2022 | 2 | 계획예방정비용 | 새울 | 1발전소 | 1(신3) | 4 | 200554781 | 정비부분품(SPAR) | 국내 | S | 벨트,동력전달용 | 벨트,동력전달용,B-62,V형,62IN LG,B SECT,M240-DG- | EA | 4 | 기계부 | 이세희 | 052-715-5046 | 품명 벨트,동력전달용 - 벨트타입 B-62 - 벨트몸체형태 V형 - 길이 62IN LG - 단면사이즈 B SECT 품질등급 S등급 제작사 원일티엔아이(주) - 도면번호 M240-DG-A02-01 - 모델번호 B-62 - 원기술규격서(OTS) SHINKORI 3&4, 0-669-M240 - 제작사 유형(MFR CATEGORY) ORIGINAL EQUIP. SUPPLIER 제출서류목록 - 일반규격(S등급) 제작사 제품인증서 | 원일티엔아이(주) | B-62
2022 | 4 | 계획예방정비용 | 새울 | 1발전소 | 2(신4) | 3 | 200554781 | 정비부분품(SPAR) | 국내 | S | 벨트,동력전달용 | 벨트,동력전달용,B-62,V형,62IN LG,B SECT,M240-DG- | EA | 4 | 기계부 | 이세희 | 052-715-5046 | 품명 벨트,동력전달용 - 벨트타입 B-62 - 벨트몸체형태 V형 - 길이 62IN LG - 단면사이즈 B SECT 품질등급 S등급 제작사 원일티엔아이(주) - 도면번호 M240-DG-A02-01 - 모델번호 B-62 - 원기술규격서(OTS) SHINKORI 3&4, 0-669-M240 - 제작사 유형(MFR CATEGORY) ORIGINAL EQUIP. SUPPLIER 제출서류목록 - 일반규격(S등급) 제작사 제품인증서 | 원일티엔아이(주) | B-62
2021 | 2 | 계획예방정비용 | 고리 | 3발전소 | 6(신2) | 7 | 200554830 | 정비부분품(SPAR) | 국외 | S | 온도계 | 온도계,BIMETAL THERMOMETERS,3 INCH,150℃,10℃ | EA | 8 | 계측제어부 | 박재진 | 051-726-5665 | 품명 온도계 - 온도계타입 BIMETAL THERMOMETERS - 다이알직경 3 INCH - 측정온도(상한) 150℃ - 측정온도(하한) 10℃ - 정확도 ±1% FULL SPAN ACCURACY - 스템(STEM)재질 304SS - 케이스재질 304SS - 스템직경 0.250 INCH - 스템길이 6 INCH - 지시기연결방식 ½NPT(M) - SCALE타입 ℃ 원자력안전범주 NON NUCLEAR SAFETY RELATED 품질등급 S등급 제작사 ASHCROFT - 제작사 유형(MFR CATEGORY) ORIGINAL EQUIP. MANUFACTURER - 모델번호 30-EI-60-R-060-10/150℃-XC4 | ASHCROFT | 30-EI-60-R-060-10/150℃-XC4
2020 | 2 | 계획예방정비용 | 고리 | 3발전소 | 5(신1) | 6 | 200554916 | 정비부분품(SPAR) | 국내 | A | 앵글 밸브 | 앵글 밸브,2-WAY,1/2PT*5/8FL,SUM24L,냉매,비안전냉동기 | EA | 3 | 기계부 | 허병회 | 051-726-5646 | 품명 앵글 밸브 - 앵글밸브타입 2-WAY - 밸브사이즈 1/2PT*5/8FL - 밸브재질 SUM24L - 사용매체 냉매 - 별칭 비안전냉동기용 앵글밸브 원자력안전범주 NON NUCLEAR SAFETY RELATED 품질등급 A등급 제작사 엘지전자 - 도면 품목번호 M226-DG-A02(22) - 도면번호 M226-DG-A01 - M226-DG-A02 - 모델번호 LTP100NSKR1&2 - 부품번호 F8800894 - 제작사 유형(MFR CATEGORY) ORIGINAL EQUIP. SUPPLIER - 원기술규격서(OTS) SHINKORI 1&2 9-132-M226 제출서류목록 - 품질보증계획서(QAM) - 품질증빙/제출서류목록(QVDL) - 품질보증확인서(C of C) | 엘지전자 | LTP100NSKR1&2 | F8800894
2020 | 3 | 계획예방정비용 | 고리 | 3발전소 | 6(신2) | 6 | 200554916 | 정비부분품(SPAR) | 국내 | A | 앵글 밸브 | 앵글 밸브,2-WAY,1/2PT*5/8FL,SUM24L,냉매,비안전냉동기 | EA | 3 | 기계부 | 허병회 | 051-726-5646 | 품명 앵글 밸브 - 앵글밸브타입 2-WAY - 밸브사이즈 1/2PT*5/8FL - 밸브재질 SUM24L - 사용매체 냉매 - 별칭 비안전냉동기용 앵글밸브 원자력안전범주 NON NUCLEAR SAFETY RELATED 품질등급 A등급 제작사 엘지전자 - 도면 품목번호 M226-DG-A02(22) - 도면번호 M226-DG-A01 - M226-DG-A02 - 모델번호 LTP100NSKR1&2 - 부품번호 F8800894 - 제작사 유형(MFR CATEGORY) ORIGINAL EQUIP. SUPPLIER - 원기술규격서(OTS) SHINKORI 1&2 9-132-M226 제출서류목록 - 품질보증계획서(QAM) - 품질증빙/제출서류목록(QVDL) - 품질보증확인서(C of C) | 엘지전자 | LTP100NSKR1&2 | F8800894
2021 | 4 | 계획예방정비용 | 고리 | 3발전소 | 5(신1) | 7 | 200554916 | 정비부분품(SPAR) | 국내 | A | 앵글 밸브 | 앵글 밸브,2-WAY,1/2PT*5/8FL,SUM24L,냉매,비안전냉동기 | EA | 3 | 기계부 | 허병회 | 051-726-5646 | 품명 앵글 밸브 - 앵글밸브타입 2-WAY - 밸브사이즈 1/2PT*5/8FL - 밸브재질 SUM24L - 사용매체 냉매 - 별칭 비안전냉동기용 앵글밸브 원자력안전범주 NON NUCLEAR SAFETY RELATED 품질등급 A등급 제작사 엘지전자 - 도면 품목번호 M226-DG-A02(22) - 도면번호 M226-DG-A01 - M226-DG-A02 - 모델번호 LTP100NSKR1&2 - 부품번호 F8800894 - 제작사 유형(MFR CATEGORY) ORIGINAL EQUIP. SUPPLIER - 원기술규격서(OTS) SHINKORI 1&2 9-132-M226 제출서류목록 - 품질보증계획서(QAM) - 품질증빙/제출서류목록(QVDL) - 품질보증확인서(C of C) | 엘지전자 | LTP100NSKR1&2 | F8800894
2022 | 1 | 계획예방정비용 | 고리 | 3발전소 | 6(신2) | 7 | 200554916 | 정비부분품(SPAR) | 국내 | A | 앵글 밸브 | 앵글 밸브,2-WAY,1/2PT*5/8FL,SUM24L,냉매,비안전냉동기 | EA | 3 | 기계부 | 서원철 | 051-726-2392 | 품명 앵글 밸브 - 앵글밸브타입 2-WAY - 밸브사이즈 1/2PT*5/8FL - 밸브재질 SUM24L - 사용매체 냉매 - 별칭 비안전냉동기용 앵글밸브 원자력안전범주 NON NUCLEAR SAFETY RELATED 품질등급 A등급 제작사 엘지전자 - 도면 품목번호 M226-DG-A02(22) - 도면번호 M226-DG-A01 - M226-DG-A02 - 모델번호 LTP100NSKR1&2 - 부품번호 F8800894 - 제작사 유형(MFR CATEGORY) ORIGINAL EQUIP. SUPPLIER - 원기술규격서(OTS) SHINKORI 1&2 9-132-M226 제출서류목록 - 품질보증계획서(QAM) - 품질증빙/제출서류목록(QVDL) - 품질보증확인서(C of C) | 엘지전자 | LTP100NSKR1&2 | F8800894
2020 | 1 | 경상예방정비용 | 한빛 | 1발전소 |  |  | 200554984 | 정비부분품(SPAR) | 국내 | S | 부품키트,기계용 | 부품키트,기계용,냉동기용 부품,송풍 및 밀봉,1단 임펠러,2단 임펠러,1 | EA | 1 | 기계부 | 김동한 | 061-357-3253 | 품명 부품키트,기계용 - 기계부품키트용도 냉동기용 부품 - 기계부품키트타입 송풍 및 밀봉 - 구성품1 1단 임펠러 - 구성품2 2단 임펠러 - 구성품3 1단 임펠러 라비린스 - 구성품4 2단 임펠러 라비린스 - 구성품5 1단 샤프트 라비린스 - 구성품6 2단 샤프트 라비린스 - 구성품7 베인피봇 핀 앤 너트(SET) - 구성품8 베인 링키지 레버 및 요크(SET) - 구성품9 가스켓(SET) 원자력안전범주 NON NUCLEAR SAFETY RELATED 품질등급 S등급 제작사 LG전자(주) - 제작사 유형(MFR CATEGORY) ORIGINAL EQUIP. SUPPLIER - 원기술규격서(OTS) HANBIT 1&2, 3-M0623 - 원설계규격서(ODS) HANBIT 1&2, 3-M0623 - 부품번호 1단 샤프트 라비린스(GF80300302) - 1단 임펠러 라비린스(GF80300086) - 1단 임펠러(GF80302745) - 2단 샤프트 라비린스(GF80300302) - 2단 임펠러 라비린스(GF80300058) - 2단 임펠러(GF80302746) - 모델번호 TV293ET 한빛 원자력 본부 - 패키지 번호 PO-M0623 | LG전자(주) | TV293ET | 2단 임펠러(GF80302746)
2021 | 1 | 경상예방정비용 | 한빛 | 1발전소 |  |  | 200554984 | 정비부분품(SPAR) | 국내 | S | 부품키트,기계용 | 부품키트,기계용,냉동기용 부품,송풍 및 밀봉,1단 임펠러,2단 임펠러,1 | EA | 1 | 기계부 | 김동한 | 061-357-3253 | 품명 부품키트,기계용 - 기계부품키트용도 냉동기용 부품 - 기계부품키트타입 송풍 및 밀봉 - 구성품1 1단 임펠러 - 구성품2 2단 임펠러 - 구성품3 1단 임펠러 라비린스 - 구성품4 2단 임펠러 라비린스 - 구성품5 1단 샤프트 라비린스 - 구성품6 2단 샤프트 라비린스 - 구성품7 베인피봇 핀 앤 너트(SET) - 구성품8 베인 링키지 레버 및 요크(SET) - 구성품9 가스켓(SET) 원자력안전범주 NON NUCLEAR SAFETY RELATED 품질등급 S등급 제작사 LG전자(주) - 제작사 유형(MFR CATEGORY) ORIGINAL EQUIP. SUPPLIER - 원기술규격서(OTS) HANBIT 1&2, 3-M0623 - 원설계규격서(ODS) HANBIT 1&2, 3-M0623 - 부품번호 1단 샤프트 라비린스(GF80300302) - 1단 임펠러 라비린스(GF80300086) - 1단 임펠러(GF80302745) - 2단 샤프트 라비린스(GF80300302) - 2단 임펠러 라비린스(GF80300058) - 2단 임펠러(GF80302746) - 모델번호 TV293ET 한빛 원자력 본부 - 패키지 번호 PO-M0623 | LG전자(주) | TV293ET | 2단 임펠러(GF80302746)
2022 | 1 | 경상예방정비용 | 한빛 | 1발전소 |  |  | 200554984 | 정비부분품(SPAR) | 국내 | S | 부품키트,기계용 | 부품키트,기계용,냉동기용 부품,송풍 및 밀봉,1단 임펠러,2단 임펠러,1 | EA | 1 | 기계부 | 김동한 | 061-357-3253 | 품명 부품키트,기계용 - 기계부품키트용도 냉동기용 부품 - 기계부품키트타입 송풍 및 밀봉 - 구성품1 1단 임펠러 - 구성품2 2단 임펠러 - 구성품3 1단 임펠러 라비린스 - 구성품4 2단 임펠러 라비린스 - 구성품5 1단 샤프트 라비린스 - 구성품6 2단 샤프트 라비린스 - 구성품7 베인피봇 핀 앤 너트(SET) - 구성품8 베인 링키지 레버 및 요크(SET) - 구성품9 가스켓(SET) 원자력안전범주 NON NUCLEAR SAFETY RELATED 품질등급 S등급 제작사 LG전자(주) - 제작사 유형(MFR CATEGORY) ORIGINAL EQUIP. SUPPLIER - 원기술규격서(OTS) HANBIT 1&2, 3-M0623 - 원설계규격서(ODS) HANBIT 1&2, 3-M0623 - 부품번호 1단 샤프트 라비린스(GF80300302) - 1단 임펠러 라비린스(GF80300086) - 1단 임펠러(GF80302745) - 2단 샤프트 라비린스(GF80300302) - 2단 임펠러 라비린스(GF80300058) - 2단 임펠러(GF80302746) - 모델번호 TV293ET 한빛 원자력 본부 - 패키지 번호 PO-M0623 | LG전자(주) | TV293ET | 2단 임펠러(GF80302746)
2020 | 2 | 계획예방정비용 | 고리 | 3발전소 | 5(신1) | 6 | 200555003 | 정비부분품(SPAR) | 국내 | Q | 호스 | 호스,METALLIC,FLEXIBLE,81.6℃,3BAR,HT WATER | EA | 2 | 기계부 | 이정재 | 051-726-5544 | 품명 호스 - 호스타입 METALLIC - 호스몸체형태 FLEXIBLE - 사용온도(상한) 81.6℃ - 사용압력(상한) 3BAR - 사용매체 HT WATER - 최소포장단위 1EA - 별칭 ENGINE AND T.B VENTING LINE 원자력안전범주 NUCLEAR SAFETY RELATED 품질등급 Q등급 제작사 에이치에스디엔진(주)[구 두산엔진(주)] - 부품번호 5 - 제작사 유형(MFR CATEGORY) ORIGINAL EQUIP. MANUFACTURER - 원기술규격서(OTS) SHINKORI 1&2, 9-591-M263 - 도면번호 M263-DG-B02-01 - 모델번호 16PC 2.5V 400 고리 원자력 본부 - 패키지 번호 M263 제출서류목록 - 품질보증계획서(QAM) - 품질증빙/제출서류목록(QVDL) - 품질보증확인서(C of C) | 에이치에스디엔진(주)[구 두산엔진(주)] | 16PC 2.5V 400 | 5
2020 | 3 | 계획예방정비용 | 고리 | 3발전소 | 6(신2) | 6 | 200555003 | 정비부분품(SPAR) | 국내 | Q | 호스 | 호스,METALLIC,FLEXIBLE,81.6℃,3BAR,HT WATER | EA | 2 | 기계부 | 이정재 | 051-726-5544 | 품명 호스 - 호스타입 METALLIC - 호스몸체형태 FLEXIBLE - 사용온도(상한) 81.6℃ - 사용압력(상한) 3BAR - 사용매체 HT WATER - 최소포장단위 1EA - 별칭 ENGINE AND T.B VENTING LINE 원자력안전범주 NUCLEAR SAFETY RELATED 품질등급 Q등급 제작사 에이치에스디엔진(주)[구 두산엔진(주)] - 부품번호 5 - 제작사 유형(MFR CATEGORY) ORIGINAL EQUIP. MANUFACTURER - 원기술규격서(OTS) SHINKORI 1&2, 9-591-M263 - 도면번호 M263-DG-B02-01 - 모델번호 16PC 2.5V 400 고리 원자력 본부 - 패키지 번호 M263 제출서류목록 - 품질보증계획서(QAM) - 품질증빙/제출서류목록(QVDL) - 품질보증확인서(C of C) | 에이치에스디엔진(주)[구 두산엔진(주)] | 16PC 2.5V 400 | 5
2021 | 4 | 계획예방정비용 | 고리 | 3발전소 | 5(신1) | 7 | 200555003 | 정비부분품(SPAR) | 국내 | Q | 호스 | 호스,METALLIC,FLEXIBLE,81.6℃,3BAR,HT WATER | EA | 2 | 기계부 | 이정재 | 051-726-5544 | 품명 호스 - 호스타입 METALLIC - 호스몸체형태 FLEXIBLE - 사용온도(상한) 81.6℃ - 사용압력(상한) 3BAR - 사용매체 HT WATER - 최소포장단위 1EA - 별칭 ENGINE AND T.B VENTING LINE 원자력안전범주 NUCLEAR SAFETY RELATED 품질등급 Q등급 제작사 에이치에스디엔진(주)[구 두산엔진(주)] - 부품번호 5 - 제작사 유형(MFR CATEGORY) ORIGINAL EQUIP. MANUFACTURER - 원기술규격서(OTS) SHINKORI 1&2, 9-591-M263 - 도면번호 M263-DG-B02-01 - 모델번호 16PC 2.5V 400 고리 원자력 본부 - 패키지 번호 M263 제출서류목록 - 품질보증계획서(QAM) - 품질증빙/제출서류목록(QVDL) - 품질보증확인서(C of C) | 에이치에스디엔진(주)[구 두산엔진(주)] | 16PC 2.5V 400 | 5
2022 | 1 | 계획예방정비용 | 고리 | 3발전소 | 6(신2) | 7 | 200555003 | 정비부분품(SPAR) | 국내 | Q | 호스 | 호스,METALLIC,FLEXIBLE,81.6℃,3BAR,HT WATER | EA | 2 | 기계부 | 서원철 | 051-726-2392 | 품명 호스 - 호스타입 METALLIC - 호스몸체형태 FLEXIBLE - 사용온도(상한) 81.6℃ - 사용압력(상한) 3BAR - 사용매체 HT WATER - 최소포장단위 1EA - 별칭 ENGINE AND T.B VENTING LINE 원자력안전범주 NUCLEAR SAFETY RELATED 품질등급 Q등급 제작사 에이치에스디엔진(주)[구 두산엔진(주)] - 부품번호 5 - 제작사 유형(MFR CATEGORY) ORIGINAL EQUIP. MANUFACTURER - 원기술규격서(OTS) SHINKORI 1&2, 9-591-M263 - 도면번호 M263-DG-B02-01 - 모델번호 16PC 2.5V 400 고리 원자력 본부 - 패키지 번호 M263 제출서류목록 - 품질보증계획서(QAM) - 품질증빙/제출서류목록(QVDL) - 품질보증확인서(C of C) | 에이치에스디엔진(주)[구 두산엔진(주)] | 16PC 2.5V 400 | 5
2020 | 2 | 계획예방정비용 | 고리 | 3발전소 | 5(신1) | 6 | 200555004 | 정비부분품(SPAR) | 국내 | Q | 호스 | 호스,METALLIC,FLEXIBLE,81.6℃,3BAR,HT WATER | EA | 2 | 기계부 | 이정재 | 051-726-5544 | 품명 호스 - 호스타입 METALLIC - 호스몸체형태 FLEXIBLE - 사용온도(상한) 81.6℃ - 사용압력(상한) 3BAR - 사용매체 HT WATER - 최소포장단위 1EA - 별칭 T.B DRAIN LINE 원자력안전범주 NUCLEAR SAFETY RELATED 품질등급 Q등급 제작사 에이치에스디엔진(주)[구 두산엔진(주)] - 부품번호 6 - 제작사 유형(MFR CATEGORY) ORIGINAL EQUIP. MANUFACTURER - 원기술규격서(OTS) SHINKORI 1&2, 9-591-M263 - 도면번호 M263-DG-B02-01 - 모델번호 16PC 2.5V 400 고리 원자력 본부 - 패키지 번호 M263 제출서류목록 - 품질보증계획서(QAM) - 품질증빙/제출서류목록(QVDL) - 품질보증확인서(C of C) | 에이치에스디엔진(주)[구 두산엔진(주)] | 16PC 2.5V 400 | 6
2020 | 3 | 계획예방정비용 | 고리 | 3발전소 | 6(신2) | 6 | 200555004 | 정비부분품(SPAR) | 국내 | Q | 호스 | 호스,METALLIC,FLEXIBLE,81.6℃,3BAR,HT WATER | EA | 2 | 기계부 | 이정재 | 051-726-5544 | 품명 호스 - 호스타입 METALLIC - 호스몸체형태 FLEXIBLE - 사용온도(상한) 81.6℃ - 사용압력(상한) 3BAR - 사용매체 HT WATER - 최소포장단위 1EA - 별칭 T.B DRAIN LINE 원자력안전범주 NUCLEAR SAFETY RELATED 품질등급 Q등급 제작사 에이치에스디엔진(주)[구 두산엔진(주)] - 부품번호 6 - 제작사 유형(MFR CATEGORY) ORIGINAL EQUIP. MANUFACTURER - 원기술규격서(OTS) SHINKORI 1&2, 9-591-M263 - 도면번호 M263-DG-B02-01 - 모델번호 16PC 2.5V 400 고리 원자력 본부 - 패키지 번호 M263 제출서류목록 - 품질보증계획서(QAM) - 품질증빙/제출서류목록(QVDL) - 품질보증확인서(C of C) | 에이치에스디엔진(주)[구 두산엔진(주)] | 16PC 2.5V 400 | 6
2021 | 4 | 계획예방정비용 | 고리 | 3발전소 | 5(신1) | 7 | 200555004 | 정비부분품(SPAR) | 국내 | Q | 호스 | 호스,METALLIC,FLEXIBLE,81.6℃,3BAR,HT WATER | EA | 2 | 기계부 | 이정재 | 051-726-5544 | 품명 호스 - 호스타입 METALLIC - 호스몸체형태 FLEXIBLE - 사용온도(상한) 81.6℃ - 사용압력(상한) 3BAR - 사용매체 HT WATER - 최소포장단위 1EA - 별칭 T.B DRAIN LINE 원자력안전범주 NUCLEAR SAFETY RELATED 품질등급 Q등급 제작사 에이치에스디엔진(주)[구 두산엔진(주)] - 부품번호 6 - 제작사 유형(MFR CATEGORY) ORIGINAL EQUIP. MANUFACTURER - 원기술규격서(OTS) SHINKORI 1&2, 9-591-M263 - 도면번호 M263-DG-B02-01 - 모델번호 16PC 2.5V 400 고리 원자력 본부 - 패키지 번호 M263 제출서류목록 - 품질보증계획서(QAM) - 품질증빙/제출서류목록(QVDL) - 품질보증확인서(C of C) | 에이치에스디엔진(주)[구 두산엔진(주)] | 16PC 2.5V 400 | 6
2022 | 1 | 계획예방정비용 | 고리 | 3발전소 | 6(신2) | 7 | 200555004 | 정비부분품(SPAR) | 국내 | Q | 호스 | 호스,METALLIC,FLEXIBLE,81.6℃,3BAR,HT WATER | EA | 2 | 기계부 | 서원철 | 051-726-2392 | 품명 호스 - 호스타입 METALLIC - 호스몸체형태 FLEXIBLE - 사용온도(상한) 81.6℃ - 사용압력(상한) 3BAR - 사용매체 HT WATER - 최소포장단위 1EA - 별칭 T.B DRAIN LINE 원자력안전범주 NUCLEAR SAFETY RELATED 품질등급 Q등급 제작사 에이치에스디엔진(주)[구 두산엔진(주)] - 부품번호 6 - 제작사 유형(MFR CATEGORY) ORIGINAL EQUIP. MANUFACTURER - 원기술규격서(OTS) SHINKORI 1&2, 9-591-M263 - 도면번호 M263-DG-B02-01 - 모델번호 16PC 2.5V 400 고리 원자력 본부 - 패키지 번호 M263 제출서류목록 - 품질보증계획서(QAM) - 품질증빙/제출서류목록(QVDL) - 품질보증확인서(C of C) | 에이치에스디엔진(주)[구 두산엔진(주)] | 16PC 2.5V 400 | 6
2020 | 2 | 계획예방정비용 | 고리 | 3발전소 | 5(신1) | 6 | 200555005 | 정비부분품(SPAR) | 국내 | Q | 호스 | 호스,METALLIC,FLEXIBLE,81.6℃,3BAR,HT WATER | EA | 1 | 기계부 | 이정재 | 051-726-5544 | 품명 호스 - 호스타입 METALLIC - 호스몸체형태 FLEXIBLE - 사용온도(상한) 81.6℃ - 사용압력(상한) 3BAR - 사용매체 HT WATER - 최소포장단위 1EA - 별칭 HT WATER DRIVEN PUMP LEAK 원자력안전범주 NUCLEAR SAFETY RELATED 품질등급 Q등급 제작사 에이치에스디엔진(주)[구 두산엔진(주)] - 부품번호 7 - 제작사 유형(MFR CATEGORY) ORIGINAL EQUIP. MANUFACTURER - 원기술규격서(OTS) SHINKORI 1&2, 9-591-M263 - 도면번호 M263-DG-B02-01 - 모델번호 16PC 2.5V 400 고리 원자력 본부 - 패키지 번호 M263 제출서류목록 - 품질보증계획서(QAM) - 품질증빙/제출서류목록(QVDL) - 품질보증확인서(C of C) | 에이치에스디엔진(주)[구 두산엔진(주)] | 16PC 2.5V 400 | 7
2020 | 3 | 계획예방정비용 | 고리 | 3발전소 | 6(신2) | 6 | 200555005 | 정비부분품(SPAR) | 국내 | Q | 호스 | 호스,METALLIC,FLEXIBLE,81.6℃,3BAR,HT WATER | EA | 1 | 기계부 | 이정재 | 051-726-5544 | 품명 호스 - 호스타입 METALLIC - 호스몸체형태 FLEXIBLE - 사용온도(상한) 81.6℃ - 사용압력(상한) 3BAR - 사용매체 HT WATER - 최소포장단위 1EA - 별칭 HT WATER DRIVEN PUMP LEAK 원자력안전범주 NUCLEAR SAFETY RELATED 품질등급 Q등급 제작사 에이치에스디엔진(주)[구 두산엔진(주)] - 부품번호 7 - 제작사 유형(MFR CATEGORY) ORIGINAL EQUIP. MANUFACTURER - 원기술규격서(OTS) SHINKORI 1&2, 9-591-M263 - 도면번호 M263-DG-B02-01 - 모델번호 16PC 2.5V 400 고리 원자력 본부 - 패키지 번호 M263 제출서류목록 - 품질보증계획서(QAM) - 품질증빙/제출서류목록(QVDL) - 품질보증확인서(C of C) | 에이치에스디엔진(주)[구 두산엔진(주)] | 16PC 2.5V 400 | 7
2021 | 4 | 계획예방정비용 | 고리 | 3발전소 | 5(신1) | 7 | 200555005 | 정비부분품(SPAR) | 국내 | Q | 호스 | 호스,METALLIC,FLEXIBLE,81.6℃,3BAR,HT WATER | EA | 1 | 기계부 | 이정재 | 051-726-5544 | 품명 호스 - 호스타입 METALLIC - 호스몸체형태 FLEXIBLE - 사용온도(상한) 81.6℃ - 사용압력(상한) 3BAR - 사용매체 HT WATER - 최소포장단위 1EA - 별칭 HT WATER DRIVEN PUMP LEAK 원자력안전범주 NUCLEAR SAFETY RELATED 품질등급 Q등급 제작사 에이치에스디엔진(주)[구 두산엔진(주)] - 부품번호 7 - 제작사 유형(MFR CATEGORY) ORIGINAL EQUIP. MANUFACTURER - 원기술규격서(OTS) SHINKORI 1&2, 9-591-M263 - 도면번호 M263-DG-B02-01 - 모델번호 16PC 2.5V 400 고리 원자력 본부 - 패키지 번호 M263 제출서류목록 - 품질보증계획서(QAM) - 품질증빙/제출서류목록(QVDL) - 품질보증확인서(C of C) | 에이치에스디엔진(주)[구 두산엔진(주)] | 16PC 2.5V 400 | 7
2022 | 1 | 계획예방정비용 | 고리 | 3발전소 | 6(신2) | 7 | 200555005 | 정비부분품(SPAR) | 국내 | Q | 호스 | 호스,METALLIC,FLEXIBLE,81.6℃,3BAR,HT WATER | EA | 1 | 기계부 | 서원철 | 051-726-2392 | 품명 호스 - 호스타입 METALLIC - 호스몸체형태 FLEXIBLE - 사용온도(상한) 81.6℃ - 사용압력(상한) 3BAR - 사용매체 HT WATER - 최소포장단위 1EA - 별칭 HT WATER DRIVEN PUMP LEAK 원자력안전범주 NUCLEAR SAFETY RELATED 품질등급 Q등급 제작사 에이치에스디엔진(주)[구 두산엔진(주)] - 부품번호 7 - 제작사 유형(MFR CATEGORY) ORIGINAL EQUIP. MANUFACTURER - 원기술규격서(OTS) SHINKORI 1&2, 9-591-M263 - 도면번호 M263-DG-B02-01 - 모델번호 16PC 2.5V 400 고리 원자력 본부 - 패키지 번호 M263 제출서류목록 - 품질보증계획서(QAM) - 품질증빙/제출서류목록(QVDL) - 품질보증확인서(C of C) | 에이치에스디엔진(주)[구 두산엔진(주)] | 16PC 2.5V 400 | 7
2020 | 2 | 계획예방정비용 | 월성 | 3발전소 | 6(신2) | 4 | 200555061 | 정비부분품(SPAR) | 국내 | S | 부품키트,밸브용 | 부품키트,밸브용,FOR 1/2-562-V-3,가스켓:STS304/GRAP | SET | 1 | 기계부 | 손민구 | 054-779-5744 | 품명 부품키트,밸브용 - 밸브부품키트용도 FOR 1/2-562-V-3 - 밸브부품키트재질 가스켓:STS304/GRAPH,기본형 S/W - 구성품1 16.1:SEAT GASKET - 구성품2 16:BONNET GASKET - 구성품3 12:STEM PACKING - 최소포장단위 SET - 특수사항 PACKING(YARN 2EA+GRAPHITE 7EA) - 별칭 VALVE SOFT GOODS 원자력안전범주 NON NUCLEAR SAFETY RELATED 품질등급 S등급 제작사 (주)삼양알카 - 도면번호 SWN-A100-101-65 - 제작사 유형(MFR CATEGORY) ORIGINAL EQUIP. MANUFACTURER - 원기술규격서(OTS) SHINWOLSONG 1&2, 9-184-J231 - 모델번호 813.101Q - 도면 품목번호 12 - 16 - 16.1 | (주)삼양알카 | 813.101Q
2020 | 3 | 계획예방정비용 | 월성 | 3발전소 | 5(신1) | 6 | 200555061 | 정비부분품(SPAR) | 국내 | S | 부품키트,밸브용 | 부품키트,밸브용,FOR 1/2-562-V-3,가스켓:STS304/GRAP | SET | 1 | 기계부 | 손민구 | 054-779-5744 | 품명 부품키트,밸브용 - 밸브부품키트용도 FOR 1/2-562-V-3 - 밸브부품키트재질 가스켓:STS304/GRAPH,기본형 S/W - 구성품1 16.1:SEAT GASKET - 구성품2 16:BONNET GASKET - 구성품3 12:STEM PACKING - 최소포장단위 SET - 특수사항 PACKING(YARN 2EA+GRAPHITE 7EA) - 별칭 VALVE SOFT GOODS 원자력안전범주 NON NUCLEAR SAFETY RELATED 품질등급 S등급 제작사 (주)삼양알카 - 도면번호 SWN-A100-101-65 - 제작사 유형(MFR CATEGORY) ORIGINAL EQUIP. MANUFACTURER - 원기술규격서(OTS) SHINWOLSONG 1&2, 9-184-J231 - 모델번호 813.101Q - 도면 품목번호 12 - 16 - 16.1 | (주)삼양알카 | 813.101Q
2021 | 4 | 계획예방정비용 | 월성 | 3발전소 | 6(신2) | 5 | 200555061 | 정비부분품(SPAR) | 국내 | S | 부품키트,밸브용 | 부품키트,밸브용,FOR 1/2-562-V-3,가스켓:STS304/GRAP | SET | 1 | 기계부 | 손민구 | 054-779-5744 | 품명 부품키트,밸브용 - 밸브부품키트용도 FOR 1/2-562-V-3 - 밸브부품키트재질 가스켓:STS304/GRAPH,기본형 S/W - 구성품1 16.1:SEAT GASKET - 구성품2 16:BONNET GASKET - 구성품3 12:STEM PACKING - 최소포장단위 SET - 특수사항 PACKING(YARN 2EA+GRAPHITE 7EA) - 별칭 VALVE SOFT GOODS 원자력안전범주 NON NUCLEAR SAFETY RELATED 품질등급 S등급 제작사 (주)삼양알카 - 도면번호 SWN-A100-101-65 - 제작사 유형(MFR CATEGORY) ORIGINAL EQUIP. MANUFACTURER - 원기술규격서(OTS) SHINWOLSONG 1&2, 9-184-J231 - 모델번호 813.101Q - 도면 품목번호 12 - 16 - 16.1 | (주)삼양알카 | 813.101Q
2022 | 1 | 계획예방정비용 | 월성 | 3발전소 | 5(신1) | 7 | 200555061 | 정비부분품(SPAR) | 국내 | S | 부품키트,밸브용 | 부품키트,밸브용,FOR 1/2-562-V-3,가스켓:STS304/GRAP | SET | 1 | 기계부 | 손민구 | 054-779-5744 | 품명 부품키트,밸브용 - 밸브부품키트용도 FOR 1/2-562-V-3 - 밸브부품키트재질 가스켓:STS304/GRAPH,기본형 S/W - 구성품1 16.1:SEAT GASKET - 구성품2 16:BONNET GASKET - 구성품3 12:STEM PACKING - 최소포장단위 SET - 특수사항 PACKING(YARN 2EA+GRAPHITE 7EA) - 별칭 VALVE SOFT GOODS 원자력안전범주 NON NUCLEAR SAFETY RELATED 품질등급 S등급 제작사 (주)삼양알카 - 도면번호 SWN-A100-101-65 - 제작사 유형(MFR CATEGORY) ORIGINAL EQUIP. MANUFACTURER - 원기술규격서(OTS) SHINWOLSONG 1&2, 9-184-J231 - 모델번호 813.101Q - 도면 품목번호 12 - 16 - 16.1 | (주)삼양알카 | 813.101Q
2020 | 2 | 계획예방정비용 | 월성 | 3발전소 | 6(신2) | 4 | 200555075 | 정비부분품(SPAR) | 국내 | S | 부품키트,밸브용 | 부품키트,밸브용,가스켓:STS304/GRAPH,기본형 S/W,16.1:S | SET | 1 | 기계부 | 손민구 | 054-779-5744 | 품명 부품키트,밸브용 - 밸브부품키트재질 가스켓:STS304/GRAPH,기본형 S/W - 구성품1 16.1:SEAT GASKET - 구성품2 16:BONNET GASKET - 구성품3 12:STEM PACKING - 최소포장단위 SET - 특수사항 PACKING(YARN 2EA+GRAPHITE 7EA) - 별칭 VALVE SOFT GOODS 원자력안전범주 NON NUCLEAR SAFETY RELATED 품질등급 S등급 제작사 (주)삼양알카 - 도면번호 J232A-DG-A01-48 - 제작사 유형(MFR CATEGORY) ORIGINAL EQUIP. MANUFACTURER - 원기술규격서(OTS) SHINWOLSONG 1&2, 9-184-J232A - 모델번호 813.111Q - 도면 품목번호 12 - 16 - 16.1 | (주)삼양알카 | 813.111Q
2020 | 3 | 계획예방정비용 | 월성 | 3발전소 | 5(신1) | 6 | 200555075 | 정비부분품(SPAR) | 국내 | S | 부품키트,밸브용 | 부품키트,밸브용,가스켓:STS304/GRAPH,기본형 S/W,16.1:S | SET | 1 | 기계부 | 손민구 | 054-779-5744 | 품명 부품키트,밸브용 - 밸브부품키트재질 가스켓:STS304/GRAPH,기본형 S/W - 구성품1 16.1:SEAT GASKET - 구성품2 16:BONNET GASKET - 구성품3 12:STEM PACKING - 최소포장단위 SET - 특수사항 PACKING(YARN 2EA+GRAPHITE 7EA) - 별칭 VALVE SOFT GOODS 원자력안전범주 NON NUCLEAR SAFETY RELATED 품질등급 S등급 제작사 (주)삼양알카 - 도면번호 J232A-DG-A01-48 - 제작사 유형(MFR CATEGORY) ORIGINAL EQUIP. MANUFACTURER - 원기술규격서(OTS) SHINWOLSONG 1&2, 9-184-J232A - 모델번호 813.111Q - 도면 품목번호 12 - 16 - 16.1 | (주)삼양알카 | 813.111Q
2021 | 4 | 계획예방정비용 | 월성 | 3발전소 | 6(신2) | 5 | 200555075 | 정비부분품(SPAR) | 국내 | S | 부품키트,밸브용 | 부품키트,밸브용,가스켓:STS304/GRAPH,기본형 S/W,16.1:S | SET | 1 | 기계부 | 손민구 | 054-779-5744 | 품명 부품키트,밸브용 - 밸브부품키트재질 가스켓:STS304/GRAPH,기본형 S/W - 구성품1 16.1:SEAT GASKET - 구성품2 16:BONNET GASKET - 구성품3 12:STEM PACKING - 최소포장단위 SET - 특수사항 PACKING(YARN 2EA+GRAPHITE 7EA) - 별칭 VALVE SOFT GOODS 원자력안전범주 NON NUCLEAR SAFETY RELATED 품질등급 S등급 제작사 (주)삼양알카 - 도면번호 J232A-DG-A01-48 - 제작사 유형(MFR CATEGORY) ORIGINAL EQUIP. MANUFACTURER - 원기술규격서(OTS) SHINWOLSONG 1&2, 9-184-J232A - 모델번호 813.111Q - 도면 품목번호 12 - 16 - 16.1 | (주)삼양알카 | 813.111Q
2022 | 1 | 계획예방정비용 | 월성 | 3발전소 | 5(신1) | 7 | 200555075 | 정비부분품(SPAR) | 국내 | S | 부품키트,밸브용 | 부품키트,밸브용,가스켓:STS304/GRAPH,기본형 S/W,16.1:S | SET | 1 | 기계부 | 손민구 | 054-779-5744 | 품명 부품키트,밸브용 - 밸브부품키트재질 가스켓:STS304/GRAPH,기본형 S/W - 구성품1 16.1:SEAT GASKET - 구성품2 16:BONNET GASKET - 구성품3 12:STEM PACKING - 최소포장단위 SET - 특수사항 PACKING(YARN 2EA+GRAPHITE 7EA) - 별칭 VALVE SOFT GOODS 원자력안전범주 NON NUCLEAR SAFETY RELATED 품질등급 S등급 제작사 (주)삼양알카 - 도면번호 J232A-DG-A01-48 - 제작사 유형(MFR CATEGORY) ORIGINAL EQUIP. MANUFACTURER - 원기술규격서(OTS) SHINWOLSONG 1&2, 9-184-J232A - 모델번호 813.111Q - 도면 품목번호 12 - 16 - 16.1 | (주)삼양알카 | 813.111Q
2020 | 2 | 계획예방정비용 | 고리 | 3발전소 | 5(신1) | 6 | 200555189 | 정비부분품(SPAR) | 국내 | Q | 호스 | 호스,METALLIC,FLEXIBLE,54.1℃,3BAR,LT WATER | EA | 1 | 기계부 | 이정재 | 051-726-5544 | 품명 호스 - 호스타입 METALLIC - 호스몸체형태 FLEXIBLE - 사용온도(상한) 54.1℃ - 사용압력(상한) 3BAR - 사용매체 LT WATER - 최소포장단위 1EA - 별칭 LT WATER DRIVEN PUMP LEAK 원자력안전범주 NUCLEAR SAFETY RELATED 품질등급 Q등급 제작사 에이치에스디엔진(주)[구 두산엔진(주)] - 부품번호 17 - 제작사 유형(MFR CATEGORY) ORIGINAL EQUIP. MANUFACTURER - 원기술규격서(OTS) SHINKORI 1&2, 9-591-M263 - 도면번호 M263-DG-B02-01 - 모델번호 16PC 2.5V 400 고리 원자력 본부 - 패키지 번호 M263 제출서류목록 - 품질보증계획서(QAM) - 품질증빙/제출서류목록(QVDL) - 품질보증확인서(C of C) | 에이치에스디엔진(주)[구 두산엔진(주)] | 16PC 2.5V 400 | 17
2020 | 3 | 계획예방정비용 | 고리 | 3발전소 | 6(신2) | 6 | 200555189 | 정비부분품(SPAR) | 국내 | Q | 호스 | 호스,METALLIC,FLEXIBLE,54.1℃,3BAR,LT WATER | EA | 1 | 기계부 | 이정재 | 051-726-5544 | 품명 호스 - 호스타입 METALLIC - 호스몸체형태 FLEXIBLE - 사용온도(상한) 54.1℃ - 사용압력(상한) 3BAR - 사용매체 LT WATER - 최소포장단위 1EA - 별칭 LT WATER DRIVEN PUMP LEAK 원자력안전범주 NUCLEAR SAFETY RELATED 품질등급 Q등급 제작사 에이치에스디엔진(주)[구 두산엔진(주)] - 부품번호 17 - 제작사 유형(MFR CATEGORY) ORIGINAL EQUIP. MANUFACTURER - 원기술규격서(OTS) SHINKORI 1&2, 9-591-M263 - 도면번호 M263-DG-B02-01 - 모델번호 16PC 2.5V 400 고리 원자력 본부 - 패키지 번호 M263 제출서류목록 - 품질보증계획서(QAM) - 품질증빙/제출서류목록(QVDL) - 품질보증확인서(C of C) | 에이치에스디엔진(주)[구 두산엔진(주)] | 16PC 2.5V 400 | 17
2021 | 4 | 계획예방정비용 | 고리 | 3발전소 | 5(신1) | 7 | 200555189 | 정비부분품(SPAR) | 국내 | Q | 호스 | 호스,METALLIC,FLEXIBLE,54.1℃,3BAR,LT WATER | EA | 1 | 기계부 | 이정재 | 051-726-5544 | 품명 호스 - 호스타입 METALLIC - 호스몸체형태 FLEXIBLE - 사용온도(상한) 54.1℃ - 사용압력(상한) 3BAR - 사용매체 LT WATER - 최소포장단위 1EA - 별칭 LT WATER DRIVEN PUMP LEAK 원자력안전범주 NUCLEAR SAFETY RELATED 품질등급 Q등급 제작사 에이치에스디엔진(주)[구 두산엔진(주)] - 부품번호 17 - 제작사 유형(MFR CATEGORY) ORIGINAL EQUIP. MANUFACTURER - 원기술규격서(OTS) SHINKORI 1&2, 9-591-M263 - 도면번호 M263-DG-B02-01 - 모델번호 16PC 2.5V 400 고리 원자력 본부 - 패키지 번호 M263 제출서류목록 - 품질보증계획서(QAM) - 품질증빙/제출서류목록(QVDL) - 품질보증확인서(C of C) | 에이치에스디엔진(주)[구 두산엔진(주)] | 16PC 2.5V 400 | 17
2022 | 1 | 계획예방정비용 | 고리 | 3발전소 | 6(신2) | 7 | 200555189 | 정비부분품(SPAR) | 국내 | Q | 호스 | 호스,METALLIC,FLEXIBLE,54.1℃,3BAR,LT WATER | EA | 1 | 기계부 | 서원철 | 051-726-2392 | 품명 호스 - 호스타입 METALLIC - 호스몸체형태 FLEXIBLE - 사용온도(상한) 54.1℃ - 사용압력(상한) 3BAR - 사용매체 LT WATER - 최소포장단위 1EA - 별칭 LT WATER DRIVEN PUMP LEAK 원자력안전범주 NUCLEAR SAFETY RELATED 품질등급 Q등급 제작사 에이치에스디엔진(주)[구 두산엔진(주)] - 부품번호 17 - 제작사 유형(MFR CATEGORY) ORIGINAL EQUIP. MANUFACTURER - 원기술규격서(OTS) SHINKORI 1&2, 9-591-M263 - 도면번호 M263-DG-B02-01 - 모델번호 16PC 2.5V 400 고리 원자력 본부 - 패키지 번호 M263 제출서류목록 - 품질보증계획서(QAM) - 품질증빙/제출서류목록(QVDL) - 품질보증확인서(C of C) | 에이치에스디엔진(주)[구 두산엔진(주)] | 16PC 2.5V 400 | 17
2020 | 2 | 계획예방정비용 | 고리 | 3발전소 | 5(신1) | 6 | 200555191 | 정비부분품(SPAR) | 국내 | Q | 호스 | 호스,METALLIC,FLEXIBLE,54.1℃,3BAR,LT WATER | EA | 1 | 기계부 | 이정재 | 051-726-5544 | 품명 호스 - 호스타입 METALLIC - 호스몸체형태 FLEXIBLE - 사용온도(상한) 54.1℃ - 사용압력(상한) 3BAR - 사용매체 LT WATER - 최소포장단위 1EA - 별칭 LT WATER PUMP VENTING 원자력안전범주 NUCLEAR SAFETY RELATED 품질등급 Q등급 제작사 에이치에스디엔진(주)[구 두산엔진(주)] - 부품번호 18 - 제작사 유형(MFR CATEGORY) ORIGINAL EQUIP. MANUFACTURER - 원기술규격서(OTS) SHINKORI 1&2, 9-591-M263 - 도면번호 M263-DG-B02-01 - 모델번호 16PC 2.5V 400 고리 원자력 본부 - 패키지 번호 M263 제출서류목록 - 품질보증계획서(QAM) - 품질증빙/제출서류목록(QVDL) - 품질보증확인서(C of C) | 에이치에스디엔진(주)[구 두산엔진(주)] | 16PC 2.5V 400 | 18
2020 | 3 | 계획예방정비용 | 고리 | 3발전소 | 6(신2) | 6 | 200555191 | 정비부분품(SPAR) | 국내 | Q | 호스 | 호스,METALLIC,FLEXIBLE,54.1℃,3BAR,LT WATER | EA | 1 | 기계부 | 이정재 | 051-726-5544 | 품명 호스 - 호스타입 METALLIC - 호스몸체형태 FLEXIBLE - 사용온도(상한) 54.1℃ - 사용압력(상한) 3BAR - 사용매체 LT WATER - 최소포장단위 1EA - 별칭 LT WATER PUMP VENTING 원자력안전범주 NUCLEAR SAFETY RELATED 품질등급 Q등급 제작사 에이치에스디엔진(주)[구 두산엔진(주)] - 부품번호 18 - 제작사 유형(MFR CATEGORY) ORIGINAL EQUIP. MANUFACTURER - 원기술규격서(OTS) SHINKORI 1&2, 9-591-M263 - 도면번호 M263-DG-B02-01 - 모델번호 16PC 2.5V 400 고리 원자력 본부 - 패키지 번호 M263 제출서류목록 - 품질보증계획서(QAM) - 품질증빙/제출서류목록(QVDL) - 품질보증확인서(C of C) | 에이치에스디엔진(주)[구 두산엔진(주)] | 16PC 2.5V 400 | 18
2021 | 4 | 계획예방정비용 | 고리 | 3발전소 | 5(신1) | 7 | 200555191 | 정비부분품(SPAR) | 국내 | Q | 호스 | 호스,METALLIC,FLEXIBLE,54.1℃,3BAR,LT WATER | EA | 1 | 기계부 | 이정재 | 051-726-5544 | 품명 호스 - 호스타입 METALLIC - 호스몸체형태 FLEXIBLE - 사용온도(상한) 54.1℃ - 사용압력(상한) 3BAR - 사용매체 LT WATER - 최소포장단위 1EA - 별칭 LT WATER PUMP VENTING 원자력안전범주 NUCLEAR SAFETY RELATED 품질등급 Q등급 제작사 에이치에스디엔진(주)[구 두산엔진(주)] - 부품번호 18 - 제작사 유형(MFR CATEGORY) ORIGINAL EQUIP. MANUFACTURER - 원기술규격서(OTS) SHINKORI 1&2, 9-591-M263 - 도면번호 M263-DG-B02-01 - 모델번호 16PC 2.5V 400 고리 원자력 본부 - 패키지 번호 M263 제출서류목록 - 품질보증계획서(QAM) - 품질증빙/제출서류목록(QVDL) - 품질보증확인서(C of C) | 에이치에스디엔진(주)[구 두산엔진(주)] | 16PC 2.5V 400 | 18
2022 | 1 | 계획예방정비용 | 고리 | 3발전소 | 6(신2) | 7 | 200555191 | 정비부분품(SPAR) | 국내 | Q | 호스 | 호스,METALLIC,FLEXIBLE,54.1℃,3BAR,LT WATER | EA | 1 | 기계부 | 서원철 | 051-726-2392 | 품명 호스 - 호스타입 METALLIC - 호스몸체형태 FLEXIBLE - 사용온도(상한) 54.1℃ - 사용압력(상한) 3BAR - 사용매체 LT WATER - 최소포장단위 1EA - 별칭 LT WATER PUMP VENTING 원자력안전범주 NUCLEAR SAFETY RELATED 품질등급 Q등급 제작사 에이치에스디엔진(주)[구 두산엔진(주)] - 부품번호 18 - 제작사 유형(MFR CATEGORY) ORIGINAL EQUIP. MANUFACTURER - 원기술규격서(OTS) SHINKORI 1&2, 9-591-M263 - 도면번호 M263-DG-B02-01 - 모델번호 16PC 2.5V 400 고리 원자력 본부 - 패키지 번호 M263 제출서류목록 - 품질보증계획서(QAM) - 품질증빙/제출서류목록(QVDL) - 품질보증확인서(C of C) | 에이치에스디엔진(주)[구 두산엔진(주)] | 16PC 2.5V 400 | 18
2020 | 2 | 계획예방정비용 | 고리 | 3발전소 | 5(신1) | 6 | 200555193 | 정비부분품(SPAR) | 국내 | Q | 호스 | 호스,METALLIC,FLEXIBLE,61℃,7BAR,LUBE-OIL,1 | EA | 2 | 기계부 | 이정재 | 051-726-5544 | 품명 호스 - 호스타입 METALLIC - 호스몸체형태 FLEXIBLE - 사용온도(상한) 61℃ - 사용압력(상한) 7BAR - 사용매체 LUBE-OIL - 최소포장단위 1EA - 별칭 VARIOUS LEAKS DRAINAGE FROM EN 원자력안전범주 NUCLEAR SAFETY RELATED 품질등급 Q등급 제작사 에이치에스디엔진(주)[구 두산엔진(주)] - 부품번호 26 - 제작사 유형(MFR CATEGORY) ORIGINAL EQUIP. MANUFACTURER - 원기술규격서(OTS) SHINKORI 1&2, 9-591-M263 - 도면번호 M263-DG-B02-01 - 모델번호 16PC 2.5V 400 고리 원자력 본부 - 패키지 번호 M263 제출서류목록 - 품질보증계획서(QAM) - 품질증빙/제출서류목록(QVDL) - 품질보증확인서(C of C) | 에이치에스디엔진(주)[구 두산엔진(주)] | 16PC 2.5V 400 | 26
2020 | 3 | 계획예방정비용 | 고리 | 3발전소 | 6(신2) | 6 | 200555193 | 정비부분품(SPAR) | 국내 | Q | 호스 | 호스,METALLIC,FLEXIBLE,61℃,7BAR,LUBE-OIL,1 | EA | 2 | 기계부 | 이정재 | 051-726-5544 | 품명 호스 - 호스타입 METALLIC - 호스몸체형태 FLEXIBLE - 사용온도(상한) 61℃ - 사용압력(상한) 7BAR - 사용매체 LUBE-OIL - 최소포장단위 1EA - 별칭 VARIOUS LEAKS DRAINAGE FROM EN 원자력안전범주 NUCLEAR SAFETY RELATED 품질등급 Q등급 제작사 에이치에스디엔진(주)[구 두산엔진(주)] - 부품번호 26 - 제작사 유형(MFR CATEGORY) ORIGINAL EQUIP. MANUFACTURER - 원기술규격서(OTS) SHINKORI 1&2, 9-591-M263 - 도면번호 M263-DG-B02-01 - 모델번호 16PC 2.5V 400 고리 원자력 본부 - 패키지 번호 M263 제출서류목록 - 품질보증계획서(QAM) - 품질증빙/제출서류목록(QVDL) - 품질보증확인서(C of C) | 에이치에스디엔진(주)[구 두산엔진(주)] | 16PC 2.5V 400 | 26
2021 | 4 | 계획예방정비용 | 고리 | 3발전소 | 5(신1) | 7 | 200555193 | 정비부분품(SPAR) | 국내 | Q | 호스 | 호스,METALLIC,FLEXIBLE,61℃,7BAR,LUBE-OIL,1 | EA | 2 | 기계부 | 이정재 | 051-726-5544 | 품명 호스 - 호스타입 METALLIC - 호스몸체형태 FLEXIBLE - 사용온도(상한) 61℃ - 사용압력(상한) 7BAR - 사용매체 LUBE-OIL - 최소포장단위 1EA - 별칭 VARIOUS LEAKS DRAINAGE FROM EN 원자력안전범주 NUCLEAR SAFETY RELATED 품질등급 Q등급 제작사 에이치에스디엔진(주)[구 두산엔진(주)] - 부품번호 26 - 제작사 유형(MFR CATEGORY) ORIGINAL EQUIP. MANUFACTURER - 원기술규격서(OTS) SHINKORI 1&2, 9-591-M263 - 도면번호 M263-DG-B02-01 - 모델번호 16PC 2.5V 400 고리 원자력 본부 - 패키지 번호 M263 제출서류목록 - 품질보증계획서(QAM) - 품질증빙/제출서류목록(QVDL) - 품질보증확인서(C of C) | 에이치에스디엔진(주)[구 두산엔진(주)] | 16PC 2.5V 400 | 26
2022 | 1 | 계획예방정비용 | 고리 | 3발전소 | 6(신2) | 7 | 200555193 | 정비부분품(SPAR) | 국내 | Q | 호스 | 호스,METALLIC,FLEXIBLE,61℃,7BAR,LUBE-OIL,1 | EA | 2 | 기계부 | 서원철 | 051-726-2392 | 품명 호스 - 호스타입 METALLIC - 호스몸체형태 FLEXIBLE - 사용온도(상한) 61℃ - 사용압력(상한) 7BAR - 사용매체 LUBE-OIL - 최소포장단위 1EA - 별칭 VARIOUS LEAKS DRAINAGE FROM EN 원자력안전범주 NUCLEAR SAFETY RELATED 품질등급 Q등급 제작사 에이치에스디엔진(주)[구 두산엔진(주)] - 부품번호 26 - 제작사 유형(MFR CATEGORY) ORIGINAL EQUIP. MANUFACTURER - 원기술규격서(OTS) SHINKORI 1&2, 9-591-M263 - 도면번호 M263-DG-B02-01 - 모델번호 16PC 2.5V 400 고리 원자력 본부 - 패키지 번호 M263 제출서류목록 - 품질보증계획서(QAM) - 품질증빙/제출서류목록(QVDL) - 품질보증확인서(C of C) | 에이치에스디엔진(주)[구 두산엔진(주)] | 16PC 2.5V 400 | 26
2020 | 2 | 계획예방정비용 | 고리 | 3발전소 | 5(신1) | 6 | 200555194 | 정비부분품(SPAR) | 국내 | Q | 호스 | 호스,METALLIC,FLEXIBLE,50℃,7BAR,FUEL-OIL,1 | EA | 2 | 기계부 | 이정재 | 051-726-5544 | 품명 호스 - 호스타입 METALLIC - 호스몸체형태 FLEXIBLE - 사용온도(상한) 50℃ - 사용압력(상한) 7BAR - 사용매체 FUEL-OIL - 최소포장단위 1EA - 별칭 FUEL DRAIN FROM LEAKAGE DETECT 원자력안전범주 NUCLEAR SAFETY RELATED 품질등급 Q등급 제작사 에이치에스디엔진(주)[구 두산엔진(주)] - 부품번호 34 - 제작사 유형(MFR CATEGORY) ORIGINAL EQUIP. MANUFACTURER - 원기술규격서(OTS) SHINKORI 1&2, 9-591-M263 - 도면번호 M263-DG-B02-01 - 모델번호 16PC 2.5V 400 고리 원자력 본부 - 패키지 번호 M263 제출서류목록 - 품질보증계획서(QAM) - 품질증빙/제출서류목록(QVDL) - 품질보증확인서(C of C) | 에이치에스디엔진(주)[구 두산엔진(주)] | 16PC 2.5V 400 | 34
2020 | 3 | 계획예방정비용 | 고리 | 3발전소 | 6(신2) | 6 | 200555194 | 정비부분품(SPAR) | 국내 | Q | 호스 | 호스,METALLIC,FLEXIBLE,50℃,7BAR,FUEL-OIL,1 | EA | 2 | 기계부 | 이정재 | 051-726-5544 | 품명 호스 - 호스타입 METALLIC - 호스몸체형태 FLEXIBLE - 사용온도(상한) 50℃ - 사용압력(상한) 7BAR - 사용매체 FUEL-OIL - 최소포장단위 1EA - 별칭 FUEL DRAIN FROM LEAKAGE DETECT 원자력안전범주 NUCLEAR SAFETY RELATED 품질등급 Q등급 제작사 에이치에스디엔진(주)[구 두산엔진(주)] - 부품번호 34 - 제작사 유형(MFR CATEGORY) ORIGINAL EQUIP. MANUFACTURER - 원기술규격서(OTS) SHINKORI 1&2, 9-591-M263 - 도면번호 M263-DG-B02-01 - 모델번호 16PC 2.5V 400 고리 원자력 본부 - 패키지 번호 M263 제출서류목록 - 품질보증계획서(QAM) - 품질증빙/제출서류목록(QVDL) - 품질보증확인서(C of C) | 에이치에스디엔진(주)[구 두산엔진(주)] | 16PC 2.5V 400 | 34
2021 | 4 | 계획예방정비용 | 고리 | 3발전소 | 5(신1) | 7 | 200555194 | 정비부분품(SPAR) | 국내 | Q | 호스 | 호스,METALLIC,FLEXIBLE,50℃,7BAR,FUEL-OIL,1 | EA | 2 | 기계부 | 이정재 | 051-726-5544 | 품명 호스 - 호스타입 METALLIC - 호스몸체형태 FLEXIBLE - 사용온도(상한) 50℃ - 사용압력(상한) 7BAR - 사용매체 FUEL-OIL - 최소포장단위 1EA - 별칭 FUEL DRAIN FROM LEAKAGE DETECT 원자력안전범주 NUCLEAR SAFETY RELATED 품질등급 Q등급 제작사 에이치에스디엔진(주)[구 두산엔진(주)] - 부품번호 34 - 제작사 유형(MFR CATEGORY) ORIGINAL EQUIP. MANUFACTURER - 원기술규격서(OTS) SHINKORI 1&2, 9-591-M263 - 도면번호 M263-DG-B02-01 - 모델번호 16PC 2.5V 400 고리 원자력 본부 - 패키지 번호 M263 제출서류목록 - 품질보증계획서(QAM) - 품질증빙/제출서류목록(QVDL) - 품질보증확인서(C of C) | 에이치에스디엔진(주)[구 두산엔진(주)] | 16PC 2.5V 400 | 34
2022 | 1 | 계획예방정비용 | 고리 | 3발전소 | 6(신2) | 7 | 200555194 | 정비부분품(SPAR) | 국내 | Q | 호스 | 호스,METALLIC,FLEXIBLE,50℃,7BAR,FUEL-OIL,1 | EA | 2 | 기계부 | 서원철 | 051-726-2392 | 품명 호스 - 호스타입 METALLIC - 호스몸체형태 FLEXIBLE - 사용온도(상한) 50℃ - 사용압력(상한) 7BAR - 사용매체 FUEL-OIL - 최소포장단위 1EA - 별칭 FUEL DRAIN FROM LEAKAGE DETECT 원자력안전범주 NUCLEAR SAFETY RELATED 품질등급 Q등급 제작사 에이치에스디엔진(주)[구 두산엔진(주)] - 부품번호 34 - 제작사 유형(MFR CATEGORY) ORIGINAL EQUIP. MANUFACTURER - 원기술규격서(OTS) SHINKORI 1&2, 9-591-M263 - 도면번호 M263-DG-B02-01 - 모델번호 16PC 2.5V 400 고리 원자력 본부 - 패키지 번호 M263 제출서류목록 - 품질보증계획서(QAM) - 품질증빙/제출서류목록(QVDL) - 품질보증확인서(C of C) | 에이치에스디엔진(주)[구 두산엔진(주)] | 16PC 2.5V 400 | 34
2020 | 2 | 계획예방정비용 | 고리 | 3발전소 | 5(신1) | 6 | 200555195 | 정비부분품(SPAR) | 국내 | Q | 호스 | 호스,METALLIC,FLEXIBLE,50℃,7BAR,FUEL-OIL,1 | EA | 2 | 기계부 | 이정재 | 051-726-5544 | 품명 호스 - 호스타입 METALLIC - 호스몸체형태 FLEXIBLE - 사용온도(상한) 50℃ - 사용압력(상한) 7BAR - 사용매체 FUEL-OIL - 최소포장단위 1EA - 별칭 EMERGENCY LEAKAGE DETECTOR OUT 원자력안전범주 NUCLEAR SAFETY RELATED 품질등급 Q등급 제작사 에이치에스디엔진(주)[구 두산엔진(주)] - 모델번호 16PC 2.5V 400 - 부품번호 35 - 원기술규격서(OTS) SHINKORI 1&2, 9-591-M263 - 제작사 유형(MFR CATEGORY) ORIGINAL EQUIP. MANUFACTURER - 도면번호 M263-DG-B02-01 고리 원자력 본부 - 패키지 번호 M263 제출서류목록 - 품질보증계획서(QAM) - 품질증빙/제출서류목록(QVDL) - 품질보증확인서(C of C) | 에이치에스디엔진(주)[구 두산엔진(주)] | 16PC 2.5V 400 | 35
2020 | 3 | 계획예방정비용 | 고리 | 3발전소 | 6(신2) | 6 | 200555195 | 정비부분품(SPAR) | 국내 | Q | 호스 | 호스,METALLIC,FLEXIBLE,50℃,7BAR,FUEL-OIL,1 | EA | 2 | 기계부 | 이정재 | 051-726-5544 | 품명 호스 - 호스타입 METALLIC - 호스몸체형태 FLEXIBLE - 사용온도(상한) 50℃ - 사용압력(상한) 7BAR - 사용매체 FUEL-OIL - 최소포장단위 1EA - 별칭 EMERGENCY LEAKAGE DETECTOR OUT 원자력안전범주 NUCLEAR SAFETY RELATED 품질등급 Q등급 제작사 에이치에스디엔진(주)[구 두산엔진(주)] - 모델번호 16PC 2.5V 400 - 부품번호 35 - 원기술규격서(OTS) SHINKORI 1&2, 9-591-M263 - 제작사 유형(MFR CATEGORY) ORIGINAL EQUIP. MANUFACTURER - 도면번호 M263-DG-B02-01 고리 원자력 본부 - 패키지 번호 M263 제출서류목록 - 품질보증계획서(QAM) - 품질증빙/제출서류목록(QVDL) - 품질보증확인서(C of C) | 에이치에스디엔진(주)[구 두산엔진(주)] | 16PC 2.5V 400 | 35
2021 | 4 | 계획예방정비용 | 고리 | 3발전소 | 5(신1) | 7 | 200555195 | 정비부분품(SPAR) | 국내 | Q | 호스 | 호스,METALLIC,FLEXIBLE,50℃,7BAR,FUEL-OIL,1 | EA | 2 | 기계부 | 이정재 | 051-726-5544 | 품명 호스 - 호스타입 METALLIC - 호스몸체형태 FLEXIBLE - 사용온도(상한) 50℃ - 사용압력(상한) 7BAR - 사용매체 FUEL-OIL - 최소포장단위 1EA - 별칭 EMERGENCY LEAKAGE DETECTOR OUT 원자력안전범주 NUCLEAR SAFETY RELATED 품질등급 Q등급 제작사 에이치에스디엔진(주)[구 두산엔진(주)] - 모델번호 16PC 2.5V 400 - 부품번호 35 - 원기술규격서(OTS) SHINKORI 1&2, 9-591-M263 - 제작사 유형(MFR CATEGORY) ORIGINAL EQUIP. MANUFACTURER - 도면번호 M263-DG-B02-01 고리 원자력 본부 - 패키지 번호 M263 제출서류목록 - 품질보증계획서(QAM) - 품질증빙/제출서류목록(QVDL) - 품질보증확인서(C of C) | 에이치에스디엔진(주)[구 두산엔진(주)] | 16PC 2.5V 400 | 35
2022 | 1 | 계획예방정비용 | 고리 | 3발전소 | 6(신2) | 7 | 200555195 | 정비부분품(SPAR) | 국내 | Q | 호스 | 호스,METALLIC,FLEXIBLE,50℃,7BAR,FUEL-OIL,1 | EA | 2 | 기계부 | 서원철 | 051-726-2392 | 품명 호스 - 호스타입 METALLIC - 호스몸체형태 FLEXIBLE - 사용온도(상한) 50℃ - 사용압력(상한) 7BAR - 사용매체 FUEL-OIL - 최소포장단위 1EA - 별칭 EMERGENCY LEAKAGE DETECTOR OUT 원자력안전범주 NUCLEAR SAFETY RELATED 품질등급 Q등급 제작사 에이치에스디엔진(주)[구 두산엔진(주)] - 모델번호 16PC 2.5V 400 - 부품번호 35 - 원기술규격서(OTS) SHINKORI 1&2, 9-591-M263 - 제작사 유형(MFR CATEGORY) ORIGINAL EQUIP. MANUFACTURER - 도면번호 M263-DG-B02-01 고리 원자력 본부 - 패키지 번호 M263 제출서류목록 - 품질보증계획서(QAM) - 품질증빙/제출서류목록(QVDL) - 품질보증확인서(C of C) | 에이치에스디엔진(주)[구 두산엔진(주)] | 16PC 2.5V 400 | 35
2020 | 2 | 계획예방정비용 | 고리 | 3발전소 | 5(신1) | 6 | 200555196 | 정비부분품(SPAR) | 국내 | Q | 호스 | 호스,METALLIC,FLEXIBLE,50℃,7BAR,FUEL-OIL,1 | EA | 2 | 기계부 | 이정재 | 051-726-5544 | 품명 호스 - 호스타입 METALLIC - 호스몸체형태 FLEXIBLE - 사용온도(상한) 50℃ - 사용압력(상한) 7BAR - 사용매체 FUEL-OIL - 최소포장단위 1EA - 별칭 USUAL INJECTOR LEAKAGE 원자력안전범주 NUCLEAR SAFETY RELATED 품질등급 Q등급 제작사 에이치에스디엔진(주)[구 두산엔진(주)] - 부품번호 36 - 제작사 유형(MFR CATEGORY) ORIGINAL EQUIP. MANUFACTURER - 원기술규격서(OTS) SHINKORI 1&2, 9-591-M263 - 도면번호 M263-DG-B02-01 - 모델번호 16PC 2.5V 400 고리 원자력 본부 - 패키지 번호 M263 제출서류목록 - 품질보증계획서(QAM) - 품질증빙/제출서류목록(QVDL) - 품질보증확인서(C of C) | 에이치에스디엔진(주)[구 두산엔진(주)] | 16PC 2.5V 400 | 36
2020 | 3 | 계획예방정비용 | 고리 | 3발전소 | 6(신2) | 6 | 200555196 | 정비부분품(SPAR) | 국내 | Q | 호스 | 호스,METALLIC,FLEXIBLE,50℃,7BAR,FUEL-OIL,1 | EA | 2 | 기계부 | 이정재 | 051-726-5544 | 품명 호스 - 호스타입 METALLIC - 호스몸체형태 FLEXIBLE - 사용온도(상한) 50℃ - 사용압력(상한) 7BAR - 사용매체 FUEL-OIL - 최소포장단위 1EA - 별칭 USUAL INJECTOR LEAKAGE 원자력안전범주 NUCLEAR SAFETY RELATED 품질등급 Q등급 제작사 에이치에스디엔진(주)[구 두산엔진(주)] - 부품번호 36 - 제작사 유형(MFR CATEGORY) ORIGINAL EQUIP. MANUFACTURER - 원기술규격서(OTS) SHINKORI 1&2, 9-591-M263 - 도면번호 M263-DG-B02-01 - 모델번호 16PC 2.5V 400 고리 원자력 본부 - 패키지 번호 M263 제출서류목록 - 품질보증계획서(QAM) - 품질증빙/제출서류목록(QVDL) - 품질보증확인서(C of C) | 에이치에스디엔진(주)[구 두산엔진(주)] | 16PC 2.5V 400 | 36
2021 | 4 | 계획예방정비용 | 고리 | 3발전소 | 5(신1) | 7 | 200555196 | 정비부분품(SPAR) | 국내 | Q | 호스 | 호스,METALLIC,FLEXIBLE,50℃,7BAR,FUEL-OIL,1 | EA | 2 | 기계부 | 이정재 | 051-726-5544 | 품명 호스 - 호스타입 METALLIC - 호스몸체형태 FLEXIBLE - 사용온도(상한) 50℃ - 사용압력(상한) 7BAR - 사용매체 FUEL-OIL - 최소포장단위 1EA - 별칭 USUAL INJECTOR LEAKAGE 원자력안전범주 NUCLEAR SAFETY RELATED 품질등급 Q등급 제작사 에이치에스디엔진(주)[구 두산엔진(주)] - 부품번호 36 - 제작사 유형(MFR CATEGORY) ORIGINAL EQUIP. MANUFACTURER - 원기술규격서(OTS) SHINKORI 1&2, 9-591-M263 - 도면번호 M263-DG-B02-01 - 모델번호 16PC 2.5V 400 고리 원자력 본부 - 패키지 번호 M263 제출서류목록 - 품질보증계획서(QAM) - 품질증빙/제출서류목록(QVDL) - 품질보증확인서(C of C) | 에이치에스디엔진(주)[구 두산엔진(주)] | 16PC 2.5V 400 | 36
2022 | 1 | 계획예방정비용 | 고리 | 3발전소 | 6(신2) | 7 | 200555196 | 정비부분품(SPAR) | 국내 | Q | 호스 | 호스,METALLIC,FLEXIBLE,50℃,7BAR,FUEL-OIL,1 | EA | 2 | 기계부 | 서원철 | 051-726-2392 | 품명 호스 - 호스타입 METALLIC - 호스몸체형태 FLEXIBLE - 사용온도(상한) 50℃ - 사용압력(상한) 7BAR - 사용매체 FUEL-OIL - 최소포장단위 1EA - 별칭 USUAL INJECTOR LEAKAGE 원자력안전범주 NUCLEAR SAFETY RELATED 품질등급 Q등급 제작사 에이치에스디엔진(주)[구 두산엔진(주)] - 부품번호 36 - 제작사 유형(MFR CATEGORY) ORIGINAL EQUIP. MANUFACTURER - 원기술규격서(OTS) SHINKORI 1&2, 9-591-M263 - 도면번호 M263-DG-B02-01 - 모델번호 16PC 2.5V 400 고리 원자력 본부 - 패키지 번호 M263 제출서류목록 - 품질보증계획서(QAM) - 품질증빙/제출서류목록(QVDL) - 품질보증확인서(C of C) | 에이치에스디엔진(주)[구 두산엔진(주)] | 16PC 2.5V 400 | 36
2020 | 2 | 계획예방정비용 | 고리 | 3발전소 | 5(신1) | 6 | 200555197 | 정비부분품(SPAR) | 국내 | Q | 호스 | 호스,METALLIC,FLEXIBLE,50℃,7BAR,FUEL-OIL,1 | EA | 2 | 기계부 | 이정재 | 051-726-5544 | 품명 호스 - 호스타입 METALLIC - 호스몸체형태 FLEXIBLE - 사용온도(상한) 50℃ - 사용압력(상한) 7BAR - 사용매체 FUEL-OIL - 최소포장단위 1EA - 별칭 FUEL OIL INJECTION PUMP LEAKAG 원자력안전범주 NUCLEAR SAFETY RELATED 품질등급 Q등급 제작사 에이치에스디엔진(주)[구 두산엔진(주)] - 부품번호 37 - 제작사 유형(MFR CATEGORY) ORIGINAL EQUIP. MANUFACTURER - 원기술규격서(OTS) SHINKORI 1&2, 9-591-M263 - 도면번호 M263-DG-B02-01 - 모델번호 16PC 2.5V 400 고리 원자력 본부 - 패키지 번호 M263 제출서류목록 - 품질보증계획서(QAM) - 품질증빙/제출서류목록(QVDL) - 품질보증확인서(C of C) | 에이치에스디엔진(주)[구 두산엔진(주)] | 16PC 2.5V 400 | 37
2020 | 3 | 계획예방정비용 | 고리 | 3발전소 | 6(신2) | 6 | 200555197 | 정비부분품(SPAR) | 국내 | Q | 호스 | 호스,METALLIC,FLEXIBLE,50℃,7BAR,FUEL-OIL,1 | EA | 2 | 기계부 | 이정재 | 051-726-5544 | 품명 호스 - 호스타입 METALLIC - 호스몸체형태 FLEXIBLE - 사용온도(상한) 50℃ - 사용압력(상한) 7BAR - 사용매체 FUEL-OIL - 최소포장단위 1EA - 별칭 FUEL OIL INJECTION PUMP LEAKAG 원자력안전범주 NUCLEAR SAFETY RELATED 품질등급 Q등급 제작사 에이치에스디엔진(주)[구 두산엔진(주)] - 부품번호 37 - 제작사 유형(MFR CATEGORY) ORIGINAL EQUIP. MANUFACTURER - 원기술규격서(OTS) SHINKORI 1&2, 9-591-M263 - 도면번호 M263-DG-B02-01 - 모델번호 16PC 2.5V 400 고리 원자력 본부 - 패키지 번호 M263 제출서류목록 - 품질보증계획서(QAM) - 품질증빙/제출서류목록(QVDL) - 품질보증확인서(C of C) | 에이치에스디엔진(주)[구 두산엔진(주)] | 16PC 2.5V 400 | 37
2021 | 4 | 계획예방정비용 | 고리 | 3발전소 | 5(신1) | 7 | 200555197 | 정비부분품(SPAR) | 국내 | Q | 호스 | 호스,METALLIC,FLEXIBLE,50℃,7BAR,FUEL-OIL,1 | EA | 2 | 기계부 | 이정재 | 051-726-5544 | 품명 호스 - 호스타입 METALLIC - 호스몸체형태 FLEXIBLE - 사용온도(상한) 50℃ - 사용압력(상한) 7BAR - 사용매체 FUEL-OIL - 최소포장단위 1EA - 별칭 FUEL OIL INJECTION PUMP LEAKAG 원자력안전범주 NUCLEAR SAFETY RELATED 품질등급 Q등급 제작사 에이치에스디엔진(주)[구 두산엔진(주)] - 부품번호 37 - 제작사 유형(MFR CATEGORY) ORIGINAL EQUIP. MANUFACTURER - 원기술규격서(OTS) SHINKORI 1&2, 9-591-M263 - 도면번호 M263-DG-B02-01 - 모델번호 16PC 2.5V 400 고리 원자력 본부 - 패키지 번호 M263 제출서류목록 - 품질보증계획서(QAM) - 품질증빙/제출서류목록(QVDL) - 품질보증확인서(C of C) | 에이치에스디엔진(주)[구 두산엔진(주)] | 16PC 2.5V 400 | 37
2022 | 1 | 계획예방정비용 | 고리 | 3발전소 | 6(신2) | 7 | 200555197 | 정비부분품(SPAR) | 국내 | Q | 호스 | 호스,METALLIC,FLEXIBLE,50℃,7BAR,FUEL-OIL,1 | EA | 2 | 기계부 | 서원철 | 051-726-2392 | 품명 호스 - 호스타입 METALLIC - 호스몸체형태 FLEXIBLE - 사용온도(상한) 50℃ - 사용압력(상한) 7BAR - 사용매체 FUEL-OIL - 최소포장단위 1EA - 별칭 FUEL OIL INJECTION PUMP LEAKAG 원자력안전범주 NUCLEAR SAFETY RELATED 품질등급 Q등급 제작사 에이치에스디엔진(주)[구 두산엔진(주)] - 부품번호 37 - 제작사 유형(MFR CATEGORY) ORIGINAL EQUIP. MANUFACTURER - 원기술규격서(OTS) SHINKORI 1&2, 9-591-M263 - 도면번호 M263-DG-B02-01 - 모델번호 16PC 2.5V 400 고리 원자력 본부 - 패키지 번호 M263 제출서류목록 - 품질보증계획서(QAM) - 품질증빙/제출서류목록(QVDL) - 품질보증확인서(C of C) | 에이치에스디엔진(주)[구 두산엔진(주)] | 16PC 2.5V 400 | 37
2020 | 2 | 계획예방정비용 | 고리 | 3발전소 | 5(신1) | 6 | 200555198 | 정비부분품(SPAR) | 국내 | Q | 호스 | 호스,METALLIC,FLEXIBLE,50℃,7BAR,FUEL-OIL,1 | EA | 1 | 기계부 | 이정재 | 051-726-5544 | 품명 호스 - 호스타입 METALLIC - 호스몸체형태 FLEXIBLE - 사용온도(상한) 50℃ - 사용압력(상한) 7BAR - 사용매체 FUEL-OIL - 최소포장단위 1EA - 별칭 FUEL OIL DRIVEN PUMP LEAK 원자력안전범주 NUCLEAR SAFETY RELATED 품질등급 Q등급 제작사 에이치에스디엔진(주)[구 두산엔진(주)] - 부품번호 38 - 제작사 유형(MFR CATEGORY) ORIGINAL EQUIP. MANUFACTURER - 원기술규격서(OTS) SHINKORI 1&2, 9-591-M263 - 도면번호 M263-DG-B02-01 - 모델번호 16PC 2.5V 400 고리 원자력 본부 - 패키지 번호 M263 제출서류목록 - 품질보증계획서(QAM) - 품질증빙/제출서류목록(QVDL) - 품질보증확인서(C of C) | 에이치에스디엔진(주)[구 두산엔진(주)] | 16PC 2.5V 400 | 38
2020 | 3 | 계획예방정비용 | 고리 | 3발전소 | 6(신2) | 6 | 200555198 | 정비부분품(SPAR) | 국내 | Q | 호스 | 호스,METALLIC,FLEXIBLE,50℃,7BAR,FUEL-OIL,1 | EA | 1 | 기계부 | 이정재 | 051-726-5544 | 품명 호스 - 호스타입 METALLIC - 호스몸체형태 FLEXIBLE - 사용온도(상한) 50℃ - 사용압력(상한) 7BAR - 사용매체 FUEL-OIL - 최소포장단위 1EA - 별칭 FUEL OIL DRIVEN PUMP LEAK 원자력안전범주 NUCLEAR SAFETY RELATED 품질등급 Q등급 제작사 에이치에스디엔진(주)[구 두산엔진(주)] - 부품번호 38 - 제작사 유형(MFR CATEGORY) ORIGINAL EQUIP. MANUFACTURER - 원기술규격서(OTS) SHINKORI 1&2, 9-591-M263 - 도면번호 M263-DG-B02-01 - 모델번호 16PC 2.5V 400 고리 원자력 본부 - 패키지 번호 M263 제출서류목록 - 품질보증계획서(QAM) - 품질증빙/제출서류목록(QVDL) - 품질보증확인서(C of C) | 에이치에스디엔진(주)[구 두산엔진(주)] | 16PC 2.5V 400 | 38
2021 | 4 | 계획예방정비용 | 고리 | 3발전소 | 5(신1) | 7 | 200555198 | 정비부분품(SPAR) | 국내 | Q | 호스 | 호스,METALLIC,FLEXIBLE,50℃,7BAR,FUEL-OIL,1 | EA | 1 | 기계부 | 이정재 | 051-726-5544 | 품명 호스 - 호스타입 METALLIC - 호스몸체형태 FLEXIBLE - 사용온도(상한) 50℃ - 사용압력(상한) 7BAR - 사용매체 FUEL-OIL - 최소포장단위 1EA - 별칭 FUEL OIL DRIVEN PUMP LEAK 원자력안전범주 NUCLEAR SAFETY RELATED 품질등급 Q등급 제작사 에이치에스디엔진(주)[구 두산엔진(주)] - 부품번호 38 - 제작사 유형(MFR CATEGORY) ORIGINAL EQUIP. MANUFACTURER - 원기술규격서(OTS) SHINKORI 1&2, 9-591-M263 - 도면번호 M263-DG-B02-01 - 모델번호 16PC 2.5V 400 고리 원자력 본부 - 패키지 번호 M263 제출서류목록 - 품질보증계획서(QAM) - 품질증빙/제출서류목록(QVDL) - 품질보증확인서(C of C) | 에이치에스디엔진(주)[구 두산엔진(주)] | 16PC 2.5V 400 | 38
2022 | 1 | 계획예방정비용 | 고리 | 3발전소 | 6(신2) | 7 | 200555198 | 정비부분품(SPAR) | 국내 | Q | 호스 | 호스,METALLIC,FLEXIBLE,50℃,7BAR,FUEL-OIL,1 | EA | 1 | 기계부 | 서원철 | 051-726-2392 | 품명 호스 - 호스타입 METALLIC - 호스몸체형태 FLEXIBLE - 사용온도(상한) 50℃ - 사용압력(상한) 7BAR - 사용매체 FUEL-OIL - 최소포장단위 1EA - 별칭 FUEL OIL DRIVEN PUMP LEAK 원자력안전범주 NUCLEAR SAFETY RELATED 품질등급 Q등급 제작사 에이치에스디엔진(주)[구 두산엔진(주)] - 부품번호 38 - 제작사 유형(MFR CATEGORY) ORIGINAL EQUIP. MANUFACTURER - 원기술규격서(OTS) SHINKORI 1&2, 9-591-M263 - 도면번호 M263-DG-B02-01 - 모델번호 16PC 2.5V 400 고리 원자력 본부 - 패키지 번호 M263 제출서류목록 - 품질보증계획서(QAM) - 품질증빙/제출서류목록(QVDL) - 품질보증확인서(C of C) | 에이치에스디엔진(주)[구 두산엔진(주)] | 16PC 2.5V 400 | 38
2020 | 2 | 계획예방정비용 | 고리 | 3발전소 | 5(신1) | 6 | 200555199 | 정비부분품(SPAR) | 국내 | Q | 호스 | 호스,METALLIC,FLEXIBLE,50℃,7BAR,FUEL-OIL,1 | EA | 2 | 기계부 | 이정재 | 051-726-5544 | 품명 호스 - 호스타입 METALLIC - 호스몸체형태 FLEXIBLE - 사용온도(상한) 50℃ - 사용압력(상한) 7BAR - 사용매체 FUEL-OIL - 최소포장단위 1EA - 별칭 ENGINE VEE LEAK 원자력안전범주 NUCLEAR SAFETY RELATED 품질등급 Q등급 제작사 에이치에스디엔진(주)[구 두산엔진(주)] - 부품번호 39 - 제작사 유형(MFR CATEGORY) ORIGINAL EQUIP. MANUFACTURER - 원기술규격서(OTS) SHINKORI 1&2, 9-591-M263 - 도면번호 M263-DG-B02-01 - 모델번호 16PC 2.5V 400 고리 원자력 본부 - 패키지 번호 M263 제출서류목록 - 품질보증계획서(QAM) - 품질증빙/제출서류목록(QVDL) - 품질보증확인서(C of C) | 에이치에스디엔진(주)[구 두산엔진(주)] | 16PC 2.5V 400 | 39
2020 | 3 | 계획예방정비용 | 고리 | 3발전소 | 6(신2) | 6 | 200555199 | 정비부분품(SPAR) | 국내 | Q | 호스 | 호스,METALLIC,FLEXIBLE,50℃,7BAR,FUEL-OIL,1 | EA | 2 | 기계부 | 이정재 | 051-726-5544 | 품명 호스 - 호스타입 METALLIC - 호스몸체형태 FLEXIBLE - 사용온도(상한) 50℃ - 사용압력(상한) 7BAR - 사용매체 FUEL-OIL - 최소포장단위 1EA - 별칭 ENGINE VEE LEAK 원자력안전범주 NUCLEAR SAFETY RELATED 품질등급 Q등급 제작사 에이치에스디엔진(주)[구 두산엔진(주)] - 부품번호 39 - 제작사 유형(MFR CATEGORY) ORIGINAL EQUIP. MANUFACTURER - 원기술규격서(OTS) SHINKORI 1&2, 9-591-M263 - 도면번호 M263-DG-B02-01 - 모델번호 16PC 2.5V 400 고리 원자력 본부 - 패키지 번호 M263 제출서류목록 - 품질보증계획서(QAM) - 품질증빙/제출서류목록(QVDL) - 품질보증확인서(C of C) | 에이치에스디엔진(주)[구 두산엔진(주)] | 16PC 2.5V 400 | 39
2021 | 4 | 계획예방정비용 | 고리 | 3발전소 | 5(신1) | 7 | 200555199 | 정비부분품(SPAR) | 국내 | Q | 호스 | 호스,METALLIC,FLEXIBLE,50℃,7BAR,FUEL-OIL,1 | EA | 2 | 기계부 | 이정재 | 051-726-5544 | 품명 호스 - 호스타입 METALLIC - 호스몸체형태 FLEXIBLE - 사용온도(상한) 50℃ - 사용압력(상한) 7BAR - 사용매체 FUEL-OIL - 최소포장단위 1EA - 별칭 ENGINE VEE LEAK 원자력안전범주 NUCLEAR SAFETY RELATED 품질등급 Q등급 제작사 에이치에스디엔진(주)[구 두산엔진(주)] - 부품번호 39 - 제작사 유형(MFR CATEGORY) ORIGINAL EQUIP. MANUFACTURER - 원기술규격서(OTS) SHINKORI 1&2, 9-591-M263 - 도면번호 M263-DG-B02-01 - 모델번호 16PC 2.5V 400 고리 원자력 본부 - 패키지 번호 M263 제출서류목록 - 품질보증계획서(QAM) - 품질증빙/제출서류목록(QVDL) - 품질보증확인서(C of C) | 에이치에스디엔진(주)[구 두산엔진(주)] | 16PC 2.5V 400 | 39
2022 | 1 | 계획예방정비용 | 고리 | 3발전소 | 6(신2) | 7 | 200555199 | 정비부분품(SPAR) | 국내 | Q | 호스 | 호스,METALLIC,FLEXIBLE,50℃,7BAR,FUEL-OIL,1 | EA | 2 | 기계부 | 서원철 | 051-726-2392 | 품명 호스 - 호스타입 METALLIC - 호스몸체형태 FLEXIBLE - 사용온도(상한) 50℃ - 사용압력(상한) 7BAR - 사용매체 FUEL-OIL - 최소포장단위 1EA - 별칭 ENGINE VEE LEAK 원자력안전범주 NUCLEAR SAFETY RELATED 품질등급 Q등급 제작사 에이치에스디엔진(주)[구 두산엔진(주)] - 부품번호 39 - 제작사 유형(MFR CATEGORY) ORIGINAL EQUIP. MANUFACTURER - 원기술규격서(OTS) SHINKORI 1&2, 9-591-M263 - 도면번호 M263-DG-B02-01 - 모델번호 16PC 2.5V 400 고리 원자력 본부 - 패키지 번호 M263 제출서류목록 - 품질보증계획서(QAM) - 품질증빙/제출서류목록(QVDL) - 품질보증확인서(C of C) | 에이치에스디엔진(주)[구 두산엔진(주)] | 16PC 2.5V 400 | 39
2020 | 2 | 계획예방정비용 | 고리 | 3발전소 | 5(신1) | 6 | 200555200 | 정비부분품(SPAR) | 국내 | Q | 호스 | 호스,METALLIC,FLEXIBLE,50℃,7BAR,FUEL-OIL,1 | EA | 1 | 기계부 | 이정재 | 051-726-5544 | 품명 호스 - 호스타입 METALLIC - 호스몸체형태 FLEXIBLE - 사용온도(상한) 50℃ - 사용압력(상한) 7BAR - 사용매체 FUEL-OIL - 최소포장단위 1EA - 별칭 FUEL OIL AUTO FILTER CLEANING 원자력안전범주 NUCLEAR SAFETY RELATED 품질등급 Q등급 제작사 에이치에스디엔진(주)[구 두산엔진(주)] - 부품번호 40 - 제작사 유형(MFR CATEGORY) ORIGINAL EQUIP. MANUFACTURER - 원기술규격서(OTS) SHINKORI 1&2, 9-591-M263 - 도면번호 M263-DG-B02-01 - 모델번호 16PC 2.5V 400 고리 원자력 본부 - 패키지 번호 M263 제출서류목록 - 품질보증계획서(QAM) - 품질증빙/제출서류목록(QVDL) - 품질보증확인서(C of C) | 에이치에스디엔진(주)[구 두산엔진(주)] | 16PC 2.5V 400 | 40
2020 | 3 | 계획예방정비용 | 고리 | 3발전소 | 6(신2) | 6 | 200555200 | 정비부분품(SPAR) | 국내 | Q | 호스 | 호스,METALLIC,FLEXIBLE,50℃,7BAR,FUEL-OIL,1 | EA | 1 | 기계부 | 이정재 | 051-726-5544 | 품명 호스 - 호스타입 METALLIC - 호스몸체형태 FLEXIBLE - 사용온도(상한) 50℃ - 사용압력(상한) 7BAR - 사용매체 FUEL-OIL - 최소포장단위 1EA - 별칭 FUEL OIL AUTO FILTER CLEANING 원자력안전범주 NUCLEAR SAFETY RELATED 품질등급 Q등급 제작사 에이치에스디엔진(주)[구 두산엔진(주)] - 부품번호 40 - 제작사 유형(MFR CATEGORY) ORIGINAL EQUIP. MANUFACTURER - 원기술규격서(OTS) SHINKORI 1&2, 9-591-M263 - 도면번호 M263-DG-B02-01 - 모델번호 16PC 2.5V 400 고리 원자력 본부 - 패키지 번호 M263 제출서류목록 - 품질보증계획서(QAM) - 품질증빙/제출서류목록(QVDL) - 품질보증확인서(C of C) | 에이치에스디엔진(주)[구 두산엔진(주)] | 16PC 2.5V 400 | 40
2021 | 4 | 계획예방정비용 | 고리 | 3발전소 | 5(신1) | 7 | 200555200 | 정비부분품(SPAR) | 국내 | Q | 호스 | 호스,METALLIC,FLEXIBLE,50℃,7BAR,FUEL-OIL,1 | EA | 1 | 기계부 | 이정재 | 051-726-5544 | 품명 호스 - 호스타입 METALLIC - 호스몸체형태 FLEXIBLE - 사용온도(상한) 50℃ - 사용압력(상한) 7BAR - 사용매체 FUEL-OIL - 최소포장단위 1EA - 별칭 FUEL OIL AUTO FILTER CLEANING 원자력안전범주 NUCLEAR SAFETY RELATED 품질등급 Q등급 제작사 에이치에스디엔진(주)[구 두산엔진(주)] - 부품번호 40 - 제작사 유형(MFR CATEGORY) ORIGINAL EQUIP. MANUFACTURER - 원기술규격서(OTS) SHINKORI 1&2, 9-591-M263 - 도면번호 M263-DG-B02-01 - 모델번호 16PC 2.5V 400 고리 원자력 본부 - 패키지 번호 M263 제출서류목록 - 품질보증계획서(QAM) - 품질증빙/제출서류목록(QVDL) - 품질보증확인서(C of C) | 에이치에스디엔진(주)[구 두산엔진(주)] | 16PC 2.5V 400 | 40
2022 | 1 | 계획예방정비용 | 고리 | 3발전소 | 6(신2) | 7 | 200555200 | 정비부분품(SPAR) | 국내 | Q | 호스 | 호스,METALLIC,FLEXIBLE,50℃,7BAR,FUEL-OIL,1 | EA | 1 | 기계부 | 서원철 | 051-726-2392 | 품명 호스 - 호스타입 METALLIC - 호스몸체형태 FLEXIBLE - 사용온도(상한) 50℃ - 사용압력(상한) 7BAR - 사용매체 FUEL-OIL - 최소포장단위 1EA - 별칭 FUEL OIL AUTO FILTER CLEANING 원자력안전범주 NUCLEAR SAFETY RELATED 품질등급 Q등급 제작사 에이치에스디엔진(주)[구 두산엔진(주)] - 부품번호 40 - 제작사 유형(MFR CATEGORY) ORIGINAL EQUIP. MANUFACTURER - 원기술규격서(OTS) SHINKORI 1&2, 9-591-M263 - 도면번호 M263-DG-B02-01 - 모델번호 16PC 2.5V 400 고리 원자력 본부 - 패키지 번호 M263 제출서류목록 - 품질보증계획서(QAM) - 품질증빙/제출서류목록(QVDL) - 품질보증확인서(C of C) | 에이치에스디엔진(주)[구 두산엔진(주)] | 16PC 2.5V 400 | 40
2020 | 2 | 계획예방정비용 | 고리 | 3발전소 | 5(신1) | 6 | 200555201 | 정비부분품(SPAR) | 국내 | Q | 호스 | 호스,METALLIC,FLEXIBLE,50℃,40BAR,AIR,1EA, | EA | 2 | 기계부 | 이정재 | 051-726-5544 | 품명 호스 - 호스타입 METALLIC - 호스몸체형태 FLEXIBLE - 사용온도(상한) 50℃ - 사용압력(상한) 40BAR - 사용매체 AIR - 최소포장단위 1EA - 별칭 AIR INLET IN THE DISTRIBUTOR 원자력안전범주 NUCLEAR SAFETY RELATED 품질등급 Q등급 제작사 에이치에스디엔진(주)[구 두산엔진(주)] - 부품번호 51 - 제작사 유형(MFR CATEGORY) ORIGINAL EQUIP. MANUFACTURER - 원기술규격서(OTS) SHINKORI 1&2, 9-591-M263 - 도면번호 M263-DG-B02-01 - 모델번호 16PC 2.5V 400 고리 원자력 본부 - 패키지 번호 M263 제출서류목록 - 품질보증계획서(QAM) - 품질증빙/제출서류목록(QVDL) - 품질보증확인서(C of C) | 에이치에스디엔진(주)[구 두산엔진(주)] | 16PC 2.5V 400 | 51
2020 | 3 | 계획예방정비용 | 고리 | 3발전소 | 6(신2) | 6 | 200555201 | 정비부분품(SPAR) | 국내 | Q | 호스 | 호스,METALLIC,FLEXIBLE,50℃,40BAR,AIR,1EA, | EA | 2 | 기계부 | 이정재 | 051-726-5544 | 품명 호스 - 호스타입 METALLIC - 호스몸체형태 FLEXIBLE - 사용온도(상한) 50℃ - 사용압력(상한) 40BAR - 사용매체 AIR - 최소포장단위 1EA - 별칭 AIR INLET IN THE DISTRIBUTOR 원자력안전범주 NUCLEAR SAFETY RELATED 품질등급 Q등급 제작사 에이치에스디엔진(주)[구 두산엔진(주)] - 부품번호 51 - 제작사 유형(MFR CATEGORY) ORIGINAL EQUIP. MANUFACTURER - 원기술규격서(OTS) SHINKORI 1&2, 9-591-M263 - 도면번호 M263-DG-B02-01 - 모델번호 16PC 2.5V 400 고리 원자력 본부 - 패키지 번호 M263 제출서류목록 - 품질보증계획서(QAM) - 품질증빙/제출서류목록(QVDL) - 품질보증확인서(C of C) | 에이치에스디엔진(주)[구 두산엔진(주)] | 16PC 2.5V 400 | 51
2021 | 4 | 계획예방정비용 | 고리 | 3발전소 | 5(신1) | 7 | 200555201 | 정비부분품(SPAR) | 국내 | Q | 호스 | 호스,METALLIC,FLEXIBLE,50℃,40BAR,AIR,1EA, | EA | 2 | 기계부 | 이정재 | 051-726-5544 | 품명 호스 - 호스타입 METALLIC - 호스몸체형태 FLEXIBLE - 사용온도(상한) 50℃ - 사용압력(상한) 40BAR - 사용매체 AIR - 최소포장단위 1EA - 별칭 AIR INLET IN THE DISTRIBUTOR 원자력안전범주 NUCLEAR SAFETY RELATED 품질등급 Q등급 제작사 에이치에스디엔진(주)[구 두산엔진(주)] - 부품번호 51 - 제작사 유형(MFR CATEGORY) ORIGINAL EQUIP. MANUFACTURER - 원기술규격서(OTS) SHINKORI 1&2, 9-591-M263 - 도면번호 M263-DG-B02-01 - 모델번호 16PC 2.5V 400 고리 원자력 본부 - 패키지 번호 M263 제출서류목록 - 품질보증계획서(QAM) - 품질증빙/제출서류목록(QVDL) - 품질보증확인서(C of C) | 에이치에스디엔진(주)[구 두산엔진(주)] | 16PC 2.5V 400 | 51
2022 | 1 | 계획예방정비용 | 고리 | 3발전소 | 6(신2) | 7 | 200555201 | 정비부분품(SPAR) | 국내 | Q | 호스 | 호스,METALLIC,FLEXIBLE,50℃,40BAR,AIR,1EA, | EA | 2 | 기계부 | 서원철 | 051-726-2392 | 품명 호스 - 호스타입 METALLIC - 호스몸체형태 FLEXIBLE - 사용온도(상한) 50℃ - 사용압력(상한) 40BAR - 사용매체 AIR - 최소포장단위 1EA - 별칭 AIR INLET IN THE DISTRIBUTOR 원자력안전범주 NUCLEAR SAFETY RELATED 품질등급 Q등급 제작사 에이치에스디엔진(주)[구 두산엔진(주)] - 부품번호 51 - 제작사 유형(MFR CATEGORY) ORIGINAL EQUIP. MANUFACTURER - 원기술규격서(OTS) SHINKORI 1&2, 9-591-M263 - 도면번호 M263-DG-B02-01 - 모델번호 16PC 2.5V 400 고리 원자력 본부 - 패키지 번호 M263 제출서류목록 - 품질보증계획서(QAM) - 품질증빙/제출서류목록(QVDL) - 품질보증확인서(C of C) | 에이치에스디엔진(주)[구 두산엔진(주)] | 16PC 2.5V 400 | 51
2020 | 2 | 계획예방정비용 | 고리 | 3발전소 | 5(신1) | 6 | 200555202 | 정비부분품(SPAR) | 국내 | Q | 호스 | 호스,METALLIC,FLEXIBLE,50℃,40BAR,AIR,1EA," | EA | 2 | 기계부 | 이정재 | 051-726-5544 | 품명 호스 - 호스타입 METALLIC - 호스몸체형태 FLEXIBLE - 사용온도(상한) 50℃ - 사용압력(상한) 40BAR - 사용매체 AIR - 최소포장단위 1EA - 별칭 "ARELCO" VALVE AIR INLET LINE 원자력안전범주 NUCLEAR SAFETY RELATED 품질등급 Q등급 제작사 에이치에스디엔진(주)[구 두산엔진(주)] - 부품번호 53 - 제작사 유형(MFR CATEGORY) ORIGINAL EQUIP. MANUFACTURER - 원기술규격서(OTS) SHINKORI 1&2, 9-591-M263 - 도면번호 M263-DG-B02-01 - 모델번호 16PC 2.5V 400 고리 원자력 본부 - 패키지 번호 M263 제출서류목록 - 품질보증계획서(QAM) - 품질증빙/제출서류목록(QVDL) - 품질보증확인서(C of C) | 에이치에스디엔진(주)[구 두산엔진(주)] | 16PC 2.5V 400 | 53
2020 | 3 | 계획예방정비용 | 고리 | 3발전소 | 6(신2) | 6 | 200555202 | 정비부분품(SPAR) | 국내 | Q | 호스 | 호스,METALLIC,FLEXIBLE,50℃,40BAR,AIR,1EA," | EA | 2 | 기계부 | 이정재 | 051-726-5544 | 품명 호스 - 호스타입 METALLIC - 호스몸체형태 FLEXIBLE - 사용온도(상한) 50℃ - 사용압력(상한) 40BAR - 사용매체 AIR - 최소포장단위 1EA - 별칭 "ARELCO" VALVE AIR INLET LINE 원자력안전범주 NUCLEAR SAFETY RELATED 품질등급 Q등급 제작사 에이치에스디엔진(주)[구 두산엔진(주)] - 부품번호 53 - 제작사 유형(MFR CATEGORY) ORIGINAL EQUIP. MANUFACTURER - 원기술규격서(OTS) SHINKORI 1&2, 9-591-M263 - 도면번호 M263-DG-B02-01 - 모델번호 16PC 2.5V 400 고리 원자력 본부 - 패키지 번호 M263 제출서류목록 - 품질보증계획서(QAM) - 품질증빙/제출서류목록(QVDL) - 품질보증확인서(C of C) | 에이치에스디엔진(주)[구 두산엔진(주)] | 16PC 2.5V 400 | 53
2021 | 4 | 계획예방정비용 | 고리 | 3발전소 | 5(신1) | 7 | 200555202 | 정비부분품(SPAR) | 국내 | Q | 호스 | 호스,METALLIC,FLEXIBLE,50℃,40BAR,AIR,1EA," | EA | 2 | 기계부 | 이정재 | 051-726-5544 | 품명 호스 - 호스타입 METALLIC - 호스몸체형태 FLEXIBLE - 사용온도(상한) 50℃ - 사용압력(상한) 40BAR - 사용매체 AIR - 최소포장단위 1EA - 별칭 "ARELCO" VALVE AIR INLET LINE 원자력안전범주 NUCLEAR SAFETY RELATED 품질등급 Q등급 제작사 에이치에스디엔진(주)[구 두산엔진(주)] - 부품번호 53 - 제작사 유형(MFR CATEGORY) ORIGINAL EQUIP. MANUFACTURER - 원기술규격서(OTS) SHINKORI 1&2, 9-591-M263 - 도면번호 M263-DG-B02-01 - 모델번호 16PC 2.5V 400 고리 원자력 본부 - 패키지 번호 M263 제출서류목록 - 품질보증계획서(QAM) - 품질증빙/제출서류목록(QVDL) - 품질보증확인서(C of C) | 에이치에스디엔진(주)[구 두산엔진(주)] | 16PC 2.5V 400 | 53
2022 | 1 | 계획예방정비용 | 고리 | 3발전소 | 6(신2) | 7 | 200555202 | 정비부분품(SPAR) | 국내 | Q | 호스 | 호스,METALLIC,FLEXIBLE,50℃,40BAR,AIR,1EA," | EA | 2 | 기계부 | 서원철 | 051-726-2392 | 품명 호스 - 호스타입 METALLIC - 호스몸체형태 FLEXIBLE - 사용온도(상한) 50℃ - 사용압력(상한) 40BAR - 사용매체 AIR - 최소포장단위 1EA - 별칭 "ARELCO" VALVE AIR INLET LINE 원자력안전범주 NUCLEAR SAFETY RELATED 품질등급 Q등급 제작사 에이치에스디엔진(주)[구 두산엔진(주)] - 부품번호 53 - 제작사 유형(MFR CATEGORY) ORIGINAL EQUIP. MANUFACTURER - 원기술규격서(OTS) SHINKORI 1&2, 9-591-M263 - 도면번호 M263-DG-B02-01 - 모델번호 16PC 2.5V 400 고리 원자력 본부 - 패키지 번호 M263 제출서류목록 - 품질보증계획서(QAM) - 품질증빙/제출서류목록(QVDL) - 품질보증확인서(C of C) | 에이치에스디엔진(주)[구 두산엔진(주)] | 16PC 2.5V 400 | 53
2020 | 2 | 계획예방정비용 | 고리 | 3발전소 | 5(신1) | 6 | 200555203 | 정비부분품(SPAR) | 국내 | Q | 호스 | 호스,METALLIC,FLEXIBLE,50℃,40BAR,AIR,1EA, | EA | 1 | 기계부 | 이정재 | 051-726-5544 | 품명 호스 - 호스타입 METALLIC - 호스몸체형태 FLEXIBLE - 사용온도(상한) 50℃ - 사용압력(상한) 40BAR - 사용매체 AIR - 최소포장단위 1EA - 별칭 FUEL INJECTION PUMP CONTROL AU 원자력안전범주 NUCLEAR SAFETY RELATED 품질등급 Q등급 제작사 에이치에스디엔진(주)[구 두산엔진(주)] - 부품번호 54 - 제작사 유형(MFR CATEGORY) ORIGINAL EQUIP. MANUFACTURER - 원기술규격서(OTS) SHINKORI 1&2, 9-591-M263 - 도면번호 M263-DG-B02-01 - 모델번호 16PC 2.5V 400 고리 원자력 본부 - 패키지 번호 M263 제출서류목록 - 품질보증계획서(QAM) - 품질증빙/제출서류목록(QVDL) - 품질보증확인서(C of C) | 에이치에스디엔진(주)[구 두산엔진(주)] | 16PC 2.5V 400 | 54
2020 | 3 | 계획예방정비용 | 고리 | 3발전소 | 6(신2) | 6 | 200555203 | 정비부분품(SPAR) | 국내 | Q | 호스 | 호스,METALLIC,FLEXIBLE,50℃,40BAR,AIR,1EA, | EA | 1 | 기계부 | 이정재 | 051-726-5544 | 품명 호스 - 호스타입 METALLIC - 호스몸체형태 FLEXIBLE - 사용온도(상한) 50℃ - 사용압력(상한) 40BAR - 사용매체 AIR - 최소포장단위 1EA - 별칭 FUEL INJECTION PUMP CONTROL AU 원자력안전범주 NUCLEAR SAFETY RELATED 품질등급 Q등급 제작사 에이치에스디엔진(주)[구 두산엔진(주)] - 부품번호 54 - 제작사 유형(MFR CATEGORY) ORIGINAL EQUIP. MANUFACTURER - 원기술규격서(OTS) SHINKORI 1&2, 9-591-M263 - 도면번호 M263-DG-B02-01 - 모델번호 16PC 2.5V 400 고리 원자력 본부 - 패키지 번호 M263 제출서류목록 - 품질보증계획서(QAM) - 품질증빙/제출서류목록(QVDL) - 품질보증확인서(C of C) | 에이치에스디엔진(주)[구 두산엔진(주)] | 16PC 2.5V 400 | 54
2021 | 4 | 계획예방정비용 | 고리 | 3발전소 | 5(신1) | 7 | 200555203 | 정비부분품(SPAR) | 국내 | Q | 호스 | 호스,METALLIC,FLEXIBLE,50℃,40BAR,AIR,1EA, | EA | 1 | 기계부 | 이정재 | 051-726-5544 | 품명 호스 - 호스타입 METALLIC - 호스몸체형태 FLEXIBLE - 사용온도(상한) 50℃ - 사용압력(상한) 40BAR - 사용매체 AIR - 최소포장단위 1EA - 별칭 FUEL INJECTION PUMP CONTROL AU 원자력안전범주 NUCLEAR SAFETY RELATED 품질등급 Q등급 제작사 에이치에스디엔진(주)[구 두산엔진(주)] - 부품번호 54 - 제작사 유형(MFR CATEGORY) ORIGINAL EQUIP. MANUFACTURER - 원기술규격서(OTS) SHINKORI 1&2, 9-591-M263 - 도면번호 M263-DG-B02-01 - 모델번호 16PC 2.5V 400 고리 원자력 본부 - 패키지 번호 M263 제출서류목록 - 품질보증계획서(QAM) - 품질증빙/제출서류목록(QVDL) - 품질보증확인서(C of C) | 에이치에스디엔진(주)[구 두산엔진(주)] | 16PC 2.5V 400 | 54
2022 | 1 | 계획예방정비용 | 고리 | 3발전소 | 6(신2) | 7 | 200555203 | 정비부분품(SPAR) | 국내 | Q | 호스 | 호스,METALLIC,FLEXIBLE,50℃,40BAR,AIR,1EA, | EA | 1 | 기계부 | 서원철 | 051-726-2392 | 품명 호스 - 호스타입 METALLIC - 호스몸체형태 FLEXIBLE - 사용온도(상한) 50℃ - 사용압력(상한) 40BAR - 사용매체 AIR - 최소포장단위 1EA - 별칭 FUEL INJECTION PUMP CONTROL AU 원자력안전범주 NUCLEAR SAFETY RELATED 품질등급 Q등급 제작사 에이치에스디엔진(주)[구 두산엔진(주)] - 부품번호 54 - 제작사 유형(MFR CATEGORY) ORIGINAL EQUIP. MANUFACTURER - 원기술규격서(OTS) SHINKORI 1&2, 9-591-M263 - 도면번호 M263-DG-B02-01 - 모델번호 16PC 2.5V 400 고리 원자력 본부 - 패키지 번호 M263 제출서류목록 - 품질보증계획서(QAM) - 품질증빙/제출서류목록(QVDL) - 품질보증확인서(C of C) | 에이치에스디엔진(주)[구 두산엔진(주)] | 16PC 2.5V 400 | 54
2020 | 2 | 계획예방정비용 | 고리 | 3발전소 | 5(신1) | 6 | 200555204 | 정비부분품(SPAR) | 국내 | Q | 호스 | 호스,METALLIC,FLEXIBLE,39.4℃,20MBAR,AIR,1 | EA | 2 | 기계부 | 이정재 | 051-726-5544 | 품명 호스 - 호스타입 METALLIC - 호스몸체형태 FLEXIBLE - 사용온도(상한) 39.4℃ - 사용압력(상한) 20MBAR - 사용매체 AIR - 최소포장단위 1EA - 별칭 WATER LEAKAGE DETECTOR DRAIN L 원자력안전범주 NUCLEAR SAFETY RELATED 품질등급 Q등급 제작사 에이치에스디엔진(주)[구 두산엔진(주)] - 부품번호 60 - 제작사 유형(MFR CATEGORY) ORIGINAL EQUIP. MANUFACTURER - 원기술규격서(OTS) SHINKORI 1&2, 9-591-M263 - 도면번호 M263-DG-B02-01 - 모델번호 16PC 2.5V 400 고리 원자력 본부 - 패키지 번호 M263 제출서류목록 - 품질보증계획서(QAM) - 품질증빙/제출서류목록(QVDL) - 품질보증확인서(C of C) | 에이치에스디엔진(주)[구 두산엔진(주)] | 16PC 2.5V 400 | 60
2020 | 3 | 계획예방정비용 | 고리 | 3발전소 | 6(신2) | 6 | 200555204 | 정비부분품(SPAR) | 국내 | Q | 호스 | 호스,METALLIC,FLEXIBLE,39.4℃,20MBAR,AIR,1 | EA | 2 | 기계부 | 이정재 | 051-726-5544 | 품명 호스 - 호스타입 METALLIC - 호스몸체형태 FLEXIBLE - 사용온도(상한) 39.4℃ - 사용압력(상한) 20MBAR - 사용매체 AIR - 최소포장단위 1EA - 별칭 WATER LEAKAGE DETECTOR DRAIN L 원자력안전범주 NUCLEAR SAFETY RELATED 품질등급 Q등급 제작사 에이치에스디엔진(주)[구 두산엔진(주)] - 부품번호 60 - 제작사 유형(MFR CATEGORY) ORIGINAL EQUIP. MANUFACTURER - 원기술규격서(OTS) SHINKORI 1&2, 9-591-M263 - 도면번호 M263-DG-B02-01 - 모델번호 16PC 2.5V 400 고리 원자력 본부 - 패키지 번호 M263 제출서류목록 - 품질보증계획서(QAM) - 품질증빙/제출서류목록(QVDL) - 품질보증확인서(C of C) | 에이치에스디엔진(주)[구 두산엔진(주)] | 16PC 2.5V 400 | 60
2021 | 4 | 계획예방정비용 | 고리 | 3발전소 | 5(신1) | 7 | 200555204 | 정비부분품(SPAR) | 국내 | Q | 호스 | 호스,METALLIC,FLEXIBLE,39.4℃,20MBAR,AIR,1 | EA | 2 | 기계부 | 이정재 | 051-726-5544 | 품명 호스 - 호스타입 METALLIC - 호스몸체형태 FLEXIBLE - 사용온도(상한) 39.4℃ - 사용압력(상한) 20MBAR - 사용매체 AIR - 최소포장단위 1EA - 별칭 WATER LEAKAGE DETECTOR DRAIN L 원자력안전범주 NUCLEAR SAFETY RELATED 품질등급 Q등급 제작사 에이치에스디엔진(주)[구 두산엔진(주)] - 부품번호 60 - 제작사 유형(MFR CATEGORY) ORIGINAL EQUIP. MANUFACTURER - 원기술규격서(OTS) SHINKORI 1&2, 9-591-M263 - 도면번호 M263-DG-B02-01 - 모델번호 16PC 2.5V 400 고리 원자력 본부 - 패키지 번호 M263 제출서류목록 - 품질보증계획서(QAM) - 품질증빙/제출서류목록(QVDL) - 품질보증확인서(C of C) | 에이치에스디엔진(주)[구 두산엔진(주)] | 16PC 2.5V 400 | 60
2022 | 1 | 계획예방정비용 | 고리 | 3발전소 | 6(신2) | 7 | 200555204 | 정비부분품(SPAR) | 국내 | Q | 호스 | 호스,METALLIC,FLEXIBLE,39.4℃,20MBAR,AIR,1 | EA | 2 | 기계부 | 서원철 | 051-726-2392 | 품명 호스 - 호스타입 METALLIC - 호스몸체형태 FLEXIBLE - 사용온도(상한) 39.4℃ - 사용압력(상한) 20MBAR - 사용매체 AIR - 최소포장단위 1EA - 별칭 WATER LEAKAGE DETECTOR DRAIN L 원자력안전범주 NUCLEAR SAFETY RELATED 품질등급 Q등급 제작사 에이치에스디엔진(주)[구 두산엔진(주)] - 부품번호 60 - 제작사 유형(MFR CATEGORY) ORIGINAL EQUIP. MANUFACTURER - 원기술규격서(OTS) SHINKORI 1&2, 9-591-M263 - 도면번호 M263-DG-B02-01 - 모델번호 16PC 2.5V 400 고리 원자력 본부 - 패키지 번호 M263 제출서류목록 - 품질보증계획서(QAM) - 품질증빙/제출서류목록(QVDL) - 품질보증확인서(C of C) | 에이치에스디엔진(주)[구 두산엔진(주)] | 16PC 2.5V 400 | 60
2020 | 2 | 계획예방정비용 | 고리 | 3발전소 | 5(신1) | 6 | 200555205 | 정비부분품(SPAR) | 국내 | Q | 호스 | 호스,METALLIC,FLEXIBLE,39.4℃,20MBAR,AIR,1 | EA | 2 | 기계부 | 이정재 | 051-726-5544 | 품명 호스 - 호스타입 METALLIC - 호스몸체형태 FLEXIBLE - 사용온도(상한) 39.4℃ - 사용압력(상한) 20MBAR - 사용매체 AIR - 최소포장단위 1EA - 별칭 WATER LEAKAGE DETECTOR OUTLET 원자력안전범주 NUCLEAR SAFETY RELATED 품질등급 Q등급 제작사 에이치에스디엔진(주)[구 두산엔진(주)] - 부품번호 62 - 제작사 유형(MFR CATEGORY) ORIGINAL EQUIP. MANUFACTURER - 원기술규격서(OTS) SHINKORI 1&2, 9-591-M263 - 도면번호 M263-DG-B02-01 - 모델번호 16PC 2.5V 400 고리 원자력 본부 - 패키지 번호 M263 제출서류목록 - 품질보증계획서(QAM) - 품질증빙/제출서류목록(QVDL) - 품질보증확인서(C of C) | 에이치에스디엔진(주)[구 두산엔진(주)] | 16PC 2.5V 400 | 62
2020 | 3 | 계획예방정비용 | 고리 | 3발전소 | 6(신2) | 6 | 200555205 | 정비부분품(SPAR) | 국내 | Q | 호스 | 호스,METALLIC,FLEXIBLE,39.4℃,20MBAR,AIR,1 | EA | 2 | 기계부 | 이정재 | 051-726-5544 | 품명 호스 - 호스타입 METALLIC - 호스몸체형태 FLEXIBLE - 사용온도(상한) 39.4℃ - 사용압력(상한) 20MBAR - 사용매체 AIR - 최소포장단위 1EA - 별칭 WATER LEAKAGE DETECTOR OUTLET 원자력안전범주 NUCLEAR SAFETY RELATED 품질등급 Q등급 제작사 에이치에스디엔진(주)[구 두산엔진(주)] - 부품번호 62 - 제작사 유형(MFR CATEGORY) ORIGINAL EQUIP. MANUFACTURER - 원기술규격서(OTS) SHINKORI 1&2, 9-591-M263 - 도면번호 M263-DG-B02-01 - 모델번호 16PC 2.5V 400 고리 원자력 본부 - 패키지 번호 M263 제출서류목록 - 품질보증계획서(QAM) - 품질증빙/제출서류목록(QVDL) - 품질보증확인서(C of C) | 에이치에스디엔진(주)[구 두산엔진(주)] | 16PC 2.5V 400 | 62
2021 | 4 | 계획예방정비용 | 고리 | 3발전소 | 5(신1) | 7 | 200555205 | 정비부분품(SPAR) | 국내 | Q | 호스 | 호스,METALLIC,FLEXIBLE,39.4℃,20MBAR,AIR,1 | EA | 2 | 기계부 | 이정재 | 051-726-5544 | 품명 호스 - 호스타입 METALLIC - 호스몸체형태 FLEXIBLE - 사용온도(상한) 39.4℃ - 사용압력(상한) 20MBAR - 사용매체 AIR - 최소포장단위 1EA - 별칭 WATER LEAKAGE DETECTOR OUTLET 원자력안전범주 NUCLEAR SAFETY RELATED 품질등급 Q등급 제작사 에이치에스디엔진(주)[구 두산엔진(주)] - 부품번호 62 - 제작사 유형(MFR CATEGORY) ORIGINAL EQUIP. MANUFACTURER - 원기술규격서(OTS) SHINKORI 1&2, 9-591-M263 - 도면번호 M263-DG-B02-01 - 모델번호 16PC 2.5V 400 고리 원자력 본부 - 패키지 번호 M263 제출서류목록 - 품질보증계획서(QAM) - 품질증빙/제출서류목록(QVDL) - 품질보증확인서(C of C) | 에이치에스디엔진(주)[구 두산엔진(주)] | 16PC 2.5V 400 | 62
2022 | 1 | 계획예방정비용 | 고리 | 3발전소 | 6(신2) | 7 | 200555205 | 정비부분품(SPAR) | 국내 | Q | 호스 | 호스,METALLIC,FLEXIBLE,39.4℃,20MBAR,AIR,1 | EA | 2 | 기계부 | 서원철 | 051-726-2392 | 품명 호스 - 호스타입 METALLIC - 호스몸체형태 FLEXIBLE - 사용온도(상한) 39.4℃ - 사용압력(상한) 20MBAR - 사용매체 AIR - 최소포장단위 1EA - 별칭 WATER LEAKAGE DETECTOR OUTLET 원자력안전범주 NUCLEAR SAFETY RELATED 품질등급 Q등급 제작사 에이치에스디엔진(주)[구 두산엔진(주)] - 부품번호 62 - 제작사 유형(MFR CATEGORY) ORIGINAL EQUIP. MANUFACTURER - 원기술규격서(OTS) SHINKORI 1&2, 9-591-M263 - 도면번호 M263-DG-B02-01 - 모델번호 16PC 2.5V 400 고리 원자력 본부 - 패키지 번호 M263 제출서류목록 - 품질보증계획서(QAM) - 품질증빙/제출서류목록(QVDL) - 품질보증확인서(C of C) | 에이치에스디엔진(주)[구 두산엔진(주)] | 16PC 2.5V 400 | 62
2020 | 2 | 계획예방정비용 | 고리 | 3발전소 | 5(신1) | 6 | 200555206 | 정비부분품(SPAR) | 국내 | Q | 호스 | 호스,METALLIC,FLEXIBLE,50℃,7BAR,FUEL-OIL,1 | EA | 1 | 기계부 | 이정재 | 051-726-5544 | 품명 호스 - 호스타입 METALLIC - 호스몸체형태 FLEXIBLE - 사용온도(상한) 50℃ - 사용압력(상한) 7BAR - 사용매체 FUEL-OIL - 최소포장단위 1EA - 별칭 LINE FOR PI3036 (FUEL OIL PRE 원자력안전범주 NUCLEAR SAFETY RELATED 품질등급 Q등급 제작사 에이치에스디엔진(주)[구 두산엔진(주)] - 부품번호 80 - 제작사 유형(MFR CATEGORY) ORIGINAL EQUIP. MANUFACTURER - 원기술규격서(OTS) SHINKORI 1&2, 9-591-M263 - 도면번호 M263-DG-B02-01 - 모델번호 16PC 2.5V 400 고리 원자력 본부 - 패키지 번호 M263 제출서류목록 - 품질보증계획서(QAM) - 품질증빙/제출서류목록(QVDL) - 품질보증확인서(C of C) | 에이치에스디엔진(주)[구 두산엔진(주)] | 16PC 2.5V 400 | 80
2020 | 3 | 계획예방정비용 | 고리 | 3발전소 | 6(신2) | 6 | 200555206 | 정비부분품(SPAR) | 국내 | Q | 호스 | 호스,METALLIC,FLEXIBLE,50℃,7BAR,FUEL-OIL,1 | EA | 1 | 기계부 | 이정재 | 051-726-5544 | 품명 호스 - 호스타입 METALLIC - 호스몸체형태 FLEXIBLE - 사용온도(상한) 50℃ - 사용압력(상한) 7BAR - 사용매체 FUEL-OIL - 최소포장단위 1EA - 별칭 LINE FOR PI3036 (FUEL OIL PRE 원자력안전범주 NUCLEAR SAFETY RELATED 품질등급 Q등급 제작사 에이치에스디엔진(주)[구 두산엔진(주)] - 부품번호 80 - 제작사 유형(MFR CATEGORY) ORIGINAL EQUIP. MANUFACTURER - 원기술규격서(OTS) SHINKORI 1&2, 9-591-M263 - 도면번호 M263-DG-B02-01 - 모델번호 16PC 2.5V 400 고리 원자력 본부 - 패키지 번호 M263 제출서류목록 - 품질보증계획서(QAM) - 품질증빙/제출서류목록(QVDL) - 품질보증확인서(C of C) | 에이치에스디엔진(주)[구 두산엔진(주)] | 16PC 2.5V 400 | 80
2021 | 4 | 계획예방정비용 | 고리 | 3발전소 | 5(신1) | 7 | 200555206 | 정비부분품(SPAR) | 국내 | Q | 호스 | 호스,METALLIC,FLEXIBLE,50℃,7BAR,FUEL-OIL,1 | EA | 1 | 기계부 | 이정재 | 051-726-5544 | 품명 호스 - 호스타입 METALLIC - 호스몸체형태 FLEXIBLE - 사용온도(상한) 50℃ - 사용압력(상한) 7BAR - 사용매체 FUEL-OIL - 최소포장단위 1EA - 별칭 LINE FOR PI3036 (FUEL OIL PRE 원자력안전범주 NUCLEAR SAFETY RELATED 품질등급 Q등급 제작사 에이치에스디엔진(주)[구 두산엔진(주)] - 부품번호 80 - 제작사 유형(MFR CATEGORY) ORIGINAL EQUIP. MANUFACTURER - 원기술규격서(OTS) SHINKORI 1&2, 9-591-M263 - 도면번호 M263-DG-B02-01 - 모델번호 16PC 2.5V 400 고리 원자력 본부 - 패키지 번호 M263 제출서류목록 - 품질보증계획서(QAM) - 품질증빙/제출서류목록(QVDL) - 품질보증확인서(C of C) | 에이치에스디엔진(주)[구 두산엔진(주)] | 16PC 2.5V 400 | 80
2022 | 1 | 계획예방정비용 | 고리 | 3발전소 | 6(신2) | 7 | 200555206 | 정비부분품(SPAR) | 국내 | Q | 호스 | 호스,METALLIC,FLEXIBLE,50℃,7BAR,FUEL-OIL,1 | EA | 1 | 기계부 | 서원철 | 051-726-2392 | 품명 호스 - 호스타입 METALLIC - 호스몸체형태 FLEXIBLE - 사용온도(상한) 50℃ - 사용압력(상한) 7BAR - 사용매체 FUEL-OIL - 최소포장단위 1EA - 별칭 LINE FOR PI3036 (FUEL OIL PRE 원자력안전범주 NUCLEAR SAFETY RELATED 품질등급 Q등급 제작사 에이치에스디엔진(주)[구 두산엔진(주)] - 부품번호 80 - 제작사 유형(MFR CATEGORY) ORIGINAL EQUIP. MANUFACTURER - 원기술규격서(OTS) SHINKORI 1&2, 9-591-M263 - 도면번호 M263-DG-B02-01 - 모델번호 16PC 2.5V 400 고리 원자력 본부 - 패키지 번호 M263 제출서류목록 - 품질보증계획서(QAM) - 품질증빙/제출서류목록(QVDL) - 품질보증확인서(C of C) | 에이치에스디엔진(주)[구 두산엔진(주)] | 16PC 2.5V 400 | 80
2020 | 2 | 계획예방정비용 | 고리 | 3발전소 | 5(신1) | 6 | 200555207 | 정비부분품(SPAR) | 국내 | Q | 호스 | 호스,METALLIC,FLEXIBLE,61℃,7BAR,LUBE-OIL,1 | EA | 1 | 기계부 | 이정재 | 051-726-5544 | 품명 호스 - 호스타입 METALLIC - 호스몸체형태 FLEXIBLE - 사용온도(상한) 61℃ - 사용압력(상한) 7BAR - 사용매체 LUBE-OIL - 최소포장단위 1EA - 별칭 LINE FOR PI3040 (LUBE OIL PRES 원자력안전범주 NUCLEAR SAFETY RELATED 품질등급 Q등급 제작사 에이치에스디엔진(주)[구 두산엔진(주)] - 부품번호 81 - 제작사 유형(MFR CATEGORY) ORIGINAL EQUIP. MANUFACTURER - 원기술규격서(OTS) SHINKORI 1&2, 9-591-M263 - 도면번호 M263-DG-B02-01 - 모델번호 16PC 2.5V 400 고리 원자력 본부 - 패키지 번호 M263 제출서류목록 - 품질보증계획서(QAM) - 품질증빙/제출서류목록(QVDL) - 품질보증확인서(C of C) | 에이치에스디엔진(주)[구 두산엔진(주)] | 16PC 2.5V 400 | 81
2020 | 3 | 계획예방정비용 | 고리 | 3발전소 | 6(신2) | 6 | 200555207 | 정비부분품(SPAR) | 국내 | Q | 호스 | 호스,METALLIC,FLEXIBLE,61℃,7BAR,LUBE-OIL,1 | EA | 1 | 기계부 | 이정재 | 051-726-5544 | 품명 호스 - 호스타입 METALLIC - 호스몸체형태 FLEXIBLE - 사용온도(상한) 61℃ - 사용압력(상한) 7BAR - 사용매체 LUBE-OIL - 최소포장단위 1EA - 별칭 LINE FOR PI3040 (LUBE OIL PRES 원자력안전범주 NUCLEAR SAFETY RELATED 품질등급 Q등급 제작사 에이치에스디엔진(주)[구 두산엔진(주)] - 부품번호 81 - 제작사 유형(MFR CATEGORY) ORIGINAL EQUIP. MANUFACTURER - 원기술규격서(OTS) SHINKORI 1&2, 9-591-M263 - 도면번호 M263-DG-B02-01 - 모델번호 16PC 2.5V 400 고리 원자력 본부 - 패키지 번호 M263 제출서류목록 - 품질보증계획서(QAM) - 품질증빙/제출서류목록(QVDL) - 품질보증확인서(C of C) | 에이치에스디엔진(주)[구 두산엔진(주)] | 16PC 2.5V 400 | 81
2021 | 4 | 계획예방정비용 | 고리 | 3발전소 | 5(신1) | 7 | 200555207 | 정비부분품(SPAR) | 국내 | Q | 호스 | 호스,METALLIC,FLEXIBLE,61℃,7BAR,LUBE-OIL,1 | EA | 1 | 기계부 | 이정재 | 051-726-5544 | 품명 호스 - 호스타입 METALLIC - 호스몸체형태 FLEXIBLE - 사용온도(상한) 61℃ - 사용압력(상한) 7BAR - 사용매체 LUBE-OIL - 최소포장단위 1EA - 별칭 LINE FOR PI3040 (LUBE OIL PRES 원자력안전범주 NUCLEAR SAFETY RELATED 품질등급 Q등급 제작사 에이치에스디엔진(주)[구 두산엔진(주)] - 부품번호 81 - 제작사 유형(MFR CATEGORY) ORIGINAL EQUIP. MANUFACTURER - 원기술규격서(OTS) SHINKORI 1&2, 9-591-M263 - 도면번호 M263-DG-B02-01 - 모델번호 16PC 2.5V 400 고리 원자력 본부 - 패키지 번호 M263 제출서류목록 - 품질보증계획서(QAM) - 품질증빙/제출서류목록(QVDL) - 품질보증확인서(C of C) | 에이치에스디엔진(주)[구 두산엔진(주)] | 16PC 2.5V 400 | 81
2022 | 1 | 계획예방정비용 | 고리 | 3발전소 | 6(신2) | 7 | 200555207 | 정비부분품(SPAR) | 국내 | Q | 호스 | 호스,METALLIC,FLEXIBLE,61℃,7BAR,LUBE-OIL,1 | EA | 1 | 기계부 | 서원철 | 051-726-2392 | 품명 호스 - 호스타입 METALLIC - 호스몸체형태 FLEXIBLE - 사용온도(상한) 61℃ - 사용압력(상한) 7BAR - 사용매체 LUBE-OIL - 최소포장단위 1EA - 별칭 LINE FOR PI3040 (LUBE OIL PRES 원자력안전범주 NUCLEAR SAFETY RELATED 품질등급 Q등급 제작사 에이치에스디엔진(주)[구 두산엔진(주)] - 부품번호 81 - 제작사 유형(MFR CATEGORY) ORIGINAL EQUIP. MANUFACTURER - 원기술규격서(OTS) SHINKORI 1&2, 9-591-M263 - 도면번호 M263-DG-B02-01 - 모델번호 16PC 2.5V 400 고리 원자력 본부 - 패키지 번호 M263 제출서류목록 - 품질보증계획서(QAM) - 품질증빙/제출서류목록(QVDL) - 품질보증확인서(C of C) | 에이치에스디엔진(주)[구 두산엔진(주)] | 16PC 2.5V 400 | 81
2020 | 2 | 계획예방정비용 | 고리 | 3발전소 | 5(신1) | 6 | 200555208 | 정비부분품(SPAR) | 국내 | Q | 호스 | 호스,METALLIC,FLEXIBLE,61℃,7BAR,LUBE-OIL,1 | EA | 1 | 기계부 | 이정재 | 051-726-5544 | 품명 호스 - 호스타입 METALLIC - 호스몸체형태 FLEXIBLE - 사용온도(상한) 61℃ - 사용압력(상한) 7BAR - 사용매체 LUBE-OIL - 최소포장단위 1EA - 별칭 ENGINE LUBE OIL INLET PRESSUR 원자력안전범주 NUCLEAR SAFETY RELATED 품질등급 Q등급 제작사 에이치에스디엔진(주)[구 두산엔진(주)] - 부품번호 C - 제작사 유형(MFR CATEGORY) ORIGINAL EQUIP. MANUFACTURER - 원기술규격서(OTS) SHINKORI 1&2, 9-591-M263 - 도면번호 M263-DG-B02-01 - 모델번호 16PC 2.5V 400 고리 원자력 본부 - 패키지 번호 M263 제출서류목록 - 품질보증계획서(QAM) - 품질증빙/제출서류목록(QVDL) - 품질보증확인서(C of C) | 에이치에스디엔진(주)[구 두산엔진(주)] | 16PC 2.5V 400 | C
2020 | 3 | 계획예방정비용 | 고리 | 3발전소 | 6(신2) | 6 | 200555208 | 정비부분품(SPAR) | 국내 | Q | 호스 | 호스,METALLIC,FLEXIBLE,61℃,7BAR,LUBE-OIL,1 | EA | 1 | 기계부 | 이정재 | 051-726-5544 | 품명 호스 - 호스타입 METALLIC - 호스몸체형태 FLEXIBLE - 사용온도(상한) 61℃ - 사용압력(상한) 7BAR - 사용매체 LUBE-OIL - 최소포장단위 1EA - 별칭 ENGINE LUBE OIL INLET PRESSUR 원자력안전범주 NUCLEAR SAFETY RELATED 품질등급 Q등급 제작사 에이치에스디엔진(주)[구 두산엔진(주)] - 부품번호 C - 제작사 유형(MFR CATEGORY) ORIGINAL EQUIP. MANUFACTURER - 원기술규격서(OTS) SHINKORI 1&2, 9-591-M263 - 도면번호 M263-DG-B02-01 - 모델번호 16PC 2.5V 400 고리 원자력 본부 - 패키지 번호 M263 제출서류목록 - 품질보증계획서(QAM) - 품질증빙/제출서류목록(QVDL) - 품질보증확인서(C of C) | 에이치에스디엔진(주)[구 두산엔진(주)] | 16PC 2.5V 400 | C
2021 | 4 | 계획예방정비용 | 고리 | 3발전소 | 5(신1) | 7 | 200555208 | 정비부분품(SPAR) | 국내 | Q | 호스 | 호스,METALLIC,FLEXIBLE,61℃,7BAR,LUBE-OIL,1 | EA | 1 | 기계부 | 이정재 | 051-726-5544 | 품명 호스 - 호스타입 METALLIC - 호스몸체형태 FLEXIBLE - 사용온도(상한) 61℃ - 사용압력(상한) 7BAR - 사용매체 LUBE-OIL - 최소포장단위 1EA - 별칭 ENGINE LUBE OIL INLET PRESSUR 원자력안전범주 NUCLEAR SAFETY RELATED 품질등급 Q등급 제작사 에이치에스디엔진(주)[구 두산엔진(주)] - 부품번호 C - 제작사 유형(MFR CATEGORY) ORIGINAL EQUIP. MANUFACTURER - 원기술규격서(OTS) SHINKORI 1&2, 9-591-M263 - 도면번호 M263-DG-B02-01 - 모델번호 16PC 2.5V 400 고리 원자력 본부 - 패키지 번호 M263 제출서류목록 - 품질보증계획서(QAM) - 품질증빙/제출서류목록(QVDL) - 품질보증확인서(C of C) | 에이치에스디엔진(주)[구 두산엔진(주)] | 16PC 2.5V 400 | C
2022 | 1 | 계획예방정비용 | 고리 | 3발전소 | 6(신2) | 7 | 200555208 | 정비부분품(SPAR) | 국내 | Q | 호스 | 호스,METALLIC,FLEXIBLE,61℃,7BAR,LUBE-OIL,1 | EA | 1 | 기계부 | 서원철 | 051-726-2392 | 품명 호스 - 호스타입 METALLIC - 호스몸체형태 FLEXIBLE - 사용온도(상한) 61℃ - 사용압력(상한) 7BAR - 사용매체 LUBE-OIL - 최소포장단위 1EA - 별칭 ENGINE LUBE OIL INLET PRESSUR 원자력안전범주 NUCLEAR SAFETY RELATED 품질등급 Q등급 제작사 에이치에스디엔진(주)[구 두산엔진(주)] - 부품번호 C - 제작사 유형(MFR CATEGORY) ORIGINAL EQUIP. MANUFACTURER - 원기술규격서(OTS) SHINKORI 1&2, 9-591-M263 - 도면번호 M263-DG-B02-01 - 모델번호 16PC 2.5V 400 고리 원자력 본부 - 패키지 번호 M263 제출서류목록 - 품질보증계획서(QAM) - 품질증빙/제출서류목록(QVDL) - 품질보증확인서(C of C) | 에이치에스디엔진(주)[구 두산엔진(주)] | 16PC 2.5V 400 | C
2020 | 2 | 계획예방정비용 | 고리 | 3발전소 | 5(신1) | 6 | 200555209 | 정비부분품(SPAR) | 국내 | Q | 호스 | 호스,METALLIC,FLEXIBLE,61℃,7BAR,LUBE-OIL,1 | EA | 1 | 기계부 | 이정재 | 051-726-5544 | 품명 호스 - 호스타입 METALLIC - 호스몸체형태 FLEXIBLE - 사용온도(상한) 61℃ - 사용압력(상한) 7BAR - 사용매체 LUBE-OIL - 최소포장단위 1EA - 별칭 LUBE OIL CONTROLLER PRESSURE T 원자력안전범주 NUCLEAR SAFETY RELATED 품질등급 Q등급 제작사 에이치에스디엔진(주)[구 두산엔진(주)] - 부품번호 D - 제작사 유형(MFR CATEGORY) ORIGINAL EQUIP. MANUFACTURER - 원기술규격서(OTS) SHINKORI 1&2, 9-591-M263 - 도면번호 M263-DG-B02-01 - 모델번호 16PC 2.5V 400 고리 원자력 본부 - 패키지 번호 M263 제출서류목록 - 품질보증계획서(QAM) - 품질증빙/제출서류목록(QVDL) - 품질보증확인서(C of C) | 에이치에스디엔진(주)[구 두산엔진(주)] | 16PC 2.5V 400 | D
2020 | 3 | 계획예방정비용 | 고리 | 3발전소 | 6(신2) | 6 | 200555209 | 정비부분품(SPAR) | 국내 | Q | 호스 | 호스,METALLIC,FLEXIBLE,61℃,7BAR,LUBE-OIL,1 | EA | 1 | 기계부 | 이정재 | 051-726-5544 | 품명 호스 - 호스타입 METALLIC - 호스몸체형태 FLEXIBLE - 사용온도(상한) 61℃ - 사용압력(상한) 7BAR - 사용매체 LUBE-OIL - 최소포장단위 1EA - 별칭 LUBE OIL CONTROLLER PRESSURE T 원자력안전범주 NUCLEAR SAFETY RELATED 품질등급 Q등급 제작사 에이치에스디엔진(주)[구 두산엔진(주)] - 부품번호 D - 제작사 유형(MFR CATEGORY) ORIGINAL EQUIP. MANUFACTURER - 원기술규격서(OTS) SHINKORI 1&2, 9-591-M263 - 도면번호 M263-DG-B02-01 - 모델번호 16PC 2.5V 400 고리 원자력 본부 - 패키지 번호 M263 제출서류목록 - 품질보증계획서(QAM) - 품질증빙/제출서류목록(QVDL) - 품질보증확인서(C of C) | 에이치에스디엔진(주)[구 두산엔진(주)] | 16PC 2.5V 400 | D
2021 | 4 | 계획예방정비용 | 고리 | 3발전소 | 5(신1) | 7 | 200555209 | 정비부분품(SPAR) | 국내 | Q | 호스 | 호스,METALLIC,FLEXIBLE,61℃,7BAR,LUBE-OIL,1 | EA | 1 | 기계부 | 이정재 | 051-726-5544 | 품명 호스 - 호스타입 METALLIC - 호스몸체형태 FLEXIBLE - 사용온도(상한) 61℃ - 사용압력(상한) 7BAR - 사용매체 LUBE-OIL - 최소포장단위 1EA - 별칭 LUBE OIL CONTROLLER PRESSURE T 원자력안전범주 NUCLEAR SAFETY RELATED 품질등급 Q등급 제작사 에이치에스디엔진(주)[구 두산엔진(주)] - 부품번호 D - 제작사 유형(MFR CATEGORY) ORIGINAL EQUIP. MANUFACTURER - 원기술규격서(OTS) SHINKORI 1&2, 9-591-M263 - 도면번호 M263-DG-B02-01 - 모델번호 16PC 2.5V 400 고리 원자력 본부 - 패키지 번호 M263 제출서류목록 - 품질보증계획서(QAM) - 품질증빙/제출서류목록(QVDL) - 품질보증확인서(C of C) | 에이치에스디엔진(주)[구 두산엔진(주)] | 16PC 2.5V 400 | D
2022 | 1 | 계획예방정비용 | 고리 | 3발전소 | 6(신2) | 7 | 200555209 | 정비부분품(SPAR) | 국내 | Q | 호스 | 호스,METALLIC,FLEXIBLE,61℃,7BAR,LUBE-OIL,1 | EA | 1 | 기계부 | 서원철 | 051-726-2392 | 품명 호스 - 호스타입 METALLIC - 호스몸체형태 FLEXIBLE - 사용온도(상한) 61℃ - 사용압력(상한) 7BAR - 사용매체 LUBE-OIL - 최소포장단위 1EA - 별칭 LUBE OIL CONTROLLER PRESSURE T 원자력안전범주 NUCLEAR SAFETY RELATED 품질등급 Q등급 제작사 에이치에스디엔진(주)[구 두산엔진(주)] - 부품번호 D - 제작사 유형(MFR CATEGORY) ORIGINAL EQUIP. MANUFACTURER - 원기술규격서(OTS) SHINKORI 1&2, 9-591-M263 - 도면번호 M263-DG-B02-01 - 모델번호 16PC 2.5V 400 고리 원자력 본부 - 패키지 번호 M263 제출서류목록 - 품질보증계획서(QAM) - 품질증빙/제출서류목록(QVDL) - 품질보증확인서(C of C) | 에이치에스디엔진(주)[구 두산엔진(주)] | 16PC 2.5V 400 | D
2020 | 2 | 계획예방정비용 | 고리 | 3발전소 | 5(신1) | 6 | 200555210 | 정비부분품(SPAR) | 국내 | Q | 호스 | 호스,METALLIC,FLEXIBLE,61℃,7BAR,LUBE-OIL,1 | EA | 1 | 기계부 | 이정재 | 051-726-5544 | 품명 호스 - 호스타입 METALLIC - 호스몸체형태 FLEXIBLE - 사용온도(상한) 61℃ - 사용압력(상한) 7BAR - 사용매체 LUBE-OIL - 최소포장단위 1EA - 별칭 ENGINE LUBE OIL INLET PRESSURE 원자력안전범주 NUCLEAR SAFETY RELATED 품질등급 Q등급 제작사 에이치에스디엔진(주)[구 두산엔진(주)] - 부품번호 R1 - 제작사 유형(MFR CATEGORY) ORIGINAL EQUIP. MANUFACTURER - 원기술규격서(OTS) SHINKORI 1&2, 9-591-M263 - 도면번호 M263-DG-B02-01 - 모델번호 16PC 2.5V 400 고리 원자력 본부 - 패키지 번호 M263 제출서류목록 - 품질보증계획서(QAM) - 품질증빙/제출서류목록(QVDL) - 품질보증확인서(C of C) | 에이치에스디엔진(주)[구 두산엔진(주)] | 16PC 2.5V 400 | R1
2020 | 3 | 계획예방정비용 | 고리 | 3발전소 | 6(신2) | 6 | 200555210 | 정비부분품(SPAR) | 국내 | Q | 호스 | 호스,METALLIC,FLEXIBLE,61℃,7BAR,LUBE-OIL,1 | EA | 1 | 기계부 | 이정재 | 051-726-5544 | 품명 호스 - 호스타입 METALLIC - 호스몸체형태 FLEXIBLE - 사용온도(상한) 61℃ - 사용압력(상한) 7BAR - 사용매체 LUBE-OIL - 최소포장단위 1EA - 별칭 ENGINE LUBE OIL INLET PRESSURE 원자력안전범주 NUCLEAR SAFETY RELATED 품질등급 Q등급 제작사 에이치에스디엔진(주)[구 두산엔진(주)] - 부품번호 R1 - 제작사 유형(MFR CATEGORY) ORIGINAL EQUIP. MANUFACTURER - 원기술규격서(OTS) SHINKORI 1&2, 9-591-M263 - 도면번호 M263-DG-B02-01 - 모델번호 16PC 2.5V 400 고리 원자력 본부 - 패키지 번호 M263 제출서류목록 - 품질보증계획서(QAM) - 품질증빙/제출서류목록(QVDL) - 품질보증확인서(C of C) | 에이치에스디엔진(주)[구 두산엔진(주)] | 16PC 2.5V 400 | R1
2021 | 4 | 계획예방정비용 | 고리 | 3발전소 | 5(신1) | 7 | 200555210 | 정비부분품(SPAR) | 국내 | Q | 호스 | 호스,METALLIC,FLEXIBLE,61℃,7BAR,LUBE-OIL,1 | EA | 1 | 기계부 | 이정재 | 051-726-5544 | 품명 호스 - 호스타입 METALLIC - 호스몸체형태 FLEXIBLE - 사용온도(상한) 61℃ - 사용압력(상한) 7BAR - 사용매체 LUBE-OIL - 최소포장단위 1EA - 별칭 ENGINE LUBE OIL INLET PRESSURE 원자력안전범주 NUCLEAR SAFETY RELATED 품질등급 Q등급 제작사 에이치에스디엔진(주)[구 두산엔진(주)] - 부품번호 R1 - 제작사 유형(MFR CATEGORY) ORIGINAL EQUIP. MANUFACTURER - 원기술규격서(OTS) SHINKORI 1&2, 9-591-M263 - 도면번호 M263-DG-B02-01 - 모델번호 16PC 2.5V 400 고리 원자력 본부 - 패키지 번호 M263 제출서류목록 - 품질보증계획서(QAM) - 품질증빙/제출서류목록(QVDL) - 품질보증확인서(C of C) | 에이치에스디엔진(주)[구 두산엔진(주)] | 16PC 2.5V 400 | R1
2022 | 1 | 계획예방정비용 | 고리 | 3발전소 | 6(신2) | 7 | 200555210 | 정비부분품(SPAR) | 국내 | Q | 호스 | 호스,METALLIC,FLEXIBLE,61℃,7BAR,LUBE-OIL,1 | EA | 1 | 기계부 | 서원철 | 051-726-2392 | 품명 호스 - 호스타입 METALLIC - 호스몸체형태 FLEXIBLE - 사용온도(상한) 61℃ - 사용압력(상한) 7BAR - 사용매체 LUBE-OIL - 최소포장단위 1EA - 별칭 ENGINE LUBE OIL INLET PRESSURE 원자력안전범주 NUCLEAR SAFETY RELATED 품질등급 Q등급 제작사 에이치에스디엔진(주)[구 두산엔진(주)] - 부품번호 R1 - 제작사 유형(MFR CATEGORY) ORIGINAL EQUIP. MANUFACTURER - 원기술규격서(OTS) SHINKORI 1&2, 9-591-M263 - 도면번호 M263-DG-B02-01 - 모델번호 16PC 2.5V 400 고리 원자력 본부 - 패키지 번호 M263 제출서류목록 - 품질보증계획서(QAM) - 품질증빙/제출서류목록(QVDL) - 품질보증확인서(C of C) | 에이치에스디엔진(주)[구 두산엔진(주)] | 16PC 2.5V 400 | R1
2020 | 2 | 계획예방정비용 | 고리 | 3발전소 | 5(신1) | 6 | 200555211 | 정비부분품(SPAR) | 국내 | Q | 호스 | 호스,METALLIC,FLEXIBLE,61℃,7BAR,LUBE-OIL,1 | EA | 1 | 기계부 | 이정재 | 051-726-5544 | 품명 호스 - 호스타입 METALLIC - 호스몸체형태 FLEXIBLE - 사용온도(상한) 61℃ - 사용압력(상한) 7BAR - 사용매체 LUBE-OIL - 최소포장단위 1EA - 별칭 ENGINE LUBE OIL INLET PRESSURE 원자력안전범주 NUCLEAR SAFETY RELATED 품질등급 Q등급 제작사 에이치에스디엔진(주)[구 두산엔진(주)] - 부품번호 R2 - 제작사 유형(MFR CATEGORY) ORIGINAL EQUIP. MANUFACTURER - 원기술규격서(OTS) SHINKORI 1&2, 9-591-M263 - 도면번호 M263-DG-B02-01 - 모델번호 16PC 2.5V 400 고리 원자력 본부 - 패키지 번호 M263 제출서류목록 - 품질보증계획서(QAM) - 품질증빙/제출서류목록(QVDL) - 품질보증확인서(C of C) | 에이치에스디엔진(주)[구 두산엔진(주)] | 16PC 2.5V 400 | R2
2020 | 3 | 계획예방정비용 | 고리 | 3발전소 | 6(신2) | 6 | 200555211 | 정비부분품(SPAR) | 국내 | Q | 호스 | 호스,METALLIC,FLEXIBLE,61℃,7BAR,LUBE-OIL,1 | EA | 1 | 기계부 | 이정재 | 051-726-5544 | 품명 호스 - 호스타입 METALLIC - 호스몸체형태 FLEXIBLE - 사용온도(상한) 61℃ - 사용압력(상한) 7BAR - 사용매체 LUBE-OIL - 최소포장단위 1EA - 별칭 ENGINE LUBE OIL INLET PRESSURE 원자력안전범주 NUCLEAR SAFETY RELATED 품질등급 Q등급 제작사 에이치에스디엔진(주)[구 두산엔진(주)] - 부품번호 R2 - 제작사 유형(MFR CATEGORY) ORIGINAL EQUIP. MANUFACTURER - 원기술규격서(OTS) SHINKORI 1&2, 9-591-M263 - 도면번호 M263-DG-B02-01 - 모델번호 16PC 2.5V 400 고리 원자력 본부 - 패키지 번호 M263 제출서류목록 - 품질보증계획서(QAM) - 품질증빙/제출서류목록(QVDL) - 품질보증확인서(C of C) | 에이치에스디엔진(주)[구 두산엔진(주)] | 16PC 2.5V 400 | R2
2021 | 4 | 계획예방정비용 | 고리 | 3발전소 | 5(신1) | 7 | 200555211 | 정비부분품(SPAR) | 국내 | Q | 호스 | 호스,METALLIC,FLEXIBLE,61℃,7BAR,LUBE-OIL,1 | EA | 1 | 기계부 | 이정재 | 051-726-5544 | 품명 호스 - 호스타입 METALLIC - 호스몸체형태 FLEXIBLE - 사용온도(상한) 61℃ - 사용압력(상한) 7BAR - 사용매체 LUBE-OIL - 최소포장단위 1EA - 별칭 ENGINE LUBE OIL INLET PRESSURE 원자력안전범주 NUCLEAR SAFETY RELATED 품질등급 Q등급 제작사 에이치에스디엔진(주)[구 두산엔진(주)] - 부품번호 R2 - 제작사 유형(MFR CATEGORY) ORIGINAL EQUIP. MANUFACTURER - 원기술규격서(OTS) SHINKORI 1&2, 9-591-M263 - 도면번호 M263-DG-B02-01 - 모델번호 16PC 2.5V 400 고리 원자력 본부 - 패키지 번호 M263 제출서류목록 - 품질보증계획서(QAM) - 품질증빙/제출서류목록(QVDL) - 품질보증확인서(C of C) | 에이치에스디엔진(주)[구 두산엔진(주)] | 16PC 2.5V 400 | R2
2022 | 1 | 계획예방정비용 | 고리 | 3발전소 | 6(신2) | 7 | 200555211 | 정비부분품(SPAR) | 국내 | Q | 호스 | 호스,METALLIC,FLEXIBLE,61℃,7BAR,LUBE-OIL,1 | EA | 1 | 기계부 | 서원철 | 051-726-2392 | 품명 호스 - 호스타입 METALLIC - 호스몸체형태 FLEXIBLE - 사용온도(상한) 61℃ - 사용압력(상한) 7BAR - 사용매체 LUBE-OIL - 최소포장단위 1EA - 별칭 ENGINE LUBE OIL INLET PRESSURE 원자력안전범주 NUCLEAR SAFETY RELATED 품질등급 Q등급 제작사 에이치에스디엔진(주)[구 두산엔진(주)] - 부품번호 R2 - 제작사 유형(MFR CATEGORY) ORIGINAL EQUIP. MANUFACTURER - 원기술규격서(OTS) SHINKORI 1&2, 9-591-M263 - 도면번호 M263-DG-B02-01 - 모델번호 16PC 2.5V 400 고리 원자력 본부 - 패키지 번호 M263 제출서류목록 - 품질보증계획서(QAM) - 품질증빙/제출서류목록(QVDL) - 품질보증확인서(C of C) | 에이치에스디엔진(주)[구 두산엔진(주)] | 16PC 2.5V 400 | R2
2020 | 2 | 계획예방정비용 | 고리 | 3발전소 | 5(신1) | 6 | 200555212 | 정비부분품(SPAR) | 국내 | Q | 호스 | 호스,METALLIC,FLEXIBLE,61℃,7BAR,LUBE-OIL,1 | EA | 1 | 기계부 | 이정재 | 051-726-5544 | 품명 호스 - 호스타입 METALLIC - 호스몸체형태 FLEXIBLE - 사용온도(상한) 61℃ - 사용압력(상한) 7BAR - 사용매체 LUBE-OIL - 최소포장단위 1EA - 별칭 ENGINE LUBE OIL INLET PRESSURE 원자력안전범주 NUCLEAR SAFETY RELATED 품질등급 Q등급 제작사 에이치에스디엔진(주)[구 두산엔진(주)] - 부품번호 R3 - 제작사 유형(MFR CATEGORY) ORIGINAL EQUIP. MANUFACTURER - 원기술규격서(OTS) SHINKORI 1&2, 9-591-M263 - 도면번호 M263-DG-B02-01 - 모델번호 16PC 2.5V 400 고리 원자력 본부 - 패키지 번호 M263 제출서류목록 - 품질보증계획서(QAM) - 품질증빙/제출서류목록(QVDL) - 품질보증확인서(C of C) | 에이치에스디엔진(주)[구 두산엔진(주)] | 16PC 2.5V 400 | R3
2020 | 3 | 계획예방정비용 | 고리 | 3발전소 | 6(신2) | 6 | 200555212 | 정비부분품(SPAR) | 국내 | Q | 호스 | 호스,METALLIC,FLEXIBLE,61℃,7BAR,LUBE-OIL,1 | EA | 1 | 기계부 | 이정재 | 051-726-5544 | 품명 호스 - 호스타입 METALLIC - 호스몸체형태 FLEXIBLE - 사용온도(상한) 61℃ - 사용압력(상한) 7BAR - 사용매체 LUBE-OIL - 최소포장단위 1EA - 별칭 ENGINE LUBE OIL INLET PRESSURE 원자력안전범주 NUCLEAR SAFETY RELATED 품질등급 Q등급 제작사 에이치에스디엔진(주)[구 두산엔진(주)] - 부품번호 R3 - 제작사 유형(MFR CATEGORY) ORIGINAL EQUIP. MANUFACTURER - 원기술규격서(OTS) SHINKORI 1&2, 9-591-M263 - 도면번호 M263-DG-B02-01 - 모델번호 16PC 2.5V 400 고리 원자력 본부 - 패키지 번호 M263 제출서류목록 - 품질보증계획서(QAM) - 품질증빙/제출서류목록(QVDL) - 품질보증확인서(C of C) | 에이치에스디엔진(주)[구 두산엔진(주)] | 16PC 2.5V 400 | R3
2021 | 4 | 계획예방정비용 | 고리 | 3발전소 | 5(신1) | 7 | 200555212 | 정비부분품(SPAR) | 국내 | Q | 호스 | 호스,METALLIC,FLEXIBLE,61℃,7BAR,LUBE-OIL,1 | EA | 1 | 기계부 | 이정재 | 051-726-5544 | 품명 호스 - 호스타입 METALLIC - 호스몸체형태 FLEXIBLE - 사용온도(상한) 61℃ - 사용압력(상한) 7BAR - 사용매체 LUBE-OIL - 최소포장단위 1EA - 별칭 ENGINE LUBE OIL INLET PRESSURE 원자력안전범주 NUCLEAR SAFETY RELATED 품질등급 Q등급 제작사 에이치에스디엔진(주)[구 두산엔진(주)] - 부품번호 R3 - 제작사 유형(MFR CATEGORY) ORIGINAL EQUIP. MANUFACTURER - 원기술규격서(OTS) SHINKORI 1&2, 9-591-M263 - 도면번호 M263-DG-B02-01 - 모델번호 16PC 2.5V 400 고리 원자력 본부 - 패키지 번호 M263 제출서류목록 - 품질보증계획서(QAM) - 품질증빙/제출서류목록(QVDL) - 품질보증확인서(C of C) | 에이치에스디엔진(주)[구 두산엔진(주)] | 16PC 2.5V 400 | R3
2022 | 1 | 계획예방정비용 | 고리 | 3발전소 | 6(신2) | 7 | 200555212 | 정비부분품(SPAR) | 국내 | Q | 호스 | 호스,METALLIC,FLEXIBLE,61℃,7BAR,LUBE-OIL,1 | EA | 1 | 기계부 | 서원철 | 051-726-2392 | 품명 호스 - 호스타입 METALLIC - 호스몸체형태 FLEXIBLE - 사용온도(상한) 61℃ - 사용압력(상한) 7BAR - 사용매체 LUBE-OIL - 최소포장단위 1EA - 별칭 ENGINE LUBE OIL INLET PRESSURE 원자력안전범주 NUCLEAR SAFETY RELATED 품질등급 Q등급 제작사 에이치에스디엔진(주)[구 두산엔진(주)] - 부품번호 R3 - 제작사 유형(MFR CATEGORY) ORIGINAL EQUIP. MANUFACTURER - 원기술규격서(OTS) SHINKORI 1&2, 9-591-M263 - 도면번호 M263-DG-B02-01 - 모델번호 16PC 2.5V 400 고리 원자력 본부 - 패키지 번호 M263 제출서류목록 - 품질보증계획서(QAM) - 품질증빙/제출서류목록(QVDL) - 품질보증확인서(C of C) | 에이치에스디엔진(주)[구 두산엔진(주)] | 16PC 2.5V 400 | R3
2020 | 2 | 계획예방정비용 | 고리 | 3발전소 | 5(신1) | 6 | 200555213 | 정비부분품(SPAR) | 국내 | Q | 호스 | 호스,METALLIC,FLEXIBLE,61℃,7BAR,LUBE-OIL,1 | EA | 1 | 기계부 | 이정재 | 051-726-5544 | 품명 호스 - 호스타입 METALLIC - 호스몸체형태 FLEXIBLE - 사용온도(상한) 61℃ - 사용압력(상한) 7BAR - 사용매체 LUBE-OIL - 최소포장단위 1EA - 별칭 CRANKCASE PRESSURE TAKING 원자력안전범주 NUCLEAR SAFETY RELATED 품질등급 Q등급 제작사 에이치에스디엔진(주)[구 두산엔진(주)] - 부품번호 S1 - 제작사 유형(MFR CATEGORY) ORIGINAL EQUIP. MANUFACTURER - 원기술규격서(OTS) SHINKORI 1&2, 9-591-M263 - 도면번호 M263-DG-B02-01 - 모델번호 16PC 2.5V 400 고리 원자력 본부 - 패키지 번호 M263 제출서류목록 - 품질보증계획서(QAM) - 품질증빙/제출서류목록(QVDL) - 품질보증확인서(C of C) | 에이치에스디엔진(주)[구 두산엔진(주)] | 16PC 2.5V 400 | S1
2020 | 3 | 계획예방정비용 | 고리 | 3발전소 | 6(신2) | 6 | 200555213 | 정비부분품(SPAR) | 국내 | Q | 호스 | 호스,METALLIC,FLEXIBLE,61℃,7BAR,LUBE-OIL,1 | EA | 1 | 기계부 | 이정재 | 051-726-5544 | 품명 호스 - 호스타입 METALLIC - 호스몸체형태 FLEXIBLE - 사용온도(상한) 61℃ - 사용압력(상한) 7BAR - 사용매체 LUBE-OIL - 최소포장단위 1EA - 별칭 CRANKCASE PRESSURE TAKING 원자력안전범주 NUCLEAR SAFETY RELATED 품질등급 Q등급 제작사 에이치에스디엔진(주)[구 두산엔진(주)] - 부품번호 S1 - 제작사 유형(MFR CATEGORY) ORIGINAL EQUIP. MANUFACTURER - 원기술규격서(OTS) SHINKORI 1&2, 9-591-M263 - 도면번호 M263-DG-B02-01 - 모델번호 16PC 2.5V 400 고리 원자력 본부 - 패키지 번호 M263 제출서류목록 - 품질보증계획서(QAM) - 품질증빙/제출서류목록(QVDL) - 품질보증확인서(C of C) | 에이치에스디엔진(주)[구 두산엔진(주)] | 16PC 2.5V 400 | S1
2021 | 4 | 계획예방정비용 | 고리 | 3발전소 | 5(신1) | 7 | 200555213 | 정비부분품(SPAR) | 국내 | Q | 호스 | 호스,METALLIC,FLEXIBLE,61℃,7BAR,LUBE-OIL,1 | EA | 1 | 기계부 | 이정재 | 051-726-5544 | 품명 호스 - 호스타입 METALLIC - 호스몸체형태 FLEXIBLE - 사용온도(상한) 61℃ - 사용압력(상한) 7BAR - 사용매체 LUBE-OIL - 최소포장단위 1EA - 별칭 CRANKCASE PRESSURE TAKING 원자력안전범주 NUCLEAR SAFETY RELATED 품질등급 Q등급 제작사 에이치에스디엔진(주)[구 두산엔진(주)] - 부품번호 S1 - 제작사 유형(MFR CATEGORY) ORIGINAL EQUIP. MANUFACTURER - 원기술규격서(OTS) SHINKORI 1&2, 9-591-M263 - 도면번호 M263-DG-B02-01 - 모델번호 16PC 2.5V 400 고리 원자력 본부 - 패키지 번호 M263 제출서류목록 - 품질보증계획서(QAM) - 품질증빙/제출서류목록(QVDL) - 품질보증확인서(C of C) | 에이치에스디엔진(주)[구 두산엔진(주)] | 16PC 2.5V 400 | S1
2022 | 1 | 계획예방정비용 | 고리 | 3발전소 | 6(신2) | 7 | 200555213 | 정비부분품(SPAR) | 국내 | Q | 호스 | 호스,METALLIC,FLEXIBLE,61℃,7BAR,LUBE-OIL,1 | EA | 1 | 기계부 | 서원철 | 051-726-2392 | 품명 호스 - 호스타입 METALLIC - 호스몸체형태 FLEXIBLE - 사용온도(상한) 61℃ - 사용압력(상한) 7BAR - 사용매체 LUBE-OIL - 최소포장단위 1EA - 별칭 CRANKCASE PRESSURE TAKING 원자력안전범주 NUCLEAR SAFETY RELATED 품질등급 Q등급 제작사 에이치에스디엔진(주)[구 두산엔진(주)] - 부품번호 S1 - 제작사 유형(MFR CATEGORY) ORIGINAL EQUIP. MANUFACTURER - 원기술규격서(OTS) SHINKORI 1&2, 9-591-M263 - 도면번호 M263-DG-B02-01 - 모델번호 16PC 2.5V 400 고리 원자력 본부 - 패키지 번호 M263 제출서류목록 - 품질보증계획서(QAM) - 품질증빙/제출서류목록(QVDL) - 품질보증확인서(C of C) | 에이치에스디엔진(주)[구 두산엔진(주)] | 16PC 2.5V 400 | S1
2020 | 2 | 계획예방정비용 | 고리 | 3발전소 | 5(신1) | 6 | 200555214 | 정비부분품(SPAR) | 국내 | Q | 호스 | 호스,METALLIC,FLEXIBLE,39.4℃,20MBAR,AIR,1 | EA | 2 | 기계부 | 이정재 | 051-726-5544 | 품명 호스 - 호스타입 METALLIC - 호스몸체형태 FLEXIBLE - 사용온도(상한) 39.4℃ - 사용압력(상한) 20MBAR - 사용매체 AIR - 최소포장단위 1EA - 별칭 AIR INTAKE PRESSURE TAKING LIN 원자력안전범주 NUCLEAR SAFETY RELATED 품질등급 Q등급 제작사 에이치에스디엔진(주)[구 두산엔진(주)] - 부품번호 K1 - 제작사 유형(MFR CATEGORY) ORIGINAL EQUIP. MANUFACTURER - 원기술규격서(OTS) SHINKORI 1&2, 9-591-M263 - 도면번호 M263-DG-B02-01 - 모델번호 16PC 2.5V 400 고리 원자력 본부 - 패키지 번호 M263 제출서류목록 - 품질보증계획서(QAM) - 품질증빙/제출서류목록(QVDL) - 품질보증확인서(C of C) | 에이치에스디엔진(주)[구 두산엔진(주)] | 16PC 2.5V 400 | K1
2020 | 3 | 계획예방정비용 | 고리 | 3발전소 | 6(신2) | 6 | 200555214 | 정비부분품(SPAR) | 국내 | Q | 호스 | 호스,METALLIC,FLEXIBLE,39.4℃,20MBAR,AIR,1 | EA | 2 | 기계부 | 이정재 | 051-726-5544 | 품명 호스 - 호스타입 METALLIC - 호스몸체형태 FLEXIBLE - 사용온도(상한) 39.4℃ - 사용압력(상한) 20MBAR - 사용매체 AIR - 최소포장단위 1EA - 별칭 AIR INTAKE PRESSURE TAKING LIN 원자력안전범주 NUCLEAR SAFETY RELATED 품질등급 Q등급 제작사 에이치에스디엔진(주)[구 두산엔진(주)] - 부품번호 K1 - 제작사 유형(MFR CATEGORY) ORIGINAL EQUIP. MANUFACTURER - 원기술규격서(OTS) SHINKORI 1&2, 9-591-M263 - 도면번호 M263-DG-B02-01 - 모델번호 16PC 2.5V 400 고리 원자력 본부 - 패키지 번호 M263 제출서류목록 - 품질보증계획서(QAM) - 품질증빙/제출서류목록(QVDL) - 품질보증확인서(C of C) | 에이치에스디엔진(주)[구 두산엔진(주)] | 16PC 2.5V 400 | K1
2021 | 4 | 계획예방정비용 | 고리 | 3발전소 | 5(신1) | 7 | 200555214 | 정비부분품(SPAR) | 국내 | Q | 호스 | 호스,METALLIC,FLEXIBLE,39.4℃,20MBAR,AIR,1 | EA | 2 | 기계부 | 이정재 | 051-726-5544 | 품명 호스 - 호스타입 METALLIC - 호스몸체형태 FLEXIBLE - 사용온도(상한) 39.4℃ - 사용압력(상한) 20MBAR - 사용매체 AIR - 최소포장단위 1EA - 별칭 AIR INTAKE PRESSURE TAKING LIN 원자력안전범주 NUCLEAR SAFETY RELATED 품질등급 Q등급 제작사 에이치에스디엔진(주)[구 두산엔진(주)] - 부품번호 K1 - 제작사 유형(MFR CATEGORY) ORIGINAL EQUIP. MANUFACTURER - 원기술규격서(OTS) SHINKORI 1&2, 9-591-M263 - 도면번호 M263-DG-B02-01 - 모델번호 16PC 2.5V 400 고리 원자력 본부 - 패키지 번호 M263 제출서류목록 - 품질보증계획서(QAM) - 품질증빙/제출서류목록(QVDL) - 품질보증확인서(C of C) | 에이치에스디엔진(주)[구 두산엔진(주)] | 16PC 2.5V 400 | K1
2022 | 1 | 계획예방정비용 | 고리 | 3발전소 | 6(신2) | 7 | 200555214 | 정비부분품(SPAR) | 국내 | Q | 호스 | 호스,METALLIC,FLEXIBLE,39.4℃,20MBAR,AIR,1 | EA | 2 | 기계부 | 서원철 | 051-726-2392 | 품명 호스 - 호스타입 METALLIC - 호스몸체형태 FLEXIBLE - 사용온도(상한) 39.4℃ - 사용압력(상한) 20MBAR - 사용매체 AIR - 최소포장단위 1EA - 별칭 AIR INTAKE PRESSURE TAKING LIN 원자력안전범주 NUCLEAR SAFETY RELATED 품질등급 Q등급 제작사 에이치에스디엔진(주)[구 두산엔진(주)] - 부품번호 K1 - 제작사 유형(MFR CATEGORY) ORIGINAL EQUIP. MANUFACTURER - 원기술규격서(OTS) SHINKORI 1&2, 9-591-M263 - 도면번호 M263-DG-B02-01 - 모델번호 16PC 2.5V 400 고리 원자력 본부 - 패키지 번호 M263 제출서류목록 - 품질보증계획서(QAM) - 품질증빙/제출서류목록(QVDL) - 품질보증확인서(C of C) | 에이치에스디엔진(주)[구 두산엔진(주)] | 16PC 2.5V 400 | K1
2020 | 1 | 계획예방정비용 | 한울 | 2발전소 | 3 | 16 | 200555242 | 정비부분품(SPAR) | 국외 | S | 솔레노이드밸브 | 밸브,솔레노이드용,ASSY, VALVE,12V DC,AIR,750DHA, | EA | 2 | 계측제어부 | 권윤정 | 054-785-1384 | 품명 밸브,솔레노이드용 - 솔레노이드밸브타입 ASSY, VALVE - 정격전압 12V DC - 사용매체 AIR - 별칭 750DHA, ASSY, VALVE 원자력안전범주 NON NUCLEAR SAFETY RELATED 품질등급 S등급 제작사 PNEUMATIC PRODUCTS - 제작사 유형(MFR CATEGORY) ORIGINAL EQUIP. MANUFACTURER - 주설비 참고자료 SMC 5-5PORT, 2NC&3NO 12VDC - 부품번호 3257662 - 원기술규격서(OTS) HANUL 3&4, 9-596-M224 | PNEUMATIC PRODUCTS |  | 3257662
2020 | 2 | 계획예방정비용 | 한울 | 2발전소 | 4 | 15 | 200555242 | 정비부분품(SPAR) | 국외 | S | 솔레노이드밸브 | 밸브,솔레노이드용,ASSY, VALVE,12V DC,AIR,750DHA, | EA | 2 | 계측제어부 | 정종근 | 054-785-2664 | 품명 밸브,솔레노이드용 - 솔레노이드밸브타입 ASSY, VALVE - 정격전압 12V DC - 사용매체 AIR - 별칭 750DHA, ASSY, VALVE 원자력안전범주 NON NUCLEAR SAFETY RELATED 품질등급 S등급 제작사 PNEUMATIC PRODUCTS - 제작사 유형(MFR CATEGORY) ORIGINAL EQUIP. MANUFACTURER - 주설비 참고자료 SMC 5-5PORT, 2NC&3NO 12VDC - 부품번호 3257662 - 원기술규격서(OTS) HANUL 3&4, 9-596-M224 | PNEUMATIC PRODUCTS |  | 3257662
2020 | 2 | 계획예방정비용 | 월성 | 3발전소 | 6(신2) | 4 | 200555257 | 정비부분품(SPAR) | 국내 | A | 개스킷 | 개스킷,COPPER,COPPER JOINT,02ASE028438/1,02 | EA | 4 | 기계부 | 박우상 | 054-779-5746 | 품명 개스킷 - 가스켓타입 COPPER - 별칭 COPPER JOINT 원자력안전범주 NON NUCLEAR SAFETY RELATED 품질등급 A등급 제작사 에이치에스디엔진(주)[구 두산엔진(주)] - 도면번호 02ASE028438/1 - 02ASG900001/1 - 모델번호 16PC 2.5 V400 - 부품번호 00.651.223040 - 원기술규격서(OTS) SHINWOLSONG 1&2, 9-591-M263 - 제작사 유형(MFR CATEGORY) ORIGINAL EQUIP. SUPPLIER 제출서류목록 - 품질보증계획서(QAM) - 품질검사계획(QP) - 품질증빙/제출서류목록(QVDL) - 품질보증확인서(C of C) | 에이치에스디엔진(주)[구 두산엔진(주)] | 16PC 2.5 V400 | 00.651.223040
2020 | 3 | 계획예방정비용 | 월성 | 3발전소 | 5(신1) | 6 | 200555257 | 정비부분품(SPAR) | 국내 | A | 개스킷 | 개스킷,COPPER,COPPER JOINT,02ASE028438/1,02 | EA | 4 | 기계부 | 박우상 | 054-779-5746 | 품명 개스킷 - 가스켓타입 COPPER - 별칭 COPPER JOINT 원자력안전범주 NON NUCLEAR SAFETY RELATED 품질등급 A등급 제작사 에이치에스디엔진(주)[구 두산엔진(주)] - 도면번호 02ASE028438/1 - 02ASG900001/1 - 모델번호 16PC 2.5 V400 - 부품번호 00.651.223040 - 원기술규격서(OTS) SHINWOLSONG 1&2, 9-591-M263 - 제작사 유형(MFR CATEGORY) ORIGINAL EQUIP. SUPPLIER 제출서류목록 - 품질보증계획서(QAM) - 품질검사계획(QP) - 품질증빙/제출서류목록(QVDL) - 품질보증확인서(C of C) | 에이치에스디엔진(주)[구 두산엔진(주)] | 16PC 2.5 V400 | 00.651.223040
2021 | 4 | 계획예방정비용 | 월성 | 3발전소 | 6(신2) | 5 | 200555257 | 정비부분품(SPAR) | 국내 | A | 개스킷 | 개스킷,COPPER,COPPER JOINT,02ASE028438/1,02 | EA | 4 | 기계부 | 박우상 | 054-779-5746 | 품명 개스킷 - 가스켓타입 COPPER - 별칭 COPPER JOINT 원자력안전범주 NON NUCLEAR SAFETY RELATED 품질등급 A등급 제작사 에이치에스디엔진(주)[구 두산엔진(주)] - 도면번호 02ASE028438/1 - 02ASG900001/1 - 모델번호 16PC 2.5 V400 - 부품번호 00.651.223040 - 원기술규격서(OTS) SHINWOLSONG 1&2, 9-591-M263 - 제작사 유형(MFR CATEGORY) ORIGINAL EQUIP. SUPPLIER 제출서류목록 - 품질보증계획서(QAM) - 품질검사계획(QP) - 품질증빙/제출서류목록(QVDL) - 품질보증확인서(C of C) | 에이치에스디엔진(주)[구 두산엔진(주)] | 16PC 2.5 V400 | 00.651.223040
2022 | 1 | 계획예방정비용 | 월성 | 3발전소 | 5(신1) | 7 | 200555257 | 정비부분품(SPAR) | 국내 | A | 개스킷 | 개스킷,COPPER,COPPER JOINT,02ASE028438/1,02 | EA | 4 | 기계부 | 박우상 | 054-779-5746 | 품명 개스킷 - 가스켓타입 COPPER - 별칭 COPPER JOINT 원자력안전범주 NON NUCLEAR SAFETY RELATED 품질등급 A등급 제작사 에이치에스디엔진(주)[구 두산엔진(주)] - 도면번호 02ASE028438/1 - 02ASG900001/1 - 모델번호 16PC 2.5 V400 - 부품번호 00.651.223040 - 원기술규격서(OTS) SHINWOLSONG 1&2, 9-591-M263 - 제작사 유형(MFR CATEGORY) ORIGINAL EQUIP. SUPPLIER 제출서류목록 - 품질보증계획서(QAM) - 품질검사계획(QP) - 품질증빙/제출서류목록(QVDL) - 품질보증확인서(C of C) | 에이치에스디엔진(주)[구 두산엔진(주)] | 16PC 2.5 V400 | 00.651.223040
2020 | 1 | 경상예방정비용 | 월성 | 2발전소 |  |  | 200555281 | 정비부분품(SPAR) | 국내 | A | 배터리(MULTICELL),충전식 | BATTERY,SEALED,등급1 직류전원 공급 계통,515㎜,170㎜, | EA | 116 | 전기부 | 정현기 | 054-779-2252 | 품명 BATTERY - 전지(BATTERY)타입 SEALED - 전지(BATTERY)용도 등급1 직류전원 공급 계통 - 길이 515㎜ - 너비 170㎜ - 높이 430㎜ - 전압(VOLTAGE) 2V - 전류방전용량 900AH/10HR - 플레이트재질 LEAD-ACID - 저장/선적요건 DRY(전해액 미충진) - 부속품목 환수촉매전 - 최소포장단위 CELL 원자력안전범주 NUCLEAR SAFETY RELATED 품질등급 A등급 제작사 세방전지(주) - 제작사 유형(MFR CATEGORY) ORIGINAL EQUIP. MANUFACTURER - 모델번호 PS900E 제출서류목록 - 첨부기술규격서 적용 | 세방전지(주) | PS900E
2020 | 1 | 경상예방정비용 | 월성 | 2발전소 |  |  | 200555281 | 정비부분품(SPAR) | 국내 | A | 배터리(MULTICELL),충전식 | BATTERY,SEALED,등급1 직류전원 공급 계통,515㎜,170㎜, | EA | 116 | 전기부 | 박철희 | 054-779-2651 | 품명 BATTERY - 전지(BATTERY)타입 SEALED - 전지(BATTERY)용도 등급1 직류전원 공급 계통 - 길이 515㎜ - 너비 170㎜ - 높이 430㎜ - 전압(VOLTAGE) 2V - 전류방전용량 900AH/10HR - 플레이트재질 LEAD-ACID - 저장/선적요건 DRY(전해액 미충진) - 부속품목 환수촉매전 - 최소포장단위 CELL 원자력안전범주 NUCLEAR SAFETY RELATED 품질등급 A등급 제작사 세방전지(주) - 제작사 유형(MFR CATEGORY) ORIGINAL EQUIP. MANUFACTURER - 모델번호 PS900E 제출서류목록 - 첨부기술규격서 적용 | 세방전지(주) | PS900E
2020 | 4 | 계획예방정비용 | 월성 | 2발전소 | 3 | 18 | 200555281 | 정비부분품(SPAR) | 국내 | A | 배터리(MULTICELL),충전식 | BATTERY,SEALED,등급1 직류전원 공급 계통,515㎜,170㎜, | EA | 116 | 전기부 | 정현기 | 054-779-2252 | 품명 BATTERY - 전지(BATTERY)타입 SEALED - 전지(BATTERY)용도 등급1 직류전원 공급 계통 - 길이 515㎜ - 너비 170㎜ - 높이 430㎜ - 전압(VOLTAGE) 2V - 전류방전용량 900AH/10HR - 플레이트재질 LEAD-ACID - 저장/선적요건 DRY(전해액 미충진) - 부속품목 환수촉매전 - 최소포장단위 CELL 원자력안전범주 NUCLEAR SAFETY RELATED 품질등급 A등급 제작사 세방전지(주) - 제작사 유형(MFR CATEGORY) ORIGINAL EQUIP. MANUFACTURER - 모델번호 PS900E 제출서류목록 - 첨부기술규격서 적용 | 세방전지(주) | PS900E
2020 | 1 | 경상예방정비용 | 월성 | 2발전소 |  |  | 200555302 | 정비부분품(SPAR) | 국내 | A | 배터리(MULTICELL),충전식 | BATTERY,SEALED,등급1 직류전원 공급 계통,391㎜,301㎜, | EA | 116 | 전기부 | 정현기 | 054-779-2252 | 품명 BATTERY - 전지(BATTERY)타입 SEALED - 전지(BATTERY)용도 등급1 직류전원 공급 계통 - 길이 391㎜ - 너비 301㎜ - 높이 747㎜ - 전압(VOLTAGE) 2V - 전류방전용량 1800AH/10HR - 플레이트재질 LEAD-ACID - 저장/선적요건 DRY(전해액 미충진) - 부속품목 환수촉매전 - 최소포장단위 CELL 원자력안전범주 NUCLEAR SAFETY RELATED 품질등급 A등급 제작사 세방전지(주) - 제작사 유형(MFR CATEGORY) ORIGINAL EQUIP. MANUFACTURER - 모델번호 PS1800E 제출서류목록 - 첨부기술규격서 적용 | 세방전지(주) | PS1800E
2020 | 1 | 경상예방정비용 | 월성 | 2발전소 |  |  | 200555302 | 정비부분품(SPAR) | 국내 | A | 배터리(MULTICELL),충전식 | BATTERY,SEALED,등급1 직류전원 공급 계통,391㎜,301㎜, | EA | 116 | 전기부 | 박철희 | 054-779-2651 | 품명 BATTERY - 전지(BATTERY)타입 SEALED - 전지(BATTERY)용도 등급1 직류전원 공급 계통 - 길이 391㎜ - 너비 301㎜ - 높이 747㎜ - 전압(VOLTAGE) 2V - 전류방전용량 1800AH/10HR - 플레이트재질 LEAD-ACID - 저장/선적요건 DRY(전해액 미충진) - 부속품목 환수촉매전 - 최소포장단위 CELL 원자력안전범주 NUCLEAR SAFETY RELATED 품질등급 A등급 제작사 세방전지(주) - 제작사 유형(MFR CATEGORY) ORIGINAL EQUIP. MANUFACTURER - 모델번호 PS1800E 제출서류목록 - 첨부기술규격서 적용 | 세방전지(주) | PS1800E
2020 | 4 | 계획예방정비용 | 월성 | 2발전소 | 3 | 18 | 200555302 | 정비부분품(SPAR) | 국내 | A | 배터리(MULTICELL),충전식 | BATTERY,SEALED,등급1 직류전원 공급 계통,391㎜,301㎜, | EA | 116 | 전기부 | 정현기 | 054-779-2252 | 품명 BATTERY - 전지(BATTERY)타입 SEALED - 전지(BATTERY)용도 등급1 직류전원 공급 계통 - 길이 391㎜ - 너비 301㎜ - 높이 747㎜ - 전압(VOLTAGE) 2V - 전류방전용량 1800AH/10HR - 플레이트재질 LEAD-ACID - 저장/선적요건 DRY(전해액 미충진) - 부속품목 환수촉매전 - 최소포장단위 CELL 원자력안전범주 NUCLEAR SAFETY RELATED 품질등급 A등급 제작사 세방전지(주) - 제작사 유형(MFR CATEGORY) ORIGINAL EQUIP. MANUFACTURER - 모델번호 PS1800E 제출서류목록 - 첨부기술규격서 적용 | 세방전지(주) | PS1800E
2020 | 1 | 경상예방정비용 | 새울 | 1발전소 |  |  | 200555362 | 정비부분품(SPAR) | 국내 | A | 변압기 | 변압기,INPUT TR,H CLASS,75KVA,480V,120V,H,6 | EA | 1 | 전기부 | 이한석 | 052-715-5050 | 품명 변압기 - 변압기용도 INPUT TR - 변압기타입 H CLASS - 변압기용량 75KVA - 1차측전압 480V - 2차측전압 120V - 절연등급 H - 주파수 60HZ - 상(PHASE)수 1 품질등급 A등급 제작사 국제전기(주)(충북) - 도면번호 E215-DE-A01-06-0003 - 부품번호 PA015184 - 원기술규격서(OTS) SHINKORI 3&4, 9-841-E215 - 제작사 유형(MFR CATEGORY) ORIGINAL EQUIP. MANUFACTURER 제출서류목록 - 첨부기술규격서 적용 | 국제전기(주)(충북) |  | PA015184
2020 | 1 | 경상예방정비용 | 새울 | 1발전소 |  |  | 200555363 | 정비부분품(SPAR) | 국내 | A | 변압기 | 변압기,S-TR,H CLASS,16.7KVA,175V,35V,H,60HZ | EA | 1 | 전기부 | 이한석 | 052-715-5050 | 품명 변압기 - 변압기용도 S-TR - 변압기타입 H CLASS - 변압기용량 16.7KVA - 1차측전압 175V - 2차측전압 35V - 절연등급 H - 주파수 60HZ - 상(PHASE)수 1 품질등급 A등급 제작사 국제전기(주)(충북) - 도면번호 E215-DE-A01-06-0003 - 부품번호 PA015185 - 원기술규격서(OTS) SHINKORI 3&4, 9-841-E215 - 제작사 유형(MFR CATEGORY) ORIGINAL EQUIP. MANUFACTURER 제출서류목록 - 첨부기술규격서 적용 | 국제전기(주)(충북) |  | PA015185
2020 | 1 | 경상예방정비용 | 새울 | 1발전소 |  |  | 200555473 | 정비부분품(SPAR) | 국내 | A | 변압기 | 변압기,T-TR,H CLASS,16.7KVA,200V,37.5V,H,60 | EA | 1 | 전기부 | 이한석 | 052-715-5050 | 품명 변압기 - 변압기용도 T-TR - 변압기타입 H CLASS - 변압기용량 16.7KVA - 1차측전압 200V - 2차측전압 37.5V - 절연등급 H - 주파수 60HZ - 상(PHASE)수 1 품질등급 A등급 제작사 국제전기(주)(충북) - 도면번호 E215-DE-A01-06-0003 - 부품번호 PA015186 - 원기술규격서(OTS) SHINKORI 3&4, 9-841-E215 - 제작사 유형(MFR CATEGORY) ORIGINAL EQUIP. MANUFACTURER 제출서류목록 - 첨부기술규격서 적용 | 국제전기(주)(충북) |  | PA015186
2020 | 1 | 경상예방정비용 | 새울 | 1발전소 |  |  | 200555474 | 정비부분품(SPAR) | 국내 | A | 변압기 | 변압기,OUT-TR,DRY,38.6KVA,115,210VAC,120,12 | EA | 1 | 전기부 | 이한석 | 052-715-5050 | 품명 변압기 - 변압기용도 OUT-TR - 변압기타입 DRY - 변압기용량 38.6KVA - 1차측전압 115,210VAC - 2차측전압 120,125VAC - 절연등급 H - 주파수 60HZ - 상(PHASE)수 1 품질등급 A등급 제작사 국제전기(주)(충북) - 도면번호 E215-DE-A01-07-0007 - 부품번호 PA015212 - 원기술규격서(OTS) SHINKORI 3&4, 9-841-E215 - 제작사 유형(MFR CATEGORY) ORIGINAL EQUIP. MANUFACTURER 제출서류목록 - 첨부기술규격서 적용 | 국제전기(주)(충북) |  | PA015212
2020 | 4 | 계획예방정비용 | 새울 | 1발전소 | 1(신3) | 3 | 200555474 | 정비부분품(SPAR) | 국내 | A | 변압기 | 변압기,OUT-TR,DRY,38.6KVA,115,210VAC,120,12 | EA | 1 | 전기부 | 이한석 | 052-715-5050 | 품명 변압기 - 변압기용도 OUT-TR - 변압기타입 DRY - 변압기용량 38.6KVA - 1차측전압 115,210VAC - 2차측전압 120,125VAC - 절연등급 H - 주파수 60HZ - 상(PHASE)수 1 품질등급 A등급 제작사 국제전기(주)(충북) - 도면번호 E215-DE-A01-07-0007 - 부품번호 PA015212 - 원기술규격서(OTS) SHINKORI 3&4, 9-841-E215 - 제작사 유형(MFR CATEGORY) ORIGINAL EQUIP. MANUFACTURER 제출서류목록 - 첨부기술규격서 적용 | 국제전기(주)(충북) |  | PA015212
2021 | 1 | 경상예방정비용 | 새울 | 1발전소 |  |  | 200555474 | 정비부분품(SPAR) | 국내 | A | 변압기 | 변압기,OUT-TR,DRY,38.6KVA,115,210VAC,120,12 | EA | 1 | 전기부 | 이한석 | 052-715-5050 | 품명 변압기 - 변압기용도 OUT-TR - 변압기타입 DRY - 변압기용량 38.6KVA - 1차측전압 115,210VAC - 2차측전압 120,125VAC - 절연등급 H - 주파수 60HZ - 상(PHASE)수 1 품질등급 A등급 제작사 국제전기(주)(충북) - 도면번호 E215-DE-A01-07-0007 - 부품번호 PA015212 - 원기술규격서(OTS) SHINKORI 3&4, 9-841-E215 - 제작사 유형(MFR CATEGORY) ORIGINAL EQUIP. MANUFACTURER 제출서류목록 - 첨부기술규격서 적용 | 국제전기(주)(충북) |  | PA015212
2020 | 1 | 경상예방정비용 | 새울 | 1발전소 |  |  | 200555475 | 정비부분품(SPAR) | 국내 | A | 변압기 | 변압기,S-TR,H CLASS,6.5KVA,174.5V,33.8V,H,6 | EA | 4 | 전기부 | 이한석 | 052-715-5050 | 품명 변압기 - 변압기용도 S-TR - 변압기타입 H CLASS - 변압기용량 6.5KVA - 1차측전압 174.5V - 2차측전압 33.8V - 절연등급 H - 주파수 60HZ - 상(PHASE)수 1 품질등급 A등급 제작사 국제전기(주)(충북) - 도면번호 E215-DE-A01-07-0008 - 부품번호 PA015199 - 원기술규격서(OTS) SHINKORI 3&4, 9-841-E215 - 제작사 유형(MFR CATEGORY) ORIGINAL EQUIP. MANUFACTURER 제출서류목록 - 첨부기술규격서 적용 | 국제전기(주)(충북) |  | PA015199
2020 | 1 | 경상예방정비용 | 새울 | 1발전소 |  |  | 200555476 | 정비부분품(SPAR) | 국내 | A | 변압기 | 변압기,T-TR,H CLASS,6.5KVA,200V,37.5V,H,60H | EA | 1 | 전기부 | 이한석 | 052-715-5050 | 품명 변압기 - 변압기용도 T-TR - 변압기타입 H CLASS - 변압기용량 6.5KVA - 1차측전압 200V - 2차측전압 37.5V - 절연등급 H - 주파수 60HZ - 상(PHASE)수 1 품질등급 A등급 제작사 국제전기(주)(충북) - 도면번호 E215-DE-A01-07-0008 - 부품번호 PA015200 - 원기술규격서(OTS) SHINKORI 3&4, 9-841-E215 - 제작사 유형(MFR CATEGORY) ORIGINAL EQUIP. MANUFACTURER 제출서류목록 - 첨부기술규격서 적용 | 국제전기(주)(충북) |  | PA015200
2021 | 2 | 계획예방정비용 | 고리 | 3발전소 | 5(신1) | 7 | 200555500 | 정비부분품(SPAR) | 국외 | Q | 로터리 스위치 | 로터리 스위치,600V,20A,2 POSITION,ORIGINAL EQU | EA | 12 | 전기부 | 박창석 | 051-726-2352 | 품명 로터리 스위치 - 정격전압 600V - 정격전류 20A - 제어위치수 2 POSITION 원자력안전범주 NUCLEAR SAFETY RELATED 품질등급 Q등급 제작사 KRAUS & NAIMER - 제작사 유형(MFR CATEGORY) ORIGINAL EQUIP. MANUFACTURER - 원기술규격서(OTS) SHINKORI 1&2,9-750-Z-431-001 - 부품번호 SWS-CR10-1 - 모델번호 CHR10-1 제작사 국제전기(주)(충북) - 모델번호 CHR10-1/A214-600 - 부품번호 SWS-CR10-1 - 원기기 기기검증(EQ Category) ENVIRONMENTAL QUALIFICATION - SEISMIC QUALIFICATION - 원기술규격서(OTS) SHINKORI 1&2,9-750-Z-431-001 - 제작사 유형(MFR CATEGORY) ORIGINAL EQUIP. SUPPLIER 제출서류목록 - 첨부기술규격서 적용 | 국제전기(주)(충북) | CHR10-1/A214-600 | SWS-CR10-1
2021 | 2 | 계획예방정비용 | 고리 | 3발전소 | 6(신2) | 7 | 200555500 | 정비부분품(SPAR) | 국외 | Q | 로터리 스위치 | 로터리 스위치,600V,20A,2 POSITION,ORIGINAL EQU | EA | 12 | 전기부 | 박창석 | 051-726-2352 | 품명 로터리 스위치 - 정격전압 600V - 정격전류 20A - 제어위치수 2 POSITION 원자력안전범주 NUCLEAR SAFETY RELATED 품질등급 Q등급 제작사 KRAUS & NAIMER - 제작사 유형(MFR CATEGORY) ORIGINAL EQUIP. MANUFACTURER - 원기술규격서(OTS) SHINKORI 1&2,9-750-Z-431-001 - 부품번호 SWS-CR10-1 - 모델번호 CHR10-1 제작사 국제전기(주)(충북) - 모델번호 CHR10-1/A214-600 - 부품번호 SWS-CR10-1 - 원기기 기기검증(EQ Category) ENVIRONMENTAL QUALIFICATION - SEISMIC QUALIFICATION - 원기술규격서(OTS) SHINKORI 1&2,9-750-Z-431-001 - 제작사 유형(MFR CATEGORY) ORIGINAL EQUIP. SUPPLIER 제출서류목록 - 첨부기술규격서 적용 | 국제전기(주)(충북) | CHR10-1/A214-600 | SWS-CR10-1
2022 | 1 | 계획예방정비용 | 한울 | 3발전소 | 5 | 13 | 200555515 | 정비부분품(SPAR) | 국내 | Q | 메커니컬실 | 메커니컬실,T-SEAL,10IN,198㎜,BORIC ACID WATER, | SET | 2 | 기계부 | 김동구 | 054-785-1500 | 품명 메커니컬실 - 메커니컬씰타입 T-SEAL - 외경 10IN - 샤프트직경 198㎜ - 윤활재 BORIC ACID WATER - 고정자섭동면재질 SIC30(GRAPHITE LOADED SIC) - 슬리브직경 SPECIAL - 구성품 GLAND RING - 구성품2 SLEEVE_LOCKING - 구성품3 SCREW-SOCKET.HD CAP - 구성품4 RING-BACK UP - 구성품5 RETAINER-SEAL - 구성품6 SEAL-ROTATING - 구성품7 O-RING - 부속품목 MECH.SEAL ASS'Y - 별칭 RCP NO.1 SEAL 원자력안전범주 NON NUCLEAR SAFETY RELATED 품질등급 Q등급 제출서류목록 - 첨부기술규격서 적용 - 품질검사계획(QP) - 품질증빙/제출서류목록(QVDL) - 품질보증확인서(C of C) - 재료시험보고서(MTR OR MILL SHEET) - 비파괴검사보고서(NDE Records) - 성능(또는 기능)시험 기록 - 열처리기록(Heat Treatment) - 외관 및 치수검사 성적서 - 검교정성적서(Calibration Records)
2022 | 1 | 계획예방정비용 | 한울 | 3발전소 | 5 | 13 | 200555516 | 정비부분품(SPAR) | 국내 | Q | 메커니컬실 | 메커니컬실,T-SEAL(RCP),10IN,196㎜,BORIC ACID W | SET | 2 | 기계부 | 김동구 | 054-785-1500 | 품명 메커니컬실 - 메커니컬씰타입 T-SEAL(RCP) - 외경 10IN - 샤프트직경 196㎜ - 윤활재 BORIC ACID WATER - 고정자섭동면재질 SIC30(GRAPHITE LOADED SIC) - 슬리브직경 SPECIAL - 구성품 COVER - 구성품2 SLEEVE-LOCKING - 구성품3 SCREW-SOCKET.HD CAP - 구성품4 RING-BACKUP - 구성품5 RETAINER-SEAL - 구성품6 SEAL-ROTATING - 구성품7 O-RING - 부속품목 MECH.SEAL ASS'Y - 별칭 RCP NO.2 SEAL 원자력안전범주 NON NUCLEAR SAFETY RELATED 품질등급 Q등급 제출서류목록 - 첨부기술규격서 적용 - 품질검사계획(QP) - 품질증빙/제출서류목록(QVDL) - 품질보증확인서(C of C) - 재료시험보고서(MTR OR MILL SHEET) - 비파괴검사보고서(NDE Records) - 성능(또는 기능)시험 기록 - 열처리기록(Heat Treatment) - 외관 및 치수검사 성적서
2022 | 1 | 계획예방정비용 | 한울 | 3발전소 | 5 | 13 | 200555517 | 정비부분품(SPAR) | 국내 | Q | 메커니컬실 | 메커니컬실,T-SEAL(RCP),10IN,194㎜,BORIC ACID W | SET | 2 | 기계부 | 김동구 | 054-785-1500 | 품명 메커니컬실 - 메커니컬씰타입 T-SEAL(RCP) - 외경 10IN - 샤프트직경 194㎜ - 윤활재 BORIC ACID WATER - 고정자섭동면재질 SIC30(GRAPHITE LOADED SIC) - 슬리브직경 SPECIAL - 구성품 COVER - 구성품2 SLEEVE-LOCKING - 구성품3 SCREW-SOCKET.HD CAP - 구성품4 RING-BACKUP - 구성품5 RETAINER-SEAL - 구성품6 SEAL-ROTATING - 구성품7 O-RING - 부속품목 MECH.SEAL ASS'Y - 별칭 RCP NO.3 SEAL 원자력안전범주 NON NUCLEAR SAFETY RELATED 품질등급 Q등급 제출서류목록 - 첨부기술규격서 적용 - 품질검사계획(QP) - 품질증빙/제출서류목록(QVDL) - 품질보증확인서(C of C) - 재료시험보고서(MTR OR MILL SHEET) - 비파괴검사보고서(NDE Records) - 성능(또는 기능)시험 기록 - 열처리기록(Heat Treatment) - 외관 및 치수검사 성적서 - 검교정성적서(Calibration Records)
2020 | 1 | 경상예방정비용 | 한빛 | 1발전소 |  |  | 200555564 | 정비부분품(SPAR) | 국내 | S | 세트스크류 | 세트스크류,M6,25㎜,고장력, | EA | 2 | 기계부 | 김동한 | 061-357-3253 | 품명 세트스크류 - 호칭경 M6 - 길이 25㎜ - 나사재질 고장력 원자력안전범주 NON NUCLEAR SAFETY RELATED 품질등급 S등급 한빛 원자력 본부 - 패키지 번호 PO-M0623
2021 | 1 | 경상예방정비용 | 한빛 | 1발전소 |  |  | 200555564 | 정비부분품(SPAR) | 국내 | S | 세트스크류 | 세트스크류,M6,25㎜,고장력, | EA | 2 | 기계부 | 김동한 | 061-357-3253 | 품명 세트스크류 - 호칭경 M6 - 길이 25㎜ - 나사재질 고장력 원자력안전범주 NON NUCLEAR SAFETY RELATED 품질등급 S등급 한빛 원자력 본부 - 패키지 번호 PO-M0623
2022 | 1 | 경상예방정비용 | 한빛 | 1발전소 |  |  | 200555564 | 정비부분품(SPAR) | 국내 | S | 세트스크류 | 세트스크류,M6,25㎜,고장력, | EA | 2 | 기계부 | 김동한 | 061-357-3253 | 품명 세트스크류 - 호칭경 M6 - 길이 25㎜ - 나사재질 고장력 원자력안전범주 NON NUCLEAR SAFETY RELATED 품질등급 S등급 한빛 원자력 본부 - 패키지 번호 PO-M0623
2020 | 1 | 경상예방정비용 | 한빛 | 1발전소 |  |  | 200555566 | 정비부분품(SPAR) | 국내 | S | 부품키트,기계용 | 부품키트,기계용,HEX BOLT & NUT,(16SET)M12*80㎜,S | EA | 2 | 기계부 | 김동한 | 061-357-3253 | 품명 부품키트,기계용 - 기계부품키트용도 HEX BOLT & NUT - 구성품1 (16SET)M12*80㎜,S=32,대변19, 고장력 - 구성품2 (20SET)M22*90㎜,S=53,대변32, - 구성품3 (14SET)M20*75㎜,S=53,대변30, 고장력 - 구성품4 (34SET)M20*70㎜,S=53,대변30, 고장력 - 구성품5 (30SET)M16*70㎜,S=43,대변24, 고장력 - 구성품6 (8SET)M16*60㎜,S=43,대변24, 고장력 - 구성품7 (29SET)M16*70㎜,S=40,대변24, 고장력 - 구성품8 (8SET)M16*110㎜,S=40,대변24,고장력 - 구성품9 (6SET)M20*100㎜,S=54,대변30, 고장력 원자력안전범주 NON NUCLEAR SAFETY RELATED 품질등급 S등급 한빛 원자력 본부 - 패키지 번호 PO-M0623
2021 | 1 | 경상예방정비용 | 한빛 | 1발전소 |  |  | 200555566 | 정비부분품(SPAR) | 국내 | S | 부품키트,기계용 | 부품키트,기계용,HEX BOLT & NUT,(16SET)M12*80㎜,S | EA | 2 | 기계부 | 김동한 | 061-357-3253 | 품명 부품키트,기계용 - 기계부품키트용도 HEX BOLT & NUT - 구성품1 (16SET)M12*80㎜,S=32,대변19, 고장력 - 구성품2 (20SET)M22*90㎜,S=53,대변32, - 구성품3 (14SET)M20*75㎜,S=53,대변30, 고장력 - 구성품4 (34SET)M20*70㎜,S=53,대변30, 고장력 - 구성품5 (30SET)M16*70㎜,S=43,대변24, 고장력 - 구성품6 (8SET)M16*60㎜,S=43,대변24, 고장력 - 구성품7 (29SET)M16*70㎜,S=40,대변24, 고장력 - 구성품8 (8SET)M16*110㎜,S=40,대변24,고장력 - 구성품9 (6SET)M20*100㎜,S=54,대변30, 고장력 원자력안전범주 NON NUCLEAR SAFETY RELATED 품질등급 S등급 한빛 원자력 본부 - 패키지 번호 PO-M0623
2022 | 1 | 경상예방정비용 | 한빛 | 1발전소 |  |  | 200555566 | 정비부분품(SPAR) | 국내 | S | 부품키트,기계용 | 부품키트,기계용,HEX BOLT & NUT,(16SET)M12*80㎜,S | EA | 2 | 기계부 | 김동한 | 061-357-3253 | 품명 부품키트,기계용 - 기계부품키트용도 HEX BOLT & NUT - 구성품1 (16SET)M12*80㎜,S=32,대변19, 고장력 - 구성품2 (20SET)M22*90㎜,S=53,대변32, - 구성품3 (14SET)M20*75㎜,S=53,대변30, 고장력 - 구성품4 (34SET)M20*70㎜,S=53,대변30, 고장력 - 구성품5 (30SET)M16*70㎜,S=43,대변24, 고장력 - 구성품6 (8SET)M16*60㎜,S=43,대변24, 고장력 - 구성품7 (29SET)M16*70㎜,S=40,대변24, 고장력 - 구성품8 (8SET)M16*110㎜,S=40,대변24,고장력 - 구성품9 (6SET)M20*100㎜,S=54,대변30, 고장력 원자력안전범주 NON NUCLEAR SAFETY RELATED 품질등급 S등급 한빛 원자력 본부 - 패키지 번호 PO-M0623
2020 | 1 | 경상예방정비용 | 한빛 | 1발전소 |  |  | 200555567 | 정비부분품(SPAR) | 국내 | S | 부품키트,기계용 | 부품키트,기계용,HEX BOLT,(28EA)M8*30㎜, S=22, 대변 | EA | 2 | 기계부 | 김동한 | 061-357-3253 | 품명 부품키트,기계용 - 기계부품키트용도 HEX BOLT - 구성품1 (28EA)M8*30㎜, S=22, 대변13, 고장력 - 구성품2 (50EA)M20*60㎜,S=48,대변30, 고장력 - 구성품3 (125EA)M16*60㎜,S=43,대변24,고장력 - 구성품4 (20EA)M16*40㎜, 전나사,대변24,고장력 - 구성품5 (9EA)M12*45㎜, S=34, 대변19,고장력 - 구성품6 (7EA)M20*100㎜, S=48, 대변30,고장력 - 구성품7 7EA3/4*3/8IN,전나사,대변1-1/8IN,고장력 - 구성품8 (36EA)M24*100㎜,S=62,대변36,고장력 - 구성품9 (14EA)M12*50㎜, 전나사 대변19,고장력 원자력안전범주 NON NUCLEAR SAFETY RELATED 품질등급 S등급 한빛 원자력 본부 - 패키지 번호 PO-M0623
2021 | 1 | 경상예방정비용 | 한빛 | 1발전소 |  |  | 200555567 | 정비부분품(SPAR) | 국내 | S | 부품키트,기계용 | 부품키트,기계용,HEX BOLT,(28EA)M8*30㎜, S=22, 대변 | EA | 2 | 기계부 | 김동한 | 061-357-3253 | 품명 부품키트,기계용 - 기계부품키트용도 HEX BOLT - 구성품1 (28EA)M8*30㎜, S=22, 대변13, 고장력 - 구성품2 (50EA)M20*60㎜,S=48,대변30, 고장력 - 구성품3 (125EA)M16*60㎜,S=43,대변24,고장력 - 구성품4 (20EA)M16*40㎜, 전나사,대변24,고장력 - 구성품5 (9EA)M12*45㎜, S=34, 대변19,고장력 - 구성품6 (7EA)M20*100㎜, S=48, 대변30,고장력 - 구성품7 7EA3/4*3/8IN,전나사,대변1-1/8IN,고장력 - 구성품8 (36EA)M24*100㎜,S=62,대변36,고장력 - 구성품9 (14EA)M12*50㎜, 전나사 대변19,고장력 원자력안전범주 NON NUCLEAR SAFETY RELATED 품질등급 S등급 한빛 원자력 본부 - 패키지 번호 PO-M0623
2022 | 1 | 경상예방정비용 | 한빛 | 1발전소 |  |  | 200555567 | 정비부분품(SPAR) | 국내 | S | 부품키트,기계용 | 부품키트,기계용,HEX BOLT,(28EA)M8*30㎜, S=22, 대변 | EA | 2 | 기계부 | 김동한 | 061-357-3253 | 품명 부품키트,기계용 - 기계부품키트용도 HEX BOLT - 구성품1 (28EA)M8*30㎜, S=22, 대변13, 고장력 - 구성품2 (50EA)M20*60㎜,S=48,대변30, 고장력 - 구성품3 (125EA)M16*60㎜,S=43,대변24,고장력 - 구성품4 (20EA)M16*40㎜, 전나사,대변24,고장력 - 구성품5 (9EA)M12*45㎜, S=34, 대변19,고장력 - 구성품6 (7EA)M20*100㎜, S=48, 대변30,고장력 - 구성품7 7EA3/4*3/8IN,전나사,대변1-1/8IN,고장력 - 구성품8 (36EA)M24*100㎜,S=62,대변36,고장력 - 구성품9 (14EA)M12*50㎜, 전나사 대변19,고장력 원자력안전범주 NON NUCLEAR SAFETY RELATED 품질등급 S등급 한빛 원자력 본부 - 패키지 번호 PO-M0623
2020 | 1 | 경상예방정비용 | 한빛 | 1발전소 |  |  | 200555568 | 정비부분품(SPAR) | 국내 | S | 부품키트,기계용 | 부품키트,기계용,HEX BOLT&NUT&P/W&S/W,(16SET)M10 | EA | 2 | 기계부 | 김동한 | 061-357-3253 | 품명 부품키트,기계용 - 기계부품키트용도 HEX BOLT&NUT&P/W&S/W - 구성품1 (16SET)M10*45㎜,전나사,대변17,고장력 - 구성품2 (09SET)M10*30㎜,전나사,대변17,고장력 원자력안전범주 NON NUCLEAR SAFETY RELATED 품질등급 S등급 한빛 원자력 본부 - 패키지 번호 PO-M0623
2021 | 1 | 경상예방정비용 | 한빛 | 1발전소 |  |  | 200555568 | 정비부분품(SPAR) | 국내 | S | 부품키트,기계용 | 부품키트,기계용,HEX BOLT&NUT&P/W&S/W,(16SET)M10 | EA | 2 | 기계부 | 김동한 | 061-357-3253 | 품명 부품키트,기계용 - 기계부품키트용도 HEX BOLT&NUT&P/W&S/W - 구성품1 (16SET)M10*45㎜,전나사,대변17,고장력 - 구성품2 (09SET)M10*30㎜,전나사,대변17,고장력 원자력안전범주 NON NUCLEAR SAFETY RELATED 품질등급 S등급 한빛 원자력 본부 - 패키지 번호 PO-M0623
2022 | 1 | 경상예방정비용 | 한빛 | 1발전소 |  |  | 200555568 | 정비부분품(SPAR) | 국내 | S | 부품키트,기계용 | 부품키트,기계용,HEX BOLT&NUT&P/W&S/W,(16SET)M10 | EA | 2 | 기계부 | 김동한 | 061-357-3253 | 품명 부품키트,기계용 - 기계부품키트용도 HEX BOLT&NUT&P/W&S/W - 구성품1 (16SET)M10*45㎜,전나사,대변17,고장력 - 구성품2 (09SET)M10*30㎜,전나사,대변17,고장력 원자력안전범주 NON NUCLEAR SAFETY RELATED 품질등급 S등급 한빛 원자력 본부 - 패키지 번호 PO-M0623
2020 | 1 | 경상예방정비용 | 한빛 | 1발전소 |  |  | 200555569 | 정비부분품(SPAR) | 국내 | S | 부품키트,기계용 | 부품키트,기계용,유두렌치볼트,(22EA)M10*45㎜,전나사,고장력,(3 | EA | 2 | 기계부 | 김동한 | 061-357-3253 | 품명 부품키트,기계용 - 기계부품키트용도 유두렌치볼트 - 기계부품키트몸체사이즈 (22EA)M10*45㎜,전나사,고장력 - 구성품1 (34EA)M12*25㎜,전나사,고장력 원자력안전범주 NON NUCLEAR SAFETY RELATED 품질등급 S등급 한빛 원자력 본부 - 패키지 번호 PO-M0623
2021 | 1 | 경상예방정비용 | 한빛 | 1발전소 |  |  | 200555569 | 정비부분품(SPAR) | 국내 | S | 부품키트,기계용 | 부품키트,기계용,유두렌치볼트,(22EA)M10*45㎜,전나사,고장력,(3 | EA | 2 | 기계부 | 김동한 | 061-357-3253 | 품명 부품키트,기계용 - 기계부품키트용도 유두렌치볼트 - 기계부품키트몸체사이즈 (22EA)M10*45㎜,전나사,고장력 - 구성품1 (34EA)M12*25㎜,전나사,고장력 원자력안전범주 NON NUCLEAR SAFETY RELATED 품질등급 S등급 한빛 원자력 본부 - 패키지 번호 PO-M0623
2022 | 1 | 경상예방정비용 | 한빛 | 1발전소 |  |  | 200555569 | 정비부분품(SPAR) | 국내 | S | 부품키트,기계용 | 부품키트,기계용,유두렌치볼트,(22EA)M10*45㎜,전나사,고장력,(3 | EA | 2 | 기계부 | 김동한 | 061-357-3253 | 품명 부품키트,기계용 - 기계부품키트용도 유두렌치볼트 - 기계부품키트몸체사이즈 (22EA)M10*45㎜,전나사,고장력 - 구성품1 (34EA)M12*25㎜,전나사,고장력 원자력안전범주 NON NUCLEAR SAFETY RELATED 품질등급 S등급 한빛 원자력 본부 - 패키지 번호 PO-M0623
2020 | 1 | 계획예방정비용 | 한울 | 2발전소 | 3 | 16 | 200555760 | 정비부분품(SPAR) | 국외 | A | 마이크로 스위치 | 마이크로 스위치,MICRO SWITCH,ELECTRIC SWITCH M | EA | 4 | 계측제어부 | 권윤정 | 054-785-1384 | 품명 마이크로 스위치 - 마이크로스위치타입 MICRO SWITCH - 별칭 ELECTRIC SWITCH MECHANISM 원자력안전범주 NON NUCLEAR SAFETY RELATED 품질등급 A등급 제작사 MAGNETROL INT`L INC. - 부품번호 89-7401-098 - 제작사 유형(MFR CATEGORY) ORIGINAL EQUIP. MANUFACTURER - 주설비 참고자료 B40-3C30-FDM용 SWITCH MECHANISM - 문서번호 : 3-522-01R(79/247P) 제출서류목록 - 첨부기술규격서 적용 - 품질증빙/제출서류목록(QVDL) - 품질보증확인서(C of C) | MAGNETROL INT`L INC. |  | 89-7401-098
2020 | 2 | 계획예방정비용 | 한울 | 2발전소 | 4 | 15 | 200555760 | 정비부분품(SPAR) | 국외 | A | 마이크로 스위치 | 마이크로 스위치,MICRO SWITCH,ELECTRIC SWITCH M | EA | 3 | 계측제어부 | 정종근 | 054-785-2664 | 품명 마이크로 스위치 - 마이크로스위치타입 MICRO SWITCH - 별칭 ELECTRIC SWITCH MECHANISM 원자력안전범주 NON NUCLEAR SAFETY RELATED 품질등급 A등급 제작사 MAGNETROL INT`L INC. - 부품번호 89-7401-098 - 제작사 유형(MFR CATEGORY) ORIGINAL EQUIP. MANUFACTURER - 주설비 참고자료 B40-3C30-FDM용 SWITCH MECHANISM - 문서번호 : 3-522-01R(79/247P) 제출서류목록 - 첨부기술규격서 적용 - 품질증빙/제출서류목록(QVDL) - 품질보증확인서(C of C) | MAGNETROL INT`L INC. |  | 89-7401-098
2021 | 3 | 계획예방정비용 | 한울 | 2발전소 | 3 | 17 | 200555760 | 정비부분품(SPAR) | 국외 | A | 마이크로 스위치 | 마이크로 스위치,MICRO SWITCH,ELECTRIC SWITCH M | EA | 3 | 계측제어부 | 권윤정 | 054-785-1384 | 품명 마이크로 스위치 - 마이크로스위치타입 MICRO SWITCH - 별칭 ELECTRIC SWITCH MECHANISM 원자력안전범주 NON NUCLEAR SAFETY RELATED 품질등급 A등급 제작사 MAGNETROL INT`L INC. - 부품번호 89-7401-098 - 제작사 유형(MFR CATEGORY) ORIGINAL EQUIP. MANUFACTURER - 주설비 참고자료 B40-3C30-FDM용 SWITCH MECHANISM - 문서번호 : 3-522-01R(79/247P) 제출서류목록 - 첨부기술규격서 적용 - 품질증빙/제출서류목록(QVDL) - 품질보증확인서(C of C) | MAGNETROL INT`L INC. |  | 89-7401-098
2020 | 2 | 계획예방정비용 | 월성 | 3발전소 | 6(신2) | 4 | 200555775 | 정비부분품(SPAR) | 국내 | S | 씰,일반 밀폐형 | 씰,일반 밀폐형,SEAL RING,418mm,480mm,50.9mm,GR | EA | 3 | 기계부 | 유경돈 | 054-779-5646 | 품명 씰,일반 밀폐형 - 밀봉씰타입 SEAL RING - 내경 418mm - 외경 480mm - 두께 50.9mm - 밀봉씰재질 GRAPHITE - 사용온도(상한) 300˚C - 사용압력(상한) 150㎏/㎠ - 사용매체 DEMI WATER - 특수사항 단면형태 : 사각 - 별칭 MFWP STOP VV SEAL RING 원자력안전범주 NON NUCLEAR SAFETY RELATED 품질등급 S등급 제출서류목록 - 일반규격(S등급) 제작사 제품인증서 - 외관 및 치수검사 성적서
2020 | 3 | 계획예방정비용 | 월성 | 3발전소 | 5(신1) | 6 | 200555775 | 정비부분품(SPAR) | 국내 | S | 씰,일반 밀폐형 | 씰,일반 밀폐형,SEAL RING,418mm,480mm,50.9mm,GR | EA | 3 | 기계부 | 김종영 | 054-779-5749 | 품명 씰,일반 밀폐형 - 밀봉씰타입 SEAL RING - 내경 418mm - 외경 480mm - 두께 50.9mm - 밀봉씰재질 GRAPHITE - 사용온도(상한) 300˚C - 사용압력(상한) 150㎏/㎠ - 사용매체 DEMI WATER - 특수사항 단면형태 : 사각 - 별칭 MFWP STOP VV SEAL RING 원자력안전범주 NON NUCLEAR SAFETY RELATED 품질등급 S등급 제출서류목록 - 일반규격(S등급) 제작사 제품인증서 - 외관 및 치수검사 성적서
2021 | 4 | 계획예방정비용 | 월성 | 3발전소 | 6(신2) | 5 | 200555775 | 정비부분품(SPAR) | 국내 | S | 씰,일반 밀폐형 | 씰,일반 밀폐형,SEAL RING,418mm,480mm,50.9mm,GR | EA | 3 | 기계부 | 유경돈 | 054-779-5646 | 품명 씰,일반 밀폐형 - 밀봉씰타입 SEAL RING - 내경 418mm - 외경 480mm - 두께 50.9mm - 밀봉씰재질 GRAPHITE - 사용온도(상한) 300˚C - 사용압력(상한) 150㎏/㎠ - 사용매체 DEMI WATER - 특수사항 단면형태 : 사각 - 별칭 MFWP STOP VV SEAL RING 원자력안전범주 NON NUCLEAR SAFETY RELATED 품질등급 S등급 제출서류목록 - 일반규격(S등급) 제작사 제품인증서 - 외관 및 치수검사 성적서
2022 | 1 | 계획예방정비용 | 월성 | 3발전소 | 5(신1) | 7 | 200555775 | 정비부분품(SPAR) | 국내 | S | 씰,일반 밀폐형 | 씰,일반 밀폐형,SEAL RING,418mm,480mm,50.9mm,GR | EA | 3 | 기계부 | 김종영 | 054-779-5749 | 품명 씰,일반 밀폐형 - 밀봉씰타입 SEAL RING - 내경 418mm - 외경 480mm - 두께 50.9mm - 밀봉씰재질 GRAPHITE - 사용온도(상한) 300˚C - 사용압력(상한) 150㎏/㎠ - 사용매체 DEMI WATER - 특수사항 단면형태 : 사각 - 별칭 MFWP STOP VV SEAL RING 원자력안전범주 NON NUCLEAR SAFETY RELATED 품질등급 S등급 제출서류목록 - 일반규격(S등급) 제작사 제품인증서 - 외관 및 치수검사 성적서
2020 | 1 | 계획예방정비용 | 새울 | 1발전소 | 2(신4) | 1 | 200555885 | 정비부분품(SPAR) | 국내 | S | 오-링 | 오-링,G250,3.1,NBR,보조보일러 급수펌프 오링,SHINKORI | EA | 24 | 기계부 | 하영민 | 052-715-5246 | 품명 오-링 - 오-링타입 G250 - 두께 3.1 - 오-링재질 NBR - 별칭 보조보일러 급수펌프 오링 품질등급 S등급 제작사 (주)청우하이드로 - 원기술규격서(OTS) SHINKORI 3&4, 0-571-M232 - 모델번호 SPP-TST-0011 - 도면번호 M232-DD-A01-06,A6/B6 - M232-DG-E04-01-0002 - M232-IM-A01-01(P.209/3259) - 제작사 유형(MFR CATEGORY) ORIGINAL EQUIP. MANUFACTURER 제출서류목록 - 품질보증확인서(C of C) | (주)청우하이드로 | SPP-TST-0011
2020 | 4 | 계획예방정비용 | 새울 | 1발전소 | 1(신3) | 3 | 200555885 | 정비부분품(SPAR) | 국내 | S | 오-링 | 오-링,G250,3.1,NBR,보조보일러 급수펌프 오링,SHINKORI | EA | 16 | 기계부 | 김기수 | 052-715-5143 | 품명 오-링 - 오-링타입 G250 - 두께 3.1 - 오-링재질 NBR - 별칭 보조보일러 급수펌프 오링 품질등급 S등급 제작사 (주)청우하이드로 - 원기술규격서(OTS) SHINKORI 3&4, 0-571-M232 - 모델번호 SPP-TST-0011 - 도면번호 M232-DD-A01-06,A6/B6 - M232-DG-E04-01-0002 - M232-IM-A01-01(P.209/3259) - 제작사 유형(MFR CATEGORY) ORIGINAL EQUIP. MANUFACTURER 제출서류목록 - 품질보증확인서(C of C) | (주)청우하이드로 | SPP-TST-0011
2022 | 4 | 계획예방정비용 | 새울 | 1발전소 | 2(신4) | 3 | 200555885 | 정비부분품(SPAR) | 국내 | S | 오-링 | 오-링,G250,3.1,NBR,보조보일러 급수펌프 오링,SHINKORI | EA | 16 | 기계부 | 김기수 | 052-715-5143 | 품명 오-링 - 오-링타입 G250 - 두께 3.1 - 오-링재질 NBR - 별칭 보조보일러 급수펌프 오링 품질등급 S등급 제작사 (주)청우하이드로 - 원기술규격서(OTS) SHINKORI 3&4, 0-571-M232 - 모델번호 SPP-TST-0011 - 도면번호 M232-DD-A01-06,A6/B6 - M232-DG-E04-01-0002 - M232-IM-A01-01(P.209/3259) - 제작사 유형(MFR CATEGORY) ORIGINAL EQUIP. MANUFACTURER 제출서류목록 - 품질보증확인서(C of C) | (주)청우하이드로 | SPP-TST-0011
2020 | 1 | 계획예방정비용 | 새울 | 1발전소 | 2(신4) | 1 | 200555886 | 정비부분품(SPAR) | 국내 | S | 오-링 | 오-링,G120,3.1,NBR,보조보일러 급수펌프 오링,SHINKORI | EA | 12 | 기계부 | 하영민 | 052-715-5246 | 품명 오-링 - 오-링타입 G120 - 두께 3.1 - 오-링재질 NBR - 별칭 보조보일러 급수펌프 오링 품질등급 S등급 제작사 (주)청우하이드로 - 원기술규격서(OTS) SHINKORI 3&4, 0-571-M232 - 모델번호 SPP-TST-0011 - 도면번호 M232-DD-A01-06,A6/B6 - M232-DG-E04-01-0002 - M232-IM-A01-01(P.209/3259) - 제작사 유형(MFR CATEGORY) ORIGINAL EQUIP. MANUFACTURER 제출서류목록 - 품질보증확인서(C of C) | (주)청우하이드로 | SPP-TST-0011
2020 | 4 | 계획예방정비용 | 새울 | 1발전소 | 1(신3) | 3 | 200555886 | 정비부분품(SPAR) | 국내 | S | 오-링 | 오-링,G120,3.1,NBR,보조보일러 급수펌프 오링,SHINKORI | EA | 8 | 기계부 | 김기수 | 052-715-5143 | 품명 오-링 - 오-링타입 G120 - 두께 3.1 - 오-링재질 NBR - 별칭 보조보일러 급수펌프 오링 품질등급 S등급 제작사 (주)청우하이드로 - 원기술규격서(OTS) SHINKORI 3&4, 0-571-M232 - 모델번호 SPP-TST-0011 - 도면번호 M232-DD-A01-06,A6/B6 - M232-DG-E04-01-0002 - M232-IM-A01-01(P.209/3259) - 제작사 유형(MFR CATEGORY) ORIGINAL EQUIP. MANUFACTURER 제출서류목록 - 품질보증확인서(C of C) | (주)청우하이드로 | SPP-TST-0011
2022 | 4 | 계획예방정비용 | 새울 | 1발전소 | 2(신4) | 3 | 200555886 | 정비부분품(SPAR) | 국내 | S | 오-링 | 오-링,G120,3.1,NBR,보조보일러 급수펌프 오링,SHINKORI | EA | 8 | 기계부 | 김기수 | 052-715-5143 | 품명 오-링 - 오-링타입 G120 - 두께 3.1 - 오-링재질 NBR - 별칭 보조보일러 급수펌프 오링 품질등급 S등급 제작사 (주)청우하이드로 - 원기술규격서(OTS) SHINKORI 3&4, 0-571-M232 - 모델번호 SPP-TST-0011 - 도면번호 M232-DD-A01-06,A6/B6 - M232-DG-E04-01-0002 - M232-IM-A01-01(P.209/3259) - 제작사 유형(MFR CATEGORY) ORIGINAL EQUIP. MANUFACTURER 제출서류목록 - 품질보증확인서(C of C) | (주)청우하이드로 | SPP-TST-0011
2020 | 1 | 계획예방정비용 | 새울 | 1발전소 | 2(신4) | 1 | 200555888 | 정비부분품(SPAR) | 국내 | S | 오-링 | 오-링,G375,3.1,NBR,보조보일러 급수펌프 오링,SHINKORI | EA | 36 | 기계부 | 하영민 | 052-715-5246 | 품명 오-링 - 오-링타입 G375 - 두께 3.1 - 오-링재질 NBR - 별칭 보조보일러 급수펌프 오링 품질등급 S등급 제작사 (주)청우하이드로 - 원기술규격서(OTS) SHINKORI 3&4, 0-571-M232 - 모델번호 SPP-TST-0011 - 도면번호 M232-DD-A01-06,A6/B6 - M232-DG-E04-01-0002 - M232-IM-A01-01(P.209/3259) - 제작사 유형(MFR CATEGORY) ORIGINAL EQUIP. MANUFACTURER 제출서류목록 - 품질보증확인서(C of C) | (주)청우하이드로 | SPP-TST-0011
2020 | 4 | 계획예방정비용 | 새울 | 1발전소 | 1(신3) | 3 | 200555888 | 정비부분품(SPAR) | 국내 | S | 오-링 | 오-링,G375,3.1,NBR,보조보일러 급수펌프 오링,SHINKORI | EA | 24 | 기계부 | 김기수 | 052-715-5143 | 품명 오-링 - 오-링타입 G375 - 두께 3.1 - 오-링재질 NBR - 별칭 보조보일러 급수펌프 오링 품질등급 S등급 제작사 (주)청우하이드로 - 원기술규격서(OTS) SHINKORI 3&4, 0-571-M232 - 모델번호 SPP-TST-0011 - 도면번호 M232-DD-A01-06,A6/B6 - M232-DG-E04-01-0002 - M232-IM-A01-01(P.209/3259) - 제작사 유형(MFR CATEGORY) ORIGINAL EQUIP. MANUFACTURER 제출서류목록 - 품질보증확인서(C of C) | (주)청우하이드로 | SPP-TST-0011
2022 | 4 | 계획예방정비용 | 새울 | 1발전소 | 2(신4) | 3 | 200555888 | 정비부분품(SPAR) | 국내 | S | 오-링 | 오-링,G375,3.1,NBR,보조보일러 급수펌프 오링,SHINKORI | EA | 24 | 기계부 | 김기수 | 052-715-5143 | 품명 오-링 - 오-링타입 G375 - 두께 3.1 - 오-링재질 NBR - 별칭 보조보일러 급수펌프 오링 품질등급 S등급 제작사 (주)청우하이드로 - 원기술규격서(OTS) SHINKORI 3&4, 0-571-M232 - 모델번호 SPP-TST-0011 - 도면번호 M232-DD-A01-06,A6/B6 - M232-DG-E04-01-0002 - M232-IM-A01-01(P.209/3259) - 제작사 유형(MFR CATEGORY) ORIGINAL EQUIP. MANUFACTURER 제출서류목록 - 품질보증확인서(C of C) | (주)청우하이드로 | SPP-TST-0011
2020 | 1 | 계획예방정비용 | 새울 | 1발전소 | 2(신4) | 1 | 200555889 | 정비부분품(SPAR) | 국내 | S | 오-링 | 오-링,G235,3.1,NBR,보조보일러 급수펌프 오링,SHINKORI | EA | 6 | 기계부 | 하영민 | 052-715-5246 | 품명 오-링 - 오-링타입 G235 - 두께 3.1 - 오-링재질 NBR - 별칭 보조보일러 급수펌프 오링 품질등급 S등급 제작사 (주)청우하이드로 - 원기술규격서(OTS) SHINKORI 3&4, 0-571-M232 - 모델번호 SPP-TST-0011 - 도면번호 M232-DD-A01-06,A6/B6 - M232-DG-E04-01-0002 - M232-IM-A01-01(P.209/3259) - 제작사 유형(MFR CATEGORY) ORIGINAL EQUIP. MANUFACTURER 제출서류목록 - 품질보증확인서(C of C) | (주)청우하이드로 | SPP-TST-0011
2020 | 4 | 계획예방정비용 | 새울 | 1발전소 | 1(신3) | 3 | 200555889 | 정비부분품(SPAR) | 국내 | S | 오-링 | 오-링,G235,3.1,NBR,보조보일러 급수펌프 오링,SHINKORI | EA | 4 | 기계부 | 김기수 | 052-715-5143 | 품명 오-링 - 오-링타입 G235 - 두께 3.1 - 오-링재질 NBR - 별칭 보조보일러 급수펌프 오링 품질등급 S등급 제작사 (주)청우하이드로 - 원기술규격서(OTS) SHINKORI 3&4, 0-571-M232 - 모델번호 SPP-TST-0011 - 도면번호 M232-DD-A01-06,A6/B6 - M232-DG-E04-01-0002 - M232-IM-A01-01(P.209/3259) - 제작사 유형(MFR CATEGORY) ORIGINAL EQUIP. MANUFACTURER 제출서류목록 - 품질보증확인서(C of C) | (주)청우하이드로 | SPP-TST-0011
2022 | 4 | 계획예방정비용 | 새울 | 1발전소 | 2(신4) | 3 | 200555889 | 정비부분품(SPAR) | 국내 | S | 오-링 | 오-링,G235,3.1,NBR,보조보일러 급수펌프 오링,SHINKORI | EA | 4 | 기계부 | 김기수 | 052-715-5143 | 품명 오-링 - 오-링타입 G235 - 두께 3.1 - 오-링재질 NBR - 별칭 보조보일러 급수펌프 오링 품질등급 S등급 제작사 (주)청우하이드로 - 원기술규격서(OTS) SHINKORI 3&4, 0-571-M232 - 모델번호 SPP-TST-0011 - 도면번호 M232-DD-A01-06,A6/B6 - M232-DG-E04-01-0002 - M232-IM-A01-01(P.209/3259) - 제작사 유형(MFR CATEGORY) ORIGINAL EQUIP. MANUFACTURER 제출서류목록 - 품질보증확인서(C of C) | (주)청우하이드로 | SPP-TST-0011
2020 | 1 | 계획예방정비용 | 새울 | 1발전소 | 2(신4) | 1 | 200555891 | 정비부분품(SPAR) | 국내 | S | 오-링 | 오-링,G66,3.1,NBR,보조보일러 급수펌프 오링,SHINKORI 3 | EA | 6 | 기계부 | 하영민 | 052-715-5246 | 품명 오-링 - 오-링타입 G66 - 두께 3.1 - 오-링재질 NBR - 별칭 보조보일러 급수펌프 오링 품질등급 S등급 제작사 (주)청우하이드로 - 원기술규격서(OTS) SHINKORI 3&4, 0-571-M232 - 모델번호 SPP-TST-0011 - 도면번호 M232-DD-A01-06,A6/B6 - M232-DG-E04-01-0002 - M232-IM-A01-01(P.209/3259) - 제작사 유형(MFR CATEGORY) ORIGINAL EQUIP. MANUFACTURER 제출서류목록 - 품질보증확인서(C of C) | (주)청우하이드로 | SPP-TST-0011
2020 | 4 | 계획예방정비용 | 새울 | 1발전소 | 1(신3) | 3 | 200555891 | 정비부분품(SPAR) | 국내 | S | 오-링 | 오-링,G66,3.1,NBR,보조보일러 급수펌프 오링,SHINKORI 3 | EA | 4 | 기계부 | 김기수 | 052-715-5143 | 품명 오-링 - 오-링타입 G66 - 두께 3.1 - 오-링재질 NBR - 별칭 보조보일러 급수펌프 오링 품질등급 S등급 제작사 (주)청우하이드로 - 원기술규격서(OTS) SHINKORI 3&4, 0-571-M232 - 모델번호 SPP-TST-0011 - 도면번호 M232-DD-A01-06,A6/B6 - M232-DG-E04-01-0002 - M232-IM-A01-01(P.209/3259) - 제작사 유형(MFR CATEGORY) ORIGINAL EQUIP. MANUFACTURER 제출서류목록 - 품질보증확인서(C of C) | (주)청우하이드로 | SPP-TST-0011
2022 | 4 | 계획예방정비용 | 새울 | 1발전소 | 2(신4) | 3 | 200555891 | 정비부분품(SPAR) | 국내 | S | 오-링 | 오-링,G66,3.1,NBR,보조보일러 급수펌프 오링,SHINKORI 3 | EA | 4 | 기계부 | 김기수 | 052-715-5143 | 품명 오-링 - 오-링타입 G66 - 두께 3.1 - 오-링재질 NBR - 별칭 보조보일러 급수펌프 오링 품질등급 S등급 제작사 (주)청우하이드로 - 원기술규격서(OTS) SHINKORI 3&4, 0-571-M232 - 모델번호 SPP-TST-0011 - 도면번호 M232-DD-A01-06,A6/B6 - M232-DG-E04-01-0002 - M232-IM-A01-01(P.209/3259) - 제작사 유형(MFR CATEGORY) ORIGINAL EQUIP. MANUFACTURER 제출서류목록 - 품질보증확인서(C of C) | (주)청우하이드로 | SPP-TST-0011
2020 | 1 | 계획예방정비용 | 새울 | 1발전소 | 2(신4) | 1 | 200555893 | 정비부분품(SPAR) | 국내 | S | 오-링 | 오-링,G65,3.1,NBR,보조보일러 급수펌프 오링,SHINKORI 3 | EA | 12 | 기계부 | 하영민 | 052-715-5246 | 품명 오-링 - 오-링타입 G65 - 두께 3.1 - 오-링재질 NBR - 별칭 보조보일러 급수펌프 오링 품질등급 S등급 제작사 (주)청우하이드로 - 원기술규격서(OTS) SHINKORI 3&4, 0-571-M232 - 모델번호 SPP-TST-0011 - 도면번호 M232-DD-A01-06,A6/B6 - M232-DG-E04-01-0002 - M232-IM-A01-01(P.209/3259) - 제작사 유형(MFR CATEGORY) ORIGINAL EQUIP. MANUFACTURER 제출서류목록 - 품질보증확인서(C of C) | (주)청우하이드로 | SPP-TST-0011
2020 | 4 | 계획예방정비용 | 새울 | 1발전소 | 1(신3) | 3 | 200555893 | 정비부분품(SPAR) | 국내 | S | 오-링 | 오-링,G65,3.1,NBR,보조보일러 급수펌프 오링,SHINKORI 3 | EA | 8 | 기계부 | 김기수 | 052-715-5143 | 품명 오-링 - 오-링타입 G65 - 두께 3.1 - 오-링재질 NBR - 별칭 보조보일러 급수펌프 오링 품질등급 S등급 제작사 (주)청우하이드로 - 원기술규격서(OTS) SHINKORI 3&4, 0-571-M232 - 모델번호 SPP-TST-0011 - 도면번호 M232-DD-A01-06,A6/B6 - M232-DG-E04-01-0002 - M232-IM-A01-01(P.209/3259) - 제작사 유형(MFR CATEGORY) ORIGINAL EQUIP. MANUFACTURER 제출서류목록 - 품질보증확인서(C of C) | (주)청우하이드로 | SPP-TST-0011
2022 | 4 | 계획예방정비용 | 새울 | 1발전소 | 2(신4) | 3 | 200555893 | 정비부분품(SPAR) | 국내 | S | 오-링 | 오-링,G65,3.1,NBR,보조보일러 급수펌프 오링,SHINKORI 3 | EA | 8 | 기계부 | 김기수 | 052-715-5143 | 품명 오-링 - 오-링타입 G65 - 두께 3.1 - 오-링재질 NBR - 별칭 보조보일러 급수펌프 오링 품질등급 S등급 제작사 (주)청우하이드로 - 원기술규격서(OTS) SHINKORI 3&4, 0-571-M232 - 모델번호 SPP-TST-0011 - 도면번호 M232-DD-A01-06,A6/B6 - M232-DG-E04-01-0002 - M232-IM-A01-01(P.209/3259) - 제작사 유형(MFR CATEGORY) ORIGINAL EQUIP. MANUFACTURER 제출서류목록 - 품질보증확인서(C of C) | (주)청우하이드로 | SPP-TST-0011
2020 | 1 | 경상예방정비용 | 새울 | 1발전소 |  |  | 200555907 | 정비부분품(SPAR) | 국외 | Q | 솔레노이드밸브 | 솔레노이드밸브,NORMALLY CLOSED,STRAIGHT THRU,3/ | EA | 2 | 계측제어부 | 권승희 | 052-715-5161 | 품명 솔레노이드밸브 - 솔레노이드밸브타입 NORMALLY CLOSED - 밸브몸체형태 STRAIGHT THRU - 밸브사이즈 3/4 IN - 밸브재질 ASME SA-240 TYPE 316 - 정격전압 90-140VDC - 정격전류 1.5A MAX AT 125VDC & 21℃ - 제어위치수 2POSITION - WAY수 3WAY - 포트(PORT)수 3PORT - 밸브접속타입 1/2" SCH 40 SOCKED WELD - 밸브접속형태 SOCKET(PIPE) WELD ALL PORTS - 사용매체 AIR - 유량(FLOW RATE) CV=4.5 MIN - 밸브운전방법 SOLENOID - 별칭 EDG AIR COMP. DRAIN V/V 품질등급 Q등급 제작사 VALCOR ENGINERING CORP - 부품번호 823210208 - 원기기 기기검증(EQ Category) SEISMIC QUALIFICATION - 제작사 유형(MFR CATEGORY) ORIGINAL EQUIP. MANUFACTURER - 원기술규격서(OTS) SHINKORI 3&4, 9-591-M263 - 도면 품목번호 M263-IM-A05-07 - 도면번호 M263-DG-B05-03 - 모델번호 V573-5235-10 제출서류목록 - 품질보증계획서(QAM) - 품질증빙/제출서류목록(QVDL) - 품질보증확인서(C of C) | VALCOR ENGINERING CORP | V573-5235-10 | 823210208
2020 | 1 | 경상예방정비용 | 새울 | 1발전소 |  |  | 200555950 | 정비부분품(SPAR) | 국내 | S | 계전기 어셈블리(RELAY ASSEMBLY) | 계전기 어셈블리(RELAY ASSY),RELAY,35,21,27.5,24 | EA | 3 | 전기부 | 이한석 | 052-715-5050 | 품명 계전기 어셈블리(RELAY ASSY) - 계전기어셈블리타입 RELAY - 몸체길이 35 - 몸체너비 21 - 몸체높이 27.5 - 코일전압 24VDC 품질등급 S등급 제작사 국제전기(주)(충북) - 도면번호 E215-DE-A01-07-0008 - 모델번호 KH-103-4CL-24VDC - 부품번호 PC004067 - 원기술규격서(OTS) SHINKORI 3&4, 9-841-E215 - 제작사 유형(MFR CATEGORY) ORIGINAL EQUIP. SUPPLIER 제출서류목록 - 제작사 매뉴얼(또는 카탈로그) - 일반규격(S등급) 제작사 제품인증서 | 국제전기(주)(충북) | KH-103-4CL-24VDC | PC004067
2020 | 1 | 경상예방정비용 | 새울 | 1발전소 |  |  | 200555950 | 정비부분품(SPAR) | 국내 | S | 계전기 어셈블리(RELAY ASSEMBLY) | 계전기 어셈블리(RELAY ASSY),RELAY,35,21,27.5,24 | EA | 1 | 전기부 | 이한석 | 052-715-5050 | 품명 계전기 어셈블리(RELAY ASSY) - 계전기어셈블리타입 RELAY - 몸체길이 35 - 몸체너비 21 - 몸체높이 27.5 - 코일전압 24VDC 품질등급 S등급 제작사 국제전기(주)(충북) - 도면번호 E215-DE-A01-07-0008 - 모델번호 KH-103-4CL-24VDC - 부품번호 PC004067 - 원기술규격서(OTS) SHINKORI 3&4, 9-841-E215 - 제작사 유형(MFR CATEGORY) ORIGINAL EQUIP. SUPPLIER 제출서류목록 - 제작사 매뉴얼(또는 카탈로그) - 일반규격(S등급) 제작사 제품인증서 | 국제전기(주)(충북) | KH-103-4CL-24VDC | PC004067
2020 | 4 | 계획예방정비용 | 새울 | 1발전소 | 1(신3) | 3 | 200555950 | 정비부분품(SPAR) | 국내 | S | 계전기 어셈블리(RELAY ASSEMBLY) | 계전기 어셈블리(RELAY ASSY),RELAY,35,21,27.5,24 | EA | 3 | 전기부 | 이한석 | 052-715-5050 | 품명 계전기 어셈블리(RELAY ASSY) - 계전기어셈블리타입 RELAY - 몸체길이 35 - 몸체너비 21 - 몸체높이 27.5 - 코일전압 24VDC 품질등급 S등급 제작사 국제전기(주)(충북) - 도면번호 E215-DE-A01-07-0008 - 모델번호 KH-103-4CL-24VDC - 부품번호 PC004067 - 원기술규격서(OTS) SHINKORI 3&4, 9-841-E215 - 제작사 유형(MFR CATEGORY) ORIGINAL EQUIP. SUPPLIER 제출서류목록 - 제작사 매뉴얼(또는 카탈로그) - 일반규격(S등급) 제작사 제품인증서 | 국제전기(주)(충북) | KH-103-4CL-24VDC | PC004067
2020 | 4 | 계획예방정비용 | 새울 | 1발전소 | 1(신3) | 3 | 200555950 | 정비부분품(SPAR) | 국내 | S | 계전기 어셈블리(RELAY ASSEMBLY) | 계전기 어셈블리(RELAY ASSY),RELAY,35,21,27.5,24 | EA | 1 | 전기부 | 이한석 | 052-715-5050 | 품명 계전기 어셈블리(RELAY ASSY) - 계전기어셈블리타입 RELAY - 몸체길이 35 - 몸체너비 21 - 몸체높이 27.5 - 코일전압 24VDC 품질등급 S등급 제작사 국제전기(주)(충북) - 도면번호 E215-DE-A01-07-0008 - 모델번호 KH-103-4CL-24VDC - 부품번호 PC004067 - 원기술규격서(OTS) SHINKORI 3&4, 9-841-E215 - 제작사 유형(MFR CATEGORY) ORIGINAL EQUIP. SUPPLIER 제출서류목록 - 제작사 매뉴얼(또는 카탈로그) - 일반규격(S등급) 제작사 제품인증서 | 국제전기(주)(충북) | KH-103-4CL-24VDC | PC004067
2021 | 1 | 경상예방정비용 | 새울 | 1발전소 |  |  | 200555950 | 정비부분품(SPAR) | 국내 | S | 계전기 어셈블리(RELAY ASSEMBLY) | 계전기 어셈블리(RELAY ASSY),RELAY,35,21,27.5,24 | EA | 3 | 전기부 | 이한석 | 052-715-5050 | 품명 계전기 어셈블리(RELAY ASSY) - 계전기어셈블리타입 RELAY - 몸체길이 35 - 몸체너비 21 - 몸체높이 27.5 - 코일전압 24VDC 품질등급 S등급 제작사 국제전기(주)(충북) - 도면번호 E215-DE-A01-07-0008 - 모델번호 KH-103-4CL-24VDC - 부품번호 PC004067 - 원기술규격서(OTS) SHINKORI 3&4, 9-841-E215 - 제작사 유형(MFR CATEGORY) ORIGINAL EQUIP. SUPPLIER 제출서류목록 - 제작사 매뉴얼(또는 카탈로그) - 일반규격(S등급) 제작사 제품인증서 | 국제전기(주)(충북) | KH-103-4CL-24VDC | PC004067
2021 | 1 | 경상예방정비용 | 새울 | 1발전소 |  |  | 200555950 | 정비부분품(SPAR) | 국내 | S | 계전기 어셈블리(RELAY ASSEMBLY) | 계전기 어셈블리(RELAY ASSY),RELAY,35,21,27.5,24 | EA | 1 | 전기부 | 이한석 | 052-715-5050 | 품명 계전기 어셈블리(RELAY ASSY) - 계전기어셈블리타입 RELAY - 몸체길이 35 - 몸체너비 21 - 몸체높이 27.5 - 코일전압 24VDC 품질등급 S등급 제작사 국제전기(주)(충북) - 도면번호 E215-DE-A01-07-0008 - 모델번호 KH-103-4CL-24VDC - 부품번호 PC004067 - 원기술규격서(OTS) SHINKORI 3&4, 9-841-E215 - 제작사 유형(MFR CATEGORY) ORIGINAL EQUIP. SUPPLIER 제출서류목록 - 제작사 매뉴얼(또는 카탈로그) - 일반규격(S등급) 제작사 제품인증서 | 국제전기(주)(충북) | KH-103-4CL-24VDC | PC004067
2020 | 1 | 경상예방정비용 | 새울 | 1발전소 |  |  | 200555951 | 정비부분품(SPAR) | 국내 | S | 사이리스터(THYRISTOR) | SEMICONDUCTOR DEVICE,UPS,IGBT,108 * 62 * | EA | 1 | 전기부 | 이한석 | 052-715-5050 | 품명 SEMICONDUCTOR DEVICE - 용도 UPS - 반도체장비타입 IGBT - 사이즈 108 * 62 * 30 - 전압(VOLTAGE) 600V - 전류 400A 품질등급 S등급 제작사 국제전기(주)(충북) - 도면번호 E215-DE-A01-10-0007 - 모델번호 2MBI400N-060 - 부품번호 PA007009 - 제작사 유형(MFR CATEGORY) ORIGINAL EQUIP. SUPPLIER - 원기술규격서(OTS) SHINKORI 3&4, 9-841-E215 제출서류목록 - 제작사 매뉴얼(또는 카탈로그) - 일반규격(S등급) 제작사 제품인증서 | 국제전기(주)(충북) | 2MBI400N-060 | PA007009
2020 | 4 | 계획예방정비용 | 새울 | 1발전소 | 1(신3) | 3 | 200555951 | 정비부분품(SPAR) | 국내 | S | 사이리스터(THYRISTOR) | SEMICONDUCTOR DEVICE,UPS,IGBT,108 * 62 * | EA | 1 | 전기부 | 이한석 | 052-715-5050 | 품명 SEMICONDUCTOR DEVICE - 용도 UPS - 반도체장비타입 IGBT - 사이즈 108 * 62 * 30 - 전압(VOLTAGE) 600V - 전류 400A 품질등급 S등급 제작사 국제전기(주)(충북) - 도면번호 E215-DE-A01-10-0007 - 모델번호 2MBI400N-060 - 부품번호 PA007009 - 제작사 유형(MFR CATEGORY) ORIGINAL EQUIP. SUPPLIER - 원기술규격서(OTS) SHINKORI 3&4, 9-841-E215 제출서류목록 - 제작사 매뉴얼(또는 카탈로그) - 일반규격(S등급) 제작사 제품인증서 | 국제전기(주)(충북) | 2MBI400N-060 | PA007009
2021 | 1 | 경상예방정비용 | 새울 | 1발전소 |  |  | 200555951 | 정비부분품(SPAR) | 국내 | S | 사이리스터(THYRISTOR) | SEMICONDUCTOR DEVICE,UPS,IGBT,108 * 62 * | EA | 1 | 전기부 | 이한석 | 052-715-5050 | 품명 SEMICONDUCTOR DEVICE - 용도 UPS - 반도체장비타입 IGBT - 사이즈 108 * 62 * 30 - 전압(VOLTAGE) 600V - 전류 400A 품질등급 S등급 제작사 국제전기(주)(충북) - 도면번호 E215-DE-A01-10-0007 - 모델번호 2MBI400N-060 - 부품번호 PA007009 - 제작사 유형(MFR CATEGORY) ORIGINAL EQUIP. SUPPLIER - 원기술규격서(OTS) SHINKORI 3&4, 9-841-E215 제출서류목록 - 제작사 매뉴얼(또는 카탈로그) - 일반규격(S등급) 제작사 제품인증서 | 국제전기(주)(충북) | 2MBI400N-060 | PA007009
2020 | 1 | 계획예방정비용 | 새울 | 1발전소 | 2(신4) | 1 | 200555952 | 정비부분품(SPAR) | 국내 | S | 필터 엘리맨트 | 필터 엘리맨트,터빈제어유 정화설비 1차필터,AFTER FILT CART( | EA | 1 | 기계부 | 이성열 | 052-715-2144 | 품명 필터 엘리맨트 - 필터엘리멘트용도 터빈제어유 정화설비 1차필터 - 필터엘리멘트타입 AFTER FILT CART(원통형) - 효율 5㎛기준 99.5% 이상 - 설계매체 TBN HYDRAULIC OIL - 별칭 이동식 정화기 5㎛ 필터 품질등급 S등급 제작사 삼영필텍(주) - 부품번호 937406Q - 제작사 유형(MFR CATEGORY) ORIGINAL EQUIP. SUPPLIER 제출서류목록 - 일반규격(S등급) 제작사 제품인증서 | 삼영필텍(주) |  | 937406Q
2020 | 4 | 계획예방정비용 | 새울 | 1발전소 | 1(신3) | 3 | 200555952 | 정비부분품(SPAR) | 국내 | S | 필터 엘리맨트 | 필터 엘리맨트,터빈제어유 정화설비 1차필터,AFTER FILT CART( | EA | 1 | 기계부 | 이세희 | 052-715-5046 | 품명 필터 엘리맨트 - 필터엘리멘트용도 터빈제어유 정화설비 1차필터 - 필터엘리멘트타입 AFTER FILT CART(원통형) - 효율 5㎛기준 99.5% 이상 - 설계매체 TBN HYDRAULIC OIL - 별칭 이동식 정화기 5㎛ 필터 품질등급 S등급 제작사 삼영필텍(주) - 부품번호 937406Q - 제작사 유형(MFR CATEGORY) ORIGINAL EQUIP. SUPPLIER 제출서류목록 - 일반규격(S등급) 제작사 제품인증서 | 삼영필텍(주) |  | 937406Q
2021 | 3 | 계획예방정비용 | 새울 | 1발전소 | 2(신4) | 2 | 200555952 | 정비부분품(SPAR) | 국내 | S | 필터 엘리맨트 | 필터 엘리맨트,터빈제어유 정화설비 1차필터,AFTER FILT CART( | EA | 1 | 기계부 | 이성열 | 052-715-2144 | 품명 필터 엘리맨트 - 필터엘리멘트용도 터빈제어유 정화설비 1차필터 - 필터엘리멘트타입 AFTER FILT CART(원통형) - 효율 5㎛기준 99.5% 이상 - 설계매체 TBN HYDRAULIC OIL - 별칭 이동식 정화기 5㎛ 필터 품질등급 S등급 제작사 삼영필텍(주) - 부품번호 937406Q - 제작사 유형(MFR CATEGORY) ORIGINAL EQUIP. SUPPLIER 제출서류목록 - 일반규격(S등급) 제작사 제품인증서 | 삼영필텍(주) |  | 937406Q
2022 | 2 | 계획예방정비용 | 새울 | 1발전소 | 1(신3) | 4 | 200555952 | 정비부분품(SPAR) | 국내 | S | 필터 엘리맨트 | 필터 엘리맨트,터빈제어유 정화설비 1차필터,AFTER FILT CART( | EA | 1 | 기계부 | 이세희 | 052-715-5046 | 품명 필터 엘리맨트 - 필터엘리멘트용도 터빈제어유 정화설비 1차필터 - 필터엘리멘트타입 AFTER FILT CART(원통형) - 효율 5㎛기준 99.5% 이상 - 설계매체 TBN HYDRAULIC OIL - 별칭 이동식 정화기 5㎛ 필터 품질등급 S등급 제작사 삼영필텍(주) - 부품번호 937406Q - 제작사 유형(MFR CATEGORY) ORIGINAL EQUIP. SUPPLIER 제출서류목록 - 일반규격(S등급) 제작사 제품인증서 | 삼영필텍(주) |  | 937406Q
2022 | 4 | 계획예방정비용 | 새울 | 1발전소 | 2(신4) | 3 | 200555952 | 정비부분품(SPAR) | 국내 | S | 필터 엘리맨트 | 필터 엘리맨트,터빈제어유 정화설비 1차필터,AFTER FILT CART( | EA | 1 | 기계부 | 이세희 | 052-715-5046 | 품명 필터 엘리맨트 - 필터엘리멘트용도 터빈제어유 정화설비 1차필터 - 필터엘리멘트타입 AFTER FILT CART(원통형) - 효율 5㎛기준 99.5% 이상 - 설계매체 TBN HYDRAULIC OIL - 별칭 이동식 정화기 5㎛ 필터 품질등급 S등급 제작사 삼영필텍(주) - 부품번호 937406Q - 제작사 유형(MFR CATEGORY) ORIGINAL EQUIP. SUPPLIER 제출서류목록 - 일반규격(S등급) 제작사 제품인증서 | 삼영필텍(주) |  | 937406Q
2020 | 1 | 계획예방정비용 | 새울 | 1발전소 | 2(신4) | 1 | 200555953 | 정비부분품(SPAR) | 국내 | S | 필터 엘리맨트 | 필터 엘리맨트,터빈제어유 정화설비 2차필터,AFTER FILT CART( | EA | 1 | 기계부 | 이성열 | 052-715-2144 | 품명 필터 엘리맨트 - 필터엘리멘트용도 터빈제어유 정화설비 2차필터 - 필터엘리멘트타입 AFTER FILT CART(원통형) - 효율 2UM기준 99.5% 이상 - 설계매체 TBN HYDRAULIC OIL - 별칭 이동식 정화기 2㎛ 필터 품질등급 S등급 제작사 삼영필텍(주) - 부품번호 937405Q - 제작사 유형(MFR CATEGORY) ORIGINAL EQUIP. SUPPLIER 제출서류목록 - 일반규격(S등급) 제작사 제품인증서 | 삼영필텍(주) |  | 937405Q
2020 | 4 | 계획예방정비용 | 새울 | 1발전소 | 1(신3) | 3 | 200555953 | 정비부분품(SPAR) | 국내 | S | 필터 엘리맨트 | 필터 엘리맨트,터빈제어유 정화설비 2차필터,AFTER FILT CART( | EA | 1 | 기계부 | 이세희 | 052-715-5046 | 품명 필터 엘리맨트 - 필터엘리멘트용도 터빈제어유 정화설비 2차필터 - 필터엘리멘트타입 AFTER FILT CART(원통형) - 효율 2UM기준 99.5% 이상 - 설계매체 TBN HYDRAULIC OIL - 별칭 이동식 정화기 2㎛ 필터 품질등급 S등급 제작사 삼영필텍(주) - 부품번호 937405Q - 제작사 유형(MFR CATEGORY) ORIGINAL EQUIP. SUPPLIER 제출서류목록 - 일반규격(S등급) 제작사 제품인증서 | 삼영필텍(주) |  | 937405Q
2021 | 3 | 계획예방정비용 | 새울 | 1발전소 | 2(신4) | 2 | 200555953 | 정비부분품(SPAR) | 국내 | S | 필터 엘리맨트 | 필터 엘리맨트,터빈제어유 정화설비 2차필터,AFTER FILT CART( | EA | 1 | 기계부 | 이성열 | 052-715-2144 | 품명 필터 엘리맨트 - 필터엘리멘트용도 터빈제어유 정화설비 2차필터 - 필터엘리멘트타입 AFTER FILT CART(원통형) - 효율 2UM기준 99.5% 이상 - 설계매체 TBN HYDRAULIC OIL - 별칭 이동식 정화기 2㎛ 필터 품질등급 S등급 제작사 삼영필텍(주) - 부품번호 937405Q - 제작사 유형(MFR CATEGORY) ORIGINAL EQUIP. SUPPLIER 제출서류목록 - 일반규격(S등급) 제작사 제품인증서 | 삼영필텍(주) |  | 937405Q
2022 | 2 | 계획예방정비용 | 새울 | 1발전소 | 1(신3) | 4 | 200555953 | 정비부분품(SPAR) | 국내 | S | 필터 엘리맨트 | 필터 엘리맨트,터빈제어유 정화설비 2차필터,AFTER FILT CART( | EA | 1 | 기계부 | 이세희 | 052-715-5046 | 품명 필터 엘리맨트 - 필터엘리멘트용도 터빈제어유 정화설비 2차필터 - 필터엘리멘트타입 AFTER FILT CART(원통형) - 효율 2UM기준 99.5% 이상 - 설계매체 TBN HYDRAULIC OIL - 별칭 이동식 정화기 2㎛ 필터 품질등급 S등급 제작사 삼영필텍(주) - 부품번호 937405Q - 제작사 유형(MFR CATEGORY) ORIGINAL EQUIP. SUPPLIER 제출서류목록 - 일반규격(S등급) 제작사 제품인증서 | 삼영필텍(주) |  | 937405Q
2022 | 4 | 계획예방정비용 | 새울 | 1발전소 | 2(신4) | 3 | 200555953 | 정비부분품(SPAR) | 국내 | S | 필터 엘리맨트 | 필터 엘리맨트,터빈제어유 정화설비 2차필터,AFTER FILT CART( | EA | 1 | 기계부 | 이세희 | 052-715-5046 | 품명 필터 엘리맨트 - 필터엘리멘트용도 터빈제어유 정화설비 2차필터 - 필터엘리멘트타입 AFTER FILT CART(원통형) - 효율 2UM기준 99.5% 이상 - 설계매체 TBN HYDRAULIC OIL - 별칭 이동식 정화기 2㎛ 필터 품질등급 S등급 제작사 삼영필텍(주) - 부품번호 937405Q - 제작사 유형(MFR CATEGORY) ORIGINAL EQUIP. SUPPLIER 제출서류목록 - 일반규격(S등급) 제작사 제품인증서 | 삼영필텍(주) |  | 937405Q
2020 | 1 | 계획예방정비용 | 새울 | 1발전소 | 2(신4) | 1 | 200555954 | 정비부분품(SPAR) | 국내 | S | 필터 엘리맨트 | 필터 엘리맨트,터빈제어유 정화설비 유전체,전기흡착식,TBN HYDRAUL | SET | 1 | 기계부 | 이성열 | 052-715-2144 | 품명 필터 엘리맨트 - 필터엘리멘트용도 터빈제어유 정화설비 유전체 - 필터엘리멘트타입 전기흡착식 - 설계매체 TBN HYDRAULIC OIL - 설치방법 BOLTING - 최소포장단위 1SET(16EA) - 별칭 유전체 품질등급 S등급 제작사 삼영필텍(주) - 부품번호 CPC-13012 - 제작사 유형(MFR CATEGORY) ORIGINAL EQUIP. SUPPLIER 제출서류목록 - 일반규격(S등급) 제작사 제품인증서 | 삼영필텍(주) |  | CPC-13012
2020 | 4 | 계획예방정비용 | 새울 | 1발전소 | 1(신3) | 3 | 200555954 | 정비부분품(SPAR) | 국내 | S | 필터 엘리맨트 | 필터 엘리맨트,터빈제어유 정화설비 유전체,전기흡착식,TBN HYDRAUL | SET | 1 | 기계부 | 이세희 | 052-715-5046 | 품명 필터 엘리맨트 - 필터엘리멘트용도 터빈제어유 정화설비 유전체 - 필터엘리멘트타입 전기흡착식 - 설계매체 TBN HYDRAULIC OIL - 설치방법 BOLTING - 최소포장단위 1SET(16EA) - 별칭 유전체 품질등급 S등급 제작사 삼영필텍(주) - 부품번호 CPC-13012 - 제작사 유형(MFR CATEGORY) ORIGINAL EQUIP. SUPPLIER 제출서류목록 - 일반규격(S등급) 제작사 제품인증서 | 삼영필텍(주) |  | CPC-13012
2021 | 3 | 계획예방정비용 | 새울 | 1발전소 | 2(신4) | 2 | 200555954 | 정비부분품(SPAR) | 국내 | S | 필터 엘리맨트 | 필터 엘리맨트,터빈제어유 정화설비 유전체,전기흡착식,TBN HYDRAUL | SET | 1 | 기계부 | 이성열 | 052-715-2144 | 품명 필터 엘리맨트 - 필터엘리멘트용도 터빈제어유 정화설비 유전체 - 필터엘리멘트타입 전기흡착식 - 설계매체 TBN HYDRAULIC OIL - 설치방법 BOLTING - 최소포장단위 1SET(16EA) - 별칭 유전체 품질등급 S등급 제작사 삼영필텍(주) - 부품번호 CPC-13012 - 제작사 유형(MFR CATEGORY) ORIGINAL EQUIP. SUPPLIER 제출서류목록 - 일반규격(S등급) 제작사 제품인증서 | 삼영필텍(주) |  | CPC-13012
2022 | 2 | 계획예방정비용 | 새울 | 1발전소 | 1(신3) | 4 | 200555954 | 정비부분품(SPAR) | 국내 | S | 필터 엘리맨트 | 필터 엘리맨트,터빈제어유 정화설비 유전체,전기흡착식,TBN HYDRAUL | SET | 1 | 기계부 | 이세희 | 052-715-5046 | 품명 필터 엘리맨트 - 필터엘리멘트용도 터빈제어유 정화설비 유전체 - 필터엘리멘트타입 전기흡착식 - 설계매체 TBN HYDRAULIC OIL - 설치방법 BOLTING - 최소포장단위 1SET(16EA) - 별칭 유전체 품질등급 S등급 제작사 삼영필텍(주) - 부품번호 CPC-13012 - 제작사 유형(MFR CATEGORY) ORIGINAL EQUIP. SUPPLIER 제출서류목록 - 일반규격(S등급) 제작사 제품인증서 | 삼영필텍(주) |  | CPC-13012
2022 | 4 | 계획예방정비용 | 새울 | 1발전소 | 2(신4) | 3 | 200555954 | 정비부분품(SPAR) | 국내 | S | 필터 엘리맨트 | 필터 엘리맨트,터빈제어유 정화설비 유전체,전기흡착식,TBN HYDRAUL | SET | 1 | 기계부 | 이세희 | 052-715-5046 | 품명 필터 엘리맨트 - 필터엘리멘트용도 터빈제어유 정화설비 유전체 - 필터엘리멘트타입 전기흡착식 - 설계매체 TBN HYDRAULIC OIL - 설치방법 BOLTING - 최소포장단위 1SET(16EA) - 별칭 유전체 품질등급 S등급 제작사 삼영필텍(주) - 부품번호 CPC-13012 - 제작사 유형(MFR CATEGORY) ORIGINAL EQUIP. SUPPLIER 제출서류목록 - 일반규격(S등급) 제작사 제품인증서 | 삼영필텍(주) |  | CPC-13012
2020 | 1 | 계획예방정비용 | 새울 | 1발전소 | 2(신4) | 1 | 200555955 | 정비부분품(SPAR) | 국내 | S | 필터 엘리맨트 | 필터 엘리맨트,유체용,CARTRIDGE,100㎛,TBN HYDRAULI | EA | 2 | 기계부 | 이성열 | 052-715-2144 | 품명 필터 엘리맨트 - 필터엘리멘트용도 유체용 - 필터엘리멘트타입 CARTRIDGE - 효율 100㎛ - 설계매체 TBN HYDRAULIC OIL - 설치방법 BOLT 품질등급 S등급 제작사 삼영필텍(주) - 부품번호 945801 - 제작사 유형(MFR CATEGORY) ORIGINAL EQUIP. SUPPLIER 제출서류목록 - 일반규격(S등급) 제작사 제품인증서 | 삼영필텍(주) |  | 945801
2020 | 4 | 계획예방정비용 | 새울 | 1발전소 | 1(신3) | 3 | 200555955 | 정비부분품(SPAR) | 국내 | S | 필터 엘리맨트 | 필터 엘리맨트,유체용,CARTRIDGE,100㎛,TBN HYDRAULI | EA | 2 | 기계부 | 이세희 | 052-715-5046 | 품명 필터 엘리맨트 - 필터엘리멘트용도 유체용 - 필터엘리멘트타입 CARTRIDGE - 효율 100㎛ - 설계매체 TBN HYDRAULIC OIL - 설치방법 BOLT 품질등급 S등급 제작사 삼영필텍(주) - 부품번호 945801 - 제작사 유형(MFR CATEGORY) ORIGINAL EQUIP. SUPPLIER 제출서류목록 - 일반규격(S등급) 제작사 제품인증서 | 삼영필텍(주) |  | 945801
2021 | 3 | 계획예방정비용 | 새울 | 1발전소 | 2(신4) | 2 | 200555955 | 정비부분품(SPAR) | 국내 | S | 필터 엘리맨트 | 필터 엘리맨트,유체용,CARTRIDGE,100㎛,TBN HYDRAULI | EA | 2 | 기계부 | 이성열 | 052-715-2144 | 품명 필터 엘리맨트 - 필터엘리멘트용도 유체용 - 필터엘리멘트타입 CARTRIDGE - 효율 100㎛ - 설계매체 TBN HYDRAULIC OIL - 설치방법 BOLT 품질등급 S등급 제작사 삼영필텍(주) - 부품번호 945801 - 제작사 유형(MFR CATEGORY) ORIGINAL EQUIP. SUPPLIER 제출서류목록 - 일반규격(S등급) 제작사 제품인증서 | 삼영필텍(주) |  | 945801
2022 | 2 | 계획예방정비용 | 새울 | 1발전소 | 1(신3) | 4 | 200555955 | 정비부분품(SPAR) | 국내 | S | 필터 엘리맨트 | 필터 엘리맨트,유체용,CARTRIDGE,100㎛,TBN HYDRAULI | EA | 2 | 기계부 | 이세희 | 052-715-5046 | 품명 필터 엘리맨트 - 필터엘리멘트용도 유체용 - 필터엘리멘트타입 CARTRIDGE - 효율 100㎛ - 설계매체 TBN HYDRAULIC OIL - 설치방법 BOLT 품질등급 S등급 제작사 삼영필텍(주) - 부품번호 945801 - 제작사 유형(MFR CATEGORY) ORIGINAL EQUIP. SUPPLIER 제출서류목록 - 일반규격(S등급) 제작사 제품인증서 | 삼영필텍(주) |  | 945801
2022 | 4 | 계획예방정비용 | 새울 | 1발전소 | 2(신4) | 3 | 200555955 | 정비부분품(SPAR) | 국내 | S | 필터 엘리맨트 | 필터 엘리맨트,유체용,CARTRIDGE,100㎛,TBN HYDRAULI | EA | 2 | 기계부 | 이세희 | 052-715-5046 | 품명 필터 엘리맨트 - 필터엘리멘트용도 유체용 - 필터엘리멘트타입 CARTRIDGE - 효율 100㎛ - 설계매체 TBN HYDRAULIC OIL - 설치방법 BOLT 품질등급 S등급 제작사 삼영필텍(주) - 부품번호 945801 - 제작사 유형(MFR CATEGORY) ORIGINAL EQUIP. SUPPLIER 제출서류목록 - 일반규격(S등급) 제작사 제품인증서 | 삼영필텍(주) |  | 945801
2021 | 2 | 계획예방정비용 | 고리 | 3발전소 | 5(신1) | 7 | 200555958 | 정비부분품(SPAR) | 국외 | S | 피팅,호스용 | 피팅,호스용,SNUBBER FITTING,SS316,¼IN NPT(M) | EA | 9 | 계측제어부 | 박재진 | 051-726-5665 | 품명 피팅,호스용 - 별칭 SNUBBER FITTING - 재질 SS316 - 연결(CONNECTION) 데이터 ¼IN NPT(M) - ⅜IN TUBE - 부속품목 ELEMENT = W 원자력안전범주 NON NUCLEAR SAFETY RELATED 품질등급 S등급 제작사 SWAGELOK CORPORATION - 제작사 유형(MFR CATEGORY) ORIGINAL EQUIP. MANUFACTURER - 모델번호 SS-4-SM-A-600W | SWAGELOK CORPORATION | SS-4-SM-A-600W
2021 | 2 | 계획예방정비용 | 고리 | 3발전소 | 6(신2) | 7 | 200555958 | 정비부분품(SPAR) | 국외 | S | 피팅,호스용 | 피팅,호스용,SNUBBER FITTING,SS316,¼IN NPT(M) | EA | 4 | 계측제어부 | 박재진 | 051-726-5665 | 품명 피팅,호스용 - 별칭 SNUBBER FITTING - 재질 SS316 - 연결(CONNECTION) 데이터 ¼IN NPT(M) - ⅜IN TUBE - 부속품목 ELEMENT = W 원자력안전범주 NON NUCLEAR SAFETY RELATED 품질등급 S등급 제작사 SWAGELOK CORPORATION - 제작사 유형(MFR CATEGORY) ORIGINAL EQUIP. MANUFACTURER - 모델번호 SS-4-SM-A-600W | SWAGELOK CORPORATION | SS-4-SM-A-600W
2021 | 2 | 계획예방정비용 | 고리 | 3발전소 | 5(신1) | 7 | 200555959 | 정비부분품(SPAR) | 국외 | S | 개스킷 | 개스킷,RING,¼IN. ISO PARALLEL THREAD,1.5T,1 | EA | 6 | 계측제어부 | 박재진 | 051-726-5665 | 품명 개스킷 - 가스켓타입 RING - 배관공칭규격(NPS) ¼IN. ISO PARALLEL THREAD - 두께 1.5T - 내경 13.2㎜ - 외경 19.0㎜ - 가스켓재질 COPPER 원자력안전범주 NON NUCLEAR SAFETY RELATED 품질등급 S등급 제작사 SWAGELOK CORPORATION - 제작사 유형(MFR CATEGORY) ORIGINAL EQUIP. MANUFACTURER - 부품번호 CU-4-RP-2 | SWAGELOK CORPORATION |  | CU-4-RP-2
2021 | 2 | 계획예방정비용 | 고리 | 3발전소 | 6(신2) | 7 | 200555959 | 정비부분품(SPAR) | 국외 | S | 개스킷 | 개스킷,RING,¼IN. ISO PARALLEL THREAD,1.5T,1 | EA | 3 | 계측제어부 | 박재진 | 051-726-5665 | 품명 개스킷 - 가스켓타입 RING - 배관공칭규격(NPS) ¼IN. ISO PARALLEL THREAD - 두께 1.5T - 내경 13.2㎜ - 외경 19.0㎜ - 가스켓재질 COPPER 원자력안전범주 NON NUCLEAR SAFETY RELATED 품질등급 S등급 제작사 SWAGELOK CORPORATION - 제작사 유형(MFR CATEGORY) ORIGINAL EQUIP. MANUFACTURER - 부품번호 CU-4-RP-2 | SWAGELOK CORPORATION |  | CU-4-RP-2
2021 | 2 | 계획예방정비용 | 고리 | 3발전소 | 5(신1) | 7 | 200555960 | 정비부분품(SPAR) | 국외 | S | 피팅,호스용 | 피팅,호스용,FEMALE CONNECTOR,ISO/BSP PARALLEL | EA | 9 | 계측제어부 | 박재진 | 051-726-5665 | 품명 피팅,호스용 - 별칭 FEMALE CONNECTOR - 타입(형식) ISO/BSP PARALLEL - 재질 SS316 - 연결(CONNECTION) 데이터 ⅜IN TUBE - G¼IN(F) 원자력안전범주 NON NUCLEAR SAFETY RELATED 품질등급 S등급 제작사 SWAGELOK CORPORATION - 제작사 유형(MFR CATEGORY) ORIGINAL EQUIP. MANUFACTURER - 부품번호 SS-600-7-4RP | SWAGELOK CORPORATION |  | SS-600-7-4RP
2021 | 2 | 계획예방정비용 | 고리 | 3발전소 | 6(신2) | 7 | 200555960 | 정비부분품(SPAR) | 국외 | S | 피팅,호스용 | 피팅,호스용,FEMALE CONNECTOR,ISO/BSP PARALLEL | EA | 7 | 계측제어부 | 박재진 | 051-726-5665 | 품명 피팅,호스용 - 별칭 FEMALE CONNECTOR - 타입(형식) ISO/BSP PARALLEL - 재질 SS316 - 연결(CONNECTION) 데이터 ⅜IN TUBE - G¼IN(F) 원자력안전범주 NON NUCLEAR SAFETY RELATED 품질등급 S등급 제작사 SWAGELOK CORPORATION - 제작사 유형(MFR CATEGORY) ORIGINAL EQUIP. MANUFACTURER - 부품번호 SS-600-7-4RP | SWAGELOK CORPORATION |  | SS-600-7-4RP
2022 | 4 | 계획예방정비용 | 고리 | 3발전소 | 5(신1) | 8 | 200555960 | 정비부분품(SPAR) | 국외 | S | 피팅,호스용 | 피팅,호스용,FEMALE CONNECTOR,ISO/BSP PARALLEL | EA | 14 | 계측제어부 | 박재진 | 051-726-5665 | 품명 피팅,호스용 - 별칭 FEMALE CONNECTOR - 타입(형식) ISO/BSP PARALLEL - 재질 SS316 - 연결(CONNECTION) 데이터 ⅜IN TUBE - G¼IN(F) 원자력안전범주 NON NUCLEAR SAFETY RELATED 품질등급 S등급 제작사 SWAGELOK CORPORATION - 제작사 유형(MFR CATEGORY) ORIGINAL EQUIP. MANUFACTURER - 부품번호 SS-600-7-4RP | SWAGELOK CORPORATION |  | SS-600-7-4RP
2020 | 1 | 경상예방정비용 | 한빛 | 1발전소 |  |  | 200555977 | 정비부분품(SPAR) | 국내 | S | 패킹/리테이너 | PACKING & RETAINER,STRUCTURAL STEEL,SYM | EA | 4 | 기계부 | 정일태 | 061-357-3256 | 품명 PACKING & RETAINER - 패킹재질 STRUCTURAL STEEL - 특수사항 SYMBOL 327 - 별칭 O-RING RETAINER 원자력안전범주 NON NUCLEAR SAFETY RELATED 품질등급 S등급 제작사 삼공사 - 제작사 유형(MFR CATEGORY) ORIGINAL EQUIP. MANUFACTURER - 원기술규격서(OTS) HANBIT 1&2, 3-M-170 - 원설계규격서(ODS) HANBIT 1&2, 3-M-170 - 부품번호 450640001 - 모델번호 SJ-70GH - 도면번호 SG220702S 한빛 원자력 본부 - 패키지 번호 PO-M0170 제출서류목록 - 일반규격(S등급) 제작사 제품인증서 | 삼공사 | SJ-70GH | 450640001
2021 | 1 | 경상예방정비용 | 한빛 | 1발전소 |  |  | 200555977 | 정비부분품(SPAR) | 국내 | S | 패킹/리테이너 | PACKING & RETAINER,STRUCTURAL STEEL,SYM | EA | 4 | 기계부 | 정일태 | 061-357-3256 | 품명 PACKING & RETAINER - 패킹재질 STRUCTURAL STEEL - 특수사항 SYMBOL 327 - 별칭 O-RING RETAINER 원자력안전범주 NON NUCLEAR SAFETY RELATED 품질등급 S등급 제작사 삼공사 - 제작사 유형(MFR CATEGORY) ORIGINAL EQUIP. MANUFACTURER - 원기술규격서(OTS) HANBIT 1&2, 3-M-170 - 원설계규격서(ODS) HANBIT 1&2, 3-M-170 - 부품번호 450640001 - 모델번호 SJ-70GH - 도면번호 SG220702S 한빛 원자력 본부 - 패키지 번호 PO-M0170 제출서류목록 - 일반규격(S등급) 제작사 제품인증서 | 삼공사 | SJ-70GH | 450640001
2022 | 1 | 경상예방정비용 | 한빛 | 1발전소 |  |  | 200555977 | 정비부분품(SPAR) | 국내 | S | 패킹/리테이너 | PACKING & RETAINER,STRUCTURAL STEEL,SYM | EA | 4 | 기계부 | 정일태 | 061-357-3256 | 품명 PACKING & RETAINER - 패킹재질 STRUCTURAL STEEL - 특수사항 SYMBOL 327 - 별칭 O-RING RETAINER 원자력안전범주 NON NUCLEAR SAFETY RELATED 품질등급 S등급 제작사 삼공사 - 제작사 유형(MFR CATEGORY) ORIGINAL EQUIP. MANUFACTURER - 원기술규격서(OTS) HANBIT 1&2, 3-M-170 - 원설계규격서(ODS) HANBIT 1&2, 3-M-170 - 부품번호 450640001 - 모델번호 SJ-70GH - 도면번호 SG220702S 한빛 원자력 본부 - 패키지 번호 PO-M0170 제출서류목록 - 일반규격(S등급) 제작사 제품인증서 | 삼공사 | SJ-70GH | 450640001
2020 | 1 | 경상예방정비용 | 한빛 | 1발전소 |  |  | 200555978 | 정비부분품(SPAR) | 국내 | S | 개스킷 | 개스킷,FIBER,SYMBOL 329,HANBIT 1&2, 3-M-170 | EA | 2 | 기계부 | 정일태 | 061-357-3256 | 품명 개스킷 - 가스켓재질 FIBER - 특수사항 SYMBOL 329 원자력안전범주 NON NUCLEAR SAFETY RELATED 품질등급 S등급 제작사 삼공사 - 원설계규격서(ODS) HANBIT 1&2, 3-M-170 - 원기술규격서(OTS) HANBIT 1&2, 3-M-170 - 제작사 유형(MFR CATEGORY) ORIGINAL EQUIP. MANUFACTURER - 모델번호 SJ-70GH - 도면번호 SG220702S - 부품번호 L03802815 한빛 원자력 본부 - 패키지 번호 PO-M0170 제출서류목록 - 일반규격(S등급) 제작사 제품인증서 | 삼공사 | SJ-70GH | L03802815
2021 | 1 | 경상예방정비용 | 한빛 | 1발전소 |  |  | 200555978 | 정비부분품(SPAR) | 국내 | S | 개스킷 | 개스킷,FIBER,SYMBOL 329,HANBIT 1&2, 3-M-170 | EA | 2 | 기계부 | 정일태 | 061-357-3256 | 품명 개스킷 - 가스켓재질 FIBER - 특수사항 SYMBOL 329 원자력안전범주 NON NUCLEAR SAFETY RELATED 품질등급 S등급 제작사 삼공사 - 원설계규격서(ODS) HANBIT 1&2, 3-M-170 - 원기술규격서(OTS) HANBIT 1&2, 3-M-170 - 제작사 유형(MFR CATEGORY) ORIGINAL EQUIP. MANUFACTURER - 모델번호 SJ-70GH - 도면번호 SG220702S - 부품번호 L03802815 한빛 원자력 본부 - 패키지 번호 PO-M0170 제출서류목록 - 일반규격(S등급) 제작사 제품인증서 | 삼공사 | SJ-70GH | L03802815
2022 | 1 | 경상예방정비용 | 한빛 | 1발전소 |  |  | 200555978 | 정비부분품(SPAR) | 국내 | S | 개스킷 | 개스킷,FIBER,SYMBOL 329,HANBIT 1&2, 3-M-170 | EA | 2 | 기계부 | 정일태 | 061-357-3256 | 품명 개스킷 - 가스켓재질 FIBER - 특수사항 SYMBOL 329 원자력안전범주 NON NUCLEAR SAFETY RELATED 품질등급 S등급 제작사 삼공사 - 원설계규격서(ODS) HANBIT 1&2, 3-M-170 - 원기술규격서(OTS) HANBIT 1&2, 3-M-170 - 제작사 유형(MFR CATEGORY) ORIGINAL EQUIP. MANUFACTURER - 모델번호 SJ-70GH - 도면번호 SG220702S - 부품번호 L03802815 한빛 원자력 본부 - 패키지 번호 PO-M0170 제출서류목록 - 일반규격(S등급) 제작사 제품인증서 | 삼공사 | SJ-70GH | L03802815
2020 | 1 | 경상예방정비용 | 한빛 | 1발전소 |  |  | 200555979 | 정비부분품(SPAR) | 국내 | S | 개스킷 | 개스킷,FIBER,SYMBOL 402,HANBIT 1&2, 3-M-170 | EA | 4 | 기계부 | 정일태 | 061-357-3256 | 품명 개스킷 - 가스켓재질 FIBER - 특수사항 SYMBOL 402 원자력안전범주 NON NUCLEAR SAFETY RELATED 품질등급 S등급 제작사 삼공사 - 원설계규격서(ODS) HANBIT 1&2, 3-M-170 - 원기술규격서(OTS) HANBIT 1&2, 3-M-170 - 제작사 유형(MFR CATEGORY) ORIGINAL EQUIP. MANUFACTURER - 모델번호 SJ-70GH - 도면번호 SG220702S - 부품번호 L06105115 한빛 원자력 본부 - 패키지 번호 PO-M0170 제출서류목록 - 일반규격(S등급) 제작사 제품인증서 | 삼공사 | SJ-70GH | L06105115
2021 | 1 | 경상예방정비용 | 한빛 | 1발전소 |  |  | 200555979 | 정비부분품(SPAR) | 국내 | S | 개스킷 | 개스킷,FIBER,SYMBOL 402,HANBIT 1&2, 3-M-170 | EA | 4 | 기계부 | 정일태 | 061-357-3256 | 품명 개스킷 - 가스켓재질 FIBER - 특수사항 SYMBOL 402 원자력안전범주 NON NUCLEAR SAFETY RELATED 품질등급 S등급 제작사 삼공사 - 원설계규격서(ODS) HANBIT 1&2, 3-M-170 - 원기술규격서(OTS) HANBIT 1&2, 3-M-170 - 제작사 유형(MFR CATEGORY) ORIGINAL EQUIP. MANUFACTURER - 모델번호 SJ-70GH - 도면번호 SG220702S - 부품번호 L06105115 한빛 원자력 본부 - 패키지 번호 PO-M0170 제출서류목록 - 일반규격(S등급) 제작사 제품인증서 | 삼공사 | SJ-70GH | L06105115
2022 | 1 | 경상예방정비용 | 한빛 | 1발전소 |  |  | 200555979 | 정비부분품(SPAR) | 국내 | S | 개스킷 | 개스킷,FIBER,SYMBOL 402,HANBIT 1&2, 3-M-170 | EA | 4 | 기계부 | 정일태 | 061-357-3256 | 품명 개스킷 - 가스켓재질 FIBER - 특수사항 SYMBOL 402 원자력안전범주 NON NUCLEAR SAFETY RELATED 품질등급 S등급 제작사 삼공사 - 원설계규격서(ODS) HANBIT 1&2, 3-M-170 - 원기술규격서(OTS) HANBIT 1&2, 3-M-170 - 제작사 유형(MFR CATEGORY) ORIGINAL EQUIP. MANUFACTURER - 모델번호 SJ-70GH - 도면번호 SG220702S - 부품번호 L06105115 한빛 원자력 본부 - 패키지 번호 PO-M0170 제출서류목록 - 일반규격(S등급) 제작사 제품인증서 | 삼공사 | SJ-70GH | L06105115
2020 | 1 | 경상예방정비용 | 한빛 | 1발전소 |  |  | 200555980 | 정비부분품(SPAR) | 국내 | S | 오-링 | 오-링,NBR,SYMBOL 624,HANBIT 1&2, 3-M-170,H | EA | 2 | 기계부 | 정일태 | 061-357-3256 | 품명 오-링 - 오-링재질 NBR - 특수사항 SYMBOL 624 원자력안전범주 NON NUCLEAR SAFETY RELATED 품질등급 S등급 제작사 삼공사 - 원기술규격서(OTS) HANBIT 1&2, 3-M-170 - 원설계규격서(ODS) HANBIT 1&2, 3-M-170 - 부품번호 A20145A - 모델번호 SJ-70GH - 도면번호 SG300701B - 제작사 유형(MFR CATEGORY) ORIGINAL EQUIP. MANUFACTURER 한빛 원자력 본부 - 패키지 번호 PO-M0170 제출서류목록 - 일반규격(S등급) 제작사 제품인증서 | 삼공사 | SJ-70GH | A20145A
2021 | 1 | 경상예방정비용 | 한빛 | 1발전소 |  |  | 200555980 | 정비부분품(SPAR) | 국내 | S | 오-링 | 오-링,NBR,SYMBOL 624,HANBIT 1&2, 3-M-170,H | EA | 2 | 기계부 | 정일태 | 061-357-3256 | 품명 오-링 - 오-링재질 NBR - 특수사항 SYMBOL 624 원자력안전범주 NON NUCLEAR SAFETY RELATED 품질등급 S등급 제작사 삼공사 - 원기술규격서(OTS) HANBIT 1&2, 3-M-170 - 원설계규격서(ODS) HANBIT 1&2, 3-M-170 - 부품번호 A20145A - 모델번호 SJ-70GH - 도면번호 SG300701B - 제작사 유형(MFR CATEGORY) ORIGINAL EQUIP. MANUFACTURER 한빛 원자력 본부 - 패키지 번호 PO-M0170 제출서류목록 - 일반규격(S등급) 제작사 제품인증서 | 삼공사 | SJ-70GH | A20145A
2022 | 1 | 경상예방정비용 | 한빛 | 1발전소 |  |  | 200555980 | 정비부분품(SPAR) | 국내 | S | 오-링 | 오-링,NBR,SYMBOL 624,HANBIT 1&2, 3-M-170,H | EA | 2 | 기계부 | 정일태 | 061-357-3256 | 품명 오-링 - 오-링재질 NBR - 특수사항 SYMBOL 624 원자력안전범주 NON NUCLEAR SAFETY RELATED 품질등급 S등급 제작사 삼공사 - 원기술규격서(OTS) HANBIT 1&2, 3-M-170 - 원설계규격서(ODS) HANBIT 1&2, 3-M-170 - 부품번호 A20145A - 모델번호 SJ-70GH - 도면번호 SG300701B - 제작사 유형(MFR CATEGORY) ORIGINAL EQUIP. MANUFACTURER 한빛 원자력 본부 - 패키지 번호 PO-M0170 제출서류목록 - 일반규격(S등급) 제작사 제품인증서 | 삼공사 | SJ-70GH | A20145A
2020 | 1 | 계획예방정비용 | 한울 | 3발전소 | 5 | 12 | 200555988 | 정비부분품(SPAR) | 국외 | S | 제어카드 | 제어카드,3500/94M,B/N 3500 VGA DISPLAY MONIT | SET | 2 | 계측제어부 | 제갈대혁 | 054-785-3346 | 품명 제어카드 - 제어카드타입 3500/94M - 제어카드용도 B/N 3500 VGA DISPLAY MONITOR - 정격전력(용량) 4.6 WATTS - 제어카드기능1 STATUS DISPLAY - 출력데이터 OUTPUT DATA : VIDEO IMAGE - 해상도 BEARING VIBRATION & RANGE IND' - 터미널타입 PANEL MOUNTING - 구성품 CARD - 구성품2 MONITOR - 구성품3 CONNECTING WIRE 원자력안전범주 NON NUCLEAR SAFETY RELATED 품질등급 S등급 제작사 BENTLY NEVADA CORPORATION - 모델번호 3500/94M-06-00-00 - 주설비 참고자료 U12-0840-010 - 원기술규격서(OTS) HANUL 5&6, 9-526-M205 - 제작사 유형(MFR CATEGORY) ORIGINAL EQUIP. MANUFACTURER 제출서류목록 - 일반규격(S등급) 제작사 제품인증서 | BENTLY NEVADA CORPORATION | 3500/94M-06-00-00
2020 | 4 | 계획예방정비용 | 한울 | 3발전소 | 6 | 12 | 200555988 | 정비부분품(SPAR) | 국외 | S | 제어카드 | 제어카드,3500/94M,B/N 3500 VGA DISPLAY MONIT | SET | 2 | 계측제어부 | 제갈대혁 | 054-785-3346 | 품명 제어카드 - 제어카드타입 3500/94M - 제어카드용도 B/N 3500 VGA DISPLAY MONITOR - 정격전력(용량) 4.6 WATTS - 제어카드기능1 STATUS DISPLAY - 출력데이터 OUTPUT DATA : VIDEO IMAGE - 해상도 BEARING VIBRATION & RANGE IND' - 터미널타입 PANEL MOUNTING - 구성품 CARD - 구성품2 MONITOR - 구성품3 CONNECTING WIRE 원자력안전범주 NON NUCLEAR SAFETY RELATED 품질등급 S등급 제작사 BENTLY NEVADA CORPORATION - 모델번호 3500/94M-06-00-00 - 주설비 참고자료 U12-0840-010 - 원기술규격서(OTS) HANUL 5&6, 9-526-M205 - 제작사 유형(MFR CATEGORY) ORIGINAL EQUIP. MANUFACTURER 제출서류목록 - 일반규격(S등급) 제작사 제품인증서 | BENTLY NEVADA CORPORATION | 3500/94M-06-00-00
2020 | 1 | 계획예방정비용 | 한울 | 3발전소 | 5 | 12 | 200555990 | 정비부분품(SPAR) | 국외 | A | 볼트 | 볼트,SCREW - HEX HEAD,FOR LOWER SPEED SENS | EA | 24 | 기계부 | 김동구 | 054-785-1500 | 품명 볼트 - 볼트타입 SCREW - HEX HEAD - 볼트용도 FOR LOWER SPEED SENSOR DISK - 볼트헤드형태 HEX HEAD - 특수사항 FOR RCP SPEED SENSOR DISC - 별칭 SCREW - HEX HEAD 원자력안전범주 NON NUCLEAR SAFETY RELATED 품질등급 A등급 제작사 WESTINGHOUSE ELECTRIC COMPANY - 원설계규격서(ODS) HANUL 5&6 9-181-Z-404-01 - 부품번호 P/N 8000-900-098 - 모델번호 M/N R01 - 도면번호 2439 9-181-Z-431-N01 - 제작 도면번호 OEM 8120-101-900 - 제작사 유형(MFR CATEGORY) ORIGINAL EQUIP. MANUFACTURER - 주설비 참고자료 9-181-Z-431-N01 제출서류목록 - 첨부기술규격서 적용 - 품질증빙/제출서류목록(QVDL) - 품질보증확인서(C of C) | WESTINGHOUSE ELECTRIC COMPANY | M/N R01 | P/N 8000-900-098
2020 | 4 | 계획예방정비용 | 한울 | 3발전소 | 6 | 12 | 200555990 | 정비부분품(SPAR) | 국외 | A | 볼트 | 볼트,SCREW - HEX HEAD,FOR LOWER SPEED SENS | EA | 24 | 기계부 | 김동구 | 054-785-1500 | 품명 볼트 - 볼트타입 SCREW - HEX HEAD - 볼트용도 FOR LOWER SPEED SENSOR DISK - 볼트헤드형태 HEX HEAD - 특수사항 FOR RCP SPEED SENSOR DISC - 별칭 SCREW - HEX HEAD 원자력안전범주 NON NUCLEAR SAFETY RELATED 품질등급 A등급 제작사 WESTINGHOUSE ELECTRIC COMPANY - 원설계규격서(ODS) HANUL 5&6 9-181-Z-404-01 - 부품번호 P/N 8000-900-098 - 모델번호 M/N R01 - 도면번호 2439 9-181-Z-431-N01 - 제작 도면번호 OEM 8120-101-900 - 제작사 유형(MFR CATEGORY) ORIGINAL EQUIP. MANUFACTURER - 주설비 참고자료 9-181-Z-431-N01 제출서류목록 - 첨부기술규격서 적용 - 품질증빙/제출서류목록(QVDL) - 품질보증확인서(C of C) | WESTINGHOUSE ELECTRIC COMPANY | M/N R01 | P/N 8000-900-098
2021 | 3 | 계획예방정비용 | 한울 | 3발전소 | 5 | 13 | 200555990 | 정비부분품(SPAR) | 국외 | A | 볼트 | 볼트,SCREW - HEX HEAD,FOR LOWER SPEED SENS | EA | 24 | 기계부 | 김동구 | 054-785-1500 | 품명 볼트 - 볼트타입 SCREW - HEX HEAD - 볼트용도 FOR LOWER SPEED SENSOR DISK - 볼트헤드형태 HEX HEAD - 특수사항 FOR RCP SPEED SENSOR DISC - 별칭 SCREW - HEX HEAD 원자력안전범주 NON NUCLEAR SAFETY RELATED 품질등급 A등급 제작사 WESTINGHOUSE ELECTRIC COMPANY - 원설계규격서(ODS) HANUL 5&6 9-181-Z-404-01 - 부품번호 P/N 8000-900-098 - 모델번호 M/N R01 - 도면번호 2439 9-181-Z-431-N01 - 제작 도면번호 OEM 8120-101-900 - 제작사 유형(MFR CATEGORY) ORIGINAL EQUIP. MANUFACTURER - 주설비 참고자료 9-181-Z-431-N01 제출서류목록 - 첨부기술규격서 적용 - 품질증빙/제출서류목록(QVDL) - 품질보증확인서(C of C) | WESTINGHOUSE ELECTRIC COMPANY | M/N R01 | P/N 8000-900-098
2022 | 2 | 계획예방정비용 | 한울 | 3발전소 | 6 | 13 | 200555990 | 정비부분품(SPAR) | 국외 | A | 볼트 | 볼트,SCREW - HEX HEAD,FOR LOWER SPEED SENS | EA | 24 | 기계부 | 김동구 | 054-785-1500 | 품명 볼트 - 볼트타입 SCREW - HEX HEAD - 볼트용도 FOR LOWER SPEED SENSOR DISK - 볼트헤드형태 HEX HEAD - 특수사항 FOR RCP SPEED SENSOR DISC - 별칭 SCREW - HEX HEAD 원자력안전범주 NON NUCLEAR SAFETY RELATED 품질등급 A등급 제작사 WESTINGHOUSE ELECTRIC COMPANY - 원설계규격서(ODS) HANUL 5&6 9-181-Z-404-01 - 부품번호 P/N 8000-900-098 - 모델번호 M/N R01 - 도면번호 2439 9-181-Z-431-N01 - 제작 도면번호 OEM 8120-101-900 - 제작사 유형(MFR CATEGORY) ORIGINAL EQUIP. MANUFACTURER - 주설비 참고자료 9-181-Z-431-N01 제출서류목록 - 첨부기술규격서 적용 - 품질증빙/제출서류목록(QVDL) - 품질보증확인서(C of C) | WESTINGHOUSE ELECTRIC COMPANY | M/N R01 | P/N 8000-900-098
2020 | 1 | 경상예방정비용 | 새울 | 1발전소 |  |  | 200556066 | 정비부분품(SPAR) | 국외 | A | 오-링 | 오-링,1EA,RCP O-RING,8128-101-400,9-181-Z- | EA | 8 | 기계부 | 김영준 | 052-715-5248 | 품명 오-링 - 최소포장단위 1EA - 별칭 RCP O-RING 품질등급 A등급 제작사 WESTINGHOUSE ELECTRIC COMPANY - 도면번호 8128-101-400 - 9-181-Z-431-N01C(264/1263) - 도면 품목번호 34 - 제작사 유형(MFR CATEGORY) ORIGINAL EQUIP. SUPPLIER - 원설계규격서(ODS) SHINKORI 3&4, 9-181-Z-404-001C - 원기기 기기검증(EQ Category) SEISMIC QUALIFICATION - 부품번호 8000-400-034 N 제출서류목록 - 품질보증확인서(C of C) | WESTINGHOUSE ELECTRIC COMPANY |  | 8000-400-034 N
2021 | 1 | 경상예방정비용 | 새울 | 1발전소 |  |  | 200556066 | 정비부분품(SPAR) | 국외 | A | 오-링 | 오-링,1EA,RCP O-RING,8128-101-400,9-181-Z- | EA | 8 | 기계부 | 김영준 | 052-715-5248 | 품명 오-링 - 최소포장단위 1EA - 별칭 RCP O-RING 품질등급 A등급 제작사 WESTINGHOUSE ELECTRIC COMPANY - 도면번호 8128-101-400 - 9-181-Z-431-N01C(264/1263) - 도면 품목번호 34 - 제작사 유형(MFR CATEGORY) ORIGINAL EQUIP. SUPPLIER - 원설계규격서(ODS) SHINKORI 3&4, 9-181-Z-404-001C - 원기기 기기검증(EQ Category) SEISMIC QUALIFICATION - 부품번호 8000-400-034 N 제출서류목록 - 품질보증확인서(C of C) | WESTINGHOUSE ELECTRIC COMPANY |  | 8000-400-034 N
2022 | 1 | 경상예방정비용 | 새울 | 1발전소 |  |  | 200556066 | 정비부분품(SPAR) | 국외 | A | 오-링 | 오-링,1EA,RCP O-RING,8128-101-400,9-181-Z- | EA | 8 | 기계부 | 김영준 | 052-715-5248 | 품명 오-링 - 최소포장단위 1EA - 별칭 RCP O-RING 품질등급 A등급 제작사 WESTINGHOUSE ELECTRIC COMPANY - 도면번호 8128-101-400 - 9-181-Z-431-N01C(264/1263) - 도면 품목번호 34 - 제작사 유형(MFR CATEGORY) ORIGINAL EQUIP. SUPPLIER - 원설계규격서(ODS) SHINKORI 3&4, 9-181-Z-404-001C - 원기기 기기검증(EQ Category) SEISMIC QUALIFICATION - 부품번호 8000-400-034 N 제출서류목록 - 품질보증확인서(C of C) | WESTINGHOUSE ELECTRIC COMPANY |  | 8000-400-034 N
2020 | 1 | 경상예방정비용 | 새울 | 1발전소 |  |  | 200556067 | 정비부분품(SPAR) | 국외 | A | 오-링 | 오-링,1EA,RCP O-RING,8128-101-300,9-181-Z- | EA | 12 | 기계부 | 김영준 | 052-715-5248 | 품명 오-링 - 최소포장단위 1EA - 별칭 RCP O-RING 품질등급 A등급 제작사 WESTINGHOUSE ELECTRIC COMPANY - 도면번호 8128-101-300 - 9-181-Z-431-N01C(P584/1263) - 도면 품목번호 43 - 제작사 유형(MFR CATEGORY) ORIGINAL EQUIP. SUPPLIER - 원설계규격서(ODS) SHINKORI 3&4, 9-181-Z-404-001C - 원기기 기기검증(EQ Category) SEISMIC QUALIFICATION - 부품번호 8000-300-043 N 제출서류목록 - 품질보증확인서(C of C) | WESTINGHOUSE ELECTRIC COMPANY |  | 8000-300-043 N
2021 | 1 | 경상예방정비용 | 새울 | 1발전소 |  |  | 200556067 | 정비부분품(SPAR) | 국외 | A | 오-링 | 오-링,1EA,RCP O-RING,8128-101-300,9-181-Z- | EA | 12 | 기계부 | 김영준 | 052-715-5248 | 품명 오-링 - 최소포장단위 1EA - 별칭 RCP O-RING 품질등급 A등급 제작사 WESTINGHOUSE ELECTRIC COMPANY - 도면번호 8128-101-300 - 9-181-Z-431-N01C(P584/1263) - 도면 품목번호 43 - 제작사 유형(MFR CATEGORY) ORIGINAL EQUIP. SUPPLIER - 원설계규격서(ODS) SHINKORI 3&4, 9-181-Z-404-001C - 원기기 기기검증(EQ Category) SEISMIC QUALIFICATION - 부품번호 8000-300-043 N 제출서류목록 - 품질보증확인서(C of C) | WESTINGHOUSE ELECTRIC COMPANY |  | 8000-300-043 N
2022 | 1 | 경상예방정비용 | 새울 | 1발전소 |  |  | 200556067 | 정비부분품(SPAR) | 국외 | A | 오-링 | 오-링,1EA,RCP O-RING,8128-101-300,9-181-Z- | EA | 12 | 기계부 | 김영준 | 052-715-5248 | 품명 오-링 - 최소포장단위 1EA - 별칭 RCP O-RING 품질등급 A등급 제작사 WESTINGHOUSE ELECTRIC COMPANY - 도면번호 8128-101-300 - 9-181-Z-431-N01C(P584/1263) - 도면 품목번호 43 - 제작사 유형(MFR CATEGORY) ORIGINAL EQUIP. SUPPLIER - 원설계규격서(ODS) SHINKORI 3&4, 9-181-Z-404-001C - 원기기 기기검증(EQ Category) SEISMIC QUALIFICATION - 부품번호 8000-300-043 N 제출서류목록 - 품질보증확인서(C of C) | WESTINGHOUSE ELECTRIC COMPANY |  | 8000-300-043 N
2020 | 1 | 경상예방정비용 | 새울 | 1발전소 |  |  | 200556069 | 정비부분품(SPAR) | 국외 | A | 오-링 | 오-링,RCP O-RING,9-181-Z-431-N01C(180/1263 | EA | 12 | 기계부 | 김영준 | 052-715-5248 | 품명 오-링 - 별칭 RCP O-RING 품질등급 A등급 제작사 WESTINGHOUSE ELECTRIC COMPANY - 도면번호 9-181-Z-431-N01C(180/1263) - 9-181-Z-431-N01C(182/1263) - 9-181-Z-431-N01C(184/1263) - 주설비 참고자료 9-181-Z-431-N01C (MANUAL) - 제작사 유형(MFR CATEGORY) ORIGINAL EQUIP. SUPPLIER - 원설계규격서(ODS) SHINKORI 3&4, 9-181-Z-404-001C - 원기기 기기검증(EQ Category) SEISMIC QUALIFICATION - 부품번호 8120-305-023 N 제출서류목록 - 품질보증확인서(C of C) | WESTINGHOUSE ELECTRIC COMPANY |  | 8120-305-023 N
2021 | 1 | 경상예방정비용 | 새울 | 1발전소 |  |  | 200556069 | 정비부분품(SPAR) | 국외 | A | 오-링 | 오-링,RCP O-RING,9-181-Z-431-N01C(180/1263 | EA | 12 | 기계부 | 김영준 | 052-715-5248 | 품명 오-링 - 별칭 RCP O-RING 품질등급 A등급 제작사 WESTINGHOUSE ELECTRIC COMPANY - 도면번호 9-181-Z-431-N01C(180/1263) - 9-181-Z-431-N01C(182/1263) - 9-181-Z-431-N01C(184/1263) - 주설비 참고자료 9-181-Z-431-N01C (MANUAL) - 제작사 유형(MFR CATEGORY) ORIGINAL EQUIP. SUPPLIER - 원설계규격서(ODS) SHINKORI 3&4, 9-181-Z-404-001C - 원기기 기기검증(EQ Category) SEISMIC QUALIFICATION - 부품번호 8120-305-023 N 제출서류목록 - 품질보증확인서(C of C) | WESTINGHOUSE ELECTRIC COMPANY |  | 8120-305-023 N
2022 | 1 | 경상예방정비용 | 새울 | 1발전소 |  |  | 200556069 | 정비부분품(SPAR) | 국외 | A | 오-링 | 오-링,RCP O-RING,9-181-Z-431-N01C(180/1263 | EA | 12 | 기계부 | 김영준 | 052-715-5248 | 품명 오-링 - 별칭 RCP O-RING 품질등급 A등급 제작사 WESTINGHOUSE ELECTRIC COMPANY - 도면번호 9-181-Z-431-N01C(180/1263) - 9-181-Z-431-N01C(182/1263) - 9-181-Z-431-N01C(184/1263) - 주설비 참고자료 9-181-Z-431-N01C (MANUAL) - 제작사 유형(MFR CATEGORY) ORIGINAL EQUIP. SUPPLIER - 원설계규격서(ODS) SHINKORI 3&4, 9-181-Z-404-001C - 원기기 기기검증(EQ Category) SEISMIC QUALIFICATION - 부품번호 8120-305-023 N 제출서류목록 - 품질보증확인서(C of C) | WESTINGHOUSE ELECTRIC COMPANY |  | 8120-305-023 N
2020 | 1 | 경상예방정비용 | 새울 | 1발전소 |  |  | 200556070 | 정비부분품(SPAR) | 국외 | A | 오-링 | 오-링,RCP O-RING,9-181-Z-431-N01C(180/1263 | EA | 24 | 기계부 | 김영준 | 052-715-5248 | 품명 오-링 - 별칭 RCP O-RING 품질등급 A등급 제작사 WESTINGHOUSE ELECTRIC COMPANY - 도면번호 9-181-Z-431-N01C(180/1263) - 9-181-Z-431-N01C(182/1263) - 9-181-Z-431-N01C(184/1263) - 주설비 참고자료 9-181-Z-431-N01C (MANUAL) - 제작사 유형(MFR CATEGORY) ORIGINAL EQUIP. SUPPLIER - 원설계규격서(ODS) SHINKORI 3&4, 9-181-Z-404-001C - 원기기 기기검증(EQ Category) SEISMIC QUALIFICATION - 부품번호 8000-305-012 N 제출서류목록 - 품질보증확인서(C of C) | WESTINGHOUSE ELECTRIC COMPANY |  | 8000-305-012 N
2021 | 1 | 경상예방정비용 | 새울 | 1발전소 |  |  | 200556070 | 정비부분품(SPAR) | 국외 | A | 오-링 | 오-링,RCP O-RING,9-181-Z-431-N01C(180/1263 | EA | 24 | 기계부 | 김영준 | 052-715-5248 | 품명 오-링 - 별칭 RCP O-RING 품질등급 A등급 제작사 WESTINGHOUSE ELECTRIC COMPANY - 도면번호 9-181-Z-431-N01C(180/1263) - 9-181-Z-431-N01C(182/1263) - 9-181-Z-431-N01C(184/1263) - 주설비 참고자료 9-181-Z-431-N01C (MANUAL) - 제작사 유형(MFR CATEGORY) ORIGINAL EQUIP. SUPPLIER - 원설계규격서(ODS) SHINKORI 3&4, 9-181-Z-404-001C - 원기기 기기검증(EQ Category) SEISMIC QUALIFICATION - 부품번호 8000-305-012 N 제출서류목록 - 품질보증확인서(C of C) | WESTINGHOUSE ELECTRIC COMPANY |  | 8000-305-012 N
2022 | 1 | 경상예방정비용 | 새울 | 1발전소 |  |  | 200556070 | 정비부분품(SPAR) | 국외 | A | 오-링 | 오-링,RCP O-RING,9-181-Z-431-N01C(180/1263 | EA | 24 | 기계부 | 김영준 | 052-715-5248 | 품명 오-링 - 별칭 RCP O-RING 품질등급 A등급 제작사 WESTINGHOUSE ELECTRIC COMPANY - 도면번호 9-181-Z-431-N01C(180/1263) - 9-181-Z-431-N01C(182/1263) - 9-181-Z-431-N01C(184/1263) - 주설비 참고자료 9-181-Z-431-N01C (MANUAL) - 제작사 유형(MFR CATEGORY) ORIGINAL EQUIP. SUPPLIER - 원설계규격서(ODS) SHINKORI 3&4, 9-181-Z-404-001C - 원기기 기기검증(EQ Category) SEISMIC QUALIFICATION - 부품번호 8000-305-012 N 제출서류목록 - 품질보증확인서(C of C) | WESTINGHOUSE ELECTRIC COMPANY |  | 8000-305-012 N
2021 | 1 | 계획예방정비용 | 새울 | 1발전소 | 2(신4) | 2 | 200556085 | 정비부분품(SPAR) | 국외 | A | 캐패시터 | 캐패시터,1KVAC METALIZED FILM,1.97IN,3.66IN, | EA | 260 | 전기부 | 나태원 | 052-715-5054 | 품명 캐패시터 - 캐패시터타입 1KVAC METALIZED FILM - 몸체너비 1.97IN - 몸체높이 3.66IN - 몸체깊이 5.78IN - 전체길이 6.38IN - 몸체직경 3.66IN - 유전체재질 METALLIZED POLYPROPYLENE FILEM - 케이스재질 UNPAINTED STEEL CASE - 정격전압 1000VAC - 사용온도(상한) 90℃ - 사용온도(하한) -40℃ - 허용오차 ±5% - 컨덴서용량 13㎌ 품질등급 A등급 제작사 AMETEK SOLIDSTATE CONTROLS - 도면번호 9-750-Z-431-001C 130PAGE - 부품번호 07-020139-10 - 제작사 정보 특기사항 H94S101AOBA22B(HVDKAS13J578D) - 원설계규격서(ODS) SHINKORI 3&4,9-750-Z-404-001C - 제작사 유형(MFR CATEGORY) ORIGINAL EQUIP. SUPPLIER 제작사 CORNELL DUBILIER ELECTRONICS, - 제작사 유형(MFR CATEGORY) ORIGINAL EQUIP. MANUFACTURER - 원설계규격서(ODS) SHINKORI 3&4,9-750-Z-404-001C - 도면번호 9-750-Z-431-001C 130PAGE - 모델번호 HVDKAS13J578D 제출서류목록 - 품질보증계획서(QAM) - 품질증빙/제출서류목록(QVDL) - 품질보증확인서(C of C) - 일반규격품품질검증(CGID) 계획/보고서 | AMETEK SOLIDSTATE CONTROLS |  | 07-020139-10
2021 | 1 | 계획예방정비용 | 새울 | 1발전소 | 2(신4) | 2 | 200556086 | 정비부분품(SPAR) | 국외 | A | 캐패시터 | 캐패시터,1.56IN,2.69IN,3.88IN,4.88IN,2.69IN, | EA | 64 | 전기부 | 나태원 | 052-715-5054 | 품명 캐패시터 - 몸체너비 1.56IN - 몸체높이 2.69IN - 몸체깊이 3.88IN - 전체길이 4.88IN - 몸체직경 2.69IN - 케이스재질 GRAY PAINTED STEEL CASE - 정격전압 250VDC - 사용온도(상한) 80℃ - 사용온도(하한) -40℃ - 허용오차 10% - 컨덴서용량 40㎌ 품질등급 A등급 제작사 AMETEK SOLIDSTATE CONTROLS - 도면번호 9-750-Z-431-001C 130PAGE - 부품번호 07-020401-00 - 제작사 정보 특기사항 PCSB25540K391S - 원설계규격서(ODS) SHINKORI 3&4,9-750-Z-404-001C - 제작사 유형(MFR CATEGORY) ORIGINAL EQUIP. SUPPLIER 제작사 CORNELL DUBILIER ELECTRONICS, - 제작사 유형(MFR CATEGORY) ORIGINAL EQUIP. MANUFACTURER - 원설계규격서(ODS) SHINKORI 3&4,9-750-Z-404-001C - 도면번호 9-750-Z-431-001C 130PAGE - 모델번호 PCSB25S40K391S 제출서류목록 - 품질보증계획서(QAM) - 품질증빙/제출서류목록(QVDL) - 품질보증확인서(C of C) - 일반규격품품질검증(CGID) 계획/보고서 | AMETEK SOLIDSTATE CONTROLS |  | 07-020401-00
2021 | 1 | 계획예방정비용 | 새울 | 1발전소 | 2(신4) | 2 | 200556087 | 정비부분품(SPAR) | 국외 | A | 퓨즈,통형 | 퓨즈,통형,FAST ACTING CERAMIC TUBE FUSE,CYLI | EA | 136 | 전기부 | 나태원 | 052-715-5054 | 품명 퓨즈,통형 - 퓨즈타입 FAST ACTING CERAMIC TUBE FUSE - 퓨즈몸체형태 CYLINDRICAL - 외경 6.35 MM - 길이 31.75 MM - 중량 3.175 G - 정격최대전압 250 V - 정격연속운전전류 5A - 저항 26 MOHMS - 퓨즈종류 FAST ACTING CERAMIC TUBE FUSE - 사이즈 31.75 MM L X 6.35 MM D 품질등급 A등급 제작사 AMETEK SOLIDSTATE CONTROLS - 도면번호 9-750-Z-431-001C 130PAGE - 모델번호 ABC5 - 부품번호 07-750521-00 - 원설계규격서(ODS) SHINKORI 3&4,9-750-Z-404-001C - 제작사 유형(MFR CATEGORY) ORIGINAL EQUIP. SUPPLIER 제작사 COOPER BUSSMANN, INC. - 제작사 유형(MFR CATEGORY) ORIGINAL EQUIP. MANUFACTURER - 원설계규격서(ODS) SHINKORI 3&4,9-750-Z-404-001C - 도면번호 9-750-Z-431-001C 130PAGE - 모델번호 ABC5 제출서류목록 - 품질보증계획서(QAM) - 품질증빙/제출서류목록(QVDL) - 품질보증확인서(C of C) - 일반규격품품질검증(CGID) 계획/보고서 | AMETEK SOLIDSTATE CONTROLS | ABC5 | 07-750521-00
2021 | 1 | 계획예방정비용 | 새울 | 1발전소 | 2(신4) | 2 | 200556097 | 정비부분품(SPAR) | 국외 | A | 퓨즈,통형 | 퓨즈,통형,SEMICONDUCTOR FUSE,ROUND BODY BLAD | EA | 4 | 전기부 | 나태원 | 052-715-5054 | 품명 퓨즈,통형 - 퓨즈타입 SEMICONDUCTOR FUSE - 퓨즈몸체형태 ROUND BODY BLADE FUSES - 외경 76.2 MM - 길이 177 MM - 정격최대전압 500 V - 정격연속운전전류 1KA - 퓨즈종류 SEMICONDUCTOR FUSE - 설치방법 STUD/BOLT - 사이즈 177 MM L X 76.2 MM D 품질등급 A등급 제작사 FERRAZ SHAWMUT INC. - 도면번호 9-750-Z-431-001C 130PAGE - 모델번호 A50QS1000-4 - 원설계규격서(ODS) SHINKORI 3&4,9-750-Z-404-001C - 제작사 유형(MFR CATEGORY) ORIGINAL EQUIP. MANUFACTURER 제작사 AMETEK SOLIDSTATE CONTROLS - 제작사 유형(MFR CATEGORY) ORIGINAL EQUIP. SUPPLIER - 원설계규격서(ODS) SHINKORI 3&4,9-750-Z-404-001C - 부품번호 07-755104-00 - 모델번호 A50QS1000-4 - 도면번호 9-750-Z-431-001C 130PAGE 제출서류목록 - 품질보증계획서(QAM) - 품질증빙/제출서류목록(QVDL) - 품질보증확인서(C of C) - 일반규격품품질검증(CGID) 계획/보고서 | FERRAZ SHAWMUT INC. | A50QS1000-4
2020 | 1 | 경상예방정비용 | 새울 | 1발전소 |  |  | 200556099 | 정비부분품(SPAR) | 국외 | S | 오-링 | 오-링,RCP O-RING,8128-101-400/053,9-181-Z- | EA | 10 | 기계부 | 김영준 | 052-715-5248 | 품명 오-링 - 별칭 RCP O-RING 품질등급 S등급 제작사 WESTINGHOUSE ELECTRIC COMPANY - 도면번호 8128-101-400/053 - 주설비 참고자료 9-181-Z-431-N01C(P269/1263) - 제작사 유형(MFR CATEGORY) ORIGINAL EQUIP. SUPPLIER - 원설계규격서(ODS) SHINKORI 3&4, 9-181-Z-404-001C - 원기기 기기검증(EQ Category) SEISMIC QUALIFICATION - 부품번호 8000-400-132 N 제출서류목록 - 일반규격(S등급) 제작사 제품인증서 | WESTINGHOUSE ELECTRIC COMPANY |  | 8000-400-132 N
2021 | 1 | 경상예방정비용 | 새울 | 1발전소 |  |  | 200556099 | 정비부분품(SPAR) | 국외 | S | 오-링 | 오-링,RCP O-RING,8128-101-400/053,9-181-Z- | EA | 10 | 기계부 | 김영준 | 052-715-5248 | 품명 오-링 - 별칭 RCP O-RING 품질등급 S등급 제작사 WESTINGHOUSE ELECTRIC COMPANY - 도면번호 8128-101-400/053 - 주설비 참고자료 9-181-Z-431-N01C(P269/1263) - 제작사 유형(MFR CATEGORY) ORIGINAL EQUIP. SUPPLIER - 원설계규격서(ODS) SHINKORI 3&4, 9-181-Z-404-001C - 원기기 기기검증(EQ Category) SEISMIC QUALIFICATION - 부품번호 8000-400-132 N 제출서류목록 - 일반규격(S등급) 제작사 제품인증서 | WESTINGHOUSE ELECTRIC COMPANY |  | 8000-400-132 N
2022 | 1 | 경상예방정비용 | 새울 | 1발전소 |  |  | 200556099 | 정비부분품(SPAR) | 국외 | S | 오-링 | 오-링,RCP O-RING,8128-101-400/053,9-181-Z- | EA | 10 | 기계부 | 김영준 | 052-715-5248 | 품명 오-링 - 별칭 RCP O-RING 품질등급 S등급 제작사 WESTINGHOUSE ELECTRIC COMPANY - 도면번호 8128-101-400/053 - 주설비 참고자료 9-181-Z-431-N01C(P269/1263) - 제작사 유형(MFR CATEGORY) ORIGINAL EQUIP. SUPPLIER - 원설계규격서(ODS) SHINKORI 3&4, 9-181-Z-404-001C - 원기기 기기검증(EQ Category) SEISMIC QUALIFICATION - 부품번호 8000-400-132 N 제출서류목록 - 일반규격(S등급) 제작사 제품인증서 | WESTINGHOUSE ELECTRIC COMPANY |  | 8000-400-132 N
2021 | 3 | 계획예방정비용 | 새울 | 1발전소 | 2(신4) | 2 | 200556101 | 정비부분품(SPAR) | 국내 | S | 부품키트,밸브용 | 부품키트,밸브용,POSRV,80. SPRING PLATE,62. INDI | SET | 4 | 기계부 | 천호승 | 052-715-5042 | 품명 부품키트,밸브용 - 밸브타입 POSRV - 구성품1 80. SPRING PLATE - 구성품2 62. INDICATOR BAR - 구성품3 64. PARALLEL PIN - 구성품4 65. PARALLEL PIN 품질등급 S등급 제작사 두산중공업(주) - 도면번호 9-810-Z-171-001C - 모델번호 VS99 - 부품번호 80, 62, 64, 65 - 원기기 기기검증(EQ Category) ENVIRONMENTAL QUALIFICATION - SEISMIC QUALIFICATION - 원설계규격서(ODS) SHINKORI 3&4, 9-810-Z-404-001C - 제작사 유형(MFR CATEGORY) ORIGINAL EQUIP. SUPPLIER 제출서류목록 - 품질보증확인서(C of C) | 두산중공업(주) | VS99 | 80, 62, 64, 65
2022 | 2 | 계획예방정비용 | 새울 | 1발전소 | 1(신3) | 4 | 200556101 | 정비부분품(SPAR) | 국내 | S | 부품키트,밸브용 | 부품키트,밸브용,POSRV,80. SPRING PLATE,62. INDI | SET | 4 | 기계부 | 천호승 | 052-715-5042 | 품명 부품키트,밸브용 - 밸브타입 POSRV - 구성품1 80. SPRING PLATE - 구성품2 62. INDICATOR BAR - 구성품3 64. PARALLEL PIN - 구성품4 65. PARALLEL PIN 품질등급 S등급 제작사 두산중공업(주) - 도면번호 9-810-Z-171-001C - 모델번호 VS99 - 부품번호 80, 62, 64, 65 - 원기기 기기검증(EQ Category) ENVIRONMENTAL QUALIFICATION - SEISMIC QUALIFICATION - 원설계규격서(ODS) SHINKORI 3&4, 9-810-Z-404-001C - 제작사 유형(MFR CATEGORY) ORIGINAL EQUIP. SUPPLIER 제출서류목록 - 품질보증확인서(C of C) | 두산중공업(주) | VS99 | 80, 62, 64, 65
2022 | 4 | 계획예방정비용 | 새울 | 1발전소 | 2(신4) | 3 | 200556101 | 정비부분품(SPAR) | 국내 | S | 부품키트,밸브용 | 부품키트,밸브용,POSRV,80. SPRING PLATE,62. INDI | SET | 4 | 기계부 | 천호승 | 052-715-5042 | 품명 부품키트,밸브용 - 밸브타입 POSRV - 구성품1 80. SPRING PLATE - 구성품2 62. INDICATOR BAR - 구성품3 64. PARALLEL PIN - 구성품4 65. PARALLEL PIN 품질등급 S등급 제작사 두산중공업(주) - 도면번호 9-810-Z-171-001C - 모델번호 VS99 - 부품번호 80, 62, 64, 65 - 원기기 기기검증(EQ Category) ENVIRONMENTAL QUALIFICATION - SEISMIC QUALIFICATION - 원설계규격서(ODS) SHINKORI 3&4, 9-810-Z-404-001C - 제작사 유형(MFR CATEGORY) ORIGINAL EQUIP. SUPPLIER 제출서류목록 - 품질보증확인서(C of C) | 두산중공업(주) | VS99 | 80, 62, 64, 65
2020 | 1 | 계획예방정비용 | 새울 | 1발전소 | 2(신4) | 1 | 200556102 | 정비부분품(SPAR) | 국내 | S | 로크너트 | 로크너트,가압기 MANWAY NUT LOCK,NUT LOCK,A-1011 | EA | 10 | 기계부 | 김영준 | 052-715-5248 | 품명 로크너트 - 별칭 가압기 MANWAY NUT LOCK - 용도 NUT LOCK - 재질 A-1011 및 동등재질 이상 품질등급 S등급 제작사 두산중공업(주) - 제작사 유형(MFR CATEGORY) ORIGINAL EQUIP. SUPPLIER - 원설계규격서(ODS) SHINKORI 3&4, 9-170-Z-404-010C - 부품번호 76-202 - 도면번호 9-171-Z-175-003C - 9-171-Z-431-001C-002(P.60/119) - D-HC-22108-C02 제출서류목록 - 품질보증확인서(C of C) | 두산중공업(주) |  | 76-202
2020 | 4 | 계획예방정비용 | 새울 | 1발전소 | 1(신3) | 3 | 200556102 | 정비부분품(SPAR) | 국내 | S | 로크너트 | 로크너트,가압기 MANWAY NUT LOCK,NUT LOCK,A-1011 | EA | 10 | 기계부 | 김영준 | 052-715-5248 | 품명 로크너트 - 별칭 가압기 MANWAY NUT LOCK - 용도 NUT LOCK - 재질 A-1011 및 동등재질 이상 품질등급 S등급 제작사 두산중공업(주) - 제작사 유형(MFR CATEGORY) ORIGINAL EQUIP. SUPPLIER - 원설계규격서(ODS) SHINKORI 3&4, 9-170-Z-404-010C - 부품번호 76-202 - 도면번호 9-171-Z-175-003C - 9-171-Z-431-001C-002(P.60/119) - D-HC-22108-C02 제출서류목록 - 품질보증확인서(C of C) | 두산중공업(주) |  | 76-202
2021 | 3 | 계획예방정비용 | 새울 | 1발전소 | 2(신4) | 2 | 200556102 | 정비부분품(SPAR) | 국내 | S | 로크너트 | 로크너트,가압기 MANWAY NUT LOCK,NUT LOCK,A-1011 | EA | 10 | 기계부 | 김영준 | 052-715-5248 | 품명 로크너트 - 별칭 가압기 MANWAY NUT LOCK - 용도 NUT LOCK - 재질 A-1011 및 동등재질 이상 품질등급 S등급 제작사 두산중공업(주) - 제작사 유형(MFR CATEGORY) ORIGINAL EQUIP. SUPPLIER - 원설계규격서(ODS) SHINKORI 3&4, 9-170-Z-404-010C - 부품번호 76-202 - 도면번호 9-171-Z-175-003C - 9-171-Z-431-001C-002(P.60/119) - D-HC-22108-C02 제출서류목록 - 품질보증확인서(C of C) | 두산중공업(주) |  | 76-202
2022 | 2 | 계획예방정비용 | 새울 | 1발전소 | 1(신3) | 4 | 200556102 | 정비부분품(SPAR) | 국내 | S | 로크너트 | 로크너트,가압기 MANWAY NUT LOCK,NUT LOCK,A-1011 | EA | 10 | 기계부 | 김영준 | 052-715-5248 | 품명 로크너트 - 별칭 가압기 MANWAY NUT LOCK - 용도 NUT LOCK - 재질 A-1011 및 동등재질 이상 품질등급 S등급 제작사 두산중공업(주) - 제작사 유형(MFR CATEGORY) ORIGINAL EQUIP. SUPPLIER - 원설계규격서(ODS) SHINKORI 3&4, 9-170-Z-404-010C - 부품번호 76-202 - 도면번호 9-171-Z-175-003C - 9-171-Z-431-001C-002(P.60/119) - D-HC-22108-C02 제출서류목록 - 품질보증확인서(C of C) | 두산중공업(주) |  | 76-202
2020 | 1 | 경상예방정비용 | 한울 | 3발전소 |  |  | 200556195 | 정비부분품(SPAR) | 국내 | S | 샤프트 | 샤프트,ACB LAB MAKEUP FAN SHAFT,770MM,Ø60,S | EA | 1 | 기계부 | 허신우 | 054-785-1536 | 품명 샤프트 - 샤프트용도 ACB LAB MAKEUP FAN SHAFT - 길이 770MM - 직경 Ø60 - 샤프트재질 SM45C - 별칭 ACB LAB MAKEUP FAN SHAFT - 부속품목 3 LOCK NUT 원자력안전범주 NON NUCLEAR SAFETY RELATED 품질등급 S등급 제출서류목록 - 일반규격(S등급) 제작사 제품인증서
2020 | 3 | 계획예방정비용 | 한울 | 3발전소 | 5 | 12 | 200556199 | 정비부분품(SPAR) | 국내 | S | 글로브 밸브 | 밸브,글로브형,Y형,600-D-GBA,3/4IN,A105,A479-410 | EA | 3 | 기계부 | 김웅규 | 054-785-1615 | 품명 밸브,글로브형 - 글로브밸브타입 Y형 - 밸브사이즈 600-D-GBA,3/4IN - 밸브재질 A105 - 스템(STEM)재질 A479-410 - 디스크(DISK)재질 A479-410 원자력안전범주 NON NUCLEAR SAFETY RELATED 품질등급 S등급 제작사 서흥금속(주) - 부품번호 ASSEMBLY - 제작사 유형(MFR CATEGORY) OTHER SUPPLIER - 도면번호 2439 P207B-DG-A01-23 - 모델번호 600-D-GBA 제출서류목록 - 품질보증확인서(C of C) - 재료시험보고서(MTR OR MILL SHEET) - 비파괴검사보고서(NDE Records) - 성능(또는 기능)시험 기록 - 외관 및 치수검사 성적서 - 검교정성적서(Calibration Records) | 서흥금속(주) | 600-D-GBA | ASSEMBLY
2020 | 1 | 경상예방정비용 | 새울 | 1발전소 |  |  | 200556247 | 정비부분품(SPAR) | 국외 | A | 필터 엘리맨트 | 필터 엘리맨트,RCP TBA OIL FILTERING,FOR RCP T | EA | 4 | 기계부 | 김영준 | 052-715-5248 | 품명 필터 엘리맨트 - 필터엘리멘트용도 RCP TBA OIL FILTERING - 특수사항 FOR RCP TBA HPU - 별칭 HPU OIL FILTER ELEMENT 품질등급 A등급 제작사 WESTINGHOUSE ELECTRIC COMPANY - 주설비 참고자료 9-181-Z-431-N01C (MANUAL) - 도면번호 9-181-Z-459-001(P.14/417) - 부품번호 8116-911-012 N - 원기기 기기검증(EQ Category) SEISMIC QUALIFICATION - 원설계규격서(ODS) SHINKORI 3&4, 9-181-Z-404-001C - 제작사 유형(MFR CATEGORY) ORIGINAL EQUIP. SUPPLIER 제출서류목록 - 품질보증확인서(C of C) | WESTINGHOUSE ELECTRIC COMPANY |  | 8116-911-012 N
2021 | 1 | 경상예방정비용 | 새울 | 1발전소 |  |  | 200556247 | 정비부분품(SPAR) | 국외 | A | 필터 엘리맨트 | 필터 엘리맨트,RCP TBA OIL FILTERING,FOR RCP T | EA | 4 | 기계부 | 김영준 | 052-715-5248 | 품명 필터 엘리맨트 - 필터엘리멘트용도 RCP TBA OIL FILTERING - 특수사항 FOR RCP TBA HPU - 별칭 HPU OIL FILTER ELEMENT 품질등급 A등급 제작사 WESTINGHOUSE ELECTRIC COMPANY - 주설비 참고자료 9-181-Z-431-N01C (MANUAL) - 도면번호 9-181-Z-459-001(P.14/417) - 부품번호 8116-911-012 N - 원기기 기기검증(EQ Category) SEISMIC QUALIFICATION - 원설계규격서(ODS) SHINKORI 3&4, 9-181-Z-404-001C - 제작사 유형(MFR CATEGORY) ORIGINAL EQUIP. SUPPLIER 제출서류목록 - 품질보증확인서(C of C) | WESTINGHOUSE ELECTRIC COMPANY |  | 8116-911-012 N
2022 | 1 | 경상예방정비용 | 새울 | 1발전소 |  |  | 200556247 | 정비부분품(SPAR) | 국외 | A | 필터 엘리맨트 | 필터 엘리맨트,RCP TBA OIL FILTERING,FOR RCP T | EA | 4 | 기계부 | 김영준 | 052-715-5248 | 품명 필터 엘리맨트 - 필터엘리멘트용도 RCP TBA OIL FILTERING - 특수사항 FOR RCP TBA HPU - 별칭 HPU OIL FILTER ELEMENT 품질등급 A등급 제작사 WESTINGHOUSE ELECTRIC COMPANY - 주설비 참고자료 9-181-Z-431-N01C (MANUAL) - 도면번호 9-181-Z-459-001(P.14/417) - 부품번호 8116-911-012 N - 원기기 기기검증(EQ Category) SEISMIC QUALIFICATION - 원설계규격서(ODS) SHINKORI 3&4, 9-181-Z-404-001C - 제작사 유형(MFR CATEGORY) ORIGINAL EQUIP. SUPPLIER 제출서류목록 - 품질보증확인서(C of C) | WESTINGHOUSE ELECTRIC COMPANY |  | 8116-911-012 N
2021 | 1 | 계획예방정비용 | 새울 | 1발전소 | 2(신4) | 2 | 200556248 | 정비부분품(SPAR) | 국외 | A | 전류계 | 전류계,DC AMMETER,3.5",800A,50MA,9-750-Z-43 | EA | 4 | 전기부 | 나태원 | 052-715-5054 | 품명 전류계 - 지시기타입 DC AMMETER - 몸체(BODY) 치수 3.5" - 측정범위 800A - 전력필요조건 50MA 품질등급 A등급 제작사 YOKOGAWA ELECTRIC COPORATION - 도면번호 9-750-Z-431-001C 129PAGE - 모델번호 AME 260324ECSN9JDU - 원설계규격서(ODS) SHINKORI 3&4, 9-750-Z-404-001C - 제작사 유형(MFR CATEGORY) ORIGINAL EQUIP. MANUFACTURER 제작사 AMETEK SOLIDSTATE CONTROLS - 도면번호 9-750-Z-431-001C 129PAGE - 원설계규격서(ODS) SHINKORI 3&4, 9-750-Z-404-001C - 부품번호 03-783821-00 - 제작사 유형(MFR CATEGORY) ORIGINAL EQUIP. SUPPLIER 제출서류목록 - 품질보증계획서(QAM) - 품질증빙/제출서류목록(QVDL) - 품질보증확인서(C of C) - 일반규격품품질검증(CGID) 계획/보고서 | AMETEK SOLIDSTATE CONTROLS |  | 03-783821-00
2021 | 1 | 계획예방정비용 | 새울 | 1발전소 | 2(신4) | 2 | 200556249 | 정비부분품(SPAR) | 국외 | A | 전류계 | 전류계,AC AMMETER,4.5",0-1000A AC SC,CDT4I0 | EA | 4 | 전기부 | 나태원 | 052-715-5054 | 품명 전류계 - 지시기타입 AC AMMETER - 몸체(BODY) 치수 4.5" - 측정범위 0-1000A AC SC 품질등급 A등급 제작사 AMETEK SOLIDSTATE CONTROLS - 제작사 정보 특기사항 CDT4I00106 - 도면번호 9-750-Z-431-001C 129PAGE - 제작사 유형(MFR CATEGORY) ORIGINAL EQUIP. SUPPLIER - 부품번호 03-788241-81 - 원설계규격서(ODS) SHINKORI 3&4,9-750-Z-404-001C 제작사 WESCHLER INSTRUMENT DIVISION O - 도면번호 9-750-Z-431-001C 129PAGE - 모델번호 CDT4I00106 - 원설계규격서(ODS) SHINKORI 3&4, 9-750-Z-404-001C - 제작사 유형(MFR CATEGORY) ORIGINAL EQUIP. MANUFACTURER 제출서류목록 - 품질보증계획서(QAM) - 품질증빙/제출서류목록(QVDL) - 품질보증확인서(C of C) - 일반규격품품질검증(CGID) 계획/보고서 | AMETEK SOLIDSTATE CONTROLS |  | 03-788241-81
2021 | 1 | 계획예방정비용 | 새울 | 1발전소 | 2(신4) | 2 | 200556251 | 정비부분품(SPAR) | 국외 | A | 전압계 | 전압계,DC VOLTMETER,3.5",150VDC,9-750-Z-431 | EA | 4 | 전기부 | 나태원 | 052-715-5054 | 품명 전압계 - 지시기타입 DC VOLTMETER - 몸체(BODY) 치수 3.5" - 측정범위 150VDC 품질등급 A등급 제작사 YOKOGAWA ELECTRIC COPORATION - 도면번호 9-750-Z-431-001C 129PAGE - 모델번호 260320PZ-PZ9/UL/JCD - 원설계규격서(ODS) SHINKORI 3&4,9-750-Z-404-001C - 제작사 유형(MFR CATEGORY) ORIGINAL EQUIP. MANUFACTURER 제작사 AMETEK SOLIDSTATE CONTROLS - 도면번호 9-750-Z-431-001C 129PAGE - 원설계규격서(ODS) SHINKORI 3&4,9-750-Z-404-001C - 부품번호 03-784171-00 - 제작사 유형(MFR CATEGORY) ORIGINAL EQUIP. SUPPLIER 제출서류목록 - 품질보증계획서(QAM) - 품질증빙/제출서류목록(QVDL) - 품질보증확인서(C of C) - 일반규격품품질검증(CGID) 계획/보고서 | AMETEK SOLIDSTATE CONTROLS |  | 03-784171-00
2021 | 1 | 계획예방정비용 | 새울 | 1발전소 | 2(신4) | 2 | 200556252 | 정비부분품(SPAR) | 국외 | A | 전압계 | 전압계,AC VOLTMETER,4.5",0-150VAC,DIGITAL, | EA | 4 | 전기부 | 나태원 | 052-715-5054 | 품명 전압계 - 지시기타입 AC VOLTMETER - 몸체(BODY) 치수 4.5" - 측정범위 0-150VAC - 표시장치타입 DIGITAL 품질등급 A등급 제작사 AMETEK SOLIDSTATE CONTROLS - 제작사 정보 특기사항 CDT4E00104 - 도면번호 9-750-Z-431-001C 129PAGE - 제작사 유형(MFR CATEGORY) ORIGINAL EQUIP. SUPPLIER - 부품번호 03-788240-01 - 원설계규격서(ODS) SHINKORI 3&4,9-750-Z-404-001C 제작사 WESCHLER INSTRUMENT DIVISION O - 도면번호 9-750-Z-431-001C 129PAGE - 모델번호 CDT4E00104 - 원설계규격서(ODS) SHINKORI 3&4,9-750-Z-404-001C - 제작사 유형(MFR CATEGORY) ORIGINAL EQUIP. MANUFACTURER 제출서류목록 - 품질보증계획서(QAM) - 품질증빙/제출서류목록(QVDL) - 품질보증확인서(C of C) - 일반규격품품질검증(CGID) 계획/보고서 | AMETEK SOLIDSTATE CONTROLS |  | 03-788240-01
2022 | 3 | 계획예방정비용 | 새울 | 1발전소 | 2(신4) | 3 | 200556253 | 정비부분품(SPAR) | 국외 | A | 제어카드 | 제어카드,ASSY RELAY LTCH 130VDC,130VDC,ASSY | EA | 64 | 전기부 | 나태원 | 052-715-5054 | 품명 제어카드 - 제어카드타입 ASSY RELAY LTCH 130VDC - 정격전압 130VDC - 제어카드기능1 ASSY RELAY LTCH 130VDC 품질등급 A등급 제작사 AMETEK SOLIDSTATE CONTROLS - 원설계규격서(ODS) SHINKORI 3&4, 9-750-Z-404-001C - 제작사 유형(MFR CATEGORY) ORIGINAL EQUIP. MANUFACTURER - 도면번호 9-750-Z-431-001C 131PAGE - 부품번호 80-9215914-90 제출서류목록 - 품질보증계획서(QAM) - 품질증빙/제출서류목록(QVDL) - 품질보증확인서(C of C) | AMETEK SOLIDSTATE CONTROLS |  | 80-9215914-90
2022 | 3 | 계획예방정비용 | 새울 | 1발전소 | 2(신4) | 3 | 200556254 | 정비부분품(SPAR) | 국외 | A | 제어카드 | 제어카드,ASSY ANALOG SYNC 50/60HZ,SHINKORI 3 | EA | 4 | 전기부 | 나태원 | 052-715-5054 | 품명 제어카드 - 제어카드타입 ASSY ANALOG SYNC 50/60HZ 품질등급 A등급 제작사 AMETEK SOLIDSTATE CONTROLS - 원설계규격서(ODS) SHINKORI 3&4, 9-750-Z-404-001C - 제작사 유형(MFR CATEGORY) ORIGINAL EQUIP. MANUFACTURER - 도면번호 9-750-Z-431-001C 131PAGE - 부품번호 80-9230304-90 제출서류목록 - 품질보증계획서(QAM) - 품질증빙/제출서류목록(QVDL) - 품질보증확인서(C of C) | AMETEK SOLIDSTATE CONTROLS |  | 80-9230304-90
2022 | 3 | 계획예방정비용 | 새울 | 1발전소 | 2(신4) | 3 | 200556255 | 정비부분품(SPAR) | 국외 | A | 제어카드 | 제어카드,PCB ASSY ANALOG OSCILLATOR,ANALOG O | EA | 4 | 전기부 | 나태원 | 052-715-5054 | 품명 제어카드 - 제어카드타입 PCB ASSY ANALOG OSCILLATOR - 제어카드용도 ANALOG OSCILLATOR - 별칭 ANALOG OSCILLATOR BOARD 품질등급 A등급 제작사 AMETEK SOLIDSTATE CONTROLS - 도면번호 9-750-Z-431-001C 131PAGE - 원설계규격서(ODS) SHINKORI 3&4, 9-750-Z-404-001C - 부품번호 80-9230404-90 - 모델번호 80-9230404-90 - 제작사 유형(MFR CATEGORY) ORIGINAL EQUIP. MANUFACTURER 제출서류목록 - 품질보증계획서(QAM) - 품질증빙/제출서류목록(QVDL) - 품질보증확인서(C of C) | AMETEK SOLIDSTATE CONTROLS | 80-9230404-90 | 80-9230404-90
2021 | 1 | 계획예방정비용 | 새울 | 1발전소 | 2(신4) | 2 | 200556258 | 정비부분품(SPAR) | 국외 | A | 다이오드,반도체식 | 다이오드,반도체식,STANDARD RECOVERY DIODES,255MM | EA | 8 | 전기부 | 나태원 | 052-715-5054 | 품명 다이오드,반도체식 - 다이오드기능별타입 STANDARD RECOVERY DIODES - 길이 255MM - 직경 38MM - 다이오드재질 CERAMIC - 정격전압 400V - 정격전류 600A - 사용온도(상한) +180℃ - 사용온도(하한) -40℃ - 설치방법 STUD NORMAL POLARITY - 별칭 SD600N04PC 품질등급 A등급 제작사 AMETEK SOLIDSTATE CONTROLS - 도면번호 9-750-Z-431-001C 130PAGE - 모델번호 SD600N04PC - 부품번호 07-600500-00 - 제작사 유형(MFR CATEGORY) ORIGINAL EQUIP. SUPPLIER - 원설계규격서(ODS) SHINKORI 3&4,9-750-Z-404-001C 제작사 VISHAY INTERTECHNOLOGY, INC - 원설계규격서(ODS) SHINKORI 3&4,9-750-Z-404-001C - 제작사 유형(MFR CATEGORY) ORIGINAL EQUIP. MANUFACTURER - 모델번호 SD600N04PC - 도면번호 9-750-Z-431-001C 130PAGE 제출서류목록 - 품질보증계획서(QAM) - 품질증빙/제출서류목록(QVDL) - 품질보증확인서(C of C) - 일반규격품품질검증(CGID) 계획/보고서 | AMETEK SOLIDSTATE CONTROLS | SD600N04PC | 07-600500-00
2021 | 1 | 계획예방정비용 | 새울 | 1발전소 | 2(신4) | 2 | 200556259 | 정비부분품(SPAR) | 국외 | A | 다이오드,반도체식 | 다이오드,반도체식,STANDARD RECOVERY DIODES,255MM | EA | 8 | 전기부 | 나태원 | 052-715-5054 | 품명 다이오드,반도체식 - 다이오드기능별타입 STANDARD RECOVERY DIODES - 길이 255MM - 직경 38MM - 다이오드재질 CERAMIC - 정격전압 800V - 정격전류 600A - 사용온도(상한) +180℃ - 사용온도(하한) -40℃ - 설치방법 STUD REVERSE POLARITY 품질등급 A등급 제작사 AMETEK SOLIDSTATE CONTROLS - 도면번호 9-750-Z-431-001C 130PAGE - 모델번호 SD600R08PC - 부품번호 07-600501-00 - 제작사 유형(MFR CATEGORY) ORIGINAL EQUIP. SUPPLIER - 원설계규격서(ODS) SHINKORI 3&4,9-750-Z-404-001C 제작사 VISHAY INTERTECHNOLOGY, INC - 원설계규격서(ODS) SHINKORI 3&4,9-750-Z-404-001C - 제작사 유형(MFR CATEGORY) ORIGINAL EQUIP. MANUFACTURER - 모델번호 SD600R08PC - 도면번호 9-750-Z-431-001C 130PAGE 제출서류목록 - 품질보증계획서(QAM) - 품질증빙/제출서류목록(QVDL) - 품질보증확인서(C of C) - 일반규격품품질검증(CGID) 계획/보고서 | AMETEK SOLIDSTATE CONTROLS | SD600R08PC | 07-600501-00
2021 | 1 | 계획예방정비용 | 새울 | 1발전소 | 2(신4) | 2 | 200556262 | 정비부분품(SPAR) | 국외 | A | 주파수 측정기 | 주파수 측정기,DIGTL 4.5" 55-65HZ SC,DIGITAL,55 | EA | 4 | 전기부 | 나태원 | 052-715-5054 | 품명 주파수 측정기 - 별칭 DIGTL 4.5" 55-65HZ SC - 타입(형식) DIGITAL - 측정범위 55 -65 HZ 품질등급 A등급 제작사 AMETEK SOLIDSTATE CONTROLS - 제작사 정보 특기사항 CDT4R001019(CDT4R00102) - 도면번호 9-750-Z-431-001C 129PAGE - 모델번호 CDT4R00101 - 부품번호 03-788242-01 - 원설계규격서(ODS) SHINKORI 3&4,9-750-Z-404-001C - 제작사 유형(MFR CATEGORY) ORIGINAL EQUIP. SUPPLIER 제작사 WESCHLER INSTRUMENT DIVISION O - 제작사 유형(MFR CATEGORY) ORIGINAL EQUIP. MANUFACTURER - 원설계규격서(ODS) SHINKORI 3&4,9-750-Z-404-001C - 모델번호 CDT4R00101 - 도면번호 9-750-Z-431-001C 129PAGE 제출서류목록 - 품질보증계획서(QAM) - 품질증빙/제출서류목록(QVDL) - 품질보증확인서(C of C) - 일반규격품품질검증(CGID) 계획/보고서 | AMETEK SOLIDSTATE CONTROLS | CDT4R00101 | 03-788242-01
2020 | 1 | 계획예방정비용 | 새울 | 1발전소 | 1(신3) | 3 | 200556266 | 정비부분품(SPAR) | 국외 | A | 제어카드 | 제어카드,LOCAL I/O TRANS. PANEL,24V DC,ROP | EA | 15 | MMIS부 | 박의홍 | 052-715-5224 | 품명 제어카드 - 제어카드타입 LOCAL I/O TRANS. PANEL - 정격전압 24V DC - 제어카드기능1 ROP ASSEMBLY 품질등급 A등급 제작사 WESTINGHOUSE ELECTRIC COMPANY - 도면번호 9-930-Z-431-V01C(P.1079) - 모델번호 3A99266G01 - 부품번호 PS22405H01 - 원설계규격서(ODS) SHINKORI 3&4,9-182-J464-001 - 제작사 유형(MFR CATEGORY) ORIGINAL EQUIP. MANUFACTURER 제출서류목록 - 품질증빙/제출서류목록(QVDL) - 품질보증확인서(C of C) | WESTINGHOUSE ELECTRIC COMPANY | 3A99266G01 | PS22405H01
2021 | 1 | 계획예방정비용 | 새울 | 1발전소 | 2(신4) | 2 | 200556266 | 정비부분품(SPAR) | 국외 | A | 제어카드 | 제어카드,LOCAL I/O TRANS. PANEL,24V DC,ROP | EA | 15 | MMIS부 | 박의홍 | 052-715-5224 | 품명 제어카드 - 제어카드타입 LOCAL I/O TRANS. PANEL - 정격전압 24V DC - 제어카드기능1 ROP ASSEMBLY 품질등급 A등급 제작사 WESTINGHOUSE ELECTRIC COMPANY - 도면번호 9-930-Z-431-V01C(P.1079) - 모델번호 3A99266G01 - 부품번호 PS22405H01 - 원설계규격서(ODS) SHINKORI 3&4,9-182-J464-001 - 제작사 유형(MFR CATEGORY) ORIGINAL EQUIP. MANUFACTURER 제출서류목록 - 품질증빙/제출서류목록(QVDL) - 품질보증확인서(C of C) | WESTINGHOUSE ELECTRIC COMPANY | 3A99266G01 | PS22405H01
2021 | 4 | 계획예방정비용 | 새울 | 1발전소 | 1(신3) | 4 | 200556266 | 정비부분품(SPAR) | 국외 | A | 제어카드 | 제어카드,LOCAL I/O TRANS. PANEL,24V DC,ROP | EA | 15 | MMIS부 | 박의홍 | 052-715-5224 | 품명 제어카드 - 제어카드타입 LOCAL I/O TRANS. PANEL - 정격전압 24V DC - 제어카드기능1 ROP ASSEMBLY 품질등급 A등급 제작사 WESTINGHOUSE ELECTRIC COMPANY - 도면번호 9-930-Z-431-V01C(P.1079) - 모델번호 3A99266G01 - 부품번호 PS22405H01 - 원설계규격서(ODS) SHINKORI 3&4,9-182-J464-001 - 제작사 유형(MFR CATEGORY) ORIGINAL EQUIP. MANUFACTURER 제출서류목록 - 품질증빙/제출서류목록(QVDL) - 품질보증확인서(C of C) | WESTINGHOUSE ELECTRIC COMPANY | 3A99266G01 | PS22405H01
2022 | 3 | 계획예방정비용 | 새울 | 1발전소 | 2(신4) | 3 | 200556266 | 정비부분품(SPAR) | 국외 | A | 제어카드 | 제어카드,LOCAL I/O TRANS. PANEL,24V DC,ROP | EA | 15 | MMIS부 | 박의홍 | 052-715-5224 | 품명 제어카드 - 제어카드타입 LOCAL I/O TRANS. PANEL - 정격전압 24V DC - 제어카드기능1 ROP ASSEMBLY 품질등급 A등급 제작사 WESTINGHOUSE ELECTRIC COMPANY - 도면번호 9-930-Z-431-V01C(P.1079) - 모델번호 3A99266G01 - 부품번호 PS22405H01 - 원설계규격서(ODS) SHINKORI 3&4,9-182-J464-001 - 제작사 유형(MFR CATEGORY) ORIGINAL EQUIP. MANUFACTURER 제출서류목록 - 품질증빙/제출서류목록(QVDL) - 품질보증확인서(C of C) | WESTINGHOUSE ELECTRIC COMPANY | 3A99266G01 | PS22405H01
2020 | 1 | 경상예방정비용 | 새울 | 1발전소 |  |  | 200556271 | 정비부분품(SPAR) | 국외 | Q | 케이블,광섬유용 | 케이블,광섬유용,CABLE FIBER OPTIC,12 INCH(FINIS | EA | 4 | MMIS부 | 박의홍 | 052-715-5224 | 품명 케이블,광섬유용 - 별칭 CABLE FIBER OPTIC - 길이 12 INCH(FINISHED LENGTH) - 심의개수 1 품질등급 Q등급 제작사 WESTINGHOUSE ELECTRIC COMPANY - 제작사 유형(MFR CATEGORY) ORIGINAL EQUIP. SUPPLIER - 원설계규격서(ODS) SHINKORI 3&4,9-654-Z-404-000C - 원기기 기기검증(EQ Category) SEISMIC QUALIFICATION - 부품번호 10000D61G02 - 도면번호 9-650-Z-431-200C(P.499) - 9-654-Z-431-100C(P.327) 제출서류목록 - 품질보증계획서(QAM) - 품질보증확인서(C of C) | WESTINGHOUSE ELECTRIC COMPANY |  | 10000D61G02
2020 | 1 | 계획예방정비용 | 새울 | 1발전소 | 1(신3) | 3 | 200556271 | 정비부분품(SPAR) | 국외 | Q | 케이블,광섬유용 | 케이블,광섬유용,CABLE FIBER OPTIC,12 INCH(FINIS | EA | 4 | MMIS부 | 박의홍 | 052-715-5224 | 품명 케이블,광섬유용 - 별칭 CABLE FIBER OPTIC - 길이 12 INCH(FINISHED LENGTH) - 심의개수 1 품질등급 Q등급 제작사 WESTINGHOUSE ELECTRIC COMPANY - 제작사 유형(MFR CATEGORY) ORIGINAL EQUIP. SUPPLIER - 원설계규격서(ODS) SHINKORI 3&4,9-654-Z-404-000C - 원기기 기기검증(EQ Category) SEISMIC QUALIFICATION - 부품번호 10000D61G02 - 도면번호 9-650-Z-431-200C(P.499) - 9-654-Z-431-100C(P.327) 제출서류목록 - 품질보증계획서(QAM) - 품질보증확인서(C of C) | WESTINGHOUSE ELECTRIC COMPANY |  | 10000D61G02
2021 | 1 | 경상예방정비용 | 새울 | 1발전소 |  |  | 200556271 | 정비부분품(SPAR) | 국외 | Q | 케이블,광섬유용 | 케이블,광섬유용,CABLE FIBER OPTIC,12 INCH(FINIS | EA | 4 | MMIS부 | 박의홍 | 052-715-5224 | 품명 케이블,광섬유용 - 별칭 CABLE FIBER OPTIC - 길이 12 INCH(FINISHED LENGTH) - 심의개수 1 품질등급 Q등급 제작사 WESTINGHOUSE ELECTRIC COMPANY - 제작사 유형(MFR CATEGORY) ORIGINAL EQUIP. SUPPLIER - 원설계규격서(ODS) SHINKORI 3&4,9-654-Z-404-000C - 원기기 기기검증(EQ Category) SEISMIC QUALIFICATION - 부품번호 10000D61G02 - 도면번호 9-650-Z-431-200C(P.499) - 9-654-Z-431-100C(P.327) 제출서류목록 - 품질보증계획서(QAM) - 품질보증확인서(C of C) | WESTINGHOUSE ELECTRIC COMPANY |  | 10000D61G02
2021 | 1 | 계획예방정비용 | 새울 | 1발전소 | 2(신4) | 2 | 200556271 | 정비부분품(SPAR) | 국외 | Q | 케이블,광섬유용 | 케이블,광섬유용,CABLE FIBER OPTIC,12 INCH(FINIS | EA | 4 | MMIS부 | 박의홍 | 052-715-5224 | 품명 케이블,광섬유용 - 별칭 CABLE FIBER OPTIC - 길이 12 INCH(FINISHED LENGTH) - 심의개수 1 품질등급 Q등급 제작사 WESTINGHOUSE ELECTRIC COMPANY - 제작사 유형(MFR CATEGORY) ORIGINAL EQUIP. SUPPLIER - 원설계규격서(ODS) SHINKORI 3&4,9-654-Z-404-000C - 원기기 기기검증(EQ Category) SEISMIC QUALIFICATION - 부품번호 10000D61G02 - 도면번호 9-650-Z-431-200C(P.499) - 9-654-Z-431-100C(P.327) 제출서류목록 - 품질보증계획서(QAM) - 품질보증확인서(C of C) | WESTINGHOUSE ELECTRIC COMPANY |  | 10000D61G02
2021 | 4 | 계획예방정비용 | 새울 | 1발전소 | 1(신3) | 4 | 200556271 | 정비부분품(SPAR) | 국외 | Q | 케이블,광섬유용 | 케이블,광섬유용,CABLE FIBER OPTIC,12 INCH(FINIS | EA | 4 | MMIS부 | 박의홍 | 052-715-5224 | 품명 케이블,광섬유용 - 별칭 CABLE FIBER OPTIC - 길이 12 INCH(FINISHED LENGTH) - 심의개수 1 품질등급 Q등급 제작사 WESTINGHOUSE ELECTRIC COMPANY - 제작사 유형(MFR CATEGORY) ORIGINAL EQUIP. SUPPLIER - 원설계규격서(ODS) SHINKORI 3&4,9-654-Z-404-000C - 원기기 기기검증(EQ Category) SEISMIC QUALIFICATION - 부품번호 10000D61G02 - 도면번호 9-650-Z-431-200C(P.499) - 9-654-Z-431-100C(P.327) 제출서류목록 - 품질보증계획서(QAM) - 품질보증확인서(C of C) | WESTINGHOUSE ELECTRIC COMPANY |  | 10000D61G02
2022 | 1 | 경상예방정비용 | 새울 | 1발전소 |  |  | 200556271 | 정비부분품(SPAR) | 국외 | Q | 케이블,광섬유용 | 케이블,광섬유용,CABLE FIBER OPTIC,12 INCH(FINIS | EA | 4 | MMIS부 | 박의홍 | 052-715-5224 | 품명 케이블,광섬유용 - 별칭 CABLE FIBER OPTIC - 길이 12 INCH(FINISHED LENGTH) - 심의개수 1 품질등급 Q등급 제작사 WESTINGHOUSE ELECTRIC COMPANY - 제작사 유형(MFR CATEGORY) ORIGINAL EQUIP. SUPPLIER - 원설계규격서(ODS) SHINKORI 3&4,9-654-Z-404-000C - 원기기 기기검증(EQ Category) SEISMIC QUALIFICATION - 부품번호 10000D61G02 - 도면번호 9-650-Z-431-200C(P.499) - 9-654-Z-431-100C(P.327) 제출서류목록 - 품질보증계획서(QAM) - 품질보증확인서(C of C) | WESTINGHOUSE ELECTRIC COMPANY |  | 10000D61G02
2022 | 3 | 계획예방정비용 | 새울 | 1발전소 | 2(신4) | 3 | 200556271 | 정비부분품(SPAR) | 국외 | Q | 케이블,광섬유용 | 케이블,광섬유용,CABLE FIBER OPTIC,12 INCH(FINIS | EA | 4 | MMIS부 | 박의홍 | 052-715-5224 | 품명 케이블,광섬유용 - 별칭 CABLE FIBER OPTIC - 길이 12 INCH(FINISHED LENGTH) - 심의개수 1 품질등급 Q등급 제작사 WESTINGHOUSE ELECTRIC COMPANY - 제작사 유형(MFR CATEGORY) ORIGINAL EQUIP. SUPPLIER - 원설계규격서(ODS) SHINKORI 3&4,9-654-Z-404-000C - 원기기 기기검증(EQ Category) SEISMIC QUALIFICATION - 부품번호 10000D61G02 - 도면번호 9-650-Z-431-200C(P.499) - 9-654-Z-431-100C(P.327) 제출서류목록 - 품질보증계획서(QAM) - 품질보증확인서(C of C) | WESTINGHOUSE ELECTRIC COMPANY |  | 10000D61G02
2020 | 1 | 경상예방정비용 | 새울 | 1발전소 |  |  | 200556272 | 정비부분품(SPAR) | 국외 | Q | 신호 변환기 | CONVERTER,SIGNAL,PLATE MOUNTING MODULE,4 | EA | 2 | 계측제어부 | 권승희 | 052-715-5161 | 품명 CONVERTER,SIGNAL - 회로구성타입 PLATE MOUNTING MODULE - 입력신호타입 4~20㎃ - 신호변환기센서타입 DC CURRENT - 정확도 CLASS 0.5 AS PER IEC 60688 - 별칭 TRANSDUCER - 연결 전기 데이터 125VDC(AUXILIARY SUPPLY) - 출력신호타입 0~10V - 신호변환기타입 DC CURRUET/CURRENT TRANSDUCER 품질등급 Q등급 제작사 ENERDIS - 제작사 유형(MFR CATEGORY) ORIGINAL EQUIP. MANUFACTURER - 원기술규격서(OTS) SHINKORI 3&4, 9-591-M263 - 모델번호 ICR1220B - 도면번호 M263-DE-C01-05 - M263-IM-A01-02(P.44,63,1218) - N6018E-A40009 제작사 에이치에스디엔진(주)[구 두산엔진(주)] - 모델번호 ICR1220B - 도면번호 M263-DE-C01-05 - M263-IM-A01-02(P.44,63,1218) - N6018E-A40009 - 원기술규격서(OTS) SHINKORI 3&4, 9-591-M263 - 제작사 유형(MFR CATEGORY) ORIGINAL EQUIP. SUPPLIER 제출서류목록 - 품질보증계획서(QAM) - 품질증빙/제출서류목록(QVDL) - 품질보증확인서(C of C) - 성능(또는 기능)시험 기록 | 에이치에스디엔진(주)[구 두산엔진(주)] | ICR1220B
2022 | 1 | 경상예방정비용 | 새울 | 1발전소 |  |  | 200556273 | 정비부분품(SPAR) | 국내 | A | 레벨스위치 | 레벨스위치,FLOAT,SUS 316L,DC 24V 0.5A,0.5A,3- | EA | 2 | 계측제어부 | 권승희 | 052-715-5161 | 품명 레벨스위치 - 레벨스위치타입 FLOAT - 몸체재질 SUS 316L - 정격전압 DC 24V 0.5A - 정격전류 0.5A - 접촉기능 3-SPST - 접촉용량 DC 24V 0.5A - 사용온도(상한) 80℃ - 사용압력(상한) 10㎏/㎠ - 플랜지재질 SUS 316L - 사용매체 LUBE OIL - 구동방법 REED SWITCH - 외함보호방식 WEATHER-PROOF, IP65 - 전선관연결 PROCESS CONNECTION:120X120X6T - 설치사이즈 CABLE ENTRY: PF 3/4"(F) 품질등급 A등급 제작사 에이치에스디엔진(주)[구 두산엔진(주)] - 도면번호 M263-DL-D02-81 (P.26,27/29) - 모델번호 HR-30S-3F - 원기술규격서(OTS) SHINKORI 3&4, 9-591-M263 - 제작사 유형(MFR CATEGORY) ORIGINAL EQUIP. SUPPLIER 제작사 하이트롤(주) - 제작사 유형(MFR CATEGORY) ORIGINAL EQUIP. MANUFACTURER - 원기술규격서(OTS) SHINKORI 3&4, 9-591-M263 - 모델번호 HR-30S-3F - 도면번호 M263-DL-D02-81 (P.26,27/29) 제출서류목록 - 품질보증계획서(QAM) - 품질증빙/제출서류목록(QVDL) - 품질보증확인서(C of C) - 성능(또는 기능)시험 기록 | 에이치에스디엔진(주)[구 두산엔진(주)] | HR-30S-3F
2020 | 2 | 계획예방정비용 | 월성 | 3발전소 | 6(신2) | 4 | 200556278 | 정비부분품(SPAR) | 국내 | S | 개스킷 | 개스킷,SPRIAL WOUND GASKET,기본형,3.2㎜,48㎜,61. | EA | 5 | 기계부 | 이종수 | 054-779-2344 | 품명 개스킷 - 가스켓타입 SPRIAL WOUND GASKET - 가스켓몸체형태 기본형 - 두께 3.2㎜ - 내경 48㎜ - 외경 61.5㎜ - 가스켓재질 SUS 304 - 주입기(FILLER)재질 GRAPHITE - 후프(HOOP)재질 SUS 304 - 사용온도(상한) 200도(섭씨) - 사용압력(상한) 570PSIG - 사용매체 STEAM 원자력안전범주 NON NUCLEAR SAFETY RELATED 품질등급 S등급
2020 | 3 | 계획예방정비용 | 월성 | 3발전소 | 5(신1) | 6 | 200556278 | 정비부분품(SPAR) | 국내 | S | 개스킷 | 개스킷,SPRIAL WOUND GASKET,기본형,3.2㎜,48㎜,61. | EA | 5 | 기계부 | 이종수 | 054-779-2344 | 품명 개스킷 - 가스켓타입 SPRIAL WOUND GASKET - 가스켓몸체형태 기본형 - 두께 3.2㎜ - 내경 48㎜ - 외경 61.5㎜ - 가스켓재질 SUS 304 - 주입기(FILLER)재질 GRAPHITE - 후프(HOOP)재질 SUS 304 - 사용온도(상한) 200도(섭씨) - 사용압력(상한) 570PSIG - 사용매체 STEAM 원자력안전범주 NON NUCLEAR SAFETY RELATED 품질등급 S등급
2021 | 4 | 계획예방정비용 | 월성 | 3발전소 | 6(신2) | 5 | 200556278 | 정비부분품(SPAR) | 국내 | S | 개스킷 | 개스킷,SPRIAL WOUND GASKET,기본형,3.2㎜,48㎜,61. | EA | 5 | 기계부 | 이종수 | 054-779-2344 | 품명 개스킷 - 가스켓타입 SPRIAL WOUND GASKET - 가스켓몸체형태 기본형 - 두께 3.2㎜ - 내경 48㎜ - 외경 61.5㎜ - 가스켓재질 SUS 304 - 주입기(FILLER)재질 GRAPHITE - 후프(HOOP)재질 SUS 304 - 사용온도(상한) 200도(섭씨) - 사용압력(상한) 570PSIG - 사용매체 STEAM 원자력안전범주 NON NUCLEAR SAFETY RELATED 품질등급 S등급
2022 | 1 | 계획예방정비용 | 월성 | 3발전소 | 5(신1) | 7 | 200556278 | 정비부분품(SPAR) | 국내 | S | 개스킷 | 개스킷,SPRIAL WOUND GASKET,기본형,3.2㎜,48㎜,61. | EA | 5 | 기계부 | 이종수 | 054-779-2344 | 품명 개스킷 - 가스켓타입 SPRIAL WOUND GASKET - 가스켓몸체형태 기본형 - 두께 3.2㎜ - 내경 48㎜ - 외경 61.5㎜ - 가스켓재질 SUS 304 - 주입기(FILLER)재질 GRAPHITE - 후프(HOOP)재질 SUS 304 - 사용온도(상한) 200도(섭씨) - 사용압력(상한) 570PSIG - 사용매체 STEAM 원자력안전범주 NON NUCLEAR SAFETY RELATED 품질등급 S등급
2020 | 1 | 경상예방정비용 | 새울 | 1발전소 |  |  | 200556315 | 정비부분품(SPAR) | 국내 | A | 변압기 | 변압기,INPUT-TR,H CLASS,30KVA,480V,120V,H,6 | EA | 7 | 전기부 | 이한석 | 052-715-5050 | 품명 변압기 - 변압기용도 INPUT-TR - 변압기타입 H CLASS - 변압기용량 30KVA - 1차측전압 480V - 2차측전압 120V - 절연등급 H - 주파수 60HZ - 상(PHASE)수 1 품질등급 A등급 제작사 국제전기(주)(충북) - 도면번호 E215-DE-A01-07-0008 - 부품번호 PA015164 - 원기술규격서(OTS) SHINKORI 3&4, 9-841-E215 - 제작사 유형(MFR CATEGORY) ORIGINAL EQUIP. MANUFACTURER 제출서류목록 - 첨부기술규격서 적용 | 국제전기(주)(충북) |  | PA015164
2021 | 1 | 계획예방정비용 | 새울 | 1발전소 | 2(신4) | 2 | 200556316 | 정비부분품(SPAR) | 국외 | A | 사이리스터(THYRISTOR) | SEMICONDUCTOR DEVICE,INVERTER,THYRISTOR, | EA | 16 | 전기부 | 나태원 | 052-715-5054 | 품명 SEMICONDUCTOR DEVICE - 용도 INVERTER - 반도체장비타입 THYRISTOR - 사이즈 DIA 42MM - 전압(VOLTAGE) 400~800V - 전류 620A - 설치기기 정보 INVERTER 품질등급 A등급 제작사 AMETEK SOLIDSTATE CONTROLS - 제작사 유형(MFR CATEGORY) ORIGINAL EQUIP. SUPPLIER - 원설계규격서(ODS) SHINKORI 3&4,9-750-Z-404-001C - 부품번호 07-617000-00 - 모델번호 ST333C08LFL0 - 도면번호 9-750-Z-431-001C 130PAGE 제작사 VISHAY INTERTECHNOLOGY, INC - 모델번호 ST333C08LFL0 - 도면번호 9-750-Z-431-001C 130PAGE - 원설계규격서(ODS) SHINKORI 3&4,9-750-Z-404-001C - 제작사 유형(MFR CATEGORY) ORIGINAL EQUIP. MANUFACTURER 제출서류목록 - 품질보증계획서(QAM) - 품질증빙/제출서류목록(QVDL) - 품질보증확인서(C of C) - 일반규격품품질검증(CGID) 계획/보고서 | AMETEK SOLIDSTATE CONTROLS | ST333C08LFL0 | 07-617000-00
2021 | 1 | 계획예방정비용 | 새울 | 1발전소 | 2(신4) | 2 | 200556317 | 정비부분품(SPAR) | 국외 | A | 사이리스터(THYRISTOR) | SEMICONDUCTOR DEVICE,INVERTER,THYRISTOR, | EA | 16 | 전기부 | 나태원 | 052-715-5054 | 품명 SEMICONDUCTOR DEVICE - 용도 INVERTER - 반도체장비타입 THYRISTOR - 사이즈 DIA 42MM - 전압(VOLTAGE) 400~1600V - 전류 720A - 설치기기 정보 INVERTER 품질등급 A등급 제작사 AMETEK SOLIDSTATE CONTROLS - 제작사 유형(MFR CATEGORY) ORIGINAL EQUIP. SUPPLIER - 원설계규격서(ODS) SHINKORI 3&4,9-750-Z-404-001C - 부품번호 07-618513-00 - 모델번호 ST330C10L0 - 도면번호 9-750-Z-431-001C 130PAGE 제작사 VISHAY INTERTECHNOLOGY, INC - 모델번호 ST330C10L0 - 도면번호 9-750-Z-431-001C 130PAGE - 원설계규격서(ODS) SHINKORI 3&4,9-750-Z-404-001C - 제작사 유형(MFR CATEGORY) ORIGINAL EQUIP. MANUFACTURER 제출서류목록 - 품질보증계획서(QAM) - 품질증빙/제출서류목록(QVDL) - 품질보증확인서(C of C) - 일반규격품품질검증(CGID) 계획/보고서 | AMETEK SOLIDSTATE CONTROLS | ST330C10L0 | 07-618513-00
2020 | 1 | 경상예방정비용 | 새울 | 1발전소 |  |  | 200556318 | 정비부분품(SPAR) | 국외 | A | 오-링 | 오-링,RCP O-RING,8128-101-400(P269/1263), | EA | 4 | 기계부 | 김영준 | 052-715-5248 | 품명 오-링 - 별칭 RCP O-RING 품질등급 A등급 제작사 WESTINGHOUSE ELECTRIC COMPANY - 도면번호 8128-101-400(P269/1263) - 주설비 참고자료 9-181-Z-431-N01C(P269/1263) - 제작사 유형(MFR CATEGORY) ORIGINAL EQUIP. SUPPLIER - 원설계규격서(ODS) SHINKORI 3&4, 9-181-Z-404-001C - 원기기 기기검증(EQ Category) ENVIRONMENTAL QUALIFICATION - SEISMIC QUALIFICATION - 부품번호 8000-400-048 N(P265/1263) 제출서류목록 - 품질보증확인서(C of C) | WESTINGHOUSE ELECTRIC COMPANY |  | 8000-400-048 N(P265/1263)
2021 | 1 | 경상예방정비용 | 새울 | 1발전소 |  |  | 200556318 | 정비부분품(SPAR) | 국외 | A | 오-링 | 오-링,RCP O-RING,8128-101-400(P269/1263), | EA | 4 | 기계부 | 김영준 | 052-715-5248 | 품명 오-링 - 별칭 RCP O-RING 품질등급 A등급 제작사 WESTINGHOUSE ELECTRIC COMPANY - 도면번호 8128-101-400(P269/1263) - 주설비 참고자료 9-181-Z-431-N01C(P269/1263) - 제작사 유형(MFR CATEGORY) ORIGINAL EQUIP. SUPPLIER - 원설계규격서(ODS) SHINKORI 3&4, 9-181-Z-404-001C - 원기기 기기검증(EQ Category) ENVIRONMENTAL QUALIFICATION - SEISMIC QUALIFICATION - 부품번호 8000-400-048 N(P265/1263) 제출서류목록 - 품질보증확인서(C of C) | WESTINGHOUSE ELECTRIC COMPANY |  | 8000-400-048 N(P265/1263)
2022 | 1 | 경상예방정비용 | 새울 | 1발전소 |  |  | 200556318 | 정비부분품(SPAR) | 국외 | A | 오-링 | 오-링,RCP O-RING,8128-101-400(P269/1263), | EA | 4 | 기계부 | 김영준 | 052-715-5248 | 품명 오-링 - 별칭 RCP O-RING 품질등급 A등급 제작사 WESTINGHOUSE ELECTRIC COMPANY - 도면번호 8128-101-400(P269/1263) - 주설비 참고자료 9-181-Z-431-N01C(P269/1263) - 제작사 유형(MFR CATEGORY) ORIGINAL EQUIP. SUPPLIER - 원설계규격서(ODS) SHINKORI 3&4, 9-181-Z-404-001C - 원기기 기기검증(EQ Category) ENVIRONMENTAL QUALIFICATION - SEISMIC QUALIFICATION - 부품번호 8000-400-048 N(P265/1263) 제출서류목록 - 품질보증확인서(C of C) | WESTINGHOUSE ELECTRIC COMPANY |  | 8000-400-048 N(P265/1263)
2020 | 4 | 계획예방정비용 | 한울 | 1발전소 | 1 | 24 | 200556365 | 정비부분품(SPAR) | 국외 | S | 필터 엘리맨트 | 필터 엘리맨트,EHC OIL ACID CONTROL FILTER,CYLI | SET | 12 | 기계부 | 황정환 | 054-785-1245 | 품명 필터 엘리맨트 - 필터엘리멘트용도 EHC OIL ACID CONTROL FILTER - 필터엘리멘트타입 CYLINDER TYPE - 길이 11 INCH(279.4 MM) - 내경 1 3/4 INCH(44.45 MM) - 외경 4 13/16 INCH(122.2375 MM) - 필터재질 DRY ION EXCHANGE RESIN - 효율 BY MANUFACTURER GUIDANCE - 메쉬규격 1㎛ - 사용온도(상한) MAX. 250℉ - 설계매체 CONTROL OIL - 최소포장단위 PACKAGE BOX(4EA FILTERS INCL.) 원자력안전범주 NON NUCLEAR SAFETY RELATED 품질등급 S등급 제작사 THE HILLIARD CORPORATION - 부품번호 ET511-DR-C - 제작사 유형(MFR CATEGORY) ORIGINAL EQUIP. MANUFACTURER - 도면번호 DD-700-360 - 모델번호 ET511-DR-C 제출서류목록 - 품질보증확인서(C of C) | THE HILLIARD CORPORATION | ET511-DR-C | ET511-DR-C
2020 | 1 | 경상예방정비용 | 새울 | 1발전소 |  |  | 200556479 | 정비부분품(SPAR) | 국내 | Q | 필터 엘리맨트 | 필터 엘리맨트,HEPA FILTER,24IN,24IN,11-1/2IN,G | EA | 12 | 기계부 | 정민욱 | 052-715-5043 | 품명 필터 엘리맨트 - 필터엘리멘트용도 HEPA FILTER - 너비 24IN - 길이 24IN - 두께 11-1/2IN - 필터엘리멘트재질 GLASS FIBER - 풍량 1,500CFM - 효율 99.97% 품질등급 Q등급 제작사 LS 엠트론(주) - 부품번호 24(HEPA FILTER) - 제작사 유형(MFR CATEGORY) ORIGINAL EQUIP. SUPPLIER - 원기술규격서(OTS) SHINKORI 3&4, 9-152-M252 - 도면번호 M252-DG-A01-01 제출서류목록 - 첨부기술규격서 적용 | LS 엠트론(주) |  | 24(HEPA FILTER)
2021 | 1 | 경상예방정비용 | 새울 | 1발전소 |  |  | 200556479 | 정비부분품(SPAR) | 국내 | Q | 필터 엘리맨트 | 필터 엘리맨트,HEPA FILTER,24IN,24IN,11-1/2IN,G | EA | 12 | 기계부 | 정민욱 | 052-715-5043 | 품명 필터 엘리맨트 - 필터엘리멘트용도 HEPA FILTER - 너비 24IN - 길이 24IN - 두께 11-1/2IN - 필터엘리멘트재질 GLASS FIBER - 풍량 1,500CFM - 효율 99.97% 품질등급 Q등급 제작사 LS 엠트론(주) - 부품번호 24(HEPA FILTER) - 제작사 유형(MFR CATEGORY) ORIGINAL EQUIP. SUPPLIER - 원기술규격서(OTS) SHINKORI 3&4, 9-152-M252 - 도면번호 M252-DG-A01-01 제출서류목록 - 첨부기술규격서 적용 | LS 엠트론(주) |  | 24(HEPA FILTER)
2022 | 1 | 경상예방정비용 | 새울 | 1발전소 |  |  | 200556479 | 정비부분품(SPAR) | 국내 | Q | 필터 엘리맨트 | 필터 엘리맨트,HEPA FILTER,24IN,24IN,11-1/2IN,G | EA | 12 | 기계부 | 정민욱 | 052-715-5043 | 품명 필터 엘리맨트 - 필터엘리멘트용도 HEPA FILTER - 너비 24IN - 길이 24IN - 두께 11-1/2IN - 필터엘리멘트재질 GLASS FIBER - 풍량 1,500CFM - 효율 99.97% 품질등급 Q등급 제작사 LS 엠트론(주) - 부품번호 24(HEPA FILTER) - 제작사 유형(MFR CATEGORY) ORIGINAL EQUIP. SUPPLIER - 원기술규격서(OTS) SHINKORI 3&4, 9-152-M252 - 도면번호 M252-DG-A01-01 제출서류목록 - 첨부기술규격서 적용 | LS 엠트론(주) |  | 24(HEPA FILTER)
2020 | 1 | 경상예방정비용 | 한울 | 2발전소 |  |  | 200556578 | 정비부분품(SPAR) | 국내 | Q | 스터드 | 스터드,전장 나사형,36IN 밸브&플랜지 체결용,1-1/2IN,9.2IN | SET | 56 | 기계부 | 송봉철 | 054-785-1322 | 품명 스터드 - 스터드타입 전장 나사형 - 스터드용도 36IN 밸브&플랜지 체결용 - 호칭경 1-1/2IN - 길이 9.2IN - 스터드재질 ASME SA193 GR.B7 - 나사시리즈 유니파이 보통나사 - 나사피치 6 UNC - 부속품목 2 NUTS(ASME SA194 GR.2H) - 최소포장단위 1 SET = 1 STUD + 2 NUT - 특수사항 SAFETY CLASS 3 - 별칭 ※충격시험보고서 제출 - 사이즈 1-1/2"*6UNC*9.2"L 원자력안전범주 NUCLEAR SAFETY RELATED 품질등급 Q등급 제출서류목록 - 첨부기술규격서 적용 - 품질증빙/제출서류목록(QVDL) - 품질보증확인서(C of C) - 재료시험성적서(CMTR) - 외관 및 치수검사 성적서 - 검교정성적서(Calibration Records)
2021 | 1 | 경상예방정비용 | 한울 | 2발전소 |  |  | 200556578 | 정비부분품(SPAR) | 국내 | Q | 스터드 | 스터드,전장 나사형,36IN 밸브&플랜지 체결용,1-1/2IN,9.2IN | SET | 56 | 기계부 | 송봉철 | 054-785-1322 | 품명 스터드 - 스터드타입 전장 나사형 - 스터드용도 36IN 밸브&플랜지 체결용 - 호칭경 1-1/2IN - 길이 9.2IN - 스터드재질 ASME SA193 GR.B7 - 나사시리즈 유니파이 보통나사 - 나사피치 6 UNC - 부속품목 2 NUTS(ASME SA194 GR.2H) - 최소포장단위 1 SET = 1 STUD + 2 NUT - 특수사항 SAFETY CLASS 3 - 별칭 ※충격시험보고서 제출 - 사이즈 1-1/2"*6UNC*9.2"L 원자력안전범주 NUCLEAR SAFETY RELATED 품질등급 Q등급 제출서류목록 - 첨부기술규격서 적용 - 품질증빙/제출서류목록(QVDL) - 품질보증확인서(C of C) - 재료시험성적서(CMTR) - 외관 및 치수검사 성적서 - 검교정성적서(Calibration Records)
2022 | 1 | 경상예방정비용 | 한울 | 2발전소 |  |  | 200556578 | 정비부분품(SPAR) | 국내 | Q | 스터드 | 스터드,전장 나사형,36IN 밸브&플랜지 체결용,1-1/2IN,9.2IN | SET | 56 | 기계부 | 송봉철 | 054-785-1322 | 품명 스터드 - 스터드타입 전장 나사형 - 스터드용도 36IN 밸브&플랜지 체결용 - 호칭경 1-1/2IN - 길이 9.2IN - 스터드재질 ASME SA193 GR.B7 - 나사시리즈 유니파이 보통나사 - 나사피치 6 UNC - 부속품목 2 NUTS(ASME SA194 GR.2H) - 최소포장단위 1 SET = 1 STUD + 2 NUT - 특수사항 SAFETY CLASS 3 - 별칭 ※충격시험보고서 제출 - 사이즈 1-1/2"*6UNC*9.2"L 원자력안전범주 NUCLEAR SAFETY RELATED 품질등급 Q등급 제출서류목록 - 첨부기술규격서 적용 - 품질증빙/제출서류목록(QVDL) - 품질보증확인서(C of C) - 재료시험성적서(CMTR) - 외관 및 치수검사 성적서 - 검교정성적서(Calibration Records)
2020 | 1 | 경상예방정비용 | 한울 | 2발전소 |  |  | 200556579 | 정비부분품(SPAR) | 국내 | Q | 볼트 | 볼트,36IN 밸브&플랜지 체결용,1-1/2IN,5.9IN,HEXAGON | EA | 16 | 기계부 | 송봉철 | 054-785-1322 | 품명 볼트 - 볼트용도 36IN 밸브&플랜지 체결용 - 호칭경 1-1/2IN - 길이 5.9IN - 볼트헤드형태 HEXAGON - 나사산수 6 UNC - 나사시리즈 유니파이 보통나사 - 나사길이 3IN - 볼트재질 ASME SA193 GR.B7 - 특수사항 SAFETY CLASS 3 - 별칭 ※충격시험보고서 제출 - 볼트 데이터 1-1/2"*6UNC*5.9"L*3"S 원자력안전범주 NUCLEAR SAFETY RELATED 품질등급 Q등급 제출서류목록 - 첨부기술규격서 적용 - 품질보증계획서(QAM) - 품질검사계획(QP) - 품질증빙/제출서류목록(QVDL) - 품질보증확인서(C of C) - 재료시험성적서(CMTR) - 외관 및 치수검사 성적서 - 검교정성적서(Calibration Records)
2021 | 1 | 경상예방정비용 | 한울 | 2발전소 |  |  | 200556579 | 정비부분품(SPAR) | 국내 | Q | 볼트 | 볼트,36IN 밸브&플랜지 체결용,1-1/2IN,5.9IN,HEXAGON | EA | 16 | 기계부 | 송봉철 | 054-785-1322 | 품명 볼트 - 볼트용도 36IN 밸브&플랜지 체결용 - 호칭경 1-1/2IN - 길이 5.9IN - 볼트헤드형태 HEXAGON - 나사산수 6 UNC - 나사시리즈 유니파이 보통나사 - 나사길이 3IN - 볼트재질 ASME SA193 GR.B7 - 특수사항 SAFETY CLASS 3 - 별칭 ※충격시험보고서 제출 - 볼트 데이터 1-1/2"*6UNC*5.9"L*3"S 원자력안전범주 NUCLEAR SAFETY RELATED 품질등급 Q등급 제출서류목록 - 첨부기술규격서 적용 - 품질보증계획서(QAM) - 품질검사계획(QP) - 품질증빙/제출서류목록(QVDL) - 품질보증확인서(C of C) - 재료시험성적서(CMTR) - 외관 및 치수검사 성적서 - 검교정성적서(Calibration Records)
2022 | 1 | 경상예방정비용 | 한울 | 2발전소 |  |  | 200556579 | 정비부분품(SPAR) | 국내 | Q | 볼트 | 볼트,36IN 밸브&플랜지 체결용,1-1/2IN,5.9IN,HEXAGON | EA | 16 | 기계부 | 송봉철 | 054-785-1322 | 품명 볼트 - 볼트용도 36IN 밸브&플랜지 체결용 - 호칭경 1-1/2IN - 길이 5.9IN - 볼트헤드형태 HEXAGON - 나사산수 6 UNC - 나사시리즈 유니파이 보통나사 - 나사길이 3IN - 볼트재질 ASME SA193 GR.B7 - 특수사항 SAFETY CLASS 3 - 별칭 ※충격시험보고서 제출 - 볼트 데이터 1-1/2"*6UNC*5.9"L*3"S 원자력안전범주 NUCLEAR SAFETY RELATED 품질등급 Q등급 제출서류목록 - 첨부기술규격서 적용 - 품질보증계획서(QAM) - 품질검사계획(QP) - 품질증빙/제출서류목록(QVDL) - 품질보증확인서(C of C) - 재료시험성적서(CMTR) - 외관 및 치수검사 성적서 - 검교정성적서(Calibration Records)
2020 | 1 | 계획예방정비용 | 한울 | 2발전소 | 3 | 16 | 200556581 | 정비부분품(SPAR) | 국외 | A | 개스킷 | 개스킷,ACTUATOR GASKET,COMPOSITION-NITRILE, | EA | 6 | 기계부 | 김동훈 | 054-785-1326 | 품명 개스킷 - 가스켓타입 ACTUATOR GASKET - 가스켓재질 COMPOSITION-NITRILE - 별칭 GASKET 원자력안전범주 NON NUCLEAR SAFETY RELATED 품질등급 A등급 제작사 FISHER CONTROLS INT'L INC - 원설계규격서(ODS) HANUL 3&4,9-806-Z-404-001 - 제작사 유형(MFR CATEGORY) ORIGINAL EQUIP. MANUFACTURER - 도면번호 2429 9-806-Z-431-001, PAGE 40 - 도면 품목번호 70 - 부품번호 15A9186X012 - 모델번호 667NS DIAPHRAGM ACTUATOR 제출서류목록 - 첨부기술규격서 적용 - 품질보증계획서(QAM) - 품질증빙/제출서류목록(QVDL) - 품질보증확인서(C of C) | FISHER CONTROLS INT'L INC | 667NS DIAPHRAGM ACTUATOR | 15A9186X012
2020 | 2 | 계획예방정비용 | 한울 | 2발전소 | 4 | 15 | 200556581 | 정비부분품(SPAR) | 국외 | A | 개스킷 | 개스킷,ACTUATOR GASKET,COMPOSITION-NITRILE, | EA | 6 | 기계부 | 이민주 | 054-785-2647 | 품명 개스킷 - 가스켓타입 ACTUATOR GASKET - 가스켓재질 COMPOSITION-NITRILE - 별칭 GASKET 원자력안전범주 NON NUCLEAR SAFETY RELATED 품질등급 A등급 제작사 FISHER CONTROLS INT'L INC - 원설계규격서(ODS) HANUL 3&4,9-806-Z-404-001 - 제작사 유형(MFR CATEGORY) ORIGINAL EQUIP. MANUFACTURER - 도면번호 2429 9-806-Z-431-001, PAGE 40 - 도면 품목번호 70 - 부품번호 15A9186X012 - 모델번호 667NS DIAPHRAGM ACTUATOR 제출서류목록 - 첨부기술규격서 적용 - 품질보증계획서(QAM) - 품질증빙/제출서류목록(QVDL) - 품질보증확인서(C of C) | FISHER CONTROLS INT'L INC | 667NS DIAPHRAGM ACTUATOR | 15A9186X012
2020 | 1 | 경상예방정비용 | 한빛 | 1발전소 |  |  | 200556604 | 정비부분품(SPAR) | 국내 | S | 스페이서,간극조정용 | 스페이서,간극조정용,CARBON STEEL SHEET,SYMBOL 534 | EA | 2 | 기계부 | 정일태 | 061-357-3256 | 품명 스페이서,간극조정용 - 스페이서재질 CARBON STEEL SHEET - 특수사항 SYMBOL 534 원자력안전범주 NON NUCLEAR SAFETY RELATED 품질등급 S등급 제작사 삼공사 - 제작사 유형(MFR CATEGORY) ORIGINAL EQUIP. MANUFACTURER - 원기술규격서(OTS) HANBIT 1&2, 3-M-170 - 원설계규격서(ODS) HANBIT 1&2, 3-M-170 - 부품번호 436494001 - 모델번호 SJ-70GH - 도면번호 SG400701 한빛 원자력 본부 - 패키지 번호 PO-M0170 제출서류목록 - 일반규격(S등급) 제작사 제품인증서 | 삼공사 | SJ-70GH | 436494001
2021 | 1 | 경상예방정비용 | 한빛 | 1발전소 |  |  | 200556604 | 정비부분품(SPAR) | 국내 | S | 스페이서,간극조정용 | 스페이서,간극조정용,CARBON STEEL SHEET,SYMBOL 534 | EA | 2 | 기계부 | 정일태 | 061-357-3256 | 품명 스페이서,간극조정용 - 스페이서재질 CARBON STEEL SHEET - 특수사항 SYMBOL 534 원자력안전범주 NON NUCLEAR SAFETY RELATED 품질등급 S등급 제작사 삼공사 - 제작사 유형(MFR CATEGORY) ORIGINAL EQUIP. MANUFACTURER - 원기술규격서(OTS) HANBIT 1&2, 3-M-170 - 원설계규격서(ODS) HANBIT 1&2, 3-M-170 - 부품번호 436494001 - 모델번호 SJ-70GH - 도면번호 SG400701 한빛 원자력 본부 - 패키지 번호 PO-M0170 제출서류목록 - 일반규격(S등급) 제작사 제품인증서 | 삼공사 | SJ-70GH | 436494001
2022 | 1 | 경상예방정비용 | 한빛 | 1발전소 |  |  | 200556604 | 정비부분품(SPAR) | 국내 | S | 스페이서,간극조정용 | 스페이서,간극조정용,CARBON STEEL SHEET,SYMBOL 534 | EA | 2 | 기계부 | 정일태 | 061-357-3256 | 품명 스페이서,간극조정용 - 스페이서재질 CARBON STEEL SHEET - 특수사항 SYMBOL 534 원자력안전범주 NON NUCLEAR SAFETY RELATED 품질등급 S등급 제작사 삼공사 - 제작사 유형(MFR CATEGORY) ORIGINAL EQUIP. MANUFACTURER - 원기술규격서(OTS) HANBIT 1&2, 3-M-170 - 원설계규격서(ODS) HANBIT 1&2, 3-M-170 - 부품번호 436494001 - 모델번호 SJ-70GH - 도면번호 SG400701 한빛 원자력 본부 - 패키지 번호 PO-M0170 제출서류목록 - 일반규격(S등급) 제작사 제품인증서 | 삼공사 | SJ-70GH | 436494001
2020 | 1 | 경상예방정비용 | 한빛 | 1발전소 |  |  | 200556605 | 정비부분품(SPAR) | 국내 | S | 챔버 | 챔버,CHAMBER COVER,SYMBOL 709,ORIGINAL EQU | EA | 2 | 기계부 | 정일태 | 061-357-3256 | 품명 챔버 - 별칭 CHAMBER COVER - 특수사항 SYMBOL 709 원자력안전범주 NON NUCLEAR SAFETY RELATED 품질등급 S등급 제작사 삼공사 - 제작사 유형(MFR CATEGORY) ORIGINAL EQUIP. MANUFACTURER - 원기술규격서(OTS) HANBIT 1&2, 3-M-170 - 원설계규격서(ODS) HANBIT 1&2, 3-M-170 - 부품번호 316127001 - 모델번호 SJ-70GH - 도면번호 SG400701 한빛 원자력 본부 - 패키지 번호 PO-M0170 제출서류목록 - 일반규격(S등급) 제작사 제품인증서 | 삼공사 | SJ-70GH | 316127001
2021 | 1 | 경상예방정비용 | 한빛 | 1발전소 |  |  | 200556605 | 정비부분품(SPAR) | 국내 | S | 챔버 | 챔버,CHAMBER COVER,SYMBOL 709,ORIGINAL EQU | EA | 2 | 기계부 | 정일태 | 061-357-3256 | 품명 챔버 - 별칭 CHAMBER COVER - 특수사항 SYMBOL 709 원자력안전범주 NON NUCLEAR SAFETY RELATED 품질등급 S등급 제작사 삼공사 - 제작사 유형(MFR CATEGORY) ORIGINAL EQUIP. MANUFACTURER - 원기술규격서(OTS) HANBIT 1&2, 3-M-170 - 원설계규격서(ODS) HANBIT 1&2, 3-M-170 - 부품번호 316127001 - 모델번호 SJ-70GH - 도면번호 SG400701 한빛 원자력 본부 - 패키지 번호 PO-M0170 제출서류목록 - 일반규격(S등급) 제작사 제품인증서 | 삼공사 | SJ-70GH | 316127001
2022 | 1 | 경상예방정비용 | 한빛 | 1발전소 |  |  | 200556605 | 정비부분품(SPAR) | 국내 | S | 챔버 | 챔버,CHAMBER COVER,SYMBOL 709,ORIGINAL EQU | EA | 2 | 기계부 | 정일태 | 061-357-3256 | 품명 챔버 - 별칭 CHAMBER COVER - 특수사항 SYMBOL 709 원자력안전범주 NON NUCLEAR SAFETY RELATED 품질등급 S등급 제작사 삼공사 - 제작사 유형(MFR CATEGORY) ORIGINAL EQUIP. MANUFACTURER - 원기술규격서(OTS) HANBIT 1&2, 3-M-170 - 원설계규격서(ODS) HANBIT 1&2, 3-M-170 - 부품번호 316127001 - 모델번호 SJ-70GH - 도면번호 SG400701 한빛 원자력 본부 - 패키지 번호 PO-M0170 제출서류목록 - 일반규격(S등급) 제작사 제품인증서 | 삼공사 | SJ-70GH | 316127001
2020 | 1 | 경상예방정비용 | 한빛 | 1발전소 |  |  | 200556606 | 정비부분품(SPAR) | 국내 | S | 어댑터, 피팅용 | 어댑터, 피팅용,SYMBOL 522,MIST COVER,ORIGINAL | EA | 2 | 기계부 | 정일태 | 061-357-3256 | 품명 어댑터, 피팅용 - 특수사항 SYMBOL 522 - 별칭 MIST COVER 원자력안전범주 NON NUCLEAR SAFETY RELATED 품질등급 S등급 제작사 삼공사 - 제작사 유형(MFR CATEGORY) ORIGINAL EQUIP. MANUFACTURER - 원기술규격서(OTS) HANBIT 1&2, 3-M-170 - 원설계규격서(ODS) HANBIT 1&2, 3-M-170 - 부품번호 314584001 - 모델번호 SJ-70GH - 도면번호 SG400701 한빛 원자력 본부 - 패키지 번호 PO-M0170 제출서류목록 - 일반규격(S등급) 제작사 제품인증서 | 삼공사 | SJ-70GH | 314584001
2021 | 1 | 경상예방정비용 | 한빛 | 1발전소 |  |  | 200556606 | 정비부분품(SPAR) | 국내 | S | 어댑터, 피팅용 | 어댑터, 피팅용,SYMBOL 522,MIST COVER,ORIGINAL | EA | 2 | 기계부 | 정일태 | 061-357-3256 | 품명 어댑터, 피팅용 - 특수사항 SYMBOL 522 - 별칭 MIST COVER 원자력안전범주 NON NUCLEAR SAFETY RELATED 품질등급 S등급 제작사 삼공사 - 제작사 유형(MFR CATEGORY) ORIGINAL EQUIP. MANUFACTURER - 원기술규격서(OTS) HANBIT 1&2, 3-M-170 - 원설계규격서(ODS) HANBIT 1&2, 3-M-170 - 부품번호 314584001 - 모델번호 SJ-70GH - 도면번호 SG400701 한빛 원자력 본부 - 패키지 번호 PO-M0170 제출서류목록 - 일반규격(S등급) 제작사 제품인증서 | 삼공사 | SJ-70GH | 314584001
2022 | 1 | 경상예방정비용 | 한빛 | 1발전소 |  |  | 200556606 | 정비부분품(SPAR) | 국내 | S | 어댑터, 피팅용 | 어댑터, 피팅용,SYMBOL 522,MIST COVER,ORIGINAL | EA | 2 | 기계부 | 정일태 | 061-357-3256 | 품명 어댑터, 피팅용 - 특수사항 SYMBOL 522 - 별칭 MIST COVER 원자력안전범주 NON NUCLEAR SAFETY RELATED 품질등급 S등급 제작사 삼공사 - 제작사 유형(MFR CATEGORY) ORIGINAL EQUIP. MANUFACTURER - 원기술규격서(OTS) HANBIT 1&2, 3-M-170 - 원설계규격서(ODS) HANBIT 1&2, 3-M-170 - 부품번호 314584001 - 모델번호 SJ-70GH - 도면번호 SG400701 한빛 원자력 본부 - 패키지 번호 PO-M0170 제출서류목록 - 일반규격(S등급) 제작사 제품인증서 | 삼공사 | SJ-70GH | 314584001
2020 | 1 | 경상예방정비용 | 한빛 | 1발전소 |  |  | 200556607 | 정비부분품(SPAR) | 국내 | S | 스페이서,간극조정용 | 스페이서,간극조정용,B=1,A=138,CARBON STEEL SHEET, | EA | 2 | 기계부 | 정일태 | 061-357-3256 | 품명 스페이서,간극조정용 - 두께 B=1 - 외경 A=138 - 스페이서재질 CARBON STEEL SHEET - 특수사항 SYMBOL 521 - 별칭 SPACER 원자력안전범주 NON NUCLEAR SAFETY RELATED 품질등급 S등급 제작사 삼공사 - 제작사 유형(MFR CATEGORY) ORIGINAL EQUIP. MANUFACTURER - 원기술규격서(OTS) HANBIT 1&2, 3-M-170 - 원설계규격서(ODS) HANBIT 1&2, 3-M-170 - 부품번호 436303002 - 모델번호 SJ-70GH - 도면번호 SG400701 한빛 원자력 본부 - 패키지 번호 PO-M0170 제출서류목록 - 일반규격(S등급) 제작사 제품인증서 | 삼공사 | SJ-70GH | 436303002
2021 | 1 | 경상예방정비용 | 한빛 | 1발전소 |  |  | 200556607 | 정비부분품(SPAR) | 국내 | S | 스페이서,간극조정용 | 스페이서,간극조정용,B=1,A=138,CARBON STEEL SHEET, | EA | 2 | 기계부 | 정일태 | 061-357-3256 | 품명 스페이서,간극조정용 - 두께 B=1 - 외경 A=138 - 스페이서재질 CARBON STEEL SHEET - 특수사항 SYMBOL 521 - 별칭 SPACER 원자력안전범주 NON NUCLEAR SAFETY RELATED 품질등급 S등급 제작사 삼공사 - 제작사 유형(MFR CATEGORY) ORIGINAL EQUIP. MANUFACTURER - 원기술규격서(OTS) HANBIT 1&2, 3-M-170 - 원설계규격서(ODS) HANBIT 1&2, 3-M-170 - 부품번호 436303002 - 모델번호 SJ-70GH - 도면번호 SG400701 한빛 원자력 본부 - 패키지 번호 PO-M0170 제출서류목록 - 일반규격(S등급) 제작사 제품인증서 | 삼공사 | SJ-70GH | 436303002
2022 | 1 | 경상예방정비용 | 한빛 | 1발전소 |  |  | 200556607 | 정비부분품(SPAR) | 국내 | S | 스페이서,간극조정용 | 스페이서,간극조정용,B=1,A=138,CARBON STEEL SHEET, | EA | 2 | 기계부 | 정일태 | 061-357-3256 | 품명 스페이서,간극조정용 - 두께 B=1 - 외경 A=138 - 스페이서재질 CARBON STEEL SHEET - 특수사항 SYMBOL 521 - 별칭 SPACER 원자력안전범주 NON NUCLEAR SAFETY RELATED 품질등급 S등급 제작사 삼공사 - 제작사 유형(MFR CATEGORY) ORIGINAL EQUIP. MANUFACTURER - 원기술규격서(OTS) HANBIT 1&2, 3-M-170 - 원설계규격서(ODS) HANBIT 1&2, 3-M-170 - 부품번호 436303002 - 모델번호 SJ-70GH - 도면번호 SG400701 한빛 원자력 본부 - 패키지 번호 PO-M0170 제출서류목록 - 일반규격(S등급) 제작사 제품인증서 | 삼공사 | SJ-70GH | 436303002
2020 | 1 | 경상예방정비용 | 새울 | 1발전소 |  |  | 200556657 | 정비부분품(SPAR) | 국내 | S | 개스킷 | 개스킷,SHEET GASKET,3.2T,Ø77,Ø124,GRAPHITE, | EA | 104 | 기계부 | 유희철 | 052-715-5142 | 품명 개스킷 - 가스켓타입 SHEET GASKET - 두께 3.2T - 내경 Ø77 - 외경 Ø124 - 가스켓재질 GRAPHITE - 사용매체 AIR - 특수사항 볼트홀 19Ø/ 4EA - 적용기술기준 JIS - 별칭 FLANGE GASKET 10K 65A 품질등급 S등급 제작사 동서산업 - 제작사 유형(MFR CATEGORY) ORIGINAL EQUIP. MANUFACTURER - 원기술규격서(OTS) SHINKORI 3&4, 9-596-M224 - 모델번호 GASKET : ALS5500 제출서류목록 - 품질보증확인서(C of C) | 동서산업 | GASKET : ALS5500
2020 | 1 | 계획예방정비용 | 새울 | 1발전소 | 2(신4) | 1 | 200556657 | 정비부분품(SPAR) | 국내 | S | 개스킷 | 개스킷,SHEET GASKET,3.2T,Ø77,Ø124,GRAPHITE, | EA | 16 | 기계부 | 유희철 | 052-715-5142 | 품명 개스킷 - 가스켓타입 SHEET GASKET - 두께 3.2T - 내경 Ø77 - 외경 Ø124 - 가스켓재질 GRAPHITE - 사용매체 AIR - 특수사항 볼트홀 19Ø/ 4EA - 적용기술기준 JIS - 별칭 FLANGE GASKET 10K 65A 품질등급 S등급 제작사 동서산업 - 제작사 유형(MFR CATEGORY) ORIGINAL EQUIP. MANUFACTURER - 원기술규격서(OTS) SHINKORI 3&4, 9-596-M224 - 모델번호 GASKET : ALS5500 제출서류목록 - 품질보증확인서(C of C) | 동서산업 | GASKET : ALS5500
2020 | 4 | 계획예방정비용 | 새울 | 1발전소 | 1(신3) | 3 | 200556657 | 정비부분품(SPAR) | 국내 | S | 개스킷 | 개스킷,SHEET GASKET,3.2T,Ø77,Ø124,GRAPHITE, | EA | 16 | 기계부 | 유희철 | 052-715-5142 | 품명 개스킷 - 가스켓타입 SHEET GASKET - 두께 3.2T - 내경 Ø77 - 외경 Ø124 - 가스켓재질 GRAPHITE - 사용매체 AIR - 특수사항 볼트홀 19Ø/ 4EA - 적용기술기준 JIS - 별칭 FLANGE GASKET 10K 65A 품질등급 S등급 제작사 동서산업 - 제작사 유형(MFR CATEGORY) ORIGINAL EQUIP. MANUFACTURER - 원기술규격서(OTS) SHINKORI 3&4, 9-596-M224 - 모델번호 GASKET : ALS5500 제출서류목록 - 품질보증확인서(C of C) | 동서산업 | GASKET : ALS5500
2021 | 1 | 경상예방정비용 | 새울 | 1발전소 |  |  | 200556657 | 정비부분품(SPAR) | 국내 | S | 개스킷 | 개스킷,SHEET GASKET,3.2T,Ø77,Ø124,GRAPHITE, | EA | 104 | 기계부 | 유희철 | 052-715-5142 | 품명 개스킷 - 가스켓타입 SHEET GASKET - 두께 3.2T - 내경 Ø77 - 외경 Ø124 - 가스켓재질 GRAPHITE - 사용매체 AIR - 특수사항 볼트홀 19Ø/ 4EA - 적용기술기준 JIS - 별칭 FLANGE GASKET 10K 65A 품질등급 S등급 제작사 동서산업 - 제작사 유형(MFR CATEGORY) ORIGINAL EQUIP. MANUFACTURER - 원기술규격서(OTS) SHINKORI 3&4, 9-596-M224 - 모델번호 GASKET : ALS5500 제출서류목록 - 품질보증확인서(C of C) | 동서산업 | GASKET : ALS5500
2021 | 3 | 계획예방정비용 | 새울 | 1발전소 | 2(신4) | 2 | 200556657 | 정비부분품(SPAR) | 국내 | S | 개스킷 | 개스킷,SHEET GASKET,3.2T,Ø77,Ø124,GRAPHITE, | EA | 16 | 기계부 | 유희철 | 052-715-5142 | 품명 개스킷 - 가스켓타입 SHEET GASKET - 두께 3.2T - 내경 Ø77 - 외경 Ø124 - 가스켓재질 GRAPHITE - 사용매체 AIR - 특수사항 볼트홀 19Ø/ 4EA - 적용기술기준 JIS - 별칭 FLANGE GASKET 10K 65A 품질등급 S등급 제작사 동서산업 - 제작사 유형(MFR CATEGORY) ORIGINAL EQUIP. MANUFACTURER - 원기술규격서(OTS) SHINKORI 3&4, 9-596-M224 - 모델번호 GASKET : ALS5500 제출서류목록 - 품질보증확인서(C of C) | 동서산업 | GASKET : ALS5500
2022 | 1 | 경상예방정비용 | 새울 | 1발전소 |  |  | 200556657 | 정비부분품(SPAR) | 국내 | S | 개스킷 | 개스킷,SHEET GASKET,3.2T,Ø77,Ø124,GRAPHITE, | EA | 104 | 기계부 | 유희철 | 052-715-5142 | 품명 개스킷 - 가스켓타입 SHEET GASKET - 두께 3.2T - 내경 Ø77 - 외경 Ø124 - 가스켓재질 GRAPHITE - 사용매체 AIR - 특수사항 볼트홀 19Ø/ 4EA - 적용기술기준 JIS - 별칭 FLANGE GASKET 10K 65A 품질등급 S등급 제작사 동서산업 - 제작사 유형(MFR CATEGORY) ORIGINAL EQUIP. MANUFACTURER - 원기술규격서(OTS) SHINKORI 3&4, 9-596-M224 - 모델번호 GASKET : ALS5500 제출서류목록 - 품질보증확인서(C of C) | 동서산업 | GASKET : ALS5500
2022 | 2 | 계획예방정비용 | 새울 | 1발전소 | 1(신3) | 4 | 200556657 | 정비부분품(SPAR) | 국내 | S | 개스킷 | 개스킷,SHEET GASKET,3.2T,Ø77,Ø124,GRAPHITE, | EA | 16 | 기계부 | 유희철 | 052-715-5142 | 품명 개스킷 - 가스켓타입 SHEET GASKET - 두께 3.2T - 내경 Ø77 - 외경 Ø124 - 가스켓재질 GRAPHITE - 사용매체 AIR - 특수사항 볼트홀 19Ø/ 4EA - 적용기술기준 JIS - 별칭 FLANGE GASKET 10K 65A 품질등급 S등급 제작사 동서산업 - 제작사 유형(MFR CATEGORY) ORIGINAL EQUIP. MANUFACTURER - 원기술규격서(OTS) SHINKORI 3&4, 9-596-M224 - 모델번호 GASKET : ALS5500 제출서류목록 - 품질보증확인서(C of C) | 동서산업 | GASKET : ALS5500
2022 | 4 | 계획예방정비용 | 새울 | 1발전소 | 2(신4) | 3 | 200556657 | 정비부분품(SPAR) | 국내 | S | 개스킷 | 개스킷,SHEET GASKET,3.2T,Ø77,Ø124,GRAPHITE, | EA | 16 | 기계부 | 유희철 | 052-715-5142 | 품명 개스킷 - 가스켓타입 SHEET GASKET - 두께 3.2T - 내경 Ø77 - 외경 Ø124 - 가스켓재질 GRAPHITE - 사용매체 AIR - 특수사항 볼트홀 19Ø/ 4EA - 적용기술기준 JIS - 별칭 FLANGE GASKET 10K 65A 품질등급 S등급 제작사 동서산업 - 제작사 유형(MFR CATEGORY) ORIGINAL EQUIP. MANUFACTURER - 원기술규격서(OTS) SHINKORI 3&4, 9-596-M224 - 모델번호 GASKET : ALS5500 제출서류목록 - 품질보증확인서(C of C) | 동서산업 | GASKET : ALS5500
2021 | 2 | 계획예방정비용 | 고리 | 3발전소 | 6(신2) | 7 | 200556785 | 정비부분품(SPAR) | 국외 | A | 솔레노이드밸브 | 솔레노이드밸브,125VDC,75 PSIG,0 PSIG,1SOLENOID, | EA | 1 | 계측제어부 | 박재진 | 051-726-5665 | 품명 솔레노이드밸브 - 정격전압 125VDC - 사용압력(상한) 75 PSIG - 사용압력(하한) 0 PSIG - 솔레노이드수 1SOLENOID - 제어위치수 2POSITION - WAY수 3WAY - 포트(PORT)수 3PORT - 밸브접속타입 THREADED INTERNAL TUBE - 사용매체 AIR - 유체흐름형태 3WAY 2POSITION - 유량조절장치 SPOOL - 밸브운전방법 AIR 원자력안전범주 NON NUCLEAR SAFETY RELATED 품질등급 A등급 제작사 ASCO NUMATIC - 제작사 유형(MFR CATEGORY) ORIGINAL EQUIP. MANUFACTURER - 모델번호 HC8320G172V 제출서류목록 - 품질보증계획서(QAM) - 품질보증확인서(C of C) | ASCO NUMATIC | HC8320G172V
2020 | 2 | 계획예방정비용 | 월성 | 3발전소 | 6(신2) | 4 | 200556790 | 정비부분품(SPAR) | 국내 | S | 개스킷 | 개스킷,SPIRAL WOUND GASKET,BASIC,3.2㎜,47㎜,5 | EA | 5 | 기계부 | 이종수 | 054-779-2344 | 품명 개스킷 - 가스켓타입 SPIRAL WOUND GASKET - 가스켓단면형태 BASIC - 두께 3.2㎜ - 내경 47㎜ - 외경 56㎜ - 주입기(FILLER)재질 GRAPHITE - 후프(HOOP)재질 SUS316 - 사용온도(상한) 400℉ - 사용압력(상한) 570PSIG - 사용매체 STEAM 원자력안전범주 NON NUCLEAR SAFETY RELATED 품질등급 S등급
2020 | 3 | 계획예방정비용 | 월성 | 3발전소 | 5(신1) | 6 | 200556790 | 정비부분품(SPAR) | 국내 | S | 개스킷 | 개스킷,SPIRAL WOUND GASKET,BASIC,3.2㎜,47㎜,5 | EA | 5 | 기계부 | 이종수 | 054-779-2344 | 품명 개스킷 - 가스켓타입 SPIRAL WOUND GASKET - 가스켓단면형태 BASIC - 두께 3.2㎜ - 내경 47㎜ - 외경 56㎜ - 주입기(FILLER)재질 GRAPHITE - 후프(HOOP)재질 SUS316 - 사용온도(상한) 400℉ - 사용압력(상한) 570PSIG - 사용매체 STEAM 원자력안전범주 NON NUCLEAR SAFETY RELATED 품질등급 S등급
2021 | 4 | 계획예방정비용 | 월성 | 3발전소 | 6(신2) | 5 | 200556790 | 정비부분품(SPAR) | 국내 | S | 개스킷 | 개스킷,SPIRAL WOUND GASKET,BASIC,3.2㎜,47㎜,5 | EA | 5 | 기계부 | 이종수 | 054-779-2344 | 품명 개스킷 - 가스켓타입 SPIRAL WOUND GASKET - 가스켓단면형태 BASIC - 두께 3.2㎜ - 내경 47㎜ - 외경 56㎜ - 주입기(FILLER)재질 GRAPHITE - 후프(HOOP)재질 SUS316 - 사용온도(상한) 400℉ - 사용압력(상한) 570PSIG - 사용매체 STEAM 원자력안전범주 NON NUCLEAR SAFETY RELATED 품질등급 S등급
2022 | 1 | 계획예방정비용 | 월성 | 3발전소 | 5(신1) | 7 | 200556790 | 정비부분품(SPAR) | 국내 | S | 개스킷 | 개스킷,SPIRAL WOUND GASKET,BASIC,3.2㎜,47㎜,5 | EA | 5 | 기계부 | 이종수 | 054-779-2344 | 품명 개스킷 - 가스켓타입 SPIRAL WOUND GASKET - 가스켓단면형태 BASIC - 두께 3.2㎜ - 내경 47㎜ - 외경 56㎜ - 주입기(FILLER)재질 GRAPHITE - 후프(HOOP)재질 SUS316 - 사용온도(상한) 400℉ - 사용압력(상한) 570PSIG - 사용매체 STEAM 원자력안전범주 NON NUCLEAR SAFETY RELATED 품질등급 S등급
2020 | 2 | 계획예방정비용 | 월성 | 3발전소 | 6(신2) | 4 | 200556847 | 정비부분품(SPAR) | 국내 | S | 개스킷 | 개스킷,FLAT MATALCOPPER,2㎜,46㎜,62㎜,동(COPPER | EA | 5 | 기계부 | 이종수 | 054-779-2344 | 품명 개스킷 - 가스켓타입 FLAT MATALCOPPER - 두께 2㎜ - 내경 46㎜ - 외경 62㎜ - 가스켓재질 동(COPPER) - 사용온도(상한) 300도(섭씨) - 사용압력(상한) 500PSIG 원자력안전범주 NON NUCLEAR SAFETY RELATED 품질등급 S등급
2020 | 3 | 계획예방정비용 | 월성 | 3발전소 | 5(신1) | 6 | 200556847 | 정비부분품(SPAR) | 국내 | S | 개스킷 | 개스킷,FLAT MATALCOPPER,2㎜,46㎜,62㎜,동(COPPER | EA | 5 | 기계부 | 이종수 | 054-779-2344 | 품명 개스킷 - 가스켓타입 FLAT MATALCOPPER - 두께 2㎜ - 내경 46㎜ - 외경 62㎜ - 가스켓재질 동(COPPER) - 사용온도(상한) 300도(섭씨) - 사용압력(상한) 500PSIG 원자력안전범주 NON NUCLEAR SAFETY RELATED 품질등급 S등급
2021 | 4 | 계획예방정비용 | 월성 | 3발전소 | 6(신2) | 5 | 200556847 | 정비부분품(SPAR) | 국내 | S | 개스킷 | 개스킷,FLAT MATALCOPPER,2㎜,46㎜,62㎜,동(COPPER | EA | 5 | 기계부 | 이종수 | 054-779-2344 | 품명 개스킷 - 가스켓타입 FLAT MATALCOPPER - 두께 2㎜ - 내경 46㎜ - 외경 62㎜ - 가스켓재질 동(COPPER) - 사용온도(상한) 300도(섭씨) - 사용압력(상한) 500PSIG 원자력안전범주 NON NUCLEAR SAFETY RELATED 품질등급 S등급
2022 | 1 | 계획예방정비용 | 월성 | 3발전소 | 5(신1) | 7 | 200556847 | 정비부분품(SPAR) | 국내 | S | 개스킷 | 개스킷,FLAT MATALCOPPER,2㎜,46㎜,62㎜,동(COPPER | EA | 5 | 기계부 | 이종수 | 054-779-2344 | 품명 개스킷 - 가스켓타입 FLAT MATALCOPPER - 두께 2㎜ - 내경 46㎜ - 외경 62㎜ - 가스켓재질 동(COPPER) - 사용온도(상한) 300도(섭씨) - 사용압력(상한) 500PSIG 원자력안전범주 NON NUCLEAR SAFETY RELATED 품질등급 S등급
2020 | 2 | 계획예방정비용 | 월성 | 3발전소 | 6(신2) | 4 | 200556848 | 정비부분품(SPAR) | 국내 | S | 패킹세트 | 패킹세트,MOLDED PACKING,28㎜,41㎜,7㎜,GRAFOIL,R | SET | 5 | 기계부 | 이종수 | 054-779-2344 | 품명 패킹세트 - 패킹세트타입 MOLDED PACKING - 내경 28㎜ - 외경 41㎜ - 두께 7㎜ - 패킹세트재질 GRAFOIL - 패킹세트단면형태 RECTANGULAR - 구성품 5EA/1SET 원자력안전범주 NON NUCLEAR SAFETY RELATED 품질등급 S등급
2020 | 3 | 계획예방정비용 | 월성 | 3발전소 | 5(신1) | 6 | 200556848 | 정비부분품(SPAR) | 국내 | S | 패킹세트 | 패킹세트,MOLDED PACKING,28㎜,41㎜,7㎜,GRAFOIL,R | SET | 5 | 기계부 | 이종수 | 054-779-2344 | 품명 패킹세트 - 패킹세트타입 MOLDED PACKING - 내경 28㎜ - 외경 41㎜ - 두께 7㎜ - 패킹세트재질 GRAFOIL - 패킹세트단면형태 RECTANGULAR - 구성품 5EA/1SET 원자력안전범주 NON NUCLEAR SAFETY RELATED 품질등급 S등급
2021 | 4 | 계획예방정비용 | 월성 | 3발전소 | 6(신2) | 5 | 200556848 | 정비부분품(SPAR) | 국내 | S | 패킹세트 | 패킹세트,MOLDED PACKING,28㎜,41㎜,7㎜,GRAFOIL,R | SET | 5 | 기계부 | 이종수 | 054-779-2344 | 품명 패킹세트 - 패킹세트타입 MOLDED PACKING - 내경 28㎜ - 외경 41㎜ - 두께 7㎜ - 패킹세트재질 GRAFOIL - 패킹세트단면형태 RECTANGULAR - 구성품 5EA/1SET 원자력안전범주 NON NUCLEAR SAFETY RELATED 품질등급 S등급
2022 | 1 | 계획예방정비용 | 월성 | 3발전소 | 5(신1) | 7 | 200556848 | 정비부분품(SPAR) | 국내 | S | 패킹세트 | 패킹세트,MOLDED PACKING,28㎜,41㎜,7㎜,GRAFOIL,R | SET | 5 | 기계부 | 이종수 | 054-779-2344 | 품명 패킹세트 - 패킹세트타입 MOLDED PACKING - 내경 28㎜ - 외경 41㎜ - 두께 7㎜ - 패킹세트재질 GRAFOIL - 패킹세트단면형태 RECTANGULAR - 구성품 5EA/1SET 원자력안전범주 NON NUCLEAR SAFETY RELATED 품질등급 S등급
2020 | 2 | 계획예방정비용 | 월성 | 3발전소 | 6(신2) | 4 | 200556849 | 정비부분품(SPAR) | 국내 | S | 개스킷 | 개스킷,SPIRAL WOUND GASKET,INNER RING,4.5㎜, | EA | 5 | 기계부 | 이종수 | 054-779-2344 | 품명 개스킷 - 가스켓타입 SPIRAL WOUND GASKET - 가스켓단면형태 INNER RING - 두께 4.5㎜ - 내경 455㎜(내륜 : 471㎜) - 외경 503㎜ - 가스켓재질 SUS 316 - 링(RING)재질 SUS 316 - 주입기(FILLER)재질 GRAFOIL - 후프(HOOP)재질 SUS 316 - 사용온도(상한) 300도(섭씨) - 사용압력(상한) 500PSIG 원자력안전범주 NON NUCLEAR SAFETY RELATED 품질등급 S등급
2020 | 3 | 계획예방정비용 | 월성 | 3발전소 | 5(신1) | 6 | 200556849 | 정비부분품(SPAR) | 국내 | S | 개스킷 | 개스킷,SPIRAL WOUND GASKET,INNER RING,4.5㎜, | EA | 5 | 기계부 | 이종수 | 054-779-2344 | 품명 개스킷 - 가스켓타입 SPIRAL WOUND GASKET - 가스켓단면형태 INNER RING - 두께 4.5㎜ - 내경 455㎜(내륜 : 471㎜) - 외경 503㎜ - 가스켓재질 SUS 316 - 링(RING)재질 SUS 316 - 주입기(FILLER)재질 GRAFOIL - 후프(HOOP)재질 SUS 316 - 사용온도(상한) 300도(섭씨) - 사용압력(상한) 500PSIG 원자력안전범주 NON NUCLEAR SAFETY RELATED 품질등급 S등급
2021 | 4 | 계획예방정비용 | 월성 | 3발전소 | 6(신2) | 5 | 200556849 | 정비부분품(SPAR) | 국내 | S | 개스킷 | 개스킷,SPIRAL WOUND GASKET,INNER RING,4.5㎜, | EA | 5 | 기계부 | 이종수 | 054-779-2344 | 품명 개스킷 - 가스켓타입 SPIRAL WOUND GASKET - 가스켓단면형태 INNER RING - 두께 4.5㎜ - 내경 455㎜(내륜 : 471㎜) - 외경 503㎜ - 가스켓재질 SUS 316 - 링(RING)재질 SUS 316 - 주입기(FILLER)재질 GRAFOIL - 후프(HOOP)재질 SUS 316 - 사용온도(상한) 300도(섭씨) - 사용압력(상한) 500PSIG 원자력안전범주 NON NUCLEAR SAFETY RELATED 품질등급 S등급
2022 | 1 | 계획예방정비용 | 월성 | 3발전소 | 5(신1) | 7 | 200556849 | 정비부분품(SPAR) | 국내 | S | 개스킷 | 개스킷,SPIRAL WOUND GASKET,INNER RING,4.5㎜, | EA | 5 | 기계부 | 이종수 | 054-779-2344 | 품명 개스킷 - 가스켓타입 SPIRAL WOUND GASKET - 가스켓단면형태 INNER RING - 두께 4.5㎜ - 내경 455㎜(내륜 : 471㎜) - 외경 503㎜ - 가스켓재질 SUS 316 - 링(RING)재질 SUS 316 - 주입기(FILLER)재질 GRAFOIL - 후프(HOOP)재질 SUS 316 - 사용온도(상한) 300도(섭씨) - 사용압력(상한) 500PSIG 원자력안전범주 NON NUCLEAR SAFETY RELATED 품질등급 S등급
2020 | 2 | 계획예방정비용 | 월성 | 3발전소 | 6(신2) | 4 | 200556851 | 정비부분품(SPAR) | 국내 | S | 패킹세트 | 패킹세트,MOLDED PACKING,31㎜,48㎜,8㎜,GRAFOIL,3 | SET | 5 | 기계부 | 이종수 | 054-779-2344 | 품명 패킹세트 - 패킹세트타입 MOLDED PACKING - 내경 31㎜ - 외경 48㎜ - 두께 8㎜ - 패킹세트재질 GRAFOIL - 사용온도(상한) 300도(섭씨) - 사용압력(상한) 500PSIG - 패킹세트단면형태 RECTANGULAR - 구성품 5EA/1SET 원자력안전범주 NON NUCLEAR SAFETY RELATED 품질등급 S등급
2020 | 3 | 계획예방정비용 | 월성 | 3발전소 | 5(신1) | 6 | 200556851 | 정비부분품(SPAR) | 국내 | S | 패킹세트 | 패킹세트,MOLDED PACKING,31㎜,48㎜,8㎜,GRAFOIL,3 | SET | 5 | 기계부 | 이종수 | 054-779-2344 | 품명 패킹세트 - 패킹세트타입 MOLDED PACKING - 내경 31㎜ - 외경 48㎜ - 두께 8㎜ - 패킹세트재질 GRAFOIL - 사용온도(상한) 300도(섭씨) - 사용압력(상한) 500PSIG - 패킹세트단면형태 RECTANGULAR - 구성품 5EA/1SET 원자력안전범주 NON NUCLEAR SAFETY RELATED 품질등급 S등급
2021 | 4 | 계획예방정비용 | 월성 | 3발전소 | 6(신2) | 5 | 200556851 | 정비부분품(SPAR) | 국내 | S | 패킹세트 | 패킹세트,MOLDED PACKING,31㎜,48㎜,8㎜,GRAFOIL,3 | SET | 5 | 기계부 | 이종수 | 054-779-2344 | 품명 패킹세트 - 패킹세트타입 MOLDED PACKING - 내경 31㎜ - 외경 48㎜ - 두께 8㎜ - 패킹세트재질 GRAFOIL - 사용온도(상한) 300도(섭씨) - 사용압력(상한) 500PSIG - 패킹세트단면형태 RECTANGULAR - 구성품 5EA/1SET 원자력안전범주 NON NUCLEAR SAFETY RELATED 품질등급 S등급
2022 | 1 | 계획예방정비용 | 월성 | 3발전소 | 5(신1) | 7 | 200556851 | 정비부분품(SPAR) | 국내 | S | 패킹세트 | 패킹세트,MOLDED PACKING,31㎜,48㎜,8㎜,GRAFOIL,3 | SET | 5 | 기계부 | 이종수 | 054-779-2344 | 품명 패킹세트 - 패킹세트타입 MOLDED PACKING - 내경 31㎜ - 외경 48㎜ - 두께 8㎜ - 패킹세트재질 GRAFOIL - 사용온도(상한) 300도(섭씨) - 사용압력(상한) 500PSIG - 패킹세트단면형태 RECTANGULAR - 구성품 5EA/1SET 원자력안전범주 NON NUCLEAR SAFETY RELATED 품질등급 S등급
2020 | 2 | 계획예방정비용 | 월성 | 3발전소 | 6(신2) | 4 | 200556852 | 정비부분품(SPAR) | 국내 | S | 개스킷 | 개스킷,FLAT METAL,2㎜,53㎜,65㎜,COPPER,300도(섭씨 | EA | 5 | 기계부 | 이종수 | 054-779-2344 | 품명 개스킷 - 가스켓타입 FLAT METAL - 두께 2㎜ - 내경 53㎜ - 외경 65㎜ - 가스켓재질 COPPER - 사용온도(상한) 300도(섭씨) - 사용압력(상한) 500PSIG 원자력안전범주 NON NUCLEAR SAFETY RELATED 품질등급 S등급
2020 | 3 | 계획예방정비용 | 월성 | 3발전소 | 5(신1) | 6 | 200556852 | 정비부분품(SPAR) | 국내 | S | 개스킷 | 개스킷,FLAT METAL,2㎜,53㎜,65㎜,COPPER,300도(섭씨 | EA | 5 | 기계부 | 이종수 | 054-779-2344 | 품명 개스킷 - 가스켓타입 FLAT METAL - 두께 2㎜ - 내경 53㎜ - 외경 65㎜ - 가스켓재질 COPPER - 사용온도(상한) 300도(섭씨) - 사용압력(상한) 500PSIG 원자력안전범주 NON NUCLEAR SAFETY RELATED 품질등급 S등급
2021 | 4 | 계획예방정비용 | 월성 | 3발전소 | 6(신2) | 5 | 200556852 | 정비부분품(SPAR) | 국내 | S | 개스킷 | 개스킷,FLAT METAL,2㎜,53㎜,65㎜,COPPER,300도(섭씨 | EA | 5 | 기계부 | 이종수 | 054-779-2344 | 품명 개스킷 - 가스켓타입 FLAT METAL - 두께 2㎜ - 내경 53㎜ - 외경 65㎜ - 가스켓재질 COPPER - 사용온도(상한) 300도(섭씨) - 사용압력(상한) 500PSIG 원자력안전범주 NON NUCLEAR SAFETY RELATED 품질등급 S등급
2022 | 1 | 계획예방정비용 | 월성 | 3발전소 | 5(신1) | 7 | 200556852 | 정비부분품(SPAR) | 국내 | S | 개스킷 | 개스킷,FLAT METAL,2㎜,53㎜,65㎜,COPPER,300도(섭씨 | EA | 5 | 기계부 | 이종수 | 054-779-2344 | 품명 개스킷 - 가스켓타입 FLAT METAL - 두께 2㎜ - 내경 53㎜ - 외경 65㎜ - 가스켓재질 COPPER - 사용온도(상한) 300도(섭씨) - 사용압력(상한) 500PSIG 원자력안전범주 NON NUCLEAR SAFETY RELATED 품질등급 S등급
2020 | 2 | 계획예방정비용 | 월성 | 3발전소 | 6(신2) | 4 | 200556859 | 정비부분품(SPAR) | 국내 | S | 개스킷 | 개스킷,SPIRAL WOUND,INNER AND OUTER RING,20 | EA | 2 | 기계부 | 김희진 | 054-779-5649 | 품명 개스킷 - 가스켓타입 SPIRAL WOUND - 가스켓단면형태 INNER AND OUTER RING - 배관공칭규격(NPS) 20IN - 가스켓재질 SUS304/GRAPHITE - 링(RING)재질 SUS304 - 주입기(FILLER)재질 GRAPHITE - 후프(HOOP)재질 SUS304 - 사용압력(상한) 300LB - 적용기술기준 ASME B16.20 1998ED - 별칭 MSR 맨웨이 가스켓 원자력안전범주 NON NUCLEAR SAFETY RELATED 품질등급 S등급
2020 | 3 | 계획예방정비용 | 월성 | 3발전소 | 5(신1) | 6 | 200556859 | 정비부분품(SPAR) | 국내 | S | 개스킷 | 개스킷,SPIRAL WOUND,INNER AND OUTER RING,20 | EA | 2 | 기계부 | 우경덕 | 054-779-5647 | 품명 개스킷 - 가스켓타입 SPIRAL WOUND - 가스켓단면형태 INNER AND OUTER RING - 배관공칭규격(NPS) 20IN - 가스켓재질 SUS304/GRAPHITE - 링(RING)재질 SUS304 - 주입기(FILLER)재질 GRAPHITE - 후프(HOOP)재질 SUS304 - 사용압력(상한) 300LB - 적용기술기준 ASME B16.20 1998ED - 별칭 MSR 맨웨이 가스켓 원자력안전범주 NON NUCLEAR SAFETY RELATED 품질등급 S등급
2020 | 2 | 계획예방정비용 | 월성 | 3발전소 | 6(신2) | 4 | 200556861 | 정비부분품(SPAR) | 국내 | S | 개스킷 | 개스킷,SPIRAL WOUND,INNER AND OUTER RING,20 | EA | 2 | 기계부 | 김희진 | 054-779-5649 | 품명 개스킷 - 가스켓타입 SPIRAL WOUND - 가스켓단면형태 INNER AND OUTER RING - 배관공칭규격(NPS) 20IN - 가스켓재질 SUS304/GRAPHITE - 링(RING)재질 SUS304 - 주입기(FILLER)재질 GRAPHITE - 후프(HOOP)재질 SUS304 - 사용압력(상한) 900LB - 적용기술기준 ASME B16.20 1998ED - 별칭 MSR 맨웨이 가스켓 원자력안전범주 NON NUCLEAR SAFETY RELATED 품질등급 S등급
2020 | 3 | 계획예방정비용 | 월성 | 3발전소 | 5(신1) | 6 | 200556861 | 정비부분품(SPAR) | 국내 | S | 개스킷 | 개스킷,SPIRAL WOUND,INNER AND OUTER RING,20 | EA | 2 | 기계부 | 우경덕 | 054-779-5647 | 품명 개스킷 - 가스켓타입 SPIRAL WOUND - 가스켓단면형태 INNER AND OUTER RING - 배관공칭규격(NPS) 20IN - 가스켓재질 SUS304/GRAPHITE - 링(RING)재질 SUS304 - 주입기(FILLER)재질 GRAPHITE - 후프(HOOP)재질 SUS304 - 사용압력(상한) 900LB - 적용기술기준 ASME B16.20 1998ED - 별칭 MSR 맨웨이 가스켓 원자력안전범주 NON NUCLEAR SAFETY RELATED 품질등급 S등급
2021 | 1 | 경상예방정비용 | 고리 | 3발전소 |  |  | 200556893 | 정비부분품(SPAR) | 국외 | A | 압력 지시계 | 압력 지시계,DIFFERENTIAL PRESSURE GAGES,2"WC, | EA | 2 | 계측제어부 | 안병대 | 051-726-6124 | 품명 압력 지시계 - 압력지시기타입 DIFFERENTIAL PRESSURE GAGES - 측정압력(상한) 2"WC - 측정압력(하한) 0"WC - 정확도 2% - 프로세스연결사이즈 1/8" FEMALE NPT 원자력안전범주 NON NUCLEAR SAFETY RELATED 품질등급 A등급 제작사 DWYER INSTRUMENTS, INC. - 원기술규격서(OTS) SHINKORI 1&2, 9-152-M252 - 제작사 유형(MFR CATEGORY) ORIGINAL EQUIP. MANUFACTURER - 모델번호 2002 제출서류목록 - 품질보증계획서(QAM) - 품질보증확인서(C of C) | DWYER INSTRUMENTS, INC. | 2002
2021 | 1 | 경상예방정비용 | 고리 | 3발전소 |  |  | 200556893 | 정비부분품(SPAR) | 국외 | A | 압력 지시계 | 압력 지시계,DIFFERENTIAL PRESSURE GAGES,2"WC, | EA | 1 | 계측제어부 | 안병대 | 051-726-6124 | 품명 압력 지시계 - 압력지시기타입 DIFFERENTIAL PRESSURE GAGES - 측정압력(상한) 2"WC - 측정압력(하한) 0"WC - 정확도 2% - 프로세스연결사이즈 1/8" FEMALE NPT 원자력안전범주 NON NUCLEAR SAFETY RELATED 품질등급 A등급 제작사 DWYER INSTRUMENTS, INC. - 원기술규격서(OTS) SHINKORI 1&2, 9-152-M252 - 제작사 유형(MFR CATEGORY) ORIGINAL EQUIP. MANUFACTURER - 모델번호 2002 제출서류목록 - 품질보증계획서(QAM) - 품질보증확인서(C of C) | DWYER INSTRUMENTS, INC. | 2002
2021 | 1 | 경상예방정비용 | 고리 | 3발전소 |  |  | 200556900 | 정비부분품(SPAR) | 국외 | A | 차압 게이지 | 차압 게이지,DIFFERENTIAL PRESSURE SWITCH,-20" | EA | 5 | 계측제어부 | 안병대 | 051-726-6124 | 품명 차압 게이지 - 별칭 DIFFERENTIAL PRESSURE SWITCH - 압력 -20" HG TO 25 PSIG - 온도 20 TO 120℉(-6.67 TO 48.9℃) - 측정범위 0-2" WTR - 다이알 규격 4" DIAL FACE - 정확도 ±2% OF F.S - 전기 데이터 SWITCH : 10A @120 VAC - 측정(SCALE) 데이터 0-2" WTR - 연결(CONNECTION) 데이터 1/8" FEMAIL NPT - 특수사항 SWITCH TYPE : DPDT 원자력안전범주 NON NUCLEAR SAFETY RELATED 품질등급 A등급 제작사 DWYER INSTRUMENTS, INC. - 제작사 유형(MFR CATEGORY) ORIGINAL EQUIP. MANUFACTURER - 원기술규격서(OTS) SHINKORI 1&2, 9-152-M253 - 모델번호 A3002 제출서류목록 - 품질보증계획서(QAM) - 품질보증확인서(C of C) | DWYER INSTRUMENTS, INC. | A3002
2021 | 1 | 경상예방정비용 | 고리 | 3발전소 |  |  | 200556900 | 정비부분품(SPAR) | 국외 | A | 차압 게이지 | 차압 게이지,DIFFERENTIAL PRESSURE SWITCH,-20" | EA | 1 | 계측제어부 | 안병대 | 051-726-6124 | 품명 차압 게이지 - 별칭 DIFFERENTIAL PRESSURE SWITCH - 압력 -20" HG TO 25 PSIG - 온도 20 TO 120℉(-6.67 TO 48.9℃) - 측정범위 0-2" WTR - 다이알 규격 4" DIAL FACE - 정확도 ±2% OF F.S - 전기 데이터 SWITCH : 10A @120 VAC - 측정(SCALE) 데이터 0-2" WTR - 연결(CONNECTION) 데이터 1/8" FEMAIL NPT - 특수사항 SWITCH TYPE : DPDT 원자력안전범주 NON NUCLEAR SAFETY RELATED 품질등급 A등급 제작사 DWYER INSTRUMENTS, INC. - 제작사 유형(MFR CATEGORY) ORIGINAL EQUIP. MANUFACTURER - 원기술규격서(OTS) SHINKORI 1&2, 9-152-M253 - 모델번호 A3002 제출서류목록 - 품질보증계획서(QAM) - 품질보증확인서(C of C) | DWYER INSTRUMENTS, INC. | A3002
2020 | 1 | 경상예방정비용 | 새울 | 1발전소 |  |  | 200556927 | 정비부분품(SPAR) | 국내 | S | 차단기(CIRCUIT BREAKER) | 차단기(CIRCUIT BREAKER),MCCB,480VAC,225A,50 | EA | 1 | 전기부 | 이한석 | 052-715-5050 | 품명 차단기(CIRCUIT BREAKER) - 차단기타입 MCCB - 정격전압 480VAC - 정격전류 225A - 정격차단용량 50KA - 정격차단전류 225AT - 프레임용량(AF) 225AF - 전극수 3P 품질등급 S등급 제작사 국제전기(주)(충북) - 제작사 유형(MFR CATEGORY) ORIGINAL EQUIP. SUPPLIER - 원기술규격서(OTS) SHINKORI 3&4, 9-841-E215 - 부품번호 PA012059 - 모델번호 TMAX TS3H225 - 도면번호 E215-DE-A01-08-0007 제작사 ABB 코리아(주) - 원기술규격서(OTS) SHINKORI 3&4, 9-841-E215 - 모델번호 TMAX TS3H225 - 도면번호 E215-DE-A01-08-0001 - 제작사 유형(MFR CATEGORY) ORIGINAL EQUIP. MANUFACTURER 제출서류목록 - 제작사 매뉴얼(또는 카탈로그) - 일반규격(S등급) 제작사 제품인증서 | 국제전기(주)(충북) | TMAX TS3H225 | PA012059
2020 | 4 | 계획예방정비용 | 새울 | 1발전소 | 1(신3) | 3 | 200556927 | 정비부분품(SPAR) | 국내 | S | 차단기(CIRCUIT BREAKER) | 차단기(CIRCUIT BREAKER),MCCB,480VAC,225A,50 | EA | 1 | 전기부 | 이한석 | 052-715-5050 | 품명 차단기(CIRCUIT BREAKER) - 차단기타입 MCCB - 정격전압 480VAC - 정격전류 225A - 정격차단용량 50KA - 정격차단전류 225AT - 프레임용량(AF) 225AF - 전극수 3P 품질등급 S등급 제작사 국제전기(주)(충북) - 제작사 유형(MFR CATEGORY) ORIGINAL EQUIP. SUPPLIER - 원기술규격서(OTS) SHINKORI 3&4, 9-841-E215 - 부품번호 PA012059 - 모델번호 TMAX TS3H225 - 도면번호 E215-DE-A01-08-0007 제작사 ABB 코리아(주) - 원기술규격서(OTS) SHINKORI 3&4, 9-841-E215 - 모델번호 TMAX TS3H225 - 도면번호 E215-DE-A01-08-0001 - 제작사 유형(MFR CATEGORY) ORIGINAL EQUIP. MANUFACTURER 제출서류목록 - 제작사 매뉴얼(또는 카탈로그) - 일반규격(S등급) 제작사 제품인증서 | 국제전기(주)(충북) | TMAX TS3H225 | PA012059
2021 | 1 | 경상예방정비용 | 새울 | 1발전소 |  |  | 200556927 | 정비부분품(SPAR) | 국내 | S | 차단기(CIRCUIT BREAKER) | 차단기(CIRCUIT BREAKER),MCCB,480VAC,225A,50 | EA | 1 | 전기부 | 이한석 | 052-715-5050 | 품명 차단기(CIRCUIT BREAKER) - 차단기타입 MCCB - 정격전압 480VAC - 정격전류 225A - 정격차단용량 50KA - 정격차단전류 225AT - 프레임용량(AF) 225AF - 전극수 3P 품질등급 S등급 제작사 국제전기(주)(충북) - 제작사 유형(MFR CATEGORY) ORIGINAL EQUIP. SUPPLIER - 원기술규격서(OTS) SHINKORI 3&4, 9-841-E215 - 부품번호 PA012059 - 모델번호 TMAX TS3H225 - 도면번호 E215-DE-A01-08-0007 제작사 ABB 코리아(주) - 원기술규격서(OTS) SHINKORI 3&4, 9-841-E215 - 모델번호 TMAX TS3H225 - 도면번호 E215-DE-A01-08-0001 - 제작사 유형(MFR CATEGORY) ORIGINAL EQUIP. MANUFACTURER 제출서류목록 - 제작사 매뉴얼(또는 카탈로그) - 일반규격(S등급) 제작사 제품인증서 | 국제전기(주)(충북) | TMAX TS3H225 | PA012059
2022 | 4 | 계획예방정비용 | 월성 | 2발전소 | 3 | 20 | 200556983 | 정비부분품(SPAR) | 국외 | A | 온도계 | 온도계,BIMETAL,5IN,50℃,-5℃,1%,300SS,300SS,1 | EA | 2 | 계측제어부 | 김성현 | 054-779-2720 | 품명 온도계 - 온도계타입 BIMETAL - 다이알직경 5IN - 측정온도(상한) 50℃ - 측정온도(하한) -5℃ - 정확도 1% - 스템(STEM)재질 300SS - 케이스재질 300SS - 스템직경 1/4IN NPT - 스템길이 4IN - 눈금단위 DEG CELSIUS 원자력안전범주 NON NUCLEAR SAFETY RELATED 품질등급 A등급 제작사 TRERICE, H. O., CO. - 모델번호 B856 04 03C - 제작사 유형(MFR CATEGORY) ORIGINAL EQUIP. MANUFACTURER 제출서류목록 - 첨부기술규격서 적용 | TRERICE, H. O., CO. | B856 04 03C
2022 | 4 | 계획예방정비용 | 월성 | 2발전소 | 3 | 20 | 200556984 | 정비부분품(SPAR) | 국외 | A | 온도계 | 온도계,BIMETAL,5IN,40℃,-75℃,1%,300SS,300SS, | EA | 2 | 계측제어부 | 김성현 | 054-779-2720 | 품명 온도계 - 온도계타입 BIMETAL - 다이알직경 5IN - 측정온도(상한) 40℃ - 측정온도(하한) -75℃ - 정확도 1% - 스템(STEM)재질 300SS - 케이스재질 300SS - 스템직경 1/4IN NPT - 스템길이 4IN - 눈금단위 DEG CELSIUS 원자력안전범주 NON NUCLEAR SAFETY RELATED 품질등급 A등급 제작사 TRERICE, H. O., CO. - 모델번호 B856 04 01C - 제작사 유형(MFR CATEGORY) ORIGINAL EQUIP. MANUFACTURER 제출서류목록 - 첨부기술규격서 적용 | TRERICE, H. O., CO. | B856 04 01C
2022 | 4 | 계획예방정비용 | 월성 | 2발전소 | 3 | 20 | 200556985 | 정비부분품(SPAR) | 국외 | A | 온도계 | 온도계,BIMETAL,5IN,50℃,-5℃,1%,300SS,300SS,1 | EA | 2 | 계측제어부 | 김성현 | 054-779-2720 | 품명 온도계 - 온도계타입 BIMETAL - 다이알직경 5IN - 측정온도(상한) 50℃ - 측정온도(하한) -5℃ - 정확도 1% - 스템(STEM)재질 300SS - 케이스재질 300SS - 스템직경 1/4IN NPT - 스템길이 18IN - 눈금단위 DEG CELSIUS 원자력안전범주 NON NUCLEAR SAFETY RELATED 품질등급 A등급 제작사 TRERICE, H. O., CO. - 모델번호 B856 18 03C - 제작사 유형(MFR CATEGORY) ORIGINAL EQUIP. MANUFACTURER 제출서류목록 - 첨부기술규격서 적용 | TRERICE, H. O., CO. | B856 18 03C
2022 | 4 | 계획예방정비용 | 월성 | 2발전소 | 3 | 20 | 200557017 | 정비부분품(SPAR) | 국외 | A | 전자모듈,산업비표준 | 전자모듈,산업비표준,PLC,2A 250VAC,ON/OFF RESPONS | EA | 8 | 계측제어부 | 김성현 | 054-779-2720 | 품명 전자모듈,산업비표준 - 모듈타입 PLC - 정격전력(용량) 2A 250VAC - 모듈통신속도 ON/OFF RESPONSE TIME : 10㎳ - 채널개수 16 - 모듈기능 1 RELAY CONTACT O/P 원자력안전범주 NON NUCLEAR SAFETY RELATED 품질등급 A등급 제작사 OMRON ELECTRONICS, INC. - 제작사 유형(MFR CATEGORY) ORIGINAL EQUIP. MANUFACTURER - 모델번호 C200H-OC225 제출서류목록 - 첨부기술규격서 적용 | OMRON ELECTRONICS, INC. | C200H-OC225
2022 | 2 | 계획예방정비용 | 월성 | 1발전소 | 2 | 21 | 200557028 | 정비부분품(SPAR) | 국외 | A | 개스킷 | 개스킷,TUBE GASKET,OIL AND AIR,GASKET, DRAI | EA | 4 | 기계부 | 정성원 | 054-779-2544 | 품명 개스킷 - 가스켓타입 TUBE GASKET - 사용매체 OIL AND AIR - 별칭 GASKET, DRAIN TUBE 원자력안전범주 NON NUCLEAR SAFETY RELATED 품질등급 A등급 제작사 CANDU ENERGY INC. - 도면번호 TURBOCHARGER - 주설비 참고자료 59-52900-9045-01-MM-A-2-4 - 제작사 유형(MFR CATEGORY) ORIGINAL EQUIP. SUPPLIER - 원기술규격서(OTS) WOLSONG 1 TS-59-52900-1 - 부품번호 157332A - 모델번호 L6670DSI - 도면번호 GROUPS 27,29,217 - 도면 품목번호 ITEM 19 제작사 WAUKESHA ENGINE DIV./DRESSER - 제작사 유형(MFR CATEGORY) ORIGINAL EQUIP. MANUFACTURER - 원기술규격서(OTS) WOLSONG 1 TS-59-52900-1 - 부품번호 157332A - 모델번호 L6670DSIU - 도면번호 GROUPS 27.29.217 - 도면 품목번호 ITEM 19 - 도면번호 TURBOCHARGER - 주설비 참고자료 59-52900-9045-01-MM-A-2-4 제출서류목록 - 품질증빙/제출서류목록(QVDL) - 품질보증확인서(C of C) | WAUKESHA ENGINE DIV./DRESSER | L6670DSIU | 157332A
2022 | 4 | 계획예방정비용 | 월성 | 2발전소 | 3 | 20 | 200557036 | 정비부분품(SPAR) | 국외 | Q | 트랜스듀서,선형변위용 | 트랜스듀서,선형변위용,MAX FLOW:1000㎥/HR,FLOW TRANS | EA | 2 | 계측제어부 | 김성현 | 054-779-2720 | 품명 트랜스듀서,선형변위용 - 별칭 MAX FLOW:1000㎥/HR - 타입(형식) FLOW TRANSMITTER - 재질 SS316 - 출력데이터 4~20㎃ - 온도 NORMAL TEMP:37.8℃ - 측정범위 NORMAL FLOW:200~900㎥/HR - 전기 데이터 115±15VAC,16W - 부속품목 FLOW ELEMENT 원자력안전범주 NUCLEAR SAFETY RELATED 품질등급 Q등급 제작사 FLUID COMPONENTS INTL. - 제작사 유형(MFR CATEGORY) ORIGINAL EQUIP. MANUFACTURER - 부품번호 95-429291-01 - 모델번호 LT81A 제출서류목록 - 첨부기술규격서 적용 | FLUID COMPONENTS INTL. | LT81A | 95-429291-01
2020 | 1 | 계획예방정비용 | 한울 | 2발전소 | 3 | 16 | 200557058 | 정비부분품(SPAR) | 국외 | A | 개스킷 | 개스킷,GASKET,SILICONE RUBBER,GASKET,HANUL | EA | 2 | 기계부 | 김동훈 | 054-785-1326 | 품명 개스킷 - 가스켓타입 GASKET - 가스켓재질 SILICONE RUBBER - 별칭 GASKET 원자력안전범주 NON NUCLEAR SAFETY RELATED 품질등급 A등급 제작사 CURTISS WRIGHT FLOW CONTROL CO - 원기술규격서(OTS) HANUL 3&4, 9-184-J239 REV.6 - 제작사 유형(MFR CATEGORY) ORIGINAL EQUIP. MANUFACTURER - 도면번호 2429 J239-DG-A00-31 - 제작 도면번호 OEM 94A-031 REV.E - 도면 품목번호 42 - 부품번호 102451-1 - 모델번호 94A-031 제출서류목록 - 첨부기술규격서 적용 - 품질보증계획서(QAM) - 품질증빙/제출서류목록(QVDL) - 품질보증확인서(C of C) | CURTISS WRIGHT FLOW CONTROL CORP.(TARGET | 94A-031 | 102451-1
2020 | 2 | 계획예방정비용 | 한울 | 2발전소 | 4 | 15 | 200557058 | 정비부분품(SPAR) | 국외 | A | 개스킷 | 개스킷,GASKET,SILICONE RUBBER,GASKET,HANUL | EA | 2 | 기계부 | 이민주 | 054-785-2647 | 품명 개스킷 - 가스켓타입 GASKET - 가스켓재질 SILICONE RUBBER - 별칭 GASKET 원자력안전범주 NON NUCLEAR SAFETY RELATED 품질등급 A등급 제작사 CURTISS WRIGHT FLOW CONTROL CO - 원기술규격서(OTS) HANUL 3&4, 9-184-J239 REV.6 - 제작사 유형(MFR CATEGORY) ORIGINAL EQUIP. MANUFACTURER - 도면번호 2429 J239-DG-A00-31 - 제작 도면번호 OEM 94A-031 REV.E - 도면 품목번호 42 - 부품번호 102451-1 - 모델번호 94A-031 제출서류목록 - 첨부기술규격서 적용 - 품질보증계획서(QAM) - 품질증빙/제출서류목록(QVDL) - 품질보증확인서(C of C) | CURTISS WRIGHT FLOW CONTROL CORP.(TARGET | 94A-031 | 102451-1
2021 | 2 | 계획예방정비용 | 한빛 | 3발전소 | 6 | 14 | 200557083 | 정비부분품(SPAR) | 국외 | A | 개스킷 | 개스킷,GASKET - MECHANICAL SEAL,HANBIT 5&6, | EA | 1 | 기계부 | 임남형 | 061-357-3637 | 품명 개스킷 - 별칭 GASKET - MECHANICAL SEAL 원자력안전범주 NON NUCLEAR SAFETY RELATED 품질등급 A등급 제작사 HAYWARD TYLER INC. - 원기술규격서(OTS) HANBIT 5&6, PYC-P-95ED2 - 제작사 유형(MFR CATEGORY) ORIGINAL EQUIP. MANUFACTURER - 모델번호 1.5X3X10N3 - 도면번호 01-402-550 A - 9-904-Z-171-550 - 부품번호 7215 - SHT-0.06-003.75-JC16 제출서류목록 - 품질보증확인서(C of C) | HAYWARD TYLER INC. | 1.5X3X10N3 | SHT-0.06-003.75-JC16
2021 | 2 | 계획예방정비용 | 한빛 | 3발전소 | 6 | 14 | 200557084 | 정비부분품(SPAR) | 국외 | A | 핀(PIN),기계요소 | 핀(PIN),기계요소,FOR OIL THROW,STEEL,OIL THRO | EA | 2 | 기계부 | 임남형 | 061-357-3637 | 품명 핀(PIN),기계요소 - 핀(PIN)용도 FOR OIL THROW - 핀(PIN)재질 STEEL - 별칭 OIL THROWER PIN 원자력안전범주 NON NUCLEAR SAFETY RELATED 품질등급 A등급 제작사 HAYWARD TYLER INC. - 모델번호 1.5X3X7N3 - 부품번호 4-3015-0424-01 - 4334 - 제작사 유형(MFR CATEGORY) ORIGINAL EQUIP. MANUFACTURER - 원기술규격서(OTS) HANBIT 5&6, PYC-P-95ED2 - 도면번호 01-402-551 - 9-904-Z-171-551 제출서류목록 - 품질보증확인서(C of C) | HAYWARD TYLER INC. | 1.5X3X7N3 | 4334
2021 | 2 | 계획예방정비용 | 한빛 | 3발전소 | 6 | 14 | 200557085 | 정비부분품(SPAR) | 국외 | A | 와셔 | 와셔,LOCKING WASHER,FOR BEARING LOCK,STEEL | EA | 1 | 기계부 | 임남형 | 061-357-3637 | 품명 와셔 - 와셔타입 LOCKING WASHER - 와셔용도 FOR BEARING LOCK - 와셔재질 STEEL - 특수사항 SKF W09 - 별칭 LOCKWASHER, BEARING, SKF W09 원자력안전범주 NON NUCLEAR SAFETY RELATED 품질등급 A등급 제작사 HAYWARD TYLER INC. - 원기술규격서(OTS) HANBIT 5&6, PYC-P-95ED2 - 부품번호 5106 - 5106-UG12960476 - 모델번호 1.5X3X7N3 - 도면번호 01-402-551 - 9-904-Z-171-551 - 제작사 유형(MFR CATEGORY) ORIGINAL EQUIP. MANUFACTURER 제출서류목록 - 품질보증확인서(C of C) | HAYWARD TYLER INC. | 1.5X3X7N3 | 5106-UG12960476
2020 | 1 | 경상예방정비용 | 한빛 | 1발전소 |  |  | 200557110 | 정비부분품(SPAR) | 국내 | S | 유리,사이트 인디케이터용 | 사이트글라스(SIGHT GLASS),GLASS,SYMBOL 217,HAN | EA | 2 | 기계부 | 정일태 | 061-357-3256 | 품명 사이트글라스(SIGHT GLASS) - 재질 GLASS - 특수사항 SYMBOL 217 원자력안전범주 NON NUCLEAR SAFETY RELATED 품질등급 S등급 제작사 삼공사 - 원설계규격서(ODS) HANBIT 1&2, 3-M-170 - 원기술규격서(OTS) HANBIT 1&2, 3-M-170 - 제작사 유형(MFR CATEGORY) ORIGINAL EQUIP. MANUFACTURER - 도면번호 SG220701S - 모델번호 SJ-70GH - 부품번호 403809001 한빛 원자력 본부 - 패키지 번호 PO-M0170 제출서류목록 - 일반규격(S등급) 제작사 제품인증서 | 삼공사 | SJ-70GH | 403809001
2021 | 1 | 경상예방정비용 | 한빛 | 1발전소 |  |  | 200557110 | 정비부분품(SPAR) | 국내 | S | 유리,사이트 인디케이터용 | 사이트글라스(SIGHT GLASS),GLASS,SYMBOL 217,HAN | EA | 2 | 기계부 | 정일태 | 061-357-3256 | 품명 사이트글라스(SIGHT GLASS) - 재질 GLASS - 특수사항 SYMBOL 217 원자력안전범주 NON NUCLEAR SAFETY RELATED 품질등급 S등급 제작사 삼공사 - 원설계규격서(ODS) HANBIT 1&2, 3-M-170 - 원기술규격서(OTS) HANBIT 1&2, 3-M-170 - 제작사 유형(MFR CATEGORY) ORIGINAL EQUIP. MANUFACTURER - 도면번호 SG220701S - 모델번호 SJ-70GH - 부품번호 403809001 한빛 원자력 본부 - 패키지 번호 PO-M0170 제출서류목록 - 일반규격(S등급) 제작사 제품인증서 | 삼공사 | SJ-70GH | 403809001
2022 | 1 | 경상예방정비용 | 한빛 | 1발전소 |  |  | 200557110 | 정비부분품(SPAR) | 국내 | S | 유리,사이트 인디케이터용 | 사이트글라스(SIGHT GLASS),GLASS,SYMBOL 217,HAN | EA | 2 | 기계부 | 정일태 | 061-357-3256 | 품명 사이트글라스(SIGHT GLASS) - 재질 GLASS - 특수사항 SYMBOL 217 원자력안전범주 NON NUCLEAR SAFETY RELATED 품질등급 S등급 제작사 삼공사 - 원설계규격서(ODS) HANBIT 1&2, 3-M-170 - 원기술규격서(OTS) HANBIT 1&2, 3-M-170 - 제작사 유형(MFR CATEGORY) ORIGINAL EQUIP. MANUFACTURER - 도면번호 SG220701S - 모델번호 SJ-70GH - 부품번호 403809001 한빛 원자력 본부 - 패키지 번호 PO-M0170 제출서류목록 - 일반규격(S등급) 제작사 제품인증서 | 삼공사 | SJ-70GH | 403809001
2020 | 3 | 계획예방정비용 | 한울 | 3발전소 | 5 | 12 | 200557111 | 정비부분품(SPAR) | 국내 | S | 게이트 밸브 | 게이트 밸브,10K-80,3IN,CS BODY,150PSIG,FF,AIR | EA | 4 | 기계부 | 노재규 | 054-785-3466 | 품명 게이트 밸브 - 게이트밸브타입 10K-80 - 밸브사이즈 3IN - 밸브재질 CS BODY - 사용압력(상한) 150PSIG - 밸브접속타입 FF - 사용매체 AIR - 밸브운전방법 MANUAL - 최소포장단위 EA - 특수사항 도면 제출 - 호칭압력 #150 원자력안전범주 NON NUCLEAR SAFETY RELATED 품질등급 S등급 제출서류목록 - 일반규격(S등급) 제작사 제품인증서
2021 | 3 | 계획예방정비용 | 한울 | 3발전소 | 6 | 12 | 200557111 | 정비부분품(SPAR) | 국내 | S | 게이트 밸브 | 게이트 밸브,10K-80,3IN,CS BODY,150PSIG,FF,AIR | EA | 4 | 기계부 | 김준후 | 054-785-2349 | 품명 게이트 밸브 - 게이트밸브타입 10K-80 - 밸브사이즈 3IN - 밸브재질 CS BODY - 사용압력(상한) 150PSIG - 밸브접속타입 FF - 사용매체 AIR - 밸브운전방법 MANUAL - 최소포장단위 EA - 특수사항 도면 제출 - 호칭압력 #150 원자력안전범주 NON NUCLEAR SAFETY RELATED 품질등급 S등급 제출서류목록 - 일반규격(S등급) 제작사 제품인증서
2020 | 1 | 계획예방정비용 | 새울 | 1발전소 | 1(신3) | 3 | 200557114 | 정비부분품(SPAR) | 국외 | A | 퓨즈홀더 | 퓨즈홀더,MOV FUSE HOLDER,278MM,118M,PLASTIC, | EA | 3 | 전기부 | 나태원 | 052-715-5054 | 품명 퓨즈홀더 - 별칭 MOV FUSE HOLDER - 길이 278MM - 너비 118M - 재질 PLASTIC - 전압(VOLTAGE) 110V - 전류 0.5A - 설치된 퓨즈 갯수 3EA - 폴(POLE) 데이터 3POLE - 색깔(COLOR) BLACK - 설치기기 정보 EX2100 - 최소포장단위 1EA 품질등급 A등급 제작사 두산중공업주식회사 - 부품번호 PDFH1003FUHRWMS - 도면번호 389B1241AE. SHT.NO.2A - 9-651-L-169-001-0011 - 원설계규격서(ODS) SHINKORI 3&4, 9-001-L-431-001 - 제작사 유형(MFR CATEGORY) ORIGINAL EQUIP. SUPPLIER 제작사 MERSEN - 모델번호 PS203PREMCPS - 도면번호 389B1241AE. SHT.NO.2A - 9-651-L-169-001-0011 - 원설계규격서(ODS) SHINKORI 3&4, 9-001-L-431-001 - 제작사 유형(MFR CATEGORY) ORIGINAL EQUIP. MANUFACTURER 제출서류목록 - 품질보증계획서(QAM) - 품질증빙/제출서류목록(QVDL) - 품질보증확인서(C of C) - 일반규격품품질검증(CGID) 계획/보고서 | MERSEN | PS203PREMCPS
2022 | 3 | 계획예방정비용 | 한울 | 1발전소 | 1 | 25 | 200557124 | 정비부분품(SPAR) | 국외 | S | 필터 엘리맨트 | 필터 엘리맨트,GENERATOR COOLING WATER FILTER, | EA | 120 | 기계부 | 황정환 | 054-785-1245 | 품명 필터 엘리맨트 - 필터엘리멘트용도 GENERATOR COOLING WATER FILTER - 필터엘리멘트타입 CYCLINDER TYPE CATRIDGE - 길이 30 INCH - 필터엘리멘트재질 COTTON - 효율 FOLLOWED BY MANUFACTURER - 메쉬규격 3㎛ - 설계매체 WATER 원자력안전범주 NON NUCLEAR SAFETY RELATED 품질등급 S등급 제작사 3M COMPANY - 부품번호 D-CCSA-3X - 제작사 유형(MFR CATEGORY) ORIGINAL EQUIP. MANUFACTURER - 도면번호 OEM GDDGN00218 - 모델번호 D-CCSA-3X 제출서류목록 - 품질보증확인서(C of C) | 3M COMPANY | D-CCSA-3X | D-CCSA-3X
2021 | 4 | 계획예방정비용 | 새울 | 1발전소 | 1(신3) | 4 | 200557136 | 정비부분품(SPAR) | 국외 | A | 퓨즈,통형 | 퓨즈,통형,FLAT,1000VDC/1500VAC,32A,55㎄(DC)/1 | EA | 3 | 전기부 | 나태원 | 052-715-5054 | 품명 퓨즈,통형 - 퓨즈타입 FLAT - 정격최대전압 1000VDC/1500VAC - 정격연속운전전류 32A - 정격차단전류 55㎄(DC)/100㎄(AC) - 설치방법 EX2100 - 최소포장단위 1 - 별칭 FUSE 32A 1000VDC 품질등급 A등급 제작사 FERRAZ SHAWMUT INC. - 도면번호 9-651-L-169-001-0011 - 모델번호 FD20GB100V32T - 원설계규격서(ODS) SHINKORI 3&4, 9-001-L-431-001 - 제작사 유형(MFR CATEGORY) ORIGINAL EQUIP. MANUFACTURER 제작사 GE ENERGY CONTROL SOLUTIONS, L - 제작사 유형(MFR CATEGORY) ORIGINAL EQUIP. SUPPLIER - 원설계규격서(ODS) SHINKORI 3&4, 9-001-L-431-001 - 도면번호 9-651-L-169-001-0011 - 모델번호 FD20GB100V32T 제출서류목록 - 품질증빙/제출서류목록(QVDL) - 품질보증확인서(C of C) - 일반규격품품질검증(CGID) 계획/보고서 | FERRAZ SHAWMUT INC. | FD20GB100V32T
2020 | 1 | 계획예방정비용 | 새울 | 1발전소 | 1(신3) | 3 | 200557138 | 정비부분품(SPAR) | 국외 | A | 송풍기 | 송풍기,AIR BLOWER,119MM,119MM,38MM,4.5W,24V | EA | 5 | 전기부 | 나태원 | 052-715-5054 | 품명 송풍기 - 송풍기타입 AIR BLOWER - 길이 119MM - 너비 119MM - 높이 38MM - 정격전력(용량) 4.5W - 정격전압 24VDC - 상(PHASE)수 SINGLE - 토출량 105CFM - 토출방향형태 COUNTER CLOCKWISE 품질등급 A등급 제작사 GE ENERGY CONTROL SOLUTIONS, L - 원설계규격서(ODS) SHINKORI 3&4, 9-001-L-431-001 - 제작사 유형(MFR CATEGORY) ORIGINAL EQUIP. MANUFACTURER - 도면번호 9-651-L-169-001-0026 - 모델번호 151X1224GAP0001 제출서류목록 - 품질보증확인서(C of C) | GE ENERGY CONTROL SOLUTIONS, LLC | 151X1224GAP0001
2020 | 1 | 경상예방정비용 | 새울 | 1발전소 |  |  | 200557147 | 정비부분품(SPAR) | 국외 | A | 차압 게이지 | 차압 게이지,PDIS,DIFFERENTIAL PRESSURE SWITCH | EA | 4 | 계측제어부 | 권승희 | 052-715-5161 | 품명 차압 게이지 - 별칭 PDIS - 타입(형식) DIFFERENTIAL PRESSURE SWITCH - 압력 -20" HG ~ 25 PSIG - 온도 20 ~ 120℉ - 측정범위 0~2 IN W.C - 다이알 규격 4 IN DIAL FACE - 정확도 ±2% OF FULL SCALE - 전기 데이터 10A @120 VAC - 연결(CONNECTION) 데이터 1/8" FEMALE NPT - 부속품목 ADJUSTABLE KNOBS - 특수사항 SWITCH TYPE : DPDT 품질등급 A등급 제작사 (주)센추리[구,화인텍센추리,센추리산업] - 제작사 유형(MFR CATEGORY) ORIGINAL EQUIP. SUPPLIER - 원기술규격서(OTS) SHINKORI 3&4, 9-152-M255A - 모델번호 A3002 - 도면번호 M255A-DL-B01-01 (P.34/60) - M255A-DT-A01-06 (P.14/14) 제작사 DWYER INSTRUMENTS, INC. - 도면번호 M255A-DL-B01-01 (P.34/60) - M255A-DT-A01-06 (P.14/14) - 모델번호 A3002 - 원기술규격서(OTS) SHINKORI 3&4, 9-152-M255A - 제작사 유형(MFR CATEGORY) ORIGINAL EQUIP. MANUFACTURER 제출서류목록 - 품질보증계획서(QAM) - 품질증빙/제출서류목록(QVDL) - 품질보증확인서(C of C) | (주)센추리[구,화인텍센추리,센추리산업] | A3002
2020 | 1 | 경상예방정비용 | 월성 | 1발전소 |  |  | 200557151 | 정비부분품(SPAR) | 국외 | Q | 가이드,밸브스템용 | GUIDE,PISTON ROD & MAGNET ASS'Y,ASTM A27 | EA | 1 | 연료부 | 이제창 | 054-779-2096 | 품명 GUIDE - 용도 PISTON ROD & MAGNET ASS'Y - 재질 ASTM A276 TP304 - 치수 0.312IN DIA * 4.7IN LG - 부속품목 MAGNET - 최소포장단위 EA 원자력안전범주 NON NUCLEAR SAFETY RELATED 품질등급 Q등급 제작사 GE HITACHI NUCLEAR ENERGY CANA - 제작사 유형(MFR CATEGORY) ORIGINAL EQUIP. SUPPLIER - 원기술규격서(OTS) WOLSONG 2 86-35210-TS-001 - 부품번호 5910212AW2 - 도면번호 86-35212-36-1-GA-B 제작사 CANDU ENERGY INC. - 도면번호 86-35212-36-1-GA-B - 제작사 유형(MFR CATEGORY) ORIGINAL EQUIP. SUPPLIER - 부품번호 5910212AW2 - 원기술규격서(OTS) WOLSONG 2 86-35210-TS-001 제작사 RN TOOLING CORP - 도면번호 86-35212-36-1-GA-B - 부품번호 5910212AW2 - 원기술규격서(OTS) WOLSONG 2 86-35210-TS-001 - 제작사 유형(MFR CATEGORY) ORIGINAL EQUIP. MANUFACTURER 제출서류목록 - 품질증빙/제출서류목록(QVDL) - 품질보증확인서(C of C) - 재료시험보고서(MTR OR MILL SHEET) | RN TOOLING CORP |  | 5910212AW2
2021 | 1 | 경상예방정비용 | 월성 | 1발전소 |  |  | 200557151 | 정비부분품(SPAR) | 국외 | Q | 가이드,밸브스템용 | GUIDE,PISTON ROD & MAGNET ASS'Y,ASTM A27 | EA | 1 | 연료부 | 이제창 | 054-779-2096 | 품명 GUIDE - 용도 PISTON ROD & MAGNET ASS'Y - 재질 ASTM A276 TP304 - 치수 0.312IN DIA * 4.7IN LG - 부속품목 MAGNET - 최소포장단위 EA 원자력안전범주 NON NUCLEAR SAFETY RELATED 품질등급 Q등급 제작사 GE HITACHI NUCLEAR ENERGY CANA - 제작사 유형(MFR CATEGORY) ORIGINAL EQUIP. SUPPLIER - 원기술규격서(OTS) WOLSONG 2 86-35210-TS-001 - 부품번호 5910212AW2 - 도면번호 86-35212-36-1-GA-B 제작사 CANDU ENERGY INC. - 도면번호 86-35212-36-1-GA-B - 제작사 유형(MFR CATEGORY) ORIGINAL EQUIP. SUPPLIER - 부품번호 5910212AW2 - 원기술규격서(OTS) WOLSONG 2 86-35210-TS-001 제작사 RN TOOLING CORP - 도면번호 86-35212-36-1-GA-B - 부품번호 5910212AW2 - 원기술규격서(OTS) WOLSONG 2 86-35210-TS-001 - 제작사 유형(MFR CATEGORY) ORIGINAL EQUIP. MANUFACTURER 제출서류목록 - 품질증빙/제출서류목록(QVDL) - 품질보증확인서(C of C) - 재료시험보고서(MTR OR MILL SHEET) | RN TOOLING CORP |  | 5910212AW2
2022 | 1 | 경상예방정비용 | 월성 | 1발전소 |  |  | 200557151 | 정비부분품(SPAR) | 국외 | Q | 가이드,밸브스템용 | GUIDE,PISTON ROD & MAGNET ASS'Y,ASTM A27 | EA | 1 | 연료부 | 이제창 | 054-779-2096 | 품명 GUIDE - 용도 PISTON ROD & MAGNET ASS'Y - 재질 ASTM A276 TP304 - 치수 0.312IN DIA * 4.7IN LG - 부속품목 MAGNET - 최소포장단위 EA 원자력안전범주 NON NUCLEAR SAFETY RELATED 품질등급 Q등급 제작사 GE HITACHI NUCLEAR ENERGY CANA - 제작사 유형(MFR CATEGORY) ORIGINAL EQUIP. SUPPLIER - 원기술규격서(OTS) WOLSONG 2 86-35210-TS-001 - 부품번호 5910212AW2 - 도면번호 86-35212-36-1-GA-B 제작사 CANDU ENERGY INC. - 도면번호 86-35212-36-1-GA-B - 제작사 유형(MFR CATEGORY) ORIGINAL EQUIP. SUPPLIER - 부품번호 5910212AW2 - 원기술규격서(OTS) WOLSONG 2 86-35210-TS-001 제작사 RN TOOLING CORP - 도면번호 86-35212-36-1-GA-B - 부품번호 5910212AW2 - 원기술규격서(OTS) WOLSONG 2 86-35210-TS-001 - 제작사 유형(MFR CATEGORY) ORIGINAL EQUIP. MANUFACTURER 제출서류목록 - 품질증빙/제출서류목록(QVDL) - 품질보증확인서(C of C) - 재료시험보고서(MTR OR MILL SHEET) | RN TOOLING CORP |  | 5910212AW2
2020 | 1 | 경상예방정비용 | 새울 | 1발전소 |  |  | 200557154 | 정비부분품(SPAR) | 국외 | Q | 마이크로 스위치 | 마이크로 스위치,LIMIT SWITCH,40MM,81MM,41MM,MET | EA | 2 | 계측제어부 | 권승희 | 052-715-5161 | 품명 마이크로 스위치 - 마이크로스위치타입 LIMIT SWITCH - 몸체너비 40MM - 몸체높이 81MM - 몸체길이 41MM - 몸체재질 METAL - 정격전압 120VAC - 정격전류 5A - 주파수 60HZ - 접촉타입 WIRE INLET BY STUFFING BOX - 사용온도(상한) 70℃ - 사용온도(하한) -25℃ - 구동기어댑터형태 ZC2-JE62, JE82 - 환경보호 IP657 NF C 20-010 품질등급 Q등급 제작사 TELEMECANIQUE INTERNATIONAL DI - 도면번호 M263-DL-D02-81 (P.24/29) - 모델번호 XC2-JC - 원기기 기기검증(EQ Category) SEISMIC QUALIFICATION - 원기술규격서(OTS) SHINKORI 3&4, 9-591-M263 - 제작사 유형(MFR CATEGORY) ORIGINAL EQUIP. MANUFACTURER 제작사 에이치에스디엔진(주)[구 두산엔진(주)] - 도면번호 M263-DL-D02-81 (P.24/29) - 모델번호 XC2-JC - 원기기 기기검증(EQ Category) SEISMIC QUALIFICATION - 원기술규격서(OTS) SHINKORI 3&4, 9-591-M263 - 제작사 유형(MFR CATEGORY) ORIGINAL EQUIP. SUPPLIER 제출서류목록 - 품질보증계획서(QAM) - 품질증빙/제출서류목록(QVDL) - 품질보증확인서(C of C) - 일반규격품품질검증(CGID) 계획/보고서 | TELEMECANIQUE INTERNATIONAL DIVISION | XC2-JC
2020 | 1 | 경상예방정비용 | 새울 | 1발전소 |  |  | 200557155 | 정비부분품(SPAR) | 국외 | A | 차압 게이지 | 차압 게이지,PDIS,DIFFERENTIAL PRESSURE SWITCH | EA | 5 | 계측제어부 | 권승희 | 052-715-5161 | 품명 차압 게이지 - 별칭 PDIS - 타입(형식) DIFFERENTIAL PRESSURE SWITCH - 압력 -20" HG ~ 25 PSIG - 온도 20 ~ 120℉ - 측정범위 0~4 IN W.C - 다이알 규격 4 IN DIAL FACE - 정확도 ±2% OF FULL SCALE - 전기 데이터 10A @120 VAC - 연결(CONNECTION) 데이터 1/8" FEMAIL NPT - 부속품목 ADJUSTABLE KNOBS - 특수사항 SWITCH TYPE : DPDT 품질등급 A등급 제작사 (주)센추리[구,화인텍센추리,센추리산업] - 제작사 유형(MFR CATEGORY) ORIGINAL EQUIP. SUPPLIER - 원기술규격서(OTS) SHINKORI 3&4, 9-152-M255A - 모델번호 A3004 - 도면번호 M255A-DL-B01-01 (P.34/60) - M255A-DT-A01-06 (P.14/14) 제작사 DWYER INSTRUMENTS, INC. - 도면번호 M255A-DL-B01-01 (P.34/60) - M255A-DT-A01-06 (P.14/14) - 모델번호 A3004 - 원기술규격서(OTS) SHINKORI 3&4, 9-152-M255A - 제작사 유형(MFR CATEGORY) ORIGINAL EQUIP. MANUFACTURER 제출서류목록 - 품질보증계획서(QAM) - 품질증빙/제출서류목록(QVDL) - 품질보증확인서(C of C) | (주)센추리[구,화인텍센추리,센추리산업] | A3004
2020 | 1 | 경상예방정비용 | 새울 | 1발전소 |  |  | 200557156 | 정비부분품(SPAR) | 국외 | A | 압력스위치 | 압력스위치,BELLOW,6 BAR,0 BAR,3.2 BAR,0.4 BAR | EA | 1 | 계측제어부 | 권승희 | 052-715-5161 | 품명 압력스위치 - 압력스위치타입 BELLOW - 압력설정범위(상한) 6 BAR - 압력설정범위(하한) 0 BAR - 차동압력(상한) 3.2 BAR - 차동압력(하한) 0.4 BAR - 정확도 ±2% OF FULL SCALE - 프로세스연결사이즈 1/4" - 프로세스연결타입 JIS SCREW PT - 벨로우즈재질 SUS316 - 설치방법 MOUNTING BRACKET - 특수사항 WITHOUT WINDOW,ADJUSTING SCREW - 전기 데이터 FORM : SPDT - 정격전압 125VAC 품질등급 A등급 제작사 에이치에스디엔진(주)[구 두산엔진(주)] - 도면번호 M263-DT-B07-01 (P.5/46) - 모델번호 907.1277.903.31 - 원기술규격서(OTS) SHINKORI 3&4, 9-591-M263 - 제작사 유형(MFR CATEGORY) ORIGINAL EQUIP. SUPPLIER 제작사 TRAFAG SENSORS & CONTROLS - 제작사 유형(MFR CATEGORY) ORIGINAL EQUIP. MANUFACTURER - 원기술규격서(OTS) SHINKORI 3&4, 9-591-M263 - 모델번호 907.1277.903.31 - 도면번호 M263-DT-B07-01 (P.5/46) 제출서류목록 - 품질보증계획서(QAM) - 품질증빙/제출서류목록(QVDL) - 품질보증확인서(C of C) - 일반규격품품질검증(CGID) 계획/보고서 | 에이치에스디엔진(주)[구 두산엔진(주)] | 907.1277.903.31
2020 | 1 | 경상예방정비용 | 새울 | 1발전소 |  |  | 200557157 | 정비부분품(SPAR) | 국외 | A | 솔레노이드 | 솔레노이드,SINGLE COIL,PILOT,DRAIN,2WAY NORM | EA | 2 | 계측제어부 | 권승희 | 052-715-5161 | 품명 솔레노이드 - 솔레노이드몸체형태 SINGLE COIL,PILOT - 솔레노이드용도 DRAIN - 솔레노이드타입 2WAY NORMALLY OPENED - 몸체길이 75㎜ - 몸체높이 104㎜ - 몸체외경 PORT SIZE: 3/8" - 몸체너비 53MM - 솔레노이드재질 BODY : BRASS, SEAL : FKM - 정격전압 120VAC - 정격전력(용량) 8W - 주파수 60HZ - 환경보호 WEATHER PROOF(IP44) 품질등급 A등급 제작사 PARKER - 제작사 유형(MFR CATEGORY) ORIGINAL EQUIP. MANUFACTURER - 원기술규격서(OTS) SHINKORI 3&4, 9-591-M263 - 모델번호 7322H3706-4270-4810006J - 도면번호 M263-DT-B07-01 (P.34/46) 제작사 에이치에스디엔진(주)[구 두산엔진(주)] - 제작사 유형(MFR CATEGORY) ORIGINAL EQUIP. SUPPLIER - 원기술규격서(OTS) SHINKORI 3&4, 9-591-M263 - 모델번호 7322H3706-4270-4810006J - 도면번호 M263-DT-B07-01 (P.34/46) 제출서류목록 - 품질보증계획서(QAM) - 품질증빙/제출서류목록(QVDL) - 품질보증확인서(C of C) - 일반규격품품질검증(CGID) 계획/보고서 | 에이치에스디엔진(주)[구 두산엔진(주)] | 7322H3706-4270-4810006J
2020 | 1 | 경상예방정비용 | 새울 | 1발전소 |  |  | 200557158 | 정비부분품(SPAR) | 국외 | A | 솔레노이드 | 솔레노이드,SINGLE,PILOT,DRAIN,2WAY NORMALLY O | EA | 2 | 계측제어부 | 권승희 | 052-715-5161 | 품명 솔레노이드 - 솔레노이드몸체형태 SINGLE,PILOT - 솔레노이드용도 DRAIN - 솔레노이드타입 2WAY NORMALLY OPENED - 몸체길이 69㎜ - 몸체높이 110㎜ - 몸체외경 3/8" - 몸체너비 40㎜ - 솔레노이드재질 BODY : BRASS, SEAL : NBR - 정격전압 120VAC - 정격전력(용량) 9W - 주파수 60HZ - 사용압력(상한) 20 BAR - 환경보호 WEATHER PROOF(IP65) 품질등급 A등급 제작사 PARKER - 제작사 유형(MFR CATEGORY) ORIGINAL EQUIP. MANUFACTURER - 원기술규격서(OTS) SHINKORI 3&4, 9-591-M263 - 모델번호 7322BIN00 - 도면번호 M263-DT-B07-01 (P.31/46) 제작사 에이치에스디엔진(주)[구 두산엔진(주)] - 제작사 유형(MFR CATEGORY) ORIGINAL EQUIP. SUPPLIER - 원기술규격서(OTS) SHINKORI 3&4, 9-591-M263 - 모델번호 7322BIN00 - 도면번호 M263-DT-B07-01 (P.31/46) 제출서류목록 - 품질보증계획서(QAM) - 품질증빙/제출서류목록(QVDL) - 품질보증확인서(C of C) - 일반규격품품질검증(CGID) 계획/보고서 | 에이치에스디엔진(주)[구 두산엔진(주)] | 7322BIN00
2022 | 1 | 경상예방정비용 | 새울 | 1발전소 |  |  | 200557159 | 정비부분품(SPAR) | 국내 | A | 제어장치,온도용 | 제어장치,온도용,온도제어기,0 ~ +200℃,K, PT100 OHM(DI | EA | 2 | 계측제어부 | 권승희 | 052-715-5161 | 품명 제어장치,온도용 - 온도용제어장치타입 온도제어기 - 측정범위 0 ~ +200℃ - 입력데이터타입 K, PT100 OHM(DIN 규격) - 출력데이터타입 릴레이출력 - 정격전압 110/220 VAC - 연결전압 110/220 VAC - 주파수 60㎐ - 온도용제어장치운전방법 비례동작 - 별칭 온도제어기 품질등급 A등급 제작사 에이치에스디엔진(주)[구 두산엔진(주)] - 도면번호 M263-DE-A18-02 - M263-IM-A18-01 - 모델번호 HY-1000-PPMNR05 - 원기술규격서(OTS) SHINKORI 3&4, 9-591-M263 - 제작사 유형(MFR CATEGORY) ORIGINAL EQUIP. SUPPLIER 제작사 (주)한영넉스 - 제작사 유형(MFR CATEGORY) ORIGINAL EQUIP. MANUFACTURER - 원기술규격서(OTS) SHINKORI 3&4, 9-591-M263 - 모델번호 HY-1000-PPMNR05 - 도면번호 M263-DE-A18-02 - M263-IM-A18-01 제출서류목록 - 품질보증계획서(QAM) - 품질증빙/제출서류목록(QVDL) - 품질보증확인서(C of C) - 일반규격품품질검증(CGID) 계획/보고서 | 에이치에스디엔진(주)[구 두산엔진(주)] | HY-1000-PPMNR05
2022 | 1 | 경상예방정비용 | 새울 | 1발전소 |  |  | 200557160 | 정비부분품(SPAR) | 국내 | A | 공정 제어기 | 공정 제어기,디지털 온도컨트롤러,100~240VAC, 50 ~ 60HZ, | EA | 2 | 계측제어부 | 권승희 | 052-715-5161 | 품명 공정 제어기 - 별칭 디지털 온도컨트롤러 - 전압(VOLTAGE) 100~240VAC, 50 ~ 60HZ - 추가 기능 1 SCR 출력 (4-20MA) - 추가 기능 2 경보 ALH, ALL - 제어기(CONTROLLER) 데이터 PID 제어, ON/OFF 제어 - 입력데이터 RTD PT100Ω - 디스플레이 데이터 ± 0.5% OF FS - 특수사항 72 X 72 MM 품질등급 A등급 제작사 에이치에스디엔진(주)[구 두산엔진(주)] - 도면번호 M263-DE-A18-02 - M263-IM-A18-01 - 모델번호 KX7N-CENA - 원기술규격서(OTS) SHINKORI 3&4, 9-591-M263 - 제작사 유형(MFR CATEGORY) ORIGINAL EQUIP. SUPPLIER 제작사 (주)한영넉스 - 제작사 유형(MFR CATEGORY) ORIGINAL EQUIP. MANUFACTURER - 원기술규격서(OTS) SHINKORI 3&4, 9-591-M263 - 모델번호 KX7N-CENA - 도면번호 M263-IM-A18-01 제출서류목록 - 품질보증계획서(QAM) - 품질증빙/제출서류목록(QVDL) - 품질보증확인서(C of C) - 일반규격품품질검증(CGID) 계획/보고서 | 에이치에스디엔진(주)[구 두산엔진(주)] | KX7N-CENA
2020 | 1 | 계획예방정비용 | 한울 | 3발전소 | 5 | 12 | 200557173 | 정비부분품(SPAR) | 국외 | S | 오-링 | 오-링,HBL-02445778,RUBBER,GCB TYPE PKG2C,G | EA | 1 | 전기부 | 박현호 | 054-785-1617 | 품명 오-링 - 오-링타입 HBL-02445778 - 오-링재질 RUBBER - 적용기술기준 GCB TYPE PKG2C 원자력안전범주 NON NUCLEAR SAFETY RELATED 품질등급 S등급 제작사 ALSTOM GRID - 주설비 참고자료 GCB TYPE PKG2C - 도면번호 N/M 4/201 13/12-0-3 ITEM 48 - 부품번호 HBL-02445778 - 제작사 유형(MFR CATEGORY) ORIGINAL EQUIP. SUPPLIER - 원기술규격서(OTS) HANUL 5&6, 9-811-E211 제작사 GRID SOLUTIONS SAS - 부품번호 HBL-02445778 - 원기술규격서(OTS) HANUL 5&6, 9-811-E211 - 제작사 유형(MFR CATEGORY) ORIGINAL EQUIP. SUPPLIER - 도면번호 N/M 4/201 13/12-0-3 ITEM 48 - 주설비 참고자료 GCB TYPE PKG2C 제작사 ALSTOM GRID PTE. LTD. - 부품번호 HBL-02445778 - 도면번호 N/M 4/201 13/12-0-3 ITEM 48 - 원기술규격서(OTS) HANUL 5&6, 9-811-E211 - 제작사 유형(MFR CATEGORY) ORIGINAL EQUIP. SUPPLIER | ALSTOM GRID PTE. LTD. |  | HBL-02445778
2020 | 4 | 계획예방정비용 | 한울 | 3발전소 | 6 | 12 | 200557173 | 정비부분품(SPAR) | 국외 | S | 오-링 | 오-링,HBL-02445778,RUBBER,GCB TYPE PKG2C,G | EA | 1 | 전기부 | 이재은 | 054-785-2354 | 품명 오-링 - 오-링타입 HBL-02445778 - 오-링재질 RUBBER - 적용기술기준 GCB TYPE PKG2C 원자력안전범주 NON NUCLEAR SAFETY RELATED 품질등급 S등급 제작사 ALSTOM GRID - 주설비 참고자료 GCB TYPE PKG2C - 도면번호 N/M 4/201 13/12-0-3 ITEM 48 - 부품번호 HBL-02445778 - 제작사 유형(MFR CATEGORY) ORIGINAL EQUIP. SUPPLIER - 원기술규격서(OTS) HANUL 5&6, 9-811-E211 제작사 GRID SOLUTIONS SAS - 부품번호 HBL-02445778 - 원기술규격서(OTS) HANUL 5&6, 9-811-E211 - 제작사 유형(MFR CATEGORY) ORIGINAL EQUIP. SUPPLIER - 도면번호 N/M 4/201 13/12-0-3 ITEM 48 - 주설비 참고자료 GCB TYPE PKG2C 제작사 ALSTOM GRID PTE. LTD. - 부품번호 HBL-02445778 - 도면번호 N/M 4/201 13/12-0-3 ITEM 48 - 원기술규격서(OTS) HANUL 5&6, 9-811-E211 - 제작사 유형(MFR CATEGORY) ORIGINAL EQUIP. SUPPLIER | ALSTOM GRID PTE. LTD. |  | HBL-02445778
2021 | 3 | 계획예방정비용 | 한울 | 3발전소 | 5 | 13 | 200557173 | 정비부분품(SPAR) | 국외 | S | 오-링 | 오-링,HBL-02445778,RUBBER,GCB TYPE PKG2C,G | EA | 1 | 전기부 | 박현호 | 054-785-1617 | 품명 오-링 - 오-링타입 HBL-02445778 - 오-링재질 RUBBER - 적용기술기준 GCB TYPE PKG2C 원자력안전범주 NON NUCLEAR SAFETY RELATED 품질등급 S등급 제작사 ALSTOM GRID - 주설비 참고자료 GCB TYPE PKG2C - 도면번호 N/M 4/201 13/12-0-3 ITEM 48 - 부품번호 HBL-02445778 - 제작사 유형(MFR CATEGORY) ORIGINAL EQUIP. SUPPLIER - 원기술규격서(OTS) HANUL 5&6, 9-811-E211 제작사 GRID SOLUTIONS SAS - 부품번호 HBL-02445778 - 원기술규격서(OTS) HANUL 5&6, 9-811-E211 - 제작사 유형(MFR CATEGORY) ORIGINAL EQUIP. SUPPLIER - 도면번호 N/M 4/201 13/12-0-3 ITEM 48 - 주설비 참고자료 GCB TYPE PKG2C 제작사 ALSTOM GRID PTE. LTD. - 부품번호 HBL-02445778 - 도면번호 N/M 4/201 13/12-0-3 ITEM 48 - 원기술규격서(OTS) HANUL 5&6, 9-811-E211 - 제작사 유형(MFR CATEGORY) ORIGINAL EQUIP. SUPPLIER | ALSTOM GRID PTE. LTD. |  | HBL-02445778
2022 | 2 | 계획예방정비용 | 한울 | 3발전소 | 6 | 13 | 200557173 | 정비부분품(SPAR) | 국외 | S | 오-링 | 오-링,HBL-02445778,RUBBER,GCB TYPE PKG2C,G | EA | 1 | 전기부 | 이재은 | 054-785-2354 | 품명 오-링 - 오-링타입 HBL-02445778 - 오-링재질 RUBBER - 적용기술기준 GCB TYPE PKG2C 원자력안전범주 NON NUCLEAR SAFETY RELATED 품질등급 S등급 제작사 ALSTOM GRID - 주설비 참고자료 GCB TYPE PKG2C - 도면번호 N/M 4/201 13/12-0-3 ITEM 48 - 부품번호 HBL-02445778 - 제작사 유형(MFR CATEGORY) ORIGINAL EQUIP. SUPPLIER - 원기술규격서(OTS) HANUL 5&6, 9-811-E211 제작사 GRID SOLUTIONS SAS - 부품번호 HBL-02445778 - 원기술규격서(OTS) HANUL 5&6, 9-811-E211 - 제작사 유형(MFR CATEGORY) ORIGINAL EQUIP. SUPPLIER - 도면번호 N/M 4/201 13/12-0-3 ITEM 48 - 주설비 참고자료 GCB TYPE PKG2C 제작사 ALSTOM GRID PTE. LTD. - 부품번호 HBL-02445778 - 도면번호 N/M 4/201 13/12-0-3 ITEM 48 - 원기술규격서(OTS) HANUL 5&6, 9-811-E211 - 제작사 유형(MFR CATEGORY) ORIGINAL EQUIP. SUPPLIER | ALSTOM GRID PTE. LTD. |  | HBL-02445778
2020 | 1 | 계획예방정비용 | 한울 | 3발전소 | 5 | 12 | 200557175 | 정비부분품(SPAR) | 국외 | S | 필터 | 필터,HBL955962001,3*4㎝,SUS,MESH,AIR,FILTER | EA | 1 | 전기부 | 박현호 | 054-785-1617 | 품명 필터 - 필터용도 HBL955962001 - 너비 3*4㎝ - 필터재질 SUS - 여과막디자인 MESH - 설계매체 AIR - 별칭 FILTER 원자력안전범주 NON NUCLEAR SAFETY RELATED 품질등급 S등급 제작사 ALSTOM GRID - 주설비 참고자료 GCB TYPE PKG2C - 도면번호 N/M 4/201 13/12-0-3 ITEM 43 - 부품번호 HBL955962001 - 원기술규격서(OTS) HANUL 5&6, 9-811-E211 - 제작사 유형(MFR CATEGORY) ORIGINAL EQUIP. SUPPLIER 제작사 GRID SOLUTIONS SAS - 부품번호 HBL955962001 - 원기술규격서(OTS) HANUL 5&6, 9-811-E211 - 제작사 유형(MFR CATEGORY) ORIGINAL EQUIP. SUPPLIER - 도면번호 N/M 4/201 13/12-0-3 ITEM 43 제작사 ALSTOM GRID PTE. LTD. - 제작사 유형(MFR CATEGORY) ORIGINAL EQUIP. SUPPLIER - 원기술규격서(OTS) HANUL 5&6, 9-811-E211 - 주설비 참고자료 GCB TYPE PKG2C - 부품번호 HBL955962001 - 도면번호 N/M 4/201 13/12-0-3 ITEM 43 | ALSTOM GRID PTE. LTD. |  | HBL955962001
2020 | 4 | 계획예방정비용 | 한울 | 3발전소 | 6 | 12 | 200557175 | 정비부분품(SPAR) | 국외 | S | 필터 | 필터,HBL955962001,3*4㎝,SUS,MESH,AIR,FILTER | EA | 1 | 전기부 | 이재은 | 054-785-2354 | 품명 필터 - 필터용도 HBL955962001 - 너비 3*4㎝ - 필터재질 SUS - 여과막디자인 MESH - 설계매체 AIR - 별칭 FILTER 원자력안전범주 NON NUCLEAR SAFETY RELATED 품질등급 S등급 제작사 ALSTOM GRID - 주설비 참고자료 GCB TYPE PKG2C - 도면번호 N/M 4/201 13/12-0-3 ITEM 43 - 부품번호 HBL955962001 - 원기술규격서(OTS) HANUL 5&6, 9-811-E211 - 제작사 유형(MFR CATEGORY) ORIGINAL EQUIP. SUPPLIER 제작사 GRID SOLUTIONS SAS - 부품번호 HBL955962001 - 원기술규격서(OTS) HANUL 5&6, 9-811-E211 - 제작사 유형(MFR CATEGORY) ORIGINAL EQUIP. SUPPLIER - 도면번호 N/M 4/201 13/12-0-3 ITEM 43 제작사 ALSTOM GRID PTE. LTD. - 제작사 유형(MFR CATEGORY) ORIGINAL EQUIP. SUPPLIER - 원기술규격서(OTS) HANUL 5&6, 9-811-E211 - 주설비 참고자료 GCB TYPE PKG2C - 부품번호 HBL955962001 - 도면번호 N/M 4/201 13/12-0-3 ITEM 43 | ALSTOM GRID PTE. LTD. |  | HBL955962001
2021 | 3 | 계획예방정비용 | 한울 | 3발전소 | 5 | 13 | 200557175 | 정비부분품(SPAR) | 국외 | S | 필터 | 필터,HBL955962001,3*4㎝,SUS,MESH,AIR,FILTER | EA | 1 | 전기부 | 박현호 | 054-785-1617 | 품명 필터 - 필터용도 HBL955962001 - 너비 3*4㎝ - 필터재질 SUS - 여과막디자인 MESH - 설계매체 AIR - 별칭 FILTER 원자력안전범주 NON NUCLEAR SAFETY RELATED 품질등급 S등급 제작사 ALSTOM GRID - 주설비 참고자료 GCB TYPE PKG2C - 도면번호 N/M 4/201 13/12-0-3 ITEM 43 - 부품번호 HBL955962001 - 원기술규격서(OTS) HANUL 5&6, 9-811-E211 - 제작사 유형(MFR CATEGORY) ORIGINAL EQUIP. SUPPLIER 제작사 GRID SOLUTIONS SAS - 부품번호 HBL955962001 - 원기술규격서(OTS) HANUL 5&6, 9-811-E211 - 제작사 유형(MFR CATEGORY) ORIGINAL EQUIP. SUPPLIER - 도면번호 N/M 4/201 13/12-0-3 ITEM 43 제작사 ALSTOM GRID PTE. LTD. - 제작사 유형(MFR CATEGORY) ORIGINAL EQUIP. SUPPLIER - 원기술규격서(OTS) HANUL 5&6, 9-811-E211 - 주설비 참고자료 GCB TYPE PKG2C - 부품번호 HBL955962001 - 도면번호 N/M 4/201 13/12-0-3 ITEM 43 | ALSTOM GRID PTE. LTD. |  | HBL955962001
2022 | 2 | 계획예방정비용 | 한울 | 3발전소 | 6 | 13 | 200557175 | 정비부분품(SPAR) | 국외 | S | 필터 | 필터,HBL955962001,3*4㎝,SUS,MESH,AIR,FILTER | EA | 1 | 전기부 | 이재은 | 054-785-2354 | 품명 필터 - 필터용도 HBL955962001 - 너비 3*4㎝ - 필터재질 SUS - 여과막디자인 MESH - 설계매체 AIR - 별칭 FILTER 원자력안전범주 NON NUCLEAR SAFETY RELATED 품질등급 S등급 제작사 ALSTOM GRID - 주설비 참고자료 GCB TYPE PKG2C - 도면번호 N/M 4/201 13/12-0-3 ITEM 43 - 부품번호 HBL955962001 - 원기술규격서(OTS) HANUL 5&6, 9-811-E211 - 제작사 유형(MFR CATEGORY) ORIGINAL EQUIP. SUPPLIER 제작사 GRID SOLUTIONS SAS - 부품번호 HBL955962001 - 원기술규격서(OTS) HANUL 5&6, 9-811-E211 - 제작사 유형(MFR CATEGORY) ORIGINAL EQUIP. SUPPLIER - 도면번호 N/M 4/201 13/12-0-3 ITEM 43 제작사 ALSTOM GRID PTE. LTD. - 제작사 유형(MFR CATEGORY) ORIGINAL EQUIP. SUPPLIER - 원기술규격서(OTS) HANUL 5&6, 9-811-E211 - 주설비 참고자료 GCB TYPE PKG2C - 부품번호 HBL955962001 - 도면번호 N/M 4/201 13/12-0-3 ITEM 43 | ALSTOM GRID PTE. LTD. |  | HBL955962001
2020 | 1 | 경상예방정비용 | 새울 | 1발전소 |  |  | 200557191 | 정비부분품(SPAR) | 국내 | A | 변성기(PT) | 변성기(PT),PT,84MM,120MM,114MM,480VAC,120V | EA | 9 | 전기부 | 이한석 | 052-715-5050 | 품명 변성기(PT) - 변성기타입 PT - 몸체너비 84MM - 몸체높이 120MM - 몸체깊이 114MM - 1차측전압 480VAC - 2차측전압 120VAC - 정격전력(용량) 50VA - 주파수 60HZ 품질등급 A등급 제작사 경보전기(주) - 도면 품목번호 NO.6 - 제작 도면번호 IEC-SKN-009-B01 - 도면번호 E215-DE-A01-01-0003 - 모델번호 LL22 - 원기술규격서(OTS) SHINKORI 3&4, 9-841-E215 - 제작사 유형(MFR CATEGORY) ORIGINAL EQUIP. MANUFACTURER 제작사 국제전기(주)(충북) - 모델번호 LL22 - 부품번호 PB005001 - 원기술규격서(OTS) SHINKORI 3&4, 9-841-E215 - 제작사 유형(MFR CATEGORY) ORIGINAL EQUIP. SUPPLIER - 도면번호 E215-DE-A01-01-0003 - 제작 도면번호 IEC-SKN-009-B01 - 도면 품목번호 NO.6 제출서류목록 - 품질보증계획서(QAM) - 품질증빙/제출서류목록(QVDL) - 품질보증확인서(C of C) - 일반규격품품질검증(CGID) 계획/보고서 - 제작사 매뉴얼(또는 카탈로그) | 경보전기(주) | LL22
2020 | 1 | 경상예방정비용 | 새울 | 1발전소 |  |  | 200557191 | 정비부분품(SPAR) | 국내 | A | 변성기(PT) | 변성기(PT),PT,84MM,120MM,114MM,480VAC,120V | EA | 2 | 전기부 | 이한석 | 052-715-5050 | 품명 변성기(PT) - 변성기타입 PT - 몸체너비 84MM - 몸체높이 120MM - 몸체깊이 114MM - 1차측전압 480VAC - 2차측전압 120VAC - 정격전력(용량) 50VA - 주파수 60HZ 품질등급 A등급 제작사 경보전기(주) - 도면 품목번호 NO.6 - 제작 도면번호 IEC-SKN-009-B01 - 도면번호 E215-DE-A01-01-0003 - 모델번호 LL22 - 원기술규격서(OTS) SHINKORI 3&4, 9-841-E215 - 제작사 유형(MFR CATEGORY) ORIGINAL EQUIP. MANUFACTURER 제작사 국제전기(주)(충북) - 모델번호 LL22 - 부품번호 PB005001 - 원기술규격서(OTS) SHINKORI 3&4, 9-841-E215 - 제작사 유형(MFR CATEGORY) ORIGINAL EQUIP. SUPPLIER - 도면번호 E215-DE-A01-01-0003 - 제작 도면번호 IEC-SKN-009-B01 - 도면 품목번호 NO.6 제출서류목록 - 품질보증계획서(QAM) - 품질증빙/제출서류목록(QVDL) - 품질보증확인서(C of C) - 일반규격품품질검증(CGID) 계획/보고서 - 제작사 매뉴얼(또는 카탈로그) | 경보전기(주) | LL22
2020 | 1 | 경상예방정비용 | 새울 | 1발전소 |  |  | 200557191 | 정비부분품(SPAR) | 국내 | A | 변성기(PT) | 변성기(PT),PT,84MM,120MM,114MM,480VAC,120V | EA | 3 | 전기부 | 이한석 | 052-715-5050 | 품명 변성기(PT) - 변성기타입 PT - 몸체너비 84MM - 몸체높이 120MM - 몸체깊이 114MM - 1차측전압 480VAC - 2차측전압 120VAC - 정격전력(용량) 50VA - 주파수 60HZ 품질등급 A등급 제작사 경보전기(주) - 도면 품목번호 NO.6 - 제작 도면번호 IEC-SKN-009-B01 - 도면번호 E215-DE-A01-01-0003 - 모델번호 LL22 - 원기술규격서(OTS) SHINKORI 3&4, 9-841-E215 - 제작사 유형(MFR CATEGORY) ORIGINAL EQUIP. MANUFACTURER 제작사 국제전기(주)(충북) - 모델번호 LL22 - 부품번호 PB005001 - 원기술규격서(OTS) SHINKORI 3&4, 9-841-E215 - 제작사 유형(MFR CATEGORY) ORIGINAL EQUIP. SUPPLIER - 도면번호 E215-DE-A01-01-0003 - 제작 도면번호 IEC-SKN-009-B01 - 도면 품목번호 NO.6 제출서류목록 - 품질보증계획서(QAM) - 품질증빙/제출서류목록(QVDL) - 품질보증확인서(C of C) - 일반규격품품질검증(CGID) 계획/보고서 - 제작사 매뉴얼(또는 카탈로그) | 경보전기(주) | LL22
2021 | 1 | 계획예방정비용 | 월성 | 1발전소 | 2 | 20 | 200557199 | 정비부분품(SPAR) | 국외 | A | 개스킷 | 개스킷,WATER MANIFOLD GASKET,WATER,GASKET, | EA | 4 | 기계부 | 정성원 | 054-779-2544 | 품명 개스킷 - 가스켓타입 WATER MANIFOLD GASKET - 사용매체 WATER - 별칭 GASKET, BY PASS ELBOW 원자력안전범주 NON NUCLEAR SAFETY RELATED 품질등급 A등급 제작사 CANDU ENERGY INC. - 도면번호 THERMOSTAT HOUSING,WATER MANIF - 주설비 참고자료 59-52900-9045-01-MM-A-2-4 - 제작사 유형(MFR CATEGORY) ORIGINAL EQUIP. SUPPLIER - 원기술규격서(OTS) WOLSONG 1 TS-59-52900-1 - 부품번호 167409 - 모델번호 L6670DSIU - 도면번호 GROUPS 21,60,77 - 도면 품목번호 ITEM 18 제작사 WAUKESHA ENGINE DIV./DRESSER - 제작사 유형(MFR CATEGORY) ORIGINAL EQUIP. MANUFACTURER - 원기술규격서(OTS) WOLSONG 1 TS-59-52900-1 - 부품번호 167409 - 모델번호 L6670DSIU - 도면번호 GROUPS 21, 60, 77 - 도면 품목번호 ITEM 19 - 도면번호 THERMOSTAT HOUSING,WATER MANIF - 주설비 참고자료 59-52900-9045-01-MM-A-2-4 제출서류목록 - 품질증빙/제출서류목록(QVDL) - 품질보증확인서(C of C) | WAUKESHA ENGINE DIV./DRESSER | L6670DSIU | 167409
2022 | 2 | 계획예방정비용 | 월성 | 1발전소 | 2 | 21 | 200557199 | 정비부분품(SPAR) | 국외 | A | 개스킷 | 개스킷,WATER MANIFOLD GASKET,WATER,GASKET, | EA | 4 | 기계부 | 정성원 | 054-779-2544 | 품명 개스킷 - 가스켓타입 WATER MANIFOLD GASKET - 사용매체 WATER - 별칭 GASKET, BY PASS ELBOW 원자력안전범주 NON NUCLEAR SAFETY RELATED 품질등급 A등급 제작사 CANDU ENERGY INC. - 도면번호 THERMOSTAT HOUSING,WATER MANIF - 주설비 참고자료 59-52900-9045-01-MM-A-2-4 - 제작사 유형(MFR CATEGORY) ORIGINAL EQUIP. SUPPLIER - 원기술규격서(OTS) WOLSONG 1 TS-59-52900-1 - 부품번호 167409 - 모델번호 L6670DSIU - 도면번호 GROUPS 21,60,77 - 도면 품목번호 ITEM 18 제작사 WAUKESHA ENGINE DIV./DRESSER - 제작사 유형(MFR CATEGORY) ORIGINAL EQUIP. MANUFACTURER - 원기술규격서(OTS) WOLSONG 1 TS-59-52900-1 - 부품번호 167409 - 모델번호 L6670DSIU - 도면번호 GROUPS 21, 60, 77 - 도면 품목번호 ITEM 19 - 도면번호 THERMOSTAT HOUSING,WATER MANIF - 주설비 참고자료 59-52900-9045-01-MM-A-2-4 제출서류목록 - 품질증빙/제출서류목록(QVDL) - 품질보증확인서(C of C) | WAUKESHA ENGINE DIV./DRESSER | L6670DSIU | 167409
2021 | 1 | 계획예방정비용 | 월성 | 1발전소 | 2 | 20 | 200557233 | 정비부분품(SPAR) | 국외 | A | 오-링세트 | 오링 세트,EPM,20A11XM210 (8EA),20A11XM244 (1 | SET | 1 | 기계부 | 변성용 | 054-779-3444 | 품명 오링 세트 - 오-링재질 EPM - 구성품 20A11XM210 (8EA) - 구성품2 20A11XM244 (12EA) - 구성품3 20A11XM353 (2EA) 원자력안전범주 NON NUCLEAR SAFETY RELATED 품질등급 A등급 제작사 FLOWSERVE PUMP CORPORATION - 제작사 유형(MFR CATEGORY) ORIGINAL EQUIP. MANUFACTURER - 원기술규격서(OTS) WOLSONG 2,86-33312-TS-005 - 원설계규격서(ODS) WOLSONG 2,86-33300/63330-DM-00 - 부품번호 20A11XM210-I-NM-73 (8EA) - 20A11XM244-I-NM-73 (12EA) - 20A11XM353-I-NM-73 (2EA) - 모델번호 3X10DA-10 - 도면번호 86-33312-9022-1-GA-B REV.1 제출서류목록 - 품질증빙/제출서류목록(QVDL) - 품질보증확인서(C of C) | FLOWSERVE PUMP CORPORATION | 3X10DA-10 | 20A11XM353-I-NM-73 (2EA)
2022 | 4 | 계획예방정비용 | 월성 | 2발전소 | 3 | 20 | 200557241 | 정비부분품(SPAR) | 국외 | A | 송수신기 | 송수신기,CONDUCTIVITY TRANSMITTER,120VAC,60㎐ | EA | 5 | 계측제어부 | 김성현 | 054-779-2720 | 품명 송수신기 - 별칭 CONDUCTIVITY TRANSMITTER - 전기 데이터 120VAC,60㎐ - 출력데이터 4~20㎃ - 디스플레이 데이터 3 1/2" ANALOG METER - 측정범위 0~100 MS/M - 기능1 CELL CONSTANT:0.5 - 설치기기 정보 PANEL MOUNTING 원자력안전범주 NON NUCLEAR SAFETY RELATED 품질등급 A등급 제작사 CURTISS WRIGHT FLOW CONTROL CO - 모델번호 3100C-1-B - 제작사 유형(MFR CATEGORY) ORIGINAL EQUIP. MANUFACTURER 제출서류목록 - 첨부기술규격서 적용 | CURTISS WRIGHT FLOW CONTROL CORP.(TARGET | 3100C-1-B
2020 | 4 | 계획예방정비용 | 한울 | 3발전소 | 6 | 12 | 200557356 | 정비부분품(SPAR) | 국외 | Q | 전원공급기 | 전원공급기,SWITCHING REGULATED,120VAC,24VDC,1 | EA | 10 | 계측제어부 | 고해룡 | 054-785-3380 | 품명 전원공급기 - 전원공급기타입 SWITCHING REGULATED - 입력전압 120VAC - 출력전압 24VDC - 전부하시RIPPLE전압 15㎷ RMS, 100㎷ PP - 설치방법 PNL MTG - 별칭 SUB ASSY POWERSUPPLY 원자력안전범주 NUCLEAR SAFETY RELATED 품질등급 Q등급 제작사 WESTINGHOUSE ELECTRIC COMPANY - 주설비 참고자료 9-650-Z-465-010 - 9-651-Z-465-103 - 9-651-Z-466-101 - 9-651-Z-466-102 - 도면 품목번호 64 - 도면번호 243 9-650-Z-431-100 REV.5_VOL1 - OES 11930-50031 REV.H(SHT.9) - OES 2005842-IC-TM560-01 REV.5 - 부품번호 50013-2 Y - 원설계규격서(ODS) HANUL5&6 9-650-Z-404-001 REV.4 - 제작사 유형(MFR CATEGORY) ORIGINAL EQUIP. SUPPLIER 제출서류목록 - 첨부기술규격서 적용 - 품질증빙/제출서류목록(QVDL) - 품질보증확인서(C of C) | WESTINGHOUSE ELECTRIC COMPANY |  | 50013-2 Y
2021 | 1 | 계획예방정비용 | 월성 | 1발전소 | 2 | 20 | 200557391 | 정비부분품(SPAR) | 국외 | S | 부품키트,밸브용 | 부품키트,밸브용,2.29MM / 5G,AMI SILICA & PHOSPH | EA | 2 | 계측제어부 | 민경인 | 054-779-2164 | 품명 부품키트,밸브용 - 길이 2.29MM / 5G - 밸브부품키트기능 AMI SILICA & PHOSPHATE - 밸브부품키트재질 PETP/ NBR 원자력안전범주 NON NUCLEAR SAFETY RELATED 품질등급 S등급 제작사 SWAN ANALYTICAL INSTRUMENTS - 제작사 유형(MFR CATEGORY) ORIGINAL EQUIP. MANUFACTURER - 부품번호 A-86.191.151 | SWAN ANALYTICAL INSTRUMENTS |  | A-86.191.151
2022 | 2 | 계획예방정비용 | 월성 | 1발전소 | 2 | 21 | 200557391 | 정비부분품(SPAR) | 국외 | S | 부품키트,밸브용 | 부품키트,밸브용,2.29MM / 5G,AMI SILICA & PHOSPH | EA | 2 | 계측제어부 | 민경인 | 054-779-2164 | 품명 부품키트,밸브용 - 길이 2.29MM / 5G - 밸브부품키트기능 AMI SILICA & PHOSPHATE - 밸브부품키트재질 PETP/ NBR 원자력안전범주 NON NUCLEAR SAFETY RELATED 품질등급 S등급 제작사 SWAN ANALYTICAL INSTRUMENTS - 제작사 유형(MFR CATEGORY) ORIGINAL EQUIP. MANUFACTURER - 부품번호 A-86.191.151 | SWAN ANALYTICAL INSTRUMENTS |  | A-86.191.151
2020 | 1 | 계획예방정비용 | 한울 | 3발전소 | 5 | 12 | 200557453 | 정비부분품(SPAR) | 국외 | A | 스페이서,간극조정용 | 스페이서,간극조정용,SPACER - RING,FOR RCP FLEXIBL | EA | 8 | 기계부 | 김동구 | 054-785-1500 | 품명 스페이서,간극조정용 - 스페이서타입 SPACER - RING - 특수사항 FOR RCP FLEXIBLE COUPLING - 별칭 SPACER - RING(ADAPTER) 원자력안전범주 NON NUCLEAR SAFETY RELATED 품질등급 A등급 제작사 WESTINGHOUSE ELECTRIC COMPANY - 제작 도면번호 OEM 8120-101-125 - 도면번호 2439 9-181-Z-431-N01 REV.01 - 모델번호 R01 - 부품번호 8120-125-003 - 원설계규격서(ODS) HANUL 5&6 9-181-Z-404-01 - 제작사 유형(MFR CATEGORY) ORIGINAL EQUIP. MANUFACTURER - 주설비 참고자료 9-181-Z-431-N01 REV.00 제출서류목록 - 첨부기술규격서 적용 - 품질증빙/제출서류목록(QVDL) - 품질보증확인서(C of C) | WESTINGHOUSE ELECTRIC COMPANY | R01 | 8120-125-003
2020 | 4 | 계획예방정비용 | 한울 | 3발전소 | 6 | 12 | 200557453 | 정비부분품(SPAR) | 국외 | A | 스페이서,간극조정용 | 스페이서,간극조정용,SPACER - RING,FOR RCP FLEXIBL | EA | 8 | 기계부 | 김동구 | 054-785-1500 | 품명 스페이서,간극조정용 - 스페이서타입 SPACER - RING - 특수사항 FOR RCP FLEXIBLE COUPLING - 별칭 SPACER - RING(ADAPTER) 원자력안전범주 NON NUCLEAR SAFETY RELATED 품질등급 A등급 제작사 WESTINGHOUSE ELECTRIC COMPANY - 제작 도면번호 OEM 8120-101-125 - 도면번호 2439 9-181-Z-431-N01 REV.01 - 모델번호 R01 - 부품번호 8120-125-003 - 원설계규격서(ODS) HANUL 5&6 9-181-Z-404-01 - 제작사 유형(MFR CATEGORY) ORIGINAL EQUIP. MANUFACTURER - 주설비 참고자료 9-181-Z-431-N01 REV.00 제출서류목록 - 첨부기술규격서 적용 - 품질증빙/제출서류목록(QVDL) - 품질보증확인서(C of C) | WESTINGHOUSE ELECTRIC COMPANY | R01 | 8120-125-003
2021 | 3 | 계획예방정비용 | 한울 | 3발전소 | 5 | 13 | 200557453 | 정비부분품(SPAR) | 국외 | A | 스페이서,간극조정용 | 스페이서,간극조정용,SPACER - RING,FOR RCP FLEXIBL | EA | 8 | 기계부 | 김동구 | 054-785-1500 | 품명 스페이서,간극조정용 - 스페이서타입 SPACER - RING - 특수사항 FOR RCP FLEXIBLE COUPLING - 별칭 SPACER - RING(ADAPTER) 원자력안전범주 NON NUCLEAR SAFETY RELATED 품질등급 A등급 제작사 WESTINGHOUSE ELECTRIC COMPANY - 제작 도면번호 OEM 8120-101-125 - 도면번호 2439 9-181-Z-431-N01 REV.01 - 모델번호 R01 - 부품번호 8120-125-003 - 원설계규격서(ODS) HANUL 5&6 9-181-Z-404-01 - 제작사 유형(MFR CATEGORY) ORIGINAL EQUIP. MANUFACTURER - 주설비 참고자료 9-181-Z-431-N01 REV.00 제출서류목록 - 첨부기술규격서 적용 - 품질증빙/제출서류목록(QVDL) - 품질보증확인서(C of C) | WESTINGHOUSE ELECTRIC COMPANY | R01 | 8120-125-003
2022 | 2 | 계획예방정비용 | 한울 | 3발전소 | 6 | 13 | 200557453 | 정비부분품(SPAR) | 국외 | A | 스페이서,간극조정용 | 스페이서,간극조정용,SPACER - RING,FOR RCP FLEXIBL | EA | 8 | 기계부 | 김동구 | 054-785-1500 | 품명 스페이서,간극조정용 - 스페이서타입 SPACER - RING - 특수사항 FOR RCP FLEXIBLE COUPLING - 별칭 SPACER - RING(ADAPTER) 원자력안전범주 NON NUCLEAR SAFETY RELATED 품질등급 A등급 제작사 WESTINGHOUSE ELECTRIC COMPANY - 제작 도면번호 OEM 8120-101-125 - 도면번호 2439 9-181-Z-431-N01 REV.01 - 모델번호 R01 - 부품번호 8120-125-003 - 원설계규격서(ODS) HANUL 5&6 9-181-Z-404-01 - 제작사 유형(MFR CATEGORY) ORIGINAL EQUIP. MANUFACTURER - 주설비 참고자료 9-181-Z-431-N01 REV.00 제출서류목록 - 첨부기술규격서 적용 - 품질증빙/제출서류목록(QVDL) - 품질보증확인서(C of C) | WESTINGHOUSE ELECTRIC COMPANY | R01 | 8120-125-003
2020 | 1 | 계획예방정비용 | 고리 | 2발전소 | 3 | 26 | 200557484 | 정비부분품(SPAR) | 국외 | S | 제어카드 | 제어카드,24V,0.5 A,-40° TO 85° C,-40° TO 85° | EA | 1 | 계측제어부 | 김승우 | 051-726-3955 | 품명 제어카드 - 정격전압 24V - 정격전류 0.5 A - 사용온도(하한) -40° TO 85° C - 사용온도(상한) -40° TO 85° C - 채널개수 32CH - 입력데이터 INTERROGATION VOLTAGE 125 VOLT - 부속품목 VOLTAGE SET MANUAL - 특수사항 FIRWARE FOR KORI ANNUNCIATOR - 적용기술기준 THE LATEST COMPLETE VERSION 원자력안전범주 NON NUCLEAR SAFETY RELATED 품질등급 S등급 제작사 DOOSAN HF CONTROLS CORPORATION - 제작사 유형(MFR CATEGORY) ORIGINAL EQUIP. MANUFACTURER - ORIGINAL EQUIP. SUPPLIER - 원설계규격서(ODS) KORI 3&4 - 부품번호 40154081Q - 모델번호 HFC-SBC04A32IB 제출서류목록 - 첨부기술규격서 적용 | DOOSAN HF CONTROLS CORPORATION | HFC-SBC04A32IB | 40154081Q
2020 | 1 | 계획예방정비용 | 고리 | 2발전소 | 4 | 26 | 200557484 | 정비부분품(SPAR) | 국외 | S | 제어카드 | 제어카드,24V,0.5 A,-40° TO 85° C,-40° TO 85° | EA | 1 | 계측제어부 | 김승우 | 051-726-3955 | 품명 제어카드 - 정격전압 24V - 정격전류 0.5 A - 사용온도(하한) -40° TO 85° C - 사용온도(상한) -40° TO 85° C - 채널개수 32CH - 입력데이터 INTERROGATION VOLTAGE 125 VOLT - 부속품목 VOLTAGE SET MANUAL - 특수사항 FIRWARE FOR KORI ANNUNCIATOR - 적용기술기준 THE LATEST COMPLETE VERSION 원자력안전범주 NON NUCLEAR SAFETY RELATED 품질등급 S등급 제작사 DOOSAN HF CONTROLS CORPORATION - 제작사 유형(MFR CATEGORY) ORIGINAL EQUIP. MANUFACTURER - ORIGINAL EQUIP. SUPPLIER - 원설계규격서(ODS) KORI 3&4 - 부품번호 40154081Q - 모델번호 HFC-SBC04A32IB 제출서류목록 - 첨부기술규격서 적용 | DOOSAN HF CONTROLS CORPORATION | HFC-SBC04A32IB | 40154081Q
2021 | 3 | 계획예방정비용 | 고리 | 2발전소 | 3 | 27 | 200557484 | 정비부분품(SPAR) | 국외 | S | 제어카드 | 제어카드,24V,0.5 A,-40° TO 85° C,-40° TO 85° | EA | 1 | 계측제어부 | 김승우 | 051-726-3955 | 품명 제어카드 - 정격전압 24V - 정격전류 0.5 A - 사용온도(하한) -40° TO 85° C - 사용온도(상한) -40° TO 85° C - 채널개수 32CH - 입력데이터 INTERROGATION VOLTAGE 125 VOLT - 부속품목 VOLTAGE SET MANUAL - 특수사항 FIRWARE FOR KORI ANNUNCIATOR - 적용기술기준 THE LATEST COMPLETE VERSION 원자력안전범주 NON NUCLEAR SAFETY RELATED 품질등급 S등급 제작사 DOOSAN HF CONTROLS CORPORATION - 제작사 유형(MFR CATEGORY) ORIGINAL EQUIP. MANUFACTURER - ORIGINAL EQUIP. SUPPLIER - 원설계규격서(ODS) KORI 3&4 - 부품번호 40154081Q - 모델번호 HFC-SBC04A32IB 제출서류목록 - 첨부기술규격서 적용 | DOOSAN HF CONTROLS CORPORATION | HFC-SBC04A32IB | 40154081Q
2021 | 3 | 계획예방정비용 | 고리 | 2발전소 | 4 | 27 | 200557484 | 정비부분품(SPAR) | 국외 | S | 제어카드 | 제어카드,24V,0.5 A,-40° TO 85° C,-40° TO 85° | EA | 1 | 계측제어부 | 김승우 | 051-726-3955 | 품명 제어카드 - 정격전압 24V - 정격전류 0.5 A - 사용온도(하한) -40° TO 85° C - 사용온도(상한) -40° TO 85° C - 채널개수 32CH - 입력데이터 INTERROGATION VOLTAGE 125 VOLT - 부속품목 VOLTAGE SET MANUAL - 특수사항 FIRWARE FOR KORI ANNUNCIATOR - 적용기술기준 THE LATEST COMPLETE VERSION 원자력안전범주 NON NUCLEAR SAFETY RELATED 품질등급 S등급 제작사 DOOSAN HF CONTROLS CORPORATION - 제작사 유형(MFR CATEGORY) ORIGINAL EQUIP. MANUFACTURER - ORIGINAL EQUIP. SUPPLIER - 원설계규격서(ODS) KORI 3&4 - 부품번호 40154081Q - 모델번호 HFC-SBC04A32IB 제출서류목록 - 첨부기술규격서 적용 | DOOSAN HF CONTROLS CORPORATION | HFC-SBC04A32IB | 40154081Q
2020 | 1 | 경상예방정비용 | 새울 | 1발전소 |  |  | 200557487 | 정비부분품(SPAR) | 국외 | A | 디지털 지시기 | 디지털 지시기,BARGRAPH SPEED INDICATOR,LED BAR | EA | 1 | 계측제어부 | 권승희 | 052-715-5161 | 품명 디지털 지시기 - 별칭 BARGRAPH SPEED INDICATOR - 표시장치타입 LED BAR & DIGITAL INDICATOR - 사이즈 144㎜ *48㎜ *148㎜ H*L*D - 전압(VOLTAGE) 125VDC - 입력데이터 4~20㎃ - 색깔(COLOR) GREEN - 측정범위 0~700 RPM - 설치기기 정보 PANEL MOUNTING - 특수사항 SINGLE CHANNEL WITH 4 DIGITS 품질등급 A등급 제작사 LOREME - 원기술규격서(OTS) SHINKORI 3&4, 9-591-M263 - 제작사 유형(MFR CATEGORY) ORIGINAL EQUIP. MANUFACTURER - 모델번호 BGL144-1 - 도면번호 M263-IM-A01-02(P.1266/2308) 제작사 에이치에스디엔진(주)[구 두산엔진(주)] - 도면번호 M263-IM-A01-02(P.1266/2308) - 모델번호 BGL144-1 - 원기술규격서(OTS) SHINKORI 3&4, 9-591-M263 - 제작사 유형(MFR CATEGORY) ORIGINAL EQUIP. SUPPLIER 제출서류목록 - 품질보증계획서(QAM) - 품질증빙/제출서류목록(QVDL) - 품질보증확인서(C of C) - 일반규격품품질검증(CGID) 계획/보고서 | 에이치에스디엔진(주)[구 두산엔진(주)] | BGL144-1
2020 | 3 | 계획예방정비용 | 한울 | 3발전소 | 5 | 12 | 200557496 | 정비부분품(SPAR) | 국내 | A | 씰링,금속제 | 씰링,금속제,AISI 1010,8IN 900LB CHECK VALVE용, | EA | 2 | 기계부 | 김웅규 | 054-785-1615 | 품명 씰링,금속제 - 씰링재질 AISI 1010 - 특수사항 8IN 900LB CHECK VALVE용 - 별칭 PRESSURE SEAL RING:8IN 900LB용 - 용도 금속제 원자력안전범주 NON NUCLEAR SAFETY RELATED 품질등급 A등급 제작사 삼신 - 도면 품목번호 UC-206C-003 - 제작사 유형(MFR CATEGORY) ORIGINAL EQUIP. MANUFACTURER - 원기술규격서(OTS) HANUL 5&6, 9-145-P206C - 부품번호 81 - 모델번호 926-B-CKT - 도면번호 2439P206C-DG-A01-03(1.03/2.03) 제출서류목록 - 첨부기술규격서 적용 - 품질증빙/제출서류목록(QVDL) - 품질보증확인서(C of C) - 재료시험보고서(MTR OR MILL SHEET) - 외관 및 치수검사 성적서 - 검교정성적서(Calibration Records) | 삼신 | 926-B-CKT | 81
2020 | 3 | 계획예방정비용 | 한울 | 3발전소 | 5 | 12 | 200557496 | 정비부분품(SPAR) | 국내 | A | 씰링,금속제 | 씰링,금속제,AISI 1010,8IN 900LB CHECK VALVE용, | EA | 2 | 기계부 | 조현국 | 054-785-1643 | 품명 씰링,금속제 - 씰링재질 AISI 1010 - 특수사항 8IN 900LB CHECK VALVE용 - 별칭 PRESSURE SEAL RING:8IN 900LB용 - 용도 금속제 원자력안전범주 NON NUCLEAR SAFETY RELATED 품질등급 A등급 제작사 삼신 - 도면 품목번호 UC-206C-003 - 제작사 유형(MFR CATEGORY) ORIGINAL EQUIP. MANUFACTURER - 원기술규격서(OTS) HANUL 5&6, 9-145-P206C - 부품번호 81 - 모델번호 926-B-CKT - 도면번호 2439P206C-DG-A01-03(1.03/2.03) 제출서류목록 - 첨부기술규격서 적용 - 품질증빙/제출서류목록(QVDL) - 품질보증확인서(C of C) - 재료시험보고서(MTR OR MILL SHEET) - 외관 및 치수검사 성적서 - 검교정성적서(Calibration Records) | 삼신 | 926-B-CKT | 81
2020 | 3 | 계획예방정비용 | 한울 | 3발전소 | 5 | 12 | 200557496 | 정비부분품(SPAR) | 국내 | A | 씰링,금속제 | 씰링,금속제,AISI 1010,8IN 900LB CHECK VALVE용, | EA | 2 | 기계부 | 손광수 | 054-785-3495 | 품명 씰링,금속제 - 씰링재질 AISI 1010 - 특수사항 8IN 900LB CHECK VALVE용 - 별칭 PRESSURE SEAL RING:8IN 900LB용 - 용도 금속제 원자력안전범주 NON NUCLEAR SAFETY RELATED 품질등급 A등급 제작사 삼신 - 도면 품목번호 UC-206C-003 - 제작사 유형(MFR CATEGORY) ORIGINAL EQUIP. MANUFACTURER - 원기술규격서(OTS) HANUL 5&6, 9-145-P206C - 부품번호 81 - 모델번호 926-B-CKT - 도면번호 2439P206C-DG-A01-03(1.03/2.03) 제출서류목록 - 첨부기술규격서 적용 - 품질증빙/제출서류목록(QVDL) - 품질보증확인서(C of C) - 재료시험보고서(MTR OR MILL SHEET) - 외관 및 치수검사 성적서 - 검교정성적서(Calibration Records) | 삼신 | 926-B-CKT | 81
2021 | 3 | 계획예방정비용 | 한울 | 3발전소 | 6 | 12 | 200557496 | 정비부분품(SPAR) | 국내 | A | 씰링,금속제 | 씰링,금속제,AISI 1010,8IN 900LB CHECK VALVE용, | EA | 4 | 기계부 | 김웅규 | 054-785-1615 | 품명 씰링,금속제 - 씰링재질 AISI 1010 - 특수사항 8IN 900LB CHECK VALVE용 - 별칭 PRESSURE SEAL RING:8IN 900LB용 - 용도 금속제 원자력안전범주 NON NUCLEAR SAFETY RELATED 품질등급 A등급 제작사 삼신 - 도면 품목번호 UC-206C-003 - 제작사 유형(MFR CATEGORY) ORIGINAL EQUIP. MANUFACTURER - 원기술규격서(OTS) HANUL 5&6, 9-145-P206C - 부품번호 81 - 모델번호 926-B-CKT - 도면번호 2439P206C-DG-A01-03(1.03/2.03) 제출서류목록 - 첨부기술규격서 적용 - 품질증빙/제출서류목록(QVDL) - 품질보증확인서(C of C) - 재료시험보고서(MTR OR MILL SHEET) - 외관 및 치수검사 성적서 - 검교정성적서(Calibration Records) | 삼신 | 926-B-CKT | 81
2021 | 3 | 계획예방정비용 | 한울 | 3발전소 | 6 | 12 | 200557496 | 정비부분품(SPAR) | 국내 | A | 씰링,금속제 | 씰링,금속제,AISI 1010,8IN 900LB CHECK VALVE용, | EA | 4 | 기계부 | 조현국 | 054-785-1643 | 품명 씰링,금속제 - 씰링재질 AISI 1010 - 특수사항 8IN 900LB CHECK VALVE용 - 별칭 PRESSURE SEAL RING:8IN 900LB용 - 용도 금속제 원자력안전범주 NON NUCLEAR SAFETY RELATED 품질등급 A등급 제작사 삼신 - 도면 품목번호 UC-206C-003 - 제작사 유형(MFR CATEGORY) ORIGINAL EQUIP. MANUFACTURER - 원기술규격서(OTS) HANUL 5&6, 9-145-P206C - 부품번호 81 - 모델번호 926-B-CKT - 도면번호 2439P206C-DG-A01-03(1.03/2.03) 제출서류목록 - 첨부기술규격서 적용 - 품질증빙/제출서류목록(QVDL) - 품질보증확인서(C of C) - 재료시험보고서(MTR OR MILL SHEET) - 외관 및 치수검사 성적서 - 검교정성적서(Calibration Records) | 삼신 | 926-B-CKT | 81
2021 | 3 | 계획예방정비용 | 한울 | 3발전소 | 6 | 12 | 200557496 | 정비부분품(SPAR) | 국내 | A | 씰링,금속제 | 씰링,금속제,AISI 1010,8IN 900LB CHECK VALVE용, | EA | 4 | 기계부 | 김준후 | 054-785-2349 | 품명 씰링,금속제 - 씰링재질 AISI 1010 - 특수사항 8IN 900LB CHECK VALVE용 - 별칭 PRESSURE SEAL RING:8IN 900LB용 - 용도 금속제 원자력안전범주 NON NUCLEAR SAFETY RELATED 품질등급 A등급 제작사 삼신 - 도면 품목번호 UC-206C-003 - 제작사 유형(MFR CATEGORY) ORIGINAL EQUIP. MANUFACTURER - 원기술규격서(OTS) HANUL 5&6, 9-145-P206C - 부품번호 81 - 모델번호 926-B-CKT - 도면번호 2439P206C-DG-A01-03(1.03/2.03) 제출서류목록 - 첨부기술규격서 적용 - 품질증빙/제출서류목록(QVDL) - 품질보증확인서(C of C) - 재료시험보고서(MTR OR MILL SHEET) - 외관 및 치수검사 성적서 - 검교정성적서(Calibration Records) | 삼신 | 926-B-CKT | 81
2021 | 3 | 계획예방정비용 | 한울 | 3발전소 | 6 | 12 | 200557496 | 정비부분품(SPAR) | 국내 | A | 씰링,금속제 | 씰링,금속제,AISI 1010,8IN 900LB CHECK VALVE용, | EA | 4 | 기계부 | 손광수 | 054-785-3495 | 품명 씰링,금속제 - 씰링재질 AISI 1010 - 특수사항 8IN 900LB CHECK VALVE용 - 별칭 PRESSURE SEAL RING:8IN 900LB용 - 용도 금속제 원자력안전범주 NON NUCLEAR SAFETY RELATED 품질등급 A등급 제작사 삼신 - 도면 품목번호 UC-206C-003 - 제작사 유형(MFR CATEGORY) ORIGINAL EQUIP. MANUFACTURER - 원기술규격서(OTS) HANUL 5&6, 9-145-P206C - 부품번호 81 - 모델번호 926-B-CKT - 도면번호 2439P206C-DG-A01-03(1.03/2.03) 제출서류목록 - 첨부기술규격서 적용 - 품질증빙/제출서류목록(QVDL) - 품질보증확인서(C of C) - 재료시험보고서(MTR OR MILL SHEET) - 외관 및 치수검사 성적서 - 검교정성적서(Calibration Records) | 삼신 | 926-B-CKT | 81
2022 | 1 | 계획예방정비용 | 한울 | 3발전소 | 5 | 13 | 200557496 | 정비부분품(SPAR) | 국내 | A | 씰링,금속제 | 씰링,금속제,AISI 1010,8IN 900LB CHECK VALVE용, | EA | 2 | 기계부 | 김웅규 | 054-785-1615 | 품명 씰링,금속제 - 씰링재질 AISI 1010 - 특수사항 8IN 900LB CHECK VALVE용 - 별칭 PRESSURE SEAL RING:8IN 900LB용 - 용도 금속제 원자력안전범주 NON NUCLEAR SAFETY RELATED 품질등급 A등급 제작사 삼신 - 도면 품목번호 UC-206C-003 - 제작사 유형(MFR CATEGORY) ORIGINAL EQUIP. MANUFACTURER - 원기술규격서(OTS) HANUL 5&6, 9-145-P206C - 부품번호 81 - 모델번호 926-B-CKT - 도면번호 2439P206C-DG-A01-03(1.03/2.03) 제출서류목록 - 첨부기술규격서 적용 - 품질증빙/제출서류목록(QVDL) - 품질보증확인서(C of C) - 재료시험보고서(MTR OR MILL SHEET) - 외관 및 치수검사 성적서 - 검교정성적서(Calibration Records) | 삼신 | 926-B-CKT | 81
2022 | 1 | 계획예방정비용 | 한울 | 3발전소 | 5 | 13 | 200557496 | 정비부분품(SPAR) | 국내 | A | 씰링,금속제 | 씰링,금속제,AISI 1010,8IN 900LB CHECK VALVE용, | EA | 1 | 기계부 | 김웅규 | 054-785-1615 | 품명 씰링,금속제 - 씰링재질 AISI 1010 - 특수사항 8IN 900LB CHECK VALVE용 - 별칭 PRESSURE SEAL RING:8IN 900LB용 - 용도 금속제 원자력안전범주 NON NUCLEAR SAFETY RELATED 품질등급 A등급 제작사 삼신 - 도면 품목번호 UC-206C-003 - 제작사 유형(MFR CATEGORY) ORIGINAL EQUIP. MANUFACTURER - 원기술규격서(OTS) HANUL 5&6, 9-145-P206C - 부품번호 81 - 모델번호 926-B-CKT - 도면번호 2439P206C-DG-A01-03(1.03/2.03) 제출서류목록 - 첨부기술규격서 적용 - 품질증빙/제출서류목록(QVDL) - 품질보증확인서(C of C) - 재료시험보고서(MTR OR MILL SHEET) - 외관 및 치수검사 성적서 - 검교정성적서(Calibration Records) | 삼신 | 926-B-CKT | 81
2022 | 1 | 계획예방정비용 | 한울 | 3발전소 | 5 | 13 | 200557496 | 정비부분품(SPAR) | 국내 | A | 씰링,금속제 | 씰링,금속제,AISI 1010,8IN 900LB CHECK VALVE용, | EA | 2 | 기계부 | 조현국 | 054-785-1643 | 품명 씰링,금속제 - 씰링재질 AISI 1010 - 특수사항 8IN 900LB CHECK VALVE용 - 별칭 PRESSURE SEAL RING:8IN 900LB용 - 용도 금속제 원자력안전범주 NON NUCLEAR SAFETY RELATED 품질등급 A등급 제작사 삼신 - 도면 품목번호 UC-206C-003 - 제작사 유형(MFR CATEGORY) ORIGINAL EQUIP. MANUFACTURER - 원기술규격서(OTS) HANUL 5&6, 9-145-P206C - 부품번호 81 - 모델번호 926-B-CKT - 도면번호 2439P206C-DG-A01-03(1.03/2.03) 제출서류목록 - 첨부기술규격서 적용 - 품질증빙/제출서류목록(QVDL) - 품질보증확인서(C of C) - 재료시험보고서(MTR OR MILL SHEET) - 외관 및 치수검사 성적서 - 검교정성적서(Calibration Records) | 삼신 | 926-B-CKT | 81
2022 | 1 | 계획예방정비용 | 한울 | 3발전소 | 5 | 13 | 200557496 | 정비부분품(SPAR) | 국내 | A | 씰링,금속제 | 씰링,금속제,AISI 1010,8IN 900LB CHECK VALVE용, | EA | 2 | 기계부 | 손광수 | 054-785-3495 | 품명 씰링,금속제 - 씰링재질 AISI 1010 - 특수사항 8IN 900LB CHECK VALVE용 - 별칭 PRESSURE SEAL RING:8IN 900LB용 - 용도 금속제 원자력안전범주 NON NUCLEAR SAFETY RELATED 품질등급 A등급 제작사 삼신 - 도면 품목번호 UC-206C-003 - 제작사 유형(MFR CATEGORY) ORIGINAL EQUIP. MANUFACTURER - 원기술규격서(OTS) HANUL 5&6, 9-145-P206C - 부품번호 81 - 모델번호 926-B-CKT - 도면번호 2439P206C-DG-A01-03(1.03/2.03) 제출서류목록 - 첨부기술규격서 적용 - 품질증빙/제출서류목록(QVDL) - 품질보증확인서(C of C) - 재료시험보고서(MTR OR MILL SHEET) - 외관 및 치수검사 성적서 - 검교정성적서(Calibration Records) | 삼신 | 926-B-CKT | 81
2022 | 4 | 계획예방정비용 | 한울 | 3발전소 | 6 | 13 | 200557496 | 정비부분품(SPAR) | 국내 | A | 씰링,금속제 | 씰링,금속제,AISI 1010,8IN 900LB CHECK VALVE용, | EA | 4 | 기계부 | 김준후 | 054-785-2349 | 품명 씰링,금속제 - 씰링재질 AISI 1010 - 특수사항 8IN 900LB CHECK VALVE용 - 별칭 PRESSURE SEAL RING:8IN 900LB용 - 용도 금속제 원자력안전범주 NON NUCLEAR SAFETY RELATED 품질등급 A등급 제작사 삼신 - 도면 품목번호 UC-206C-003 - 제작사 유형(MFR CATEGORY) ORIGINAL EQUIP. MANUFACTURER - 원기술규격서(OTS) HANUL 5&6, 9-145-P206C - 부품번호 81 - 모델번호 926-B-CKT - 도면번호 2439P206C-DG-A01-03(1.03/2.03) 제출서류목록 - 첨부기술규격서 적용 - 품질증빙/제출서류목록(QVDL) - 품질보증확인서(C of C) - 재료시험보고서(MTR OR MILL SHEET) - 외관 및 치수검사 성적서 - 검교정성적서(Calibration Records) | 삼신 | 926-B-CKT | 81
2022 | 4 | 계획예방정비용 | 한울 | 3발전소 | 6 | 13 | 200557496 | 정비부분품(SPAR) | 국내 | A | 씰링,금속제 | 씰링,금속제,AISI 1010,8IN 900LB CHECK VALVE용, | EA | 4 | 기계부 | 손광수 | 054-785-3495 | 품명 씰링,금속제 - 씰링재질 AISI 1010 - 특수사항 8IN 900LB CHECK VALVE용 - 별칭 PRESSURE SEAL RING:8IN 900LB용 - 용도 금속제 원자력안전범주 NON NUCLEAR SAFETY RELATED 품질등급 A등급 제작사 삼신 - 도면 품목번호 UC-206C-003 - 제작사 유형(MFR CATEGORY) ORIGINAL EQUIP. MANUFACTURER - 원기술규격서(OTS) HANUL 5&6, 9-145-P206C - 부품번호 81 - 모델번호 926-B-CKT - 도면번호 2439P206C-DG-A01-03(1.03/2.03) 제출서류목록 - 첨부기술규격서 적용 - 품질증빙/제출서류목록(QVDL) - 품질보증확인서(C of C) - 재료시험보고서(MTR OR MILL SHEET) - 외관 및 치수검사 성적서 - 검교정성적서(Calibration Records) | 삼신 | 926-B-CKT | 81
2020 | 1 | 경상예방정비용 | 고리 | 2발전소 |  |  | 200557498 | 정비부분품(SPAR) | 국외 | A | 경보설비 | 경보설비,LAMP,74MM X 31.4MM X 1.6T,74MM X 31 | EA | 400 | 계측제어부 | 김승우 | 051-726-3955 | 품명 경보설비 - 시각신호타입 LAMP - 몸체너비 74MM X 31.4MM X 1.6T - 몸체높이 74MM X 31.4MM X 1.6T - 몸체깊이 74MM X 31.4MM X 1.6T - 경보기(ANNUNCIATOR) 기능 ALARM - 정격전압 +24V DC OR +12V DC - 정격전류 40MA - 시각신호색 WHITE - 설치방법 ALARM CABINET MOUNT 원자력안전범주 NON NUCLEAR SAFETY RELATED 품질등급 A등급 제작사 DOOSAN HF CONTROLS CORPORATION - 모델번호 WLM02A - 부품번호 9001012Q - 원설계규격서(ODS) KORI 3&4 - 제작사 유형(MFR CATEGORY) ORIGINAL EQUIP. SUPPLIER 제출서류목록 - 품질보증계획서(QAM) - 품질보증확인서(C of C) | DOOSAN HF CONTROLS CORPORATION | WLM02A | 9001012Q
2020 | 1 | 계획예방정비용 | 고리 | 2발전소 | 3 | 26 | 200557498 | 정비부분품(SPAR) | 국외 | A | 경보설비 | 경보설비,LAMP,74MM X 31.4MM X 1.6T,74MM X 31 | EA | 100 | 계측제어부 | 김승우 | 051-726-3955 | 품명 경보설비 - 시각신호타입 LAMP - 몸체너비 74MM X 31.4MM X 1.6T - 몸체높이 74MM X 31.4MM X 1.6T - 몸체깊이 74MM X 31.4MM X 1.6T - 경보기(ANNUNCIATOR) 기능 ALARM - 정격전압 +24V DC OR +12V DC - 정격전류 40MA - 시각신호색 WHITE - 설치방법 ALARM CABINET MOUNT 원자력안전범주 NON NUCLEAR SAFETY RELATED 품질등급 A등급 제작사 DOOSAN HF CONTROLS CORPORATION - 모델번호 WLM02A - 부품번호 9001012Q - 원설계규격서(ODS) KORI 3&4 - 제작사 유형(MFR CATEGORY) ORIGINAL EQUIP. SUPPLIER 제출서류목록 - 품질보증계획서(QAM) - 품질보증확인서(C of C) | DOOSAN HF CONTROLS CORPORATION | WLM02A | 9001012Q
2020 | 1 | 계획예방정비용 | 고리 | 2발전소 | 4 | 26 | 200557498 | 정비부분품(SPAR) | 국외 | A | 경보설비 | 경보설비,LAMP,74MM X 31.4MM X 1.6T,74MM X 31 | EA | 100 | 계측제어부 | 김승우 | 051-726-3955 | 품명 경보설비 - 시각신호타입 LAMP - 몸체너비 74MM X 31.4MM X 1.6T - 몸체높이 74MM X 31.4MM X 1.6T - 몸체깊이 74MM X 31.4MM X 1.6T - 경보기(ANNUNCIATOR) 기능 ALARM - 정격전압 +24V DC OR +12V DC - 정격전류 40MA - 시각신호색 WHITE - 설치방법 ALARM CABINET MOUNT 원자력안전범주 NON NUCLEAR SAFETY RELATED 품질등급 A등급 제작사 DOOSAN HF CONTROLS CORPORATION - 모델번호 WLM02A - 부품번호 9001012Q - 원설계규격서(ODS) KORI 3&4 - 제작사 유형(MFR CATEGORY) ORIGINAL EQUIP. SUPPLIER 제출서류목록 - 품질보증계획서(QAM) - 품질보증확인서(C of C) | DOOSAN HF CONTROLS CORPORATION | WLM02A | 9001012Q
2021 | 3 | 계획예방정비용 | 고리 | 2발전소 | 3 | 27 | 200557498 | 정비부분품(SPAR) | 국외 | A | 경보설비 | 경보설비,LAMP,74MM X 31.4MM X 1.6T,74MM X 31 | EA | 100 | 계측제어부 | 김승우 | 051-726-3955 | 품명 경보설비 - 시각신호타입 LAMP - 몸체너비 74MM X 31.4MM X 1.6T - 몸체높이 74MM X 31.4MM X 1.6T - 몸체깊이 74MM X 31.4MM X 1.6T - 경보기(ANNUNCIATOR) 기능 ALARM - 정격전압 +24V DC OR +12V DC - 정격전류 40MA - 시각신호색 WHITE - 설치방법 ALARM CABINET MOUNT 원자력안전범주 NON NUCLEAR SAFETY RELATED 품질등급 A등급 제작사 DOOSAN HF CONTROLS CORPORATION - 모델번호 WLM02A - 부품번호 9001012Q - 원설계규격서(ODS) KORI 3&4 - 제작사 유형(MFR CATEGORY) ORIGINAL EQUIP. SUPPLIER 제출서류목록 - 품질보증계획서(QAM) - 품질보증확인서(C of C) | DOOSAN HF CONTROLS CORPORATION | WLM02A | 9001012Q
2021 | 3 | 계획예방정비용 | 고리 | 2발전소 | 4 | 27 | 200557498 | 정비부분품(SPAR) | 국외 | A | 경보설비 | 경보설비,LAMP,74MM X 31.4MM X 1.6T,74MM X 31 | EA | 100 | 계측제어부 | 김승우 | 051-726-3955 | 품명 경보설비 - 시각신호타입 LAMP - 몸체너비 74MM X 31.4MM X 1.6T - 몸체높이 74MM X 31.4MM X 1.6T - 몸체깊이 74MM X 31.4MM X 1.6T - 경보기(ANNUNCIATOR) 기능 ALARM - 정격전압 +24V DC OR +12V DC - 정격전류 40MA - 시각신호색 WHITE - 설치방법 ALARM CABINET MOUNT 원자력안전범주 NON NUCLEAR SAFETY RELATED 품질등급 A등급 제작사 DOOSAN HF CONTROLS CORPORATION - 모델번호 WLM02A - 부품번호 9001012Q - 원설계규격서(ODS) KORI 3&4 - 제작사 유형(MFR CATEGORY) ORIGINAL EQUIP. SUPPLIER 제출서류목록 - 품질보증계획서(QAM) - 품질보증확인서(C of C) | DOOSAN HF CONTROLS CORPORATION | WLM02A | 9001012Q
2020 | 1 | 경상예방정비용 | 고리 | 2발전소 |  |  | 200557499 | 정비부분품(SPAR) | 국외 | A | 경보설비 | 경보설비,LAMP,74MM X 14MM X 1.6T,74MM X 14MM | EA | 50 | 계측제어부 | 김승우 | 051-726-3955 | 품명 경보설비 - 시각신호타입 LAMP - 몸체너비 74MM X 14MM X 1.6T - 몸체높이 74MM X 14MM X 1.6T - 몸체깊이 74MM X 14MM X 1.6T - 경보기(ANNUNCIATOR) 기능 ALARM - 정격전압 +24V DC OR +12V DC - 정격전류 40MA - 시각신호색 WHITE - 설치방법 STATUS LIGHT CABINET MOUNT 원자력안전범주 NON NUCLEAR SAFETY RELATED 품질등급 A등급 제작사 DOOSAN HF CONTROLS CORPORATION - 모델번호 WLM01A - 부품번호 9001010Q - 원설계규격서(ODS) KORI 3&4 - 제작사 유형(MFR CATEGORY) ORIGINAL EQUIP. SUPPLIER 제출서류목록 - 품질보증계획서(QAM) - 품질보증확인서(C of C) | DOOSAN HF CONTROLS CORPORATION | WLM01A | 9001010Q
2020 | 1 | 계획예방정비용 | 고리 | 2발전소 | 3 | 26 | 200557499 | 정비부분품(SPAR) | 국외 | A | 경보설비 | 경보설비,LAMP,74MM X 14MM X 1.6T,74MM X 14MM | EA | 50 | 계측제어부 | 김승우 | 051-726-3955 | 품명 경보설비 - 시각신호타입 LAMP - 몸체너비 74MM X 14MM X 1.6T - 몸체높이 74MM X 14MM X 1.6T - 몸체깊이 74MM X 14MM X 1.6T - 경보기(ANNUNCIATOR) 기능 ALARM - 정격전압 +24V DC OR +12V DC - 정격전류 40MA - 시각신호색 WHITE - 설치방법 STATUS LIGHT CABINET MOUNT 원자력안전범주 NON NUCLEAR SAFETY RELATED 품질등급 A등급 제작사 DOOSAN HF CONTROLS CORPORATION - 모델번호 WLM01A - 부품번호 9001010Q - 원설계규격서(ODS) KORI 3&4 - 제작사 유형(MFR CATEGORY) ORIGINAL EQUIP. SUPPLIER 제출서류목록 - 품질보증계획서(QAM) - 품질보증확인서(C of C) | DOOSAN HF CONTROLS CORPORATION | WLM01A | 9001010Q
2020 | 1 | 계획예방정비용 | 고리 | 2발전소 | 4 | 26 | 200557499 | 정비부분품(SPAR) | 국외 | A | 경보설비 | 경보설비,LAMP,74MM X 14MM X 1.6T,74MM X 14MM | EA | 50 | 계측제어부 | 김승우 | 051-726-3955 | 품명 경보설비 - 시각신호타입 LAMP - 몸체너비 74MM X 14MM X 1.6T - 몸체높이 74MM X 14MM X 1.6T - 몸체깊이 74MM X 14MM X 1.6T - 경보기(ANNUNCIATOR) 기능 ALARM - 정격전압 +24V DC OR +12V DC - 정격전류 40MA - 시각신호색 WHITE - 설치방법 STATUS LIGHT CABINET MOUNT 원자력안전범주 NON NUCLEAR SAFETY RELATED 품질등급 A등급 제작사 DOOSAN HF CONTROLS CORPORATION - 모델번호 WLM01A - 부품번호 9001010Q - 원설계규격서(ODS) KORI 3&4 - 제작사 유형(MFR CATEGORY) ORIGINAL EQUIP. SUPPLIER 제출서류목록 - 품질보증계획서(QAM) - 품질보증확인서(C of C) | DOOSAN HF CONTROLS CORPORATION | WLM01A | 9001010Q
2021 | 3 | 계획예방정비용 | 고리 | 2발전소 | 3 | 27 | 200557499 | 정비부분품(SPAR) | 국외 | A | 경보설비 | 경보설비,LAMP,74MM X 14MM X 1.6T,74MM X 14MM | EA | 50 | 계측제어부 | 김승우 | 051-726-3955 | 품명 경보설비 - 시각신호타입 LAMP - 몸체너비 74MM X 14MM X 1.6T - 몸체높이 74MM X 14MM X 1.6T - 몸체깊이 74MM X 14MM X 1.6T - 경보기(ANNUNCIATOR) 기능 ALARM - 정격전압 +24V DC OR +12V DC - 정격전류 40MA - 시각신호색 WHITE - 설치방법 STATUS LIGHT CABINET MOUNT 원자력안전범주 NON NUCLEAR SAFETY RELATED 품질등급 A등급 제작사 DOOSAN HF CONTROLS CORPORATION - 모델번호 WLM01A - 부품번호 9001010Q - 원설계규격서(ODS) KORI 3&4 - 제작사 유형(MFR CATEGORY) ORIGINAL EQUIP. SUPPLIER 제출서류목록 - 품질보증계획서(QAM) - 품질보증확인서(C of C) | DOOSAN HF CONTROLS CORPORATION | WLM01A | 9001010Q
2021 | 3 | 계획예방정비용 | 고리 | 2발전소 | 4 | 27 | 200557499 | 정비부분품(SPAR) | 국외 | A | 경보설비 | 경보설비,LAMP,74MM X 14MM X 1.6T,74MM X 14MM | EA | 50 | 계측제어부 | 김승우 | 051-726-3955 | 품명 경보설비 - 시각신호타입 LAMP - 몸체너비 74MM X 14MM X 1.6T - 몸체높이 74MM X 14MM X 1.6T - 몸체깊이 74MM X 14MM X 1.6T - 경보기(ANNUNCIATOR) 기능 ALARM - 정격전압 +24V DC OR +12V DC - 정격전류 40MA - 시각신호색 WHITE - 설치방법 STATUS LIGHT CABINET MOUNT 원자력안전범주 NON NUCLEAR SAFETY RELATED 품질등급 A등급 제작사 DOOSAN HF CONTROLS CORPORATION - 모델번호 WLM01A - 부품번호 9001010Q - 원설계규격서(ODS) KORI 3&4 - 제작사 유형(MFR CATEGORY) ORIGINAL EQUIP. SUPPLIER 제출서류목록 - 품질보증계획서(QAM) - 품질보증확인서(C of C) | DOOSAN HF CONTROLS CORPORATION | WLM01A | 9001010Q
2022 | 3 | 계획예방정비용 | 한울 | 1발전소 | 1 | 25 | 200557532 | 정비부분품(SPAR) | 국외 | Q | 슬리브 베어링 | 슬리브 베어링,Z2CN18.10 + STELLITE SF1,BEARING | EA | 3 | 기계부 | 최대웅 | 054-785-1142 | 품명 슬리브 베어링 - 베어링재질 Z2CN18.10 + STELLITE SF1 - 별칭 BEARING SLEEVE, BARREL SIDE 원자력안전범주 NUCLEAR SAFETY RELATED 품질등급 Q등급 제작사 FRAMATOME SAS - 제작사 유형(MFR CATEGORY) ORIGINAL EQUIP. SUPPLIER - 원기술규격서(OTS) HANUL 1&2, FRA ES/XX-DC-0098 - 부품번호 3413 - 모델번호 HMBS II LHV 3×4.12.44 - 도면번호 OEM:GND 108-383 339(REV.D) 한울 원자력 본부 - 패키지 번호 M5211 015 - M5211 117 - M5211 163 제출서류목록 - 첨부기술규격서 적용 - 품질보증계획서(QAM) - 품질증빙/제출서류목록(QVDL) - 품질보증확인서(C of C) - 재료시험성적서(CMTR) | FRAMATOME SAS | HMBS II LHV 3×4.12.44 | 3413
2020 | 1 | 계획예방정비용 | 한울 | 2발전소 | 3 | 16 | 200557533 | 정비부분품(SPAR) | 국외 | A | 압력 지시계 | 압력 지시계,LEVEL INDICATOR,STANDARD DIE CAST | EA | 1 | 계측제어부 | 박범성 | 054-785-2668 | 품명 압력 지시계 - 압력지시기타입 LEVEL INDICATOR - 케이스재질 STANDARD DIE CAST ALUMINUM - 측정압력(상한) 746.8㎝H2O - 측정압력(하한) 38.1㎝H2O - 정확도 ±1.0% OF FULL SCALE - 출력압력 0-100%(LINEAR SCALE) - 사용압력(상한) NORMAL:0PSIG/MAXIMUM:1.5PSIG - 표시타입(형식) 6" WHITE ON BLACK DIAL GUAGE - 구동방법 BELLOWS - 프로세스연결사이즈 1/4 INCH - 프로세스연결타입 NPT ON BOTTOM OF D.P.U - 설치방법 WALL OR TRANSMITTER RACK - 별칭 DIFF. PRESSURE INDICATOR 원자력안전범주 NON NUCLEAR SAFETY RELATED 품질등급 A등급 제작사 CAMERON MEASUREMENT SYSTEMS - 제작사 유형(MFR CATEGORY) ORIGINAL EQUIP. MANUFACTURER - ORIGINAL EQUIP. SUPPLIER - 원기술규격서(OTS) HANUL 3&4, 9-183-J219 - 모델번호 227A 제출서류목록 - 첨부기술규격서 적용 - 품질증빙/제출서류목록(QVDL) - 품질보증확인서(C of C) | CAMERON MEASUREMENT SYSTEMS | 227A
2020 | 2 | 계획예방정비용 | 한울 | 2발전소 | 4 | 15 | 200557533 | 정비부분품(SPAR) | 국외 | A | 압력 지시계 | 압력 지시계,LEVEL INDICATOR,STANDARD DIE CAST | EA | 1 | 계측제어부 | 반기열 | 054-785-2666 | 품명 압력 지시계 - 압력지시기타입 LEVEL INDICATOR - 케이스재질 STANDARD DIE CAST ALUMINUM - 측정압력(상한) 746.8㎝H2O - 측정압력(하한) 38.1㎝H2O - 정확도 ±1.0% OF FULL SCALE - 출력압력 0-100%(LINEAR SCALE) - 사용압력(상한) NORMAL:0PSIG/MAXIMUM:1.5PSIG - 표시타입(형식) 6" WHITE ON BLACK DIAL GUAGE - 구동방법 BELLOWS - 프로세스연결사이즈 1/4 INCH - 프로세스연결타입 NPT ON BOTTOM OF D.P.U - 설치방법 WALL OR TRANSMITTER RACK - 별칭 DIFF. PRESSURE INDICATOR 원자력안전범주 NON NUCLEAR SAFETY RELATED 품질등급 A등급 제작사 CAMERON MEASUREMENT SYSTEMS - 제작사 유형(MFR CATEGORY) ORIGINAL EQUIP. MANUFACTURER - ORIGINAL EQUIP. SUPPLIER - 원기술규격서(OTS) HANUL 3&4, 9-183-J219 - 모델번호 227A 제출서류목록 - 첨부기술규격서 적용 - 품질증빙/제출서류목록(QVDL) - 품질보증확인서(C of C) | CAMERON MEASUREMENT SYSTEMS | 227A
2020 | 1 | 계획예방정비용 | 한울 | 2발전소 | 3 | 16 | 200557540 | 정비부분품(SPAR) | 국외 | A | 컴퓨터 | 컴퓨터,RM PANEL MOUNT LCD VIDEO,TOUCH SCREE | SET | 2 | 계측제어부 | 최영재 | 054-785-2262 | 품명 컴퓨터 - 별칭 RM PANEL MOUNT LCD VIDEO - 용도 TOUCH SCREEN - 형태(SHAPE) LCD - 모니터 타입 PAL/NTSC - 치수 17 WITH NEMA 12 BEZEL - 전기 데이터 12VDC - 기능1 S-VIDEO 원자력안전범주 NON NUCLEAR SAFETY RELATED 품질등급 A등급 제작사 웨스팅하우스 - FHE & CM - 원설계규격서(ODS) HANUL 3&4, 9-200-Z-404-001 - 제작사 유형(MFR CATEGORY) ORIGINAL EQUIP. SUPPLIER - 도면번호 (242)9-210-Z-431-001 - 모델번호 TCS-STLP171D - 부품번호 52090553 제출서류목록 - 첨부기술규격서 적용 - 품질증빙/제출서류목록(QVDL) - 품질보증확인서(C of C) | 웨스팅하우스 - FHE & CM | TCS-STLP171D | 52090553
2020 | 2 | 계획예방정비용 | 한울 | 2발전소 | 4 | 15 | 200557540 | 정비부분품(SPAR) | 국외 | A | 컴퓨터 | 컴퓨터,RM PANEL MOUNT LCD VIDEO,TOUCH SCREE | SET | 2 | 계측제어부 | 정소라 | 054-785-2665 | 품명 컴퓨터 - 별칭 RM PANEL MOUNT LCD VIDEO - 용도 TOUCH SCREEN - 형태(SHAPE) LCD - 모니터 타입 PAL/NTSC - 치수 17 WITH NEMA 12 BEZEL - 전기 데이터 12VDC - 기능1 S-VIDEO 원자력안전범주 NON NUCLEAR SAFETY RELATED 품질등급 A등급 제작사 웨스팅하우스 - FHE & CM - 원설계규격서(ODS) HANUL 3&4, 9-200-Z-404-001 - 제작사 유형(MFR CATEGORY) ORIGINAL EQUIP. SUPPLIER - 도면번호 (242)9-210-Z-431-001 - 모델번호 TCS-STLP171D - 부품번호 52090553 제출서류목록 - 첨부기술규격서 적용 - 품질증빙/제출서류목록(QVDL) - 품질보증확인서(C of C) | 웨스팅하우스 - FHE & CM | TCS-STLP171D | 52090553
2021 | 3 | 계획예방정비용 | 한울 | 2발전소 | 3 | 17 | 200557540 | 정비부분품(SPAR) | 국외 | A | 컴퓨터 | 컴퓨터,RM PANEL MOUNT LCD VIDEO,TOUCH SCREE | SET | 2 | 계측제어부 | 최영재 | 054-785-2262 | 품명 컴퓨터 - 별칭 RM PANEL MOUNT LCD VIDEO - 용도 TOUCH SCREEN - 형태(SHAPE) LCD - 모니터 타입 PAL/NTSC - 치수 17 WITH NEMA 12 BEZEL - 전기 데이터 12VDC - 기능1 S-VIDEO 원자력안전범주 NON NUCLEAR SAFETY RELATED 품질등급 A등급 제작사 웨스팅하우스 - FHE & CM - 원설계규격서(ODS) HANUL 3&4, 9-200-Z-404-001 - 제작사 유형(MFR CATEGORY) ORIGINAL EQUIP. SUPPLIER - 도면번호 (242)9-210-Z-431-001 - 모델번호 TCS-STLP171D - 부품번호 52090553 제출서류목록 - 첨부기술규격서 적용 - 품질증빙/제출서류목록(QVDL) - 품질보증확인서(C of C) | 웨스팅하우스 - FHE & CM | TCS-STLP171D | 52090553
2021 | 4 | 계획예방정비용 | 한울 | 2발전소 | 4 | 16 | 200557540 | 정비부분품(SPAR) | 국외 | A | 컴퓨터 | 컴퓨터,RM PANEL MOUNT LCD VIDEO,TOUCH SCREE | SET | 2 | 계측제어부 | 정소라 | 054-785-2665 | 품명 컴퓨터 - 별칭 RM PANEL MOUNT LCD VIDEO - 용도 TOUCH SCREEN - 형태(SHAPE) LCD - 모니터 타입 PAL/NTSC - 치수 17 WITH NEMA 12 BEZEL - 전기 데이터 12VDC - 기능1 S-VIDEO 원자력안전범주 NON NUCLEAR SAFETY RELATED 품질등급 A등급 제작사 웨스팅하우스 - FHE & CM - 원설계규격서(ODS) HANUL 3&4, 9-200-Z-404-001 - 제작사 유형(MFR CATEGORY) ORIGINAL EQUIP. SUPPLIER - 도면번호 (242)9-210-Z-431-001 - 모델번호 TCS-STLP171D - 부품번호 52090553 제출서류목록 - 첨부기술규격서 적용 - 품질증빙/제출서류목록(QVDL) - 품질보증확인서(C of C) | 웨스팅하우스 - FHE & CM | TCS-STLP171D | 52090553
2020 | 1 | 계획예방정비용 | 한울 | 2발전소 | 3 | 16 | 200557543 | 정비부분품(SPAR) | 국외 | Q | 로터리 스위치 | 로터리 스위치,LIMIT SWITCH,32,(242) 9-806-Z-17 | EA | 12 | 기계부 | 김동훈 | 054-785-1326 | 품명 로터리 스위치 - 별칭 LIMIT SWITCH 원자력안전범주 NUCLEAR SAFETY RELATED 품질등급 Q등급 제작사 FISHER CONTROLS INT'L INC - 도면 품목번호 32 - 도면번호 (242) 9-806-Z-171-001 - 54B5982 - 모델번호 M/N EA170-31302 - 부품번호 P/N 15A5650XB62 - 원설계규격서(ODS) HANUL 3&4, 9-806-Z-404-001 - 제작사 유형(MFR CATEGORY) ORIGINAL EQUIP. SUPPLIER 제작사 NAMCO CONTROLS CORPORATION - 제작사 유형(MFR CATEGORY) ORIGINAL EQUIP. MANUFACTURER - 모델번호 EA170-31302 제출서류목록 - 첨부기술규격서 적용 - 품질증빙/제출서류목록(QVDL) - 품질보증확인서(C of C) | FISHER CONTROLS INT'L INC | M/N EA170-31302 | P/N 15A5650XB62
2020 | 2 | 계획예방정비용 | 한울 | 2발전소 | 4 | 15 | 200557543 | 정비부분품(SPAR) | 국외 | Q | 로터리 스위치 | 로터리 스위치,LIMIT SWITCH,32,(242) 9-806-Z-17 | EA | 12 | 기계부 | 이민주 | 054-785-2647 | 품명 로터리 스위치 - 별칭 LIMIT SWITCH 원자력안전범주 NUCLEAR SAFETY RELATED 품질등급 Q등급 제작사 FISHER CONTROLS INT'L INC - 도면 품목번호 32 - 도면번호 (242) 9-806-Z-171-001 - 54B5982 - 모델번호 M/N EA170-31302 - 부품번호 P/N 15A5650XB62 - 원설계규격서(ODS) HANUL 3&4, 9-806-Z-404-001 - 제작사 유형(MFR CATEGORY) ORIGINAL EQUIP. SUPPLIER 제작사 NAMCO CONTROLS CORPORATION - 제작사 유형(MFR CATEGORY) ORIGINAL EQUIP. MANUFACTURER - 모델번호 EA170-31302 제출서류목록 - 첨부기술규격서 적용 - 품질증빙/제출서류목록(QVDL) - 품질보증확인서(C of C) | FISHER CONTROLS INT'L INC | M/N EA170-31302 | P/N 15A5650XB62
2020 | 1 | 계획예방정비용 | 한울 | 3발전소 | 5 | 12 | 200557568 | 정비부분품(SPAR) | 국외 | A | 제어카드 | 제어카드,HISM DO CARD,I/O,16 CH,ORIGINAL EQU | EA | 2 | 계측제어부 | 이해원 | 054-785-3447 | 품명 제어카드 - 제어카드타입 HISM DO CARD - 제어카드용도 I/O - 출력데이터 16 CH 원자력안전범주 NON NUCLEAR SAFETY RELATED 품질등급 A등급 제작사 DOOSAN HF CONTROLS CORPORATION - 제작사 유형(MFR CATEGORY) ORIGINAL EQUIP. SUPPLIER - 도면 품목번호 5.064 - 부품번호 400296-02 - 모델번호 ECS-Q136B - 도면번호 (243)J212-IM-A17-05, REV.01 - (OES)700017-05, REV.A - 원기술규격서(OTS) HANUL5&6 9-771-J212 REV.15 제출서류목록 - 첨부기술규격서 적용 - 품질증빙/제출서류목록(QVDL) - 품질보증확인서(C of C) | DOOSAN HF CONTROLS CORPORATION | ECS-Q136B | 400296-02
2020 | 4 | 계획예방정비용 | 한울 | 3발전소 | 6 | 12 | 200557568 | 정비부분품(SPAR) | 국외 | A | 제어카드 | 제어카드,HISM DO CARD,I/O,16 CH,ORIGINAL EQU | EA | 2 | 계측제어부 | 이해원 | 054-785-3447 | 품명 제어카드 - 제어카드타입 HISM DO CARD - 제어카드용도 I/O - 출력데이터 16 CH 원자력안전범주 NON NUCLEAR SAFETY RELATED 품질등급 A등급 제작사 DOOSAN HF CONTROLS CORPORATION - 제작사 유형(MFR CATEGORY) ORIGINAL EQUIP. SUPPLIER - 도면 품목번호 5.064 - 부품번호 400296-02 - 모델번호 ECS-Q136B - 도면번호 (243)J212-IM-A17-05, REV.01 - (OES)700017-05, REV.A - 원기술규격서(OTS) HANUL5&6 9-771-J212 REV.15 제출서류목록 - 첨부기술규격서 적용 - 품질증빙/제출서류목록(QVDL) - 품질보증확인서(C of C) | DOOSAN HF CONTROLS CORPORATION | ECS-Q136B | 400296-02
2020 | 1 | 계획예방정비용 | 고리 | 2발전소 | 3 | 26 | 200557569 | 정비부분품(SPAR) | 국외 | A | 제어카드 | 제어카드,24V,0.5 A,-40° TO 85° C,-40° TO 85° | EA | 8 | 계측제어부 | 김승우 | 051-726-3955 | 품명 제어카드 - 정격전압 24V - 정격전류 0.5 A - 사용온도(하한) -40° TO 85° C - 사용온도(상한) -40° TO 85° C - 채널개수 32CH - 입력데이터 INTERROGATION VOLTAGE 24 OR48V - 부속품목 VOLTAGE SET MANUAL - 특수사항 FIRWARE FOR KORI ANNUNCIATOR 원자력안전범주 NON NUCLEAR SAFETY RELATED 품질등급 A등급 제작사 DOOSAN HF CONTROLS CORPORATION - 제작사 유형(MFR CATEGORY) ORIGINAL EQUIP. MANUFACTURER - ORIGINAL EQUIP. SUPPLIER - 원설계규격서(ODS) KORI 3&4 - 부품번호 40136621Q - 모델번호 HFC-SBC04A-32I 제출서류목록 - 품질보증계획서(QAM) - 품질보증확인서(C of C) - 성능(또는 기능)시험 기록 | DOOSAN HF CONTROLS CORPORATION | HFC-SBC04A-32I | 40136621Q
2020 | 1 | 계획예방정비용 | 고리 | 2발전소 | 4 | 26 | 200557569 | 정비부분품(SPAR) | 국외 | A | 제어카드 | 제어카드,24V,0.5 A,-40° TO 85° C,-40° TO 85° | EA | 8 | 계측제어부 | 김승우 | 051-726-3955 | 품명 제어카드 - 정격전압 24V - 정격전류 0.5 A - 사용온도(하한) -40° TO 85° C - 사용온도(상한) -40° TO 85° C - 채널개수 32CH - 입력데이터 INTERROGATION VOLTAGE 24 OR48V - 부속품목 VOLTAGE SET MANUAL - 특수사항 FIRWARE FOR KORI ANNUNCIATOR 원자력안전범주 NON NUCLEAR SAFETY RELATED 품질등급 A등급 제작사 DOOSAN HF CONTROLS CORPORATION - 제작사 유형(MFR CATEGORY) ORIGINAL EQUIP. MANUFACTURER - ORIGINAL EQUIP. SUPPLIER - 원설계규격서(ODS) KORI 3&4 - 부품번호 40136621Q - 모델번호 HFC-SBC04A-32I 제출서류목록 - 품질보증계획서(QAM) - 품질보증확인서(C of C) - 성능(또는 기능)시험 기록 | DOOSAN HF CONTROLS CORPORATION | HFC-SBC04A-32I | 40136621Q
2021 | 3 | 계획예방정비용 | 고리 | 2발전소 | 3 | 27 | 200557569 | 정비부분품(SPAR) | 국외 | A | 제어카드 | 제어카드,24V,0.5 A,-40° TO 85° C,-40° TO 85° | EA | 8 | 계측제어부 | 김승우 | 051-726-3955 | 품명 제어카드 - 정격전압 24V - 정격전류 0.5 A - 사용온도(하한) -40° TO 85° C - 사용온도(상한) -40° TO 85° C - 채널개수 32CH - 입력데이터 INTERROGATION VOLTAGE 24 OR48V - 부속품목 VOLTAGE SET MANUAL - 특수사항 FIRWARE FOR KORI ANNUNCIATOR 원자력안전범주 NON NUCLEAR SAFETY RELATED 품질등급 A등급 제작사 DOOSAN HF CONTROLS CORPORATION - 제작사 유형(MFR CATEGORY) ORIGINAL EQUIP. MANUFACTURER - ORIGINAL EQUIP. SUPPLIER - 원설계규격서(ODS) KORI 3&4 - 부품번호 40136621Q - 모델번호 HFC-SBC04A-32I 제출서류목록 - 품질보증계획서(QAM) - 품질보증확인서(C of C) - 성능(또는 기능)시험 기록 | DOOSAN HF CONTROLS CORPORATION | HFC-SBC04A-32I | 40136621Q
2021 | 3 | 계획예방정비용 | 고리 | 2발전소 | 4 | 27 | 200557569 | 정비부분품(SPAR) | 국외 | A | 제어카드 | 제어카드,24V,0.5 A,-40° TO 85° C,-40° TO 85° | EA | 8 | 계측제어부 | 김승우 | 051-726-3955 | 품명 제어카드 - 정격전압 24V - 정격전류 0.5 A - 사용온도(하한) -40° TO 85° C - 사용온도(상한) -40° TO 85° C - 채널개수 32CH - 입력데이터 INTERROGATION VOLTAGE 24 OR48V - 부속품목 VOLTAGE SET MANUAL - 특수사항 FIRWARE FOR KORI ANNUNCIATOR 원자력안전범주 NON NUCLEAR SAFETY RELATED 품질등급 A등급 제작사 DOOSAN HF CONTROLS CORPORATION - 제작사 유형(MFR CATEGORY) ORIGINAL EQUIP. MANUFACTURER - ORIGINAL EQUIP. SUPPLIER - 원설계규격서(ODS) KORI 3&4 - 부품번호 40136621Q - 모델번호 HFC-SBC04A-32I 제출서류목록 - 품질보증계획서(QAM) - 품질보증확인서(C of C) - 성능(또는 기능)시험 기록 | DOOSAN HF CONTROLS CORPORATION | HFC-SBC04A-32I | 40136621Q
2020 | 2 | 계획예방정비용 | 고리 | 3발전소 | 5(신1) | 6 | 200557595 | 정비부분품(SPAR) | 국내 | S | 부품키트,기계용 | 부품키트,기계용,FWBP MECH.SEAL REPAIR KIT,SEAL | SET | 1 | 기계부 | 장준욱 | 051-726-5648 | 품명 부품키트,기계용 - 기계부품키트용도 FWBP MECH.SEAL REPAIR KIT - 기계부품키트몸체사이즈 SEAL SIZE : 6.5" - 구성품1 O-RING:2EA - 구성품2 O-RING:4EA - 구성품3 O-RING:2EA - 구성품4 FLANGE GASKET(KALREZ):2EA - 구성품5 FLANGE GASKET(VITON):2EA - 구성품6 SLEEVE GASKET:2EA - 구성품7 SPRING:20EA - 구성품8 SPRING HOLDER : 2EA(SCCP12EA) - 구성품9 STATIONARY FACE : 2EA - 구성품(CONTENT) 10 ROTATING FACE : 2EA - 구성품(CONTENT) 11 LOCKPIN : 6EA - 구성품(CONTENT) 12 BACKING RING/LOCK RING : 각2EA - 구성품(CONTENT) 13 BUSHING : 2EA - 구성품(CONTENT) 14 DRIVE COLLAR : 2EA - 최소포장단위 단위별 개별포장 - 품질보증서류 MILL SHEET - 시험성적서류 외관 및 치수검사 보고서 - 별칭 FWBP MECH.SEAL REPAIR KIT 원자력안전범주 NON NUCLEAR SAFETY RELATED 품질등급 S등급 제작사 한국씰마스타(주) - 제작사 유형(MFR CATEGORY) ORIGINAL EQUIP. MANUFACTURER - 부품번호 2R15842SL(ROT FACE) - 2R15843ZA(SPG HLDR) - 2R15844DB/2R15845DB(SS SPG) - 2R21431RY(CARBON STAT FACE) - 4R14541GE(BUSHING) - 4R3217*335(LOCK PIN) - 4R4280DB(DRIVE COLLAR) - 568165GU(O-RING) - 568356ZV(SLEEVE GASKET) - 568370GU(O-RING) - 568374ZV(FLANGE GASKET) - 568439GU(O-RING) - 630174DB(SPRING) - A3H19688(98LEX195234) - DHTW/6.5" 제출서류목록 - 재료시험보고서(MTR OR MILL SHEET) - 일반규격(S등급) 제작사 제품인증서 - 외관 및 치수검사 성적서 - 검교정성적서(Calibration Records) | 한국씰마스타(주) |  | 2R15842SL(ROT FACE)
2020 | 3 | 계획예방정비용 | 고리 | 3발전소 | 6(신2) | 6 | 200557595 | 정비부분품(SPAR) | 국내 | S | 부품키트,기계용 | 부품키트,기계용,FWBP MECH.SEAL REPAIR KIT,SEAL | SET | 1 | 기계부 | 장준욱 | 051-726-5648 | 품명 부품키트,기계용 - 기계부품키트용도 FWBP MECH.SEAL REPAIR KIT - 기계부품키트몸체사이즈 SEAL SIZE : 6.5" - 구성품1 O-RING:2EA - 구성품2 O-RING:4EA - 구성품3 O-RING:2EA - 구성품4 FLANGE GASKET(KALREZ):2EA - 구성품5 FLANGE GASKET(VITON):2EA - 구성품6 SLEEVE GASKET:2EA - 구성품7 SPRING:20EA - 구성품8 SPRING HOLDER : 2EA(SCCP12EA) - 구성품9 STATIONARY FACE : 2EA - 구성품(CONTENT) 10 ROTATING FACE : 2EA - 구성품(CONTENT) 11 LOCKPIN : 6EA - 구성품(CONTENT) 12 BACKING RING/LOCK RING : 각2EA - 구성품(CONTENT) 13 BUSHING : 2EA - 구성품(CONTENT) 14 DRIVE COLLAR : 2EA - 최소포장단위 단위별 개별포장 - 품질보증서류 MILL SHEET - 시험성적서류 외관 및 치수검사 보고서 - 별칭 FWBP MECH.SEAL REPAIR KIT 원자력안전범주 NON NUCLEAR SAFETY RELATED 품질등급 S등급 제작사 한국씰마스타(주) - 제작사 유형(MFR CATEGORY) ORIGINAL EQUIP. MANUFACTURER - 부품번호 2R15842SL(ROT FACE) - 2R15843ZA(SPG HLDR) - 2R15844DB/2R15845DB(SS SPG) - 2R21431RY(CARBON STAT FACE) - 4R14541GE(BUSHING) - 4R3217*335(LOCK PIN) - 4R4280DB(DRIVE COLLAR) - 568165GU(O-RING) - 568356ZV(SLEEVE GASKET) - 568370GU(O-RING) - 568374ZV(FLANGE GASKET) - 568439GU(O-RING) - 630174DB(SPRING) - A3H19688(98LEX195234) - DHTW/6.5" 제출서류목록 - 재료시험보고서(MTR OR MILL SHEET) - 일반규격(S등급) 제작사 제품인증서 - 외관 및 치수검사 성적서 - 검교정성적서(Calibration Records) | 한국씰마스타(주) |  | 2R15842SL(ROT FACE)
2021 | 4 | 계획예방정비용 | 고리 | 3발전소 | 5(신1) | 7 | 200557595 | 정비부분품(SPAR) | 국내 | S | 부품키트,기계용 | 부품키트,기계용,FWBP MECH.SEAL REPAIR KIT,SEAL | SET | 1 | 기계부 | 장준욱 | 051-726-5648 | 품명 부품키트,기계용 - 기계부품키트용도 FWBP MECH.SEAL REPAIR KIT - 기계부품키트몸체사이즈 SEAL SIZE : 6.5" - 구성품1 O-RING:2EA - 구성품2 O-RING:4EA - 구성품3 O-RING:2EA - 구성품4 FLANGE GASKET(KALREZ):2EA - 구성품5 FLANGE GASKET(VITON):2EA - 구성품6 SLEEVE GASKET:2EA - 구성품7 SPRING:20EA - 구성품8 SPRING HOLDER : 2EA(SCCP12EA) - 구성품9 STATIONARY FACE : 2EA - 구성품(CONTENT) 10 ROTATING FACE : 2EA - 구성품(CONTENT) 11 LOCKPIN : 6EA - 구성품(CONTENT) 12 BACKING RING/LOCK RING : 각2EA - 구성품(CONTENT) 13 BUSHING : 2EA - 구성품(CONTENT) 14 DRIVE COLLAR : 2EA - 최소포장단위 단위별 개별포장 - 품질보증서류 MILL SHEET - 시험성적서류 외관 및 치수검사 보고서 - 별칭 FWBP MECH.SEAL REPAIR KIT 원자력안전범주 NON NUCLEAR SAFETY RELATED 품질등급 S등급 제작사 한국씰마스타(주) - 제작사 유형(MFR CATEGORY) ORIGINAL EQUIP. MANUFACTURER - 부품번호 2R15842SL(ROT FACE) - 2R15843ZA(SPG HLDR) - 2R15844DB/2R15845DB(SS SPG) - 2R21431RY(CARBON STAT FACE) - 4R14541GE(BUSHING) - 4R3217*335(LOCK PIN) - 4R4280DB(DRIVE COLLAR) - 568165GU(O-RING) - 568356ZV(SLEEVE GASKET) - 568370GU(O-RING) - 568374ZV(FLANGE GASKET) - 568439GU(O-RING) - 630174DB(SPRING) - A3H19688(98LEX195234) - DHTW/6.5" 제출서류목록 - 재료시험보고서(MTR OR MILL SHEET) - 일반규격(S등급) 제작사 제품인증서 - 외관 및 치수검사 성적서 - 검교정성적서(Calibration Records) | 한국씰마스타(주) |  | 2R15842SL(ROT FACE)
2022 | 1 | 계획예방정비용 | 고리 | 3발전소 | 6(신2) | 7 | 200557595 | 정비부분품(SPAR) | 국내 | S | 부품키트,기계용 | 부품키트,기계용,FWBP MECH.SEAL REPAIR KIT,SEAL | SET | 1 | 기계부 | 서원철 | 051-726-2392 | 품명 부품키트,기계용 - 기계부품키트용도 FWBP MECH.SEAL REPAIR KIT - 기계부품키트몸체사이즈 SEAL SIZE : 6.5" - 구성품1 O-RING:2EA - 구성품2 O-RING:4EA - 구성품3 O-RING:2EA - 구성품4 FLANGE GASKET(KALREZ):2EA - 구성품5 FLANGE GASKET(VITON):2EA - 구성품6 SLEEVE GASKET:2EA - 구성품7 SPRING:20EA - 구성품8 SPRING HOLDER : 2EA(SCCP12EA) - 구성품9 STATIONARY FACE : 2EA - 구성품(CONTENT) 10 ROTATING FACE : 2EA - 구성품(CONTENT) 11 LOCKPIN : 6EA - 구성품(CONTENT) 12 BACKING RING/LOCK RING : 각2EA - 구성품(CONTENT) 13 BUSHING : 2EA - 구성품(CONTENT) 14 DRIVE COLLAR : 2EA - 최소포장단위 단위별 개별포장 - 품질보증서류 MILL SHEET - 시험성적서류 외관 및 치수검사 보고서 - 별칭 FWBP MECH.SEAL REPAIR KIT 원자력안전범주 NON NUCLEAR SAFETY RELATED 품질등급 S등급 제작사 한국씰마스타(주) - 제작사 유형(MFR CATEGORY) ORIGINAL EQUIP. MANUFACTURER - 부품번호 2R15842SL(ROT FACE) - 2R15843ZA(SPG HLDR) - 2R15844DB/2R15845DB(SS SPG) - 2R21431RY(CARBON STAT FACE) - 4R14541GE(BUSHING) - 4R3217*335(LOCK PIN) - 4R4280DB(DRIVE COLLAR) - 568165GU(O-RING) - 568356ZV(SLEEVE GASKET) - 568370GU(O-RING) - 568374ZV(FLANGE GASKET) - 568439GU(O-RING) - 630174DB(SPRING) - A3H19688(98LEX195234) - DHTW/6.5" 제출서류목록 - 재료시험보고서(MTR OR MILL SHEET) - 일반규격(S등급) 제작사 제품인증서 - 외관 및 치수검사 성적서 - 검교정성적서(Calibration Records) | 한국씰마스타(주) |  | 2R15842SL(ROT FACE)
2020 | 1 | 계획예방정비용 | 고리 | 2발전소 | 3 | 26 | 200557598 | 정비부분품(SPAR) | 국외 | A | 제어카드 | 제어카드,PLC(CPU) INPUT TYPE,PANEL CONTROLL | EA | 2 | 계측제어부 | 김승우 | 051-726-3955 | 품명 제어카드 - 제어카드타입 PLC(CPU) INPUT TYPE - 제어카드용도 PANEL CONTROLLER - 정격전압 24VDC - 제어카드기능1 MONITORING, DETECTION - 제어카드기능2 COMPARISION,DIGITAL CONTROL - 습도 5~95% RH - 사용온도(하한) 0℃ - 사용온도(상한) 55℃ - 비트(BIT)수 MEMORY:MIN 256MB SDRAM,256MB - 보드세트 어플리케이션 MICRO PROCESSOR:MIN 650㎒ - 데이터전송율 TIME SYNC : 1㎳ - 구성품2 32GB SOLID STATE DISK - 구성품3 4-10/100 ETHERNET PORTS - 구성품4 512MB DDR3 RAM - 설치방법 PANEL MOUNTING - 최소포장단위 THE LATEST COMPLETE VERSION - 특수사항 FIRWARE FOR KORI ANNUNCIATOR 원자력안전범주 NON NUCLEAR SAFETY RELATED 품질등급 A등급 제작사 DOOSAN HF CONTROLS CORPORATION - 원설계규격서(ODS) KORI 3&4 - 제작사 유형(MFR CATEGORY) ORIGINAL EQUIP. MANUFACTURER - ORIGINAL EQUIP. SUPPLIER - 부품번호 40103835Q - 모델번호 HFC-FPC08 제출서류목록 - 품질보증계획서(QAM) - 품질증빙/제출서류목록(QVDL) - 품질보증확인서(C of C) - 성능(또는 기능)시험 기록 | DOOSAN HF CONTROLS CORPORATION | HFC-FPC08 | 40103835Q
2020 | 1 | 계획예방정비용 | 고리 | 2발전소 | 4 | 26 | 200557598 | 정비부분품(SPAR) | 국외 | A | 제어카드 | 제어카드,PLC(CPU) INPUT TYPE,PANEL CONTROLL | EA | 2 | 계측제어부 | 김승우 | 051-726-3955 | 품명 제어카드 - 제어카드타입 PLC(CPU) INPUT TYPE - 제어카드용도 PANEL CONTROLLER - 정격전압 24VDC - 제어카드기능1 MONITORING, DETECTION - 제어카드기능2 COMPARISION,DIGITAL CONTROL - 습도 5~95% RH - 사용온도(하한) 0℃ - 사용온도(상한) 55℃ - 비트(BIT)수 MEMORY:MIN 256MB SDRAM,256MB - 보드세트 어플리케이션 MICRO PROCESSOR:MIN 650㎒ - 데이터전송율 TIME SYNC : 1㎳ - 구성품2 32GB SOLID STATE DISK - 구성품3 4-10/100 ETHERNET PORTS - 구성품4 512MB DDR3 RAM - 설치방법 PANEL MOUNTING - 최소포장단위 THE LATEST COMPLETE VERSION - 특수사항 FIRWARE FOR KORI ANNUNCIATOR 원자력안전범주 NON NUCLEAR SAFETY RELATED 품질등급 A등급 제작사 DOOSAN HF CONTROLS CORPORATION - 원설계규격서(ODS) KORI 3&4 - 제작사 유형(MFR CATEGORY) ORIGINAL EQUIP. MANUFACTURER - ORIGINAL EQUIP. SUPPLIER - 부품번호 40103835Q - 모델번호 HFC-FPC08 제출서류목록 - 품질보증계획서(QAM) - 품질증빙/제출서류목록(QVDL) - 품질보증확인서(C of C) - 성능(또는 기능)시험 기록 | DOOSAN HF CONTROLS CORPORATION | HFC-FPC08 | 40103835Q
2021 | 3 | 계획예방정비용 | 고리 | 2발전소 | 3 | 27 | 200557598 | 정비부분품(SPAR) | 국외 | A | 제어카드 | 제어카드,PLC(CPU) INPUT TYPE,PANEL CONTROLL | EA | 2 | 계측제어부 | 김승우 | 051-726-3955 | 품명 제어카드 - 제어카드타입 PLC(CPU) INPUT TYPE - 제어카드용도 PANEL CONTROLLER - 정격전압 24VDC - 제어카드기능1 MONITORING, DETECTION - 제어카드기능2 COMPARISION,DIGITAL CONTROL - 습도 5~95% RH - 사용온도(하한) 0℃ - 사용온도(상한) 55℃ - 비트(BIT)수 MEMORY:MIN 256MB SDRAM,256MB - 보드세트 어플리케이션 MICRO PROCESSOR:MIN 650㎒ - 데이터전송율 TIME SYNC : 1㎳ - 구성품2 32GB SOLID STATE DISK - 구성품3 4-10/100 ETHERNET PORTS - 구성품4 512MB DDR3 RAM - 설치방법 PANEL MOUNTING - 최소포장단위 THE LATEST COMPLETE VERSION - 특수사항 FIRWARE FOR KORI ANNUNCIATOR 원자력안전범주 NON NUCLEAR SAFETY RELATED 품질등급 A등급 제작사 DOOSAN HF CONTROLS CORPORATION - 원설계규격서(ODS) KORI 3&4 - 제작사 유형(MFR CATEGORY) ORIGINAL EQUIP. MANUFACTURER - ORIGINAL EQUIP. SUPPLIER - 부품번호 40103835Q - 모델번호 HFC-FPC08 제출서류목록 - 품질보증계획서(QAM) - 품질증빙/제출서류목록(QVDL) - 품질보증확인서(C of C) - 성능(또는 기능)시험 기록 | DOOSAN HF CONTROLS CORPORATION | HFC-FPC08 | 40103835Q
2021 | 3 | 계획예방정비용 | 고리 | 2발전소 | 4 | 27 | 200557598 | 정비부분품(SPAR) | 국외 | A | 제어카드 | 제어카드,PLC(CPU) INPUT TYPE,PANEL CONTROLL | EA | 2 | 계측제어부 | 김승우 | 051-726-3955 | 품명 제어카드 - 제어카드타입 PLC(CPU) INPUT TYPE - 제어카드용도 PANEL CONTROLLER - 정격전압 24VDC - 제어카드기능1 MONITORING, DETECTION - 제어카드기능2 COMPARISION,DIGITAL CONTROL - 습도 5~95% RH - 사용온도(하한) 0℃ - 사용온도(상한) 55℃ - 비트(BIT)수 MEMORY:MIN 256MB SDRAM,256MB - 보드세트 어플리케이션 MICRO PROCESSOR:MIN 650㎒ - 데이터전송율 TIME SYNC : 1㎳ - 구성품2 32GB SOLID STATE DISK - 구성품3 4-10/100 ETHERNET PORTS - 구성품4 512MB DDR3 RAM - 설치방법 PANEL MOUNTING - 최소포장단위 THE LATEST COMPLETE VERSION - 특수사항 FIRWARE FOR KORI ANNUNCIATOR 원자력안전범주 NON NUCLEAR SAFETY RELATED 품질등급 A등급 제작사 DOOSAN HF CONTROLS CORPORATION - 원설계규격서(ODS) KORI 3&4 - 제작사 유형(MFR CATEGORY) ORIGINAL EQUIP. MANUFACTURER - ORIGINAL EQUIP. SUPPLIER - 부품번호 40103835Q - 모델번호 HFC-FPC08 제출서류목록 - 품질보증계획서(QAM) - 품질증빙/제출서류목록(QVDL) - 품질보증확인서(C of C) - 성능(또는 기능)시험 기록 | DOOSAN HF CONTROLS CORPORATION | HFC-FPC08 | 40103835Q
2020 | 1 | 계획예방정비용 | 고리 | 2발전소 | 3 | 26 | 200557599 | 정비부분품(SPAR) | 국외 | A | 제어카드 | 제어카드,PLC(CPU) OUTPUT TYPE,PANEL CONTROLL | EA | 5 | 계측제어부 | 김승우 | 051-726-3955 | 품명 제어카드 - 제어카드타입 PLC(CPU) OUTPUT TYPE - 제어카드용도 PANEL CONTROLLER - 정격전압 24VDC - 제어카드기능1 MONITORING, DETECTION - 제어카드기능2 COMPARISION,DIGITAL CONTROL - 습도 5~95% RH - 사용온도(하한) 0℃ - 사용온도(상한) 55℃ - 비트(BIT)수 MEMORY:MIN 256MB SDRAM,256MB - 보드세트 어플리케이션 MICRO PROCESSOR:MIN 650㎒ - 데이터전송율 TIME SYNC : 1㎳ - 구성품2 32GB SOLID STATE DISK - 구성품3 4-10/100 ETHERNET PORTS - 구성품4 512MB DDR3 RAM - 설치방법 PANEL MOUNTING - 최소포장단위 THE LATEST COMPLETE VERSION - 특수사항 FIRWARE FOR KORI ANNUNCIATOR 원자력안전범주 NON NUCLEAR SAFETY RELATED 품질등급 A등급 제작사 DOOSAN HF CONTROLS CORPORATION - 원설계규격서(ODS) KORI 3&4 - 제작사 유형(MFR CATEGORY) ORIGINAL EQUIP. MANUFACTURER - ORIGINAL EQUIP. SUPPLIER - 부품번호 40103836Q - 모델번호 HFC-FPC08 제출서류목록 - 품질보증계획서(QAM) - 품질증빙/제출서류목록(QVDL) - 품질보증확인서(C of C) - 성능(또는 기능)시험 기록 | DOOSAN HF CONTROLS CORPORATION | HFC-FPC08 | 40103836Q
2020 | 1 | 계획예방정비용 | 고리 | 2발전소 | 4 | 26 | 200557599 | 정비부분품(SPAR) | 국외 | A | 제어카드 | 제어카드,PLC(CPU) OUTPUT TYPE,PANEL CONTROLL | EA | 5 | 계측제어부 | 김승우 | 051-726-3955 | 품명 제어카드 - 제어카드타입 PLC(CPU) OUTPUT TYPE - 제어카드용도 PANEL CONTROLLER - 정격전압 24VDC - 제어카드기능1 MONITORING, DETECTION - 제어카드기능2 COMPARISION,DIGITAL CONTROL - 습도 5~95% RH - 사용온도(하한) 0℃ - 사용온도(상한) 55℃ - 비트(BIT)수 MEMORY:MIN 256MB SDRAM,256MB - 보드세트 어플리케이션 MICRO PROCESSOR:MIN 650㎒ - 데이터전송율 TIME SYNC : 1㎳ - 구성품2 32GB SOLID STATE DISK - 구성품3 4-10/100 ETHERNET PORTS - 구성품4 512MB DDR3 RAM - 설치방법 PANEL MOUNTING - 최소포장단위 THE LATEST COMPLETE VERSION - 특수사항 FIRWARE FOR KORI ANNUNCIATOR 원자력안전범주 NON NUCLEAR SAFETY RELATED 품질등급 A등급 제작사 DOOSAN HF CONTROLS CORPORATION - 원설계규격서(ODS) KORI 3&4 - 제작사 유형(MFR CATEGORY) ORIGINAL EQUIP. MANUFACTURER - ORIGINAL EQUIP. SUPPLIER - 부품번호 40103836Q - 모델번호 HFC-FPC08 제출서류목록 - 품질보증계획서(QAM) - 품질증빙/제출서류목록(QVDL) - 품질보증확인서(C of C) - 성능(또는 기능)시험 기록 | DOOSAN HF CONTROLS CORPORATION | HFC-FPC08 | 40103836Q
2021 | 3 | 계획예방정비용 | 고리 | 2발전소 | 3 | 27 | 200557599 | 정비부분품(SPAR) | 국외 | A | 제어카드 | 제어카드,PLC(CPU) OUTPUT TYPE,PANEL CONTROLL | EA | 5 | 계측제어부 | 김승우 | 051-726-3955 | 품명 제어카드 - 제어카드타입 PLC(CPU) OUTPUT TYPE - 제어카드용도 PANEL CONTROLLER - 정격전압 24VDC - 제어카드기능1 MONITORING, DETECTION - 제어카드기능2 COMPARISION,DIGITAL CONTROL - 습도 5~95% RH - 사용온도(하한) 0℃ - 사용온도(상한) 55℃ - 비트(BIT)수 MEMORY:MIN 256MB SDRAM,256MB - 보드세트 어플리케이션 MICRO PROCESSOR:MIN 650㎒ - 데이터전송율 TIME SYNC : 1㎳ - 구성품2 32GB SOLID STATE DISK - 구성품3 4-10/100 ETHERNET PORTS - 구성품4 512MB DDR3 RAM - 설치방법 PANEL MOUNTING - 최소포장단위 THE LATEST COMPLETE VERSION - 특수사항 FIRWARE FOR KORI ANNUNCIATOR 원자력안전범주 NON NUCLEAR SAFETY RELATED 품질등급 A등급 제작사 DOOSAN HF CONTROLS CORPORATION - 원설계규격서(ODS) KORI 3&4 - 제작사 유형(MFR CATEGORY) ORIGINAL EQUIP. MANUFACTURER - ORIGINAL EQUIP. SUPPLIER - 부품번호 40103836Q - 모델번호 HFC-FPC08 제출서류목록 - 품질보증계획서(QAM) - 품질증빙/제출서류목록(QVDL) - 품질보증확인서(C of C) - 성능(또는 기능)시험 기록 | DOOSAN HF CONTROLS CORPORATION | HFC-FPC08 | 40103836Q
2021 | 3 | 계획예방정비용 | 고리 | 2발전소 | 4 | 27 | 200557599 | 정비부분품(SPAR) | 국외 | A | 제어카드 | 제어카드,PLC(CPU) OUTPUT TYPE,PANEL CONTROLL | EA | 5 | 계측제어부 | 김승우 | 051-726-3955 | 품명 제어카드 - 제어카드타입 PLC(CPU) OUTPUT TYPE - 제어카드용도 PANEL CONTROLLER - 정격전압 24VDC - 제어카드기능1 MONITORING, DETECTION - 제어카드기능2 COMPARISION,DIGITAL CONTROL - 습도 5~95% RH - 사용온도(하한) 0℃ - 사용온도(상한) 55℃ - 비트(BIT)수 MEMORY:MIN 256MB SDRAM,256MB - 보드세트 어플리케이션 MICRO PROCESSOR:MIN 650㎒ - 데이터전송율 TIME SYNC : 1㎳ - 구성품2 32GB SOLID STATE DISK - 구성품3 4-10/100 ETHERNET PORTS - 구성품4 512MB DDR3 RAM - 설치방법 PANEL MOUNTING - 최소포장단위 THE LATEST COMPLETE VERSION - 특수사항 FIRWARE FOR KORI ANNUNCIATOR 원자력안전범주 NON NUCLEAR SAFETY RELATED 품질등급 A등급 제작사 DOOSAN HF CONTROLS CORPORATION - 원설계규격서(ODS) KORI 3&4 - 제작사 유형(MFR CATEGORY) ORIGINAL EQUIP. MANUFACTURER - ORIGINAL EQUIP. SUPPLIER - 부품번호 40103836Q - 모델번호 HFC-FPC08 제출서류목록 - 품질보증계획서(QAM) - 품질증빙/제출서류목록(QVDL) - 품질보증확인서(C of C) - 성능(또는 기능)시험 기록 | DOOSAN HF CONTROLS CORPORATION | HFC-FPC08 | 40103836Q
2020 | 1 | 계획예방정비용 | 고리 | 2발전소 | 3 | 26 | 200557611 | 정비부분품(SPAR) | 국외 | A | 전원공급기 | 전원공급기,POWER SUPPLY,400W,AC 100V ~ 240V,5 | EA | 3 | 계측제어부 | 김승우 | 051-726-3955 | 품명 전원공급기 - 전원공급기타입 POWER SUPPLY - 정격전력(용량) 400W - 입력전압 AC 100V ~ 240V - 입력전류 5.5A - 출력전압 24V - 출력전류 16.7A - 냉각방법 SINGLE FAN - 사용온도(상한) 50˚C - 사용온도(하한) 0˚C - 설치방법 PANEL MOUNTING 원자력안전범주 NON NUCLEAR SAFETY RELATED 품질등급 A등급 제작사 DOOSAN HF CONTROLS CORPORATION - 원설계규격서(ODS) KORI 3&4 - 부품번호 9044543Q - 모델번호 HML401-5-M1391G - 제작사 유형(MFR CATEGORY) ORIGINAL EQUIP. MANUFACTURER - ORIGINAL EQUIP. SUPPLIER 제출서류목록 - 품질보증계획서(QAM) - 품질보증확인서(C of C) - 일반규격품품질검증(CGID) 계획/보고서 | DOOSAN HF CONTROLS CORPORATION | HML401-5-M1391G | 9044543Q
2020 | 1 | 계획예방정비용 | 고리 | 2발전소 | 4 | 26 | 200557611 | 정비부분품(SPAR) | 국외 | A | 전원공급기 | 전원공급기,POWER SUPPLY,400W,AC 100V ~ 240V,5 | EA | 3 | 계측제어부 | 김승우 | 051-726-3955 | 품명 전원공급기 - 전원공급기타입 POWER SUPPLY - 정격전력(용량) 400W - 입력전압 AC 100V ~ 240V - 입력전류 5.5A - 출력전압 24V - 출력전류 16.7A - 냉각방법 SINGLE FAN - 사용온도(상한) 50˚C - 사용온도(하한) 0˚C - 설치방법 PANEL MOUNTING 원자력안전범주 NON NUCLEAR SAFETY RELATED 품질등급 A등급 제작사 DOOSAN HF CONTROLS CORPORATION - 원설계규격서(ODS) KORI 3&4 - 부품번호 9044543Q - 모델번호 HML401-5-M1391G - 제작사 유형(MFR CATEGORY) ORIGINAL EQUIP. MANUFACTURER - ORIGINAL EQUIP. SUPPLIER 제출서류목록 - 품질보증계획서(QAM) - 품질보증확인서(C of C) - 일반규격품품질검증(CGID) 계획/보고서 | DOOSAN HF CONTROLS CORPORATION | HML401-5-M1391G | 9044543Q
2021 | 3 | 계획예방정비용 | 고리 | 2발전소 | 3 | 27 | 200557611 | 정비부분품(SPAR) | 국외 | A | 전원공급기 | 전원공급기,POWER SUPPLY,400W,AC 100V ~ 240V,5 | EA | 3 | 계측제어부 | 김승우 | 051-726-3955 | 품명 전원공급기 - 전원공급기타입 POWER SUPPLY - 정격전력(용량) 400W - 입력전압 AC 100V ~ 240V - 입력전류 5.5A - 출력전압 24V - 출력전류 16.7A - 냉각방법 SINGLE FAN - 사용온도(상한) 50˚C - 사용온도(하한) 0˚C - 설치방법 PANEL MOUNTING 원자력안전범주 NON NUCLEAR SAFETY RELATED 품질등급 A등급 제작사 DOOSAN HF CONTROLS CORPORATION - 원설계규격서(ODS) KORI 3&4 - 부품번호 9044543Q - 모델번호 HML401-5-M1391G - 제작사 유형(MFR CATEGORY) ORIGINAL EQUIP. MANUFACTURER - ORIGINAL EQUIP. SUPPLIER 제출서류목록 - 품질보증계획서(QAM) - 품질보증확인서(C of C) - 일반규격품품질검증(CGID) 계획/보고서 | DOOSAN HF CONTROLS CORPORATION | HML401-5-M1391G | 9044543Q
2021 | 3 | 계획예방정비용 | 고리 | 2발전소 | 4 | 27 | 200557611 | 정비부분품(SPAR) | 국외 | A | 전원공급기 | 전원공급기,POWER SUPPLY,400W,AC 100V ~ 240V,5 | EA | 3 | 계측제어부 | 김승우 | 051-726-3955 | 품명 전원공급기 - 전원공급기타입 POWER SUPPLY - 정격전력(용량) 400W - 입력전압 AC 100V ~ 240V - 입력전류 5.5A - 출력전압 24V - 출력전류 16.7A - 냉각방법 SINGLE FAN - 사용온도(상한) 50˚C - 사용온도(하한) 0˚C - 설치방법 PANEL MOUNTING 원자력안전범주 NON NUCLEAR SAFETY RELATED 품질등급 A등급 제작사 DOOSAN HF CONTROLS CORPORATION - 원설계규격서(ODS) KORI 3&4 - 부품번호 9044543Q - 모델번호 HML401-5-M1391G - 제작사 유형(MFR CATEGORY) ORIGINAL EQUIP. MANUFACTURER - ORIGINAL EQUIP. SUPPLIER 제출서류목록 - 품질보증계획서(QAM) - 품질보증확인서(C of C) - 일반규격품품질검증(CGID) 계획/보고서 | DOOSAN HF CONTROLS CORPORATION | HML401-5-M1391G | 9044543Q
2020 | 1 | 계획예방정비용 | 고리 | 2발전소 | 3 | 26 | 200557612 | 정비부분품(SPAR) | 국외 | A | 전원공급기 | 전원공급기,POWER SUPPLY,1200W,AC 100V ~ 240V, | EA | 4 | 계측제어부 | 김승우 | 051-726-3955 | 품명 전원공급기 - 전원공급기타입 POWER SUPPLY - 정격전력(용량) 1200W - 입력전압 AC 100V ~ 240V, DC 90 ~ 140V - 입력전류 15A - 출력전압 24V - 출력전류 50A - 냉각방법 DUAL FAN - 사용온도(상한) 0°C TO 50°C - 설치방법 PANEL MOUNTING 원자력안전범주 NON NUCLEAR SAFETY RELATED 품질등급 A등급 제작사 DOOSAN HF CONTROLS CORPORATION - 원설계규격서(ODS) KORI 3&4 - 제작사 유형(MFR CATEGORY) ORIGINAL EQUIP. MANUFACTURER - ORIGINAL EQUIP. SUPPLIER - 부품번호 9044571Q - 모델번호 CM1201-5-M1278-G 제출서류목록 - 품질보증계획서(QAM) - 품질증빙/제출서류목록(QVDL) - 품질보증확인서(C of C) - 성능(또는 기능)시험 기록 | DOOSAN HF CONTROLS CORPORATION | CM1201-5-M1278-G | 9044571Q
2020 | 1 | 계획예방정비용 | 고리 | 2발전소 | 4 | 26 | 200557612 | 정비부분품(SPAR) | 국외 | A | 전원공급기 | 전원공급기,POWER SUPPLY,1200W,AC 100V ~ 240V, | EA | 4 | 계측제어부 | 김승우 | 051-726-3955 | 품명 전원공급기 - 전원공급기타입 POWER SUPPLY - 정격전력(용량) 1200W - 입력전압 AC 100V ~ 240V, DC 90 ~ 140V - 입력전류 15A - 출력전압 24V - 출력전류 50A - 냉각방법 DUAL FAN - 사용온도(상한) 0°C TO 50°C - 설치방법 PANEL MOUNTING 원자력안전범주 NON NUCLEAR SAFETY RELATED 품질등급 A등급 제작사 DOOSAN HF CONTROLS CORPORATION - 원설계규격서(ODS) KORI 3&4 - 제작사 유형(MFR CATEGORY) ORIGINAL EQUIP. MANUFACTURER - ORIGINAL EQUIP. SUPPLIER - 부품번호 9044571Q - 모델번호 CM1201-5-M1278-G 제출서류목록 - 품질보증계획서(QAM) - 품질증빙/제출서류목록(QVDL) - 품질보증확인서(C of C) - 성능(또는 기능)시험 기록 | DOOSAN HF CONTROLS CORPORATION | CM1201-5-M1278-G | 9044571Q
2021 | 3 | 계획예방정비용 | 고리 | 2발전소 | 3 | 27 | 200557612 | 정비부분품(SPAR) | 국외 | A | 전원공급기 | 전원공급기,POWER SUPPLY,1200W,AC 100V ~ 240V, | EA | 4 | 계측제어부 | 김승우 | 051-726-3955 | 품명 전원공급기 - 전원공급기타입 POWER SUPPLY - 정격전력(용량) 1200W - 입력전압 AC 100V ~ 240V, DC 90 ~ 140V - 입력전류 15A - 출력전압 24V - 출력전류 50A - 냉각방법 DUAL FAN - 사용온도(상한) 0°C TO 50°C - 설치방법 PANEL MOUNTING 원자력안전범주 NON NUCLEAR SAFETY RELATED 품질등급 A등급 제작사 DOOSAN HF CONTROLS CORPORATION - 원설계규격서(ODS) KORI 3&4 - 제작사 유형(MFR CATEGORY) ORIGINAL EQUIP. MANUFACTURER - ORIGINAL EQUIP. SUPPLIER - 부품번호 9044571Q - 모델번호 CM1201-5-M1278-G 제출서류목록 - 품질보증계획서(QAM) - 품질증빙/제출서류목록(QVDL) - 품질보증확인서(C of C) - 성능(또는 기능)시험 기록 | DOOSAN HF CONTROLS CORPORATION | CM1201-5-M1278-G | 9044571Q
2021 | 3 | 계획예방정비용 | 고리 | 2발전소 | 4 | 27 | 200557612 | 정비부분품(SPAR) | 국외 | A | 전원공급기 | 전원공급기,POWER SUPPLY,1200W,AC 100V ~ 240V, | EA | 4 | 계측제어부 | 김승우 | 051-726-3955 | 품명 전원공급기 - 전원공급기타입 POWER SUPPLY - 정격전력(용량) 1200W - 입력전압 AC 100V ~ 240V, DC 90 ~ 140V - 입력전류 15A - 출력전압 24V - 출력전류 50A - 냉각방법 DUAL FAN - 사용온도(상한) 0°C TO 50°C - 설치방법 PANEL MOUNTING 원자력안전범주 NON NUCLEAR SAFETY RELATED 품질등급 A등급 제작사 DOOSAN HF CONTROLS CORPORATION - 원설계규격서(ODS) KORI 3&4 - 제작사 유형(MFR CATEGORY) ORIGINAL EQUIP. MANUFACTURER - ORIGINAL EQUIP. SUPPLIER - 부품번호 9044571Q - 모델번호 CM1201-5-M1278-G 제출서류목록 - 품질보증계획서(QAM) - 품질증빙/제출서류목록(QVDL) - 품질보증확인서(C of C) - 성능(또는 기능)시험 기록 | DOOSAN HF CONTROLS CORPORATION | CM1201-5-M1278-G | 9044571Q
2020 | 1 | 계획예방정비용 | 고리 | 2발전소 | 3 | 26 | 200557619 | 정비부분품(SPAR) | 국외 | A | 전원공급기 | 전원공급기,POWER SUPPLY,1200W,AC 100V ~ 240V, | EA | 2 | 계측제어부 | 김승우 | 051-726-3955 | 품명 전원공급기 - 전원공급기타입 POWER SUPPLY - 정격전력(용량) 1200W - 입력전압 AC 100V ~ 240V, DC 90 ~ 140V - 입력전류 15A - 출력전압 48V - 출력전류 25A - 냉각방법 DUAL FAN - 설치방법 PANEL MOUNTING 원자력안전범주 NUCLEAR SAFETY RELATED 품질등급 A등급 제작사 DOOSAN HF CONTROLS CORPORATION - 원설계규격서(ODS) KORI 3&4 - 제작사 유형(MFR CATEGORY) ORIGINAL EQUIP. SUPPLIER - 부품번호 9044572Q - 모델번호 CM1201-8-M1279-G 제출서류목록 - 품질보증계획서(QAM) - 품질증빙/제출서류목록(QVDL) - 품질보증확인서(C of C) - 성능(또는 기능)시험 기록 | DOOSAN HF CONTROLS CORPORATION | CM1201-8-M1279-G | 9044572Q
2020 | 1 | 계획예방정비용 | 고리 | 2발전소 | 4 | 26 | 200557619 | 정비부분품(SPAR) | 국외 | A | 전원공급기 | 전원공급기,POWER SUPPLY,1200W,AC 100V ~ 240V, | EA | 2 | 계측제어부 | 김승우 | 051-726-3955 | 품명 전원공급기 - 전원공급기타입 POWER SUPPLY - 정격전력(용량) 1200W - 입력전압 AC 100V ~ 240V, DC 90 ~ 140V - 입력전류 15A - 출력전압 48V - 출력전류 25A - 냉각방법 DUAL FAN - 설치방법 PANEL MOUNTING 원자력안전범주 NUCLEAR SAFETY RELATED 품질등급 A등급 제작사 DOOSAN HF CONTROLS CORPORATION - 원설계규격서(ODS) KORI 3&4 - 제작사 유형(MFR CATEGORY) ORIGINAL EQUIP. SUPPLIER - 부품번호 9044572Q - 모델번호 CM1201-8-M1279-G 제출서류목록 - 품질보증계획서(QAM) - 품질증빙/제출서류목록(QVDL) - 품질보증확인서(C of C) - 성능(또는 기능)시험 기록 | DOOSAN HF CONTROLS CORPORATION | CM1201-8-M1279-G | 9044572Q
2021 | 3 | 계획예방정비용 | 고리 | 2발전소 | 3 | 27 | 200557619 | 정비부분품(SPAR) | 국외 | A | 전원공급기 | 전원공급기,POWER SUPPLY,1200W,AC 100V ~ 240V, | EA | 2 | 계측제어부 | 김승우 | 051-726-3955 | 품명 전원공급기 - 전원공급기타입 POWER SUPPLY - 정격전력(용량) 1200W - 입력전압 AC 100V ~ 240V, DC 90 ~ 140V - 입력전류 15A - 출력전압 48V - 출력전류 25A - 냉각방법 DUAL FAN - 설치방법 PANEL MOUNTING 원자력안전범주 NUCLEAR SAFETY RELATED 품질등급 A등급 제작사 DOOSAN HF CONTROLS CORPORATION - 원설계규격서(ODS) KORI 3&4 - 제작사 유형(MFR CATEGORY) ORIGINAL EQUIP. SUPPLIER - 부품번호 9044572Q - 모델번호 CM1201-8-M1279-G 제출서류목록 - 품질보증계획서(QAM) - 품질증빙/제출서류목록(QVDL) - 품질보증확인서(C of C) - 성능(또는 기능)시험 기록 | DOOSAN HF CONTROLS CORPORATION | CM1201-8-M1279-G | 9044572Q
2021 | 3 | 계획예방정비용 | 고리 | 2발전소 | 4 | 27 | 200557619 | 정비부분품(SPAR) | 국외 | A | 전원공급기 | 전원공급기,POWER SUPPLY,1200W,AC 100V ~ 240V, | EA | 2 | 계측제어부 | 김승우 | 051-726-3955 | 품명 전원공급기 - 전원공급기타입 POWER SUPPLY - 정격전력(용량) 1200W - 입력전압 AC 100V ~ 240V, DC 90 ~ 140V - 입력전류 15A - 출력전압 48V - 출력전류 25A - 냉각방법 DUAL FAN - 설치방법 PANEL MOUNTING 원자력안전범주 NUCLEAR SAFETY RELATED 품질등급 A등급 제작사 DOOSAN HF CONTROLS CORPORATION - 원설계규격서(ODS) KORI 3&4 - 제작사 유형(MFR CATEGORY) ORIGINAL EQUIP. SUPPLIER - 부품번호 9044572Q - 모델번호 CM1201-8-M1279-G 제출서류목록 - 품질보증계획서(QAM) - 품질증빙/제출서류목록(QVDL) - 품질보증확인서(C of C) - 성능(또는 기능)시험 기록 | DOOSAN HF CONTROLS CORPORATION | CM1201-8-M1279-G | 9044572Q
2020 | 1 | 경상예방정비용 | 고리 | 2발전소 |  |  | 200557620 | 정비부분품(SPAR) | 국외 | A | 허브,이더넷용 | 허브,이더넷용,HFC - HUB06,10 PORT,ORIGINAL EQU | EA | 1 | 계측제어부 | 김승우 | 051-726-3955 | 품명 허브,이더넷용 - 별칭 HFC - HUB06 - 포트(PORT)수 10 PORT 원자력안전범주 NON NUCLEAR SAFETY RELATED 품질등급 A등급 제작사 DOOSAN HF CONTROLS CORPORATION - 제작사 유형(MFR CATEGORY) ORIGINAL EQUIP. MANUFACTURER - ORIGINAL EQUIP. SUPPLIER - 원설계규격서(ODS) KORI 3&4 - 부품번호 70070951Q - 모델번호 HUB-BP HUB TRAY 제출서류목록 - 품질보증계획서(QAM) - 품질증빙/제출서류목록(QVDL) - 품질보증확인서(C of C) | DOOSAN HF CONTROLS CORPORATION | HUB-BP HUB TRAY | 70070951Q
2020 | 1 | 경상예방정비용 | 고리 | 2발전소 |  |  | 200557674 | 정비부분품(SPAR) | 국외 | A | 경보설비 | 경보설비,LAMP,74MM X 14MM X 1.6T,74MM X 14MM | EA | 20 | 계측제어부 | 김승우 | 051-726-3955 | 품명 경보설비 - 시각신호타입 LAMP - 몸체너비 74MM X 14MM X 1.6T - 몸체높이 74MM X 14MM X 1.6T - 몸체깊이 74MM X 14MM X 1.6T - 경보기(ANNUNCIATOR) 기능 ALARM - 정격전압 +24V DC OR +12V DC - 정격전류 40MA - 시각신호색 YELLOW/WHITE LED MODULE(분리형) - 설치방법 STATUS LIGHT CABINET MOUNT - 부속품목 WIRE 원자력안전범주 NON NUCLEAR SAFETY RELATED 품질등급 A등급 제작사 DOOSAN HF CONTROLS CORPORATION - 모델번호 YWLM01A - 부품번호 9001026Q - 원설계규격서(ODS) KORI 3&4 - 제작사 유형(MFR CATEGORY) ORIGINAL EQUIP. SUPPLIER 제출서류목록 - 품질보증계획서(QAM) - 품질보증확인서(C of C) | DOOSAN HF CONTROLS CORPORATION | YWLM01A | 9001026Q
2020 | 1 | 계획예방정비용 | 고리 | 2발전소 | 3 | 26 | 200557674 | 정비부분품(SPAR) | 국외 | A | 경보설비 | 경보설비,LAMP,74MM X 14MM X 1.6T,74MM X 14MM | EA | 2 | 계측제어부 | 김승우 | 051-726-3955 | 품명 경보설비 - 시각신호타입 LAMP - 몸체너비 74MM X 14MM X 1.6T - 몸체높이 74MM X 14MM X 1.6T - 몸체깊이 74MM X 14MM X 1.6T - 경보기(ANNUNCIATOR) 기능 ALARM - 정격전압 +24V DC OR +12V DC - 정격전류 40MA - 시각신호색 YELLOW/WHITE LED MODULE(분리형) - 설치방법 STATUS LIGHT CABINET MOUNT - 부속품목 WIRE 원자력안전범주 NON NUCLEAR SAFETY RELATED 품질등급 A등급 제작사 DOOSAN HF CONTROLS CORPORATION - 모델번호 YWLM01A - 부품번호 9001026Q - 원설계규격서(ODS) KORI 3&4 - 제작사 유형(MFR CATEGORY) ORIGINAL EQUIP. SUPPLIER 제출서류목록 - 품질보증계획서(QAM) - 품질보증확인서(C of C) | DOOSAN HF CONTROLS CORPORATION | YWLM01A | 9001026Q
2020 | 1 | 계획예방정비용 | 고리 | 2발전소 | 4 | 26 | 200557674 | 정비부분품(SPAR) | 국외 | A | 경보설비 | 경보설비,LAMP,74MM X 14MM X 1.6T,74MM X 14MM | EA | 2 | 계측제어부 | 김승우 | 051-726-3955 | 품명 경보설비 - 시각신호타입 LAMP - 몸체너비 74MM X 14MM X 1.6T - 몸체높이 74MM X 14MM X 1.6T - 몸체깊이 74MM X 14MM X 1.6T - 경보기(ANNUNCIATOR) 기능 ALARM - 정격전압 +24V DC OR +12V DC - 정격전류 40MA - 시각신호색 YELLOW/WHITE LED MODULE(분리형) - 설치방법 STATUS LIGHT CABINET MOUNT - 부속품목 WIRE 원자력안전범주 NON NUCLEAR SAFETY RELATED 품질등급 A등급 제작사 DOOSAN HF CONTROLS CORPORATION - 모델번호 YWLM01A - 부품번호 9001026Q - 원설계규격서(ODS) KORI 3&4 - 제작사 유형(MFR CATEGORY) ORIGINAL EQUIP. SUPPLIER 제출서류목록 - 품질보증계획서(QAM) - 품질보증확인서(C of C) | DOOSAN HF CONTROLS CORPORATION | YWLM01A | 9001026Q
2021 | 3 | 계획예방정비용 | 고리 | 2발전소 | 3 | 27 | 200557674 | 정비부분품(SPAR) | 국외 | A | 경보설비 | 경보설비,LAMP,74MM X 14MM X 1.6T,74MM X 14MM | EA | 2 | 계측제어부 | 김승우 | 051-726-3955 | 품명 경보설비 - 시각신호타입 LAMP - 몸체너비 74MM X 14MM X 1.6T - 몸체높이 74MM X 14MM X 1.6T - 몸체깊이 74MM X 14MM X 1.6T - 경보기(ANNUNCIATOR) 기능 ALARM - 정격전압 +24V DC OR +12V DC - 정격전류 40MA - 시각신호색 YELLOW/WHITE LED MODULE(분리형) - 설치방법 STATUS LIGHT CABINET MOUNT - 부속품목 WIRE 원자력안전범주 NON NUCLEAR SAFETY RELATED 품질등급 A등급 제작사 DOOSAN HF CONTROLS CORPORATION - 모델번호 YWLM01A - 부품번호 9001026Q - 원설계규격서(ODS) KORI 3&4 - 제작사 유형(MFR CATEGORY) ORIGINAL EQUIP. SUPPLIER 제출서류목록 - 품질보증계획서(QAM) - 품질보증확인서(C of C) | DOOSAN HF CONTROLS CORPORATION | YWLM01A | 9001026Q
2021 | 3 | 계획예방정비용 | 고리 | 2발전소 | 4 | 27 | 200557674 | 정비부분품(SPAR) | 국외 | A | 경보설비 | 경보설비,LAMP,74MM X 14MM X 1.6T,74MM X 14MM | EA | 2 | 계측제어부 | 김승우 | 051-726-3955 | 품명 경보설비 - 시각신호타입 LAMP - 몸체너비 74MM X 14MM X 1.6T - 몸체높이 74MM X 14MM X 1.6T - 몸체깊이 74MM X 14MM X 1.6T - 경보기(ANNUNCIATOR) 기능 ALARM - 정격전압 +24V DC OR +12V DC - 정격전류 40MA - 시각신호색 YELLOW/WHITE LED MODULE(분리형) - 설치방법 STATUS LIGHT CABINET MOUNT - 부속품목 WIRE 원자력안전범주 NON NUCLEAR SAFETY RELATED 품질등급 A등급 제작사 DOOSAN HF CONTROLS CORPORATION - 모델번호 YWLM01A - 부품번호 9001026Q - 원설계규격서(ODS) KORI 3&4 - 제작사 유형(MFR CATEGORY) ORIGINAL EQUIP. SUPPLIER 제출서류목록 - 품질보증계획서(QAM) - 품질보증확인서(C of C) | DOOSAN HF CONTROLS CORPORATION | YWLM01A | 9001026Q
2020 | 1 | 계획예방정비용 | 고리 | 2발전소 | 3 | 26 | 200557681 | 정비부분품(SPAR) | 국외 | A | 단자대 | 단자대(TERMINAL BLOCK),TERMINAL BLOCK,69MM | EA | 2 | 계측제어부 | 김승우 | 051-726-3955 | 품명 단자대(TERMINAL BLOCK) - 단자대타입 TERMINAL BLOCK - 몸체높이 69MM X 274.8MM X 31MM(W*X*H) - 몸체길이 69MM X 274.8MM X 31MM(W*X*H) - 몸체너비 69MM X 274.8MM X 31MM(W*X*H) - 전극개수 10CH - 설치방법 TERMINAL 원자력안전범주 NON NUCLEAR SAFETY RELATED 품질등급 A등급 제작사 DOOSAN HF CONTROLS CORPORATION - 모델번호 SLBT1001A - 부품번호 9001020Q - 원설계규격서(ODS) KORI 3&4 - 제작사 유형(MFR CATEGORY) ORIGINAL EQUIP. SUPPLIER 제출서류목록 - 품질보증계획서(QAM) - 품질보증확인서(C of C) | DOOSAN HF CONTROLS CORPORATION | SLBT1001A | 9001020Q
2020 | 1 | 계획예방정비용 | 고리 | 2발전소 | 4 | 26 | 200557681 | 정비부분품(SPAR) | 국외 | A | 단자대 | 단자대(TERMINAL BLOCK),TERMINAL BLOCK,69MM | EA | 2 | 계측제어부 | 김승우 | 051-726-3955 | 품명 단자대(TERMINAL BLOCK) - 단자대타입 TERMINAL BLOCK - 몸체높이 69MM X 274.8MM X 31MM(W*X*H) - 몸체길이 69MM X 274.8MM X 31MM(W*X*H) - 몸체너비 69MM X 274.8MM X 31MM(W*X*H) - 전극개수 10CH - 설치방법 TERMINAL 원자력안전범주 NON NUCLEAR SAFETY RELATED 품질등급 A등급 제작사 DOOSAN HF CONTROLS CORPORATION - 모델번호 SLBT1001A - 부품번호 9001020Q - 원설계규격서(ODS) KORI 3&4 - 제작사 유형(MFR CATEGORY) ORIGINAL EQUIP. SUPPLIER 제출서류목록 - 품질보증계획서(QAM) - 품질보증확인서(C of C) | DOOSAN HF CONTROLS CORPORATION | SLBT1001A | 9001020Q
2021 | 3 | 계획예방정비용 | 고리 | 2발전소 | 3 | 27 | 200557681 | 정비부분품(SPAR) | 국외 | A | 단자대 | 단자대(TERMINAL BLOCK),TERMINAL BLOCK,69MM | EA | 2 | 계측제어부 | 김승우 | 051-726-3955 | 품명 단자대(TERMINAL BLOCK) - 단자대타입 TERMINAL BLOCK - 몸체높이 69MM X 274.8MM X 31MM(W*X*H) - 몸체길이 69MM X 274.8MM X 31MM(W*X*H) - 몸체너비 69MM X 274.8MM X 31MM(W*X*H) - 전극개수 10CH - 설치방법 TERMINAL 원자력안전범주 NON NUCLEAR SAFETY RELATED 품질등급 A등급 제작사 DOOSAN HF CONTROLS CORPORATION - 모델번호 SLBT1001A - 부품번호 9001020Q - 원설계규격서(ODS) KORI 3&4 - 제작사 유형(MFR CATEGORY) ORIGINAL EQUIP. SUPPLIER 제출서류목록 - 품질보증계획서(QAM) - 품질보증확인서(C of C) | DOOSAN HF CONTROLS CORPORATION | SLBT1001A | 9001020Q
2021 | 3 | 계획예방정비용 | 고리 | 2발전소 | 4 | 27 | 200557681 | 정비부분품(SPAR) | 국외 | A | 단자대 | 단자대(TERMINAL BLOCK),TERMINAL BLOCK,69MM | EA | 2 | 계측제어부 | 김승우 | 051-726-3955 | 품명 단자대(TERMINAL BLOCK) - 단자대타입 TERMINAL BLOCK - 몸체높이 69MM X 274.8MM X 31MM(W*X*H) - 몸체길이 69MM X 274.8MM X 31MM(W*X*H) - 몸체너비 69MM X 274.8MM X 31MM(W*X*H) - 전극개수 10CH - 설치방법 TERMINAL 원자력안전범주 NON NUCLEAR SAFETY RELATED 품질등급 A등급 제작사 DOOSAN HF CONTROLS CORPORATION - 모델번호 SLBT1001A - 부품번호 9001020Q - 원설계규격서(ODS) KORI 3&4 - 제작사 유형(MFR CATEGORY) ORIGINAL EQUIP. SUPPLIER 제출서류목록 - 품질보증계획서(QAM) - 품질보증확인서(C of C) | DOOSAN HF CONTROLS CORPORATION | SLBT1001A | 9001020Q
2020 | 1 | 계획예방정비용 | 고리 | 2발전소 | 3 | 26 | 200557682 | 정비부분품(SPAR) | 국외 | A | 트랜스듀서, 전기용 | 트랜스듀서, 전기용,DC TO DC CONVERTER MODULE,23. | EA | 1 | 계측제어부 | 김승우 | 051-726-3955 | 품명 트랜스듀서, 전기용 - 변환기타입 DC TO DC CONVERTER MODULE - 출력전압 23.15 VDC - 정확도 ±1% - 타입(형식) ALARM WINDOWS 원자력안전범주 NON NUCLEAR SAFETY RELATED 품질등급 A등급 제작사 DOOSAN HF CONTROLS CORPORATION - 원설계규격서(ODS) KORI 3&4 - 부품번호 9001016Q - 모델번호 DCCVP01A - 제작사 유형(MFR CATEGORY) ORIGINAL EQUIP. SUPPLIER 제출서류목록 - 품질보증계획서(QAM) - 품질보증확인서(C of C) - 성능(또는 기능)시험 기록 | DOOSAN HF CONTROLS CORPORATION | DCCVP01A | 9001016Q
2020 | 1 | 계획예방정비용 | 고리 | 2발전소 | 4 | 26 | 200557682 | 정비부분품(SPAR) | 국외 | A | 트랜스듀서, 전기용 | 트랜스듀서, 전기용,DC TO DC CONVERTER MODULE,23. | EA | 1 | 계측제어부 | 김승우 | 051-726-3955 | 품명 트랜스듀서, 전기용 - 변환기타입 DC TO DC CONVERTER MODULE - 출력전압 23.15 VDC - 정확도 ±1% - 타입(형식) ALARM WINDOWS 원자력안전범주 NON NUCLEAR SAFETY RELATED 품질등급 A등급 제작사 DOOSAN HF CONTROLS CORPORATION - 원설계규격서(ODS) KORI 3&4 - 부품번호 9001016Q - 모델번호 DCCVP01A - 제작사 유형(MFR CATEGORY) ORIGINAL EQUIP. SUPPLIER 제출서류목록 - 품질보증계획서(QAM) - 품질보증확인서(C of C) - 성능(또는 기능)시험 기록 | DOOSAN HF CONTROLS CORPORATION | DCCVP01A | 9001016Q
2021 | 3 | 계획예방정비용 | 고리 | 2발전소 | 3 | 27 | 200557682 | 정비부분품(SPAR) | 국외 | A | 트랜스듀서, 전기용 | 트랜스듀서, 전기용,DC TO DC CONVERTER MODULE,23. | EA | 1 | 계측제어부 | 김승우 | 051-726-3955 | 품명 트랜스듀서, 전기용 - 변환기타입 DC TO DC CONVERTER MODULE - 출력전압 23.15 VDC - 정확도 ±1% - 타입(형식) ALARM WINDOWS 원자력안전범주 NON NUCLEAR SAFETY RELATED 품질등급 A등급 제작사 DOOSAN HF CONTROLS CORPORATION - 원설계규격서(ODS) KORI 3&4 - 부품번호 9001016Q - 모델번호 DCCVP01A - 제작사 유형(MFR CATEGORY) ORIGINAL EQUIP. SUPPLIER 제출서류목록 - 품질보증계획서(QAM) - 품질보증확인서(C of C) - 성능(또는 기능)시험 기록 | DOOSAN HF CONTROLS CORPORATION | DCCVP01A | 9001016Q
2021 | 3 | 계획예방정비용 | 고리 | 2발전소 | 4 | 27 | 200557682 | 정비부분품(SPAR) | 국외 | A | 트랜스듀서, 전기용 | 트랜스듀서, 전기용,DC TO DC CONVERTER MODULE,23. | EA | 1 | 계측제어부 | 김승우 | 051-726-3955 | 품명 트랜스듀서, 전기용 - 변환기타입 DC TO DC CONVERTER MODULE - 출력전압 23.15 VDC - 정확도 ±1% - 타입(형식) ALARM WINDOWS 원자력안전범주 NON NUCLEAR SAFETY RELATED 품질등급 A등급 제작사 DOOSAN HF CONTROLS CORPORATION - 원설계규격서(ODS) KORI 3&4 - 부품번호 9001016Q - 모델번호 DCCVP01A - 제작사 유형(MFR CATEGORY) ORIGINAL EQUIP. SUPPLIER 제출서류목록 - 품질보증계획서(QAM) - 품질보증확인서(C of C) - 성능(또는 기능)시험 기록 | DOOSAN HF CONTROLS CORPORATION | DCCVP01A | 9001016Q
2020 | 1 | 계획예방정비용 | 고리 | 2발전소 | 3 | 26 | 200557684 | 정비부분품(SPAR) | 국외 | A | 전자모듈,산업비표준 | 전자모듈,산업비표준,ANNUNCIATOR,128.4MM,194.74MM, | EA | 1 | 계측제어부 | 김승우 | 051-726-3955 | 품명 전자모듈,산업비표준 - 모듈부품타입 ANNUNCIATOR - 너비 128.4MM - 높이 194.74MM - 깊이 20MM - 입력전압 DC 10 ~ 13 VDC - 채널개수 32CH 원자력안전범주 NON NUCLEAR SAFETY RELATED 품질등급 A등급 제작사 DOOSAN HF CONTROLS CORPORATION - 모델번호 ACM01A - 부품번호 9001017Q - 원설계규격서(ODS) KORI 3&4 - 제작사 유형(MFR CATEGORY) ORIGINAL EQUIP. SUPPLIER 제출서류목록 - 품질보증계획서(QAM) - 품질보증확인서(C of C) - 성능(또는 기능)시험 기록 | DOOSAN HF CONTROLS CORPORATION | ACM01A | 9001017Q
2020 | 1 | 계획예방정비용 | 고리 | 2발전소 | 4 | 26 | 200557684 | 정비부분품(SPAR) | 국외 | A | 전자모듈,산업비표준 | 전자모듈,산업비표준,ANNUNCIATOR,128.4MM,194.74MM, | EA | 1 | 계측제어부 | 김승우 | 051-726-3955 | 품명 전자모듈,산업비표준 - 모듈부품타입 ANNUNCIATOR - 너비 128.4MM - 높이 194.74MM - 깊이 20MM - 입력전압 DC 10 ~ 13 VDC - 채널개수 32CH 원자력안전범주 NON NUCLEAR SAFETY RELATED 품질등급 A등급 제작사 DOOSAN HF CONTROLS CORPORATION - 모델번호 ACM01A - 부품번호 9001017Q - 원설계규격서(ODS) KORI 3&4 - 제작사 유형(MFR CATEGORY) ORIGINAL EQUIP. SUPPLIER 제출서류목록 - 품질보증계획서(QAM) - 품질보증확인서(C of C) - 성능(또는 기능)시험 기록 | DOOSAN HF CONTROLS CORPORATION | ACM01A | 9001017Q
2021 | 3 | 계획예방정비용 | 고리 | 2발전소 | 3 | 27 | 200557684 | 정비부분품(SPAR) | 국외 | A | 전자모듈,산업비표준 | 전자모듈,산업비표준,ANNUNCIATOR,128.4MM,194.74MM, | EA | 1 | 계측제어부 | 김승우 | 051-726-3955 | 품명 전자모듈,산업비표준 - 모듈부품타입 ANNUNCIATOR - 너비 128.4MM - 높이 194.74MM - 깊이 20MM - 입력전압 DC 10 ~ 13 VDC - 채널개수 32CH 원자력안전범주 NON NUCLEAR SAFETY RELATED 품질등급 A등급 제작사 DOOSAN HF CONTROLS CORPORATION - 모델번호 ACM01A - 부품번호 9001017Q - 원설계규격서(ODS) KORI 3&4 - 제작사 유형(MFR CATEGORY) ORIGINAL EQUIP. SUPPLIER 제출서류목록 - 품질보증계획서(QAM) - 품질보증확인서(C of C) - 성능(또는 기능)시험 기록 | DOOSAN HF CONTROLS CORPORATION | ACM01A | 9001017Q
2021 | 3 | 계획예방정비용 | 고리 | 2발전소 | 4 | 27 | 200557684 | 정비부분품(SPAR) | 국외 | A | 전자모듈,산업비표준 | 전자모듈,산업비표준,ANNUNCIATOR,128.4MM,194.74MM, | EA | 1 | 계측제어부 | 김승우 | 051-726-3955 | 품명 전자모듈,산업비표준 - 모듈부품타입 ANNUNCIATOR - 너비 128.4MM - 높이 194.74MM - 깊이 20MM - 입력전압 DC 10 ~ 13 VDC - 채널개수 32CH 원자력안전범주 NON NUCLEAR SAFETY RELATED 품질등급 A등급 제작사 DOOSAN HF CONTROLS CORPORATION - 모델번호 ACM01A - 부품번호 9001017Q - 원설계규격서(ODS) KORI 3&4 - 제작사 유형(MFR CATEGORY) ORIGINAL EQUIP. SUPPLIER 제출서류목록 - 품질보증계획서(QAM) - 품질보증확인서(C of C) - 성능(또는 기능)시험 기록 | DOOSAN HF CONTROLS CORPORATION | ACM01A | 9001017Q
2020 | 1 | 계획예방정비용 | 고리 | 2발전소 | 3 | 26 | 200557686 | 정비부분품(SPAR) | 국외 | A | 전원공급기 | 전원공급기,60.6MM,197.2MM,128.4MM,90VAC ~ 264 | EA | 3 | 계측제어부 | 김승우 | 051-726-3955 | 품명 전원공급기 - 깊이 60.6MM - 높이 197.2MM - 너비 128.4MM - 입력전압 90VAC ~ 264VAC - 입력주파수 47 ~ 63 HZ - 출력전압 12VDC 원자력안전범주 NON NUCLEAR SAFETY RELATED 품질등급 A등급 제작사 DOOSAN HF CONTROLS CORPORATION - 원설계규격서(ODS) KORI 3&4 - 부품번호 9001022Q - 모델번호 PSMAC12A - 제작사 유형(MFR CATEGORY) ORIGINAL EQUIP. SUPPLIER 제출서류목록 - 품질보증계획서(QAM) - 품질보증확인서(C of C) - 성능(또는 기능)시험 기록 | DOOSAN HF CONTROLS CORPORATION | PSMAC12A | 9001022Q
2020 | 1 | 계획예방정비용 | 고리 | 2발전소 | 4 | 26 | 200557686 | 정비부분품(SPAR) | 국외 | A | 전원공급기 | 전원공급기,60.6MM,197.2MM,128.4MM,90VAC ~ 264 | EA | 3 | 계측제어부 | 김승우 | 051-726-3955 | 품명 전원공급기 - 깊이 60.6MM - 높이 197.2MM - 너비 128.4MM - 입력전압 90VAC ~ 264VAC - 입력주파수 47 ~ 63 HZ - 출력전압 12VDC 원자력안전범주 NON NUCLEAR SAFETY RELATED 품질등급 A등급 제작사 DOOSAN HF CONTROLS CORPORATION - 원설계규격서(ODS) KORI 3&4 - 부품번호 9001022Q - 모델번호 PSMAC12A - 제작사 유형(MFR CATEGORY) ORIGINAL EQUIP. SUPPLIER 제출서류목록 - 품질보증계획서(QAM) - 품질보증확인서(C of C) - 성능(또는 기능)시험 기록 | DOOSAN HF CONTROLS CORPORATION | PSMAC12A | 9001022Q
2021 | 3 | 계획예방정비용 | 고리 | 2발전소 | 3 | 27 | 200557686 | 정비부분품(SPAR) | 국외 | A | 전원공급기 | 전원공급기,60.6MM,197.2MM,128.4MM,90VAC ~ 264 | EA | 3 | 계측제어부 | 김승우 | 051-726-3955 | 품명 전원공급기 - 깊이 60.6MM - 높이 197.2MM - 너비 128.4MM - 입력전압 90VAC ~ 264VAC - 입력주파수 47 ~ 63 HZ - 출력전압 12VDC 원자력안전범주 NON NUCLEAR SAFETY RELATED 품질등급 A등급 제작사 DOOSAN HF CONTROLS CORPORATION - 원설계규격서(ODS) KORI 3&4 - 부품번호 9001022Q - 모델번호 PSMAC12A - 제작사 유형(MFR CATEGORY) ORIGINAL EQUIP. SUPPLIER 제출서류목록 - 품질보증계획서(QAM) - 품질보증확인서(C of C) - 성능(또는 기능)시험 기록 | DOOSAN HF CONTROLS CORPORATION | PSMAC12A | 9001022Q
2021 | 3 | 계획예방정비용 | 고리 | 2발전소 | 4 | 27 | 200557686 | 정비부분품(SPAR) | 국외 | A | 전원공급기 | 전원공급기,60.6MM,197.2MM,128.4MM,90VAC ~ 264 | EA | 3 | 계측제어부 | 김승우 | 051-726-3955 | 품명 전원공급기 - 깊이 60.6MM - 높이 197.2MM - 너비 128.4MM - 입력전압 90VAC ~ 264VAC - 입력주파수 47 ~ 63 HZ - 출력전압 12VDC 원자력안전범주 NON NUCLEAR SAFETY RELATED 품질등급 A등급 제작사 DOOSAN HF CONTROLS CORPORATION - 원설계규격서(ODS) KORI 3&4 - 부품번호 9001022Q - 모델번호 PSMAC12A - 제작사 유형(MFR CATEGORY) ORIGINAL EQUIP. SUPPLIER 제출서류목록 - 품질보증계획서(QAM) - 품질보증확인서(C of C) - 성능(또는 기능)시험 기록 | DOOSAN HF CONTROLS CORPORATION | PSMAC12A | 9001022Q
2020 | 1 | 경상예방정비용 | 새울 | 1발전소 |  |  | 200557691 | 정비부분품(SPAR) | 국내 | A | 디지털 지시기 | 디지털 지시기,VOLT METER,W96*H48*D80MM,120V,0 | EA | 1 | 전기부 | 이한석 | 052-715-5050 | 품명 디지털 지시기 - 표시장치타입 VOLT METER - 사이즈 W96*H48*D80MM - 전압(VOLTAGE) 120V - 측정범위 0 ~ 150V 품질등급 A등급 제작사 경보전기(주) - 도면 품목번호 30 - 도면번호 E215-DE-A01-06-0003 - 모델번호 DM3N-AV22 - 원기술규격서(OTS) SHINKORI 3&4, 9-841-E215 - 제작사 유형(MFR CATEGORY) ORIGINAL EQUIP. MANUFACTURER 제작사 국제전기(주)(충북) - 도면 품목번호 30 - 도면번호 E215-DE-A01-06-0003 - 모델번호 DM3N-AV22 - 부품번호 PB004064 - 원기술규격서(OTS) SHINKORI 3&4, 9-841-E215 - 제작사 유형(MFR CATEGORY) ORIGINAL EQUIP. SUPPLIER 제출서류목록 - 첨부기술규격서 적용 | 경보전기(주) | DM3N-AV22
2020 | 1 | 경상예방정비용 | 새울 | 1발전소 |  |  | 200557691 | 정비부분품(SPAR) | 국내 | A | 디지털 지시기 | 디지털 지시기,VOLT METER,W96*H48*D80MM,120V,0 | EA | 3 | 전기부 | 이한석 | 052-715-5050 | 품명 디지털 지시기 - 표시장치타입 VOLT METER - 사이즈 W96*H48*D80MM - 전압(VOLTAGE) 120V - 측정범위 0 ~ 150V 품질등급 A등급 제작사 경보전기(주) - 도면 품목번호 30 - 도면번호 E215-DE-A01-06-0003 - 모델번호 DM3N-AV22 - 원기술규격서(OTS) SHINKORI 3&4, 9-841-E215 - 제작사 유형(MFR CATEGORY) ORIGINAL EQUIP. MANUFACTURER 제작사 국제전기(주)(충북) - 도면 품목번호 30 - 도면번호 E215-DE-A01-06-0003 - 모델번호 DM3N-AV22 - 부품번호 PB004064 - 원기술규격서(OTS) SHINKORI 3&4, 9-841-E215 - 제작사 유형(MFR CATEGORY) ORIGINAL EQUIP. SUPPLIER 제출서류목록 - 첨부기술규격서 적용 | 경보전기(주) | DM3N-AV22
2020 | 1 | 계획예방정비용 | 새울 | 1발전소 | 2(신4) | 1 | 200557691 | 정비부분품(SPAR) | 국내 | A | 디지털 지시기 | 디지털 지시기,VOLT METER,W96*H48*D80MM,120V,0 | EA | 4 | 전기부 | 나태원 | 052-715-5054 | 품명 디지털 지시기 - 표시장치타입 VOLT METER - 사이즈 W96*H48*D80MM - 전압(VOLTAGE) 120V - 측정범위 0 ~ 150V 품질등급 A등급 제작사 경보전기(주) - 도면 품목번호 30 - 도면번호 E215-DE-A01-06-0003 - 모델번호 DM3N-AV22 - 원기술규격서(OTS) SHINKORI 3&4, 9-841-E215 - 제작사 유형(MFR CATEGORY) ORIGINAL EQUIP. MANUFACTURER 제작사 국제전기(주)(충북) - 도면 품목번호 30 - 도면번호 E215-DE-A01-06-0003 - 모델번호 DM3N-AV22 - 부품번호 PB004064 - 원기술규격서(OTS) SHINKORI 3&4, 9-841-E215 - 제작사 유형(MFR CATEGORY) ORIGINAL EQUIP. SUPPLIER 제출서류목록 - 첨부기술규격서 적용 | 경보전기(주) | DM3N-AV22
2020 | 1 | 계획예방정비용 | 새울 | 1발전소 | 2(신4) | 1 | 200557691 | 정비부분품(SPAR) | 국내 | A | 디지털 지시기 | 디지털 지시기,VOLT METER,W96*H48*D80MM,120V,0 | EA | 3 | 전기부 | 나태원 | 052-715-5054 | 품명 디지털 지시기 - 표시장치타입 VOLT METER - 사이즈 W96*H48*D80MM - 전압(VOLTAGE) 120V - 측정범위 0 ~ 150V 품질등급 A등급 제작사 경보전기(주) - 도면 품목번호 30 - 도면번호 E215-DE-A01-06-0003 - 모델번호 DM3N-AV22 - 원기술규격서(OTS) SHINKORI 3&4, 9-841-E215 - 제작사 유형(MFR CATEGORY) ORIGINAL EQUIP. MANUFACTURER 제작사 국제전기(주)(충북) - 도면 품목번호 30 - 도면번호 E215-DE-A01-06-0003 - 모델번호 DM3N-AV22 - 부품번호 PB004064 - 원기술규격서(OTS) SHINKORI 3&4, 9-841-E215 - 제작사 유형(MFR CATEGORY) ORIGINAL EQUIP. SUPPLIER 제출서류목록 - 첨부기술규격서 적용 | 경보전기(주) | DM3N-AV22
2020 | 1 | 계획예방정비용 | 새울 | 1발전소 | 2(신4) | 1 | 200557691 | 정비부분품(SPAR) | 국내 | A | 디지털 지시기 | 디지털 지시기,VOLT METER,W96*H48*D80MM,120V,0 | EA | 1 | 전기부 | 나태원 | 052-715-5054 | 품명 디지털 지시기 - 표시장치타입 VOLT METER - 사이즈 W96*H48*D80MM - 전압(VOLTAGE) 120V - 측정범위 0 ~ 150V 품질등급 A등급 제작사 경보전기(주) - 도면 품목번호 30 - 도면번호 E215-DE-A01-06-0003 - 모델번호 DM3N-AV22 - 원기술규격서(OTS) SHINKORI 3&4, 9-841-E215 - 제작사 유형(MFR CATEGORY) ORIGINAL EQUIP. MANUFACTURER 제작사 국제전기(주)(충북) - 도면 품목번호 30 - 도면번호 E215-DE-A01-06-0003 - 모델번호 DM3N-AV22 - 부품번호 PB004064 - 원기술규격서(OTS) SHINKORI 3&4, 9-841-E215 - 제작사 유형(MFR CATEGORY) ORIGINAL EQUIP. SUPPLIER 제출서류목록 - 첨부기술규격서 적용 | 경보전기(주) | DM3N-AV22
2020 | 1 | 경상예방정비용 | 새울 | 1발전소 |  |  | 200557692 | 정비부분품(SPAR) | 국내 | A | 전압계 | 전압계,AC V METER,INPUT VOLTAGE,0 - 600V,전압 | EA | 4 | 전기부 | 이한석 | 052-715-5050 | 품명 전압계 - 별칭 AC V METER - 용도 INPUT VOLTAGE - 측정범위 0 - 600V - 표시장치타입 전압 품질등급 A등급 제작사 경보전기(주) - 모델번호 DM3N-AV22 - 제작사 유형(MFR CATEGORY) ORIGINAL EQUIP. MANUFACTURER - 원기술규격서(OTS) SHINKORI 3&4, 9-841-E215 - 도면번호 E215-DE-A01-01-0001 제작사 국제전기(주)(충북) - 도면번호 E215-DE-A01-01-0003 - 모델번호 DM3N-AV22 - 부품번호 PB004023 - 원기술규격서(OTS) SHINKORI 3&4, 9-841-E215 - 제작사 유형(MFR CATEGORY) ORIGINAL EQUIP. SUPPLIER 제출서류목록 - 품질보증계획서(QAM) - 품질증빙/제출서류목록(QVDL) - 품질보증확인서(C of C) - 일반규격품품질검증(CGID) 계획/보고서 | 경보전기(주) | DM3N-AV22
2020 | 1 | 경상예방정비용 | 새울 | 1발전소 |  |  | 200557692 | 정비부분품(SPAR) | 국내 | A | 전압계 | 전압계,AC V METER,INPUT VOLTAGE,0 - 600V,전압 | EA | 2 | 전기부 | 이한석 | 052-715-5050 | 품명 전압계 - 별칭 AC V METER - 용도 INPUT VOLTAGE - 측정범위 0 - 600V - 표시장치타입 전압 품질등급 A등급 제작사 경보전기(주) - 모델번호 DM3N-AV22 - 제작사 유형(MFR CATEGORY) ORIGINAL EQUIP. MANUFACTURER - 원기술규격서(OTS) SHINKORI 3&4, 9-841-E215 - 도면번호 E215-DE-A01-01-0001 제작사 국제전기(주)(충북) - 도면번호 E215-DE-A01-01-0003 - 모델번호 DM3N-AV22 - 부품번호 PB004023 - 원기술규격서(OTS) SHINKORI 3&4, 9-841-E215 - 제작사 유형(MFR CATEGORY) ORIGINAL EQUIP. SUPPLIER 제출서류목록 - 품질보증계획서(QAM) - 품질증빙/제출서류목록(QVDL) - 품질보증확인서(C of C) - 일반규격품품질검증(CGID) 계획/보고서 | 경보전기(주) | DM3N-AV22
2020 | 1 | 경상예방정비용 | 새울 | 1발전소 |  |  | 200557693 | 정비부분품(SPAR) | 국내 | A | 변류기(CT) | 변류기(CT),관통형(15VA),300A,1A,60HZ,AC CT,NO. | EA | 2 | 전기부 | 이한석 | 052-715-5050 | 품명 변류기(CT) - 변류기타입 관통형(15VA) - 정격1차전류 300A - 정격2차전류 1A - 주파수 60HZ - 별칭 AC CT 품질등급 A등급 제작사 경보전기(주) - 도면 품목번호 NO.09 - 제작 도면번호 IEC-SKN-009-U01 - 도면번호 E215-DE-A01-07-0007 - 모델번호 UR-2 - 원기술규격서(OTS) SHINKORI 3&4, 9-841-E215 - 제작사 유형(MFR CATEGORY) ORIGINAL EQUIP. MANUFACTURER 제작사 국제전기(주)(충북) - 제작사 유형(MFR CATEGORY) ORIGINAL EQUIP. SUPPLIER - 원기술규격서(OTS) SHINKORI 3&4, 9-841-E215 - 도면 품목번호 NO.09 - 제작 도면번호 IEC-SKN-009-U01 - 도면번호 E215-DE-A01-07-0007 - 모델번호 UR-2 - 부품번호 PC033015 제출서류목록 - 품질보증계획서(QAM) - 품질증빙/제출서류목록(QVDL) - 품질보증확인서(C of C) - 일반규격품품질검증(CGID) 계획/보고서 - 제작사 매뉴얼(또는 카탈로그) | 경보전기(주) | UR-2
2022 | 3 | 계획예방정비용 | 새울 | 1발전소 | 2(신4) | 3 | 200557696 | 정비부분품(SPAR) | 국외 | A | 전자석 계전기 | 전자석 계전기,DPDT 10A 0.1S-100MIN,FAA08DW24, | EA | 16 | 전기부 | 나태원 | 052-715-5054 | 품명 전자석 계전기 - 계전기타입 DPDT 10A 0.1S-100MIN 품질등급 A등급 제작사 카를로 가바찌 - 모델번호 FAA08DW24 - 도면번호 9-750-Z-431-001C 130PAGE - 원설계규격서(ODS) SHINKORI 3&4, 9-750-Z-404-001C - 제작사 유형(MFR CATEGORY) ORIGINAL EQUIP. MANUFACTURER 제작사 AMETEK SOLIDSTATE CONTROLS - 도면번호 9-750-Z-431-001C 130PAGE - 모델번호 FAA08DW24 - 부품번호 07-740131-00 - 원설계규격서(ODS) SHINKORI 3&4, 9-750-Z-404-001C - 제작사 유형(MFR CATEGORY) ORIGINAL EQUIP. SUPPLIER 제출서류목록 - 품질증빙/제출서류목록(QVDL) - 품질보증확인서(C of C) - 일반규격품품질검증(CGID) 계획/보고서 | AMETEK SOLIDSTATE CONTROLS | FAA08DW24 | 07-740131-00
2020 | 1 | 경상예방정비용 | 새울 | 1발전소 |  |  | 200557698 | 정비부분품(SPAR) | 국외 | A | 사이리스터(THYRISTOR) | SEMICONDUCTOR DEVICE,UPS,IGBT,108 * 62 * | EA | 2 | 전기부 | 이한석 | 052-715-5050 | 품명 SEMICONDUCTOR DEVICE - 용도 UPS - 반도체장비타입 IGBT - 사이즈 108 * 62 * 30 - 전압(VOLTAGE) 600V - 전류 400A 품질등급 A등급 제작사 FUJI ELECTRIC CO., LTD. - 모델번호 2MBI400N-060 - 도면번호 E215-DE-A01-07-0007 - 제작사 유형(MFR CATEGORY) ORIGINAL EQUIP. MANUFACTURER - 원기술규격서(OTS) SHINKORI 3&4, 9-841-E215 제작사 국제전기(주)(충북) - 도면번호 E215-DE-A01-07-0007 - 모델번호 2MBI400N-060 - 부품번호 PA007009 - 원기술규격서(OTS) SHINKORI 3&4, 9-841-E215 - 제작사 유형(MFR CATEGORY) ORIGINAL EQUIP. SUPPLIER 제출서류목록 - 품질보증계획서(QAM) - 품질증빙/제출서류목록(QVDL) - 품질보증확인서(C of C) - 일반규격품품질검증(CGID) 계획/보고서 | FUJI ELECTRIC CO., LTD. | 2MBI400N-060
2022 | 4 | 계획예방정비용 | 새울 | 1발전소 | 2(신4) | 1 | 200557698 | 정비부분품(SPAR) | 국외 | A | 사이리스터(THYRISTOR) | SEMICONDUCTOR DEVICE,UPS,IGBT,108 * 62 * | EA | 4 | 전기부 | 나태원 | 052-715-5054 | 품명 SEMICONDUCTOR DEVICE - 용도 UPS - 반도체장비타입 IGBT - 사이즈 108 * 62 * 30 - 전압(VOLTAGE) 600V - 전류 400A 품질등급 A등급 제작사 FUJI ELECTRIC CO., LTD. - 모델번호 2MBI400N-060 - 도면번호 E215-DE-A01-07-0007 - 제작사 유형(MFR CATEGORY) ORIGINAL EQUIP. MANUFACTURER - 원기술규격서(OTS) SHINKORI 3&4, 9-841-E215 제작사 국제전기(주)(충북) - 도면번호 E215-DE-A01-07-0007 - 모델번호 2MBI400N-060 - 부품번호 PA007009 - 원기술규격서(OTS) SHINKORI 3&4, 9-841-E215 - 제작사 유형(MFR CATEGORY) ORIGINAL EQUIP. SUPPLIER 제출서류목록 - 품질보증계획서(QAM) - 품질증빙/제출서류목록(QVDL) - 품질보증확인서(C of C) - 일반규격품품질검증(CGID) 계획/보고서 | FUJI ELECTRIC CO., LTD. | 2MBI400N-060
2020 | 1 | 계획예방정비용 | 새울 | 1발전소 | 1(신3) | 3 | 200557700 | 정비부분품(SPAR) | 국외 | A | 제어장치,광전 디스플레이용 | 제어장치,광전 디스플레이용,PROJECTOR ENGINE,100~240V | EA | 3 | MMIS부 | 박의홍 | 052-715-5224 | 품명 제어장치,광전 디스플레이용 - 별칭 PROJECTOR ENGINE - 정격전원 100~240V - 연결 전기 데이터 60㎐ 품질등급 A등급 제작사 WESTINGHOUSE ELECTRIC COMPANY - 모델번호 R9845200 - 부품번호 2B10604H16 - 원설계규격서(ODS) SHINKORI 3&4,9-182-J464-001 - 제작사 유형(MFR CATEGORY) ORIGINAL EQUIP. SUPPLIER 제출서류목록 - 품질보증계획서(QAM) - 품질보증확인서(C of C) | WESTINGHOUSE ELECTRIC COMPANY | R9845200 | 2B10604H16
2021 | 1 | 계획예방정비용 | 새울 | 1발전소 | 2(신4) | 2 | 200557700 | 정비부분품(SPAR) | 국외 | A | 제어장치,광전 디스플레이용 | 제어장치,광전 디스플레이용,PROJECTOR ENGINE,100~240V | EA | 3 | MMIS부 | 박의홍 | 052-715-5224 | 품명 제어장치,광전 디스플레이용 - 별칭 PROJECTOR ENGINE - 정격전원 100~240V - 연결 전기 데이터 60㎐ 품질등급 A등급 제작사 WESTINGHOUSE ELECTRIC COMPANY - 모델번호 R9845200 - 부품번호 2B10604H16 - 원설계규격서(ODS) SHINKORI 3&4,9-182-J464-001 - 제작사 유형(MFR CATEGORY) ORIGINAL EQUIP. SUPPLIER 제출서류목록 - 품질보증계획서(QAM) - 품질보증확인서(C of C) | WESTINGHOUSE ELECTRIC COMPANY | R9845200 | 2B10604H16
2022 | 3 | 계획예방정비용 | 새울 | 1발전소 | 2(신4) | 3 | 200557700 | 정비부분품(SPAR) | 국외 | A | 제어장치,광전 디스플레이용 | 제어장치,광전 디스플레이용,PROJECTOR ENGINE,100~240V | EA | 3 | MMIS부 | 박의홍 | 052-715-5224 | 품명 제어장치,광전 디스플레이용 - 별칭 PROJECTOR ENGINE - 정격전원 100~240V - 연결 전기 데이터 60㎐ 품질등급 A등급 제작사 WESTINGHOUSE ELECTRIC COMPANY - 모델번호 R9845200 - 부품번호 2B10604H16 - 원설계규격서(ODS) SHINKORI 3&4,9-182-J464-001 - 제작사 유형(MFR CATEGORY) ORIGINAL EQUIP. SUPPLIER 제출서류목록 - 품질보증계획서(QAM) - 품질보증확인서(C of C) | WESTINGHOUSE ELECTRIC COMPANY | R9845200 | 2B10604H16
2020 | 1 | 계획예방정비용 | 한울 | 3발전소 | 5 | 12 | 200557719 | 정비부분품(SPAR) | 국외 | A | 오-링 | 오-링,O-RING,RUBBER,GCB TYPE PKG2C,HANUL 5 | EA | 18 | 전기부 | 박현호 | 054-785-1617 | 품명 오-링 - 오-링타입 O-RING - 오-링재질 RUBBER - 특수사항 GCB TYPE PKG2C 원자력안전범주 NON NUCLEAR SAFETY RELATED 품질등급 A등급 제작사 ALSTOM GRID - 원기술규격서(OTS) HANUL 5&6, 9-811-E211 - 제작사 유형(MFR CATEGORY) ORIGINAL EQUIP. MANUFACTURER - 도면번호 N/M 4/201 2/3-8,I/N:202 - N/M 4/201 2/40-19,I/N:102 - N/M 4/201 2/5-6,I/N:50 - 부품번호 HBL-02443783 제작사 GRID SOLUTIONS SAS - 원기술규격서(OTS) HANUL 5&6, 9-811-E211 - 제작사 유형(MFR CATEGORY) ORIGINAL EQUIP. MANUFACTURER - 부품번호 HBL-02443783 - 도면번호 N/M 4/201 2/3-8,I/N:202 - N/M 4/201 2/40-19,I/N:102 - N/M 4/201 2/5-6,I/N:50 제작사 ALSTOM GRID PTE. LTD. - 주설비 참고자료 GCB TYPE PKG2C - 도면번호 N/M 4/201 2/3-8,I/N:202 - N/M 4/201 2/40-19,I/N:102 - N/M 4/201 2/5-6,I/N:50 - 부품번호 HBL-02443783 - 원기술규격서(OTS) HANUL 5&6, 9-811-E211 - 제작사 유형(MFR CATEGORY) ORIGINAL EQUIP. MANUFACTURER 제출서류목록 - 첨부기술규격서 적용 - 품질보증계획서(QAM) - 품질보증확인서(C of C) | ALSTOM GRID PTE. LTD. |  | HBL-02443783
2020 | 4 | 계획예방정비용 | 한울 | 3발전소 | 6 | 12 | 200557719 | 정비부분품(SPAR) | 국외 | A | 오-링 | 오-링,O-RING,RUBBER,GCB TYPE PKG2C,HANUL 5 | EA | 18 | 전기부 | 이재은 | 054-785-2354 | 품명 오-링 - 오-링타입 O-RING - 오-링재질 RUBBER - 특수사항 GCB TYPE PKG2C 원자력안전범주 NON NUCLEAR SAFETY RELATED 품질등급 A등급 제작사 ALSTOM GRID - 원기술규격서(OTS) HANUL 5&6, 9-811-E211 - 제작사 유형(MFR CATEGORY) ORIGINAL EQUIP. MANUFACTURER - 도면번호 N/M 4/201 2/3-8,I/N:202 - N/M 4/201 2/40-19,I/N:102 - N/M 4/201 2/5-6,I/N:50 - 부품번호 HBL-02443783 제작사 GRID SOLUTIONS SAS - 원기술규격서(OTS) HANUL 5&6, 9-811-E211 - 제작사 유형(MFR CATEGORY) ORIGINAL EQUIP. MANUFACTURER - 부품번호 HBL-02443783 - 도면번호 N/M 4/201 2/3-8,I/N:202 - N/M 4/201 2/40-19,I/N:102 - N/M 4/201 2/5-6,I/N:50 제작사 ALSTOM GRID PTE. LTD. - 주설비 참고자료 GCB TYPE PKG2C - 도면번호 N/M 4/201 2/3-8,I/N:202 - N/M 4/201 2/40-19,I/N:102 - N/M 4/201 2/5-6,I/N:50 - 부품번호 HBL-02443783 - 원기술규격서(OTS) HANUL 5&6, 9-811-E211 - 제작사 유형(MFR CATEGORY) ORIGINAL EQUIP. MANUFACTURER 제출서류목록 - 첨부기술규격서 적용 - 품질보증계획서(QAM) - 품질보증확인서(C of C) | ALSTOM GRID PTE. LTD. |  | HBL-02443783
2021 | 3 | 계획예방정비용 | 한울 | 3발전소 | 5 | 13 | 200557719 | 정비부분품(SPAR) | 국외 | A | 오-링 | 오-링,O-RING,RUBBER,GCB TYPE PKG2C,HANUL 5 | EA | 18 | 전기부 | 박현호 | 054-785-1617 | 품명 오-링 - 오-링타입 O-RING - 오-링재질 RUBBER - 특수사항 GCB TYPE PKG2C 원자력안전범주 NON NUCLEAR SAFETY RELATED 품질등급 A등급 제작사 ALSTOM GRID - 원기술규격서(OTS) HANUL 5&6, 9-811-E211 - 제작사 유형(MFR CATEGORY) ORIGINAL EQUIP. MANUFACTURER - 도면번호 N/M 4/201 2/3-8,I/N:202 - N/M 4/201 2/40-19,I/N:102 - N/M 4/201 2/5-6,I/N:50 - 부품번호 HBL-02443783 제작사 GRID SOLUTIONS SAS - 원기술규격서(OTS) HANUL 5&6, 9-811-E211 - 제작사 유형(MFR CATEGORY) ORIGINAL EQUIP. MANUFACTURER - 부품번호 HBL-02443783 - 도면번호 N/M 4/201 2/3-8,I/N:202 - N/M 4/201 2/40-19,I/N:102 - N/M 4/201 2/5-6,I/N:50 제작사 ALSTOM GRID PTE. LTD. - 주설비 참고자료 GCB TYPE PKG2C - 도면번호 N/M 4/201 2/3-8,I/N:202 - N/M 4/201 2/40-19,I/N:102 - N/M 4/201 2/5-6,I/N:50 - 부품번호 HBL-02443783 - 원기술규격서(OTS) HANUL 5&6, 9-811-E211 - 제작사 유형(MFR CATEGORY) ORIGINAL EQUIP. MANUFACTURER 제출서류목록 - 첨부기술규격서 적용 - 품질보증계획서(QAM) - 품질보증확인서(C of C) | ALSTOM GRID PTE. LTD. |  | HBL-02443783
2022 | 2 | 계획예방정비용 | 한울 | 3발전소 | 6 | 13 | 200557719 | 정비부분품(SPAR) | 국외 | A | 오-링 | 오-링,O-RING,RUBBER,GCB TYPE PKG2C,HANUL 5 | EA | 18 | 전기부 | 이재은 | 054-785-2354 | 품명 오-링 - 오-링타입 O-RING - 오-링재질 RUBBER - 특수사항 GCB TYPE PKG2C 원자력안전범주 NON NUCLEAR SAFETY RELATED 품질등급 A등급 제작사 ALSTOM GRID - 원기술규격서(OTS) HANUL 5&6, 9-811-E211 - 제작사 유형(MFR CATEGORY) ORIGINAL EQUIP. MANUFACTURER - 도면번호 N/M 4/201 2/3-8,I/N:202 - N/M 4/201 2/40-19,I/N:102 - N/M 4/201 2/5-6,I/N:50 - 부품번호 HBL-02443783 제작사 GRID SOLUTIONS SAS - 원기술규격서(OTS) HANUL 5&6, 9-811-E211 - 제작사 유형(MFR CATEGORY) ORIGINAL EQUIP. MANUFACTURER - 부품번호 HBL-02443783 - 도면번호 N/M 4/201 2/3-8,I/N:202 - N/M 4/201 2/40-19,I/N:102 - N/M 4/201 2/5-6,I/N:50 제작사 ALSTOM GRID PTE. LTD. - 주설비 참고자료 GCB TYPE PKG2C - 도면번호 N/M 4/201 2/3-8,I/N:202 - N/M 4/201 2/40-19,I/N:102 - N/M 4/201 2/5-6,I/N:50 - 부품번호 HBL-02443783 - 원기술규격서(OTS) HANUL 5&6, 9-811-E211 - 제작사 유형(MFR CATEGORY) ORIGINAL EQUIP. MANUFACTURER 제출서류목록 - 첨부기술규격서 적용 - 품질보증계획서(QAM) - 품질보증확인서(C of C) | ALSTOM GRID PTE. LTD. |  | HBL-02443783
2020 | 1 | 계획예방정비용 | 한울 | 3발전소 | 5 | 12 | 200557722 | 정비부분품(SPAR) | 국외 | A | 오-링 | 오-링,O-RING,RUBBER,GCB TYPE PKG2C,HANUL 5 | EA | 18 | 전기부 | 박현호 | 054-785-1617 | 품명 오-링 - 오-링타입 O-RING - 오-링재질 RUBBER - 특수사항 GCB TYPE PKG2C 원자력안전범주 NON NUCLEAR SAFETY RELATED 품질등급 A등급 제작사 ALSTOM GRID - 원기술규격서(OTS) HANUL 5&6, 9-811-E211 - 제작사 유형(MFR CATEGORY) ORIGINAL EQUIP. MANUFACTURER - 도면번호 N/M 4/201 2/40-19,I/N:103 - N/M 4/201 2/6-5,I/N:60 - N/M 4/201 2/6-5,I/N:68 - N/M 4/201 3/13-4,I/N:33 - N/M 4/201 3/9-1,I/M:49 - 부품번호 HBL-02443560 제작사 GRID SOLUTIONS SAS - 원기술규격서(OTS) HANUL 5&6, 9-811-E211 - 제작사 유형(MFR CATEGORY) ORIGINAL EQUIP. MANUFACTURER - 부품번호 HBL-02443560 - 도면번호 N/M 4/201 2/40-19,I/N:103 - N/M 4/201 2/6-5,I/N:60 - N/M 4/201 2/6-5,I/N:68 - N/M 4/201 3/13-4,I/N:33 - N/M 4/201 3/9-1,I/M:49 - 주설비 참고자료 GCB TYPE PKG2C 제작사 ALSTOM GRID PTE. LTD. - 주설비 참고자료 GCB TYPE PKG2C - 도면번호 N/M 4/201 2/40-19,I/N:103 - N/M 4/201 2/6-5,I/N:60 - N/M 4/201 2/6-5,I/N:68 - N/M 4/201 3/13-4,I/N:33 - N/M 4/201 3/9-1,I/M:49 - 부품번호 HBL-02443560 - 원기술규격서(OTS) HANUL 5&6, 9-811-E211 - 제작사 유형(MFR CATEGORY) ORIGINAL EQUIP. MANUFACTURER 제출서류목록 - 첨부기술규격서 적용 - 품질보증계획서(QAM) - 품질보증확인서(C of C) | ALSTOM GRID PTE. LTD. |  | HBL-02443560
2020 | 4 | 계획예방정비용 | 한울 | 3발전소 | 6 | 12 | 200557722 | 정비부분품(SPAR) | 국외 | A | 오-링 | 오-링,O-RING,RUBBER,GCB TYPE PKG2C,HANUL 5 | EA | 18 | 전기부 | 이재은 | 054-785-2354 | 품명 오-링 - 오-링타입 O-RING - 오-링재질 RUBBER - 특수사항 GCB TYPE PKG2C 원자력안전범주 NON NUCLEAR SAFETY RELATED 품질등급 A등급 제작사 ALSTOM GRID - 원기술규격서(OTS) HANUL 5&6, 9-811-E211 - 제작사 유형(MFR CATEGORY) ORIGINAL EQUIP. MANUFACTURER - 도면번호 N/M 4/201 2/40-19,I/N:103 - N/M 4/201 2/6-5,I/N:60 - N/M 4/201 2/6-5,I/N:68 - N/M 4/201 3/13-4,I/N:33 - N/M 4/201 3/9-1,I/M:49 - 부품번호 HBL-02443560 제작사 GRID SOLUTIONS SAS - 원기술규격서(OTS) HANUL 5&6, 9-811-E211 - 제작사 유형(MFR CATEGORY) ORIGINAL EQUIP. MANUFACTURER - 부품번호 HBL-02443560 - 도면번호 N/M 4/201 2/40-19,I/N:103 - N/M 4/201 2/6-5,I/N:60 - N/M 4/201 2/6-5,I/N:68 - N/M 4/201 3/13-4,I/N:33 - N/M 4/201 3/9-1,I/M:49 - 주설비 참고자료 GCB TYPE PKG2C 제작사 ALSTOM GRID PTE. LTD. - 주설비 참고자료 GCB TYPE PKG2C - 도면번호 N/M 4/201 2/40-19,I/N:103 - N/M 4/201 2/6-5,I/N:60 - N/M 4/201 2/6-5,I/N:68 - N/M 4/201 3/13-4,I/N:33 - N/M 4/201 3/9-1,I/M:49 - 부품번호 HBL-02443560 - 원기술규격서(OTS) HANUL 5&6, 9-811-E211 - 제작사 유형(MFR CATEGORY) ORIGINAL EQUIP. MANUFACTURER 제출서류목록 - 첨부기술규격서 적용 - 품질보증계획서(QAM) - 품질보증확인서(C of C) | ALSTOM GRID PTE. LTD. |  | HBL-02443560
2021 | 3 | 계획예방정비용 | 한울 | 3발전소 | 5 | 13 | 200557722 | 정비부분품(SPAR) | 국외 | A | 오-링 | 오-링,O-RING,RUBBER,GCB TYPE PKG2C,HANUL 5 | EA | 18 | 전기부 | 박현호 | 054-785-1617 | 품명 오-링 - 오-링타입 O-RING - 오-링재질 RUBBER - 특수사항 GCB TYPE PKG2C 원자력안전범주 NON NUCLEAR SAFETY RELATED 품질등급 A등급 제작사 ALSTOM GRID - 원기술규격서(OTS) HANUL 5&6, 9-811-E211 - 제작사 유형(MFR CATEGORY) ORIGINAL EQUIP. MANUFACTURER - 도면번호 N/M 4/201 2/40-19,I/N:103 - N/M 4/201 2/6-5,I/N:60 - N/M 4/201 2/6-5,I/N:68 - N/M 4/201 3/13-4,I/N:33 - N/M 4/201 3/9-1,I/M:49 - 부품번호 HBL-02443560 제작사 GRID SOLUTIONS SAS - 원기술규격서(OTS) HANUL 5&6, 9-811-E211 - 제작사 유형(MFR CATEGORY) ORIGINAL EQUIP. MANUFACTURER - 부품번호 HBL-02443560 - 도면번호 N/M 4/201 2/40-19,I/N:103 - N/M 4/201 2/6-5,I/N:60 - N/M 4/201 2/6-5,I/N:68 - N/M 4/201 3/13-4,I/N:33 - N/M 4/201 3/9-1,I/M:49 - 주설비 참고자료 GCB TYPE PKG2C 제작사 ALSTOM GRID PTE. LTD. - 주설비 참고자료 GCB TYPE PKG2C - 도면번호 N/M 4/201 2/40-19,I/N:103 - N/M 4/201 2/6-5,I/N:60 - N/M 4/201 2/6-5,I/N:68 - N/M 4/201 3/13-4,I/N:33 - N/M 4/201 3/9-1,I/M:49 - 부품번호 HBL-02443560 - 원기술규격서(OTS) HANUL 5&6, 9-811-E211 - 제작사 유형(MFR CATEGORY) ORIGINAL EQUIP. MANUFACTURER 제출서류목록 - 첨부기술규격서 적용 - 품질보증계획서(QAM) - 품질보증확인서(C of C) | ALSTOM GRID PTE. LTD. |  | HBL-02443560
2022 | 2 | 계획예방정비용 | 한울 | 3발전소 | 6 | 13 | 200557722 | 정비부분품(SPAR) | 국외 | A | 오-링 | 오-링,O-RING,RUBBER,GCB TYPE PKG2C,HANUL 5 | EA | 18 | 전기부 | 이재은 | 054-785-2354 | 품명 오-링 - 오-링타입 O-RING - 오-링재질 RUBBER - 특수사항 GCB TYPE PKG2C 원자력안전범주 NON NUCLEAR SAFETY RELATED 품질등급 A등급 제작사 ALSTOM GRID - 원기술규격서(OTS) HANUL 5&6, 9-811-E211 - 제작사 유형(MFR CATEGORY) ORIGINAL EQUIP. MANUFACTURER - 도면번호 N/M 4/201 2/40-19,I/N:103 - N/M 4/201 2/6-5,I/N:60 - N/M 4/201 2/6-5,I/N:68 - N/M 4/201 3/13-4,I/N:33 - N/M 4/201 3/9-1,I/M:49 - 부품번호 HBL-02443560 제작사 GRID SOLUTIONS SAS - 원기술규격서(OTS) HANUL 5&6, 9-811-E211 - 제작사 유형(MFR CATEGORY) ORIGINAL EQUIP. MANUFACTURER - 부품번호 HBL-02443560 - 도면번호 N/M 4/201 2/40-19,I/N:103 - N/M 4/201 2/6-5,I/N:60 - N/M 4/201 2/6-5,I/N:68 - N/M 4/201 3/13-4,I/N:33 - N/M 4/201 3/9-1,I/M:49 - 주설비 참고자료 GCB TYPE PKG2C 제작사 ALSTOM GRID PTE. LTD. - 주설비 참고자료 GCB TYPE PKG2C - 도면번호 N/M 4/201 2/40-19,I/N:103 - N/M 4/201 2/6-5,I/N:60 - N/M 4/201 2/6-5,I/N:68 - N/M 4/201 3/13-4,I/N:33 - N/M 4/201 3/9-1,I/M:49 - 부품번호 HBL-02443560 - 원기술규격서(OTS) HANUL 5&6, 9-811-E211 - 제작사 유형(MFR CATEGORY) ORIGINAL EQUIP. MANUFACTURER 제출서류목록 - 첨부기술규격서 적용 - 품질보증계획서(QAM) - 품질보증확인서(C of C) | ALSTOM GRID PTE. LTD. |  | HBL-02443560
2020 | 1 | 계획예방정비용 | 한울 | 3발전소 | 5 | 12 | 200557725 | 정비부분품(SPAR) | 국외 | A | 솔레노이드밸브 | 솔레노이드밸브,125VDC,AIR,OPEN/CLOSE OF ELECTRI | EA | 3 | 전기부 | 박현호 | 054-785-1617 | 품명 솔레노이드밸브 - 정격전압 125VDC - 사용매체 AIR - 밸브운전방법 OPEN/CLOSE OF ELECTRIC SIGNAL - 부속품목 COIL BODY, MOVING/STOP CORE - 특수사항 RELATED PNL:PNEUMATIC CUBICLE - 별칭 GCB ELECTRO VALVE 원자력안전범주 NON NUCLEAR SAFETY RELATED 품질등급 A등급 제작사 ALSTOM GRID - 제작사 유형(MFR CATEGORY) ORIGINAL EQUIP. MANUFACTURER - 원기술규격서(OTS) HANUL 5&6, 9-811-E211 - 주설비 참고자료 GCB TYPE PKG2C - 부품번호 447925003(ITEM G-H) - 도면번호 N/M 4/201 7/3-5-0-8, ITEM:G-H 제작사 GRID SOLUTIONS SAS - 원기술규격서(OTS) HANUL 5&6, 9-811-E211 - 제작사 유형(MFR CATEGORY) ORIGINAL EQUIP. MANUFACTURER - 부품번호 447925003(ITEM G-H) - 도면번호 N/M 4/201 7/3-5-0-8, ITEM:G-H - 주설비 참고자료 GCB TYPE PKG2C 제작사 ALSTOM GRID PTE. LTD. - 주설비 참고자료 GCB TYPE PKG2C - 제작사 유형(MFR CATEGORY) ORIGINAL EQUIP. MANUFACTURER - 원기술규격서(OTS) HANUL 5&6, 9-811-E211 - 부품번호 447925003(ITEM G-H) - 도면번호 N/M 4/201 7/3-5-0-8, ITEM:G-H 제출서류목록 - 첨부기술규격서 적용 - 품질보증계획서(QAM) - 품질보증확인서(C of C) | ALSTOM GRID PTE. LTD. |  | 447925003(ITEM G-H)
2020 | 4 | 계획예방정비용 | 한울 | 3발전소 | 6 | 12 | 200557725 | 정비부분품(SPAR) | 국외 | A | 솔레노이드밸브 | 솔레노이드밸브,125VDC,AIR,OPEN/CLOSE OF ELECTRI | EA | 3 | 전기부 | 이재은 | 054-785-2354 | 품명 솔레노이드밸브 - 정격전압 125VDC - 사용매체 AIR - 밸브운전방법 OPEN/CLOSE OF ELECTRIC SIGNAL - 부속품목 COIL BODY, MOVING/STOP CORE - 특수사항 RELATED PNL:PNEUMATIC CUBICLE - 별칭 GCB ELECTRO VALVE 원자력안전범주 NON NUCLEAR SAFETY RELATED 품질등급 A등급 제작사 ALSTOM GRID - 제작사 유형(MFR CATEGORY) ORIGINAL EQUIP. MANUFACTURER - 원기술규격서(OTS) HANUL 5&6, 9-811-E211 - 주설비 참고자료 GCB TYPE PKG2C - 부품번호 447925003(ITEM G-H) - 도면번호 N/M 4/201 7/3-5-0-8, ITEM:G-H 제작사 GRID SOLUTIONS SAS - 원기술규격서(OTS) HANUL 5&6, 9-811-E211 - 제작사 유형(MFR CATEGORY) ORIGINAL EQUIP. MANUFACTURER - 부품번호 447925003(ITEM G-H) - 도면번호 N/M 4/201 7/3-5-0-8, ITEM:G-H - 주설비 참고자료 GCB TYPE PKG2C 제작사 ALSTOM GRID PTE. LTD. - 주설비 참고자료 GCB TYPE PKG2C - 제작사 유형(MFR CATEGORY) ORIGINAL EQUIP. MANUFACTURER - 원기술규격서(OTS) HANUL 5&6, 9-811-E211 - 부품번호 447925003(ITEM G-H) - 도면번호 N/M 4/201 7/3-5-0-8, ITEM:G-H 제출서류목록 - 첨부기술규격서 적용 - 품질보증계획서(QAM) - 품질보증확인서(C of C) | ALSTOM GRID PTE. LTD. |  | 447925003(ITEM G-H)
2021 | 3 | 계획예방정비용 | 한울 | 3발전소 | 5 | 13 | 200557725 | 정비부분품(SPAR) | 국외 | A | 솔레노이드밸브 | 솔레노이드밸브,125VDC,AIR,OPEN/CLOSE OF ELECTRI | EA | 3 | 전기부 | 박현호 | 054-785-1617 | 품명 솔레노이드밸브 - 정격전압 125VDC - 사용매체 AIR - 밸브운전방법 OPEN/CLOSE OF ELECTRIC SIGNAL - 부속품목 COIL BODY, MOVING/STOP CORE - 특수사항 RELATED PNL:PNEUMATIC CUBICLE - 별칭 GCB ELECTRO VALVE 원자력안전범주 NON NUCLEAR SAFETY RELATED 품질등급 A등급 제작사 ALSTOM GRID - 제작사 유형(MFR CATEGORY) ORIGINAL EQUIP. MANUFACTURER - 원기술규격서(OTS) HANUL 5&6, 9-811-E211 - 주설비 참고자료 GCB TYPE PKG2C - 부품번호 447925003(ITEM G-H) - 도면번호 N/M 4/201 7/3-5-0-8, ITEM:G-H 제작사 GRID SOLUTIONS SAS - 원기술규격서(OTS) HANUL 5&6, 9-811-E211 - 제작사 유형(MFR CATEGORY) ORIGINAL EQUIP. MANUFACTURER - 부품번호 447925003(ITEM G-H) - 도면번호 N/M 4/201 7/3-5-0-8, ITEM:G-H - 주설비 참고자료 GCB TYPE PKG2C 제작사 ALSTOM GRID PTE. LTD. - 주설비 참고자료 GCB TYPE PKG2C - 제작사 유형(MFR CATEGORY) ORIGINAL EQUIP. MANUFACTURER - 원기술규격서(OTS) HANUL 5&6, 9-811-E211 - 부품번호 447925003(ITEM G-H) - 도면번호 N/M 4/201 7/3-5-0-8, ITEM:G-H 제출서류목록 - 첨부기술규격서 적용 - 품질보증계획서(QAM) - 품질보증확인서(C of C) | ALSTOM GRID PTE. LTD. |  | 447925003(ITEM G-H)
2022 | 2 | 계획예방정비용 | 한울 | 3발전소 | 6 | 13 | 200557725 | 정비부분품(SPAR) | 국외 | A | 솔레노이드밸브 | 솔레노이드밸브,125VDC,AIR,OPEN/CLOSE OF ELECTRI | EA | 3 | 전기부 | 이재은 | 054-785-2354 | 품명 솔레노이드밸브 - 정격전압 125VDC - 사용매체 AIR - 밸브운전방법 OPEN/CLOSE OF ELECTRIC SIGNAL - 부속품목 COIL BODY, MOVING/STOP CORE - 특수사항 RELATED PNL:PNEUMATIC CUBICLE - 별칭 GCB ELECTRO VALVE 원자력안전범주 NON NUCLEAR SAFETY RELATED 품질등급 A등급 제작사 ALSTOM GRID - 제작사 유형(MFR CATEGORY) ORIGINAL EQUIP. MANUFACTURER - 원기술규격서(OTS) HANUL 5&6, 9-811-E211 - 주설비 참고자료 GCB TYPE PKG2C - 부품번호 447925003(ITEM G-H) - 도면번호 N/M 4/201 7/3-5-0-8, ITEM:G-H 제작사 GRID SOLUTIONS SAS - 원기술규격서(OTS) HANUL 5&6, 9-811-E211 - 제작사 유형(MFR CATEGORY) ORIGINAL EQUIP. MANUFACTURER - 부품번호 447925003(ITEM G-H) - 도면번호 N/M 4/201 7/3-5-0-8, ITEM:G-H - 주설비 참고자료 GCB TYPE PKG2C 제작사 ALSTOM GRID PTE. LTD. - 주설비 참고자료 GCB TYPE PKG2C - 제작사 유형(MFR CATEGORY) ORIGINAL EQUIP. MANUFACTURER - 원기술규격서(OTS) HANUL 5&6, 9-811-E211 - 부품번호 447925003(ITEM G-H) - 도면번호 N/M 4/201 7/3-5-0-8, ITEM:G-H 제출서류목록 - 첨부기술규격서 적용 - 품질보증계획서(QAM) - 품질보증확인서(C of C) | ALSTOM GRID PTE. LTD. |  | 447925003(ITEM G-H)
2020 | 1 | 계획예방정비용 | 새울 | 1발전소 | 1(신3) | 3 | 200557732 | 정비부분품(SPAR) | 국외 | A | 제어장치,광전 디스플레이용 | 제어장치,광전 디스플레이용,FRONT END BOX,100~240V,60 | EA | 3 | MMIS부 | 박의홍 | 052-715-5224 | 품명 제어장치,광전 디스플레이용 - 별칭 FRONT END BOX - 정격전원 100~240V - 연결 전기 데이터 60㎐ 품질등급 A등급 제작사 WESTINGHOUSE ELECTRIC COMPANY - 모델번호 R9845400 - 부품번호 2B10604H17 - 원설계규격서(ODS) SHINKORI 3&4,9-182-J464-001 - 제작사 유형(MFR CATEGORY) ORIGINAL EQUIP. SUPPLIER 제출서류목록 - 품질보증계획서(QAM) - 품질보증확인서(C of C) | WESTINGHOUSE ELECTRIC COMPANY | R9845400 | 2B10604H17
2021 | 1 | 계획예방정비용 | 새울 | 1발전소 | 2(신4) | 2 | 200557732 | 정비부분품(SPAR) | 국외 | A | 제어장치,광전 디스플레이용 | 제어장치,광전 디스플레이용,FRONT END BOX,100~240V,60 | EA | 3 | MMIS부 | 박의홍 | 052-715-5224 | 품명 제어장치,광전 디스플레이용 - 별칭 FRONT END BOX - 정격전원 100~240V - 연결 전기 데이터 60㎐ 품질등급 A등급 제작사 WESTINGHOUSE ELECTRIC COMPANY - 모델번호 R9845400 - 부품번호 2B10604H17 - 원설계규격서(ODS) SHINKORI 3&4,9-182-J464-001 - 제작사 유형(MFR CATEGORY) ORIGINAL EQUIP. SUPPLIER 제출서류목록 - 품질보증계획서(QAM) - 품질보증확인서(C of C) | WESTINGHOUSE ELECTRIC COMPANY | R9845400 | 2B10604H17
2022 | 3 | 계획예방정비용 | 새울 | 1발전소 | 2(신4) | 3 | 200557732 | 정비부분품(SPAR) | 국외 | A | 제어장치,광전 디스플레이용 | 제어장치,광전 디스플레이용,FRONT END BOX,100~240V,60 | EA | 3 | MMIS부 | 박의홍 | 052-715-5224 | 품명 제어장치,광전 디스플레이용 - 별칭 FRONT END BOX - 정격전원 100~240V - 연결 전기 데이터 60㎐ 품질등급 A등급 제작사 WESTINGHOUSE ELECTRIC COMPANY - 모델번호 R9845400 - 부품번호 2B10604H17 - 원설계규격서(ODS) SHINKORI 3&4,9-182-J464-001 - 제작사 유형(MFR CATEGORY) ORIGINAL EQUIP. SUPPLIER 제출서류목록 - 품질보증계획서(QAM) - 품질보증확인서(C of C) | WESTINGHOUSE ELECTRIC COMPANY | R9845400 | 2B10604H17
2020 | 1 | 계획예방정비용 | 새울 | 1발전소 | 1(신3) | 3 | 200557733 | 정비부분품(SPAR) | 국외 | A | 제어장치,광전 디스플레이용 | 제어장치,광전 디스플레이용,LED CHAIN,100~240V,60㎐,R7 | EA | 3 | MMIS부 | 박의홍 | 052-715-5224 | 품명 제어장치,광전 디스플레이용 - 별칭 LED CHAIN - 정격전원 100~240V - 연결 전기 데이터 60㎐ 품질등급 A등급 제작사 WESTINGHOUSE ELECTRIC COMPANY - 모델번호 R7674035 - 부품번호 2B10604H19 - 원설계규격서(ODS) SHINKORI 3&4,9-182-J464-001 - 제작사 유형(MFR CATEGORY) ORIGINAL EQUIP. SUPPLIER 제출서류목록 - 품질보증계획서(QAM) - 품질보증확인서(C of C) | WESTINGHOUSE ELECTRIC COMPANY | R7674035 | 2B10604H19
2021 | 1 | 계획예방정비용 | 새울 | 1발전소 | 2(신4) | 2 | 200557733 | 정비부분품(SPAR) | 국외 | A | 제어장치,광전 디스플레이용 | 제어장치,광전 디스플레이용,LED CHAIN,100~240V,60㎐,R7 | EA | 3 | MMIS부 | 박의홍 | 052-715-5224 | 품명 제어장치,광전 디스플레이용 - 별칭 LED CHAIN - 정격전원 100~240V - 연결 전기 데이터 60㎐ 품질등급 A등급 제작사 WESTINGHOUSE ELECTRIC COMPANY - 모델번호 R7674035 - 부품번호 2B10604H19 - 원설계규격서(ODS) SHINKORI 3&4,9-182-J464-001 - 제작사 유형(MFR CATEGORY) ORIGINAL EQUIP. SUPPLIER 제출서류목록 - 품질보증계획서(QAM) - 품질보증확인서(C of C) | WESTINGHOUSE ELECTRIC COMPANY | R7674035 | 2B10604H19
2022 | 3 | 계획예방정비용 | 새울 | 1발전소 | 2(신4) | 3 | 200557733 | 정비부분품(SPAR) | 국외 | A | 제어장치,광전 디스플레이용 | 제어장치,광전 디스플레이용,LED CHAIN,100~240V,60㎐,R7 | EA | 3 | MMIS부 | 박의홍 | 052-715-5224 | 품명 제어장치,광전 디스플레이용 - 별칭 LED CHAIN - 정격전원 100~240V - 연결 전기 데이터 60㎐ 품질등급 A등급 제작사 WESTINGHOUSE ELECTRIC COMPANY - 모델번호 R7674035 - 부품번호 2B10604H19 - 원설계규격서(ODS) SHINKORI 3&4,9-182-J464-001 - 제작사 유형(MFR CATEGORY) ORIGINAL EQUIP. SUPPLIER 제출서류목록 - 품질보증계획서(QAM) - 품질보증확인서(C of C) | WESTINGHOUSE ELECTRIC COMPANY | R7674035 | 2B10604H19
2020 | 1 | 경상예방정비용 | 새울 | 1발전소 |  |  | 200557741 | 정비부분품(SPAR) | 국외 | A | 온도 스위치 | 온도 스위치,TEMP INDICATING SWITCH,SUS 304 ( | EA | 1 | 계측제어부 | 권승희 | 052-715-5161 | 품명 온도 스위치 - 온도스위치타입 TEMP INDICATING SWITCH - 케이스재질 SUS 304 (ASTM S30400) - 사용온도(상한) 150℃ - 사용온도(하한) 20℃ - 정확도 ±2.0% OF FULL SCALE - 온도센서타입 LIQUID FILLED - 전선관연결 1/2IN - 터미널타입 G - 설치방법 MOUNTING BRACKET - 환경보호 WEATHER PROOF(IP65) - 특수사항 SPDT, 2M CAPILLARY 품질등급 A등급 제작사 에이치에스디엔진(주)[구 두산엔진(주)] - 도면번호 M263-DT-B07-01 (P.25/46) - 모델번호 471.2331.342.27.8319 - 원기술규격서(OTS) SHINKORI 3&4, 9-591-M263 - 제작사 유형(MFR CATEGORY) ORIGINAL EQUIP. SUPPLIER 제작사 TRAFAG SENSORS & CONTROLS - 모델번호 471.2331.342.27.8319 - 도면번호 M263-DT-B07-01 (P.25/46) - 제작사 유형(MFR CATEGORY) ORIGINAL EQUIP. MANUFACTURER - 원기술규격서(OTS) SHINKORI 3&4, 9-591-M263 제출서류목록 - 품질보증계획서(QAM) - 품질증빙/제출서류목록(QVDL) - 품질보증확인서(C of C) - 일반규격품품질검증(CGID) 계획/보고서 | 에이치에스디엔진(주)[구 두산엔진(주)] | 471.2331.342.27.8319
2020 | 1 | 계획예방정비용 | 한울 | 3발전소 | 5 | 12 | 200557743 | 정비부분품(SPAR) | 국외 | A | 압력스위치 | 압력스위치,MICRO,30.8 BAR,30 BAR,AIR,GCB TYP | EA | 6 | 전기부 | 박현호 | 054-785-1617 | 품명 압력스위치 - 압력스위치타입 MICRO - 압력설정범위(상한) 30.8 BAR - 압력설정범위(하한) 30 BAR - 사용매체 AIR - 특수사항 GCB TYPE PKG2C - 주파수 60㎐ - 정격전압 120 VDC 원자력안전범주 NON NUCLEAR SAFETY RELATED 품질등급 A등급 제작사 GRID SOLUTIONS SAS - 주설비 참고자료 GCB TYPE PKG2C - 도면번호 OEM N/M 4/201 7/2-21 - 도면 품목번호 I/N P(3) - 부품번호 P/N HBL-02557203 - 제작사 유형(MFR CATEGORY) ORIGINAL EQUIP. MANUFACTURER - ORIGINAL EQUIP. SUPPLIER - 원기술규격서(OTS) HANUL5&6 9-811-E211 REV.1ADD.3 제출서류목록 - 첨부기술규격서 적용 - 품질보증확인서(C of C) | GRID SOLUTIONS SAS |  | P/N HBL-02557203
2020 | 4 | 계획예방정비용 | 한울 | 3발전소 | 6 | 12 | 200557743 | 정비부분품(SPAR) | 국외 | A | 압력스위치 | 압력스위치,MICRO,30.8 BAR,30 BAR,AIR,GCB TYP | EA | 6 | 전기부 | 이재은 | 054-785-2354 | 품명 압력스위치 - 압력스위치타입 MICRO - 압력설정범위(상한) 30.8 BAR - 압력설정범위(하한) 30 BAR - 사용매체 AIR - 특수사항 GCB TYPE PKG2C - 주파수 60㎐ - 정격전압 120 VDC 원자력안전범주 NON NUCLEAR SAFETY RELATED 품질등급 A등급 제작사 GRID SOLUTIONS SAS - 주설비 참고자료 GCB TYPE PKG2C - 도면번호 OEM N/M 4/201 7/2-21 - 도면 품목번호 I/N P(3) - 부품번호 P/N HBL-02557203 - 제작사 유형(MFR CATEGORY) ORIGINAL EQUIP. MANUFACTURER - ORIGINAL EQUIP. SUPPLIER - 원기술규격서(OTS) HANUL5&6 9-811-E211 REV.1ADD.3 제출서류목록 - 첨부기술규격서 적용 - 품질보증확인서(C of C) | GRID SOLUTIONS SAS |  | P/N HBL-02557203
2021 | 3 | 계획예방정비용 | 한울 | 3발전소 | 5 | 13 | 200557743 | 정비부분품(SPAR) | 국외 | A | 압력스위치 | 압력스위치,MICRO,30.8 BAR,30 BAR,AIR,GCB TYP | EA | 6 | 전기부 | 박현호 | 054-785-1617 | 품명 압력스위치 - 압력스위치타입 MICRO - 압력설정범위(상한) 30.8 BAR - 압력설정범위(하한) 30 BAR - 사용매체 AIR - 특수사항 GCB TYPE PKG2C - 주파수 60㎐ - 정격전압 120 VDC 원자력안전범주 NON NUCLEAR SAFETY RELATED 품질등급 A등급 제작사 GRID SOLUTIONS SAS - 주설비 참고자료 GCB TYPE PKG2C - 도면번호 OEM N/M 4/201 7/2-21 - 도면 품목번호 I/N P(3) - 부품번호 P/N HBL-02557203 - 제작사 유형(MFR CATEGORY) ORIGINAL EQUIP. MANUFACTURER - ORIGINAL EQUIP. SUPPLIER - 원기술규격서(OTS) HANUL5&6 9-811-E211 REV.1ADD.3 제출서류목록 - 첨부기술규격서 적용 - 품질보증확인서(C of C) | GRID SOLUTIONS SAS |  | P/N HBL-02557203
2022 | 2 | 계획예방정비용 | 한울 | 3발전소 | 6 | 13 | 200557743 | 정비부분품(SPAR) | 국외 | A | 압력스위치 | 압력스위치,MICRO,30.8 BAR,30 BAR,AIR,GCB TYP | EA | 6 | 전기부 | 이재은 | 054-785-2354 | 품명 압력스위치 - 압력스위치타입 MICRO - 압력설정범위(상한) 30.8 BAR - 압력설정범위(하한) 30 BAR - 사용매체 AIR - 특수사항 GCB TYPE PKG2C - 주파수 60㎐ - 정격전압 120 VDC 원자력안전범주 NON NUCLEAR SAFETY RELATED 품질등급 A등급 제작사 GRID SOLUTIONS SAS - 주설비 참고자료 GCB TYPE PKG2C - 도면번호 OEM N/M 4/201 7/2-21 - 도면 품목번호 I/N P(3) - 부품번호 P/N HBL-02557203 - 제작사 유형(MFR CATEGORY) ORIGINAL EQUIP. MANUFACTURER - ORIGINAL EQUIP. SUPPLIER - 원기술규격서(OTS) HANUL5&6 9-811-E211 REV.1ADD.3 제출서류목록 - 첨부기술규격서 적용 - 품질보증확인서(C of C) | GRID SOLUTIONS SAS |  | P/N HBL-02557203
2020 | 1 | 계획예방정비용 | 한울 | 3발전소 | 5 | 12 | 200557746 | 정비부분품(SPAR) | 국외 | A | 압력스위치 | 압력스위치,MICRO,33.6 BAR,32.6 BAR,AIR,GCB TY | EA | 3 | 전기부 | 박현호 | 054-785-1617 | 품명 압력스위치 - 압력스위치타입 MICRO - 압력설정범위(상한) 33.6 BAR - 압력설정범위(하한) 32.6 BAR - 사용매체 AIR - 특수사항 GCB TYPE PKG2C - 주파수 60㎐ - 정격전압 120 VDC 원자력안전범주 NON NUCLEAR SAFETY RELATED 품질등급 A등급 제작사 GRID SOLUTIONS SAS - 주설비 참고자료 GCB TYPE PKG2C - 도면번호 OEM N/M 4/201 7/2-21 - 도면 품목번호 I/N P(3) - 부품번호 P/N HBL-02557283 - 제작사 유형(MFR CATEGORY) ORIGINAL EQUIP. MANUFACTURER - ORIGINAL EQUIP. SUPPLIER - 원기술규격서(OTS) HANUL5&6 9-811-E211 REV.1ADD.3 제출서류목록 - 첨부기술규격서 적용 - 품질보증확인서(C of C) | GRID SOLUTIONS SAS |  | P/N HBL-02557283
2020 | 4 | 계획예방정비용 | 한울 | 3발전소 | 6 | 12 | 200557746 | 정비부분품(SPAR) | 국외 | A | 압력스위치 | 압력스위치,MICRO,33.6 BAR,32.6 BAR,AIR,GCB TY | EA | 3 | 전기부 | 이재은 | 054-785-2354 | 품명 압력스위치 - 압력스위치타입 MICRO - 압력설정범위(상한) 33.6 BAR - 압력설정범위(하한) 32.6 BAR - 사용매체 AIR - 특수사항 GCB TYPE PKG2C - 주파수 60㎐ - 정격전압 120 VDC 원자력안전범주 NON NUCLEAR SAFETY RELATED 품질등급 A등급 제작사 GRID SOLUTIONS SAS - 주설비 참고자료 GCB TYPE PKG2C - 도면번호 OEM N/M 4/201 7/2-21 - 도면 품목번호 I/N P(3) - 부품번호 P/N HBL-02557283 - 제작사 유형(MFR CATEGORY) ORIGINAL EQUIP. MANUFACTURER - ORIGINAL EQUIP. SUPPLIER - 원기술규격서(OTS) HANUL5&6 9-811-E211 REV.1ADD.3 제출서류목록 - 첨부기술규격서 적용 - 품질보증확인서(C of C) | GRID SOLUTIONS SAS |  | P/N HBL-02557283
2021 | 3 | 계획예방정비용 | 한울 | 3발전소 | 5 | 13 | 200557746 | 정비부분품(SPAR) | 국외 | A | 압력스위치 | 압력스위치,MICRO,33.6 BAR,32.6 BAR,AIR,GCB TY | EA | 3 | 전기부 | 박현호 | 054-785-1617 | 품명 압력스위치 - 압력스위치타입 MICRO - 압력설정범위(상한) 33.6 BAR - 압력설정범위(하한) 32.6 BAR - 사용매체 AIR - 특수사항 GCB TYPE PKG2C - 주파수 60㎐ - 정격전압 120 VDC 원자력안전범주 NON NUCLEAR SAFETY RELATED 품질등급 A등급 제작사 GRID SOLUTIONS SAS - 주설비 참고자료 GCB TYPE PKG2C - 도면번호 OEM N/M 4/201 7/2-21 - 도면 품목번호 I/N P(3) - 부품번호 P/N HBL-02557283 - 제작사 유형(MFR CATEGORY) ORIGINAL EQUIP. MANUFACTURER - ORIGINAL EQUIP. SUPPLIER - 원기술규격서(OTS) HANUL5&6 9-811-E211 REV.1ADD.3 제출서류목록 - 첨부기술규격서 적용 - 품질보증확인서(C of C) | GRID SOLUTIONS SAS |  | P/N HBL-02557283
2022 | 2 | 계획예방정비용 | 한울 | 3발전소 | 6 | 13 | 200557746 | 정비부분품(SPAR) | 국외 | A | 압력스위치 | 압력스위치,MICRO,33.6 BAR,32.6 BAR,AIR,GCB TY | EA | 3 | 전기부 | 이재은 | 054-785-2354 | 품명 압력스위치 - 압력스위치타입 MICRO - 압력설정범위(상한) 33.6 BAR - 압력설정범위(하한) 32.6 BAR - 사용매체 AIR - 특수사항 GCB TYPE PKG2C - 주파수 60㎐ - 정격전압 120 VDC 원자력안전범주 NON NUCLEAR SAFETY RELATED 품질등급 A등급 제작사 GRID SOLUTIONS SAS - 주설비 참고자료 GCB TYPE PKG2C - 도면번호 OEM N/M 4/201 7/2-21 - 도면 품목번호 I/N P(3) - 부품번호 P/N HBL-02557283 - 제작사 유형(MFR CATEGORY) ORIGINAL EQUIP. MANUFACTURER - ORIGINAL EQUIP. SUPPLIER - 원기술규격서(OTS) HANUL5&6 9-811-E211 REV.1ADD.3 제출서류목록 - 첨부기술규격서 적용 - 품질보증확인서(C of C) | GRID SOLUTIONS SAS |  | P/N HBL-02557283
2020 | 1 | 계획예방정비용 | 한울 | 3발전소 | 5 | 12 | 200557747 | 정비부분품(SPAR) | 국외 | A | 압력스위치 | 압력스위치,MICRO,34.2 BAR,33.2 BAR,AIR,GCB TY | EA | 3 | 전기부 | 박현호 | 054-785-1617 | 품명 압력스위치 - 압력스위치타입 MICRO - 압력설정범위(상한) 34.2 BAR - 압력설정범위(하한) 33.2 BAR - 사용매체 AIR - 특수사항 GCB TYPE PKG2C - 주파수 60㎐ - 정격전압 120 VDC 원자력안전범주 NON NUCLEAR SAFETY RELATED 품질등급 A등급 제작사 GRID SOLUTIONS SAS - 주설비 참고자료 GCB TYPE PKG2C - 도면번호 OEM N/M 4/201 7/2-21 - 제작 도면번호 2439 E211-IM-A01-01 - 도면 품목번호 I/N P(3) - 부품번호 P/N HBL-02557279 - 제작사 유형(MFR CATEGORY) ORIGINAL EQUIP. MANUFACTURER - ORIGINAL EQUIP. SUPPLIER - 원기술규격서(OTS) HANUL5&6 9-811-E211 REV.1ADD.3 제출서류목록 - 첨부기술규격서 적용 - 품질보증확인서(C of C) | GRID SOLUTIONS SAS |  | P/N HBL-02557279
2020 | 4 | 계획예방정비용 | 한울 | 3발전소 | 6 | 12 | 200557747 | 정비부분품(SPAR) | 국외 | A | 압력스위치 | 압력스위치,MICRO,34.2 BAR,33.2 BAR,AIR,GCB TY | EA | 3 | 전기부 | 이재은 | 054-785-2354 | 품명 압력스위치 - 압력스위치타입 MICRO - 압력설정범위(상한) 34.2 BAR - 압력설정범위(하한) 33.2 BAR - 사용매체 AIR - 특수사항 GCB TYPE PKG2C - 주파수 60㎐ - 정격전압 120 VDC 원자력안전범주 NON NUCLEAR SAFETY RELATED 품질등급 A등급 제작사 GRID SOLUTIONS SAS - 주설비 참고자료 GCB TYPE PKG2C - 도면번호 OEM N/M 4/201 7/2-21 - 제작 도면번호 2439 E211-IM-A01-01 - 도면 품목번호 I/N P(3) - 부품번호 P/N HBL-02557279 - 제작사 유형(MFR CATEGORY) ORIGINAL EQUIP. MANUFACTURER - ORIGINAL EQUIP. SUPPLIER - 원기술규격서(OTS) HANUL5&6 9-811-E211 REV.1ADD.3 제출서류목록 - 첨부기술규격서 적용 - 품질보증확인서(C of C) | GRID SOLUTIONS SAS |  | P/N HBL-02557279
2021 | 3 | 계획예방정비용 | 한울 | 3발전소 | 5 | 13 | 200557747 | 정비부분품(SPAR) | 국외 | A | 압력스위치 | 압력스위치,MICRO,34.2 BAR,33.2 BAR,AIR,GCB TY | EA | 3 | 전기부 | 박현호 | 054-785-1617 | 품명 압력스위치 - 압력스위치타입 MICRO - 압력설정범위(상한) 34.2 BAR - 압력설정범위(하한) 33.2 BAR - 사용매체 AIR - 특수사항 GCB TYPE PKG2C - 주파수 60㎐ - 정격전압 120 VDC 원자력안전범주 NON NUCLEAR SAFETY RELATED 품질등급 A등급 제작사 GRID SOLUTIONS SAS - 주설비 참고자료 GCB TYPE PKG2C - 도면번호 OEM N/M 4/201 7/2-21 - 제작 도면번호 2439 E211-IM-A01-01 - 도면 품목번호 I/N P(3) - 부품번호 P/N HBL-02557279 - 제작사 유형(MFR CATEGORY) ORIGINAL EQUIP. MANUFACTURER - ORIGINAL EQUIP. SUPPLIER - 원기술규격서(OTS) HANUL5&6 9-811-E211 REV.1ADD.3 제출서류목록 - 첨부기술규격서 적용 - 품질보증확인서(C of C) | GRID SOLUTIONS SAS |  | P/N HBL-02557279
2022 | 2 | 계획예방정비용 | 한울 | 3발전소 | 6 | 13 | 200557747 | 정비부분품(SPAR) | 국외 | A | 압력스위치 | 압력스위치,MICRO,34.2 BAR,33.2 BAR,AIR,GCB TY | EA | 3 | 전기부 | 이재은 | 054-785-2354 | 품명 압력스위치 - 압력스위치타입 MICRO - 압력설정범위(상한) 34.2 BAR - 압력설정범위(하한) 33.2 BAR - 사용매체 AIR - 특수사항 GCB TYPE PKG2C - 주파수 60㎐ - 정격전압 120 VDC 원자력안전범주 NON NUCLEAR SAFETY RELATED 품질등급 A등급 제작사 GRID SOLUTIONS SAS - 주설비 참고자료 GCB TYPE PKG2C - 도면번호 OEM N/M 4/201 7/2-21 - 제작 도면번호 2439 E211-IM-A01-01 - 도면 품목번호 I/N P(3) - 부품번호 P/N HBL-02557279 - 제작사 유형(MFR CATEGORY) ORIGINAL EQUIP. MANUFACTURER - ORIGINAL EQUIP. SUPPLIER - 원기술규격서(OTS) HANUL5&6 9-811-E211 REV.1ADD.3 제출서류목록 - 첨부기술규격서 적용 - 품질보증확인서(C of C) | GRID SOLUTIONS SAS |  | P/N HBL-02557279
2020 | 3 | 계획예방정비용 | 한빛 | 1발전소 | 1 | 25 | 200557777 | 정비부분품(SPAR) | 국내 | Q | 브라켓 | BRACKET,SWAY STRUT REAR BRACKET,SUPPORT, | EA | 2 | 기계부 | 궉성환 | 061-357-2142 | 품명 BRACKET - 브라켓타입 SWAY STRUT REAR BRACKET - 브라켓용도 SUPPORT - 브라켓재질 SA-36(OR MDF A36) 원자력안전범주 NUCLEAR SAFETY RELATED 품질등급 Q등급 제작사 유니슨산업(주) - 부품번호 NO.C - 모델번호 BSS - 제작사 유형(MFR CATEGORY) ORIGINAL EQUIP. MANUFACTURER 제출서류목록 - 첨부기술규격서 적용 | 유니슨산업(주) | BSS | NO.C
2021 | 2 | 계획예방정비용 | 한빛 | 1발전소 | 2 | 25 | 200557777 | 정비부분품(SPAR) | 국내 | Q | 브라켓 | BRACKET,SWAY STRUT REAR BRACKET,SUPPORT, | EA | 2 | 기계부 | 궉성환 | 061-357-2142 | 품명 BRACKET - 브라켓타입 SWAY STRUT REAR BRACKET - 브라켓용도 SUPPORT - 브라켓재질 SA-36(OR MDF A36) 원자력안전범주 NUCLEAR SAFETY RELATED 품질등급 Q등급 제작사 유니슨산업(주) - 부품번호 NO.C - 모델번호 BSS - 제작사 유형(MFR CATEGORY) ORIGINAL EQUIP. MANUFACTURER 제출서류목록 - 첨부기술규격서 적용 | 유니슨산업(주) | BSS | NO.C
2022 | 1 | 계획예방정비용 | 한빛 | 1발전소 | 1 | 26 | 200557777 | 정비부분품(SPAR) | 국내 | Q | 브라켓 | BRACKET,SWAY STRUT REAR BRACKET,SUPPORT, | EA | 2 | 기계부 | 궉성환 | 061-357-2142 | 품명 BRACKET - 브라켓타입 SWAY STRUT REAR BRACKET - 브라켓용도 SUPPORT - 브라켓재질 SA-36(OR MDF A36) 원자력안전범주 NUCLEAR SAFETY RELATED 품질등급 Q등급 제작사 유니슨산업(주) - 부품번호 NO.C - 모델번호 BSS - 제작사 유형(MFR CATEGORY) ORIGINAL EQUIP. MANUFACTURER 제출서류목록 - 첨부기술규격서 적용 | 유니슨산업(주) | BSS | NO.C
2022 | 4 | 계획예방정비용 | 한빛 | 1발전소 | 2 | 26 | 200557777 | 정비부분품(SPAR) | 국내 | Q | 브라켓 | BRACKET,SWAY STRUT REAR BRACKET,SUPPORT, | EA | 2 | 기계부 | 궉성환 | 061-357-2142 | 품명 BRACKET - 브라켓타입 SWAY STRUT REAR BRACKET - 브라켓용도 SUPPORT - 브라켓재질 SA-36(OR MDF A36) 원자력안전범주 NUCLEAR SAFETY RELATED 품질등급 Q등급 제작사 유니슨산업(주) - 부품번호 NO.C - 모델번호 BSS - 제작사 유형(MFR CATEGORY) ORIGINAL EQUIP. MANUFACTURER 제출서류목록 - 첨부기술규격서 적용 | 유니슨산업(주) | BSS | NO.C
2020 | 3 | 계획예방정비용 | 한빛 | 1발전소 | 1 | 25 | 200557779 | 정비부분품(SPAR) | 국내 | Q | 지지대 | 지지대,SWAY STRUT PIPE CLAMP,12*65,SA-36(OR | EA | 2 | 기계부 | 궉성환 | 061-357-2142 | 품명 지지대 - 지지대타입 SWAY STRUT PIPE CLAMP - 몸체사이즈 12*65 - 지지대재질 SA-36(OR MDF A36) 원자력안전범주 NUCLEAR SAFETY RELATED 품질등급 Q등급 제작사 유니슨산업(주) - 부품번호 NO.2-100 - 모델번호 SPCC - 제작사 유형(MFR CATEGORY) ORIGINAL EQUIP. MANUFACTURER 제출서류목록 - 첨부기술규격서 적용 | 유니슨산업(주) | SPCC | NO.2-100
2021 | 2 | 계획예방정비용 | 한빛 | 1발전소 | 2 | 25 | 200557779 | 정비부분품(SPAR) | 국내 | Q | 지지대 | 지지대,SWAY STRUT PIPE CLAMP,12*65,SA-36(OR | EA | 2 | 기계부 | 궉성환 | 061-357-2142 | 품명 지지대 - 지지대타입 SWAY STRUT PIPE CLAMP - 몸체사이즈 12*65 - 지지대재질 SA-36(OR MDF A36) 원자력안전범주 NUCLEAR SAFETY RELATED 품질등급 Q등급 제작사 유니슨산업(주) - 부품번호 NO.2-100 - 모델번호 SPCC - 제작사 유형(MFR CATEGORY) ORIGINAL EQUIP. MANUFACTURER 제출서류목록 - 첨부기술규격서 적용 | 유니슨산업(주) | SPCC | NO.2-100
2022 | 1 | 계획예방정비용 | 한빛 | 1발전소 | 1 | 26 | 200557779 | 정비부분품(SPAR) | 국내 | Q | 지지대 | 지지대,SWAY STRUT PIPE CLAMP,12*65,SA-36(OR | EA | 2 | 기계부 | 궉성환 | 061-357-2142 | 품명 지지대 - 지지대타입 SWAY STRUT PIPE CLAMP - 몸체사이즈 12*65 - 지지대재질 SA-36(OR MDF A36) 원자력안전범주 NUCLEAR SAFETY RELATED 품질등급 Q등급 제작사 유니슨산업(주) - 부품번호 NO.2-100 - 모델번호 SPCC - 제작사 유형(MFR CATEGORY) ORIGINAL EQUIP. MANUFACTURER 제출서류목록 - 첨부기술규격서 적용 | 유니슨산업(주) | SPCC | NO.2-100
2022 | 4 | 계획예방정비용 | 한빛 | 1발전소 | 2 | 26 | 200557779 | 정비부분품(SPAR) | 국내 | Q | 지지대 | 지지대,SWAY STRUT PIPE CLAMP,12*65,SA-36(OR | EA | 2 | 기계부 | 궉성환 | 061-357-2142 | 품명 지지대 - 지지대타입 SWAY STRUT PIPE CLAMP - 몸체사이즈 12*65 - 지지대재질 SA-36(OR MDF A36) 원자력안전범주 NUCLEAR SAFETY RELATED 품질등급 Q등급 제작사 유니슨산업(주) - 부품번호 NO.2-100 - 모델번호 SPCC - 제작사 유형(MFR CATEGORY) ORIGINAL EQUIP. MANUFACTURER 제출서류목록 - 첨부기술규격서 적용 | 유니슨산업(주) | SPCC | NO.2-100
2020 | 3 | 계획예방정비용 | 한빛 | 1발전소 | 1 | 25 | 200557780 | 정비부분품(SPAR) | 국내 | Q | 지지대 | 지지대,MINY-SWAY STRUT,C-C : 225 - 499,SA-3 | EA | 2 | 기계부 | 궉성환 | 061-357-2142 | 품명 지지대 - 지지대타입 MINY-SWAY STRUT - 몸체사이즈 C-C : 225 - 499 - 지지대재질 SA-36(OR MDF A36) 원자력안전범주 NUCLEAR SAFETY RELATED 품질등급 Q등급 제작사 유니슨산업(주) - 부품번호 NO.C - 모델번호 SSC - 제작사 유형(MFR CATEGORY) ORIGINAL EQUIP. MANUFACTURER 제출서류목록 - 첨부기술규격서 적용 | 유니슨산업(주) | SSC | NO.C
2021 | 2 | 계획예방정비용 | 한빛 | 1발전소 | 2 | 25 | 200557780 | 정비부분품(SPAR) | 국내 | Q | 지지대 | 지지대,MINY-SWAY STRUT,C-C : 225 - 499,SA-3 | EA | 2 | 기계부 | 궉성환 | 061-357-2142 | 품명 지지대 - 지지대타입 MINY-SWAY STRUT - 몸체사이즈 C-C : 225 - 499 - 지지대재질 SA-36(OR MDF A36) 원자력안전범주 NUCLEAR SAFETY RELATED 품질등급 Q등급 제작사 유니슨산업(주) - 부품번호 NO.C - 모델번호 SSC - 제작사 유형(MFR CATEGORY) ORIGINAL EQUIP. MANUFACTURER 제출서류목록 - 첨부기술규격서 적용 | 유니슨산업(주) | SSC | NO.C
2022 | 1 | 계획예방정비용 | 한빛 | 1발전소 | 1 | 26 | 200557780 | 정비부분품(SPAR) | 국내 | Q | 지지대 | 지지대,MINY-SWAY STRUT,C-C : 225 - 499,SA-3 | EA | 2 | 기계부 | 궉성환 | 061-357-2142 | 품명 지지대 - 지지대타입 MINY-SWAY STRUT - 몸체사이즈 C-C : 225 - 499 - 지지대재질 SA-36(OR MDF A36) 원자력안전범주 NUCLEAR SAFETY RELATED 품질등급 Q등급 제작사 유니슨산업(주) - 부품번호 NO.C - 모델번호 SSC - 제작사 유형(MFR CATEGORY) ORIGINAL EQUIP. MANUFACTURER 제출서류목록 - 첨부기술규격서 적용 | 유니슨산업(주) | SSC | NO.C
2022 | 4 | 계획예방정비용 | 한빛 | 1발전소 | 2 | 26 | 200557780 | 정비부분품(SPAR) | 국내 | Q | 지지대 | 지지대,MINY-SWAY STRUT,C-C : 225 - 499,SA-3 | EA | 2 | 기계부 | 궉성환 | 061-357-2142 | 품명 지지대 - 지지대타입 MINY-SWAY STRUT - 몸체사이즈 C-C : 225 - 499 - 지지대재질 SA-36(OR MDF A36) 원자력안전범주 NUCLEAR SAFETY RELATED 품질등급 Q등급 제작사 유니슨산업(주) - 부품번호 NO.C - 모델번호 SSC - 제작사 유형(MFR CATEGORY) ORIGINAL EQUIP. MANUFACTURER 제출서류목록 - 첨부기술규격서 적용 | 유니슨산업(주) | SSC | NO.C
2020 | 3 | 계획예방정비용 | 한빛 | 1발전소 | 1 | 25 | 200557781 | 정비부분품(SPAR) | 국내 | Q | 너트 | 너트,EYE NUT,SUPPORT,THREAD SIZE M16,SA-36 | EA | 10 | 기계부 | 궉성환 | 061-357-2142 | 품명 너트 - 너트타입 EYE NUT - 너트용도 SUPPORT - 호칭경 THREAD SIZE M16 - 너트재질 SA-36(OR MDF A36) 원자력안전범주 NUCLEAR SAFETY RELATED 품질등급 Q등급 제작사 유니슨산업(주) - 제작사 유형(MFR CATEGORY) ORIGINAL EQUIP. MANUFACTURER - 모델번호 ENR - 부품번호 NO.M16 제출서류목록 - 첨부기술규격서 적용 | 유니슨산업(주) | ENR | NO.M16
2021 | 2 | 계획예방정비용 | 한빛 | 1발전소 | 2 | 25 | 200557781 | 정비부분품(SPAR) | 국내 | Q | 너트 | 너트,EYE NUT,SUPPORT,THREAD SIZE M16,SA-36 | EA | 10 | 기계부 | 궉성환 | 061-357-2142 | 품명 너트 - 너트타입 EYE NUT - 너트용도 SUPPORT - 호칭경 THREAD SIZE M16 - 너트재질 SA-36(OR MDF A36) 원자력안전범주 NUCLEAR SAFETY RELATED 품질등급 Q등급 제작사 유니슨산업(주) - 제작사 유형(MFR CATEGORY) ORIGINAL EQUIP. MANUFACTURER - 모델번호 ENR - 부품번호 NO.M16 제출서류목록 - 첨부기술규격서 적용 | 유니슨산업(주) | ENR | NO.M16
2022 | 1 | 계획예방정비용 | 한빛 | 1발전소 | 1 | 26 | 200557781 | 정비부분품(SPAR) | 국내 | Q | 너트 | 너트,EYE NUT,SUPPORT,THREAD SIZE M16,SA-36 | EA | 10 | 기계부 | 궉성환 | 061-357-2142 | 품명 너트 - 너트타입 EYE NUT - 너트용도 SUPPORT - 호칭경 THREAD SIZE M16 - 너트재질 SA-36(OR MDF A36) 원자력안전범주 NUCLEAR SAFETY RELATED 품질등급 Q등급 제작사 유니슨산업(주) - 제작사 유형(MFR CATEGORY) ORIGINAL EQUIP. MANUFACTURER - 모델번호 ENR - 부품번호 NO.M16 제출서류목록 - 첨부기술규격서 적용 | 유니슨산업(주) | ENR | NO.M16
2022 | 4 | 계획예방정비용 | 한빛 | 1발전소 | 2 | 26 | 200557781 | 정비부분품(SPAR) | 국내 | Q | 너트 | 너트,EYE NUT,SUPPORT,THREAD SIZE M16,SA-36 | EA | 10 | 기계부 | 궉성환 | 061-357-2142 | 품명 너트 - 너트타입 EYE NUT - 너트용도 SUPPORT - 호칭경 THREAD SIZE M16 - 너트재질 SA-36(OR MDF A36) 원자력안전범주 NUCLEAR SAFETY RELATED 품질등급 Q등급 제작사 유니슨산업(주) - 제작사 유형(MFR CATEGORY) ORIGINAL EQUIP. MANUFACTURER - 모델번호 ENR - 부품번호 NO.M16 제출서류목록 - 첨부기술규격서 적용 | 유니슨산업(주) | ENR | NO.M16
2020 | 3 | 계획예방정비용 | 한빛 | 1발전소 | 1 | 25 | 200557783 | 정비부분품(SPAR) | 국내 | Q | 너트 | 너트,HEX. NUTS,SUPPORT,THREAD SIZE M16,SA- | EA | 20 | 기계부 | 궉성환 | 061-357-2142 | 품명 너트 - 너트타입 HEX. NUTS - 너트용도 SUPPORT - 호칭경 THREAD SIZE M16 - 너트재질 SA-563 GR.A(OR MDF A563 GR.A) 원자력안전범주 NUCLEAR SAFETY RELATED 품질등급 Q등급 제작사 유니슨산업(주) - 제작사 유형(MFR CATEGORY) ORIGINAL EQUIP. MANUFACTURER - 모델번호 HXN - 부품번호 NO.M16 제출서류목록 - 첨부기술규격서 적용 | 유니슨산업(주) | HXN | NO.M16
2021 | 2 | 계획예방정비용 | 한빛 | 1발전소 | 2 | 25 | 200557783 | 정비부분품(SPAR) | 국내 | Q | 너트 | 너트,HEX. NUTS,SUPPORT,THREAD SIZE M16,SA- | EA | 20 | 기계부 | 궉성환 | 061-357-2142 | 품명 너트 - 너트타입 HEX. NUTS - 너트용도 SUPPORT - 호칭경 THREAD SIZE M16 - 너트재질 SA-563 GR.A(OR MDF A563 GR.A) 원자력안전범주 NUCLEAR SAFETY RELATED 품질등급 Q등급 제작사 유니슨산업(주) - 제작사 유형(MFR CATEGORY) ORIGINAL EQUIP. MANUFACTURER - 모델번호 HXN - 부품번호 NO.M16 제출서류목록 - 첨부기술규격서 적용 | 유니슨산업(주) | HXN | NO.M16
2022 | 1 | 계획예방정비용 | 한빛 | 1발전소 | 1 | 26 | 200557783 | 정비부분품(SPAR) | 국내 | Q | 너트 | 너트,HEX. NUTS,SUPPORT,THREAD SIZE M16,SA- | EA | 20 | 기계부 | 궉성환 | 061-357-2142 | 품명 너트 - 너트타입 HEX. NUTS - 너트용도 SUPPORT - 호칭경 THREAD SIZE M16 - 너트재질 SA-563 GR.A(OR MDF A563 GR.A) 원자력안전범주 NUCLEAR SAFETY RELATED 품질등급 Q등급 제작사 유니슨산업(주) - 제작사 유형(MFR CATEGORY) ORIGINAL EQUIP. MANUFACTURER - 모델번호 HXN - 부품번호 NO.M16 제출서류목록 - 첨부기술규격서 적용 | 유니슨산업(주) | HXN | NO.M16
2022 | 4 | 계획예방정비용 | 한빛 | 1발전소 | 2 | 26 | 200557783 | 정비부분품(SPAR) | 국내 | Q | 너트 | 너트,HEX. NUTS,SUPPORT,THREAD SIZE M16,SA- | EA | 20 | 기계부 | 궉성환 | 061-357-2142 | 품명 너트 - 너트타입 HEX. NUTS - 너트용도 SUPPORT - 호칭경 THREAD SIZE M16 - 너트재질 SA-563 GR.A(OR MDF A563 GR.A) 원자력안전범주 NUCLEAR SAFETY RELATED 품질등급 Q등급 제작사 유니슨산업(주) - 제작사 유형(MFR CATEGORY) ORIGINAL EQUIP. MANUFACTURER - 모델번호 HXN - 부품번호 NO.M16 제출서류목록 - 첨부기술규격서 적용 | 유니슨산업(주) | HXN | NO.M16
2020 | 3 | 계획예방정비용 | 한빛 | 1발전소 | 1 | 25 | 200557784 | 정비부분품(SPAR) | 국내 | Q | 봉(ROD) | 봉(ROD),조정식,BOTH ENDS THREADED ROD,SA-36( | EA | 8 | 기계부 | 궉성환 | 061-357-2142 | 품명 봉(ROD) - 봉용도 조정식 - 봉타입 BOTH ENDS THREADED ROD - 봉재질 SA-36(OR MDF A36) - 외경 THREAD SIZE M16 원자력안전범주 NUCLEAR SAFETY RELATED 품질등급 Q등급 제작사 유니슨산업(주) - 부품번호 NO.M16 - 모델번호 RDBR - 제작사 유형(MFR CATEGORY) ORIGINAL EQUIP. MANUFACTURER 제출서류목록 - 첨부기술규격서 적용 | 유니슨산업(주) | RDBR | NO.M16
2021 | 2 | 계획예방정비용 | 한빛 | 1발전소 | 2 | 25 | 200557784 | 정비부분품(SPAR) | 국내 | Q | 봉(ROD) | 봉(ROD),조정식,BOTH ENDS THREADED ROD,SA-36( | EA | 8 | 기계부 | 궉성환 | 061-357-2142 | 품명 봉(ROD) - 봉용도 조정식 - 봉타입 BOTH ENDS THREADED ROD - 봉재질 SA-36(OR MDF A36) - 외경 THREAD SIZE M16 원자력안전범주 NUCLEAR SAFETY RELATED 품질등급 Q등급 제작사 유니슨산업(주) - 부품번호 NO.M16 - 모델번호 RDBR - 제작사 유형(MFR CATEGORY) ORIGINAL EQUIP. MANUFACTURER 제출서류목록 - 첨부기술규격서 적용 | 유니슨산업(주) | RDBR | NO.M16
2022 | 1 | 계획예방정비용 | 한빛 | 1발전소 | 1 | 26 | 200557784 | 정비부분품(SPAR) | 국내 | Q | 봉(ROD) | 봉(ROD),조정식,BOTH ENDS THREADED ROD,SA-36( | EA | 8 | 기계부 | 궉성환 | 061-357-2142 | 품명 봉(ROD) - 봉용도 조정식 - 봉타입 BOTH ENDS THREADED ROD - 봉재질 SA-36(OR MDF A36) - 외경 THREAD SIZE M16 원자력안전범주 NUCLEAR SAFETY RELATED 품질등급 Q등급 제작사 유니슨산업(주) - 부품번호 NO.M16 - 모델번호 RDBR - 제작사 유형(MFR CATEGORY) ORIGINAL EQUIP. MANUFACTURER 제출서류목록 - 첨부기술규격서 적용 | 유니슨산업(주) | RDBR | NO.M16
2022 | 4 | 계획예방정비용 | 한빛 | 1발전소 | 2 | 26 | 200557784 | 정비부분품(SPAR) | 국내 | Q | 봉(ROD) | 봉(ROD),조정식,BOTH ENDS THREADED ROD,SA-36( | EA | 8 | 기계부 | 궉성환 | 061-357-2142 | 품명 봉(ROD) - 봉용도 조정식 - 봉타입 BOTH ENDS THREADED ROD - 봉재질 SA-36(OR MDF A36) - 외경 THREAD SIZE M16 원자력안전범주 NUCLEAR SAFETY RELATED 품질등급 Q등급 제작사 유니슨산업(주) - 부품번호 NO.M16 - 모델번호 RDBR - 제작사 유형(MFR CATEGORY) ORIGINAL EQUIP. MANUFACTURER 제출서류목록 - 첨부기술규격서 적용 | 유니슨산업(주) | RDBR | NO.M16
2020 | 3 | 계획예방정비용 | 한빛 | 1발전소 | 1 | 25 | 200557785 | 정비부분품(SPAR) | 국내 | Q | 브라켓 | BRACKET,WELDED BEAM ATTACHMENT,SUPPORT,S | EA | 4 | 기계부 | 궉성환 | 061-357-2142 | 품명 BRACKET - 브라켓타입 WELDED BEAM ATTACHMENT - 브라켓용도 SUPPORT - 브라켓재질 SA-36(OR MDF A36) 원자력안전범주 NUCLEAR SAFETY RELATED 품질등급 Q등급 제작사 유니슨산업(주) - 부품번호 NO.M16 - 모델번호 WBA - 제작사 유형(MFR CATEGORY) ORIGINAL EQUIP. MANUFACTURER 제출서류목록 - 첨부기술규격서 적용 | 유니슨산업(주) | WBA | NO.M16
2021 | 2 | 계획예방정비용 | 한빛 | 1발전소 | 2 | 25 | 200557785 | 정비부분품(SPAR) | 국내 | Q | 브라켓 | BRACKET,WELDED BEAM ATTACHMENT,SUPPORT,S | EA | 4 | 기계부 | 궉성환 | 061-357-2142 | 품명 BRACKET - 브라켓타입 WELDED BEAM ATTACHMENT - 브라켓용도 SUPPORT - 브라켓재질 SA-36(OR MDF A36) 원자력안전범주 NUCLEAR SAFETY RELATED 품질등급 Q등급 제작사 유니슨산업(주) - 부품번호 NO.M16 - 모델번호 WBA - 제작사 유형(MFR CATEGORY) ORIGINAL EQUIP. MANUFACTURER 제출서류목록 - 첨부기술규격서 적용 | 유니슨산업(주) | WBA | NO.M16
2022 | 1 | 계획예방정비용 | 한빛 | 1발전소 | 1 | 26 | 200557785 | 정비부분품(SPAR) | 국내 | Q | 브라켓 | BRACKET,WELDED BEAM ATTACHMENT,SUPPORT,S | EA | 4 | 기계부 | 궉성환 | 061-357-2142 | 품명 BRACKET - 브라켓타입 WELDED BEAM ATTACHMENT - 브라켓용도 SUPPORT - 브라켓재질 SA-36(OR MDF A36) 원자력안전범주 NUCLEAR SAFETY RELATED 품질등급 Q등급 제작사 유니슨산업(주) - 부품번호 NO.M16 - 모델번호 WBA - 제작사 유형(MFR CATEGORY) ORIGINAL EQUIP. MANUFACTURER 제출서류목록 - 첨부기술규격서 적용 | 유니슨산업(주) | WBA | NO.M16
2022 | 4 | 계획예방정비용 | 한빛 | 1발전소 | 2 | 26 | 200557785 | 정비부분품(SPAR) | 국내 | Q | 브라켓 | BRACKET,WELDED BEAM ATTACHMENT,SUPPORT,S | EA | 4 | 기계부 | 궉성환 | 061-357-2142 | 품명 BRACKET - 브라켓타입 WELDED BEAM ATTACHMENT - 브라켓용도 SUPPORT - 브라켓재질 SA-36(OR MDF A36) 원자력안전범주 NUCLEAR SAFETY RELATED 품질등급 Q등급 제작사 유니슨산업(주) - 부품번호 NO.M16 - 모델번호 WBA - 제작사 유형(MFR CATEGORY) ORIGINAL EQUIP. MANUFACTURER 제출서류목록 - 첨부기술규격서 적용 | 유니슨산업(주) | WBA | NO.M16
2020 | 3 | 계획예방정비용 | 한빛 | 1발전소 | 1 | 25 | 200557786 | 정비부분품(SPAR) | 국내 | Q | 파이프 행거 | HANGER,SUPPORT,SPRING HANGER (SHORT),THR | EA | 4 | 기계부 | 궉성환 | 061-357-2142 | 품명 HANGER - 용도 SUPPORT - 타입(형식) SPRING HANGER (SHORT) - 사이즈 THREAD SIZE M16 - 재질 SA-36(OR MDF A36) 등 원자력안전범주 NUCLEAR SAFETY RELATED 품질등급 Q등급 제작사 유니슨산업(주) - 제작사 유형(MFR CATEGORY) ORIGINAL EQUIP. MANUFACTURER - 부품번호 NO.7-M16 - 모델번호 VSS-A 제출서류목록 - 첨부기술규격서 적용 | 유니슨산업(주) | VSS-A | NO.7-M16
2021 | 2 | 계획예방정비용 | 한빛 | 1발전소 | 2 | 25 | 200557786 | 정비부분품(SPAR) | 국내 | Q | 파이프 행거 | HANGER,SUPPORT,SPRING HANGER (SHORT),THR | EA | 4 | 기계부 | 궉성환 | 061-357-2142 | 품명 HANGER - 용도 SUPPORT - 타입(형식) SPRING HANGER (SHORT) - 사이즈 THREAD SIZE M16 - 재질 SA-36(OR MDF A36) 등 원자력안전범주 NUCLEAR SAFETY RELATED 품질등급 Q등급 제작사 유니슨산업(주) - 제작사 유형(MFR CATEGORY) ORIGINAL EQUIP. MANUFACTURER - 부품번호 NO.7-M16 - 모델번호 VSS-A 제출서류목록 - 첨부기술규격서 적용 | 유니슨산업(주) | VSS-A | NO.7-M16
2022 | 1 | 계획예방정비용 | 한빛 | 1발전소 | 1 | 26 | 200557786 | 정비부분품(SPAR) | 국내 | Q | 파이프 행거 | HANGER,SUPPORT,SPRING HANGER (SHORT),THR | EA | 4 | 기계부 | 궉성환 | 061-357-2142 | 품명 HANGER - 용도 SUPPORT - 타입(형식) SPRING HANGER (SHORT) - 사이즈 THREAD SIZE M16 - 재질 SA-36(OR MDF A36) 등 원자력안전범주 NUCLEAR SAFETY RELATED 품질등급 Q등급 제작사 유니슨산업(주) - 제작사 유형(MFR CATEGORY) ORIGINAL EQUIP. MANUFACTURER - 부품번호 NO.7-M16 - 모델번호 VSS-A 제출서류목록 - 첨부기술규격서 적용 | 유니슨산업(주) | VSS-A | NO.7-M16
2022 | 4 | 계획예방정비용 | 한빛 | 1발전소 | 2 | 26 | 200557786 | 정비부분품(SPAR) | 국내 | Q | 파이프 행거 | HANGER,SUPPORT,SPRING HANGER (SHORT),THR | EA | 4 | 기계부 | 궉성환 | 061-357-2142 | 품명 HANGER - 용도 SUPPORT - 타입(형식) SPRING HANGER (SHORT) - 사이즈 THREAD SIZE M16 - 재질 SA-36(OR MDF A36) 등 원자력안전범주 NUCLEAR SAFETY RELATED 품질등급 Q등급 제작사 유니슨산업(주) - 제작사 유형(MFR CATEGORY) ORIGINAL EQUIP. MANUFACTURER - 부품번호 NO.7-M16 - 모델번호 VSS-A 제출서류목록 - 첨부기술규격서 적용 | 유니슨산업(주) | VSS-A | NO.7-M16
2020 | 1 | 계획예방정비용 | 한울 | 3발전소 | 5 | 12 | 200557791 | 정비부분품(SPAR) | 국외 | A | 다이알 압력계 | GAUGE,PRESSURE,DIAL INDICATING,PRESSURE | SET | 3 | 전기부 | 박현호 | 054-785-1617 | 품명 GAUGE - 게이지타입 PRESSURE,DIAL INDICATING - 게이지용도 PRESSURE GAUGE - 게이지형태 ROUND - 측정범위(하한) 0 BAR - 측정범위(상한) 100 BAR - SCALE타입 DIAL - 특수사항 GCB TYPE PKG2C 원자력안전범주 NON NUCLEAR SAFETY RELATED 품질등급 A등급 제작사 ALSTOM GRID - 제작사 유형(MFR CATEGORY) ORIGINAL EQUIP. MANUFACTURER - 원기술규격서(OTS) HANUL 5&6, 9-811-E211 - 부품번호 HBL-02842281 - 도면번호 N/M 4/201 7/3-5-0-8 ITEM:M - 주설비 참고자료 GCB TYPE PKG2C 제작사 GRID SOLUTIONS SAS - 제작사 유형(MFR CATEGORY) ORIGINAL EQUIP. MANUFACTURER - 원기술규격서(OTS) HANUL 5&6, 9-811-E211 - 주설비 참고자료 GCB TYPE PKG2C - 부품번호 HBL-02842281 - 도면번호 N/M 4/201 7/3-5-0-8 ITEM:M 제작사 ALSTOM GRID PTE. LTD. - 주설비 참고자료 GCB TYPE PKG2C - 도면번호 N/M 4/201 7/3-5-0-8 ITEM:M - 부품번호 HBL-02842281 - 원기술규격서(OTS) HANUL 5&6, 9-811-E211 - 제작사 유형(MFR CATEGORY) ORIGINAL EQUIP. MANUFACTURER 제출서류목록 - 첨부기술규격서 적용 - 품질보증계획서(QAM) - 품질보증확인서(C of C) | ALSTOM GRID PTE. LTD. |  | HBL-02842281
2020 | 4 | 계획예방정비용 | 한울 | 3발전소 | 6 | 12 | 200557791 | 정비부분품(SPAR) | 국외 | A | 다이알 압력계 | GAUGE,PRESSURE,DIAL INDICATING,PRESSURE | SET | 3 | 전기부 | 이재은 | 054-785-2354 | 품명 GAUGE - 게이지타입 PRESSURE,DIAL INDICATING - 게이지용도 PRESSURE GAUGE - 게이지형태 ROUND - 측정범위(하한) 0 BAR - 측정범위(상한) 100 BAR - SCALE타입 DIAL - 특수사항 GCB TYPE PKG2C 원자력안전범주 NON NUCLEAR SAFETY RELATED 품질등급 A등급 제작사 ALSTOM GRID - 제작사 유형(MFR CATEGORY) ORIGINAL EQUIP. MANUFACTURER - 원기술규격서(OTS) HANUL 5&6, 9-811-E211 - 부품번호 HBL-02842281 - 도면번호 N/M 4/201 7/3-5-0-8 ITEM:M - 주설비 참고자료 GCB TYPE PKG2C 제작사 GRID SOLUTIONS SAS - 제작사 유형(MFR CATEGORY) ORIGINAL EQUIP. MANUFACTURER - 원기술규격서(OTS) HANUL 5&6, 9-811-E211 - 주설비 참고자료 GCB TYPE PKG2C - 부품번호 HBL-02842281 - 도면번호 N/M 4/201 7/3-5-0-8 ITEM:M 제작사 ALSTOM GRID PTE. LTD. - 주설비 참고자료 GCB TYPE PKG2C - 도면번호 N/M 4/201 7/3-5-0-8 ITEM:M - 부품번호 HBL-02842281 - 원기술규격서(OTS) HANUL 5&6, 9-811-E211 - 제작사 유형(MFR CATEGORY) ORIGINAL EQUIP. MANUFACTURER 제출서류목록 - 첨부기술규격서 적용 - 품질보증계획서(QAM) - 품질보증확인서(C of C) | ALSTOM GRID PTE. LTD. |  | HBL-02842281
2021 | 3 | 계획예방정비용 | 한울 | 3발전소 | 5 | 13 | 200557791 | 정비부분품(SPAR) | 국외 | A | 다이알 압력계 | GAUGE,PRESSURE,DIAL INDICATING,PRESSURE | SET | 3 | 전기부 | 박현호 | 054-785-1617 | 품명 GAUGE - 게이지타입 PRESSURE,DIAL INDICATING - 게이지용도 PRESSURE GAUGE - 게이지형태 ROUND - 측정범위(하한) 0 BAR - 측정범위(상한) 100 BAR - SCALE타입 DIAL - 특수사항 GCB TYPE PKG2C 원자력안전범주 NON NUCLEAR SAFETY RELATED 품질등급 A등급 제작사 ALSTOM GRID - 제작사 유형(MFR CATEGORY) ORIGINAL EQUIP. MANUFACTURER - 원기술규격서(OTS) HANUL 5&6, 9-811-E211 - 부품번호 HBL-02842281 - 도면번호 N/M 4/201 7/3-5-0-8 ITEM:M - 주설비 참고자료 GCB TYPE PKG2C 제작사 GRID SOLUTIONS SAS - 제작사 유형(MFR CATEGORY) ORIGINAL EQUIP. MANUFACTURER - 원기술규격서(OTS) HANUL 5&6, 9-811-E211 - 주설비 참고자료 GCB TYPE PKG2C - 부품번호 HBL-02842281 - 도면번호 N/M 4/201 7/3-5-0-8 ITEM:M 제작사 ALSTOM GRID PTE. LTD. - 주설비 참고자료 GCB TYPE PKG2C - 도면번호 N/M 4/201 7/3-5-0-8 ITEM:M - 부품번호 HBL-02842281 - 원기술규격서(OTS) HANUL 5&6, 9-811-E211 - 제작사 유형(MFR CATEGORY) ORIGINAL EQUIP. MANUFACTURER 제출서류목록 - 첨부기술규격서 적용 - 품질보증계획서(QAM) - 품질보증확인서(C of C) | ALSTOM GRID PTE. LTD. |  | HBL-02842281
2022 | 2 | 계획예방정비용 | 한울 | 3발전소 | 6 | 13 | 200557791 | 정비부분품(SPAR) | 국외 | A | 다이알 압력계 | GAUGE,PRESSURE,DIAL INDICATING,PRESSURE | SET | 3 | 전기부 | 이재은 | 054-785-2354 | 품명 GAUGE - 게이지타입 PRESSURE,DIAL INDICATING - 게이지용도 PRESSURE GAUGE - 게이지형태 ROUND - 측정범위(하한) 0 BAR - 측정범위(상한) 100 BAR - SCALE타입 DIAL - 특수사항 GCB TYPE PKG2C 원자력안전범주 NON NUCLEAR SAFETY RELATED 품질등급 A등급 제작사 ALSTOM GRID - 제작사 유형(MFR CATEGORY) ORIGINAL EQUIP. MANUFACTURER - 원기술규격서(OTS) HANUL 5&6, 9-811-E211 - 부품번호 HBL-02842281 - 도면번호 N/M 4/201 7/3-5-0-8 ITEM:M - 주설비 참고자료 GCB TYPE PKG2C 제작사 GRID SOLUTIONS SAS - 제작사 유형(MFR CATEGORY) ORIGINAL EQUIP. MANUFACTURER - 원기술규격서(OTS) HANUL 5&6, 9-811-E211 - 주설비 참고자료 GCB TYPE PKG2C - 부품번호 HBL-02842281 - 도면번호 N/M 4/201 7/3-5-0-8 ITEM:M 제작사 ALSTOM GRID PTE. LTD. - 주설비 참고자료 GCB TYPE PKG2C - 도면번호 N/M 4/201 7/3-5-0-8 ITEM:M - 부품번호 HBL-02842281 - 원기술규격서(OTS) HANUL 5&6, 9-811-E211 - 제작사 유형(MFR CATEGORY) ORIGINAL EQUIP. MANUFACTURER 제출서류목록 - 첨부기술규격서 적용 - 품질보증계획서(QAM) - 품질보증확인서(C of C) | ALSTOM GRID PTE. LTD. |  | HBL-02842281
2021 | 2 | 계획예방정비용 | 고리 | 3발전소 | 5(신1) | 7 | 200557794 | 정비부분품(SPAR) | 국외 | S | 다이알 압력계 | 게이지,DIAL PRESSURE,4-½INCH,ALUMINUM,0PSI, | EA | 1 | 계측제어부 | 박재진 | 051-726-5665 | 품명 게이지 - 게이지타입 DIAL PRESSURE - 직경 4-½INCH - 케이스재질 ALUMINUM - 측정범위(하한) 0PSI - 측정범위(상한) 2200PSI - 정확도 ±0.5% FULL SCALE - 사용매체 CO2 - 밀봉(SEAL)타입 IP65 - 프로세스연결사이즈 ½INCH - 프로세스연결타입 SS316L, NPT(M) - 접속위치 LOWER - 사용온도(하한) -29℃ - 사용온도(상한) 121℃ - 튜브재질 SS316L 원자력안전범주 NON NUCLEAR SAFETY RELATED 품질등급 S등급 제작사 ASHCROFT - 모델번호 45-1379-SSH-04L-XC4-2200# - 제작사 유형(MFR CATEGORY) ORIGINAL EQUIP. MANUFACTURER | ASHCROFT | 45-1379-SSH-04L-XC4-2200#
2021 | 2 | 계획예방정비용 | 고리 | 3발전소 | 6(신2) | 7 | 200557794 | 정비부분품(SPAR) | 국외 | S | 다이알 압력계 | 게이지,DIAL PRESSURE,4-½INCH,ALUMINUM,0PSI, | EA | 1 | 계측제어부 | 박재진 | 051-726-5665 | 품명 게이지 - 게이지타입 DIAL PRESSURE - 직경 4-½INCH - 케이스재질 ALUMINUM - 측정범위(하한) 0PSI - 측정범위(상한) 2200PSI - 정확도 ±0.5% FULL SCALE - 사용매체 CO2 - 밀봉(SEAL)타입 IP65 - 프로세스연결사이즈 ½INCH - 프로세스연결타입 SS316L, NPT(M) - 접속위치 LOWER - 사용온도(하한) -29℃ - 사용온도(상한) 121℃ - 튜브재질 SS316L 원자력안전범주 NON NUCLEAR SAFETY RELATED 품질등급 S등급 제작사 ASHCROFT - 모델번호 45-1379-SSH-04L-XC4-2200# - 제작사 유형(MFR CATEGORY) ORIGINAL EQUIP. MANUFACTURER | ASHCROFT | 45-1379-SSH-04L-XC4-2200#
2020 | 4 | 계획예방정비용 | 한울 | 3발전소 | 6 | 12 | 200557810 | 정비부분품(SPAR) | 국외 | A | 오-링 | 오-링,EP RUBBER,O-RING,ORIGINAL EQUIP. MAN | EA | 1 | 기계부 | 김웅규 | 054-785-1615 | 품명 오-링 - 오-링재질 EP RUBBER - 별칭 O-RING 원자력안전범주 NON NUCLEAR SAFETY RELATED 품질등급 A등급 제작사 CURTISS WRIGHT FLOW CONTROL CO - 제작사 유형(MFR CATEGORY) ORIGINAL EQUIP. MANUFACTURER - 원설계규격서(ODS) HANUL 5&6, 9-804-Z-404-001 - 부품번호 300-4025 - 모델번호 99F-003 - 도면번호 2439 9-804-Z-171-003 제출서류목록 - 첨부기술규격서 적용 - 품질증빙/제출서류목록(QVDL) - 품질보증확인서(C of C) | CURTISS WRIGHT FLOW CONTROL CORP.(TARGET | 99F-003 | 300-4025
2022 | 4 | 계획예방정비용 | 새울 | 1발전소 | 2(신4) | 1 | 200557834 | 정비부분품(SPAR) | 국외 | A | 사이리스터(THYRISTOR) | SEMICONDUCTOR DEVICE,STACK,80MM*10MM,600 | EA | 9 | 전기부 | 나태원 | 052-715-5054 | 품명 SEMICONDUCTOR DEVICE - 반도체장비타입 STACK - 사이즈 80MM*10MM - 전압(VOLTAGE) 600VAC - 전류 100A 품질등급 A등급 제작사 국제전기(주)(충북) - 제작사 유형(MFR CATEGORY) ORIGINAL EQUIP. SUPPLIER - 원기술규격서(OTS) SHINKORI 3&4, 9-841-E215 - 부품번호 PC015003 - 모델번호 TSR100AA60 - 도면번호 E215-DE-A01-06-0003 - 도면 품목번호 NO 21 제작사 SANREX CORPORATION - 제작사 유형(MFR CATEGORY) ORIGINAL EQUIP. MANUFACTURER - 원기술규격서(OTS) SHINKORI 3&4, 9-841-E215 - 모델번호 TSR100AA60 - 도면번호 E215-DE-A01-06-0003 - 도면 품목번호 NO 21 제출서류목록 - 품질보증계획서(QAM) - 품질증빙/제출서류목록(QVDL) - 품질보증확인서(C of C) - 일반규격품품질검증(CGID) 계획/보고서 | SANREX CORPORATION | TSR100AA60
2020 | 1 | 경상예방정비용 | 새울 | 1발전소 |  |  | 200557835 | 정비부분품(SPAR) | 국내 | A | 전원공급기 | 전원공급기,POWER SUPPLY,83MM,40MM,125MM,50W, | EA | 1 | 전기부 | 이한석 | 052-715-5050 | 품명 전원공급기 - 전원공급기타입 POWER SUPPLY - 깊이 83MM - 높이 40MM - 너비 125MM - 정격전력(용량) 50W - 입력전압 90-264VAC - 입력전류 N/A - 입력상(PHASE)수 N/A - 출력전압 24VDC - 출력전류 2.5A - 전부하시RIPPLE전압 N/A 품질등급 A등급 제작사 화인썬트로닉스(주) - 도면 품목번호 NO.34 - 제작 도면번호 IEC-SKN-009-A01 - 도면번호 E215-DE-A01-06-0003 - 모델번호 VSFL50-24 - 원기술규격서(OTS) SHINKORI 3&4, 9-841-E215 - 제작사 유형(MFR CATEGORY) ORIGINAL EQUIP. MANUFACTURER 제작사 국제전기(주)(충북) - 제작사 유형(MFR CATEGORY) ORIGINAL EQUIP. SUPPLIER - 원기술규격서(OTS) SHINKORI 3&4, 9-841-E215 - 부품번호 PCZZZ332 - 모델번호 VSFL50-24 - 도면번호 E215-DE-A01-06-0003 - 제작 도면번호 IEC-SKN-009-A01 - 도면 품목번호 NO.34 제출서류목록 - 품질보증계획서(QAM) - 품질증빙/제출서류목록(QVDL) - 품질보증확인서(C of C) - 일반규격품품질검증(CGID) 계획/보고서 - 제작사 매뉴얼(또는 카탈로그) | 화인썬트로닉스(주) | VSFL50-24
2020 | 1 | 계획예방정비용 | 새울 | 1발전소 | 1(신3) | 3 | 200557837 | 정비부분품(SPAR) | 국외 | A | 전동기 | 전동기,SERVO MOTOR,300VAC,4.41A,1.14㎾,5.2NM | EA | 1 | 전기부 | 김종기 | 052-715-5052 | 품명 전동기 - 전동기타입 SERVO MOTOR - 정격전압 300VAC - 정격전류 4.41A - 정격전력(용량) 1.14㎾ - 효율등급 5.2NM - 회전속도 2000RPM - 별칭 RM TROLLEY MOTOR 품질등급 A등급 제작사 두산중공업주식회사 - 제작사 유형(MFR CATEGORY) ORIGINAL EQUIP. SUPPLIER - 원설계규격서(ODS) SHINKORI 3&4, 9-200-Z-404-001C - 부품번호 S3P305W079 - 모델번호 BSM9NC-2150UA - 도면번호 9-210-Z-143-301C (19/38) 제작사 BALDOR ELETRIC COMPANY - 부품번호 S3P305W079 - 모델번호 BSM9NC-2150UA - 도면번호 9-210-Z-143-301C (19/38) - 제작사 유형(MFR CATEGORY) ORIGINAL EQUIP. MANUFACTURER - 원설계규격서(ODS) SHINKORI 3&4, 9-200-Z-404-001C 제출서류목록 - 품질보증계획서(QAM) - 품질증빙/제출서류목록(QVDL) - 품질보증확인서(C of C) - 일반규격품품질검증(CGID) 계획/보고서 | BALDOR ELETRIC COMPANY | BSM9NC-2150UA | S3P305W079
2021 | 1 | 계획예방정비용 | 새울 | 1발전소 | 2(신4) | 2 | 200557837 | 정비부분품(SPAR) | 국외 | A | 전동기 | 전동기,SERVO MOTOR,300VAC,4.41A,1.14㎾,5.2NM | EA | 1 | 전기부 | 김종기 | 052-715-5052 | 품명 전동기 - 전동기타입 SERVO MOTOR - 정격전압 300VAC - 정격전류 4.41A - 정격전력(용량) 1.14㎾ - 효율등급 5.2NM - 회전속도 2000RPM - 별칭 RM TROLLEY MOTOR 품질등급 A등급 제작사 두산중공업주식회사 - 제작사 유형(MFR CATEGORY) ORIGINAL EQUIP. SUPPLIER - 원설계규격서(ODS) SHINKORI 3&4, 9-200-Z-404-001C - 부품번호 S3P305W079 - 모델번호 BSM9NC-2150UA - 도면번호 9-210-Z-143-301C (19/38) 제작사 BALDOR ELETRIC COMPANY - 부품번호 S3P305W079 - 모델번호 BSM9NC-2150UA - 도면번호 9-210-Z-143-301C (19/38) - 제작사 유형(MFR CATEGORY) ORIGINAL EQUIP. MANUFACTURER - 원설계규격서(ODS) SHINKORI 3&4, 9-200-Z-404-001C 제출서류목록 - 품질보증계획서(QAM) - 품질증빙/제출서류목록(QVDL) - 품질보증확인서(C of C) - 일반규격품품질검증(CGID) 계획/보고서 | BALDOR ELETRIC COMPANY | BSM9NC-2150UA | S3P305W079
2021 | 4 | 계획예방정비용 | 새울 | 1발전소 | 1(신3) | 4 | 200557839 | 정비부분품(SPAR) | 국외 | Q | 변압기 | 변압기,CONTROL TRANSFORMER,CONTROL TRANSFOR | EA | 2 | 전기부 | 김종기 | 052-715-5052 | 품명 변압기 - 변압기용도 CONTROL TRANSFORMER - 변압기타입 CONTROL TRANSFORMER - 높이 121㎜ - 너비 114㎜ - 깊이 112㎜ - 변압기용량 350VA - 1차측전압 460V - 2차측전압 120V - 2차전류 (F.L.A)3.04A - 주파수 60HZ - 터미널타입 BOLT-ON 품질등급 Q등급 제작사 MICRON INDUSTRIES CORPORATION - 제작사 유형(MFR CATEGORY) ORIGINAL EQUIP. MANUFACTURER - 원기술규격서(OTS) SHINKORI 3&4, 9-184-J232B - 원기기 기기검증(EQ Category) ENVIRONMENTAL QUALIFICATION - SEISMIC QUALIFICATION - 모델번호 CAT NO. B350BTZ13JK - IMPERVITRAN U.S.PAT.NO.3516040 - 도면번호 J232B-DG-B14-01 제작사 DRESSER/MASONEILAN - 도면 품목번호 J232B-DG-B14-01-0008 - 도면번호 IMPERVITRAN U.S.PAT.NO.3516040 - 모델번호 CAT NO. B350BTZ13JK - 원기기 기기검증(EQ Category) ENVIRONMENTAL QUALIFICATION - SEISMIC QUALIFICATION - 원기술규격서(OTS) SHINKORI 3&4, 9-184-J232B - 제작사 유형(MFR CATEGORY) ORIGINAL EQUIP. SUPPLIER 제출서류목록 - 품질보증계획서(QAM) - 품질증빙/제출서류목록(QVDL) - 품질보증확인서(C of C) - 일반규격품품질검증(CGID) 계획/보고서 | DRESSER/MASONEILAN | CAT NO. B350BTZ13JK
2022 | 3 | 계획예방정비용 | 새울 | 1발전소 | 2(신4) | 3 | 200557839 | 정비부분품(SPAR) | 국외 | Q | 변압기 | 변압기,CONTROL TRANSFORMER,CONTROL TRANSFOR | EA | 2 | 전기부 | 김종기 | 052-715-5052 | 품명 변압기 - 변압기용도 CONTROL TRANSFORMER - 변압기타입 CONTROL TRANSFORMER - 높이 121㎜ - 너비 114㎜ - 깊이 112㎜ - 변압기용량 350VA - 1차측전압 460V - 2차측전압 120V - 2차전류 (F.L.A)3.04A - 주파수 60HZ - 터미널타입 BOLT-ON 품질등급 Q등급 제작사 MICRON INDUSTRIES CORPORATION - 제작사 유형(MFR CATEGORY) ORIGINAL EQUIP. MANUFACTURER - 원기술규격서(OTS) SHINKORI 3&4, 9-184-J232B - 원기기 기기검증(EQ Category) ENVIRONMENTAL QUALIFICATION - SEISMIC QUALIFICATION - 모델번호 CAT NO. B350BTZ13JK - IMPERVITRAN U.S.PAT.NO.3516040 - 도면번호 J232B-DG-B14-01 제작사 DRESSER/MASONEILAN - 도면 품목번호 J232B-DG-B14-01-0008 - 도면번호 IMPERVITRAN U.S.PAT.NO.3516040 - 모델번호 CAT NO. B350BTZ13JK - 원기기 기기검증(EQ Category) ENVIRONMENTAL QUALIFICATION - SEISMIC QUALIFICATION - 원기술규격서(OTS) SHINKORI 3&4, 9-184-J232B - 제작사 유형(MFR CATEGORY) ORIGINAL EQUIP. SUPPLIER 제출서류목록 - 품질보증계획서(QAM) - 품질증빙/제출서류목록(QVDL) - 품질보증확인서(C of C) - 일반규격품품질검증(CGID) 계획/보고서 | DRESSER/MASONEILAN | CAT NO. B350BTZ13JK
2020 | 1 | 계획예방정비용 | 새울 | 1발전소 | 1(신3) | 3 | 200557844 | 정비부분품(SPAR) | 국외 | Q | 퓨즈,통형 | 퓨즈,통형,10.31 MM,38.1 MM,250VAC,4.5A,J232 | EA | 2 | 전기부 | 김종기 | 052-715-5052 | 품명 퓨즈,통형 - 외경 10.31 MM - 길이 38.1 MM - 정격최대전압 250VAC - 정격차단전류 4.5A 품질등급 Q등급 제작사 LITTELFUSE, INC - 도면번호 J232B-DG-B14-01-0008 - 모델번호 FLM 4-1/2 - 원기기 기기검증(EQ Category) ENVIRONMENTAL QUALIFICATION - SEISMIC QUALIFICATION - 원기술규격서(OTS) SHINKORI 3&4, 9-184-J232B - 제작사 유형(MFR CATEGORY) ORIGINAL EQUIP. MANUFACTURER 제작사 DRESSER/MASONEILAN - 제작사 유형(MFR CATEGORY) ORIGINAL EQUIP. SUPPLIER - 원기술규격서(OTS) SHINKORI 3&4, 9-184-J232B - 원기기 기기검증(EQ Category) ENVIRONMENTAL QUALIFICATION - SEISMIC QUALIFICATION - 도면번호 J232B-DG-B14-01-0008 - 모델번호 FLM 4-1/2 제출서류목록 - 품질보증계획서(QAM) - 품질증빙/제출서류목록(QVDL) - 품질보증확인서(C of C) - 일반규격품품질검증(CGID) 계획/보고서 | LITTELFUSE, INC | FLM 4-1/2
2021 | 1 | 계획예방정비용 | 새울 | 1발전소 | 2(신4) | 2 | 200557844 | 정비부분품(SPAR) | 국외 | Q | 퓨즈,통형 | 퓨즈,통형,10.31 MM,38.1 MM,250VAC,4.5A,J232 | EA | 2 | 전기부 | 김종기 | 052-715-5052 | 품명 퓨즈,통형 - 외경 10.31 MM - 길이 38.1 MM - 정격최대전압 250VAC - 정격차단전류 4.5A 품질등급 Q등급 제작사 LITTELFUSE, INC - 도면번호 J232B-DG-B14-01-0008 - 모델번호 FLM 4-1/2 - 원기기 기기검증(EQ Category) ENVIRONMENTAL QUALIFICATION - SEISMIC QUALIFICATION - 원기술규격서(OTS) SHINKORI 3&4, 9-184-J232B - 제작사 유형(MFR CATEGORY) ORIGINAL EQUIP. MANUFACTURER 제작사 DRESSER/MASONEILAN - 제작사 유형(MFR CATEGORY) ORIGINAL EQUIP. SUPPLIER - 원기술규격서(OTS) SHINKORI 3&4, 9-184-J232B - 원기기 기기검증(EQ Category) ENVIRONMENTAL QUALIFICATION - SEISMIC QUALIFICATION - 도면번호 J232B-DG-B14-01-0008 - 모델번호 FLM 4-1/2 제출서류목록 - 품질보증계획서(QAM) - 품질증빙/제출서류목록(QVDL) - 품질보증확인서(C of C) - 일반규격품품질검증(CGID) 계획/보고서 | LITTELFUSE, INC | FLM 4-1/2
2020 | 1 | 계획예방정비용 | 새울 | 1발전소 | 1(신3) | 3 | 200557846 | 정비부분품(SPAR) | 국외 | A | 전동기 | 전동기,SERVO MOTOR,300VAC,2.15A,0.55㎾,2.6NM | EA | 1 | 전기부 | 김종기 | 052-715-5052 | 품명 전동기 - 전동기타입 SERVO MOTOR - 정격전압 300VAC - 정격전류 2.15A - 정격전력(용량) 0.55㎾ - 효율등급 2.6NM - 회전속도 2000RPM - 절연등급 CL F 품질등급 A등급 제작사 두산중공업주식회사 - 제작사 유형(MFR CATEGORY) ORIGINAL EQUIP. SUPPLIER - 원설계규격서(ODS) SHINKORI 3&4, 9-200-Z-404-001C - 모델번호 S3P306W076 - 도면번호 BSM9NC-1150UA - 도면 품목번호 9-210-Z-143-301C (20/38) 제작사 BALDOR ELETRIC COMPANY - 모델번호 S3P306W076 - 도면번호 BSM9NC-1150UA - 도면 품목번호 9-210-Z-143-301C (20/38) - 제작사 유형(MFR CATEGORY) ORIGINAL EQUIP. MANUFACTURER - 원설계규격서(ODS) SHINKORI 3&4, 9-200-Z-404-001C 제출서류목록 - 품질보증계획서(QAM) - 품질증빙/제출서류목록(QVDL) - 품질보증확인서(C of C) - 일반규격품품질검증(CGID) 계획/보고서 | BALDOR ELETRIC COMPANY | S3P306W076
2021 | 1 | 계획예방정비용 | 새울 | 1발전소 | 2(신4) | 2 | 200557846 | 정비부분품(SPAR) | 국외 | A | 전동기 | 전동기,SERVO MOTOR,300VAC,2.15A,0.55㎾,2.6NM | EA | 1 | 전기부 | 김종기 | 052-715-5052 | 품명 전동기 - 전동기타입 SERVO MOTOR - 정격전압 300VAC - 정격전류 2.15A - 정격전력(용량) 0.55㎾ - 효율등급 2.6NM - 회전속도 2000RPM - 절연등급 CL F 품질등급 A등급 제작사 두산중공업주식회사 - 제작사 유형(MFR CATEGORY) ORIGINAL EQUIP. SUPPLIER - 원설계규격서(ODS) SHINKORI 3&4, 9-200-Z-404-001C - 모델번호 S3P306W076 - 도면번호 BSM9NC-1150UA - 도면 품목번호 9-210-Z-143-301C (20/38) 제작사 BALDOR ELETRIC COMPANY - 모델번호 S3P306W076 - 도면번호 BSM9NC-1150UA - 도면 품목번호 9-210-Z-143-301C (20/38) - 제작사 유형(MFR CATEGORY) ORIGINAL EQUIP. MANUFACTURER - 원설계규격서(ODS) SHINKORI 3&4, 9-200-Z-404-001C 제출서류목록 - 품질보증계획서(QAM) - 품질증빙/제출서류목록(QVDL) - 품질보증확인서(C of C) - 일반규격품품질검증(CGID) 계획/보고서 | BALDOR ELETRIC COMPANY | S3P306W076
2020 | 1 | 경상예방정비용 | 새울 | 1발전소 |  |  | 200557848 | 정비부분품(SPAR) | 국외 | A | 가변 저항기 | 가변 저항기,ROTARY METAL,18.59MM,22.22MM,2W,1 | EA | 2 | 전기부 | 이한석 | 052-715-5050 | 품명 가변 저항기 - 타입(형식) ROTARY METAL - 몸체길이 18.59MM - 몸체직경 22.22MM - 전력 2W - 저항 10㏀ - 허용오차 ±5% - 사용온도(상한) +125℃ - 회전개수 10TURN - 특수사항 SHAFT TYPE : SLOTTED 품질등급 A등급 제작사 국제전기(주)(충북) - 제작사 유형(MFR CATEGORY) ORIGINAL EQUIP. SUPPLIER - 원기술규격서(OTS) SHINKORI 3&4, 9-841-E215 - 부품번호 PC016047 - 모델번호 3590S-6-103 - 도면번호 E215-DE-A01-01-0003 - 도면 품목번호 NO 32 제작사 BOURNS, INC. - 제작사 유형(MFR CATEGORY) ORIGINAL EQUIP. MANUFACTURER - 원기술규격서(OTS) SHINKORI 3&4, 9-841-E215 - 모델번호 3590S-6-103 - 도면번호 E215-DE-A01-01-0003 - 도면 품목번호 NO 32 제출서류목록 - 품질보증계획서(QAM) - 품질증빙/제출서류목록(QVDL) - 품질보증확인서(C of C) - 일반규격품품질검증(CGID) 계획/보고서 | BOURNS, INC. | 3590S-6-103
2020 | 1 | 경상예방정비용 | 새울 | 1발전소 |  |  | 200557848 | 정비부분품(SPAR) | 국외 | A | 가변 저항기 | 가변 저항기,ROTARY METAL,18.59MM,22.22MM,2W,1 | EA | 1 | 전기부 | 이한석 | 052-715-5050 | 품명 가변 저항기 - 타입(형식) ROTARY METAL - 몸체길이 18.59MM - 몸체직경 22.22MM - 전력 2W - 저항 10㏀ - 허용오차 ±5% - 사용온도(상한) +125℃ - 회전개수 10TURN - 특수사항 SHAFT TYPE : SLOTTED 품질등급 A등급 제작사 국제전기(주)(충북) - 제작사 유형(MFR CATEGORY) ORIGINAL EQUIP. SUPPLIER - 원기술규격서(OTS) SHINKORI 3&4, 9-841-E215 - 부품번호 PC016047 - 모델번호 3590S-6-103 - 도면번호 E215-DE-A01-01-0003 - 도면 품목번호 NO 32 제작사 BOURNS, INC. - 제작사 유형(MFR CATEGORY) ORIGINAL EQUIP. MANUFACTURER - 원기술규격서(OTS) SHINKORI 3&4, 9-841-E215 - 모델번호 3590S-6-103 - 도면번호 E215-DE-A01-01-0003 - 도면 품목번호 NO 32 제출서류목록 - 품질보증계획서(QAM) - 품질증빙/제출서류목록(QVDL) - 품질보증확인서(C of C) - 일반규격품품질검증(CGID) 계획/보고서 | BOURNS, INC. | 3590S-6-103
2021 | 4 | 계획예방정비용 | 새울 | 1발전소 | 1(신3) | 4 | 200557849 | 정비부분품(SPAR) | 국외 | A | 전동기 | 전동기,AC MOTOR,460VAC,1.33 HP,60HZ,3 PH,17 | EA | 1 | 전기부 | 김종기 | 052-715-5052 | 품명 전동기 - 전동기타입 AC MOTOR - 정격전압 460VAC - 정격전력(용량) 1.33 HP - 주파수 60HZ - 상(PHASE)수 3 PH - 회전속도 1725RPM - 틀(FRAME)번호 182CZ - 절연등급 CL.F - 별칭 CEACP BRIDGE MOTOR 품질등급 A등급 제작사 두산중공업주식회사 - 제작사 유형(MFR CATEGORY) ORIGINAL EQUIP. SUPPLIER - 원설계규격서(ODS) SHINKORI 3&4, 9-200-Z-404-001C - 부품번호 PRODUCT ID: 7B36K548T150 - 모델번호 36K548T150 - 도면번호 9-215-Z-143-301C(10/37) - 도면 품목번호 M010A, M010B 제작사 BALDOR ELETRIC COMPANY - 부품번호 PRODUCT ID: 7B36K548T150 - 모델번호 36K548T150 - 도면번호 9-215-Z-143-301C(10/37) - 도면 품목번호 M010A, M010B - 제작사 유형(MFR CATEGORY) ORIGINAL EQUIP. MANUFACTURER - 원설계규격서(ODS) SHINKORI 3&4, 9-200-Z-404-001C 제출서류목록 - 품질보증계획서(QAM) - 품질증빙/제출서류목록(QVDL) - 품질보증확인서(C of C) - 일반규격품품질검증(CGID) 계획/보고서 | BALDOR ELETRIC COMPANY | 36K548T150 | PRODUCT ID: 7B36K548T150
2022 | 3 | 계획예방정비용 | 새울 | 1발전소 | 2(신4) | 3 | 200557849 | 정비부분품(SPAR) | 국외 | A | 전동기 | 전동기,AC MOTOR,460VAC,1.33 HP,60HZ,3 PH,17 | EA | 1 | 전기부 | 김종기 | 052-715-5052 | 품명 전동기 - 전동기타입 AC MOTOR - 정격전압 460VAC - 정격전력(용량) 1.33 HP - 주파수 60HZ - 상(PHASE)수 3 PH - 회전속도 1725RPM - 틀(FRAME)번호 182CZ - 절연등급 CL.F - 별칭 CEACP BRIDGE MOTOR 품질등급 A등급 제작사 두산중공업주식회사 - 제작사 유형(MFR CATEGORY) ORIGINAL EQUIP. SUPPLIER - 원설계규격서(ODS) SHINKORI 3&4, 9-200-Z-404-001C - 부품번호 PRODUCT ID: 7B36K548T150 - 모델번호 36K548T150 - 도면번호 9-215-Z-143-301C(10/37) - 도면 품목번호 M010A, M010B 제작사 BALDOR ELETRIC COMPANY - 부품번호 PRODUCT ID: 7B36K548T150 - 모델번호 36K548T150 - 도면번호 9-215-Z-143-301C(10/37) - 도면 품목번호 M010A, M010B - 제작사 유형(MFR CATEGORY) ORIGINAL EQUIP. MANUFACTURER - 원설계규격서(ODS) SHINKORI 3&4, 9-200-Z-404-001C 제출서류목록 - 품질보증계획서(QAM) - 품질증빙/제출서류목록(QVDL) - 품질보증확인서(C of C) - 일반규격품품질검증(CGID) 계획/보고서 | BALDOR ELETRIC COMPANY | 36K548T150 | PRODUCT ID: 7B36K548T150
2020 | 1 | 계획예방정비용 | 새울 | 1발전소 | 1(신3) | 3 | 200557851 | 정비부분품(SPAR) | 국외 | A | 전동기 | 전동기,DC MOTOR,180VDC,7.5A,1.5HP,1750RPM, | EA | 1 | 전기부 | 김종기 | 052-715-5052 | 품명 전동기 - 전동기타입 DC MOTOR - 정격전압 180VDC - 정격전류 7.5A - 정격전력(용량) 1.5HP - 회전속도 1750RPM - 절연등급 CL.F - 별칭 CEACP ICI REEL MOTOR 품질등급 A등급 제작사 두산중공업주식회사 - 제작사 유형(MFR CATEGORY) ORIGINAL EQUIP. SUPPLIER - 원설계규격서(ODS) SHINKORI 3&4, 9-200-Z-404-001C - 모델번호 36-5469Z101 - 도면번호 9-215-Z-143-301C(13/37) - 도면 품목번호 A013B 제작사 BALDOR ELETRIC COMPANY - 모델번호 36-5469Z101 - 도면번호 9-215-Z-143-301C(13/37) - 도면 품목번호 A013B - 제작사 유형(MFR CATEGORY) ORIGINAL EQUIP. MANUFACTURER - 원설계규격서(ODS) SHINKORI 3&4, 9-200-Z-404-001C 제출서류목록 - 품질보증계획서(QAM) - 품질증빙/제출서류목록(QVDL) - 품질보증확인서(C of C) - 일반규격품품질검증(CGID) 계획/보고서 | BALDOR ELETRIC COMPANY | 36-5469Z101
2021 | 1 | 계획예방정비용 | 새울 | 1발전소 | 2(신4) | 2 | 200557851 | 정비부분품(SPAR) | 국외 | A | 전동기 | 전동기,DC MOTOR,180VDC,7.5A,1.5HP,1750RPM, | EA | 1 | 전기부 | 김종기 | 052-715-5052 | 품명 전동기 - 전동기타입 DC MOTOR - 정격전압 180VDC - 정격전류 7.5A - 정격전력(용량) 1.5HP - 회전속도 1750RPM - 절연등급 CL.F - 별칭 CEACP ICI REEL MOTOR 품질등급 A등급 제작사 두산중공업주식회사 - 제작사 유형(MFR CATEGORY) ORIGINAL EQUIP. SUPPLIER - 원설계규격서(ODS) SHINKORI 3&4, 9-200-Z-404-001C - 모델번호 36-5469Z101 - 도면번호 9-215-Z-143-301C(13/37) - 도면 품목번호 A013B 제작사 BALDOR ELETRIC COMPANY - 모델번호 36-5469Z101 - 도면번호 9-215-Z-143-301C(13/37) - 도면 품목번호 A013B - 제작사 유형(MFR CATEGORY) ORIGINAL EQUIP. MANUFACTURER - 원설계규격서(ODS) SHINKORI 3&4, 9-200-Z-404-001C 제출서류목록 - 품질보증계획서(QAM) - 품질증빙/제출서류목록(QVDL) - 품질보증확인서(C of C) - 일반규격품품질검증(CGID) 계획/보고서 | BALDOR ELETRIC COMPANY | 36-5469Z101
2021 | 4 | 계획예방정비용 | 새울 | 1발전소 | 1(신3) | 4 | 200557853 | 정비부분품(SPAR) | 국외 | A | 제어기,전동기용 | 제어기,전동기용,RM TROLLEY SERVO MOTOR DRIVE,15 | EA | 1 | 전기부 | 김종기 | 052-715-5052 | 품명 제어기,전동기용 - 별칭 RM TROLLEY SERVO MOTOR DRIVE - 타입(형식) 15A - 전압(VOLTAGE) 0~460VAC - 연결 전기 데이터 480VAC, 24VDC 품질등급 A등급 제작사 두산중공업주식회사 - 제작사 유형(MFR CATEGORY) ORIGINAL EQUIP. SUPPLIER - 원설계규격서(ODS) SHINKORI 3&4, 9-200-Z-404-001C - 모델번호 FPH4A15TR-RP23 - 도면번호 9-210-Z-143-301C(18/38) - 도면 품목번호 A018A 제작사 BALDOR ELETRIC COMPANY - 모델번호 FPH4A15TR-RP23 - 도면번호 9-210-Z-143-301C(18/38) - 도면 품목번호 A018A - 원설계규격서(ODS) SHINKORI 3&4, 9-200-Z-404-001C - 제작사 유형(MFR CATEGORY) ORIGINAL EQUIP. MANUFACTURER 제출서류목록 - 품질보증계획서(QAM) - 품질증빙/제출서류목록(QVDL) - 품질보증확인서(C of C) - 일반규격품품질검증(CGID) 계획/보고서 | BALDOR ELETRIC COMPANY | FPH4A15TR-RP23
2022 | 3 | 계획예방정비용 | 새울 | 1발전소 | 2(신4) | 3 | 200557853 | 정비부분품(SPAR) | 국외 | A | 제어기,전동기용 | 제어기,전동기용,RM TROLLEY SERVO MOTOR DRIVE,15 | EA | 1 | 전기부 | 김종기 | 052-715-5052 | 품명 제어기,전동기용 - 별칭 RM TROLLEY SERVO MOTOR DRIVE - 타입(형식) 15A - 전압(VOLTAGE) 0~460VAC - 연결 전기 데이터 480VAC, 24VDC 품질등급 A등급 제작사 두산중공업주식회사 - 제작사 유형(MFR CATEGORY) ORIGINAL EQUIP. SUPPLIER - 원설계규격서(ODS) SHINKORI 3&4, 9-200-Z-404-001C - 모델번호 FPH4A15TR-RP23 - 도면번호 9-210-Z-143-301C(18/38) - 도면 품목번호 A018A 제작사 BALDOR ELETRIC COMPANY - 모델번호 FPH4A15TR-RP23 - 도면번호 9-210-Z-143-301C(18/38) - 도면 품목번호 A018A - 원설계규격서(ODS) SHINKORI 3&4, 9-200-Z-404-001C - 제작사 유형(MFR CATEGORY) ORIGINAL EQUIP. MANUFACTURER 제출서류목록 - 품질보증계획서(QAM) - 품질증빙/제출서류목록(QVDL) - 품질보증확인서(C of C) - 일반규격품품질검증(CGID) 계획/보고서 | BALDOR ELETRIC COMPANY | FPH4A15TR-RP23
2021 | 4 | 계획예방정비용 | 새울 | 1발전소 | 1(신3) | 4 | 200557855 | 정비부분품(SPAR) | 국외 | A | 브레이크 | 브레이크,ELECTRIC,480VAC,0.3A,60HZ,3 PH,70L | EA | 2 | 전기부 | 김종기 | 052-715-5052 | 품명 브레이크 - 브레이크용도 ELECTRIC - 정격전압 480VAC - 정격전류 0.3A - 주파수 60HZ - 상(PHASE)수 3 PH - 정격토크 70LB-FT - 별칭 RM BRIDGE BRAKE 품질등급 A등급 제작사 두산중공업주식회사 - 도면 품목번호 Y017A - 도면번호 9-210-Z-143-301C(17/38) - 모델번호 R82070-4U3M - 제작사 유형(MFR CATEGORY) ORIGINAL EQUIP. SUPPLIER - 원설계규격서(ODS) SHINKORI 3&4, 9-200-Z-404-001C 제작사 DINGS - 도면 품목번호 Y017A - 원설계규격서(ODS) SHINKORI 3&4, 9-200-Z-404-001C - 제작사 유형(MFR CATEGORY) ORIGINAL EQUIP. MANUFACTURER - 모델번호 R82070-4U3M - 도면번호 9-210-Z-143-301C(17/38) 제출서류목록 - 품질보증계획서(QAM) - 품질증빙/제출서류목록(QVDL) - 품질보증확인서(C of C) - 일반규격품품질검증(CGID) 계획/보고서 | DINGS | R82070-4U3M
2022 | 3 | 계획예방정비용 | 새울 | 1발전소 | 2(신4) | 3 | 200557855 | 정비부분품(SPAR) | 국외 | A | 브레이크 | 브레이크,ELECTRIC,480VAC,0.3A,60HZ,3 PH,70L | EA | 2 | 전기부 | 김종기 | 052-715-5052 | 품명 브레이크 - 브레이크용도 ELECTRIC - 정격전압 480VAC - 정격전류 0.3A - 주파수 60HZ - 상(PHASE)수 3 PH - 정격토크 70LB-FT - 별칭 RM BRIDGE BRAKE 품질등급 A등급 제작사 두산중공업주식회사 - 도면 품목번호 Y017A - 도면번호 9-210-Z-143-301C(17/38) - 모델번호 R82070-4U3M - 제작사 유형(MFR CATEGORY) ORIGINAL EQUIP. SUPPLIER - 원설계규격서(ODS) SHINKORI 3&4, 9-200-Z-404-001C 제작사 DINGS - 도면 품목번호 Y017A - 원설계규격서(ODS) SHINKORI 3&4, 9-200-Z-404-001C - 제작사 유형(MFR CATEGORY) ORIGINAL EQUIP. MANUFACTURER - 모델번호 R82070-4U3M - 도면번호 9-210-Z-143-301C(17/38) 제출서류목록 - 품질보증계획서(QAM) - 품질증빙/제출서류목록(QVDL) - 품질보증확인서(C of C) - 일반규격품품질검증(CGID) 계획/보고서 | DINGS | R82070-4U3M
2021 | 4 | 계획예방정비용 | 새울 | 1발전소 | 1(신3) | 4 | 200557858 | 정비부분품(SPAR) | 국외 | A | 전원공급기 | 전원공급기,120VAC,24VDC,21A,ORIGINAL EQUIP. S | EA | 2 | 전기부 | 김종기 | 052-715-5052 | 품명 전원공급기 - 입력전압 120VAC - 출력전압 24VDC - 출력전류 21A 품질등급 A등급 제작사 두산중공업주식회사 - 제작사 유형(MFR CATEGORY) ORIGINAL EQUIP. SUPPLIER - 원설계규격서(ODS) SHINKORI 3&4, 9-200-Z-404-001C - 모델번호 LZSA500-3 - 도면번호 9-210-Z-143-301C(10/38) - 도면 품목번호 U101C 제작사 TDK-LAMBDA - 원설계규격서(ODS) SHINKORI 3&4, 9-200-Z-404-001C - 모델번호 LZSA500-3 - 도면번호 9-210-Z-143-301C(10/38) - 도면 품목번호 U101C - 제작사 유형(MFR CATEGORY) ORIGINAL EQUIP. MANUFACTURER 제출서류목록 - 품질보증계획서(QAM) - 품질증빙/제출서류목록(QVDL) - 품질보증확인서(C of C) - 일반규격품품질검증(CGID) 계획/보고서 | TDK-LAMBDA | LZSA500-3
2022 | 3 | 계획예방정비용 | 새울 | 1발전소 | 2(신4) | 3 | 200557858 | 정비부분품(SPAR) | 국외 | A | 전원공급기 | 전원공급기,120VAC,24VDC,21A,ORIGINAL EQUIP. S | EA | 2 | 전기부 | 김종기 | 052-715-5052 | 품명 전원공급기 - 입력전압 120VAC - 출력전압 24VDC - 출력전류 21A 품질등급 A등급 제작사 두산중공업주식회사 - 제작사 유형(MFR CATEGORY) ORIGINAL EQUIP. SUPPLIER - 원설계규격서(ODS) SHINKORI 3&4, 9-200-Z-404-001C - 모델번호 LZSA500-3 - 도면번호 9-210-Z-143-301C(10/38) - 도면 품목번호 U101C 제작사 TDK-LAMBDA - 원설계규격서(ODS) SHINKORI 3&4, 9-200-Z-404-001C - 모델번호 LZSA500-3 - 도면번호 9-210-Z-143-301C(10/38) - 도면 품목번호 U101C - 제작사 유형(MFR CATEGORY) ORIGINAL EQUIP. MANUFACTURER 제출서류목록 - 품질보증계획서(QAM) - 품질증빙/제출서류목록(QVDL) - 품질보증확인서(C of C) - 일반규격품품질검증(CGID) 계획/보고서 | TDK-LAMBDA | LZSA500-3
2020 | 1 | 경상예방정비용 | 새울 | 1발전소 |  |  | 200557860 | 정비부분품(SPAR) | 국내 | A | 디지털 지시기 | 디지털 지시기,LIQUID EMITTING DIODE (LED),480V | EA | 3 | 전기부 | 이한석 | 052-715-5050 | 품명 디지털 지시기 - 표시장치타입 LIQUID EMITTING DIODE (LED) - 전압(VOLTAGE) 480V - 입력데이터 AC AMPARE - 측정범위 0~800A 품질등급 A등급 제작사 경보전기(주) - 제작사 유형(MFR CATEGORY) ORIGINAL EQUIP. MANUFACTURER - 원기술규격서(OTS) SHINKORI 3&4, 9-841-E215 - 모델번호 DM3N-AA21 - 도면번호 E215-DE-A01-06-0003 제작사 국제전기(주)(충북) - 도면번호 E215-DE-A01-06-0003 - 모델번호 DM3N-AA21 - 원기술규격서(OTS) SHINKORI 3&4, 9-841-E215 - 제작사 유형(MFR CATEGORY) ORIGINAL EQUIP. SUPPLIER 제출서류목록 - 품질보증계획서(QAM) - 품질증빙/제출서류목록(QVDL) - 품질보증확인서(C of C) - 일반규격품품질검증(CGID) 계획/보고서 | 경보전기(주) | DM3N-AA21
2020 | 1 | 계획예방정비용 | 새울 | 1발전소 | 2(신4) | 1 | 200557860 | 정비부분품(SPAR) | 국내 | A | 디지털 지시기 | 디지털 지시기,LIQUID EMITTING DIODE (LED),480V | EA | 4 | 전기부 | 나태원 | 052-715-5054 | 품명 디지털 지시기 - 표시장치타입 LIQUID EMITTING DIODE (LED) - 전압(VOLTAGE) 480V - 입력데이터 AC AMPARE - 측정범위 0~800A 품질등급 A등급 제작사 경보전기(주) - 제작사 유형(MFR CATEGORY) ORIGINAL EQUIP. MANUFACTURER - 원기술규격서(OTS) SHINKORI 3&4, 9-841-E215 - 모델번호 DM3N-AA21 - 도면번호 E215-DE-A01-06-0003 제작사 국제전기(주)(충북) - 도면번호 E215-DE-A01-06-0003 - 모델번호 DM3N-AA21 - 원기술규격서(OTS) SHINKORI 3&4, 9-841-E215 - 제작사 유형(MFR CATEGORY) ORIGINAL EQUIP. SUPPLIER 제출서류목록 - 품질보증계획서(QAM) - 품질증빙/제출서류목록(QVDL) - 품질보증확인서(C of C) - 일반규격품품질검증(CGID) 계획/보고서 | 경보전기(주) | DM3N-AA21
2020 | 1 | 경상예방정비용 | 새울 | 1발전소 |  |  | 200557862 | 정비부분품(SPAR) | 국내 | A | 디지털 지시기 | 디지털 지시기,LIQUID EMITTING DIODE (LED),480V | EA | 1 | 전기부 | 이한석 | 052-715-5050 | 품명 디지털 지시기 - 표시장치타입 LIQUID EMITTING DIODE (LED) - 전압(VOLTAGE) 480V - 입력데이터 AC AMPARE - 측정범위 0~300A 품질등급 A등급 제작사 경보전기(주) - 제작사 유형(MFR CATEGORY) ORIGINAL EQUIP. MANUFACTURER - 원기술규격서(OTS) SHINKORI 3&4, 9-841-E215 - 모델번호 DM3N-AA21 - 도면번호 E215-DE-A01-06-0003 제작사 국제전기(주)(충북) - 도면번호 E215-DE-A01-06-0003 - 부품번호 PB004191 - 원기술규격서(OTS) SHINKORI 3&4, 9-841-E215 - 제작사 유형(MFR CATEGORY) ORIGINAL EQUIP. SUPPLIER 제출서류목록 - 품질보증계획서(QAM) - 품질증빙/제출서류목록(QVDL) - 품질보증확인서(C of C) - 일반규격품품질검증(CGID) 계획/보고서 | 경보전기(주) | DM3N-AA21
2020 | 1 | 계획예방정비용 | 새울 | 1발전소 | 2(신4) | 1 | 200557862 | 정비부분품(SPAR) | 국내 | A | 디지털 지시기 | 디지털 지시기,LIQUID EMITTING DIODE (LED),480V | EA | 1 | 전기부 | 나태원 | 052-715-5054 | 품명 디지털 지시기 - 표시장치타입 LIQUID EMITTING DIODE (LED) - 전압(VOLTAGE) 480V - 입력데이터 AC AMPARE - 측정범위 0~300A 품질등급 A등급 제작사 경보전기(주) - 제작사 유형(MFR CATEGORY) ORIGINAL EQUIP. MANUFACTURER - 원기술규격서(OTS) SHINKORI 3&4, 9-841-E215 - 모델번호 DM3N-AA21 - 도면번호 E215-DE-A01-06-0003 제작사 국제전기(주)(충북) - 도면번호 E215-DE-A01-06-0003 - 부품번호 PB004191 - 원기술규격서(OTS) SHINKORI 3&4, 9-841-E215 - 제작사 유형(MFR CATEGORY) ORIGINAL EQUIP. SUPPLIER 제출서류목록 - 품질보증계획서(QAM) - 품질증빙/제출서류목록(QVDL) - 품질보증확인서(C of C) - 일반규격품품질검증(CGID) 계획/보고서 | 경보전기(주) | DM3N-AA21
2020 | 1 | 경상예방정비용 | 새울 | 1발전소 |  |  | 200557863 | 정비부분품(SPAR) | 국내 | A | 디지털 지시기 | 디지털 지시기,LIQUID EMITTING DIODE (LED),125V | EA | 2 | 전기부 | 이한석 | 052-715-5050 | 품명 디지털 지시기 - 표시장치타입 LIQUID EMITTING DIODE (LED) - 전압(VOLTAGE) 125VAC - 입력데이터 DC VOLTAGE - 측정범위 0V~150V 품질등급 A등급 제작사 경보전기(주) - 제작사 유형(MFR CATEGORY) ORIGINAL EQUIP. MANUFACTURER - 원기술규격서(OTS) SHINKORI 3&4, 9-841-E215 - 모델번호 DM3N-DV12 - 도면번호 E215-DE-A01-01-0003 제작사 국제전기(주)(충북) - 도면번호 E215-DE-A01-01-0003 - 부품번호 PB004163 - 원기술규격서(OTS) SHINKORI 3&4, 9-841-E215 - 제작사 유형(MFR CATEGORY) ORIGINAL EQUIP. SUPPLIER 제출서류목록 - 품질보증계획서(QAM) - 품질증빙/제출서류목록(QVDL) - 품질보증확인서(C of C) - 일반규격품품질검증(CGID) 계획/보고서 | 경보전기(주) | DM3N-DV12
2020 | 1 | 경상예방정비용 | 새울 | 1발전소 |  |  | 200557863 | 정비부분품(SPAR) | 국내 | A | 디지털 지시기 | 디지털 지시기,LIQUID EMITTING DIODE (LED),125V | EA | 1 | 전기부 | 이한석 | 052-715-5050 | 품명 디지털 지시기 - 표시장치타입 LIQUID EMITTING DIODE (LED) - 전압(VOLTAGE) 125VAC - 입력데이터 DC VOLTAGE - 측정범위 0V~150V 품질등급 A등급 제작사 경보전기(주) - 제작사 유형(MFR CATEGORY) ORIGINAL EQUIP. MANUFACTURER - 원기술규격서(OTS) SHINKORI 3&4, 9-841-E215 - 모델번호 DM3N-DV12 - 도면번호 E215-DE-A01-01-0003 제작사 국제전기(주)(충북) - 도면번호 E215-DE-A01-01-0003 - 부품번호 PB004163 - 원기술규격서(OTS) SHINKORI 3&4, 9-841-E215 - 제작사 유형(MFR CATEGORY) ORIGINAL EQUIP. SUPPLIER 제출서류목록 - 품질보증계획서(QAM) - 품질증빙/제출서류목록(QVDL) - 품질보증확인서(C of C) - 일반규격품품질검증(CGID) 계획/보고서 | 경보전기(주) | DM3N-DV12
2020 | 1 | 경상예방정비용 | 새울 | 1발전소 |  |  | 200557864 | 정비부분품(SPAR) | 국내 | A | 디지털 지시기 | 디지털 지시기,LIQUID EMITTING DIODE (LED),480V | EA | 2 | 전기부 | 이한석 | 052-715-5050 | 품명 디지털 지시기 - 표시장치타입 LIQUID EMITTING DIODE (LED) - 전압(VOLTAGE) 480V - 입력데이터 DC AMPERE - 측정범위 0A~2000A 품질등급 A등급 제작사 경보전기(주) - 제작사 유형(MFR CATEGORY) ORIGINAL EQUIP. MANUFACTURER - 원기술규격서(OTS) SHINKORI 3&4, 9-841-E215 - 모델번호 DM3N-DA12 - 도면번호 E215-DE-A01-01-0003 제작사 국제전기(주)(충북) - 도면번호 E215-DE-A01-01-0003 - 부품번호 PB004164 - 원기술규격서(OTS) SHINKORI 3&4, 9-841-E215 - 제작사 유형(MFR CATEGORY) ORIGINAL EQUIP. SUPPLIER 제출서류목록 - 품질보증계획서(QAM) - 품질증빙/제출서류목록(QVDL) - 품질보증확인서(C of C) - 일반규격품품질검증(CGID) 계획/보고서 | 경보전기(주) | DM3N-DA12
2020 | 1 | 경상예방정비용 | 새울 | 1발전소 |  |  | 200557864 | 정비부분품(SPAR) | 국내 | A | 디지털 지시기 | 디지털 지시기,LIQUID EMITTING DIODE (LED),480V | EA | 1 | 전기부 | 이한석 | 052-715-5050 | 품명 디지털 지시기 - 표시장치타입 LIQUID EMITTING DIODE (LED) - 전압(VOLTAGE) 480V - 입력데이터 DC AMPERE - 측정범위 0A~2000A 품질등급 A등급 제작사 경보전기(주) - 제작사 유형(MFR CATEGORY) ORIGINAL EQUIP. MANUFACTURER - 원기술규격서(OTS) SHINKORI 3&4, 9-841-E215 - 모델번호 DM3N-DA12 - 도면번호 E215-DE-A01-01-0003 제작사 국제전기(주)(충북) - 도면번호 E215-DE-A01-01-0003 - 부품번호 PB004164 - 원기술규격서(OTS) SHINKORI 3&4, 9-841-E215 - 제작사 유형(MFR CATEGORY) ORIGINAL EQUIP. SUPPLIER 제출서류목록 - 품질보증계획서(QAM) - 품질증빙/제출서류목록(QVDL) - 품질보증확인서(C of C) - 일반규격품품질검증(CGID) 계획/보고서 | 경보전기(주) | DM3N-DA12
2020 | 1 | 계획예방정비용 | 새울 | 1발전소 | 2(신4) | 1 | 200557864 | 정비부분품(SPAR) | 국내 | A | 디지털 지시기 | 디지털 지시기,LIQUID EMITTING DIODE (LED),480V | EA | 3 | 전기부 | 나태원 | 052-715-5054 | 품명 디지털 지시기 - 표시장치타입 LIQUID EMITTING DIODE (LED) - 전압(VOLTAGE) 480V - 입력데이터 DC AMPERE - 측정범위 0A~2000A 품질등급 A등급 제작사 경보전기(주) - 제작사 유형(MFR CATEGORY) ORIGINAL EQUIP. MANUFACTURER - 원기술규격서(OTS) SHINKORI 3&4, 9-841-E215 - 모델번호 DM3N-DA12 - 도면번호 E215-DE-A01-01-0003 제작사 국제전기(주)(충북) - 도면번호 E215-DE-A01-01-0003 - 부품번호 PB004164 - 원기술규격서(OTS) SHINKORI 3&4, 9-841-E215 - 제작사 유형(MFR CATEGORY) ORIGINAL EQUIP. SUPPLIER 제출서류목록 - 품질보증계획서(QAM) - 품질증빙/제출서류목록(QVDL) - 품질보증확인서(C of C) - 일반규격품품질검증(CGID) 계획/보고서 | 경보전기(주) | DM3N-DA12
2021 | 1 | 경상예방정비용 | 고리 | 3발전소 |  |  | 200557888 | 정비부분품(SPAR) | 국외 | A | 밸브 포지셔너 | 밸브 포지셔너,ELECTRO-PNEUMATIC POSITIONER,PR | EA | 6 | 계측제어부 | 안병대 | 051-726-6124 | 품명 밸브 포지셔너 - 밸브위치기타입 ELECTRO-PNEUMATIC POSITIONER - 부속품목 PRESSURE GAUGE : 3EA - 특수사항 FLAT INDICATOR - 별칭 E-P POSITIONER - 입력신호범위 4~20 MA 원자력안전범주 NON NUCLEAR SAFETY RELATED 품질등급 A등급 제작사 FLOWSERVE CORPORATION - 원기술규격서(OTS) SHINKORI 1&2, 9-154-M254 - 제작사 유형(MFR CATEGORY) ORIGINAL EQUIP. MANUFACTURER - 모델번호 APEX51147AT (OLD) - APEX81147A0T (NEW) 제출서류목록 - 품질보증계획서(QAM) - 품질보증확인서(C of C) | FLOWSERVE CORPORATION | APEX81147A0T (NEW)
2021 | 1 | 경상예방정비용 | 고리 | 3발전소 |  |  | 200557888 | 정비부분품(SPAR) | 국외 | A | 밸브 포지셔너 | 밸브 포지셔너,ELECTRO-PNEUMATIC POSITIONER,PR | EA | 3 | 계측제어부 | 안병대 | 051-726-6124 | 품명 밸브 포지셔너 - 밸브위치기타입 ELECTRO-PNEUMATIC POSITIONER - 부속품목 PRESSURE GAUGE : 3EA - 특수사항 FLAT INDICATOR - 별칭 E-P POSITIONER - 입력신호범위 4~20 MA 원자력안전범주 NON NUCLEAR SAFETY RELATED 품질등급 A등급 제작사 FLOWSERVE CORPORATION - 원기술규격서(OTS) SHINKORI 1&2, 9-154-M254 - 제작사 유형(MFR CATEGORY) ORIGINAL EQUIP. MANUFACTURER - 모델번호 APEX51147AT (OLD) - APEX81147A0T (NEW) 제출서류목록 - 품질보증계획서(QAM) - 품질보증확인서(C of C) | FLOWSERVE CORPORATION | APEX81147A0T (NEW)
2021 | 1 | 경상예방정비용 | 고리 | 3발전소 |  |  | 200557889 | 정비부분품(SPAR) | 국외 | A | 에어 필터 레귤레이터 | 에어 필터 레귤레이터,FILTER REGULATOR,175~230 PSI | EA | 3 | 계측제어부 | 안병대 | 051-726-6124 | 품명 에어 필터 레귤레이터 - 별칭 FILTER REGULATOR - 압력(PRESSURE) 범위 175~230 PSI - 몸체재질 ZINC DIE-CASTING - 수집용기(BOWL) 재질 PC 원자력안전범주 NUCLEAR SAFETY RELATED 품질등급 A등급 제작사 FESTO CORPORATION - 제작사 유형(MFR CATEGORY) ORIGINAL EQUIP. MANUFACTURER - 모델번호 LFR-D-MIDI - 원기술규격서(OTS) SHINKORI 1&2, 9-184-M254 제출서류목록 - 품질보증계획서(QAM) - 품질보증확인서(C of C) - 일반규격품품질검증(CGID) 계획/보고서 | FESTO CORPORATION | LFR-D-MIDI
2021 | 1 | 경상예방정비용 | 고리 | 3발전소 |  |  | 200557891 | 정비부분품(SPAR) | 국외 | Q | 구동기(ACTUATOR) | 구동기(ACTUATOR),DAMPER ACTUATOR,PNEUMATIC, | EA | 1 | 계측제어부 | 심재현 | 051-726-6161 | 품명 구동기(ACTUATOR) - 구동기용도 DAMPER ACTUATOR - 구동기타입 PNEUMATIC, SPRING RETURN - 회전방향 SPRING RETURN(FCW) - 별칭 AUTOMAX SUPERNOVA B SERIES 원자력안전범주 NUCLEAR SAFETY RELATED 품질등급 Q등급 제작사 FLOWSERVE CORPORATION - 모델번호 B125S10 - 원기술규격서(OTS) SHINKORI 1&2, 9-154-M254 - 제작사 유형(MFR CATEGORY) ORIGINAL EQUIP. MANUFACTURER 제출서류목록 - 품질보증계획서(QAM) - 품질보증확인서(C of C) | FLOWSERVE CORPORATION | B125S10
2020 | 1 | 경상예방정비용 | 새울 | 1발전소 |  |  | 200557900 | 정비부분품(SPAR) | 국내 | S | 유량 스위치 | 유량 스위치,LEVER,SUS316,120VDC,0.5A,10㎏/㎠ WP | EA | 3 | 계측제어부 | 송승엽 | 052-715-5069 | 품명 유량 스위치 - 타입(형식) LEVER - 몸체재질 SUS316 - 전압(VOLTAGE) 120VDC - 전류 0.5A - 유량(FLOW RATE) 10㎏/㎠ WP - 연결(CONNECTION) 데이터 1IN NPT 품질등급 S등급 제작사 하이트롤(주) - 제작사 유형(MFR CATEGORY) ORIGINAL EQUIP. MANUFACTURER - 원기술규격서(OTS) SHINKORI 3&4, 9-531-M208 - 모델번호 HFS-2S - 도면번호 M208-DL-B01-01, 4 OF 42 제출서류목록 - 일반규격(S등급) 제작사 제품인증서 | 하이트롤(주) | HFS-2S
2020 | 4 | 계획예방정비용 | 새울 | 1발전소 | 1 | 3 | 200557900 | 정비부분품(SPAR) | 국내 | S | 유량 스위치 | 유량 스위치,LEVER,SUS316,120VDC,0.5A,10㎏/㎠ WP | EA | 3 | 계측제어부 | 송승엽 | 052-715-5069 | 품명 유량 스위치 - 타입(형식) LEVER - 몸체재질 SUS316 - 전압(VOLTAGE) 120VDC - 전류 0.5A - 유량(FLOW RATE) 10㎏/㎠ WP - 연결(CONNECTION) 데이터 1IN NPT 품질등급 S등급 제작사 하이트롤(주) - 제작사 유형(MFR CATEGORY) ORIGINAL EQUIP. MANUFACTURER - 원기술규격서(OTS) SHINKORI 3&4, 9-531-M208 - 모델번호 HFS-2S - 도면번호 M208-DL-B01-01, 4 OF 42 제출서류목록 - 일반규격(S등급) 제작사 제품인증서 | 하이트롤(주) | HFS-2S
2021 | 2 | 계획예방정비용 | 한빛 | 3발전소 | 6 | 14 | 200557954 | 정비부분품(SPAR) | 국외 | A | 감지기 | 감지기,HYDROGEN IN AIR SENSOR,1 STAINLESS S | EA | 12 | 계측제어부 | 김시우 | 061-357-2362 | 품명 감지기 - 별칭 HYDROGEN IN AIR SENSOR - 타입(형식) 1 STAINLESS STEEL, XP OR GP, - 출력데이터 4~20㎃ - 측정범위 0-100% H₂(COMBUSTIBLE GAS) - 반응 매체(REACTION MEDIA) HYDROGEN(COMBUSTIBLE GAS) 원자력안전범주 NON NUCLEAR SAFETY RELATED 품질등급 A등급 제작사 MINE SAFETY APPLIANCES COMPANY - 제작사 유형(MFR CATEGORY) ORIGINAL EQUIP. MANUFACTURER - 부품번호 A-ULTX-SENS311CC 제출서류목록 - 첨부기술규격서 적용 | MINE SAFETY APPLIANCES COMPANY(MSA) |  | A-ULTX-SENS311CC
2020 | 1 | 계획예방정비용 | 새울 | 1발전소 | 1(신3) | 3 | 200557973 | 정비부분품(SPAR) | 국외 | A | 멀티 스위치어셈블리 | 멀티 스위치어셈블리,5 POLE BLADE TYPE,AC:1.3㎸/DC: | EA | 4 | 전기부 | 나태원 | 052-715-5054 | 품명 멀티 스위치어셈블리 - 스위치어셈블리타입 5 POLE BLADE TYPE - 정격전압 AC:1.3㎸/DC:1.755㎸ - 정격전류 AC:2.827㎄/DC:3.465㎄ - 스위치동작타입 MANUAL OPERATION - 스위치수 5 POLE - 부속품목 GEAR BOX / LIMIT SWITCH - 별칭 BRIDGE OLR SWITCH 품질등급 A등급 제작사 SHANGHAI HUAMING POWER EQUIPME - 제작사 유형(MFR CATEGORY) ORIGINAL EQUIP. MANUFACTURER - 원설계규격서(ODS) SHINKORI 3&4,9-001-L-431-001 - 모델번호 HM-OLRS - 도면번호 9-651-L-169-001-0014 제작사 GE ENERGY CONTROL SOLUTIONS, L - 도면번호 9-651-L-169-001-0014 - 부품번호 151X1215DK01PC01 - 원설계규격서(ODS) SHINKORI 3&4,9-001-L-431-001 - 제작사 유형(MFR CATEGORY) ORIGINAL EQUIP. SUPPLIER 제출서류목록 - 품질증빙/제출서류목록(QVDL) - 품질보증확인서(C of C) - 일반규격품품질검증(CGID) 계획/보고서 | GE ENERGY CONTROL SOLUTIONS, LLC |  | 151X1215DK01PC01
2020 | 1 | 계획예방정비용 | 새울 | 1발전소 | 1(신3) | 3 | 200557974 | 정비부분품(SPAR) | 국외 | A | 저항소자 | 저항소자,500W,12.5Ω,EX2100,1EA,9-651-L-169-0 | EA | 3 | 전기부 | 나태원 | 052-715-5054 | 품명 저항소자 - 정격전력(용량) 500W - 저항 12.5Ω - 설치방법 EX2100 - 특수사항 1EA 품질등급 A등급 제작사 GE ENERGY CONTROL SOLUTIONS, L - 도면번호 9-651-L-169-001-0031 - 부품번호 PDRP10LIP5WM12.5M - 원설계규격서(ODS) SHINKORI 3&4,9-001-L-431-001 - 제작사 유형(MFR CATEGORY) ORIGINAL EQUIP. MANUFACTURER 제출서류목록 - 품질보증확인서(C of C) | GE ENERGY CONTROL SOLUTIONS, LLC |  | PDRP10LIP5WM12.5M
2021 | 1 | 경상예방정비용 | 고리 | 3발전소 |  |  | 200558012 | 정비부분품(SPAR) | 국외 | S | 부품키트,기계용 | 부품키트,기계용,SAMPLING PUMP REPAIR KIT,DIAPHR | SET | 1 | 기계부 | 정민수 | 051-726-5644 | 품명 부품키트,기계용 - 기계부품키트용도 SAMPLING PUMP REPAIR KIT - 구성품1 DIAPHRAGM - 구성품2 VALVE SEAT - 구성품3 VALVE BALL - 구성품4 GASKET HEAD(PUMP) - 구성품5 GASKET,O RING - 구성품6 SEAL, PISTON CUP - 구성품7 SEAL(WORM SHAFT) - 품질보증서류 CERTIFICATE OF CONFORMANCE - 별칭 PULSAR KOPKIT 원자력안전범주 NON NUCLEAR SAFETY RELATED 품질등급 S등급 제작사 PULSAFEEDER, INC. - 제작사 유형(MFR CATEGORY) ORIGINAL EQUIP. SUPPLIER - 원기술규격서(OTS) SHINKORI 1&2, 9-791-J204 - 원설계규격서(ODS) SHINKORI 1&2, 9-791-J204 - 부품번호 KOPKIT NO : KPGBFBOAACC - 모델번호 MODEL NO : 7660-S-E - 도면번호 SERIAL NO : N659987-37-40 제출서류목록 - 품질보증확인서(C of C) | PULSAFEEDER, INC. | MODEL NO : 7660-S-E | KOPKIT NO : KPGBFBOAACC
2020 | 1 | 계획예방정비용 | 새울 | 1발전소 | 2(신4) | 1 | 200558015 | 정비부분품(SPAR) | 국내 | Q | 개스킷 | 개스킷,SPIRAL WOUND,0.175 INCH,5 INCH,7 IN | EA | 4 | 기계부 | 김영준 | 052-715-5248 | 품명 개스킷 - 가스켓타입 SPIRAL WOUND - 두께 0.175 INCH - 내경 5 INCH - 외경 7 INCH - 가스켓재질 INCONEL X-750 + GRAPHITE - 별칭 SG INSPECTION HOLE GASKET 품질등급 Q등급 제작사 두산중공업(주) - 제작사 유형(MFR CATEGORY) ORIGINAL EQUIP. SUPPLIER - 원설계규격서(ODS) SHINKORI 3&4, 9-161-Z-404-002C - 원기기 기기검증(EQ Category) SEISMIC QUALIFICATION - 부품번호 76-1404 - 도면번호 9-161-Z-175-031C - 9-161-Z-431-001C-002(P.81/167) - D-HC-21176-C02 제출서류목록 - 품질보증계획서(QAM) - 품질증빙/제출서류목록(QVDL) - 품질보증확인서(C of C) - 재료확인서(C of C) | 두산중공업(주) |  | 76-1404
2020 | 4 | 계획예방정비용 | 새울 | 1발전소 | 1(신3) | 3 | 200558015 | 정비부분품(SPAR) | 국내 | Q | 개스킷 | 개스킷,SPIRAL WOUND,0.175 INCH,5 INCH,7 IN | EA | 4 | 기계부 | 김영준 | 052-715-5248 | 품명 개스킷 - 가스켓타입 SPIRAL WOUND - 두께 0.175 INCH - 내경 5 INCH - 외경 7 INCH - 가스켓재질 INCONEL X-750 + GRAPHITE - 별칭 SG INSPECTION HOLE GASKET 품질등급 Q등급 제작사 두산중공업(주) - 제작사 유형(MFR CATEGORY) ORIGINAL EQUIP. SUPPLIER - 원설계규격서(ODS) SHINKORI 3&4, 9-161-Z-404-002C - 원기기 기기검증(EQ Category) SEISMIC QUALIFICATION - 부품번호 76-1404 - 도면번호 9-161-Z-175-031C - 9-161-Z-431-001C-002(P.81/167) - D-HC-21176-C02 제출서류목록 - 품질보증계획서(QAM) - 품질증빙/제출서류목록(QVDL) - 품질보증확인서(C of C) - 재료확인서(C of C) | 두산중공업(주) |  | 76-1404
2021 | 3 | 계획예방정비용 | 새울 | 1발전소 | 2(신4) | 2 | 200558015 | 정비부분품(SPAR) | 국내 | Q | 개스킷 | 개스킷,SPIRAL WOUND,0.175 INCH,5 INCH,7 IN | EA | 4 | 기계부 | 김영준 | 052-715-5248 | 품명 개스킷 - 가스켓타입 SPIRAL WOUND - 두께 0.175 INCH - 내경 5 INCH - 외경 7 INCH - 가스켓재질 INCONEL X-750 + GRAPHITE - 별칭 SG INSPECTION HOLE GASKET 품질등급 Q등급 제작사 두산중공업(주) - 제작사 유형(MFR CATEGORY) ORIGINAL EQUIP. SUPPLIER - 원설계규격서(ODS) SHINKORI 3&4, 9-161-Z-404-002C - 원기기 기기검증(EQ Category) SEISMIC QUALIFICATION - 부품번호 76-1404 - 도면번호 9-161-Z-175-031C - 9-161-Z-431-001C-002(P.81/167) - D-HC-21176-C02 제출서류목록 - 품질보증계획서(QAM) - 품질증빙/제출서류목록(QVDL) - 품질보증확인서(C of C) - 재료확인서(C of C) | 두산중공업(주) |  | 76-1404
2022 | 2 | 계획예방정비용 | 새울 | 1발전소 | 1(신3) | 4 | 200558015 | 정비부분품(SPAR) | 국내 | Q | 개스킷 | 개스킷,SPIRAL WOUND,0.175 INCH,5 INCH,7 IN | EA | 4 | 기계부 | 김영준 | 052-715-5248 | 품명 개스킷 - 가스켓타입 SPIRAL WOUND - 두께 0.175 INCH - 내경 5 INCH - 외경 7 INCH - 가스켓재질 INCONEL X-750 + GRAPHITE - 별칭 SG INSPECTION HOLE GASKET 품질등급 Q등급 제작사 두산중공업(주) - 제작사 유형(MFR CATEGORY) ORIGINAL EQUIP. SUPPLIER - 원설계규격서(ODS) SHINKORI 3&4, 9-161-Z-404-002C - 원기기 기기검증(EQ Category) SEISMIC QUALIFICATION - 부품번호 76-1404 - 도면번호 9-161-Z-175-031C - 9-161-Z-431-001C-002(P.81/167) - D-HC-21176-C02 제출서류목록 - 품질보증계획서(QAM) - 품질증빙/제출서류목록(QVDL) - 품질보증확인서(C of C) - 재료확인서(C of C) | 두산중공업(주) |  | 76-1404
2020 | 1 | 계획예방정비용 | 새울 | 1발전소 | 2(신4) | 1 | 200558019 | 정비부분품(SPAR) | 국내 | Q | 개스킷 | 개스킷,4.45 MM,409.7 MM,457.2 MM,NI-CR-FE W | EA | 1 | 기계부 | 김영준 | 052-715-5248 | 품명 개스킷 - 두께 4.45 MM - 내경 409.7 MM - 외경 457.2 MM - 가스켓재질 NI-CR-FE WITH GRAPHITE - 별칭 PZR MANWAY GASKET 품질등급 Q등급 제작사 두산중공업(주) - 제작사 유형(MFR CATEGORY) ORIGINAL EQUIP. SUPPLIER - 원설계규격서(ODS) SHINKORI 3&4, 9-170-Z-404-010C - 원기기 기기검증(EQ Category) SEISMIC QUALIFICATION - 부품번호 76-301 - 도면번호 9-171-Z-175-003C - 9-171-Z-431-001C(PAGE 61/119) - C-HC-22176-M03 - D-HC-22108-C02 제출서류목록 - 품질보증계획서(QAM) - 품질증빙/제출서류목록(QVDL) - 품질보증확인서(C of C) - 재료확인서(C of C) | 두산중공업(주) |  | 76-301
2020 | 4 | 계획예방정비용 | 새울 | 1발전소 | 1(신3) | 3 | 200558019 | 정비부분품(SPAR) | 국내 | Q | 개스킷 | 개스킷,4.45 MM,409.7 MM,457.2 MM,NI-CR-FE W | EA | 1 | 기계부 | 김영준 | 052-715-5248 | 품명 개스킷 - 두께 4.45 MM - 내경 409.7 MM - 외경 457.2 MM - 가스켓재질 NI-CR-FE WITH GRAPHITE - 별칭 PZR MANWAY GASKET 품질등급 Q등급 제작사 두산중공업(주) - 제작사 유형(MFR CATEGORY) ORIGINAL EQUIP. SUPPLIER - 원설계규격서(ODS) SHINKORI 3&4, 9-170-Z-404-010C - 원기기 기기검증(EQ Category) SEISMIC QUALIFICATION - 부품번호 76-301 - 도면번호 9-171-Z-175-003C - 9-171-Z-431-001C(PAGE 61/119) - C-HC-22176-M03 - D-HC-22108-C02 제출서류목록 - 품질보증계획서(QAM) - 품질증빙/제출서류목록(QVDL) - 품질보증확인서(C of C) - 재료확인서(C of C) | 두산중공업(주) |  | 76-301
2021 | 3 | 계획예방정비용 | 새울 | 1발전소 | 2(신4) | 2 | 200558019 | 정비부분품(SPAR) | 국내 | Q | 개스킷 | 개스킷,4.45 MM,409.7 MM,457.2 MM,NI-CR-FE W | EA | 1 | 기계부 | 김영준 | 052-715-5248 | 품명 개스킷 - 두께 4.45 MM - 내경 409.7 MM - 외경 457.2 MM - 가스켓재질 NI-CR-FE WITH GRAPHITE - 별칭 PZR MANWAY GASKET 품질등급 Q등급 제작사 두산중공업(주) - 제작사 유형(MFR CATEGORY) ORIGINAL EQUIP. SUPPLIER - 원설계규격서(ODS) SHINKORI 3&4, 9-170-Z-404-010C - 원기기 기기검증(EQ Category) SEISMIC QUALIFICATION - 부품번호 76-301 - 도면번호 9-171-Z-175-003C - 9-171-Z-431-001C(PAGE 61/119) - C-HC-22176-M03 - D-HC-22108-C02 제출서류목록 - 품질보증계획서(QAM) - 품질증빙/제출서류목록(QVDL) - 품질보증확인서(C of C) - 재료확인서(C of C) | 두산중공업(주) |  | 76-301
2022 | 2 | 계획예방정비용 | 새울 | 1발전소 | 1(신3) | 4 | 200558019 | 정비부분품(SPAR) | 국내 | Q | 개스킷 | 개스킷,4.45 MM,409.7 MM,457.2 MM,NI-CR-FE W | EA | 1 | 기계부 | 김영준 | 052-715-5248 | 품명 개스킷 - 두께 4.45 MM - 내경 409.7 MM - 외경 457.2 MM - 가스켓재질 NI-CR-FE WITH GRAPHITE - 별칭 PZR MANWAY GASKET 품질등급 Q등급 제작사 두산중공업(주) - 제작사 유형(MFR CATEGORY) ORIGINAL EQUIP. SUPPLIER - 원설계규격서(ODS) SHINKORI 3&4, 9-170-Z-404-010C - 원기기 기기검증(EQ Category) SEISMIC QUALIFICATION - 부품번호 76-301 - 도면번호 9-171-Z-175-003C - 9-171-Z-431-001C(PAGE 61/119) - C-HC-22176-M03 - D-HC-22108-C02 제출서류목록 - 품질보증계획서(QAM) - 품질증빙/제출서류목록(QVDL) - 품질보증확인서(C of C) - 재료확인서(C of C) | 두산중공업(주) |  | 76-301
2020 | 3 | 계획예방정비용 | 한빛 | 1발전소 | 1 | 25 | 200558031 | 정비부분품(SPAR) | 국내 | Q | 빔,구조용 | 빔,구조용,SUPPORT,TK 7.75*7.75*1/2IN,ASTM A5 | BON | 1 | 기계부 | 궉성환 | 061-357-2142 | 품명 빔,구조용 - 별칭 SUPPORT - 사이즈 TK 7.75*7.75*1/2IN - 재질 ASTM A500 GR.B - 형태(SHAPE) SQUARE - 최소포장단위 5M/BON 원자력안전범주 NUCLEAR SAFETY RELATED 품질등급 Q등급 제출서류목록 - 첨부기술규격서 적용
2021 | 2 | 계획예방정비용 | 한빛 | 1발전소 | 2 | 25 | 200558031 | 정비부분품(SPAR) | 국내 | Q | 빔,구조용 | 빔,구조용,SUPPORT,TK 7.75*7.75*1/2IN,ASTM A5 | BON | 1 | 기계부 | 궉성환 | 061-357-2142 | 품명 빔,구조용 - 별칭 SUPPORT - 사이즈 TK 7.75*7.75*1/2IN - 재질 ASTM A500 GR.B - 형태(SHAPE) SQUARE - 최소포장단위 5M/BON 원자력안전범주 NUCLEAR SAFETY RELATED 품질등급 Q등급 제출서류목록 - 첨부기술규격서 적용
2022 | 1 | 계획예방정비용 | 한빛 | 1발전소 | 1 | 26 | 200558031 | 정비부분품(SPAR) | 국내 | Q | 빔,구조용 | 빔,구조용,SUPPORT,TK 7.75*7.75*1/2IN,ASTM A5 | BON | 1 | 기계부 | 궉성환 | 061-357-2142 | 품명 빔,구조용 - 별칭 SUPPORT - 사이즈 TK 7.75*7.75*1/2IN - 재질 ASTM A500 GR.B - 형태(SHAPE) SQUARE - 최소포장단위 5M/BON 원자력안전범주 NUCLEAR SAFETY RELATED 품질등급 Q등급 제출서류목록 - 첨부기술규격서 적용
2022 | 4 | 계획예방정비용 | 한빛 | 1발전소 | 2 | 26 | 200558031 | 정비부분품(SPAR) | 국내 | Q | 빔,구조용 | 빔,구조용,SUPPORT,TK 7.75*7.75*1/2IN,ASTM A5 | BON | 1 | 기계부 | 궉성환 | 061-357-2142 | 품명 빔,구조용 - 별칭 SUPPORT - 사이즈 TK 7.75*7.75*1/2IN - 재질 ASTM A500 GR.B - 형태(SHAPE) SQUARE - 최소포장단위 5M/BON 원자력안전범주 NUCLEAR SAFETY RELATED 품질등급 Q등급 제출서류목록 - 첨부기술규격서 적용
2020 | 2 | 계획예방정비용 | 한빛 | 2발전소 | 3 | 18 | 200558082 | 정비부분품(SPAR) | 국외 | A | 세트스크류 | 세트스크류,AISI TYPE 304,SET SCREW SPACING SL | EA | 6 | 기계부 | 신현호 | 061-357-2218 | 품명 세트스크류 - 나사재질 AISI TYPE 304 - 별칭 SET SCREW SPACING SLEEVE NUT 원자력안전범주 NON NUCLEAR SAFETY RELATED 품질등급 A등급 제작사 FLOWSERVE PUMP CORPORATION - 도면번호 18X39JM500X1 - 부품번호 259D - 제작사 유형(MFR CATEGORY) ORIGINAL EQUIP. MANUFACTURER - 원기술규격서(OTS) HANBIT 3&4, 9-132-M832 제출서류목록 - 품질보증확인서(C of C) - 재료시험보고서(MTR OR MILL SHEET) | FLOWSERVE PUMP CORPORATION |  | 259D
2020 | 1 | 계획예방정비용 | 한울 | 2발전소 | 3 | 16 | 200558128 | 정비부분품(SPAR) | 국외 | A | 계수기 | 계수기,TOTALIZING COUNTER,ELECTRICAL COUNT | EA | 2 | 계측제어부 | 박범성 | 054-785-2668 | 품명 계수기 - 별칭 TOTALIZING COUNTER - 형태(SHAPE) ELECTRICAL COUNTER - 타입(형식) ELECTRO-MECHANICAL TOTALIZING - 전기 데이터 120VAC - 입력데이터 INPUT COUNT SPEED :0~1.25 C/S - 표시장치타입 WHITE WITH BLACK DIGITS - 계수기(COUNTER) 데이터 0~999,999 COUNTS - 설치기기 정보 FLUSH, SCREW PANEL MOUNT - 특수사항 MANUAL RESET PUSHBUTTON 원자력안전범주 NON NUCLEAR SAFETY RELATED 품질등급 A등급 제작사 KESSLER-ELLIS PRODUCTS CO. - 부품번호 M16.11 - 모델번호 M16.11 - 제작사 유형(MFR CATEGORY) ORIGINAL EQUIP. MANUFACTURER 제출서류목록 - 첨부기술규격서 적용 - 품질증빙/제출서류목록(QVDL) - 품질보증확인서(C of C) - 일반규격품품질검증(CGID) 계획/보고서 | KESSLER-ELLIS PRODUCTS CO. | M16.11 | M16.11
2020 | 2 | 계획예방정비용 | 한울 | 2발전소 | 4 | 15 | 200558128 | 정비부분품(SPAR) | 국외 | A | 계수기 | 계수기,TOTALIZING COUNTER,ELECTRICAL COUNT | EA | 2 | 계측제어부 | 반기열 | 054-785-2666 | 품명 계수기 - 별칭 TOTALIZING COUNTER - 형태(SHAPE) ELECTRICAL COUNTER - 타입(형식) ELECTRO-MECHANICAL TOTALIZING - 전기 데이터 120VAC - 입력데이터 INPUT COUNT SPEED :0~1.25 C/S - 표시장치타입 WHITE WITH BLACK DIGITS - 계수기(COUNTER) 데이터 0~999,999 COUNTS - 설치기기 정보 FLUSH, SCREW PANEL MOUNT - 특수사항 MANUAL RESET PUSHBUTTON 원자력안전범주 NON NUCLEAR SAFETY RELATED 품질등급 A등급 제작사 KESSLER-ELLIS PRODUCTS CO. - 부품번호 M16.11 - 모델번호 M16.11 - 제작사 유형(MFR CATEGORY) ORIGINAL EQUIP. MANUFACTURER 제출서류목록 - 첨부기술규격서 적용 - 품질증빙/제출서류목록(QVDL) - 품질보증확인서(C of C) - 일반규격품품질검증(CGID) 계획/보고서 | KESSLER-ELLIS PRODUCTS CO. | M16.11 | M16.11
2020 | 1 | 계획예방정비용 | 한울 | 2발전소 | 3 | 16 | 200558129 | 정비부분품(SPAR) | 국외 | A | 계수기 | 계수기,COUNTER,ELECTRICAL,ELECTRO-MECHANICA | EA | 2 | 계측제어부 | 박범성 | 054-785-2668 | 품명 계수기 - 별칭 COUNTER - 형태(SHAPE) ELECTRICAL - 타입(형식) ELECTRO-MECHANICAL COUNTERS - 전기 데이터 120VAC - 입력데이터 INPUT COUNT SPEED :0~1.25 C/S - 출력데이터 SPDT SWITCH CONTACTS - 운전 전류 1A - 숫자 갯수 6 DIGIT - 표시장치타입 WHITE WITH BLACK DIGITS - 계수기(COUNTER) 데이터 0~999,999 COUNTS - 설치기기 정보 PNL MTD 원자력안전범주 NON NUCLEAR SAFETY RELATED 품질등급 A등급 제작사 KESSLER-ELLIS PRODUCTS CO. - 부품번호 MVS16.11 - 모델번호 MVS16.11 - 제작사 유형(MFR CATEGORY) ORIGINAL EQUIP. MANUFACTURER 제출서류목록 - 첨부기술규격서 적용 - 품질증빙/제출서류목록(QVDL) - 품질보증확인서(C of C) - 일반규격품품질검증(CGID) 계획/보고서 | KESSLER-ELLIS PRODUCTS CO. | MVS16.11 | MVS16.11
2020 | 2 | 계획예방정비용 | 한울 | 2발전소 | 4 | 15 | 200558129 | 정비부분품(SPAR) | 국외 | A | 계수기 | 계수기,COUNTER,ELECTRICAL,ELECTRO-MECHANICA | EA | 2 | 계측제어부 | 반기열 | 054-785-2666 | 품명 계수기 - 별칭 COUNTER - 형태(SHAPE) ELECTRICAL - 타입(형식) ELECTRO-MECHANICAL COUNTERS - 전기 데이터 120VAC - 입력데이터 INPUT COUNT SPEED :0~1.25 C/S - 출력데이터 SPDT SWITCH CONTACTS - 운전 전류 1A - 숫자 갯수 6 DIGIT - 표시장치타입 WHITE WITH BLACK DIGITS - 계수기(COUNTER) 데이터 0~999,999 COUNTS - 설치기기 정보 PNL MTD 원자력안전범주 NON NUCLEAR SAFETY RELATED 품질등급 A등급 제작사 KESSLER-ELLIS PRODUCTS CO. - 부품번호 MVS16.11 - 모델번호 MVS16.11 - 제작사 유형(MFR CATEGORY) ORIGINAL EQUIP. MANUFACTURER 제출서류목록 - 첨부기술규격서 적용 - 품질증빙/제출서류목록(QVDL) - 품질보증확인서(C of C) - 일반규격품품질검증(CGID) 계획/보고서 | KESSLER-ELLIS PRODUCTS CO. | MVS16.11 | MVS16.11
2020 | 1 | 경상예방정비용 | 한울 | 2발전소 |  |  | 200558139 | 정비부분품(SPAR) | 국내 | Q | 스터드 | 스터드,전장 나사형,CCW열교환기 CHANNEL 플랜지 볼트,1IN,2 | SET | 50 | 기계부 | 송봉철 | 054-785-1322 | 품명 스터드 - 스터드타입 전장 나사형 - 스터드용도 CCW열교환기 CHANNEL 플랜지 볼트 - 호칭경 1IN - 길이 290MM - 스터드재질 ASME SA193 GR.B7 - 나사시리즈 유니파이 보통나사 - 나사피치 8 UNC - 부속품목 2 NUTS(ASME SA194 GR.2H) - 최소포장단위 1 SET = 1 STUD + 2 NUT - 특수사항 SAFETY CLASS 3 - 사이즈 1"*8UNC*2A/2B*290L 원자력안전범주 NUCLEAR SAFETY RELATED 품질등급 Q등급 제출서류목록 - 첨부기술규격서 적용 - 품질보증계획서(QAM) - 품질검사계획(QP) - 품질증빙/제출서류목록(QVDL) - 품질보증확인서(C of C) - 재료시험성적서(CMTR) - 비파괴검사보고서(NDE Records) - 열처리기록(Heat Treatment) - 외관 및 치수검사 성적서 - 검교정성적서(Calibration Records)
2021 | 1 | 경상예방정비용 | 한울 | 2발전소 |  |  | 200558139 | 정비부분품(SPAR) | 국내 | Q | 스터드 | 스터드,전장 나사형,CCW열교환기 CHANNEL 플랜지 볼트,1IN,2 | SET | 50 | 기계부 | 송봉철 | 054-785-1322 | 품명 스터드 - 스터드타입 전장 나사형 - 스터드용도 CCW열교환기 CHANNEL 플랜지 볼트 - 호칭경 1IN - 길이 290MM - 스터드재질 ASME SA193 GR.B7 - 나사시리즈 유니파이 보통나사 - 나사피치 8 UNC - 부속품목 2 NUTS(ASME SA194 GR.2H) - 최소포장단위 1 SET = 1 STUD + 2 NUT - 특수사항 SAFETY CLASS 3 - 사이즈 1"*8UNC*2A/2B*290L 원자력안전범주 NUCLEAR SAFETY RELATED 품질등급 Q등급 제출서류목록 - 첨부기술규격서 적용 - 품질보증계획서(QAM) - 품질검사계획(QP) - 품질증빙/제출서류목록(QVDL) - 품질보증확인서(C of C) - 재료시험성적서(CMTR) - 비파괴검사보고서(NDE Records) - 열처리기록(Heat Treatment) - 외관 및 치수검사 성적서 - 검교정성적서(Calibration Records)
2022 | 1 | 경상예방정비용 | 한울 | 2발전소 |  |  | 200558139 | 정비부분품(SPAR) | 국내 | Q | 스터드 | 스터드,전장 나사형,CCW열교환기 CHANNEL 플랜지 볼트,1IN,2 | SET | 50 | 기계부 | 송봉철 | 054-785-1322 | 품명 스터드 - 스터드타입 전장 나사형 - 스터드용도 CCW열교환기 CHANNEL 플랜지 볼트 - 호칭경 1IN - 길이 290MM - 스터드재질 ASME SA193 GR.B7 - 나사시리즈 유니파이 보통나사 - 나사피치 8 UNC - 부속품목 2 NUTS(ASME SA194 GR.2H) - 최소포장단위 1 SET = 1 STUD + 2 NUT - 특수사항 SAFETY CLASS 3 - 사이즈 1"*8UNC*2A/2B*290L 원자력안전범주 NUCLEAR SAFETY RELATED 품질등급 Q등급 제출서류목록 - 첨부기술규격서 적용 - 품질보증계획서(QAM) - 품질검사계획(QP) - 품질증빙/제출서류목록(QVDL) - 품질보증확인서(C of C) - 재료시험성적서(CMTR) - 비파괴검사보고서(NDE Records) - 열처리기록(Heat Treatment) - 외관 및 치수검사 성적서 - 검교정성적서(Calibration Records)
2020 | 1 | 경상예방정비용 | 한울 | 2발전소 |  |  | 200558140 | 정비부분품(SPAR) | 국내 | Q | 스터드 | 스터드,전장 나사형,CCW열교환기 CHANNEL COVER 플랜지 볼트, | SET | 85 | 기계부 | 송봉철 | 054-785-1322 | 품명 스터드 - 스터드타입 전장 나사형 - 스터드용도 CCW열교환기 CHANNEL COVER 플랜지 볼트 - 호칭경 1IN - 길이 320MM - 스터드재질 ASME SA193 GR.B7 - 나사시리즈 유니파이 보통나사 - 나사피치 8 UNC - 부속품목 2 NUTS(ASME SA194 GR.2H) - 최소포장단위 1 SET = 1 STUD + 2 NUT - 특수사항 SAFETY CLASS 3 - 사이즈 1"*8UNC*2A/2B*320L 원자력안전범주 NUCLEAR SAFETY RELATED 품질등급 Q등급 제출서류목록 - 첨부기술규격서 적용 - 품질보증계획서(QAM) - 품질검사계획(QP) - 품질증빙/제출서류목록(QVDL) - 품질보증확인서(C of C) - 재료시험성적서(CMTR) - 비파괴검사보고서(NDE Records) - 열처리기록(Heat Treatment) - 외관 및 치수검사 성적서 - 검교정성적서(Calibration Records)
2021 | 1 | 경상예방정비용 | 한울 | 2발전소 |  |  | 200558140 | 정비부분품(SPAR) | 국내 | Q | 스터드 | 스터드,전장 나사형,CCW열교환기 CHANNEL COVER 플랜지 볼트, | SET | 85 | 기계부 | 송봉철 | 054-785-1322 | 품명 스터드 - 스터드타입 전장 나사형 - 스터드용도 CCW열교환기 CHANNEL COVER 플랜지 볼트 - 호칭경 1IN - 길이 320MM - 스터드재질 ASME SA193 GR.B7 - 나사시리즈 유니파이 보통나사 - 나사피치 8 UNC - 부속품목 2 NUTS(ASME SA194 GR.2H) - 최소포장단위 1 SET = 1 STUD + 2 NUT - 특수사항 SAFETY CLASS 3 - 사이즈 1"*8UNC*2A/2B*320L 원자력안전범주 NUCLEAR SAFETY RELATED 품질등급 Q등급 제출서류목록 - 첨부기술규격서 적용 - 품질보증계획서(QAM) - 품질검사계획(QP) - 품질증빙/제출서류목록(QVDL) - 품질보증확인서(C of C) - 재료시험성적서(CMTR) - 비파괴검사보고서(NDE Records) - 열처리기록(Heat Treatment) - 외관 및 치수검사 성적서 - 검교정성적서(Calibration Records)
2022 | 1 | 경상예방정비용 | 한울 | 2발전소 |  |  | 200558140 | 정비부분품(SPAR) | 국내 | Q | 스터드 | 스터드,전장 나사형,CCW열교환기 CHANNEL COVER 플랜지 볼트, | SET | 85 | 기계부 | 송봉철 | 054-785-1322 | 품명 스터드 - 스터드타입 전장 나사형 - 스터드용도 CCW열교환기 CHANNEL COVER 플랜지 볼트 - 호칭경 1IN - 길이 320MM - 스터드재질 ASME SA193 GR.B7 - 나사시리즈 유니파이 보통나사 - 나사피치 8 UNC - 부속품목 2 NUTS(ASME SA194 GR.2H) - 최소포장단위 1 SET = 1 STUD + 2 NUT - 특수사항 SAFETY CLASS 3 - 사이즈 1"*8UNC*2A/2B*320L 원자력안전범주 NUCLEAR SAFETY RELATED 품질등급 Q등급 제출서류목록 - 첨부기술규격서 적용 - 품질보증계획서(QAM) - 품질검사계획(QP) - 품질증빙/제출서류목록(QVDL) - 품질보증확인서(C of C) - 재료시험성적서(CMTR) - 비파괴검사보고서(NDE Records) - 열처리기록(Heat Treatment) - 외관 및 치수검사 성적서 - 검교정성적서(Calibration Records)
2020 | 1 | 계획예방정비용 | 한울 | 2발전소 | 3 | 16 | 200558142 | 정비부분품(SPAR) | 국외 | A | 압력 지시계 | 압력 지시계,0~17㎏/㎠,4~20㎃,STOP ALARM,DUAL DIS | EA | 2 | 계측제어부 | 최영재 | 054-785-2262 | 품명 압력 지시계 - 측정압력(상한) 0~17㎏/㎠ - 정격전류 4~20㎃ - 출력압력 STOP ALARM - 표시타입(형식) DUAL DISPLAY - 구동방법 AIR PRESS - 특수사항 ONE HIGH ALARM SETPOINT - 연결 전기 데이터 4~20㎃DC INPUT 원자력안전범주 NON NUCLEAR SAFETY RELATED 품질등급 A등급 제작사 CEGELEC AUTOMATION INC - 제작사 유형(MFR CATEGORY) ORIGINAL EQUIP. SUPPLIER - 원기술규격서(OTS) HANUL 3&4, 9-791-J204 - 도면번호 2429 J204-DL-A01-01 - 모델번호 SS-3.5 - 도면 품목번호 9 (PAGE: 5/14) 제출서류목록 - 첨부기술규격서 적용 - 품질보증확인서(C of C) - 일반규격품품질검증(CGID) 계획/보고서 | CEGELEC AUTOMATION INC | SS-3.5
2020 | 1 | 계획예방정비용 | 한울 | 2발전소 | 3 | 16 | 200558143 | 정비부분품(SPAR) | 국외 | A | 온습도 지시기 | 온습도 지시기,DUAL RANGE,GAUGE,-17~66℃,4~20㎃ | EA | 2 | 계측제어부 | 최영재 | 054-785-2262 | 품명 온습도 지시기 - 온습도용지시기표시타입 DUAL RANGE - 온습도용지시기타입 GAUGE - 측정범위 -17~66℃ - 정격전류 4~20㎃ DC I/P - 설치방법 PANEL MOUNTING - 특수사항 ONE HIGH ALARM SETPOINT 원자력안전범주 NON NUCLEAR SAFETY RELATED 품질등급 A등급 제작사 CEGELEC AUTOMATION INC - 부품번호 72100-2121 - 제작사 유형(MFR CATEGORY) ORIGINAL EQUIP. SUPPLIER - 원기술규격서(OTS) HANUL 3&4, 9-791-J204 - 모델번호 SS-3.5 제출서류목록 - 첨부기술규격서 적용 - 품질증빙/제출서류목록(QVDL) - 품질보증확인서(C of C) - 일반규격품품질검증(CGID) 계획/보고서 | CEGELEC AUTOMATION INC | SS-3.5 | 72100-2121
2020 | 1 | 계획예방정비용 | 한울 | 2발전소 | 3 | 16 | 200558144 | 정비부분품(SPAR) | 국외 | A | 압력 지시계 | 압력 지시계,0~17㎏/㎠,4~20㎃,DUAL RANGE,PANEL MO | EA | 2 | 계측제어부 | 최영재 | 054-785-2262 | 품명 압력 지시계 - 측정압력(상한) 0~17㎏/㎠ - 정격전류 4~20㎃ - 표시타입(형식) DUAL RANGE - 설치방법 PANEL MOUNTING - 특수사항 ONE HIGH ALARM SETPOINT - 별칭 PIS WITH DUAL SCALE - 연결 전기 데이터 120VAC 원자력안전범주 NON NUCLEAR SAFETY RELATED 품질등급 A등급 제작사 CEGELEC AUTOMATION INC - 제작사 유형(MFR CATEGORY) ORIGINAL EQUIP. SUPPLIER - 원기술규격서(OTS) HANUL 3&4, 9-791-J204 - 모델번호 SS-3.5 - 부품번호 LA72100-2245 제출서류목록 - 첨부기술규격서 적용 - 품질증빙/제출서류목록(QVDL) - 품질보증확인서(C of C) - 일반규격품품질검증(CGID) 계획/보고서 | CEGELEC AUTOMATION INC | SS-3.5 | LA72100-2245
2020 | 1 | 계획예방정비용 | 한울 | 2발전소 | 3 | 16 | 200558145 | 정비부분품(SPAR) | 국외 | A | 압력조절 밸브(REGULATOR),유체 | 압력조절 밸브(REGULATOR),유체,RELIEF,1.0MPA,AIR, | EA | 3 | 계측제어부 | 최영재 | 054-785-2262 | 품명 압력조절 밸브(REGULATOR),유체 - 제어밸브타입 RELIEF - 최대 입구 압력 1.0MPA - 사용매체 AIR - 설치방법 BRACKET - 최소포장단위 EA - 특수사항 PRESSURE RELIEF REGULATOR 원자력안전범주 NON NUCLEAR SAFETY RELATED 품질등급 A등급 제작사 SMC CORPORTATION - 제작사 유형(MFR CATEGORY) ORIGINAL EQUIP. MANUFACTURER - 모델번호 AP100 제출서류목록 - 첨부기술규격서 적용 - 품질증빙/제출서류목록(QVDL) - 품질보증확인서(C of C) - 일반규격품품질검증(CGID) 계획/보고서 | SMC CORPORTATION | AP100
2020 | 2 | 계획예방정비용 | 한울 | 2발전소 | 4 | 15 | 200558145 | 정비부분품(SPAR) | 국외 | A | 압력조절 밸브(REGULATOR),유체 | 압력조절 밸브(REGULATOR),유체,RELIEF,1.0MPA,AIR, | EA | 3 | 계측제어부 | 정소라 | 054-785-2665 | 품명 압력조절 밸브(REGULATOR),유체 - 제어밸브타입 RELIEF - 최대 입구 압력 1.0MPA - 사용매체 AIR - 설치방법 BRACKET - 최소포장단위 EA - 특수사항 PRESSURE RELIEF REGULATOR 원자력안전범주 NON NUCLEAR SAFETY RELATED 품질등급 A등급 제작사 SMC CORPORTATION - 제작사 유형(MFR CATEGORY) ORIGINAL EQUIP. MANUFACTURER - 모델번호 AP100 제출서류목록 - 첨부기술규격서 적용 - 품질증빙/제출서류목록(QVDL) - 품질보증확인서(C of C) - 일반규격품품질검증(CGID) 계획/보고서 | SMC CORPORTATION | AP100
2020 | 3 | 계획예방정비용 | 한울 | 2발전소 | 3 | 16 | 200558157 | 정비부분품(SPAR) | 국내 | Q | 신호 변환기 | CONVERTER,SIGNAL,24VDC,4~20㎃,4~20㎃,PLUG- | EA | 4 | 계측제어부 | 장미 | 054-785-1391 | 품명 CONVERTER,SIGNAL - 정격전압 24VDC - 입력신호타입 4~20㎃ - 출력전류 4~20㎃ - 설치방법 PLUG-IN - 별칭 ISOLATOR - 전기 데이터 4/20MADC 1600 OHM 원자력안전범주 NUCLEAR SAFETY RELATED 품질등급 Q등급 제작사 두산중공업(주) - 제작사 유형(MFR CATEGORY) ORIGINAL EQUIP. SUPPLIER - 원기술규격서(OTS) HANUL 3&4, 9-591-M263 - 모델번호 TA-4000-13 제출서류목록 - 첨부기술규격서 적용 - 품질증빙/제출서류목록(QVDL) - 품질보증확인서(C of C) | 두산중공업(주) | TA-4000-13
2020 | 1 | 계획예방정비용 | 한울 | 2발전소 | 3 | 16 | 200558177 | 정비부분품(SPAR) | 국외 | A | 제어장치,습도용 | 제어장치,습도용,4∼20㎃ I/P,0∼100% O/P,ORIGINAL | EA | 6 | 계측제어부 | 이상준 | 054-785-2264 | 품명 제어장치,습도용 - 입력데이터 4∼20㎃ I/P - 출력데이터 0∼100% O/P 원자력안전범주 NON NUCLEAR SAFETY RELATED 품질등급 A등급 제작사 WATLOW ELECTRIC MANUFACTURING - 제작사 유형(MFR CATEGORY) ORIGINAL EQUIP. MANUFACTURER - 모델번호 988A-20FD-JDRR 제출서류목록 - 첨부기술규격서 적용 - 품질증빙/제출서류목록(QVDL) - 품질보증확인서(C of C) - 일반규격품품질검증(CGID) 계획/보고서 | WATLOW ELECTRIC MANUFACTURING COMPANY | 988A-20FD-JDRR
2020 | 1 | 계획예방정비용 | 한울 | 2발전소 | 3 | 16 | 200558177 | 정비부분품(SPAR) | 국외 | A | 제어장치,습도용 | 제어장치,습도용,4∼20㎃ I/P,0∼100% O/P,ORIGINAL | EA | 1 | 계측제어부 | 장미 | 054-785-1391 | 품명 제어장치,습도용 - 입력데이터 4∼20㎃ I/P - 출력데이터 0∼100% O/P 원자력안전범주 NON NUCLEAR SAFETY RELATED 품질등급 A등급 제작사 WATLOW ELECTRIC MANUFACTURING - 제작사 유형(MFR CATEGORY) ORIGINAL EQUIP. MANUFACTURER - 모델번호 988A-20FD-JDRR 제출서류목록 - 첨부기술규격서 적용 - 품질증빙/제출서류목록(QVDL) - 품질보증확인서(C of C) - 일반규격품품질검증(CGID) 계획/보고서 | WATLOW ELECTRIC MANUFACTURING COMPANY | 988A-20FD-JDRR
2021 | 4 | 계획예방정비용 | 한울 | 2발전소 | 4 | 16 | 200558177 | 정비부분품(SPAR) | 국외 | A | 제어장치,습도용 | 제어장치,습도용,4∼20㎃ I/P,0∼100% O/P,ORIGINAL | EA | 6 | 계측제어부 | 이철행 | 054-785-1381 | 품명 제어장치,습도용 - 입력데이터 4∼20㎃ I/P - 출력데이터 0∼100% O/P 원자력안전범주 NON NUCLEAR SAFETY RELATED 품질등급 A등급 제작사 WATLOW ELECTRIC MANUFACTURING - 제작사 유형(MFR CATEGORY) ORIGINAL EQUIP. MANUFACTURER - 모델번호 988A-20FD-JDRR 제출서류목록 - 첨부기술규격서 적용 - 품질증빙/제출서류목록(QVDL) - 품질보증확인서(C of C) - 일반규격품품질검증(CGID) 계획/보고서 | WATLOW ELECTRIC MANUFACTURING COMPANY | 988A-20FD-JDRR
2020 | 1 | 계획예방정비용 | 한울 | 2발전소 | 3 | 16 | 200558221 | 정비부분품(SPAR) | 국외 | A | 다이아프램,밸브용 | 다이아프램,EPDM,3IN,DIAPHRAGM, GR-M1,HANUL 3& | EA | 2 | 기계부 | 김동훈 | 054-785-1326 | 품명 다이아프램 - 다이아프램재질 EPDM - 밸브사이즈 3IN - 별칭 DIAPHRAGM, GR-M1 원자력안전범주 NON NUCLEAR SAFETY RELATED 품질등급 A등급 제작사 ITT ENGINEERED VALVES, LLC - 원설계규격서(ODS) HANUL 3&4, 9-802-Z-404-001 - 제작사 유형(MFR CATEGORY) ORIGINAL EQUIP. SUPPLIER - 도면번호 2429 9-802-Z-170-008 - 제작 도면번호 OEM SD-D-115960 REV.0 - 모델번호 W/32101 - 부품번호 2 제출서류목록 - 첨부기술규격서 적용 - 품질보증계획서(QAM) - 품질증빙/제출서류목록(QVDL) - 품질보증확인서(C of C) | ITT ENGINEERED VALVES, LLC | W/32101 | 2
2020 | 2 | 계획예방정비용 | 한울 | 2발전소 | 4 | 15 | 200558221 | 정비부분품(SPAR) | 국외 | A | 다이아프램,밸브용 | 다이아프램,EPDM,3IN,DIAPHRAGM, GR-M1,HANUL 3& | EA | 2 | 기계부 | 이민주 | 054-785-2647 | 품명 다이아프램 - 다이아프램재질 EPDM - 밸브사이즈 3IN - 별칭 DIAPHRAGM, GR-M1 원자력안전범주 NON NUCLEAR SAFETY RELATED 품질등급 A등급 제작사 ITT ENGINEERED VALVES, LLC - 원설계규격서(ODS) HANUL 3&4, 9-802-Z-404-001 - 제작사 유형(MFR CATEGORY) ORIGINAL EQUIP. SUPPLIER - 도면번호 2429 9-802-Z-170-008 - 제작 도면번호 OEM SD-D-115960 REV.0 - 모델번호 W/32101 - 부품번호 2 제출서류목록 - 첨부기술규격서 적용 - 품질보증계획서(QAM) - 품질증빙/제출서류목록(QVDL) - 품질보증확인서(C of C) | ITT ENGINEERED VALVES, LLC | W/32101 | 2
2020 | 4 | 계획예방정비용 | 한빛 | 2발전소 | 3 | 18 | 200558238 | 정비부분품(SPAR) | 국내 | S | 핀(PIN),기계요소 | 핀(PIN),기계요소,DIA.5MM,50MML,SUS304,EA PER | SET | 1 | 기계부 | 한만호 | 061-357-2643 | 품명 핀(PIN),기계요소 - 직경 DIA.5MM - 길이 50MML - 핀(PIN)재질 SUS304 - 최소포장단위 EA PER SET - 품질보증서류 CERTIFICATE OF CONFORMANCE - 별칭 CYLINDE ROD PIN 원자력안전범주 NON NUCLEAR SAFETY RELATED 품질등급 S등급 제출서류목록 - 품질보증확인서(C of C) - 재료시험보고서(MTR OR MILL SHEET) - 외관 및 치수검사 성적서 - 검교정성적서(Calibration Records)
2020 | 4 | 계획예방정비용 | 한빛 | 2발전소 | 4 | 17 | 200558238 | 정비부분품(SPAR) | 국내 | S | 핀(PIN),기계요소 | 핀(PIN),기계요소,DIA.5MM,50MML,SUS304,EA PER | SET | 1 | 기계부 | 한만호 | 061-357-2643 | 품명 핀(PIN),기계요소 - 직경 DIA.5MM - 길이 50MML - 핀(PIN)재질 SUS304 - 최소포장단위 EA PER SET - 품질보증서류 CERTIFICATE OF CONFORMANCE - 별칭 CYLINDE ROD PIN 원자력안전범주 NON NUCLEAR SAFETY RELATED 품질등급 S등급 제출서류목록 - 품질보증확인서(C of C) - 재료시험보고서(MTR OR MILL SHEET) - 외관 및 치수검사 성적서 - 검교정성적서(Calibration Records)
2022 | 2 | 계획예방정비용 | 한빛 | 2발전소 | 4 | 18 | 200558238 | 정비부분품(SPAR) | 국내 | S | 핀(PIN),기계요소 | 핀(PIN),기계요소,DIA.5MM,50MML,SUS304,EA PER | SET | 1 | 기계부 | 한만호 | 061-357-2643 | 품명 핀(PIN),기계요소 - 직경 DIA.5MM - 길이 50MML - 핀(PIN)재질 SUS304 - 최소포장단위 EA PER SET - 품질보증서류 CERTIFICATE OF CONFORMANCE - 별칭 CYLINDE ROD PIN 원자력안전범주 NON NUCLEAR SAFETY RELATED 품질등급 S등급 제출서류목록 - 품질보증확인서(C of C) - 재료시험보고서(MTR OR MILL SHEET) - 외관 및 치수검사 성적서 - 검교정성적서(Calibration Records)
2022 | 3 | 계획예방정비용 | 한빛 | 2발전소 | 3 | 19 | 200558238 | 정비부분품(SPAR) | 국내 | S | 핀(PIN),기계요소 | 핀(PIN),기계요소,DIA.5MM,50MML,SUS304,EA PER | SET | 1 | 기계부 | 한만호 | 061-357-2643 | 품명 핀(PIN),기계요소 - 직경 DIA.5MM - 길이 50MML - 핀(PIN)재질 SUS304 - 최소포장단위 EA PER SET - 품질보증서류 CERTIFICATE OF CONFORMANCE - 별칭 CYLINDE ROD PIN 원자력안전범주 NON NUCLEAR SAFETY RELATED 품질등급 S등급 제출서류목록 - 품질보증확인서(C of C) - 재료시험보고서(MTR OR MILL SHEET) - 외관 및 치수검사 성적서 - 검교정성적서(Calibration Records)
2020 | 1 | 경상예방정비용 | 고리 | 3발전소 |  |  | 200558301 | 정비부분품(SPAR) | 국내 | A | 샤프트 | 샤프트,Φ35,ASTM A276 304,축 벤딩값 개별 10/100 MM | SET | 1 | 기계부 | 정민수 | 051-726-5644 | 품명 샤프트 - 직경 Φ35 - 샤프트재질 ASTM A276 304 - 특수사항 축 벤딩값 개별 10/100 MM이하 원자력안전범주 NON NUCLEAR SAFETY RELATED 품질등급 A등급 제작사 (주)청우하이드로 - 도면번호 M217-DG-A01-15 - 모델번호 WVP222, WVP6540 - 부품번호 N/A - 원기술규격서(OTS) SHINKORI1&2, 9-132-M217 - 제작사 유형(MFR CATEGORY) ORIGINAL EQUIP. SUPPLIER 제출서류목록 - 품질보증계획서(QAM) - 품질증빙/제출서류목록(QVDL) - 품질보증확인서(C of C) - 재료시험보고서(MTR OR MILL SHEET) - 외관 및 치수검사 성적서 - 검교정성적서(Calibration Records) | (주)청우하이드로 | WVP222, WVP6540 | N/A
2020 | 1 | 계획예방정비용 | 새울 | 1발전소 | 1(신3) | 3 | 200558312 | 정비부분품(SPAR) | 국외 | Q | 하이브리드 계전기 | 하이브리드 계전기,OVERCURRENT RELAY,125VDC,60HZ, | EA | 1 | 전기부 | 김종기 | 052-715-5052 | 품명 하이브리드 계전기 - 별칭 OVERCURRENT RELAY - 전압(VOLTAGE) 125VDC - 주파수 60HZ - 작동 데이터 PICKUP TAP RANGE 0.5~2.0 - 특수사항 SAFETY, INVERSE 품질등급 Q등급 제작사 ABB INC. - 도면 품목번호 I.B 7.2.1.7-14 - 도면번호 E208-DE-B01-03-0001 - 모델번호 443S1141 - 부품번호 ITE-51I - 제작사 유형(MFR CATEGORY) ORIGINAL EQUIP. MANUFACTURER - 원기술규격서(OTS) SHINKORI 3&4, 9-824-E208 - 원기기 기기검증(EQ Category) ENVIRONMENTAL QUALIFICATION - SEISMIC QUALIFICATION 제출서류목록 - 첨부기술규격서 적용 | ABB INC. | 443S1141 | ITE-51I
2021 | 1 | 계획예방정비용 | 새울 | 1발전소 | 2(신4) | 2 | 200558312 | 정비부분품(SPAR) | 국외 | Q | 하이브리드 계전기 | 하이브리드 계전기,OVERCURRENT RELAY,125VDC,60HZ, | EA | 1 | 전기부 | 김종기 | 052-715-5052 | 품명 하이브리드 계전기 - 별칭 OVERCURRENT RELAY - 전압(VOLTAGE) 125VDC - 주파수 60HZ - 작동 데이터 PICKUP TAP RANGE 0.5~2.0 - 특수사항 SAFETY, INVERSE 품질등급 Q등급 제작사 ABB INC. - 도면 품목번호 I.B 7.2.1.7-14 - 도면번호 E208-DE-B01-03-0001 - 모델번호 443S1141 - 부품번호 ITE-51I - 제작사 유형(MFR CATEGORY) ORIGINAL EQUIP. MANUFACTURER - 원기술규격서(OTS) SHINKORI 3&4, 9-824-E208 - 원기기 기기검증(EQ Category) ENVIRONMENTAL QUALIFICATION - SEISMIC QUALIFICATION 제출서류목록 - 첨부기술규격서 적용 | ABB INC. | 443S1141 | ITE-51I
2021 | 4 | 계획예방정비용 | 새울 | 1발전소 | 1(신3) | 4 | 200558314 | 정비부분품(SPAR) | 국외 | Q | 센서 | 센서,GS GROUND SENSOR,D:127㎜, M:190.5MM, W | EA | 10 | 전기부 | 김종기 | 052-715-5052 | 품명 센서 - 용도 GS GROUND SENSOR - 치수 D:127㎜, M:190.5MM, W:25.4MM - 측정범위 5~50A 품질등급 Q등급 제작사 ABB INC. - 제작사 유형(MFR CATEGORY) ORIGINAL EQUIP. MANUFACTURER - 원기술규격서(OTS) SHINKORI 3&4, 9-824-E208 - 원기기 기기검증(EQ Category) ENVIRONMENTAL QUALIFICATION - SEISMIC QUALIFICATION - 모델번호 302G0500UL - 도면번호 E208-DE-B01-02-0001 제출서류목록 - 첨부기술규격서 적용 | ABB INC. | 302G0500UL
2022 | 3 | 계획예방정비용 | 새울 | 1발전소 | 2(신4) | 3 | 200558314 | 정비부분품(SPAR) | 국외 | Q | 센서 | 센서,GS GROUND SENSOR,D:127㎜, M:190.5MM, W | EA | 10 | 전기부 | 김종기 | 052-715-5052 | 품명 센서 - 용도 GS GROUND SENSOR - 치수 D:127㎜, M:190.5MM, W:25.4MM - 측정범위 5~50A 품질등급 Q등급 제작사 ABB INC. - 제작사 유형(MFR CATEGORY) ORIGINAL EQUIP. MANUFACTURER - 원기술규격서(OTS) SHINKORI 3&4, 9-824-E208 - 원기기 기기검증(EQ Category) ENVIRONMENTAL QUALIFICATION - SEISMIC QUALIFICATION - 모델번호 302G0500UL - 도면번호 E208-DE-B01-02-0001 제출서류목록 - 첨부기술규격서 적용 | ABB INC. | 302G0500UL
2020 | 1 | 계획예방정비용 | 새울 | 1발전소 | 2(신4) | 1 | 200558315 | 정비부분품(SPAR) | 국내 | A | 시트,밸브용 | 시트,밸브용,A276-410+H.T.,GLOBE,AOV,1-1/2",#6 | EA | 2 | 기계부 | 유희철 | 052-715-5142 | 품명 시트,밸브용 - 시트재질 A276-410+H.T. - 밸브타입 GLOBE,AOV - 밸브사이즈 1-1/2",#600 품질등급 A등급 제작사 WEIR VALVES & CONTROLS - 제작사 유형(MFR CATEGORY) ORIGINAL EQUIP. MANUFACTURER - 원기술규격서(OTS) SHINKORI 3&4, 9-184-J231 - 모델번호 BV500 - 도면번호 J231-DG-A01-28-0001-007 - 도면 품목번호 3 제출서류목록 - 품질증빙/제출서류목록(QVDL) - 품질보증확인서(C of C) - 재료시험보고서(MTR OR MILL SHEET) - 비파괴검사보고서(NDE Records) - 외관 및 치수검사 성적서 - 검교정성적서(Calibration Records) | WEIR VALVES & CONTROLS | BV500
2020 | 4 | 계획예방정비용 | 새울 | 1발전소 | 1(신3) | 3 | 200558315 | 정비부분품(SPAR) | 국내 | A | 시트,밸브용 | 시트,밸브용,A276-410+H.T.,GLOBE,AOV,1-1/2",#6 | EA | 1 | 기계부 | 유희철 | 052-715-5142 | 품명 시트,밸브용 - 시트재질 A276-410+H.T. - 밸브타입 GLOBE,AOV - 밸브사이즈 1-1/2",#600 품질등급 A등급 제작사 WEIR VALVES & CONTROLS - 제작사 유형(MFR CATEGORY) ORIGINAL EQUIP. MANUFACTURER - 원기술규격서(OTS) SHINKORI 3&4, 9-184-J231 - 모델번호 BV500 - 도면번호 J231-DG-A01-28-0001-007 - 도면 품목번호 3 제출서류목록 - 품질증빙/제출서류목록(QVDL) - 품질보증확인서(C of C) - 재료시험보고서(MTR OR MILL SHEET) - 비파괴검사보고서(NDE Records) - 외관 및 치수검사 성적서 - 검교정성적서(Calibration Records) | WEIR VALVES & CONTROLS | BV500
2021 | 3 | 계획예방정비용 | 새울 | 1발전소 | 2(신4) | 2 | 200558315 | 정비부분품(SPAR) | 국내 | A | 시트,밸브용 | 시트,밸브용,A276-410+H.T.,GLOBE,AOV,1-1/2",#6 | EA | 1 | 기계부 | 유희철 | 052-715-5142 | 품명 시트,밸브용 - 시트재질 A276-410+H.T. - 밸브타입 GLOBE,AOV - 밸브사이즈 1-1/2",#600 품질등급 A등급 제작사 WEIR VALVES & CONTROLS - 제작사 유형(MFR CATEGORY) ORIGINAL EQUIP. MANUFACTURER - 원기술규격서(OTS) SHINKORI 3&4, 9-184-J231 - 모델번호 BV500 - 도면번호 J231-DG-A01-28-0001-007 - 도면 품목번호 3 제출서류목록 - 품질증빙/제출서류목록(QVDL) - 품질보증확인서(C of C) - 재료시험보고서(MTR OR MILL SHEET) - 비파괴검사보고서(NDE Records) - 외관 및 치수검사 성적서 - 검교정성적서(Calibration Records) | WEIR VALVES & CONTROLS | BV500
2022 | 2 | 계획예방정비용 | 새울 | 1발전소 | 1(신3) | 4 | 200558315 | 정비부분품(SPAR) | 국내 | A | 시트,밸브용 | 시트,밸브용,A276-410+H.T.,GLOBE,AOV,1-1/2",#6 | EA | 1 | 기계부 | 유희철 | 052-715-5142 | 품명 시트,밸브용 - 시트재질 A276-410+H.T. - 밸브타입 GLOBE,AOV - 밸브사이즈 1-1/2",#600 품질등급 A등급 제작사 WEIR VALVES & CONTROLS - 제작사 유형(MFR CATEGORY) ORIGINAL EQUIP. MANUFACTURER - 원기술규격서(OTS) SHINKORI 3&4, 9-184-J231 - 모델번호 BV500 - 도면번호 J231-DG-A01-28-0001-007 - 도면 품목번호 3 제출서류목록 - 품질증빙/제출서류목록(QVDL) - 품질보증확인서(C of C) - 재료시험보고서(MTR OR MILL SHEET) - 비파괴검사보고서(NDE Records) - 외관 및 치수검사 성적서 - 검교정성적서(Calibration Records) | WEIR VALVES & CONTROLS | BV500
2022 | 4 | 계획예방정비용 | 새울 | 1발전소 | 2(신4) | 3 | 200558315 | 정비부분품(SPAR) | 국내 | A | 시트,밸브용 | 시트,밸브용,A276-410+H.T.,GLOBE,AOV,1-1/2",#6 | EA | 1 | 기계부 | 유희철 | 052-715-5142 | 품명 시트,밸브용 - 시트재질 A276-410+H.T. - 밸브타입 GLOBE,AOV - 밸브사이즈 1-1/2",#600 품질등급 A등급 제작사 WEIR VALVES & CONTROLS - 제작사 유형(MFR CATEGORY) ORIGINAL EQUIP. MANUFACTURER - 원기술규격서(OTS) SHINKORI 3&4, 9-184-J231 - 모델번호 BV500 - 도면번호 J231-DG-A01-28-0001-007 - 도면 품목번호 3 제출서류목록 - 품질증빙/제출서류목록(QVDL) - 품질보증확인서(C of C) - 재료시험보고서(MTR OR MILL SHEET) - 비파괴검사보고서(NDE Records) - 외관 및 치수검사 성적서 - 검교정성적서(Calibration Records) | WEIR VALVES & CONTROLS | BV500
2020 | 1 | 계획예방정비용 | 새울 | 1발전소 | 2(신4) | 1 | 200558316 | 정비부분품(SPAR) | 국내 | A | 부품키트,밸브용 | 부품키트,밸브용,GLOBE,#600,1-1/2",PLUG & STEM | SET | 2 | 기계부 | 유희철 | 052-715-5142 | 품명 부품키트,밸브용 - 밸브타입 GLOBE,#600,1-1/2" - 밸브부품키트용도 PLUG & STEM ASSY - 구성품1 4.PLUG(A276-316+STL.) - 구성품2 6.PLUG STEM(A276-316) 품질등급 A등급 제작사 WEIR VALVES & CONTROLS - 제작사 유형(MFR CATEGORY) ORIGINAL EQUIP. MANUFACTURER - 원기술규격서(OTS) SHINKORI 3&4, 9-184-J231 - 모델번호 BV500 - 도면번호 J231-DG-A01-28-0001-007 - 도면 품목번호 4,6 제출서류목록 - 품질증빙/제출서류목록(QVDL) - 품질보증확인서(C of C) - 재료시험보고서(MTR OR MILL SHEET) - 비파괴검사보고서(NDE Records) - 외관 및 치수검사 성적서 - 검교정성적서(Calibration Records) | WEIR VALVES & CONTROLS | BV500
2020 | 4 | 계획예방정비용 | 새울 | 1발전소 | 1(신3) | 3 | 200558316 | 정비부분품(SPAR) | 국내 | A | 부품키트,밸브용 | 부품키트,밸브용,GLOBE,#600,1-1/2",PLUG & STEM | SET | 1 | 기계부 | 유희철 | 052-715-5142 | 품명 부품키트,밸브용 - 밸브타입 GLOBE,#600,1-1/2" - 밸브부품키트용도 PLUG & STEM ASSY - 구성품1 4.PLUG(A276-316+STL.) - 구성품2 6.PLUG STEM(A276-316) 품질등급 A등급 제작사 WEIR VALVES & CONTROLS - 제작사 유형(MFR CATEGORY) ORIGINAL EQUIP. MANUFACTURER - 원기술규격서(OTS) SHINKORI 3&4, 9-184-J231 - 모델번호 BV500 - 도면번호 J231-DG-A01-28-0001-007 - 도면 품목번호 4,6 제출서류목록 - 품질증빙/제출서류목록(QVDL) - 품질보증확인서(C of C) - 재료시험보고서(MTR OR MILL SHEET) - 비파괴검사보고서(NDE Records) - 외관 및 치수검사 성적서 - 검교정성적서(Calibration Records) | WEIR VALVES & CONTROLS | BV500
2021 | 3 | 계획예방정비용 | 새울 | 1발전소 | 2(신4) | 2 | 200558316 | 정비부분품(SPAR) | 국내 | A | 부품키트,밸브용 | 부품키트,밸브용,GLOBE,#600,1-1/2",PLUG & STEM | SET | 1 | 기계부 | 유희철 | 052-715-5142 | 품명 부품키트,밸브용 - 밸브타입 GLOBE,#600,1-1/2" - 밸브부품키트용도 PLUG & STEM ASSY - 구성품1 4.PLUG(A276-316+STL.) - 구성품2 6.PLUG STEM(A276-316) 품질등급 A등급 제작사 WEIR VALVES & CONTROLS - 제작사 유형(MFR CATEGORY) ORIGINAL EQUIP. MANUFACTURER - 원기술규격서(OTS) SHINKORI 3&4, 9-184-J231 - 모델번호 BV500 - 도면번호 J231-DG-A01-28-0001-007 - 도면 품목번호 4,6 제출서류목록 - 품질증빙/제출서류목록(QVDL) - 품질보증확인서(C of C) - 재료시험보고서(MTR OR MILL SHEET) - 비파괴검사보고서(NDE Records) - 외관 및 치수검사 성적서 - 검교정성적서(Calibration Records) | WEIR VALVES & CONTROLS | BV500
2022 | 2 | 계획예방정비용 | 새울 | 1발전소 | 1(신3) | 4 | 200558316 | 정비부분품(SPAR) | 국내 | A | 부품키트,밸브용 | 부품키트,밸브용,GLOBE,#600,1-1/2",PLUG & STEM | SET | 1 | 기계부 | 유희철 | 052-715-5142 | 품명 부품키트,밸브용 - 밸브타입 GLOBE,#600,1-1/2" - 밸브부품키트용도 PLUG & STEM ASSY - 구성품1 4.PLUG(A276-316+STL.) - 구성품2 6.PLUG STEM(A276-316) 품질등급 A등급 제작사 WEIR VALVES & CONTROLS - 제작사 유형(MFR CATEGORY) ORIGINAL EQUIP. MANUFACTURER - 원기술규격서(OTS) SHINKORI 3&4, 9-184-J231 - 모델번호 BV500 - 도면번호 J231-DG-A01-28-0001-007 - 도면 품목번호 4,6 제출서류목록 - 품질증빙/제출서류목록(QVDL) - 품질보증확인서(C of C) - 재료시험보고서(MTR OR MILL SHEET) - 비파괴검사보고서(NDE Records) - 외관 및 치수검사 성적서 - 검교정성적서(Calibration Records) | WEIR VALVES & CONTROLS | BV500
2022 | 4 | 계획예방정비용 | 새울 | 1발전소 | 2(신4) | 3 | 200558316 | 정비부분품(SPAR) | 국내 | A | 부품키트,밸브용 | 부품키트,밸브용,GLOBE,#600,1-1/2",PLUG & STEM | SET | 1 | 기계부 | 유희철 | 052-715-5142 | 품명 부품키트,밸브용 - 밸브타입 GLOBE,#600,1-1/2" - 밸브부품키트용도 PLUG & STEM ASSY - 구성품1 4.PLUG(A276-316+STL.) - 구성품2 6.PLUG STEM(A276-316) 품질등급 A등급 제작사 WEIR VALVES & CONTROLS - 제작사 유형(MFR CATEGORY) ORIGINAL EQUIP. MANUFACTURER - 원기술규격서(OTS) SHINKORI 3&4, 9-184-J231 - 모델번호 BV500 - 도면번호 J231-DG-A01-28-0001-007 - 도면 품목번호 4,6 제출서류목록 - 품질증빙/제출서류목록(QVDL) - 품질보증확인서(C of C) - 재료시험보고서(MTR OR MILL SHEET) - 비파괴검사보고서(NDE Records) - 외관 및 치수검사 성적서 - 검교정성적서(Calibration Records) | WEIR VALVES & CONTROLS | BV500
2020 | 1 | 계획예방정비용 | 새울 | 1발전소 | 2(신4) | 1 | 200558317 | 정비부분품(SPAR) | 국내 | A | 케이지,밸브용 | 케이지,밸브용,DRILLED HOLE,A276-410+H.T.,GLOBE | EA | 2 | 기계부 | 유희철 | 052-715-5142 | 품명 케이지,밸브용 - 케이지타입 DRILLED HOLE - 케이지(CAGE)재질 A276-410+H.T. - 밸브타입 GLOBE,#600 - 밸브사이즈 1-1/2" 품질등급 A등급 제작사 WEIR VALVES & CONTROLS - 제작사 유형(MFR CATEGORY) ORIGINAL EQUIP. MANUFACTURER - 도면번호 J231-DG-A01-28 - 도면 품목번호 5 - 모델번호 BV500 - 원기술규격서(OTS) SHINKORI 3&4, 9-184-J231 제출서류목록 - 품질증빙/제출서류목록(QVDL) - 품질보증확인서(C of C) - 재료시험보고서(MTR OR MILL SHEET) - 비파괴검사보고서(NDE Records) - 외관 및 치수검사 성적서 - 검교정성적서(Calibration Records) | WEIR VALVES & CONTROLS | BV500
2020 | 4 | 계획예방정비용 | 새울 | 1발전소 | 1(신3) | 3 | 200558317 | 정비부분품(SPAR) | 국내 | A | 케이지,밸브용 | 케이지,밸브용,DRILLED HOLE,A276-410+H.T.,GLOBE | EA | 1 | 기계부 | 유희철 | 052-715-5142 | 품명 케이지,밸브용 - 케이지타입 DRILLED HOLE - 케이지(CAGE)재질 A276-410+H.T. - 밸브타입 GLOBE,#600 - 밸브사이즈 1-1/2" 품질등급 A등급 제작사 WEIR VALVES & CONTROLS - 제작사 유형(MFR CATEGORY) ORIGINAL EQUIP. MANUFACTURER - 도면번호 J231-DG-A01-28 - 도면 품목번호 5 - 모델번호 BV500 - 원기술규격서(OTS) SHINKORI 3&4, 9-184-J231 제출서류목록 - 품질증빙/제출서류목록(QVDL) - 품질보증확인서(C of C) - 재료시험보고서(MTR OR MILL SHEET) - 비파괴검사보고서(NDE Records) - 외관 및 치수검사 성적서 - 검교정성적서(Calibration Records) | WEIR VALVES & CONTROLS | BV500
2021 | 3 | 계획예방정비용 | 새울 | 1발전소 | 2(신4) | 2 | 200558317 | 정비부분품(SPAR) | 국내 | A | 케이지,밸브용 | 케이지,밸브용,DRILLED HOLE,A276-410+H.T.,GLOBE | EA | 1 | 기계부 | 유희철 | 052-715-5142 | 품명 케이지,밸브용 - 케이지타입 DRILLED HOLE - 케이지(CAGE)재질 A276-410+H.T. - 밸브타입 GLOBE,#600 - 밸브사이즈 1-1/2" 품질등급 A등급 제작사 WEIR VALVES & CONTROLS - 제작사 유형(MFR CATEGORY) ORIGINAL EQUIP. MANUFACTURER - 도면번호 J231-DG-A01-28 - 도면 품목번호 5 - 모델번호 BV500 - 원기술규격서(OTS) SHINKORI 3&4, 9-184-J231 제출서류목록 - 품질증빙/제출서류목록(QVDL) - 품질보증확인서(C of C) - 재료시험보고서(MTR OR MILL SHEET) - 비파괴검사보고서(NDE Records) - 외관 및 치수검사 성적서 - 검교정성적서(Calibration Records) | WEIR VALVES & CONTROLS | BV500
2022 | 2 | 계획예방정비용 | 새울 | 1발전소 | 1(신3) | 4 | 200558317 | 정비부분품(SPAR) | 국내 | A | 케이지,밸브용 | 케이지,밸브용,DRILLED HOLE,A276-410+H.T.,GLOBE | EA | 1 | 기계부 | 유희철 | 052-715-5142 | 품명 케이지,밸브용 - 케이지타입 DRILLED HOLE - 케이지(CAGE)재질 A276-410+H.T. - 밸브타입 GLOBE,#600 - 밸브사이즈 1-1/2" 품질등급 A등급 제작사 WEIR VALVES & CONTROLS - 제작사 유형(MFR CATEGORY) ORIGINAL EQUIP. MANUFACTURER - 도면번호 J231-DG-A01-28 - 도면 품목번호 5 - 모델번호 BV500 - 원기술규격서(OTS) SHINKORI 3&4, 9-184-J231 제출서류목록 - 품질증빙/제출서류목록(QVDL) - 품질보증확인서(C of C) - 재료시험보고서(MTR OR MILL SHEET) - 비파괴검사보고서(NDE Records) - 외관 및 치수검사 성적서 - 검교정성적서(Calibration Records) | WEIR VALVES & CONTROLS | BV500
2022 | 4 | 계획예방정비용 | 새울 | 1발전소 | 2(신4) | 3 | 200558317 | 정비부분품(SPAR) | 국내 | A | 케이지,밸브용 | 케이지,밸브용,DRILLED HOLE,A276-410+H.T.,GLOBE | EA | 1 | 기계부 | 유희철 | 052-715-5142 | 품명 케이지,밸브용 - 케이지타입 DRILLED HOLE - 케이지(CAGE)재질 A276-410+H.T. - 밸브타입 GLOBE,#600 - 밸브사이즈 1-1/2" 품질등급 A등급 제작사 WEIR VALVES & CONTROLS - 제작사 유형(MFR CATEGORY) ORIGINAL EQUIP. MANUFACTURER - 도면번호 J231-DG-A01-28 - 도면 품목번호 5 - 모델번호 BV500 - 원기술규격서(OTS) SHINKORI 3&4, 9-184-J231 제출서류목록 - 품질증빙/제출서류목록(QVDL) - 품질보증확인서(C of C) - 재료시험보고서(MTR OR MILL SHEET) - 비파괴검사보고서(NDE Records) - 외관 및 치수검사 성적서 - 검교정성적서(Calibration Records) | WEIR VALVES & CONTROLS | BV500
2020 | 1 | 경상예방정비용 | 고리 | 3발전소 |  |  | 200558318 | 정비부분품(SPAR) | 국내 | A | 임펠러 | 임펠러,PUMPS,ASTM A487 GR CA6NM,WATER, DEMI | EA | 1 | 기계부 | 황도원 | 051-726-5649 | 품명 임펠러 - 임펠러용도 PUMPS - 임펠러재질 ASTM A487 GR CA6NM - 사용매체 WATER, DEMINERALIZED - 별칭 1ST STAGE IMPELLER 원자력안전범주 NON NUCLEAR SAFETY RELATED 품질등급 A등급 제작사 효성굿스프링스(주) - 제작사 유형(MFR CATEGORY) ORIGINAL EQUIP. MANUFACTURER - 원기술규격서(OTS) SHINKORI 1&2, 9-531-M208 - 부품번호 2260 - 도면번호 M208-DG-B01-01 제출서류목록 - 품질보증계획서(QAM) - 품질검사계획(QP) - 품질증빙/제출서류목록(QVDL) - 품질보증확인서(C of C) - 재료시험보고서(MTR OR MILL SHEET) - 비파괴검사보고서(NDE Records) - 성능(또는 기능)시험 기록 - 외관 및 치수검사 성적서 - 검교정성적서(Calibration Records) | 효성굿스프링스(주) |  | 2260
2022 | 1 | 경상예방정비용 | 고리 | 3발전소 |  |  | 200558318 | 정비부분품(SPAR) | 국내 | A | 임펠러 | 임펠러,PUMPS,ASTM A487 GR CA6NM,WATER, DEMI | EA | 1 | 기계부 | 황도원 | 051-726-5649 | 품명 임펠러 - 임펠러용도 PUMPS - 임펠러재질 ASTM A487 GR CA6NM - 사용매체 WATER, DEMINERALIZED - 별칭 1ST STAGE IMPELLER 원자력안전범주 NON NUCLEAR SAFETY RELATED 품질등급 A등급 제작사 효성굿스프링스(주) - 제작사 유형(MFR CATEGORY) ORIGINAL EQUIP. MANUFACTURER - 원기술규격서(OTS) SHINKORI 1&2, 9-531-M208 - 부품번호 2260 - 도면번호 M208-DG-B01-01 제출서류목록 - 품질보증계획서(QAM) - 품질검사계획(QP) - 품질증빙/제출서류목록(QVDL) - 품질보증확인서(C of C) - 재료시험보고서(MTR OR MILL SHEET) - 비파괴검사보고서(NDE Records) - 성능(또는 기능)시험 기록 - 외관 및 치수검사 성적서 - 검교정성적서(Calibration Records) | 효성굿스프링스(주) |  | 2260
2020 | 1 | 경상예방정비용 | 고리 | 3발전소 |  |  | 200558320 | 정비부분품(SPAR) | 국내 | A | 케이싱,샤프트어셈블리용 | 케이싱,샤프트어셈블리용,SUCTION BELL,ASTM A216 GR W | EA | 1 | 기계부 | 황도원 | 051-726-5649 | 품명 케이싱,샤프트어셈블리용 - 별칭 SUCTION BELL - 재질 ASTM A216 GR WCB 원자력안전범주 NON NUCLEAR SAFETY RELATED 품질등급 A등급 제작사 효성굿스프링스(주) - 도면번호 M208-DG-B01-01 - 부품번호 1130 - 원기술규격서(OTS) SHINKORI 1&2, 9-531-M208 - 제작사 유형(MFR CATEGORY) ORIGINAL EQUIP. MANUFACTURER 제출서류목록 - 품질보증계획서(QAM) - 품질검사계획(QP) - 품질증빙/제출서류목록(QVDL) - 품질보증확인서(C of C) - 재료시험보고서(MTR OR MILL SHEET) - 비파괴검사보고서(NDE Records) - 외관 및 치수검사 성적서 - 검교정성적서(Calibration Records) | 효성굿스프링스(주) |  | 1130
2022 | 1 | 경상예방정비용 | 고리 | 3발전소 |  |  | 200558320 | 정비부분품(SPAR) | 국내 | A | 케이싱,샤프트어셈블리용 | 케이싱,샤프트어셈블리용,SUCTION BELL,ASTM A216 GR W | EA | 1 | 기계부 | 황도원 | 051-726-5649 | 품명 케이싱,샤프트어셈블리용 - 별칭 SUCTION BELL - 재질 ASTM A216 GR WCB 원자력안전범주 NON NUCLEAR SAFETY RELATED 품질등급 A등급 제작사 효성굿스프링스(주) - 도면번호 M208-DG-B01-01 - 부품번호 1130 - 원기술규격서(OTS) SHINKORI 1&2, 9-531-M208 - 제작사 유형(MFR CATEGORY) ORIGINAL EQUIP. MANUFACTURER 제출서류목록 - 품질보증계획서(QAM) - 품질검사계획(QP) - 품질증빙/제출서류목록(QVDL) - 품질보증확인서(C of C) - 재료시험보고서(MTR OR MILL SHEET) - 비파괴검사보고서(NDE Records) - 외관 및 치수검사 성적서 - 검교정성적서(Calibration Records) | 효성굿스프링스(주) |  | 1130
2020 | 1 | 경상예방정비용 | 고리 | 3발전소 |  |  | 200558362 | 정비부분품(SPAR) | 국내 | A | 키(KEY),기계요소 | 키(KEY),기계요소,FLAT,ASTM A479 TP 410HT,KEY, | EA | 6 | 기계부 | 황도원 | 051-726-5649 | 품명 키(KEY),기계요소 - 키(KEY)타입 FLAT - 키(KEY)재질 ASTM A479 TP 410HT - 별칭 KEY, COUPLING(6720) 원자력안전범주 NON NUCLEAR SAFETY RELATED 품질등급 A등급 제작사 효성굿스프링스(주) - 제작사 유형(MFR CATEGORY) ORIGINAL EQUIP. MANUFACTURER - 원기술규격서(OTS) SHINKORI 1&2, 9-531-M208 - 부품번호 6720 - 도면번호 M208-DG-B01-01 제출서류목록 - 품질보증계획서(QAM) - 품질증빙/제출서류목록(QVDL) - 품질보증확인서(C of C) - 재료시험보고서(MTR OR MILL SHEET) | 효성굿스프링스(주) |  | 6720
2022 | 1 | 경상예방정비용 | 고리 | 3발전소 |  |  | 200558362 | 정비부분품(SPAR) | 국내 | A | 키(KEY),기계요소 | 키(KEY),기계요소,FLAT,ASTM A479 TP 410HT,KEY, | EA | 6 | 기계부 | 황도원 | 051-726-5649 | 품명 키(KEY),기계요소 - 키(KEY)타입 FLAT - 키(KEY)재질 ASTM A479 TP 410HT - 별칭 KEY, COUPLING(6720) 원자력안전범주 NON NUCLEAR SAFETY RELATED 품질등급 A등급 제작사 효성굿스프링스(주) - 제작사 유형(MFR CATEGORY) ORIGINAL EQUIP. MANUFACTURER - 원기술규격서(OTS) SHINKORI 1&2, 9-531-M208 - 부품번호 6720 - 도면번호 M208-DG-B01-01 제출서류목록 - 품질보증계획서(QAM) - 품질증빙/제출서류목록(QVDL) - 품질보증확인서(C of C) - 재료시험보고서(MTR OR MILL SHEET) | 효성굿스프링스(주) |  | 6720
2020 | 1 | 경상예방정비용 | 고리 | 3발전소 |  |  | 200558363 | 정비부분품(SPAR) | 국내 | A | 키(KEY),기계요소 | 키(KEY),기계요소,FLAT,ASTM A479 TP 410HT,GIB | EA | 6 | 기계부 | 황도원 | 051-726-5649 | 품명 키(KEY),기계요소 - 키(KEY)타입 FLAT - 키(KEY)재질 ASTM A479 TP 410HT - 별칭 GIB KEY, COUPLING(6730) 원자력안전범주 NON NUCLEAR SAFETY RELATED 품질등급 A등급 제작사 효성굿스프링스(주) - 제작사 유형(MFR CATEGORY) ORIGINAL EQUIP. MANUFACTURER - 원기술규격서(OTS) SHINKORI 1&2, 9-531-M208 - 부품번호 6730 - 도면번호 M208-DG-B01-01 제출서류목록 - 품질보증계획서(QAM) - 품질증빙/제출서류목록(QVDL) - 품질보증확인서(C of C) - 재료시험보고서(MTR OR MILL SHEET) | 효성굿스프링스(주) |  | 6730
2022 | 1 | 경상예방정비용 | 고리 | 3발전소 |  |  | 200558363 | 정비부분품(SPAR) | 국내 | A | 키(KEY),기계요소 | 키(KEY),기계요소,FLAT,ASTM A479 TP 410HT,GIB | EA | 6 | 기계부 | 황도원 | 051-726-5649 | 품명 키(KEY),기계요소 - 키(KEY)타입 FLAT - 키(KEY)재질 ASTM A479 TP 410HT - 별칭 GIB KEY, COUPLING(6730) 원자력안전범주 NON NUCLEAR SAFETY RELATED 품질등급 A등급 제작사 효성굿스프링스(주) - 제작사 유형(MFR CATEGORY) ORIGINAL EQUIP. MANUFACTURER - 원기술규격서(OTS) SHINKORI 1&2, 9-531-M208 - 부품번호 6730 - 도면번호 M208-DG-B01-01 제출서류목록 - 품질보증계획서(QAM) - 품질증빙/제출서류목록(QVDL) - 품질보증확인서(C of C) - 재료시험보고서(MTR OR MILL SHEET) | 효성굿스프링스(주) |  | 6730
2020 | 1 | 경상예방정비용 | 고리 | 3발전소 |  |  | 200558365 | 정비부분품(SPAR) | 국내 | A | 웨어링 | 웨어링,CASE WEARING,ASTM A48 CL 30B,SUCTION | EA | 1 | 기계부 | 황도원 | 051-726-5649 | 품명 웨어링 - 링(WEARING)타입 CASE WEARING - 링(WEARING)재질 ASTM A48 CL 30B - 별칭 SUCTION BELL WEAR RING 원자력안전범주 NON NUCLEAR SAFETY RELATED 품질등급 A등급 제작사 효성굿스프링스(주) - 제작사 유형(MFR CATEGORY) ORIGINAL EQUIP. MANUFACTURER - 원기술규격서(OTS) SHINKORI 1&2, 9-531-M208 - 부품번호 1513 - 도면번호 M208-DG-B01-01 제출서류목록 - 품질보증계획서(QAM) - 품질검사계획(QP) - 품질증빙/제출서류목록(QVDL) - 품질보증확인서(C of C) - 재료시험보고서(MTR OR MILL SHEET) | 효성굿스프링스(주) |  | 1513
2022 | 1 | 경상예방정비용 | 고리 | 3발전소 |  |  | 200558365 | 정비부분품(SPAR) | 국내 | A | 웨어링 | 웨어링,CASE WEARING,ASTM A48 CL 30B,SUCTION | EA | 1 | 기계부 | 황도원 | 051-726-5649 | 품명 웨어링 - 링(WEARING)타입 CASE WEARING - 링(WEARING)재질 ASTM A48 CL 30B - 별칭 SUCTION BELL WEAR RING 원자력안전범주 NON NUCLEAR SAFETY RELATED 품질등급 A등급 제작사 효성굿스프링스(주) - 제작사 유형(MFR CATEGORY) ORIGINAL EQUIP. MANUFACTURER - 원기술규격서(OTS) SHINKORI 1&2, 9-531-M208 - 부품번호 1513 - 도면번호 M208-DG-B01-01 제출서류목록 - 품질보증계획서(QAM) - 품질검사계획(QP) - 품질증빙/제출서류목록(QVDL) - 품질보증확인서(C of C) - 재료시험보고서(MTR OR MILL SHEET) | 효성굿스프링스(주) |  | 1513
2020 | 1 | 경상예방정비용 | 고리 | 3발전소 |  |  | 200558366 | 정비부분품(SPAR) | 국내 | A | 커플링,파이프용 | COUPLING,ASTM A479 TP 410HT,COUPLING SL | EA | 1 | 기계부 | 황도원 | 051-726-5649 | 품명 COUPLING - 커플링재질 ASTM A479 TP 410HT - 별칭 COUPLING SLEEVE(7238) 원자력안전범주 NON NUCLEAR SAFETY RELATED 품질등급 A등급 제작사 효성굿스프링스(주) - 제작사 유형(MFR CATEGORY) ORIGINAL EQUIP. MANUFACTURER - 원기술규격서(OTS) SHINKORI 1&2, 9-531-M208 - 부품번호 7238 - 도면번호 M208-DG-B01-01 제출서류목록 - 품질보증계획서(QAM) - 품질증빙/제출서류목록(QVDL) - 품질보증확인서(C of C) - 재료시험보고서(MTR OR MILL SHEET) | 효성굿스프링스(주) |  | 7238
2022 | 1 | 경상예방정비용 | 고리 | 3발전소 |  |  | 200558366 | 정비부분품(SPAR) | 국내 | A | 커플링,파이프용 | COUPLING,ASTM A479 TP 410HT,COUPLING SL | EA | 1 | 기계부 | 황도원 | 051-726-5649 | 품명 COUPLING - 커플링재질 ASTM A479 TP 410HT - 별칭 COUPLING SLEEVE(7238) 원자력안전범주 NON NUCLEAR SAFETY RELATED 품질등급 A등급 제작사 효성굿스프링스(주) - 제작사 유형(MFR CATEGORY) ORIGINAL EQUIP. MANUFACTURER - 원기술규격서(OTS) SHINKORI 1&2, 9-531-M208 - 부품번호 7238 - 도면번호 M208-DG-B01-01 제출서류목록 - 품질보증계획서(QAM) - 품질증빙/제출서류목록(QVDL) - 품질보증확인서(C of C) - 재료시험보고서(MTR OR MILL SHEET) | 효성굿스프링스(주) |  | 7238
2020 | 1 | 경상예방정비용 | 고리 | 3발전소 |  |  | 200558367 | 정비부분품(SPAR) | 국내 | A | 커플링,파이프용 | COUPLING,ASTM A479 TP 410HT,SPLIT RING, | EA | 1 | 기계부 | 황도원 | 051-726-5649 | 품명 COUPLING - 커플링재질 ASTM A479 TP 410HT - 별칭 SPLIT RING, COUPLING(7410) 원자력안전범주 NON NUCLEAR SAFETY RELATED 품질등급 A등급 제작사 효성굿스프링스(주) - 제작사 유형(MFR CATEGORY) ORIGINAL EQUIP. MANUFACTURER - 원기술규격서(OTS) SHINKORI 1&2, 9-531-M208 - 부품번호 7410 - 도면번호 M208-DG-B01-01 제출서류목록 - 품질보증계획서(QAM) - 품질증빙/제출서류목록(QVDL) - 품질보증확인서(C of C) - 재료시험보고서(MTR OR MILL SHEET) | 효성굿스프링스(주) |  | 7410
2022 | 1 | 경상예방정비용 | 고리 | 3발전소 |  |  | 200558367 | 정비부분품(SPAR) | 국내 | A | 커플링,파이프용 | COUPLING,ASTM A479 TP 410HT,SPLIT RING, | EA | 1 | 기계부 | 황도원 | 051-726-5649 | 품명 COUPLING - 커플링재질 ASTM A479 TP 410HT - 별칭 SPLIT RING, COUPLING(7410) 원자력안전범주 NON NUCLEAR SAFETY RELATED 품질등급 A등급 제작사 효성굿스프링스(주) - 제작사 유형(MFR CATEGORY) ORIGINAL EQUIP. MANUFACTURER - 원기술규격서(OTS) SHINKORI 1&2, 9-531-M208 - 부품번호 7410 - 도면번호 M208-DG-B01-01 제출서류목록 - 품질보증계획서(QAM) - 품질증빙/제출서류목록(QVDL) - 품질보증확인서(C of C) - 재료시험보고서(MTR OR MILL SHEET) | 효성굿스프링스(주) |  | 7410
2020 | 1 | 경상예방정비용 | 고리 | 3발전소 |  |  | 200558368 | 정비부분품(SPAR) | 국내 | A | 메커니컬실 | 메커니컬실,QBQ TYPE,138.9㎜,131㎜,280㎜,SIC/CAR | SET | 1 | 기계부 | 황도원 | 051-726-5649 | 품명 메커니컬실 - 메커니컬씰타입 QBQ TYPE - 길이 138.9㎜ - 내경 131㎜ - 외경 280㎜ - 메커니컬씰재질 SIC/CARBON - 특수사항 표면조도/평면도 검사 성적서 원자력안전범주 NON NUCLEAR SAFETY RELATED 품질등급 A등급 제작사 한국씰마스타(주) - 원기술규격서(OTS) SHINKORI 1&2, 9-531-M208 - 제작사 유형(MFR CATEGORY) ORIGINAL EQUIP. MANUFACTURER - 도면번호 A3H17210 - 모델번호 QBQ(SINGLE INSIDE-CARTRIDGE) 제출서류목록 - 품질보증계획서(QAM) - 품질검사계획(QP) - 품질증빙/제출서류목록(QVDL) - 품질보증확인서(C of C) - 재료시험보고서(MTR OR MILL SHEET) - 외관 및 치수검사 성적서 - 검교정성적서(Calibration Records) | 한국씰마스타(주) | QBQ(SINGLE INSIDE-CARTRIDGE)
2020 | 2 | 계획예방정비용 | 고리 | 3발전소 | 5(신1) | 6 | 200558368 | 정비부분품(SPAR) | 국내 | A | 메커니컬실 | 메커니컬실,QBQ TYPE,138.9㎜,131㎜,280㎜,SIC/CAR | SET | 1 | 기계부 | 황도원 | 051-726-5649 | 품명 메커니컬실 - 메커니컬씰타입 QBQ TYPE - 길이 138.9㎜ - 내경 131㎜ - 외경 280㎜ - 메커니컬씰재질 SIC/CARBON - 특수사항 표면조도/평면도 검사 성적서 원자력안전범주 NON NUCLEAR SAFETY RELATED 품질등급 A등급 제작사 한국씰마스타(주) - 원기술규격서(OTS) SHINKORI 1&2, 9-531-M208 - 제작사 유형(MFR CATEGORY) ORIGINAL EQUIP. MANUFACTURER - 도면번호 A3H17210 - 모델번호 QBQ(SINGLE INSIDE-CARTRIDGE) 제출서류목록 - 품질보증계획서(QAM) - 품질검사계획(QP) - 품질증빙/제출서류목록(QVDL) - 품질보증확인서(C of C) - 재료시험보고서(MTR OR MILL SHEET) - 외관 및 치수검사 성적서 - 검교정성적서(Calibration Records) | 한국씰마스타(주) | QBQ(SINGLE INSIDE-CARTRIDGE)
2020 | 3 | 계획예방정비용 | 고리 | 3발전소 | 6(신2) | 6 | 200558368 | 정비부분품(SPAR) | 국내 | A | 메커니컬실 | 메커니컬실,QBQ TYPE,138.9㎜,131㎜,280㎜,SIC/CAR | SET | 1 | 기계부 | 황도원 | 051-726-5649 | 품명 메커니컬실 - 메커니컬씰타입 QBQ TYPE - 길이 138.9㎜ - 내경 131㎜ - 외경 280㎜ - 메커니컬씰재질 SIC/CARBON - 특수사항 표면조도/평면도 검사 성적서 원자력안전범주 NON NUCLEAR SAFETY RELATED 품질등급 A등급 제작사 한국씰마스타(주) - 원기술규격서(OTS) SHINKORI 1&2, 9-531-M208 - 제작사 유형(MFR CATEGORY) ORIGINAL EQUIP. MANUFACTURER - 도면번호 A3H17210 - 모델번호 QBQ(SINGLE INSIDE-CARTRIDGE) 제출서류목록 - 품질보증계획서(QAM) - 품질검사계획(QP) - 품질증빙/제출서류목록(QVDL) - 품질보증확인서(C of C) - 재료시험보고서(MTR OR MILL SHEET) - 외관 및 치수검사 성적서 - 검교정성적서(Calibration Records) | 한국씰마스타(주) | QBQ(SINGLE INSIDE-CARTRIDGE)
2021 | 4 | 계획예방정비용 | 고리 | 3발전소 | 5(신1) | 7 | 200558368 | 정비부분품(SPAR) | 국내 | A | 메커니컬실 | 메커니컬실,QBQ TYPE,138.9㎜,131㎜,280㎜,SIC/CAR | SET | 1 | 기계부 | 황도원 | 051-726-5649 | 품명 메커니컬실 - 메커니컬씰타입 QBQ TYPE - 길이 138.9㎜ - 내경 131㎜ - 외경 280㎜ - 메커니컬씰재질 SIC/CARBON - 특수사항 표면조도/평면도 검사 성적서 원자력안전범주 NON NUCLEAR SAFETY RELATED 품질등급 A등급 제작사 한국씰마스타(주) - 원기술규격서(OTS) SHINKORI 1&2, 9-531-M208 - 제작사 유형(MFR CATEGORY) ORIGINAL EQUIP. MANUFACTURER - 도면번호 A3H17210 - 모델번호 QBQ(SINGLE INSIDE-CARTRIDGE) 제출서류목록 - 품질보증계획서(QAM) - 품질검사계획(QP) - 품질증빙/제출서류목록(QVDL) - 품질보증확인서(C of C) - 재료시험보고서(MTR OR MILL SHEET) - 외관 및 치수검사 성적서 - 검교정성적서(Calibration Records) | 한국씰마스타(주) | QBQ(SINGLE INSIDE-CARTRIDGE)
2022 | 1 | 경상예방정비용 | 고리 | 3발전소 |  |  | 200558368 | 정비부분품(SPAR) | 국내 | A | 메커니컬실 | 메커니컬실,QBQ TYPE,138.9㎜,131㎜,280㎜,SIC/CAR | SET | 1 | 기계부 | 황도원 | 051-726-5649 | 품명 메커니컬실 - 메커니컬씰타입 QBQ TYPE - 길이 138.9㎜ - 내경 131㎜ - 외경 280㎜ - 메커니컬씰재질 SIC/CARBON - 특수사항 표면조도/평면도 검사 성적서 원자력안전범주 NON NUCLEAR SAFETY RELATED 품질등급 A등급 제작사 한국씰마스타(주) - 원기술규격서(OTS) SHINKORI 1&2, 9-531-M208 - 제작사 유형(MFR CATEGORY) ORIGINAL EQUIP. MANUFACTURER - 도면번호 A3H17210 - 모델번호 QBQ(SINGLE INSIDE-CARTRIDGE) 제출서류목록 - 품질보증계획서(QAM) - 품질검사계획(QP) - 품질증빙/제출서류목록(QVDL) - 품질보증확인서(C of C) - 재료시험보고서(MTR OR MILL SHEET) - 외관 및 치수검사 성적서 - 검교정성적서(Calibration Records) | 한국씰마스타(주) | QBQ(SINGLE INSIDE-CARTRIDGE)
2022 | 1 | 계획예방정비용 | 고리 | 3발전소 | 6(신2) | 7 | 200558368 | 정비부분품(SPAR) | 국내 | A | 메커니컬실 | 메커니컬실,QBQ TYPE,138.9㎜,131㎜,280㎜,SIC/CAR | SET | 1 | 기계부 | 서원철 | 051-726-2392 | 품명 메커니컬실 - 메커니컬씰타입 QBQ TYPE - 길이 138.9㎜ - 내경 131㎜ - 외경 280㎜ - 메커니컬씰재질 SIC/CARBON - 특수사항 표면조도/평면도 검사 성적서 원자력안전범주 NON NUCLEAR SAFETY RELATED 품질등급 A등급 제작사 한국씰마스타(주) - 원기술규격서(OTS) SHINKORI 1&2, 9-531-M208 - 제작사 유형(MFR CATEGORY) ORIGINAL EQUIP. MANUFACTURER - 도면번호 A3H17210 - 모델번호 QBQ(SINGLE INSIDE-CARTRIDGE) 제출서류목록 - 품질보증계획서(QAM) - 품질검사계획(QP) - 품질증빙/제출서류목록(QVDL) - 품질보증확인서(C of C) - 재료시험보고서(MTR OR MILL SHEET) - 외관 및 치수검사 성적서 - 검교정성적서(Calibration Records) | 한국씰마스타(주) | QBQ(SINGLE INSIDE-CARTRIDGE)
2021 | 2 | 계획예방정비용 | 한빛 | 3발전소 | 6 | 14 | 200558394 | 정비부분품(SPAR) | 국외 | A | 감지기 | 감지기,HYDROGEN GAS MONITOR,EXPLOSION PROO | EA | 12 | 계측제어부 | 김시우 | 061-357-2362 | 품명 감지기 - 별칭 HYDROGEN GAS MONITOR - 타입(형식) EXPLOSION PROOF W/ DISPLAY - 재질 STAINLESS STEEL - 전기 데이터 24VDC - 출력데이터 4~20MA (3-WIRE OUTPUT) - 측정범위 0~100% H2(COMBUSTIBLE GAS) - 반응 매체(REACTION MEDIA) HYDROGEN 원자력안전범주 NON NUCLEAR SAFETY RELATED 품질등급 A등급 제작사 MINE SAFETY APPLIANCES COMPANY - 제작사 유형(MFR CATEGORY) ORIGINAL EQUIP. MANUFACTURER - 부품번호 A-ULTIMAX-XPE31U3D2020030CC 제출서류목록 - 첨부기술규격서 적용 | MINE SAFETY APPLIANCES COMPANY(MSA) |  | A-ULTIMAX-XPE31U3D2020030CC
2020 | 1 | 계획예방정비용 | 한울 | 2발전소 | 3 | 16 | 200558407 | 정비부분품(SPAR) | 국외 | Q | 커플링,샤프트용 | 커플링,샤프트용,BAMP COUPLING,FLEXIBLE DISC COU | EA | 3 | 기계부 | 김동훈 | 054-785-1326 | 품명 커플링,샤프트용 - 별칭 BAMP COUPLING - 타입(형식) FLEXIBLE DISC COUPLING - 재질 STEEL WITH 300SERIES STAINLESS - 회전속도 3535RPM 원자력안전범주 NUCLEAR SAFETY RELATED 품질등급 Q등급 제작사 DAVID BROWN UNION PUMPS COMPAN - 모델번호 1-½×3×10HHS(CI93135AN-1~4) - 도면번호 2429 9-904-Z-170-001 - 제작 도면번호 OEM SEC E02239 45, REV.E - 도면 품목번호 818-1 - 원설계규격서(ODS) HANUL 3&4, 9-904-Z-404-001 - 부품번호 818-1(9625W000069) - 제작사 유형(MFR CATEGORY) ORIGINAL EQUIP. SUPPLIER 제출서류목록 - 첨부기술규격서 적용 - 품질보증계획서(QAM) - 품질증빙/제출서류목록(QVDL) - 품질보증확인서(C of C) | DAVID BROWN UNION PUMPS COMPANY | 1-½×3×10HHS(CI93135AN-1~4) | 818-1(9625W000069)
2020 | 2 | 계획예방정비용 | 한울 | 2발전소 | 4 | 15 | 200558407 | 정비부분품(SPAR) | 국외 | Q | 커플링,샤프트용 | 커플링,샤프트용,BAMP COUPLING,FLEXIBLE DISC COU | EA | 3 | 기계부 | 이민주 | 054-785-2647 | 품명 커플링,샤프트용 - 별칭 BAMP COUPLING - 타입(형식) FLEXIBLE DISC COUPLING - 재질 STEEL WITH 300SERIES STAINLESS - 회전속도 3535RPM 원자력안전범주 NUCLEAR SAFETY RELATED 품질등급 Q등급 제작사 DAVID BROWN UNION PUMPS COMPAN - 모델번호 1-½×3×10HHS(CI93135AN-1~4) - 도면번호 2429 9-904-Z-170-001 - 제작 도면번호 OEM SEC E02239 45, REV.E - 도면 품목번호 818-1 - 원설계규격서(ODS) HANUL 3&4, 9-904-Z-404-001 - 부품번호 818-1(9625W000069) - 제작사 유형(MFR CATEGORY) ORIGINAL EQUIP. SUPPLIER 제출서류목록 - 첨부기술규격서 적용 - 품질보증계획서(QAM) - 품질증빙/제출서류목록(QVDL) - 품질보증확인서(C of C) | DAVID BROWN UNION PUMPS COMPANY | 1-½×3×10HHS(CI93135AN-1~4) | 818-1(9625W000069)
2020 | 4 | 계획예방정비용 | 한울 | 3발전소 | 6 | 12 | 200558442 | 정비부분품(SPAR) | 국외 | A | 개스킷 | 개스킷,CIRCULAR,SUS304/GRAPHITE,ANSI CLASS | EA | 4 | 기계부 | 조현국 | 054-785-1643 | 품명 개스킷 - 가스켓몸체형태 CIRCULAR - 가스켓재질 SUS304/GRAPHITE - 사용압력(상한) ANSI CLASS 2500 - 별칭 BONNET GASKET 원자력안전범주 NON NUCLEAR SAFETY RELATED 품질등급 A등급 제작사 FLOWSERVE FCD CORPORATION - 원설계규격서(ODS) HANUL 5&6, 9-806-Z-404-001 - 제작사 유형(MFR CATEGORY) ORIGINAL EQUIP. MANUFACTURER - 도면번호 2439 9-806-Z-171-018 - 부품번호 100 - 모델번호 94-16184 제출서류목록 - 첨부기술규격서 적용 - 품질증빙/제출서류목록(QVDL) - 품질보증확인서(C of C) | FLOWSERVE FCD CORPORATION | 94-16184 | 100
2022 | 2 | 계획예방정비용 | 한울 | 3발전소 | 6 | 13 | 200558442 | 정비부분품(SPAR) | 국외 | A | 개스킷 | 개스킷,CIRCULAR,SUS304/GRAPHITE,ANSI CLASS | EA | 4 | 기계부 | 조현국 | 054-785-1643 | 품명 개스킷 - 가스켓몸체형태 CIRCULAR - 가스켓재질 SUS304/GRAPHITE - 사용압력(상한) ANSI CLASS 2500 - 별칭 BONNET GASKET 원자력안전범주 NON NUCLEAR SAFETY RELATED 품질등급 A등급 제작사 FLOWSERVE FCD CORPORATION - 원설계규격서(ODS) HANUL 5&6, 9-806-Z-404-001 - 제작사 유형(MFR CATEGORY) ORIGINAL EQUIP. MANUFACTURER - 도면번호 2439 9-806-Z-171-018 - 부품번호 100 - 모델번호 94-16184 제출서류목록 - 첨부기술규격서 적용 - 품질증빙/제출서류목록(QVDL) - 품질보증확인서(C of C) | FLOWSERVE FCD CORPORATION | 94-16184 | 100
2020 | 4 | 계획예방정비용 | 한울 | 3발전소 | 6 | 12 | 200558469 | 정비부분품(SPAR) | 국외 | A | 개스킷 | 개스킷,SWMG,SS304/GRAPHITE,GRAPHITE,SS304, | EA | 4 | 기계부 | 조현국 | 054-785-1643 | 품명 개스킷 - 가스켓타입 SWMG - 가스켓재질 SS304/GRAPHITE - 주입기(FILLER)재질 GRAPHITE - 후프(HOOP)재질 SS304 - 사용압력(상한) CLASS 2500 - 별칭 SEAT RING GASKET 원자력안전범주 NON NUCLEAR SAFETY RELATED 품질등급 A등급 제작사 FLOWSERVE CORPORATION - 부품번호 W38305 - 모델번호 94-16184 - 도면번호 2439 9-806-Z-171-018 - 도면 품목번호 I/N 101 - 제작사 유형(MFR CATEGORY) ORIGINAL EQUIP. MANUFACTURER - 원설계규격서(ODS) HANUL 5&6, 9-806-Z-404-001 제출서류목록 - 첨부기술규격서 적용 - 품질보증확인서(C of C) | FLOWSERVE CORPORATION | 94-16184 | W38305
2022 | 2 | 계획예방정비용 | 한울 | 3발전소 | 6 | 13 | 200558469 | 정비부분품(SPAR) | 국외 | A | 개스킷 | 개스킷,SWMG,SS304/GRAPHITE,GRAPHITE,SS304, | EA | 4 | 기계부 | 조현국 | 054-785-1643 | 품명 개스킷 - 가스켓타입 SWMG - 가스켓재질 SS304/GRAPHITE - 주입기(FILLER)재질 GRAPHITE - 후프(HOOP)재질 SS304 - 사용압력(상한) CLASS 2500 - 별칭 SEAT RING GASKET 원자력안전범주 NON NUCLEAR SAFETY RELATED 품질등급 A등급 제작사 FLOWSERVE CORPORATION - 부품번호 W38305 - 모델번호 94-16184 - 도면번호 2439 9-806-Z-171-018 - 도면 품목번호 I/N 101 - 제작사 유형(MFR CATEGORY) ORIGINAL EQUIP. MANUFACTURER - 원설계규격서(ODS) HANUL 5&6, 9-806-Z-404-001 제출서류목록 - 첨부기술규격서 적용 - 품질보증확인서(C of C) | FLOWSERVE CORPORATION | 94-16184 | W38305
2020 | 1 | 경상예방정비용 | 새울 | 1발전소 |  |  | 200558591 | 정비부분품(SPAR) | 국내 | S | 변압기 | 변압기,DRY,80VA,120V,12V,14V,14V,14V,H,60HZ | EA | 1 | 전기부 | 이한석 | 052-715-5050 | 품명 변압기 - 변압기타입 DRY - 변압기용량 80VA - 1차측전압 120V - 2차측전압 12V,14V,14V,14V - 절연등급 H - 주파수 60HZ - 상(PHASE)수 단상 품질등급 S등급 제작사 국제전기(주)(충북) - 도면 품목번호 AXT1 - 도면번호 E215-DE-A01-08-0008 - 모델번호 PB006031 - 원기술규격서(OTS) SHINKORI 3&4, 9-841-E215 - 제작사 유형(MFR CATEGORY) ORIGINAL EQUIP. MANUFACTURER 제출서류목록 - 제작사 매뉴얼(또는 카탈로그) - 일반규격(S등급) 제작사 제품인증서 | 국제전기(주)(충북) | PB006031
2020 | 4 | 계획예방정비용 | 새울 | 1발전소 | 1(신3) | 3 | 200558591 | 정비부분품(SPAR) | 국내 | S | 변압기 | 변압기,DRY,80VA,120V,12V,14V,14V,14V,H,60HZ | EA | 1 | 전기부 | 이한석 | 052-715-5050 | 품명 변압기 - 변압기타입 DRY - 변압기용량 80VA - 1차측전압 120V - 2차측전압 12V,14V,14V,14V - 절연등급 H - 주파수 60HZ - 상(PHASE)수 단상 품질등급 S등급 제작사 국제전기(주)(충북) - 도면 품목번호 AXT1 - 도면번호 E215-DE-A01-08-0008 - 모델번호 PB006031 - 원기술규격서(OTS) SHINKORI 3&4, 9-841-E215 - 제작사 유형(MFR CATEGORY) ORIGINAL EQUIP. MANUFACTURER 제출서류목록 - 제작사 매뉴얼(또는 카탈로그) - 일반규격(S등급) 제작사 제품인증서 | 국제전기(주)(충북) | PB006031
2021 | 1 | 경상예방정비용 | 새울 | 1발전소 |  |  | 200558591 | 정비부분품(SPAR) | 국내 | S | 변압기 | 변압기,DRY,80VA,120V,12V,14V,14V,14V,H,60HZ | EA | 1 | 전기부 | 이한석 | 052-715-5050 | 품명 변압기 - 변압기타입 DRY - 변압기용량 80VA - 1차측전압 120V - 2차측전압 12V,14V,14V,14V - 절연등급 H - 주파수 60HZ - 상(PHASE)수 단상 품질등급 S등급 제작사 국제전기(주)(충북) - 도면 품목번호 AXT1 - 도면번호 E215-DE-A01-08-0008 - 모델번호 PB006031 - 원기술규격서(OTS) SHINKORI 3&4, 9-841-E215 - 제작사 유형(MFR CATEGORY) ORIGINAL EQUIP. MANUFACTURER 제출서류목록 - 제작사 매뉴얼(또는 카탈로그) - 일반규격(S등급) 제작사 제품인증서 | 국제전기(주)(충북) | PB006031
2020 | 1 | 계획예방정비용 | 새울 | 1발전소 | 1(신3) | 3 | 200558602 | 정비부분품(SPAR) | 국외 | Q | 접촉기 | 접촉기,DC 125V,3 PHASE,3P,2A+2B,ACCESSORIES | EA | 2 | 전기부 | 김종기 | 052-715-5052 | 품명 접촉기 - 제어정격전압 DC 125V - 위상수 3 PHASE - 전극개수 3P - 보조접점타입 2A+2B - 설치방법 ACCESSORIES LA9D115603 - 부속품목 2A+2B (LADN226) - 코일전압 125V 품질등급 Q등급 제작사 SCHNEIDER ELECTRIC INDUSTRIES - 도면번호 E216-DE-D01-04-0001 - 모델번호 LC2D115 - 원기기 기기검증(EQ Category) ENVIRONMENTAL QUALIFICATION - SEISMIC QUALIFICATION - 원기술규격서(OTS) SHINKORI 3&4, 9-841-E216 - 제작사 유형(MFR CATEGORY) ORIGINAL EQUIP. MANUFACTURER 제작사 효성중공업(주) - 제작사 유형(MFR CATEGORY) ORIGINAL EQUIP. SUPPLIER - 원기술규격서(OTS) SHINKORI 3&4, 9-841-E216 - 원기기 기기검증(EQ Category) ENVIRONMENTAL QUALIFICATION - SEISMIC QUALIFICATION - 모델번호 LC2D115 - 도면번호 E216-DE-D01-04-0001 제출서류목록 - 품질증빙/제출서류목록(QVDL) - 품질보증확인서(C of C) - 일반규격품품질검증(CGID) 계획/보고서 | SCHNEIDER ELECTRIC INDUSTRIES SA | LC2D115
2021 | 1 | 계획예방정비용 | 새울 | 1발전소 | 2(신4) | 2 | 200558602 | 정비부분품(SPAR) | 국외 | Q | 접촉기 | 접촉기,DC 125V,3 PHASE,3P,2A+2B,ACCESSORIES | EA | 2 | 전기부 | 김종기 | 052-715-5052 | 품명 접촉기 - 제어정격전압 DC 125V - 위상수 3 PHASE - 전극개수 3P - 보조접점타입 2A+2B - 설치방법 ACCESSORIES LA9D115603 - 부속품목 2A+2B (LADN226) - 코일전압 125V 품질등급 Q등급 제작사 SCHNEIDER ELECTRIC INDUSTRIES - 도면번호 E216-DE-D01-04-0001 - 모델번호 LC2D115 - 원기기 기기검증(EQ Category) ENVIRONMENTAL QUALIFICATION - SEISMIC QUALIFICATION - 원기술규격서(OTS) SHINKORI 3&4, 9-841-E216 - 제작사 유형(MFR CATEGORY) ORIGINAL EQUIP. MANUFACTURER 제작사 효성중공업(주) - 제작사 유형(MFR CATEGORY) ORIGINAL EQUIP. SUPPLIER - 원기술규격서(OTS) SHINKORI 3&4, 9-841-E216 - 원기기 기기검증(EQ Category) ENVIRONMENTAL QUALIFICATION - SEISMIC QUALIFICATION - 모델번호 LC2D115 - 도면번호 E216-DE-D01-04-0001 제출서류목록 - 품질증빙/제출서류목록(QVDL) - 품질보증확인서(C of C) - 일반규격품품질검증(CGID) 계획/보고서 | SCHNEIDER ELECTRIC INDUSTRIES SA | LC2D115
2020 | 2 | 계획예방정비용 | 월성 | 3발전소 | 6(신2) | 4 | 200558674 | 정비부분품(SPAR) | 국내 | S | 부품키트,밸브용 | 부품키트,밸브용,FOR 1/2-562-V-959,가스켓:STS304/GR | SET | 1 | 기계부 | 손민구 | 054-779-5744 | 품명 부품키트,밸브용 - 밸브부품키트용도 FOR 1/2-562-V-959 - 밸브부품키트재질 가스켓:STS304/GRAPH,기본형 S/W - 구성품1 16.1:SEAT GASKET - 구성품2 16:BONNET GASKET - 구성품3 12:STEM PACKING - 구성품4 5.2:QUAD RING - 최소포장단위 SET - 특수사항 PACKING(YARN 2EA+GRAPHITE 7EA) 원자력안전범주 NON NUCLEAR SAFETY RELATED 품질등급 S등급 제작사 (주)삼양알카 - 도면번호 J231-DG-A01-73 - SWN-A140-147-73 - 제작사 유형(MFR CATEGORY) ORIGINAL EQUIP. MANUFACTURER - 원기술규격서(OTS) SHINWOLSONG 1&2, 9-184-J231 - 모델번호 811.147Q - 도면 품목번호 12 - 16 - 16.1 - 5.2 | (주)삼양알카 | 811.147Q
2020 | 3 | 계획예방정비용 | 월성 | 3발전소 | 5(신1) | 6 | 200558674 | 정비부분품(SPAR) | 국내 | S | 부품키트,밸브용 | 부품키트,밸브용,FOR 1/2-562-V-959,가스켓:STS304/GR | SET | 1 | 기계부 | 손민구 | 054-779-5744 | 품명 부품키트,밸브용 - 밸브부품키트용도 FOR 1/2-562-V-959 - 밸브부품키트재질 가스켓:STS304/GRAPH,기본형 S/W - 구성품1 16.1:SEAT GASKET - 구성품2 16:BONNET GASKET - 구성품3 12:STEM PACKING - 구성품4 5.2:QUAD RING - 최소포장단위 SET - 특수사항 PACKING(YARN 2EA+GRAPHITE 7EA) 원자력안전범주 NON NUCLEAR SAFETY RELATED 품질등급 S등급 제작사 (주)삼양알카 - 도면번호 J231-DG-A01-73 - SWN-A140-147-73 - 제작사 유형(MFR CATEGORY) ORIGINAL EQUIP. MANUFACTURER - 원기술규격서(OTS) SHINWOLSONG 1&2, 9-184-J231 - 모델번호 811.147Q - 도면 품목번호 12 - 16 - 16.1 - 5.2 | (주)삼양알카 | 811.147Q
2021 | 4 | 계획예방정비용 | 월성 | 3발전소 | 6(신2) | 5 | 200558674 | 정비부분품(SPAR) | 국내 | S | 부품키트,밸브용 | 부품키트,밸브용,FOR 1/2-562-V-959,가스켓:STS304/GR | SET | 1 | 기계부 | 손민구 | 054-779-5744 | 품명 부품키트,밸브용 - 밸브부품키트용도 FOR 1/2-562-V-959 - 밸브부품키트재질 가스켓:STS304/GRAPH,기본형 S/W - 구성품1 16.1:SEAT GASKET - 구성품2 16:BONNET GASKET - 구성품3 12:STEM PACKING - 구성품4 5.2:QUAD RING - 최소포장단위 SET - 특수사항 PACKING(YARN 2EA+GRAPHITE 7EA) 원자력안전범주 NON NUCLEAR SAFETY RELATED 품질등급 S등급 제작사 (주)삼양알카 - 도면번호 J231-DG-A01-73 - SWN-A140-147-73 - 제작사 유형(MFR CATEGORY) ORIGINAL EQUIP. MANUFACTURER - 원기술규격서(OTS) SHINWOLSONG 1&2, 9-184-J231 - 모델번호 811.147Q - 도면 품목번호 12 - 16 - 16.1 - 5.2 | (주)삼양알카 | 811.147Q
2022 | 1 | 계획예방정비용 | 월성 | 3발전소 | 5(신1) | 7 | 200558674 | 정비부분품(SPAR) | 국내 | S | 부품키트,밸브용 | 부품키트,밸브용,FOR 1/2-562-V-959,가스켓:STS304/GR | SET | 1 | 기계부 | 손민구 | 054-779-5744 | 품명 부품키트,밸브용 - 밸브부품키트용도 FOR 1/2-562-V-959 - 밸브부품키트재질 가스켓:STS304/GRAPH,기본형 S/W - 구성품1 16.1:SEAT GASKET - 구성품2 16:BONNET GASKET - 구성품3 12:STEM PACKING - 구성품4 5.2:QUAD RING - 최소포장단위 SET - 특수사항 PACKING(YARN 2EA+GRAPHITE 7EA) 원자력안전범주 NON NUCLEAR SAFETY RELATED 품질등급 S등급 제작사 (주)삼양알카 - 도면번호 J231-DG-A01-73 - SWN-A140-147-73 - 제작사 유형(MFR CATEGORY) ORIGINAL EQUIP. MANUFACTURER - 원기술규격서(OTS) SHINWOLSONG 1&2, 9-184-J231 - 모델번호 811.147Q - 도면 품목번호 12 - 16 - 16.1 - 5.2 | (주)삼양알카 | 811.147Q
2020 | 2 | 계획예방정비용 | 월성 | 3발전소 | 6(신2) | 4 | 200558675 | 정비부분품(SPAR) | 국내 | S | 부품키트,밸브용 | 부품키트,밸브용,FOR 1/2-562-V-916,가스켓:STS304/GR | SET | 1 | 기계부 | 손민구 | 054-779-5744 | 품명 부품키트,밸브용 - 밸브부품키트용도 FOR 1/2-562-V-916 - 밸브부품키트재질 가스켓:STS304/GRAPH,기본형 S/W - 구성품1 16.1:SEAT GASKET - 구성품2 16:BONNET GASKET - 구성품3 12:STEM PACKING - 구성품4 5.2:QUAD RING - 최소포장단위 SET - 특수사항 PACKING(YARN 2EA+GRAPHITE 7EA) 원자력안전범주 NON NUCLEAR SAFETY RELATED 품질등급 S등급 제작사 (주)삼양알카 - 제작사 유형(MFR CATEGORY) ORIGINAL EQUIP. MANUFACTURER - 원기술규격서(OTS) SHINWOLSONG 1&2, 9-184-J231 - 모델번호 811.147Q - 도면번호 J231-DG-A01-72 - SWN-A100-107-72 - 도면 품목번호 12 - 16 - 16.1 - 5.2 | (주)삼양알카 | 811.147Q
2020 | 3 | 계획예방정비용 | 월성 | 3발전소 | 5(신1) | 6 | 200558675 | 정비부분품(SPAR) | 국내 | S | 부품키트,밸브용 | 부품키트,밸브용,FOR 1/2-562-V-916,가스켓:STS304/GR | SET | 1 | 기계부 | 손민구 | 054-779-5744 | 품명 부품키트,밸브용 - 밸브부품키트용도 FOR 1/2-562-V-916 - 밸브부품키트재질 가스켓:STS304/GRAPH,기본형 S/W - 구성품1 16.1:SEAT GASKET - 구성품2 16:BONNET GASKET - 구성품3 12:STEM PACKING - 구성품4 5.2:QUAD RING - 최소포장단위 SET - 특수사항 PACKING(YARN 2EA+GRAPHITE 7EA) 원자력안전범주 NON NUCLEAR SAFETY RELATED 품질등급 S등급 제작사 (주)삼양알카 - 제작사 유형(MFR CATEGORY) ORIGINAL EQUIP. MANUFACTURER - 원기술규격서(OTS) SHINWOLSONG 1&2, 9-184-J231 - 모델번호 811.147Q - 도면번호 J231-DG-A01-72 - SWN-A100-107-72 - 도면 품목번호 12 - 16 - 16.1 - 5.2 | (주)삼양알카 | 811.147Q
2021 | 4 | 계획예방정비용 | 월성 | 3발전소 | 6(신2) | 5 | 200558675 | 정비부분품(SPAR) | 국내 | S | 부품키트,밸브용 | 부품키트,밸브용,FOR 1/2-562-V-916,가스켓:STS304/GR | SET | 1 | 기계부 | 손민구 | 054-779-5744 | 품명 부품키트,밸브용 - 밸브부품키트용도 FOR 1/2-562-V-916 - 밸브부품키트재질 가스켓:STS304/GRAPH,기본형 S/W - 구성품1 16.1:SEAT GASKET - 구성품2 16:BONNET GASKET - 구성품3 12:STEM PACKING - 구성품4 5.2:QUAD RING - 최소포장단위 SET - 특수사항 PACKING(YARN 2EA+GRAPHITE 7EA) 원자력안전범주 NON NUCLEAR SAFETY RELATED 품질등급 S등급 제작사 (주)삼양알카 - 제작사 유형(MFR CATEGORY) ORIGINAL EQUIP. MANUFACTURER - 원기술규격서(OTS) SHINWOLSONG 1&2, 9-184-J231 - 모델번호 811.147Q - 도면번호 J231-DG-A01-72 - SWN-A100-107-72 - 도면 품목번호 12 - 16 - 16.1 - 5.2 | (주)삼양알카 | 811.147Q
2022 | 1 | 계획예방정비용 | 월성 | 3발전소 | 5(신1) | 7 | 200558675 | 정비부분품(SPAR) | 국내 | S | 부품키트,밸브용 | 부품키트,밸브용,FOR 1/2-562-V-916,가스켓:STS304/GR | SET | 1 | 기계부 | 손민구 | 054-779-5744 | 품명 부품키트,밸브용 - 밸브부품키트용도 FOR 1/2-562-V-916 - 밸브부품키트재질 가스켓:STS304/GRAPH,기본형 S/W - 구성품1 16.1:SEAT GASKET - 구성품2 16:BONNET GASKET - 구성품3 12:STEM PACKING - 구성품4 5.2:QUAD RING - 최소포장단위 SET - 특수사항 PACKING(YARN 2EA+GRAPHITE 7EA) 원자력안전범주 NON NUCLEAR SAFETY RELATED 품질등급 S등급 제작사 (주)삼양알카 - 제작사 유형(MFR CATEGORY) ORIGINAL EQUIP. MANUFACTURER - 원기술규격서(OTS) SHINWOLSONG 1&2, 9-184-J231 - 모델번호 811.147Q - 도면번호 J231-DG-A01-72 - SWN-A100-107-72 - 도면 품목번호 12 - 16 - 16.1 - 5.2 | (주)삼양알카 | 811.147Q
2020 | 1 | 계획예방정비용 | 월성 | 3발전소 | 5(신1) | 6 | 200558694 | 정비부분품(SPAR) | 국외 | S | 부품키트,기계용 | 부품키트,기계용,BTV(24IN) REPAIR KIT,GASKET KIT | SET | 3 | 기계부 | 이종수 | 054-779-2344 | 품명 부품키트,기계용 - 기계부품키트용도 BTV(24IN) REPAIR KIT - 기계부품키트타입 GASKET KIT - 구성품1 COVER GASKET(1EA) - 구성품2 SIDE GASKET(1EA) - 구성품3 PACKING RING(2EA) - 구성품4 WIPER RING(3EA) - 구성품5 CARBON SLEEVE(1EA) 원자력안전범주 NON NUCLEAR SAFETY RELATED 품질등급 S등급 제작사 WEIR VALVES & CONTROLS USA, IN - 제작사 유형(MFR CATEGORY) ORIGINAL EQUIP. SUPPLIER - 부품번호 25782145S005 - 25782346S002 - 25791462S001 - 38121005S001 - 38121164S001 - 도면번호 52189-E/52189-F | WEIR VALVES & CONTROLS USA, INC |  | 38121164S001
2021 | 2 | 계획예방정비용 | 월성 | 3발전소 | 6(신2) | 5 | 200558694 | 정비부분품(SPAR) | 국외 | S | 부품키트,기계용 | 부품키트,기계용,BTV(24IN) REPAIR KIT,GASKET KIT | SET | 3 | 기계부 | 이종수 | 054-779-2344 | 품명 부품키트,기계용 - 기계부품키트용도 BTV(24IN) REPAIR KIT - 기계부품키트타입 GASKET KIT - 구성품1 COVER GASKET(1EA) - 구성품2 SIDE GASKET(1EA) - 구성품3 PACKING RING(2EA) - 구성품4 WIPER RING(3EA) - 구성품5 CARBON SLEEVE(1EA) 원자력안전범주 NON NUCLEAR SAFETY RELATED 품질등급 S등급 제작사 WEIR VALVES & CONTROLS USA, IN - 제작사 유형(MFR CATEGORY) ORIGINAL EQUIP. SUPPLIER - 부품번호 25782145S005 - 25782346S002 - 25791462S001 - 38121005S001 - 38121164S001 - 도면번호 52189-E/52189-F | WEIR VALVES & CONTROLS USA, INC |  | 38121164S001
2021 | 3 | 계획예방정비용 | 월성 | 3발전소 | 5(신1) | 7 | 200558694 | 정비부분품(SPAR) | 국외 | S | 부품키트,기계용 | 부품키트,기계용,BTV(24IN) REPAIR KIT,GASKET KIT | SET | 3 | 기계부 | 이종수 | 054-779-2344 | 품명 부품키트,기계용 - 기계부품키트용도 BTV(24IN) REPAIR KIT - 기계부품키트타입 GASKET KIT - 구성품1 COVER GASKET(1EA) - 구성품2 SIDE GASKET(1EA) - 구성품3 PACKING RING(2EA) - 구성품4 WIPER RING(3EA) - 구성품5 CARBON SLEEVE(1EA) 원자력안전범주 NON NUCLEAR SAFETY RELATED 품질등급 S등급 제작사 WEIR VALVES & CONTROLS USA, IN - 제작사 유형(MFR CATEGORY) ORIGINAL EQUIP. SUPPLIER - 부품번호 25782145S005 - 25782346S002 - 25791462S001 - 38121005S001 - 38121164S001 - 도면번호 52189-E/52189-F | WEIR VALVES & CONTROLS USA, INC |  | 38121164S001
2022 | 3 | 계획예방정비용 | 월성 | 3발전소 | 6(신2) | 6 | 200558694 | 정비부분품(SPAR) | 국외 | S | 부품키트,기계용 | 부품키트,기계용,BTV(24IN) REPAIR KIT,GASKET KIT | SET | 3 | 기계부 | 이종수 | 054-779-2344 | 품명 부품키트,기계용 - 기계부품키트용도 BTV(24IN) REPAIR KIT - 기계부품키트타입 GASKET KIT - 구성품1 COVER GASKET(1EA) - 구성품2 SIDE GASKET(1EA) - 구성품3 PACKING RING(2EA) - 구성품4 WIPER RING(3EA) - 구성품5 CARBON SLEEVE(1EA) 원자력안전범주 NON NUCLEAR SAFETY RELATED 품질등급 S등급 제작사 WEIR VALVES & CONTROLS USA, IN - 제작사 유형(MFR CATEGORY) ORIGINAL EQUIP. SUPPLIER - 부품번호 25782145S005 - 25782346S002 - 25791462S001 - 38121005S001 - 38121164S001 - 도면번호 52189-E/52189-F | WEIR VALVES & CONTROLS USA, INC |  | 38121164S001
2020 | 1 | 계획예방정비용 | 월성 | 3발전소 | 5(신1) | 6 | 200558695 | 정비부분품(SPAR) | 국외 | S | 부품키트,기계용 | 부품키트,기계용,BTV(20IN) REPAIR KIT,GASKET KIT | SET | 3 | 기계부 | 이종수 | 054-779-2344 | 품명 부품키트,기계용 - 기계부품키트용도 BTV(20IN) REPAIR KIT - 기계부품키트타입 GASKET KIT - 구성품1 COVER GASKET(1EA) - 구성품2 SIDE GASKET(1EA) - 구성품3 PACKING RING(2EA) - 구성품4 WIPER RING(3EA) - 구성품5 CARBON SLEEVE(1EA) 원자력안전범주 NON NUCLEAR SAFETY RELATED 품질등급 S등급 제작사 WEIR VALVES & CONTROLS USA, IN - 제작사 유형(MFR CATEGORY) ORIGINAL EQUIP. SUPPLIER - 부품번호 25782145S005 - 25782346S002 - 25791462S001 - 38121005S001 - 38121007S001 - 도면번호 52189-B | WEIR VALVES & CONTROLS USA, INC |  | 38121007S001
2021 | 2 | 계획예방정비용 | 월성 | 3발전소 | 6(신2) | 5 | 200558695 | 정비부분품(SPAR) | 국외 | S | 부품키트,기계용 | 부품키트,기계용,BTV(20IN) REPAIR KIT,GASKET KIT | SET | 3 | 기계부 | 이종수 | 054-779-2344 | 품명 부품키트,기계용 - 기계부품키트용도 BTV(20IN) REPAIR KIT - 기계부품키트타입 GASKET KIT - 구성품1 COVER GASKET(1EA) - 구성품2 SIDE GASKET(1EA) - 구성품3 PACKING RING(2EA) - 구성품4 WIPER RING(3EA) - 구성품5 CARBON SLEEVE(1EA) 원자력안전범주 NON NUCLEAR SAFETY RELATED 품질등급 S등급 제작사 WEIR VALVES & CONTROLS USA, IN - 제작사 유형(MFR CATEGORY) ORIGINAL EQUIP. SUPPLIER - 부품번호 25782145S005 - 25782346S002 - 25791462S001 - 38121005S001 - 38121007S001 - 도면번호 52189-B | WEIR VALVES & CONTROLS USA, INC |  | 38121007S001
2021 | 3 | 계획예방정비용 | 월성 | 3발전소 | 5(신1) | 7 | 200558695 | 정비부분품(SPAR) | 국외 | S | 부품키트,기계용 | 부품키트,기계용,BTV(20IN) REPAIR KIT,GASKET KIT | SET | 3 | 기계부 | 이종수 | 054-779-2344 | 품명 부품키트,기계용 - 기계부품키트용도 BTV(20IN) REPAIR KIT - 기계부품키트타입 GASKET KIT - 구성품1 COVER GASKET(1EA) - 구성품2 SIDE GASKET(1EA) - 구성품3 PACKING RING(2EA) - 구성품4 WIPER RING(3EA) - 구성품5 CARBON SLEEVE(1EA) 원자력안전범주 NON NUCLEAR SAFETY RELATED 품질등급 S등급 제작사 WEIR VALVES & CONTROLS USA, IN - 제작사 유형(MFR CATEGORY) ORIGINAL EQUIP. SUPPLIER - 부품번호 25782145S005 - 25782346S002 - 25791462S001 - 38121005S001 - 38121007S001 - 도면번호 52189-B | WEIR VALVES & CONTROLS USA, INC |  | 38121007S001
2022 | 3 | 계획예방정비용 | 월성 | 3발전소 | 6(신2) | 6 | 200558695 | 정비부분품(SPAR) | 국외 | S | 부품키트,기계용 | 부품키트,기계용,BTV(20IN) REPAIR KIT,GASKET KIT | SET | 3 | 기계부 | 이종수 | 054-779-2344 | 품명 부품키트,기계용 - 기계부품키트용도 BTV(20IN) REPAIR KIT - 기계부품키트타입 GASKET KIT - 구성품1 COVER GASKET(1EA) - 구성품2 SIDE GASKET(1EA) - 구성품3 PACKING RING(2EA) - 구성품4 WIPER RING(3EA) - 구성품5 CARBON SLEEVE(1EA) 원자력안전범주 NON NUCLEAR SAFETY RELATED 품질등급 S등급 제작사 WEIR VALVES & CONTROLS USA, IN - 제작사 유형(MFR CATEGORY) ORIGINAL EQUIP. SUPPLIER - 부품번호 25782145S005 - 25782346S002 - 25791462S001 - 38121005S001 - 38121007S001 - 도면번호 52189-B | WEIR VALVES & CONTROLS USA, INC |  | 38121007S001
2020 | 2 | 계획예방정비용 | 월성 | 3발전소 | 6(신2) | 4 | 200558696 | 정비부분품(SPAR) | 국내 | S | 패킹세트 | 패킹세트,MOLDED PACKING,58㎜,84㎜,10.4㎜,GRAFOI | SET | 5 | 기계부 | 이종수 | 054-779-2344 | 품명 패킹세트 - 패킹세트타입 MOLDED PACKING - 내경 58㎜ - 외경 84㎜ - 두께 10.4㎜ - 패킹세트재질 GRAFOIL - 사용온도(상한) 250도(섭씨) - 사용압력(상한) 60BAR - 패킹세트단면형태 RECTANGULAR - 구성품 1SET/7EA - 특수사항 2EA(BRAIDED),5EA(MOLD) 원자력안전범주 NON NUCLEAR SAFETY RELATED 품질등급 S등급
2020 | 3 | 계획예방정비용 | 월성 | 3발전소 | 5(신1) | 6 | 200558696 | 정비부분품(SPAR) | 국내 | S | 패킹세트 | 패킹세트,MOLDED PACKING,58㎜,84㎜,10.4㎜,GRAFOI | SET | 5 | 기계부 | 이종수 | 054-779-2344 | 품명 패킹세트 - 패킹세트타입 MOLDED PACKING - 내경 58㎜ - 외경 84㎜ - 두께 10.4㎜ - 패킹세트재질 GRAFOIL - 사용온도(상한) 250도(섭씨) - 사용압력(상한) 60BAR - 패킹세트단면형태 RECTANGULAR - 구성품 1SET/7EA - 특수사항 2EA(BRAIDED),5EA(MOLD) 원자력안전범주 NON NUCLEAR SAFETY RELATED 품질등급 S등급
2021 | 4 | 계획예방정비용 | 월성 | 3발전소 | 6(신2) | 5 | 200558696 | 정비부분품(SPAR) | 국내 | S | 패킹세트 | 패킹세트,MOLDED PACKING,58㎜,84㎜,10.4㎜,GRAFOI | SET | 5 | 기계부 | 이종수 | 054-779-2344 | 품명 패킹세트 - 패킹세트타입 MOLDED PACKING - 내경 58㎜ - 외경 84㎜ - 두께 10.4㎜ - 패킹세트재질 GRAFOIL - 사용온도(상한) 250도(섭씨) - 사용압력(상한) 60BAR - 패킹세트단면형태 RECTANGULAR - 구성품 1SET/7EA - 특수사항 2EA(BRAIDED),5EA(MOLD) 원자력안전범주 NON NUCLEAR SAFETY RELATED 품질등급 S등급
2022 | 1 | 계획예방정비용 | 월성 | 3발전소 | 5(신1) | 7 | 200558696 | 정비부분품(SPAR) | 국내 | S | 패킹세트 | 패킹세트,MOLDED PACKING,58㎜,84㎜,10.4㎜,GRAFOI | SET | 5 | 기계부 | 이종수 | 054-779-2344 | 품명 패킹세트 - 패킹세트타입 MOLDED PACKING - 내경 58㎜ - 외경 84㎜ - 두께 10.4㎜ - 패킹세트재질 GRAFOIL - 사용온도(상한) 250도(섭씨) - 사용압력(상한) 60BAR - 패킹세트단면형태 RECTANGULAR - 구성품 1SET/7EA - 특수사항 2EA(BRAIDED),5EA(MOLD) 원자력안전범주 NON NUCLEAR SAFETY RELATED 품질등급 S등급
2020 | 2 | 계획예방정비용 | 월성 | 3발전소 | 6(신2) | 4 | 200558697 | 정비부분품(SPAR) | 국내 | S | 패킹세트 | 패킹세트,MOLDED PACKING,58㎜,84㎜,11.6㎜,GRAFOI | SET | 5 | 기계부 | 이종수 | 054-779-2344 | 품명 패킹세트 - 패킹세트타입 MOLDED PACKING - 내경 58㎜ - 외경 84㎜ - 두께 11.6㎜ - 패킹세트재질 GRAFOIL - 사용온도(상한) 250도(섭씨) - 사용압력(상한) 60BAR - 패킹세트단면형태 RECTANGULAR - 구성품 1SET/7EA - 특수사항 2EA(BRAIDED),5EA(MOLD) 원자력안전범주 NON NUCLEAR SAFETY RELATED 품질등급 S등급
2020 | 3 | 계획예방정비용 | 월성 | 3발전소 | 5(신1) | 6 | 200558697 | 정비부분품(SPAR) | 국내 | S | 패킹세트 | 패킹세트,MOLDED PACKING,58㎜,84㎜,11.6㎜,GRAFOI | SET | 5 | 기계부 | 이종수 | 054-779-2344 | 품명 패킹세트 - 패킹세트타입 MOLDED PACKING - 내경 58㎜ - 외경 84㎜ - 두께 11.6㎜ - 패킹세트재질 GRAFOIL - 사용온도(상한) 250도(섭씨) - 사용압력(상한) 60BAR - 패킹세트단면형태 RECTANGULAR - 구성품 1SET/7EA - 특수사항 2EA(BRAIDED),5EA(MOLD) 원자력안전범주 NON NUCLEAR SAFETY RELATED 품질등급 S등급
2021 | 4 | 계획예방정비용 | 월성 | 3발전소 | 6(신2) | 5 | 200558697 | 정비부분품(SPAR) | 국내 | S | 패킹세트 | 패킹세트,MOLDED PACKING,58㎜,84㎜,11.6㎜,GRAFOI | SET | 5 | 기계부 | 이종수 | 054-779-2344 | 품명 패킹세트 - 패킹세트타입 MOLDED PACKING - 내경 58㎜ - 외경 84㎜ - 두께 11.6㎜ - 패킹세트재질 GRAFOIL - 사용온도(상한) 250도(섭씨) - 사용압력(상한) 60BAR - 패킹세트단면형태 RECTANGULAR - 구성품 1SET/7EA - 특수사항 2EA(BRAIDED),5EA(MOLD) 원자력안전범주 NON NUCLEAR SAFETY RELATED 품질등급 S등급
2022 | 1 | 계획예방정비용 | 월성 | 3발전소 | 5(신1) | 7 | 200558697 | 정비부분품(SPAR) | 국내 | S | 패킹세트 | 패킹세트,MOLDED PACKING,58㎜,84㎜,11.6㎜,GRAFOI | SET | 5 | 기계부 | 이종수 | 054-779-2344 | 품명 패킹세트 - 패킹세트타입 MOLDED PACKING - 내경 58㎜ - 외경 84㎜ - 두께 11.6㎜ - 패킹세트재질 GRAFOIL - 사용온도(상한) 250도(섭씨) - 사용압력(상한) 60BAR - 패킹세트단면형태 RECTANGULAR - 구성품 1SET/7EA - 특수사항 2EA(BRAIDED),5EA(MOLD) 원자력안전범주 NON NUCLEAR SAFETY RELATED 품질등급 S등급
2020 | 1 | 계획예방정비용 | 한울 | 1발전소 | 2 | 23 | 200558705 | 정비부분품(SPAR) | 국외 | S | 전극 | 전극,SODIUM ELECTRODE,160㎜,5-40℃,0.001PPB | EA | 4 | 계측제어부 | 장욱진 | 054-785-1193 | 품명 전극 - 전극용도 SODIUM ELECTRODE - 몸체길이 160㎜ - 사용온도(상한) 5-40℃ - 동작범위 0.001PPB - 10PPM - 용접-커팅방법 SCREW CAP CONNECTOR - 별칭 ROSS SODIUM ELECTRODE 원자력안전범주 NON NUCLEAR SAFETY RELATED 품질등급 S등급 제작사 THERMO ELECTRON CORPORATION - 제작사 유형(MFR CATEGORY) ORIGINAL EQUIP. MANUFACTURER - 모델번호 210048 제출서류목록 - 일반규격(S등급) 제작사 제품인증서 | THERMO ELECTRON CORPORATION | 210048
2020 | 4 | 계획예방정비용 | 한울 | 1발전소 | 1 | 24 | 200558705 | 정비부분품(SPAR) | 국외 | S | 전극 | 전극,SODIUM ELECTRODE,160㎜,5-40℃,0.001PPB | EA | 4 | 계측제어부 | 김보성 | 054-785-2560 | 품명 전극 - 전극용도 SODIUM ELECTRODE - 몸체길이 160㎜ - 사용온도(상한) 5-40℃ - 동작범위 0.001PPB - 10PPM - 용접-커팅방법 SCREW CAP CONNECTOR - 별칭 ROSS SODIUM ELECTRODE 원자력안전범주 NON NUCLEAR SAFETY RELATED 품질등급 S등급 제작사 THERMO ELECTRON CORPORATION - 제작사 유형(MFR CATEGORY) ORIGINAL EQUIP. MANUFACTURER - 모델번호 210048 제출서류목록 - 일반규격(S등급) 제작사 제품인증서 | THERMO ELECTRON CORPORATION | 210048
2021 | 3 | 계획예방정비용 | 한울 | 1발전소 | 2 | 24 | 200558705 | 정비부분품(SPAR) | 국외 | S | 전극 | 전극,SODIUM ELECTRODE,160㎜,5-40℃,0.001PPB | EA | 4 | 계측제어부 | 장욱진 | 054-785-1193 | 품명 전극 - 전극용도 SODIUM ELECTRODE - 몸체길이 160㎜ - 사용온도(상한) 5-40℃ - 동작범위 0.001PPB - 10PPM - 용접-커팅방법 SCREW CAP CONNECTOR - 별칭 ROSS SODIUM ELECTRODE 원자력안전범주 NON NUCLEAR SAFETY RELATED 품질등급 S등급 제작사 THERMO ELECTRON CORPORATION - 제작사 유형(MFR CATEGORY) ORIGINAL EQUIP. MANUFACTURER - 모델번호 210048 제출서류목록 - 일반규격(S등급) 제작사 제품인증서 | THERMO ELECTRON CORPORATION | 210048
2022 | 3 | 계획예방정비용 | 한울 | 1발전소 | 1 | 25 | 200558705 | 정비부분품(SPAR) | 국외 | S | 전극 | 전극,SODIUM ELECTRODE,160㎜,5-40℃,0.001PPB | EA | 4 | 계측제어부 | 김보성 | 054-785-2560 | 품명 전극 - 전극용도 SODIUM ELECTRODE - 몸체길이 160㎜ - 사용온도(상한) 5-40℃ - 동작범위 0.001PPB - 10PPM - 용접-커팅방법 SCREW CAP CONNECTOR - 별칭 ROSS SODIUM ELECTRODE 원자력안전범주 NON NUCLEAR SAFETY RELATED 품질등급 S등급 제작사 THERMO ELECTRON CORPORATION - 제작사 유형(MFR CATEGORY) ORIGINAL EQUIP. MANUFACTURER - 모델번호 210048 제출서류목록 - 일반규격(S등급) 제작사 제품인증서 | THERMO ELECTRON CORPORATION | 210048
2020 | 1 | 계획예방정비용 | 한울 | 1발전소 | 2 | 23 | 200558706 | 정비부분품(SPAR) | 국외 | S | 분석 키트,화학용 | ANALYZING KIT,CHEMICAL AGENT,SODIUM CONS | SET | 4 | 계측제어부 | 장욱진 | 054-785-1193 | 품명 ANALYZING KIT,CHEMICAL AGENT - 별칭 SODIUM CONSUMABLES KIT - 타입(형식) LOW LEVEL SODIUM - 측정범위 0.001-10 PPB-PPM - 구성품 CONSUMABLES KIT FOR 1 YEAR 원자력안전범주 NON NUCLEAR SAFETY RELATED 품질등급 S등급 제작사 THERMO ELECTRON CORPORATION - 제작사 유형(MFR CATEGORY) ORIGINAL EQUIP. MANUFACTURER - 모델번호 211192 제출서류목록 - 일반규격(S등급) 제작사 제품인증서 | THERMO ELECTRON CORPORATION | 211192
2020 | 4 | 계획예방정비용 | 한울 | 1발전소 | 1 | 24 | 200558706 | 정비부분품(SPAR) | 국외 | S | 분석 키트,화학용 | ANALYZING KIT,CHEMICAL AGENT,SODIUM CONS | SET | 4 | 계측제어부 | 김보성 | 054-785-2560 | 품명 ANALYZING KIT,CHEMICAL AGENT - 별칭 SODIUM CONSUMABLES KIT - 타입(형식) LOW LEVEL SODIUM - 측정범위 0.001-10 PPB-PPM - 구성품 CONSUMABLES KIT FOR 1 YEAR 원자력안전범주 NON NUCLEAR SAFETY RELATED 품질등급 S등급 제작사 THERMO ELECTRON CORPORATION - 제작사 유형(MFR CATEGORY) ORIGINAL EQUIP. MANUFACTURER - 모델번호 211192 제출서류목록 - 일반규격(S등급) 제작사 제품인증서 | THERMO ELECTRON CORPORATION | 211192
2021 | 3 | 계획예방정비용 | 한울 | 1발전소 | 2 | 24 | 200558706 | 정비부분품(SPAR) | 국외 | S | 분석 키트,화학용 | ANALYZING KIT,CHEMICAL AGENT,SODIUM CONS | SET | 4 | 계측제어부 | 장욱진 | 054-785-1193 | 품명 ANALYZING KIT,CHEMICAL AGENT - 별칭 SODIUM CONSUMABLES KIT - 타입(형식) LOW LEVEL SODIUM - 측정범위 0.001-10 PPB-PPM - 구성품 CONSUMABLES KIT FOR 1 YEAR 원자력안전범주 NON NUCLEAR SAFETY RELATED 품질등급 S등급 제작사 THERMO ELECTRON CORPORATION - 제작사 유형(MFR CATEGORY) ORIGINAL EQUIP. MANUFACTURER - 모델번호 211192 제출서류목록 - 일반규격(S등급) 제작사 제품인증서 | THERMO ELECTRON CORPORATION | 211192
2022 | 3 | 계획예방정비용 | 한울 | 1발전소 | 1 | 25 | 200558706 | 정비부분품(SPAR) | 국외 | S | 분석 키트,화학용 | ANALYZING KIT,CHEMICAL AGENT,SODIUM CONS | SET | 4 | 계측제어부 | 김보성 | 054-785-2560 | 품명 ANALYZING KIT,CHEMICAL AGENT - 별칭 SODIUM CONSUMABLES KIT - 타입(형식) LOW LEVEL SODIUM - 측정범위 0.001-10 PPB-PPM - 구성품 CONSUMABLES KIT FOR 1 YEAR 원자력안전범주 NON NUCLEAR SAFETY RELATED 품질등급 S등급 제작사 THERMO ELECTRON CORPORATION - 제작사 유형(MFR CATEGORY) ORIGINAL EQUIP. MANUFACTURER - 모델번호 211192 제출서류목록 - 일반규격(S등급) 제작사 제품인증서 | THERMO ELECTRON CORPORATION | 211192
2020 | 1 | 계획예방정비용 | 월성 | 3발전소 | 5(신1) | 6 | 200558763 | 정비부분품(SPAR) | 국외 | S | 부품키트,밸브용 | 부품키트,밸브용,3IN*3IN, 900 ANSI,ACTUATOR SOFT | SET | 1 | 기계부 | 김종영 | 054-779-5749 | 품명 부품키트,밸브용 - 밸브타입 3IN*3IN, 900 ANSI - 밸브부품키트타입 ACTUATOR SOFT GOOD KIT - 밸브부품키트용도 ACTUATOR REPAIR - 사용압력(상한) 105 PSIG - 사용압력(하한) 75 PSIG - 구성품1 SEAL RING(O-RING) - 구성품2 SLIDING RING(TEFLON SEAL) - 구성품3 DUST SEAL GASKET - 구성품4 STEM SLIDING RING 원자력안전범주 NON NUCLEAR SAFETY RELATED 품질등급 S등급 제작사 CCI(CONTROL COMPONENTS INC) - 도면번호 CCI : 201260-309 - J232B-DG-A03-09 - 제작사 유형(MFR CATEGORY) ORIGINAL EQUIP. SUPPLIER - 원기술규격서(OTS) SHINWOLSONG 1&2,9-184-J232B - 모델번호 MOORE 760P(SOO NOLO57) - 도면 품목번호 KHNP : 1/2-541-V-0057 제출서류목록 - 일반규격(S등급) 제작사 제품인증서 | CCI(CONTROL COMPONENTS INC) | MOORE 760P(SOO NOLO57)
2021 | 2 | 계획예방정비용 | 월성 | 3발전소 | 6(신2) | 5 | 200558763 | 정비부분품(SPAR) | 국외 | S | 부품키트,밸브용 | 부품키트,밸브용,3IN*3IN, 900 ANSI,ACTUATOR SOFT | SET | 1 | 기계부 | 유경돈 | 054-779-5646 | 품명 부품키트,밸브용 - 밸브타입 3IN*3IN, 900 ANSI - 밸브부품키트타입 ACTUATOR SOFT GOOD KIT - 밸브부품키트용도 ACTUATOR REPAIR - 사용압력(상한) 105 PSIG - 사용압력(하한) 75 PSIG - 구성품1 SEAL RING(O-RING) - 구성품2 SLIDING RING(TEFLON SEAL) - 구성품3 DUST SEAL GASKET - 구성품4 STEM SLIDING RING 원자력안전범주 NON NUCLEAR SAFETY RELATED 품질등급 S등급 제작사 CCI(CONTROL COMPONENTS INC) - 도면번호 CCI : 201260-309 - J232B-DG-A03-09 - 제작사 유형(MFR CATEGORY) ORIGINAL EQUIP. SUPPLIER - 원기술규격서(OTS) SHINWOLSONG 1&2,9-184-J232B - 모델번호 MOORE 760P(SOO NOLO57) - 도면 품목번호 KHNP : 1/2-541-V-0057 제출서류목록 - 일반규격(S등급) 제작사 제품인증서 | CCI(CONTROL COMPONENTS INC) | MOORE 760P(SOO NOLO57)
2021 | 3 | 계획예방정비용 | 월성 | 3발전소 | 5(신1) | 7 | 200558763 | 정비부분품(SPAR) | 국외 | S | 부품키트,밸브용 | 부품키트,밸브용,3IN*3IN, 900 ANSI,ACTUATOR SOFT | SET | 1 | 기계부 | 김종영 | 054-779-5749 | 품명 부품키트,밸브용 - 밸브타입 3IN*3IN, 900 ANSI - 밸브부품키트타입 ACTUATOR SOFT GOOD KIT - 밸브부품키트용도 ACTUATOR REPAIR - 사용압력(상한) 105 PSIG - 사용압력(하한) 75 PSIG - 구성품1 SEAL RING(O-RING) - 구성품2 SLIDING RING(TEFLON SEAL) - 구성품3 DUST SEAL GASKET - 구성품4 STEM SLIDING RING 원자력안전범주 NON NUCLEAR SAFETY RELATED 품질등급 S등급 제작사 CCI(CONTROL COMPONENTS INC) - 도면번호 CCI : 201260-309 - J232B-DG-A03-09 - 제작사 유형(MFR CATEGORY) ORIGINAL EQUIP. SUPPLIER - 원기술규격서(OTS) SHINWOLSONG 1&2,9-184-J232B - 모델번호 MOORE 760P(SOO NOLO57) - 도면 품목번호 KHNP : 1/2-541-V-0057 제출서류목록 - 일반규격(S등급) 제작사 제품인증서 | CCI(CONTROL COMPONENTS INC) | MOORE 760P(SOO NOLO57)
2022 | 3 | 계획예방정비용 | 월성 | 3발전소 | 6(신2) | 6 | 200558763 | 정비부분품(SPAR) | 국외 | S | 부품키트,밸브용 | 부품키트,밸브용,3IN*3IN, 900 ANSI,ACTUATOR SOFT | SET | 1 | 기계부 | 유경돈 | 054-779-5646 | 품명 부품키트,밸브용 - 밸브타입 3IN*3IN, 900 ANSI - 밸브부품키트타입 ACTUATOR SOFT GOOD KIT - 밸브부품키트용도 ACTUATOR REPAIR - 사용압력(상한) 105 PSIG - 사용압력(하한) 75 PSIG - 구성품1 SEAL RING(O-RING) - 구성품2 SLIDING RING(TEFLON SEAL) - 구성품3 DUST SEAL GASKET - 구성품4 STEM SLIDING RING 원자력안전범주 NON NUCLEAR SAFETY RELATED 품질등급 S등급 제작사 CCI(CONTROL COMPONENTS INC) - 도면번호 CCI : 201260-309 - J232B-DG-A03-09 - 제작사 유형(MFR CATEGORY) ORIGINAL EQUIP. SUPPLIER - 원기술규격서(OTS) SHINWOLSONG 1&2,9-184-J232B - 모델번호 MOORE 760P(SOO NOLO57) - 도면 품목번호 KHNP : 1/2-541-V-0057 제출서류목록 - 일반규격(S등급) 제작사 제품인증서 | CCI(CONTROL COMPONENTS INC) | MOORE 760P(SOO NOLO57)
2020 | 1 | 계획예방정비용 | 월성 | 3발전소 | 5(신1) | 6 | 200558764 | 정비부분품(SPAR) | 국외 | S | 부품키트,밸브용 | 부품키트,밸브용,DRAG,VALVE SOFT GOODS KIT,2220 | SET | 1 | 기계부 | 김종영 | 054-779-5749 | 품명 부품키트,밸브용 - 밸브타입 DRAG - 밸브부품키트타입 VALVE SOFT GOODS KIT - 사용압력(상한) 2220 PSIG - 구성품1 GASKET(SEAT GASKET) - 2EA - 구성품2 SEAL(BALANCE SEAL) - 1EA - 구성품3 SPACER - 1EA - 구성품4 PACKING(STEM) - 1SET 원자력안전범주 NON NUCLEAR SAFETY RELATED 품질등급 S등급 제작사 CCI(CONTROL COMPONENTS INC) - 도면번호 CCI : 201260-309 - J232B-DG-A03-09 - 제작사 유형(MFR CATEGORY) ORIGINAL EQUIP. SUPPLIER - 원기술규격서(OTS) SHINWOLSONG 1&2,9-184-J232B - 부품번호 CCI : 201260-309-SOFT - 도면 품목번호 KHNP : 1/2-541-V-0057 | CCI(CONTROL COMPONENTS INC) |  | CCI : 201260-309-SOFT
2021 | 2 | 계획예방정비용 | 월성 | 3발전소 | 6(신2) | 5 | 200558764 | 정비부분품(SPAR) | 국외 | S | 부품키트,밸브용 | 부품키트,밸브용,DRAG,VALVE SOFT GOODS KIT,2220 | SET | 1 | 기계부 | 유경돈 | 054-779-5646 | 품명 부품키트,밸브용 - 밸브타입 DRAG - 밸브부품키트타입 VALVE SOFT GOODS KIT - 사용압력(상한) 2220 PSIG - 구성품1 GASKET(SEAT GASKET) - 2EA - 구성품2 SEAL(BALANCE SEAL) - 1EA - 구성품3 SPACER - 1EA - 구성품4 PACKING(STEM) - 1SET 원자력안전범주 NON NUCLEAR SAFETY RELATED 품질등급 S등급 제작사 CCI(CONTROL COMPONENTS INC) - 도면번호 CCI : 201260-309 - J232B-DG-A03-09 - 제작사 유형(MFR CATEGORY) ORIGINAL EQUIP. SUPPLIER - 원기술규격서(OTS) SHINWOLSONG 1&2,9-184-J232B - 부품번호 CCI : 201260-309-SOFT - 도면 품목번호 KHNP : 1/2-541-V-0057 | CCI(CONTROL COMPONENTS INC) |  | CCI : 201260-309-SOFT
2021 | 3 | 계획예방정비용 | 월성 | 3발전소 | 5(신1) | 7 | 200558764 | 정비부분품(SPAR) | 국외 | S | 부품키트,밸브용 | 부품키트,밸브용,DRAG,VALVE SOFT GOODS KIT,2220 | SET | 1 | 기계부 | 김종영 | 054-779-5749 | 품명 부품키트,밸브용 - 밸브타입 DRAG - 밸브부품키트타입 VALVE SOFT GOODS KIT - 사용압력(상한) 2220 PSIG - 구성품1 GASKET(SEAT GASKET) - 2EA - 구성품2 SEAL(BALANCE SEAL) - 1EA - 구성품3 SPACER - 1EA - 구성품4 PACKING(STEM) - 1SET 원자력안전범주 NON NUCLEAR SAFETY RELATED 품질등급 S등급 제작사 CCI(CONTROL COMPONENTS INC) - 도면번호 CCI : 201260-309 - J232B-DG-A03-09 - 제작사 유형(MFR CATEGORY) ORIGINAL EQUIP. SUPPLIER - 원기술규격서(OTS) SHINWOLSONG 1&2,9-184-J232B - 부품번호 CCI : 201260-309-SOFT - 도면 품목번호 KHNP : 1/2-541-V-0057 | CCI(CONTROL COMPONENTS INC) |  | CCI : 201260-309-SOFT
2022 | 3 | 계획예방정비용 | 월성 | 3발전소 | 6(신2) | 6 | 200558764 | 정비부분품(SPAR) | 국외 | S | 부품키트,밸브용 | 부품키트,밸브용,DRAG,VALVE SOFT GOODS KIT,2220 | SET | 1 | 기계부 | 유경돈 | 054-779-5646 | 품명 부품키트,밸브용 - 밸브타입 DRAG - 밸브부품키트타입 VALVE SOFT GOODS KIT - 사용압력(상한) 2220 PSIG - 구성품1 GASKET(SEAT GASKET) - 2EA - 구성품2 SEAL(BALANCE SEAL) - 1EA - 구성품3 SPACER - 1EA - 구성품4 PACKING(STEM) - 1SET 원자력안전범주 NON NUCLEAR SAFETY RELATED 품질등급 S등급 제작사 CCI(CONTROL COMPONENTS INC) - 도면번호 CCI : 201260-309 - J232B-DG-A03-09 - 제작사 유형(MFR CATEGORY) ORIGINAL EQUIP. SUPPLIER - 원기술규격서(OTS) SHINWOLSONG 1&2,9-184-J232B - 부품번호 CCI : 201260-309-SOFT - 도면 품목번호 KHNP : 1/2-541-V-0057 | CCI(CONTROL COMPONENTS INC) |  | CCI : 201260-309-SOFT
2022 | 3 | 계획예방정비용 | 월성 | 1발전소 | 2 | 21 | 200558769 | 정비부분품(SPAR) | 국내 | Q | 웨어링 | 웨어링,SPLIT RING,ASTM A182 F6A CL2,3EA/SET | SET | 4 | 기계부 | 변성용 | 054-779-3444 | 품명 웨어링 - 링(WEARING)타입 SPLIT RING - 링(WEARING)재질 ASTM A182 F6A CL2 - 최소포장단위 3EA/SET - 특수사항 NDE = PT 원자력안전범주 NUCLEAR SAFETY RELATED 품질등급 Q등급 제작사 한국씰마스타(주) - 부품번호 MLAK6627533N - 도면번호 2K-66084 - 도면 품목번호 I/N 4 - 제작사 유형(MFR CATEGORY) ORIGINAL EQUIP. MANUFACTURER - 원기술규격서(OTS) WOLSONG 2,86-33122-TS-001 제출서류목록 - 품질보증계획서(QAM) - 품질검사계획(QP) - 품질증빙/제출서류목록(QVDL) - 품질보증확인서(C of C) - 재료시험보고서(MTR OR MILL SHEET) - 비파괴검사보고서(NDE Records) - 외관 및 치수검사 성적서 | 한국씰마스타(주) |  | MLAK6627533N
2020 | 1 | 경상예방정비용 | 새울 | 1발전소 |  |  | 200558782 | 정비부분품(SPAR) | 국내 | S | 변압기 | 변압기,ATX2,DRY,80VA,480V,220V,H,60HZ,단상,AX | EA | 1 | 전기부 | 이한석 | 052-715-5050 | 품명 변압기 - 변압기용도 ATX2 - 변압기타입 DRY - 변압기용량 80VA - 1차측전압 480V - 2차측전압 220V - 절연등급 H - 주파수 60HZ - 상(PHASE)수 단상 품질등급 S등급 제작사 국제전기(주)(충북) - 도면 품목번호 AXT2 - 도면번호 E215-DE-A01-08-0008 - 모델번호 PB006037 - 원기술규격서(OTS) SHINKORI 3&4, 9-841-E215 - 제작사 유형(MFR CATEGORY) ORIGINAL EQUIP. MANUFACTURER 제출서류목록 - 제작사 매뉴얼(또는 카탈로그) - 일반규격(S등급) 제작사 제품인증서 | 국제전기(주)(충북) | PB006037
2020 | 4 | 계획예방정비용 | 새울 | 1발전소 | 1(신3) | 3 | 200558782 | 정비부분품(SPAR) | 국내 | S | 변압기 | 변압기,ATX2,DRY,80VA,480V,220V,H,60HZ,단상,AX | EA | 1 | 전기부 | 이한석 | 052-715-5050 | 품명 변압기 - 변압기용도 ATX2 - 변압기타입 DRY - 변압기용량 80VA - 1차측전압 480V - 2차측전압 220V - 절연등급 H - 주파수 60HZ - 상(PHASE)수 단상 품질등급 S등급 제작사 국제전기(주)(충북) - 도면 품목번호 AXT2 - 도면번호 E215-DE-A01-08-0008 - 모델번호 PB006037 - 원기술규격서(OTS) SHINKORI 3&4, 9-841-E215 - 제작사 유형(MFR CATEGORY) ORIGINAL EQUIP. MANUFACTURER 제출서류목록 - 제작사 매뉴얼(또는 카탈로그) - 일반규격(S등급) 제작사 제품인증서 | 국제전기(주)(충북) | PB006037
2021 | 1 | 경상예방정비용 | 새울 | 1발전소 |  |  | 200558782 | 정비부분품(SPAR) | 국내 | S | 변압기 | 변압기,ATX2,DRY,80VA,480V,220V,H,60HZ,단상,AX | EA | 1 | 전기부 | 이한석 | 052-715-5050 | 품명 변압기 - 변압기용도 ATX2 - 변압기타입 DRY - 변압기용량 80VA - 1차측전압 480V - 2차측전압 220V - 절연등급 H - 주파수 60HZ - 상(PHASE)수 단상 품질등급 S등급 제작사 국제전기(주)(충북) - 도면 품목번호 AXT2 - 도면번호 E215-DE-A01-08-0008 - 모델번호 PB006037 - 원기술규격서(OTS) SHINKORI 3&4, 9-841-E215 - 제작사 유형(MFR CATEGORY) ORIGINAL EQUIP. MANUFACTURER 제출서류목록 - 제작사 매뉴얼(또는 카탈로그) - 일반규격(S등급) 제작사 제품인증서 | 국제전기(주)(충북) | PB006037
2020 | 1 | 경상예방정비용 | 새울 | 1발전소 |  |  | 200558783 | 정비부분품(SPAR) | 국내 | S | 디지털 지시기 | 디지털 지시기,디지털(7-SEGMENT LED),96*48*80MM,25 | EA | 2 | 전기부 | 이한석 | 052-715-5050 | 품명 디지털 지시기 - 표시장치타입 디지털(7-SEGMENT LED) - 사이즈 96*48*80MM - 전압(VOLTAGE) 250VDC - 입력데이터 0 ~ 300V - 색깔(COLOR) RED - 측정범위 0 ~ 300V - 설치기기 정보 CHARGER 품질등급 S등급 제작사 경보전기(주) - 제작사 유형(MFR CATEGORY) ORIGINAL EQUIP. MANUFACTURER - 원기술규격서(OTS) SHINKORI 3&4, 9-841-E215 - 모델번호 DM3N-DV12 - 도면번호 E215-DE-A01-03-0003 제작사 국제전기(주)(충북) - 도면번호 E215-DE-A01-03-0003 - 모델번호 DM3N-DV12 - 부품번호 PB004028 - 원기술규격서(OTS) SHINKORI 3&4, 9-841-E215 - 제작사 유형(MFR CATEGORY) ORIGINAL EQUIP. SUPPLIER 제출서류목록 - 제작사 매뉴얼(또는 카탈로그) - 일반규격(S등급) 제작사 제품인증서 | 경보전기(주) | DM3N-DV12
2020 | 1 | 경상예방정비용 | 새울 | 1발전소 |  |  | 200558784 | 정비부분품(SPAR) | 국외 | S | 가변 저항기 | 가변 저항기,전압가변,ROTARY METAL,18.59MM,22.22MM | EA | 9 | 전기부 | 이한석 | 052-715-5050 | 품명 가변 저항기 - 용도 전압가변 - 타입(형식) ROTARY METAL - 몸체길이 18.59MM - 몸체직경 22.22MM - 저항 10㏀ - 허용오차 +5% - 회전개수 10 TURN - 특수사항 SHAFT : SLOTTED 품질등급 S등급 제작사 국제전기(주)(충북) - 제작사 유형(MFR CATEGORY) ORIGINAL EQUIP. SUPPLIER - 원기술규격서(OTS) SHINKORI 3&4, 9-841-E215 - 부품번호 PC016047 - 모델번호 3590S-6-103 - 도면번호 E215-DE-A01-03 제작사 BOURNS, INC. - 도면번호 E215-DE-A01-03-0003 - 원기술규격서(OTS) SHINKORI 3&4, 9-841-E215 - 제작사 유형(MFR CATEGORY) ORIGINAL EQUIP. MANUFACTURER - 모델번호 3590S-6-103 제출서류목록 - 제작사 매뉴얼(또는 카탈로그) - 일반규격(S등급) 제작사 제품인증서 | BOURNS, INC. | 3590S-6-103
2020 | 1 | 경상예방정비용 | 새울 | 1발전소 |  |  | 200558784 | 정비부분품(SPAR) | 국외 | S | 가변 저항기 | 가변 저항기,전압가변,ROTARY METAL,18.59MM,22.22MM | EA | 2 | 전기부 | 이한석 | 052-715-5050 | 품명 가변 저항기 - 용도 전압가변 - 타입(형식) ROTARY METAL - 몸체길이 18.59MM - 몸체직경 22.22MM - 저항 10㏀ - 허용오차 +5% - 회전개수 10 TURN - 특수사항 SHAFT : SLOTTED 품질등급 S등급 제작사 국제전기(주)(충북) - 제작사 유형(MFR CATEGORY) ORIGINAL EQUIP. SUPPLIER - 원기술규격서(OTS) SHINKORI 3&4, 9-841-E215 - 부품번호 PC016047 - 모델번호 3590S-6-103 - 도면번호 E215-DE-A01-03 제작사 BOURNS, INC. - 도면번호 E215-DE-A01-03-0003 - 원기술규격서(OTS) SHINKORI 3&4, 9-841-E215 - 제작사 유형(MFR CATEGORY) ORIGINAL EQUIP. MANUFACTURER - 모델번호 3590S-6-103 제출서류목록 - 제작사 매뉴얼(또는 카탈로그) - 일반규격(S등급) 제작사 제품인증서 | BOURNS, INC. | 3590S-6-103
2020 | 1 | 경상예방정비용 | 새울 | 1발전소 |  |  | 200558784 | 정비부분품(SPAR) | 국외 | S | 가변 저항기 | 가변 저항기,전압가변,ROTARY METAL,18.59MM,22.22MM | EA | 4 | 전기부 | 이한석 | 052-715-5050 | 품명 가변 저항기 - 용도 전압가변 - 타입(형식) ROTARY METAL - 몸체길이 18.59MM - 몸체직경 22.22MM - 저항 10㏀ - 허용오차 +5% - 회전개수 10 TURN - 특수사항 SHAFT : SLOTTED 품질등급 S등급 제작사 국제전기(주)(충북) - 제작사 유형(MFR CATEGORY) ORIGINAL EQUIP. SUPPLIER - 원기술규격서(OTS) SHINKORI 3&4, 9-841-E215 - 부품번호 PC016047 - 모델번호 3590S-6-103 - 도면번호 E215-DE-A01-03 제작사 BOURNS, INC. - 도면번호 E215-DE-A01-03-0003 - 원기술규격서(OTS) SHINKORI 3&4, 9-841-E215 - 제작사 유형(MFR CATEGORY) ORIGINAL EQUIP. MANUFACTURER - 모델번호 3590S-6-103 제출서류목록 - 제작사 매뉴얼(또는 카탈로그) - 일반규격(S등급) 제작사 제품인증서 | BOURNS, INC. | 3590S-6-103
2020 | 1 | 경상예방정비용 | 새울 | 1발전소 |  |  | 200558784 | 정비부분품(SPAR) | 국외 | S | 가변 저항기 | 가변 저항기,전압가변,ROTARY METAL,18.59MM,22.22MM | EA | 1 | 전기부 | 이한석 | 052-715-5050 | 품명 가변 저항기 - 용도 전압가변 - 타입(형식) ROTARY METAL - 몸체길이 18.59MM - 몸체직경 22.22MM - 저항 10㏀ - 허용오차 +5% - 회전개수 10 TURN - 특수사항 SHAFT : SLOTTED 품질등급 S등급 제작사 국제전기(주)(충북) - 제작사 유형(MFR CATEGORY) ORIGINAL EQUIP. SUPPLIER - 원기술규격서(OTS) SHINKORI 3&4, 9-841-E215 - 부품번호 PC016047 - 모델번호 3590S-6-103 - 도면번호 E215-DE-A01-03 제작사 BOURNS, INC. - 도면번호 E215-DE-A01-03-0003 - 원기술규격서(OTS) SHINKORI 3&4, 9-841-E215 - 제작사 유형(MFR CATEGORY) ORIGINAL EQUIP. MANUFACTURER - 모델번호 3590S-6-103 제출서류목록 - 제작사 매뉴얼(또는 카탈로그) - 일반규격(S등급) 제작사 제품인증서 | BOURNS, INC. | 3590S-6-103
2020 | 1 | 계획예방정비용 | 새울 | 1발전소 | 1(신3) | 3 | 200558784 | 정비부분품(SPAR) | 국외 | S | 가변 저항기 | 가변 저항기,전압가변,ROTARY METAL,18.59MM,22.22MM | EA | 9 | 전기부 | 이한석 | 052-715-5050 | 품명 가변 저항기 - 용도 전압가변 - 타입(형식) ROTARY METAL - 몸체길이 18.59MM - 몸체직경 22.22MM - 저항 10㏀ - 허용오차 +5% - 회전개수 10 TURN - 특수사항 SHAFT : SLOTTED 품질등급 S등급 제작사 국제전기(주)(충북) - 제작사 유형(MFR CATEGORY) ORIGINAL EQUIP. SUPPLIER - 원기술규격서(OTS) SHINKORI 3&4, 9-841-E215 - 부품번호 PC016047 - 모델번호 3590S-6-103 - 도면번호 E215-DE-A01-03 제작사 BOURNS, INC. - 도면번호 E215-DE-A01-03-0003 - 원기술규격서(OTS) SHINKORI 3&4, 9-841-E215 - 제작사 유형(MFR CATEGORY) ORIGINAL EQUIP. MANUFACTURER - 모델번호 3590S-6-103 제출서류목록 - 제작사 매뉴얼(또는 카탈로그) - 일반규격(S등급) 제작사 제품인증서 | BOURNS, INC. | 3590S-6-103
2020 | 1 | 계획예방정비용 | 새울 | 1발전소 | 1(신3) | 3 | 200558784 | 정비부분품(SPAR) | 국외 | S | 가변 저항기 | 가변 저항기,전압가변,ROTARY METAL,18.59MM,22.22MM | EA | 2 | 전기부 | 이한석 | 052-715-5050 | 품명 가변 저항기 - 용도 전압가변 - 타입(형식) ROTARY METAL - 몸체길이 18.59MM - 몸체직경 22.22MM - 저항 10㏀ - 허용오차 +5% - 회전개수 10 TURN - 특수사항 SHAFT : SLOTTED 품질등급 S등급 제작사 국제전기(주)(충북) - 제작사 유형(MFR CATEGORY) ORIGINAL EQUIP. SUPPLIER - 원기술규격서(OTS) SHINKORI 3&4, 9-841-E215 - 부품번호 PC016047 - 모델번호 3590S-6-103 - 도면번호 E215-DE-A01-03 제작사 BOURNS, INC. - 도면번호 E215-DE-A01-03-0003 - 원기술규격서(OTS) SHINKORI 3&4, 9-841-E215 - 제작사 유형(MFR CATEGORY) ORIGINAL EQUIP. MANUFACTURER - 모델번호 3590S-6-103 제출서류목록 - 제작사 매뉴얼(또는 카탈로그) - 일반규격(S등급) 제작사 제품인증서 | BOURNS, INC. | 3590S-6-103
2021 | 1 | 경상예방정비용 | 새울 | 1발전소 |  |  | 200558784 | 정비부분품(SPAR) | 국외 | S | 가변 저항기 | 가변 저항기,전압가변,ROTARY METAL,18.59MM,22.22MM | EA | 9 | 전기부 | 이한석 | 052-715-5050 | 품명 가변 저항기 - 용도 전압가변 - 타입(형식) ROTARY METAL - 몸체길이 18.59MM - 몸체직경 22.22MM - 저항 10㏀ - 허용오차 +5% - 회전개수 10 TURN - 특수사항 SHAFT : SLOTTED 품질등급 S등급 제작사 국제전기(주)(충북) - 제작사 유형(MFR CATEGORY) ORIGINAL EQUIP. SUPPLIER - 원기술규격서(OTS) SHINKORI 3&4, 9-841-E215 - 부품번호 PC016047 - 모델번호 3590S-6-103 - 도면번호 E215-DE-A01-03 제작사 BOURNS, INC. - 도면번호 E215-DE-A01-03-0003 - 원기술규격서(OTS) SHINKORI 3&4, 9-841-E215 - 제작사 유형(MFR CATEGORY) ORIGINAL EQUIP. MANUFACTURER - 모델번호 3590S-6-103 제출서류목록 - 제작사 매뉴얼(또는 카탈로그) - 일반규격(S등급) 제작사 제품인증서 | BOURNS, INC. | 3590S-6-103
2021 | 1 | 경상예방정비용 | 새울 | 1발전소 |  |  | 200558784 | 정비부분품(SPAR) | 국외 | S | 가변 저항기 | 가변 저항기,전압가변,ROTARY METAL,18.59MM,22.22MM | EA | 2 | 전기부 | 이한석 | 052-715-5050 | 품명 가변 저항기 - 용도 전압가변 - 타입(형식) ROTARY METAL - 몸체길이 18.59MM - 몸체직경 22.22MM - 저항 10㏀ - 허용오차 +5% - 회전개수 10 TURN - 특수사항 SHAFT : SLOTTED 품질등급 S등급 제작사 국제전기(주)(충북) - 제작사 유형(MFR CATEGORY) ORIGINAL EQUIP. SUPPLIER - 원기술규격서(OTS) SHINKORI 3&4, 9-841-E215 - 부품번호 PC016047 - 모델번호 3590S-6-103 - 도면번호 E215-DE-A01-03 제작사 BOURNS, INC. - 도면번호 E215-DE-A01-03-0003 - 원기술규격서(OTS) SHINKORI 3&4, 9-841-E215 - 제작사 유형(MFR CATEGORY) ORIGINAL EQUIP. MANUFACTURER - 모델번호 3590S-6-103 제출서류목록 - 제작사 매뉴얼(또는 카탈로그) - 일반규격(S등급) 제작사 제품인증서 | BOURNS, INC. | 3590S-6-103
2020 | 1 | 경상예방정비용 | 새울 | 1발전소 |  |  | 200558785 | 정비부분품(SPAR) | 국내 | S | 변압기 | 변압기,DRY,100VA,220V,13V,20V,22V,H,60HZ,단상 | EA | 2 | 전기부 | 이한석 | 052-715-5050 | 품명 변압기 - 변압기타입 DRY - 변압기용량 100VA - 1차측전압 220V - 2차측전압 13V,20V,22V - 절연등급 H - 주파수 60HZ - 상(PHASE)수 단상 품질등급 S등급 제작사 국제전기(주)(충북) - 도면 품목번호 TR5A,B - 도면번호 E215-DE-A01-10-0007 - 모델번호 807-87 - 원기술규격서(OTS) SHINKORI 3&4, 9-841-E215 - 제작사 유형(MFR CATEGORY) ORIGINAL EQUIP. SUPPLIER 제작사 운영(주) - 제작사 유형(MFR CATEGORY) ORIGINAL EQUIP. MANUFACTURER - 원기술규격서(OTS) SHINKORI 3&4, 9-841-E215 - 도면 품목번호 TR5A,B - 모델번호 807-87 - 도면번호 E215-DE-A01-10-0007 제출서류목록 - 제작사 매뉴얼(또는 카탈로그) - 일반규격(S등급) 제작사 제품인증서 | 국제전기(주)(충북) | 807-87
2020 | 4 | 계획예방정비용 | 새울 | 1발전소 | 1(신3) | 3 | 200558785 | 정비부분품(SPAR) | 국내 | S | 변압기 | 변압기,DRY,100VA,220V,13V,20V,22V,H,60HZ,단상 | EA | 2 | 전기부 | 이한석 | 052-715-5050 | 품명 변압기 - 변압기타입 DRY - 변압기용량 100VA - 1차측전압 220V - 2차측전압 13V,20V,22V - 절연등급 H - 주파수 60HZ - 상(PHASE)수 단상 품질등급 S등급 제작사 국제전기(주)(충북) - 도면 품목번호 TR5A,B - 도면번호 E215-DE-A01-10-0007 - 모델번호 807-87 - 원기술규격서(OTS) SHINKORI 3&4, 9-841-E215 - 제작사 유형(MFR CATEGORY) ORIGINAL EQUIP. SUPPLIER 제작사 운영(주) - 제작사 유형(MFR CATEGORY) ORIGINAL EQUIP. MANUFACTURER - 원기술규격서(OTS) SHINKORI 3&4, 9-841-E215 - 도면 품목번호 TR5A,B - 모델번호 807-87 - 도면번호 E215-DE-A01-10-0007 제출서류목록 - 제작사 매뉴얼(또는 카탈로그) - 일반규격(S등급) 제작사 제품인증서 | 국제전기(주)(충북) | 807-87
2021 | 1 | 경상예방정비용 | 새울 | 1발전소 |  |  | 200558785 | 정비부분품(SPAR) | 국내 | S | 변압기 | 변압기,DRY,100VA,220V,13V,20V,22V,H,60HZ,단상 | EA | 2 | 전기부 | 이한석 | 052-715-5050 | 품명 변압기 - 변압기타입 DRY - 변압기용량 100VA - 1차측전압 220V - 2차측전압 13V,20V,22V - 절연등급 H - 주파수 60HZ - 상(PHASE)수 단상 품질등급 S등급 제작사 국제전기(주)(충북) - 도면 품목번호 TR5A,B - 도면번호 E215-DE-A01-10-0007 - 모델번호 807-87 - 원기술규격서(OTS) SHINKORI 3&4, 9-841-E215 - 제작사 유형(MFR CATEGORY) ORIGINAL EQUIP. SUPPLIER 제작사 운영(주) - 제작사 유형(MFR CATEGORY) ORIGINAL EQUIP. MANUFACTURER - 원기술규격서(OTS) SHINKORI 3&4, 9-841-E215 - 도면 품목번호 TR5A,B - 모델번호 807-87 - 도면번호 E215-DE-A01-10-0007 제출서류목록 - 제작사 매뉴얼(또는 카탈로그) - 일반규격(S등급) 제작사 제품인증서 | 국제전기(주)(충북) | 807-87
2020 | 1 | 경상예방정비용 | 새울 | 1발전소 |  |  | 200558786 | 정비부분품(SPAR) | 국내 | S | 변압기 | 변압기,S-TR,4KVA,150V,52.6V,H,60HZ,단상,감극성,5 | EA | 1 | 전기부 | 이한석 | 052-715-5050 | 품명 변압기 - 변압기타입 S-TR - 변압기용량 4KVA - 1차측전압 150V - 2차측전압 52.6V - 절연등급 H - 주파수 60HZ - 상(PHASE)수 단상 - 권선형식 감극성 - 중량 50KG 품질등급 S등급 제작사 국제전기(주)(충북) - 도면 품목번호 S-TR - 도면번호 E215-DE-A01-10-0008 - 모델번호 PA015205 - 원기술규격서(OTS) SHINKORI 3&4, 9-841-E215 - 제작사 유형(MFR CATEGORY) ORIGINAL EQUIP. MANUFACTURER 제출서류목록 - 제작사 매뉴얼(또는 카탈로그) - 일반규격(S등급) 제작사 제품인증서 | 국제전기(주)(충북) | PA015205
2020 | 4 | 계획예방정비용 | 새울 | 1발전소 | 1(신3) | 3 | 200558786 | 정비부분품(SPAR) | 국내 | S | 변압기 | 변압기,S-TR,4KVA,150V,52.6V,H,60HZ,단상,감극성,5 | EA | 1 | 전기부 | 이한석 | 052-715-5050 | 품명 변압기 - 변압기타입 S-TR - 변압기용량 4KVA - 1차측전압 150V - 2차측전압 52.6V - 절연등급 H - 주파수 60HZ - 상(PHASE)수 단상 - 권선형식 감극성 - 중량 50KG 품질등급 S등급 제작사 국제전기(주)(충북) - 도면 품목번호 S-TR - 도면번호 E215-DE-A01-10-0008 - 모델번호 PA015205 - 원기술규격서(OTS) SHINKORI 3&4, 9-841-E215 - 제작사 유형(MFR CATEGORY) ORIGINAL EQUIP. MANUFACTURER 제출서류목록 - 제작사 매뉴얼(또는 카탈로그) - 일반규격(S등급) 제작사 제품인증서 | 국제전기(주)(충북) | PA015205
2021 | 1 | 경상예방정비용 | 새울 | 1발전소 |  |  | 200558786 | 정비부분품(SPAR) | 국내 | S | 변압기 | 변압기,S-TR,4KVA,150V,52.6V,H,60HZ,단상,감극성,5 | EA | 1 | 전기부 | 이한석 | 052-715-5050 | 품명 변압기 - 변압기타입 S-TR - 변압기용량 4KVA - 1차측전압 150V - 2차측전압 52.6V - 절연등급 H - 주파수 60HZ - 상(PHASE)수 단상 - 권선형식 감극성 - 중량 50KG 품질등급 S등급 제작사 국제전기(주)(충북) - 도면 품목번호 S-TR - 도면번호 E215-DE-A01-10-0008 - 모델번호 PA015205 - 원기술규격서(OTS) SHINKORI 3&4, 9-841-E215 - 제작사 유형(MFR CATEGORY) ORIGINAL EQUIP. MANUFACTURER 제출서류목록 - 제작사 매뉴얼(또는 카탈로그) - 일반규격(S등급) 제작사 제품인증서 | 국제전기(주)(충북) | PA015205
2020 | 1 | 경상예방정비용 | 새울 | 1발전소 |  |  | 200558787 | 정비부분품(SPAR) | 국내 | S | 변압기 | 변압기, T-TR,4KVA,220V,37.5V,H,60HZ,단상,감극성, | EA | 1 | 전기부 | 이한석 | 052-715-5050 | 품명 변압기 - 변압기타입 T-TR - 변압기용량 4KVA - 1차측전압 220V - 2차측전압 37.5V - 절연등급 H - 주파수 60HZ - 상(PHASE)수 단상 - 권선형식 감극성 - 중량 50KG 품질등급 S등급 제작사 국제전기(주)(충북) - 도면 품목번호 T-TR - 도면번호 E215-DE-A01-10-0008 - 모델번호 PA015206 - 원기술규격서(OTS) SHINKORI 3&4, 9-841-E215 - 제작사 유형(MFR CATEGORY) ORIGINAL EQUIP. MANUFACTURER 제출서류목록 - 제작사 매뉴얼(또는 카탈로그) - 일반규격(S등급) 제작사 제품인증서 | 국제전기(주)(충북) | PA015206
2020 | 4 | 계획예방정비용 | 새울 | 1발전소 | 1(신3) | 3 | 200558787 | 정비부분품(SPAR) | 국내 | S | 변압기 | 변압기, T-TR,4KVA,220V,37.5V,H,60HZ,단상,감극성, | EA | 1 | 전기부 | 이한석 | 052-715-5050 | 품명 변압기 - 변압기타입 T-TR - 변압기용량 4KVA - 1차측전압 220V - 2차측전압 37.5V - 절연등급 H - 주파수 60HZ - 상(PHASE)수 단상 - 권선형식 감극성 - 중량 50KG 품질등급 S등급 제작사 국제전기(주)(충북) - 도면 품목번호 T-TR - 도면번호 E215-DE-A01-10-0008 - 모델번호 PA015206 - 원기술규격서(OTS) SHINKORI 3&4, 9-841-E215 - 제작사 유형(MFR CATEGORY) ORIGINAL EQUIP. MANUFACTURER 제출서류목록 - 제작사 매뉴얼(또는 카탈로그) - 일반규격(S등급) 제작사 제품인증서 | 국제전기(주)(충북) | PA015206
2021 | 1 | 경상예방정비용 | 새울 | 1발전소 |  |  | 200558787 | 정비부분품(SPAR) | 국내 | S | 변압기 | 변압기, T-TR,4KVA,220V,37.5V,H,60HZ,단상,감극성, | EA | 1 | 전기부 | 이한석 | 052-715-5050 | 품명 변압기 - 변압기타입 T-TR - 변압기용량 4KVA - 1차측전압 220V - 2차측전압 37.5V - 절연등급 H - 주파수 60HZ - 상(PHASE)수 단상 - 권선형식 감극성 - 중량 50KG 품질등급 S등급 제작사 국제전기(주)(충북) - 도면 품목번호 T-TR - 도면번호 E215-DE-A01-10-0008 - 모델번호 PA015206 - 원기술규격서(OTS) SHINKORI 3&4, 9-841-E215 - 제작사 유형(MFR CATEGORY) ORIGINAL EQUIP. MANUFACTURER 제출서류목록 - 제작사 매뉴얼(또는 카탈로그) - 일반규격(S등급) 제작사 제품인증서 | 국제전기(주)(충북) | PA015206
2020 | 1 | 경상예방정비용 | 새울 | 1발전소 |  |  | 200558847 | 정비부분품(SPAR) | 국외 | S | 개스킷 | 개스킷,SEAL RING,RCP SEAL RING GASKET,66,OR | EA | 8 | 기계부 | 김영준 | 052-715-5248 | 품명 개스킷 - 가스켓타입 SEAL RING - 별칭 RCP SEAL RING GASKET 품질등급 S등급 제작사 WESTINGHOUSE ELECTRIC COMPANY - 도면 품목번호 66 - 제작사 유형(MFR CATEGORY) ORIGINAL EQUIP. MANUFACTURER - 원설계규격서(ODS) SHINKORI 3&4, 9-181-Z-404-001C - 원기기 기기검증(EQ Category) SEISMIC QUALIFICATION - 부품번호 8000-400-115 N - 도면번호 8128-101-400/115 - 9-181-Z-431-N01C(P.504/1263) - 주설비 참고자료 MANUAL 9-181-Z-431-N01C(P.268) 제출서류목록 - 품질보증확인서(C of C) | WESTINGHOUSE ELECTRIC COMPANY |  | 8000-400-115 N
2021 | 1 | 경상예방정비용 | 새울 | 1발전소 |  |  | 200558847 | 정비부분품(SPAR) | 국외 | S | 개스킷 | 개스킷,SEAL RING,RCP SEAL RING GASKET,66,OR | EA | 8 | 기계부 | 김영준 | 052-715-5248 | 품명 개스킷 - 가스켓타입 SEAL RING - 별칭 RCP SEAL RING GASKET 품질등급 S등급 제작사 WESTINGHOUSE ELECTRIC COMPANY - 도면 품목번호 66 - 제작사 유형(MFR CATEGORY) ORIGINAL EQUIP. MANUFACTURER - 원설계규격서(ODS) SHINKORI 3&4, 9-181-Z-404-001C - 원기기 기기검증(EQ Category) SEISMIC QUALIFICATION - 부품번호 8000-400-115 N - 도면번호 8128-101-400/115 - 9-181-Z-431-N01C(P.504/1263) - 주설비 참고자료 MANUAL 9-181-Z-431-N01C(P.268) 제출서류목록 - 품질보증확인서(C of C) | WESTINGHOUSE ELECTRIC COMPANY |  | 8000-400-115 N
2022 | 1 | 경상예방정비용 | 새울 | 1발전소 |  |  | 200558847 | 정비부분품(SPAR) | 국외 | S | 개스킷 | 개스킷,SEAL RING,RCP SEAL RING GASKET,66,OR | EA | 8 | 기계부 | 김영준 | 052-715-5248 | 품명 개스킷 - 가스켓타입 SEAL RING - 별칭 RCP SEAL RING GASKET 품질등급 S등급 제작사 WESTINGHOUSE ELECTRIC COMPANY - 도면 품목번호 66 - 제작사 유형(MFR CATEGORY) ORIGINAL EQUIP. MANUFACTURER - 원설계규격서(ODS) SHINKORI 3&4, 9-181-Z-404-001C - 원기기 기기검증(EQ Category) SEISMIC QUALIFICATION - 부품번호 8000-400-115 N - 도면번호 8128-101-400/115 - 9-181-Z-431-N01C(P.504/1263) - 주설비 참고자료 MANUAL 9-181-Z-431-N01C(P.268) 제출서류목록 - 품질보증확인서(C of C) | WESTINGHOUSE ELECTRIC COMPANY |  | 8000-400-115 N
2020 | 3 | 계획예방정비용 | 한울 | 3발전소 | 5 | 12 | 200558870 | 정비부분품(SPAR) | 국내 | A | 씰링,금속제 | 씰링,금속제,ASTM A240 TYPE 316,3IN 2500LB S.S | EA | 2 | 기계부 | 김웅규 | 054-785-1615 | 품명 씰링,금속제 - 씰링재질 ASTM A240 TYPE 316 - 최소포장단위 3IN 2500LB S.S SW CHECK V/V용 - 별칭 PRESSURE SEAL RING GASKET - 용도 금속제 - 설치기기 정보 BONNET PRESSURE SEAL GASKET 원자력안전범주 NON NUCLEAR SAFETY RELATED 품질등급 A등급 제작사 피케이밸브(주) - 제작사 유형(MFR CATEGORY) ORIGINAL EQUIP. MANUFACTURER - 부품번호 6 - 모델번호 2540-B-CKB-D - 도면번호 2439 P204A-DG-A35-01(REV. 0) - OEM AP98P204A-035(REV.0) 제출서류목록 - 첨부기술규격서 적용 - 품질증빙/제출서류목록(QVDL) - 품질보증확인서(C of C) - 재료시험보고서(MTR OR MILL SHEET) - 외관 및 치수검사 성적서 - 검교정성적서(Calibration Records) | 피케이밸브(주) | 2540-B-CKB-D | 6
2020 | 3 | 계획예방정비용 | 한울 | 3발전소 | 5 | 12 | 200558870 | 정비부분품(SPAR) | 국내 | A | 씰링,금속제 | 씰링,금속제,ASTM A240 TYPE 316,3IN 2500LB S.S | EA | 2 | 기계부 | 조현국 | 054-785-1643 | 품명 씰링,금속제 - 씰링재질 ASTM A240 TYPE 316 - 최소포장단위 3IN 2500LB S.S SW CHECK V/V용 - 별칭 PRESSURE SEAL RING GASKET - 용도 금속제 - 설치기기 정보 BONNET PRESSURE SEAL GASKET 원자력안전범주 NON NUCLEAR SAFETY RELATED 품질등급 A등급 제작사 피케이밸브(주) - 제작사 유형(MFR CATEGORY) ORIGINAL EQUIP. MANUFACTURER - 부품번호 6 - 모델번호 2540-B-CKB-D - 도면번호 2439 P204A-DG-A35-01(REV. 0) - OEM AP98P204A-035(REV.0) 제출서류목록 - 첨부기술규격서 적용 - 품질증빙/제출서류목록(QVDL) - 품질보증확인서(C of C) - 재료시험보고서(MTR OR MILL SHEET) - 외관 및 치수검사 성적서 - 검교정성적서(Calibration Records) | 피케이밸브(주) | 2540-B-CKB-D | 6
2020 | 3 | 계획예방정비용 | 한울 | 3발전소 | 5 | 12 | 200558870 | 정비부분품(SPAR) | 국내 | A | 씰링,금속제 | 씰링,금속제,ASTM A240 TYPE 316,3IN 2500LB S.S | EA | 2 | 기계부 | 손광수 | 054-785-3495 | 품명 씰링,금속제 - 씰링재질 ASTM A240 TYPE 316 - 최소포장단위 3IN 2500LB S.S SW CHECK V/V용 - 별칭 PRESSURE SEAL RING GASKET - 용도 금속제 - 설치기기 정보 BONNET PRESSURE SEAL GASKET 원자력안전범주 NON NUCLEAR SAFETY RELATED 품질등급 A등급 제작사 피케이밸브(주) - 제작사 유형(MFR CATEGORY) ORIGINAL EQUIP. MANUFACTURER - 부품번호 6 - 모델번호 2540-B-CKB-D - 도면번호 2439 P204A-DG-A35-01(REV. 0) - OEM AP98P204A-035(REV.0) 제출서류목록 - 첨부기술규격서 적용 - 품질증빙/제출서류목록(QVDL) - 품질보증확인서(C of C) - 재료시험보고서(MTR OR MILL SHEET) - 외관 및 치수검사 성적서 - 검교정성적서(Calibration Records) | 피케이밸브(주) | 2540-B-CKB-D | 6
2021 | 3 | 계획예방정비용 | 한울 | 3발전소 | 6 | 12 | 200558870 | 정비부분품(SPAR) | 국내 | A | 씰링,금속제 | 씰링,금속제,ASTM A240 TYPE 316,3IN 2500LB S.S | EA | 2 | 기계부 | 김웅규 | 054-785-1615 | 품명 씰링,금속제 - 씰링재질 ASTM A240 TYPE 316 - 최소포장단위 3IN 2500LB S.S SW CHECK V/V용 - 별칭 PRESSURE SEAL RING GASKET - 용도 금속제 - 설치기기 정보 BONNET PRESSURE SEAL GASKET 원자력안전범주 NON NUCLEAR SAFETY RELATED 품질등급 A등급 제작사 피케이밸브(주) - 제작사 유형(MFR CATEGORY) ORIGINAL EQUIP. MANUFACTURER - 부품번호 6 - 모델번호 2540-B-CKB-D - 도면번호 2439 P204A-DG-A35-01(REV. 0) - OEM AP98P204A-035(REV.0) 제출서류목록 - 첨부기술규격서 적용 - 품질증빙/제출서류목록(QVDL) - 품질보증확인서(C of C) - 재료시험보고서(MTR OR MILL SHEET) - 외관 및 치수검사 성적서 - 검교정성적서(Calibration Records) | 피케이밸브(주) | 2540-B-CKB-D | 6
2021 | 3 | 계획예방정비용 | 한울 | 3발전소 | 6 | 12 | 200558870 | 정비부분품(SPAR) | 국내 | A | 씰링,금속제 | 씰링,금속제,ASTM A240 TYPE 316,3IN 2500LB S.S | EA | 2 | 기계부 | 조현국 | 054-785-1643 | 품명 씰링,금속제 - 씰링재질 ASTM A240 TYPE 316 - 최소포장단위 3IN 2500LB S.S SW CHECK V/V용 - 별칭 PRESSURE SEAL RING GASKET - 용도 금속제 - 설치기기 정보 BONNET PRESSURE SEAL GASKET 원자력안전범주 NON NUCLEAR SAFETY RELATED 품질등급 A등급 제작사 피케이밸브(주) - 제작사 유형(MFR CATEGORY) ORIGINAL EQUIP. MANUFACTURER - 부품번호 6 - 모델번호 2540-B-CKB-D - 도면번호 2439 P204A-DG-A35-01(REV. 0) - OEM AP98P204A-035(REV.0) 제출서류목록 - 첨부기술규격서 적용 - 품질증빙/제출서류목록(QVDL) - 품질보증확인서(C of C) - 재료시험보고서(MTR OR MILL SHEET) - 외관 및 치수검사 성적서 - 검교정성적서(Calibration Records) | 피케이밸브(주) | 2540-B-CKB-D | 6
2021 | 3 | 계획예방정비용 | 한울 | 3발전소 | 6 | 12 | 200558870 | 정비부분품(SPAR) | 국내 | A | 씰링,금속제 | 씰링,금속제,ASTM A240 TYPE 316,3IN 2500LB S.S | EA | 2 | 기계부 | 김준후 | 054-785-2349 | 품명 씰링,금속제 - 씰링재질 ASTM A240 TYPE 316 - 최소포장단위 3IN 2500LB S.S SW CHECK V/V용 - 별칭 PRESSURE SEAL RING GASKET - 용도 금속제 - 설치기기 정보 BONNET PRESSURE SEAL GASKET 원자력안전범주 NON NUCLEAR SAFETY RELATED 품질등급 A등급 제작사 피케이밸브(주) - 제작사 유형(MFR CATEGORY) ORIGINAL EQUIP. MANUFACTURER - 부품번호 6 - 모델번호 2540-B-CKB-D - 도면번호 2439 P204A-DG-A35-01(REV. 0) - OEM AP98P204A-035(REV.0) 제출서류목록 - 첨부기술규격서 적용 - 품질증빙/제출서류목록(QVDL) - 품질보증확인서(C of C) - 재료시험보고서(MTR OR MILL SHEET) - 외관 및 치수검사 성적서 - 검교정성적서(Calibration Records) | 피케이밸브(주) | 2540-B-CKB-D | 6
2021 | 3 | 계획예방정비용 | 한울 | 3발전소 | 6 | 12 | 200558870 | 정비부분품(SPAR) | 국내 | A | 씰링,금속제 | 씰링,금속제,ASTM A240 TYPE 316,3IN 2500LB S.S | EA | 2 | 기계부 | 손광수 | 054-785-3495 | 품명 씰링,금속제 - 씰링재질 ASTM A240 TYPE 316 - 최소포장단위 3IN 2500LB S.S SW CHECK V/V용 - 별칭 PRESSURE SEAL RING GASKET - 용도 금속제 - 설치기기 정보 BONNET PRESSURE SEAL GASKET 원자력안전범주 NON NUCLEAR SAFETY RELATED 품질등급 A등급 제작사 피케이밸브(주) - 제작사 유형(MFR CATEGORY) ORIGINAL EQUIP. MANUFACTURER - 부품번호 6 - 모델번호 2540-B-CKB-D - 도면번호 2439 P204A-DG-A35-01(REV. 0) - OEM AP98P204A-035(REV.0) 제출서류목록 - 첨부기술규격서 적용 - 품질증빙/제출서류목록(QVDL) - 품질보증확인서(C of C) - 재료시험보고서(MTR OR MILL SHEET) - 외관 및 치수검사 성적서 - 검교정성적서(Calibration Records) | 피케이밸브(주) | 2540-B-CKB-D | 6
2022 | 1 | 계획예방정비용 | 한울 | 3발전소 | 5 | 13 | 200558870 | 정비부분품(SPAR) | 국내 | A | 씰링,금속제 | 씰링,금속제,ASTM A240 TYPE 316,3IN 2500LB S.S | EA | 2 | 기계부 | 김웅규 | 054-785-1615 | 품명 씰링,금속제 - 씰링재질 ASTM A240 TYPE 316 - 최소포장단위 3IN 2500LB S.S SW CHECK V/V용 - 별칭 PRESSURE SEAL RING GASKET - 용도 금속제 - 설치기기 정보 BONNET PRESSURE SEAL GASKET 원자력안전범주 NON NUCLEAR SAFETY RELATED 품질등급 A등급 제작사 피케이밸브(주) - 제작사 유형(MFR CATEGORY) ORIGINAL EQUIP. MANUFACTURER - 부품번호 6 - 모델번호 2540-B-CKB-D - 도면번호 2439 P204A-DG-A35-01(REV. 0) - OEM AP98P204A-035(REV.0) 제출서류목록 - 첨부기술규격서 적용 - 품질증빙/제출서류목록(QVDL) - 품질보증확인서(C of C) - 재료시험보고서(MTR OR MILL SHEET) - 외관 및 치수검사 성적서 - 검교정성적서(Calibration Records) | 피케이밸브(주) | 2540-B-CKB-D | 6
2022 | 1 | 계획예방정비용 | 한울 | 3발전소 | 5 | 13 | 200558870 | 정비부분품(SPAR) | 국내 | A | 씰링,금속제 | 씰링,금속제,ASTM A240 TYPE 316,3IN 2500LB S.S | EA | 2 | 기계부 | 조현국 | 054-785-1643 | 품명 씰링,금속제 - 씰링재질 ASTM A240 TYPE 316 - 최소포장단위 3IN 2500LB S.S SW CHECK V/V용 - 별칭 PRESSURE SEAL RING GASKET - 용도 금속제 - 설치기기 정보 BONNET PRESSURE SEAL GASKET 원자력안전범주 NON NUCLEAR SAFETY RELATED 품질등급 A등급 제작사 피케이밸브(주) - 제작사 유형(MFR CATEGORY) ORIGINAL EQUIP. MANUFACTURER - 부품번호 6 - 모델번호 2540-B-CKB-D - 도면번호 2439 P204A-DG-A35-01(REV. 0) - OEM AP98P204A-035(REV.0) 제출서류목록 - 첨부기술규격서 적용 - 품질증빙/제출서류목록(QVDL) - 품질보증확인서(C of C) - 재료시험보고서(MTR OR MILL SHEET) - 외관 및 치수검사 성적서 - 검교정성적서(Calibration Records) | 피케이밸브(주) | 2540-B-CKB-D | 6
2022 | 1 | 계획예방정비용 | 한울 | 3발전소 | 5 | 13 | 200558870 | 정비부분품(SPAR) | 국내 | A | 씰링,금속제 | 씰링,금속제,ASTM A240 TYPE 316,3IN 2500LB S.S | EA | 2 | 기계부 | 손광수 | 054-785-3495 | 품명 씰링,금속제 - 씰링재질 ASTM A240 TYPE 316 - 최소포장단위 3IN 2500LB S.S SW CHECK V/V용 - 별칭 PRESSURE SEAL RING GASKET - 용도 금속제 - 설치기기 정보 BONNET PRESSURE SEAL GASKET 원자력안전범주 NON NUCLEAR SAFETY RELATED 품질등급 A등급 제작사 피케이밸브(주) - 제작사 유형(MFR CATEGORY) ORIGINAL EQUIP. MANUFACTURER - 부품번호 6 - 모델번호 2540-B-CKB-D - 도면번호 2439 P204A-DG-A35-01(REV. 0) - OEM AP98P204A-035(REV.0) 제출서류목록 - 첨부기술규격서 적용 - 품질증빙/제출서류목록(QVDL) - 품질보증확인서(C of C) - 재료시험보고서(MTR OR MILL SHEET) - 외관 및 치수검사 성적서 - 검교정성적서(Calibration Records) | 피케이밸브(주) | 2540-B-CKB-D | 6
2022 | 4 | 계획예방정비용 | 한울 | 3발전소 | 6 | 13 | 200558870 | 정비부분품(SPAR) | 국내 | A | 씰링,금속제 | 씰링,금속제,ASTM A240 TYPE 316,3IN 2500LB S.S | EA | 2 | 기계부 | 김준후 | 054-785-2349 | 품명 씰링,금속제 - 씰링재질 ASTM A240 TYPE 316 - 최소포장단위 3IN 2500LB S.S SW CHECK V/V용 - 별칭 PRESSURE SEAL RING GASKET - 용도 금속제 - 설치기기 정보 BONNET PRESSURE SEAL GASKET 원자력안전범주 NON NUCLEAR SAFETY RELATED 품질등급 A등급 제작사 피케이밸브(주) - 제작사 유형(MFR CATEGORY) ORIGINAL EQUIP. MANUFACTURER - 부품번호 6 - 모델번호 2540-B-CKB-D - 도면번호 2439 P204A-DG-A35-01(REV. 0) - OEM AP98P204A-035(REV.0) 제출서류목록 - 첨부기술규격서 적용 - 품질증빙/제출서류목록(QVDL) - 품질보증확인서(C of C) - 재료시험보고서(MTR OR MILL SHEET) - 외관 및 치수검사 성적서 - 검교정성적서(Calibration Records) | 피케이밸브(주) | 2540-B-CKB-D | 6
2022 | 4 | 계획예방정비용 | 한울 | 3발전소 | 6 | 13 | 200558870 | 정비부분품(SPAR) | 국내 | A | 씰링,금속제 | 씰링,금속제,ASTM A240 TYPE 316,3IN 2500LB S.S | EA | 2 | 기계부 | 손광수 | 054-785-3495 | 품명 씰링,금속제 - 씰링재질 ASTM A240 TYPE 316 - 최소포장단위 3IN 2500LB S.S SW CHECK V/V용 - 별칭 PRESSURE SEAL RING GASKET - 용도 금속제 - 설치기기 정보 BONNET PRESSURE SEAL GASKET 원자력안전범주 NON NUCLEAR SAFETY RELATED 품질등급 A등급 제작사 피케이밸브(주) - 제작사 유형(MFR CATEGORY) ORIGINAL EQUIP. MANUFACTURER - 부품번호 6 - 모델번호 2540-B-CKB-D - 도면번호 2439 P204A-DG-A35-01(REV. 0) - OEM AP98P204A-035(REV.0) 제출서류목록 - 첨부기술규격서 적용 - 품질증빙/제출서류목록(QVDL) - 품질보증확인서(C of C) - 재료시험보고서(MTR OR MILL SHEET) - 외관 및 치수검사 성적서 - 검교정성적서(Calibration Records) | 피케이밸브(주) | 2540-B-CKB-D | 6
2020 | 4 | 계획예방정비용 | 새울 | 1발전소 | 1(신3) | 3 | 200558872 | 정비부분품(SPAR) | 국내 | A | 송풍기 | 송풍기,150㎜(W)*172㎜(H)*38㎜(D),32W,0.38A,115 | EA | 4 | 전기부 | 현철민 | 052-715-2158 | 품명 송풍기 - 길이 150㎜(W)*172㎜(H)*38㎜(D) - 정격전력(용량) 32W - 정격전류 0.38A - 정격전압 115VAC - 주파수 60㎐ - 회전속도 3,400RPM - 토출량 212CFM 품질등급 A등급 제작사 국제전기(주)(충북) - 도면번호 E215-DE-A01-09-0008 - 모델번호 5915PC-12T-B30 - UF15AC11-H - 원기술규격서(OTS) SHINKORI 3&4, 9-841-E215 - 제작사 유형(MFR CATEGORY) ORIGINAL EQUIP. SUPPLIER 제작사 한국NMB(주) - 모델번호 5915PC-12T-B30 - 원기술규격서(OTS) SHINKORI 3&4, 9-841-E215 - 제작사 유형(MFR CATEGORY) ORIGINAL EQUIP. MANUFACTURER - 도면번호 E215-DE-A01-09-0008 제출서류목록 - 품질증빙/제출서류목록(QVDL) - 품질보증확인서(C of C) - 일반규격품품질검증(CGID) 계획/보고서 | 국제전기(주)(충북) | UF15AC11-H
2021 | 3 | 계획예방정비용 | 새울 | 1발전소 | 2(신4) | 2 | 200558872 | 정비부분품(SPAR) | 국내 | A | 송풍기 | 송풍기,150㎜(W)*172㎜(H)*38㎜(D),32W,0.38A,115 | EA | 4 | 전기부 | 현철민 | 052-715-2158 | 품명 송풍기 - 길이 150㎜(W)*172㎜(H)*38㎜(D) - 정격전력(용량) 32W - 정격전류 0.38A - 정격전압 115VAC - 주파수 60㎐ - 회전속도 3,400RPM - 토출량 212CFM 품질등급 A등급 제작사 국제전기(주)(충북) - 도면번호 E215-DE-A01-09-0008 - 모델번호 5915PC-12T-B30 - UF15AC11-H - 원기술규격서(OTS) SHINKORI 3&4, 9-841-E215 - 제작사 유형(MFR CATEGORY) ORIGINAL EQUIP. SUPPLIER 제작사 한국NMB(주) - 모델번호 5915PC-12T-B30 - 원기술규격서(OTS) SHINKORI 3&4, 9-841-E215 - 제작사 유형(MFR CATEGORY) ORIGINAL EQUIP. MANUFACTURER - 도면번호 E215-DE-A01-09-0008 제출서류목록 - 품질증빙/제출서류목록(QVDL) - 품질보증확인서(C of C) - 일반규격품품질검증(CGID) 계획/보고서 | 국제전기(주)(충북) | UF15AC11-H
2022 | 2 | 계획예방정비용 | 새울 | 1발전소 | 1(신3) | 4 | 200558872 | 정비부분품(SPAR) | 국내 | A | 송풍기 | 송풍기,150㎜(W)*172㎜(H)*38㎜(D),32W,0.38A,115 | EA | 4 | 전기부 | 현철민 | 052-715-2158 | 품명 송풍기 - 길이 150㎜(W)*172㎜(H)*38㎜(D) - 정격전력(용량) 32W - 정격전류 0.38A - 정격전압 115VAC - 주파수 60㎐ - 회전속도 3,400RPM - 토출량 212CFM 품질등급 A등급 제작사 국제전기(주)(충북) - 도면번호 E215-DE-A01-09-0008 - 모델번호 5915PC-12T-B30 - UF15AC11-H - 원기술규격서(OTS) SHINKORI 3&4, 9-841-E215 - 제작사 유형(MFR CATEGORY) ORIGINAL EQUIP. SUPPLIER 제작사 한국NMB(주) - 모델번호 5915PC-12T-B30 - 원기술규격서(OTS) SHINKORI 3&4, 9-841-E215 - 제작사 유형(MFR CATEGORY) ORIGINAL EQUIP. MANUFACTURER - 도면번호 E215-DE-A01-09-0008 제출서류목록 - 품질증빙/제출서류목록(QVDL) - 품질보증확인서(C of C) - 일반규격품품질검증(CGID) 계획/보고서 | 국제전기(주)(충북) | UF15AC11-H
2022 | 4 | 계획예방정비용 | 새울 | 1발전소 | 2(신4) | 3 | 200558872 | 정비부분품(SPAR) | 국내 | A | 송풍기 | 송풍기,150㎜(W)*172㎜(H)*38㎜(D),32W,0.38A,115 | EA | 4 | 전기부 | 현철민 | 052-715-2158 | 품명 송풍기 - 길이 150㎜(W)*172㎜(H)*38㎜(D) - 정격전력(용량) 32W - 정격전류 0.38A - 정격전압 115VAC - 주파수 60㎐ - 회전속도 3,400RPM - 토출량 212CFM 품질등급 A등급 제작사 국제전기(주)(충북) - 도면번호 E215-DE-A01-09-0008 - 모델번호 5915PC-12T-B30 - UF15AC11-H - 원기술규격서(OTS) SHINKORI 3&4, 9-841-E215 - 제작사 유형(MFR CATEGORY) ORIGINAL EQUIP. SUPPLIER 제작사 한국NMB(주) - 모델번호 5915PC-12T-B30 - 원기술규격서(OTS) SHINKORI 3&4, 9-841-E215 - 제작사 유형(MFR CATEGORY) ORIGINAL EQUIP. MANUFACTURER - 도면번호 E215-DE-A01-09-0008 제출서류목록 - 품질증빙/제출서류목록(QVDL) - 품질보증확인서(C of C) - 일반규격품품질검증(CGID) 계획/보고서 | 국제전기(주)(충북) | UF15AC11-H
2021 | 4 | 계획예방정비용 | 새울 | 1발전소 | 1(신3) | 4 | 200558877 | 정비부분품(SPAR) | 국외 | Q | 전자석 계전기 | 전자석 계전기,SEALED SWITCH TIMING RELAYS,600V | EA | 2 | 전기부 | 김종기 | 052-715-5052 | 품명 전자석 계전기 - 계전기타입 SEALED SWITCH TIMING RELAYS - 정격전압 600VAC/300VDC - 정격전류 5A - 주파수 60HZ - 코일전압 120VDC OR 110/120VAC - 별칭 BULLETIN 700-RTC RELAY 품질등급 Q등급 제작사 무진기연(주) - 원기기 기기검증(EQ Category) ENVIRONMENTAL QUALIFICATION - SEISMIC QUALIFICATION - 모델번호 700-RTC11200U1 - 도면번호 M241-DG-D11-07-0001 - 원기술규격서(OTS) SHINKORI 3&4, 9-553-M241 - 제작사 유형(MFR CATEGORY) ORIGINAL EQUIP. SUPPLIER 제작사 ALLEN-BRADLEY/ROCKWELL AUTO. - 도면번호 M241-DG-D11-07-0001 - 모델번호 700-RTC11200U1 - 원기기 기기검증(EQ Category) ENVIRONMENTAL QUALIFICATION - SEISMIC QUALIFICATION - 원기술규격서(OTS) SHINKORI 3&4, 9-553-M241 - 제작사 유형(MFR CATEGORY) ORIGINAL EQUIP. MANUFACTURER 제출서류목록 - 품질보증계획서(QAM) - 품질증빙/제출서류목록(QVDL) - 품질보증확인서(C of C) - 일반규격품품질검증(CGID) 계획/보고서 | 무진기연(주) | 700-RTC11200U1
2022 | 3 | 계획예방정비용 | 새울 | 1발전소 | 2(신4) | 3 | 200558877 | 정비부분품(SPAR) | 국외 | Q | 전자석 계전기 | 전자석 계전기,SEALED SWITCH TIMING RELAYS,600V | EA | 2 | 전기부 | 김종기 | 052-715-5052 | 품명 전자석 계전기 - 계전기타입 SEALED SWITCH TIMING RELAYS - 정격전압 600VAC/300VDC - 정격전류 5A - 주파수 60HZ - 코일전압 120VDC OR 110/120VAC - 별칭 BULLETIN 700-RTC RELAY 품질등급 Q등급 제작사 무진기연(주) - 원기기 기기검증(EQ Category) ENVIRONMENTAL QUALIFICATION - SEISMIC QUALIFICATION - 모델번호 700-RTC11200U1 - 도면번호 M241-DG-D11-07-0001 - 원기술규격서(OTS) SHINKORI 3&4, 9-553-M241 - 제작사 유형(MFR CATEGORY) ORIGINAL EQUIP. SUPPLIER 제작사 ALLEN-BRADLEY/ROCKWELL AUTO. - 도면번호 M241-DG-D11-07-0001 - 모델번호 700-RTC11200U1 - 원기기 기기검증(EQ Category) ENVIRONMENTAL QUALIFICATION - SEISMIC QUALIFICATION - 원기술규격서(OTS) SHINKORI 3&4, 9-553-M241 - 제작사 유형(MFR CATEGORY) ORIGINAL EQUIP. MANUFACTURER 제출서류목록 - 품질보증계획서(QAM) - 품질증빙/제출서류목록(QVDL) - 품질보증확인서(C of C) - 일반규격품품질검증(CGID) 계획/보고서 | 무진기연(주) | 700-RTC11200U1
2020 | 1 | 계획예방정비용 | 새울 | 1발전소 | 1(신3) | 3 | 200558878 | 정비부분품(SPAR) | 국외 | Q | 전자석 계전기 | 전자석 계전기,SEALED SWITCH TIMING RELAYS,600V | EA | 2 | 전기부 | 김종기 | 052-715-5052 | 품명 전자석 계전기 - 계전기타입 SEALED SWITCH TIMING RELAYS - 정격전압 600VAC/300VDC - 정격전류 5A - 주파수 60HZ - 코일전압 120VDC OR 110/120VAC - 별칭 BULLETIN 700-RTC RELAY 품질등급 Q등급 제작사 무진기연(주) - 원기기 기기검증(EQ Category) ENVIRONMENTAL QUALIFICATION - SEISMIC QUALIFICATION - 모델번호 700-RTC11100U1 - 도면번호 M241-DG-D11-07-0001 - 원기술규격서(OTS) SHINKORI 3&4, 9-553-M241 - 제작사 유형(MFR CATEGORY) ORIGINAL EQUIP. SUPPLIER 제작사 ALLEN-BRADLEY/ROCKWELL AUTO. - 도면번호 M241-DG-D11-07-0001 - 모델번호 700-RTC11100U1 - 원기기 기기검증(EQ Category) ENVIRONMENTAL QUALIFICATION - SEISMIC QUALIFICATION - 원기술규격서(OTS) SHINKORI 3&4, 9-553-M241 - 제작사 유형(MFR CATEGORY) ORIGINAL EQUIP. MANUFACTURER 제출서류목록 - 품질보증계획서(QAM) - 품질증빙/제출서류목록(QVDL) - 품질보증확인서(C of C) - 일반규격품품질검증(CGID) 계획/보고서 | 무진기연(주) | 700-RTC11100U1
2021 | 1 | 계획예방정비용 | 새울 | 1발전소 | 2(신4) | 2 | 200558878 | 정비부분품(SPAR) | 국외 | Q | 전자석 계전기 | 전자석 계전기,SEALED SWITCH TIMING RELAYS,600V | EA | 2 | 전기부 | 김종기 | 052-715-5052 | 품명 전자석 계전기 - 계전기타입 SEALED SWITCH TIMING RELAYS - 정격전압 600VAC/300VDC - 정격전류 5A - 주파수 60HZ - 코일전압 120VDC OR 110/120VAC - 별칭 BULLETIN 700-RTC RELAY 품질등급 Q등급 제작사 무진기연(주) - 원기기 기기검증(EQ Category) ENVIRONMENTAL QUALIFICATION - SEISMIC QUALIFICATION - 모델번호 700-RTC11100U1 - 도면번호 M241-DG-D11-07-0001 - 원기술규격서(OTS) SHINKORI 3&4, 9-553-M241 - 제작사 유형(MFR CATEGORY) ORIGINAL EQUIP. SUPPLIER 제작사 ALLEN-BRADLEY/ROCKWELL AUTO. - 도면번호 M241-DG-D11-07-0001 - 모델번호 700-RTC11100U1 - 원기기 기기검증(EQ Category) ENVIRONMENTAL QUALIFICATION - SEISMIC QUALIFICATION - 원기술규격서(OTS) SHINKORI 3&4, 9-553-M241 - 제작사 유형(MFR CATEGORY) ORIGINAL EQUIP. MANUFACTURER 제출서류목록 - 품질보증계획서(QAM) - 품질증빙/제출서류목록(QVDL) - 품질보증확인서(C of C) - 일반규격품품질검증(CGID) 계획/보고서 | 무진기연(주) | 700-RTC11100U1
2021 | 4 | 계획예방정비용 | 새울 | 1발전소 | 1(신3) | 4 | 200558880 | 정비부분품(SPAR) | 국외 | Q | 전자석 계전기 | 전자석 계전기,SEALED SWITCH TIMING RELAYS,600V | EA | 2 | 전기부 | 김종기 | 052-715-5052 | 품명 전자석 계전기 - 계전기타입 SEALED SWITCH TIMING RELAYS - 정격전압 600VAC/300VDC - 정격전류 5A - 주파수 60HZ - 코일전압 120VDC OR 110/120VAC - 별칭 BULLETIN 700-RTC RELAY 품질등급 Q등급 제작사 무진기연(주) - 원기기 기기검증(EQ Category) ENVIRONMENTAL QUALIFICATION - SEISMIC QUALIFICATION - 모델번호 700-RTC00200U1 - 도면번호 M241-DG-D11-07-0001 - 원기술규격서(OTS) SHINKORI 3&4, 9-553-M241 - 제작사 유형(MFR CATEGORY) ORIGINAL EQUIP. SUPPLIER 제작사 ALLEN-BRADLEY/ROCKWELL AUTO. - 도면번호 M241-DG-D11-07-0001 - 모델번호 700-RTC00200U1 - 원기기 기기검증(EQ Category) ENVIRONMENTAL QUALIFICATION - SEISMIC QUALIFICATION - 원기술규격서(OTS) SHINKORI 3&4, 9-553-M241 - 제작사 유형(MFR CATEGORY) ORIGINAL EQUIP. MANUFACTURER 제출서류목록 - 품질보증계획서(QAM) - 품질증빙/제출서류목록(QVDL) - 품질보증확인서(C of C) - 일반규격품품질검증(CGID) 계획/보고서 | 무진기연(주) | 700-RTC00200U1
2022 | 3 | 계획예방정비용 | 새울 | 1발전소 | 2(신4) | 3 | 200558880 | 정비부분품(SPAR) | 국외 | Q | 전자석 계전기 | 전자석 계전기,SEALED SWITCH TIMING RELAYS,600V | EA | 2 | 전기부 | 김종기 | 052-715-5052 | 품명 전자석 계전기 - 계전기타입 SEALED SWITCH TIMING RELAYS - 정격전압 600VAC/300VDC - 정격전류 5A - 주파수 60HZ - 코일전압 120VDC OR 110/120VAC - 별칭 BULLETIN 700-RTC RELAY 품질등급 Q등급 제작사 무진기연(주) - 원기기 기기검증(EQ Category) ENVIRONMENTAL QUALIFICATION - SEISMIC QUALIFICATION - 모델번호 700-RTC00200U1 - 도면번호 M241-DG-D11-07-0001 - 원기술규격서(OTS) SHINKORI 3&4, 9-553-M241 - 제작사 유형(MFR CATEGORY) ORIGINAL EQUIP. SUPPLIER 제작사 ALLEN-BRADLEY/ROCKWELL AUTO. - 도면번호 M241-DG-D11-07-0001 - 모델번호 700-RTC00200U1 - 원기기 기기검증(EQ Category) ENVIRONMENTAL QUALIFICATION - SEISMIC QUALIFICATION - 원기술규격서(OTS) SHINKORI 3&4, 9-553-M241 - 제작사 유형(MFR CATEGORY) ORIGINAL EQUIP. MANUFACTURER 제출서류목록 - 품질보증계획서(QAM) - 품질증빙/제출서류목록(QVDL) - 품질보증확인서(C of C) - 일반규격품품질검증(CGID) 계획/보고서 | 무진기연(주) | 700-RTC00200U1
2020 | 1 | 계획예방정비용 | 새울 | 1발전소 | 1(신3) | 3 | 200558907 | 정비부분품(SPAR) | 국외 | A | 전원공급기 | 전원공급기,120VAC,12VDC,5A,ORIGINAL EQUIP. SU | EA | 2 | 전기부 | 김종기 | 052-715-5052 | 품명 전원공급기 - 입력전압 120VAC - 출력전압 12VDC - 출력전류 5A 품질등급 A등급 제작사 두산중공업주식회사 - 제작사 유형(MFR CATEGORY) ORIGINAL EQUIP. SUPPLIER - 원설계규격서(ODS) SHINKORI 3&4, 9-200-Z-404-001C - 모델번호 ABL1REM12050 - 도면번호 9-210-Z-143-301C-0024 - 도면 품목번호 U024A 제작사 TELEMECANIQUE(US) - 원설계규격서(ODS) SHINKORI 3&4, 9-200-Z-404-001C - 모델번호 ABL1REM12050 - 도면번호 9-210-Z-143-301C-0024 - 도면 품목번호 U024A - 제작사 유형(MFR CATEGORY) ORIGINAL EQUIP. MANUFACTURER 제출서류목록 - 품질보증계획서(QAM) - 품질증빙/제출서류목록(QVDL) - 품질보증확인서(C of C) - 일반규격품품질검증(CGID) 계획/보고서 | TELEMECANIQUE(US) | ABL1REM12050
2021 | 1 | 계획예방정비용 | 새울 | 1발전소 | 2(신4) | 2 | 200558907 | 정비부분품(SPAR) | 국외 | A | 전원공급기 | 전원공급기,120VAC,12VDC,5A,ORIGINAL EQUIP. SU | EA | 2 | 전기부 | 김종기 | 052-715-5052 | 품명 전원공급기 - 입력전압 120VAC - 출력전압 12VDC - 출력전류 5A 품질등급 A등급 제작사 두산중공업주식회사 - 제작사 유형(MFR CATEGORY) ORIGINAL EQUIP. SUPPLIER - 원설계규격서(ODS) SHINKORI 3&4, 9-200-Z-404-001C - 모델번호 ABL1REM12050 - 도면번호 9-210-Z-143-301C-0024 - 도면 품목번호 U024A 제작사 TELEMECANIQUE(US) - 원설계규격서(ODS) SHINKORI 3&4, 9-200-Z-404-001C - 모델번호 ABL1REM12050 - 도면번호 9-210-Z-143-301C-0024 - 도면 품목번호 U024A - 제작사 유형(MFR CATEGORY) ORIGINAL EQUIP. MANUFACTURER 제출서류목록 - 품질보증계획서(QAM) - 품질증빙/제출서류목록(QVDL) - 품질보증확인서(C of C) - 일반규격품품질검증(CGID) 계획/보고서 | TELEMECANIQUE(US) | ABL1REM12050
2021 | 4 | 계획예방정비용 | 새울 | 1발전소 | 1(신3) | 4 | 200558909 | 정비부분품(SPAR) | 국외 | A | 퓨즈,통형 | 퓨즈,통형,22MM,58MM,690V,50A,ORIGINAL EQUIP. | EA | 6 | 전기부 | 김종기 | 052-715-5052 | 품명 퓨즈,통형 - 외경 22MM - 길이 58MM - 정격최대전압 690V - 정격연속운전전류 50A 품질등급 A등급 제작사 두산중공업주식회사 - 제작사 유형(MFR CATEGORY) ORIGINAL EQUIP. SUPPLIER - 원설계규격서(ODS) SHINKORI 3&4, 9-200-Z-404-001C - 모델번호 FWP-50A22F - 도면번호 9-210-Z-143-301C (6/38) - 도면 품목번호 F006A 제작사 COOPER BUSSMANN, INC. - 도면 품목번호 F006A - 도면번호 9-210-Z-143-301C (6/38) - 모델번호 FWP-50A22F - 원설계규격서(ODS) SHINKORI 3&4, 9-200-Z-404-001C - 제작사 유형(MFR CATEGORY) ORIGINAL EQUIP. MANUFACTURER 제출서류목록 - 품질보증계획서(QAM) - 품질증빙/제출서류목록(QVDL) - 품질보증확인서(C of C) - 일반규격품품질검증(CGID) 계획/보고서 | COOPER BUSSMANN, INC. | FWP-50A22F
2022 | 3 | 계획예방정비용 | 새울 | 1발전소 | 2(신4) | 3 | 200558909 | 정비부분품(SPAR) | 국외 | A | 퓨즈,통형 | 퓨즈,통형,22MM,58MM,690V,50A,ORIGINAL EQUIP. | EA | 6 | 전기부 | 김종기 | 052-715-5052 | 품명 퓨즈,통형 - 외경 22MM - 길이 58MM - 정격최대전압 690V - 정격연속운전전류 50A 품질등급 A등급 제작사 두산중공업주식회사 - 제작사 유형(MFR CATEGORY) ORIGINAL EQUIP. SUPPLIER - 원설계규격서(ODS) SHINKORI 3&4, 9-200-Z-404-001C - 모델번호 FWP-50A22F - 도면번호 9-210-Z-143-301C (6/38) - 도면 품목번호 F006A 제작사 COOPER BUSSMANN, INC. - 도면 품목번호 F006A - 도면번호 9-210-Z-143-301C (6/38) - 모델번호 FWP-50A22F - 원설계규격서(ODS) SHINKORI 3&4, 9-200-Z-404-001C - 제작사 유형(MFR CATEGORY) ORIGINAL EQUIP. MANUFACTURER 제출서류목록 - 품질보증계획서(QAM) - 품질증빙/제출서류목록(QVDL) - 품질보증확인서(C of C) - 일반규격품품질검증(CGID) 계획/보고서 | COOPER BUSSMANN, INC. | FWP-50A22F
2020 | 1 | 계획예방정비용 | 새울 | 1발전소 | 1(신3) | 3 | 200558911 | 정비부분품(SPAR) | 국외 | A | 전원공급기 | 전원공급기,120W,480VAC,24VDC,5A,ORIGINAL EQUI | EA | 1 | 전기부 | 김종기 | 052-715-5052 | 품명 전원공급기 - 정격전력(용량) 120W - 입력전압 480VAC - 출력전압 24VDC - 출력전류 5A 품질등급 A등급 제작사 두산중공업주식회사 - 제작사 유형(MFR CATEGORY) ORIGINAL EQUIP. SUPPLIER - 원설계규격서(ODS) SHINKORI 3&4, 9-200-Z-404-001C - 모델번호 CP M SNT3 - 도면번호 9-220-Z-143-301C-0006 - 도면 품목번호 U006A 제작사 WEIDMULLER - 원설계규격서(ODS) SHINKORI 3&4, 9-200-Z-404-001C - 모델번호 CP M SNT3 - 도면번호 9-220-Z-143-301C-0006 - 도면 품목번호 U006A - 제작사 유형(MFR CATEGORY) ORIGINAL EQUIP. MANUFACTURER 제출서류목록 - 품질보증계획서(QAM) - 품질증빙/제출서류목록(QVDL) - 품질보증확인서(C of C) - 일반규격품품질검증(CGID) 계획/보고서 | WEIDMULLER | CP M SNT3
2021 | 1 | 계획예방정비용 | 새울 | 1발전소 | 2(신4) | 2 | 200558911 | 정비부분품(SPAR) | 국외 | A | 전원공급기 | 전원공급기,120W,480VAC,24VDC,5A,ORIGINAL EQUI | EA | 1 | 전기부 | 김종기 | 052-715-5052 | 품명 전원공급기 - 정격전력(용량) 120W - 입력전압 480VAC - 출력전압 24VDC - 출력전류 5A 품질등급 A등급 제작사 두산중공업주식회사 - 제작사 유형(MFR CATEGORY) ORIGINAL EQUIP. SUPPLIER - 원설계규격서(ODS) SHINKORI 3&4, 9-200-Z-404-001C - 모델번호 CP M SNT3 - 도면번호 9-220-Z-143-301C-0006 - 도면 품목번호 U006A 제작사 WEIDMULLER - 원설계규격서(ODS) SHINKORI 3&4, 9-200-Z-404-001C - 모델번호 CP M SNT3 - 도면번호 9-220-Z-143-301C-0006 - 도면 품목번호 U006A - 제작사 유형(MFR CATEGORY) ORIGINAL EQUIP. MANUFACTURER 제출서류목록 - 품질보증계획서(QAM) - 품질증빙/제출서류목록(QVDL) - 품질보증확인서(C of C) - 일반규격품품질검증(CGID) 계획/보고서 | WEIDMULLER | CP M SNT3
2020 | 1 | 경상예방정비용 | 새울 | 1발전소 |  |  | 200558915 | 정비부분품(SPAR) | 국외 | S | 오-링 | 오-링,RCP O-RING,8128-101-400/023,9-181-Z- | EA | 4 | 기계부 | 김영준 | 052-715-5248 | 품명 오-링 - 별칭 RCP O-RING 품질등급 S등급 제작사 WESTINGHOUSE ELECTRIC COMPANY - 모델번호 8128-101-400/023 - 도면번호 9-181-Z-431-N01C (P.269/1263) - 주설비 참고자료 9-181-Z-431-N01C (MANUAL) - 제작사 유형(MFR CATEGORY) ORIGINAL EQUIP. SUPPLIER - 원설계규격서(ODS) SHINKORI 3&4, 9-181-Z-404-001C - 원기기 기기검증(EQ Category) SEISMIC QUALIFICATION - 부품번호 8000-400-023 N (P.263/1263) 제출서류목록 - 품질보증확인서(C of C) | WESTINGHOUSE ELECTRIC COMPANY | 8128-101-400/023 | 8000-400-023 N (P.263/1263)
2021 | 1 | 경상예방정비용 | 새울 | 1발전소 |  |  | 200558915 | 정비부분품(SPAR) | 국외 | S | 오-링 | 오-링,RCP O-RING,8128-101-400/023,9-181-Z- | EA | 4 | 기계부 | 김영준 | 052-715-5248 | 품명 오-링 - 별칭 RCP O-RING 품질등급 S등급 제작사 WESTINGHOUSE ELECTRIC COMPANY - 모델번호 8128-101-400/023 - 도면번호 9-181-Z-431-N01C (P.269/1263) - 주설비 참고자료 9-181-Z-431-N01C (MANUAL) - 제작사 유형(MFR CATEGORY) ORIGINAL EQUIP. SUPPLIER - 원설계규격서(ODS) SHINKORI 3&4, 9-181-Z-404-001C - 원기기 기기검증(EQ Category) SEISMIC QUALIFICATION - 부품번호 8000-400-023 N (P.263/1263) 제출서류목록 - 품질보증확인서(C of C) | WESTINGHOUSE ELECTRIC COMPANY | 8128-101-400/023 | 8000-400-023 N (P.263/1263)
2022 | 1 | 경상예방정비용 | 새울 | 1발전소 |  |  | 200558915 | 정비부분품(SPAR) | 국외 | S | 오-링 | 오-링,RCP O-RING,8128-101-400/023,9-181-Z- | EA | 4 | 기계부 | 김영준 | 052-715-5248 | 품명 오-링 - 별칭 RCP O-RING 품질등급 S등급 제작사 WESTINGHOUSE ELECTRIC COMPANY - 모델번호 8128-101-400/023 - 도면번호 9-181-Z-431-N01C (P.269/1263) - 주설비 참고자료 9-181-Z-431-N01C (MANUAL) - 제작사 유형(MFR CATEGORY) ORIGINAL EQUIP. SUPPLIER - 원설계규격서(ODS) SHINKORI 3&4, 9-181-Z-404-001C - 원기기 기기검증(EQ Category) SEISMIC QUALIFICATION - 부품번호 8000-400-023 N (P.263/1263) 제출서류목록 - 품질보증확인서(C of C) | WESTINGHOUSE ELECTRIC COMPANY | 8128-101-400/023 | 8000-400-023 N (P.263/1263)
2021 | 1 | 경상예방정비용 | 한빛 | 1발전소 |  |  | 200558940 | 정비부분품(SPAR) | 국외 | S | 프린터,자동 자료처리용 | 프린터,자동 자료처리용,OIS HARD COPY(LASERJET),ENG | SET | 1 | 계측제어부 | 박병수 | 061-357-3109 | 품명 프린터,자동 자료처리용 - 타입(형식) OIS HARD COPY(LASERJET) - 프린트 언어 ENGLISH(HANGEUL AVAILABLE) - 속도 7SEC - 해상도 HP IMAGERET 3600 - 전기 데이터 110/220VAC,50/60㎐(AUTO CHANGE - 부속품목 PACKAGE FOR JETDIRECT 2900NW - 특수사항 HP JETDIRECT 2900NW(FOR SVR) 원자력안전범주 NON NUCLEAR SAFETY RELATED 품질등급 S등급 제작사 HEWLETT-PACKARD CO. - 모델번호 M553N - 제작사 정보 특기사항 PACKAGE FOR JETDIRECT 2900NW - 제작사 유형(MFR CATEGORY) ORIGINAL EQUIP. MANUFACTURER | HEWLETT-PACKARD CO. | M553N
2020 | 1 | 계획예방정비용 | 새울 | 1발전소 | 2(신4) | 1 | 200559000 | 정비부분품(SPAR) | 국내 | S | 로크너트 | 로크너트,SG SECONDARY MANWAY NUT LOCK,NUT LO | EA | 48 | 기계부 | 김영준 | 052-715-5248 | 품명 로크너트 - 별칭 SG SECONDARY MANWAY NUT LOCK - 용도 NUT LOCK - 재질 A-1011 - 나사 규격 시리즈 2HOLE 1.56 × L3.39 INCH 품질등급 S등급 제작사 두산중공업(주) - 제작사 유형(MFR CATEGORY) ORIGINAL EQUIP. MANUFACTURER - 원설계규격서(ODS) SHINKORI 3&4, 9-161-Z-404-002C - 원기기 기기검증(EQ Category) SEISMIC QUALIFICATION - 부품번호 76-1102 - 도면번호 9-161-Z-175-031C - 9-161-Z-431-001C(PAGE 81/167) - D-HC-21176-C02 제출서류목록 - 품질보증확인서(C of C) - 외관 및 치수검사 성적서 - 검교정성적서(Calibration Records) | 두산중공업(주) |  | 76-1102
2020 | 4 | 계획예방정비용 | 새울 | 1발전소 | 1(신3) | 3 | 200559000 | 정비부분품(SPAR) | 국내 | S | 로크너트 | 로크너트,SG SECONDARY MANWAY NUT LOCK,NUT LO | EA | 48 | 기계부 | 김영준 | 052-715-5248 | 품명 로크너트 - 별칭 SG SECONDARY MANWAY NUT LOCK - 용도 NUT LOCK - 재질 A-1011 - 나사 규격 시리즈 2HOLE 1.56 × L3.39 INCH 품질등급 S등급 제작사 두산중공업(주) - 제작사 유형(MFR CATEGORY) ORIGINAL EQUIP. MANUFACTURER - 원설계규격서(ODS) SHINKORI 3&4, 9-161-Z-404-002C - 원기기 기기검증(EQ Category) SEISMIC QUALIFICATION - 부품번호 76-1102 - 도면번호 9-161-Z-175-031C - 9-161-Z-431-001C(PAGE 81/167) - D-HC-21176-C02 제출서류목록 - 품질보증확인서(C of C) - 외관 및 치수검사 성적서 - 검교정성적서(Calibration Records) | 두산중공업(주) |  | 76-1102
2021 | 3 | 계획예방정비용 | 새울 | 1발전소 | 2(신4) | 2 | 200559000 | 정비부분품(SPAR) | 국내 | S | 로크너트 | 로크너트,SG SECONDARY MANWAY NUT LOCK,NUT LO | EA | 48 | 기계부 | 김영준 | 052-715-5248 | 품명 로크너트 - 별칭 SG SECONDARY MANWAY NUT LOCK - 용도 NUT LOCK - 재질 A-1011 - 나사 규격 시리즈 2HOLE 1.56 × L3.39 INCH 품질등급 S등급 제작사 두산중공업(주) - 제작사 유형(MFR CATEGORY) ORIGINAL EQUIP. MANUFACTURER - 원설계규격서(ODS) SHINKORI 3&4, 9-161-Z-404-002C - 원기기 기기검증(EQ Category) SEISMIC QUALIFICATION - 부품번호 76-1102 - 도면번호 9-161-Z-175-031C - 9-161-Z-431-001C(PAGE 81/167) - D-HC-21176-C02 제출서류목록 - 품질보증확인서(C of C) - 외관 및 치수검사 성적서 - 검교정성적서(Calibration Records) | 두산중공업(주) |  | 76-1102
2022 | 2 | 계획예방정비용 | 새울 | 1발전소 | 1(신3) | 4 | 200559000 | 정비부분품(SPAR) | 국내 | S | 로크너트 | 로크너트,SG SECONDARY MANWAY NUT LOCK,NUT LO | EA | 48 | 기계부 | 김영준 | 052-715-5248 | 품명 로크너트 - 별칭 SG SECONDARY MANWAY NUT LOCK - 용도 NUT LOCK - 재질 A-1011 - 나사 규격 시리즈 2HOLE 1.56 × L3.39 INCH 품질등급 S등급 제작사 두산중공업(주) - 제작사 유형(MFR CATEGORY) ORIGINAL EQUIP. MANUFACTURER - 원설계규격서(ODS) SHINKORI 3&4, 9-161-Z-404-002C - 원기기 기기검증(EQ Category) SEISMIC QUALIFICATION - 부품번호 76-1102 - 도면번호 9-161-Z-175-031C - 9-161-Z-431-001C(PAGE 81/167) - D-HC-21176-C02 제출서류목록 - 품질보증확인서(C of C) - 외관 및 치수검사 성적서 - 검교정성적서(Calibration Records) | 두산중공업(주) |  | 76-1102
2020 | 1 | 경상예방정비용 | 한울 | 3발전소 |  |  | 200559004 | 정비부분품(SPAR) | 국외 | S | 베어링 하우징 | 베어링 하우징,140MM,345MM,SHAFT O.D:65MM,2,20M | EA | 2 | 기계부 | 이한경 | 054-785-1636 | 품명 베어링 하우징 - 너비 140MM - 길이 345MM - 외경 SHAFT O.D:65MM - 볼트홀(HOLE)수 2 - 볼트중심원직경 20MM - 샤프트직경 65MM - 씰(SEAL) 데이터 4-LIP SEAL - 베어링 데이터 SELF ALIGNING 원자력안전범주 NON NUCLEAR SAFETY RELATED 품질등급 S등급 제작사 SKF - 모델번호 2315K+H - 부품번호 SNL 615TG - 제작사 유형(MFR CATEGORY) ORIGINAL EQUIP. MANUFACTURER 제출서류목록 - 일반규격(S등급) 제작사 제품인증서 | SKF | 2315K+H | SNL 615TG
2021 | 1 | 경상예방정비용 | 한울 | 3발전소 |  |  | 200559004 | 정비부분품(SPAR) | 국외 | S | 베어링 하우징 | 베어링 하우징,140MM,345MM,SHAFT O.D:65MM,2,20M | EA | 2 | 기계부 | 이한경 | 054-785-1636 | 품명 베어링 하우징 - 너비 140MM - 길이 345MM - 외경 SHAFT O.D:65MM - 볼트홀(HOLE)수 2 - 볼트중심원직경 20MM - 샤프트직경 65MM - 씰(SEAL) 데이터 4-LIP SEAL - 베어링 데이터 SELF ALIGNING 원자력안전범주 NON NUCLEAR SAFETY RELATED 품질등급 S등급 제작사 SKF - 모델번호 2315K+H - 부품번호 SNL 615TG - 제작사 유형(MFR CATEGORY) ORIGINAL EQUIP. MANUFACTURER 제출서류목록 - 일반규격(S등급) 제작사 제품인증서 | SKF | 2315K+H | SNL 615TG
2021 | 1 | 경상예방정비용 | 한울 | 3발전소 |  |  | 200559004 | 정비부분품(SPAR) | 국외 | S | 베어링 하우징 | 베어링 하우징,140MM,345MM,SHAFT O.D:65MM,2,20M | EA | 2 | 기계부 | 허신우 | 054-785-1536 | 품명 베어링 하우징 - 너비 140MM - 길이 345MM - 외경 SHAFT O.D:65MM - 볼트홀(HOLE)수 2 - 볼트중심원직경 20MM - 샤프트직경 65MM - 씰(SEAL) 데이터 4-LIP SEAL - 베어링 데이터 SELF ALIGNING 원자력안전범주 NON NUCLEAR SAFETY RELATED 품질등급 S등급 제작사 SKF - 모델번호 2315K+H - 부품번호 SNL 615TG - 제작사 유형(MFR CATEGORY) ORIGINAL EQUIP. MANUFACTURER 제출서류목록 - 일반규격(S등급) 제작사 제품인증서 | SKF | 2315K+H | SNL 615TG
2020 | 1 | 경상예방정비용 | 새울 | 1발전소 |  |  | 200559023 | 정비부분품(SPAR) | 국외 | A | 차단기(CIRCUIT BREAKER) | 차단기(CIRCUIT BREAKER),GV2,480VAC,13~18A,3 | EA | 1 | 전기부 | 윤일현 | 052-715-5156 | 품명 차단기(CIRCUIT BREAKER) - 차단기타입 GV2 - 정격전압 480VAC - 정격전류 13~18A - 전극수 3P - 전력 10HP - 주파수 60㎐ - 터미널타입 SCREW CLAMP - 설치방법 PANEL MOUNT - 특수사항 NON-REVERSING 품질등급 A등급 제작사 SCHNEIDER ELECTRIC INDUSTRIES - 제작사 유형(MFR CATEGORY) ORIGINAL EQUIP. MANUFACTURER - 원기술규격서(OTS) SHINKORI 3&4,9-683-M248 - 모델번호 GV2ME20 - 도면번호 M248-DE-D01-49-0001 - 도면 품목번호 Q101A 제작사 두산중공업주식회사 - 원기술규격서(OTS) SHINKORI 3&4,9-683-M248 - 모델번호 GV2ME20 - 도면번호 M248-DE-D01-49-0001 - 도면 품목번호 Q101A - 제작사 유형(MFR CATEGORY) ORIGINAL EQUIP. SUPPLIER 제출서류목록 - 품질보증계획서(QAM) - 품질보증확인서(C of C) | SCHNEIDER ELECTRIC INDUSTRIES SA | GV2ME20
2020 | 1 | 계획예방정비용 | 새울 | 1발전소 | 1(신3) | 3 | 200559023 | 정비부분품(SPAR) | 국외 | A | 차단기(CIRCUIT BREAKER) | 차단기(CIRCUIT BREAKER),GV2,480VAC,13~18A,3 | EA | 1 | 전기부 | 윤일현 | 052-715-5156 | 품명 차단기(CIRCUIT BREAKER) - 차단기타입 GV2 - 정격전압 480VAC - 정격전류 13~18A - 전극수 3P - 전력 10HP - 주파수 60㎐ - 터미널타입 SCREW CLAMP - 설치방법 PANEL MOUNT - 특수사항 NON-REVERSING 품질등급 A등급 제작사 SCHNEIDER ELECTRIC INDUSTRIES - 제작사 유형(MFR CATEGORY) ORIGINAL EQUIP. MANUFACTURER - 원기술규격서(OTS) SHINKORI 3&4,9-683-M248 - 모델번호 GV2ME20 - 도면번호 M248-DE-D01-49-0001 - 도면 품목번호 Q101A 제작사 두산중공업주식회사 - 원기술규격서(OTS) SHINKORI 3&4,9-683-M248 - 모델번호 GV2ME20 - 도면번호 M248-DE-D01-49-0001 - 도면 품목번호 Q101A - 제작사 유형(MFR CATEGORY) ORIGINAL EQUIP. SUPPLIER 제출서류목록 - 품질보증계획서(QAM) - 품질보증확인서(C of C) | SCHNEIDER ELECTRIC INDUSTRIES SA | GV2ME20
2021 | 1 | 계획예방정비용 | 새울 | 1발전소 | 2(신4) | 2 | 200559023 | 정비부분품(SPAR) | 국외 | A | 차단기(CIRCUIT BREAKER) | 차단기(CIRCUIT BREAKER),GV2,480VAC,13~18A,3 | EA | 1 | 전기부 | 윤일현 | 052-715-5156 | 품명 차단기(CIRCUIT BREAKER) - 차단기타입 GV2 - 정격전압 480VAC - 정격전류 13~18A - 전극수 3P - 전력 10HP - 주파수 60㎐ - 터미널타입 SCREW CLAMP - 설치방법 PANEL MOUNT - 특수사항 NON-REVERSING 품질등급 A등급 제작사 SCHNEIDER ELECTRIC INDUSTRIES - 제작사 유형(MFR CATEGORY) ORIGINAL EQUIP. MANUFACTURER - 원기술규격서(OTS) SHINKORI 3&4,9-683-M248 - 모델번호 GV2ME20 - 도면번호 M248-DE-D01-49-0001 - 도면 품목번호 Q101A 제작사 두산중공업주식회사 - 원기술규격서(OTS) SHINKORI 3&4,9-683-M248 - 모델번호 GV2ME20 - 도면번호 M248-DE-D01-49-0001 - 도면 품목번호 Q101A - 제작사 유형(MFR CATEGORY) ORIGINAL EQUIP. SUPPLIER 제출서류목록 - 품질보증계획서(QAM) - 품질보증확인서(C of C) | SCHNEIDER ELECTRIC INDUSTRIES SA | GV2ME20
2020 | 1 | 경상예방정비용 | 새울 | 1발전소 |  |  | 200559024 | 정비부분품(SPAR) | 국외 | A | 차단기(CIRCUIT BREAKER) | 차단기(CIRCUIT BREAKER),GV2,480V,24~32A,3P, | EA | 1 | 전기부 | 윤일현 | 052-715-5156 | 품명 차단기(CIRCUIT BREAKER) - 차단기타입 GV2 - 정격전압 480V - 정격전류 24~32A - 전극수 3P - 주파수 60HZ 품질등급 A등급 제작사 SCHNEIDER ELECTRIC INDUSTRIES - 제작사 유형(MFR CATEGORY) ORIGINAL EQUIP. MANUFACTURER - 원기술규격서(OTS) SHINKORI 3&4,9-683-M248 - 모델번호 GV2ME32 - 도면번호 M248-DE-D01-49-0001 - 도면 품목번호 Q101D 제작사 두산중공업주식회사 - 원기술규격서(OTS) SHINKORI 3&4,9-683-M248 - 모델번호 GV2ME32 - 도면번호 M248-DE-D01-49-0001 - 도면 품목번호 Q101D - 제작사 유형(MFR CATEGORY) ORIGINAL EQUIP. SUPPLIER 제출서류목록 - 품질보증계획서(QAM) - 품질보증확인서(C of C) | SCHNEIDER ELECTRIC INDUSTRIES SA | GV2ME32
2020 | 1 | 계획예방정비용 | 새울 | 1발전소 | 1(신3) | 3 | 200559024 | 정비부분품(SPAR) | 국외 | A | 차단기(CIRCUIT BREAKER) | 차단기(CIRCUIT BREAKER),GV2,480V,24~32A,3P, | EA | 1 | 전기부 | 윤일현 | 052-715-5156 | 품명 차단기(CIRCUIT BREAKER) - 차단기타입 GV2 - 정격전압 480V - 정격전류 24~32A - 전극수 3P - 주파수 60HZ 품질등급 A등급 제작사 SCHNEIDER ELECTRIC INDUSTRIES - 제작사 유형(MFR CATEGORY) ORIGINAL EQUIP. MANUFACTURER - 원기술규격서(OTS) SHINKORI 3&4,9-683-M248 - 모델번호 GV2ME32 - 도면번호 M248-DE-D01-49-0001 - 도면 품목번호 Q101D 제작사 두산중공업주식회사 - 원기술규격서(OTS) SHINKORI 3&4,9-683-M248 - 모델번호 GV2ME32 - 도면번호 M248-DE-D01-49-0001 - 도면 품목번호 Q101D - 제작사 유형(MFR CATEGORY) ORIGINAL EQUIP. SUPPLIER 제출서류목록 - 품질보증계획서(QAM) - 품질보증확인서(C of C) | SCHNEIDER ELECTRIC INDUSTRIES SA | GV2ME32
2021 | 1 | 계획예방정비용 | 새울 | 1발전소 | 2(신4) | 2 | 200559024 | 정비부분품(SPAR) | 국외 | A | 차단기(CIRCUIT BREAKER) | 차단기(CIRCUIT BREAKER),GV2,480V,24~32A,3P, | EA | 1 | 전기부 | 윤일현 | 052-715-5156 | 품명 차단기(CIRCUIT BREAKER) - 차단기타입 GV2 - 정격전압 480V - 정격전류 24~32A - 전극수 3P - 주파수 60HZ 품질등급 A등급 제작사 SCHNEIDER ELECTRIC INDUSTRIES - 제작사 유형(MFR CATEGORY) ORIGINAL EQUIP. MANUFACTURER - 원기술규격서(OTS) SHINKORI 3&4,9-683-M248 - 모델번호 GV2ME32 - 도면번호 M248-DE-D01-49-0001 - 도면 품목번호 Q101D 제작사 두산중공업주식회사 - 원기술규격서(OTS) SHINKORI 3&4,9-683-M248 - 모델번호 GV2ME32 - 도면번호 M248-DE-D01-49-0001 - 도면 품목번호 Q101D - 제작사 유형(MFR CATEGORY) ORIGINAL EQUIP. SUPPLIER 제출서류목록 - 품질보증계획서(QAM) - 품질보증확인서(C of C) | SCHNEIDER ELECTRIC INDUSTRIES SA | GV2ME32
2020 | 1 | 경상예방정비용 | 새울 | 1발전소 |  |  | 200559025 | 정비부분품(SPAR) | 국외 | A | 차단기(CIRCUIT BREAKER) | 차단기(CIRCUIT BREAKER),480VAC,1~1.6A,100㎄, | EA | 1 | 전기부 | 윤일현 | 052-715-5156 | 품명 차단기(CIRCUIT BREAKER) - 정격전압 480VAC - 정격전류 1~1.6A - 정격차단용량 100㎄ - 전력 0.55㎾ - 주파수 60㎐ 품질등급 A등급 제작사 SCHNEIDER ELECTRIC INDUSTRIES - 제작사 유형(MFR CATEGORY) ORIGINAL EQUIP. MANUFACTURER - 원기술규격서(OTS) SHINKORI 3&4,9-683-M248 - 모델번호 GV2ME06 - 도면번호 M248-DE-D01-50-0001 - 도면 품목번호 Q301B 제작사 두산중공업주식회사 - 원기술규격서(OTS) SHINKORI 3&4,9-683-M248 - 모델번호 GV2ME06 - 도면번호 M248-DE-D01-50-0001 - 도면 품목번호 Q301B - 제작사 유형(MFR CATEGORY) ORIGINAL EQUIP. SUPPLIER 제출서류목록 - 품질보증계획서(QAM) - 품질보증확인서(C of C) | SCHNEIDER ELECTRIC INDUSTRIES SA | GV2ME06
2020 | 1 | 계획예방정비용 | 새울 | 1발전소 | 1(신3) | 3 | 200559025 | 정비부분품(SPAR) | 국외 | A | 차단기(CIRCUIT BREAKER) | 차단기(CIRCUIT BREAKER),480VAC,1~1.6A,100㎄, | EA | 1 | 전기부 | 윤일현 | 052-715-5156 | 품명 차단기(CIRCUIT BREAKER) - 정격전압 480VAC - 정격전류 1~1.6A - 정격차단용량 100㎄ - 전력 0.55㎾ - 주파수 60㎐ 품질등급 A등급 제작사 SCHNEIDER ELECTRIC INDUSTRIES - 제작사 유형(MFR CATEGORY) ORIGINAL EQUIP. MANUFACTURER - 원기술규격서(OTS) SHINKORI 3&4,9-683-M248 - 모델번호 GV2ME06 - 도면번호 M248-DE-D01-50-0001 - 도면 품목번호 Q301B 제작사 두산중공업주식회사 - 원기술규격서(OTS) SHINKORI 3&4,9-683-M248 - 모델번호 GV2ME06 - 도면번호 M248-DE-D01-50-0001 - 도면 품목번호 Q301B - 제작사 유형(MFR CATEGORY) ORIGINAL EQUIP. SUPPLIER 제출서류목록 - 품질보증계획서(QAM) - 품질보증확인서(C of C) | SCHNEIDER ELECTRIC INDUSTRIES SA | GV2ME06
2021 | 1 | 계획예방정비용 | 새울 | 1발전소 | 2(신4) | 2 | 200559025 | 정비부분품(SPAR) | 국외 | A | 차단기(CIRCUIT BREAKER) | 차단기(CIRCUIT BREAKER),480VAC,1~1.6A,100㎄, | EA | 1 | 전기부 | 윤일현 | 052-715-5156 | 품명 차단기(CIRCUIT BREAKER) - 정격전압 480VAC - 정격전류 1~1.6A - 정격차단용량 100㎄ - 전력 0.55㎾ - 주파수 60㎐ 품질등급 A등급 제작사 SCHNEIDER ELECTRIC INDUSTRIES - 제작사 유형(MFR CATEGORY) ORIGINAL EQUIP. MANUFACTURER - 원기술규격서(OTS) SHINKORI 3&4,9-683-M248 - 모델번호 GV2ME06 - 도면번호 M248-DE-D01-50-0001 - 도면 품목번호 Q301B 제작사 두산중공업주식회사 - 원기술규격서(OTS) SHINKORI 3&4,9-683-M248 - 모델번호 GV2ME06 - 도면번호 M248-DE-D01-50-0001 - 도면 품목번호 Q301B - 제작사 유형(MFR CATEGORY) ORIGINAL EQUIP. SUPPLIER 제출서류목록 - 품질보증계획서(QAM) - 품질보증확인서(C of C) | SCHNEIDER ELECTRIC INDUSTRIES SA | GV2ME06
2020 | 1 | 경상예방정비용 | 새울 | 1발전소 |  |  | 200559027 | 정비부분품(SPAR) | 국외 | A | 차단기(CIRCUIT BREAKER) | 차단기(CIRCUIT BREAKER),690VAC,2.5-4A,100K | EA | 1 | 전기부 | 윤일현 | 052-715-5156 | 품명 차단기(CIRCUIT BREAKER) - 정격전압 690VAC - 정격전류 2.5-4A - 정격차단용량 100KA(AT 500VAC) - 전극수 3P - 트립전류설정범위(상한) 4A - 트립전류설정범위(하한) 2.5A - 주파수 60HZ - 주변온도(상한) 60℃ - 주변온도(하한) -20℃ 품질등급 A등급 제작사 SCHNEIDER ELECTRIC INDUSTRIES - 제작사 유형(MFR CATEGORY) ORIGINAL EQUIP. MANUFACTURER - 원기술규격서(OTS) SHINKORI 3&4,9-683-M248 - 모델번호 GV2ME08 - 도면번호 M248-DE-D01-49-0001 - 도면 품목번호 Q110A 제작사 두산중공업주식회사 - 원기술규격서(OTS) SHINKORI 3&4,9-683-M248 - 모델번호 GV2ME08 - 도면번호 M248-DE-D01-49-0001 - 도면 품목번호 Q110A - 제작사 유형(MFR CATEGORY) ORIGINAL EQUIP. SUPPLIER 제출서류목록 - 품질보증계획서(QAM) - 품질보증확인서(C of C) | SCHNEIDER ELECTRIC INDUSTRIES SA | GV2ME08
2020 | 1 | 계획예방정비용 | 새울 | 1발전소 | 1(신3) | 3 | 200559027 | 정비부분품(SPAR) | 국외 | A | 차단기(CIRCUIT BREAKER) | 차단기(CIRCUIT BREAKER),690VAC,2.5-4A,100K | EA | 1 | 전기부 | 윤일현 | 052-715-5156 | 품명 차단기(CIRCUIT BREAKER) - 정격전압 690VAC - 정격전류 2.5-4A - 정격차단용량 100KA(AT 500VAC) - 전극수 3P - 트립전류설정범위(상한) 4A - 트립전류설정범위(하한) 2.5A - 주파수 60HZ - 주변온도(상한) 60℃ - 주변온도(하한) -20℃ 품질등급 A등급 제작사 SCHNEIDER ELECTRIC INDUSTRIES - 제작사 유형(MFR CATEGORY) ORIGINAL EQUIP. MANUFACTURER - 원기술규격서(OTS) SHINKORI 3&4,9-683-M248 - 모델번호 GV2ME08 - 도면번호 M248-DE-D01-49-0001 - 도면 품목번호 Q110A 제작사 두산중공업주식회사 - 원기술규격서(OTS) SHINKORI 3&4,9-683-M248 - 모델번호 GV2ME08 - 도면번호 M248-DE-D01-49-0001 - 도면 품목번호 Q110A - 제작사 유형(MFR CATEGORY) ORIGINAL EQUIP. SUPPLIER 제출서류목록 - 품질보증계획서(QAM) - 품질보증확인서(C of C) | SCHNEIDER ELECTRIC INDUSTRIES SA | GV2ME08
2021 | 1 | 계획예방정비용 | 새울 | 1발전소 | 2(신4) | 2 | 200559027 | 정비부분품(SPAR) | 국외 | A | 차단기(CIRCUIT BREAKER) | 차단기(CIRCUIT BREAKER),690VAC,2.5-4A,100K | EA | 1 | 전기부 | 윤일현 | 052-715-5156 | 품명 차단기(CIRCUIT BREAKER) - 정격전압 690VAC - 정격전류 2.5-4A - 정격차단용량 100KA(AT 500VAC) - 전극수 3P - 트립전류설정범위(상한) 4A - 트립전류설정범위(하한) 2.5A - 주파수 60HZ - 주변온도(상한) 60℃ - 주변온도(하한) -20℃ 품질등급 A등급 제작사 SCHNEIDER ELECTRIC INDUSTRIES - 제작사 유형(MFR CATEGORY) ORIGINAL EQUIP. MANUFACTURER - 원기술규격서(OTS) SHINKORI 3&4,9-683-M248 - 모델번호 GV2ME08 - 도면번호 M248-DE-D01-49-0001 - 도면 품목번호 Q110A 제작사 두산중공업주식회사 - 원기술규격서(OTS) SHINKORI 3&4,9-683-M248 - 모델번호 GV2ME08 - 도면번호 M248-DE-D01-49-0001 - 도면 품목번호 Q110A - 제작사 유형(MFR CATEGORY) ORIGINAL EQUIP. SUPPLIER 제출서류목록 - 품질보증계획서(QAM) - 품질보증확인서(C of C) | SCHNEIDER ELECTRIC INDUSTRIES SA | GV2ME08
2020 | 1 | 경상예방정비용 | 새울 | 1발전소 |  |  | 200559028 | 정비부분품(SPAR) | 국외 | A | CONTACT ASSEMBLY,전기용 | 접촉기 조립체,전기용,RELAY,240VAC (60VDC),1NO/1N | EA | 1 | 전기부 | 윤일현 | 052-715-5156 | 품명 접촉기 조립체,전기용 - 접촉기조립체타입 RELAY - 정격전압 240VAC (60VDC) - 접촉 배열 1NO/1NC 품질등급 A등급 제작사 SCHNEIDER ELECTRIC INDUSTRIES - 도면 품목번호 Q110A - 도면번호 M248-DE-D01-49-0001 - 모델번호 GVAE11 - 제작사 유형(MFR CATEGORY) ORIGINAL EQUIP. MANUFACTURER - 원기술규격서(OTS) SHINKORI 3&4,9-683-M248 제작사 두산중공업주식회사 - 제작사 유형(MFR CATEGORY) ORIGINAL EQUIP. SUPPLIER - 원기술규격서(OTS) SHINKORI 3&4,9-683-M248 - 모델번호 GVAE11 - 도면번호 M248-DE-D01-49-0001 - 도면 품목번호 Q110A 제출서류목록 - 품질보증확인서(C of C) | SCHNEIDER ELECTRIC INDUSTRIES SA | GVAE11
2020 | 1 | 계획예방정비용 | 새울 | 1발전소 | 1(신3) | 3 | 200559028 | 정비부분품(SPAR) | 국외 | A | CONTACT ASSEMBLY,전기용 | 접촉기 조립체,전기용,RELAY,240VAC (60VDC),1NO/1N | EA | 1 | 전기부 | 윤일현 | 052-715-5156 | 품명 접촉기 조립체,전기용 - 접촉기조립체타입 RELAY - 정격전압 240VAC (60VDC) - 접촉 배열 1NO/1NC 품질등급 A등급 제작사 SCHNEIDER ELECTRIC INDUSTRIES - 도면 품목번호 Q110A - 도면번호 M248-DE-D01-49-0001 - 모델번호 GVAE11 - 제작사 유형(MFR CATEGORY) ORIGINAL EQUIP. MANUFACTURER - 원기술규격서(OTS) SHINKORI 3&4,9-683-M248 제작사 두산중공업주식회사 - 제작사 유형(MFR CATEGORY) ORIGINAL EQUIP. SUPPLIER - 원기술규격서(OTS) SHINKORI 3&4,9-683-M248 - 모델번호 GVAE11 - 도면번호 M248-DE-D01-49-0001 - 도면 품목번호 Q110A 제출서류목록 - 품질보증확인서(C of C) | SCHNEIDER ELECTRIC INDUSTRIES SA | GVAE11
2021 | 1 | 계획예방정비용 | 새울 | 1발전소 | 2(신4) | 2 | 200559028 | 정비부분품(SPAR) | 국외 | A | CONTACT ASSEMBLY,전기용 | 접촉기 조립체,전기용,RELAY,240VAC (60VDC),1NO/1N | EA | 1 | 전기부 | 윤일현 | 052-715-5156 | 품명 접촉기 조립체,전기용 - 접촉기조립체타입 RELAY - 정격전압 240VAC (60VDC) - 접촉 배열 1NO/1NC 품질등급 A등급 제작사 SCHNEIDER ELECTRIC INDUSTRIES - 도면 품목번호 Q110A - 도면번호 M248-DE-D01-49-0001 - 모델번호 GVAE11 - 제작사 유형(MFR CATEGORY) ORIGINAL EQUIP. MANUFACTURER - 원기술규격서(OTS) SHINKORI 3&4,9-683-M248 제작사 두산중공업주식회사 - 제작사 유형(MFR CATEGORY) ORIGINAL EQUIP. SUPPLIER - 원기술규격서(OTS) SHINKORI 3&4,9-683-M248 - 모델번호 GVAE11 - 도면번호 M248-DE-D01-49-0001 - 도면 품목번호 Q110A 제출서류목록 - 품질보증확인서(C of C) | SCHNEIDER ELECTRIC INDUSTRIES SA | GVAE11
2020 | 1 | 경상예방정비용 | 새울 | 1발전소 |  |  | 200559029 | 정비부분품(SPAR) | 국외 | A | 전자석 계전기 | 전자석 계전기,CONTROL RELAY,10A,60㎐,110V AC,3N | EA | 12 | 전기부 | 윤일현 | 052-715-5156 | 품명 전자석 계전기 - 계전기타입 CONTROL RELAY - 정격전류 10A - 주파수 60㎐ - 제어전압 110V AC - 설치설비형식 3N/O+2N/C 품질등급 A등급 제작사 SCHNEIDER ELECTRIC INDUSTRIES - 도면 품목번호 KA138A - 도면번호 M248-DE-D01-49-0001 - SKN34-P-E851 - 모델번호 CAD326F7 - 원기술규격서(OTS) SHINKORI 3&4,9-683-M248 - 제작사 유형(MFR CATEGORY) ORIGINAL EQUIP. MANUFACTURER 제작사 두산중공업주식회사 - 제작사 유형(MFR CATEGORY) ORIGINAL EQUIP. SUPPLIER - 원기술규격서(OTS) SHINKORI 3&4,9-683-M248 - 모델번호 CAD326F7 - 도면번호 M248-DE-D01-49-0001 - SKN34-P-E851 - 도면 품목번호 KA138A 제출서류목록 - 품질보증계획서(QAM) - 품질증빙/제출서류목록(QVDL) - 품질보증확인서(C of C) | SCHNEIDER ELECTRIC INDUSTRIES SA | CAD326F7
2020 | 1 | 계획예방정비용 | 새울 | 1발전소 | 1(신3) | 3 | 200559029 | 정비부분품(SPAR) | 국외 | A | 전자석 계전기 | 전자석 계전기,CONTROL RELAY,10A,60㎐,110V AC,3N | EA | 12 | 전기부 | 윤일현 | 052-715-5156 | 품명 전자석 계전기 - 계전기타입 CONTROL RELAY - 정격전류 10A - 주파수 60㎐ - 제어전압 110V AC - 설치설비형식 3N/O+2N/C 품질등급 A등급 제작사 SCHNEIDER ELECTRIC INDUSTRIES - 도면 품목번호 KA138A - 도면번호 M248-DE-D01-49-0001 - SKN34-P-E851 - 모델번호 CAD326F7 - 원기술규격서(OTS) SHINKORI 3&4,9-683-M248 - 제작사 유형(MFR CATEGORY) ORIGINAL EQUIP. MANUFACTURER 제작사 두산중공업주식회사 - 제작사 유형(MFR CATEGORY) ORIGINAL EQUIP. SUPPLIER - 원기술규격서(OTS) SHINKORI 3&4,9-683-M248 - 모델번호 CAD326F7 - 도면번호 M248-DE-D01-49-0001 - SKN34-P-E851 - 도면 품목번호 KA138A 제출서류목록 - 품질보증계획서(QAM) - 품질증빙/제출서류목록(QVDL) - 품질보증확인서(C of C) | SCHNEIDER ELECTRIC INDUSTRIES SA | CAD326F7
2021 | 1 | 계획예방정비용 | 새울 | 1발전소 | 2(신4) | 2 | 200559029 | 정비부분품(SPAR) | 국외 | A | 전자석 계전기 | 전자석 계전기,CONTROL RELAY,10A,60㎐,110V AC,3N | EA | 12 | 전기부 | 윤일현 | 052-715-5156 | 품명 전자석 계전기 - 계전기타입 CONTROL RELAY - 정격전류 10A - 주파수 60㎐ - 제어전압 110V AC - 설치설비형식 3N/O+2N/C 품질등급 A등급 제작사 SCHNEIDER ELECTRIC INDUSTRIES - 도면 품목번호 KA138A - 도면번호 M248-DE-D01-49-0001 - SKN34-P-E851 - 모델번호 CAD326F7 - 원기술규격서(OTS) SHINKORI 3&4,9-683-M248 - 제작사 유형(MFR CATEGORY) ORIGINAL EQUIP. MANUFACTURER 제작사 두산중공업주식회사 - 제작사 유형(MFR CATEGORY) ORIGINAL EQUIP. SUPPLIER - 원기술규격서(OTS) SHINKORI 3&4,9-683-M248 - 모델번호 CAD326F7 - 도면번호 M248-DE-D01-49-0001 - SKN34-P-E851 - 도면 품목번호 KA138A 제출서류목록 - 품질보증계획서(QAM) - 품질증빙/제출서류목록(QVDL) - 품질보증확인서(C of C) | SCHNEIDER ELECTRIC INDUSTRIES SA | CAD326F7
2020 | 1 | 경상예방정비용 | 새울 | 1발전소 |  |  | 200559030 | 정비부분품(SPAR) | 국외 | A | 퓨즈,플러그형 | 퓨즈,플러그형,LV HRC (NH TYPE),AC690V,2A,F101 | EA | 2 | 전기부 | 윤일현 | 052-715-5156 | 품명 퓨즈,플러그형 - 타입(형식) LV HRC (NH TYPE) - 전압(VOLTAGE) AC690V - 전류 2A 품질등급 A등급 제작사 두산중공업주식회사 - 도면 품목번호 F101A - 도면번호 M248-DE-D01-49-0001 - 모델번호 3NA3 802-6 - 원기술규격서(OTS) SHINKORI 3&4,9-683-M248 - 제작사 유형(MFR CATEGORY) ORIGINAL EQUIP. SUPPLIER 제작사 SIEMENS AG - 모델번호 3NA3 802-6 - 제작사 유형(MFR CATEGORY) ORIGINAL EQUIP. MANUFACTURER - 원기술규격서(OTS) SHINKORI 3&4,9-683-M248 - 도면번호 M248-DE-D01-49-0001 - 도면 품목번호 F101A 제출서류목록 - 품질보증계획서(QAM) - 품질증빙/제출서류목록(QVDL) - 품질보증확인서(C of C) - 일반규격품품질검증(CGID) 계획/보고서 | SIEMENS AG | 3NA3 802-6
2020 | 1 | 계획예방정비용 | 새울 | 1발전소 | 1(신3) | 3 | 200559030 | 정비부분품(SPAR) | 국외 | A | 퓨즈,플러그형 | 퓨즈,플러그형,LV HRC (NH TYPE),AC690V,2A,F101 | EA | 2 | 전기부 | 윤일현 | 052-715-5156 | 품명 퓨즈,플러그형 - 타입(형식) LV HRC (NH TYPE) - 전압(VOLTAGE) AC690V - 전류 2A 품질등급 A등급 제작사 두산중공업주식회사 - 도면 품목번호 F101A - 도면번호 M248-DE-D01-49-0001 - 모델번호 3NA3 802-6 - 원기술규격서(OTS) SHINKORI 3&4,9-683-M248 - 제작사 유형(MFR CATEGORY) ORIGINAL EQUIP. SUPPLIER 제작사 SIEMENS AG - 모델번호 3NA3 802-6 - 제작사 유형(MFR CATEGORY) ORIGINAL EQUIP. MANUFACTURER - 원기술규격서(OTS) SHINKORI 3&4,9-683-M248 - 도면번호 M248-DE-D01-49-0001 - 도면 품목번호 F101A 제출서류목록 - 품질보증계획서(QAM) - 품질증빙/제출서류목록(QVDL) - 품질보증확인서(C of C) - 일반규격품품질검증(CGID) 계획/보고서 | SIEMENS AG | 3NA3 802-6
2021 | 1 | 계획예방정비용 | 새울 | 1발전소 | 2(신4) | 2 | 200559030 | 정비부분품(SPAR) | 국외 | A | 퓨즈,플러그형 | 퓨즈,플러그형,LV HRC (NH TYPE),AC690V,2A,F101 | EA | 2 | 전기부 | 윤일현 | 052-715-5156 | 품명 퓨즈,플러그형 - 타입(형식) LV HRC (NH TYPE) - 전압(VOLTAGE) AC690V - 전류 2A 품질등급 A등급 제작사 두산중공업주식회사 - 도면 품목번호 F101A - 도면번호 M248-DE-D01-49-0001 - 모델번호 3NA3 802-6 - 원기술규격서(OTS) SHINKORI 3&4,9-683-M248 - 제작사 유형(MFR CATEGORY) ORIGINAL EQUIP. SUPPLIER 제작사 SIEMENS AG - 모델번호 3NA3 802-6 - 제작사 유형(MFR CATEGORY) ORIGINAL EQUIP. MANUFACTURER - 원기술규격서(OTS) SHINKORI 3&4,9-683-M248 - 도면번호 M248-DE-D01-49-0001 - 도면 품목번호 F101A 제출서류목록 - 품질보증계획서(QAM) - 품질증빙/제출서류목록(QVDL) - 품질보증확인서(C of C) - 일반규격품품질검증(CGID) 계획/보고서 | SIEMENS AG | 3NA3 802-6
2020 | 1 | 경상예방정비용 | 새울 | 1발전소 |  |  | 200559031 | 정비부분품(SPAR) | 국외 | A | 전자석 계전기 | 전자석 계전기,RC TRANSIENT SUPPRESSOR,250VAC,6 | EA | 5 | 전기부 | 윤일현 | 052-715-5156 | 품명 전자석 계전기 - 계전기타입 RC TRANSIENT SUPPRESSOR - 정격전압 250VAC - 주파수 60HZ 품질등급 A등급 제작사 SCHNEIDER ELECTRIC INDUSTRIES - 제작사 유형(MFR CATEGORY) ORIGINAL EQUIP. MANUFACTURER - 원기술규격서(OTS) SHINKORI 3&4,9-683-M248 - 모델번호 LAD4RCU - 도면번호 M248-DE-D01-49-0001 - 도면 품목번호 KA138A 제작사 두산중공업주식회사 - 모델번호 LAD4RCU - 도면번호 M248-DE-D01-49-0001 - 도면 품목번호 KA138A - 제작사 유형(MFR CATEGORY) ORIGINAL EQUIP. SUPPLIER - 원기술규격서(OTS) SHINKORI 3&4,9-683-M248 제출서류목록 - 품질보증계획서(QAM) - 품질보증확인서(C of C) | SCHNEIDER ELECTRIC INDUSTRIES SA | LAD4RCU
2020 | 1 | 계획예방정비용 | 새울 | 1발전소 | 1(신3) | 3 | 200559031 | 정비부분품(SPAR) | 국외 | A | 전자석 계전기 | 전자석 계전기,RC TRANSIENT SUPPRESSOR,250VAC,6 | EA | 5 | 전기부 | 윤일현 | 052-715-5156 | 품명 전자석 계전기 - 계전기타입 RC TRANSIENT SUPPRESSOR - 정격전압 250VAC - 주파수 60HZ 품질등급 A등급 제작사 SCHNEIDER ELECTRIC INDUSTRIES - 제작사 유형(MFR CATEGORY) ORIGINAL EQUIP. MANUFACTURER - 원기술규격서(OTS) SHINKORI 3&4,9-683-M248 - 모델번호 LAD4RCU - 도면번호 M248-DE-D01-49-0001 - 도면 품목번호 KA138A 제작사 두산중공업주식회사 - 모델번호 LAD4RCU - 도면번호 M248-DE-D01-49-0001 - 도면 품목번호 KA138A - 제작사 유형(MFR CATEGORY) ORIGINAL EQUIP. SUPPLIER - 원기술규격서(OTS) SHINKORI 3&4,9-683-M248 제출서류목록 - 품질보증계획서(QAM) - 품질보증확인서(C of C) | SCHNEIDER ELECTRIC INDUSTRIES SA | LAD4RCU
2021 | 1 | 계획예방정비용 | 새울 | 1발전소 | 2(신4) | 2 | 200559031 | 정비부분품(SPAR) | 국외 | A | 전자석 계전기 | 전자석 계전기,RC TRANSIENT SUPPRESSOR,250VAC,6 | EA | 5 | 전기부 | 윤일현 | 052-715-5156 | 품명 전자석 계전기 - 계전기타입 RC TRANSIENT SUPPRESSOR - 정격전압 250VAC - 주파수 60HZ 품질등급 A등급 제작사 SCHNEIDER ELECTRIC INDUSTRIES - 제작사 유형(MFR CATEGORY) ORIGINAL EQUIP. MANUFACTURER - 원기술규격서(OTS) SHINKORI 3&4,9-683-M248 - 모델번호 LAD4RCU - 도면번호 M248-DE-D01-49-0001 - 도면 품목번호 KA138A 제작사 두산중공업주식회사 - 모델번호 LAD4RCU - 도면번호 M248-DE-D01-49-0001 - 도면 품목번호 KA138A - 제작사 유형(MFR CATEGORY) ORIGINAL EQUIP. SUPPLIER - 원기술규격서(OTS) SHINKORI 3&4,9-683-M248 제출서류목록 - 품질보증계획서(QAM) - 품질보증확인서(C of C) | SCHNEIDER ELECTRIC INDUSTRIES SA | LAD4RCU
2020 | 1 | 경상예방정비용 | 새울 | 1발전소 |  |  | 200559032 | 정비부분품(SPAR) | 국외 | A | 계전기-스위치 어셈블리 | 계전기-스위치 어셈블리,AUX,NUMPER OF CONTACTS PER | EA | 1 | 전기부 | 윤일현 | 052-715-5156 | 품명 계전기-스위치 어셈블리 - 별칭 AUX - 접촉자(CONTACT) 데이터 NUMPER OF CONTACTS PER BLOCK:4 - 터미널(TERMINAL) 데이터 A CONTACTS:4 - 연결(CONNECTION) 데이터 CLIP-ON MOUNTING : FRONT - 특수사항 ADDITIONAL BLOCK 품질등급 A등급 제작사 SCHNEIDER ELECTRIC INDUSTRIES - 도면 품목번호 KA138A - 도면번호 M248-DE-D01-49-0001 - 모델번호 LADN40 - 원기술규격서(OTS) SHINKORI 3&4,9-683-M248 - 제작사 유형(MFR CATEGORY) ORIGINAL EQUIP. MANUFACTURER 제작사 두산중공업주식회사 - 도면 품목번호 KA138A - 도면번호 M248-DE-D01-49-0001 - 모델번호 LADN40 - 제작사 유형(MFR CATEGORY) ORIGINAL EQUIP. SUPPLIER - 원기술규격서(OTS) SHINKORI 3&4,9-683-M248 제출서류목록 - 품질보증계획서(QAM) - 품질보증확인서(C of C) | SCHNEIDER ELECTRIC INDUSTRIES SA | LADN40
2020 | 1 | 계획예방정비용 | 새울 | 1발전소 | 1(신3) | 3 | 200559032 | 정비부분품(SPAR) | 국외 | A | 계전기-스위치 어셈블리 | 계전기-스위치 어셈블리,AUX,NUMPER OF CONTACTS PER | EA | 1 | 전기부 | 윤일현 | 052-715-5156 | 품명 계전기-스위치 어셈블리 - 별칭 AUX - 접촉자(CONTACT) 데이터 NUMPER OF CONTACTS PER BLOCK:4 - 터미널(TERMINAL) 데이터 A CONTACTS:4 - 연결(CONNECTION) 데이터 CLIP-ON MOUNTING : FRONT - 특수사항 ADDITIONAL BLOCK 품질등급 A등급 제작사 SCHNEIDER ELECTRIC INDUSTRIES - 도면 품목번호 KA138A - 도면번호 M248-DE-D01-49-0001 - 모델번호 LADN40 - 원기술규격서(OTS) SHINKORI 3&4,9-683-M248 - 제작사 유형(MFR CATEGORY) ORIGINAL EQUIP. MANUFACTURER 제작사 두산중공업주식회사 - 도면 품목번호 KA138A - 도면번호 M248-DE-D01-49-0001 - 모델번호 LADN40 - 제작사 유형(MFR CATEGORY) ORIGINAL EQUIP. SUPPLIER - 원기술규격서(OTS) SHINKORI 3&4,9-683-M248 제출서류목록 - 품질보증계획서(QAM) - 품질보증확인서(C of C) | SCHNEIDER ELECTRIC INDUSTRIES SA | LADN40
2021 | 1 | 계획예방정비용 | 새울 | 1발전소 | 2(신4) | 2 | 200559032 | 정비부분품(SPAR) | 국외 | A | 계전기-스위치 어셈블리 | 계전기-스위치 어셈블리,AUX,NUMPER OF CONTACTS PER | EA | 1 | 전기부 | 윤일현 | 052-715-5156 | 품명 계전기-스위치 어셈블리 - 별칭 AUX - 접촉자(CONTACT) 데이터 NUMPER OF CONTACTS PER BLOCK:4 - 터미널(TERMINAL) 데이터 A CONTACTS:4 - 연결(CONNECTION) 데이터 CLIP-ON MOUNTING : FRONT - 특수사항 ADDITIONAL BLOCK 품질등급 A등급 제작사 SCHNEIDER ELECTRIC INDUSTRIES - 도면 품목번호 KA138A - 도면번호 M248-DE-D01-49-0001 - 모델번호 LADN40 - 원기술규격서(OTS) SHINKORI 3&4,9-683-M248 - 제작사 유형(MFR CATEGORY) ORIGINAL EQUIP. MANUFACTURER 제작사 두산중공업주식회사 - 도면 품목번호 KA138A - 도면번호 M248-DE-D01-49-0001 - 모델번호 LADN40 - 제작사 유형(MFR CATEGORY) ORIGINAL EQUIP. SUPPLIER - 원기술규격서(OTS) SHINKORI 3&4,9-683-M248 제출서류목록 - 품질보증계획서(QAM) - 품질보증확인서(C of C) | SCHNEIDER ELECTRIC INDUSTRIES SA | LADN40
2020 | 1 | 경상예방정비용 | 새울 | 1발전소 |  |  | 200559033 | 정비부분품(SPAR) | 국외 | A | 계전기-스위치 어셈블리 | 계전기-스위치 어셈블리,CONTACTOR,AC690V,25A,60HZ,2 | EA | 1 | 전기부 | 윤일현 | 052-715-5156 | 품명 계전기-스위치 어셈블리 - 타입(형식) CONTACTOR - 전압(VOLTAGE) AC690V - 전류 25A - 주파수 60HZ - 접촉자(CONTACT) 데이터 2NO+2NC 품질등급 A등급 제작사 SCHNEIDER ELECTRIC INDUSTRIES - 도면 품목번호 KM140D - 도면번호 M248-DE-D01-49-0001 - 모델번호 LC1D128F7 - 원기술규격서(OTS) SHINKORI 3&4,9-683-M248 - 제작사 유형(MFR CATEGORY) ORIGINAL EQUIP. MANUFACTURER 제작사 두산중공업주식회사 - 도면 품목번호 KM140D - 도면번호 M248-DE-D01-49-0001 - 모델번호 LC1D128F7 - 제작사 유형(MFR CATEGORY) ORIGINAL EQUIP. SUPPLIER - 원기술규격서(OTS) SHINKORI 3&4,9-683-M248 제출서류목록 - 품질보증계획서(QAM) - 품질보증확인서(C of C) | SCHNEIDER ELECTRIC INDUSTRIES SA | LC1D128F7
2020 | 1 | 계획예방정비용 | 새울 | 1발전소 | 1(신3) | 3 | 200559033 | 정비부분품(SPAR) | 국외 | A | 계전기-스위치 어셈블리 | 계전기-스위치 어셈블리,CONTACTOR,AC690V,25A,60HZ,2 | EA | 1 | 전기부 | 윤일현 | 052-715-5156 | 품명 계전기-스위치 어셈블리 - 타입(형식) CONTACTOR - 전압(VOLTAGE) AC690V - 전류 25A - 주파수 60HZ - 접촉자(CONTACT) 데이터 2NO+2NC 품질등급 A등급 제작사 SCHNEIDER ELECTRIC INDUSTRIES - 도면 품목번호 KM140D - 도면번호 M248-DE-D01-49-0001 - 모델번호 LC1D128F7 - 원기술규격서(OTS) SHINKORI 3&4,9-683-M248 - 제작사 유형(MFR CATEGORY) ORIGINAL EQUIP. MANUFACTURER 제작사 두산중공업주식회사 - 도면 품목번호 KM140D - 도면번호 M248-DE-D01-49-0001 - 모델번호 LC1D128F7 - 제작사 유형(MFR CATEGORY) ORIGINAL EQUIP. SUPPLIER - 원기술규격서(OTS) SHINKORI 3&4,9-683-M248 제출서류목록 - 품질보증계획서(QAM) - 품질보증확인서(C of C) | SCHNEIDER ELECTRIC INDUSTRIES SA | LC1D128F7
2021 | 1 | 계획예방정비용 | 새울 | 1발전소 | 2(신4) | 2 | 200559033 | 정비부분품(SPAR) | 국외 | A | 계전기-스위치 어셈블리 | 계전기-스위치 어셈블리,CONTACTOR,AC690V,25A,60HZ,2 | EA | 1 | 전기부 | 윤일현 | 052-715-5156 | 품명 계전기-스위치 어셈블리 - 타입(형식) CONTACTOR - 전압(VOLTAGE) AC690V - 전류 25A - 주파수 60HZ - 접촉자(CONTACT) 데이터 2NO+2NC 품질등급 A등급 제작사 SCHNEIDER ELECTRIC INDUSTRIES - 도면 품목번호 KM140D - 도면번호 M248-DE-D01-49-0001 - 모델번호 LC1D128F7 - 원기술규격서(OTS) SHINKORI 3&4,9-683-M248 - 제작사 유형(MFR CATEGORY) ORIGINAL EQUIP. MANUFACTURER 제작사 두산중공업주식회사 - 도면 품목번호 KM140D - 도면번호 M248-DE-D01-49-0001 - 모델번호 LC1D128F7 - 제작사 유형(MFR CATEGORY) ORIGINAL EQUIP. SUPPLIER - 원기술규격서(OTS) SHINKORI 3&4,9-683-M248 제출서류목록 - 품질보증계획서(QAM) - 품질보증확인서(C of C) | SCHNEIDER ELECTRIC INDUSTRIES SA | LC1D128F7
2020 | 1 | 경상예방정비용 | 새울 | 1발전소 |  |  | 200559034 | 정비부분품(SPAR) | 국외 | A | 접촉기 | 접촉기,45㎜,77㎜,86㎜,AC440V,9A,60℃,-5℃,110V,3 | EA | 1 | 전기부 | 윤일현 | 052-715-5156 | 품명 접촉기 - 길이 45㎜ - 너비 77㎜ - 깊이 86㎜ - 정격전압 AC440V - 정격전류 9A - 사용온도(상한) 60℃ - 사용온도(하한) -5℃ - 제어정격전압 110V - 위상수 3P 품질등급 A등급 제작사 SCHNEIDER ELECTRIC INDUSTRIES - 도면 품목번호 KM111A - 도면번호 M248-DE-D01-49-0001 - 모델번호 LC1D096F7 - 원기술규격서(OTS) SHINKORI 3&4,9-683-M248 - 제작사 유형(MFR CATEGORY) ORIGINAL EQUIP. MANUFACTURER 제작사 두산중공업주식회사 - 제작사 유형(MFR CATEGORY) ORIGINAL EQUIP. SUPPLIER - 원기술규격서(OTS) SHINKORI 3&4,9-683-M248 - 모델번호 LC1D096F7 - 도면번호 M248-DE-D01-49-0001 - 도면 품목번호 KM111A 제출서류목록 - 품질보증확인서(C of C) | SCHNEIDER ELECTRIC INDUSTRIES SA | LC1D096F7
2020 | 1 | 계획예방정비용 | 새울 | 1발전소 | 1(신3) | 3 | 200559034 | 정비부분품(SPAR) | 국외 | A | 접촉기 | 접촉기,45㎜,77㎜,86㎜,AC440V,9A,60℃,-5℃,110V,3 | EA | 1 | 전기부 | 윤일현 | 052-715-5156 | 품명 접촉기 - 길이 45㎜ - 너비 77㎜ - 깊이 86㎜ - 정격전압 AC440V - 정격전류 9A - 사용온도(상한) 60℃ - 사용온도(하한) -5℃ - 제어정격전압 110V - 위상수 3P 품질등급 A등급 제작사 SCHNEIDER ELECTRIC INDUSTRIES - 도면 품목번호 KM111A - 도면번호 M248-DE-D01-49-0001 - 모델번호 LC1D096F7 - 원기술규격서(OTS) SHINKORI 3&4,9-683-M248 - 제작사 유형(MFR CATEGORY) ORIGINAL EQUIP. MANUFACTURER 제작사 두산중공업주식회사 - 제작사 유형(MFR CATEGORY) ORIGINAL EQUIP. SUPPLIER - 원기술규격서(OTS) SHINKORI 3&4,9-683-M248 - 모델번호 LC1D096F7 - 도면번호 M248-DE-D01-49-0001 - 도면 품목번호 KM111A 제출서류목록 - 품질보증확인서(C of C) | SCHNEIDER ELECTRIC INDUSTRIES SA | LC1D096F7
2021 | 1 | 계획예방정비용 | 새울 | 1발전소 | 2(신4) | 2 | 200559034 | 정비부분품(SPAR) | 국외 | A | 접촉기 | 접촉기,45㎜,77㎜,86㎜,AC440V,9A,60℃,-5℃,110V,3 | EA | 1 | 전기부 | 윤일현 | 052-715-5156 | 품명 접촉기 - 길이 45㎜ - 너비 77㎜ - 깊이 86㎜ - 정격전압 AC440V - 정격전류 9A - 사용온도(상한) 60℃ - 사용온도(하한) -5℃ - 제어정격전압 110V - 위상수 3P 품질등급 A등급 제작사 SCHNEIDER ELECTRIC INDUSTRIES - 도면 품목번호 KM111A - 도면번호 M248-DE-D01-49-0001 - 모델번호 LC1D096F7 - 원기술규격서(OTS) SHINKORI 3&4,9-683-M248 - 제작사 유형(MFR CATEGORY) ORIGINAL EQUIP. MANUFACTURER 제작사 두산중공업주식회사 - 제작사 유형(MFR CATEGORY) ORIGINAL EQUIP. SUPPLIER - 원기술규격서(OTS) SHINKORI 3&4,9-683-M248 - 모델번호 LC1D096F7 - 도면번호 M248-DE-D01-49-0001 - 도면 품목번호 KM111A 제출서류목록 - 품질보증확인서(C of C) | SCHNEIDER ELECTRIC INDUSTRIES SA | LC1D096F7
2020 | 1 | 경상예방정비용 | 새울 | 1발전소 |  |  | 200559035 | 정비부분품(SPAR) | 국외 | A | 접촉기 | 접촉기,460V,32A,15㎾,60㎐,3P,1N/C, 1N/O,CONT | EA | 2 | 전기부 | 윤일현 | 052-715-5156 | 품명 접촉기 - 정격전압 460V - 정격전류 32A - 정격전력(용량) 15㎾ - 주파수 60㎐ - 위상수 3P - 보조접점타입 1N/C, 1N/O - 별칭 CONTACTOR - 코일전압 110VAC 품질등급 A등급 제작사 SCHNEIDER ELECTRIC INDUSTRIES - 도면 품목번호 KM140B - 도면번호 M248-DE-D01-49-0001 - 모델번호 LC1D326F7 - 원기술규격서(OTS) SHINKORI 3&4,9-683-M248 - 제작사 유형(MFR CATEGORY) ORIGINAL EQUIP. MANUFACTURER 제작사 두산중공업주식회사 - 제작사 유형(MFR CATEGORY) ORIGINAL EQUIP. SUPPLIER - 원기술규격서(OTS) SHINKORI 3&4,9-683-M248 - 모델번호 LC1D326F7 - 도면번호 M248-DE-D01-49-0001 - 도면 품목번호 KM140B 제출서류목록 - 품질보증계획서(QAM) - 품질보증확인서(C of C) | SCHNEIDER ELECTRIC INDUSTRIES SA | LC1D326F7
2020 | 1 | 계획예방정비용 | 새울 | 1발전소 | 1(신3) | 3 | 200559035 | 정비부분품(SPAR) | 국외 | A | 접촉기 | 접촉기,460V,32A,15㎾,60㎐,3P,1N/C, 1N/O,CONT | EA | 2 | 전기부 | 윤일현 | 052-715-5156 | 품명 접촉기 - 정격전압 460V - 정격전류 32A - 정격전력(용량) 15㎾ - 주파수 60㎐ - 위상수 3P - 보조접점타입 1N/C, 1N/O - 별칭 CONTACTOR - 코일전압 110VAC 품질등급 A등급 제작사 SCHNEIDER ELECTRIC INDUSTRIES - 도면 품목번호 KM140B - 도면번호 M248-DE-D01-49-0001 - 모델번호 LC1D326F7 - 원기술규격서(OTS) SHINKORI 3&4,9-683-M248 - 제작사 유형(MFR CATEGORY) ORIGINAL EQUIP. MANUFACTURER 제작사 두산중공업주식회사 - 제작사 유형(MFR CATEGORY) ORIGINAL EQUIP. SUPPLIER - 원기술규격서(OTS) SHINKORI 3&4,9-683-M248 - 모델번호 LC1D326F7 - 도면번호 M248-DE-D01-49-0001 - 도면 품목번호 KM140B 제출서류목록 - 품질보증계획서(QAM) - 품질보증확인서(C of C) | SCHNEIDER ELECTRIC INDUSTRIES SA | LC1D326F7
2021 | 1 | 계획예방정비용 | 새울 | 1발전소 | 2(신4) | 2 | 200559035 | 정비부분품(SPAR) | 국외 | A | 접촉기 | 접촉기,460V,32A,15㎾,60㎐,3P,1N/C, 1N/O,CONT | EA | 2 | 전기부 | 윤일현 | 052-715-5156 | 품명 접촉기 - 정격전압 460V - 정격전류 32A - 정격전력(용량) 15㎾ - 주파수 60㎐ - 위상수 3P - 보조접점타입 1N/C, 1N/O - 별칭 CONTACTOR - 코일전압 110VAC 품질등급 A등급 제작사 SCHNEIDER ELECTRIC INDUSTRIES - 도면 품목번호 KM140B - 도면번호 M248-DE-D01-49-0001 - 모델번호 LC1D326F7 - 원기술규격서(OTS) SHINKORI 3&4,9-683-M248 - 제작사 유형(MFR CATEGORY) ORIGINAL EQUIP. MANUFACTURER 제작사 두산중공업주식회사 - 제작사 유형(MFR CATEGORY) ORIGINAL EQUIP. SUPPLIER - 원기술규격서(OTS) SHINKORI 3&4,9-683-M248 - 모델번호 LC1D326F7 - 도면번호 M248-DE-D01-49-0001 - 도면 품목번호 KM140B 제출서류목록 - 품질보증계획서(QAM) - 품질보증확인서(C of C) | SCHNEIDER ELECTRIC INDUSTRIES SA | LC1D326F7
2020 | 1 | 경상예방정비용 | 새울 | 1발전소 |  |  | 200559036 | 정비부분품(SPAR) | 국외 | A | 접촉기 | 접촉기,AUX CONTACTOR,60,125VAC,4NO TYPE,KA1 | EA | 1 | 전기부 | 윤일현 | 052-715-5156 | 품명 접촉기 - 접촉기타입 AUX CONTACTOR - 주파수 60 - 제어정격전압 125VAC - 보조접점타입 4NO TYPE 품질등급 A등급 제작사 SCHNEIDER ELECTRIC INDUSTRIES - 도면 품목번호 KA138B - 도면번호 M248-DE-D01-49-0001 - 모델번호 LADN406 - 원기술규격서(OTS) SHINKORI 3&4,9-683-M248 - 제작사 유형(MFR CATEGORY) ORIGINAL EQUIP. MANUFACTURER 제작사 두산중공업주식회사 - 제작사 유형(MFR CATEGORY) ORIGINAL EQUIP. SUPPLIER - 원기술규격서(OTS) SHINKORI 3&4,9-683-M248 - 모델번호 LADN406 - 도면번호 M248-DE-D01-49-0001 - 도면 품목번호 KA138B 제출서류목록 - 품질보증계획서(QAM) - 품질보증확인서(C of C) | SCHNEIDER ELECTRIC INDUSTRIES SA | LADN406
2020 | 1 | 계획예방정비용 | 새울 | 1발전소 | 1(신3) | 3 | 200559036 | 정비부분품(SPAR) | 국외 | A | 접촉기 | 접촉기,AUX CONTACTOR,60,125VAC,4NO TYPE,KA1 | EA | 1 | 전기부 | 윤일현 | 052-715-5156 | 품명 접촉기 - 접촉기타입 AUX CONTACTOR - 주파수 60 - 제어정격전압 125VAC - 보조접점타입 4NO TYPE 품질등급 A등급 제작사 SCHNEIDER ELECTRIC INDUSTRIES - 도면 품목번호 KA138B - 도면번호 M248-DE-D01-49-0001 - 모델번호 LADN406 - 원기술규격서(OTS) SHINKORI 3&4,9-683-M248 - 제작사 유형(MFR CATEGORY) ORIGINAL EQUIP. MANUFACTURER 제작사 두산중공업주식회사 - 제작사 유형(MFR CATEGORY) ORIGINAL EQUIP. SUPPLIER - 원기술규격서(OTS) SHINKORI 3&4,9-683-M248 - 모델번호 LADN406 - 도면번호 M248-DE-D01-49-0001 - 도면 품목번호 KA138B 제출서류목록 - 품질보증계획서(QAM) - 품질보증확인서(C of C) | SCHNEIDER ELECTRIC INDUSTRIES SA | LADN406
2021 | 1 | 계획예방정비용 | 새울 | 1발전소 | 2(신4) | 2 | 200559036 | 정비부분품(SPAR) | 국외 | A | 접촉기 | 접촉기,AUX CONTACTOR,60,125VAC,4NO TYPE,KA1 | EA | 1 | 전기부 | 윤일현 | 052-715-5156 | 품명 접촉기 - 접촉기타입 AUX CONTACTOR - 주파수 60 - 제어정격전압 125VAC - 보조접점타입 4NO TYPE 품질등급 A등급 제작사 SCHNEIDER ELECTRIC INDUSTRIES - 도면 품목번호 KA138B - 도면번호 M248-DE-D01-49-0001 - 모델번호 LADN406 - 원기술규격서(OTS) SHINKORI 3&4,9-683-M248 - 제작사 유형(MFR CATEGORY) ORIGINAL EQUIP. MANUFACTURER 제작사 두산중공업주식회사 - 제작사 유형(MFR CATEGORY) ORIGINAL EQUIP. SUPPLIER - 원기술규격서(OTS) SHINKORI 3&4,9-683-M248 - 모델번호 LADN406 - 도면번호 M248-DE-D01-49-0001 - 도면 품목번호 KA138B 제출서류목록 - 품질보증계획서(QAM) - 품질보증확인서(C of C) | SCHNEIDER ELECTRIC INDUSTRIES SA | LADN406
2020 | 1 | 경상예방정비용 | 새울 | 1발전소 |  |  | 200559037 | 정비부분품(SPAR) | 국외 | A | 전자석 계전기 | 전자석 계전기,TIMER,110VAC,60,1NO + 1NC,LADR26 | EA | 3 | 전기부 | 윤일현 | 052-715-5156 | 품명 전자석 계전기 - 계전기타입 TIMER - 정격전압 110VAC - 주파수 60 - 접촉부표면처리 1NO + 1NC - 별칭 LADR26 - 계전기(RELAY) 데이터 OFF TIME DELAY 품질등급 A등급 제작사 SCHNEIDER ELECTRIC INDUSTRIES - 제작사 유형(MFR CATEGORY) ORIGINAL EQUIP. MANUFACTURER - 원기술규격서(OTS) SHINKORI 3&4,9-683-M248 - 모델번호 LADR26 - 도면번호 M248-DE-D01-50-0001 - 도면 품목번호 KT312A 제작사 두산중공업주식회사 - 모델번호 LADR26 - 도면번호 M248-DE-D01-50-0001 - 도면 품목번호 KT312A - 제작사 유형(MFR CATEGORY) ORIGINAL EQUIP. SUPPLIER - 원기술규격서(OTS) SHINKORI 3&4,9-683-M248 제출서류목록 - 품질보증계획서(QAM) - 품질보증확인서(C of C) | SCHNEIDER ELECTRIC INDUSTRIES SA | LADR26
2020 | 1 | 계획예방정비용 | 새울 | 1발전소 | 1(신3) | 3 | 200559037 | 정비부분품(SPAR) | 국외 | A | 전자석 계전기 | 전자석 계전기,TIMER,110VAC,60,1NO + 1NC,LADR26 | EA | 3 | 전기부 | 윤일현 | 052-715-5156 | 품명 전자석 계전기 - 계전기타입 TIMER - 정격전압 110VAC - 주파수 60 - 접촉부표면처리 1NO + 1NC - 별칭 LADR26 - 계전기(RELAY) 데이터 OFF TIME DELAY 품질등급 A등급 제작사 SCHNEIDER ELECTRIC INDUSTRIES - 제작사 유형(MFR CATEGORY) ORIGINAL EQUIP. MANUFACTURER - 원기술규격서(OTS) SHINKORI 3&4,9-683-M248 - 모델번호 LADR26 - 도면번호 M248-DE-D01-50-0001 - 도면 품목번호 KT312A 제작사 두산중공업주식회사 - 모델번호 LADR26 - 도면번호 M248-DE-D01-50-0001 - 도면 품목번호 KT312A - 제작사 유형(MFR CATEGORY) ORIGINAL EQUIP. SUPPLIER - 원기술규격서(OTS) SHINKORI 3&4,9-683-M248 제출서류목록 - 품질보증계획서(QAM) - 품질보증확인서(C of C) | SCHNEIDER ELECTRIC INDUSTRIES SA | LADR26
2021 | 1 | 계획예방정비용 | 새울 | 1발전소 | 2(신4) | 2 | 200559037 | 정비부분품(SPAR) | 국외 | A | 전자석 계전기 | 전자석 계전기,TIMER,110VAC,60,1NO + 1NC,LADR26 | EA | 3 | 전기부 | 윤일현 | 052-715-5156 | 품명 전자석 계전기 - 계전기타입 TIMER - 정격전압 110VAC - 주파수 60 - 접촉부표면처리 1NO + 1NC - 별칭 LADR26 - 계전기(RELAY) 데이터 OFF TIME DELAY 품질등급 A등급 제작사 SCHNEIDER ELECTRIC INDUSTRIES - 제작사 유형(MFR CATEGORY) ORIGINAL EQUIP. MANUFACTURER - 원기술규격서(OTS) SHINKORI 3&4,9-683-M248 - 모델번호 LADR26 - 도면번호 M248-DE-D01-50-0001 - 도면 품목번호 KT312A 제작사 두산중공업주식회사 - 모델번호 LADR26 - 도면번호 M248-DE-D01-50-0001 - 도면 품목번호 KT312A - 제작사 유형(MFR CATEGORY) ORIGINAL EQUIP. SUPPLIER - 원기술규격서(OTS) SHINKORI 3&4,9-683-M248 제출서류목록 - 품질보증계획서(QAM) - 품질보증확인서(C of C) | SCHNEIDER ELECTRIC INDUSTRIES SA | LADR26
2020 | 1 | 경상예방정비용 | 새울 | 1발전소 |  |  | 200559038 | 정비부분품(SPAR) | 국외 | A | 계수기 | 계수기,HOUR METER,H7ET,24~240VAC/VDC,20㎐,7 | EA | 2 | 전기부 | 윤일현 | 052-715-5156 | 품명 계수기 - 별칭 HOUR METER - 타입(형식) H7ET - 전기 데이터 24~240VAC/VDC - 주파수 20㎐ - 숫자 갯수 7 DIGIT - 계수기(COUNTER) 데이터 999999.9H 품질등급 A등급 제작사 OMRON CORPORATION. - 도면 품목번호 HM316A - 제작사 유형(MFR CATEGORY) ORIGINAL EQUIP. MANUFACTURER - 원기술규격서(OTS) SHINKORI 3&4,9-683-M248 - 도면번호 M248-DE-D01-50-0001 - 모델번호 H7ET-NFV 제작사 두산중공업주식회사 - 도면 품목번호 HM316A - 도면번호 M248-DE-D01-50-0001 - 모델번호 H7ET-NFV - 원기술규격서(OTS) SHINKORI 3&4,9-683-M248 - 제작사 유형(MFR CATEGORY) ORIGINAL EQUIP. SUPPLIER 제출서류목록 - 품질보증계획서(QAM) - 품질증빙/제출서류목록(QVDL) - 품질보증확인서(C of C) - 일반규격품품질검증(CGID) 계획/보고서 | OMRON CORPORATION. | H7ET-NFV
2020 | 1 | 계획예방정비용 | 새울 | 1발전소 | 1(신3) | 3 | 200559038 | 정비부분품(SPAR) | 국외 | A | 계수기 | 계수기,HOUR METER,H7ET,24~240VAC/VDC,20㎐,7 | EA | 2 | 전기부 | 윤일현 | 052-715-5156 | 품명 계수기 - 별칭 HOUR METER - 타입(형식) H7ET - 전기 데이터 24~240VAC/VDC - 주파수 20㎐ - 숫자 갯수 7 DIGIT - 계수기(COUNTER) 데이터 999999.9H 품질등급 A등급 제작사 OMRON CORPORATION. - 도면 품목번호 HM316A - 제작사 유형(MFR CATEGORY) ORIGINAL EQUIP. MANUFACTURER - 원기술규격서(OTS) SHINKORI 3&4,9-683-M248 - 도면번호 M248-DE-D01-50-0001 - 모델번호 H7ET-NFV 제작사 두산중공업주식회사 - 도면 품목번호 HM316A - 도면번호 M248-DE-D01-50-0001 - 모델번호 H7ET-NFV - 원기술규격서(OTS) SHINKORI 3&4,9-683-M248 - 제작사 유형(MFR CATEGORY) ORIGINAL EQUIP. SUPPLIER 제출서류목록 - 품질보증계획서(QAM) - 품질증빙/제출서류목록(QVDL) - 품질보증확인서(C of C) - 일반규격품품질검증(CGID) 계획/보고서 | OMRON CORPORATION. | H7ET-NFV
2021 | 1 | 계획예방정비용 | 새울 | 1발전소 | 2(신4) | 2 | 200559038 | 정비부분품(SPAR) | 국외 | A | 계수기 | 계수기,HOUR METER,H7ET,24~240VAC/VDC,20㎐,7 | EA | 2 | 전기부 | 윤일현 | 052-715-5156 | 품명 계수기 - 별칭 HOUR METER - 타입(형식) H7ET - 전기 데이터 24~240VAC/VDC - 주파수 20㎐ - 숫자 갯수 7 DIGIT - 계수기(COUNTER) 데이터 999999.9H 품질등급 A등급 제작사 OMRON CORPORATION. - 도면 품목번호 HM316A - 제작사 유형(MFR CATEGORY) ORIGINAL EQUIP. MANUFACTURER - 원기술규격서(OTS) SHINKORI 3&4,9-683-M248 - 도면번호 M248-DE-D01-50-0001 - 모델번호 H7ET-NFV 제작사 두산중공업주식회사 - 도면 품목번호 HM316A - 도면번호 M248-DE-D01-50-0001 - 모델번호 H7ET-NFV - 원기술규격서(OTS) SHINKORI 3&4,9-683-M248 - 제작사 유형(MFR CATEGORY) ORIGINAL EQUIP. SUPPLIER 제출서류목록 - 품질보증계획서(QAM) - 품질증빙/제출서류목록(QVDL) - 품질보증확인서(C of C) - 일반규격품품질검증(CGID) 계획/보고서 | OMRON CORPORATION. | H7ET-NFV
2020 | 1 | 경상예방정비용 | 새울 | 1발전소 |  |  | 200559039 | 정비부분품(SPAR) | 국외 | A | 전자석 계전기 | 전자석 계전기,AUX. RELAY,24VDC,60HZ,ORIGINAL | EA | 2 | 전기부 | 윤일현 | 052-715-5156 | 품명 전자석 계전기 - 계전기타입 AUX. RELAY - 정격전압 24VDC - 주파수 60HZ 품질등급 A등급 제작사 SCHNEIDER ELECTRIC INDUSTRIES - 제작사 유형(MFR CATEGORY) ORIGINAL EQUIP. MANUFACTURER - 원기술규격서(OTS) SHINKORI 3&4,9-683-M248 - 모델번호 ABR1S418B - 도면번호 M248-DE-D01-50-0001 - 도면 품목번호 KA317A 제작사 두산중공업주식회사 - 모델번호 ABR-1S418B - 도면번호 M248-DE-D01-50-0001 - 도면 품목번호 KA317A - 제작사 유형(MFR CATEGORY) ORIGINAL EQUIP. SUPPLIER - 원기술규격서(OTS) SHINKORI 3&4,9-683-M248 제출서류목록 - 품질보증계획서(QAM) - 품질보증확인서(C of C) | SCHNEIDER ELECTRIC INDUSTRIES SA | ABR1S418B
2020 | 1 | 계획예방정비용 | 새울 | 1발전소 | 1(신3) | 3 | 200559039 | 정비부분품(SPAR) | 국외 | A | 전자석 계전기 | 전자석 계전기,AUX. RELAY,24VDC,60HZ,ORIGINAL | EA | 2 | 전기부 | 윤일현 | 052-715-5156 | 품명 전자석 계전기 - 계전기타입 AUX. RELAY - 정격전압 24VDC - 주파수 60HZ 품질등급 A등급 제작사 SCHNEIDER ELECTRIC INDUSTRIES - 제작사 유형(MFR CATEGORY) ORIGINAL EQUIP. MANUFACTURER - 원기술규격서(OTS) SHINKORI 3&4,9-683-M248 - 모델번호 ABR1S418B - 도면번호 M248-DE-D01-50-0001 - 도면 품목번호 KA317A 제작사 두산중공업주식회사 - 모델번호 ABR-1S418B - 도면번호 M248-DE-D01-50-0001 - 도면 품목번호 KA317A - 제작사 유형(MFR CATEGORY) ORIGINAL EQUIP. SUPPLIER - 원기술규격서(OTS) SHINKORI 3&4,9-683-M248 제출서류목록 - 품질보증계획서(QAM) - 품질보증확인서(C of C) | SCHNEIDER ELECTRIC INDUSTRIES SA | ABR1S418B
2021 | 1 | 계획예방정비용 | 새울 | 1발전소 | 2(신4) | 2 | 200559039 | 정비부분품(SPAR) | 국외 | A | 전자석 계전기 | 전자석 계전기,AUX. RELAY,24VDC,60HZ,ORIGINAL | EA | 2 | 전기부 | 윤일현 | 052-715-5156 | 품명 전자석 계전기 - 계전기타입 AUX. RELAY - 정격전압 24VDC - 주파수 60HZ 품질등급 A등급 제작사 SCHNEIDER ELECTRIC INDUSTRIES - 제작사 유형(MFR CATEGORY) ORIGINAL EQUIP. MANUFACTURER - 원기술규격서(OTS) SHINKORI 3&4,9-683-M248 - 모델번호 ABR1S418B - 도면번호 M248-DE-D01-50-0001 - 도면 품목번호 KA317A 제작사 두산중공업주식회사 - 모델번호 ABR-1S418B - 도면번호 M248-DE-D01-50-0001 - 도면 품목번호 KA317A - 제작사 유형(MFR CATEGORY) ORIGINAL EQUIP. SUPPLIER - 원기술규격서(OTS) SHINKORI 3&4,9-683-M248 제출서류목록 - 품질보증계획서(QAM) - 품질보증확인서(C of C) | SCHNEIDER ELECTRIC INDUSTRIES SA | ABR1S418B
2020 | 1 | 경상예방정비용 | 새울 | 1발전소 |  |  | 200559040 | 정비부분품(SPAR) | 국외 | A | 전자석 계전기 | 전자석 계전기,MIN 17V,MIN 5㎃,400㎐,25㎐,10A,690V | EA | 2 | 전기부 | 윤일현 | 052-715-5156 | 품명 전자석 계전기 - 정격전압 MIN 17V - 정격전류 MIN 5㎃ - 주파수(상한) 400㎐ - 주파수(하한) 25㎐ - 주접촉최대전류 10A - 주접촉최대전압 690V - 지연간격(상한) 0.1~30SEC - 접촉부표면처리 1NO + 1NC - 별칭 LADT26 - 계전기(RELAY) 데이터 ON TIME DELAY 품질등급 A등급 제작사 SCHNEIDER ELECTRIC INDUSTRIES - 제작사 유형(MFR CATEGORY) ORIGINAL EQUIP. MANUFACTURER - 원기술규격서(OTS) SHINKORI 3&4,9-683-M248 - 모델번호 LADT26 - 도면번호 M248-DE-D01-50-0001 - 도면 품목번호 KM312B 제작사 두산중공업주식회사 - 모델번호 LADT26 - 도면번호 M248-DE-D01-50-0001 - 도면 품목번호 KM312B - 제작사 유형(MFR CATEGORY) ORIGINAL EQUIP. SUPPLIER - 원기술규격서(OTS) SHINKORI 3&4,9-683-M248 제출서류목록 - 품질보증계획서(QAM) - 품질보증확인서(C of C) | SCHNEIDER ELECTRIC INDUSTRIES SA | LADT26
2020 | 1 | 계획예방정비용 | 새울 | 1발전소 | 1(신3) | 3 | 200559040 | 정비부분품(SPAR) | 국외 | A | 전자석 계전기 | 전자석 계전기,MIN 17V,MIN 5㎃,400㎐,25㎐,10A,690V | EA | 2 | 전기부 | 윤일현 | 052-715-5156 | 품명 전자석 계전기 - 정격전압 MIN 17V - 정격전류 MIN 5㎃ - 주파수(상한) 400㎐ - 주파수(하한) 25㎐ - 주접촉최대전류 10A - 주접촉최대전압 690V - 지연간격(상한) 0.1~30SEC - 접촉부표면처리 1NO + 1NC - 별칭 LADT26 - 계전기(RELAY) 데이터 ON TIME DELAY 품질등급 A등급 제작사 SCHNEIDER ELECTRIC INDUSTRIES - 제작사 유형(MFR CATEGORY) ORIGINAL EQUIP. MANUFACTURER - 원기술규격서(OTS) SHINKORI 3&4,9-683-M248 - 모델번호 LADT26 - 도면번호 M248-DE-D01-50-0001 - 도면 품목번호 KM312B 제작사 두산중공업주식회사 - 모델번호 LADT26 - 도면번호 M248-DE-D01-50-0001 - 도면 품목번호 KM312B - 제작사 유형(MFR CATEGORY) ORIGINAL EQUIP. SUPPLIER - 원기술규격서(OTS) SHINKORI 3&4,9-683-M248 제출서류목록 - 품질보증계획서(QAM) - 품질보증확인서(C of C) | SCHNEIDER ELECTRIC INDUSTRIES SA | LADT26
2021 | 1 | 계획예방정비용 | 새울 | 1발전소 | 2(신4) | 2 | 200559040 | 정비부분품(SPAR) | 국외 | A | 전자석 계전기 | 전자석 계전기,MIN 17V,MIN 5㎃,400㎐,25㎐,10A,690V | EA | 2 | 전기부 | 윤일현 | 052-715-5156 | 품명 전자석 계전기 - 정격전압 MIN 17V - 정격전류 MIN 5㎃ - 주파수(상한) 400㎐ - 주파수(하한) 25㎐ - 주접촉최대전류 10A - 주접촉최대전압 690V - 지연간격(상한) 0.1~30SEC - 접촉부표면처리 1NO + 1NC - 별칭 LADT26 - 계전기(RELAY) 데이터 ON TIME DELAY 품질등급 A등급 제작사 SCHNEIDER ELECTRIC INDUSTRIES - 제작사 유형(MFR CATEGORY) ORIGINAL EQUIP. MANUFACTURER - 원기술규격서(OTS) SHINKORI 3&4,9-683-M248 - 모델번호 LADT26 - 도면번호 M248-DE-D01-50-0001 - 도면 품목번호 KM312B 제작사 두산중공업주식회사 - 모델번호 LADT26 - 도면번호 M248-DE-D01-50-0001 - 도면 품목번호 KM312B - 제작사 유형(MFR CATEGORY) ORIGINAL EQUIP. SUPPLIER - 원기술규격서(OTS) SHINKORI 3&4,9-683-M248 제출서류목록 - 품질보증계획서(QAM) - 품질보증확인서(C of C) | SCHNEIDER ELECTRIC INDUSTRIES SA | LADT26
2020 | 1 | 경상예방정비용 | 새울 | 1발전소 |  |  | 200559041 | 정비부분품(SPAR) | 국외 | A | 접촉기 | 접촉기,AC690V,185A (AT AC440V 3PH),60㎐,5.45 | EA | 1 | 전기부 | 윤일현 | 052-715-5156 | 품명 접촉기 - 정격전압 AC690V - 정격전류 185A (AT AC440V 3PH) - 주파수 60㎐ - 특수사항 5.45KG 품질등급 A등급 제작사 SCHNEIDER ELECTRIC INDUSTRIES - 도면 품목번호 KM312A - 도면번호 M248-DE-D01-50-0001 - 모델번호 LC1F185 - 원기술규격서(OTS) SHINKORI 3&4,9-683-M248 - 제작사 유형(MFR CATEGORY) ORIGINAL EQUIP. MANUFACTURER 제작사 두산중공업주식회사 - 제작사 유형(MFR CATEGORY) ORIGINAL EQUIP. SUPPLIER - 원기술규격서(OTS) SHINKORI 3&4,9-683-M248 - 모델번호 LC1F185 - 도면번호 M248-DE-D01-50-0001 - 도면 품목번호 KM312A 제출서류목록 - 품질보증확인서(C of C) | SCHNEIDER ELECTRIC INDUSTRIES SA | LC1F185
2020 | 1 | 계획예방정비용 | 새울 | 1발전소 | 1(신3) | 3 | 200559041 | 정비부분품(SPAR) | 국외 | A | 접촉기 | 접촉기,AC690V,185A (AT AC440V 3PH),60㎐,5.45 | EA | 1 | 전기부 | 윤일현 | 052-715-5156 | 품명 접촉기 - 정격전압 AC690V - 정격전류 185A (AT AC440V 3PH) - 주파수 60㎐ - 특수사항 5.45KG 품질등급 A등급 제작사 SCHNEIDER ELECTRIC INDUSTRIES - 도면 품목번호 KM312A - 도면번호 M248-DE-D01-50-0001 - 모델번호 LC1F185 - 원기술규격서(OTS) SHINKORI 3&4,9-683-M248 - 제작사 유형(MFR CATEGORY) ORIGINAL EQUIP. MANUFACTURER 제작사 두산중공업주식회사 - 제작사 유형(MFR CATEGORY) ORIGINAL EQUIP. SUPPLIER - 원기술규격서(OTS) SHINKORI 3&4,9-683-M248 - 모델번호 LC1F185 - 도면번호 M248-DE-D01-50-0001 - 도면 품목번호 KM312A 제출서류목록 - 품질보증확인서(C of C) | SCHNEIDER ELECTRIC INDUSTRIES SA | LC1F185
2021 | 1 | 계획예방정비용 | 새울 | 1발전소 | 2(신4) | 2 | 200559041 | 정비부분품(SPAR) | 국외 | A | 접촉기 | 접촉기,AC690V,185A (AT AC440V 3PH),60㎐,5.45 | EA | 1 | 전기부 | 윤일현 | 052-715-5156 | 품명 접촉기 - 정격전압 AC690V - 정격전류 185A (AT AC440V 3PH) - 주파수 60㎐ - 특수사항 5.45KG 품질등급 A등급 제작사 SCHNEIDER ELECTRIC INDUSTRIES - 도면 품목번호 KM312A - 도면번호 M248-DE-D01-50-0001 - 모델번호 LC1F185 - 원기술규격서(OTS) SHINKORI 3&4,9-683-M248 - 제작사 유형(MFR CATEGORY) ORIGINAL EQUIP. MANUFACTURER 제작사 두산중공업주식회사 - 제작사 유형(MFR CATEGORY) ORIGINAL EQUIP. SUPPLIER - 원기술규격서(OTS) SHINKORI 3&4,9-683-M248 - 모델번호 LC1F185 - 도면번호 M248-DE-D01-50-0001 - 도면 품목번호 KM312A 제출서류목록 - 품질보증확인서(C of C) | SCHNEIDER ELECTRIC INDUSTRIES SA | LC1F185
2020 | 1 | 경상예방정비용 | 새울 | 1발전소 |  |  | 200559042 | 정비부분품(SPAR) | 국외 | A | 접촉기 | 접촉기,AUXILIARY CONTACT BLOCK,690V,25~400H | EA | 1 | 전기부 | 윤일현 | 052-715-5156 | 품명 접촉기 - 접촉기타입 AUXILIARY CONTACT BLOCK - 정격전압 690V - 주파수 25~400HZ - 접촉타입 2NO - 설치방법 CLIP-ON MOUNTING : FRONT - 특수사항 0.030㎏ 품질등급 A등급 제작사 SCHNEIDER ELECTRIC INDUSTRIES - 도면 품목번호 KM312A - 도면번호 M248-DE-D01-50-0001 - 모델번호 LADN20 - 원기술규격서(OTS) SHINKORI 3&4,9-683-M248-000 - 제작사 유형(MFR CATEGORY) ORIGINAL EQUIP. MANUFACTURER 제작사 두산중공업주식회사 - 제작사 유형(MFR CATEGORY) ORIGINAL EQUIP. SUPPLIER - 원기술규격서(OTS) SHINKORI 3&4,9-683-M248 - 모델번호 LADN20 - 도면번호 M248-DE-D01-50-0001 - 도면 품목번호 KM312A 제출서류목록 - 품질보증확인서(C of C) | SCHNEIDER ELECTRIC INDUSTRIES SA | LADN20
2020 | 1 | 계획예방정비용 | 새울 | 1발전소 | 1(신3) | 3 | 200559042 | 정비부분품(SPAR) | 국외 | A | 접촉기 | 접촉기,AUXILIARY CONTACT BLOCK,690V,25~400H | EA | 1 | 전기부 | 윤일현 | 052-715-5156 | 품명 접촉기 - 접촉기타입 AUXILIARY CONTACT BLOCK - 정격전압 690V - 주파수 25~400HZ - 접촉타입 2NO - 설치방법 CLIP-ON MOUNTING : FRONT - 특수사항 0.030㎏ 품질등급 A등급 제작사 SCHNEIDER ELECTRIC INDUSTRIES - 도면 품목번호 KM312A - 도면번호 M248-DE-D01-50-0001 - 모델번호 LADN20 - 원기술규격서(OTS) SHINKORI 3&4,9-683-M248-000 - 제작사 유형(MFR CATEGORY) ORIGINAL EQUIP. MANUFACTURER 제작사 두산중공업주식회사 - 제작사 유형(MFR CATEGORY) ORIGINAL EQUIP. SUPPLIER - 원기술규격서(OTS) SHINKORI 3&4,9-683-M248 - 모델번호 LADN20 - 도면번호 M248-DE-D01-50-0001 - 도면 품목번호 KM312A 제출서류목록 - 품질보증확인서(C of C) | SCHNEIDER ELECTRIC INDUSTRIES SA | LADN20
2021 | 1 | 계획예방정비용 | 새울 | 1발전소 | 2(신4) | 2 | 200559042 | 정비부분품(SPAR) | 국외 | A | 접촉기 | 접촉기,AUXILIARY CONTACT BLOCK,690V,25~400H | EA | 1 | 전기부 | 윤일현 | 052-715-5156 | 품명 접촉기 - 접촉기타입 AUXILIARY CONTACT BLOCK - 정격전압 690V - 주파수 25~400HZ - 접촉타입 2NO - 설치방법 CLIP-ON MOUNTING : FRONT - 특수사항 0.030㎏ 품질등급 A등급 제작사 SCHNEIDER ELECTRIC INDUSTRIES - 도면 품목번호 KM312A - 도면번호 M248-DE-D01-50-0001 - 모델번호 LADN20 - 원기술규격서(OTS) SHINKORI 3&4,9-683-M248-000 - 제작사 유형(MFR CATEGORY) ORIGINAL EQUIP. MANUFACTURER 제작사 두산중공업주식회사 - 제작사 유형(MFR CATEGORY) ORIGINAL EQUIP. SUPPLIER - 원기술규격서(OTS) SHINKORI 3&4,9-683-M248 - 모델번호 LADN20 - 도면번호 M248-DE-D01-50-0001 - 도면 품목번호 KM312A 제출서류목록 - 품질보증확인서(C of C) | SCHNEIDER ELECTRIC INDUSTRIES SA | LADN20
2020 | 1 | 경상예방정비용 | 새울 | 1발전소 |  |  | 200559043 | 정비부분품(SPAR) | 국외 | A | 로터리 스위치 | 로터리 스위치,30MM,42MM,70MM,2POSITION,(13-14) | EA | 5 | 전기부 | 윤일현 | 052-715-5156 | 품명 로터리 스위치 - 몸체너비 30MM - 몸체높이 42MM - 몸체깊이 70MM - 제어위치수 2POSITION - 접촉타입 (13-14)NO 품질등급 A등급 제작사 SCHNEIDER ELECTRIC INDUSTRIES - 도면 품목번호 S312A - 도면번호 M248-DE-D01-50-0001 - 모델번호 XB5AD21 - 원기술규격서(OTS) SHINKORI 3&4,9-683-M248 - 제작사 유형(MFR CATEGORY) ORIGINAL EQUIP. MANUFACTURER 제작사 두산중공업주식회사 - 도면 품목번호 S312A - 원기술규격서(OTS) SHINKORI 3&4,9-683-M248 - 제작사 유형(MFR CATEGORY) ORIGINAL EQUIP. SUPPLIER - 모델번호 XB5AD21 - 도면번호 M248-DE-D01-50-0001 제출서류목록 - 품질보증확인서(C of C) | SCHNEIDER ELECTRIC INDUSTRIES SA | XB5AD21
2020 | 1 | 계획예방정비용 | 새울 | 1발전소 | 1(신3) | 3 | 200559043 | 정비부분품(SPAR) | 국외 | A | 로터리 스위치 | 로터리 스위치,30MM,42MM,70MM,2POSITION,(13-14) | EA | 5 | 전기부 | 윤일현 | 052-715-5156 | 품명 로터리 스위치 - 몸체너비 30MM - 몸체높이 42MM - 몸체깊이 70MM - 제어위치수 2POSITION - 접촉타입 (13-14)NO 품질등급 A등급 제작사 SCHNEIDER ELECTRIC INDUSTRIES - 도면 품목번호 S312A - 도면번호 M248-DE-D01-50-0001 - 모델번호 XB5AD21 - 원기술규격서(OTS) SHINKORI 3&4,9-683-M248 - 제작사 유형(MFR CATEGORY) ORIGINAL EQUIP. MANUFACTURER 제작사 두산중공업주식회사 - 도면 품목번호 S312A - 원기술규격서(OTS) SHINKORI 3&4,9-683-M248 - 제작사 유형(MFR CATEGORY) ORIGINAL EQUIP. SUPPLIER - 모델번호 XB5AD21 - 도면번호 M248-DE-D01-50-0001 제출서류목록 - 품질보증확인서(C of C) | SCHNEIDER ELECTRIC INDUSTRIES SA | XB5AD21
2021 | 1 | 계획예방정비용 | 새울 | 1발전소 | 2(신4) | 2 | 200559043 | 정비부분품(SPAR) | 국외 | A | 로터리 스위치 | 로터리 스위치,30MM,42MM,70MM,2POSITION,(13-14) | EA | 5 | 전기부 | 윤일현 | 052-715-5156 | 품명 로터리 스위치 - 몸체너비 30MM - 몸체높이 42MM - 몸체깊이 70MM - 제어위치수 2POSITION - 접촉타입 (13-14)NO 품질등급 A등급 제작사 SCHNEIDER ELECTRIC INDUSTRIES - 도면 품목번호 S312A - 도면번호 M248-DE-D01-50-0001 - 모델번호 XB5AD21 - 원기술규격서(OTS) SHINKORI 3&4,9-683-M248 - 제작사 유형(MFR CATEGORY) ORIGINAL EQUIP. MANUFACTURER 제작사 두산중공업주식회사 - 도면 품목번호 S312A - 원기술규격서(OTS) SHINKORI 3&4,9-683-M248 - 제작사 유형(MFR CATEGORY) ORIGINAL EQUIP. SUPPLIER - 모델번호 XB5AD21 - 도면번호 M248-DE-D01-50-0001 제출서류목록 - 품질보증확인서(C of C) | SCHNEIDER ELECTRIC INDUSTRIES SA | XB5AD21
2020 | 1 | 경상예방정비용 | 새울 | 1발전소 |  |  | 200559044 | 정비부분품(SPAR) | 국외 | A | 접촉기 | 접촉기,TIME DELAY AUX CONTACT,AC690V,25~400 | EA | 1 | 전기부 | 윤일현 | 052-715-5156 | 품명 접촉기 - 접촉기타입 TIME DELAY AUX CONTACT - 정격전압 AC690V - 주파수 25~400HZ - 접촉타입 1NO+1NC 품질등급 A등급 제작사 SCHNEIDER ELECTRIC INDUSTRIES - 도면 품목번호 KT310C - 도면번호 M248-DE-D01-50-0001 - 모델번호 LADR2 - 원기술규격서(OTS) SHINKORI 3&4,9-683-M248 - 제작사 유형(MFR CATEGORY) ORIGINAL EQUIP. MANUFACTURER 제작사 두산중공업주식회사 - 제작사 유형(MFR CATEGORY) ORIGINAL EQUIP. SUPPLIER - 원기술규격서(OTS) SHINKORI 3&4,9-683-M248 - 모델번호 LADR2 - 도면번호 M248-DE-D01-50-0001 - 도면 품목번호 KT310C 제출서류목록 - 품질보증확인서(C of C) | SCHNEIDER ELECTRIC INDUSTRIES SA | LADR2
2020 | 1 | 계획예방정비용 | 새울 | 1발전소 | 1(신3) | 3 | 200559044 | 정비부분품(SPAR) | 국외 | A | 접촉기 | 접촉기,TIME DELAY AUX CONTACT,AC690V,25~400 | EA | 1 | 전기부 | 윤일현 | 052-715-5156 | 품명 접촉기 - 접촉기타입 TIME DELAY AUX CONTACT - 정격전압 AC690V - 주파수 25~400HZ - 접촉타입 1NO+1NC 품질등급 A등급 제작사 SCHNEIDER ELECTRIC INDUSTRIES - 도면 품목번호 KT310C - 도면번호 M248-DE-D01-50-0001 - 모델번호 LADR2 - 원기술규격서(OTS) SHINKORI 3&4,9-683-M248 - 제작사 유형(MFR CATEGORY) ORIGINAL EQUIP. MANUFACTURER 제작사 두산중공업주식회사 - 제작사 유형(MFR CATEGORY) ORIGINAL EQUIP. SUPPLIER - 원기술규격서(OTS) SHINKORI 3&4,9-683-M248 - 모델번호 LADR2 - 도면번호 M248-DE-D01-50-0001 - 도면 품목번호 KT310C 제출서류목록 - 품질보증확인서(C of C) | SCHNEIDER ELECTRIC INDUSTRIES SA | LADR2
2021 | 1 | 계획예방정비용 | 새울 | 1발전소 | 2(신4) | 2 | 200559044 | 정비부분품(SPAR) | 국외 | A | 접촉기 | 접촉기,TIME DELAY AUX CONTACT,AC690V,25~400 | EA | 1 | 전기부 | 윤일현 | 052-715-5156 | 품명 접촉기 - 접촉기타입 TIME DELAY AUX CONTACT - 정격전압 AC690V - 주파수 25~400HZ - 접촉타입 1NO+1NC 품질등급 A등급 제작사 SCHNEIDER ELECTRIC INDUSTRIES - 도면 품목번호 KT310C - 도면번호 M248-DE-D01-50-0001 - 모델번호 LADR2 - 원기술규격서(OTS) SHINKORI 3&4,9-683-M248 - 제작사 유형(MFR CATEGORY) ORIGINAL EQUIP. MANUFACTURER 제작사 두산중공업주식회사 - 제작사 유형(MFR CATEGORY) ORIGINAL EQUIP. SUPPLIER - 원기술규격서(OTS) SHINKORI 3&4,9-683-M248 - 모델번호 LADR2 - 도면번호 M248-DE-D01-50-0001 - 도면 품목번호 KT310C 제출서류목록 - 품질보증확인서(C of C) | SCHNEIDER ELECTRIC INDUSTRIES SA | LADR2
2020 | 1 | 경상예방정비용 | 새울 | 1발전소 |  |  | 200559045 | 정비부분품(SPAR) | 국외 | A | 접촉기 | 접촉기,TIME DELAY AUX CONTACT,AC690V,25~400 | EA | 1 | 전기부 | 윤일현 | 052-715-5156 | 품명 접촉기 - 접촉기타입 TIME DELAY AUX CONTACT - 정격전압 AC690V - 주파수 25~400HZ - 보조접점타입 1NO+1NC 품질등급 A등급 제작사 SCHNEIDER ELECTRIC INDUSTRIES - 도면 품목번호 KT310B - 도면번호 M248-DE-D01-50-0001 - 모델번호 LADT2 - 원기술규격서(OTS) SHINKORI 3&4,9-683-M248 - 제작사 유형(MFR CATEGORY) ORIGINAL EQUIP. MANUFACTURER 제작사 두산중공업주식회사 - 제작사 유형(MFR CATEGORY) ORIGINAL EQUIP. SUPPLIER - 원기술규격서(OTS) SHINKORI 3&4,9-683-M248 - 모델번호 LADT2 - 도면번호 M248-DE-D01-50-0001 - 도면 품목번호 KT310B 제출서류목록 - 품질보증계획서(QAM) - 품질보증확인서(C of C) | SCHNEIDER ELECTRIC INDUSTRIES SA | LADT2
2020 | 1 | 계획예방정비용 | 새울 | 1발전소 | 1(신3) | 3 | 200559045 | 정비부분품(SPAR) | 국외 | A | 접촉기 | 접촉기,TIME DELAY AUX CONTACT,AC690V,25~400 | EA | 1 | 전기부 | 윤일현 | 052-715-5156 | 품명 접촉기 - 접촉기타입 TIME DELAY AUX CONTACT - 정격전압 AC690V - 주파수 25~400HZ - 보조접점타입 1NO+1NC 품질등급 A등급 제작사 SCHNEIDER ELECTRIC INDUSTRIES - 도면 품목번호 KT310B - 도면번호 M248-DE-D01-50-0001 - 모델번호 LADT2 - 원기술규격서(OTS) SHINKORI 3&4,9-683-M248 - 제작사 유형(MFR CATEGORY) ORIGINAL EQUIP. MANUFACTURER 제작사 두산중공업주식회사 - 제작사 유형(MFR CATEGORY) ORIGINAL EQUIP. SUPPLIER - 원기술규격서(OTS) SHINKORI 3&4,9-683-M248 - 모델번호 LADT2 - 도면번호 M248-DE-D01-50-0001 - 도면 품목번호 KT310B 제출서류목록 - 품질보증계획서(QAM) - 품질보증확인서(C of C) | SCHNEIDER ELECTRIC INDUSTRIES SA | LADT2
2021 | 1 | 계획예방정비용 | 새울 | 1발전소 | 2(신4) | 2 | 200559045 | 정비부분품(SPAR) | 국외 | A | 접촉기 | 접촉기,TIME DELAY AUX CONTACT,AC690V,25~400 | EA | 1 | 전기부 | 윤일현 | 052-715-5156 | 품명 접촉기 - 접촉기타입 TIME DELAY AUX CONTACT - 정격전압 AC690V - 주파수 25~400HZ - 보조접점타입 1NO+1NC 품질등급 A등급 제작사 SCHNEIDER ELECTRIC INDUSTRIES - 도면 품목번호 KT310B - 도면번호 M248-DE-D01-50-0001 - 모델번호 LADT2 - 원기술규격서(OTS) SHINKORI 3&4,9-683-M248 - 제작사 유형(MFR CATEGORY) ORIGINAL EQUIP. MANUFACTURER 제작사 두산중공업주식회사 - 제작사 유형(MFR CATEGORY) ORIGINAL EQUIP. SUPPLIER - 원기술규격서(OTS) SHINKORI 3&4,9-683-M248 - 모델번호 LADT2 - 도면번호 M248-DE-D01-50-0001 - 도면 품목번호 KT310B 제출서류목록 - 품질보증계획서(QAM) - 품질보증확인서(C of C) | SCHNEIDER ELECTRIC INDUSTRIES SA | LADT2
2020 | 1 | 경상예방정비용 | 새울 | 1발전소 |  |  | 200559046 | 정비부분품(SPAR) | 국외 | A | 접촉기 | 접촉기,AUXILIARY CONTACT BLOCK,690V,25~400H | EA | 1 | 전기부 | 윤일현 | 052-715-5156 | 품명 접촉기 - 접촉기타입 AUXILIARY CONTACT BLOCK - 정격전압 690V - 주파수 25~400HZ - 접촉타입 1NO+1NC 품질등급 A등급 제작사 SCHNEIDER ELECTRIC INDUSTRIES - 도면 품목번호 KA313C - 도면번호 M248-DE-D01-50-0001 - 모델번호 LADN11 - 원기술규격서(OTS) SHINKORI 3&4,9-683-M248 - 제작사 유형(MFR CATEGORY) ORIGINAL EQUIP. MANUFACTURER 제작사 두산중공업주식회사 - 제작사 유형(MFR CATEGORY) ORIGINAL EQUIP. SUPPLIER - 원기술규격서(OTS) SHINKORI 3&4,9-683-M248 - 모델번호 LADN11 - 도면번호 M248-DE-D01-50-0001 - 도면 품목번호 KA313C 제출서류목록 - 품질보증확인서(C of C) | SCHNEIDER ELECTRIC INDUSTRIES SA | LADN11
2020 | 1 | 계획예방정비용 | 새울 | 1발전소 | 1(신3) | 3 | 200559046 | 정비부분품(SPAR) | 국외 | A | 접촉기 | 접촉기,AUXILIARY CONTACT BLOCK,690V,25~400H | EA | 1 | 전기부 | 윤일현 | 052-715-5156 | 품명 접촉기 - 접촉기타입 AUXILIARY CONTACT BLOCK - 정격전압 690V - 주파수 25~400HZ - 접촉타입 1NO+1NC 품질등급 A등급 제작사 SCHNEIDER ELECTRIC INDUSTRIES - 도면 품목번호 KA313C - 도면번호 M248-DE-D01-50-0001 - 모델번호 LADN11 - 원기술규격서(OTS) SHINKORI 3&4,9-683-M248 - 제작사 유형(MFR CATEGORY) ORIGINAL EQUIP. MANUFACTURER 제작사 두산중공업주식회사 - 제작사 유형(MFR CATEGORY) ORIGINAL EQUIP. SUPPLIER - 원기술규격서(OTS) SHINKORI 3&4,9-683-M248 - 모델번호 LADN11 - 도면번호 M248-DE-D01-50-0001 - 도면 품목번호 KA313C 제출서류목록 - 품질보증확인서(C of C) | SCHNEIDER ELECTRIC INDUSTRIES SA | LADN11
2021 | 1 | 계획예방정비용 | 새울 | 1발전소 | 2(신4) | 2 | 200559046 | 정비부분품(SPAR) | 국외 | A | 접촉기 | 접촉기,AUXILIARY CONTACT BLOCK,690V,25~400H | EA | 1 | 전기부 | 윤일현 | 052-715-5156 | 품명 접촉기 - 접촉기타입 AUXILIARY CONTACT BLOCK - 정격전압 690V - 주파수 25~400HZ - 접촉타입 1NO+1NC 품질등급 A등급 제작사 SCHNEIDER ELECTRIC INDUSTRIES - 도면 품목번호 KA313C - 도면번호 M248-DE-D01-50-0001 - 모델번호 LADN11 - 원기술규격서(OTS) SHINKORI 3&4,9-683-M248 - 제작사 유형(MFR CATEGORY) ORIGINAL EQUIP. MANUFACTURER 제작사 두산중공업주식회사 - 제작사 유형(MFR CATEGORY) ORIGINAL EQUIP. SUPPLIER - 원기술규격서(OTS) SHINKORI 3&4,9-683-M248 - 모델번호 LADN11 - 도면번호 M248-DE-D01-50-0001 - 도면 품목번호 KA313C 제출서류목록 - 품질보증확인서(C of C) | SCHNEIDER ELECTRIC INDUSTRIES SA | LADN11
2020 | 1 | 경상예방정비용 | 새울 | 1발전소 |  |  | 200559047 | 정비부분품(SPAR) | 국외 | A | 접촉기 | 접촉기,AUXILIARY CONTACT BLOCK,AC690V,25~40 | EA | 1 | 전기부 | 윤일현 | 052-715-5156 | 품명 접촉기 - 접촉기타입 AUXILIARY CONTACT BLOCK - 정격전압 AC690V - 주파수 25~400HZ - 접촉타입 2NO+2NC 품질등급 A등급 제작사 SCHNEIDER ELECTRIC INDUSTRIES - 도면 품목번호 KA313D - 도면번호 M248-DE-D01-50-0001 - 모델번호 LADN226 - 원기술규격서(OTS) SHINKORI 3&4,9-683-M248 - 제작사 유형(MFR CATEGORY) ORIGINAL EQUIP. MANUFACTURER 제작사 두산중공업주식회사 - 제작사 유형(MFR CATEGORY) ORIGINAL EQUIP. SUPPLIER - 원기술규격서(OTS) SHINKORI 3&4,9-683-M248 - 모델번호 LADN226 - 도면번호 M248-DE-D01-50-0001 - 도면 품목번호 KA313D 제출서류목록 - 품질보증확인서(C of C) | SCHNEIDER ELECTRIC INDUSTRIES SA | LADN226
2020 | 1 | 계획예방정비용 | 새울 | 1발전소 | 1(신3) | 3 | 200559047 | 정비부분품(SPAR) | 국외 | A | 접촉기 | 접촉기,AUXILIARY CONTACT BLOCK,AC690V,25~40 | EA | 1 | 전기부 | 윤일현 | 052-715-5156 | 품명 접촉기 - 접촉기타입 AUXILIARY CONTACT BLOCK - 정격전압 AC690V - 주파수 25~400HZ - 접촉타입 2NO+2NC 품질등급 A등급 제작사 SCHNEIDER ELECTRIC INDUSTRIES - 도면 품목번호 KA313D - 도면번호 M248-DE-D01-50-0001 - 모델번호 LADN226 - 원기술규격서(OTS) SHINKORI 3&4,9-683-M248 - 제작사 유형(MFR CATEGORY) ORIGINAL EQUIP. MANUFACTURER 제작사 두산중공업주식회사 - 제작사 유형(MFR CATEGORY) ORIGINAL EQUIP. SUPPLIER - 원기술규격서(OTS) SHINKORI 3&4,9-683-M248 - 모델번호 LADN226 - 도면번호 M248-DE-D01-50-0001 - 도면 품목번호 KA313D 제출서류목록 - 품질보증확인서(C of C) | SCHNEIDER ELECTRIC INDUSTRIES SA | LADN226
2021 | 1 | 계획예방정비용 | 새울 | 1발전소 | 2(신4) | 2 | 200559047 | 정비부분품(SPAR) | 국외 | A | 접촉기 | 접촉기,AUXILIARY CONTACT BLOCK,AC690V,25~40 | EA | 1 | 전기부 | 윤일현 | 052-715-5156 | 품명 접촉기 - 접촉기타입 AUXILIARY CONTACT BLOCK - 정격전압 AC690V - 주파수 25~400HZ - 접촉타입 2NO+2NC 품질등급 A등급 제작사 SCHNEIDER ELECTRIC INDUSTRIES - 도면 품목번호 KA313D - 도면번호 M248-DE-D01-50-0001 - 모델번호 LADN226 - 원기술규격서(OTS) SHINKORI 3&4,9-683-M248 - 제작사 유형(MFR CATEGORY) ORIGINAL EQUIP. MANUFACTURER 제작사 두산중공업주식회사 - 제작사 유형(MFR CATEGORY) ORIGINAL EQUIP. SUPPLIER - 원기술규격서(OTS) SHINKORI 3&4,9-683-M248 - 모델번호 LADN226 - 도면번호 M248-DE-D01-50-0001 - 도면 품목번호 KA313D 제출서류목록 - 품질보증확인서(C of C) | SCHNEIDER ELECTRIC INDUSTRIES SA | LADN226
2020 | 1 | 경상예방정비용 | 새울 | 1발전소 |  |  | 200559048 | 정비부분품(SPAR) | 국외 | A | 접촉기 | 접촉기,CONTACTOR,690VAC,225A(AC440V),60,3 P | EA | 1 | 전기부 | 윤일현 | 052-715-5156 | 품명 접촉기 - 접촉기타입 CONTACTOR - 정격전압 690VAC - 정격전류 225A(AC440V) - 주파수 60 - 위상수 3 POLE - 전극개수 3P - 접촉타입 3 NO 품질등급 A등급 제작사 SCHNEIDER ELECTRIC INDUSTRIES - 도면 품목번호 KM312C - 도면번호 M248-DE-D01-51-0001 - 모델번호 LC1F225 - 원기술규격서(OTS) SHINKORI 3&4,9-683-M248 - 제작사 유형(MFR CATEGORY) ORIGINAL EQUIP. MANUFACTURER 제작사 두산중공업주식회사 - 제작사 유형(MFR CATEGORY) ORIGINAL EQUIP. SUPPLIER - 원기술규격서(OTS) SHINKORI 3&4,9-683-M248 - 모델번호 LC1F225 - 도면번호 M248-DE-D01-51-0001 - 도면 품목번호 KM312C 제출서류목록 - 품질보증확인서(C of C) | SCHNEIDER ELECTRIC INDUSTRIES SA | LC1F225
2020 | 1 | 계획예방정비용 | 새울 | 1발전소 | 1(신3) | 3 | 200559048 | 정비부분품(SPAR) | 국외 | A | 접촉기 | 접촉기,CONTACTOR,690VAC,225A(AC440V),60,3 P | EA | 1 | 전기부 | 윤일현 | 052-715-5156 | 품명 접촉기 - 접촉기타입 CONTACTOR - 정격전압 690VAC - 정격전류 225A(AC440V) - 주파수 60 - 위상수 3 POLE - 전극개수 3P - 접촉타입 3 NO 품질등급 A등급 제작사 SCHNEIDER ELECTRIC INDUSTRIES - 도면 품목번호 KM312C - 도면번호 M248-DE-D01-51-0001 - 모델번호 LC1F225 - 원기술규격서(OTS) SHINKORI 3&4,9-683-M248 - 제작사 유형(MFR CATEGORY) ORIGINAL EQUIP. MANUFACTURER 제작사 두산중공업주식회사 - 제작사 유형(MFR CATEGORY) ORIGINAL EQUIP. SUPPLIER - 원기술규격서(OTS) SHINKORI 3&4,9-683-M248 - 모델번호 LC1F225 - 도면번호 M248-DE-D01-51-0001 - 도면 품목번호 KM312C 제출서류목록 - 품질보증확인서(C of C) | SCHNEIDER ELECTRIC INDUSTRIES SA | LC1F225
2021 | 1 | 계획예방정비용 | 새울 | 1발전소 | 2(신4) | 2 | 200559048 | 정비부분품(SPAR) | 국외 | A | 접촉기 | 접촉기,CONTACTOR,690VAC,225A(AC440V),60,3 P | EA | 1 | 전기부 | 윤일현 | 052-715-5156 | 품명 접촉기 - 접촉기타입 CONTACTOR - 정격전압 690VAC - 정격전류 225A(AC440V) - 주파수 60 - 위상수 3 POLE - 전극개수 3P - 접촉타입 3 NO 품질등급 A등급 제작사 SCHNEIDER ELECTRIC INDUSTRIES - 도면 품목번호 KM312C - 도면번호 M248-DE-D01-51-0001 - 모델번호 LC1F225 - 원기술규격서(OTS) SHINKORI 3&4,9-683-M248 - 제작사 유형(MFR CATEGORY) ORIGINAL EQUIP. MANUFACTURER 제작사 두산중공업주식회사 - 제작사 유형(MFR CATEGORY) ORIGINAL EQUIP. SUPPLIER - 원기술규격서(OTS) SHINKORI 3&4,9-683-M248 - 모델번호 LC1F225 - 도면번호 M248-DE-D01-51-0001 - 도면 품목번호 KM312C 제출서류목록 - 품질보증확인서(C of C) | SCHNEIDER ELECTRIC INDUSTRIES SA | LC1F225
2020 | 1 | 경상예방정비용 | 새울 | 1발전소 |  |  | 200559049 | 정비부분품(SPAR) | 국외 | A | 접촉기 | 접촉기,AUXILIARY CONTACT BLOCK,AC690V,25~40 | EA | 2 | 전기부 | 윤일현 | 052-715-5156 | 품명 접촉기 - 접촉기타입 AUXILIARY CONTACT BLOCK - 정격전압 AC690V - 주파수 25~400HZ - 보조접점타입 2NO - 접촉타입 2NO 품질등급 A등급 제작사 SCHNEIDER ELECTRIC INDUSTRIES - 도면 품목번호 KM412A - 도면번호 M248-DE-D01-52-0001 - 모델번호 LADN206 - 원기술규격서(OTS) SHINKORI 3&4,9-683-M248 - 제작사 유형(MFR CATEGORY) ORIGINAL EQUIP. MANUFACTURER 제작사 두산중공업주식회사 - 제작사 유형(MFR CATEGORY) ORIGINAL EQUIP. SUPPLIER - 원기술규격서(OTS) SHINKORI 3&4,9-683-M248 - 모델번호 LADN206 - 도면번호 M248-DE-D01-52-0001 - 도면 품목번호 KM412A 제출서류목록 - 품질보증확인서(C of C) | SCHNEIDER ELECTRIC INDUSTRIES SA | LADN206
2020 | 1 | 계획예방정비용 | 새울 | 1발전소 | 1(신3) | 3 | 200559049 | 정비부분품(SPAR) | 국외 | A | 접촉기 | 접촉기,AUXILIARY CONTACT BLOCK,AC690V,25~40 | EA | 2 | 전기부 | 윤일현 | 052-715-5156 | 품명 접촉기 - 접촉기타입 AUXILIARY CONTACT BLOCK - 정격전압 AC690V - 주파수 25~400HZ - 보조접점타입 2NO - 접촉타입 2NO 품질등급 A등급 제작사 SCHNEIDER ELECTRIC INDUSTRIES - 도면 품목번호 KM412A - 도면번호 M248-DE-D01-52-0001 - 모델번호 LADN206 - 원기술규격서(OTS) SHINKORI 3&4,9-683-M248 - 제작사 유형(MFR CATEGORY) ORIGINAL EQUIP. MANUFACTURER 제작사 두산중공업주식회사 - 제작사 유형(MFR CATEGORY) ORIGINAL EQUIP. SUPPLIER - 원기술규격서(OTS) SHINKORI 3&4,9-683-M248 - 모델번호 LADN206 - 도면번호 M248-DE-D01-52-0001 - 도면 품목번호 KM412A 제출서류목록 - 품질보증확인서(C of C) | SCHNEIDER ELECTRIC INDUSTRIES SA | LADN206
2021 | 1 | 계획예방정비용 | 새울 | 1발전소 | 2(신4) | 2 | 200559049 | 정비부분품(SPAR) | 국외 | A | 접촉기 | 접촉기,AUXILIARY CONTACT BLOCK,AC690V,25~40 | EA | 2 | 전기부 | 윤일현 | 052-715-5156 | 품명 접촉기 - 접촉기타입 AUXILIARY CONTACT BLOCK - 정격전압 AC690V - 주파수 25~400HZ - 보조접점타입 2NO - 접촉타입 2NO 품질등급 A등급 제작사 SCHNEIDER ELECTRIC INDUSTRIES - 도면 품목번호 KM412A - 도면번호 M248-DE-D01-52-0001 - 모델번호 LADN206 - 원기술규격서(OTS) SHINKORI 3&4,9-683-M248 - 제작사 유형(MFR CATEGORY) ORIGINAL EQUIP. MANUFACTURER 제작사 두산중공업주식회사 - 제작사 유형(MFR CATEGORY) ORIGINAL EQUIP. SUPPLIER - 원기술규격서(OTS) SHINKORI 3&4,9-683-M248 - 모델번호 LADN206 - 도면번호 M248-DE-D01-52-0001 - 도면 품목번호 KM412A 제출서류목록 - 품질보증확인서(C of C) | SCHNEIDER ELECTRIC INDUSTRIES SA | LADN206
2020 | 1 | 경상예방정비용 | 새울 | 1발전소 |  |  | 200559050 | 정비부분품(SPAR) | 국외 | A | 속도제어기 | 속도제어기,VARIABLE SPEED DRIVE,480VAC,18.5㎾, | EA | 1 | 전기부 | 윤일현 | 052-715-5156 | 품명 속도제어기 - 타입(형식) VARIABLE SPEED DRIVE - 전압(VOLTAGE) 480VAC - 전력 18.5㎾ 품질등급 A등급 제작사 SCHNEIDER ELECTRIC INDUSTRIES - 도면 품목번호 A501A - 도면번호 M248-DE-D01-54-0001 - 모델번호 ATV71HD18N4 - 원기술규격서(OTS) SHINKORI 3&4,9-683-M248 - 제작사 유형(MFR CATEGORY) ORIGINAL EQUIP. MANUFACTURER 제작사 두산중공업주식회사 - 도면 품목번호 A501A - 도면번호 M248-DE-D01-54-0001 - 모델번호 ATV71HD18N4 - 제작사 유형(MFR CATEGORY) ORIGINAL EQUIP. SUPPLIER - 원기술규격서(OTS) SHINKORI 3&4,9-683-M248 제출서류목록 - 품질보증계획서(QAM) - 품질보증확인서(C of C) | SCHNEIDER ELECTRIC INDUSTRIES SA | ATV71HD18N4
2020 | 1 | 계획예방정비용 | 새울 | 1발전소 | 1(신3) | 3 | 200559050 | 정비부분품(SPAR) | 국외 | A | 속도제어기 | 속도제어기,VARIABLE SPEED DRIVE,480VAC,18.5㎾, | EA | 1 | 전기부 | 윤일현 | 052-715-5156 | 품명 속도제어기 - 타입(형식) VARIABLE SPEED DRIVE - 전압(VOLTAGE) 480VAC - 전력 18.5㎾ 품질등급 A등급 제작사 SCHNEIDER ELECTRIC INDUSTRIES - 도면 품목번호 A501A - 도면번호 M248-DE-D01-54-0001 - 모델번호 ATV71HD18N4 - 원기술규격서(OTS) SHINKORI 3&4,9-683-M248 - 제작사 유형(MFR CATEGORY) ORIGINAL EQUIP. MANUFACTURER 제작사 두산중공업주식회사 - 도면 품목번호 A501A - 도면번호 M248-DE-D01-54-0001 - 모델번호 ATV71HD18N4 - 제작사 유형(MFR CATEGORY) ORIGINAL EQUIP. SUPPLIER - 원기술규격서(OTS) SHINKORI 3&4,9-683-M248 제출서류목록 - 품질보증계획서(QAM) - 품질보증확인서(C of C) | SCHNEIDER ELECTRIC INDUSTRIES SA | ATV71HD18N4
2021 | 1 | 계획예방정비용 | 새울 | 1발전소 | 2(신4) | 2 | 200559050 | 정비부분품(SPAR) | 국외 | A | 속도제어기 | 속도제어기,VARIABLE SPEED DRIVE,480VAC,18.5㎾, | EA | 1 | 전기부 | 윤일현 | 052-715-5156 | 품명 속도제어기 - 타입(형식) VARIABLE SPEED DRIVE - 전압(VOLTAGE) 480VAC - 전력 18.5㎾ 품질등급 A등급 제작사 SCHNEIDER ELECTRIC INDUSTRIES - 도면 품목번호 A501A - 도면번호 M248-DE-D01-54-0001 - 모델번호 ATV71HD18N4 - 원기술규격서(OTS) SHINKORI 3&4,9-683-M248 - 제작사 유형(MFR CATEGORY) ORIGINAL EQUIP. MANUFACTURER 제작사 두산중공업주식회사 - 도면 품목번호 A501A - 도면번호 M248-DE-D01-54-0001 - 모델번호 ATV71HD18N4 - 제작사 유형(MFR CATEGORY) ORIGINAL EQUIP. SUPPLIER - 원기술규격서(OTS) SHINKORI 3&4,9-683-M248 제출서류목록 - 품질보증계획서(QAM) - 품질보증확인서(C of C) | SCHNEIDER ELECTRIC INDUSTRIES SA | ATV71HD18N4
2020 | 1 | 경상예방정비용 | 새울 | 1발전소 |  |  | 200559051 | 정비부분품(SPAR) | 국외 | A | 속도제어기 | 속도제어기,VARIABLE SPEED DRIVE,480VAC,37KW, | EA | 2 | 전기부 | 윤일현 | 052-715-5156 | 품명 속도제어기 - 타입(형식) VARIABLE SPEED DRIVE - 전압(VOLTAGE) 480VAC - 전력 37KW 품질등급 A등급 제작사 SCHNEIDER ELECTRIC INDUSTRIES - 도면 품목번호 A601A - 도면번호 M248-DE-D01-55-0001 - 모델번호 ATV71HD37N4 - 원기술규격서(OTS) SHINKORI 3&4,9-683-M248 - 제작사 유형(MFR CATEGORY) ORIGINAL EQUIP. MANUFACTURER 제작사 두산중공업주식회사 - 도면 품목번호 A601A - 도면번호 M248-DE-D01-55-0001 - 모델번호 ATV71HD37N4 - 제작사 유형(MFR CATEGORY) ORIGINAL EQUIP. SUPPLIER - 원기술규격서(OTS) SHINKORI 3&4,9-683-M248 제출서류목록 - 품질보증계획서(QAM) - 품질보증확인서(C of C) | SCHNEIDER ELECTRIC INDUSTRIES SA | ATV71HD37N4
2020 | 1 | 계획예방정비용 | 새울 | 1발전소 | 1(신3) | 3 | 200559051 | 정비부분품(SPAR) | 국외 | A | 속도제어기 | 속도제어기,VARIABLE SPEED DRIVE,480VAC,37KW, | EA | 2 | 전기부 | 윤일현 | 052-715-5156 | 품명 속도제어기 - 타입(형식) VARIABLE SPEED DRIVE - 전압(VOLTAGE) 480VAC - 전력 37KW 품질등급 A등급 제작사 SCHNEIDER ELECTRIC INDUSTRIES - 도면 품목번호 A601A - 도면번호 M248-DE-D01-55-0001 - 모델번호 ATV71HD37N4 - 원기술규격서(OTS) SHINKORI 3&4,9-683-M248 - 제작사 유형(MFR CATEGORY) ORIGINAL EQUIP. MANUFACTURER 제작사 두산중공업주식회사 - 도면 품목번호 A601A - 도면번호 M248-DE-D01-55-0001 - 모델번호 ATV71HD37N4 - 제작사 유형(MFR CATEGORY) ORIGINAL EQUIP. SUPPLIER - 원기술규격서(OTS) SHINKORI 3&4,9-683-M248 제출서류목록 - 품질보증계획서(QAM) - 품질보증확인서(C of C) | SCHNEIDER ELECTRIC INDUSTRIES SA | ATV71HD37N4
2021 | 1 | 계획예방정비용 | 새울 | 1발전소 | 2(신4) | 2 | 200559051 | 정비부분품(SPAR) | 국외 | A | 속도제어기 | 속도제어기,VARIABLE SPEED DRIVE,480VAC,37KW, | EA | 2 | 전기부 | 윤일현 | 052-715-5156 | 품명 속도제어기 - 타입(형식) VARIABLE SPEED DRIVE - 전압(VOLTAGE) 480VAC - 전력 37KW 품질등급 A등급 제작사 SCHNEIDER ELECTRIC INDUSTRIES - 도면 품목번호 A601A - 도면번호 M248-DE-D01-55-0001 - 모델번호 ATV71HD37N4 - 원기술규격서(OTS) SHINKORI 3&4,9-683-M248 - 제작사 유형(MFR CATEGORY) ORIGINAL EQUIP. MANUFACTURER 제작사 두산중공업주식회사 - 도면 품목번호 A601A - 도면번호 M248-DE-D01-55-0001 - 모델번호 ATV71HD37N4 - 제작사 유형(MFR CATEGORY) ORIGINAL EQUIP. SUPPLIER - 원기술규격서(OTS) SHINKORI 3&4,9-683-M248 제출서류목록 - 품질보증계획서(QAM) - 품질보증확인서(C of C) | SCHNEIDER ELECTRIC INDUSTRIES SA | ATV71HD37N4
2020 | 1 | 경상예방정비용 | 새울 | 1발전소 |  |  | 200559052 | 정비부분품(SPAR) | 국외 | A | 차단기(CIRCUIT BREAKER) | 차단기(CIRCUIT BREAKER),480VAC,10A,15㎄(@AC4 | EA | 2 | 전기부 | 윤일현 | 052-715-5156 | 품명 차단기(CIRCUIT BREAKER) - 정격전압 480VAC - 정격전류 10A - 정격차단용량 15㎄(@AC440V) - 정격차단전류 6~10A - 전력 4㎾ (@AC500V) - 주파수 60㎐ 품질등급 A등급 제작사 SCHNEIDER ELECTRIC INDUSTRIES - 제작사 유형(MFR CATEGORY) ORIGINAL EQUIP. MANUFACTURER - 원기술규격서(OTS) SHINKORI 3&4,9-683-M248 - 모델번호 GV2ME14 - 도면번호 M248-DE-D01-55-0001 - 도면 품목번호 Q601B 제작사 두산중공업주식회사 - 원기술규격서(OTS) SHINKORI 3&4,9-683-M248 - 모델번호 GV2ME14 - 도면번호 M248-DE-D01-55-0001 - 도면 품목번호 Q601B - 제작사 유형(MFR CATEGORY) ORIGINAL EQUIP. SUPPLIER 제출서류목록 - 품질보증계획서(QAM) - 품질보증확인서(C of C) | SCHNEIDER ELECTRIC INDUSTRIES SA | GV2ME14
2020 | 1 | 계획예방정비용 | 새울 | 1발전소 | 1(신3) | 3 | 200559052 | 정비부분품(SPAR) | 국외 | A | 차단기(CIRCUIT BREAKER) | 차단기(CIRCUIT BREAKER),480VAC,10A,15㎄(@AC4 | EA | 2 | 전기부 | 윤일현 | 052-715-5156 | 품명 차단기(CIRCUIT BREAKER) - 정격전압 480VAC - 정격전류 10A - 정격차단용량 15㎄(@AC440V) - 정격차단전류 6~10A - 전력 4㎾ (@AC500V) - 주파수 60㎐ 품질등급 A등급 제작사 SCHNEIDER ELECTRIC INDUSTRIES - 제작사 유형(MFR CATEGORY) ORIGINAL EQUIP. MANUFACTURER - 원기술규격서(OTS) SHINKORI 3&4,9-683-M248 - 모델번호 GV2ME14 - 도면번호 M248-DE-D01-55-0001 - 도면 품목번호 Q601B 제작사 두산중공업주식회사 - 원기술규격서(OTS) SHINKORI 3&4,9-683-M248 - 모델번호 GV2ME14 - 도면번호 M248-DE-D01-55-0001 - 도면 품목번호 Q601B - 제작사 유형(MFR CATEGORY) ORIGINAL EQUIP. SUPPLIER 제출서류목록 - 품질보증계획서(QAM) - 품질보증확인서(C of C) | SCHNEIDER ELECTRIC INDUSTRIES SA | GV2ME14
2021 | 1 | 계획예방정비용 | 새울 | 1발전소 | 2(신4) | 2 | 200559052 | 정비부분품(SPAR) | 국외 | A | 차단기(CIRCUIT BREAKER) | 차단기(CIRCUIT BREAKER),480VAC,10A,15㎄(@AC4 | EA | 2 | 전기부 | 윤일현 | 052-715-5156 | 품명 차단기(CIRCUIT BREAKER) - 정격전압 480VAC - 정격전류 10A - 정격차단용량 15㎄(@AC440V) - 정격차단전류 6~10A - 전력 4㎾ (@AC500V) - 주파수 60㎐ 품질등급 A등급 제작사 SCHNEIDER ELECTRIC INDUSTRIES - 제작사 유형(MFR CATEGORY) ORIGINAL EQUIP. MANUFACTURER - 원기술규격서(OTS) SHINKORI 3&4,9-683-M248 - 모델번호 GV2ME14 - 도면번호 M248-DE-D01-55-0001 - 도면 품목번호 Q601B 제작사 두산중공업주식회사 - 원기술규격서(OTS) SHINKORI 3&4,9-683-M248 - 모델번호 GV2ME14 - 도면번호 M248-DE-D01-55-0001 - 도면 품목번호 Q601B - 제작사 유형(MFR CATEGORY) ORIGINAL EQUIP. SUPPLIER 제출서류목록 - 품질보증계획서(QAM) - 품질보증확인서(C of C) | SCHNEIDER ELECTRIC INDUSTRIES SA | GV2ME14
2020 | 1 | 경상예방정비용 | 새울 | 1발전소 |  |  | 200559053 | 정비부분품(SPAR) | 국외 | A | 전자석 계전기 | 전자석 계전기,AC690V,10A,60HZ,AC110V,400HZ,25H | EA | 2 | 전기부 | 윤일현 | 052-715-5156 | 품명 전자석 계전기 - 정격전압 AC690V - 정격전류 10A - 주파수 60HZ - 제어전압 AC110V - 주파수(상한) 400HZ - 주파수(하한) 25HZ 품질등급 A등급 제작사 SCHNEIDER ELECTRIC INDUSTRIES - 제작사 유형(MFR CATEGORY) ORIGINAL EQUIP. MANUFACTURER - 원기술규격서(OTS) SHINKORI 3&4,9-683-M248 - 모델번호 CAD506F7 - 도면번호 M248-DE-D01-55-0001 - 도면 품목번호 KA611B 제작사 두산중공업주식회사 - 모델번호 CAD506F7 - 도면번호 M248-DE-D01-55-0001 - 도면 품목번호 KA611B - 제작사 유형(MFR CATEGORY) ORIGINAL EQUIP. SUPPLIER - 원기술규격서(OTS) SHINKORI 3&4,9-683-M248 제출서류목록 - 품질보증계획서(QAM) - 품질보증확인서(C of C) | SCHNEIDER ELECTRIC INDUSTRIES SA | CAD506F7
2020 | 1 | 계획예방정비용 | 새울 | 1발전소 | 1(신3) | 3 | 200559053 | 정비부분품(SPAR) | 국외 | A | 전자석 계전기 | 전자석 계전기,AC690V,10A,60HZ,AC110V,400HZ,25H | EA | 2 | 전기부 | 윤일현 | 052-715-5156 | 품명 전자석 계전기 - 정격전압 AC690V - 정격전류 10A - 주파수 60HZ - 제어전압 AC110V - 주파수(상한) 400HZ - 주파수(하한) 25HZ 품질등급 A등급 제작사 SCHNEIDER ELECTRIC INDUSTRIES - 제작사 유형(MFR CATEGORY) ORIGINAL EQUIP. MANUFACTURER - 원기술규격서(OTS) SHINKORI 3&4,9-683-M248 - 모델번호 CAD506F7 - 도면번호 M248-DE-D01-55-0001 - 도면 품목번호 KA611B 제작사 두산중공업주식회사 - 모델번호 CAD506F7 - 도면번호 M248-DE-D01-55-0001 - 도면 품목번호 KA611B - 제작사 유형(MFR CATEGORY) ORIGINAL EQUIP. SUPPLIER - 원기술규격서(OTS) SHINKORI 3&4,9-683-M248 제출서류목록 - 품질보증계획서(QAM) - 품질보증확인서(C of C) | SCHNEIDER ELECTRIC INDUSTRIES SA | CAD506F7
2021 | 1 | 계획예방정비용 | 새울 | 1발전소 | 2(신4) | 2 | 200559053 | 정비부분품(SPAR) | 국외 | A | 전자석 계전기 | 전자석 계전기,AC690V,10A,60HZ,AC110V,400HZ,25H | EA | 2 | 전기부 | 윤일현 | 052-715-5156 | 품명 전자석 계전기 - 정격전압 AC690V - 정격전류 10A - 주파수 60HZ - 제어전압 AC110V - 주파수(상한) 400HZ - 주파수(하한) 25HZ 품질등급 A등급 제작사 SCHNEIDER ELECTRIC INDUSTRIES - 제작사 유형(MFR CATEGORY) ORIGINAL EQUIP. MANUFACTURER - 원기술규격서(OTS) SHINKORI 3&4,9-683-M248 - 모델번호 CAD506F7 - 도면번호 M248-DE-D01-55-0001 - 도면 품목번호 KA611B 제작사 두산중공업주식회사 - 모델번호 CAD506F7 - 도면번호 M248-DE-D01-55-0001 - 도면 품목번호 KA611B - 제작사 유형(MFR CATEGORY) ORIGINAL EQUIP. SUPPLIER - 원기술규격서(OTS) SHINKORI 3&4,9-683-M248 제출서류목록 - 품질보증계획서(QAM) - 품질보증확인서(C of C) | SCHNEIDER ELECTRIC INDUSTRIES SA | CAD506F7
2020 | 1 | 경상예방정비용 | 새울 | 1발전소 |  |  | 200559056 | 정비부분품(SPAR) | 국외 | A | 사이리스터(THYRISTOR) | 사이리스터(THYRISTOR),TRIAC,FULL WAVE AC CONT | EA | 6 | 전기부 | 이한석 | 052-715-5050 | 품명 사이리스터(THYRISTOR) - 별칭 TRIAC - 용도 FULL WAVE AC CONTROL - 사이즈 80㎜*30㎜ - 전압(VOLTAGE) 600Vac - 전류 100A - 주파수 60Hz - 터미널(TERMINAL) 데이터 M5 - 설치기기 정보 UPS, REG TR 품질등급 A등급 제작사 국제전기(주)(충북) - 제작사 유형(MFR CATEGORY) ORIGINAL EQUIP. SUPPLIER - 원기술규격서(OTS) SHINKORI 3&4, 9-841-E215 - 모델번호 M/N TSR100AA60 - 도면번호 2819 E215-DE-A01-09-0008 - 제작 도면번호 OEM IEC-SKN-009-U03 REV.02 - 도면 품목번호 I/N 21 제작사 SANREX CORPORATION - 제작사 유형(MFR CATEGORY) ORIGINAL EQUIP. MANUFACTURER - 원기술규격서(OTS) SHINKORI 3&4, 9-841-E215 - 모델번호 M/N TSR100AA60 - 도면번호 2819 E215-DE-A01-09-0008 - 제작 도면번호 OEM IEC-SKN-009-U03 REV.02 - 도면 품목번호 I/N 21 제출서류목록 - 품질보증계획서(QAM) - 품질증빙/제출서류목록(QVDL) - 품질보증확인서(C of C) - 일반규격품품질검증(CGID) 계획/보고서 - 제작사 매뉴얼(또는 카탈로그) | SANREX CORPORATION | M/N TSR100AA60
2020 | 1 | 경상예방정비용 | 새울 | 1발전소 |  |  | 200559056 | 정비부분품(SPAR) | 국외 | A | 사이리스터(THYRISTOR) | 사이리스터(THYRISTOR),TRIAC,FULL WAVE AC CONT | EA | 1 | 전기부 | 이한석 | 052-715-5050 | 품명 사이리스터(THYRISTOR) - 별칭 TRIAC - 용도 FULL WAVE AC CONTROL - 사이즈 80㎜*30㎜ - 전압(VOLTAGE) 600Vac - 전류 100A - 주파수 60Hz - 터미널(TERMINAL) 데이터 M5 - 설치기기 정보 UPS, REG TR 품질등급 A등급 제작사 국제전기(주)(충북) - 제작사 유형(MFR CATEGORY) ORIGINAL EQUIP. SUPPLIER - 원기술규격서(OTS) SHINKORI 3&4, 9-841-E215 - 모델번호 M/N TSR100AA60 - 도면번호 2819 E215-DE-A01-09-0008 - 제작 도면번호 OEM IEC-SKN-009-U03 REV.02 - 도면 품목번호 I/N 21 제작사 SANREX CORPORATION - 제작사 유형(MFR CATEGORY) ORIGINAL EQUIP. MANUFACTURER - 원기술규격서(OTS) SHINKORI 3&4, 9-841-E215 - 모델번호 M/N TSR100AA60 - 도면번호 2819 E215-DE-A01-09-0008 - 제작 도면번호 OEM IEC-SKN-009-U03 REV.02 - 도면 품목번호 I/N 21 제출서류목록 - 품질보증계획서(QAM) - 품질증빙/제출서류목록(QVDL) - 품질보증확인서(C of C) - 일반규격품품질검증(CGID) 계획/보고서 - 제작사 매뉴얼(또는 카탈로그) | SANREX CORPORATION | M/N TSR100AA60
2020 | 1 | 계획예방정비용 | 새울 | 1발전소 | 1(신3) | 3 | 200559057 | 정비부분품(SPAR) | 국외 | A | 다이오드,반도체식 | 다이오드,반도체식,RECTIFIER,15.1MM,MAX Φ42㎜,1600 | EA | 1 | 전기부 | 현철민 | 052-715-2158 | 품명 다이오드,반도체식 - 다이오드기능별타입 RECTIFIER - 높이 15.1MM - 직경 MAX Φ42㎜ - 정격전압 1600V - 정격전류 1263A - 별칭 BLOCKING DIODE 품질등급 A등급 제작사 WESTCODE SEMICONDUCTORS LTD. - 원기술규격서(OTS) SHINKORI 3&4,9-841-E215 - 제작사 유형(MFR CATEGORY) ORIGINAL EQUIP. MANUFACTURER - 모델번호 SW16CXC565 - 도면번호 E215-DE-A01-05-0003 제작사 국제전기(주)(충북) - 원기술규격서(OTS) SHINKORI 3&4,9-841-E215 - 제작사 유형(MFR CATEGORY) ORIGINAL EQUIP. SUPPLIER - 모델번호 SW16CXC565 - 도면번호 E215-DE-A01-05-0003 제출서류목록 - 품질보증계획서(QAM) - 품질증빙/제출서류목록(QVDL) - 품질보증확인서(C of C) - 일반규격품품질검증(CGID) 계획/보고서 | 국제전기(주)(충북) | SW16CXC565
2021 | 1 | 계획예방정비용 | 새울 | 1발전소 | 2(신4) | 2 | 200559057 | 정비부분품(SPAR) | 국외 | A | 다이오드,반도체식 | 다이오드,반도체식,RECTIFIER,15.1MM,MAX Φ42㎜,1600 | EA | 1 | 전기부 | 현철민 | 052-715-2158 | 품명 다이오드,반도체식 - 다이오드기능별타입 RECTIFIER - 높이 15.1MM - 직경 MAX Φ42㎜ - 정격전압 1600V - 정격전류 1263A - 별칭 BLOCKING DIODE 품질등급 A등급 제작사 WESTCODE SEMICONDUCTORS LTD. - 원기술규격서(OTS) SHINKORI 3&4,9-841-E215 - 제작사 유형(MFR CATEGORY) ORIGINAL EQUIP. MANUFACTURER - 모델번호 SW16CXC565 - 도면번호 E215-DE-A01-05-0003 제작사 국제전기(주)(충북) - 원기술규격서(OTS) SHINKORI 3&4,9-841-E215 - 제작사 유형(MFR CATEGORY) ORIGINAL EQUIP. SUPPLIER - 모델번호 SW16CXC565 - 도면번호 E215-DE-A01-05-0003 제출서류목록 - 품질보증계획서(QAM) - 품질증빙/제출서류목록(QVDL) - 품질보증확인서(C of C) - 일반규격품품질검증(CGID) 계획/보고서 | 국제전기(주)(충북) | SW16CXC565
2021 | 4 | 계획예방정비용 | 새울 | 1발전소 | 1(신3) | 4 | 200559057 | 정비부분품(SPAR) | 국외 | A | 다이오드,반도체식 | 다이오드,반도체식,RECTIFIER,15.1MM,MAX Φ42㎜,1600 | EA | 1 | 전기부 | 현철민 | 052-715-2158 | 품명 다이오드,반도체식 - 다이오드기능별타입 RECTIFIER - 높이 15.1MM - 직경 MAX Φ42㎜ - 정격전압 1600V - 정격전류 1263A - 별칭 BLOCKING DIODE 품질등급 A등급 제작사 WESTCODE SEMICONDUCTORS LTD. - 원기술규격서(OTS) SHINKORI 3&4,9-841-E215 - 제작사 유형(MFR CATEGORY) ORIGINAL EQUIP. MANUFACTURER - 모델번호 SW16CXC565 - 도면번호 E215-DE-A01-05-0003 제작사 국제전기(주)(충북) - 원기술규격서(OTS) SHINKORI 3&4,9-841-E215 - 제작사 유형(MFR CATEGORY) ORIGINAL EQUIP. SUPPLIER - 모델번호 SW16CXC565 - 도면번호 E215-DE-A01-05-0003 제출서류목록 - 품질보증계획서(QAM) - 품질증빙/제출서류목록(QVDL) - 품질보증확인서(C of C) - 일반규격품품질검증(CGID) 계획/보고서 | 국제전기(주)(충북) | SW16CXC565
2022 | 3 | 계획예방정비용 | 새울 | 1발전소 | 2(신4) | 3 | 200559057 | 정비부분품(SPAR) | 국외 | A | 다이오드,반도체식 | 다이오드,반도체식,RECTIFIER,15.1MM,MAX Φ42㎜,1600 | EA | 1 | 전기부 | 현철민 | 052-715-2158 | 품명 다이오드,반도체식 - 다이오드기능별타입 RECTIFIER - 높이 15.1MM - 직경 MAX Φ42㎜ - 정격전압 1600V - 정격전류 1263A - 별칭 BLOCKING DIODE 품질등급 A등급 제작사 WESTCODE SEMICONDUCTORS LTD. - 원기술규격서(OTS) SHINKORI 3&4,9-841-E215 - 제작사 유형(MFR CATEGORY) ORIGINAL EQUIP. MANUFACTURER - 모델번호 SW16CXC565 - 도면번호 E215-DE-A01-05-0003 제작사 국제전기(주)(충북) - 원기술규격서(OTS) SHINKORI 3&4,9-841-E215 - 제작사 유형(MFR CATEGORY) ORIGINAL EQUIP. SUPPLIER - 모델번호 SW16CXC565 - 도면번호 E215-DE-A01-05-0003 제출서류목록 - 품질보증계획서(QAM) - 품질증빙/제출서류목록(QVDL) - 품질보증확인서(C of C) - 일반규격품품질검증(CGID) 계획/보고서 | 국제전기(주)(충북) | SW16CXC565
2021 | 1 | 경상예방정비용 | 새울 | 1발전소 |  |  | 200559084 | 정비부분품(SPAR) | 국외 | A | 호스 | 호스,METALLIC,FLEXIBLE,48IN,3/8IN DIA,SUS3 | EA | 2 | 계측제어부 | 송승엽 | 052-715-5069 | 품명 호스 - 호스타입 METALLIC - 호스몸체형태 FLEXIBLE - 길이 48IN - 너비 3/8IN DIA - 호스재질 SUS316 - 색깔(COLOR) SILVER - 사용온도(상한) 200℃ - 사용압력(상한) 2000PSI - 호스연결타입 3/8 UNION*3/8IN UNION - 특수사항 HELLIUM LEAK TEST 품질등급 A등급 제작사 SWAGELOK CORPORATION - 제작사 유형(MFR CATEGORY) ORIGINAL EQUIP. MANUFACTURER - 원기술규격서(OTS) SHINKORI 3&4,9-541-M243 - 도면번호 M243-DG-E01-25 - 모델번호 SS-FM6SL6SL6-48-H 제출서류목록 - 품질보증확인서(C of C) | SWAGELOK CORPORATION | SS-FM6SL6SL6-48-H
2021 | 4 | 계획예방정비용 | 새울 | 1발전소 | 1 | 4 | 200559084 | 정비부분품(SPAR) | 국외 | A | 호스 | 호스,METALLIC,FLEXIBLE,48IN,3/8IN DIA,SUS3 | EA | 2 | 계측제어부 | 송승엽 | 052-715-5069 | 품명 호스 - 호스타입 METALLIC - 호스몸체형태 FLEXIBLE - 길이 48IN - 너비 3/8IN DIA - 호스재질 SUS316 - 색깔(COLOR) SILVER - 사용온도(상한) 200℃ - 사용압력(상한) 2000PSI - 호스연결타입 3/8 UNION*3/8IN UNION - 특수사항 HELLIUM LEAK TEST 품질등급 A등급 제작사 SWAGELOK CORPORATION - 제작사 유형(MFR CATEGORY) ORIGINAL EQUIP. MANUFACTURER - 원기술규격서(OTS) SHINKORI 3&4,9-541-M243 - 도면번호 M243-DG-E01-25 - 모델번호 SS-FM6SL6SL6-48-H 제출서류목록 - 품질보증확인서(C of C) | SWAGELOK CORPORATION | SS-FM6SL6SL6-48-H
2021 | 1 | 경상예방정비용 | 새울 | 1발전소 |  |  | 200559085 | 정비부분품(SPAR) | 국외 | A | 호스 | 호스,METALLIC,FLEXIBLE,48IN,1/2IN DIA,SUS3 | EA | 2 | 계측제어부 | 송승엽 | 052-715-5069 | 품명 호스 - 호스타입 METALLIC - 호스몸체형태 FLEXIBLE - 길이 48IN - 너비 1/2IN DIA - 호스재질 SUS316 - 사용온도(상한) 200℃ - 사용압력(상한) 1800PSI - 호스연결타입 1/2 UNION*1/2IN UNION - 특수사항 HELLIUM LEAK TEST 품질등급 A등급 제작사 SWAGELOK CORPORATION - 제작사 유형(MFR CATEGORY) ORIGINAL EQUIP. MANUFACTURER - 원기술규격서(OTS) SHINKORI 3&4,9-541-M243 - 도면번호 M243-DG-E01-25 - 모델번호 SS-FM8SL8SL8-48-H 제출서류목록 - 품질보증확인서(C of C) | SWAGELOK CORPORATION | SS-FM8SL8SL8-48-H
2021 | 4 | 계획예방정비용 | 새울 | 1발전소 | 1 | 4 | 200559085 | 정비부분품(SPAR) | 국외 | A | 호스 | 호스,METALLIC,FLEXIBLE,48IN,1/2IN DIA,SUS3 | EA | 2 | 계측제어부 | 송승엽 | 052-715-5069 | 품명 호스 - 호스타입 METALLIC - 호스몸체형태 FLEXIBLE - 길이 48IN - 너비 1/2IN DIA - 호스재질 SUS316 - 사용온도(상한) 200℃ - 사용압력(상한) 1800PSI - 호스연결타입 1/2 UNION*1/2IN UNION - 특수사항 HELLIUM LEAK TEST 품질등급 A등급 제작사 SWAGELOK CORPORATION - 제작사 유형(MFR CATEGORY) ORIGINAL EQUIP. MANUFACTURER - 원기술규격서(OTS) SHINKORI 3&4,9-541-M243 - 도면번호 M243-DG-E01-25 - 모델번호 SS-FM8SL8SL8-48-H 제출서류목록 - 품질보증확인서(C of C) | SWAGELOK CORPORATION | SS-FM8SL8SL8-48-H
2021 | 4 | 계획예방정비용 | 새울 | 1발전소 | 1(신3) | 4 | 200559091 | 정비부분품(SPAR) | 국외 | Q | 타이머 | TIMER,SOLID STATE TIMER,0.4 ~ 8SEC,110/1 | EA | 2 | 전기부 | 김종기 | 052-715-5052 | 품명 TIMER - 타이머타입 SOLID STATE TIMER - 시간범위 0.4 ~ 8SEC - 정격전압 110/120VAC - 주파수 60HZ - 부속품목 ADAPTOR PLATE 700-N25 품질등급 Q등급 제작사 무진기연(주) - 원기술규격서(OTS) SHINKORI 3&4, 9-553-M241 - 제작사 유형(MFR CATEGORY) ORIGINAL EQUIP. SUPPLIER - 원기기 기기검증(EQ Category) ENVIRONMENTAL QUALIFICATION - SEISMIC QUALIFICATION - 모델번호 700-PSBA1 - 도면번호 M241-DG-D11-07-0001 제작사 ALLEN-BRADLEY/ROCKWELL AUTO. - 도면번호 M241-DG-D11-07-0001 - 모델번호 700-PSBA1 - 원기기 기기검증(EQ Category) ENVIRONMENTAL QUALIFICATION - SEISMIC QUALIFICATION - 원기술규격서(OTS) SHINKORI 3&4, 9-553-M241 - 제작사 유형(MFR CATEGORY) ORIGINAL EQUIP. MANUFACTURER 제출서류목록 - 품질보증계획서(QAM) - 품질증빙/제출서류목록(QVDL) - 품질보증확인서(C of C) - 일반규격품품질검증(CGID) 계획/보고서 | 무진기연(주) | 700-PSBA1
2022 | 3 | 계획예방정비용 | 새울 | 1발전소 | 2(신4) | 3 | 200559091 | 정비부분품(SPAR) | 국외 | Q | 타이머 | TIMER,SOLID STATE TIMER,0.4 ~ 8SEC,110/1 | EA | 2 | 전기부 | 김종기 | 052-715-5052 | 품명 TIMER - 타이머타입 SOLID STATE TIMER - 시간범위 0.4 ~ 8SEC - 정격전압 110/120VAC - 주파수 60HZ - 부속품목 ADAPTOR PLATE 700-N25 품질등급 Q등급 제작사 무진기연(주) - 원기술규격서(OTS) SHINKORI 3&4, 9-553-M241 - 제작사 유형(MFR CATEGORY) ORIGINAL EQUIP. SUPPLIER - 원기기 기기검증(EQ Category) ENVIRONMENTAL QUALIFICATION - SEISMIC QUALIFICATION - 모델번호 700-PSBA1 - 도면번호 M241-DG-D11-07-0001 제작사 ALLEN-BRADLEY/ROCKWELL AUTO. - 도면번호 M241-DG-D11-07-0001 - 모델번호 700-PSBA1 - 원기기 기기검증(EQ Category) ENVIRONMENTAL QUALIFICATION - SEISMIC QUALIFICATION - 원기술규격서(OTS) SHINKORI 3&4, 9-553-M241 - 제작사 유형(MFR CATEGORY) ORIGINAL EQUIP. MANUFACTURER 제출서류목록 - 품질보증계획서(QAM) - 품질증빙/제출서류목록(QVDL) - 품질보증확인서(C of C) - 일반규격품품질검증(CGID) 계획/보고서 | 무진기연(주) | 700-PSBA1
2021 | 4 | 계획예방정비용 | 새울 | 1발전소 | 1(신3) | 4 | 200559092 | 정비부분품(SPAR) | 국외 | Q | 타이머 | TIMER,SOLID STATE TIMER,1.5 ~ 30SEC,110/ | EA | 2 | 전기부 | 김종기 | 052-715-5052 | 품명 TIMER - 타이머타입 SOLID STATE TIMER - 시간범위 1.5 ~ 30SEC - 정격전압 110/120VAC - 주파수 60HZ - 부속품목 ADAPTOR PLATE 700-N25 품질등급 Q등급 제작사 무진기연(주) - 원기술규격서(OTS) SHINKORI 3&4, 9-553-M241 - 제작사 유형(MFR CATEGORY) ORIGINAL EQUIP. SUPPLIER - 원기기 기기검증(EQ Category) ENVIRONMENTAL QUALIFICATION - SEISMIC QUALIFICATION - 모델번호 700-PSCA1 - 도면번호 M241-DG-D11-07-0001 제작사 ALLEN-BRADLEY/ROCKWELL AUTO. - 도면번호 M241-DG-D11-07-0001 - 모델번호 700-PSCA1 - 원기기 기기검증(EQ Category) ENVIRONMENTAL QUALIFICATION - SEISMIC QUALIFICATION - 원기술규격서(OTS) SHINKORI 3&4, 9-553-M241 - 제작사 유형(MFR CATEGORY) ORIGINAL EQUIP. MANUFACTURER 제출서류목록 - 품질보증계획서(QAM) - 품질증빙/제출서류목록(QVDL) - 품질보증확인서(C of C) - 일반규격품품질검증(CGID) 계획/보고서 | 무진기연(주) | 700-PSCA1
2022 | 3 | 계획예방정비용 | 새울 | 1발전소 | 2(신4) | 3 | 200559092 | 정비부분품(SPAR) | 국외 | Q | 타이머 | TIMER,SOLID STATE TIMER,1.5 ~ 30SEC,110/ | EA | 2 | 전기부 | 김종기 | 052-715-5052 | 품명 TIMER - 타이머타입 SOLID STATE TIMER - 시간범위 1.5 ~ 30SEC - 정격전압 110/120VAC - 주파수 60HZ - 부속품목 ADAPTOR PLATE 700-N25 품질등급 Q등급 제작사 무진기연(주) - 원기술규격서(OTS) SHINKORI 3&4, 9-553-M241 - 제작사 유형(MFR CATEGORY) ORIGINAL EQUIP. SUPPLIER - 원기기 기기검증(EQ Category) ENVIRONMENTAL QUALIFICATION - SEISMIC QUALIFICATION - 모델번호 700-PSCA1 - 도면번호 M241-DG-D11-07-0001 제작사 ALLEN-BRADLEY/ROCKWELL AUTO. - 도면번호 M241-DG-D11-07-0001 - 모델번호 700-PSCA1 - 원기기 기기검증(EQ Category) ENVIRONMENTAL QUALIFICATION - SEISMIC QUALIFICATION - 원기술규격서(OTS) SHINKORI 3&4, 9-553-M241 - 제작사 유형(MFR CATEGORY) ORIGINAL EQUIP. MANUFACTURER 제출서류목록 - 품질보증계획서(QAM) - 품질증빙/제출서류목록(QVDL) - 품질보증확인서(C of C) - 일반규격품품질검증(CGID) 계획/보고서 | 무진기연(주) | 700-PSCA1
2020 | 1 | 계획예방정비용 | 새울 | 1발전소 | 1(신3) | 3 | 200559094 | 정비부분품(SPAR) | 국외 | Q | 전자석 계전기 | 전자석 계전기,REPEAT CYCLE TIMING RELAY,10A,60 | EA | 2 | 전기부 | 김종기 | 052-715-5052 | 품명 전자석 계전기 - 계전기타입 REPEAT CYCLE TIMING RELAY - 정격전류 10A - 주파수 60HZ - 코일전압 120VAC/DC - 특수사항 CONTROL OUTPUT : DPDT - 별칭 ON DELAY, OFF DELAY 품질등급 Q등급 제작사 무진기연(주) - 원기기 기기검증(EQ Category) ENVIRONMENTAL QUALIFICATION - SEISMIC QUALIFICATION - 모델번호 700-HV32EEU120 - 도면번호 M241-DG-D11-07-0001 - 원기술규격서(OTS) SHINKORI 3&4, 9-553-M241 - 제작사 유형(MFR CATEGORY) ORIGINAL EQUIP. SUPPLIER 제작사 ALLEN-BRADLEY/ROCKWELL AUTO. - 도면번호 M241-DG-D11-07-0001 - 모델번호 700-HV32EEU120 - 원기기 기기검증(EQ Category) ENVIRONMENTAL QUALIFICATION - SEISMIC QUALIFICATION - 원기술규격서(OTS) SHINKORI 3&4, 9-553-M241 - 제작사 유형(MFR CATEGORY) ORIGINAL EQUIP. MANUFACTURER 제출서류목록 - 품질보증계획서(QAM) - 품질증빙/제출서류목록(QVDL) - 품질보증확인서(C of C) - 일반규격품품질검증(CGID) 계획/보고서 | 무진기연(주) | 700-HV32EEU120
2021 | 1 | 계획예방정비용 | 새울 | 1발전소 | 2(신4) | 2 | 200559094 | 정비부분품(SPAR) | 국외 | Q | 전자석 계전기 | 전자석 계전기,REPEAT CYCLE TIMING RELAY,10A,60 | EA | 2 | 전기부 | 김종기 | 052-715-5052 | 품명 전자석 계전기 - 계전기타입 REPEAT CYCLE TIMING RELAY - 정격전류 10A - 주파수 60HZ - 코일전압 120VAC/DC - 특수사항 CONTROL OUTPUT : DPDT - 별칭 ON DELAY, OFF DELAY 품질등급 Q등급 제작사 무진기연(주) - 원기기 기기검증(EQ Category) ENVIRONMENTAL QUALIFICATION - SEISMIC QUALIFICATION - 모델번호 700-HV32EEU120 - 도면번호 M241-DG-D11-07-0001 - 원기술규격서(OTS) SHINKORI 3&4, 9-553-M241 - 제작사 유형(MFR CATEGORY) ORIGINAL EQUIP. SUPPLIER 제작사 ALLEN-BRADLEY/ROCKWELL AUTO. - 도면번호 M241-DG-D11-07-0001 - 모델번호 700-HV32EEU120 - 원기기 기기검증(EQ Category) ENVIRONMENTAL QUALIFICATION - SEISMIC QUALIFICATION - 원기술규격서(OTS) SHINKORI 3&4, 9-553-M241 - 제작사 유형(MFR CATEGORY) ORIGINAL EQUIP. MANUFACTURER 제출서류목록 - 품질보증계획서(QAM) - 품질증빙/제출서류목록(QVDL) - 품질보증확인서(C of C) - 일반규격품품질검증(CGID) 계획/보고서 | 무진기연(주) | 700-HV32EEU120
2020 | 1 | 계획예방정비용 | 새울 | 1발전소 | 1(신3) | 3 | 200559095 | 정비부분품(SPAR) | 국외 | Q | 전자석 계전기 | 전자석 계전기,SEALED SWITCH RELAYS,5A,24VDC,2 | EA | 2 | 전기부 | 김종기 | 052-715-5052 | 품명 전자석 계전기 - 계전기타입 SEALED SWITCH RELAYS - 주접촉최대전류 5A - 코일전압 24VDC - 특수사항 2 CONTACT, TYPE R - 별칭 BULLETIN 700-R REALYS 품질등급 Q등급 제작사 무진기연(주) - 원기기 기기검증(EQ Category) ENVIRONMENTAL QUALIFICATION - SEISMIC QUALIFICATION - 모델번호 700DC-R200Z24 - 도면번호 M241-DG-D11-07-0001 - 원기술규격서(OTS) SHINKORI 3&4, 9-553-M241 - 제작사 유형(MFR CATEGORY) ORIGINAL EQUIP. SUPPLIER - 도면 품목번호 1030CR 제작사 ALLEN-BRADLEY/ROCKWELL AUTO. - 도면번호 M241-DG-D11-07-0001 - 모델번호 700DC-R200Z24 - 원기기 기기검증(EQ Category) ENVIRONMENTAL QUALIFICATION - SEISMIC QUALIFICATION - 원기술규격서(OTS) SHINKORI 3&4, 9-553-M241 - 제작사 유형(MFR CATEGORY) ORIGINAL EQUIP. MANUFACTURER 제출서류목록 - 품질보증계획서(QAM) - 품질증빙/제출서류목록(QVDL) - 품질보증확인서(C of C) - 일반규격품품질검증(CGID) 계획/보고서 | 무진기연(주) | 700DC-R200Z24
2021 | 1 | 계획예방정비용 | 새울 | 1발전소 | 2(신4) | 2 | 200559095 | 정비부분품(SPAR) | 국외 | Q | 전자석 계전기 | 전자석 계전기,SEALED SWITCH RELAYS,5A,24VDC,2 | EA | 2 | 전기부 | 김종기 | 052-715-5052 | 품명 전자석 계전기 - 계전기타입 SEALED SWITCH RELAYS - 주접촉최대전류 5A - 코일전압 24VDC - 특수사항 2 CONTACT, TYPE R - 별칭 BULLETIN 700-R REALYS 품질등급 Q등급 제작사 무진기연(주) - 원기기 기기검증(EQ Category) ENVIRONMENTAL QUALIFICATION - SEISMIC QUALIFICATION - 모델번호 700DC-R200Z24 - 도면번호 M241-DG-D11-07-0001 - 원기술규격서(OTS) SHINKORI 3&4, 9-553-M241 - 제작사 유형(MFR CATEGORY) ORIGINAL EQUIP. SUPPLIER - 도면 품목번호 1030CR 제작사 ALLEN-BRADLEY/ROCKWELL AUTO. - 도면번호 M241-DG-D11-07-0001 - 모델번호 700DC-R200Z24 - 원기기 기기검증(EQ Category) ENVIRONMENTAL QUALIFICATION - SEISMIC QUALIFICATION - 원기술규격서(OTS) SHINKORI 3&4, 9-553-M241 - 제작사 유형(MFR CATEGORY) ORIGINAL EQUIP. MANUFACTURER 제출서류목록 - 품질보증계획서(QAM) - 품질증빙/제출서류목록(QVDL) - 품질보증확인서(C of C) - 일반규격품품질검증(CGID) 계획/보고서 | 무진기연(주) | 700DC-R200Z24
2020 | 1 | 계획예방정비용 | 새울 | 1발전소 | 1(신3) | 3 | 200559096 | 정비부분품(SPAR) | 국외 | Q | 전자석 계전기 | 전자석 계전기,SEALED SWITCH RELAYS,5A,24VDC,4 | EA | 2 | 전기부 | 김종기 | 052-715-5052 | 품명 전자석 계전기 - 계전기타입 SEALED SWITCH RELAYS - 주접촉최대전류 5A - 코일전압 24VDC - 특수사항 4 CONTACT, TYPE R - 별칭 BULLETIN 700-R REALYS 품질등급 Q등급 제작사 무진기연(주) - 원기기 기기검증(EQ Category) ENVIRONMENTAL QUALIFICATION - SEISMIC QUALIFICATION - 모델번호 700DC-R310Z24 - 도면번호 M241-DG-D11-07-0001 - 원기술규격서(OTS) SHINKORI 3&4, 9-553-M241 - 제작사 유형(MFR CATEGORY) ORIGINAL EQUIP. SUPPLIER - 도면 품목번호 1610CR 제작사 ALLEN-BRADLEY/ROCKWELL AUTO. - 도면번호 M241-DG-D11-07-0001 - 모델번호 700DC-R310Z24 - 원기기 기기검증(EQ Category) ENVIRONMENTAL QUALIFICATION - SEISMIC QUALIFICATION - 원기술규격서(OTS) SHINKORI 3&4, 9-553-M241 - 제작사 유형(MFR CATEGORY) ORIGINAL EQUIP. MANUFACTURER 제출서류목록 - 품질보증계획서(QAM) - 품질증빙/제출서류목록(QVDL) - 품질보증확인서(C of C) - 일반규격품품질검증(CGID) 계획/보고서 | 무진기연(주) | 700DC-R310Z24
2021 | 1 | 계획예방정비용 | 새울 | 1발전소 | 2(신4) | 2 | 200559096 | 정비부분품(SPAR) | 국외 | Q | 전자석 계전기 | 전자석 계전기,SEALED SWITCH RELAYS,5A,24VDC,4 | EA | 2 | 전기부 | 김종기 | 052-715-5052 | 품명 전자석 계전기 - 계전기타입 SEALED SWITCH RELAYS - 주접촉최대전류 5A - 코일전압 24VDC - 특수사항 4 CONTACT, TYPE R - 별칭 BULLETIN 700-R REALYS 품질등급 Q등급 제작사 무진기연(주) - 원기기 기기검증(EQ Category) ENVIRONMENTAL QUALIFICATION - SEISMIC QUALIFICATION - 모델번호 700DC-R310Z24 - 도면번호 M241-DG-D11-07-0001 - 원기술규격서(OTS) SHINKORI 3&4, 9-553-M241 - 제작사 유형(MFR CATEGORY) ORIGINAL EQUIP. SUPPLIER - 도면 품목번호 1610CR 제작사 ALLEN-BRADLEY/ROCKWELL AUTO. - 도면번호 M241-DG-D11-07-0001 - 모델번호 700DC-R310Z24 - 원기기 기기검증(EQ Category) ENVIRONMENTAL QUALIFICATION - SEISMIC QUALIFICATION - 원기술규격서(OTS) SHINKORI 3&4, 9-553-M241 - 제작사 유형(MFR CATEGORY) ORIGINAL EQUIP. MANUFACTURER 제출서류목록 - 품질보증계획서(QAM) - 품질증빙/제출서류목록(QVDL) - 품질보증확인서(C of C) - 일반규격품품질검증(CGID) 계획/보고서 | 무진기연(주) | 700DC-R310Z24
2020 | 1 | 계획예방정비용 | 새울 | 1발전소 | 1(신3) | 3 | 200559097 | 정비부분품(SPAR) | 국외 | Q | 전자석 계전기 | 전자석 계전기,SEALED SWITCH RELAYS,60HZ,5A,120 | EA | 2 | 전기부 | 김종기 | 052-715-5052 | 품명 전자석 계전기 - 계전기타입 SEALED SWITCH RELAYS - 주파수 60HZ - 주접촉최대전류 5A - 코일전압 120VAC - 특수사항 2 CONTACT, TYPE R - 별칭 BULLETIN 700-R REALYS 품질등급 Q등급 제작사 무진기연(주) - 원기기 기기검증(EQ Category) ENVIRONMENTAL QUALIFICATION - SEISMIC QUALIFICATION - 모델번호 700-R110A1 - 도면번호 M241-DG-D11-07-0001 - 원기술규격서(OTS) SHINKORI 3&4, 9-553-M241 - 제작사 유형(MFR CATEGORY) ORIGINAL EQUIP. SUPPLIER 제작사 ALLEN-BRADLEY/ROCKWELL AUTO. - 도면번호 M241-DG-D11-07-0001 - 모델번호 700-R110A1 - 원기기 기기검증(EQ Category) ENVIRONMENTAL QUALIFICATION - SEISMIC QUALIFICATION - 원기술규격서(OTS) SHINKORI 3&4, 9-553-M241 - 제작사 유형(MFR CATEGORY) ORIGINAL EQUIP. MANUFACTURER 제출서류목록 - 품질보증계획서(QAM) - 품질증빙/제출서류목록(QVDL) - 품질보증확인서(C of C) - 일반규격품품질검증(CGID) 계획/보고서 | 무진기연(주) | 700-R110A1
2021 | 1 | 계획예방정비용 | 새울 | 1발전소 | 2(신4) | 2 | 200559097 | 정비부분품(SPAR) | 국외 | Q | 전자석 계전기 | 전자석 계전기,SEALED SWITCH RELAYS,60HZ,5A,120 | EA | 2 | 전기부 | 김종기 | 052-715-5052 | 품명 전자석 계전기 - 계전기타입 SEALED SWITCH RELAYS - 주파수 60HZ - 주접촉최대전류 5A - 코일전압 120VAC - 특수사항 2 CONTACT, TYPE R - 별칭 BULLETIN 700-R REALYS 품질등급 Q등급 제작사 무진기연(주) - 원기기 기기검증(EQ Category) ENVIRONMENTAL QUALIFICATION - SEISMIC QUALIFICATION - 모델번호 700-R110A1 - 도면번호 M241-DG-D11-07-0001 - 원기술규격서(OTS) SHINKORI 3&4, 9-553-M241 - 제작사 유형(MFR CATEGORY) ORIGINAL EQUIP. SUPPLIER 제작사 ALLEN-BRADLEY/ROCKWELL AUTO. - 도면번호 M241-DG-D11-07-0001 - 모델번호 700-R110A1 - 원기기 기기검증(EQ Category) ENVIRONMENTAL QUALIFICATION - SEISMIC QUALIFICATION - 원기술규격서(OTS) SHINKORI 3&4, 9-553-M241 - 제작사 유형(MFR CATEGORY) ORIGINAL EQUIP. MANUFACTURER 제출서류목록 - 품질보증계획서(QAM) - 품질증빙/제출서류목록(QVDL) - 품질보증확인서(C of C) - 일반규격품품질검증(CGID) 계획/보고서 | 무진기연(주) | 700-R110A1
2020 | 1 | 계획예방정비용 | 새울 | 1발전소 | 1(신3) | 3 | 200559098 | 정비부분품(SPAR) | 국외 | Q | 전자석 계전기 | 전자석 계전기,SEALED SWITCH RELAYS,60HZ,5A,120 | EA | 4 | 전기부 | 김종기 | 052-715-5052 | 품명 전자석 계전기 - 계전기타입 SEALED SWITCH RELAYS - 주파수 60HZ - 주접촉최대전류 5A - 코일전압 120VAC - 특수사항 4 CONTACT, TYPE R - 별칭 BULLETIN 700-R REALYS 품질등급 Q등급 제작사 무진기연(주) - 원기기 기기검증(EQ Category) ENVIRONMENTAL QUALIFICATION - SEISMIC QUALIFICATION - 모델번호 700-R310A1 - 도면번호 M241-DG-D11-07-0001 - 원기술규격서(OTS) SHINKORI 3&4, 9-553-M241 - 제작사 유형(MFR CATEGORY) ORIGINAL EQUIP. SUPPLIER 제작사 ALLEN-BRADLEY/ROCKWELL AUTO. - 도면번호 M241-DG-D11-07-0001 - 모델번호 700-R310A1 - 원기기 기기검증(EQ Category) ENVIRONMENTAL QUALIFICATION - SEISMIC QUALIFICATION - 원기술규격서(OTS) SHINKORI 3&4, 9-553-M241 - 제작사 유형(MFR CATEGORY) ORIGINAL EQUIP. MANUFACTURER 제출서류목록 - 품질보증계획서(QAM) - 품질증빙/제출서류목록(QVDL) - 품질보증확인서(C of C) - 일반규격품품질검증(CGID) 계획/보고서 | 무진기연(주) | 700-R310A1
2021 | 1 | 계획예방정비용 | 새울 | 1발전소 | 2(신4) | 2 | 200559098 | 정비부분품(SPAR) | 국외 | Q | 전자석 계전기 | 전자석 계전기,SEALED SWITCH RELAYS,60HZ,5A,120 | EA | 4 | 전기부 | 김종기 | 052-715-5052 | 품명 전자석 계전기 - 계전기타입 SEALED SWITCH RELAYS - 주파수 60HZ - 주접촉최대전류 5A - 코일전압 120VAC - 특수사항 4 CONTACT, TYPE R - 별칭 BULLETIN 700-R REALYS 품질등급 Q등급 제작사 무진기연(주) - 원기기 기기검증(EQ Category) ENVIRONMENTAL QUALIFICATION - SEISMIC QUALIFICATION - 모델번호 700-R310A1 - 도면번호 M241-DG-D11-07-0001 - 원기술규격서(OTS) SHINKORI 3&4, 9-553-M241 - 제작사 유형(MFR CATEGORY) ORIGINAL EQUIP. SUPPLIER 제작사 ALLEN-BRADLEY/ROCKWELL AUTO. - 도면번호 M241-DG-D11-07-0001 - 모델번호 700-R310A1 - 원기기 기기검증(EQ Category) ENVIRONMENTAL QUALIFICATION - SEISMIC QUALIFICATION - 원기술규격서(OTS) SHINKORI 3&4, 9-553-M241 - 제작사 유형(MFR CATEGORY) ORIGINAL EQUIP. MANUFACTURER 제출서류목록 - 품질보증계획서(QAM) - 품질증빙/제출서류목록(QVDL) - 품질보증확인서(C of C) - 일반규격품품질검증(CGID) 계획/보고서 | 무진기연(주) | 700-R310A1
2020 | 1 | 계획예방정비용 | 새울 | 1발전소 | 1(신3) | 3 | 200559099 | 정비부분품(SPAR) | 국외 | Q | 전자석 계전기 | 전자석 계전기,SEALED SWITCH RELAYS,60HZ,5A,120 | EA | 2 | 전기부 | 김종기 | 052-715-5052 | 품명 전자석 계전기 - 계전기타입 SEALED SWITCH RELAYS - 주파수 60HZ - 주접촉최대전류 5A - 코일전압 120VAC - 특수사항 6 CONTACT, TYPE R - 별칭 BULLETIN 700-R REALYS 품질등급 Q등급 제작사 무진기연(주) - 원기기 기기검증(EQ Category) ENVIRONMENTAL QUALIFICATION - SEISMIC QUALIFICATION - 모델번호 700-R240A1 - 도면번호 M241-DG-D11-07-0001 - 원기술규격서(OTS) SHINKORI 3&4, 9-553-M241 - 제작사 유형(MFR CATEGORY) ORIGINAL EQUIP. SUPPLIER 제작사 ALLEN-BRADLEY/ROCKWELL AUTO. - 도면번호 M241-DG-D11-07-0001 - 모델번호 700-R240A1 - 원기기 기기검증(EQ Category) ENVIRONMENTAL QUALIFICATION - SEISMIC QUALIFICATION - 원기술규격서(OTS) SHINKORI 3&4, 9-553-M241 - 제작사 유형(MFR CATEGORY) ORIGINAL EQUIP. MANUFACTURER 제출서류목록 - 품질증빙/제출서류목록(QVDL) - 품질보증확인서(C of C) - 일반규격품품질검증(CGID) 계획/보고서 | 무진기연(주) | 700-R240A1
2021 | 1 | 계획예방정비용 | 새울 | 1발전소 | 2(신4) | 2 | 200559099 | 정비부분품(SPAR) | 국외 | Q | 전자석 계전기 | 전자석 계전기,SEALED SWITCH RELAYS,60HZ,5A,120 | EA | 2 | 전기부 | 김종기 | 052-715-5052 | 품명 전자석 계전기 - 계전기타입 SEALED SWITCH RELAYS - 주파수 60HZ - 주접촉최대전류 5A - 코일전압 120VAC - 특수사항 6 CONTACT, TYPE R - 별칭 BULLETIN 700-R REALYS 품질등급 Q등급 제작사 무진기연(주) - 원기기 기기검증(EQ Category) ENVIRONMENTAL QUALIFICATION - SEISMIC QUALIFICATION - 모델번호 700-R240A1 - 도면번호 M241-DG-D11-07-0001 - 원기술규격서(OTS) SHINKORI 3&4, 9-553-M241 - 제작사 유형(MFR CATEGORY) ORIGINAL EQUIP. SUPPLIER 제작사 ALLEN-BRADLEY/ROCKWELL AUTO. - 도면번호 M241-DG-D11-07-0001 - 모델번호 700-R240A1 - 원기기 기기검증(EQ Category) ENVIRONMENTAL QUALIFICATION - SEISMIC QUALIFICATION - 원기술규격서(OTS) SHINKORI 3&4, 9-553-M241 - 제작사 유형(MFR CATEGORY) ORIGINAL EQUIP. MANUFACTURER 제출서류목록 - 품질증빙/제출서류목록(QVDL) - 품질보증확인서(C of C) - 일반규격품품질검증(CGID) 계획/보고서 | 무진기연(주) | 700-R240A1
2020 | 1 | 계획예방정비용 | 새울 | 1발전소 | 1(신3) | 3 | 200559100 | 정비부분품(SPAR) | 국외 | Q | 전자석 계전기 | 전자석 계전기,SEALED SWITCH RELAYS,60HZ,5A,120 | EA | 2 | 전기부 | 김종기 | 052-715-5052 | 품명 전자석 계전기 - 계전기타입 SEALED SWITCH RELAYS - 주파수 60HZ - 주접촉최대전류 5A - 코일전압 120VAC - 특수사항 6 CONTACT, TYPE R - 별칭 BULLETIN 700-R REALYS 품질등급 Q등급 제작사 무진기연(주) - 원기기 기기검증(EQ Category) ENVIRONMENTAL QUALIFICATION - SEISMIC QUALIFICATION - 모델번호 700-R330A1 - 도면번호 M241-DG-D11-07-0001 - 원기술규격서(OTS) SHINKORI 3&4, 9-553-M241 - 제작사 유형(MFR CATEGORY) ORIGINAL EQUIP. SUPPLIER - 도면 품목번호 1403CR 제작사 ALLEN-BRADLEY/ROCKWELL AUTO. - 도면번호 M241-DG-D11-07-0001 - 모델번호 700-R330A1 - 원기기 기기검증(EQ Category) ENVIRONMENTAL QUALIFICATION - SEISMIC QUALIFICATION - 원기술규격서(OTS) SHINKORI 3&4, 9-553-M241 - 제작사 유형(MFR CATEGORY) ORIGINAL EQUIP. MANUFACTURER 제출서류목록 - 품질증빙/제출서류목록(QVDL) - 품질보증확인서(C of C) - 일반규격품품질검증(CGID) 계획/보고서 | 무진기연(주) | 700-R330A1
2021 | 1 | 계획예방정비용 | 새울 | 1발전소 | 2(신4) | 2 | 200559100 | 정비부분품(SPAR) | 국외 | Q | 전자석 계전기 | 전자석 계전기,SEALED SWITCH RELAYS,60HZ,5A,120 | EA | 2 | 전기부 | 김종기 | 052-715-5052 | 품명 전자석 계전기 - 계전기타입 SEALED SWITCH RELAYS - 주파수 60HZ - 주접촉최대전류 5A - 코일전압 120VAC - 특수사항 6 CONTACT, TYPE R - 별칭 BULLETIN 700-R REALYS 품질등급 Q등급 제작사 무진기연(주) - 원기기 기기검증(EQ Category) ENVIRONMENTAL QUALIFICATION - SEISMIC QUALIFICATION - 모델번호 700-R330A1 - 도면번호 M241-DG-D11-07-0001 - 원기술규격서(OTS) SHINKORI 3&4, 9-553-M241 - 제작사 유형(MFR CATEGORY) ORIGINAL EQUIP. SUPPLIER - 도면 품목번호 1403CR 제작사 ALLEN-BRADLEY/ROCKWELL AUTO. - 도면번호 M241-DG-D11-07-0001 - 모델번호 700-R330A1 - 원기기 기기검증(EQ Category) ENVIRONMENTAL QUALIFICATION - SEISMIC QUALIFICATION - 원기술규격서(OTS) SHINKORI 3&4, 9-553-M241 - 제작사 유형(MFR CATEGORY) ORIGINAL EQUIP. MANUFACTURER 제출서류목록 - 품질증빙/제출서류목록(QVDL) - 품질보증확인서(C of C) - 일반규격품품질검증(CGID) 계획/보고서 | 무진기연(주) | 700-R330A1
2020 | 1 | 계획예방정비용 | 새울 | 1발전소 | 1(신3) | 3 | 200559102 | 정비부분품(SPAR) | 국외 | Q | 전자석 계전기 | 전자석 계전기,SEALED SWITCH RELAYS,60HZ,5A,120 | EA | 6 | 전기부 | 김종기 | 052-715-5052 | 품명 전자석 계전기 - 계전기타입 SEALED SWITCH RELAYS - 주파수 60HZ - 주접촉최대전류 5A - 코일전압 120VAC - 특수사항 2 CONTACT, TYPE R - 별칭 BULLETIN 700-R REALYS 품질등급 Q등급 제작사 무진기연(주) - 원기기 기기검증(EQ Category) ENVIRONMENTAL QUALIFICATION - SEISMIC QUALIFICATION - 모델번호 700-R110A1 - 도면번호 M241-DG-D11-07-0001 - 원기술규격서(OTS) SHINKORI 3&4, 9-553-M241 - 제작사 유형(MFR CATEGORY) ORIGINAL EQUIP. SUPPLIER 제작사 ALLEN-BRADLEY/ROCKWELL AUTO. - 도면번호 M241-DG-D11-07-0001 - 모델번호 700-R110A1 - 원기기 기기검증(EQ Category) ENVIRONMENTAL QUALIFICATION - SEISMIC QUALIFICATION - 원기술규격서(OTS) SHINKORI 3&4, 9-553-M241 - 제작사 유형(MFR CATEGORY) ORIGINAL EQUIP. MANUFACTURER 제출서류목록 - 품질증빙/제출서류목록(QVDL) - 품질보증확인서(C of C) - 일반규격품품질검증(CGID) 계획/보고서 | 무진기연(주) | 700-R110A1
2021 | 1 | 계획예방정비용 | 새울 | 1발전소 | 2(신4) | 2 | 200559102 | 정비부분품(SPAR) | 국외 | Q | 전자석 계전기 | 전자석 계전기,SEALED SWITCH RELAYS,60HZ,5A,120 | EA | 6 | 전기부 | 김종기 | 052-715-5052 | 품명 전자석 계전기 - 계전기타입 SEALED SWITCH RELAYS - 주파수 60HZ - 주접촉최대전류 5A - 코일전압 120VAC - 특수사항 2 CONTACT, TYPE R - 별칭 BULLETIN 700-R REALYS 품질등급 Q등급 제작사 무진기연(주) - 원기기 기기검증(EQ Category) ENVIRONMENTAL QUALIFICATION - SEISMIC QUALIFICATION - 모델번호 700-R110A1 - 도면번호 M241-DG-D11-07-0001 - 원기술규격서(OTS) SHINKORI 3&4, 9-553-M241 - 제작사 유형(MFR CATEGORY) ORIGINAL EQUIP. SUPPLIER 제작사 ALLEN-BRADLEY/ROCKWELL AUTO. - 도면번호 M241-DG-D11-07-0001 - 모델번호 700-R110A1 - 원기기 기기검증(EQ Category) ENVIRONMENTAL QUALIFICATION - SEISMIC QUALIFICATION - 원기술규격서(OTS) SHINKORI 3&4, 9-553-M241 - 제작사 유형(MFR CATEGORY) ORIGINAL EQUIP. MANUFACTURER 제출서류목록 - 품질증빙/제출서류목록(QVDL) - 품질보증확인서(C of C) - 일반규격품품질검증(CGID) 계획/보고서 | 무진기연(주) | 700-R110A1
2021 | 4 | 계획예방정비용 | 새울 | 1발전소 | 1(신3) | 4 | 200559103 | 정비부분품(SPAR) | 국외 | A | 계전기-스위치 어셈블리 | 계전기-스위치 어셈블리,PMR-440N7,380~480V (3 PH),5 | EA | 1 | 전기부 | 김종기 | 052-715-5052 | 품명 계전기-스위치 어셈블리 - 타입(형식) PMR-440N7 - 전압(VOLTAGE) 380~480V (3 PH) - 전류 5A - 주파수 60㎐ 품질등급 A등급 제작사 SCHNEIDER ELECTRIC INDUSTRIES - 도면 품목번호 A006B - 도면번호 9-210-Z-143-301C(6/38) - 모델번호 PMR-440N7 - 원설계규격서(ODS) SHINKORI 3&4, 9-200-Z-404-001C - 제작사 유형(MFR CATEGORY) ORIGINAL EQUIP. MANUFACTURER 제작사 두산중공업주식회사 - 도면 품목번호 A006B - 도면번호 9-210-Z-143-301C(6/38) - 모델번호 PMR-440N7 - 원설계규격서(ODS) SHINKORI 3&4, 9-200-Z-404-001C - 제작사 유형(MFR CATEGORY) ORIGINAL EQUIP. SUPPLIER 제출서류목록 - 품질보증계획서(QAM) - 품질보증확인서(C of C) | SCHNEIDER ELECTRIC INDUSTRIES SA | PMR-440N7
2022 | 3 | 계획예방정비용 | 새울 | 1발전소 | 2(신4) | 3 | 200559103 | 정비부분품(SPAR) | 국외 | A | 계전기-스위치 어셈블리 | 계전기-스위치 어셈블리,PMR-440N7,380~480V (3 PH),5 | EA | 1 | 전기부 | 김종기 | 052-715-5052 | 품명 계전기-스위치 어셈블리 - 타입(형식) PMR-440N7 - 전압(VOLTAGE) 380~480V (3 PH) - 전류 5A - 주파수 60㎐ 품질등급 A등급 제작사 SCHNEIDER ELECTRIC INDUSTRIES - 도면 품목번호 A006B - 도면번호 9-210-Z-143-301C(6/38) - 모델번호 PMR-440N7 - 원설계규격서(ODS) SHINKORI 3&4, 9-200-Z-404-001C - 제작사 유형(MFR CATEGORY) ORIGINAL EQUIP. MANUFACTURER 제작사 두산중공업주식회사 - 도면 품목번호 A006B - 도면번호 9-210-Z-143-301C(6/38) - 모델번호 PMR-440N7 - 원설계규격서(ODS) SHINKORI 3&4, 9-200-Z-404-001C - 제작사 유형(MFR CATEGORY) ORIGINAL EQUIP. SUPPLIER 제출서류목록 - 품질보증계획서(QAM) - 품질보증확인서(C of C) | SCHNEIDER ELECTRIC INDUSTRIES SA | PMR-440N7
2021 | 4 | 계획예방정비용 | 새울 | 1발전소 | 1(신3) | 4 | 200559104 | 정비부분품(SPAR) | 국외 | Q | 전자석 계전기 | 전자석 계전기,SEALED SWITCH RELAYS,60HZ,5A,120 | EA | 7 | 전기부 | 김종기 | 052-715-5052 | 품명 전자석 계전기 - 계전기타입 SEALED SWITCH RELAYS - 주파수 60HZ - 주접촉최대전류 5A - 코일전압 120VAC - 특수사항 4 CONTACT, TYPE R - 별칭 BULLETIN 700-R REALYS 품질등급 Q등급 제작사 무진기연(주) - 원기기 기기검증(EQ Category) ENVIRONMENTAL QUALIFICATION - SEISMIC QUALIFICATION - 모델번호 700-R220A1 - 도면번호 M241-DG-D11-07-0001 - 원기술규격서(OTS) SHINKORI 3&4, 9-553-M241 - 제작사 유형(MFR CATEGORY) ORIGINAL EQUIP. SUPPLIER 제작사 ALLEN-BRADLEY/ROCKWELL AUTO. - 도면번호 M241-DG-D11-07-0001 - 모델번호 700-R220A1 - 원기기 기기검증(EQ Category) ENVIRONMENTAL QUALIFICATION - SEISMIC QUALIFICATION - 원기술규격서(OTS) SHINKORI 3&4, 9-553-M241 - 제작사 유형(MFR CATEGORY) ORIGINAL EQUIP. MANUFACTURER 제출서류목록 - 품질증빙/제출서류목록(QVDL) - 품질보증확인서(C of C) - 일반규격품품질검증(CGID) 계획/보고서 | 무진기연(주) | 700-R220A1
2022 | 3 | 계획예방정비용 | 새울 | 1발전소 | 2(신4) | 3 | 200559104 | 정비부분품(SPAR) | 국외 | Q | 전자석 계전기 | 전자석 계전기,SEALED SWITCH RELAYS,60HZ,5A,120 | EA | 7 | 전기부 | 김종기 | 052-715-5052 | 품명 전자석 계전기 - 계전기타입 SEALED SWITCH RELAYS - 주파수 60HZ - 주접촉최대전류 5A - 코일전압 120VAC - 특수사항 4 CONTACT, TYPE R - 별칭 BULLETIN 700-R REALYS 품질등급 Q등급 제작사 무진기연(주) - 원기기 기기검증(EQ Category) ENVIRONMENTAL QUALIFICATION - SEISMIC QUALIFICATION - 모델번호 700-R220A1 - 도면번호 M241-DG-D11-07-0001 - 원기술규격서(OTS) SHINKORI 3&4, 9-553-M241 - 제작사 유형(MFR CATEGORY) ORIGINAL EQUIP. SUPPLIER 제작사 ALLEN-BRADLEY/ROCKWELL AUTO. - 도면번호 M241-DG-D11-07-0001 - 모델번호 700-R220A1 - 원기기 기기검증(EQ Category) ENVIRONMENTAL QUALIFICATION - SEISMIC QUALIFICATION - 원기술규격서(OTS) SHINKORI 3&4, 9-553-M241 - 제작사 유형(MFR CATEGORY) ORIGINAL EQUIP. MANUFACTURER 제출서류목록 - 품질증빙/제출서류목록(QVDL) - 품질보증확인서(C of C) - 일반규격품품질검증(CGID) 계획/보고서 | 무진기연(주) | 700-R220A1
2021 | 4 | 계획예방정비용 | 새울 | 1발전소 | 1(신3) | 4 | 200559106 | 정비부분품(SPAR) | 국외 | Q | 전자석 계전기 | 전자석 계전기,SEALED SWITCH RELAYS,60HZ,5A,120 | EA | 2 | 전기부 | 김종기 | 052-715-5052 | 품명 전자석 계전기 - 계전기타입 SEALED SWITCH RELAYS - 주파수 60HZ - 주접촉최대전류 5A - 코일전압 120VAC - 특수사항 6 CONTACT, TYPE R - 별칭 BULLETIN 700-R REALYS 품질등급 Q등급 제작사 무진기연(주) - 원기기 기기검증(EQ Category) ENVIRONMENTAL QUALIFICATION - SEISMIC QUALIFICATION - 모델번호 700-R510A1 - 도면번호 M241-DG-D11-07-0001 - 원기술규격서(OTS) SHINKORI 3&4, 9-553-M241 - 제작사 유형(MFR CATEGORY) ORIGINAL EQUIP. SUPPLIER - 도면 품목번호 616CR 제작사 ALLEN-BRADLEY/ROCKWELL AUTO. - 도면번호 M241-DG-D11-07-0001 - 모델번호 700-R510A1 - 원기기 기기검증(EQ Category) ENVIRONMENTAL QUALIFICATION - SEISMIC QUALIFICATION - 원기술규격서(OTS) SHINKORI 3&4, 9-553-M241 - 제작사 유형(MFR CATEGORY) ORIGINAL EQUIP. MANUFACTURER 제출서류목록 - 품질증빙/제출서류목록(QVDL) - 품질보증확인서(C of C) - 일반규격품품질검증(CGID) 계획/보고서 | 무진기연(주) | 700-R510A1
2022 | 3 | 계획예방정비용 | 새울 | 1발전소 | 2(신4) | 3 | 200559106 | 정비부분품(SPAR) | 국외 | Q | 전자석 계전기 | 전자석 계전기,SEALED SWITCH RELAYS,60HZ,5A,120 | EA | 2 | 전기부 | 김종기 | 052-715-5052 | 품명 전자석 계전기 - 계전기타입 SEALED SWITCH RELAYS - 주파수 60HZ - 주접촉최대전류 5A - 코일전압 120VAC - 특수사항 6 CONTACT, TYPE R - 별칭 BULLETIN 700-R REALYS 품질등급 Q등급 제작사 무진기연(주) - 원기기 기기검증(EQ Category) ENVIRONMENTAL QUALIFICATION - SEISMIC QUALIFICATION - 모델번호 700-R510A1 - 도면번호 M241-DG-D11-07-0001 - 원기술규격서(OTS) SHINKORI 3&4, 9-553-M241 - 제작사 유형(MFR CATEGORY) ORIGINAL EQUIP. SUPPLIER - 도면 품목번호 616CR 제작사 ALLEN-BRADLEY/ROCKWELL AUTO. - 도면번호 M241-DG-D11-07-0001 - 모델번호 700-R510A1 - 원기기 기기검증(EQ Category) ENVIRONMENTAL QUALIFICATION - SEISMIC QUALIFICATION - 원기술규격서(OTS) SHINKORI 3&4, 9-553-M241 - 제작사 유형(MFR CATEGORY) ORIGINAL EQUIP. MANUFACTURER 제출서류목록 - 품질증빙/제출서류목록(QVDL) - 품질보증확인서(C of C) - 일반규격품품질검증(CGID) 계획/보고서 | 무진기연(주) | 700-R510A1
2021 | 4 | 계획예방정비용 | 새울 | 1발전소 | 1(신3) | 4 | 200559108 | 정비부분품(SPAR) | 국외 | Q | 전자석 계전기 | 전자석 계전기,SEALED SWITCH RELAYS,60HZ,5A,120 | EA | 8 | 전기부 | 김종기 | 052-715-5052 | 품명 전자석 계전기 - 계전기타입 SEALED SWITCH RELAYS - 주파수 60HZ - 주접촉최대전류 5A - 코일전압 120VAC - 특수사항 2 CONTACT, TYPE R - 별칭 BULLETIN 700-R REALYS 품질등급 Q등급 제작사 무진기연(주) - 원기기 기기검증(EQ Category) ENVIRONMENTAL QUALIFICATION - SEISMIC QUALIFICATION - 모델번호 700-R200A1 - 도면번호 M241-DG-D11-07-0001 - 원기술규격서(OTS) SHINKORI 3&4, 9-553-M241 - 제작사 유형(MFR CATEGORY) ORIGINAL EQUIP. SUPPLIER 제작사 ALLEN-BRADLEY/ROCKWELL AUTO. - 도면번호 M241-DG-D11-07-0001 - 모델번호 700-R200A1 - 원기기 기기검증(EQ Category) ENVIRONMENTAL QUALIFICATION - SEISMIC QUALIFICATION - 원기술규격서(OTS) SHINKORI 3&4, 9-553-M241 - 제작사 유형(MFR CATEGORY) ORIGINAL EQUIP. MANUFACTURER 제출서류목록 - 품질증빙/제출서류목록(QVDL) - 품질보증확인서(C of C) - 일반규격품품질검증(CGID) 계획/보고서 | 무진기연(주) | 700-R200A1
2022 | 3 | 계획예방정비용 | 새울 | 1발전소 | 2(신4) | 3 | 200559108 | 정비부분품(SPAR) | 국외 | Q | 전자석 계전기 | 전자석 계전기,SEALED SWITCH RELAYS,60HZ,5A,120 | EA | 8 | 전기부 | 김종기 | 052-715-5052 | 품명 전자석 계전기 - 계전기타입 SEALED SWITCH RELAYS - 주파수 60HZ - 주접촉최대전류 5A - 코일전압 120VAC - 특수사항 2 CONTACT, TYPE R - 별칭 BULLETIN 700-R REALYS 품질등급 Q등급 제작사 무진기연(주) - 원기기 기기검증(EQ Category) ENVIRONMENTAL QUALIFICATION - SEISMIC QUALIFICATION - 모델번호 700-R200A1 - 도면번호 M241-DG-D11-07-0001 - 원기술규격서(OTS) SHINKORI 3&4, 9-553-M241 - 제작사 유형(MFR CATEGORY) ORIGINAL EQUIP. SUPPLIER 제작사 ALLEN-BRADLEY/ROCKWELL AUTO. - 도면번호 M241-DG-D11-07-0001 - 모델번호 700-R200A1 - 원기기 기기검증(EQ Category) ENVIRONMENTAL QUALIFICATION - SEISMIC QUALIFICATION - 원기술규격서(OTS) SHINKORI 3&4, 9-553-M241 - 제작사 유형(MFR CATEGORY) ORIGINAL EQUIP. MANUFACTURER 제출서류목록 - 품질증빙/제출서류목록(QVDL) - 품질보증확인서(C of C) - 일반규격품품질검증(CGID) 계획/보고서 | 무진기연(주) | 700-R200A1
2021 | 4 | 계획예방정비용 | 새울 | 1발전소 | 1(신3) | 4 | 200559110 | 정비부분품(SPAR) | 국외 | A | 차단기(CIRCUIT BREAKER) | 차단기(CIRCUIT BREAKER),480VAC,22A,50KA,3P, | EA | 1 | 전기부 | 김종기 | 052-715-5052 | 품명 차단기(CIRCUIT BREAKER) - 정격전압 480VAC - 정격전류 22A - 정격차단용량 50KA - 전극수 3P - 주파수 60HZ 품질등급 A등급 제작사 SCHNEIDER ELECTRIC INDUSTRIES - 제작사 유형(MFR CATEGORY) ORIGINAL EQUIP. MANUFACTURER - 원설계규격서(ODS) SHINKORI 3&4, 9-200-Z-404-001C - 모델번호 3RV17 21-4CD10 - 도면번호 9-210-Z-143-301C(16/38) - 도면 품목번호 Q016A 제작사 두산중공업주식회사 - 원설계규격서(ODS) SHINKORI 3&4, 9-200-Z-404-001C - 모델번호 3RV17 21-4CD10 - 도면번호 9-210-Z-143-301C(16/38) - 도면 품목번호 Q016A - 제작사 유형(MFR CATEGORY) ORIGINAL EQUIP. SUPPLIER 제출서류목록 - 품질보증계획서(QAM) - 품질증빙/제출서류목록(QVDL) - 품질보증확인서(C of C) | SCHNEIDER ELECTRIC INDUSTRIES SA | 3RV17 21-4CD10
2022 | 3 | 계획예방정비용 | 새울 | 1발전소 | 2(신4) | 3 | 200559110 | 정비부분품(SPAR) | 국외 | A | 차단기(CIRCUIT BREAKER) | 차단기(CIRCUIT BREAKER),480VAC,22A,50KA,3P, | EA | 1 | 전기부 | 김종기 | 052-715-5052 | 품명 차단기(CIRCUIT BREAKER) - 정격전압 480VAC - 정격전류 22A - 정격차단용량 50KA - 전극수 3P - 주파수 60HZ 품질등급 A등급 제작사 SCHNEIDER ELECTRIC INDUSTRIES - 제작사 유형(MFR CATEGORY) ORIGINAL EQUIP. MANUFACTURER - 원설계규격서(ODS) SHINKORI 3&4, 9-200-Z-404-001C - 모델번호 3RV17 21-4CD10 - 도면번호 9-210-Z-143-301C(16/38) - 도면 품목번호 Q016A 제작사 두산중공업주식회사 - 원설계규격서(ODS) SHINKORI 3&4, 9-200-Z-404-001C - 모델번호 3RV17 21-4CD10 - 도면번호 9-210-Z-143-301C(16/38) - 도면 품목번호 Q016A - 제작사 유형(MFR CATEGORY) ORIGINAL EQUIP. SUPPLIER 제출서류목록 - 품질보증계획서(QAM) - 품질증빙/제출서류목록(QVDL) - 품질보증확인서(C of C) | SCHNEIDER ELECTRIC INDUSTRIES SA | 3RV17 21-4CD10
2021 | 4 | 계획예방정비용 | 새울 | 1발전소 | 1(신3) | 4 | 200559112 | 정비부분품(SPAR) | 국외 | Q | 전자석 계전기 | 전자석 계전기,SEALED SWITCH RELAYS,60HZ,5A,120 | EA | 2 | 전기부 | 김종기 | 052-715-5052 | 품명 전자석 계전기 - 계전기타입 SEALED SWITCH RELAYS - 주파수 60HZ - 주접촉최대전류 5A - 코일전압 120VAC - 특수사항 4 CONTACT, TYPE R - 별칭 BULLETIN 700-R REALYS 품질등급 Q등급 제작사 무진기연(주) - 원기기 기기검증(EQ Category) ENVIRONMENTAL QUALIFICATION - SEISMIC QUALIFICATION - 모델번호 700-R130A1 - 도면번호 M241-DG-D11-07-0001 - 원기술규격서(OTS) SHINKORI 3&4, 9-553-M241 - 제작사 유형(MFR CATEGORY) ORIGINAL EQUIP. SUPPLIER 제작사 ALLEN-BRADLEY/ROCKWELL AUTO. - 도면번호 M241-DG-D11-07-0001 - 모델번호 700-R130A1 - 원기기 기기검증(EQ Category) ENVIRONMENTAL QUALIFICATION - SEISMIC QUALIFICATION - 원기술규격서(OTS) SHINKORI 3&4, 9-553-M241 - 제작사 유형(MFR CATEGORY) ORIGINAL EQUIP. MANUFACTURER 제출서류목록 - 품질증빙/제출서류목록(QVDL) - 품질보증확인서(C of C) - 일반규격품품질검증(CGID) 계획/보고서 | 무진기연(주) | 700-R130A1
2022 | 3 | 계획예방정비용 | 새울 | 1발전소 | 2(신4) | 3 | 200559112 | 정비부분품(SPAR) | 국외 | Q | 전자석 계전기 | 전자석 계전기,SEALED SWITCH RELAYS,60HZ,5A,120 | EA | 2 | 전기부 | 김종기 | 052-715-5052 | 품명 전자석 계전기 - 계전기타입 SEALED SWITCH RELAYS - 주파수 60HZ - 주접촉최대전류 5A - 코일전압 120VAC - 특수사항 4 CONTACT, TYPE R - 별칭 BULLETIN 700-R REALYS 품질등급 Q등급 제작사 무진기연(주) - 원기기 기기검증(EQ Category) ENVIRONMENTAL QUALIFICATION - SEISMIC QUALIFICATION - 모델번호 700-R130A1 - 도면번호 M241-DG-D11-07-0001 - 원기술규격서(OTS) SHINKORI 3&4, 9-553-M241 - 제작사 유형(MFR CATEGORY) ORIGINAL EQUIP. SUPPLIER 제작사 ALLEN-BRADLEY/ROCKWELL AUTO. - 도면번호 M241-DG-D11-07-0001 - 모델번호 700-R130A1 - 원기기 기기검증(EQ Category) ENVIRONMENTAL QUALIFICATION - SEISMIC QUALIFICATION - 원기술규격서(OTS) SHINKORI 3&4, 9-553-M241 - 제작사 유형(MFR CATEGORY) ORIGINAL EQUIP. MANUFACTURER 제출서류목록 - 품질증빙/제출서류목록(QVDL) - 품질보증확인서(C of C) - 일반규격품품질검증(CGID) 계획/보고서 | 무진기연(주) | 700-R130A1
2021 | 4 | 계획예방정비용 | 새울 | 1발전소 | 1(신3) | 4 | 200559113 | 정비부분품(SPAR) | 국외 | A | 차단기(CIRCUIT BREAKER) | 차단기(CIRCUIT BREAKER),480VAC,12.5A,50KA,3 | EA | 1 | 전기부 | 김종기 | 052-715-5052 | 품명 차단기(CIRCUIT BREAKER) - 정격전압 480VAC - 정격전류 12.5A - 정격차단용량 50KA - 전극수 3P 품질등급 A등급 제작사 SCHNEIDER ELECTRIC INDUSTRIES - 제작사 유형(MFR CATEGORY) ORIGINAL EQUIP. MANUFACTURER - 원설계규격서(ODS) SHINKORI 3&4, 9-200-Z-404-001C - 모델번호 3RV17 21-1KD10 - 도면번호 9-210-Z-143-301C(17/38) - 도면 품목번호 Q017A 제작사 두산중공업주식회사 - 원설계규격서(ODS) SHINKORI 3&4, 9-200-Z-404-001C - 모델번호 3RV17 21-1KD10 - 도면번호 9-210-Z-143-301C(17/38) - 도면 품목번호 Q017A - 제작사 유형(MFR CATEGORY) ORIGINAL EQUIP. SUPPLIER 제출서류목록 - 품질보증계획서(QAM) - 품질증빙/제출서류목록(QVDL) - 품질보증확인서(C of C) | SCHNEIDER ELECTRIC INDUSTRIES SA | 3RV17 21-1KD10
2022 | 3 | 계획예방정비용 | 새울 | 1발전소 | 2(신4) | 3 | 200559113 | 정비부분품(SPAR) | 국외 | A | 차단기(CIRCUIT BREAKER) | 차단기(CIRCUIT BREAKER),480VAC,12.5A,50KA,3 | EA | 1 | 전기부 | 김종기 | 052-715-5052 | 품명 차단기(CIRCUIT BREAKER) - 정격전압 480VAC - 정격전류 12.5A - 정격차단용량 50KA - 전극수 3P 품질등급 A등급 제작사 SCHNEIDER ELECTRIC INDUSTRIES - 제작사 유형(MFR CATEGORY) ORIGINAL EQUIP. MANUFACTURER - 원설계규격서(ODS) SHINKORI 3&4, 9-200-Z-404-001C - 모델번호 3RV17 21-1KD10 - 도면번호 9-210-Z-143-301C(17/38) - 도면 품목번호 Q017A 제작사 두산중공업주식회사 - 원설계규격서(ODS) SHINKORI 3&4, 9-200-Z-404-001C - 모델번호 3RV17 21-1KD10 - 도면번호 9-210-Z-143-301C(17/38) - 도면 품목번호 Q017A - 제작사 유형(MFR CATEGORY) ORIGINAL EQUIP. SUPPLIER 제출서류목록 - 품질보증계획서(QAM) - 품질증빙/제출서류목록(QVDL) - 품질보증확인서(C of C) | SCHNEIDER ELECTRIC INDUSTRIES SA | 3RV17 21-1KD10
2021 | 4 | 계획예방정비용 | 새울 | 1발전소 | 1(신3) | 4 | 200559114 | 정비부분품(SPAR) | 국외 | A | 차단기(CIRCUIT BREAKER) | 차단기(CIRCUIT BREAKER),480VAC,15A,50KA,3P, | EA | 1 | 전기부 | 김종기 | 052-715-5052 | 품명 차단기(CIRCUIT BREAKER) - 정격전압 480VAC - 정격전류 15A - 정격차단용량 50KA - 전극수 3P 품질등급 A등급 제작사 SCHNEIDER ELECTRIC INDUSTRIES - 제작사 유형(MFR CATEGORY) ORIGINAL EQUIP. MANUFACTURER - 원설계규격서(ODS) SHINKORI 3&4, 9-200-Z-404-001C - 모델번호 3RV17 21-4AD10 - 도면번호 9-210-Z-143-301C(18/38) - 도면 품목번호 Q018A 제작사 두산중공업주식회사 - 원설계규격서(ODS) SHINKORI 3&4, 9-200-Z-404-001C - 모델번호 3RV17 21-4AD10 - 도면번호 9-210-Z-143-301C(18/38) - 도면 품목번호 Q018A - 제작사 유형(MFR CATEGORY) ORIGINAL EQUIP. SUPPLIER 제출서류목록 - 품질보증계획서(QAM) - 품질증빙/제출서류목록(QVDL) - 품질보증확인서(C of C) | SCHNEIDER ELECTRIC INDUSTRIES SA | 3RV17 21-4AD10
2022 | 3 | 계획예방정비용 | 새울 | 1발전소 | 2(신4) | 3 | 200559114 | 정비부분품(SPAR) | 국외 | A | 차단기(CIRCUIT BREAKER) | 차단기(CIRCUIT BREAKER),480VAC,15A,50KA,3P, | EA | 1 | 전기부 | 김종기 | 052-715-5052 | 품명 차단기(CIRCUIT BREAKER) - 정격전압 480VAC - 정격전류 15A - 정격차단용량 50KA - 전극수 3P 품질등급 A등급 제작사 SCHNEIDER ELECTRIC INDUSTRIES - 제작사 유형(MFR CATEGORY) ORIGINAL EQUIP. MANUFACTURER - 원설계규격서(ODS) SHINKORI 3&4, 9-200-Z-404-001C - 모델번호 3RV17 21-4AD10 - 도면번호 9-210-Z-143-301C(18/38) - 도면 품목번호 Q018A 제작사 두산중공업주식회사 - 원설계규격서(ODS) SHINKORI 3&4, 9-200-Z-404-001C - 모델번호 3RV17 21-4AD10 - 도면번호 9-210-Z-143-301C(18/38) - 도면 품목번호 Q018A - 제작사 유형(MFR CATEGORY) ORIGINAL EQUIP. SUPPLIER 제출서류목록 - 품질보증계획서(QAM) - 품질증빙/제출서류목록(QVDL) - 품질보증확인서(C of C) | SCHNEIDER ELECTRIC INDUSTRIES SA | 3RV17 21-4AD10
2021 | 4 | 계획예방정비용 | 새울 | 1발전소 | 1(신3) | 4 | 200559115 | 정비부분품(SPAR) | 국외 | A | 차단기(CIRCUIT BREAKER) | 차단기(CIRCUIT BREAKER),480VAC,20A,50KA,3P, | EA | 2 | 전기부 | 김종기 | 052-715-5052 | 품명 차단기(CIRCUIT BREAKER) - 정격전압 480VAC - 정격전류 20A - 정격차단용량 50KA - 전극수 3P 품질등급 A등급 제작사 SCHNEIDER ELECTRIC INDUSTRIES - 제작사 유형(MFR CATEGORY) ORIGINAL EQUIP. MANUFACTURER - 원설계규격서(ODS) SHINKORI 3&4, 9-200-Z-404-001C - 모델번호 3RV17 21-4BD10 - 도면번호 9-230-Z-143-301C(9/54) - 도면 품목번호 Q009G 제작사 두산중공업주식회사 - 원설계규격서(ODS) SHINKORI 3&4, 9-200-Z-404-001C - 모델번호 3RV17 21-4BD10 - 도면번호 9-230-Z-143-301C(9/54) - 도면 품목번호 Q009G - 제작사 유형(MFR CATEGORY) ORIGINAL EQUIP. SUPPLIER 제출서류목록 - 품질보증계획서(QAM) - 품질증빙/제출서류목록(QVDL) - 품질보증확인서(C of C) | SCHNEIDER ELECTRIC INDUSTRIES SA | 3RV17 21-4BD10
2022 | 3 | 계획예방정비용 | 새울 | 1발전소 | 2(신4) | 3 | 200559115 | 정비부분품(SPAR) | 국외 | A | 차단기(CIRCUIT BREAKER) | 차단기(CIRCUIT BREAKER),480VAC,20A,50KA,3P, | EA | 2 | 전기부 | 김종기 | 052-715-5052 | 품명 차단기(CIRCUIT BREAKER) - 정격전압 480VAC - 정격전류 20A - 정격차단용량 50KA - 전극수 3P 품질등급 A등급 제작사 SCHNEIDER ELECTRIC INDUSTRIES - 제작사 유형(MFR CATEGORY) ORIGINAL EQUIP. MANUFACTURER - 원설계규격서(ODS) SHINKORI 3&4, 9-200-Z-404-001C - 모델번호 3RV17 21-4BD10 - 도면번호 9-230-Z-143-301C(9/54) - 도면 품목번호 Q009G 제작사 두산중공업주식회사 - 원설계규격서(ODS) SHINKORI 3&4, 9-200-Z-404-001C - 모델번호 3RV17 21-4BD10 - 도면번호 9-230-Z-143-301C(9/54) - 도면 품목번호 Q009G - 제작사 유형(MFR CATEGORY) ORIGINAL EQUIP. SUPPLIER 제출서류목록 - 품질보증계획서(QAM) - 품질증빙/제출서류목록(QVDL) - 품질보증확인서(C of C) | SCHNEIDER ELECTRIC INDUSTRIES SA | 3RV17 21-4BD10
2021 | 4 | 계획예방정비용 | 새울 | 1발전소 | 1(신3) | 4 | 200559116 | 정비부분품(SPAR) | 국외 | A | 차단기(CIRCUIT BREAKER) | 차단기(CIRCUIT BREAKER),480VAC,6.3A,50KA,3P | EA | 1 | 전기부 | 김종기 | 052-715-5052 | 품명 차단기(CIRCUIT BREAKER) - 정격전압 480VAC - 정격전류 6.3A - 정격차단용량 50KA - 전극수 3P 품질등급 A등급 제작사 SCHNEIDER ELECTRIC INDUSTRIES - 제작사 유형(MFR CATEGORY) ORIGINAL EQUIP. MANUFACTURER - 원설계규격서(ODS) SHINKORI 3&4, 9-200-Z-404-001C - 모델번호 3RV17 21-1GD10 - 도면번호 9-215-Z-143-301C(10/37) - 도면 품목번호 Q010A 제작사 두산중공업주식회사 - 원설계규격서(ODS) SHINKORI 3&4, 9-200-Z-404-001C - 모델번호 3RV17 21-1GD10 - 도면번호 9-215-Z-143-301C(10/37) - 도면 품목번호 Q010A - 제작사 유형(MFR CATEGORY) ORIGINAL EQUIP. SUPPLIER 제출서류목록 - 품질보증계획서(QAM) - 품질증빙/제출서류목록(QVDL) - 품질보증확인서(C of C) | SCHNEIDER ELECTRIC INDUSTRIES SA | 3RV17 21-1GD10
2022 | 3 | 계획예방정비용 | 새울 | 1발전소 | 2(신4) | 3 | 200559116 | 정비부분품(SPAR) | 국외 | A | 차단기(CIRCUIT BREAKER) | 차단기(CIRCUIT BREAKER),480VAC,6.3A,50KA,3P | EA | 1 | 전기부 | 김종기 | 052-715-5052 | 품명 차단기(CIRCUIT BREAKER) - 정격전압 480VAC - 정격전류 6.3A - 정격차단용량 50KA - 전극수 3P 품질등급 A등급 제작사 SCHNEIDER ELECTRIC INDUSTRIES - 제작사 유형(MFR CATEGORY) ORIGINAL EQUIP. MANUFACTURER - 원설계규격서(ODS) SHINKORI 3&4, 9-200-Z-404-001C - 모델번호 3RV17 21-1GD10 - 도면번호 9-215-Z-143-301C(10/37) - 도면 품목번호 Q010A 제작사 두산중공업주식회사 - 원설계규격서(ODS) SHINKORI 3&4, 9-200-Z-404-001C - 모델번호 3RV17 21-1GD10 - 도면번호 9-215-Z-143-301C(10/37) - 도면 품목번호 Q010A - 제작사 유형(MFR CATEGORY) ORIGINAL EQUIP. SUPPLIER 제출서류목록 - 품질보증계획서(QAM) - 품질증빙/제출서류목록(QVDL) - 품질보증확인서(C of C) | SCHNEIDER ELECTRIC INDUSTRIES SA | 3RV17 21-1GD10
2021 | 4 | 계획예방정비용 | 새울 | 1발전소 | 1(신3) | 4 | 200559117 | 정비부분품(SPAR) | 국외 | A | 차단기(CIRCUIT BREAKER) | 차단기(CIRCUIT BREAKER),480VAC,3.2A,50KA,3P | EA | 1 | 전기부 | 김종기 | 052-715-5052 | 품명 차단기(CIRCUIT BREAKER) - 정격전압 480VAC - 정격전류 3.2A - 정격차단용량 50KA - 전극수 3P 품질등급 A등급 제작사 SCHNEIDER ELECTRIC INDUSTRIES - 제작사 유형(MFR CATEGORY) ORIGINAL EQUIP. MANUFACTURER - 원설계규격서(ODS) SHINKORI 3&4, 9-200-Z-404-001C - 모델번호 3RV17 21-1DD10 - 도면번호 9-215-Z-143-301C(13/37) - 도면 품목번호 Q013A 제작사 두산중공업주식회사 - 원설계규격서(ODS) SHINKORI 3&4, 9-200-Z-404-001C - 모델번호 3RV17 21-1DD10 - 도면번호 9-215-Z-143-301C(13/37) - 도면 품목번호 Q013A - 제작사 유형(MFR CATEGORY) ORIGINAL EQUIP. SUPPLIER 제출서류목록 - 품질보증계획서(QAM) - 품질증빙/제출서류목록(QVDL) - 품질보증확인서(C of C) | SCHNEIDER ELECTRIC INDUSTRIES SA | 3RV17 21-1DD10
2022 | 3 | 계획예방정비용 | 새울 | 1발전소 | 2(신4) | 3 | 200559117 | 정비부분품(SPAR) | 국외 | A | 차단기(CIRCUIT BREAKER) | 차단기(CIRCUIT BREAKER),480VAC,3.2A,50KA,3P | EA | 1 | 전기부 | 김종기 | 052-715-5052 | 품명 차단기(CIRCUIT BREAKER) - 정격전압 480VAC - 정격전류 3.2A - 정격차단용량 50KA - 전극수 3P 품질등급 A등급 제작사 SCHNEIDER ELECTRIC INDUSTRIES - 제작사 유형(MFR CATEGORY) ORIGINAL EQUIP. MANUFACTURER - 원설계규격서(ODS) SHINKORI 3&4, 9-200-Z-404-001C - 모델번호 3RV17 21-1DD10 - 도면번호 9-215-Z-143-301C(13/37) - 도면 품목번호 Q013A 제작사 두산중공업주식회사 - 원설계규격서(ODS) SHINKORI 3&4, 9-200-Z-404-001C - 모델번호 3RV17 21-1DD10 - 도면번호 9-215-Z-143-301C(13/37) - 도면 품목번호 Q013A - 제작사 유형(MFR CATEGORY) ORIGINAL EQUIP. SUPPLIER 제출서류목록 - 품질보증계획서(QAM) - 품질증빙/제출서류목록(QVDL) - 품질보증확인서(C of C) | SCHNEIDER ELECTRIC INDUSTRIES SA | 3RV17 21-1DD10
2020 | 1 | 계획예방정비용 | 새울 | 1발전소 | 1(신3) | 3 | 200559119 | 정비부분품(SPAR) | 국외 | A | 차단기(CIRCUIT BREAKER) | 차단기(CIRCUIT BREAKER),CIRCUIT PROTECTION, | EA | 2 | 전기부 | 김종기 | 052-715-5052 | 품명 차단기(CIRCUIT BREAKER) - 차단기타입 CIRCUIT PROTECTION - 정격전압 440VAC - 정격전류 6A - 정격차단용량 10KA - 전극수 2P 품질등급 A등급 제작사 SCHNEIDER ELECTRIC INDUSTRIES - 제작사 유형(MFR CATEGORY) ORIGINAL EQUIP. MANUFACTURER - 원설계규격서(ODS) SHINKORI 3&4, 9-200-Z-404-001C - 부품번호 24335 - 모델번호 C60N 2P - 도면번호 9-210-Z-143-301C(10/38) - 도면 품목번호 Q010B,Q010F, Q010H 제작사 두산중공업주식회사 - 원설계규격서(ODS) SHINKORI 3&4, 9-200-Z-404-001C - 부품번호 24335 - 모델번호 C60N 2P - 도면번호 9-210-Z-143-301C(10/38) - 도면 품목번호 Q010B,Q010F, Q010H - 제작사 유형(MFR CATEGORY) ORIGINAL EQUIP. SUPPLIER 제출서류목록 - 품질보증확인서(C of C) | SCHNEIDER ELECTRIC INDUSTRIES SA | C60N 2P | 24335
2021 | 1 | 계획예방정비용 | 새울 | 1발전소 | 2(신4) | 2 | 200559119 | 정비부분품(SPAR) | 국외 | A | 차단기(CIRCUIT BREAKER) | 차단기(CIRCUIT BREAKER),CIRCUIT PROTECTION, | EA | 2 | 전기부 | 김종기 | 052-715-5052 | 품명 차단기(CIRCUIT BREAKER) - 차단기타입 CIRCUIT PROTECTION - 정격전압 440VAC - 정격전류 6A - 정격차단용량 10KA - 전극수 2P 품질등급 A등급 제작사 SCHNEIDER ELECTRIC INDUSTRIES - 제작사 유형(MFR CATEGORY) ORIGINAL EQUIP. MANUFACTURER - 원설계규격서(ODS) SHINKORI 3&4, 9-200-Z-404-001C - 부품번호 24335 - 모델번호 C60N 2P - 도면번호 9-210-Z-143-301C(10/38) - 도면 품목번호 Q010B,Q010F, Q010H 제작사 두산중공업주식회사 - 원설계규격서(ODS) SHINKORI 3&4, 9-200-Z-404-001C - 부품번호 24335 - 모델번호 C60N 2P - 도면번호 9-210-Z-143-301C(10/38) - 도면 품목번호 Q010B,Q010F, Q010H - 제작사 유형(MFR CATEGORY) ORIGINAL EQUIP. SUPPLIER 제출서류목록 - 품질보증확인서(C of C) | SCHNEIDER ELECTRIC INDUSTRIES SA | C60N 2P | 24335
2020 | 1 | 계획예방정비용 | 새울 | 1발전소 | 1(신3) | 3 | 200559120 | 정비부분품(SPAR) | 국외 | A | 차단기(CIRCUIT BREAKER) | 차단기(CIRCUIT BREAKER),CIRCUIT PROTECTION, | EA | 2 | 전기부 | 김종기 | 052-715-5052 | 품명 차단기(CIRCUIT BREAKER) - 차단기타입 CIRCUIT PROTECTION - 너비 36㎜ - 높이 85㎜ - 길이 78.5㎜ - 정격전압 440VAC - 정격전류 4A - 정격차단전류 6㎄(IEC/EN 60898-1) - 전극수 2P - 주파수 60㎐ - 주변온도(상한) 70℃ - 주변온도(하한) -35℃ 품질등급 A등급 제작사 SCHNEIDER ELECTRIC INDUSTRIES - 제작사 유형(MFR CATEGORY) ORIGINAL EQUIP. MANUFACTURER - 원설계규격서(ODS) SHINKORI 3&4, 9-200-Z-404-001C - 부품번호 24334 - 모델번호 C60N 2P - 도면번호 9-210-Z-143-301C(10/38) - 도면 품목번호 Q010C 제작사 두산중공업주식회사 - 원설계규격서(ODS) SHINKORI 3&4, 9-200-Z-404-001C - 부품번호 24334 - 모델번호 C60N 2P - 도면번호 9-210-Z-143-301C(10/38) - 도면 품목번호 Q010C - 제작사 유형(MFR CATEGORY) ORIGINAL EQUIP. SUPPLIER 제출서류목록 - 품질보증확인서(C of C) | SCHNEIDER ELECTRIC INDUSTRIES SA | C60N 2P | 24334
2021 | 1 | 계획예방정비용 | 새울 | 1발전소 | 2(신4) | 2 | 200559120 | 정비부분품(SPAR) | 국외 | A | 차단기(CIRCUIT BREAKER) | 차단기(CIRCUIT BREAKER),CIRCUIT PROTECTION, | EA | 2 | 전기부 | 김종기 | 052-715-5052 | 품명 차단기(CIRCUIT BREAKER) - 차단기타입 CIRCUIT PROTECTION - 너비 36㎜ - 높이 85㎜ - 길이 78.5㎜ - 정격전압 440VAC - 정격전류 4A - 정격차단전류 6㎄(IEC/EN 60898-1) - 전극수 2P - 주파수 60㎐ - 주변온도(상한) 70℃ - 주변온도(하한) -35℃ 품질등급 A등급 제작사 SCHNEIDER ELECTRIC INDUSTRIES - 제작사 유형(MFR CATEGORY) ORIGINAL EQUIP. MANUFACTURER - 원설계규격서(ODS) SHINKORI 3&4, 9-200-Z-404-001C - 부품번호 24334 - 모델번호 C60N 2P - 도면번호 9-210-Z-143-301C(10/38) - 도면 품목번호 Q010C 제작사 두산중공업주식회사 - 원설계규격서(ODS) SHINKORI 3&4, 9-200-Z-404-001C - 부품번호 24334 - 모델번호 C60N 2P - 도면번호 9-210-Z-143-301C(10/38) - 도면 품목번호 Q010C - 제작사 유형(MFR CATEGORY) ORIGINAL EQUIP. SUPPLIER 제출서류목록 - 품질보증확인서(C of C) | SCHNEIDER ELECTRIC INDUSTRIES SA | C60N 2P | 24334
2020 | 1 | 계획예방정비용 | 한울 | 2발전소 | 3 | 16 | 200559189 | 정비부분품(SPAR) | 국외 | A | 씰링,금속제 | 씰링,금속제,SEAL RING - RCP CASING,65,ORIGIN | EA | 1 | 기계부 | 서구원 | 054-785-2244 | 품명 씰링,금속제 - 별칭 SEAL RING - RCP CASING 원자력안전범주 NON NUCLEAR SAFETY RELATED 품질등급 A등급 제작사 WESTINGHOUSE ELECTRIC COMPANY - 도면 품목번호 65 - 제작사 유형(MFR CATEGORY) ORIGINAL EQUIP. MANUFACTURER - 원설계규격서(ODS) HANUL 3&4, 9-181-Z-404-001 - 부품번호 8109-100-051 - 모델번호 R01 - 도면번호 2429 9-181-Z-431-N01 - 제작 도면번호 OEM 8116-101-500(FIG. 3-3) 제출서류목록 - 첨부기술규격서 적용 - 품질보증계획서(QAM) - 품질증빙/제출서류목록(QVDL) - 품질보증확인서(C of C) | WESTINGHOUSE ELECTRIC COMPANY | R01 | 8109-100-051
2020 | 2 | 계획예방정비용 | 한울 | 2발전소 | 4 | 15 | 200559189 | 정비부분품(SPAR) | 국외 | A | 씰링,금속제 | 씰링,금속제,SEAL RING - RCP CASING,65,ORIGIN | EA | 1 | 기계부 | 서구원 | 054-785-2244 | 품명 씰링,금속제 - 별칭 SEAL RING - RCP CASING 원자력안전범주 NON NUCLEAR SAFETY RELATED 품질등급 A등급 제작사 WESTINGHOUSE ELECTRIC COMPANY - 도면 품목번호 65 - 제작사 유형(MFR CATEGORY) ORIGINAL EQUIP. MANUFACTURER - 원설계규격서(ODS) HANUL 3&4, 9-181-Z-404-001 - 부품번호 8109-100-051 - 모델번호 R01 - 도면번호 2429 9-181-Z-431-N01 - 제작 도면번호 OEM 8116-101-500(FIG. 3-3) 제출서류목록 - 첨부기술규격서 적용 - 품질보증계획서(QAM) - 품질증빙/제출서류목록(QVDL) - 품질보증확인서(C of C) | WESTINGHOUSE ELECTRIC COMPANY | R01 | 8109-100-051
2021 | 3 | 계획예방정비용 | 한울 | 2발전소 | 3 | 17 | 200559189 | 정비부분품(SPAR) | 국외 | A | 씰링,금속제 | 씰링,금속제,SEAL RING - RCP CASING,65,ORIGIN | EA | 1 | 기계부 | 서구원 | 054-785-2244 | 품명 씰링,금속제 - 별칭 SEAL RING - RCP CASING 원자력안전범주 NON NUCLEAR SAFETY RELATED 품질등급 A등급 제작사 WESTINGHOUSE ELECTRIC COMPANY - 도면 품목번호 65 - 제작사 유형(MFR CATEGORY) ORIGINAL EQUIP. MANUFACTURER - 원설계규격서(ODS) HANUL 3&4, 9-181-Z-404-001 - 부품번호 8109-100-051 - 모델번호 R01 - 도면번호 2429 9-181-Z-431-N01 - 제작 도면번호 OEM 8116-101-500(FIG. 3-3) 제출서류목록 - 첨부기술규격서 적용 - 품질보증계획서(QAM) - 품질증빙/제출서류목록(QVDL) - 품질보증확인서(C of C) | WESTINGHOUSE ELECTRIC COMPANY | R01 | 8109-100-051
2022 | 1 | 계획예방정비용 | 한울 | 3발전소 | 5 | 13 | 200559194 | 정비부분품(SPAR) | 국내 | Q | 디스크,밸브용 | 밸브디스크,밸브디스크 ASSY,SA182-F316,4IN, 1680, S | SET | 3 | 기계부 | 조현국 | 054-785-1643 | 품명 밸브디스크 - 디스크타입 밸브디스크 ASSY - 디스크(DISK)재질 SA182-F316 - 밸브타입 4IN, 1680, SWING CHCK - 밸브사이즈 4IN - 부속품목 10,11,55,56 - 최소포장단위 1SET= 5,10,11,55,56 - 별칭 밸브디스크 ASSY - 용도 FOR 4IN SWING CHECK VALVE 원자력안전범주 NUCLEAR SAFETY RELATED 품질등급 Q등급 제작사 삼신 - 도면번호 2439 9-807-Z-171-001 - OEM NA-U710-001 - 부품번호 5,10,11,55,56 - 제작사 유형(MFR CATEGORY) ORIGINAL EQUIP. MANUFACTURER 제출서류목록 - 첨부기술규격서 적용 - 품질증빙/제출서류목록(QVDL) - 품질보증확인서(C of C) - 재료시험성적서(CMTR) - 자료보고서(Code Data Report) - 비파괴검사보고서(NDE Records) - 열처리기록(Heat Treatment) | 삼신 |  | 5,10,11,55,56
2022 | 1 | 계획예방정비용 | 한울 | 3발전소 | 5 | 13 | 200559195 | 정비부분품(SPAR) | 국내 | Q | 리테이너 | 리테이너,PLUG BOLT RETAINER,SA182-F316,4IN,1 | EA | 4 | 기계부 | 조현국 | 054-785-1643 | 품명 리테이너 - 리테이너용도 PLUG BOLT RETAINER - 리테이너재질 SA182-F316 - 밸브사이즈 4IN - 최소포장단위 1EA - 특수사항 FOR 4IN,1680,SWING CHECK VALVE 원자력안전범주 NUCLEAR SAFETY RELATED 품질등급 Q등급 제작사 삼신 - 도면번호 2439 9-807-Z-171-001 - OEM NA-U710-001 - 부품번호 98 - 제작사 유형(MFR CATEGORY) ORIGINAL EQUIP. MANUFACTURER 제출서류목록 - 첨부기술규격서 적용 - 품질증빙/제출서류목록(QVDL) - 품질보증확인서(C of C) - 재료시험성적서(CMTR) - 비파괴검사보고서(NDE Records) - 열처리기록(Heat Treatment) | 삼신 |  | 98
2022 | 1 | 계획예방정비용 | 한울 | 3발전소 | 5 | 13 | 200559196 | 정비부분품(SPAR) | 국내 | A | 슬리브,밸브 구동기용 | SLEEVE VALVE,SLEEVE,밸브 힌지핀 SLEEVE,A276- | SET | 3 | 기계부 | 조현국 | 054-785-1643 | 품명 SLEEVE VALVE - 별칭 SLEEVE - 용도 밸브 힌지핀 SLEEVE - 재질 A276-316(31A,31B),A276-304(31C - 압력 1680 - 최소포장단위 31A(1EA),31B(1EA),31C(1EA) - 특수사항 FOR 4IN,1680,SWING CHECK VALVE 원자력안전범주 NON NUCLEAR SAFETY RELATED 품질등급 A등급 제작사 삼신 - 제작사 유형(MFR CATEGORY) ORIGINAL EQUIP. MANUFACTURER - 부품번호 31A,31B,31C - 도면번호 2439 9-807-Z-171-001 - OEM NA-U710-001 제출서류목록 - 첨부기술규격서 적용 - 품질증빙/제출서류목록(QVDL) - 품질보증확인서(C of C) - 재료시험보고서(MTR OR MILL SHEET) | 삼신 |  | 31A,31B,31C
2022 | 1 | 계획예방정비용 | 한울 | 3발전소 | 5 | 13 | 200559197 | 정비부분품(SPAR) | 국내 | A | 핀(PIN),기계요소 | 핀(PIN),기계요소,HINGE PIN,HINGE PIN,A564-630 | EA | 3 | 기계부 | 조현국 | 054-785-1643 | 품명 핀(PIN),기계요소 - 핀(PIN)타입 HINGE PIN - 핀(PIN)용도 HINGE PIN - 핀(PIN)재질 A564-630 CONDITION H1100 - 표면처리 H1100 - 최소포장단위 1EA - 특수사항 FOR 4IN,1680,SWING CHECK VALVE - 별칭 HINGE PIN 원자력안전범주 NON NUCLEAR SAFETY RELATED 품질등급 A등급 제작사 삼신 - 도면번호 2439 9-807-Z-171-001 - OEM NA-U710-001 - 부품번호 12 - 제작사 유형(MFR CATEGORY) ORIGINAL EQUIP. MANUFACTURER 제출서류목록 - 첨부기술규격서 적용 - 품질증빙/제출서류목록(QVDL) - 품질보증확인서(C of C) - 재료시험보고서(MTR OR MILL SHEET) | 삼신 |  | 12
2022 | 1 | 계획예방정비용 | 한울 | 3발전소 | 5 | 13 | 200559198 | 정비부분품(SPAR) | 국내 | A | 키(KEY),기계요소 | 키(KEY),기계요소,JIS G 4051 S45C,CR PLATE,1EA | EA | 3 | 기계부 | 조현국 | 054-785-1643 | 품명 키(KEY),기계요소 - 키(KEY)재질 JIS G 4051 S45C - 표면처리 CR PLATE - 최소포장단위 1EA - 특수사항 4IN,1680,SWING CHECK VALVE - 별칭 HINGE PIN KEY 원자력안전범주 NON NUCLEAR SAFETY RELATED 품질등급 A등급 제작사 삼신 - 도면번호 OEM NA-U710-001 - 도면번호 2439 9-807-Z-171-001 - 부품번호 P/N 34 - 제작사 유형(MFR CATEGORY) ORIGINAL EQUIP. MANUFACTURER 제출서류목록 - 첨부기술규격서 적용 - 품질증빙/제출서류목록(QVDL) - 품질보증확인서(C of C) - 재료시험보고서(MTR OR MILL SHEET) | 삼신 |  | P/N 34
2020 | 2 | 계획예방정비용 | 한울 | 2발전소 | 4 | 15 | 200559209 | 정비부분품(SPAR) | 국외 | Q | 씰 세트 | 씰 세트,D-MFIV SEAL KIT,D-EMIV ACTUATOR SEA | SET | 1 | 기계부 | 한두희 | 054-785-2291 | 품명 씰 세트 - 씰타입 D-MFIV SEAL KIT - 별칭 D-EMIV ACTUATOR SEAL KIT 원자력안전범주 NUCLEAR SAFETY RELATED 품질등급 Q등급 제작사 FLOWSERVE CORPORATION - 제작 도면번호 OEM D94-32457-04 REV.A - 도면번호 2429 M243-DG-E04-07 - 모델번호 A-100 - 부품번호 00980915 - 원기술규격서(OTS) HANUL 3&4, 9-521-M243 REV.4 - 제작사 유형(MFR CATEGORY) ORIGINAL EQUIP. SUPPLIER 제출서류목록 - 첨부기술규격서 적용 - 품질보증계획서(QAM) - 품질증빙/제출서류목록(QVDL) - 품질보증확인서(C of C) | FLOWSERVE CORPORATION | A-100 | 980915
2020 | 2 | 계획예방정비용 | 한울 | 2발전소 | 4 | 15 | 200559210 | 정비부분품(SPAR) | 국외 | Q | 씰 세트 | 씰 세트,E-MFIV SEAL KIT,20*16*20IN,E-EMIV | SET | 1 | 기계부 | 한두희 | 054-785-2291 | 품명 씰 세트 - 씰타입 E-MFIV SEAL KIT - 두께 20*16*20IN - 별칭 E-EMIV ACTUATOR SEAL KIT 원자력안전범주 NUCLEAR SAFETY RELATED 품질등급 Q등급 제작사 FLOWSERVE CORPORATION - 제작 도면번호 OEM D94-32457-03 REV.A - 도면번호 2429 M243-DG-E03-07 - 모델번호 A-260 - 부품번호 00980909 - 원기술규격서(OTS) HANUL 3&4, 9-521-M243 REV.4 - 제작사 유형(MFR CATEGORY) ORIGINAL EQUIP. SUPPLIER 제출서류목록 - 첨부기술규격서 적용 - 품질보증계획서(QAM) - 품질증빙/제출서류목록(QVDL) - 품질보증확인서(C of C) | FLOWSERVE CORPORATION | A-260 | 980909
2020 | 1 | 경상예방정비용 | 새울 | 1발전소 |  |  | 200559231 | 정비부분품(SPAR) | 국내 | A | 변압기 | 변압기,DRY,100VA,120VAC,0,16,20VAC,H,60HZ,3 | EA | 4 | 전기부 | 이한석 | 052-715-5050 | 품명 변압기 - 변압기타입 DRY - 변압기용량 100VA - 1차측전압 120VAC - 2차측전압 0,16,20VAC - 절연등급 H - 주파수 60HZ - 상(PHASE)수 3 품질등급 A등급 제작사 국제전기(주)(충북) - 도면 품목번호 NO.09 - 제작 도면번호 IEC-SKN-009-B01 - 도면번호 E215-DE-A01-01-0003 - 모델번호 624-88 - 부품번호 PB003026 - 원기술규격서(OTS) SHINKORI 3&4, 9-841-E215 - 제작사 유형(MFR CATEGORY) ORIGINAL EQUIP. SUPPLIER 제작사 운영(주) - 도면 품목번호 NO.09 - 제작사 유형(MFR CATEGORY) ORIGINAL EQUIP. MANUFACTURER - 원기술규격서(OTS) SHINKORI 3&4, 9-841-E215 - 모델번호 624-88 - 도면번호 E215-DE-A01-01-0003 - 제작 도면번호 IEC-SKN-009-B01 제출서류목록 - 품질보증계획서(QAM) - 품질증빙/제출서류목록(QVDL) - 품질보증확인서(C of C) - 일반규격품품질검증(CGID) 계획/보고서 - 제작사 매뉴얼(또는 카탈로그) | 국제전기(주)(충북) | 624-88 | PB003026
2020 | 1 | 경상예방정비용 | 새울 | 1발전소 |  |  | 200559231 | 정비부분품(SPAR) | 국내 | A | 변압기 | 변압기,DRY,100VA,120VAC,0,16,20VAC,H,60HZ,3 | EA | 2 | 전기부 | 이한석 | 052-715-5050 | 품명 변압기 - 변압기타입 DRY - 변압기용량 100VA - 1차측전압 120VAC - 2차측전압 0,16,20VAC - 절연등급 H - 주파수 60HZ - 상(PHASE)수 3 품질등급 A등급 제작사 국제전기(주)(충북) - 도면 품목번호 NO.09 - 제작 도면번호 IEC-SKN-009-B01 - 도면번호 E215-DE-A01-01-0003 - 모델번호 624-88 - 부품번호 PB003026 - 원기술규격서(OTS) SHINKORI 3&4, 9-841-E215 - 제작사 유형(MFR CATEGORY) ORIGINAL EQUIP. SUPPLIER 제작사 운영(주) - 도면 품목번호 NO.09 - 제작사 유형(MFR CATEGORY) ORIGINAL EQUIP. MANUFACTURER - 원기술규격서(OTS) SHINKORI 3&4, 9-841-E215 - 모델번호 624-88 - 도면번호 E215-DE-A01-01-0003 - 제작 도면번호 IEC-SKN-009-B01 제출서류목록 - 품질보증계획서(QAM) - 품질증빙/제출서류목록(QVDL) - 품질보증확인서(C of C) - 일반규격품품질검증(CGID) 계획/보고서 - 제작사 매뉴얼(또는 카탈로그) | 국제전기(주)(충북) | 624-88 | PB003026
2020 | 1 | 경상예방정비용 | 새울 | 1발전소 |  |  | 200559242 | 정비부분품(SPAR) | 국내 | A | 변압기 | 변압기,DRY,500VA,480V,110V,H,60HZ,1,NO.10,I | EA | 24 | 전기부 | 이한석 | 052-715-5050 | 품명 변압기 - 변압기타입 DRY - 변압기용량 500VA - 1차측전압 480V - 2차측전압 110V - 절연등급 H - 주파수 60HZ - 상(PHASE)수 1 품질등급 A등급 제작사 국제전기(주)(충북) - 도면 품목번호 NO.10 - 제작 도면번호 IEC-SKN-009-B01 - 도면번호 E215-DE-A01-01-0003 - 모델번호 806-52 - 부품번호 PB003033 - 원기술규격서(OTS) SHINKORI 3&4, 9-841-E215 - 제작사 유형(MFR CATEGORY) ORIGINAL EQUIP. SUPPLIER 제작사 운영(주) - 도면 품목번호 NO.10 - 제작사 유형(MFR CATEGORY) ORIGINAL EQUIP. MANUFACTURER - 원기술규격서(OTS) SHINKORI 3&4, 9-841-E215 - 모델번호 806-52 - 도면번호 E215-DE-A01-01-0003 - 제작 도면번호 IEC-SKN-009-B01 제출서류목록 - 품질보증계획서(QAM) - 품질증빙/제출서류목록(QVDL) - 품질보증확인서(C of C) - 일반규격품품질검증(CGID) 계획/보고서 - 제작사 매뉴얼(또는 카탈로그) | 국제전기(주)(충북) | 806-52 | PB003033
2020 | 1 | 경상예방정비용 | 새울 | 1발전소 |  |  | 200559242 | 정비부분품(SPAR) | 국내 | A | 변압기 | 변압기,DRY,500VA,480V,110V,H,60HZ,1,NO.10,I | EA | 12 | 전기부 | 이한석 | 052-715-5050 | 품명 변압기 - 변압기타입 DRY - 변압기용량 500VA - 1차측전압 480V - 2차측전압 110V - 절연등급 H - 주파수 60HZ - 상(PHASE)수 1 품질등급 A등급 제작사 국제전기(주)(충북) - 도면 품목번호 NO.10 - 제작 도면번호 IEC-SKN-009-B01 - 도면번호 E215-DE-A01-01-0003 - 모델번호 806-52 - 부품번호 PB003033 - 원기술규격서(OTS) SHINKORI 3&4, 9-841-E215 - 제작사 유형(MFR CATEGORY) ORIGINAL EQUIP. SUPPLIER 제작사 운영(주) - 도면 품목번호 NO.10 - 제작사 유형(MFR CATEGORY) ORIGINAL EQUIP. MANUFACTURER - 원기술규격서(OTS) SHINKORI 3&4, 9-841-E215 - 모델번호 806-52 - 도면번호 E215-DE-A01-01-0003 - 제작 도면번호 IEC-SKN-009-B01 제출서류목록 - 품질보증계획서(QAM) - 품질증빙/제출서류목록(QVDL) - 품질보증확인서(C of C) - 일반규격품품질검증(CGID) 계획/보고서 - 제작사 매뉴얼(또는 카탈로그) | 국제전기(주)(충북) | 806-52 | PB003033
2020 | 1 | 경상예방정비용 | 새울 | 1발전소 |  |  | 200559243 | 정비부분품(SPAR) | 국내 | A | 변압기 | 변압기,DRY,100VA,120V,13,20,22V,H,60HZ,1,NO | EA | 1 | 전기부 | 이한석 | 052-715-5050 | 품명 변압기 - 변압기타입 DRY - 변압기용량 100VA - 1차측전압 120V - 2차측전압 13,20,22V - 절연등급 H - 주파수 60HZ - 상(PHASE)수 1 품질등급 A등급 제작사 국제전기(주)(충북) - 도면 품목번호 NO.28 - 제작 도면번호 IEC-SKN-009-U01 - 도면번호 E215-DE-A01-07-0007 - 모델번호 807-87 - 부품번호 PB003005 - 원기술규격서(OTS) SHINKORI 3&4, 9-841-E215 - 제작사 유형(MFR CATEGORY) ORIGINAL EQUIP. SUPPLIER 제작사 운영(주) - 도면 품목번호 NO.28 - 제작사 유형(MFR CATEGORY) ORIGINAL EQUIP. MANUFACTURER - 원기술규격서(OTS) SHINKORI 3&4, 9-841-E215 - 모델번호 807-87 - 도면번호 E215-DE-A01-07-0007 - 제작 도면번호 IEC-SKN-009-U01 제출서류목록 - 품질보증계획서(QAM) - 품질증빙/제출서류목록(QVDL) - 품질보증확인서(C of C) - 일반규격품품질검증(CGID) 계획/보고서 - 제작사 매뉴얼(또는 카탈로그) | 국제전기(주)(충북) | 807-87 | PB003005
2020 | 1 | 경상예방정비용 | 새울 | 1발전소 |  |  | 200559244 | 정비부분품(SPAR) | 국내 | A | 변압기 | 변압기,DRY,50VA,120V,200V,H,60HZ,1,NO.35,I | EA | 1 | 전기부 | 이한석 | 052-715-5050 | 품명 변압기 - 변압기타입 DRY - 변압기용량 50VA - 1차측전압 120V - 2차측전압 200V - 절연등급 H - 주파수 60HZ - 상(PHASE)수 1 품질등급 A등급 제작사 국제전기(주)(충북) - 도면 품목번호 NO.35 - 제작 도면번호 IEC-SKN-009-U01 - 도면번호 E215-DE-A01-07-0007 - 모델번호 920-82 - 부품번호 PB003091 - 원기술규격서(OTS) SHINKORI 3&4, 9-841-E215 - 제작사 유형(MFR CATEGORY) ORIGINAL EQUIP. SUPPLIER 제작사 운영(주) - 도면 품목번호 NO.35 - 제작사 유형(MFR CATEGORY) ORIGINAL EQUIP. MANUFACTURER - 원기술규격서(OTS) SHINKORI 3&4, 9-841-E215 - 모델번호 920-82 - 도면번호 E215-DE-A01-07-0007 - 제작 도면번호 IEC-SKN-009-U01 제출서류목록 - 품질보증계획서(QAM) - 품질증빙/제출서류목록(QVDL) - 품질보증확인서(C of C) - 일반규격품품질검증(CGID) 계획/보고서 - 제작사 매뉴얼(또는 카탈로그) | 국제전기(주)(충북) | 920-82 | PB003091
2020 | 1 | 경상예방정비용 | 새울 | 1발전소 |  |  | 200559245 | 정비부분품(SPAR) | 국내 | A | 변압기 | 변압기,DRY,50VA,120V,0,20V,H,60HZ,1,DIST PN | EA | 1 | 전기부 | 이한석 | 052-715-5050 | 품명 변압기 - 변압기타입 DRY - 변압기용량 50VA - 1차측전압 120V - 2차측전압 0,20V - 절연등급 H - 주파수 60HZ - 상(PHASE)수 1 품질등급 A등급 제작사 국제전기(주)(충북) - 도면 품목번호 DIST PNL NO.05 - 제작 도면번호 IEC-SKN-009-U01 - 도면번호 E215-DE-A01-07-0008 - 모델번호 949-72 - 부품번호 PB003034 - 원기술규격서(OTS) SHINKORI 3&4, 9-841-E215 - 제작사 유형(MFR CATEGORY) ORIGINAL EQUIP. SUPPLIER 제작사 운영(주) - 도면 품목번호 DIST PNL NO.05 - 제작사 유형(MFR CATEGORY) ORIGINAL EQUIP. MANUFACTURER - 원기술규격서(OTS) SHINKORI 3&4, 9-841-E215 - 모델번호 949-72 - 도면번호 E215-DE-A01-07-0008 - 제작 도면번호 IEC-SKN-009-U01 제출서류목록 - 품질보증계획서(QAM) - 품질증빙/제출서류목록(QVDL) - 품질보증확인서(C of C) - 일반규격품품질검증(CGID) 계획/보고서 - 제작사 매뉴얼(또는 카탈로그) | 국제전기(주)(충북) | 949-72 | PB003034
2021 | 1 | 계획예방정비용 | 새울 | 1발전소 | 2(신4) | 2 | 200559246 | 정비부분품(SPAR) | 국외 | A | 캐패시터 | 캐패시터,1.56 IN,2.69 IN,3.88 IN,4.88 IN,2.6 | EA | 96 | 전기부 | 나태원 | 052-715-5054 | 품명 캐패시터 - 몸체너비 1.56 IN - 몸체높이 2.69 IN - 몸체깊이 3.88 IN - 전체길이 4.88 IN - 몸체직경 2.69 IN - 정격전압 200 VDC - 허용오차 10 % - 컨덴서용량 15,400 ㎌ - 주파수 60HZ - 특수사항 OUTPUT VOLTAGE : 120V RMS 품질등급 A등급 제작사 AMETEK SOLIDSTATE CONTROLS - 제작사 유형(MFR CATEGORY) ORIGINAL EQUIP. SUPPLIER - 원설계규격서(ODS) SHINKORI 3&4,9-805-Z-404-001C - 부품번호 07-010111-00 - 도면번호 9-750-Z-431-001C-001, 130P 제작사 AEROVOX DIV. PPC - 제작사 유형(MFR CATEGORY) ORIGINAL EQUIP. MANUFACTURER - 원설계규격서(ODS) SHINKORI 3&4,9-805-Z-404-001C - 도면번호 9-750-Z-431-001C-001, 130P - 모델번호 ALS30H1018NX 제출서류목록 - 품질보증계획서(QAM) - 품질증빙/제출서류목록(QVDL) - 품질보증확인서(C of C) - 일반규격품품질검증(CGID) 계획/보고서 | AMETEK SOLIDSTATE CONTROLS |  | 07-010111-00
2021 | 1 | 계획예방정비용 | 새울 | 1발전소 | 2(신4) | 2 | 200559247 | 정비부분품(SPAR) | 국외 | A | 캐패시터 | 캐패시터,CAP .01UF 400VAC,400VAC,0.01㎌,SHINK | EA | 48 | 전기부 | 나태원 | 052-715-5054 | 품명 캐패시터 - 캐패시터타입 CAP .01UF 400VAC - 정격전압 400VAC - 컨덴서용량 0.01㎌ 품질등급 A등급 제작사 VISHAY ELECTRONIC GMBH - 원설계규격서(ODS) SHINKORI 3&4,9-805-Z-404-001C - 제작사 유형(MFR CATEGORY) ORIGINAL EQUIP. MANUFACTURER - 도면번호 9-750-Z-431-001C-001,129P - 모델번호 440LS100 제작사 AMETEK SOLIDSTATE CONTROLS - 원설계규격서(ODS) SHINKORI 3&4,9-805-Z-404-001C - 제작사 유형(MFR CATEGORY) ORIGINAL EQUIP. SUPPLIER - 부품번호 03-031038-00 - 도면번호 9-750-Z-431-001C-001,129P 제출서류목록 - 품질보증계획서(QAM) - 품질증빙/제출서류목록(QVDL) - 품질보증확인서(C of C) - 일반규격품품질검증(CGID) 계획/보고서 | AMETEK SOLIDSTATE CONTROLS |  | 03-031038-00
2022 | 1 | 계획예방정비용 | 한울 | 3발전소 | 5 | 13 | 200559264 | 정비부분품(SPAR) | 국내 | A | 볼트/너트 세트 | 볼트/너트 세트,RETAINER STUD / NUT,M30*P3,A564 | SET | 4 | 기계부 | 조현국 | 054-785-1643 | 품명 볼트/너트 세트 - 볼트타입 RETAINER STUD / NUT - 호칭경 M30*P3 - 볼트재질 A564-630 - 구성품 RETAINER STUD NUT(A194-8M) - 최소포장단위 RETAINER STUD(1EA) / NUT(1EA) - 용도 FOR 4IN,1680 SWING CHECK VALVE 원자력안전범주 NON NUCLEAR SAFETY RELATED 품질등급 A등급 제작사 삼신 - 도면번호 2439 9-807-Z-171-001 - OEM NA-U710-001 - 부품번호 91,92 - 제작사 유형(MFR CATEGORY) ORIGINAL EQUIP. MANUFACTURER 제출서류목록 - 첨부기술규격서 적용 - 품질증빙/제출서류목록(QVDL) - 품질보증확인서(C of C) - 재료시험보고서(MTR OR MILL SHEET) - 외관 및 치수검사 성적서 - 검교정성적서(Calibration Records) | 삼신 |  | 91,92
2022 | 1 | 계획예방정비용 | 한울 | 3발전소 | 5 | 13 | 200559265 | 정비부분품(SPAR) | 국내 | A | 볼트/너트 세트 | 볼트/너트 세트,BONNET BOLT / NUT,A564 TYPE 630 | SET | 4 | 기계부 | 김웅규 | 054-785-1615 | 품명 볼트/너트 세트 - 볼트타입 BONNET BOLT / NUT - 볼트재질 A564 TYPE 630 - 구성품 BONNET NUT (A194 GR 8M) - 최소포장단위 BONNET BOLT(1EA) / NUT(1EA) - 별칭 BONNET BOLT / NUT - 용도 FOR 3IN 2500LB S.S SW CHECK V/ 원자력안전범주 NON NUCLEAR SAFETY RELATED 품질등급 A등급 제작사 피케이밸브(주) - 제작사 유형(MFR CATEGORY) ORIGINAL EQUIP. MANUFACTURER - 도면번호 2439 P204A-DG-A35-01 - AP98P204A-035 - 부품번호 13,14 - 모델번호 2540-B-CKB-D 제출서류목록 - 첨부기술규격서 적용 - 품질증빙/제출서류목록(QVDL) - 품질보증확인서(C of C) - 재료시험보고서(MTR OR MILL SHEET) - 외관 및 치수검사 성적서 - 검교정성적서(Calibration Records) | 피케이밸브(주) | 2540-B-CKB-D | 13,14
2020 | 1 | 계획예방정비용 | 새울 | 1발전소 | 2(신4) | 1 | 200559286 | 정비부분품(SPAR) | 국내 | A | 씰링,금속제 | 씰링,금속제,SEAL RING, METAL,34.9(+0.50,-0.50 | SET | 1 | 기계부 | 이성열 | 052-715-2144 | 품명 씰링,금속제 - 씰링타입 SEAL RING, METAL - 너비 34.9(+0.50,-0.50)MM - 내경 559.1(+0.00,-0.05)MM - 두께 15.62(+0.00,-0.02)MM - 씰링재질 B21A10A - 사용온도(하한) 20℃ - 사용온도(상한) 100℃ - 사용매체 OIL, LUBRICATING, DIESTER BASE - 최소포장단위 TE/GE - 용도 TBN THRUST BRG SEAL RING 품질등급 A등급 제작사 두산중공업(주) - 도면 품목번호 10, 11 - 도면번호 139E5226 - 9-001-L-431-001(P.2427/9885) - 모델번호 - - 부품번호 10, 11(U820G006T, TE/GE) - 원설계규격서(ODS) SHINKORI 3&4, 9-001-L-404-001 - 제작사 유형(MFR CATEGORY) ORIGINAL EQUIP. SUPPLIER 제출서류목록 - 품질보증계획서(QAM) - 품질검사계획(QP) - 품질증빙/제출서류목록(QVDL) - 품질보증확인서(C of C) - 재료시험보고서(MTR OR MILL SHEET) - 비파괴검사보고서(NDE Records) - 외관 및 치수검사 성적서 - 검교정성적서(Calibration Records) | 두산중공업(주) | - | 10, 11(U820G006T, TE/GE)
2020 | 4 | 계획예방정비용 | 새울 | 1발전소 | 1(신3) | 3 | 200559286 | 정비부분품(SPAR) | 국내 | A | 씰링,금속제 | 씰링,금속제,SEAL RING, METAL,34.9(+0.50,-0.50 | SET | 1 | 기계부 | 이세희 | 052-715-5046 | 품명 씰링,금속제 - 씰링타입 SEAL RING, METAL - 너비 34.9(+0.50,-0.50)MM - 내경 559.1(+0.00,-0.05)MM - 두께 15.62(+0.00,-0.02)MM - 씰링재질 B21A10A - 사용온도(하한) 20℃ - 사용온도(상한) 100℃ - 사용매체 OIL, LUBRICATING, DIESTER BASE - 최소포장단위 TE/GE - 용도 TBN THRUST BRG SEAL RING 품질등급 A등급 제작사 두산중공업(주) - 도면 품목번호 10, 11 - 도면번호 139E5226 - 9-001-L-431-001(P.2427/9885) - 모델번호 - - 부품번호 10, 11(U820G006T, TE/GE) - 원설계규격서(ODS) SHINKORI 3&4, 9-001-L-404-001 - 제작사 유형(MFR CATEGORY) ORIGINAL EQUIP. SUPPLIER 제출서류목록 - 품질보증계획서(QAM) - 품질검사계획(QP) - 품질증빙/제출서류목록(QVDL) - 품질보증확인서(C of C) - 재료시험보고서(MTR OR MILL SHEET) - 비파괴검사보고서(NDE Records) - 외관 및 치수검사 성적서 - 검교정성적서(Calibration Records) | 두산중공업(주) | - | 10, 11(U820G006T, TE/GE)
2021 | 3 | 계획예방정비용 | 새울 | 1발전소 | 2(신4) | 2 | 200559286 | 정비부분품(SPAR) | 국내 | A | 씰링,금속제 | 씰링,금속제,SEAL RING, METAL,34.9(+0.50,-0.50 | SET | 1 | 기계부 | 이성열 | 052-715-2144 | 품명 씰링,금속제 - 씰링타입 SEAL RING, METAL - 너비 34.9(+0.50,-0.50)MM - 내경 559.1(+0.00,-0.05)MM - 두께 15.62(+0.00,-0.02)MM - 씰링재질 B21A10A - 사용온도(하한) 20℃ - 사용온도(상한) 100℃ - 사용매체 OIL, LUBRICATING, DIESTER BASE - 최소포장단위 TE/GE - 용도 TBN THRUST BRG SEAL RING 품질등급 A등급 제작사 두산중공업(주) - 도면 품목번호 10, 11 - 도면번호 139E5226 - 9-001-L-431-001(P.2427/9885) - 모델번호 - - 부품번호 10, 11(U820G006T, TE/GE) - 원설계규격서(ODS) SHINKORI 3&4, 9-001-L-404-001 - 제작사 유형(MFR CATEGORY) ORIGINAL EQUIP. SUPPLIER 제출서류목록 - 품질보증계획서(QAM) - 품질검사계획(QP) - 품질증빙/제출서류목록(QVDL) - 품질보증확인서(C of C) - 재료시험보고서(MTR OR MILL SHEET) - 비파괴검사보고서(NDE Records) - 외관 및 치수검사 성적서 - 검교정성적서(Calibration Records) | 두산중공업(주) | - | 10, 11(U820G006T, TE/GE)
2022 | 2 | 계획예방정비용 | 새울 | 1발전소 | 1(신3) | 4 | 200559286 | 정비부분품(SPAR) | 국내 | A | 씰링,금속제 | 씰링,금속제,SEAL RING, METAL,34.9(+0.50,-0.50 | SET | 1 | 기계부 | 이세희 | 052-715-5046 | 품명 씰링,금속제 - 씰링타입 SEAL RING, METAL - 너비 34.9(+0.50,-0.50)MM - 내경 559.1(+0.00,-0.05)MM - 두께 15.62(+0.00,-0.02)MM - 씰링재질 B21A10A - 사용온도(하한) 20℃ - 사용온도(상한) 100℃ - 사용매체 OIL, LUBRICATING, DIESTER BASE - 최소포장단위 TE/GE - 용도 TBN THRUST BRG SEAL RING 품질등급 A등급 제작사 두산중공업(주) - 도면 품목번호 10, 11 - 도면번호 139E5226 - 9-001-L-431-001(P.2427/9885) - 모델번호 - - 부품번호 10, 11(U820G006T, TE/GE) - 원설계규격서(ODS) SHINKORI 3&4, 9-001-L-404-001 - 제작사 유형(MFR CATEGORY) ORIGINAL EQUIP. SUPPLIER 제출서류목록 - 품질보증계획서(QAM) - 품질검사계획(QP) - 품질증빙/제출서류목록(QVDL) - 품질보증확인서(C of C) - 재료시험보고서(MTR OR MILL SHEET) - 비파괴검사보고서(NDE Records) - 외관 및 치수검사 성적서 - 검교정성적서(Calibration Records) | 두산중공업(주) | - | 10, 11(U820G006T, TE/GE)
2022 | 4 | 계획예방정비용 | 새울 | 1발전소 | 2(신4) | 3 | 200559286 | 정비부분품(SPAR) | 국내 | A | 씰링,금속제 | 씰링,금속제,SEAL RING, METAL,34.9(+0.50,-0.50 | SET | 1 | 기계부 | 이세희 | 052-715-5046 | 품명 씰링,금속제 - 씰링타입 SEAL RING, METAL - 너비 34.9(+0.50,-0.50)MM - 내경 559.1(+0.00,-0.05)MM - 두께 15.62(+0.00,-0.02)MM - 씰링재질 B21A10A - 사용온도(하한) 20℃ - 사용온도(상한) 100℃ - 사용매체 OIL, LUBRICATING, DIESTER BASE - 최소포장단위 TE/GE - 용도 TBN THRUST BRG SEAL RING 품질등급 A등급 제작사 두산중공업(주) - 도면 품목번호 10, 11 - 도면번호 139E5226 - 9-001-L-431-001(P.2427/9885) - 모델번호 - - 부품번호 10, 11(U820G006T, TE/GE) - 원설계규격서(ODS) SHINKORI 3&4, 9-001-L-404-001 - 제작사 유형(MFR CATEGORY) ORIGINAL EQUIP. SUPPLIER 제출서류목록 - 품질보증계획서(QAM) - 품질검사계획(QP) - 품질증빙/제출서류목록(QVDL) - 품질보증확인서(C of C) - 재료시험보고서(MTR OR MILL SHEET) - 비파괴검사보고서(NDE Records) - 외관 및 치수검사 성적서 - 검교정성적서(Calibration Records) | 두산중공업(주) | - | 10, 11(U820G006T, TE/GE)
2021 | 1 | 경상예방정비용 | 고리 | 3발전소 |  |  | 200559291 | 정비부분품(SPAR) | 국내 | S | 마노미터,압력측정용 | 마노미터,압력측정용,100㎜,ELEMENT : 316SS,0 ~ 100Ｍ | EA | 1 | 계측제어부 | 박재진 | 051-726-5665 | 품명 마노미터,압력측정용 - 사이즈 100㎜ - 재질 ELEMENT : 316SS - 범위(RANGE) 0 ~ 100ＭBAR - 정확도 ± 1.0% FULL SCALE - 압력계(MANOMETER) 데이터 OVER RANGE PROTECTION : 130% - 연결(CONNECTION) 데이터 ½NPT(M),재질:316SS - 부속품목 WINDOW : SAFETY GLASS - 특수사항 CASE, COVER : 304SS 원자력안전범주 NON NUCLEAR SAFETY RELATED 품질등급 S등급 제작사 (주)와이즈산전 - 제작사 유형(MFR CATEGORY) ORIGINAL EQUIP. MANUFACTURER - 모델번호 PN4214AXEDS07030 제출서류목록 - 성능(또는 기능)시험 기록 | (주)와이즈산전 | PN4214AXEDS07030
2022 | 1 | 계획예방정비용 | 한울 | 3발전소 | 5 | 13 | 200559304 | 정비부분품(SPAR) | 국내 | A | 패킹재료 | 패킹재료,GLAND,SQ,24,GRAPHITE,1680LB,7EA(20 | EA | 2 | 기계부 | 조현국 | 054-785-1643 | 품명 패킹재료 - 패킹재료타입 GLAND - 패킹재료단면형태 SQ - 내경 24 - 패킹재료재질 GRAPHITE - 사용압력(상한) 1680LB - 최소포장단위 7EA(20A:2EA, 20B:5EA) - 특수사항 FOR 3IN 1680 SS GATE VALVE - 사이즈 24*7㎜ 원자력안전범주 NON NUCLEAR SAFETY RELATED 품질등급 A등급 제작사 삼신 - 도면번호 2439 9-809-Z-171-001 - NA-U708-001 - 모델번호 NA-U708-001-20 - 부품번호 20A,20B - 제작사 유형(MFR CATEGORY) ORIGINAL EQUIP. MANUFACTURER 제출서류목록 - 첨부기술규격서 적용 - 품질증빙/제출서류목록(QVDL) - 품질보증확인서(C of C) - 재료시험보고서(MTR OR MILL SHEET) - 외관 및 치수검사 성적서 - 검교정성적서(Calibration Records) | 삼신 | NA-U708-001-20 | 20A,20B
2020 | 1 | 계획예방정비용 | 한울 | 3발전소 | 5 | 12 | 200559313 | 정비부분품(SPAR) | 국외 | A | 어댑터,계기용 | 어댑터,계기용,RTD ADAPTER,FOR RCP TBA,9-181-Z- | EA | 8 | 기계부 | 김동구 | 054-785-1500 | 품명 어댑터,계기용 - 별칭 RTD ADAPTER - 특수사항 FOR RCP TBA 원자력안전범주 NON NUCLEAR SAFETY RELATED 품질등급 A등급 제작사 WESTINGHOUSE ELECTRIC COMPANY - 주설비 참고자료 9-181-Z-431-N01 - 표준기술사양서 9-181-Z-404-001 - 도면번호 OEM 8120-101-400 - 모델번호 RO1 - 부품번호 8114-400-109 - 제작사 유형(MFR CATEGORY) ORIGINAL EQUIP. MANUFACTURER 제출서류목록 - 첨부기술규격서 적용 - 품질증빙/제출서류목록(QVDL) - 품질보증확인서(C of C) | WESTINGHOUSE ELECTRIC COMPANY | RO1 | 8114-400-109
2020 | 4 | 계획예방정비용 | 한울 | 3발전소 | 6 | 12 | 200559313 | 정비부분품(SPAR) | 국외 | A | 어댑터,계기용 | 어댑터,계기용,RTD ADAPTER,FOR RCP TBA,9-181-Z- | EA | 8 | 기계부 | 김동구 | 054-785-1500 | 품명 어댑터,계기용 - 별칭 RTD ADAPTER - 특수사항 FOR RCP TBA 원자력안전범주 NON NUCLEAR SAFETY RELATED 품질등급 A등급 제작사 WESTINGHOUSE ELECTRIC COMPANY - 주설비 참고자료 9-181-Z-431-N01 - 표준기술사양서 9-181-Z-404-001 - 도면번호 OEM 8120-101-400 - 모델번호 RO1 - 부품번호 8114-400-109 - 제작사 유형(MFR CATEGORY) ORIGINAL EQUIP. MANUFACTURER 제출서류목록 - 첨부기술규격서 적용 - 품질증빙/제출서류목록(QVDL) - 품질보증확인서(C of C) | WESTINGHOUSE ELECTRIC COMPANY | RO1 | 8114-400-109
2021 | 3 | 계획예방정비용 | 한울 | 3발전소 | 5 | 13 | 200559313 | 정비부분품(SPAR) | 국외 | A | 어댑터,계기용 | 어댑터,계기용,RTD ADAPTER,FOR RCP TBA,9-181-Z- | EA | 8 | 기계부 | 김동구 | 054-785-1500 | 품명 어댑터,계기용 - 별칭 RTD ADAPTER - 특수사항 FOR RCP TBA 원자력안전범주 NON NUCLEAR SAFETY RELATED 품질등급 A등급 제작사 WESTINGHOUSE ELECTRIC COMPANY - 주설비 참고자료 9-181-Z-431-N01 - 표준기술사양서 9-181-Z-404-001 - 도면번호 OEM 8120-101-400 - 모델번호 RO1 - 부품번호 8114-400-109 - 제작사 유형(MFR CATEGORY) ORIGINAL EQUIP. MANUFACTURER 제출서류목록 - 첨부기술규격서 적용 - 품질증빙/제출서류목록(QVDL) - 품질보증확인서(C of C) | WESTINGHOUSE ELECTRIC COMPANY | RO1 | 8114-400-109
2022 | 2 | 계획예방정비용 | 한울 | 3발전소 | 6 | 13 | 200559313 | 정비부분품(SPAR) | 국외 | A | 어댑터,계기용 | 어댑터,계기용,RTD ADAPTER,FOR RCP TBA,9-181-Z- | EA | 8 | 기계부 | 김동구 | 054-785-1500 | 품명 어댑터,계기용 - 별칭 RTD ADAPTER - 특수사항 FOR RCP TBA 원자력안전범주 NON NUCLEAR SAFETY RELATED 품질등급 A등급 제작사 WESTINGHOUSE ELECTRIC COMPANY - 주설비 참고자료 9-181-Z-431-N01 - 표준기술사양서 9-181-Z-404-001 - 도면번호 OEM 8120-101-400 - 모델번호 RO1 - 부품번호 8114-400-109 - 제작사 유형(MFR CATEGORY) ORIGINAL EQUIP. MANUFACTURER 제출서류목록 - 첨부기술규격서 적용 - 품질증빙/제출서류목록(QVDL) - 품질보증확인서(C of C) | WESTINGHOUSE ELECTRIC COMPANY | RO1 | 8114-400-109
2020 | 1 | 경상예방정비용 | 한빛 | 3발전소 |  |  | 200559335 | 정비부분품(SPAR) | 국내 | S | 안전/릴리프 밸브 | 안전/릴리프 밸브,VACCUM,1/2IN,ALLOY 20,600LB,20 | EA | 4 | 기계부 | 정우혁 | 061-357-2395 | 품명 안전/릴리프 밸브 - 안전방출밸브타입 VACCUM - 밸브사이즈 1/2IN - 밸브재질 ALLOY 20 - 압력설정범위(상한) 600LB - 사용온도(상한) 200℃ - 시트재질 PTFE - 디스크(DISK)재질 ALLOY 20 - 스프링(SPRING)재질 INCONELX-750 - 밸브접속타입 THREADED EXTERNAL PIPE - 사용매체 ALKALI - 품질보증서류 C OF C 원자력안전범주 NON NUCLEAR SAFETY RELATED 품질등급 S등급 제출서류목록 - 품질보증확인서(C of C)
2021 | 3 | 계획예방정비용 | 고리 | 2발전소 | 3 | 27 | 200559352 | 정비부분품(SPAR) | 국외 | S | 패킹,성형식(MOLD) | 패킹,성형식(MOLD),BRAIDED ASB,FOR 4IN GATE VV | EA | 8 | 기계부 | 김승수 | 051-726-5426 | 품명 패킹,성형식(MOLD) - 패킹재질 BRAIDED ASB - 별칭 FOR 4IN GATE VV PACKING 원자력안전범주 NON NUCLEAR SAFETY RELATED 품질등급 S등급 제작사 VELAN INC. - 도면번호 P3-2116-N10 - 부품번호 DWG. P3-2116-N10, ITEM.11 - 원기술규격서(OTS) KORI 3&4, P-401B - 제작사 유형(MFR CATEGORY) ORIGINAL EQUIP. MANUFACTURER 제출서류목록 - 품질보증계획서(QAM) - 품질증빙/제출서류목록(QVDL) - 품질보증확인서(C of C) | VELAN INC. |  | DWG. P3-2116-N10, ITEM.11
2021 | 3 | 계획예방정비용 | 고리 | 2발전소 | 4 | 27 | 200559352 | 정비부분품(SPAR) | 국외 | S | 패킹,성형식(MOLD) | 패킹,성형식(MOLD),BRAIDED ASB,FOR 4IN GATE VV | EA | 8 | 기계부 | 김승수 | 051-726-5426 | 품명 패킹,성형식(MOLD) - 패킹재질 BRAIDED ASB - 별칭 FOR 4IN GATE VV PACKING 원자력안전범주 NON NUCLEAR SAFETY RELATED 품질등급 S등급 제작사 VELAN INC. - 도면번호 P3-2116-N10 - 부품번호 DWG. P3-2116-N10, ITEM.11 - 원기술규격서(OTS) KORI 3&4, P-401B - 제작사 유형(MFR CATEGORY) ORIGINAL EQUIP. MANUFACTURER 제출서류목록 - 품질보증계획서(QAM) - 품질증빙/제출서류목록(QVDL) - 품질보증확인서(C of C) | VELAN INC. |  | DWG. P3-2116-N10, ITEM.11
2022 | 4 | 계획예방정비용 | 고리 | 2발전소 | 3 | 28 | 200559352 | 정비부분품(SPAR) | 국외 | S | 패킹,성형식(MOLD) | 패킹,성형식(MOLD),BRAIDED ASB,FOR 4IN GATE VV | EA | 8 | 기계부 | 김승수 | 051-726-5426 | 품명 패킹,성형식(MOLD) - 패킹재질 BRAIDED ASB - 별칭 FOR 4IN GATE VV PACKING 원자력안전범주 NON NUCLEAR SAFETY RELATED 품질등급 S등급 제작사 VELAN INC. - 도면번호 P3-2116-N10 - 부품번호 DWG. P3-2116-N10, ITEM.11 - 원기술규격서(OTS) KORI 3&4, P-401B - 제작사 유형(MFR CATEGORY) ORIGINAL EQUIP. MANUFACTURER 제출서류목록 - 품질보증계획서(QAM) - 품질증빙/제출서류목록(QVDL) - 품질보증확인서(C of C) | VELAN INC. |  | DWG. P3-2116-N10, ITEM.11
2022 | 4 | 계획예방정비용 | 고리 | 2발전소 | 4 | 28 | 200559352 | 정비부분품(SPAR) | 국외 | S | 패킹,성형식(MOLD) | 패킹,성형식(MOLD),BRAIDED ASB,FOR 4IN GATE VV | EA | 8 | 기계부 | 김승수 | 051-726-5426 | 품명 패킹,성형식(MOLD) - 패킹재질 BRAIDED ASB - 별칭 FOR 4IN GATE VV PACKING 원자력안전범주 NON NUCLEAR SAFETY RELATED 품질등급 S등급 제작사 VELAN INC. - 도면번호 P3-2116-N10 - 부품번호 DWG. P3-2116-N10, ITEM.11 - 원기술규격서(OTS) KORI 3&4, P-401B - 제작사 유형(MFR CATEGORY) ORIGINAL EQUIP. MANUFACTURER 제출서류목록 - 품질보증계획서(QAM) - 품질증빙/제출서류목록(QVDL) - 품질보증확인서(C of C) | VELAN INC. |  | DWG. P3-2116-N10, ITEM.11
2021 | 3 | 계획예방정비용 | 고리 | 2발전소 | 4 | 27 | 200559354 | 정비부분품(SPAR) | 국외 | S | 패킹,성형식(MOLD) | 패킹,성형식(MOLD),BRAIDED ASB,FOR 4IN GATE VV | EA | 8 | 기계부 | 김승수 | 051-726-5426 | 품명 패킹,성형식(MOLD) - 패킹재질 BRAIDED ASB - 별칭 FOR 4IN GATE VV PACKING 원자력안전범주 NON NUCLEAR SAFETY RELATED 품질등급 S등급 제작사 VELAN INC. - 도면번호 P4-10328-Q3 - 부품번호 DWG. P4-10328-Q3, ITEM.22 - 원기술규격서(OTS) KORI 3&4, P-426A - 제작사 유형(MFR CATEGORY) ORIGINAL EQUIP. MANUFACTURER 제출서류목록 - 품질보증계획서(QAM) - 품질증빙/제출서류목록(QVDL) - 품질보증확인서(C of C) | VELAN INC. |  | DWG. P4-10328-Q3, ITEM.22
2022 | 4 | 계획예방정비용 | 고리 | 2발전소 | 4 | 28 | 200559354 | 정비부분품(SPAR) | 국외 | S | 패킹,성형식(MOLD) | 패킹,성형식(MOLD),BRAIDED ASB,FOR 4IN GATE VV | EA | 8 | 기계부 | 김승수 | 051-726-5426 | 품명 패킹,성형식(MOLD) - 패킹재질 BRAIDED ASB - 별칭 FOR 4IN GATE VV PACKING 원자력안전범주 NON NUCLEAR SAFETY RELATED 품질등급 S등급 제작사 VELAN INC. - 도면번호 P4-10328-Q3 - 부품번호 DWG. P4-10328-Q3, ITEM.22 - 원기술규격서(OTS) KORI 3&4, P-426A - 제작사 유형(MFR CATEGORY) ORIGINAL EQUIP. MANUFACTURER 제출서류목록 - 품질보증계획서(QAM) - 품질증빙/제출서류목록(QVDL) - 품질보증확인서(C of C) | VELAN INC. |  | DWG. P4-10328-Q3, ITEM.22
2020 | 1 | 계획예방정비용 | 고리 | 2발전소 | 3 | 26 | 200559355 | 정비부분품(SPAR) | 국외 | S | 패킹,성형식(MOLD) | 패킹,성형식(MOLD),BRAIDED ASB,FOR 6IN GATE VV | EA | 8 | 기계부 | 김승수 | 051-726-5426 | 품명 패킹,성형식(MOLD) - 패킹재질 BRAIDED ASB - 별칭 FOR 6IN GATE VV PACKING 원자력안전범주 NON NUCLEAR SAFETY RELATED 품질등급 S등급 제작사 VELAN INC. - 도면번호 P4-10328-Q4 - 부품번호 DWG. P4-10328-Q4, ITEM.22 - 원기술규격서(OTS) KORI 3&4, P-426A - 제작사 유형(MFR CATEGORY) ORIGINAL EQUIP. MANUFACTURER 제출서류목록 - 품질보증계획서(QAM) - 품질증빙/제출서류목록(QVDL) - 품질보증확인서(C of C) | VELAN INC. |  | DWG. P4-10328-Q4, ITEM.22
2021 | 3 | 계획예방정비용 | 고리 | 2발전소 | 4 | 27 | 200559355 | 정비부분품(SPAR) | 국외 | S | 패킹,성형식(MOLD) | 패킹,성형식(MOLD),BRAIDED ASB,FOR 6IN GATE VV | EA | 8 | 기계부 | 김승수 | 051-726-5426 | 품명 패킹,성형식(MOLD) - 패킹재질 BRAIDED ASB - 별칭 FOR 6IN GATE VV PACKING 원자력안전범주 NON NUCLEAR SAFETY RELATED 품질등급 S등급 제작사 VELAN INC. - 도면번호 P4-10328-Q4 - 부품번호 DWG. P4-10328-Q4, ITEM.22 - 원기술규격서(OTS) KORI 3&4, P-426A - 제작사 유형(MFR CATEGORY) ORIGINAL EQUIP. MANUFACTURER 제출서류목록 - 품질보증계획서(QAM) - 품질증빙/제출서류목록(QVDL) - 품질보증확인서(C of C) | VELAN INC. |  | DWG. P4-10328-Q4, ITEM.22
2022 | 4 | 계획예방정비용 | 고리 | 2발전소 | 4 | 28 | 200559355 | 정비부분품(SPAR) | 국외 | S | 패킹,성형식(MOLD) | 패킹,성형식(MOLD),BRAIDED ASB,FOR 6IN GATE VV | EA | 8 | 기계부 | 김승수 | 051-726-5426 | 품명 패킹,성형식(MOLD) - 패킹재질 BRAIDED ASB - 별칭 FOR 6IN GATE VV PACKING 원자력안전범주 NON NUCLEAR SAFETY RELATED 품질등급 S등급 제작사 VELAN INC. - 도면번호 P4-10328-Q4 - 부품번호 DWG. P4-10328-Q4, ITEM.22 - 원기술규격서(OTS) KORI 3&4, P-426A - 제작사 유형(MFR CATEGORY) ORIGINAL EQUIP. MANUFACTURER 제출서류목록 - 품질보증계획서(QAM) - 품질증빙/제출서류목록(QVDL) - 품질보증확인서(C of C) | VELAN INC. |  | DWG. P4-10328-Q4, ITEM.22
2020 | 1 | 계획예방정비용 | 고리 | 2발전소 | 3 | 26 | 200559356 | 정비부분품(SPAR) | 국외 | S | 패킹,성형식(MOLD) | 패킹,성형식(MOLD),BRAIDED ASB,FOR 2.5IN GLOBE | EA | 8 | 기계부 | 김승수 | 051-726-5426 | 품명 패킹,성형식(MOLD) - 패킹재질 BRAIDED ASB - 별칭 FOR 2.5IN GLOBE VV PACKING 원자력안전범주 NON NUCLEAR SAFETY RELATED 품질등급 S등급 제작사 VELAN INC. - 도면번호 P4-10328-Q10 - 부품번호 DWG. P4-10328-Q10, ITEM.16 - 원기술규격서(OTS) KORI 3&4, P-426A - 제작사 유형(MFR CATEGORY) ORIGINAL EQUIP. MANUFACTURER 제출서류목록 - 품질보증계획서(QAM) - 품질증빙/제출서류목록(QVDL) - 품질보증확인서(C of C) | VELAN INC. |  | DWG. P4-10328-Q10, ITEM.16
2020 | 1 | 계획예방정비용 | 고리 | 2발전소 | 4 | 26 | 200559356 | 정비부분품(SPAR) | 국외 | S | 패킹,성형식(MOLD) | 패킹,성형식(MOLD),BRAIDED ASB,FOR 2.5IN GLOBE | EA | 8 | 기계부 | 김승수 | 051-726-5426 | 품명 패킹,성형식(MOLD) - 패킹재질 BRAIDED ASB - 별칭 FOR 2.5IN GLOBE VV PACKING 원자력안전범주 NON NUCLEAR SAFETY RELATED 품질등급 S등급 제작사 VELAN INC. - 도면번호 P4-10328-Q10 - 부품번호 DWG. P4-10328-Q10, ITEM.16 - 원기술규격서(OTS) KORI 3&4, P-426A - 제작사 유형(MFR CATEGORY) ORIGINAL EQUIP. MANUFACTURER 제출서류목록 - 품질보증계획서(QAM) - 품질증빙/제출서류목록(QVDL) - 품질보증확인서(C of C) | VELAN INC. |  | DWG. P4-10328-Q10, ITEM.16
2020 | 1 | 계획예방정비용 | 고리 | 2발전소 | 3 | 26 | 200559359 | 정비부분품(SPAR) | 국외 | S | 패킹,성형식(MOLD) | 패킹,성형식(MOLD),BRAIDED ASB,FOR 6IN GLOBE V | EA | 8 | 기계부 | 김승수 | 051-726-5426 | 품명 패킹,성형식(MOLD) - 패킹재질 BRAIDED ASB - 별칭 FOR 6IN GLOBE VV PACKING 원자력안전범주 NON NUCLEAR SAFETY RELATED 품질등급 S등급 제작사 VELAN INC. - 도면번호 P4-10328-Q12 - 부품번호 DWG. P4-10328-Q12, ITEM.16 - 원기술규격서(OTS) KORI 3&4, P-426A - 제작사 유형(MFR CATEGORY) ORIGINAL EQUIP. MANUFACTURER 제출서류목록 - 품질보증계획서(QAM) - 품질증빙/제출서류목록(QVDL) - 품질보증확인서(C of C) | VELAN INC. |  | DWG. P4-10328-Q12, ITEM.16
2021 | 3 | 계획예방정비용 | 고리 | 2발전소 | 4 | 27 | 200559359 | 정비부분품(SPAR) | 국외 | S | 패킹,성형식(MOLD) | 패킹,성형식(MOLD),BRAIDED ASB,FOR 6IN GLOBE V | EA | 8 | 기계부 | 김승수 | 051-726-5426 | 품명 패킹,성형식(MOLD) - 패킹재질 BRAIDED ASB - 별칭 FOR 6IN GLOBE VV PACKING 원자력안전범주 NON NUCLEAR SAFETY RELATED 품질등급 S등급 제작사 VELAN INC. - 도면번호 P4-10328-Q12 - 부품번호 DWG. P4-10328-Q12, ITEM.16 - 원기술규격서(OTS) KORI 3&4, P-426A - 제작사 유형(MFR CATEGORY) ORIGINAL EQUIP. MANUFACTURER 제출서류목록 - 품질보증계획서(QAM) - 품질증빙/제출서류목록(QVDL) - 품질보증확인서(C of C) | VELAN INC. |  | DWG. P4-10328-Q12, ITEM.16
2022 | 4 | 계획예방정비용 | 고리 | 2발전소 | 4 | 28 | 200559359 | 정비부분품(SPAR) | 국외 | S | 패킹,성형식(MOLD) | 패킹,성형식(MOLD),BRAIDED ASB,FOR 6IN GLOBE V | EA | 8 | 기계부 | 김승수 | 051-726-5426 | 품명 패킹,성형식(MOLD) - 패킹재질 BRAIDED ASB - 별칭 FOR 6IN GLOBE VV PACKING 원자력안전범주 NON NUCLEAR SAFETY RELATED 품질등급 S등급 제작사 VELAN INC. - 도면번호 P4-10328-Q12 - 부품번호 DWG. P4-10328-Q12, ITEM.16 - 원기술규격서(OTS) KORI 3&4, P-426A - 제작사 유형(MFR CATEGORY) ORIGINAL EQUIP. MANUFACTURER 제출서류목록 - 품질보증계획서(QAM) - 품질증빙/제출서류목록(QVDL) - 품질보증확인서(C of C) | VELAN INC. |  | DWG. P4-10328-Q12, ITEM.16
2020 | 1 | 경상예방정비용 | 새울 | 1발전소 |  |  | 200559399 | 정비부분품(SPAR) | 국내 | S | 전자석 계전기 | 전자석 계전기,디지털형-연산형,105,50,75,480V,60HZ,85 | EA | 4 | 전기부 | 이한석 | 052-715-5050 | 품명 전자석 계전기 - 계전기타입 디지털형-연산형 - 길이 105 - 너비 50 - 높이 75 - 정격전압 480V - 주파수 60HZ - 제어전압 85 ~ 250VAC/DC - 보조접촉최대전압 3A/250VAC(1C접점) - 위상수 3 - 별칭 EVR - 전기 데이터 과전압,부족전압,역상,결상, 불 품질등급 S등급 제작사 삼화 EOCR(주) - 모델번호 EVR-PD-480N220 - 도면번호 E215-DE-A01-04-0003 - 원기술규격서(OTS) SHINKORI 3&4, 9-841-E215 - 제작사 유형(MFR CATEGORY) ORIGINAL EQUIP. MANUFACTURER 제작사 국제전기(주)(충북) - 도면번호 E215-DE-A01-04-0003 - 모델번호 EVR-PD-480N220 - 부품번호 PC013016 - 원기술규격서(OTS) SHINKORI 3&4, 9-841-E215 - 제작사 유형(MFR CATEGORY) ORIGINAL EQUIP. SUPPLIER 제출서류목록 - 제작사 매뉴얼(또는 카탈로그) - 일반규격(S등급) 제작사 제품인증서 | 삼화 EOCR(주) | EVR-PD-480N220
2020 | 1 | 경상예방정비용 | 새울 | 1발전소 |  |  | 200559399 | 정비부분품(SPAR) | 국내 | S | 전자석 계전기 | 전자석 계전기,디지털형-연산형,105,50,75,480V,60HZ,85 | EA | 2 | 전기부 | 이한석 | 052-715-5050 | 품명 전자석 계전기 - 계전기타입 디지털형-연산형 - 길이 105 - 너비 50 - 높이 75 - 정격전압 480V - 주파수 60HZ - 제어전압 85 ~ 250VAC/DC - 보조접촉최대전압 3A/250VAC(1C접점) - 위상수 3 - 별칭 EVR - 전기 데이터 과전압,부족전압,역상,결상, 불 품질등급 S등급 제작사 삼화 EOCR(주) - 모델번호 EVR-PD-480N220 - 도면번호 E215-DE-A01-04-0003 - 원기술규격서(OTS) SHINKORI 3&4, 9-841-E215 - 제작사 유형(MFR CATEGORY) ORIGINAL EQUIP. MANUFACTURER 제작사 국제전기(주)(충북) - 도면번호 E215-DE-A01-04-0003 - 모델번호 EVR-PD-480N220 - 부품번호 PC013016 - 원기술규격서(OTS) SHINKORI 3&4, 9-841-E215 - 제작사 유형(MFR CATEGORY) ORIGINAL EQUIP. SUPPLIER 제출서류목록 - 제작사 매뉴얼(또는 카탈로그) - 일반규격(S등급) 제작사 제품인증서 | 삼화 EOCR(주) | EVR-PD-480N220
2021 | 2 | 계획예방정비용 | 한빛 | 3발전소 | 6 | 14 | 200559411 | 정비부분품(SPAR) | 국외 | A | 부품키트,기계용 | 부품키트,기계용,FOR COUPLING,BOLT : 16EA,NUT : | SET | 1 | 기계부 | 임남형 | 061-357-3637 | 품명 부품키트,기계용 - 기계부품키트용도 FOR COUPLING - 구성품1 BOLT : 16EA - 구성품2 NUT : 16EA - 구성품3 WASHER : 32EA - 별칭 KIT, COUPLING FASTNER 원자력안전범주 NON NUCLEAR SAFETY RELATED 품질등급 A등급 제작사 FLOWSERVE PUMP CORPORATION - 도면번호 C023704 - N202-IM-A01-01 - N202-IM-A02-01 - 모델번호 10X8X13HOD - 8X6X13HOD - 원기술규격서(OTS) HANBIT 5&6, 9-132-N202 - 제작사 유형(MFR CATEGORY) ORIGINAL EQUIP. MANUFACTURER 제출서류목록 - 품질보증확인서(C of C) | FLOWSERVE PUMP CORPORATION | 8X6X13HOD
2021 | 3 | 계획예방정비용 | 고리 | 2발전소 | 3 | 27 | 200559425 | 정비부분품(SPAR) | 국외 | S | 개스킷 | 개스킷,SPIRAL GASKET,FOR 4IN GATE VV GASKET | EA | 1 | 기계부 | 김승수 | 051-726-5426 | 품명 개스킷 - 가스켓타입 SPIRAL GASKET - 별칭 FOR 4IN GATE VV GASKET 원자력안전범주 NON NUCLEAR SAFETY RELATED 품질등급 S등급 제작사 VELAN INC. - 도면번호 P3-2116-N10 - 부품번호 DWG. P3-2116-N10, ITEM 8 - 원기술규격서(OTS) KORI 3&4, P-401B - 제작사 유형(MFR CATEGORY) ORIGINAL EQUIP. MANUFACTURER 제출서류목록 - 품질보증계획서(QAM) - 품질증빙/제출서류목록(QVDL) - 품질보증확인서(C of C) | VELAN INC. |  | DWG. P3-2116-N10, ITEM 8
2021 | 3 | 계획예방정비용 | 고리 | 2발전소 | 4 | 27 | 200559425 | 정비부분품(SPAR) | 국외 | S | 개스킷 | 개스킷,SPIRAL GASKET,FOR 4IN GATE VV GASKET | EA | 1 | 기계부 | 김승수 | 051-726-5426 | 품명 개스킷 - 가스켓타입 SPIRAL GASKET - 별칭 FOR 4IN GATE VV GASKET 원자력안전범주 NON NUCLEAR SAFETY RELATED 품질등급 S등급 제작사 VELAN INC. - 도면번호 P3-2116-N10 - 부품번호 DWG. P3-2116-N10, ITEM 8 - 원기술규격서(OTS) KORI 3&4, P-401B - 제작사 유형(MFR CATEGORY) ORIGINAL EQUIP. MANUFACTURER 제출서류목록 - 품질보증계획서(QAM) - 품질증빙/제출서류목록(QVDL) - 품질보증확인서(C of C) | VELAN INC. |  | DWG. P3-2116-N10, ITEM 8
2022 | 4 | 계획예방정비용 | 고리 | 2발전소 | 3 | 28 | 200559425 | 정비부분품(SPAR) | 국외 | S | 개스킷 | 개스킷,SPIRAL GASKET,FOR 4IN GATE VV GASKET | EA | 1 | 기계부 | 김승수 | 051-726-5426 | 품명 개스킷 - 가스켓타입 SPIRAL GASKET - 별칭 FOR 4IN GATE VV GASKET 원자력안전범주 NON NUCLEAR SAFETY RELATED 품질등급 S등급 제작사 VELAN INC. - 도면번호 P3-2116-N10 - 부품번호 DWG. P3-2116-N10, ITEM 8 - 원기술규격서(OTS) KORI 3&4, P-401B - 제작사 유형(MFR CATEGORY) ORIGINAL EQUIP. MANUFACTURER 제출서류목록 - 품질보증계획서(QAM) - 품질증빙/제출서류목록(QVDL) - 품질보증확인서(C of C) | VELAN INC. |  | DWG. P3-2116-N10, ITEM 8
2022 | 4 | 계획예방정비용 | 고리 | 2발전소 | 4 | 28 | 200559425 | 정비부분품(SPAR) | 국외 | S | 개스킷 | 개스킷,SPIRAL GASKET,FOR 4IN GATE VV GASKET | EA | 1 | 기계부 | 김승수 | 051-726-5426 | 품명 개스킷 - 가스켓타입 SPIRAL GASKET - 별칭 FOR 4IN GATE VV GASKET 원자력안전범주 NON NUCLEAR SAFETY RELATED 품질등급 S등급 제작사 VELAN INC. - 도면번호 P3-2116-N10 - 부품번호 DWG. P3-2116-N10, ITEM 8 - 원기술규격서(OTS) KORI 3&4, P-401B - 제작사 유형(MFR CATEGORY) ORIGINAL EQUIP. MANUFACTURER 제출서류목록 - 품질보증계획서(QAM) - 품질증빙/제출서류목록(QVDL) - 품질보증확인서(C of C) | VELAN INC. |  | DWG. P3-2116-N10, ITEM 8
2021 | 3 | 계획예방정비용 | 고리 | 2발전소 | 4 | 27 | 200559427 | 정비부분품(SPAR) | 국외 | S | 개스킷 | 개스킷,SPIRAL GASKET,FOR 4IN GATE VV GASKET | EA | 1 | 기계부 | 김승수 | 051-726-5426 | 품명 개스킷 - 가스켓타입 SPIRAL GASKET - 별칭 FOR 4IN GATE VV GASKET 원자력안전범주 NON NUCLEAR SAFETY RELATED 품질등급 S등급 제작사 VELAN INC. - 도면번호 P4-10328-Q3 - 부품번호 DWG. P4-10328-Q3, ITEM 9 - 원기술규격서(OTS) KORI 3&4, P-426A - 제작사 유형(MFR CATEGORY) ORIGINAL EQUIP. MANUFACTURER 제출서류목록 - 품질보증계획서(QAM) - 품질증빙/제출서류목록(QVDL) - 품질보증확인서(C of C) | VELAN INC. |  | DWG. P4-10328-Q3, ITEM 9
2022 | 4 | 계획예방정비용 | 고리 | 2발전소 | 4 | 28 | 200559427 | 정비부분품(SPAR) | 국외 | S | 개스킷 | 개스킷,SPIRAL GASKET,FOR 4IN GATE VV GASKET | EA | 1 | 기계부 | 김승수 | 051-726-5426 | 품명 개스킷 - 가스켓타입 SPIRAL GASKET - 별칭 FOR 4IN GATE VV GASKET 원자력안전범주 NON NUCLEAR SAFETY RELATED 품질등급 S등급 제작사 VELAN INC. - 도면번호 P4-10328-Q3 - 부품번호 DWG. P4-10328-Q3, ITEM 9 - 원기술규격서(OTS) KORI 3&4, P-426A - 제작사 유형(MFR CATEGORY) ORIGINAL EQUIP. MANUFACTURER 제출서류목록 - 품질보증계획서(QAM) - 품질증빙/제출서류목록(QVDL) - 품질보증확인서(C of C) | VELAN INC. |  | DWG. P4-10328-Q3, ITEM 9
2020 | 1 | 계획예방정비용 | 고리 | 2발전소 | 3 | 26 | 200559428 | 정비부분품(SPAR) | 국외 | S | 개스킷 | 개스킷,SPIRAL GASKET,FOR 2.5IN GLOBE VV GAS | EA | 1 | 기계부 | 김승수 | 051-726-5426 | 품명 개스킷 - 가스켓타입 SPIRAL GASKET - 별칭 FOR 2.5IN GLOBE VV GASKET 원자력안전범주 NON NUCLEAR SAFETY RELATED 품질등급 S등급 제작사 VELAN INC. - 도면번호 P4-10328-Q10 - 부품번호 DWG. P4-10328-Q10, ITEM 9 - 원기술규격서(OTS) KORI 3&4, P-426A - 제작사 유형(MFR CATEGORY) ORIGINAL EQUIP. MANUFACTURER 제출서류목록 - 품질보증계획서(QAM) - 품질증빙/제출서류목록(QVDL) - 품질보증확인서(C of C) | VELAN INC. |  | DWG. P4-10328-Q10, ITEM 9
2020 | 1 | 계획예방정비용 | 고리 | 2발전소 | 4 | 26 | 200559428 | 정비부분품(SPAR) | 국외 | S | 개스킷 | 개스킷,SPIRAL GASKET,FOR 2.5IN GLOBE VV GAS | EA | 1 | 기계부 | 김승수 | 051-726-5426 | 품명 개스킷 - 가스켓타입 SPIRAL GASKET - 별칭 FOR 2.5IN GLOBE VV GASKET 원자력안전범주 NON NUCLEAR SAFETY RELATED 품질등급 S등급 제작사 VELAN INC. - 도면번호 P4-10328-Q10 - 부품번호 DWG. P4-10328-Q10, ITEM 9 - 원기술규격서(OTS) KORI 3&4, P-426A - 제작사 유형(MFR CATEGORY) ORIGINAL EQUIP. MANUFACTURER 제출서류목록 - 품질보증계획서(QAM) - 품질증빙/제출서류목록(QVDL) - 품질보증확인서(C of C) | VELAN INC. |  | DWG. P4-10328-Q10, ITEM 9
2020 | 1 | 계획예방정비용 | 고리 | 2발전소 | 3 | 26 | 200559431 | 정비부분품(SPAR) | 국외 | S | 개스킷 | 개스킷,SPIRAL GASKET,FOR 6IN GLOBE VV GASK | EA | 1 | 기계부 | 김승수 | 051-726-5426 | 품명 개스킷 - 가스켓타입 SPIRAL GASKET - 별칭 FOR 6IN GLOBE VV GASKET 원자력안전범주 NON NUCLEAR SAFETY RELATED 품질등급 S등급 제작사 VELAN INC. - 도면번호 P4-10328-Q12 - 부품번호 DWG. P4-10328-Q12, ITEM 9 - 원기술규격서(OTS) KORI 3&4, P-426A - 제작사 유형(MFR CATEGORY) ORIGINAL EQUIP. MANUFACTURER 제출서류목록 - 품질보증계획서(QAM) - 품질증빙/제출서류목록(QVDL) - 품질보증확인서(C of C) | VELAN INC. |  | DWG. P4-10328-Q12, ITEM 9
2021 | 3 | 계획예방정비용 | 고리 | 2발전소 | 4 | 27 | 200559431 | 정비부분품(SPAR) | 국외 | S | 개스킷 | 개스킷,SPIRAL GASKET,FOR 6IN GLOBE VV GASK | EA | 1 | 기계부 | 김승수 | 051-726-5426 | 품명 개스킷 - 가스켓타입 SPIRAL GASKET - 별칭 FOR 6IN GLOBE VV GASKET 원자력안전범주 NON NUCLEAR SAFETY RELATED 품질등급 S등급 제작사 VELAN INC. - 도면번호 P4-10328-Q12 - 부품번호 DWG. P4-10328-Q12, ITEM 9 - 원기술규격서(OTS) KORI 3&4, P-426A - 제작사 유형(MFR CATEGORY) ORIGINAL EQUIP. MANUFACTURER 제출서류목록 - 품질보증계획서(QAM) - 품질증빙/제출서류목록(QVDL) - 품질보증확인서(C of C) | VELAN INC. |  | DWG. P4-10328-Q12, ITEM 9
2022 | 4 | 계획예방정비용 | 고리 | 2발전소 | 4 | 28 | 200559431 | 정비부분품(SPAR) | 국외 | S | 개스킷 | 개스킷,SPIRAL GASKET,FOR 6IN GLOBE VV GASK | EA | 1 | 기계부 | 김승수 | 051-726-5426 | 품명 개스킷 - 가스켓타입 SPIRAL GASKET - 별칭 FOR 6IN GLOBE VV GASKET 원자력안전범주 NON NUCLEAR SAFETY RELATED 품질등급 S등급 제작사 VELAN INC. - 도면번호 P4-10328-Q12 - 부품번호 DWG. P4-10328-Q12, ITEM 9 - 원기술규격서(OTS) KORI 3&4, P-426A - 제작사 유형(MFR CATEGORY) ORIGINAL EQUIP. MANUFACTURER 제출서류목록 - 품질보증계획서(QAM) - 품질증빙/제출서류목록(QVDL) - 품질보증확인서(C of C) | VELAN INC. |  | DWG. P4-10328-Q12, ITEM 9
2021 | 1 | 경상예방정비용 | 고리 | 3발전소 |  |  | 200559484 | 정비부분품(SPAR) | 국내 | S | 전자 스위치 | 전자 스위치,DC SIGNAL ALARM SETTER,RELAY CONT | EA | 8 | 계측제어부 | 이현길 | 051-726-5667 | 품명 전자 스위치 - 별칭 DC SIGNAL ALARM SETTER - 타입(형식) RELAY CONTACT - 사이즈 W50*H80*D137MM - 주파수 50/60㎐ - 전압(VOLTAGE) 85~264VAC - 스위치 허용오차 적합도 0.5 % OF F.S - 접촉자(CONTACT) 데이터 OUTPUT : HIGH-HIGH, HIGH - 설치기기 정보 MOUNTING : DIN RAIL - 특수사항 WEIGHT:ABOUT 200G 원자력안전범주 NON NUCLEAR SAFETY RELATED 품질등급 S등급 제작사 델타아이오 - 제작사 유형(MFR CATEGORY) ORIGINAL EQUIP. MANUFACTURER - 모델번호 DADS-71-1 제출서류목록 - 첨부기술규격서 적용 | 델타아이오 | DADS-71-1
2022 | 1 | 계획예방정비용 | 한울 | 3발전소 | 5 | 13 | 200559494 | 정비부분품(SPAR) | 국내 | A | 패킹세트 | 패킹세트,GLAND,65MM,91MM,GRAPHITE,600LB,8EA, | SET | 3 | 기계부 | 조현국 | 054-785-1643 | 품명 패킹세트 - 패킹세트타입 GLAND - 내경 65MM - 외경 91MM - 패킹세트재질 GRAPHITE - 사용압력(하한) 600LB - 최소포장단위 8EA - 특수사항 FOR 18IN CL600 SS GATE VALVE - 별칭 패킹세트 원자력안전범주 NON NUCLEAR SAFETY RELATED 품질등급 A등급 제작사 피케이밸브(주) - 도면번호 2439 P204A-DG-A20-01 - 640-B-GTB-AD - AP98P204A-020-051-008 - 부품번호 8 - 제작사 유형(MFR CATEGORY) ORIGINAL EQUIP. MANUFACTURER 제출서류목록 - 첨부기술규격서 적용 - 품질증빙/제출서류목록(QVDL) - 품질보증확인서(C of C) | 피케이밸브(주) |  | 8
2022 | 1 | 계획예방정비용 | 한울 | 3발전소 | 5 | 13 | 200559495 | 정비부분품(SPAR) | 국내 | A | 개스킷 | 개스킷,PRESSURE SEAL RING,A240 TYPE 316,600 | EA | 3 | 기계부 | 조현국 | 054-785-1643 | 품명 개스킷 - 가스켓타입 PRESSURE SEAL RING - 가스켓재질 A240 TYPE 316 - 사용압력(상한) 600LB - 특수사항 FOR 18IN CL600 SS GATE VALVE - 별칭 PRESSURE SEAL RING 원자력안전범주 NON NUCLEAR SAFETY RELATED 품질등급 A등급 제작사 피케이밸브(주) - 제작사 유형(MFR CATEGORY) ORIGINAL EQUIP. MANUFACTURER - 도면번호 2439 P204A-DG-A20-01 - 640-B-GTB-AD - AP98P204A-020-051-007 - 부품번호 7 제출서류목록 - 첨부기술규격서 적용 - 품질증빙/제출서류목록(QVDL) - 품질보증확인서(C of C) - 재료시험보고서(MTR OR MILL SHEET) - 외관 및 치수검사 성적서 - 검교정성적서(Calibration Records) | 피케이밸브(주) |  | 7
2022 | 1 | 계획예방정비용 | 한울 | 3발전소 | 5 | 13 | 200559496 | 정비부분품(SPAR) | 국내 | Q | 디스크,밸브용 | 밸브디스크,WEDGE,SA351 GR CF8M+STL,SS GATE V | EA | 1 | 기계부 | 조현국 | 054-785-1643 | 품명 밸브디스크 - 디스크타입 WEDGE - 디스크(DISK)재질 SA351 GR CF8M+STL - 밸브타입 SS GATE VALVE - 밸브사이즈 18IN - 사용압력(상한) CL600 - 표면처리 HB350 (MIN) - 특수사항 FOR 18IN CL600 SS GATE VALVE - 별칭 VALVE WEDGE 원자력안전범주 NUCLEAR SAFETY RELATED 품질등급 Q등급 제작사 피케이밸브(주) - 부품번호 3 - 제작사 유형(MFR CATEGORY) ORIGINAL EQUIP. MANUFACTURER - 도면번호 2439 P204A-DG-A20-01 - 640-B-GTB-AD - AP98P204A-020-051-003 제출서류목록 - 첨부기술규격서 적용 - 품질증빙/제출서류목록(QVDL) - 품질보증확인서(C of C) - 재료시험성적서(CMTR) - 자료보고서(Code Data Report) - 비파괴검사보고서(NDE Records) - 열처리기록(Heat Treatment) - 외관 및 치수검사 성적서 - 검교정성적서(Calibration Records) | 피케이밸브(주) |  | 3
2022 | 1 | 계획예방정비용 | 한울 | 3발전소 | 5 | 13 | 200559497 | 정비부분품(SPAR) | 국내 | A | 스템,밸브용 | 스템,밸브용,A564 TYPE 630,SS GATE VALVE,18IN, | EA | 1 | 기계부 | 조현국 | 054-785-1643 | 품명 스템,밸브용 - 스템(STEM)재질 A564 TYPE 630 - 밸브타입 SS GATE VALVE - 밸브사이즈 18IN - 표면처리 HB302 (MIN) - 특수사항 FOR 18IN CL600 SS GATE VALVE - 사이즈 18IN 원자력안전범주 NON NUCLEAR SAFETY RELATED 품질등급 A등급 제작사 피케이밸브(주) - 도면번호 2439 P204A-DG-A20-01 - 640-B-GTB-AD - AP98P204A-020-051-004 - 부품번호 4 - 제작사 유형(MFR CATEGORY) ORIGINAL EQUIP. MANUFACTURER 제출서류목록 - 첨부기술규격서 적용 - 품질증빙/제출서류목록(QVDL) - 품질보증확인서(C of C) - 재료시험보고서(MTR OR MILL SHEET) - 외관 및 치수검사 성적서 - 검교정성적서(Calibration Records) | 피케이밸브(주) |  | 4
2022 | 1 | 계획예방정비용 | 한울 | 3발전소 | 5 | 13 | 200559498 | 정비부분품(SPAR) | 국내 | A | 개스킷 | 개스킷,PRESSURE SEAL RING,A240 TYPE 316,600 | EA | 3 | 기계부 | 조현국 | 054-785-1643 | 품명 개스킷 - 가스켓타입 PRESSURE SEAL RING - 외경 A240 TYPE 316 - 사용온도(상한) 600LB - 특수사항 FOR 10IN CL600 SS GATE VALVE - 별칭 PRESSURE SEAL RING 원자력안전범주 NON NUCLEAR SAFETY RELATED 품질등급 A등급 제작사 피케이밸브(주) - 제작사 유형(MFR CATEGORY) ORIGINAL EQUIP. MANUFACTURER - 도면번호 2439 P204A-DG-A20-01 - 640-B-GTB-AD - AP98P204A-020-047-007 - 부품번호 7 제출서류목록 - 첨부기술규격서 적용 - 품질증빙/제출서류목록(QVDL) - 품질보증확인서(C of C) - 재료시험보고서(MTR OR MILL SHEET) - 외관 및 치수검사 성적서 - 검교정성적서(Calibration Records) | 피케이밸브(주) |  | 7
2022 | 1 | 계획예방정비용 | 한울 | 3발전소 | 5 | 13 | 200559499 | 정비부분품(SPAR) | 국내 | Q | 디스크,밸브용 | 밸브디스크,WEDGE,SA351 GR CF8M+STL,SS GATE V | EA | 1 | 기계부 | 조현국 | 054-785-1643 | 품명 밸브디스크 - 디스크타입 WEDGE - 디스크(DISK)재질 SA351 GR CF8M+STL - 밸브타입 SS GATE VALVE - 밸브사이즈 10IN - 사용압력(상한) CL600 - 표면처리 HB350 (MIN) - 특수사항 FOR 10IN CL600 SS GATE VALVE - 별칭 VALVE WEDGE 원자력안전범주 NUCLEAR SAFETY RELATED 품질등급 Q등급 제작사 피케이밸브(주) - 부품번호 3 - 제작사 유형(MFR CATEGORY) ORIGINAL EQUIP. MANUFACTURER - 도면번호 2439 P204A-DG-A20-01 - 640-B-GTB-AD - AP98P204A-020-047-003 제출서류목록 - 첨부기술규격서 적용 - 품질증빙/제출서류목록(QVDL) - 품질보증확인서(C of C) - 재료시험성적서(CMTR) - 자료보고서(Code Data Report) - 비파괴검사보고서(NDE Records) - 열처리기록(Heat Treatment) - 외관 및 치수검사 성적서 - 검교정성적서(Calibration Records) | 피케이밸브(주) |  | 3
2022 | 1 | 계획예방정비용 | 한울 | 3발전소 | 5 | 13 | 200559500 | 정비부분품(SPAR) | 국내 | A | 스템,밸브용 | 스템,밸브용,A564 TYPE 630,SS GATE VALVE,10IN, | EA | 1 | 기계부 | 조현국 | 054-785-1643 | 품명 스템,밸브용 - 스템(STEM)재질 A564 TYPE 630 - 밸브타입 SS GATE VALVE - 밸브사이즈 10IN - 표면처리 HB302 (MIN) - 특수사항 FOR 10IN CL600 SS GATE VALVE - 사이즈 10IN 원자력안전범주 NON NUCLEAR SAFETY RELATED 품질등급 A등급 제작사 피케이밸브(주) - 도면번호 2439 P204A-DG-A20-01 - 640-B-GTB-AD - AP98P204A-020-047-004 - 부품번호 4 - 제작사 유형(MFR CATEGORY) ORIGINAL EQUIP. MANUFACTURER 제출서류목록 - 첨부기술규격서 적용 - 품질증빙/제출서류목록(QVDL) - 품질보증확인서(C of C) - 재료시험보고서(MTR OR MILL SHEET) - 외관 및 치수검사 성적서 - 검교정성적서(Calibration Records) | 피케이밸브(주) |  | 4
2022 | 1 | 계획예방정비용 | 한울 | 3발전소 | 5 | 13 | 200559501 | 정비부분품(SPAR) | 국내 | A | 개스킷 | 개스킷,PRESSURE SEAL RING,A240 TYPE 316,600 | EA | 3 | 기계부 | 조현국 | 054-785-1643 | 품명 개스킷 - 가스켓타입 PRESSURE SEAL RING - 외경 A240 TYPE 316 - 사용온도(상한) 600LB - 특수사항 FOR 10IN CL600 SS GATE VALVE - 별칭 PRESSURE SEAL RING 원자력안전범주 NON NUCLEAR SAFETY RELATED 품질등급 A등급 제작사 피케이밸브(주) - 제작사 유형(MFR CATEGORY) ORIGINAL EQUIP. MANUFACTURER - 도면번호 2439 P204A-DG-A21-01 - 640-B-GTB-ADJ - AP98P204A-021-048-012 - 부품번호 12 제출서류목록 - 첨부기술규격서 적용 - 품질증빙/제출서류목록(QVDL) - 품질보증확인서(C of C) - 재료시험보고서(MTR OR MILL SHEET) - 외관 및 치수검사 성적서 - 검교정성적서(Calibration Records) | 피케이밸브(주) |  | 12
2022 | 1 | 계획예방정비용 | 한울 | 3발전소 | 5 | 13 | 200559502 | 정비부분품(SPAR) | 국내 | Q | 디스크,밸브용 | 밸브디스크,밸브디스크,10IN,WEDGE,SA351 GR CF8M+STL | EA | 1 | 기계부 | 조현국 | 054-785-1643 | 품명 밸브디스크 - 디스크타입 밸브디스크 - 디스크몸체형태 10IN - 디스크(DISK)재질 WEDGE - 밸브타입 SA351 GR CF8M+STL - 밸브사이즈 SS GATE VALVE - 사용압력(상한) CL600 - 표면처리 HB350 (MIN) - 특수사항 FOR 10IN CL600 SS GATE VALVE - 별칭 VALVE WEDGE 원자력안전범주 NUCLEAR SAFETY RELATED 품질등급 Q등급 제작사 피케이밸브(주) - 부품번호 3 - 제작사 유형(MFR CATEGORY) ORIGINAL EQUIP. MANUFACTURER - 도면번호 2439 P204A-DG-A21-01 - 640-B-GTB-ADJ - AP98P204A-021-048-003 제출서류목록 - 첨부기술규격서 적용 - 품질증빙/제출서류목록(QVDL) - 품질보증확인서(C of C) - 재료시험성적서(CMTR) - 자료보고서(Code Data Report) - 비파괴검사보고서(NDE Records) - 열처리기록(Heat Treatment) - 외관 및 치수검사 성적서 - 검교정성적서(Calibration Records) | 피케이밸브(주) |  | 3
2022 | 1 | 계획예방정비용 | 한울 | 3발전소 | 5 | 13 | 200559503 | 정비부분품(SPAR) | 국내 | A | 스템,밸브용 | 스템,밸브용,A564 TYPE 630,SS GATE VALVE,10IN, | EA | 1 | 기계부 | 조현국 | 054-785-1643 | 품명 스템,밸브용 - 스템(STEM)재질 A564 TYPE 630 - 밸브타입 SS GATE VALVE - 밸브사이즈 10IN - 표면처리 HB302 (MIN) - 특수사항 FOR 10IN CL600 SS GATE VALVE - 사이즈 10IN 원자력안전범주 NON NUCLEAR SAFETY RELATED 품질등급 A등급 제작사 피케이밸브(주) - 도면번호 2439 P204A-DG-A21-01 - 640-B-GTB-ADJ - AP98P204A-021-048-004 - 부품번호 4 - 제작사 유형(MFR CATEGORY) ORIGINAL EQUIP. MANUFACTURER 제출서류목록 - 첨부기술규격서 적용 - 품질증빙/제출서류목록(QVDL) - 품질보증확인서(C of C) - 재료시험보고서(MTR OR MILL SHEET) - 외관 및 치수검사 성적서 - 검교정성적서(Calibration Records) | 피케이밸브(주) |  | 4
2022 | 1 | 계획예방정비용 | 한울 | 3발전소 | 5 | 13 | 200559504 | 정비부분품(SPAR) | 국내 | A | 슬리브,샤프트용 | 슬리브,샤프트용,B584-C86400,HIGH STRENGTH BRASS | EA | 1 | 기계부 | 김웅규 | 054-785-1615 | 품명 슬리브,샤프트용 - 슬리브재질 B584-C86400 - 경도등급 HIGH STRENGTH BRASS - 특수사항 FOR 3IN 1954CL SS GATE VALVE 원자력안전범주 NON NUCLEAR SAFETY RELATED 품질등급 A등급 제작사 삼신 - 제작사 유형(MFR CATEGORY) ORIGINAL EQUIP. MANUFACTURER - 부품번호 31 - 도면번호 2439 9-809-Z-171-014 - OEM NA-U708-014(REV.1) 제출서류목록 - 첨부기술규격서 적용 - 품질증빙/제출서류목록(QVDL) - 품질보증확인서(C of C) - 재료시험보고서(MTR OR MILL SHEET) - 외관 및 치수검사 성적서 - 검교정성적서(Calibration Records) | 삼신 |  | 31
2022 | 1 | 계획예방정비용 | 한울 | 3발전소 | 5 | 13 | 200559505 | 정비부분품(SPAR) | 국내 | A | 볼베어링 | 볼베어링,THRUST BALL BEARING,A295 (COMMERCI | SET | 2 | 기계부 | 김웅규 | 054-785-1615 | 품명 볼베어링 - 베어링타입 THRUST BALL BEARING - 베어링재질 A295 (COMMERCIAL) - 최소포장단위 2 SET - 특수사항 FOR 3IN 1954CL SS GATE VALVE 원자력안전범주 NON NUCLEAR SAFETY RELATED 품질등급 A등급 제작사 삼신 - 제작사 유형(MFR CATEGORY) ORIGINAL EQUIP. MANUFACTURER - 도면번호 2439 9-809-Z-171-014 - OEM NA-U708-014(REV.1) - 부품번호 68 제출서류목록 - 첨부기술규격서 적용 - 품질증빙/제출서류목록(QVDL) - 품질보증확인서(C of C) - 재료시험보고서(MTR OR MILL SHEET) | 삼신 |  | 68
2020 | 1 | 계획예방정비용 | 고리 | 2발전소 | 3 | 26 | 200559562 | 정비부분품(SPAR) | 국외 | S | 패킹,성형식(MOLD) | 패킹,성형식(MOLD),BRAIDED ASB,FOR 6IN GATE VV | EA | 8 | 기계부 | 김승수 | 051-726-5426 | 품명 패킹,성형식(MOLD) - 패킹재질 BRAIDED ASB - 별칭 FOR 6IN GATE VV PACKING 원자력안전범주 NON NUCLEAR SAFETY RELATED 품질등급 S등급 제작사 VELAN INC. - 도면번호 P3-1874-N8 - 부품번호 DWG. P3-1874-N8, ITEM.10 - 원기술규격서(OTS) KORI 3&4, P-401B - 제작사 유형(MFR CATEGORY) ORIGINAL EQUIP. MANUFACTURER 제출서류목록 - 품질보증계획서(QAM) - 품질증빙/제출서류목록(QVDL) - 품질보증확인서(C of C) | VELAN INC. |  | DWG. P3-1874-N8, ITEM.10
2020 | 1 | 계획예방정비용 | 고리 | 2발전소 | 4 | 26 | 200559562 | 정비부분품(SPAR) | 국외 | S | 패킹,성형식(MOLD) | 패킹,성형식(MOLD),BRAIDED ASB,FOR 6IN GATE VV | EA | 8 | 기계부 | 김승수 | 051-726-5426 | 품명 패킹,성형식(MOLD) - 패킹재질 BRAIDED ASB - 별칭 FOR 6IN GATE VV PACKING 원자력안전범주 NON NUCLEAR SAFETY RELATED 품질등급 S등급 제작사 VELAN INC. - 도면번호 P3-1874-N8 - 부품번호 DWG. P3-1874-N8, ITEM.10 - 원기술규격서(OTS) KORI 3&4, P-401B - 제작사 유형(MFR CATEGORY) ORIGINAL EQUIP. MANUFACTURER 제출서류목록 - 품질보증계획서(QAM) - 품질증빙/제출서류목록(QVDL) - 품질보증확인서(C of C) | VELAN INC. |  | DWG. P3-1874-N8, ITEM.10
2021 | 3 | 계획예방정비용 | 고리 | 2발전소 | 4 | 27 | 200559562 | 정비부분품(SPAR) | 국외 | S | 패킹,성형식(MOLD) | 패킹,성형식(MOLD),BRAIDED ASB,FOR 6IN GATE VV | EA | 8 | 기계부 | 김승수 | 051-726-5426 | 품명 패킹,성형식(MOLD) - 패킹재질 BRAIDED ASB - 별칭 FOR 6IN GATE VV PACKING 원자력안전범주 NON NUCLEAR SAFETY RELATED 품질등급 S등급 제작사 VELAN INC. - 도면번호 P3-1874-N8 - 부품번호 DWG. P3-1874-N8, ITEM.10 - 원기술규격서(OTS) KORI 3&4, P-401B - 제작사 유형(MFR CATEGORY) ORIGINAL EQUIP. MANUFACTURER 제출서류목록 - 품질보증계획서(QAM) - 품질증빙/제출서류목록(QVDL) - 품질보증확인서(C of C) | VELAN INC. |  | DWG. P3-1874-N8, ITEM.10
2022 | 4 | 계획예방정비용 | 고리 | 2발전소 | 4 | 28 | 200559562 | 정비부분품(SPAR) | 국외 | S | 패킹,성형식(MOLD) | 패킹,성형식(MOLD),BRAIDED ASB,FOR 6IN GATE VV | EA | 8 | 기계부 | 김승수 | 051-726-5426 | 품명 패킹,성형식(MOLD) - 패킹재질 BRAIDED ASB - 별칭 FOR 6IN GATE VV PACKING 원자력안전범주 NON NUCLEAR SAFETY RELATED 품질등급 S등급 제작사 VELAN INC. - 도면번호 P3-1874-N8 - 부품번호 DWG. P3-1874-N8, ITEM.10 - 원기술규격서(OTS) KORI 3&4, P-401B - 제작사 유형(MFR CATEGORY) ORIGINAL EQUIP. MANUFACTURER 제출서류목록 - 품질보증계획서(QAM) - 품질증빙/제출서류목록(QVDL) - 품질보증확인서(C of C) | VELAN INC. |  | DWG. P3-1874-N8, ITEM.10
2020 | 1 | 계획예방정비용 | 고리 | 2발전소 | 3 | 26 | 200559564 | 정비부분품(SPAR) | 국외 | S | 패킹,성형식(MOLD) | 패킹,성형식(MOLD),BRAIDED ASB,FOR 2.5IN GLOBE | EA | 8 | 기계부 | 김승수 | 051-726-5426 | 품명 패킹,성형식(MOLD) - 패킹재질 BRAIDED ASB - 별칭 FOR 2.5IN GLOBE VV PACKING 원자력안전범주 NON NUCLEAR SAFETY RELATED 품질등급 S등급 제작사 VELAN INC. - 도면번호 P3-1874-N12 - 부품번호 DWG. P3-1874-N12, ITEM.10 - 원기술규격서(OTS) KORI 3&4, P-401B - 제작사 유형(MFR CATEGORY) ORIGINAL EQUIP. MANUFACTURER 제출서류목록 - 품질보증계획서(QAM) - 품질증빙/제출서류목록(QVDL) - 품질보증확인서(C of C) | VELAN INC. |  | DWG. P3-1874-N12, ITEM.10
2020 | 1 | 계획예방정비용 | 고리 | 2발전소 | 4 | 26 | 200559564 | 정비부분품(SPAR) | 국외 | S | 패킹,성형식(MOLD) | 패킹,성형식(MOLD),BRAIDED ASB,FOR 2.5IN GLOBE | EA | 8 | 기계부 | 김승수 | 051-726-5426 | 품명 패킹,성형식(MOLD) - 패킹재질 BRAIDED ASB - 별칭 FOR 2.5IN GLOBE VV PACKING 원자력안전범주 NON NUCLEAR SAFETY RELATED 품질등급 S등급 제작사 VELAN INC. - 도면번호 P3-1874-N12 - 부품번호 DWG. P3-1874-N12, ITEM.10 - 원기술규격서(OTS) KORI 3&4, P-401B - 제작사 유형(MFR CATEGORY) ORIGINAL EQUIP. MANUFACTURER 제출서류목록 - 품질보증계획서(QAM) - 품질증빙/제출서류목록(QVDL) - 품질보증확인서(C of C) | VELAN INC. |  | DWG. P3-1874-N12, ITEM.10
2021 | 3 | 계획예방정비용 | 고리 | 2발전소 | 3 | 27 | 200559564 | 정비부분품(SPAR) | 국외 | S | 패킹,성형식(MOLD) | 패킹,성형식(MOLD),BRAIDED ASB,FOR 2.5IN GLOBE | EA | 8 | 기계부 | 김승수 | 051-726-5426 | 품명 패킹,성형식(MOLD) - 패킹재질 BRAIDED ASB - 별칭 FOR 2.5IN GLOBE VV PACKING 원자력안전범주 NON NUCLEAR SAFETY RELATED 품질등급 S등급 제작사 VELAN INC. - 도면번호 P3-1874-N12 - 부품번호 DWG. P3-1874-N12, ITEM.10 - 원기술규격서(OTS) KORI 3&4, P-401B - 제작사 유형(MFR CATEGORY) ORIGINAL EQUIP. MANUFACTURER 제출서류목록 - 품질보증계획서(QAM) - 품질증빙/제출서류목록(QVDL) - 품질보증확인서(C of C) | VELAN INC. |  | DWG. P3-1874-N12, ITEM.10
2022 | 4 | 계획예방정비용 | 고리 | 2발전소 | 3 | 28 | 200559564 | 정비부분품(SPAR) | 국외 | S | 패킹,성형식(MOLD) | 패킹,성형식(MOLD),BRAIDED ASB,FOR 2.5IN GLOBE | EA | 8 | 기계부 | 김승수 | 051-726-5426 | 품명 패킹,성형식(MOLD) - 패킹재질 BRAIDED ASB - 별칭 FOR 2.5IN GLOBE VV PACKING 원자력안전범주 NON NUCLEAR SAFETY RELATED 품질등급 S등급 제작사 VELAN INC. - 도면번호 P3-1874-N12 - 부품번호 DWG. P3-1874-N12, ITEM.10 - 원기술규격서(OTS) KORI 3&4, P-401B - 제작사 유형(MFR CATEGORY) ORIGINAL EQUIP. MANUFACTURER 제출서류목록 - 품질보증계획서(QAM) - 품질증빙/제출서류목록(QVDL) - 품질보증확인서(C of C) | VELAN INC. |  | DWG. P3-1874-N12, ITEM.10
2020 | 1 | 계획예방정비용 | 고리 | 2발전소 | 3 | 26 | 200559565 | 정비부분품(SPAR) | 국외 | S | 패킹,성형식(MOLD) | 패킹,성형식(MOLD),BRAIDED ASB,FOR 4IN GLOBE V | EA | 8 | 기계부 | 김승수 | 051-726-5426 | 품명 패킹,성형식(MOLD) - 패킹재질 BRAIDED ASB - 별칭 FOR 4IN GLOBE VV PACKING 원자력안전범주 NON NUCLEAR SAFETY RELATED 품질등급 S등급 제작사 VELAN INC. - 도면번호 P3-2116-N9 - 부품번호 DWG. P3-2116-N9, ITEM.10 - 원기술규격서(OTS) KORI 3&4, P-401B - 제작사 유형(MFR CATEGORY) ORIGINAL EQUIP. MANUFACTURER 제출서류목록 - 품질보증계획서(QAM) - 품질증빙/제출서류목록(QVDL) - 품질보증확인서(C of C) | VELAN INC. |  | DWG. P3-2116-N9, ITEM.10
2020 | 1 | 계획예방정비용 | 고리 | 2발전소 | 4 | 26 | 200559565 | 정비부분품(SPAR) | 국외 | S | 패킹,성형식(MOLD) | 패킹,성형식(MOLD),BRAIDED ASB,FOR 4IN GLOBE V | EA | 8 | 기계부 | 김승수 | 051-726-5426 | 품명 패킹,성형식(MOLD) - 패킹재질 BRAIDED ASB - 별칭 FOR 4IN GLOBE VV PACKING 원자력안전범주 NON NUCLEAR SAFETY RELATED 품질등급 S등급 제작사 VELAN INC. - 도면번호 P3-2116-N9 - 부품번호 DWG. P3-2116-N9, ITEM.10 - 원기술규격서(OTS) KORI 3&4, P-401B - 제작사 유형(MFR CATEGORY) ORIGINAL EQUIP. MANUFACTURER 제출서류목록 - 품질보증계획서(QAM) - 품질증빙/제출서류목록(QVDL) - 품질보증확인서(C of C) | VELAN INC. |  | DWG. P3-2116-N9, ITEM.10
2021 | 3 | 계획예방정비용 | 고리 | 2발전소 | 3 | 27 | 200559565 | 정비부분품(SPAR) | 국외 | S | 패킹,성형식(MOLD) | 패킹,성형식(MOLD),BRAIDED ASB,FOR 4IN GLOBE V | EA | 8 | 기계부 | 김승수 | 051-726-5426 | 품명 패킹,성형식(MOLD) - 패킹재질 BRAIDED ASB - 별칭 FOR 4IN GLOBE VV PACKING 원자력안전범주 NON NUCLEAR SAFETY RELATED 품질등급 S등급 제작사 VELAN INC. - 도면번호 P3-2116-N9 - 부품번호 DWG. P3-2116-N9, ITEM.10 - 원기술규격서(OTS) KORI 3&4, P-401B - 제작사 유형(MFR CATEGORY) ORIGINAL EQUIP. MANUFACTURER 제출서류목록 - 품질보증계획서(QAM) - 품질증빙/제출서류목록(QVDL) - 품질보증확인서(C of C) | VELAN INC. |  | DWG. P3-2116-N9, ITEM.10
2021 | 3 | 계획예방정비용 | 고리 | 2발전소 | 4 | 27 | 200559565 | 정비부분품(SPAR) | 국외 | S | 패킹,성형식(MOLD) | 패킹,성형식(MOLD),BRAIDED ASB,FOR 4IN GLOBE V | EA | 8 | 기계부 | 김승수 | 051-726-5426 | 품명 패킹,성형식(MOLD) - 패킹재질 BRAIDED ASB - 별칭 FOR 4IN GLOBE VV PACKING 원자력안전범주 NON NUCLEAR SAFETY RELATED 품질등급 S등급 제작사 VELAN INC. - 도면번호 P3-2116-N9 - 부품번호 DWG. P3-2116-N9, ITEM.10 - 원기술규격서(OTS) KORI 3&4, P-401B - 제작사 유형(MFR CATEGORY) ORIGINAL EQUIP. MANUFACTURER 제출서류목록 - 품질보증계획서(QAM) - 품질증빙/제출서류목록(QVDL) - 품질보증확인서(C of C) | VELAN INC. |  | DWG. P3-2116-N9, ITEM.10
2022 | 4 | 계획예방정비용 | 고리 | 2발전소 | 3 | 28 | 200559565 | 정비부분품(SPAR) | 국외 | S | 패킹,성형식(MOLD) | 패킹,성형식(MOLD),BRAIDED ASB,FOR 4IN GLOBE V | EA | 8 | 기계부 | 김승수 | 051-726-5426 | 품명 패킹,성형식(MOLD) - 패킹재질 BRAIDED ASB - 별칭 FOR 4IN GLOBE VV PACKING 원자력안전범주 NON NUCLEAR SAFETY RELATED 품질등급 S등급 제작사 VELAN INC. - 도면번호 P3-2116-N9 - 부품번호 DWG. P3-2116-N9, ITEM.10 - 원기술규격서(OTS) KORI 3&4, P-401B - 제작사 유형(MFR CATEGORY) ORIGINAL EQUIP. MANUFACTURER 제출서류목록 - 품질보증계획서(QAM) - 품질증빙/제출서류목록(QVDL) - 품질보증확인서(C of C) | VELAN INC. |  | DWG. P3-2116-N9, ITEM.10
2022 | 4 | 계획예방정비용 | 고리 | 2발전소 | 4 | 28 | 200559565 | 정비부분품(SPAR) | 국외 | S | 패킹,성형식(MOLD) | 패킹,성형식(MOLD),BRAIDED ASB,FOR 4IN GLOBE V | EA | 8 | 기계부 | 김승수 | 051-726-5426 | 품명 패킹,성형식(MOLD) - 패킹재질 BRAIDED ASB - 별칭 FOR 4IN GLOBE VV PACKING 원자력안전범주 NON NUCLEAR SAFETY RELATED 품질등급 S등급 제작사 VELAN INC. - 도면번호 P3-2116-N9 - 부품번호 DWG. P3-2116-N9, ITEM.10 - 원기술규격서(OTS) KORI 3&4, P-401B - 제작사 유형(MFR CATEGORY) ORIGINAL EQUIP. MANUFACTURER 제출서류목록 - 품질보증계획서(QAM) - 품질증빙/제출서류목록(QVDL) - 품질보증확인서(C of C) | VELAN INC. |  | DWG. P3-2116-N9, ITEM.10
2021 | 3 | 계획예방정비용 | 고리 | 2발전소 | 4 | 27 | 200559567 | 정비부분품(SPAR) | 국외 | Q | 패킹,성형식(MOLD) | 패킹,성형식(MOLD),BRAIDED ASB,FOR 4IN GATE VV | EA | 8 | 기계부 | 김승수 | 051-726-5426 | 품명 패킹,성형식(MOLD) - 패킹재질 BRAIDED ASB - 별칭 FOR 4IN GATE VV PACKING 원자력안전범주 NUCLEAR SAFETY RELATED 품질등급 Q등급 제작사 VELAN INC. - 도면번호 P3-2116-N8 - 부품번호 DWG. P3-2116-N8, ITEM.10 - 원기술규격서(OTS) KORI 3&4, P-401B - 제작사 유형(MFR CATEGORY) ORIGINAL EQUIP. MANUFACTURER 제출서류목록 - 품질보증계획서(QAM) - 품질증빙/제출서류목록(QVDL) - 품질보증확인서(C of C) | VELAN INC. |  | DWG. P3-2116-N8, ITEM.10
2022 | 4 | 계획예방정비용 | 고리 | 2발전소 | 4 | 28 | 200559567 | 정비부분품(SPAR) | 국외 | Q | 패킹,성형식(MOLD) | 패킹,성형식(MOLD),BRAIDED ASB,FOR 4IN GATE VV | EA | 8 | 기계부 | 김승수 | 051-726-5426 | 품명 패킹,성형식(MOLD) - 패킹재질 BRAIDED ASB - 별칭 FOR 4IN GATE VV PACKING 원자력안전범주 NUCLEAR SAFETY RELATED 품질등급 Q등급 제작사 VELAN INC. - 도면번호 P3-2116-N8 - 부품번호 DWG. P3-2116-N8, ITEM.10 - 원기술규격서(OTS) KORI 3&4, P-401B - 제작사 유형(MFR CATEGORY) ORIGINAL EQUIP. MANUFACTURER 제출서류목록 - 품질보증계획서(QAM) - 품질증빙/제출서류목록(QVDL) - 품질보증확인서(C of C) | VELAN INC. |  | DWG. P3-2116-N8, ITEM.10
2020 | 1 | 계획예방정비용 | 고리 | 2발전소 | 3 | 26 | 200559569 | 정비부분품(SPAR) | 국외 | Q | 패킹,성형식(MOLD) | 패킹,성형식(MOLD),BRAIDED ASB,FOR 4IN GATE VV | EA | 8 | 기계부 | 김승수 | 051-726-5426 | 품명 패킹,성형식(MOLD) - 패킹재질 BRAIDED ASB - 별칭 FOR 4IN GATE VV PACKING 원자력안전범주 NUCLEAR SAFETY RELATED 품질등급 Q등급 제작사 VELAN INC. - 도면번호 P3-2116-N5 - 부품번호 DWG. P3-2116-N5, ITEM.11 - 원기술규격서(OTS) KORI 3&4, P-401B - 제작사 유형(MFR CATEGORY) ORIGINAL EQUIP. MANUFACTURER 제출서류목록 - 품질보증계획서(QAM) - 품질증빙/제출서류목록(QVDL) - 품질보증확인서(C of C) | VELAN INC. |  | DWG. P3-2116-N5, ITEM.11
2020 | 1 | 계획예방정비용 | 고리 | 2발전소 | 4 | 26 | 200559569 | 정비부분품(SPAR) | 국외 | Q | 패킹,성형식(MOLD) | 패킹,성형식(MOLD),BRAIDED ASB,FOR 4IN GATE VV | EA | 8 | 기계부 | 김승수 | 051-726-5426 | 품명 패킹,성형식(MOLD) - 패킹재질 BRAIDED ASB - 별칭 FOR 4IN GATE VV PACKING 원자력안전범주 NUCLEAR SAFETY RELATED 품질등급 Q등급 제작사 VELAN INC. - 도면번호 P3-2116-N5 - 부품번호 DWG. P3-2116-N5, ITEM.11 - 원기술규격서(OTS) KORI 3&4, P-401B - 제작사 유형(MFR CATEGORY) ORIGINAL EQUIP. MANUFACTURER 제출서류목록 - 품질보증계획서(QAM) - 품질증빙/제출서류목록(QVDL) - 품질보증확인서(C of C) | VELAN INC. |  | DWG. P3-2116-N5, ITEM.11
2020 | 1 | 계획예방정비용 | 고리 | 2발전소 | 3 | 26 | 200559571 | 정비부분품(SPAR) | 국외 | S | 패킹,성형식(MOLD) | 패킹,성형식(MOLD),BRAIDED ASB,FOR 6IN GLOBE V | EA | 8 | 기계부 | 김승수 | 051-726-5426 | 품명 패킹,성형식(MOLD) - 패킹재질 BRAIDED ASB - 별칭 FOR 6IN GLOBE VV PACKING 원자력안전범주 NON NUCLEAR SAFETY RELATED 품질등급 S등급 제작사 VELAN INC. - 도면번호 P3-1874-N13 - 부품번호 DWG. P3-1874-N13, ITEM.11 - 원기술규격서(OTS) KORI 3&4, P-401B - 제작사 유형(MFR CATEGORY) ORIGINAL EQUIP. MANUFACTURER 제출서류목록 - 품질보증계획서(QAM) - 품질증빙/제출서류목록(QVDL) - 품질보증확인서(C of C) | VELAN INC. |  | DWG. P3-1874-N13, ITEM.11
2020 | 1 | 계획예방정비용 | 고리 | 2발전소 | 4 | 26 | 200559571 | 정비부분품(SPAR) | 국외 | S | 패킹,성형식(MOLD) | 패킹,성형식(MOLD),BRAIDED ASB,FOR 6IN GLOBE V | EA | 8 | 기계부 | 김승수 | 051-726-5426 | 품명 패킹,성형식(MOLD) - 패킹재질 BRAIDED ASB - 별칭 FOR 6IN GLOBE VV PACKING 원자력안전범주 NON NUCLEAR SAFETY RELATED 품질등급 S등급 제작사 VELAN INC. - 도면번호 P3-1874-N13 - 부품번호 DWG. P3-1874-N13, ITEM.11 - 원기술규격서(OTS) KORI 3&4, P-401B - 제작사 유형(MFR CATEGORY) ORIGINAL EQUIP. MANUFACTURER 제출서류목록 - 품질보증계획서(QAM) - 품질증빙/제출서류목록(QVDL) - 품질보증확인서(C of C) | VELAN INC. |  | DWG. P3-1874-N13, ITEM.11
2020 | 1 | 계획예방정비용 | 고리 | 2발전소 | 3 | 26 | 200559576 | 정비부분품(SPAR) | 국외 | Q | 패킹,성형식(MOLD) | 패킹,성형식(MOLD),BRAIDED ASB,FOR 3IN GATE VV | EA | 8 | 기계부 | 김승수 | 051-726-5426 | 품명 패킹,성형식(MOLD) - 패킹재질 BRAIDED ASB - 별칭 FOR 3IN GATE VV PACKING 원자력안전범주 NUCLEAR SAFETY RELATED 품질등급 Q등급 제작사 VELAN INC. - 도면번호 P3-2116-N3 - 부품번호 DWG. P3-2116-N3, ITEM.10 - 원기술규격서(OTS) KORI 3&4, P-401B - 제작사 유형(MFR CATEGORY) ORIGINAL EQUIP. MANUFACTURER 제출서류목록 - 품질보증계획서(QAM) - 품질증빙/제출서류목록(QVDL) - 품질보증확인서(C of C) | VELAN INC. |  | DWG. P3-2116-N3, ITEM.10
2020 | 1 | 계획예방정비용 | 고리 | 2발전소 | 4 | 26 | 200559576 | 정비부분품(SPAR) | 국외 | Q | 패킹,성형식(MOLD) | 패킹,성형식(MOLD),BRAIDED ASB,FOR 3IN GATE VV | EA | 8 | 기계부 | 김승수 | 051-726-5426 | 품명 패킹,성형식(MOLD) - 패킹재질 BRAIDED ASB - 별칭 FOR 3IN GATE VV PACKING 원자력안전범주 NUCLEAR SAFETY RELATED 품질등급 Q등급 제작사 VELAN INC. - 도면번호 P3-2116-N3 - 부품번호 DWG. P3-2116-N3, ITEM.10 - 원기술규격서(OTS) KORI 3&4, P-401B - 제작사 유형(MFR CATEGORY) ORIGINAL EQUIP. MANUFACTURER 제출서류목록 - 품질보증계획서(QAM) - 품질증빙/제출서류목록(QVDL) - 품질보증확인서(C of C) | VELAN INC. |  | DWG. P3-2116-N3, ITEM.10
2020 | 1 | 계획예방정비용 | 고리 | 2발전소 | 3 | 26 | 200559582 | 정비부분품(SPAR) | 국외 | Q | 패킹,성형식(MOLD) | 패킹,성형식(MOLD),BRAIDED ASB,FOR 4IN GATE VV | EA | 8 | 기계부 | 김승수 | 051-726-5426 | 품명 패킹,성형식(MOLD) - 패킹재질 BRAIDED ASB - 별칭 FOR 4IN GATE VV PACKING 원자력안전범주 NUCLEAR SAFETY RELATED 품질등급 Q등급 제작사 VELAN INC. - 도면번호 P3-1874-N26 - 부품번호 DWG. P3-1874-N26, ITEM.10 - 원기술규격서(OTS) KORI 3&4, P-401B - 제작사 유형(MFR CATEGORY) ORIGINAL EQUIP. MANUFACTURER 제출서류목록 - 품질보증계획서(QAM) - 품질증빙/제출서류목록(QVDL) - 품질보증확인서(C of C) | VELAN INC. |  | DWG. P3-1874-N26, ITEM.10
2020 | 1 | 계획예방정비용 | 고리 | 2발전소 | 3 | 26 | 200559584 | 정비부분품(SPAR) | 국외 | S | 패킹,성형식(MOLD) | 패킹,성형식(MOLD),BRAIDED ASB,FOR 2IN GLOBE V | EA | 8 | 기계부 | 김승수 | 051-726-5426 | 품명 패킹,성형식(MOLD) - 패킹재질 BRAIDED ASB - 별칭 FOR 2IN GLOBE VV PACKING 원자력안전범주 NON NUCLEAR SAFETY RELATED 품질등급 S등급 제작사 VELAN INC. - 도면번호 P2-2003-N5 - 부품번호 DWG. P2-2003-N5, ITEM 12 - 원기술규격서(OTS) KORI 3&4, G-952853 - 제작사 유형(MFR CATEGORY) ORIGINAL EQUIP. MANUFACTURER 제출서류목록 - 품질보증계획서(QAM) - 품질증빙/제출서류목록(QVDL) - 품질보증확인서(C of C) | VELAN INC. |  | DWG. P2-2003-N5, ITEM 12
2020 | 1 | 계획예방정비용 | 고리 | 2발전소 | 4 | 26 | 200559584 | 정비부분품(SPAR) | 국외 | S | 패킹,성형식(MOLD) | 패킹,성형식(MOLD),BRAIDED ASB,FOR 2IN GLOBE V | EA | 8 | 기계부 | 김승수 | 051-726-5426 | 품명 패킹,성형식(MOLD) - 패킹재질 BRAIDED ASB - 별칭 FOR 2IN GLOBE VV PACKING 원자력안전범주 NON NUCLEAR SAFETY RELATED 품질등급 S등급 제작사 VELAN INC. - 도면번호 P2-2003-N5 - 부품번호 DWG. P2-2003-N5, ITEM 12 - 원기술규격서(OTS) KORI 3&4, G-952853 - 제작사 유형(MFR CATEGORY) ORIGINAL EQUIP. MANUFACTURER 제출서류목록 - 품질보증계획서(QAM) - 품질증빙/제출서류목록(QVDL) - 품질보증확인서(C of C) | VELAN INC. |  | DWG. P2-2003-N5, ITEM 12
2021 | 3 | 계획예방정비용 | 고리 | 2발전소 | 3 | 27 | 200559584 | 정비부분품(SPAR) | 국외 | S | 패킹,성형식(MOLD) | 패킹,성형식(MOLD),BRAIDED ASB,FOR 2IN GLOBE V | EA | 8 | 기계부 | 김승수 | 051-726-5426 | 품명 패킹,성형식(MOLD) - 패킹재질 BRAIDED ASB - 별칭 FOR 2IN GLOBE VV PACKING 원자력안전범주 NON NUCLEAR SAFETY RELATED 품질등급 S등급 제작사 VELAN INC. - 도면번호 P2-2003-N5 - 부품번호 DWG. P2-2003-N5, ITEM 12 - 원기술규격서(OTS) KORI 3&4, G-952853 - 제작사 유형(MFR CATEGORY) ORIGINAL EQUIP. MANUFACTURER 제출서류목록 - 품질보증계획서(QAM) - 품질증빙/제출서류목록(QVDL) - 품질보증확인서(C of C) | VELAN INC. |  | DWG. P2-2003-N5, ITEM 12
2021 | 3 | 계획예방정비용 | 고리 | 2발전소 | 4 | 27 | 200559584 | 정비부분품(SPAR) | 국외 | S | 패킹,성형식(MOLD) | 패킹,성형식(MOLD),BRAIDED ASB,FOR 2IN GLOBE V | EA | 8 | 기계부 | 김승수 | 051-726-5426 | 품명 패킹,성형식(MOLD) - 패킹재질 BRAIDED ASB - 별칭 FOR 2IN GLOBE VV PACKING 원자력안전범주 NON NUCLEAR SAFETY RELATED 품질등급 S등급 제작사 VELAN INC. - 도면번호 P2-2003-N5 - 부품번호 DWG. P2-2003-N5, ITEM 12 - 원기술규격서(OTS) KORI 3&4, G-952853 - 제작사 유형(MFR CATEGORY) ORIGINAL EQUIP. MANUFACTURER 제출서류목록 - 품질보증계획서(QAM) - 품질증빙/제출서류목록(QVDL) - 품질보증확인서(C of C) | VELAN INC. |  | DWG. P2-2003-N5, ITEM 12
2022 | 4 | 계획예방정비용 | 고리 | 2발전소 | 3 | 28 | 200559584 | 정비부분품(SPAR) | 국외 | S | 패킹,성형식(MOLD) | 패킹,성형식(MOLD),BRAIDED ASB,FOR 2IN GLOBE V | EA | 8 | 기계부 | 김승수 | 051-726-5426 | 품명 패킹,성형식(MOLD) - 패킹재질 BRAIDED ASB - 별칭 FOR 2IN GLOBE VV PACKING 원자력안전범주 NON NUCLEAR SAFETY RELATED 품질등급 S등급 제작사 VELAN INC. - 도면번호 P2-2003-N5 - 부품번호 DWG. P2-2003-N5, ITEM 12 - 원기술규격서(OTS) KORI 3&4, G-952853 - 제작사 유형(MFR CATEGORY) ORIGINAL EQUIP. MANUFACTURER 제출서류목록 - 품질보증계획서(QAM) - 품질증빙/제출서류목록(QVDL) - 품질보증확인서(C of C) | VELAN INC. |  | DWG. P2-2003-N5, ITEM 12
2022 | 4 | 계획예방정비용 | 고리 | 2발전소 | 4 | 28 | 200559584 | 정비부분품(SPAR) | 국외 | S | 패킹,성형식(MOLD) | 패킹,성형식(MOLD),BRAIDED ASB,FOR 2IN GLOBE V | EA | 8 | 기계부 | 김승수 | 051-726-5426 | 품명 패킹,성형식(MOLD) - 패킹재질 BRAIDED ASB - 별칭 FOR 2IN GLOBE VV PACKING 원자력안전범주 NON NUCLEAR SAFETY RELATED 품질등급 S등급 제작사 VELAN INC. - 도면번호 P2-2003-N5 - 부품번호 DWG. P2-2003-N5, ITEM 12 - 원기술규격서(OTS) KORI 3&4, G-952853 - 제작사 유형(MFR CATEGORY) ORIGINAL EQUIP. MANUFACTURER 제출서류목록 - 품질보증계획서(QAM) - 품질증빙/제출서류목록(QVDL) - 품질보증확인서(C of C) | VELAN INC. |  | DWG. P2-2003-N5, ITEM 12
2020 | 1 | 계획예방정비용 | 고리 | 2발전소 | 4 | 26 | 200559585 | 정비부분품(SPAR) | 국외 | S | 패킹,성형식(MOLD) | 패킹,성형식(MOLD),BRAIDED ASB,FOR 2IN GLOBE V | EA | 8 | 기계부 | 김승수 | 051-726-5426 | 품명 패킹,성형식(MOLD) - 패킹재질 BRAIDED ASB - 별칭 FOR 2IN GLOBE VV PACKING 원자력안전범주 NON NUCLEAR SAFETY RELATED 품질등급 S등급 제작사 VELAN INC. - 도면번호 P2-2003-N3 - 부품번호 DWG. P2-2003-N3, ITEM 12 - 원기술규격서(OTS) KORI 3&4, G-952853 - 제작사 유형(MFR CATEGORY) ORIGINAL EQUIP. MANUFACTURER 제출서류목록 - 품질보증계획서(QAM) - 품질증빙/제출서류목록(QVDL) - 품질보증확인서(C of C) | VELAN INC. |  | DWG. P2-2003-N3, ITEM 12
2020 | 1 | 계획예방정비용 | 고리 | 2발전소 | 4 | 26 | 200559586 | 정비부분품(SPAR) | 국외 | Q | 패킹,성형식(MOLD) | 패킹,성형식(MOLD),BRAIDED ASB,FOR 2IN GLOBE V | EA | 8 | 기계부 | 김승수 | 051-726-5426 | 품명 패킹,성형식(MOLD) - 패킹재질 BRAIDED ASB - 별칭 FOR 2IN GLOBE VV PACKING 원자력안전범주 NUCLEAR SAFETY RELATED 품질등급 Q등급 제작사 VELAN INC. - 도면번호 P2-2003-N3 - 부품번호 DWG. P2-2003-N3, ITEM 12 - 원기술규격서(OTS) KORI 3&4, G-952853 - 제작사 유형(MFR CATEGORY) ORIGINAL EQUIP. MANUFACTURER 제출서류목록 - 품질보증계획서(QAM) - 품질증빙/제출서류목록(QVDL) - 품질보증확인서(C of C) | VELAN INC. |  | DWG. P2-2003-N3, ITEM 12
2021 | 3 | 계획예방정비용 | 고리 | 2발전소 | 3 | 27 | 200559586 | 정비부분품(SPAR) | 국외 | Q | 패킹,성형식(MOLD) | 패킹,성형식(MOLD),BRAIDED ASB,FOR 2IN GLOBE V | EA | 8 | 기계부 | 김승수 | 051-726-5426 | 품명 패킹,성형식(MOLD) - 패킹재질 BRAIDED ASB - 별칭 FOR 2IN GLOBE VV PACKING 원자력안전범주 NUCLEAR SAFETY RELATED 품질등급 Q등급 제작사 VELAN INC. - 도면번호 P2-2003-N3 - 부품번호 DWG. P2-2003-N3, ITEM 12 - 원기술규격서(OTS) KORI 3&4, G-952853 - 제작사 유형(MFR CATEGORY) ORIGINAL EQUIP. MANUFACTURER 제출서류목록 - 품질보증계획서(QAM) - 품질증빙/제출서류목록(QVDL) - 품질보증확인서(C of C) | VELAN INC. |  | DWG. P2-2003-N3, ITEM 12
2021 | 3 | 계획예방정비용 | 고리 | 2발전소 | 4 | 27 | 200559586 | 정비부분품(SPAR) | 국외 | Q | 패킹,성형식(MOLD) | 패킹,성형식(MOLD),BRAIDED ASB,FOR 2IN GLOBE V | EA | 8 | 기계부 | 김승수 | 051-726-5426 | 품명 패킹,성형식(MOLD) - 패킹재질 BRAIDED ASB - 별칭 FOR 2IN GLOBE VV PACKING 원자력안전범주 NUCLEAR SAFETY RELATED 품질등급 Q등급 제작사 VELAN INC. - 도면번호 P2-2003-N3 - 부품번호 DWG. P2-2003-N3, ITEM 12 - 원기술규격서(OTS) KORI 3&4, G-952853 - 제작사 유형(MFR CATEGORY) ORIGINAL EQUIP. MANUFACTURER 제출서류목록 - 품질보증계획서(QAM) - 품질증빙/제출서류목록(QVDL) - 품질보증확인서(C of C) | VELAN INC. |  | DWG. P2-2003-N3, ITEM 12
2022 | 4 | 계획예방정비용 | 고리 | 2발전소 | 3 | 28 | 200559586 | 정비부분품(SPAR) | 국외 | Q | 패킹,성형식(MOLD) | 패킹,성형식(MOLD),BRAIDED ASB,FOR 2IN GLOBE V | EA | 8 | 기계부 | 김승수 | 051-726-5426 | 품명 패킹,성형식(MOLD) - 패킹재질 BRAIDED ASB - 별칭 FOR 2IN GLOBE VV PACKING 원자력안전범주 NUCLEAR SAFETY RELATED 품질등급 Q등급 제작사 VELAN INC. - 도면번호 P2-2003-N3 - 부품번호 DWG. P2-2003-N3, ITEM 12 - 원기술규격서(OTS) KORI 3&4, G-952853 - 제작사 유형(MFR CATEGORY) ORIGINAL EQUIP. MANUFACTURER 제출서류목록 - 품질보증계획서(QAM) - 품질증빙/제출서류목록(QVDL) - 품질보증확인서(C of C) | VELAN INC. |  | DWG. P2-2003-N3, ITEM 12
2022 | 4 | 계획예방정비용 | 고리 | 2발전소 | 4 | 28 | 200559586 | 정비부분품(SPAR) | 국외 | Q | 패킹,성형식(MOLD) | 패킹,성형식(MOLD),BRAIDED ASB,FOR 2IN GLOBE V | EA | 8 | 기계부 | 김승수 | 051-726-5426 | 품명 패킹,성형식(MOLD) - 패킹재질 BRAIDED ASB - 별칭 FOR 2IN GLOBE VV PACKING 원자력안전범주 NUCLEAR SAFETY RELATED 품질등급 Q등급 제작사 VELAN INC. - 도면번호 P2-2003-N3 - 부품번호 DWG. P2-2003-N3, ITEM 12 - 원기술규격서(OTS) KORI 3&4, G-952853 - 제작사 유형(MFR CATEGORY) ORIGINAL EQUIP. MANUFACTURER 제출서류목록 - 품질보증계획서(QAM) - 품질증빙/제출서류목록(QVDL) - 품질보증확인서(C of C) | VELAN INC. |  | DWG. P2-2003-N3, ITEM 12
2021 | 3 | 계획예방정비용 | 고리 | 2발전소 | 3 | 27 | 200559587 | 정비부분품(SPAR) | 국외 | Q | 패킹,성형식(MOLD) | 패킹,성형식(MOLD),BRAIDED ASB,FOR 2IN GLOBE V | EA | 8 | 기계부 | 김승수 | 051-726-5426 | 품명 패킹,성형식(MOLD) - 패킹재질 BRAIDED ASB - 별칭 FOR 2IN GLOBE VV PACKING 원자력안전범주 NUCLEAR SAFETY RELATED 품질등급 Q등급 제작사 VELAN INC. - 도면번호 P2-2003-N4 - 부품번호 DWG. P2-2003-N4, ITEM 12 - 원기술규격서(OTS) KORI 3&4, G-952853 - 제작사 유형(MFR CATEGORY) ORIGINAL EQUIP. MANUFACTURER 제출서류목록 - 품질보증계획서(QAM) - 품질증빙/제출서류목록(QVDL) - 품질보증확인서(C of C) | VELAN INC. |  | DWG. P2-2003-N4, ITEM 12
2022 | 4 | 계획예방정비용 | 고리 | 2발전소 | 3 | 28 | 200559587 | 정비부분품(SPAR) | 국외 | Q | 패킹,성형식(MOLD) | 패킹,성형식(MOLD),BRAIDED ASB,FOR 2IN GLOBE V | EA | 8 | 기계부 | 김승수 | 051-726-5426 | 품명 패킹,성형식(MOLD) - 패킹재질 BRAIDED ASB - 별칭 FOR 2IN GLOBE VV PACKING 원자력안전범주 NUCLEAR SAFETY RELATED 품질등급 Q등급 제작사 VELAN INC. - 도면번호 P2-2003-N4 - 부품번호 DWG. P2-2003-N4, ITEM 12 - 원기술규격서(OTS) KORI 3&4, G-952853 - 제작사 유형(MFR CATEGORY) ORIGINAL EQUIP. MANUFACTURER 제출서류목록 - 품질보증계획서(QAM) - 품질증빙/제출서류목록(QVDL) - 품질보증확인서(C of C) | VELAN INC. |  | DWG. P2-2003-N4, ITEM 12
2020 | 1 | 계획예방정비용 | 고리 | 2발전소 | 3 | 26 | 200559589 | 정비부분품(SPAR) | 국외 | Q | 패킹,성형식(MOLD) | 패킹,성형식(MOLD),BRAIDED ASB,FOR 1IN GLOBE V | EA | 8 | 기계부 | 김승수 | 051-726-5426 | 품명 패킹,성형식(MOLD) - 패킹재질 BRAIDED ASB - 별칭 FOR 1IN GLOBE VV PACKING 원자력안전범주 NUCLEAR SAFETY RELATED 품질등급 Q등급 제작사 VELAN INC. - 도면번호 P2-2003-N7 - 부품번호 DWG. P2-2003-N7, ITEM 12 - 원기술규격서(OTS) KORI 3&4, G-952853 - 제작사 유형(MFR CATEGORY) ORIGINAL EQUIP. MANUFACTURER 제출서류목록 - 품질보증계획서(QAM) - 품질증빙/제출서류목록(QVDL) - 품질보증확인서(C of C) | VELAN INC. |  | DWG. P2-2003-N7, ITEM 12
2021 | 3 | 계획예방정비용 | 고리 | 2발전소 | 4 | 27 | 200559589 | 정비부분품(SPAR) | 국외 | Q | 패킹,성형식(MOLD) | 패킹,성형식(MOLD),BRAIDED ASB,FOR 1IN GLOBE V | EA | 8 | 기계부 | 김승수 | 051-726-5426 | 품명 패킹,성형식(MOLD) - 패킹재질 BRAIDED ASB - 별칭 FOR 1IN GLOBE VV PACKING 원자력안전범주 NUCLEAR SAFETY RELATED 품질등급 Q등급 제작사 VELAN INC. - 도면번호 P2-2003-N7 - 부품번호 DWG. P2-2003-N7, ITEM 12 - 원기술규격서(OTS) KORI 3&4, G-952853 - 제작사 유형(MFR CATEGORY) ORIGINAL EQUIP. MANUFACTURER 제출서류목록 - 품질보증계획서(QAM) - 품질증빙/제출서류목록(QVDL) - 품질보증확인서(C of C) | VELAN INC. |  | DWG. P2-2003-N7, ITEM 12
2022 | 4 | 계획예방정비용 | 고리 | 2발전소 | 4 | 28 | 200559589 | 정비부분품(SPAR) | 국외 | Q | 패킹,성형식(MOLD) | 패킹,성형식(MOLD),BRAIDED ASB,FOR 1IN GLOBE V | EA | 8 | 기계부 | 김승수 | 051-726-5426 | 품명 패킹,성형식(MOLD) - 패킹재질 BRAIDED ASB - 별칭 FOR 1IN GLOBE VV PACKING 원자력안전범주 NUCLEAR SAFETY RELATED 품질등급 Q등급 제작사 VELAN INC. - 도면번호 P2-2003-N7 - 부품번호 DWG. P2-2003-N7, ITEM 12 - 원기술규격서(OTS) KORI 3&4, G-952853 - 제작사 유형(MFR CATEGORY) ORIGINAL EQUIP. MANUFACTURER 제출서류목록 - 품질보증계획서(QAM) - 품질증빙/제출서류목록(QVDL) - 품질보증확인서(C of C) | VELAN INC. |  | DWG. P2-2003-N7, ITEM 12
2020 | 1 | 경상예방정비용 | 한울 | 3발전소 |  |  | 200559592 | 정비부분품(SPAR) | 국내 | A | 횡(LATERAL피팅)이음관,Y형 | 횡(LATERAL피팅)이음관,Y형,수직공급관,CCM 폐기물 공급관,Y형 | EA | 1 | 기계부 | 강성민 | 054-785-2348 | 품명 횡(LATERAL피팅)이음관,Y형 - 별칭 수직공급관 - 용도 CCM 폐기물 공급관 - 타입(형식) Y형 가지관, 6 NOZZLE - 사이즈 도면참조 - 재질 A312-TP304L - 파이프스케줄 40S 원자력안전범주 NON NUCLEAR SAFETY RELATED 품질등급 A등급 제출서류목록 - 첨부기술규격서 적용 - 품질증빙/제출서류목록(QVDL) - 품질보증확인서(C of C) - 재료시험보고서(MTR OR MILL SHEET) - 비파괴검사보고서(NDE Records) - 외관 및 치수검사 성적서 - 검교정성적서(Calibration Records)
2020 | 1 | 계획예방정비용 | 한울 | 3발전소 | 5 | 12 | 200559597 | 정비부분품(SPAR) | 국외 | A | 스페이서,간극조정용 | 스페이서,간극조정용,SPACER FOR RTD ADAPTER,FOR R | EA | 4 | 기계부 | 김동구 | 054-785-1500 | 품명 스페이서,간극조정용 - 스페이서타입 SPACER FOR RTD ADAPTER - 특수사항 FOR RCP TBA - 별칭 SPACER-RTD ADAPTER 원자력안전범주 NON NUCLEAR SAFETY RELATED 품질등급 A등급 제작사 WESTINGHOUSE ELECTRIC COMPANY - 표준기술사양서 9-181-Z-404-001 - 도면번호 OEM 8120-101-400 - 모델번호 RO1 - 부품번호 8114-400-134 - 제작사 유형(MFR CATEGORY) ORIGINAL EQUIP. MANUFACTURER - 주설비 참고자료 9-181-Z-431-N01 제출서류목록 - 첨부기술규격서 적용 - 품질증빙/제출서류목록(QVDL) - 품질보증확인서(C of C) | WESTINGHOUSE ELECTRIC COMPANY | RO1 | 8114-400-134
2020 | 4 | 계획예방정비용 | 한울 | 3발전소 | 6 | 12 | 200559597 | 정비부분품(SPAR) | 국외 | A | 스페이서,간극조정용 | 스페이서,간극조정용,SPACER FOR RTD ADAPTER,FOR R | EA | 4 | 기계부 | 김동구 | 054-785-1500 | 품명 스페이서,간극조정용 - 스페이서타입 SPACER FOR RTD ADAPTER - 특수사항 FOR RCP TBA - 별칭 SPACER-RTD ADAPTER 원자력안전범주 NON NUCLEAR SAFETY RELATED 품질등급 A등급 제작사 WESTINGHOUSE ELECTRIC COMPANY - 표준기술사양서 9-181-Z-404-001 - 도면번호 OEM 8120-101-400 - 모델번호 RO1 - 부품번호 8114-400-134 - 제작사 유형(MFR CATEGORY) ORIGINAL EQUIP. MANUFACTURER - 주설비 참고자료 9-181-Z-431-N01 제출서류목록 - 첨부기술규격서 적용 - 품질증빙/제출서류목록(QVDL) - 품질보증확인서(C of C) | WESTINGHOUSE ELECTRIC COMPANY | RO1 | 8114-400-134
2021 | 3 | 계획예방정비용 | 한울 | 3발전소 | 5 | 13 | 200559597 | 정비부분품(SPAR) | 국외 | A | 스페이서,간극조정용 | 스페이서,간극조정용,SPACER FOR RTD ADAPTER,FOR R | EA | 4 | 기계부 | 김동구 | 054-785-1500 | 품명 스페이서,간극조정용 - 스페이서타입 SPACER FOR RTD ADAPTER - 특수사항 FOR RCP TBA - 별칭 SPACER-RTD ADAPTER 원자력안전범주 NON NUCLEAR SAFETY RELATED 품질등급 A등급 제작사 WESTINGHOUSE ELECTRIC COMPANY - 표준기술사양서 9-181-Z-404-001 - 도면번호 OEM 8120-101-400 - 모델번호 RO1 - 부품번호 8114-400-134 - 제작사 유형(MFR CATEGORY) ORIGINAL EQUIP. MANUFACTURER - 주설비 참고자료 9-181-Z-431-N01 제출서류목록 - 첨부기술규격서 적용 - 품질증빙/제출서류목록(QVDL) - 품질보증확인서(C of C) | WESTINGHOUSE ELECTRIC COMPANY | RO1 | 8114-400-134
2022 | 2 | 계획예방정비용 | 한울 | 3발전소 | 6 | 13 | 200559597 | 정비부분품(SPAR) | 국외 | A | 스페이서,간극조정용 | 스페이서,간극조정용,SPACER FOR RTD ADAPTER,FOR R | EA | 4 | 기계부 | 김동구 | 054-785-1500 | 품명 스페이서,간극조정용 - 스페이서타입 SPACER FOR RTD ADAPTER - 특수사항 FOR RCP TBA - 별칭 SPACER-RTD ADAPTER 원자력안전범주 NON NUCLEAR SAFETY RELATED 품질등급 A등급 제작사 WESTINGHOUSE ELECTRIC COMPANY - 표준기술사양서 9-181-Z-404-001 - 도면번호 OEM 8120-101-400 - 모델번호 RO1 - 부품번호 8114-400-134 - 제작사 유형(MFR CATEGORY) ORIGINAL EQUIP. MANUFACTURER - 주설비 참고자료 9-181-Z-431-N01 제출서류목록 - 첨부기술규격서 적용 - 품질증빙/제출서류목록(QVDL) - 품질보증확인서(C of C) | WESTINGHOUSE ELECTRIC COMPANY | RO1 | 8114-400-134
2021 | 2 | 계획예방정비용 | 한빛 | 3발전소 | 6 | 14 | 200559637 | 정비부분품(SPAR) | 국외 | Q | 메커니컬실 | 메커니컬실,M. SEAL (WITHOUT GLAND),MECHANICAL | EA | 1 | 기계부 | 임남형 | 061-357-3637 | 품명 메커니컬실 - 구성품 M. SEAL (WITHOUT GLAND) - 별칭 MECHANICAL SEAL COMPLETE 원자력안전범주 NUCLEAR SAFETY RELATED 품질등급 Q등급 제작사 FLOWSERVE PUMP CORPORATION - 부품번호 429 - 원기술규격서(OTS) HANBIT 5&6, 9-132-N202 - 제작사 유형(MFR CATEGORY) ORIGINAL EQUIP. MANUFACTURER - 도면번호 8X6X13HOD500X2 - N202-DG-B03-00 - 모델번호 8X6X13HOD 제출서류목록 - 품질보증확인서(C of C) | FLOWSERVE PUMP CORPORATION | 8X6X13HOD | 429
2022 | 4 | 계획예방정비용 | 월성 | 2발전소 | 3 | 20 | 200559640 | 정비부분품(SPAR) | 국외 | Q | 열감지 저항기,온도계용 | 열감지 저항기,온도계용,RTD,0~316℃,100Ω AT 0℃± 0.1Ω | EA | 5 | 계측제어부 | 김성현 | 054-779-2720 | 품명 열감지 저항기,온도계용 - 저항기타입(열감지식) RTD - 측정범위(상한) 0~316℃ - 저항 100Ω AT 0℃± 0.1Ω - 허용오차 3/4% OF FULL SCALE - 탐침(PROBE)직경 1/4IN DIA*9.81IN LG - 프로브재질 PLATINUM 원자력안전범주 NON NUCLEAR SAFETY RELATED 품질등급 Q등급 제작사 RDF CORPORATION - 부품번호 21972-2 - 제작사 유형(MFR CATEGORY) ORIGINAL EQUIP. MANUFACTURER - 도면번호 86-60441-9002-1-GA-C 제출서류목록 - 첨부기술규격서 적용 | RDF CORPORATION |  | 21972-2
2022 | 4 | 계획예방정비용 | 월성 | 2발전소 | 3 | 20 | 200559640 | 정비부분품(SPAR) | 국외 | Q | 열감지 저항기,온도계용 | 열감지 저항기,온도계용,RTD,0~316℃,100Ω AT 0℃± 0.1Ω | EA | 6 | 계측제어부 | 김성현 | 054-779-2720 | 품명 열감지 저항기,온도계용 - 저항기타입(열감지식) RTD - 측정범위(상한) 0~316℃ - 저항 100Ω AT 0℃± 0.1Ω - 허용오차 3/4% OF FULL SCALE - 탐침(PROBE)직경 1/4IN DIA*9.81IN LG - 프로브재질 PLATINUM 원자력안전범주 NON NUCLEAR SAFETY RELATED 품질등급 Q등급 제작사 RDF CORPORATION - 부품번호 21972-2 - 제작사 유형(MFR CATEGORY) ORIGINAL EQUIP. MANUFACTURER - 도면번호 86-60441-9002-1-GA-C 제출서류목록 - 첨부기술규격서 적용 | RDF CORPORATION |  | 21972-2
2020 | 2 | 계획예방정비용 | 월성 | 3발전소 | 6(신2) | 4 | 200559657 | 정비부분품(SPAR) | 국내 | S | 개스킷 | 개스킷,SPIRAL WOUND,INNER RING,4.5㎜,99.5*10 | EA | 3 | 기계부 | 김희진 | 054-779-5649 | 품명 개스킷 - 가스켓타입 SPIRAL WOUND - 가스켓단면형태 INNER RING - 두께 4.5㎜ - 내경 99.5*109㎜ - 외경 134.5㎜ - 가스켓재질 SUS304/GRAPHITE - 링(RING)재질 SUS304 - 주입기(FILLER)재질 GRAPHITE - 후프(HOOP)재질 SUS304 - 사용압력(상한) 300LB - 적용기술기준 ASME B16.20 1998ED - 별칭 밀봉유펌프 체크밸브 가스켓 원자력안전범주 NON NUCLEAR SAFETY RELATED 품질등급 S등급
2020 | 3 | 계획예방정비용 | 월성 | 3발전소 | 5(신1) | 6 | 200559657 | 정비부분품(SPAR) | 국내 | S | 개스킷 | 개스킷,SPIRAL WOUND,INNER RING,4.5㎜,99.5*10 | EA | 3 | 기계부 | 우경덕 | 054-779-5647 | 품명 개스킷 - 가스켓타입 SPIRAL WOUND - 가스켓단면형태 INNER RING - 두께 4.5㎜ - 내경 99.5*109㎜ - 외경 134.5㎜ - 가스켓재질 SUS304/GRAPHITE - 링(RING)재질 SUS304 - 주입기(FILLER)재질 GRAPHITE - 후프(HOOP)재질 SUS304 - 사용압력(상한) 300LB - 적용기술기준 ASME B16.20 1998ED - 별칭 밀봉유펌프 체크밸브 가스켓 원자력안전범주 NON NUCLEAR SAFETY RELATED 품질등급 S등급
2020 | 1 | 계획예방정비용 | 고리 | 2발전소 | 3 | 26 | 200559669 | 정비부분품(SPAR) | 국외 | S | 개스킷 | 개스킷,SPIRAL GASKET,FOR 6IN GATE VV GASKET | EA | 1 | 기계부 | 김승수 | 051-726-5426 | 품명 개스킷 - 가스켓타입 SPIRAL GASKET - 별칭 FOR 6IN GATE VV GASKET 원자력안전범주 NON NUCLEAR SAFETY RELATED 품질등급 S등급 제작사 VELAN INC. - 도면번호 P3-1874-N8 - 부품번호 DWG. P3-1874-N8, ITEM 13 - 원기술규격서(OTS) KORI 3&4, P-401B - 제작사 유형(MFR CATEGORY) ORIGINAL EQUIP. MANUFACTURER 제출서류목록 - 품질보증계획서(QAM) - 품질증빙/제출서류목록(QVDL) - 품질보증확인서(C of C) | VELAN INC. |  | DWG. P3-1874-N8, ITEM 13
2020 | 1 | 계획예방정비용 | 고리 | 2발전소 | 4 | 26 | 200559669 | 정비부분품(SPAR) | 국외 | S | 개스킷 | 개스킷,SPIRAL GASKET,FOR 6IN GATE VV GASKET | EA | 1 | 기계부 | 김승수 | 051-726-5426 | 품명 개스킷 - 가스켓타입 SPIRAL GASKET - 별칭 FOR 6IN GATE VV GASKET 원자력안전범주 NON NUCLEAR SAFETY RELATED 품질등급 S등급 제작사 VELAN INC. - 도면번호 P3-1874-N8 - 부품번호 DWG. P3-1874-N8, ITEM 13 - 원기술규격서(OTS) KORI 3&4, P-401B - 제작사 유형(MFR CATEGORY) ORIGINAL EQUIP. MANUFACTURER 제출서류목록 - 품질보증계획서(QAM) - 품질증빙/제출서류목록(QVDL) - 품질보증확인서(C of C) | VELAN INC. |  | DWG. P3-1874-N8, ITEM 13
2021 | 3 | 계획예방정비용 | 고리 | 2발전소 | 4 | 27 | 200559669 | 정비부분품(SPAR) | 국외 | S | 개스킷 | 개스킷,SPIRAL GASKET,FOR 6IN GATE VV GASKET | EA | 1 | 기계부 | 김승수 | 051-726-5426 | 품명 개스킷 - 가스켓타입 SPIRAL GASKET - 별칭 FOR 6IN GATE VV GASKET 원자력안전범주 NON NUCLEAR SAFETY RELATED 품질등급 S등급 제작사 VELAN INC. - 도면번호 P3-1874-N8 - 부품번호 DWG. P3-1874-N8, ITEM 13 - 원기술규격서(OTS) KORI 3&4, P-401B - 제작사 유형(MFR CATEGORY) ORIGINAL EQUIP. MANUFACTURER 제출서류목록 - 품질보증계획서(QAM) - 품질증빙/제출서류목록(QVDL) - 품질보증확인서(C of C) | VELAN INC. |  | DWG. P3-1874-N8, ITEM 13
2022 | 4 | 계획예방정비용 | 고리 | 2발전소 | 4 | 28 | 200559669 | 정비부분품(SPAR) | 국외 | S | 개스킷 | 개스킷,SPIRAL GASKET,FOR 6IN GATE VV GASKET | EA | 1 | 기계부 | 김승수 | 051-726-5426 | 품명 개스킷 - 가스켓타입 SPIRAL GASKET - 별칭 FOR 6IN GATE VV GASKET 원자력안전범주 NON NUCLEAR SAFETY RELATED 품질등급 S등급 제작사 VELAN INC. - 도면번호 P3-1874-N8 - 부품번호 DWG. P3-1874-N8, ITEM 13 - 원기술규격서(OTS) KORI 3&4, P-401B - 제작사 유형(MFR CATEGORY) ORIGINAL EQUIP. MANUFACTURER 제출서류목록 - 품질보증계획서(QAM) - 품질증빙/제출서류목록(QVDL) - 품질보증확인서(C of C) | VELAN INC. |  | DWG. P3-1874-N8, ITEM 13
2020 | 1 | 계획예방정비용 | 고리 | 2발전소 | 3 | 26 | 200559673 | 정비부분품(SPAR) | 국외 | S | 개스킷 | 개스킷,SPIRAL GASKET,FOR 2.5IN GLOBE VV GAS | EA | 1 | 기계부 | 김승수 | 051-726-5426 | 품명 개스킷 - 가스켓타입 SPIRAL GASKET - 별칭 FOR 2.5IN GLOBE VV GASKET 원자력안전범주 NON NUCLEAR SAFETY RELATED 품질등급 S등급 제작사 VELAN INC. - 도면번호 P3-1874-N12 - 부품번호 DWG. P3-1874-N12, ITEM 13 - 원기술규격서(OTS) KORI 3&4, P-401B - 제작사 유형(MFR CATEGORY) ORIGINAL EQUIP. MANUFACTURER 제출서류목록 - 품질보증계획서(QAM) - 품질증빙/제출서류목록(QVDL) - 품질보증확인서(C of C) | VELAN INC. |  | DWG. P3-1874-N12, ITEM 13
2020 | 1 | 계획예방정비용 | 고리 | 2발전소 | 4 | 26 | 200559673 | 정비부분품(SPAR) | 국외 | S | 개스킷 | 개스킷,SPIRAL GASKET,FOR 2.5IN GLOBE VV GAS | EA | 1 | 기계부 | 김승수 | 051-726-5426 | 품명 개스킷 - 가스켓타입 SPIRAL GASKET - 별칭 FOR 2.5IN GLOBE VV GASKET 원자력안전범주 NON NUCLEAR SAFETY RELATED 품질등급 S등급 제작사 VELAN INC. - 도면번호 P3-1874-N12 - 부품번호 DWG. P3-1874-N12, ITEM 13 - 원기술규격서(OTS) KORI 3&4, P-401B - 제작사 유형(MFR CATEGORY) ORIGINAL EQUIP. MANUFACTURER 제출서류목록 - 품질보증계획서(QAM) - 품질증빙/제출서류목록(QVDL) - 품질보증확인서(C of C) | VELAN INC. |  | DWG. P3-1874-N12, ITEM 13
2021 | 3 | 계획예방정비용 | 고리 | 2발전소 | 3 | 27 | 200559673 | 정비부분품(SPAR) | 국외 | S | 개스킷 | 개스킷,SPIRAL GASKET,FOR 2.5IN GLOBE VV GAS | EA | 1 | 기계부 | 김승수 | 051-726-5426 | 품명 개스킷 - 가스켓타입 SPIRAL GASKET - 별칭 FOR 2.5IN GLOBE VV GASKET 원자력안전범주 NON NUCLEAR SAFETY RELATED 품질등급 S등급 제작사 VELAN INC. - 도면번호 P3-1874-N12 - 부품번호 DWG. P3-1874-N12, ITEM 13 - 원기술규격서(OTS) KORI 3&4, P-401B - 제작사 유형(MFR CATEGORY) ORIGINAL EQUIP. MANUFACTURER 제출서류목록 - 품질보증계획서(QAM) - 품질증빙/제출서류목록(QVDL) - 품질보증확인서(C of C) | VELAN INC. |  | DWG. P3-1874-N12, ITEM 13
2021 | 3 | 계획예방정비용 | 고리 | 2발전소 | 4 | 27 | 200559673 | 정비부분품(SPAR) | 국외 | S | 개스킷 | 개스킷,SPIRAL GASKET,FOR 2.5IN GLOBE VV GAS | EA | 1 | 기계부 | 김승수 | 051-726-5426 | 품명 개스킷 - 가스켓타입 SPIRAL GASKET - 별칭 FOR 2.5IN GLOBE VV GASKET 원자력안전범주 NON NUCLEAR SAFETY RELATED 품질등급 S등급 제작사 VELAN INC. - 도면번호 P3-1874-N12 - 부품번호 DWG. P3-1874-N12, ITEM 13 - 원기술규격서(OTS) KORI 3&4, P-401B - 제작사 유형(MFR CATEGORY) ORIGINAL EQUIP. MANUFACTURER 제출서류목록 - 품질보증계획서(QAM) - 품질증빙/제출서류목록(QVDL) - 품질보증확인서(C of C) | VELAN INC. |  | DWG. P3-1874-N12, ITEM 13
2022 | 4 | 계획예방정비용 | 고리 | 2발전소 | 3 | 28 | 200559673 | 정비부분품(SPAR) | 국외 | S | 개스킷 | 개스킷,SPIRAL GASKET,FOR 2.5IN GLOBE VV GAS | EA | 1 | 기계부 | 김승수 | 051-726-5426 | 품명 개스킷 - 가스켓타입 SPIRAL GASKET - 별칭 FOR 2.5IN GLOBE VV GASKET 원자력안전범주 NON NUCLEAR SAFETY RELATED 품질등급 S등급 제작사 VELAN INC. - 도면번호 P3-1874-N12 - 부품번호 DWG. P3-1874-N12, ITEM 13 - 원기술규격서(OTS) KORI 3&4, P-401B - 제작사 유형(MFR CATEGORY) ORIGINAL EQUIP. MANUFACTURER 제출서류목록 - 품질보증계획서(QAM) - 품질증빙/제출서류목록(QVDL) - 품질보증확인서(C of C) | VELAN INC. |  | DWG. P3-1874-N12, ITEM 13
2022 | 4 | 계획예방정비용 | 고리 | 2발전소 | 4 | 28 | 200559673 | 정비부분품(SPAR) | 국외 | S | 개스킷 | 개스킷,SPIRAL GASKET,FOR 2.5IN GLOBE VV GAS | EA | 1 | 기계부 | 김승수 | 051-726-5426 | 품명 개스킷 - 가스켓타입 SPIRAL GASKET - 별칭 FOR 2.5IN GLOBE VV GASKET 원자력안전범주 NON NUCLEAR SAFETY RELATED 품질등급 S등급 제작사 VELAN INC. - 도면번호 P3-1874-N12 - 부품번호 DWG. P3-1874-N12, ITEM 13 - 원기술규격서(OTS) KORI 3&4, P-401B - 제작사 유형(MFR CATEGORY) ORIGINAL EQUIP. MANUFACTURER 제출서류목록 - 품질보증계획서(QAM) - 품질증빙/제출서류목록(QVDL) - 품질보증확인서(C of C) | VELAN INC. |  | DWG. P3-1874-N12, ITEM 13
2020 | 1 | 계획예방정비용 | 고리 | 2발전소 | 3 | 26 | 200559674 | 정비부분품(SPAR) | 국외 | S | 개스킷 | 개스킷,PRESS SEAL GASKET,FOR 4IN GLOBE VV G | EA | 1 | 기계부 | 김승수 | 051-726-5426 | 품명 개스킷 - 가스켓타입 PRESS SEAL GASKET - 별칭 FOR 4IN GLOBE VV GASKET 원자력안전범주 NON NUCLEAR SAFETY RELATED 품질등급 S등급 제작사 VELAN INC. - 도면번호 P3-1874-N9 - 부품번호 DWG. P3-1874-N9, ITEM 37 - 원기술규격서(OTS) KORI 3&4, P-401B - 제작사 유형(MFR CATEGORY) ORIGINAL EQUIP. MANUFACTURER 제출서류목록 - 품질보증계획서(QAM) - 품질증빙/제출서류목록(QVDL) - 품질보증확인서(C of C) | VELAN INC. |  | DWG. P3-1874-N9, ITEM 37
2020 | 1 | 계획예방정비용 | 고리 | 2발전소 | 4 | 26 | 200559674 | 정비부분품(SPAR) | 국외 | S | 개스킷 | 개스킷,PRESS SEAL GASKET,FOR 4IN GLOBE VV G | EA | 1 | 기계부 | 김승수 | 051-726-5426 | 품명 개스킷 - 가스켓타입 PRESS SEAL GASKET - 별칭 FOR 4IN GLOBE VV GASKET 원자력안전범주 NON NUCLEAR SAFETY RELATED 품질등급 S등급 제작사 VELAN INC. - 도면번호 P3-1874-N9 - 부품번호 DWG. P3-1874-N9, ITEM 37 - 원기술규격서(OTS) KORI 3&4, P-401B - 제작사 유형(MFR CATEGORY) ORIGINAL EQUIP. MANUFACTURER 제출서류목록 - 품질보증계획서(QAM) - 품질증빙/제출서류목록(QVDL) - 품질보증확인서(C of C) | VELAN INC. |  | DWG. P3-1874-N9, ITEM 37
2021 | 3 | 계획예방정비용 | 고리 | 2발전소 | 3 | 27 | 200559674 | 정비부분품(SPAR) | 국외 | S | 개스킷 | 개스킷,PRESS SEAL GASKET,FOR 4IN GLOBE VV G | EA | 1 | 기계부 | 김승수 | 051-726-5426 | 품명 개스킷 - 가스켓타입 PRESS SEAL GASKET - 별칭 FOR 4IN GLOBE VV GASKET 원자력안전범주 NON NUCLEAR SAFETY RELATED 품질등급 S등급 제작사 VELAN INC. - 도면번호 P3-1874-N9 - 부품번호 DWG. P3-1874-N9, ITEM 37 - 원기술규격서(OTS) KORI 3&4, P-401B - 제작사 유형(MFR CATEGORY) ORIGINAL EQUIP. MANUFACTURER 제출서류목록 - 품질보증계획서(QAM) - 품질증빙/제출서류목록(QVDL) - 품질보증확인서(C of C) | VELAN INC. |  | DWG. P3-1874-N9, ITEM 37
2021 | 3 | 계획예방정비용 | 고리 | 2발전소 | 4 | 27 | 200559674 | 정비부분품(SPAR) | 국외 | S | 개스킷 | 개스킷,PRESS SEAL GASKET,FOR 4IN GLOBE VV G | EA | 1 | 기계부 | 김승수 | 051-726-5426 | 품명 개스킷 - 가스켓타입 PRESS SEAL GASKET - 별칭 FOR 4IN GLOBE VV GASKET 원자력안전범주 NON NUCLEAR SAFETY RELATED 품질등급 S등급 제작사 VELAN INC. - 도면번호 P3-1874-N9 - 부품번호 DWG. P3-1874-N9, ITEM 37 - 원기술규격서(OTS) KORI 3&4, P-401B - 제작사 유형(MFR CATEGORY) ORIGINAL EQUIP. MANUFACTURER 제출서류목록 - 품질보증계획서(QAM) - 품질증빙/제출서류목록(QVDL) - 품질보증확인서(C of C) | VELAN INC. |  | DWG. P3-1874-N9, ITEM 37
2022 | 4 | 계획예방정비용 | 고리 | 2발전소 | 3 | 28 | 200559674 | 정비부분품(SPAR) | 국외 | S | 개스킷 | 개스킷,PRESS SEAL GASKET,FOR 4IN GLOBE VV G | EA | 1 | 기계부 | 김승수 | 051-726-5426 | 품명 개스킷 - 가스켓타입 PRESS SEAL GASKET - 별칭 FOR 4IN GLOBE VV GASKET 원자력안전범주 NON NUCLEAR SAFETY RELATED 품질등급 S등급 제작사 VELAN INC. - 도면번호 P3-1874-N9 - 부품번호 DWG. P3-1874-N9, ITEM 37 - 원기술규격서(OTS) KORI 3&4, P-401B - 제작사 유형(MFR CATEGORY) ORIGINAL EQUIP. MANUFACTURER 제출서류목록 - 품질보증계획서(QAM) - 품질증빙/제출서류목록(QVDL) - 품질보증확인서(C of C) | VELAN INC. |  | DWG. P3-1874-N9, ITEM 37
2022 | 4 | 계획예방정비용 | 고리 | 2발전소 | 4 | 28 | 200559674 | 정비부분품(SPAR) | 국외 | S | 개스킷 | 개스킷,PRESS SEAL GASKET,FOR 4IN GLOBE VV G | EA | 1 | 기계부 | 김승수 | 051-726-5426 | 품명 개스킷 - 가스켓타입 PRESS SEAL GASKET - 별칭 FOR 4IN GLOBE VV GASKET 원자력안전범주 NON NUCLEAR SAFETY RELATED 품질등급 S등급 제작사 VELAN INC. - 도면번호 P3-1874-N9 - 부품번호 DWG. P3-1874-N9, ITEM 37 - 원기술규격서(OTS) KORI 3&4, P-401B - 제작사 유형(MFR CATEGORY) ORIGINAL EQUIP. MANUFACTURER 제출서류목록 - 품질보증계획서(QAM) - 품질증빙/제출서류목록(QVDL) - 품질보증확인서(C of C) | VELAN INC. |  | DWG. P3-1874-N9, ITEM 37
2020 | 1 | 계획예방정비용 | 고리 | 2발전소 | 3 | 26 | 200559678 | 정비부분품(SPAR) | 국외 | S | 개스킷 | 개스킷,SPIRAL GASKET,FOR 6IN GLOBE VV GASK | EA | 1 | 기계부 | 김승수 | 051-726-5426 | 품명 개스킷 - 가스켓타입 SPIRAL GASKET - 별칭 FOR 6IN GLOBE VV GASKET 원자력안전범주 NON NUCLEAR SAFETY RELATED 품질등급 S등급 제작사 VELAN INC. - 도면번호 P3-1874-N13 - 부품번호 DWG. P3-1874-N13, ITEM 13 - 원기술규격서(OTS) KORI 3&4, P-401B - 제작사 유형(MFR CATEGORY) ORIGINAL EQUIP. MANUFACTURER 제출서류목록 - 품질보증계획서(QAM) - 품질증빙/제출서류목록(QVDL) - 품질보증확인서(C of C) | VELAN INC. |  | DWG. P3-1874-N13, ITEM 13
2020 | 1 | 계획예방정비용 | 고리 | 2발전소 | 4 | 26 | 200559678 | 정비부분품(SPAR) | 국외 | S | 개스킷 | 개스킷,SPIRAL GASKET,FOR 6IN GLOBE VV GASK | EA | 1 | 기계부 | 김승수 | 051-726-5426 | 품명 개스킷 - 가스켓타입 SPIRAL GASKET - 별칭 FOR 6IN GLOBE VV GASKET 원자력안전범주 NON NUCLEAR SAFETY RELATED 품질등급 S등급 제작사 VELAN INC. - 도면번호 P3-1874-N13 - 부품번호 DWG. P3-1874-N13, ITEM 13 - 원기술규격서(OTS) KORI 3&4, P-401B - 제작사 유형(MFR CATEGORY) ORIGINAL EQUIP. MANUFACTURER 제출서류목록 - 품질보증계획서(QAM) - 품질증빙/제출서류목록(QVDL) - 품질보증확인서(C of C) | VELAN INC. |  | DWG. P3-1874-N13, ITEM 13
2021 | 3 | 계획예방정비용 | 고리 | 2발전소 | 4 | 27 | 200559686 | 정비부분품(SPAR) | 국외 | S | 개스킷 | 개스킷,SPIRAL GASKET,FOR 4IN GATE VV GASKET | EA | 1 | 기계부 | 김승수 | 051-726-5426 | 품명 개스킷 - 가스켓타입 SPIRAL GASKET - 별칭 FOR 4IN GATE VV GASKET 원자력안전범주 NON NUCLEAR SAFETY RELATED 품질등급 S등급 제작사 VELAN INC. - 도면번호 P3-1874-N4 - 부품번호 DWG. P3-1874-N4, ITEM 13 - 원기술규격서(OTS) KORI 3&4, P-401B - 제작사 유형(MFR CATEGORY) ORIGINAL EQUIP. MANUFACTURER 제출서류목록 - 품질보증계획서(QAM) - 품질증빙/제출서류목록(QVDL) - 품질보증확인서(C of C) | VELAN INC. |  | DWG. P3-1874-N4, ITEM 13
2022 | 4 | 계획예방정비용 | 고리 | 2발전소 | 4 | 28 | 200559686 | 정비부분품(SPAR) | 국외 | S | 개스킷 | 개스킷,SPIRAL GASKET,FOR 4IN GATE VV GASKET | EA | 1 | 기계부 | 김승수 | 051-726-5426 | 품명 개스킷 - 가스켓타입 SPIRAL GASKET - 별칭 FOR 4IN GATE VV GASKET 원자력안전범주 NON NUCLEAR SAFETY RELATED 품질등급 S등급 제작사 VELAN INC. - 도면번호 P3-1874-N4 - 부품번호 DWG. P3-1874-N4, ITEM 13 - 원기술규격서(OTS) KORI 3&4, P-401B - 제작사 유형(MFR CATEGORY) ORIGINAL EQUIP. MANUFACTURER 제출서류목록 - 품질보증계획서(QAM) - 품질증빙/제출서류목록(QVDL) - 품질보증확인서(C of C) | VELAN INC. |  | DWG. P3-1874-N4, ITEM 13
2020 | 1 | 계획예방정비용 | 고리 | 2발전소 | 3 | 26 | 200559692 | 정비부분품(SPAR) | 국외 | S | 개스킷 | 개스킷,SPIRAL GASKET,FOR 6IN GATE VV GASKET | EA | 1 | 기계부 | 김승수 | 051-726-5426 | 품명 개스킷 - 가스켓타입 SPIRAL GASKET - 별칭 FOR 6IN GATE VV GASKET 원자력안전범주 NON NUCLEAR SAFETY RELATED 품질등급 S등급 제작사 VELAN INC. - 도면번호 P4-10328-Q4 - 부품번호 DWG. P4-10328-Q4, ITEM 9 - 원기술규격서(OTS) KORI 3&4, P-426A - 제작사 유형(MFR CATEGORY) ORIGINAL EQUIP. MANUFACTURER 제출서류목록 - 품질보증계획서(QAM) - 품질증빙/제출서류목록(QVDL) - 품질보증확인서(C of C) | VELAN INC. |  | DWG. P4-10328-Q4, ITEM 9
2021 | 3 | 계획예방정비용 | 고리 | 2발전소 | 4 | 27 | 200559692 | 정비부분품(SPAR) | 국외 | S | 개스킷 | 개스킷,SPIRAL GASKET,FOR 6IN GATE VV GASKET | EA | 1 | 기계부 | 김승수 | 051-726-5426 | 품명 개스킷 - 가스켓타입 SPIRAL GASKET - 별칭 FOR 6IN GATE VV GASKET 원자력안전범주 NON NUCLEAR SAFETY RELATED 품질등급 S등급 제작사 VELAN INC. - 도면번호 P4-10328-Q4 - 부품번호 DWG. P4-10328-Q4, ITEM 9 - 원기술규격서(OTS) KORI 3&4, P-426A - 제작사 유형(MFR CATEGORY) ORIGINAL EQUIP. MANUFACTURER 제출서류목록 - 품질보증계획서(QAM) - 품질증빙/제출서류목록(QVDL) - 품질보증확인서(C of C) | VELAN INC. |  | DWG. P4-10328-Q4, ITEM 9
2022 | 4 | 계획예방정비용 | 고리 | 2발전소 | 4 | 28 | 200559692 | 정비부분품(SPAR) | 국외 | S | 개스킷 | 개스킷,SPIRAL GASKET,FOR 6IN GATE VV GASKET | EA | 1 | 기계부 | 김승수 | 051-726-5426 | 품명 개스킷 - 가스켓타입 SPIRAL GASKET - 별칭 FOR 6IN GATE VV GASKET 원자력안전범주 NON NUCLEAR SAFETY RELATED 품질등급 S등급 제작사 VELAN INC. - 도면번호 P4-10328-Q4 - 부품번호 DWG. P4-10328-Q4, ITEM 9 - 원기술규격서(OTS) KORI 3&4, P-426A - 제작사 유형(MFR CATEGORY) ORIGINAL EQUIP. MANUFACTURER 제출서류목록 - 품질보증계획서(QAM) - 품질증빙/제출서류목록(QVDL) - 품질보증확인서(C of C) | VELAN INC. |  | DWG. P4-10328-Q4, ITEM 9
2021 | 3 | 계획예방정비용 | 고리 | 2발전소 | 4 | 27 | 200559695 | 정비부분품(SPAR) | 국외 | Q | 개스킷 | 개스킷,PRESS SEAL GASKET,FOR 4IN GATE VV G | EA | 1 | 기계부 | 김승수 | 051-726-5426 | 품명 개스킷 - 가스켓타입 PRESS SEAL GASKET - 별칭 FOR 4IN GATE VV GASKET 원자력안전범주 NUCLEAR SAFETY RELATED 품질등급 Q등급 제작사 VELAN INC. - 도면번호 P3-2116-N8 - 부품번호 DWG. P3-2116-N8, ITEM 37 - 원기술규격서(OTS) KORI 3&4, P-401B - 제작사 유형(MFR CATEGORY) ORIGINAL EQUIP. MANUFACTURER 제출서류목록 - 품질보증계획서(QAM) - 품질증빙/제출서류목록(QVDL) - 품질보증확인서(C of C) | VELAN INC. |  | DWG. P3-2116-N8, ITEM 37
2022 | 4 | 계획예방정비용 | 고리 | 2발전소 | 4 | 28 | 200559695 | 정비부분품(SPAR) | 국외 | Q | 개스킷 | 개스킷,PRESS SEAL GASKET,FOR 4IN GATE VV G | EA | 1 | 기계부 | 김승수 | 051-726-5426 | 품명 개스킷 - 가스켓타입 PRESS SEAL GASKET - 별칭 FOR 4IN GATE VV GASKET 원자력안전범주 NUCLEAR SAFETY RELATED 품질등급 Q등급 제작사 VELAN INC. - 도면번호 P3-2116-N8 - 부품번호 DWG. P3-2116-N8, ITEM 37 - 원기술규격서(OTS) KORI 3&4, P-401B - 제작사 유형(MFR CATEGORY) ORIGINAL EQUIP. MANUFACTURER 제출서류목록 - 품질보증계획서(QAM) - 품질증빙/제출서류목록(QVDL) - 품질보증확인서(C of C) | VELAN INC. |  | DWG. P3-2116-N8, ITEM 37
2020 | 1 | 계획예방정비용 | 고리 | 2발전소 | 3 | 26 | 200559696 | 정비부분품(SPAR) | 국외 | Q | 개스킷 | 개스킷,SPIRAL GASKET,FOR 4IN GATE VV GASKET | EA | 1 | 기계부 | 김승수 | 051-726-5426 | 품명 개스킷 - 가스켓타입 SPIRAL GASKET - 별칭 FOR 4IN GATE VV GASKET 원자력안전범주 NUCLEAR SAFETY RELATED 품질등급 Q등급 제작사 VELAN INC. - 도면번호 P3-2116-N5 - 부품번호 DWG. P3-2116-N5, ITEM 13 - 원기술규격서(OTS) KORI 3&4, P-401B - 제작사 유형(MFR CATEGORY) ORIGINAL EQUIP. MANUFACTURER 제출서류목록 - 품질보증계획서(QAM) - 품질증빙/제출서류목록(QVDL) - 품질보증확인서(C of C) | VELAN INC. |  | DWG. P3-2116-N5, ITEM 13
2020 | 1 | 계획예방정비용 | 고리 | 2발전소 | 4 | 26 | 200559696 | 정비부분품(SPAR) | 국외 | Q | 개스킷 | 개스킷,SPIRAL GASKET,FOR 4IN GATE VV GASKET | EA | 1 | 기계부 | 김승수 | 051-726-5426 | 품명 개스킷 - 가스켓타입 SPIRAL GASKET - 별칭 FOR 4IN GATE VV GASKET 원자력안전범주 NUCLEAR SAFETY RELATED 품질등급 Q등급 제작사 VELAN INC. - 도면번호 P3-2116-N5 - 부품번호 DWG. P3-2116-N5, ITEM 13 - 원기술규격서(OTS) KORI 3&4, P-401B - 제작사 유형(MFR CATEGORY) ORIGINAL EQUIP. MANUFACTURER 제출서류목록 - 품질보증계획서(QAM) - 품질증빙/제출서류목록(QVDL) - 품질보증확인서(C of C) | VELAN INC. |  | DWG. P3-2116-N5, ITEM 13
2020 | 1 | 계획예방정비용 | 고리 | 2발전소 | 3 | 26 | 200559697 | 정비부분품(SPAR) | 국외 | Q | 개스킷 | 개스킷,SPIRAL GASKET,FOR 3IN GATE VV GASKET | EA | 1 | 기계부 | 김승수 | 051-726-5426 | 품명 개스킷 - 가스켓타입 SPIRAL GASKET - 별칭 FOR 3IN GATE VV GASKET 원자력안전범주 NUCLEAR SAFETY RELATED 품질등급 Q등급 제작사 VELAN INC. - 원기술규격서(OTS) KORI 3&4, P-401B - 제작사 유형(MFR CATEGORY) ORIGINAL EQUIP. MANUFACTURER - 도면번호 P3-2116-N3 - 부품번호 DWG. P3-2116-N3, ITEM 13 제출서류목록 - 품질보증계획서(QAM) - 품질증빙/제출서류목록(QVDL) - 품질보증확인서(C of C) - 외관 및 치수검사 성적서 | VELAN INC. |  | DWG. P3-2116-N3, ITEM 13
2020 | 1 | 계획예방정비용 | 고리 | 2발전소 | 4 | 26 | 200559697 | 정비부분품(SPAR) | 국외 | Q | 개스킷 | 개스킷,SPIRAL GASKET,FOR 3IN GATE VV GASKET | EA | 1 | 기계부 | 김승수 | 051-726-5426 | 품명 개스킷 - 가스켓타입 SPIRAL GASKET - 별칭 FOR 3IN GATE VV GASKET 원자력안전범주 NUCLEAR SAFETY RELATED 품질등급 Q등급 제작사 VELAN INC. - 원기술규격서(OTS) KORI 3&4, P-401B - 제작사 유형(MFR CATEGORY) ORIGINAL EQUIP. MANUFACTURER - 도면번호 P3-2116-N3 - 부품번호 DWG. P3-2116-N3, ITEM 13 제출서류목록 - 품질보증계획서(QAM) - 품질증빙/제출서류목록(QVDL) - 품질보증확인서(C of C) - 외관 및 치수검사 성적서 | VELAN INC. |  | DWG. P3-2116-N3, ITEM 13
2020 | 1 | 계획예방정비용 | 고리 | 2발전소 | 3 | 26 | 200559700 | 정비부분품(SPAR) | 국외 | Q | 개스킷 | 개스킷,SPIRAL GASKET,FOR 4IN GATE VV GASKET | EA | 1 | 기계부 | 김승수 | 051-726-5426 | 품명 개스킷 - 가스켓타입 SPIRAL GASKET - 별칭 FOR 4IN GATE VV GASKET 원자력안전범주 NUCLEAR SAFETY RELATED 품질등급 Q등급 제작사 VELAN INC. - 도면번호 P3-1874-N26 - 부품번호 DWG. P3-1874-N26, ITEM 13 - 원기술규격서(OTS) KORI 3&4, P-401B - 제작사 유형(MFR CATEGORY) ORIGINAL EQUIP. MANUFACTURER 제출서류목록 - 품질보증계획서(QAM) - 품질증빙/제출서류목록(QVDL) - 품질보증확인서(C of C) | VELAN INC. |  | DWG. P3-1874-N26, ITEM 13
2020 | 1 | 계획예방정비용 | 고리 | 2발전소 | 3 | 26 | 200559702 | 정비부분품(SPAR) | 국외 | S | 개스킷 | 개스킷,SPIRAL GASKET,FOR 2IN GLOBE VV GASK | EA | 1 | 기계부 | 김승수 | 051-726-5426 | 품명 개스킷 - 가스켓타입 SPIRAL GASKET - 별칭 FOR 2IN GLOBE VV GASKET 원자력안전범주 NON NUCLEAR SAFETY RELATED 품질등급 S등급 제작사 VELAN INC. - 도면번호 P2-2003-N5 - 부품번호 DWG. P2-2003-N5, ITEM 14 - 원기술규격서(OTS) KORI 3&4, G-952853 - 제작사 유형(MFR CATEGORY) ORIGINAL EQUIP. MANUFACTURER 제출서류목록 - 품질보증계획서(QAM) - 품질증빙/제출서류목록(QVDL) - 품질보증확인서(C of C) | VELAN INC. |  | DWG. P2-2003-N5, ITEM 14
2020 | 1 | 계획예방정비용 | 고리 | 2발전소 | 4 | 26 | 200559702 | 정비부분품(SPAR) | 국외 | S | 개스킷 | 개스킷,SPIRAL GASKET,FOR 2IN GLOBE VV GASK | EA | 1 | 기계부 | 김승수 | 051-726-5426 | 품명 개스킷 - 가스켓타입 SPIRAL GASKET - 별칭 FOR 2IN GLOBE VV GASKET 원자력안전범주 NON NUCLEAR SAFETY RELATED 품질등급 S등급 제작사 VELAN INC. - 도면번호 P2-2003-N5 - 부품번호 DWG. P2-2003-N5, ITEM 14 - 원기술규격서(OTS) KORI 3&4, G-952853 - 제작사 유형(MFR CATEGORY) ORIGINAL EQUIP. MANUFACTURER 제출서류목록 - 품질보증계획서(QAM) - 품질증빙/제출서류목록(QVDL) - 품질보증확인서(C of C) | VELAN INC. |  | DWG. P2-2003-N5, ITEM 14
2021 | 3 | 계획예방정비용 | 고리 | 2발전소 | 3 | 27 | 200559702 | 정비부분품(SPAR) | 국외 | S | 개스킷 | 개스킷,SPIRAL GASKET,FOR 2IN GLOBE VV GASK | EA | 1 | 기계부 | 김승수 | 051-726-5426 | 품명 개스킷 - 가스켓타입 SPIRAL GASKET - 별칭 FOR 2IN GLOBE VV GASKET 원자력안전범주 NON NUCLEAR SAFETY RELATED 품질등급 S등급 제작사 VELAN INC. - 도면번호 P2-2003-N5 - 부품번호 DWG. P2-2003-N5, ITEM 14 - 원기술규격서(OTS) KORI 3&4, G-952853 - 제작사 유형(MFR CATEGORY) ORIGINAL EQUIP. MANUFACTURER 제출서류목록 - 품질보증계획서(QAM) - 품질증빙/제출서류목록(QVDL) - 품질보증확인서(C of C) | VELAN INC. |  | DWG. P2-2003-N5, ITEM 14
2021 | 3 | 계획예방정비용 | 고리 | 2발전소 | 4 | 27 | 200559702 | 정비부분품(SPAR) | 국외 | S | 개스킷 | 개스킷,SPIRAL GASKET,FOR 2IN GLOBE VV GASK | EA | 1 | 기계부 | 김승수 | 051-726-5426 | 품명 개스킷 - 가스켓타입 SPIRAL GASKET - 별칭 FOR 2IN GLOBE VV GASKET 원자력안전범주 NON NUCLEAR SAFETY RELATED 품질등급 S등급 제작사 VELAN INC. - 도면번호 P2-2003-N5 - 부품번호 DWG. P2-2003-N5, ITEM 14 - 원기술규격서(OTS) KORI 3&4, G-952853 - 제작사 유형(MFR CATEGORY) ORIGINAL EQUIP. MANUFACTURER 제출서류목록 - 품질보증계획서(QAM) - 품질증빙/제출서류목록(QVDL) - 품질보증확인서(C of C) | VELAN INC. |  | DWG. P2-2003-N5, ITEM 14
2022 | 4 | 계획예방정비용 | 고리 | 2발전소 | 3 | 28 | 200559702 | 정비부분품(SPAR) | 국외 | S | 개스킷 | 개스킷,SPIRAL GASKET,FOR 2IN GLOBE VV GASK | EA | 1 | 기계부 | 김승수 | 051-726-5426 | 품명 개스킷 - 가스켓타입 SPIRAL GASKET - 별칭 FOR 2IN GLOBE VV GASKET 원자력안전범주 NON NUCLEAR SAFETY RELATED 품질등급 S등급 제작사 VELAN INC. - 도면번호 P2-2003-N5 - 부품번호 DWG. P2-2003-N5, ITEM 14 - 원기술규격서(OTS) KORI 3&4, G-952853 - 제작사 유형(MFR CATEGORY) ORIGINAL EQUIP. MANUFACTURER 제출서류목록 - 품질보증계획서(QAM) - 품질증빙/제출서류목록(QVDL) - 품질보증확인서(C of C) | VELAN INC. |  | DWG. P2-2003-N5, ITEM 14
2022 | 4 | 계획예방정비용 | 고리 | 2발전소 | 4 | 28 | 200559702 | 정비부분품(SPAR) | 국외 | S | 개스킷 | 개스킷,SPIRAL GASKET,FOR 2IN GLOBE VV GASK | EA | 1 | 기계부 | 김승수 | 051-726-5426 | 품명 개스킷 - 가스켓타입 SPIRAL GASKET - 별칭 FOR 2IN GLOBE VV GASKET 원자력안전범주 NON NUCLEAR SAFETY RELATED 품질등급 S등급 제작사 VELAN INC. - 도면번호 P2-2003-N5 - 부품번호 DWG. P2-2003-N5, ITEM 14 - 원기술규격서(OTS) KORI 3&4, G-952853 - 제작사 유형(MFR CATEGORY) ORIGINAL EQUIP. MANUFACTURER 제출서류목록 - 품질보증계획서(QAM) - 품질증빙/제출서류목록(QVDL) - 품질보증확인서(C of C) | VELAN INC. |  | DWG. P2-2003-N5, ITEM 14
2020 | 1 | 계획예방정비용 | 고리 | 2발전소 | 4 | 26 | 200559703 | 정비부분품(SPAR) | 국외 | S | 개스킷 | 개스킷,SPIRAL GASKET,FOR 2IN GLOBE VV GASK | EA | 1 | 기계부 | 김승수 | 051-726-5426 | 품명 개스킷 - 가스켓타입 SPIRAL GASKET - 별칭 FOR 2IN GLOBE VV GASKET 원자력안전범주 NON NUCLEAR SAFETY RELATED 품질등급 S등급 제작사 VELAN INC. - 도면번호 P2-2003-N3 - 부품번호 DWG. P2-2003-N3, ITEM 14 - 원기술규격서(OTS) KORI 3&4, G-952853 - 제작사 유형(MFR CATEGORY) ORIGINAL EQUIP. MANUFACTURER 제출서류목록 - 품질보증계획서(QAM) - 품질증빙/제출서류목록(QVDL) - 품질보증확인서(C of C) | VELAN INC. |  | DWG. P2-2003-N3, ITEM 14
2020 | 1 | 계획예방정비용 | 고리 | 2발전소 | 4 | 26 | 200559704 | 정비부분품(SPAR) | 국외 | Q | 개스킷 | 개스킷,SPIRAL GASKET,FOR 2IN GLOBE VV GASK | EA | 1 | 기계부 | 김승수 | 051-726-5426 | 품명 개스킷 - 가스켓타입 SPIRAL GASKET - 별칭 FOR 2IN GLOBE VV GASKET 원자력안전범주 NUCLEAR SAFETY RELATED 품질등급 Q등급 제작사 VELAN INC. - 도면번호 P2-2003-N3 - 부품번호 DWG. P2-2003-N3, ITEM 14 - 원기술규격서(OTS) KORI 3&4, G-952853 - 제작사 유형(MFR CATEGORY) ORIGINAL EQUIP. MANUFACTURER 제출서류목록 - 품질보증계획서(QAM) - 품질증빙/제출서류목록(QVDL) - 품질보증확인서(C of C) | VELAN INC. |  | DWG. P2-2003-N3, ITEM 14
2021 | 3 | 계획예방정비용 | 고리 | 2발전소 | 3 | 27 | 200559704 | 정비부분품(SPAR) | 국외 | Q | 개스킷 | 개스킷,SPIRAL GASKET,FOR 2IN GLOBE VV GASK | EA | 1 | 기계부 | 김승수 | 051-726-5426 | 품명 개스킷 - 가스켓타입 SPIRAL GASKET - 별칭 FOR 2IN GLOBE VV GASKET 원자력안전범주 NUCLEAR SAFETY RELATED 품질등급 Q등급 제작사 VELAN INC. - 도면번호 P2-2003-N3 - 부품번호 DWG. P2-2003-N3, ITEM 14 - 원기술규격서(OTS) KORI 3&4, G-952853 - 제작사 유형(MFR CATEGORY) ORIGINAL EQUIP. MANUFACTURER 제출서류목록 - 품질보증계획서(QAM) - 품질증빙/제출서류목록(QVDL) - 품질보증확인서(C of C) | VELAN INC. |  | DWG. P2-2003-N3, ITEM 14
2021 | 3 | 계획예방정비용 | 고리 | 2발전소 | 4 | 27 | 200559704 | 정비부분품(SPAR) | 국외 | Q | 개스킷 | 개스킷,SPIRAL GASKET,FOR 2IN GLOBE VV GASK | EA | 1 | 기계부 | 김승수 | 051-726-5426 | 품명 개스킷 - 가스켓타입 SPIRAL GASKET - 별칭 FOR 2IN GLOBE VV GASKET 원자력안전범주 NUCLEAR SAFETY RELATED 품질등급 Q등급 제작사 VELAN INC. - 도면번호 P2-2003-N3 - 부품번호 DWG. P2-2003-N3, ITEM 14 - 원기술규격서(OTS) KORI 3&4, G-952853 - 제작사 유형(MFR CATEGORY) ORIGINAL EQUIP. MANUFACTURER 제출서류목록 - 품질보증계획서(QAM) - 품질증빙/제출서류목록(QVDL) - 품질보증확인서(C of C) | VELAN INC. |  | DWG. P2-2003-N3, ITEM 14
2022 | 4 | 계획예방정비용 | 고리 | 2발전소 | 3 | 28 | 200559704 | 정비부분품(SPAR) | 국외 | Q | 개스킷 | 개스킷,SPIRAL GASKET,FOR 2IN GLOBE VV GASK | EA | 1 | 기계부 | 김승수 | 051-726-5426 | 품명 개스킷 - 가스켓타입 SPIRAL GASKET - 별칭 FOR 2IN GLOBE VV GASKET 원자력안전범주 NUCLEAR SAFETY RELATED 품질등급 Q등급 제작사 VELAN INC. - 도면번호 P2-2003-N3 - 부품번호 DWG. P2-2003-N3, ITEM 14 - 원기술규격서(OTS) KORI 3&4, G-952853 - 제작사 유형(MFR CATEGORY) ORIGINAL EQUIP. MANUFACTURER 제출서류목록 - 품질보증계획서(QAM) - 품질증빙/제출서류목록(QVDL) - 품질보증확인서(C of C) | VELAN INC. |  | DWG. P2-2003-N3, ITEM 14
2022 | 4 | 계획예방정비용 | 고리 | 2발전소 | 4 | 28 | 200559704 | 정비부분품(SPAR) | 국외 | Q | 개스킷 | 개스킷,SPIRAL GASKET,FOR 2IN GLOBE VV GASK | EA | 1 | 기계부 | 김승수 | 051-726-5426 | 품명 개스킷 - 가스켓타입 SPIRAL GASKET - 별칭 FOR 2IN GLOBE VV GASKET 원자력안전범주 NUCLEAR SAFETY RELATED 품질등급 Q등급 제작사 VELAN INC. - 도면번호 P2-2003-N3 - 부품번호 DWG. P2-2003-N3, ITEM 14 - 원기술규격서(OTS) KORI 3&4, G-952853 - 제작사 유형(MFR CATEGORY) ORIGINAL EQUIP. MANUFACTURER 제출서류목록 - 품질보증계획서(QAM) - 품질증빙/제출서류목록(QVDL) - 품질보증확인서(C of C) | VELAN INC. |  | DWG. P2-2003-N3, ITEM 14
2021 | 3 | 계획예방정비용 | 고리 | 2발전소 | 3 | 27 | 200559705 | 정비부분품(SPAR) | 국외 | Q | 개스킷 | 개스킷,SPIRAL GASKET,FOR 2IN GLOBE VV GASK | EA | 1 | 기계부 | 김승수 | 051-726-5426 | 품명 개스킷 - 가스켓타입 SPIRAL GASKET - 별칭 FOR 2IN GLOBE VV GASKET 원자력안전범주 NUCLEAR SAFETY RELATED 품질등급 Q등급 제작사 VELAN INC. - 원기술규격서(OTS) KORI 3&4, G-952853 - 제작사 유형(MFR CATEGORY) ORIGINAL EQUIP. MANUFACTURER - 도면번호 P2-2003-N4 - 부품번호 DWG. P2-2003-N4, ITEM 14 제출서류목록 - 품질보증계획서(QAM) - 품질증빙/제출서류목록(QVDL) - 품질보증확인서(C of C) - 외관 및 치수검사 성적서 | VELAN INC. |  | DWG. P2-2003-N4, ITEM 14
2022 | 4 | 계획예방정비용 | 고리 | 2발전소 | 3 | 28 | 200559705 | 정비부분품(SPAR) | 국외 | Q | 개스킷 | 개스킷,SPIRAL GASKET,FOR 2IN GLOBE VV GASK | EA | 1 | 기계부 | 김승수 | 051-726-5426 | 품명 개스킷 - 가스켓타입 SPIRAL GASKET - 별칭 FOR 2IN GLOBE VV GASKET 원자력안전범주 NUCLEAR SAFETY RELATED 품질등급 Q등급 제작사 VELAN INC. - 원기술규격서(OTS) KORI 3&4, G-952853 - 제작사 유형(MFR CATEGORY) ORIGINAL EQUIP. MANUFACTURER - 도면번호 P2-2003-N4 - 부품번호 DWG. P2-2003-N4, ITEM 14 제출서류목록 - 품질보증계획서(QAM) - 품질증빙/제출서류목록(QVDL) - 품질보증확인서(C of C) - 외관 및 치수검사 성적서 | VELAN INC. |  | DWG. P2-2003-N4, ITEM 14
2020 | 1 | 경상예방정비용 | 새울 | 1발전소 |  |  | 200559729 | 정비부분품(SPAR) | 국외 | A | 퓨즈,통형 | 퓨즈,통형,CARTRIDGE FUSE,22MM,58MM,690V,50A, | EA | 2 | 전기부 | 윤일현 | 052-715-5156 | 품명 퓨즈,통형 - 퓨즈타입 CARTRIDGE FUSE - 외경 22MM - 길이 58MM - 정격최대전압 690V - 정격연속운전전류 50A 품질등급 A등급 제작사 효성씨앤피 - 제작사 유형(MFR CATEGORY) ORIGINAL EQUIP. SUPPLIER - 원기술규격서(OTS) SHINKORI 3&4,9-683-M246 - 모델번호 FWP-50A22FI - 도면번호 M246-DE-B06-10-0001 - 도면 품목번호 F402A 제작사 FERRAZ SHAWMUT INC. - 도면 품목번호 F402A - 도면번호 M246-DE-B06-10-0001 - 모델번호 FWP-50A22FI - 원기술규격서(OTS) SHINKORI 3&4,9-683-M246 - 제작사 유형(MFR CATEGORY) ORIGINAL EQUIP. MANUFACTURER 제출서류목록 - 품질보증계획서(QAM) - 품질증빙/제출서류목록(QVDL) - 품질보증확인서(C of C) - 일반규격품품질검증(CGID) 계획/보고서 | FERRAZ SHAWMUT INC. | FWP-50A22FI
2020 | 1 | 계획예방정비용 | 새울 | 1발전소 | 1(신3) | 3 | 200559729 | 정비부분품(SPAR) | 국외 | A | 퓨즈,통형 | 퓨즈,통형,CARTRIDGE FUSE,22MM,58MM,690V,50A, | EA | 2 | 전기부 | 윤일현 | 052-715-5156 | 품명 퓨즈,통형 - 퓨즈타입 CARTRIDGE FUSE - 외경 22MM - 길이 58MM - 정격최대전압 690V - 정격연속운전전류 50A 품질등급 A등급 제작사 효성씨앤피 - 제작사 유형(MFR CATEGORY) ORIGINAL EQUIP. SUPPLIER - 원기술규격서(OTS) SHINKORI 3&4,9-683-M246 - 모델번호 FWP-50A22FI - 도면번호 M246-DE-B06-10-0001 - 도면 품목번호 F402A 제작사 FERRAZ SHAWMUT INC. - 도면 품목번호 F402A - 도면번호 M246-DE-B06-10-0001 - 모델번호 FWP-50A22FI - 원기술규격서(OTS) SHINKORI 3&4,9-683-M246 - 제작사 유형(MFR CATEGORY) ORIGINAL EQUIP. MANUFACTURER 제출서류목록 - 품질보증계획서(QAM) - 품질증빙/제출서류목록(QVDL) - 품질보증확인서(C of C) - 일반규격품품질검증(CGID) 계획/보고서 | FERRAZ SHAWMUT INC. | FWP-50A22FI
2021 | 1 | 계획예방정비용 | 새울 | 1발전소 | 2(신4) | 2 | 200559729 | 정비부분품(SPAR) | 국외 | A | 퓨즈,통형 | 퓨즈,통형,CARTRIDGE FUSE,22MM,58MM,690V,50A, | EA | 2 | 전기부 | 윤일현 | 052-715-5156 | 품명 퓨즈,통형 - 퓨즈타입 CARTRIDGE FUSE - 외경 22MM - 길이 58MM - 정격최대전압 690V - 정격연속운전전류 50A 품질등급 A등급 제작사 효성씨앤피 - 제작사 유형(MFR CATEGORY) ORIGINAL EQUIP. SUPPLIER - 원기술규격서(OTS) SHINKORI 3&4,9-683-M246 - 모델번호 FWP-50A22FI - 도면번호 M246-DE-B06-10-0001 - 도면 품목번호 F402A 제작사 FERRAZ SHAWMUT INC. - 도면 품목번호 F402A - 도면번호 M246-DE-B06-10-0001 - 모델번호 FWP-50A22FI - 원기술규격서(OTS) SHINKORI 3&4,9-683-M246 - 제작사 유형(MFR CATEGORY) ORIGINAL EQUIP. MANUFACTURER 제출서류목록 - 품질보증계획서(QAM) - 품질증빙/제출서류목록(QVDL) - 품질보증확인서(C of C) - 일반규격품품질검증(CGID) 계획/보고서 | FERRAZ SHAWMUT INC. | FWP-50A22FI
2020 | 1 | 경상예방정비용 | 새울 | 1발전소 |  |  | 200559730 | 정비부분품(SPAR) | 국외 | A | 접촉기 | 접촉기,AC MAGNETIC CONTACTOR,AC1KV (DC460V) | EA | 1 | 전기부 | 윤일현 | 052-715-5156 | 품명 접촉기 - 접촉기타입 AC MAGNETIC CONTACTOR - 정격전압 AC1KV (DC460V) - 정격전류 400A(AT 55 DEGC, AC440V, 3PH) - 주파수 60HZ - 전극개수 3P - 접촉타입 3NO 품질등급 A등급 제작사 SCHNEIDER ELECTRIC INDUSTRIES - 도면 품목번호 KM140A - 도면번호 M248-DE-D01-49-0001 - 모델번호 LC1F400 - 원기술규격서(OTS) SHINKORI 3&4,9-683-M248 - 제작사 유형(MFR CATEGORY) ORIGINAL EQUIP. MANUFACTURER 제작사 두산중공업주식회사 - 제작사 유형(MFR CATEGORY) ORIGINAL EQUIP. SUPPLIER - 원기술규격서(OTS) SHINKORI 3&4,9-683-M248 - 모델번호 LC1F400 - 도면번호 M248-DE-D01-49-0001 - 도면 품목번호 KM140A 제출서류목록 - 품질보증확인서(C of C) | SCHNEIDER ELECTRIC INDUSTRIES SA | LC1F400
2020 | 1 | 계획예방정비용 | 새울 | 1발전소 | 1(신3) | 3 | 200559730 | 정비부분품(SPAR) | 국외 | A | 접촉기 | 접촉기,AC MAGNETIC CONTACTOR,AC1KV (DC460V) | EA | 1 | 전기부 | 윤일현 | 052-715-5156 | 품명 접촉기 - 접촉기타입 AC MAGNETIC CONTACTOR - 정격전압 AC1KV (DC460V) - 정격전류 400A(AT 55 DEGC, AC440V, 3PH) - 주파수 60HZ - 전극개수 3P - 접촉타입 3NO 품질등급 A등급 제작사 SCHNEIDER ELECTRIC INDUSTRIES - 도면 품목번호 KM140A - 도면번호 M248-DE-D01-49-0001 - 모델번호 LC1F400 - 원기술규격서(OTS) SHINKORI 3&4,9-683-M248 - 제작사 유형(MFR CATEGORY) ORIGINAL EQUIP. MANUFACTURER 제작사 두산중공업주식회사 - 제작사 유형(MFR CATEGORY) ORIGINAL EQUIP. SUPPLIER - 원기술규격서(OTS) SHINKORI 3&4,9-683-M248 - 모델번호 LC1F400 - 도면번호 M248-DE-D01-49-0001 - 도면 품목번호 KM140A 제출서류목록 - 품질보증확인서(C of C) | SCHNEIDER ELECTRIC INDUSTRIES SA | LC1F400
2021 | 1 | 계획예방정비용 | 새울 | 1발전소 | 2(신4) | 2 | 200559730 | 정비부분품(SPAR) | 국외 | A | 접촉기 | 접촉기,AC MAGNETIC CONTACTOR,AC1KV (DC460V) | EA | 1 | 전기부 | 윤일현 | 052-715-5156 | 품명 접촉기 - 접촉기타입 AC MAGNETIC CONTACTOR - 정격전압 AC1KV (DC460V) - 정격전류 400A(AT 55 DEGC, AC440V, 3PH) - 주파수 60HZ - 전극개수 3P - 접촉타입 3NO 품질등급 A등급 제작사 SCHNEIDER ELECTRIC INDUSTRIES - 도면 품목번호 KM140A - 도면번호 M248-DE-D01-49-0001 - 모델번호 LC1F400 - 원기술규격서(OTS) SHINKORI 3&4,9-683-M248 - 제작사 유형(MFR CATEGORY) ORIGINAL EQUIP. MANUFACTURER 제작사 두산중공업주식회사 - 제작사 유형(MFR CATEGORY) ORIGINAL EQUIP. SUPPLIER - 원기술규격서(OTS) SHINKORI 3&4,9-683-M248 - 모델번호 LC1F400 - 도면번호 M248-DE-D01-49-0001 - 도면 품목번호 KM140A 제출서류목록 - 품질보증확인서(C of C) | SCHNEIDER ELECTRIC INDUSTRIES SA | LC1F400
2020 | 1 | 경상예방정비용 | 새울 | 1발전소 |  |  | 200559732 | 정비부분품(SPAR) | 국외 | A | 리액터(REACTOR) | 리액터(REACTOR),LINE/MOTOR CHOKE,60A,THREE | EA | 2 | 전기부 | 윤일현 | 052-715-5156 | 품명 리액터(REACTOR) - 리액터타입 LINE/MOTOR CHOKE - 정격전류 60A - 상(PHASE)수 THREE PHASE - 인덕턴스 0.5MH 품질등급 A등급 제작사 SCHNEIDER ELECTRIC INDUSTRIES - 도면 품목번호 L501A - 도면번호 M248-DE-D01-54-0001 - 모델번호 VW3A4555 - 제작사 유형(MFR CATEGORY) ORIGINAL EQUIP. MANUFACTURER - 원기술규격서(OTS) SHINKORI 3&4,9-683-M248 제작사 두산중공업주식회사 - 제작사 유형(MFR CATEGORY) ORIGINAL EQUIP. SUPPLIER - 원기술규격서(OTS) SHINKORI 3&4,9-683-M248 - 모델번호 VW3A4555 - 도면번호 M248-DE-D01-54-0001 - 도면 품목번호 L501A 제출서류목록 - 품질보증확인서(C of C) | SCHNEIDER ELECTRIC INDUSTRIES SA | VW3A4555
2020 | 1 | 계획예방정비용 | 새울 | 1발전소 | 1(신3) | 3 | 200559732 | 정비부분품(SPAR) | 국외 | A | 리액터(REACTOR) | 리액터(REACTOR),LINE/MOTOR CHOKE,60A,THREE | EA | 2 | 전기부 | 윤일현 | 052-715-5156 | 품명 리액터(REACTOR) - 리액터타입 LINE/MOTOR CHOKE - 정격전류 60A - 상(PHASE)수 THREE PHASE - 인덕턴스 0.5MH 품질등급 A등급 제작사 SCHNEIDER ELECTRIC INDUSTRIES - 도면 품목번호 L501A - 도면번호 M248-DE-D01-54-0001 - 모델번호 VW3A4555 - 제작사 유형(MFR CATEGORY) ORIGINAL EQUIP. MANUFACTURER - 원기술규격서(OTS) SHINKORI 3&4,9-683-M248 제작사 두산중공업주식회사 - 제작사 유형(MFR CATEGORY) ORIGINAL EQUIP. SUPPLIER - 원기술규격서(OTS) SHINKORI 3&4,9-683-M248 - 모델번호 VW3A4555 - 도면번호 M248-DE-D01-54-0001 - 도면 품목번호 L501A 제출서류목록 - 품질보증확인서(C of C) | SCHNEIDER ELECTRIC INDUSTRIES SA | VW3A4555
2021 | 1 | 계획예방정비용 | 새울 | 1발전소 | 2(신4) | 2 | 200559732 | 정비부분품(SPAR) | 국외 | A | 리액터(REACTOR) | 리액터(REACTOR),LINE/MOTOR CHOKE,60A,THREE | EA | 2 | 전기부 | 윤일현 | 052-715-5156 | 품명 리액터(REACTOR) - 리액터타입 LINE/MOTOR CHOKE - 정격전류 60A - 상(PHASE)수 THREE PHASE - 인덕턴스 0.5MH 품질등급 A등급 제작사 SCHNEIDER ELECTRIC INDUSTRIES - 도면 품목번호 L501A - 도면번호 M248-DE-D01-54-0001 - 모델번호 VW3A4555 - 제작사 유형(MFR CATEGORY) ORIGINAL EQUIP. MANUFACTURER - 원기술규격서(OTS) SHINKORI 3&4,9-683-M248 제작사 두산중공업주식회사 - 제작사 유형(MFR CATEGORY) ORIGINAL EQUIP. SUPPLIER - 원기술규격서(OTS) SHINKORI 3&4,9-683-M248 - 모델번호 VW3A4555 - 도면번호 M248-DE-D01-54-0001 - 도면 품목번호 L501A 제출서류목록 - 품질보증확인서(C of C) | SCHNEIDER ELECTRIC INDUSTRIES SA | VW3A4555
2020 | 1 | 경상예방정비용 | 새울 | 1발전소 |  |  | 200559733 | 정비부분품(SPAR) | 국외 | A | 접촉기 | 접촉기,AC MAGNETIC CONTACTOR,AC440V,65A,3P, | EA | 2 | 전기부 | 윤일현 | 052-715-5156 | 품명 접촉기 - 접촉기타입 AC MAGNETIC CONTACTOR - 정격전압 AC440V - 정격전류 65A - 전극개수 3P 품질등급 A등급 제작사 SCHNEIDER ELECTRIC INDUSTRIES - 도면 품목번호 KM612A - 도면번호 M248-DE-D01-55-0001 - 모델번호 LC1D6511F7 - 원기술규격서(OTS) SHINKORI 3&4,9-683-M248 - 제작사 유형(MFR CATEGORY) ORIGINAL EQUIP. MANUFACTURER 제작사 두산중공업주식회사 - 제작사 유형(MFR CATEGORY) ORIGINAL EQUIP. SUPPLIER - 원기술규격서(OTS) SHINKORI 3&4,9-683-M248 - 모델번호 LC1D6511F7 - 도면번호 M248-DE-D01-55-0001 - 도면 품목번호 KM612A 제출서류목록 - 품질보증확인서(C of C) | SCHNEIDER ELECTRIC INDUSTRIES SA | LC1D6511F7
2020 | 1 | 계획예방정비용 | 새울 | 1발전소 | 1(신3) | 3 | 200559733 | 정비부분품(SPAR) | 국외 | A | 접촉기 | 접촉기,AC MAGNETIC CONTACTOR,AC440V,65A,3P, | EA | 2 | 전기부 | 윤일현 | 052-715-5156 | 품명 접촉기 - 접촉기타입 AC MAGNETIC CONTACTOR - 정격전압 AC440V - 정격전류 65A - 전극개수 3P 품질등급 A등급 제작사 SCHNEIDER ELECTRIC INDUSTRIES - 도면 품목번호 KM612A - 도면번호 M248-DE-D01-55-0001 - 모델번호 LC1D6511F7 - 원기술규격서(OTS) SHINKORI 3&4,9-683-M248 - 제작사 유형(MFR CATEGORY) ORIGINAL EQUIP. MANUFACTURER 제작사 두산중공업주식회사 - 제작사 유형(MFR CATEGORY) ORIGINAL EQUIP. SUPPLIER - 원기술규격서(OTS) SHINKORI 3&4,9-683-M248 - 모델번호 LC1D6511F7 - 도면번호 M248-DE-D01-55-0001 - 도면 품목번호 KM612A 제출서류목록 - 품질보증확인서(C of C) | SCHNEIDER ELECTRIC INDUSTRIES SA | LC1D6511F7
2021 | 1 | 계획예방정비용 | 새울 | 1발전소 | 2(신4) | 2 | 200559733 | 정비부분품(SPAR) | 국외 | A | 접촉기 | 접촉기,AC MAGNETIC CONTACTOR,AC440V,65A,3P, | EA | 2 | 전기부 | 윤일현 | 052-715-5156 | 품명 접촉기 - 접촉기타입 AC MAGNETIC CONTACTOR - 정격전압 AC440V - 정격전류 65A - 전극개수 3P 품질등급 A등급 제작사 SCHNEIDER ELECTRIC INDUSTRIES - 도면 품목번호 KM612A - 도면번호 M248-DE-D01-55-0001 - 모델번호 LC1D6511F7 - 원기술규격서(OTS) SHINKORI 3&4,9-683-M248 - 제작사 유형(MFR CATEGORY) ORIGINAL EQUIP. MANUFACTURER 제작사 두산중공업주식회사 - 제작사 유형(MFR CATEGORY) ORIGINAL EQUIP. SUPPLIER - 원기술규격서(OTS) SHINKORI 3&4,9-683-M248 - 모델번호 LC1D6511F7 - 도면번호 M248-DE-D01-55-0001 - 도면 품목번호 KM612A 제출서류목록 - 품질보증확인서(C of C) | SCHNEIDER ELECTRIC INDUSTRIES SA | LC1D6511F7
2020 | 1 | 경상예방정비용 | 새울 | 1발전소 |  |  | 200559737 | 정비부분품(SPAR) | 국외 | A | 부저 | 부저,BUZZER,ANNUNCIATOR,AC/DC120V,60HZ,P12 | EA | 1 | 전기부 | 윤일현 | 052-715-5156 | 품명 부저 - 별칭 BUZZER - 타입(형식) ANNUNCIATOR - 전압(VOLTAGE) AC/DC120V - 주파수 60HZ 품질등급 A등급 제작사 SCHNEIDER ELECTRIC INDUSTRIES - 도면 품목번호 P125A - 도면번호 M248-DE-D01-64-0001 - 모델번호 XB5KSG - 제작사 유형(MFR CATEGORY) ORIGINAL EQUIP. MANUFACTURER - 원기술규격서(OTS) SHINKORI 3&4,9-683-M248 제작사 두산중공업주식회사 - 제작사 유형(MFR CATEGORY) ORIGINAL EQUIP. SUPPLIER - 원기술규격서(OTS) SHINKORI 3&4,9-683-M248 - 모델번호 XB5KSG - 도면번호 M248-DE-D01-64-0001 - 도면 품목번호 P125A 제출서류목록 - 품질보증확인서(C of C) | SCHNEIDER ELECTRIC INDUSTRIES SA | XB5KSG
2020 | 1 | 계획예방정비용 | 새울 | 1발전소 | 1(신3) | 3 | 200559737 | 정비부분품(SPAR) | 국외 | A | 부저 | 부저,BUZZER,ANNUNCIATOR,AC/DC120V,60HZ,P12 | EA | 1 | 전기부 | 윤일현 | 052-715-5156 | 품명 부저 - 별칭 BUZZER - 타입(형식) ANNUNCIATOR - 전압(VOLTAGE) AC/DC120V - 주파수 60HZ 품질등급 A등급 제작사 SCHNEIDER ELECTRIC INDUSTRIES - 도면 품목번호 P125A - 도면번호 M248-DE-D01-64-0001 - 모델번호 XB5KSG - 제작사 유형(MFR CATEGORY) ORIGINAL EQUIP. MANUFACTURER - 원기술규격서(OTS) SHINKORI 3&4,9-683-M248 제작사 두산중공업주식회사 - 제작사 유형(MFR CATEGORY) ORIGINAL EQUIP. SUPPLIER - 원기술규격서(OTS) SHINKORI 3&4,9-683-M248 - 모델번호 XB5KSG - 도면번호 M248-DE-D01-64-0001 - 도면 품목번호 P125A 제출서류목록 - 품질보증확인서(C of C) | SCHNEIDER ELECTRIC INDUSTRIES SA | XB5KSG
2021 | 1 | 계획예방정비용 | 새울 | 1발전소 | 2(신4) | 2 | 200559737 | 정비부분품(SPAR) | 국외 | A | 부저 | 부저,BUZZER,ANNUNCIATOR,AC/DC120V,60HZ,P12 | EA | 1 | 전기부 | 윤일현 | 052-715-5156 | 품명 부저 - 별칭 BUZZER - 타입(형식) ANNUNCIATOR - 전압(VOLTAGE) AC/DC120V - 주파수 60HZ 품질등급 A등급 제작사 SCHNEIDER ELECTRIC INDUSTRIES - 도면 품목번호 P125A - 도면번호 M248-DE-D01-64-0001 - 모델번호 XB5KSG - 제작사 유형(MFR CATEGORY) ORIGINAL EQUIP. MANUFACTURER - 원기술규격서(OTS) SHINKORI 3&4,9-683-M248 제작사 두산중공업주식회사 - 제작사 유형(MFR CATEGORY) ORIGINAL EQUIP. SUPPLIER - 원기술규격서(OTS) SHINKORI 3&4,9-683-M248 - 모델번호 XB5KSG - 도면번호 M248-DE-D01-64-0001 - 도면 품목번호 P125A 제출서류목록 - 품질보증확인서(C of C) | SCHNEIDER ELECTRIC INDUSTRIES SA | XB5KSG
2020 | 1 | 경상예방정비용 | 새울 | 1발전소 |  |  | 200559738 | 정비부분품(SPAR) | 국외 | A | 램프 | 램프,ALARM,LED LAMP,LED,INTEGRAL LED,AC110 | EA | 3 | 전기부 | 윤일현 | 052-715-5156 | 품명 램프 - 램프용도 ALARM - 램프타입 LED LAMP - 램프재질 LED - 램프베이스형태 INTEGRAL LED - 정격전압 AC110~120V - 주파수 60HZ 품질등급 A등급 제작사 SCHNEIDER ELECTRIC INDUSTRIES - 제작사 유형(MFR CATEGORY) ORIGINAL EQUIP. MANUFACTURER - 원기술규격서(OTS) SHINKORI 3&4,9-683-M248 - 모델번호 XB5AVG5 - 도면번호 M248-DE-D01-64-0001 - 도면 품목번호 H124A 제작사 두산중공업주식회사 - 제작사 유형(MFR CATEGORY) ORIGINAL EQUIP. SUPPLIER - 원기술규격서(OTS) SHINKORI 3&4,9-683-M248 - 도면 품목번호 H124A - 모델번호 XB5AVG5 - 도면번호 M248-DE-D01-64-0001 제출서류목록 - 품질보증확인서(C of C) | SCHNEIDER ELECTRIC INDUSTRIES SA | XB5AVG5
2020 | 1 | 계획예방정비용 | 새울 | 1발전소 | 1(신3) | 3 | 200559738 | 정비부분품(SPAR) | 국외 | A | 램프 | 램프,ALARM,LED LAMP,LED,INTEGRAL LED,AC110 | EA | 3 | 전기부 | 윤일현 | 052-715-5156 | 품명 램프 - 램프용도 ALARM - 램프타입 LED LAMP - 램프재질 LED - 램프베이스형태 INTEGRAL LED - 정격전압 AC110~120V - 주파수 60HZ 품질등급 A등급 제작사 SCHNEIDER ELECTRIC INDUSTRIES - 제작사 유형(MFR CATEGORY) ORIGINAL EQUIP. MANUFACTURER - 원기술규격서(OTS) SHINKORI 3&4,9-683-M248 - 모델번호 XB5AVG5 - 도면번호 M248-DE-D01-64-0001 - 도면 품목번호 H124A 제작사 두산중공업주식회사 - 제작사 유형(MFR CATEGORY) ORIGINAL EQUIP. SUPPLIER - 원기술규격서(OTS) SHINKORI 3&4,9-683-M248 - 도면 품목번호 H124A - 모델번호 XB5AVG5 - 도면번호 M248-DE-D01-64-0001 제출서류목록 - 품질보증확인서(C of C) | SCHNEIDER ELECTRIC INDUSTRIES SA | XB5AVG5
2021 | 1 | 계획예방정비용 | 새울 | 1발전소 | 2(신4) | 2 | 200559738 | 정비부분품(SPAR) | 국외 | A | 램프 | 램프,ALARM,LED LAMP,LED,INTEGRAL LED,AC110 | EA | 3 | 전기부 | 윤일현 | 052-715-5156 | 품명 램프 - 램프용도 ALARM - 램프타입 LED LAMP - 램프재질 LED - 램프베이스형태 INTEGRAL LED - 정격전압 AC110~120V - 주파수 60HZ 품질등급 A등급 제작사 SCHNEIDER ELECTRIC INDUSTRIES - 제작사 유형(MFR CATEGORY) ORIGINAL EQUIP. MANUFACTURER - 원기술규격서(OTS) SHINKORI 3&4,9-683-M248 - 모델번호 XB5AVG5 - 도면번호 M248-DE-D01-64-0001 - 도면 품목번호 H124A 제작사 두산중공업주식회사 - 제작사 유형(MFR CATEGORY) ORIGINAL EQUIP. SUPPLIER - 원기술규격서(OTS) SHINKORI 3&4,9-683-M248 - 도면 품목번호 H124A - 모델번호 XB5AVG5 - 도면번호 M248-DE-D01-64-0001 제출서류목록 - 품질보증확인서(C of C) | SCHNEIDER ELECTRIC INDUSTRIES SA | XB5AVG5
2020 | 1 | 경상예방정비용 | 새울 | 1발전소 |  |  | 200559739 | 정비부분품(SPAR) | 국외 | A | 버튼,플러그형 | 버튼,플러그형,GREEN FLUSH ILLUM. PUSHBUTTON,IL | EA | 1 | 전기부 | 윤일현 | 052-715-5156 | 품명 버튼,플러그형 - 별칭 GREEN FLUSH ILLUM. PUSHBUTTON - 타입(형식) ILLUMINATED PUSH-BUTTON - 색깔(COLOR) GREEN 품질등급 A등급 제작사 SCHNEIDER ELECTRIC INDUSTRIES - 도면 품목번호 S120B - 도면번호 M248-DE-D01-64-0001 - 모델번호 XB5AW33G5 - 제작사 유형(MFR CATEGORY) ORIGINAL EQUIP. MANUFACTURER - 원기술규격서(OTS) SHINKORI 3&4,9-683-M248 제작사 두산중공업주식회사 - 제작사 유형(MFR CATEGORY) ORIGINAL EQUIP. SUPPLIER - 원기술규격서(OTS) SHINKORI 3&4,9-683-M248 - 모델번호 XB5AW33G5 - 도면번호 M248-DE-D01-64-0001 - 도면 품목번호 S120B 제출서류목록 - 품질보증확인서(C of C) | SCHNEIDER ELECTRIC INDUSTRIES SA | XB5AW33G5
2020 | 1 | 계획예방정비용 | 새울 | 1발전소 | 1(신3) | 3 | 200559739 | 정비부분품(SPAR) | 국외 | A | 버튼,플러그형 | 버튼,플러그형,GREEN FLUSH ILLUM. PUSHBUTTON,IL | EA | 1 | 전기부 | 윤일현 | 052-715-5156 | 품명 버튼,플러그형 - 별칭 GREEN FLUSH ILLUM. PUSHBUTTON - 타입(형식) ILLUMINATED PUSH-BUTTON - 색깔(COLOR) GREEN 품질등급 A등급 제작사 SCHNEIDER ELECTRIC INDUSTRIES - 도면 품목번호 S120B - 도면번호 M248-DE-D01-64-0001 - 모델번호 XB5AW33G5 - 제작사 유형(MFR CATEGORY) ORIGINAL EQUIP. MANUFACTURER - 원기술규격서(OTS) SHINKORI 3&4,9-683-M248 제작사 두산중공업주식회사 - 제작사 유형(MFR CATEGORY) ORIGINAL EQUIP. SUPPLIER - 원기술규격서(OTS) SHINKORI 3&4,9-683-M248 - 모델번호 XB5AW33G5 - 도면번호 M248-DE-D01-64-0001 - 도면 품목번호 S120B 제출서류목록 - 품질보증확인서(C of C) | SCHNEIDER ELECTRIC INDUSTRIES SA | XB5AW33G5
2021 | 1 | 계획예방정비용 | 새울 | 1발전소 | 2(신4) | 2 | 200559739 | 정비부분품(SPAR) | 국외 | A | 버튼,플러그형 | 버튼,플러그형,GREEN FLUSH ILLUM. PUSHBUTTON,IL | EA | 1 | 전기부 | 윤일현 | 052-715-5156 | 품명 버튼,플러그형 - 별칭 GREEN FLUSH ILLUM. PUSHBUTTON - 타입(형식) ILLUMINATED PUSH-BUTTON - 색깔(COLOR) GREEN 품질등급 A등급 제작사 SCHNEIDER ELECTRIC INDUSTRIES - 도면 품목번호 S120B - 도면번호 M248-DE-D01-64-0001 - 모델번호 XB5AW33G5 - 제작사 유형(MFR CATEGORY) ORIGINAL EQUIP. MANUFACTURER - 원기술규격서(OTS) SHINKORI 3&4,9-683-M248 제작사 두산중공업주식회사 - 제작사 유형(MFR CATEGORY) ORIGINAL EQUIP. SUPPLIER - 원기술규격서(OTS) SHINKORI 3&4,9-683-M248 - 모델번호 XB5AW33G5 - 도면번호 M248-DE-D01-64-0001 - 도면 품목번호 S120B 제출서류목록 - 품질보증확인서(C of C) | SCHNEIDER ELECTRIC INDUSTRIES SA | XB5AW33G5
2020 | 1 | 경상예방정비용 | 새울 | 1발전소 |  |  | 200559740 | 정비부분품(SPAR) | 국외 | A | 버튼,플러그형 | 버튼,플러그형,RED FLUSH ILLUM. PUSH BUTTON,ILL | EA | 1 | 전기부 | 윤일현 | 052-715-5156 | 품명 버튼,플러그형 - 별칭 RED FLUSH ILLUM. PUSH BUTTON - 타입(형식) ILLUMINATED PUSH-BUTTON - 형태(SHAPE) ROUND - 색깔(COLOR) RED 품질등급 A등급 제작사 SCHNEIDER ELECTRIC INDUSTRIES - 도면 품목번호 S120C - 도면번호 M248-DE-D01-64-0001 - 모델번호 XB5AW34G5 - 제작사 유형(MFR CATEGORY) ORIGINAL EQUIP. MANUFACTURER - 원기술규격서(OTS) SHINKORI 3&4,9-683-M248 제작사 두산중공업주식회사 - 제작사 유형(MFR CATEGORY) ORIGINAL EQUIP. SUPPLIER - 원기술규격서(OTS) SHINKORI 3&4,9-683-M248 - 모델번호 XB5AW34G5 - 도면번호 M248-DE-D01-64-0001 - 도면 품목번호 S120C 제출서류목록 - 품질보증확인서(C of C) | SCHNEIDER ELECTRIC INDUSTRIES SA | XB5AW34G5
2020 | 1 | 계획예방정비용 | 새울 | 1발전소 | 1(신3) | 3 | 200559740 | 정비부분품(SPAR) | 국외 | A | 버튼,플러그형 | 버튼,플러그형,RED FLUSH ILLUM. PUSH BUTTON,ILL | EA | 1 | 전기부 | 윤일현 | 052-715-5156 | 품명 버튼,플러그형 - 별칭 RED FLUSH ILLUM. PUSH BUTTON - 타입(형식) ILLUMINATED PUSH-BUTTON - 형태(SHAPE) ROUND - 색깔(COLOR) RED 품질등급 A등급 제작사 SCHNEIDER ELECTRIC INDUSTRIES - 도면 품목번호 S120C - 도면번호 M248-DE-D01-64-0001 - 모델번호 XB5AW34G5 - 제작사 유형(MFR CATEGORY) ORIGINAL EQUIP. MANUFACTURER - 원기술규격서(OTS) SHINKORI 3&4,9-683-M248 제작사 두산중공업주식회사 - 제작사 유형(MFR CATEGORY) ORIGINAL EQUIP. SUPPLIER - 원기술규격서(OTS) SHINKORI 3&4,9-683-M248 - 모델번호 XB5AW34G5 - 도면번호 M248-DE-D01-64-0001 - 도면 품목번호 S120C 제출서류목록 - 품질보증확인서(C of C) | SCHNEIDER ELECTRIC INDUSTRIES SA | XB5AW34G5
2021 | 1 | 계획예방정비용 | 새울 | 1발전소 | 2(신4) | 2 | 200559740 | 정비부분품(SPAR) | 국외 | A | 버튼,플러그형 | 버튼,플러그형,RED FLUSH ILLUM. PUSH BUTTON,ILL | EA | 1 | 전기부 | 윤일현 | 052-715-5156 | 품명 버튼,플러그형 - 별칭 RED FLUSH ILLUM. PUSH BUTTON - 타입(형식) ILLUMINATED PUSH-BUTTON - 형태(SHAPE) ROUND - 색깔(COLOR) RED 품질등급 A등급 제작사 SCHNEIDER ELECTRIC INDUSTRIES - 도면 품목번호 S120C - 도면번호 M248-DE-D01-64-0001 - 모델번호 XB5AW34G5 - 제작사 유형(MFR CATEGORY) ORIGINAL EQUIP. MANUFACTURER - 원기술규격서(OTS) SHINKORI 3&4,9-683-M248 제작사 두산중공업주식회사 - 제작사 유형(MFR CATEGORY) ORIGINAL EQUIP. SUPPLIER - 원기술규격서(OTS) SHINKORI 3&4,9-683-M248 - 모델번호 XB5AW34G5 - 도면번호 M248-DE-D01-64-0001 - 도면 품목번호 S120C 제출서류목록 - 품질보증확인서(C of C) | SCHNEIDER ELECTRIC INDUSTRIES SA | XB5AW34G5
2020 | 1 | 경상예방정비용 | 새울 | 1발전소 |  |  | 200559742 | 정비부분품(SPAR) | 국외 | A | 버튼,플러그형 | 버튼,플러그형,GREEN FLUSH PUSHBUTTON,COMPLETE | EA | 2 | 전기부 | 윤일현 | 052-715-5156 | 품명 버튼,플러그형 - 별칭 GREEN FLUSH PUSHBUTTON - 타입(형식) COMPLETE PUSH-BUTTON - 재질 PLASTIC - 형태(SHAPE) ROUND - 색깔(COLOR) GREEN 품질등급 A등급 제작사 SCHNEIDER ELECTRIC INDUSTRIES - 도면 품목번호 S126D - 도면번호 M248-DE-D01-64-0001 - 모델번호 XB5AA31 - 제작사 유형(MFR CATEGORY) ORIGINAL EQUIP. MANUFACTURER - 원기술규격서(OTS) SHINKORI 3&4,9-683-M248 제작사 두산중공업주식회사 - 제작사 유형(MFR CATEGORY) ORIGINAL EQUIP. SUPPLIER - 원기술규격서(OTS) SHINKORI 3&4,9-683-M248 - 모델번호 XB5AA31 - 도면번호 M248-DE-D01-64-0001 - 도면 품목번호 S126D 제출서류목록 - 품질보증계획서(QAM) - 품질보증확인서(C of C) | SCHNEIDER ELECTRIC INDUSTRIES SA | XB5AA31
2020 | 1 | 계획예방정비용 | 새울 | 1발전소 | 1(신3) | 3 | 200559742 | 정비부분품(SPAR) | 국외 | A | 버튼,플러그형 | 버튼,플러그형,GREEN FLUSH PUSHBUTTON,COMPLETE | EA | 2 | 전기부 | 윤일현 | 052-715-5156 | 품명 버튼,플러그형 - 별칭 GREEN FLUSH PUSHBUTTON - 타입(형식) COMPLETE PUSH-BUTTON - 재질 PLASTIC - 형태(SHAPE) ROUND - 색깔(COLOR) GREEN 품질등급 A등급 제작사 SCHNEIDER ELECTRIC INDUSTRIES - 도면 품목번호 S126D - 도면번호 M248-DE-D01-64-0001 - 모델번호 XB5AA31 - 제작사 유형(MFR CATEGORY) ORIGINAL EQUIP. MANUFACTURER - 원기술규격서(OTS) SHINKORI 3&4,9-683-M248 제작사 두산중공업주식회사 - 제작사 유형(MFR CATEGORY) ORIGINAL EQUIP. SUPPLIER - 원기술규격서(OTS) SHINKORI 3&4,9-683-M248 - 모델번호 XB5AA31 - 도면번호 M248-DE-D01-64-0001 - 도면 품목번호 S126D 제출서류목록 - 품질보증계획서(QAM) - 품질보증확인서(C of C) | SCHNEIDER ELECTRIC INDUSTRIES SA | XB5AA31
2021 | 1 | 계획예방정비용 | 새울 | 1발전소 | 2(신4) | 2 | 200559742 | 정비부분품(SPAR) | 국외 | A | 버튼,플러그형 | 버튼,플러그형,GREEN FLUSH PUSHBUTTON,COMPLETE | EA | 2 | 전기부 | 윤일현 | 052-715-5156 | 품명 버튼,플러그형 - 별칭 GREEN FLUSH PUSHBUTTON - 타입(형식) COMPLETE PUSH-BUTTON - 재질 PLASTIC - 형태(SHAPE) ROUND - 색깔(COLOR) GREEN 품질등급 A등급 제작사 SCHNEIDER ELECTRIC INDUSTRIES - 도면 품목번호 S126D - 도면번호 M248-DE-D01-64-0001 - 모델번호 XB5AA31 - 제작사 유형(MFR CATEGORY) ORIGINAL EQUIP. MANUFACTURER - 원기술규격서(OTS) SHINKORI 3&4,9-683-M248 제작사 두산중공업주식회사 - 제작사 유형(MFR CATEGORY) ORIGINAL EQUIP. SUPPLIER - 원기술규격서(OTS) SHINKORI 3&4,9-683-M248 - 모델번호 XB5AA31 - 도면번호 M248-DE-D01-64-0001 - 도면 품목번호 S126D 제출서류목록 - 품질보증계획서(QAM) - 품질보증확인서(C of C) | SCHNEIDER ELECTRIC INDUSTRIES SA | XB5AA31
2020 | 1 | 경상예방정비용 | 새울 | 1발전소 |  |  | 200559743 | 정비부분품(SPAR) | 국외 | A | 버튼,플러그형 | 버튼,플러그형,YELLOW FLUSH PUSHBUTTON,COMPLET | EA | 1 | 전기부 | 윤일현 | 052-715-5156 | 품명 버튼,플러그형 - 별칭 YELLOW FLUSH PUSHBUTTON - 타입(형식) COMPLETE PUSH-BUTTON - 재질 PLASTIC - 형태(SHAPE) ROUND - 색깔(COLOR) YELLOW 품질등급 A등급 제작사 SCHNEIDER ELECTRIC INDUSTRIES - 도면 품목번호 S126A - 도면번호 M248-DE-D01-64-0001 - 모델번호 XB5AA51 - 제작사 유형(MFR CATEGORY) ORIGINAL EQUIP. MANUFACTURER - 원기술규격서(OTS) SHINKORI 3&4,9-683-M248 제작사 두산중공업주식회사 - 제작사 유형(MFR CATEGORY) ORIGINAL EQUIP. SUPPLIER - 원기술규격서(OTS) SHINKORI 3&4,9-683-M248 - 모델번호 XB5AA51 - 도면번호 M248-DE-D01-64-0001 - 도면 품목번호 S126A 제출서류목록 - 품질보증확인서(C of C) | SCHNEIDER ELECTRIC INDUSTRIES SA | XB5AA51
2020 | 1 | 계획예방정비용 | 새울 | 1발전소 | 1(신3) | 3 | 200559743 | 정비부분품(SPAR) | 국외 | A | 버튼,플러그형 | 버튼,플러그형,YELLOW FLUSH PUSHBUTTON,COMPLET | EA | 1 | 전기부 | 윤일현 | 052-715-5156 | 품명 버튼,플러그형 - 별칭 YELLOW FLUSH PUSHBUTTON - 타입(형식) COMPLETE PUSH-BUTTON - 재질 PLASTIC - 형태(SHAPE) ROUND - 색깔(COLOR) YELLOW 품질등급 A등급 제작사 SCHNEIDER ELECTRIC INDUSTRIES - 도면 품목번호 S126A - 도면번호 M248-DE-D01-64-0001 - 모델번호 XB5AA51 - 제작사 유형(MFR CATEGORY) ORIGINAL EQUIP. MANUFACTURER - 원기술규격서(OTS) SHINKORI 3&4,9-683-M248 제작사 두산중공업주식회사 - 제작사 유형(MFR CATEGORY) ORIGINAL EQUIP. SUPPLIER - 원기술규격서(OTS) SHINKORI 3&4,9-683-M248 - 모델번호 XB5AA51 - 도면번호 M248-DE-D01-64-0001 - 도면 품목번호 S126A 제출서류목록 - 품질보증확인서(C of C) | SCHNEIDER ELECTRIC INDUSTRIES SA | XB5AA51
2021 | 1 | 계획예방정비용 | 새울 | 1발전소 | 2(신4) | 2 | 200559743 | 정비부분품(SPAR) | 국외 | A | 버튼,플러그형 | 버튼,플러그형,YELLOW FLUSH PUSHBUTTON,COMPLET | EA | 1 | 전기부 | 윤일현 | 052-715-5156 | 품명 버튼,플러그형 - 별칭 YELLOW FLUSH PUSHBUTTON - 타입(형식) COMPLETE PUSH-BUTTON - 재질 PLASTIC - 형태(SHAPE) ROUND - 색깔(COLOR) YELLOW 품질등급 A등급 제작사 SCHNEIDER ELECTRIC INDUSTRIES - 도면 품목번호 S126A - 도면번호 M248-DE-D01-64-0001 - 모델번호 XB5AA51 - 제작사 유형(MFR CATEGORY) ORIGINAL EQUIP. MANUFACTURER - 원기술규격서(OTS) SHINKORI 3&4,9-683-M248 제작사 두산중공업주식회사 - 제작사 유형(MFR CATEGORY) ORIGINAL EQUIP. SUPPLIER - 원기술규격서(OTS) SHINKORI 3&4,9-683-M248 - 모델번호 XB5AA51 - 도면번호 M248-DE-D01-64-0001 - 도면 품목번호 S126A 제출서류목록 - 품질보증확인서(C of C) | SCHNEIDER ELECTRIC INDUSTRIES SA | XB5AA51
2020 | 1 | 경상예방정비용 | 새울 | 1발전소 |  |  | 200559744 | 정비부분품(SPAR) | 국외 | A | 버튼,플러그형 | 버튼,플러그형,RED FLUSH PUSHBUTTON,COMPLETE PU | EA | 2 | 전기부 | 윤일현 | 052-715-5156 | 품명 버튼,플러그형 - 별칭 RED FLUSH PUSHBUTTON - 타입(형식) COMPLETE PUSH-BUTTON - 재질 PLASTIC - 형태(SHAPE) ROUND - 색깔(COLOR) RED 품질등급 A등급 제작사 SCHNEIDER ELECTRIC INDUSTRIES - 도면 품목번호 S127E - 도면번호 M248-DE-D01-64-0001 - 모델번호 XB5AA41 - 제작사 유형(MFR CATEGORY) ORIGINAL EQUIP. MANUFACTURER - 원기술규격서(OTS) SHINKORI 3&4,9-683-M248 제작사 두산중공업주식회사 - 제작사 유형(MFR CATEGORY) ORIGINAL EQUIP. SUPPLIER - 원기술규격서(OTS) SHINKORI 3&4,9-683-M248 - 모델번호 XB5AA41 - 도면번호 M248-DE-D01-64-0001 - 도면 품목번호 S127E 제출서류목록 - 품질보증계획서(QAM) - 품질보증확인서(C of C) | SCHNEIDER ELECTRIC INDUSTRIES SA | XB5AA41
2020 | 1 | 계획예방정비용 | 새울 | 1발전소 | 1(신3) | 3 | 200559744 | 정비부분품(SPAR) | 국외 | A | 버튼,플러그형 | 버튼,플러그형,RED FLUSH PUSHBUTTON,COMPLETE PU | EA | 2 | 전기부 | 윤일현 | 052-715-5156 | 품명 버튼,플러그형 - 별칭 RED FLUSH PUSHBUTTON - 타입(형식) COMPLETE PUSH-BUTTON - 재질 PLASTIC - 형태(SHAPE) ROUND - 색깔(COLOR) RED 품질등급 A등급 제작사 SCHNEIDER ELECTRIC INDUSTRIES - 도면 품목번호 S127E - 도면번호 M248-DE-D01-64-0001 - 모델번호 XB5AA41 - 제작사 유형(MFR CATEGORY) ORIGINAL EQUIP. MANUFACTURER - 원기술규격서(OTS) SHINKORI 3&4,9-683-M248 제작사 두산중공업주식회사 - 제작사 유형(MFR CATEGORY) ORIGINAL EQUIP. SUPPLIER - 원기술규격서(OTS) SHINKORI 3&4,9-683-M248 - 모델번호 XB5AA41 - 도면번호 M248-DE-D01-64-0001 - 도면 품목번호 S127E 제출서류목록 - 품질보증계획서(QAM) - 품질보증확인서(C of C) | SCHNEIDER ELECTRIC INDUSTRIES SA | XB5AA41
2021 | 1 | 계획예방정비용 | 새울 | 1발전소 | 2(신4) | 2 | 200559744 | 정비부분품(SPAR) | 국외 | A | 버튼,플러그형 | 버튼,플러그형,RED FLUSH PUSHBUTTON,COMPLETE PU | EA | 2 | 전기부 | 윤일현 | 052-715-5156 | 품명 버튼,플러그형 - 별칭 RED FLUSH PUSHBUTTON - 타입(형식) COMPLETE PUSH-BUTTON - 재질 PLASTIC - 형태(SHAPE) ROUND - 색깔(COLOR) RED 품질등급 A등급 제작사 SCHNEIDER ELECTRIC INDUSTRIES - 도면 품목번호 S127E - 도면번호 M248-DE-D01-64-0001 - 모델번호 XB5AA41 - 제작사 유형(MFR CATEGORY) ORIGINAL EQUIP. MANUFACTURER - 원기술규격서(OTS) SHINKORI 3&4,9-683-M248 제작사 두산중공업주식회사 - 제작사 유형(MFR CATEGORY) ORIGINAL EQUIP. SUPPLIER - 원기술규격서(OTS) SHINKORI 3&4,9-683-M248 - 모델번호 XB5AA41 - 도면번호 M248-DE-D01-64-0001 - 도면 품목번호 S127E 제출서류목록 - 품질보증계획서(QAM) - 품질보증확인서(C of C) | SCHNEIDER ELECTRIC INDUSTRIES SA | XB5AA41
2020 | 1 | 경상예방정비용 | 새울 | 1발전소 |  |  | 200559745 | 정비부분품(SPAR) | 국외 | A | CONTACT ASSEMBLY,전기용 | 접촉기 조립체,전기용,BODY AND FIXING COLLAR,PLAST | EA | 1 | 전기부 | 윤일현 | 052-715-5156 | 품명 접촉기 조립체,전기용 - 접촉기조립체타입 BODY AND FIXING COLLAR - 접촉기조립체재질 PLASTIC - 보조접점데이터 (11-12)NC 품질등급 A등급 제작사 SCHNEIDER ELECTRIC INDUSTRIES - 도면 품목번호 S096C - 도면번호 M248-DE-D01-67-0001 - 모델번호 ZB5AZ102 - 제작사 유형(MFR CATEGORY) ORIGINAL EQUIP. MANUFACTURER - 원기술규격서(OTS) SHINKORI 3&4,9-683-M248 제작사 두산중공업주식회사 - 제작사 유형(MFR CATEGORY) ORIGINAL EQUIP. SUPPLIER - 원기술규격서(OTS) SHINKORI 3&4,9-683-M248 - 모델번호 ZB5AZ102 - 도면번호 M248-DE-D01-67-0001 - 도면 품목번호 S096C 제출서류목록 - 품질보증확인서(C of C) | SCHNEIDER ELECTRIC INDUSTRIES SA | ZB5AZ102
2020 | 1 | 계획예방정비용 | 새울 | 1발전소 | 1(신3) | 3 | 200559745 | 정비부분품(SPAR) | 국외 | A | CONTACT ASSEMBLY,전기용 | 접촉기 조립체,전기용,BODY AND FIXING COLLAR,PLAST | EA | 1 | 전기부 | 윤일현 | 052-715-5156 | 품명 접촉기 조립체,전기용 - 접촉기조립체타입 BODY AND FIXING COLLAR - 접촉기조립체재질 PLASTIC - 보조접점데이터 (11-12)NC 품질등급 A등급 제작사 SCHNEIDER ELECTRIC INDUSTRIES - 도면 품목번호 S096C - 도면번호 M248-DE-D01-67-0001 - 모델번호 ZB5AZ102 - 제작사 유형(MFR CATEGORY) ORIGINAL EQUIP. MANUFACTURER - 원기술규격서(OTS) SHINKORI 3&4,9-683-M248 제작사 두산중공업주식회사 - 제작사 유형(MFR CATEGORY) ORIGINAL EQUIP. SUPPLIER - 원기술규격서(OTS) SHINKORI 3&4,9-683-M248 - 모델번호 ZB5AZ102 - 도면번호 M248-DE-D01-67-0001 - 도면 품목번호 S096C 제출서류목록 - 품질보증확인서(C of C) | SCHNEIDER ELECTRIC INDUSTRIES SA | ZB5AZ102
2021 | 1 | 계획예방정비용 | 새울 | 1발전소 | 2(신4) | 2 | 200559745 | 정비부분품(SPAR) | 국외 | A | CONTACT ASSEMBLY,전기용 | 접촉기 조립체,전기용,BODY AND FIXING COLLAR,PLAST | EA | 1 | 전기부 | 윤일현 | 052-715-5156 | 품명 접촉기 조립체,전기용 - 접촉기조립체타입 BODY AND FIXING COLLAR - 접촉기조립체재질 PLASTIC - 보조접점데이터 (11-12)NC 품질등급 A등급 제작사 SCHNEIDER ELECTRIC INDUSTRIES - 도면 품목번호 S096C - 도면번호 M248-DE-D01-67-0001 - 모델번호 ZB5AZ102 - 제작사 유형(MFR CATEGORY) ORIGINAL EQUIP. MANUFACTURER - 원기술규격서(OTS) SHINKORI 3&4,9-683-M248 제작사 두산중공업주식회사 - 제작사 유형(MFR CATEGORY) ORIGINAL EQUIP. SUPPLIER - 원기술규격서(OTS) SHINKORI 3&4,9-683-M248 - 모델번호 ZB5AZ102 - 도면번호 M248-DE-D01-67-0001 - 도면 품목번호 S096C 제출서류목록 - 품질보증확인서(C of C) | SCHNEIDER ELECTRIC INDUSTRIES SA | ZB5AZ102
2020 | 1 | 경상예방정비용 | 새울 | 1발전소 |  |  | 200559746 | 정비부분품(SPAR) | 국외 | A | 전기접점 | CONTACT,BLOCK,SINGLE,FRONT MOUNTING,CONT | EA | 1 | 전기부 | 윤일현 | 052-715-5156 | 품명 CONTACT - 접촉기타입 BLOCK - 접촉기몸체형태 SINGLE - 설치방법 FRONT MOUNTING - 용도 CONTACT BLOCK 품질등급 A등급 제작사 SCHNEIDER ELECTRIC INDUSTRIES - 도면 품목번호 S120D - 도면번호 M248-DE-D01-64-0001 - 모델번호 ZBE101 - 원기술규격서(OTS) SHINKORI 3&4,9-683-M248 - 제작사 유형(MFR CATEGORY) ORIGINAL EQUIP. MANUFACTURER 제작사 두산중공업주식회사 - 도면번호 M248-DE-D01-64-0001 - 도면 품목번호 S120D - 모델번호 ZBE101 - 원기술규격서(OTS) SHINKORI 3&4,9-683-M248 - 제작사 유형(MFR CATEGORY) ORIGINAL EQUIP. SUPPLIER 제출서류목록 - 품질보증확인서(C of C) | SCHNEIDER ELECTRIC INDUSTRIES SA | ZBE101
2020 | 1 | 계획예방정비용 | 새울 | 1발전소 | 1(신3) | 3 | 200559746 | 정비부분품(SPAR) | 국외 | A | 전기접점 | CONTACT,BLOCK,SINGLE,FRONT MOUNTING,CONT | EA | 1 | 전기부 | 윤일현 | 052-715-5156 | 품명 CONTACT - 접촉기타입 BLOCK - 접촉기몸체형태 SINGLE - 설치방법 FRONT MOUNTING - 용도 CONTACT BLOCK 품질등급 A등급 제작사 SCHNEIDER ELECTRIC INDUSTRIES - 도면 품목번호 S120D - 도면번호 M248-DE-D01-64-0001 - 모델번호 ZBE101 - 원기술규격서(OTS) SHINKORI 3&4,9-683-M248 - 제작사 유형(MFR CATEGORY) ORIGINAL EQUIP. MANUFACTURER 제작사 두산중공업주식회사 - 도면번호 M248-DE-D01-64-0001 - 도면 품목번호 S120D - 모델번호 ZBE101 - 원기술규격서(OTS) SHINKORI 3&4,9-683-M248 - 제작사 유형(MFR CATEGORY) ORIGINAL EQUIP. SUPPLIER 제출서류목록 - 품질보증확인서(C of C) | SCHNEIDER ELECTRIC INDUSTRIES SA | ZBE101
2021 | 1 | 계획예방정비용 | 새울 | 1발전소 | 2(신4) | 2 | 200559746 | 정비부분품(SPAR) | 국외 | A | 전기접점 | CONTACT,BLOCK,SINGLE,FRONT MOUNTING,CONT | EA | 1 | 전기부 | 윤일현 | 052-715-5156 | 품명 CONTACT - 접촉기타입 BLOCK - 접촉기몸체형태 SINGLE - 설치방법 FRONT MOUNTING - 용도 CONTACT BLOCK 품질등급 A등급 제작사 SCHNEIDER ELECTRIC INDUSTRIES - 도면 품목번호 S120D - 도면번호 M248-DE-D01-64-0001 - 모델번호 ZBE101 - 원기술규격서(OTS) SHINKORI 3&4,9-683-M248 - 제작사 유형(MFR CATEGORY) ORIGINAL EQUIP. MANUFACTURER 제작사 두산중공업주식회사 - 도면번호 M248-DE-D01-64-0001 - 도면 품목번호 S120D - 모델번호 ZBE101 - 원기술규격서(OTS) SHINKORI 3&4,9-683-M248 - 제작사 유형(MFR CATEGORY) ORIGINAL EQUIP. SUPPLIER 제출서류목록 - 품질보증확인서(C of C) | SCHNEIDER ELECTRIC INDUSTRIES SA | ZBE101
2020 | 1 | 경상예방정비용 | 새울 | 1발전소 |  |  | 200559747 | 정비부분품(SPAR) | 국외 | A | 로터리 스위치 | 로터리 스위치,KEY SWITCH,2POSITION,1NO,S126B,M | EA | 1 | 전기부 | 윤일현 | 052-715-5156 | 품명 로터리 스위치 - 로터리스위치몸체형태 KEY SWITCH - 제어위치수 2POSITION - 접촉타입 1NO 품질등급 A등급 제작사 SCHNEIDER ELECTRIC INDUSTRIES - 도면 품목번호 S126B - 도면번호 M248-DE-D01-64-0001 - 모델번호 XB5AG21 - 원기술규격서(OTS) SHINKORI 3&4,9-683-M248 - 제작사 유형(MFR CATEGORY) ORIGINAL EQUIP. MANUFACTURER 제작사 두산중공업주식회사 - 도면 품목번호 S126B - 원기술규격서(OTS) SHINKORI 3&4,9-683-M248 - 제작사 유형(MFR CATEGORY) ORIGINAL EQUIP. SUPPLIER - 모델번호 XB5AG21 - 도면번호 M248-DE-D01-64-0001 제출서류목록 - 품질보증확인서(C of C) | SCHNEIDER ELECTRIC INDUSTRIES SA | XB5AG21
2020 | 1 | 계획예방정비용 | 새울 | 1발전소 | 1(신3) | 3 | 200559747 | 정비부분품(SPAR) | 국외 | A | 로터리 스위치 | 로터리 스위치,KEY SWITCH,2POSITION,1NO,S126B,M | EA | 1 | 전기부 | 윤일현 | 052-715-5156 | 품명 로터리 스위치 - 로터리스위치몸체형태 KEY SWITCH - 제어위치수 2POSITION - 접촉타입 1NO 품질등급 A등급 제작사 SCHNEIDER ELECTRIC INDUSTRIES - 도면 품목번호 S126B - 도면번호 M248-DE-D01-64-0001 - 모델번호 XB5AG21 - 원기술규격서(OTS) SHINKORI 3&4,9-683-M248 - 제작사 유형(MFR CATEGORY) ORIGINAL EQUIP. MANUFACTURER 제작사 두산중공업주식회사 - 도면 품목번호 S126B - 원기술규격서(OTS) SHINKORI 3&4,9-683-M248 - 제작사 유형(MFR CATEGORY) ORIGINAL EQUIP. SUPPLIER - 모델번호 XB5AG21 - 도면번호 M248-DE-D01-64-0001 제출서류목록 - 품질보증확인서(C of C) | SCHNEIDER ELECTRIC INDUSTRIES SA | XB5AG21
2021 | 1 | 계획예방정비용 | 새울 | 1발전소 | 2(신4) | 2 | 200559747 | 정비부분품(SPAR) | 국외 | A | 로터리 스위치 | 로터리 스위치,KEY SWITCH,2POSITION,1NO,S126B,M | EA | 1 | 전기부 | 윤일현 | 052-715-5156 | 품명 로터리 스위치 - 로터리스위치몸체형태 KEY SWITCH - 제어위치수 2POSITION - 접촉타입 1NO 품질등급 A등급 제작사 SCHNEIDER ELECTRIC INDUSTRIES - 도면 품목번호 S126B - 도면번호 M248-DE-D01-64-0001 - 모델번호 XB5AG21 - 원기술규격서(OTS) SHINKORI 3&4,9-683-M248 - 제작사 유형(MFR CATEGORY) ORIGINAL EQUIP. MANUFACTURER 제작사 두산중공업주식회사 - 도면 품목번호 S126B - 원기술규격서(OTS) SHINKORI 3&4,9-683-M248 - 제작사 유형(MFR CATEGORY) ORIGINAL EQUIP. SUPPLIER - 모델번호 XB5AG21 - 도면번호 M248-DE-D01-64-0001 제출서류목록 - 품질보증확인서(C of C) | SCHNEIDER ELECTRIC INDUSTRIES SA | XB5AG21
2020 | 1 | 경상예방정비용 | 새울 | 1발전소 |  |  | 200559748 | 정비부분품(SPAR) | 국외 | A | 부저 | 부저,CONTINUOUS/INTERMITTENT BUZZER,ANNUN | EA | 1 | 전기부 | 윤일현 | 052-715-5156 | 품명 부저 - 별칭 CONTINUOUS/INTERMITTENT BUZZER - 타입(형식) ANNUNCIATOR - 전압(VOLTAGE) AC230/240V - 데시벨 90DB - 주파수 60HZ 품질등급 A등급 제작사 SCHNEIDER ELECTRIC INDUSTRIES - 도면 품목번호 P096A - 도면번호 M248-DE-D01-67-0001 - 모델번호 XB5KSM - 제작사 유형(MFR CATEGORY) ORIGINAL EQUIP. MANUFACTURER - 원기술규격서(OTS) SHINKORI 3&4,9-683-M248 제작사 두산중공업주식회사 - 제작사 유형(MFR CATEGORY) ORIGINAL EQUIP. SUPPLIER - 원기술규격서(OTS) SHINKORI 3&4,9-683-M248 - 모델번호 XB5KSM - 도면번호 M248-DE-D01-67-0001 - 도면 품목번호 P096A 제출서류목록 - 품질보증확인서(C of C) | SCHNEIDER ELECTRIC INDUSTRIES SA | XB5KSM
2020 | 1 | 계획예방정비용 | 새울 | 1발전소 | 1(신3) | 3 | 200559748 | 정비부분품(SPAR) | 국외 | A | 부저 | 부저,CONTINUOUS/INTERMITTENT BUZZER,ANNUN | EA | 1 | 전기부 | 윤일현 | 052-715-5156 | 품명 부저 - 별칭 CONTINUOUS/INTERMITTENT BUZZER - 타입(형식) ANNUNCIATOR - 전압(VOLTAGE) AC230/240V - 데시벨 90DB - 주파수 60HZ 품질등급 A등급 제작사 SCHNEIDER ELECTRIC INDUSTRIES - 도면 품목번호 P096A - 도면번호 M248-DE-D01-67-0001 - 모델번호 XB5KSM - 제작사 유형(MFR CATEGORY) ORIGINAL EQUIP. MANUFACTURER - 원기술규격서(OTS) SHINKORI 3&4,9-683-M248 제작사 두산중공업주식회사 - 제작사 유형(MFR CATEGORY) ORIGINAL EQUIP. SUPPLIER - 원기술규격서(OTS) SHINKORI 3&4,9-683-M248 - 모델번호 XB5KSM - 도면번호 M248-DE-D01-67-0001 - 도면 품목번호 P096A 제출서류목록 - 품질보증확인서(C of C) | SCHNEIDER ELECTRIC INDUSTRIES SA | XB5KSM
2021 | 1 | 계획예방정비용 | 새울 | 1발전소 | 2(신4) | 2 | 200559748 | 정비부분품(SPAR) | 국외 | A | 부저 | 부저,CONTINUOUS/INTERMITTENT BUZZER,ANNUN | EA | 1 | 전기부 | 윤일현 | 052-715-5156 | 품명 부저 - 별칭 CONTINUOUS/INTERMITTENT BUZZER - 타입(형식) ANNUNCIATOR - 전압(VOLTAGE) AC230/240V - 데시벨 90DB - 주파수 60HZ 품질등급 A등급 제작사 SCHNEIDER ELECTRIC INDUSTRIES - 도면 품목번호 P096A - 도면번호 M248-DE-D01-67-0001 - 모델번호 XB5KSM - 제작사 유형(MFR CATEGORY) ORIGINAL EQUIP. MANUFACTURER - 원기술규격서(OTS) SHINKORI 3&4,9-683-M248 제작사 두산중공업주식회사 - 제작사 유형(MFR CATEGORY) ORIGINAL EQUIP. SUPPLIER - 원기술규격서(OTS) SHINKORI 3&4,9-683-M248 - 모델번호 XB5KSM - 도면번호 M248-DE-D01-67-0001 - 도면 품목번호 P096A 제출서류목록 - 품질보증확인서(C of C) | SCHNEIDER ELECTRIC INDUSTRIES SA | XB5KSM
2020 | 1 | 경상예방정비용 | 새울 | 1발전소 |  |  | 200559749 | 정비부분품(SPAR) | 국외 | A | 퓨즈홀더 | 퓨즈홀더,FUSE HOLDER,22㎜ DIA,58㎜ LG,F402A,OR | EA | 2 | 전기부 | 윤일현 | 052-715-5156 | 품명 퓨즈홀더 - 타입(형식) FUSE HOLDER - 사이즈 22㎜ DIA,58㎜ LG 품질등급 A등급 제작사 효성씨앤피 - 도면 품목번호 F402A - 제작사 유형(MFR CATEGORY) ORIGINAL EQUIP. SUPPLIER - 원기술규격서(OTS) SHINKORI 3&4,9-683-M246 - 도면번호 M246-DE-B06-10-0001 - 모델번호 CMS221M 제작사 FERRAZ SHAWMUT INC. - 도면 품목번호 F402A - 도면번호 M246-DE-B06-10-0001 - 모델번호 CMS221M - 원기술규격서(OTS) SHINKORI 3&4,9-683-M246 - 제작사 유형(MFR CATEGORY) ORIGINAL EQUIP. MANUFACTURER 제출서류목록 - 품질보증계획서(QAM) - 품질증빙/제출서류목록(QVDL) - 품질보증확인서(C of C) - 일반규격품품질검증(CGID) 계획/보고서 | FERRAZ SHAWMUT INC. | CMS221M
2020 | 1 | 계획예방정비용 | 새울 | 1발전소 | 1(신3) | 3 | 200559749 | 정비부분품(SPAR) | 국외 | A | 퓨즈홀더 | 퓨즈홀더,FUSE HOLDER,22㎜ DIA,58㎜ LG,F402A,OR | EA | 2 | 전기부 | 윤일현 | 052-715-5156 | 품명 퓨즈홀더 - 타입(형식) FUSE HOLDER - 사이즈 22㎜ DIA,58㎜ LG 품질등급 A등급 제작사 효성씨앤피 - 도면 품목번호 F402A - 제작사 유형(MFR CATEGORY) ORIGINAL EQUIP. SUPPLIER - 원기술규격서(OTS) SHINKORI 3&4,9-683-M246 - 도면번호 M246-DE-B06-10-0001 - 모델번호 CMS221M 제작사 FERRAZ SHAWMUT INC. - 도면 품목번호 F402A - 도면번호 M246-DE-B06-10-0001 - 모델번호 CMS221M - 원기술규격서(OTS) SHINKORI 3&4,9-683-M246 - 제작사 유형(MFR CATEGORY) ORIGINAL EQUIP. MANUFACTURER 제출서류목록 - 품질보증계획서(QAM) - 품질증빙/제출서류목록(QVDL) - 품질보증확인서(C of C) - 일반규격품품질검증(CGID) 계획/보고서 | FERRAZ SHAWMUT INC. | CMS221M
2021 | 1 | 계획예방정비용 | 새울 | 1발전소 | 2(신4) | 2 | 200559749 | 정비부분품(SPAR) | 국외 | A | 퓨즈홀더 | 퓨즈홀더,FUSE HOLDER,22㎜ DIA,58㎜ LG,F402A,OR | EA | 2 | 전기부 | 윤일현 | 052-715-5156 | 품명 퓨즈홀더 - 타입(형식) FUSE HOLDER - 사이즈 22㎜ DIA,58㎜ LG 품질등급 A등급 제작사 효성씨앤피 - 도면 품목번호 F402A - 제작사 유형(MFR CATEGORY) ORIGINAL EQUIP. SUPPLIER - 원기술규격서(OTS) SHINKORI 3&4,9-683-M246 - 도면번호 M246-DE-B06-10-0001 - 모델번호 CMS221M 제작사 FERRAZ SHAWMUT INC. - 도면 품목번호 F402A - 도면번호 M246-DE-B06-10-0001 - 모델번호 CMS221M - 원기술규격서(OTS) SHINKORI 3&4,9-683-M246 - 제작사 유형(MFR CATEGORY) ORIGINAL EQUIP. MANUFACTURER 제출서류목록 - 품질보증계획서(QAM) - 품질증빙/제출서류목록(QVDL) - 품질보증확인서(C of C) - 일반규격품품질검증(CGID) 계획/보고서 | FERRAZ SHAWMUT INC. | CMS221M
2020 | 1 | 경상예방정비용 | 새울 | 1발전소 |  |  | 200559751 | 정비부분품(SPAR) | 국외 | A | 램프 | 램프,PILOT LAMP,INCANDESCENT LAMP,AC440~4 | EA | 1 | 전기부 | 윤일현 | 052-715-5156 | 품명 램프 - 램프용도 PILOT LAMP - 램프타입 INCANDESCENT LAMP - 정격전압 AC440~480V - 주파수 60㎐ 품질등급 A등급 제작사 SCHNEIDER ELECTRIC INDUSTRIES - 제작사 유형(MFR CATEGORY) ORIGINAL EQUIP. MANUFACTURER - 원기술규격서(OTS) SHINKORI 3&4,9-683-M246 - 모델번호 ZB4BV8 - 도면번호 M246-DE-B06-20-0001 - 도면 품목번호 H101A 제작사 효성씨앤피 - 제작사 유형(MFR CATEGORY) ORIGINAL EQUIP. SUPPLIER - 원기술규격서(OTS) SHINKORI 3&4,9-683-M246 - 도면 품목번호 H101A - 모델번호 ZB4BV8 - 도면번호 M246-DE-B06-20-0001 제출서류목록 - 품질보증확인서(C of C) | SCHNEIDER ELECTRIC INDUSTRIES SA | ZB4BV8
2020 | 1 | 계획예방정비용 | 새울 | 1발전소 | 1(신3) | 3 | 200559751 | 정비부분품(SPAR) | 국외 | A | 램프 | 램프,PILOT LAMP,INCANDESCENT LAMP,AC440~4 | EA | 1 | 전기부 | 윤일현 | 052-715-5156 | 품명 램프 - 램프용도 PILOT LAMP - 램프타입 INCANDESCENT LAMP - 정격전압 AC440~480V - 주파수 60㎐ 품질등급 A등급 제작사 SCHNEIDER ELECTRIC INDUSTRIES - 제작사 유형(MFR CATEGORY) ORIGINAL EQUIP. MANUFACTURER - 원기술규격서(OTS) SHINKORI 3&4,9-683-M246 - 모델번호 ZB4BV8 - 도면번호 M246-DE-B06-20-0001 - 도면 품목번호 H101A 제작사 효성씨앤피 - 제작사 유형(MFR CATEGORY) ORIGINAL EQUIP. SUPPLIER - 원기술규격서(OTS) SHINKORI 3&4,9-683-M246 - 도면 품목번호 H101A - 모델번호 ZB4BV8 - 도면번호 M246-DE-B06-20-0001 제출서류목록 - 품질보증확인서(C of C) | SCHNEIDER ELECTRIC INDUSTRIES SA | ZB4BV8
2021 | 1 | 계획예방정비용 | 새울 | 1발전소 | 2(신4) | 2 | 200559751 | 정비부분품(SPAR) | 국외 | A | 램프 | 램프,PILOT LAMP,INCANDESCENT LAMP,AC440~4 | EA | 1 | 전기부 | 윤일현 | 052-715-5156 | 품명 램프 - 램프용도 PILOT LAMP - 램프타입 INCANDESCENT LAMP - 정격전압 AC440~480V - 주파수 60㎐ 품질등급 A등급 제작사 SCHNEIDER ELECTRIC INDUSTRIES - 제작사 유형(MFR CATEGORY) ORIGINAL EQUIP. MANUFACTURER - 원기술규격서(OTS) SHINKORI 3&4,9-683-M246 - 모델번호 ZB4BV8 - 도면번호 M246-DE-B06-20-0001 - 도면 품목번호 H101A 제작사 효성씨앤피 - 제작사 유형(MFR CATEGORY) ORIGINAL EQUIP. SUPPLIER - 원기술규격서(OTS) SHINKORI 3&4,9-683-M246 - 도면 품목번호 H101A - 모델번호 ZB4BV8 - 도면번호 M246-DE-B06-20-0001 제출서류목록 - 품질보증확인서(C of C) | SCHNEIDER ELECTRIC INDUSTRIES SA | ZB4BV8
2020 | 1 | 경상예방정비용 | 새울 | 1발전소 |  |  | 200559752 | 정비부분품(SPAR) | 국외 | A | 램프 | 램프,HEAD FOR PILOT LAMP,WHITE,ORIGINAL EQ | EA | 1 | 전기부 | 윤일현 | 052-715-5156 | 품명 램프 - 램프타입 HEAD FOR PILOT LAMP - 색깔(COLOR) WHITE 품질등급 A등급 제작사 SCHNEIDER ELECTRIC INDUSTRIES - 제작사 유형(MFR CATEGORY) ORIGINAL EQUIP. MANUFACTURER - 원기술규격서(OTS) SHINKORI 3&4,9-683-M246 - 모델번호 ZB4BV01 - 도면번호 M246-DE-B06-20-0001 - 도면 품목번호 H101A 제작사 효성씨앤피 - 제작사 유형(MFR CATEGORY) ORIGINAL EQUIP. SUPPLIER - 원기술규격서(OTS) SHINKORI 3&4,9-683-M246 - 도면 품목번호 H101A - 모델번호 ZB4BV01 - 도면번호 M246-DE-B06-20-0001 제출서류목록 - 품질보증확인서(C of C) | SCHNEIDER ELECTRIC INDUSTRIES SA | ZB4BV01
2020 | 1 | 계획예방정비용 | 새울 | 1발전소 | 1(신3) | 3 | 200559752 | 정비부분품(SPAR) | 국외 | A | 램프 | 램프,HEAD FOR PILOT LAMP,WHITE,ORIGINAL EQ | EA | 1 | 전기부 | 윤일현 | 052-715-5156 | 품명 램프 - 램프타입 HEAD FOR PILOT LAMP - 색깔(COLOR) WHITE 품질등급 A등급 제작사 SCHNEIDER ELECTRIC INDUSTRIES - 제작사 유형(MFR CATEGORY) ORIGINAL EQUIP. MANUFACTURER - 원기술규격서(OTS) SHINKORI 3&4,9-683-M246 - 모델번호 ZB4BV01 - 도면번호 M246-DE-B06-20-0001 - 도면 품목번호 H101A 제작사 효성씨앤피 - 제작사 유형(MFR CATEGORY) ORIGINAL EQUIP. SUPPLIER - 원기술규격서(OTS) SHINKORI 3&4,9-683-M246 - 도면 품목번호 H101A - 모델번호 ZB4BV01 - 도면번호 M246-DE-B06-20-0001 제출서류목록 - 품질보증확인서(C of C) | SCHNEIDER ELECTRIC INDUSTRIES SA | ZB4BV01
2021 | 1 | 계획예방정비용 | 새울 | 1발전소 | 2(신4) | 2 | 200559752 | 정비부분품(SPAR) | 국외 | A | 램프 | 램프,HEAD FOR PILOT LAMP,WHITE,ORIGINAL EQ | EA | 1 | 전기부 | 윤일현 | 052-715-5156 | 품명 램프 - 램프타입 HEAD FOR PILOT LAMP - 색깔(COLOR) WHITE 품질등급 A등급 제작사 SCHNEIDER ELECTRIC INDUSTRIES - 제작사 유형(MFR CATEGORY) ORIGINAL EQUIP. MANUFACTURER - 원기술규격서(OTS) SHINKORI 3&4,9-683-M246 - 모델번호 ZB4BV01 - 도면번호 M246-DE-B06-20-0001 - 도면 품목번호 H101A 제작사 효성씨앤피 - 제작사 유형(MFR CATEGORY) ORIGINAL EQUIP. SUPPLIER - 원기술규격서(OTS) SHINKORI 3&4,9-683-M246 - 도면 품목번호 H101A - 모델번호 ZB4BV01 - 도면번호 M246-DE-B06-20-0001 제출서류목록 - 품질보증확인서(C of C) | SCHNEIDER ELECTRIC INDUSTRIES SA | ZB4BV01
2020 | 1 | 경상예방정비용 | 새울 | 1발전소 |  |  | 200559753 | 정비부분품(SPAR) | 국외 | A | 푸쉬풀(PUSH-PULL) 스위치 | 푸쉬풀(PUSH-PULL) 스위치,BOOTED PUSH-BUTTON,0~ | EA | 2 | 전기부 | 윤일현 | 052-715-5156 | 품명 푸쉬풀(PUSH-PULL) 스위치 - 논로터리스위치타입 BOOTED PUSH-BUTTON - 정격전압 0~+15VDC - 중량 0.065㎏ - 접촉타입 1NC+1NO(START), 1NO(END) 품질등급 A등급 제작사 SCHNEIDER ELECTRIC INDUSTRIES - 도면 품목번호 S510E - 도면번호 M246-DE-B06-24-0001 - 모델번호 XEAB25361 - 원기술규격서(OTS) SHINKORI 3&4,9-683-M246 - 제작사 유형(MFR CATEGORY) ORIGINAL EQUIP. MANUFACTURER 제작사 효성씨앤피 - 도면 품목번호 S510E - 도면번호 M246-DE-B06-24-0001 - 모델번호 XEAB25361 - 원기술규격서(OTS) SHINKORI 3&4,9-683-M246 - 제작사 유형(MFR CATEGORY) ORIGINAL EQUIP. SUPPLIER 제출서류목록 - 품질보증확인서(C of C) | SCHNEIDER ELECTRIC INDUSTRIES SA | XEAB25361
2020 | 1 | 계획예방정비용 | 새울 | 1발전소 | 1(신3) | 3 | 200559753 | 정비부분품(SPAR) | 국외 | A | 푸쉬풀(PUSH-PULL) 스위치 | 푸쉬풀(PUSH-PULL) 스위치,BOOTED PUSH-BUTTON,0~ | EA | 2 | 전기부 | 윤일현 | 052-715-5156 | 품명 푸쉬풀(PUSH-PULL) 스위치 - 논로터리스위치타입 BOOTED PUSH-BUTTON - 정격전압 0~+15VDC - 중량 0.065㎏ - 접촉타입 1NC+1NO(START), 1NO(END) 품질등급 A등급 제작사 SCHNEIDER ELECTRIC INDUSTRIES - 도면 품목번호 S510E - 도면번호 M246-DE-B06-24-0001 - 모델번호 XEAB25361 - 원기술규격서(OTS) SHINKORI 3&4,9-683-M246 - 제작사 유형(MFR CATEGORY) ORIGINAL EQUIP. MANUFACTURER 제작사 효성씨앤피 - 도면 품목번호 S510E - 도면번호 M246-DE-B06-24-0001 - 모델번호 XEAB25361 - 원기술규격서(OTS) SHINKORI 3&4,9-683-M246 - 제작사 유형(MFR CATEGORY) ORIGINAL EQUIP. SUPPLIER 제출서류목록 - 품질보증확인서(C of C) | SCHNEIDER ELECTRIC INDUSTRIES SA | XEAB25361
2021 | 1 | 계획예방정비용 | 새울 | 1발전소 | 2(신4) | 2 | 200559753 | 정비부분품(SPAR) | 국외 | A | 푸쉬풀(PUSH-PULL) 스위치 | 푸쉬풀(PUSH-PULL) 스위치,BOOTED PUSH-BUTTON,0~ | EA | 2 | 전기부 | 윤일현 | 052-715-5156 | 품명 푸쉬풀(PUSH-PULL) 스위치 - 논로터리스위치타입 BOOTED PUSH-BUTTON - 정격전압 0~+15VDC - 중량 0.065㎏ - 접촉타입 1NC+1NO(START), 1NO(END) 품질등급 A등급 제작사 SCHNEIDER ELECTRIC INDUSTRIES - 도면 품목번호 S510E - 도면번호 M246-DE-B06-24-0001 - 모델번호 XEAB25361 - 원기술규격서(OTS) SHINKORI 3&4,9-683-M246 - 제작사 유형(MFR CATEGORY) ORIGINAL EQUIP. MANUFACTURER 제작사 효성씨앤피 - 도면 품목번호 S510E - 도면번호 M246-DE-B06-24-0001 - 모델번호 XEAB25361 - 원기술규격서(OTS) SHINKORI 3&4,9-683-M246 - 제작사 유형(MFR CATEGORY) ORIGINAL EQUIP. SUPPLIER 제출서류목록 - 품질보증확인서(C of C) | SCHNEIDER ELECTRIC INDUSTRIES SA | XEAB25361
2020 | 1 | 경상예방정비용 | 새울 | 1발전소 |  |  | 200559754 | 정비부분품(SPAR) | 국외 | A | 푸쉬풀(PUSH-PULL) 스위치 | 푸쉬풀(PUSH-PULL) 스위치,BOOTED PUSH-BUTTON,0~ | EA | 1 | 전기부 | 윤일현 | 052-715-5156 | 품명 푸쉬풀(PUSH-PULL) 스위치 - 논로터리스위치타입 BOOTED PUSH-BUTTON - 정격전압 0~-15VDC - 접촉타입 1NC+1NO(START), 1NO(END) 품질등급 A등급 제작사 SCHNEIDER ELECTRIC INDUSTRIES - 도면 품목번호 S310B - 도면번호 M246-DE-B06-24-0001 - 모델번호 XEAB15361 - 원기술규격서(OTS) SHINKORI 3&4,9-683-M246 - 제작사 유형(MFR CATEGORY) ORIGINAL EQUIP. MANUFACTURER 제작사 효성씨앤피 - 도면 품목번호 S310B - 도면번호 M246-DE-B06-24-0001 - 모델번호 XEAB15361 - 원기술규격서(OTS) SHINKORI 3&4,9-683-M246 - 제작사 유형(MFR CATEGORY) ORIGINAL EQUIP. SUPPLIER 제출서류목록 - 품질보증계획서(QAM) - 품질보증확인서(C of C) | SCHNEIDER ELECTRIC INDUSTRIES SA | XEAB15361
2020 | 1 | 계획예방정비용 | 새울 | 1발전소 | 1(신3) | 3 | 200559754 | 정비부분품(SPAR) | 국외 | A | 푸쉬풀(PUSH-PULL) 스위치 | 푸쉬풀(PUSH-PULL) 스위치,BOOTED PUSH-BUTTON,0~ | EA | 1 | 전기부 | 윤일현 | 052-715-5156 | 품명 푸쉬풀(PUSH-PULL) 스위치 - 논로터리스위치타입 BOOTED PUSH-BUTTON - 정격전압 0~-15VDC - 접촉타입 1NC+1NO(START), 1NO(END) 품질등급 A등급 제작사 SCHNEIDER ELECTRIC INDUSTRIES - 도면 품목번호 S310B - 도면번호 M246-DE-B06-24-0001 - 모델번호 XEAB15361 - 원기술규격서(OTS) SHINKORI 3&4,9-683-M246 - 제작사 유형(MFR CATEGORY) ORIGINAL EQUIP. MANUFACTURER 제작사 효성씨앤피 - 도면 품목번호 S310B - 도면번호 M246-DE-B06-24-0001 - 모델번호 XEAB15361 - 원기술규격서(OTS) SHINKORI 3&4,9-683-M246 - 제작사 유형(MFR CATEGORY) ORIGINAL EQUIP. SUPPLIER 제출서류목록 - 품질보증계획서(QAM) - 품질보증확인서(C of C) | SCHNEIDER ELECTRIC INDUSTRIES SA | XEAB15361
2021 | 1 | 계획예방정비용 | 새울 | 1발전소 | 2(신4) | 2 | 200559754 | 정비부분품(SPAR) | 국외 | A | 푸쉬풀(PUSH-PULL) 스위치 | 푸쉬풀(PUSH-PULL) 스위치,BOOTED PUSH-BUTTON,0~ | EA | 1 | 전기부 | 윤일현 | 052-715-5156 | 품명 푸쉬풀(PUSH-PULL) 스위치 - 논로터리스위치타입 BOOTED PUSH-BUTTON - 정격전압 0~-15VDC - 접촉타입 1NC+1NO(START), 1NO(END) 품질등급 A등급 제작사 SCHNEIDER ELECTRIC INDUSTRIES - 도면 품목번호 S310B - 도면번호 M246-DE-B06-24-0001 - 모델번호 XEAB15361 - 원기술규격서(OTS) SHINKORI 3&4,9-683-M246 - 제작사 유형(MFR CATEGORY) ORIGINAL EQUIP. MANUFACTURER 제작사 효성씨앤피 - 도면 품목번호 S310B - 도면번호 M246-DE-B06-24-0001 - 모델번호 XEAB15361 - 원기술규격서(OTS) SHINKORI 3&4,9-683-M246 - 제작사 유형(MFR CATEGORY) ORIGINAL EQUIP. SUPPLIER 제출서류목록 - 품질보증계획서(QAM) - 품질보증확인서(C of C) | SCHNEIDER ELECTRIC INDUSTRIES SA | XEAB15361
2020 | 1 | 경상예방정비용 | 새울 | 1발전소 |  |  | 200559755 | 정비부분품(SPAR) | 국외 | A | 트리거 스위치 | 트리거 스위치,COMPLETE JOYSTICK CONTROLLER,1NO | EA | 1 | 전기부 | 윤일현 | 052-715-5156 | 품명 트리거 스위치 - 별칭 COMPLETE JOYSTICK CONTROLLER - 접촉자(CONTACT) 데이터 1NO (2 DIRECTION 3 POISITION) 품질등급 A등급 제작사 SCHNEIDER ELECTRIC INDUSTRIES - 도면 품목번호 S204A - 도면번호 M246-DE-B06-24-0001 - 모델번호 XD4PA22 - 제작사 유형(MFR CATEGORY) ORIGINAL EQUIP. MANUFACTURER - 원기술규격서(OTS) SHINKORI 3&4,9-683-M246 제작사 효성씨앤피 - 제작사 유형(MFR CATEGORY) ORIGINAL EQUIP. SUPPLIER - 원기술규격서(OTS) SHINKORI 3&4,9-683-M246 - 모델번호 XD4PA22 - 도면번호 M246-DE-B06-24-0001 - 도면 품목번호 S204A 제출서류목록 - 품질보증계획서(QAM) - 품질보증확인서(C of C) | SCHNEIDER ELECTRIC INDUSTRIES SA | XD4PA22
2020 | 1 | 계획예방정비용 | 새울 | 1발전소 | 1(신3) | 3 | 200559755 | 정비부분품(SPAR) | 국외 | A | 트리거 스위치 | 트리거 스위치,COMPLETE JOYSTICK CONTROLLER,1NO | EA | 1 | 전기부 | 윤일현 | 052-715-5156 | 품명 트리거 스위치 - 별칭 COMPLETE JOYSTICK CONTROLLER - 접촉자(CONTACT) 데이터 1NO (2 DIRECTION 3 POISITION) 품질등급 A등급 제작사 SCHNEIDER ELECTRIC INDUSTRIES - 도면 품목번호 S204A - 도면번호 M246-DE-B06-24-0001 - 모델번호 XD4PA22 - 제작사 유형(MFR CATEGORY) ORIGINAL EQUIP. MANUFACTURER - 원기술규격서(OTS) SHINKORI 3&4,9-683-M246 제작사 효성씨앤피 - 제작사 유형(MFR CATEGORY) ORIGINAL EQUIP. SUPPLIER - 원기술규격서(OTS) SHINKORI 3&4,9-683-M246 - 모델번호 XD4PA22 - 도면번호 M246-DE-B06-24-0001 - 도면 품목번호 S204A 제출서류목록 - 품질보증계획서(QAM) - 품질보증확인서(C of C) | SCHNEIDER ELECTRIC INDUSTRIES SA | XD4PA22
2021 | 1 | 계획예방정비용 | 새울 | 1발전소 | 2(신4) | 2 | 200559755 | 정비부분품(SPAR) | 국외 | A | 트리거 스위치 | 트리거 스위치,COMPLETE JOYSTICK CONTROLLER,1NO | EA | 1 | 전기부 | 윤일현 | 052-715-5156 | 품명 트리거 스위치 - 별칭 COMPLETE JOYSTICK CONTROLLER - 접촉자(CONTACT) 데이터 1NO (2 DIRECTION 3 POISITION) 품질등급 A등급 제작사 SCHNEIDER ELECTRIC INDUSTRIES - 도면 품목번호 S204A - 도면번호 M246-DE-B06-24-0001 - 모델번호 XD4PA22 - 제작사 유형(MFR CATEGORY) ORIGINAL EQUIP. MANUFACTURER - 원기술규격서(OTS) SHINKORI 3&4,9-683-M246 제작사 효성씨앤피 - 제작사 유형(MFR CATEGORY) ORIGINAL EQUIP. SUPPLIER - 원기술규격서(OTS) SHINKORI 3&4,9-683-M246 - 모델번호 XD4PA22 - 도면번호 M246-DE-B06-24-0001 - 도면 품목번호 S204A 제출서류목록 - 품질보증계획서(QAM) - 품질보증확인서(C of C) | SCHNEIDER ELECTRIC INDUSTRIES SA | XD4PA22
2020 | 1 | 경상예방정비용 | 새울 | 1발전소 |  |  | 200559756 | 정비부분품(SPAR) | 국외 | A | 인버터 | INVERTER,PWR,STATIC,VARIABLE SPEED DRIV | EA | 1 | 전기부 | 윤일현 | 052-715-5156 | 품명 INVERTER,PWR,STATIC - 별칭 VARIABLE SPEED DRIVE - 전압(VOLTAGE) 380~480VAC - 전력 0.75KW - 입력데이터 60HZ (323~528V) - 출력데이터 0.1~599HZ 품질등급 A등급 제작사 SCHNEIDER ELECTRIC INDUSTRIES - 제작사 유형(MFR CATEGORY) ORIGINAL EQUIP. MANUFACTURER - 원기술규격서(OTS) SHINKORI 3&4,9-683-M246 - 모델번호 ATV71H075N4 - 도면번호 M246-DE-B06-48-0001 - 도면 품목번호 A753A 제작사 효성씨앤피 - 모델번호 ATV71H075N4 - 도면번호 M246-DE-B06-48-0001 - 도면 품목번호 A753A - 제작사 유형(MFR CATEGORY) ORIGINAL EQUIP. SUPPLIER - 원기술규격서(OTS) SHINKORI 3&4,9-683-M246 제출서류목록 - 품질보증계획서(QAM) - 품질보증확인서(C of C) | SCHNEIDER ELECTRIC INDUSTRIES SA | ATV71H075N4
2020 | 1 | 계획예방정비용 | 새울 | 1발전소 | 1(신3) | 3 | 200559756 | 정비부분품(SPAR) | 국외 | A | 인버터 | INVERTER,PWR,STATIC,VARIABLE SPEED DRIV | EA | 1 | 전기부 | 윤일현 | 052-715-5156 | 품명 INVERTER,PWR,STATIC - 별칭 VARIABLE SPEED DRIVE - 전압(VOLTAGE) 380~480VAC - 전력 0.75KW - 입력데이터 60HZ (323~528V) - 출력데이터 0.1~599HZ 품질등급 A등급 제작사 SCHNEIDER ELECTRIC INDUSTRIES - 제작사 유형(MFR CATEGORY) ORIGINAL EQUIP. MANUFACTURER - 원기술규격서(OTS) SHINKORI 3&4,9-683-M246 - 모델번호 ATV71H075N4 - 도면번호 M246-DE-B06-48-0001 - 도면 품목번호 A753A 제작사 효성씨앤피 - 모델번호 ATV71H075N4 - 도면번호 M246-DE-B06-48-0001 - 도면 품목번호 A753A - 제작사 유형(MFR CATEGORY) ORIGINAL EQUIP. SUPPLIER - 원기술규격서(OTS) SHINKORI 3&4,9-683-M246 제출서류목록 - 품질보증계획서(QAM) - 품질보증확인서(C of C) | SCHNEIDER ELECTRIC INDUSTRIES SA | ATV71H075N4
2021 | 1 | 계획예방정비용 | 새울 | 1발전소 | 2(신4) | 2 | 200559756 | 정비부분품(SPAR) | 국외 | A | 인버터 | INVERTER,PWR,STATIC,VARIABLE SPEED DRIV | EA | 1 | 전기부 | 윤일현 | 052-715-5156 | 품명 INVERTER,PWR,STATIC - 별칭 VARIABLE SPEED DRIVE - 전압(VOLTAGE) 380~480VAC - 전력 0.75KW - 입력데이터 60HZ (323~528V) - 출력데이터 0.1~599HZ 품질등급 A등급 제작사 SCHNEIDER ELECTRIC INDUSTRIES - 제작사 유형(MFR CATEGORY) ORIGINAL EQUIP. MANUFACTURER - 원기술규격서(OTS) SHINKORI 3&4,9-683-M246 - 모델번호 ATV71H075N4 - 도면번호 M246-DE-B06-48-0001 - 도면 품목번호 A753A 제작사 효성씨앤피 - 모델번호 ATV71H075N4 - 도면번호 M246-DE-B06-48-0001 - 도면 품목번호 A753A - 제작사 유형(MFR CATEGORY) ORIGINAL EQUIP. SUPPLIER - 원기술규격서(OTS) SHINKORI 3&4,9-683-M246 제출서류목록 - 품질보증계획서(QAM) - 품질보증확인서(C of C) | SCHNEIDER ELECTRIC INDUSTRIES SA | ATV71H075N4
2020 | 1 | 경상예방정비용 | 새울 | 1발전소 |  |  | 200559757 | 정비부분품(SPAR) | 국외 | A | 차단기(CIRCUIT BREAKER) | 차단기(CIRCUIT BREAKER),MCCB,690VAC,10A,10K | EA | 1 | 전기부 | 윤일현 | 052-715-5156 | 품명 차단기(CIRCUIT BREAKER) - 차단기타입 MCCB - 정격전압 690VAC - 정격전류 10A - 정격차단전류 10KA - 전극수 3P - 주파수 60HZ 품질등급 A등급 제작사 SCHNEIDER ELECTRIC INDUSTRIES - 제작사 유형(MFR CATEGORY) ORIGINAL EQUIP. MANUFACTURER - 원기술규격서(OTS) SHINKORI 3&4,9-683-M246 - 모델번호 GV2L14 - 도면번호 M246-DE-B06-48-0001 - 도면 품목번호 Q751A 제작사 효성씨앤피 - 원기술규격서(OTS) SHINKORI 3&4,9-683-M246 - 모델번호 GV2L14 - 도면번호 M246-DE-B06-48-0001 - 도면 품목번호 Q751A - 제작사 유형(MFR CATEGORY) ORIGINAL EQUIP. SUPPLIER 제출서류목록 - 품질보증계획서(QAM) - 품질보증확인서(C of C) | SCHNEIDER ELECTRIC INDUSTRIES SA | GV2L14
2020 | 1 | 계획예방정비용 | 새울 | 1발전소 | 1(신3) | 3 | 200559757 | 정비부분품(SPAR) | 국외 | A | 차단기(CIRCUIT BREAKER) | 차단기(CIRCUIT BREAKER),MCCB,690VAC,10A,10K | EA | 1 | 전기부 | 윤일현 | 052-715-5156 | 품명 차단기(CIRCUIT BREAKER) - 차단기타입 MCCB - 정격전압 690VAC - 정격전류 10A - 정격차단전류 10KA - 전극수 3P - 주파수 60HZ 품질등급 A등급 제작사 SCHNEIDER ELECTRIC INDUSTRIES - 제작사 유형(MFR CATEGORY) ORIGINAL EQUIP. MANUFACTURER - 원기술규격서(OTS) SHINKORI 3&4,9-683-M246 - 모델번호 GV2L14 - 도면번호 M246-DE-B06-48-0001 - 도면 품목번호 Q751A 제작사 효성씨앤피 - 원기술규격서(OTS) SHINKORI 3&4,9-683-M246 - 모델번호 GV2L14 - 도면번호 M246-DE-B06-48-0001 - 도면 품목번호 Q751A - 제작사 유형(MFR CATEGORY) ORIGINAL EQUIP. SUPPLIER 제출서류목록 - 품질보증계획서(QAM) - 품질보증확인서(C of C) | SCHNEIDER ELECTRIC INDUSTRIES SA | GV2L14
2021 | 1 | 계획예방정비용 | 새울 | 1발전소 | 2(신4) | 2 | 200559757 | 정비부분품(SPAR) | 국외 | A | 차단기(CIRCUIT BREAKER) | 차단기(CIRCUIT BREAKER),MCCB,690VAC,10A,10K | EA | 1 | 전기부 | 윤일현 | 052-715-5156 | 품명 차단기(CIRCUIT BREAKER) - 차단기타입 MCCB - 정격전압 690VAC - 정격전류 10A - 정격차단전류 10KA - 전극수 3P - 주파수 60HZ 품질등급 A등급 제작사 SCHNEIDER ELECTRIC INDUSTRIES - 제작사 유형(MFR CATEGORY) ORIGINAL EQUIP. MANUFACTURER - 원기술규격서(OTS) SHINKORI 3&4,9-683-M246 - 모델번호 GV2L14 - 도면번호 M246-DE-B06-48-0001 - 도면 품목번호 Q751A 제작사 효성씨앤피 - 원기술규격서(OTS) SHINKORI 3&4,9-683-M246 - 모델번호 GV2L14 - 도면번호 M246-DE-B06-48-0001 - 도면 품목번호 Q751A - 제작사 유형(MFR CATEGORY) ORIGINAL EQUIP. SUPPLIER 제출서류목록 - 품질보증계획서(QAM) - 품질보증확인서(C of C) | SCHNEIDER ELECTRIC INDUSTRIES SA | GV2L14
2020 | 1 | 경상예방정비용 | 새울 | 1발전소 |  |  | 200559758 | 정비부분품(SPAR) | 국외 | A | 차단기(CIRCUIT BREAKER) | 차단기(CIRCUIT BREAKER),MCCB,690VAC,4A,100K | EA | 1 | 전기부 | 윤일현 | 052-715-5156 | 품명 차단기(CIRCUIT BREAKER) - 차단기타입 MCCB - 정격전압 690VAC - 정격전류 4A - 정격차단전류 100KA - 전극수 3P - 주파수 60HZ 품질등급 A등급 제작사 SCHNEIDER ELECTRIC INDUSTRIES - 제작사 유형(MFR CATEGORY) ORIGINAL EQUIP. MANUFACTURER - 원기술규격서(OTS) SHINKORI 3&4,9-683-M246 - 모델번호 GV2L08 - 도면번호 M246-DE-B06-48-0001 - 도면 품목번호 Q753A 제작사 효성씨앤피 - 원기술규격서(OTS) SHINKORI 3&4,9-683-M246 - 모델번호 GV2L08 - 도면번호 M246-DE-B06-48-0001 - 도면 품목번호 Q753A - 제작사 유형(MFR CATEGORY) ORIGINAL EQUIP. SUPPLIER 제출서류목록 - 품질보증계획서(QAM) - 품질보증확인서(C of C) | SCHNEIDER ELECTRIC INDUSTRIES SA | GV2L08
2020 | 1 | 계획예방정비용 | 새울 | 1발전소 | 1(신3) | 3 | 200559758 | 정비부분품(SPAR) | 국외 | A | 차단기(CIRCUIT BREAKER) | 차단기(CIRCUIT BREAKER),MCCB,690VAC,4A,100K | EA | 1 | 전기부 | 윤일현 | 052-715-5156 | 품명 차단기(CIRCUIT BREAKER) - 차단기타입 MCCB - 정격전압 690VAC - 정격전류 4A - 정격차단전류 100KA - 전극수 3P - 주파수 60HZ 품질등급 A등급 제작사 SCHNEIDER ELECTRIC INDUSTRIES - 제작사 유형(MFR CATEGORY) ORIGINAL EQUIP. MANUFACTURER - 원기술규격서(OTS) SHINKORI 3&4,9-683-M246 - 모델번호 GV2L08 - 도면번호 M246-DE-B06-48-0001 - 도면 품목번호 Q753A 제작사 효성씨앤피 - 원기술규격서(OTS) SHINKORI 3&4,9-683-M246 - 모델번호 GV2L08 - 도면번호 M246-DE-B06-48-0001 - 도면 품목번호 Q753A - 제작사 유형(MFR CATEGORY) ORIGINAL EQUIP. SUPPLIER 제출서류목록 - 품질보증계획서(QAM) - 품질보증확인서(C of C) | SCHNEIDER ELECTRIC INDUSTRIES SA | GV2L08
2021 | 1 | 계획예방정비용 | 새울 | 1발전소 | 2(신4) | 2 | 200559758 | 정비부분품(SPAR) | 국외 | A | 차단기(CIRCUIT BREAKER) | 차단기(CIRCUIT BREAKER),MCCB,690VAC,4A,100K | EA | 1 | 전기부 | 윤일현 | 052-715-5156 | 품명 차단기(CIRCUIT BREAKER) - 차단기타입 MCCB - 정격전압 690VAC - 정격전류 4A - 정격차단전류 100KA - 전극수 3P - 주파수 60HZ 품질등급 A등급 제작사 SCHNEIDER ELECTRIC INDUSTRIES - 제작사 유형(MFR CATEGORY) ORIGINAL EQUIP. MANUFACTURER - 원기술규격서(OTS) SHINKORI 3&4,9-683-M246 - 모델번호 GV2L08 - 도면번호 M246-DE-B06-48-0001 - 도면 품목번호 Q753A 제작사 효성씨앤피 - 원기술규격서(OTS) SHINKORI 3&4,9-683-M246 - 모델번호 GV2L08 - 도면번호 M246-DE-B06-48-0001 - 도면 품목번호 Q753A - 제작사 유형(MFR CATEGORY) ORIGINAL EQUIP. SUPPLIER 제출서류목록 - 품질보증계획서(QAM) - 품질보증확인서(C of C) | SCHNEIDER ELECTRIC INDUSTRIES SA | GV2L08
2020 | 1 | 경상예방정비용 | 새울 | 1발전소 |  |  | 200559759 | 정비부분품(SPAR) | 국외 | A | 접촉기 | 접촉기,690VAC,18A(@60DEG-C,440VAC,3PH,60HZ) | EA | 1 | 전기부 | 윤일현 | 052-715-5156 | 품명 접촉기 - 정격전압 690VAC - 정격전류 18A(@60DEG-C,440VAC,3PH,60HZ) - 주파수 60HZ - 전극개수 3P - 보조접점타입 1NO+1NC 품질등급 A등급 제작사 SCHNEIDER ELECTRIC INDUSTRIES - 도면 품목번호 KM752A - 도면번호 M246-DE-B06-48-0001 - 모델번호 LC1D186F7 - 원기술규격서(OTS) SHINKORI 3&4,9-683-M246 - 제작사 유형(MFR CATEGORY) ORIGINAL EQUIP. MANUFACTURER 제작사 효성씨앤피 - 제작사 유형(MFR CATEGORY) ORIGINAL EQUIP. SUPPLIER - 원기술규격서(OTS) SHINKORI 3&4,9-683-M246 - 모델번호 LC1D186F7 - 도면번호 M246-DE-B06-48-0001 - 도면 품목번호 KM752A 제출서류목록 - 품질보증계획서(QAM) - 품질보증확인서(C of C) | SCHNEIDER ELECTRIC INDUSTRIES SA | LC1D186F7
2020 | 1 | 계획예방정비용 | 새울 | 1발전소 | 1(신3) | 3 | 200559759 | 정비부분품(SPAR) | 국외 | A | 접촉기 | 접촉기,690VAC,18A(@60DEG-C,440VAC,3PH,60HZ) | EA | 1 | 전기부 | 윤일현 | 052-715-5156 | 품명 접촉기 - 정격전압 690VAC - 정격전류 18A(@60DEG-C,440VAC,3PH,60HZ) - 주파수 60HZ - 전극개수 3P - 보조접점타입 1NO+1NC 품질등급 A등급 제작사 SCHNEIDER ELECTRIC INDUSTRIES - 도면 품목번호 KM752A - 도면번호 M246-DE-B06-48-0001 - 모델번호 LC1D186F7 - 원기술규격서(OTS) SHINKORI 3&4,9-683-M246 - 제작사 유형(MFR CATEGORY) ORIGINAL EQUIP. MANUFACTURER 제작사 효성씨앤피 - 제작사 유형(MFR CATEGORY) ORIGINAL EQUIP. SUPPLIER - 원기술규격서(OTS) SHINKORI 3&4,9-683-M246 - 모델번호 LC1D186F7 - 도면번호 M246-DE-B06-48-0001 - 도면 품목번호 KM752A 제출서류목록 - 품질보증계획서(QAM) - 품질보증확인서(C of C) | SCHNEIDER ELECTRIC INDUSTRIES SA | LC1D186F7
2021 | 1 | 계획예방정비용 | 새울 | 1발전소 | 2(신4) | 2 | 200559759 | 정비부분품(SPAR) | 국외 | A | 접촉기 | 접촉기,690VAC,18A(@60DEG-C,440VAC,3PH,60HZ) | EA | 1 | 전기부 | 윤일현 | 052-715-5156 | 품명 접촉기 - 정격전압 690VAC - 정격전류 18A(@60DEG-C,440VAC,3PH,60HZ) - 주파수 60HZ - 전극개수 3P - 보조접점타입 1NO+1NC 품질등급 A등급 제작사 SCHNEIDER ELECTRIC INDUSTRIES - 도면 품목번호 KM752A - 도면번호 M246-DE-B06-48-0001 - 모델번호 LC1D186F7 - 원기술규격서(OTS) SHINKORI 3&4,9-683-M246 - 제작사 유형(MFR CATEGORY) ORIGINAL EQUIP. MANUFACTURER 제작사 효성씨앤피 - 제작사 유형(MFR CATEGORY) ORIGINAL EQUIP. SUPPLIER - 원기술규격서(OTS) SHINKORI 3&4,9-683-M246 - 모델번호 LC1D186F7 - 도면번호 M246-DE-B06-48-0001 - 도면 품목번호 KM752A 제출서류목록 - 품질보증계획서(QAM) - 품질보증확인서(C of C) | SCHNEIDER ELECTRIC INDUSTRIES SA | LC1D186F7
2020 | 1 | 계획예방정비용 | 새울 | 1발전소 | 1(신3) | 3 | 200559760 | 정비부분품(SPAR) | 국외 | Q | 차단기(CIRCUIT BREAKER) | 차단기(CIRCUIT BREAKER),MCB,35㎜,88㎜,69㎜,400 | EA | 2 | 전기부 | 김종기 | 052-715-5052 | 품명 차단기(CIRCUIT BREAKER) - 차단기타입 MCB - 너비 35㎜ - 높이 88㎜ - 길이 69㎜ - 정격전압 400VAC - 정격전류 6A - 정격차단전류 6KA - 전극수 2 - 주파수 50/60㎐ 품질등급 Q등급 제작사 두산중공업(주) - 도면 품목번호 CB-001 - 도면번호 9-810-Z-143-001C(5/23) - 모델번호 S202-C6 - 원기기 기기검증(EQ Category) ENVIRONMENTAL QUALIFICATION - SEISMIC QUALIFICATION - 제작사 유형(MFR CATEGORY) ORIGINAL EQUIP. SUPPLIER - 원설계규격서(ODS) SHINKORI 3&4, 9-810-Z-404-001C 제작사 ABB INC. - 도면번호 9-810-Z-143-001C(5/23) - 모델번호 S202-C6 - 원기기 기기검증(EQ Category) ENVIRONMENTAL QUALIFICATION - SEISMIC QUALIFICATION - 원설계규격서(ODS) SHINKORI 3&4, 9-810-Z-404-001C - 제작사 유형(MFR CATEGORY) ORIGINAL EQUIP. MANUFACTURER - 도면 품목번호 CB-001 제출서류목록 - 품질보증계획서(QAM) - 품질증빙/제출서류목록(QVDL) - 품질보증확인서(C of C) - 성능(또는 기능)시험 기록 | 두산중공업(주) | S202-C6
2021 | 1 | 계획예방정비용 | 새울 | 1발전소 | 2(신4) | 2 | 200559760 | 정비부분품(SPAR) | 국외 | Q | 차단기(CIRCUIT BREAKER) | 차단기(CIRCUIT BREAKER),MCB,35㎜,88㎜,69㎜,400 | EA | 2 | 전기부 | 김종기 | 052-715-5052 | 품명 차단기(CIRCUIT BREAKER) - 차단기타입 MCB - 너비 35㎜ - 높이 88㎜ - 길이 69㎜ - 정격전압 400VAC - 정격전류 6A - 정격차단전류 6KA - 전극수 2 - 주파수 50/60㎐ 품질등급 Q등급 제작사 두산중공업(주) - 도면 품목번호 CB-001 - 도면번호 9-810-Z-143-001C(5/23) - 모델번호 S202-C6 - 원기기 기기검증(EQ Category) ENVIRONMENTAL QUALIFICATION - SEISMIC QUALIFICATION - 제작사 유형(MFR CATEGORY) ORIGINAL EQUIP. SUPPLIER - 원설계규격서(ODS) SHINKORI 3&4, 9-810-Z-404-001C 제작사 ABB INC. - 도면번호 9-810-Z-143-001C(5/23) - 모델번호 S202-C6 - 원기기 기기검증(EQ Category) ENVIRONMENTAL QUALIFICATION - SEISMIC QUALIFICATION - 원설계규격서(ODS) SHINKORI 3&4, 9-810-Z-404-001C - 제작사 유형(MFR CATEGORY) ORIGINAL EQUIP. MANUFACTURER - 도면 품목번호 CB-001 제출서류목록 - 품질보증계획서(QAM) - 품질증빙/제출서류목록(QVDL) - 품질보증확인서(C of C) - 성능(또는 기능)시험 기록 | 두산중공업(주) | S202-C6
2020 | 1 | 계획예방정비용 | 새울 | 1발전소 | 1(신3) | 3 | 200559761 | 정비부분품(SPAR) | 국외 | Q | 차단기(CIRCUIT BREAKER) | 차단기(CIRCUIT BREAKER),MCB,35㎜,88㎜,69㎜,400 | EA | 2 | 전기부 | 김종기 | 052-715-5052 | 품명 차단기(CIRCUIT BREAKER) - 차단기타입 MCB - 너비 35㎜ - 높이 88㎜ - 길이 69㎜ - 정격전압 400VAC - 정격전류 1A - 정격차단전류 6KA - 전극수 2 - 주파수 50/60㎐ 품질등급 Q등급 제작사 두산중공업(주) - 도면 품목번호 CB-005 - 도면번호 9-810-Z-143-001C(5/23) - 모델번호 S202-C1 - 원기기 기기검증(EQ Category) ENVIRONMENTAL QUALIFICATION - SEISMIC QUALIFICATION - 제작사 유형(MFR CATEGORY) ORIGINAL EQUIP. SUPPLIER - 원설계규격서(ODS) SHINKORI 3&4, 9-810-Z-404-001C 제작사 ABB INC. - 도면번호 9-810-Z-143-001C(5/23) - 모델번호 S202-C1 - 원기기 기기검증(EQ Category) ENVIRONMENTAL QUALIFICATION - SEISMIC QUALIFICATION - 원설계규격서(ODS) SHINKORI 3&4, 9-810-Z-404-001C - 제작사 유형(MFR CATEGORY) ORIGINAL EQUIP. MANUFACTURER - 도면 품목번호 CB-005 제출서류목록 - 품질보증계획서(QAM) - 품질증빙/제출서류목록(QVDL) - 품질보증확인서(C of C) - 성능(또는 기능)시험 기록 | 두산중공업(주) | S202-C1
2021 | 1 | 계획예방정비용 | 새울 | 1발전소 | 2(신4) | 2 | 200559761 | 정비부분품(SPAR) | 국외 | Q | 차단기(CIRCUIT BREAKER) | 차단기(CIRCUIT BREAKER),MCB,35㎜,88㎜,69㎜,400 | EA | 2 | 전기부 | 김종기 | 052-715-5052 | 품명 차단기(CIRCUIT BREAKER) - 차단기타입 MCB - 너비 35㎜ - 높이 88㎜ - 길이 69㎜ - 정격전압 400VAC - 정격전류 1A - 정격차단전류 6KA - 전극수 2 - 주파수 50/60㎐ 품질등급 Q등급 제작사 두산중공업(주) - 도면 품목번호 CB-005 - 도면번호 9-810-Z-143-001C(5/23) - 모델번호 S202-C1 - 원기기 기기검증(EQ Category) ENVIRONMENTAL QUALIFICATION - SEISMIC QUALIFICATION - 제작사 유형(MFR CATEGORY) ORIGINAL EQUIP. SUPPLIER - 원설계규격서(ODS) SHINKORI 3&4, 9-810-Z-404-001C 제작사 ABB INC. - 도면번호 9-810-Z-143-001C(5/23) - 모델번호 S202-C1 - 원기기 기기검증(EQ Category) ENVIRONMENTAL QUALIFICATION - SEISMIC QUALIFICATION - 원설계규격서(ODS) SHINKORI 3&4, 9-810-Z-404-001C - 제작사 유형(MFR CATEGORY) ORIGINAL EQUIP. MANUFACTURER - 도면 품목번호 CB-005 제출서류목록 - 품질보증계획서(QAM) - 품질증빙/제출서류목록(QVDL) - 품질보증확인서(C of C) - 성능(또는 기능)시험 기록 | 두산중공업(주) | S202-C1
2020 | 1 | 계획예방정비용 | 새울 | 1발전소 | 1(신3) | 3 | 200559762 | 정비부분품(SPAR) | 국외 | Q | 차단기(CIRCUIT BREAKER) | 차단기(CIRCUIT BREAKER),MCB,400VAC,1.6A,6K | EA | 2 | 전기부 | 김종기 | 052-715-5052 | 품명 차단기(CIRCUIT BREAKER) - 차단기타입 MCB - 정격전압 400VAC - 정격전류 1.6A - 정격차단전류 6KA - 전극수 2 - 주파수 50/60㎐ 품질등급 Q등급 제작사 두산중공업주식회사 - 원설계규격서(ODS) SHINKORI 3&4, 9-810-Z-404-001C - 원기기 기기검증(EQ Category) ENVIRONMENTAL QUALIFICATION - SEISMIC QUALIFICATION - 모델번호 S202-C1.6 - 제작사 유형(MFR CATEGORY) ORIGINAL EQUIP. SUPPLIER - 도면번호 9-810-Z-143-001C(5/23) - 도면 품목번호 CB-004 제작사 ABB INC. - 제작사 유형(MFR CATEGORY) ORIGINAL EQUIP. MANUFACTURER - 원설계규격서(ODS) SHINKORI 3&4, 9-810-Z-404-001C - 원기기 기기검증(EQ Category) ENVIRONMENTAL QUALIFICATION - SEISMIC QUALIFICATION - 모델번호 S202-C1.6 - 도면번호 9-810-Z-143-001C(5/23) - 도면 품목번호 CB-004 제출서류목록 - 품질보증계획서(QAM) - 품질증빙/제출서류목록(QVDL) - 품질보증확인서(C of C) - 성능(또는 기능)시험 기록 | ABB INC. | S202-C1.6
2021 | 1 | 계획예방정비용 | 새울 | 1발전소 | 2(신4) | 2 | 200559762 | 정비부분품(SPAR) | 국외 | Q | 차단기(CIRCUIT BREAKER) | 차단기(CIRCUIT BREAKER),MCB,400VAC,1.6A,6K | EA | 2 | 전기부 | 김종기 | 052-715-5052 | 품명 차단기(CIRCUIT BREAKER) - 차단기타입 MCB - 정격전압 400VAC - 정격전류 1.6A - 정격차단전류 6KA - 전극수 2 - 주파수 50/60㎐ 품질등급 Q등급 제작사 두산중공업주식회사 - 원설계규격서(ODS) SHINKORI 3&4, 9-810-Z-404-001C - 원기기 기기검증(EQ Category) ENVIRONMENTAL QUALIFICATION - SEISMIC QUALIFICATION - 모델번호 S202-C1.6 - 제작사 유형(MFR CATEGORY) ORIGINAL EQUIP. SUPPLIER - 도면번호 9-810-Z-143-001C(5/23) - 도면 품목번호 CB-004 제작사 ABB INC. - 제작사 유형(MFR CATEGORY) ORIGINAL EQUIP. MANUFACTURER - 원설계규격서(ODS) SHINKORI 3&4, 9-810-Z-404-001C - 원기기 기기검증(EQ Category) ENVIRONMENTAL QUALIFICATION - SEISMIC QUALIFICATION - 모델번호 S202-C1.6 - 도면번호 9-810-Z-143-001C(5/23) - 도면 품목번호 CB-004 제출서류목록 - 품질보증계획서(QAM) - 품질증빙/제출서류목록(QVDL) - 품질보증확인서(C of C) - 성능(또는 기능)시험 기록 | ABB INC. | S202-C1.6
2020 | 1 | 계획예방정비용 | 새울 | 1발전소 | 1(신3) | 3 | 200559763 | 정비부분품(SPAR) | 국외 | Q | 차단기(CIRCUIT BREAKER) | 차단기(CIRCUIT BREAKER),MCB,52.5 MM,88MM,6 | EA | 4 | 전기부 | 김종기 | 052-715-5052 | 품명 차단기(CIRCUIT BREAKER) - 차단기타입 MCB - 너비 52.5 MM - 높이 88MM - 길이 69MM - 정격전압 440VAC - 정격전류 4A - 정격차단전류 10KA - 전극수 3 - 주파수 50/60㎐ 품질등급 Q등급 제작사 두산중공업(주) - 도면 품목번호 CB-006 - 도면번호 9-810-Z-143-001C(11/23) - 모델번호 S203-K4 - 원기기 기기검증(EQ Category) ENVIRONMENTAL QUALIFICATION - SEISMIC QUALIFICATION - 제작사 유형(MFR CATEGORY) ORIGINAL EQUIP. SUPPLIER - 원설계규격서(ODS) SHINKORI 3&4, 9-810-Z-404-001C 제작사 ABB INC. - 도면번호 9-810-Z-143-001C(11/23) - 모델번호 S203-K4 - 원기기 기기검증(EQ Category) ENVIRONMENTAL QUALIFICATION - SEISMIC QUALIFICATION - 원설계규격서(ODS) SHINKORI 3&4, 9-810-Z-404-001C - 제작사 유형(MFR CATEGORY) ORIGINAL EQUIP. MANUFACTURER - 도면 품목번호 CB-006 제출서류목록 - 품질보증계획서(QAM) - 품질증빙/제출서류목록(QVDL) - 품질보증확인서(C of C) - 성능(또는 기능)시험 기록 | 두산중공업(주) | S203-K4
2021 | 1 | 계획예방정비용 | 새울 | 1발전소 | 2(신4) | 2 | 200559763 | 정비부분품(SPAR) | 국외 | Q | 차단기(CIRCUIT BREAKER) | 차단기(CIRCUIT BREAKER),MCB,52.5 MM,88MM,6 | EA | 4 | 전기부 | 김종기 | 052-715-5052 | 품명 차단기(CIRCUIT BREAKER) - 차단기타입 MCB - 너비 52.5 MM - 높이 88MM - 길이 69MM - 정격전압 440VAC - 정격전류 4A - 정격차단전류 10KA - 전극수 3 - 주파수 50/60㎐ 품질등급 Q등급 제작사 두산중공업(주) - 도면 품목번호 CB-006 - 도면번호 9-810-Z-143-001C(11/23) - 모델번호 S203-K4 - 원기기 기기검증(EQ Category) ENVIRONMENTAL QUALIFICATION - SEISMIC QUALIFICATION - 제작사 유형(MFR CATEGORY) ORIGINAL EQUIP. SUPPLIER - 원설계규격서(ODS) SHINKORI 3&4, 9-810-Z-404-001C 제작사 ABB INC. - 도면번호 9-810-Z-143-001C(11/23) - 모델번호 S203-K4 - 원기기 기기검증(EQ Category) ENVIRONMENTAL QUALIFICATION - SEISMIC QUALIFICATION - 원설계규격서(ODS) SHINKORI 3&4, 9-810-Z-404-001C - 제작사 유형(MFR CATEGORY) ORIGINAL EQUIP. MANUFACTURER - 도면 품목번호 CB-006 제출서류목록 - 품질보증계획서(QAM) - 품질증빙/제출서류목록(QVDL) - 품질보증확인서(C of C) - 성능(또는 기능)시험 기록 | 두산중공업(주) | S203-K4
2020 | 1 | 계획예방정비용 | 새울 | 1발전소 | 1(신3) | 3 | 200559764 | 정비부분품(SPAR) | 국외 | Q | 차단기(CIRCUIT BREAKER) | 차단기(CIRCUIT BREAKER),MCB,440VAC,0.5A,6K | EA | 4 | 전기부 | 김종기 | 052-715-5052 | 품명 차단기(CIRCUIT BREAKER) - 차단기타입 MCB - 정격전압 440VAC - 정격전류 0.5A - 정격차단전류 6KA - 전극수 1 - 주파수 50/60㎐ 품질등급 Q등급 제작사 두산중공업(주) - 도면 품목번호 CB-005 - 도면번호 9-810-Z-143-001C(7/23) - 모델번호 S201-C0.5 - 원기기 기기검증(EQ Category) ENVIRONMENTAL QUALIFICATION - SEISMIC QUALIFICATION - 제작사 유형(MFR CATEGORY) ORIGINAL EQUIP. SUPPLIER - 원설계규격서(ODS) SHINKORI 3&4, 9-810-Z-404-001C 제작사 ABB INC. - 도면번호 9-810-Z-143-001C(7/23) - 모델번호 S201-C0.5 - 원기기 기기검증(EQ Category) ENVIRONMENTAL QUALIFICATION - SEISMIC QUALIFICATION - 원설계규격서(ODS) SHINKORI 3&4, 9-810-Z-404-001C - 제작사 유형(MFR CATEGORY) ORIGINAL EQUIP. MANUFACTURER - 도면 품목번호 CB-005 제출서류목록 - 품질보증계획서(QAM) - 품질증빙/제출서류목록(QVDL) - 품질보증확인서(C of C) - 성능(또는 기능)시험 기록 | 두산중공업(주) | S201-C0.5
2021 | 1 | 계획예방정비용 | 새울 | 1발전소 | 2(신4) | 2 | 200559764 | 정비부분품(SPAR) | 국외 | Q | 차단기(CIRCUIT BREAKER) | 차단기(CIRCUIT BREAKER),MCB,440VAC,0.5A,6K | EA | 4 | 전기부 | 김종기 | 052-715-5052 | 품명 차단기(CIRCUIT BREAKER) - 차단기타입 MCB - 정격전압 440VAC - 정격전류 0.5A - 정격차단전류 6KA - 전극수 1 - 주파수 50/60㎐ 품질등급 Q등급 제작사 두산중공업(주) - 도면 품목번호 CB-005 - 도면번호 9-810-Z-143-001C(7/23) - 모델번호 S201-C0.5 - 원기기 기기검증(EQ Category) ENVIRONMENTAL QUALIFICATION - SEISMIC QUALIFICATION - 제작사 유형(MFR CATEGORY) ORIGINAL EQUIP. SUPPLIER - 원설계규격서(ODS) SHINKORI 3&4, 9-810-Z-404-001C 제작사 ABB INC. - 도면번호 9-810-Z-143-001C(7/23) - 모델번호 S201-C0.5 - 원기기 기기검증(EQ Category) ENVIRONMENTAL QUALIFICATION - SEISMIC QUALIFICATION - 원설계규격서(ODS) SHINKORI 3&4, 9-810-Z-404-001C - 제작사 유형(MFR CATEGORY) ORIGINAL EQUIP. MANUFACTURER - 도면 품목번호 CB-005 제출서류목록 - 품질보증계획서(QAM) - 품질증빙/제출서류목록(QVDL) - 품질보증확인서(C of C) - 성능(또는 기능)시험 기록 | 두산중공업(주) | S201-C0.5
2020 | 1 | 계획예방정비용 | 새울 | 1발전소 | 1(신3) | 3 | 200559765 | 정비부분품(SPAR) | 국외 | Q | 차단기(CIRCUIT BREAKER) | 차단기(CIRCUIT BREAKER),MCB,35㎜,88㎜,69㎜,440 | EA | 4 | 전기부 | 김종기 | 052-715-5052 | 품명 차단기(CIRCUIT BREAKER) - 차단기타입 MCB - 너비 35㎜ - 높이 88㎜ - 길이 69㎜ - 정격전압 440VAC - 정격전류 0.5A - 정격차단전류 6KA - 전극수 2 - 주파수 50/60㎐ 품질등급 Q등급 제작사 두산중공업(주) - 도면 품목번호 CB-003 - 도면번호 9-810-Z-143-001C(5/23) - 모델번호 S202-C0.5 - 원기기 기기검증(EQ Category) ENVIRONMENTAL QUALIFICATION - SEISMIC QUALIFICATION - 제작사 유형(MFR CATEGORY) ORIGINAL EQUIP. SUPPLIER - 원설계규격서(ODS) SHINKORI 3&4, 9-810-Z-404-001C 제작사 ABB INC. - 도면번호 9-810-Z-143-001C(5/23) - 모델번호 S202-C0.5 - 원기기 기기검증(EQ Category) ENVIRONMENTAL QUALIFICATION - SEISMIC QUALIFICATION - 원설계규격서(ODS) SHINKORI 3&4, 9-810-Z-404-001C - 제작사 유형(MFR CATEGORY) ORIGINAL EQUIP. MANUFACTURER - 도면 품목번호 CB-003 제출서류목록 - 품질보증계획서(QAM) - 품질증빙/제출서류목록(QVDL) - 품질보증확인서(C of C) - 성능(또는 기능)시험 기록 | 두산중공업(주) | S202-C0.5
2021 | 1 | 계획예방정비용 | 새울 | 1발전소 | 2(신4) | 2 | 200559765 | 정비부분품(SPAR) | 국외 | Q | 차단기(CIRCUIT BREAKER) | 차단기(CIRCUIT BREAKER),MCB,35㎜,88㎜,69㎜,440 | EA | 4 | 전기부 | 김종기 | 052-715-5052 | 품명 차단기(CIRCUIT BREAKER) - 차단기타입 MCB - 너비 35㎜ - 높이 88㎜ - 길이 69㎜ - 정격전압 440VAC - 정격전류 0.5A - 정격차단전류 6KA - 전극수 2 - 주파수 50/60㎐ 품질등급 Q등급 제작사 두산중공업(주) - 도면 품목번호 CB-003 - 도면번호 9-810-Z-143-001C(5/23) - 모델번호 S202-C0.5 - 원기기 기기검증(EQ Category) ENVIRONMENTAL QUALIFICATION - SEISMIC QUALIFICATION - 제작사 유형(MFR CATEGORY) ORIGINAL EQUIP. SUPPLIER - 원설계규격서(ODS) SHINKORI 3&4, 9-810-Z-404-001C 제작사 ABB INC. - 도면번호 9-810-Z-143-001C(5/23) - 모델번호 S202-C0.5 - 원기기 기기검증(EQ Category) ENVIRONMENTAL QUALIFICATION - SEISMIC QUALIFICATION - 원설계규격서(ODS) SHINKORI 3&4, 9-810-Z-404-001C - 제작사 유형(MFR CATEGORY) ORIGINAL EQUIP. MANUFACTURER - 도면 품목번호 CB-003 제출서류목록 - 품질보증계획서(QAM) - 품질증빙/제출서류목록(QVDL) - 품질보증확인서(C of C) - 성능(또는 기능)시험 기록 | 두산중공업(주) | S202-C0.5
2021 | 4 | 계획예방정비용 | 새울 | 1발전소 | 1(신3) | 4 | 200559766 | 정비부분품(SPAR) | 국외 | Q | 퓨즈,통형 | 퓨즈,통형,GG,10MM,38MM,500VAC,6A,120KA,ORIGI | EA | 8 | 전기부 | 김종기 | 052-715-5052 | 품명 퓨즈,통형 - 퓨즈타입 GG - 외경 10MM - 길이 38MM - 정격최대전압 500VAC - 정격연속운전전류 6A - 정격차단전류 120KA 품질등급 Q등급 제작사 두산중공업주식회사 - 제작사 유형(MFR CATEGORY) ORIGINAL EQUIP. SUPPLIER - 원설계규격서(ODS) SHINKORI 3&4, 9-810-Z-404-001C - 원기기 기기검증(EQ Category) ENVIRONMENTAL QUALIFICATION - SEISMIC QUALIFICATION - 모델번호 FR10GG50V6 - 도면번호 9-810-Z-143-001C(5/23) - 도면 품목번호 F-A01 제작사 FERRAZ SHAWMUT INC. - 도면 품목번호 F-A01 - 도면번호 9-810-Z-143-001C(5/23) - 모델번호 FR10GG50V6 - 원기기 기기검증(EQ Category) ENVIRONMENTAL QUALIFICATION - SEISMIC QUALIFICATION - 원설계규격서(ODS) SHINKORI 3&4, 9-810-Z-404-001C - 제작사 유형(MFR CATEGORY) ORIGINAL EQUIP. MANUFACTURER 제출서류목록 - 품질보증계획서(QAM) - 품질증빙/제출서류목록(QVDL) - 품질보증확인서(C of C) - 일반규격품품질검증(CGID) 계획/보고서 | FERRAZ SHAWMUT INC. | FR10GG50V6
2022 | 3 | 계획예방정비용 | 새울 | 1발전소 | 2(신4) | 3 | 200559766 | 정비부분품(SPAR) | 국외 | Q | 퓨즈,통형 | 퓨즈,통형,GG,10MM,38MM,500VAC,6A,120KA,ORIGI | EA | 8 | 전기부 | 김종기 | 052-715-5052 | 품명 퓨즈,통형 - 퓨즈타입 GG - 외경 10MM - 길이 38MM - 정격최대전압 500VAC - 정격연속운전전류 6A - 정격차단전류 120KA 품질등급 Q등급 제작사 두산중공업주식회사 - 제작사 유형(MFR CATEGORY) ORIGINAL EQUIP. SUPPLIER - 원설계규격서(ODS) SHINKORI 3&4, 9-810-Z-404-001C - 원기기 기기검증(EQ Category) ENVIRONMENTAL QUALIFICATION - SEISMIC QUALIFICATION - 모델번호 FR10GG50V6 - 도면번호 9-810-Z-143-001C(5/23) - 도면 품목번호 F-A01 제작사 FERRAZ SHAWMUT INC. - 도면 품목번호 F-A01 - 도면번호 9-810-Z-143-001C(5/23) - 모델번호 FR10GG50V6 - 원기기 기기검증(EQ Category) ENVIRONMENTAL QUALIFICATION - SEISMIC QUALIFICATION - 원설계규격서(ODS) SHINKORI 3&4, 9-810-Z-404-001C - 제작사 유형(MFR CATEGORY) ORIGINAL EQUIP. MANUFACTURER 제출서류목록 - 품질보증계획서(QAM) - 품질증빙/제출서류목록(QVDL) - 품질보증확인서(C of C) - 일반규격품품질검증(CGID) 계획/보고서 | FERRAZ SHAWMUT INC. | FR10GG50V6
2021 | 4 | 계획예방정비용 | 새울 | 1발전소 | 1(신3) | 4 | 200559767 | 정비부분품(SPAR) | 국외 | Q | 퓨즈,통형 | 퓨즈,통형,GG,10㎜,38㎜,500V,2A,120KA,ORIGINAL | EA | 8 | 전기부 | 김종기 | 052-715-5052 | 품명 퓨즈,통형 - 퓨즈타입 GG - 외경 10㎜ - 길이 38㎜ - 정격최대전압 500V - 정격연속운전전류 2A - 정격차단전류 120KA 품질등급 Q등급 제작사 두산중공업주식회사 - 제작사 유형(MFR CATEGORY) ORIGINAL EQUIP. SUPPLIER - 원설계규격서(ODS) SHINKORI 3&4, 9-810-Z-404-001C - 원기기 기기검증(EQ Category) ENVIRONMENTAL QUALIFICATION - SEISMIC QUALIFICATION - 모델번호 FR10GG50V2 - 도면번호 9-810-Z-143-001C(5/23) 제작사 FERRAZ SHAWMUT INC. - 도면번호 9-810-Z-143-001C(5/23) - 모델번호 FR10GG50V2 - 원기기 기기검증(EQ Category) ENVIRONMENTAL QUALIFICATION - SEISMIC QUALIFICATION - 원설계규격서(ODS) SHINKORI 3&4, 9-810-Z-404-001C - 제작사 유형(MFR CATEGORY) ORIGINAL EQUIP. MANUFACTURER 제출서류목록 - 품질보증계획서(QAM) - 품질증빙/제출서류목록(QVDL) - 품질보증확인서(C of C) - 일반규격품품질검증(CGID) 계획/보고서 | FERRAZ SHAWMUT INC. | FR10GG50V2
2022 | 3 | 계획예방정비용 | 새울 | 1발전소 | 2(신4) | 3 | 200559767 | 정비부분품(SPAR) | 국외 | Q | 퓨즈,통형 | 퓨즈,통형,GG,10㎜,38㎜,500V,2A,120KA,ORIGINAL | EA | 8 | 전기부 | 김종기 | 052-715-5052 | 품명 퓨즈,통형 - 퓨즈타입 GG - 외경 10㎜ - 길이 38㎜ - 정격최대전압 500V - 정격연속운전전류 2A - 정격차단전류 120KA 품질등급 Q등급 제작사 두산중공업주식회사 - 제작사 유형(MFR CATEGORY) ORIGINAL EQUIP. SUPPLIER - 원설계규격서(ODS) SHINKORI 3&4, 9-810-Z-404-001C - 원기기 기기검증(EQ Category) ENVIRONMENTAL QUALIFICATION - SEISMIC QUALIFICATION - 모델번호 FR10GG50V2 - 도면번호 9-810-Z-143-001C(5/23) 제작사 FERRAZ SHAWMUT INC. - 도면번호 9-810-Z-143-001C(5/23) - 모델번호 FR10GG50V2 - 원기기 기기검증(EQ Category) ENVIRONMENTAL QUALIFICATION - SEISMIC QUALIFICATION - 원설계규격서(ODS) SHINKORI 3&4, 9-810-Z-404-001C - 제작사 유형(MFR CATEGORY) ORIGINAL EQUIP. MANUFACTURER 제출서류목록 - 품질보증계획서(QAM) - 품질증빙/제출서류목록(QVDL) - 품질보증확인서(C of C) - 일반규격품품질검증(CGID) 계획/보고서 | FERRAZ SHAWMUT INC. | FR10GG50V2
2021 | 4 | 계획예방정비용 | 새울 | 1발전소 | 1(신3) | 4 | 200559768 | 정비부분품(SPAR) | 국외 | Q | 퓨즈,통형 | 퓨즈,통형,GG,10㎜,38㎜,500V,4A,120㎄,ORIGINAL | EA | 12 | 전기부 | 김종기 | 052-715-5052 | 품명 퓨즈,통형 - 퓨즈타입 GG - 외경 10㎜ - 길이 38㎜ - 정격최대전압 500V - 정격연속운전전류 4A - 정격차단전류 120㎄ 품질등급 Q등급 제작사 두산중공업주식회사 - 제작사 유형(MFR CATEGORY) ORIGINAL EQUIP. SUPPLIER - 원설계규격서(ODS) SHINKORI 3&4, 9-810-Z-404-001C - 원기기 기기검증(EQ Category) ENVIRONMENTAL QUALIFICATION - SEISMIC QUALIFICATION - 모델번호 FR10GG50V4 - 도면번호 9-810-Z-143-001C(6/23) 제작사 FERRAZ SHAWMUT INC. - 도면번호 9-810-Z-143-001C(6/23) - 모델번호 FR10GG50V4 - 원기기 기기검증(EQ Category) ENVIRONMENTAL QUALIFICATION - SEISMIC QUALIFICATION - 원설계규격서(ODS) SHINKORI 3&4, 9-810-Z-404-001C - 제작사 유형(MFR CATEGORY) ORIGINAL EQUIP. MANUFACTURER 제출서류목록 - 품질보증계획서(QAM) - 품질증빙/제출서류목록(QVDL) - 품질보증확인서(C of C) - 일반규격품품질검증(CGID) 계획/보고서 | FERRAZ SHAWMUT INC. | FR10GG50V4
2022 | 3 | 계획예방정비용 | 새울 | 1발전소 | 2(신4) | 3 | 200559768 | 정비부분품(SPAR) | 국외 | Q | 퓨즈,통형 | 퓨즈,통형,GG,10㎜,38㎜,500V,4A,120㎄,ORIGINAL | EA | 12 | 전기부 | 김종기 | 052-715-5052 | 품명 퓨즈,통형 - 퓨즈타입 GG - 외경 10㎜ - 길이 38㎜ - 정격최대전압 500V - 정격연속운전전류 4A - 정격차단전류 120㎄ 품질등급 Q등급 제작사 두산중공업주식회사 - 제작사 유형(MFR CATEGORY) ORIGINAL EQUIP. SUPPLIER - 원설계규격서(ODS) SHINKORI 3&4, 9-810-Z-404-001C - 원기기 기기검증(EQ Category) ENVIRONMENTAL QUALIFICATION - SEISMIC QUALIFICATION - 모델번호 FR10GG50V4 - 도면번호 9-810-Z-143-001C(6/23) 제작사 FERRAZ SHAWMUT INC. - 도면번호 9-810-Z-143-001C(6/23) - 모델번호 FR10GG50V4 - 원기기 기기검증(EQ Category) ENVIRONMENTAL QUALIFICATION - SEISMIC QUALIFICATION - 원설계규격서(ODS) SHINKORI 3&4, 9-810-Z-404-001C - 제작사 유형(MFR CATEGORY) ORIGINAL EQUIP. MANUFACTURER 제출서류목록 - 품질보증계획서(QAM) - 품질증빙/제출서류목록(QVDL) - 품질보증확인서(C of C) - 일반규격품품질검증(CGID) 계획/보고서 | FERRAZ SHAWMUT INC. | FR10GG50V4
2021 | 4 | 계획예방정비용 | 새울 | 1발전소 | 1(신3) | 4 | 200559769 | 정비부분품(SPAR) | 국외 | Q | 피뢰기 | 피뢰기,SURGE TRAP,480V,20KA,60HZ,SPD-A03,9- | EA | 8 | 전기부 | 김종기 | 052-715-5052 | 품명 피뢰기 - 피뢰기용도 SURGE TRAP - 정격전압 480V - 정격전류 20KA - 주파수 60HZ 품질등급 Q등급 제작사 두산중공업주식회사 - 도면 품목번호 SPD-A03 - 도면번호 9-810-Z-143-001C(6/23) - 모델번호 ST4803PYG - 원기기 기기검증(EQ Category) ENVIRONMENTAL QUALIFICATION - SEISMIC QUALIFICATION - 원설계규격서(ODS) SHINKORI 3&4, 9-810-Z-404-001C - 제작사 유형(MFR CATEGORY) ORIGINAL EQUIP. SUPPLIER 제작사 MERSEN - 도면 품목번호 SPD-A03 - 도면번호 9-810-Z-143-001C(6/23) - 모델번호 ST4803PYG - 제작사 유형(MFR CATEGORY) ORIGINAL EQUIP. MANUFACTURER - 원설계규격서(ODS) SHINKORI 3&4, 9-810-Z-404-001C - 원기기 기기검증(EQ Category) ENVIRONMENTAL QUALIFICATION - SEISMIC QUALIFICATION 제출서류목록 - 품질보증계획서(QAM) - 품질증빙/제출서류목록(QVDL) - 품질보증확인서(C of C) - 일반규격품품질검증(CGID) 계획/보고서 | MERSEN | ST4803PYG
2022 | 3 | 계획예방정비용 | 새울 | 1발전소 | 2(신4) | 3 | 200559769 | 정비부분품(SPAR) | 국외 | Q | 피뢰기 | 피뢰기,SURGE TRAP,480V,20KA,60HZ,SPD-A03,9- | EA | 8 | 전기부 | 김종기 | 052-715-5052 | 품명 피뢰기 - 피뢰기용도 SURGE TRAP - 정격전압 480V - 정격전류 20KA - 주파수 60HZ 품질등급 Q등급 제작사 두산중공업주식회사 - 도면 품목번호 SPD-A03 - 도면번호 9-810-Z-143-001C(6/23) - 모델번호 ST4803PYG - 원기기 기기검증(EQ Category) ENVIRONMENTAL QUALIFICATION - SEISMIC QUALIFICATION - 원설계규격서(ODS) SHINKORI 3&4, 9-810-Z-404-001C - 제작사 유형(MFR CATEGORY) ORIGINAL EQUIP. SUPPLIER 제작사 MERSEN - 도면 품목번호 SPD-A03 - 도면번호 9-810-Z-143-001C(6/23) - 모델번호 ST4803PYG - 제작사 유형(MFR CATEGORY) ORIGINAL EQUIP. MANUFACTURER - 원설계규격서(ODS) SHINKORI 3&4, 9-810-Z-404-001C - 원기기 기기검증(EQ Category) ENVIRONMENTAL QUALIFICATION - SEISMIC QUALIFICATION 제출서류목록 - 품질보증계획서(QAM) - 품질증빙/제출서류목록(QVDL) - 품질보증확인서(C of C) - 일반규격품품질검증(CGID) 계획/보고서 | MERSEN | ST4803PYG
2021 | 4 | 계획예방정비용 | 새울 | 1발전소 | 1(신3) | 4 | 200559770 | 정비부분품(SPAR) | 국외 | Q | 과전압 흡수장치 | 과전압 흡수장치,SURGE SUPPRESSOR,120VAC,50/60㎐, | EA | 4 | 전기부 | 김종기 | 052-715-5052 | 품명 과전압 흡수장치 - 별칭 SURGE SUPPRESSOR - 전압(VOLTAGE) 120VAC - 주파수 50/60㎐ - 전기 데이터 MCOV(L-G) : 180V 품질등급 Q등급 제작사 두산중공업주식회사 - 도면 품목번호 SPD-A01 - 도면번호 9-810-Z-143-001C(5/23) - 모델번호 ST1201PG - 원기기 기기검증(EQ Category) ENVIRONMENTAL QUALIFICATION - SEISMIC QUALIFICATION - 원설계규격서(ODS) SHINKORI 3&4, 9-810-Z-404-001C - 제작사 유형(MFR CATEGORY) ORIGINAL EQUIP. SUPPLIER 제작사 MERSEN - 도면 품목번호 SPD-A01 - 도면번호 9-810-Z-143-001C(5/23) - 모델번호 ST1201PG - 원기기 기기검증(EQ Category) ENVIRONMENTAL QUALIFICATION - SEISMIC QUALIFICATION - 원설계규격서(ODS) SHINKORI 3&4, 9-810-Z-404-001C - 제작사 유형(MFR CATEGORY) ORIGINAL EQUIP. MANUFACTURER 제출서류목록 - 품질보증계획서(QAM) - 품질증빙/제출서류목록(QVDL) - 품질보증확인서(C of C) - 일반규격품품질검증(CGID) 계획/보고서 | MERSEN | ST1201PG
2022 | 3 | 계획예방정비용 | 새울 | 1발전소 | 2(신4) | 3 | 200559770 | 정비부분품(SPAR) | 국외 | Q | 과전압 흡수장치 | 과전압 흡수장치,SURGE SUPPRESSOR,120VAC,50/60㎐, | EA | 4 | 전기부 | 김종기 | 052-715-5052 | 품명 과전압 흡수장치 - 별칭 SURGE SUPPRESSOR - 전압(VOLTAGE) 120VAC - 주파수 50/60㎐ - 전기 데이터 MCOV(L-G) : 180V 품질등급 Q등급 제작사 두산중공업주식회사 - 도면 품목번호 SPD-A01 - 도면번호 9-810-Z-143-001C(5/23) - 모델번호 ST1201PG - 원기기 기기검증(EQ Category) ENVIRONMENTAL QUALIFICATION - SEISMIC QUALIFICATION - 원설계규격서(ODS) SHINKORI 3&4, 9-810-Z-404-001C - 제작사 유형(MFR CATEGORY) ORIGINAL EQUIP. SUPPLIER 제작사 MERSEN - 도면 품목번호 SPD-A01 - 도면번호 9-810-Z-143-001C(5/23) - 모델번호 ST1201PG - 원기기 기기검증(EQ Category) ENVIRONMENTAL QUALIFICATION - SEISMIC QUALIFICATION - 원설계규격서(ODS) SHINKORI 3&4, 9-810-Z-404-001C - 제작사 유형(MFR CATEGORY) ORIGINAL EQUIP. MANUFACTURER 제출서류목록 - 품질보증계획서(QAM) - 품질증빙/제출서류목록(QVDL) - 품질보증확인서(C of C) - 일반규격품품질검증(CGID) 계획/보고서 | MERSEN | ST1201PG
2021 | 4 | 계획예방정비용 | 새울 | 1발전소 | 1(신3) | 4 | 200559771 | 정비부분품(SPAR) | 국외 | Q | 전원공급기 | 전원공급기,DC POWER SUPPLY,85~264VAC, 120~370 | EA | 2 | 전기부 | 김종기 | 052-715-5052 | 품명 전원공급기 - 전원공급기타입 DC POWER SUPPLY - 입력전압 85~264VAC, 120~370VDC - 출력전압 24VDC - 출력전류 6.5A - 출력용량 156W 품질등급 Q등급 제작사 두산중공업주식회사 - 제작사 유형(MFR CATEGORY) ORIGINAL EQUIP. SUPPLIER - 원설계규격서(ODS) SHINKORI 3&4, 9-810-Z-404-001C - 원기기 기기검증(EQ Category) ENVIRONMENTAL QUALIFICATION - SEISMIC QUALIFICATION - 모델번호 HRP 150-24 - 도면번호 9-810-Z-143-001C(5/24) - 도면 품목번호 PS-A01 제작사 MEAN WELL ENTERPRISES CO., LTD - 원설계규격서(ODS) SHINKORI 3&4, 9-810-Z-404-001C - 원기기 기기검증(EQ Category) ENVIRONMENTAL QUALIFICATION - SEISMIC QUALIFICATION - 모델번호 HRP 150-24 - 도면번호 9-810-Z-143-001C(5/24) - 도면 품목번호 PS-A01 - 제작사 유형(MFR CATEGORY) ORIGINAL EQUIP. MANUFACTURER 제출서류목록 - 품질보증계획서(QAM) - 품질증빙/제출서류목록(QVDL) - 품질보증확인서(C of C) - 일반규격품품질검증(CGID) 계획/보고서 | MEAN WELL ENTERPRISES CO., LTD | HRP 150-24
2022 | 3 | 계획예방정비용 | 새울 | 1발전소 | 2(신4) | 3 | 200559771 | 정비부분품(SPAR) | 국외 | Q | 전원공급기 | 전원공급기,DC POWER SUPPLY,85~264VAC, 120~370 | EA | 2 | 전기부 | 김종기 | 052-715-5052 | 품명 전원공급기 - 전원공급기타입 DC POWER SUPPLY - 입력전압 85~264VAC, 120~370VDC - 출력전압 24VDC - 출력전류 6.5A - 출력용량 156W 품질등급 Q등급 제작사 두산중공업주식회사 - 제작사 유형(MFR CATEGORY) ORIGINAL EQUIP. SUPPLIER - 원설계규격서(ODS) SHINKORI 3&4, 9-810-Z-404-001C - 원기기 기기검증(EQ Category) ENVIRONMENTAL QUALIFICATION - SEISMIC QUALIFICATION - 모델번호 HRP 150-24 - 도면번호 9-810-Z-143-001C(5/24) - 도면 품목번호 PS-A01 제작사 MEAN WELL ENTERPRISES CO., LTD - 원설계규격서(ODS) SHINKORI 3&4, 9-810-Z-404-001C - 원기기 기기검증(EQ Category) ENVIRONMENTAL QUALIFICATION - SEISMIC QUALIFICATION - 모델번호 HRP 150-24 - 도면번호 9-810-Z-143-001C(5/24) - 도면 품목번호 PS-A01 - 제작사 유형(MFR CATEGORY) ORIGINAL EQUIP. MANUFACTURER 제출서류목록 - 품질보증계획서(QAM) - 품질증빙/제출서류목록(QVDL) - 품질보증확인서(C of C) - 일반규격품품질검증(CGID) 계획/보고서 | MEAN WELL ENTERPRISES CO., LTD | HRP 150-24
2021 | 4 | 계획예방정비용 | 새울 | 1발전소 | 1(신3) | 4 | 200559772 | 정비부분품(SPAR) | 국외 | Q | 캐패시터 | 캐패시터,ELECTROLYTIC,FIXED,150㎜,77㎜,350V,1 | EA | 10 | 전기부 | 김종기 | 052-715-5052 | 품명 캐패시터 - 캐패시터타입 ELECTROLYTIC - 캐패시터몸체형태 FIXED - 전체길이 150㎜ - 몸체직경 77㎜ - 정격전압 350V - 정격전류 19.9A - 누설전류 6㎃ - 예상수명 20000HOURS - 사용온도(상한) -40~85℃ - 허용오차 ±20% - 컨덴서용량 8200㎌ 품질등급 Q등급 제작사 BHC COMPONENTS LTD. - 원기기 기기검증(EQ Category) ENVIRONMENTAL QUALIFICATION - SEISMIC QUALIFICATION - 원기술규격서(OTS) SHINKORI 3&4, 9-841-E214 - 제작사 유형(MFR CATEGORY) ORIGINAL EQUIP. MANUFACTURER - 도면번호 E214-DE-B01-04(3/4) - 도면 품목번호 C1-10 - 모델번호 ALS32A822N5R350 제작사 이화전기공업(주) - 원기기 기기검증(EQ Category) ENVIRONMENTAL QUALIFICATION - SEISMIC QUALIFICATION - 원기술규격서(OTS) SHINKORI 3&4, 9-841-E214 - 제작사 유형(MFR CATEGORY) ORIGINAL EQUIP. SUPPLIER - 모델번호 ALS32A822N5R350 - 도면번호 E214-DE-B01-04(3/4) - 도면 품목번호 C1-10 제출서류목록 - 품질보증계획서(QAM) - 품질증빙/제출서류목록(QVDL) - 품질보증확인서(C of C) - 일반규격품품질검증(CGID) 계획/보고서 | 이화전기공업(주) | ALS32A822N5R350
2022 | 3 | 계획예방정비용 | 새울 | 1발전소 | 2(신4) | 3 | 200559772 | 정비부분품(SPAR) | 국외 | Q | 캐패시터 | 캐패시터,ELECTROLYTIC,FIXED,150㎜,77㎜,350V,1 | EA | 10 | 전기부 | 김종기 | 052-715-5052 | 품명 캐패시터 - 캐패시터타입 ELECTROLYTIC - 캐패시터몸체형태 FIXED - 전체길이 150㎜ - 몸체직경 77㎜ - 정격전압 350V - 정격전류 19.9A - 누설전류 6㎃ - 예상수명 20000HOURS - 사용온도(상한) -40~85℃ - 허용오차 ±20% - 컨덴서용량 8200㎌ 품질등급 Q등급 제작사 BHC COMPONENTS LTD. - 원기기 기기검증(EQ Category) ENVIRONMENTAL QUALIFICATION - SEISMIC QUALIFICATION - 원기술규격서(OTS) SHINKORI 3&4, 9-841-E214 - 제작사 유형(MFR CATEGORY) ORIGINAL EQUIP. MANUFACTURER - 도면번호 E214-DE-B01-04(3/4) - 도면 품목번호 C1-10 - 모델번호 ALS32A822N5R350 제작사 이화전기공업(주) - 원기기 기기검증(EQ Category) ENVIRONMENTAL QUALIFICATION - SEISMIC QUALIFICATION - 원기술규격서(OTS) SHINKORI 3&4, 9-841-E214 - 제작사 유형(MFR CATEGORY) ORIGINAL EQUIP. SUPPLIER - 모델번호 ALS32A822N5R350 - 도면번호 E214-DE-B01-04(3/4) - 도면 품목번호 C1-10 제출서류목록 - 품질보증계획서(QAM) - 품질증빙/제출서류목록(QVDL) - 품질보증확인서(C of C) - 일반규격품품질검증(CGID) 계획/보고서 | 이화전기공업(주) | ALS32A822N5R350
2021 | 4 | 계획예방정비용 | 새울 | 1발전소 | 1(신3) | 4 | 200559773 | 정비부분품(SPAR) | 국외 | Q | 캐패시터 | 캐패시터,DC CAPACITOR,131.3±1.6㎜,51.2±0.8㎜,3 | EA | 4 | 전기부 | 김종기 | 052-715-5052 | 품명 캐패시터 - 캐패시터타입 DC CAPACITOR - 전체길이 131.3±1.6㎜ - 몸체직경 51.2±0.8㎜ - 정격전압 350VDC - 사용온도(상한) 25℃ - 사용온도(하한) 15℃ - 허용오차 ±20% - 컨덴서용량 3300㎌ 품질등급 Q등급 제작사 BHC COMPONENTS LTD. - 원기기 기기검증(EQ Category) ENVIRONMENTAL QUALIFICATION - SEISMIC QUALIFICATION - 원기술규격서(OTS) SHINKORI 3&4, 9-841-E214 - 제작사 유형(MFR CATEGORY) ORIGINAL EQUIP. MANUFACTURER - 도면번호 E214-DE-B01-04(3/4) - 도면 품목번호 C1-2 - 모델번호 ALS32A332K5C350 제작사 이화전기공업(주) - 원기기 기기검증(EQ Category) ENVIRONMENTAL QUALIFICATION - SEISMIC QUALIFICATION - 원기술규격서(OTS) SHINKORI 3&4, 9-841-E214 - 제작사 유형(MFR CATEGORY) ORIGINAL EQUIP. SUPPLIER - 모델번호 ALS32A332K5C350 - 도면번호 E214-DE-B01-04(3/4) - 도면 품목번호 C1-2 제출서류목록 - 품질보증계획서(QAM) - 품질증빙/제출서류목록(QVDL) - 품질보증확인서(C of C) - 일반규격품품질검증(CGID) 계획/보고서 | 이화전기공업(주) | ALS32A332K5C350
2022 | 3 | 계획예방정비용 | 새울 | 1발전소 | 2(신4) | 3 | 200559773 | 정비부분품(SPAR) | 국외 | Q | 캐패시터 | 캐패시터,DC CAPACITOR,131.3±1.6㎜,51.2±0.8㎜,3 | EA | 4 | 전기부 | 김종기 | 052-715-5052 | 품명 캐패시터 - 캐패시터타입 DC CAPACITOR - 전체길이 131.3±1.6㎜ - 몸체직경 51.2±0.8㎜ - 정격전압 350VDC - 사용온도(상한) 25℃ - 사용온도(하한) 15℃ - 허용오차 ±20% - 컨덴서용량 3300㎌ 품질등급 Q등급 제작사 BHC COMPONENTS LTD. - 원기기 기기검증(EQ Category) ENVIRONMENTAL QUALIFICATION - SEISMIC QUALIFICATION - 원기술규격서(OTS) SHINKORI 3&4, 9-841-E214 - 제작사 유형(MFR CATEGORY) ORIGINAL EQUIP. MANUFACTURER - 도면번호 E214-DE-B01-04(3/4) - 도면 품목번호 C1-2 - 모델번호 ALS32A332K5C350 제작사 이화전기공업(주) - 원기기 기기검증(EQ Category) ENVIRONMENTAL QUALIFICATION - SEISMIC QUALIFICATION - 원기술규격서(OTS) SHINKORI 3&4, 9-841-E214 - 제작사 유형(MFR CATEGORY) ORIGINAL EQUIP. SUPPLIER - 모델번호 ALS32A332K5C350 - 도면번호 E214-DE-B01-04(3/4) - 도면 품목번호 C1-2 제출서류목록 - 품질보증계획서(QAM) - 품질증빙/제출서류목록(QVDL) - 품질보증확인서(C of C) - 일반규격품품질검증(CGID) 계획/보고서 | 이화전기공업(주) | ALS32A332K5C350
2021 | 4 | 계획예방정비용 | 새울 | 1발전소 | 1(신3) | 4 | 200559774 | 정비부분품(SPAR) | 국외 | Q | 송풍기 | 송풍기,PL ASSEMBLY,VENTILATION,172*150*51㎜( | EA | 4 | 전기부 | 김종기 | 052-715-5052 | 품명 송풍기 - 송풍기타입 PL ASSEMBLY - 송풍기몸체형태 VENTILATION - 길이 172*150*51㎜(±0.5) - 정격전력(용량) 31W - 정격전압 115VAC - 주파수 60HZ - 회전속도 3400 RPM - 토출량 226 CFM 품질등급 Q등급 제작사 이화전기공업(주) - 도면 품목번호 B1,2 - 도면번호 E214-DE-B01-04(3/4) - 모델번호 UF15PC11BTH - 원기기 기기검증(EQ Category) ENVIRONMENTAL QUALIFICATION - SEISMIC QUALIFICATION - 원기술규격서(OTS) SHINKORI 3&4, 9-841-E214 - 제작사 유형(MFR CATEGORY) ORIGINAL EQUIP. SUPPLIER 제작사 FULLTECH ELECTRIC CO.,LTD - 모델번호 UF15PC11BTH - 원기기 기기검증(EQ Category) ENVIRONMENTAL QUALIFICATION - SEISMIC QUALIFICATION - 원기술규격서(OTS) SHINKORI 3&4, 9-841-E214 - 제작사 유형(MFR CATEGORY) ORIGINAL EQUIP. MANUFACTURER - 도면 품목번호 B1,2 - 도면번호 E214-DE-B01-04(3/4) 제출서류목록 - 품질보증계획서(QAM) - 품질증빙/제출서류목록(QVDL) - 품질보증확인서(C of C) - 일반규격품품질검증(CGID) 계획/보고서 | 이화전기공업(주) | UF15PC11BTH
2022 | 3 | 계획예방정비용 | 새울 | 1발전소 | 2(신4) | 3 | 200559774 | 정비부분품(SPAR) | 국외 | Q | 송풍기 | 송풍기,PL ASSEMBLY,VENTILATION,172*150*51㎜( | EA | 4 | 전기부 | 김종기 | 052-715-5052 | 품명 송풍기 - 송풍기타입 PL ASSEMBLY - 송풍기몸체형태 VENTILATION - 길이 172*150*51㎜(±0.5) - 정격전력(용량) 31W - 정격전압 115VAC - 주파수 60HZ - 회전속도 3400 RPM - 토출량 226 CFM 품질등급 Q등급 제작사 이화전기공업(주) - 도면 품목번호 B1,2 - 도면번호 E214-DE-B01-04(3/4) - 모델번호 UF15PC11BTH - 원기기 기기검증(EQ Category) ENVIRONMENTAL QUALIFICATION - SEISMIC QUALIFICATION - 원기술규격서(OTS) SHINKORI 3&4, 9-841-E214 - 제작사 유형(MFR CATEGORY) ORIGINAL EQUIP. SUPPLIER 제작사 FULLTECH ELECTRIC CO.,LTD - 모델번호 UF15PC11BTH - 원기기 기기검증(EQ Category) ENVIRONMENTAL QUALIFICATION - SEISMIC QUALIFICATION - 원기술규격서(OTS) SHINKORI 3&4, 9-841-E214 - 제작사 유형(MFR CATEGORY) ORIGINAL EQUIP. MANUFACTURER - 도면 품목번호 B1,2 - 도면번호 E214-DE-B01-04(3/4) 제출서류목록 - 품질보증계획서(QAM) - 품질증빙/제출서류목록(QVDL) - 품질보증확인서(C of C) - 일반규격품품질검증(CGID) 계획/보고서 | 이화전기공업(주) | UF15PC11BTH
2021 | 4 | 계획예방정비용 | 새울 | 1발전소 | 1(신3) | 4 | 200559775 | 정비부분품(SPAR) | 국외 | Q | 퓨즈,통형 | 퓨즈,통형,14㎜,51㎜,500VAC,16A,120㎄,CYLINDRICA | EA | 6 | 전기부 | 김종기 | 052-715-5052 | 품명 퓨즈,통형 - 외경 14㎜ - 길이 51㎜ - 정격최대전압 500VAC - 정격연속운전전류 16A - 정격차단전류 120㎄ - 퓨즈종류 CYLINDRICAL FUSE LINKS - 설치방법 CLAMP TYPE - 별칭 FERRULE FUSE 품질등급 Q등급 제작사 이화전기공업(주) - 제작사 유형(MFR CATEGORY) ORIGINAL EQUIP. SUPPLIER - 원기술규격서(OTS) SHINKORI 3&4, 9-841-E214 - 원기기 기기검증(EQ Category) ENVIRONMENTAL QUALIFICATION - SEISMIC QUALIFICATION - 모델번호 17935(G211560) - 도면번호 E214-DE-B01-04(3/4) - 도면 품목번호 F11-13 제작사 FERRAZ SHAWMUT INC. - 도면 품목번호 F11-13 - 도면번호 E214-DE-B01-04(3/4) - 모델번호 17935(G211560) - 원기기 기기검증(EQ Category) ENVIRONMENTAL QUALIFICATION - SEISMIC QUALIFICATION - 원기술규격서(OTS) SHINKORI 3&4, 9-841-E214 - 제작사 유형(MFR CATEGORY) ORIGINAL EQUIP. MANUFACTURER 제출서류목록 - 품질보증계획서(QAM) - 품질증빙/제출서류목록(QVDL) - 품질보증확인서(C of C) - 일반규격품품질검증(CGID) 계획/보고서 | 이화전기공업(주) | 17935(G211560)
2022 | 3 | 계획예방정비용 | 새울 | 1발전소 | 2(신4) | 3 | 200559775 | 정비부분품(SPAR) | 국외 | Q | 퓨즈,통형 | 퓨즈,통형,14㎜,51㎜,500VAC,16A,120㎄,CYLINDRICA | EA | 6 | 전기부 | 김종기 | 052-715-5052 | 품명 퓨즈,통형 - 외경 14㎜ - 길이 51㎜ - 정격최대전압 500VAC - 정격연속운전전류 16A - 정격차단전류 120㎄ - 퓨즈종류 CYLINDRICAL FUSE LINKS - 설치방법 CLAMP TYPE - 별칭 FERRULE FUSE 품질등급 Q등급 제작사 이화전기공업(주) - 제작사 유형(MFR CATEGORY) ORIGINAL EQUIP. SUPPLIER - 원기술규격서(OTS) SHINKORI 3&4, 9-841-E214 - 원기기 기기검증(EQ Category) ENVIRONMENTAL QUALIFICATION - SEISMIC QUALIFICATION - 모델번호 17935(G211560) - 도면번호 E214-DE-B01-04(3/4) - 도면 품목번호 F11-13 제작사 FERRAZ SHAWMUT INC. - 도면 품목번호 F11-13 - 도면번호 E214-DE-B01-04(3/4) - 모델번호 17935(G211560) - 원기기 기기검증(EQ Category) ENVIRONMENTAL QUALIFICATION - SEISMIC QUALIFICATION - 원기술규격서(OTS) SHINKORI 3&4, 9-841-E214 - 제작사 유형(MFR CATEGORY) ORIGINAL EQUIP. MANUFACTURER 제출서류목록 - 품질보증계획서(QAM) - 품질증빙/제출서류목록(QVDL) - 품질보증확인서(C of C) - 일반규격품품질검증(CGID) 계획/보고서 | 이화전기공업(주) | 17935(G211560)
2021 | 4 | 계획예방정비용 | 새울 | 1발전소 | 1(신3) | 4 | 200559776 | 정비부분품(SPAR) | 국외 | Q | 차단기(CIRCUIT BREAKER) | 차단기(CIRCUIT BREAKER),MCCB,600V,800A,50K | EA | 2 | 전기부 | 김종기 | 052-715-5052 | 품명 차단기(CIRCUIT BREAKER) - 차단기타입 MCCB - 정격전압 600V - 정격전류 800A - 정격차단용량 50KA - 프레임용량(AF) 800AT - 전극수 3P 품질등급 Q등급 제작사 CUTLER HAMMER - 원기술규격서(OTS) SHINKORI 3&4,9-841-E214 - 원기기 기기검증(EQ Category) ENVIRONMENTAL QUALIFICATION - SEISMIC QUALIFICATION - 모델번호 NBDC3800MW (800AT,3P,AUX:1A1B - 제작사 유형(MFR CATEGORY) ORIGINAL EQUIP. MANUFACTURER - 도면번호 E214-DE-B01-04(3/4) - 도면 품목번호 CB1 제작사 이화전기공업(주) - 제작사 유형(MFR CATEGORY) ORIGINAL EQUIP. SUPPLIER - 원기술규격서(OTS) SHINKORI 3&4,9-841-E214 - 원기기 기기검증(EQ Category) ENVIRONMENTAL QUALIFICATION - SEISMIC QUALIFICATION - 모델번호 NBDC3800MW (800AT,3P,AUX:1A1B - 도면번호 E214-DE-B01-04(3/4) - 도면 품목번호 CB1 제출서류목록 - 품질보증계획서(QAM) - 품질증빙/제출서류목록(QVDL) - 품질보증확인서(C of C) - 일반규격품품질검증(CGID) 계획/보고서 | 이화전기공업(주) | NBDC3800MW (800AT,3P,AUX:1A1B
2022 | 3 | 계획예방정비용 | 새울 | 1발전소 | 2(신4) | 3 | 200559776 | 정비부분품(SPAR) | 국외 | Q | 차단기(CIRCUIT BREAKER) | 차단기(CIRCUIT BREAKER),MCCB,600V,800A,50K | EA | 2 | 전기부 | 김종기 | 052-715-5052 | 품명 차단기(CIRCUIT BREAKER) - 차단기타입 MCCB - 정격전압 600V - 정격전류 800A - 정격차단용량 50KA - 프레임용량(AF) 800AT - 전극수 3P 품질등급 Q등급 제작사 CUTLER HAMMER - 원기술규격서(OTS) SHINKORI 3&4,9-841-E214 - 원기기 기기검증(EQ Category) ENVIRONMENTAL QUALIFICATION - SEISMIC QUALIFICATION - 모델번호 NBDC3800MW (800AT,3P,AUX:1A1B - 제작사 유형(MFR CATEGORY) ORIGINAL EQUIP. MANUFACTURER - 도면번호 E214-DE-B01-04(3/4) - 도면 품목번호 CB1 제작사 이화전기공업(주) - 제작사 유형(MFR CATEGORY) ORIGINAL EQUIP. SUPPLIER - 원기술규격서(OTS) SHINKORI 3&4,9-841-E214 - 원기기 기기검증(EQ Category) ENVIRONMENTAL QUALIFICATION - SEISMIC QUALIFICATION - 모델번호 NBDC3800MW (800AT,3P,AUX:1A1B - 도면번호 E214-DE-B01-04(3/4) - 도면 품목번호 CB1 제출서류목록 - 품질보증계획서(QAM) - 품질증빙/제출서류목록(QVDL) - 품질보증확인서(C of C) - 일반규격품품질검증(CGID) 계획/보고서 | 이화전기공업(주) | NBDC3800MW (800AT,3P,AUX:1A1B
2021 | 4 | 계획예방정비용 | 새울 | 1발전소 | 1(신3) | 4 | 200559777 | 정비부분품(SPAR) | 국외 | Q | 차단기(CIRCUIT BREAKER) | 차단기(CIRCUIT BREAKER),THERMAL & MAGNETIC, | EA | 2 | 전기부 | 김종기 | 052-715-5052 | 품명 차단기(CIRCUIT BREAKER) - 차단기타입 THERMAL & MAGNETIC - 너비 36㎜ - 높이 81㎜ - 길이 78.5㎜ - 정격전압 125VDC - 정격전류 16A - 정격차단전류 10KA - 프레임용량(AF) 63AF - 전극수 2P - 주변온도(상한) 70℃ - 주변온도(하한) -30℃ 품질등급 Q등급 제작사 이화전기공업(주) - 제작사 유형(MFR CATEGORY) ORIGINAL EQUIP. SUPPLIER - 원기술규격서(OTS) SHINKORI 3&4,9-841-E214 - 원기기 기기검증(EQ Category) ENVIRONMENTAL QUALIFICATION - SEISMIC QUALIFICATION - 모델번호 C60N - 도면번호 E214-DE-B01-04(3/4) - 도면 품목번호 S1-3 제작사 MERLIN GERIN INC. - 원기술규격서(OTS) SHINKORI 3&4,9-841-E214 - 원기기 기기검증(EQ Category) ENVIRONMENTAL QUALIFICATION - SEISMIC QUALIFICATION - 모델번호 C60N - 도면번호 E214-DE-B01-04(3/4) - 도면 품목번호 S1-3 - 제작사 유형(MFR CATEGORY) ORIGINAL EQUIP. MANUFACTURER 제출서류목록 - 품질보증계획서(QAM) - 품질증빙/제출서류목록(QVDL) - 품질보증확인서(C of C) - 일반규격품품질검증(CGID) 계획/보고서 | 이화전기공업(주) | C60N
2022 | 3 | 계획예방정비용 | 새울 | 1발전소 | 2(신4) | 3 | 200559777 | 정비부분품(SPAR) | 국외 | Q | 차단기(CIRCUIT BREAKER) | 차단기(CIRCUIT BREAKER),THERMAL & MAGNETIC, | EA | 2 | 전기부 | 김종기 | 052-715-5052 | 품명 차단기(CIRCUIT BREAKER) - 차단기타입 THERMAL & MAGNETIC - 너비 36㎜ - 높이 81㎜ - 길이 78.5㎜ - 정격전압 125VDC - 정격전류 16A - 정격차단전류 10KA - 프레임용량(AF) 63AF - 전극수 2P - 주변온도(상한) 70℃ - 주변온도(하한) -30℃ 품질등급 Q등급 제작사 이화전기공업(주) - 제작사 유형(MFR CATEGORY) ORIGINAL EQUIP. SUPPLIER - 원기술규격서(OTS) SHINKORI 3&4,9-841-E214 - 원기기 기기검증(EQ Category) ENVIRONMENTAL QUALIFICATION - SEISMIC QUALIFICATION - 모델번호 C60N - 도면번호 E214-DE-B01-04(3/4) - 도면 품목번호 S1-3 제작사 MERLIN GERIN INC. - 원기술규격서(OTS) SHINKORI 3&4,9-841-E214 - 원기기 기기검증(EQ Category) ENVIRONMENTAL QUALIFICATION - SEISMIC QUALIFICATION - 모델번호 C60N - 도면번호 E214-DE-B01-04(3/4) - 도면 품목번호 S1-3 - 제작사 유형(MFR CATEGORY) ORIGINAL EQUIP. MANUFACTURER 제출서류목록 - 품질보증계획서(QAM) - 품질증빙/제출서류목록(QVDL) - 품질보증확인서(C of C) - 일반규격품품질검증(CGID) 계획/보고서 | 이화전기공업(주) | C60N
2021 | 4 | 계획예방정비용 | 새울 | 1발전소 | 1(신3) | 4 | 200559778 | 정비부분품(SPAR) | 국외 | Q | 가변 저항기 | 가변 저항기,OUTPUT VOLTAGE ADJ,ROTARY METAL,1 | EA | 4 | 전기부 | 김종기 | 052-715-5052 | 품명 가변 저항기 - 별칭 OUTPUT VOLTAGE ADJ - 타입(형식) ROTARY METAL - 몸체길이 18.59MM - 몸체직경 22.22MM - 전력 3W - 저항 10㏀ - 허용오차 ±5% - 사용온도(상한) +125℃ - 회전개수 10TURN 품질등급 Q등급 제작사 이화전기공업(주) - 제작사 유형(MFR CATEGORY) ORIGINAL EQUIP. SUPPLIER - 원기술규격서(OTS) SHINKORI 3&4,9-841-E214 - 원기기 기기검증(EQ Category) ENVIRONMENTAL QUALIFICATION - SEISMIC QUALIFICATION - 모델번호 3590S-6-103L - 도면번호 E214-DE-B01-04(3/4) - 도면 품목번호 VR1 제작사 BOURNS, INC. - 도면번호 E214-DE-B01-04(3/4) - 도면 품목번호 VR1 - 원기술규격서(OTS) SHINKORI 3&4,9-841-E214 - 제작사 유형(MFR CATEGORY) ORIGINAL EQUIP. MANUFACTURER - 원기기 기기검증(EQ Category) ENVIRONMENTAL QUALIFICATION - SEISMIC QUALIFICATION - 모델번호 3590S-6-103L 제출서류목록 - 품질보증계획서(QAM) - 품질증빙/제출서류목록(QVDL) - 품질보증확인서(C of C) - 일반규격품품질검증(CGID) 계획/보고서 | 이화전기공업(주) | 3590S-6-103L
2022 | 3 | 계획예방정비용 | 새울 | 1발전소 | 2(신4) | 3 | 200559778 | 정비부분품(SPAR) | 국외 | Q | 가변 저항기 | 가변 저항기,OUTPUT VOLTAGE ADJ,ROTARY METAL,1 | EA | 4 | 전기부 | 김종기 | 052-715-5052 | 품명 가변 저항기 - 별칭 OUTPUT VOLTAGE ADJ - 타입(형식) ROTARY METAL - 몸체길이 18.59MM - 몸체직경 22.22MM - 전력 3W - 저항 10㏀ - 허용오차 ±5% - 사용온도(상한) +125℃ - 회전개수 10TURN 품질등급 Q등급 제작사 이화전기공업(주) - 제작사 유형(MFR CATEGORY) ORIGINAL EQUIP. SUPPLIER - 원기술규격서(OTS) SHINKORI 3&4,9-841-E214 - 원기기 기기검증(EQ Category) ENVIRONMENTAL QUALIFICATION - SEISMIC QUALIFICATION - 모델번호 3590S-6-103L - 도면번호 E214-DE-B01-04(3/4) - 도면 품목번호 VR1 제작사 BOURNS, INC. - 도면번호 E214-DE-B01-04(3/4) - 도면 품목번호 VR1 - 원기술규격서(OTS) SHINKORI 3&4,9-841-E214 - 제작사 유형(MFR CATEGORY) ORIGINAL EQUIP. MANUFACTURER - 원기기 기기검증(EQ Category) ENVIRONMENTAL QUALIFICATION - SEISMIC QUALIFICATION - 모델번호 3590S-6-103L 제출서류목록 - 품질보증계획서(QAM) - 품질증빙/제출서류목록(QVDL) - 품질보증확인서(C of C) - 일반규격품품질검증(CGID) 계획/보고서 | 이화전기공업(주) | 3590S-6-103L
2021 | 4 | 계획예방정비용 | 새울 | 1발전소 | 1(신3) | 4 | 200559779 | 정비부분품(SPAR) | 국외 | Q | 노브(KNOB),지시기용 | HANDLE,TURNS COUNTING DIAL,DIAL,SHAFT DI | EA | 2 | 전기부 | 김종기 | 052-715-5052 | 품명 HANDLE - 별칭 TURNS COUNTING DIAL - 타입(형식) DIAL - 사이즈 SHAFT DIAMETER : 6㎜ - 기능1 OPERATING TEMP : -55℃ ~ 71℃ - 설치기기 정보 BUSGING DIAMETER : 3/8" - 특수사항 MAXIMUM TURNS : 10 TURNS 품질등급 Q등급 제작사 이화전기공업(주) - 제작사 유형(MFR CATEGORY) ORIGINAL EQUIP. SUPPLIER - 원기술규격서(OTS) SHINKORI 3&4,9-841-E214 - 원기기 기기검증(EQ Category) ENVIRONMENTAL QUALIFICATION - SEISMIC QUALIFICATION - 모델번호 2694 - 도면번호 E214-DE-B01-04(3/4) - 도면 품목번호 VR1 (VR DIAL) 제작사 BI TECHNOLOGIES ECD - 원기기 기기검증(EQ Category) ENVIRONMENTAL QUALIFICATION - SEISMIC QUALIFICATION - 모델번호 2694 - 도면번호 E214-DE-B01-04(3/4) - 도면 품목번호 VR1 (VR DIAL) - 제작사 유형(MFR CATEGORY) ORIGINAL EQUIP. MANUFACTURER - 원기술규격서(OTS) SHINKORI 3&4,9-841-E214 제출서류목록 - 품질보증계획서(QAM) - 품질증빙/제출서류목록(QVDL) - 품질보증확인서(C of C) - 일반규격품품질검증(CGID) 계획/보고서 | 이화전기공업(주) | 2694
2022 | 3 | 계획예방정비용 | 새울 | 1발전소 | 2(신4) | 3 | 200559779 | 정비부분품(SPAR) | 국외 | Q | 노브(KNOB),지시기용 | HANDLE,TURNS COUNTING DIAL,DIAL,SHAFT DI | EA | 2 | 전기부 | 김종기 | 052-715-5052 | 품명 HANDLE - 별칭 TURNS COUNTING DIAL - 타입(형식) DIAL - 사이즈 SHAFT DIAMETER : 6㎜ - 기능1 OPERATING TEMP : -55℃ ~ 71℃ - 설치기기 정보 BUSGING DIAMETER : 3/8" - 특수사항 MAXIMUM TURNS : 10 TURNS 품질등급 Q등급 제작사 이화전기공업(주) - 제작사 유형(MFR CATEGORY) ORIGINAL EQUIP. SUPPLIER - 원기술규격서(OTS) SHINKORI 3&4,9-841-E214 - 원기기 기기검증(EQ Category) ENVIRONMENTAL QUALIFICATION - SEISMIC QUALIFICATION - 모델번호 2694 - 도면번호 E214-DE-B01-04(3/4) - 도면 품목번호 VR1 (VR DIAL) 제작사 BI TECHNOLOGIES ECD - 원기기 기기검증(EQ Category) ENVIRONMENTAL QUALIFICATION - SEISMIC QUALIFICATION - 모델번호 2694 - 도면번호 E214-DE-B01-04(3/4) - 도면 품목번호 VR1 (VR DIAL) - 제작사 유형(MFR CATEGORY) ORIGINAL EQUIP. MANUFACTURER - 원기술규격서(OTS) SHINKORI 3&4,9-841-E214 제출서류목록 - 품질보증계획서(QAM) - 품질증빙/제출서류목록(QVDL) - 품질보증확인서(C of C) - 일반규격품품질검증(CGID) 계획/보고서 | 이화전기공업(주) | 2694
2021 | 4 | 계획예방정비용 | 새울 | 1발전소 | 1(신3) | 4 | 200559780 | 정비부분품(SPAR) | 국외 | Q | 트랜지스터 | 트랜지스터,INVERTER ELEMENT,FF600R 12KL4C,IG | EA | 6 | 전기부 | 김종기 | 052-715-5052 | 품명 트랜지스터 - 별칭 INVERTER ELEMENT - 타입(형식) FF600R 12KL4C - 타입 넘버 IGBT - 전류 600A 품질등급 Q등급 제작사 EUPEC - 제작사 유형(MFR CATEGORY) ORIGINAL EQUIP. MANUFACTURER - 도면번호 E214-DE-B01-04(3/4) - 도면 품목번호 Q1 - 원기술규격서(OTS) SHINKORI 3&4,9-841-E214 - 모델번호 FF600R 12KL4C - 원기기 기기검증(EQ Category) ENVIRONMENTAL QUALIFICATION - SEISMIC QUALIFICATION 제작사 이화전기공업(주) - 도면 품목번호 Q1 - 도면번호 E214-DE-B01-04(3/4) - 모델번호 FF600R 12KL4C - 원기기 기기검증(EQ Category) ENVIRONMENTAL QUALIFICATION - SEISMIC QUALIFICATION - 원기술규격서(OTS) SHINKORI 3&4,9-841-E214 - 제작사 유형(MFR CATEGORY) ORIGINAL EQUIP. SUPPLIER 제출서류목록 - 품질보증계획서(QAM) - 품질증빙/제출서류목록(QVDL) - 품질보증확인서(C of C) - 일반규격품품질검증(CGID) 계획/보고서 | 이화전기공업(주) | FF600R 12KL4C
2022 | 3 | 계획예방정비용 | 새울 | 1발전소 | 2(신4) | 3 | 200559780 | 정비부분품(SPAR) | 국외 | Q | 트랜지스터 | 트랜지스터,INVERTER ELEMENT,FF600R 12KL4C,IG | EA | 6 | 전기부 | 김종기 | 052-715-5052 | 품명 트랜지스터 - 별칭 INVERTER ELEMENT - 타입(형식) FF600R 12KL4C - 타입 넘버 IGBT - 전류 600A 품질등급 Q등급 제작사 EUPEC - 제작사 유형(MFR CATEGORY) ORIGINAL EQUIP. MANUFACTURER - 도면번호 E214-DE-B01-04(3/4) - 도면 품목번호 Q1 - 원기술규격서(OTS) SHINKORI 3&4,9-841-E214 - 모델번호 FF600R 12KL4C - 원기기 기기검증(EQ Category) ENVIRONMENTAL QUALIFICATION - SEISMIC QUALIFICATION 제작사 이화전기공업(주) - 도면 품목번호 Q1 - 도면번호 E214-DE-B01-04(3/4) - 모델번호 FF600R 12KL4C - 원기기 기기검증(EQ Category) ENVIRONMENTAL QUALIFICATION - SEISMIC QUALIFICATION - 원기술규격서(OTS) SHINKORI 3&4,9-841-E214 - 제작사 유형(MFR CATEGORY) ORIGINAL EQUIP. SUPPLIER 제출서류목록 - 품질보증계획서(QAM) - 품질증빙/제출서류목록(QVDL) - 품질보증확인서(C of C) - 일반규격품품질검증(CGID) 계획/보고서 | 이화전기공업(주) | FF600R 12KL4C
2021 | 4 | 계획예방정비용 | 새울 | 1발전소 | 1(신3) | 4 | 200559781 | 정비부분품(SPAR) | 국외 | Q | 온도계 | 온도계,THERMOSTAT(PW-2N,X097 N85,85,IGBT HI | EA | 10 | 전기부 | 김종기 | 052-715-5052 | 품명 온도계 - 온도계타입 THERMOSTAT(PW-2N,X097 N85,85 - 별칭 IGBT HIGH TEMP ALARM SENSER 품질등급 Q등급 제작사 이화전기공업(주) - 도면 품목번호 TH1 - 제작사 유형(MFR CATEGORY) ORIGINAL EQUIP. SUPPLIER - 원기술규격서(OTS) SHINKORI 3&4,9-841-E214 - 원기기 기기검증(EQ Category) ENVIRONMENTAL QUALIFICATION - SEISMIC QUALIFICATION - 모델번호 PW-2N,X097 N85 - 도면번호 E214-DE-B01-04(3/4) 제작사 PACIFIC CONTROL SUPPLY, INC. - 도면 품목번호 TH1 - 도면번호 E214-DE-B01-04(3/4) - 모델번호 PW-2N,X097 N85 - 원기기 기기검증(EQ Category) ENVIRONMENTAL QUALIFICATION - SEISMIC QUALIFICATION - 제작사 유형(MFR CATEGORY) ORIGINAL EQUIP. MANUFACTURER - 원기술규격서(OTS) SHINKORI 3&4,9-841-E214 제출서류목록 - 품질보증계획서(QAM) - 품질증빙/제출서류목록(QVDL) - 품질보증확인서(C of C) - 일반규격품품질검증(CGID) 계획/보고서 | 이화전기공업(주) | PW-2N,X097 N85
2022 | 3 | 계획예방정비용 | 새울 | 1발전소 | 2(신4) | 3 | 200559781 | 정비부분품(SPAR) | 국외 | Q | 온도계 | 온도계,THERMOSTAT(PW-2N,X097 N85,85,IGBT HI | EA | 10 | 전기부 | 김종기 | 052-715-5052 | 품명 온도계 - 온도계타입 THERMOSTAT(PW-2N,X097 N85,85 - 별칭 IGBT HIGH TEMP ALARM SENSER 품질등급 Q등급 제작사 이화전기공업(주) - 도면 품목번호 TH1 - 제작사 유형(MFR CATEGORY) ORIGINAL EQUIP. SUPPLIER - 원기술규격서(OTS) SHINKORI 3&4,9-841-E214 - 원기기 기기검증(EQ Category) ENVIRONMENTAL QUALIFICATION - SEISMIC QUALIFICATION - 모델번호 PW-2N,X097 N85 - 도면번호 E214-DE-B01-04(3/4) 제작사 PACIFIC CONTROL SUPPLY, INC. - 도면 품목번호 TH1 - 도면번호 E214-DE-B01-04(3/4) - 모델번호 PW-2N,X097 N85 - 원기기 기기검증(EQ Category) ENVIRONMENTAL QUALIFICATION - SEISMIC QUALIFICATION - 제작사 유형(MFR CATEGORY) ORIGINAL EQUIP. MANUFACTURER - 원기술규격서(OTS) SHINKORI 3&4,9-841-E214 제출서류목록 - 품질보증계획서(QAM) - 품질증빙/제출서류목록(QVDL) - 품질보증확인서(C of C) - 일반규격품품질검증(CGID) 계획/보고서 | 이화전기공업(주) | PW-2N,X097 N85
2021 | 4 | 계획예방정비용 | 새울 | 1발전소 | 1(신3) | 4 | 200559782 | 정비부분품(SPAR) | 국외 | Q | 배터리(MULTICELL),충전식 | BATTERY,LEAD/ACID, SEALED RECHARGEABLE,2 | EA | 72 | 전기부 | 김종기 | 052-715-5052 | 품명 BATTERY - 전지(BATTERY)타입 LEAD/ACID, SEALED RECHARGEABLE - 전압(VOLTAGE) 2V - 전류방전용량 2.5AH - 별칭 CONTROL POWER BATTERY 품질등급 Q등급 제작사 이화전기공업(주) - 도면 품목번호 BAT1~18 - 도면번호 E214-DE-B01-04(3/4) - 모델번호 2V, 2.5AH - 제작사 유형(MFR CATEGORY) ORIGINAL EQUIP. SUPPLIER - 원기술규격서(OTS) SHINKORI 3&4,9-841-E214 - 원기기 기기검증(EQ Category) ENVIRONMENTAL QUALIFICATION - SEISMIC QUALIFICATION 제작사 ENERSYS - 도면 품목번호 BAT1~18 - 원기기 기기검증(EQ Category) ENVIRONMENTAL QUALIFICATION - SEISMIC QUALIFICATION - 원기술규격서(OTS) SHINKORI 3&4,9-841-E214 - 제작사 유형(MFR CATEGORY) ORIGINAL EQUIP. MANUFACTURER - 모델번호 2V, 2.5AH - 도면번호 E214-DE-B01-04(3/4) 제출서류목록 - 품질보증계획서(QAM) - 품질증빙/제출서류목록(QVDL) - 품질보증확인서(C of C) - 일반규격품품질검증(CGID) 계획/보고서 | 이화전기공업(주) | 2V, 2.5AH
2022 | 3 | 계획예방정비용 | 새울 | 1발전소 | 2(신4) | 3 | 200559782 | 정비부분품(SPAR) | 국외 | Q | 배터리(MULTICELL),충전식 | BATTERY,LEAD/ACID, SEALED RECHARGEABLE,2 | EA | 72 | 전기부 | 김종기 | 052-715-5052 | 품명 BATTERY - 전지(BATTERY)타입 LEAD/ACID, SEALED RECHARGEABLE - 전압(VOLTAGE) 2V - 전류방전용량 2.5AH - 별칭 CONTROL POWER BATTERY 품질등급 Q등급 제작사 이화전기공업(주) - 도면 품목번호 BAT1~18 - 도면번호 E214-DE-B01-04(3/4) - 모델번호 2V, 2.5AH - 제작사 유형(MFR CATEGORY) ORIGINAL EQUIP. SUPPLIER - 원기술규격서(OTS) SHINKORI 3&4,9-841-E214 - 원기기 기기검증(EQ Category) ENVIRONMENTAL QUALIFICATION - SEISMIC QUALIFICATION 제작사 ENERSYS - 도면 품목번호 BAT1~18 - 원기기 기기검증(EQ Category) ENVIRONMENTAL QUALIFICATION - SEISMIC QUALIFICATION - 원기술규격서(OTS) SHINKORI 3&4,9-841-E214 - 제작사 유형(MFR CATEGORY) ORIGINAL EQUIP. MANUFACTURER - 모델번호 2V, 2.5AH - 도면번호 E214-DE-B01-04(3/4) 제출서류목록 - 품질보증계획서(QAM) - 품질증빙/제출서류목록(QVDL) - 품질보증확인서(C of C) - 일반규격품품질검증(CGID) 계획/보고서 | 이화전기공업(주) | 2V, 2.5AH
2021 | 4 | 계획예방정비용 | 새울 | 1발전소 | 1(신3) | 4 | 200559783 | 정비부분품(SPAR) | 국외 | Q | 고정 저항기 | 고정 저항기,25.4MM,7.92MM,5W,5㏀,1%,ENVIRONMEN | EA | 24 | 전기부 | 김종기 | 052-715-5052 | 품명 고정 저항기 - 몸체길이 25.4MM - 몸체직경 7.92MM - 정격전력(용량) 5W - 저항 5㏀ - 허용오차 1% 품질등급 Q등급 제작사 DALE ELECTRONICS INC. - 원기기 기기검증(EQ Category) ENVIRONMENTAL QUALIFICATION - SEISMIC QUALIFICATION - 모델번호 RW74U5001F - 도면번호 E214-DE-B01-04(3/4) - 도면 품목번호 R1,2,3 - 제작사 유형(MFR CATEGORY) ORIGINAL EQUIP. MANUFACTURER - 원기술규격서(OTS) SHINKORI 3&4,9-841-E214 제출서류목록 - 품질보증계획서(QAM) - 품질증빙/제출서류목록(QVDL) - 품질보증확인서(C of C) - 일반규격품품질검증(CGID) 계획/보고서 | DALE ELECTRONICS INC. | RW74U5001F
2022 | 3 | 계획예방정비용 | 새울 | 1발전소 | 2(신4) | 3 | 200559783 | 정비부분품(SPAR) | 국외 | Q | 고정 저항기 | 고정 저항기,25.4MM,7.92MM,5W,5㏀,1%,ENVIRONMEN | EA | 24 | 전기부 | 김종기 | 052-715-5052 | 품명 고정 저항기 - 몸체길이 25.4MM - 몸체직경 7.92MM - 정격전력(용량) 5W - 저항 5㏀ - 허용오차 1% 품질등급 Q등급 제작사 DALE ELECTRONICS INC. - 원기기 기기검증(EQ Category) ENVIRONMENTAL QUALIFICATION - SEISMIC QUALIFICATION - 모델번호 RW74U5001F - 도면번호 E214-DE-B01-04(3/4) - 도면 품목번호 R1,2,3 - 제작사 유형(MFR CATEGORY) ORIGINAL EQUIP. MANUFACTURER - 원기술규격서(OTS) SHINKORI 3&4,9-841-E214 제출서류목록 - 품질보증계획서(QAM) - 품질증빙/제출서류목록(QVDL) - 품질보증확인서(C of C) - 일반규격품품질검증(CGID) 계획/보고서 | DALE ELECTRONICS INC. | RW74U5001F
2021 | 4 | 계획예방정비용 | 새울 | 1발전소 | 1(신3) | 4 | 200559784 | 정비부분품(SPAR) | 국외 | Q | 고정 저항기 | 고정 저항기,44.45MM,71.42MM,139.14MM,100W,50㏀ | EA | 8 | 전기부 | 김종기 | 052-715-5052 | 품명 고정 저항기 - 몸체높이 44.45MM - 몸체너비 71.42MM - 몸체길이 139.14MM - 정격전력(용량) 100W - 저항 50㏀ - 허용오차 1% - 설치방법 PNL - 특수사항 OPERATING TEMP :-55 TO +250℃ 품질등급 Q등급 제작사 DALE ELECTRONICS INC. - 원기기 기기검증(EQ Category) ENVIRONMENTAL QUALIFICATION - SEISMIC QUALIFICATION - 모델번호 RH-100 - 도면번호 E214-DE-B01-04(3/4) - 도면 품목번호 R1,2 (CAP MDL) - 제작사 유형(MFR CATEGORY) ORIGINAL EQUIP. MANUFACTURER - 원기술규격서(OTS) SHINKORI 3&4,9-841-E214 제출서류목록 - 품질보증계획서(QAM) - 품질증빙/제출서류목록(QVDL) - 품질보증확인서(C of C) - 일반규격품품질검증(CGID) 계획/보고서 | DALE ELECTRONICS INC. | RH-100
2022 | 3 | 계획예방정비용 | 새울 | 1발전소 | 2(신4) | 3 | 200559784 | 정비부분품(SPAR) | 국외 | Q | 고정 저항기 | 고정 저항기,44.45MM,71.42MM,139.14MM,100W,50㏀ | EA | 8 | 전기부 | 김종기 | 052-715-5052 | 품명 고정 저항기 - 몸체높이 44.45MM - 몸체너비 71.42MM - 몸체길이 139.14MM - 정격전력(용량) 100W - 저항 50㏀ - 허용오차 1% - 설치방법 PNL - 특수사항 OPERATING TEMP :-55 TO +250℃ 품질등급 Q등급 제작사 DALE ELECTRONICS INC. - 원기기 기기검증(EQ Category) ENVIRONMENTAL QUALIFICATION - SEISMIC QUALIFICATION - 모델번호 RH-100 - 도면번호 E214-DE-B01-04(3/4) - 도면 품목번호 R1,2 (CAP MDL) - 제작사 유형(MFR CATEGORY) ORIGINAL EQUIP. MANUFACTURER - 원기술규격서(OTS) SHINKORI 3&4,9-841-E214 제출서류목록 - 품질보증계획서(QAM) - 품질증빙/제출서류목록(QVDL) - 품질보증확인서(C of C) - 일반규격품품질검증(CGID) 계획/보고서 | DALE ELECTRONICS INC. | RH-100
2021 | 4 | 계획예방정비용 | 새울 | 1발전소 | 1(신3) | 4 | 200559785 | 정비부분품(SPAR) | 국외 | Q | 고정 저항기 | 고정 저항기,50W,1Ω,1%,PNL,RESISTOR,ENVIRONMEN | EA | 8 | 전기부 | 김종기 | 052-715-5052 | 품명 고정 저항기 - 정격전력(용량) 50W - 저항 1Ω - 허용오차 1% - 설치방법 PNL - 별칭 RESISTOR 품질등급 Q등급 제작사 DALE ELECTRONICS INC. - 원기기 기기검증(EQ Category) ENVIRONMENTAL QUALIFICATION - SEISMIC QUALIFICATION - 모델번호 RH-50(RE75G) - 도면번호 E214-DE-B01-04(3/4) - 도면 품목번호 R1~4 - 제작사 유형(MFR CATEGORY) ORIGINAL EQUIP. MANUFACTURER - 원기술규격서(OTS) SHINKORI 3&4,9-841-E214 제출서류목록 - 품질보증계획서(QAM) - 품질증빙/제출서류목록(QVDL) - 품질보증확인서(C of C) - 일반규격품품질검증(CGID) 계획/보고서 | DALE ELECTRONICS INC. | RH-50(RE75G)
2022 | 3 | 계획예방정비용 | 새울 | 1발전소 | 2(신4) | 3 | 200559785 | 정비부분품(SPAR) | 국외 | Q | 고정 저항기 | 고정 저항기,50W,1Ω,1%,PNL,RESISTOR,ENVIRONMEN | EA | 8 | 전기부 | 김종기 | 052-715-5052 | 품명 고정 저항기 - 정격전력(용량) 50W - 저항 1Ω - 허용오차 1% - 설치방법 PNL - 별칭 RESISTOR 품질등급 Q등급 제작사 DALE ELECTRONICS INC. - 원기기 기기검증(EQ Category) ENVIRONMENTAL QUALIFICATION - SEISMIC QUALIFICATION - 모델번호 RH-50(RE75G) - 도면번호 E214-DE-B01-04(3/4) - 도면 품목번호 R1~4 - 제작사 유형(MFR CATEGORY) ORIGINAL EQUIP. MANUFACTURER - 원기술규격서(OTS) SHINKORI 3&4,9-841-E214 제출서류목록 - 품질보증계획서(QAM) - 품질증빙/제출서류목록(QVDL) - 품질보증확인서(C of C) - 일반규격품품질검증(CGID) 계획/보고서 | DALE ELECTRONICS INC. | RH-50(RE75G)
2021 | 4 | 계획예방정비용 | 새울 | 1발전소 | 1(신3) | 4 | 200559786 | 정비부분품(SPAR) | 국외 | Q | 고정 저항기 | 고정 저항기,250W,500Ω,1%,PNL,OPERATING TEMP : | EA | 2 | 전기부 | 김종기 | 052-715-5052 | 품명 고정 저항기 - 정격전력(용량) 250W - 저항 500Ω - 허용오차 1% - 설치방법 PNL - 특수사항 OPERATING TEMP :-55 TO +250℃ 품질등급 Q등급 제작사 DALE ELECTRONICS INC. - 원기기 기기검증(EQ Category) ENVIRONMENTAL QUALIFICATION - SEISMIC QUALIFICATION - 모델번호 RH-250 500Ω - 도면번호 E214-DE-B01-04(3/4) - 도면 품목번호 R6 - 제작사 유형(MFR CATEGORY) ORIGINAL EQUIP. MANUFACTURER - 원기술규격서(OTS) SHINKORI 3&4,9-841-E214 제출서류목록 - 품질보증계획서(QAM) - 품질증빙/제출서류목록(QVDL) - 품질보증확인서(C of C) - 일반규격품품질검증(CGID) 계획/보고서 | DALE ELECTRONICS INC. | RH-250 500Ω
2022 | 3 | 계획예방정비용 | 새울 | 1발전소 | 2(신4) | 3 | 200559786 | 정비부분품(SPAR) | 국외 | Q | 고정 저항기 | 고정 저항기,250W,500Ω,1%,PNL,OPERATING TEMP : | EA | 2 | 전기부 | 김종기 | 052-715-5052 | 품명 고정 저항기 - 정격전력(용량) 250W - 저항 500Ω - 허용오차 1% - 설치방법 PNL - 특수사항 OPERATING TEMP :-55 TO +250℃ 품질등급 Q등급 제작사 DALE ELECTRONICS INC. - 원기기 기기검증(EQ Category) ENVIRONMENTAL QUALIFICATION - SEISMIC QUALIFICATION - 모델번호 RH-250 500Ω - 도면번호 E214-DE-B01-04(3/4) - 도면 품목번호 R6 - 제작사 유형(MFR CATEGORY) ORIGINAL EQUIP. MANUFACTURER - 원기술규격서(OTS) SHINKORI 3&4,9-841-E214 제출서류목록 - 품질보증계획서(QAM) - 품질증빙/제출서류목록(QVDL) - 품질보증확인서(C of C) - 일반규격품품질검증(CGID) 계획/보고서 | DALE ELECTRONICS INC. | RH-250 500Ω
2021 | 4 | 계획예방정비용 | 새울 | 1발전소 | 1(신3) | 4 | 200559787 | 정비부분품(SPAR) | 국외 | Q | 고정 저항기 | 고정 저항기,250W,15Ω,1%,PNL,ENVIRONMENTAL QU | EA | 4 | 전기부 | 김종기 | 052-715-5052 | 품명 고정 저항기 - 정격전력(용량) 250W - 저항 15Ω - 허용오차 1% - 설치방법 PNL 품질등급 Q등급 제작사 DALE ELECTRONICS INC. - 원기기 기기검증(EQ Category) ENVIRONMENTAL QUALIFICATION - SEISMIC QUALIFICATION - 모델번호 RH-250 (15Ω 250W 1%) - 도면번호 E214-DE-B01-04(3/4) - 도면 품목번호 R5,R5A - 제작사 유형(MFR CATEGORY) ORIGINAL EQUIP. MANUFACTURER - 원기술규격서(OTS) SHINKORI 3&4,9-841-E214 제출서류목록 - 품질보증계획서(QAM) - 품질증빙/제출서류목록(QVDL) - 품질보증확인서(C of C) - 일반규격품품질검증(CGID) 계획/보고서 | DALE ELECTRONICS INC. | RH-250 (15Ω 250W 1%)
2022 | 3 | 계획예방정비용 | 새울 | 1발전소 | 2(신4) | 3 | 200559787 | 정비부분품(SPAR) | 국외 | Q | 고정 저항기 | 고정 저항기,250W,15Ω,1%,PNL,ENVIRONMENTAL QU | EA | 4 | 전기부 | 김종기 | 052-715-5052 | 품명 고정 저항기 - 정격전력(용량) 250W - 저항 15Ω - 허용오차 1% - 설치방법 PNL 품질등급 Q등급 제작사 DALE ELECTRONICS INC. - 원기기 기기검증(EQ Category) ENVIRONMENTAL QUALIFICATION - SEISMIC QUALIFICATION - 모델번호 RH-250 (15Ω 250W 1%) - 도면번호 E214-DE-B01-04(3/4) - 도면 품목번호 R5,R5A - 제작사 유형(MFR CATEGORY) ORIGINAL EQUIP. MANUFACTURER - 원기술규격서(OTS) SHINKORI 3&4,9-841-E214 제출서류목록 - 품질보증계획서(QAM) - 품질증빙/제출서류목록(QVDL) - 품질보증확인서(C of C) - 일반규격품품질검증(CGID) 계획/보고서 | DALE ELECTRONICS INC. | RH-250 (15Ω 250W 1%)
2021 | 4 | 계획예방정비용 | 새울 | 1발전소 | 1(신3) | 4 | 200559788 | 정비부분품(SPAR) | 국외 | Q | 다이오드,반도체식 | 다이오드,반도체식,DIODE MODULE,400V,60A,DIODE MO | EA | 8 | 전기부 | 김종기 | 052-715-5052 | 품명 다이오드,반도체식 - 다이오드기능별타입 DIODE MODULE - 정격전압 400V - 정격전류 60A - 별칭 DIODE MODULE 품질등급 Q등급 제작사 이화전기공업(주) - 도면 품목번호 DM1~4 - 도면번호 E214-DE-B01-01(3/4) - 모델번호 APT2X61D40J 400V 60A - 제작사 유형(MFR CATEGORY) ORIGINAL EQUIP. SUPPLIER - 원기술규격서(OTS) SHINKORI 3&4,9-841-E214 - 원기기 기기검증(EQ Category) ENVIRONMENTAL QUALIFICATION - SEISMIC QUALIFICATION 제작사 IXYS CORPORATION - 도면 품목번호 DM1~4 - 원기기 기기검증(EQ Category) ENVIRONMENTAL QUALIFICATION - SEISMIC QUALIFICATION - 원기술규격서(OTS) SHINKORI 3&4,9-841-E214 - 제작사 유형(MFR CATEGORY) ORIGINAL EQUIP. MANUFACTURER - 모델번호 APT2X61D40J 400V 60A - 도면번호 E214-DE-B01-01(3/4) 제출서류목록 - 품질보증계획서(QAM) - 품질증빙/제출서류목록(QVDL) - 품질보증확인서(C of C) - 일반규격품품질검증(CGID) 계획/보고서 | 이화전기공업(주) | APT2X61D40J 400V 60A
2022 | 3 | 계획예방정비용 | 새울 | 1발전소 | 2(신4) | 3 | 200559788 | 정비부분품(SPAR) | 국외 | Q | 다이오드,반도체식 | 다이오드,반도체식,DIODE MODULE,400V,60A,DIODE MO | EA | 8 | 전기부 | 김종기 | 052-715-5052 | 품명 다이오드,반도체식 - 다이오드기능별타입 DIODE MODULE - 정격전압 400V - 정격전류 60A - 별칭 DIODE MODULE 품질등급 Q등급 제작사 이화전기공업(주) - 도면 품목번호 DM1~4 - 도면번호 E214-DE-B01-01(3/4) - 모델번호 APT2X61D40J 400V 60A - 제작사 유형(MFR CATEGORY) ORIGINAL EQUIP. SUPPLIER - 원기술규격서(OTS) SHINKORI 3&4,9-841-E214 - 원기기 기기검증(EQ Category) ENVIRONMENTAL QUALIFICATION - SEISMIC QUALIFICATION 제작사 IXYS CORPORATION - 도면 품목번호 DM1~4 - 원기기 기기검증(EQ Category) ENVIRONMENTAL QUALIFICATION - SEISMIC QUALIFICATION - 원기술규격서(OTS) SHINKORI 3&4,9-841-E214 - 제작사 유형(MFR CATEGORY) ORIGINAL EQUIP. MANUFACTURER - 모델번호 APT2X61D40J 400V 60A - 도면번호 E214-DE-B01-01(3/4) 제출서류목록 - 품질보증계획서(QAM) - 품질증빙/제출서류목록(QVDL) - 품질보증확인서(C of C) - 일반규격품품질검증(CGID) 계획/보고서 | 이화전기공업(주) | APT2X61D40J 400V 60A
2021 | 4 | 계획예방정비용 | 새울 | 1발전소 | 1(신3) | 4 | 200559789 | 정비부분품(SPAR) | 국외 | Q | 퓨즈,통형 | 퓨즈,통형,FR10GG50V6,10MM,38MM,500VAC,6A,120 | EA | 8 | 전기부 | 김종기 | 052-715-5052 | 품명 퓨즈,통형 - 퓨즈타입 FR10GG50V6 - 외경 10MM - 길이 38MM - 정격최대전압 500VAC - 정격연속운전전류 6A - 정격차단전류 120KA 품질등급 Q등급 제작사 FERRAZ SHAWMUT INC. - 제작사 유형(MFR CATEGORY) ORIGINAL EQUIP. MANUFACTURER - 원기술규격서(OTS) SHINKORI 3&4,9-841-E214 - 원기기 기기검증(EQ Category) ENVIRONMENTAL QUALIFICATION - SEISMIC QUALIFICATION - 모델번호 FR10GG50V6 - 도면번호 E214-DE-B01-04(3/4) - 도면 품목번호 F9,10,14,15 제출서류목록 - 품질보증계획서(QAM) - 품질증빙/제출서류목록(QVDL) - 품질보증확인서(C of C) - 일반규격품품질검증(CGID) 계획/보고서 | FERRAZ SHAWMUT INC. | FR10GG50V6
2022 | 3 | 계획예방정비용 | 새울 | 1발전소 | 2(신4) | 3 | 200559789 | 정비부분품(SPAR) | 국외 | Q | 퓨즈,통형 | 퓨즈,통형,FR10GG50V6,10MM,38MM,500VAC,6A,120 | EA | 8 | 전기부 | 김종기 | 052-715-5052 | 품명 퓨즈,통형 - 퓨즈타입 FR10GG50V6 - 외경 10MM - 길이 38MM - 정격최대전압 500VAC - 정격연속운전전류 6A - 정격차단전류 120KA 품질등급 Q등급 제작사 FERRAZ SHAWMUT INC. - 제작사 유형(MFR CATEGORY) ORIGINAL EQUIP. MANUFACTURER - 원기술규격서(OTS) SHINKORI 3&4,9-841-E214 - 원기기 기기검증(EQ Category) ENVIRONMENTAL QUALIFICATION - SEISMIC QUALIFICATION - 모델번호 FR10GG50V6 - 도면번호 E214-DE-B01-04(3/4) - 도면 품목번호 F9,10,14,15 제출서류목록 - 품질보증계획서(QAM) - 품질증빙/제출서류목록(QVDL) - 품질보증확인서(C of C) - 일반규격품품질검증(CGID) 계획/보고서 | FERRAZ SHAWMUT INC. | FR10GG50V6
2021 | 4 | 계획예방정비용 | 새울 | 1발전소 | 1(신3) | 4 | 200559790 | 정비부분품(SPAR) | 국외 | Q | 전원공급기 | 전원공급기,MONITERING POWER SUPPLY,24VDC,2.5 | EA | 4 | 전기부 | 김종기 | 052-715-5052 | 품명 전원공급기 - 전원공급기타입 MONITERING POWER SUPPLY - 출력전압 24VDC - 출력전류 2.5A 품질등급 Q등급 제작사 SUNTRONIX CORP - 원기술규격서(OTS) SHINKORI 3&4,9-841-E214 - 제작사 유형(MFR CATEGORY) ORIGINAL EQUIP. MANUFACTURER - 도면번호 E214-DE-B01-04(3/4) - 도면 품목번호 PS5 - 모델번호 DS050-11024 - 원기기 기기검증(EQ Category) ENVIRONMENTAL QUALIFICATION - SEISMIC QUALIFICATION 제출서류목록 - 품질보증계획서(QAM) - 품질증빙/제출서류목록(QVDL) - 품질보증확인서(C of C) - 일반규격품품질검증(CGID) 계획/보고서 | SUNTRONIX CORP | DS050-11024
2022 | 3 | 계획예방정비용 | 새울 | 1발전소 | 2(신4) | 3 | 200559790 | 정비부분품(SPAR) | 국외 | Q | 전원공급기 | 전원공급기,MONITERING POWER SUPPLY,24VDC,2.5 | EA | 4 | 전기부 | 김종기 | 052-715-5052 | 품명 전원공급기 - 전원공급기타입 MONITERING POWER SUPPLY - 출력전압 24VDC - 출력전류 2.5A 품질등급 Q등급 제작사 SUNTRONIX CORP - 원기술규격서(OTS) SHINKORI 3&4,9-841-E214 - 제작사 유형(MFR CATEGORY) ORIGINAL EQUIP. MANUFACTURER - 도면번호 E214-DE-B01-04(3/4) - 도면 품목번호 PS5 - 모델번호 DS050-11024 - 원기기 기기검증(EQ Category) ENVIRONMENTAL QUALIFICATION - SEISMIC QUALIFICATION 제출서류목록 - 품질보증계획서(QAM) - 품질증빙/제출서류목록(QVDL) - 품질보증확인서(C of C) - 일반규격품품질검증(CGID) 계획/보고서 | SUNTRONIX CORP | DS050-11024
2021 | 4 | 계획예방정비용 | 새울 | 1발전소 | 1(신3) | 4 | 200559791 | 정비부분품(SPAR) | 국외 | Q | 전원공급기 | 전원공급기,LCD MONITERING CONTROL POWER,34.2W | EA | 1 | 전기부 | 김종기 | 052-715-5052 | 품명 전원공급기 - 전원공급기타입 LCD MONITERING CONTROL POWER - 정격전력(용량) 34.2W - 출력전압 9V 3.8A 품질등급 Q등급 제작사 LAMBDA ELECTRONICS INC. - 원기술규격서(OTS) SHINKORI 3&4,9-841-E214 - 제작사 유형(MFR CATEGORY) ORIGINAL EQUIP. MANUFACTURER - 도면번호 E214-DE-B01-04(3/4) - 도면 품목번호 PS6,7 - 모델번호 MS-9-9(9V 3.8A, 34.2W) - 원기기 기기검증(EQ Category) ENVIRONMENTAL QUALIFICATION - SEISMIC QUALIFICATION 제출서류목록 - 품질보증계획서(QAM) - 품질증빙/제출서류목록(QVDL) - 품질보증확인서(C of C) - 일반규격품품질검증(CGID) 계획/보고서 | LAMBDA ELECTRONICS INC. | MS-9-9(9V 3.8A, 34.2W)
2022 | 3 | 계획예방정비용 | 새울 | 1발전소 | 2(신4) | 3 | 200559791 | 정비부분품(SPAR) | 국외 | Q | 전원공급기 | 전원공급기,LCD MONITERING CONTROL POWER,34.2W | EA | 1 | 전기부 | 김종기 | 052-715-5052 | 품명 전원공급기 - 전원공급기타입 LCD MONITERING CONTROL POWER - 정격전력(용량) 34.2W - 출력전압 9V 3.8A 품질등급 Q등급 제작사 LAMBDA ELECTRONICS INC. - 원기술규격서(OTS) SHINKORI 3&4,9-841-E214 - 제작사 유형(MFR CATEGORY) ORIGINAL EQUIP. MANUFACTURER - 도면번호 E214-DE-B01-04(3/4) - 도면 품목번호 PS6,7 - 모델번호 MS-9-9(9V 3.8A, 34.2W) - 원기기 기기검증(EQ Category) ENVIRONMENTAL QUALIFICATION - SEISMIC QUALIFICATION 제출서류목록 - 품질보증계획서(QAM) - 품질증빙/제출서류목록(QVDL) - 품질보증확인서(C of C) - 일반규격품품질검증(CGID) 계획/보고서 | LAMBDA ELECTRONICS INC. | MS-9-9(9V 3.8A, 34.2W)
2021 | 4 | 계획예방정비용 | 새울 | 1발전소 | 1(신3) | 4 | 200559796 | 정비부분품(SPAR) | 국외 | Q | 퓨즈,통형 | 퓨즈,통형,MICRO SWITCH FUSE,FUSE SWITCH,1000 | EA | 12 | 전기부 | 김종기 | 052-715-5052 | 품명 퓨즈,통형 - 퓨즈타입 MICRO SWITCH FUSE - 퓨즈몸체형태 FUSE SWITCH - 정격최대전압 1000V - 정격연속운전전류 10A 품질등급 Q등급 제작사 이화전기공업(주) - 제작사 유형(MFR CATEGORY) ORIGINAL EQUIP. SUPPLIER - 원기술규격서(OTS) SHINKORI 3&4,9-841-E214 - 원기기 기기검증(EQ Category) ENVIRONMENTAL QUALIFICATION - SEISMIC QUALIFICATION - 모델번호 MS 3V 1-5 - 도면번호 E214-DE-B01-04-0003 - 도면 품목번호 NO.36 제작사 FERRAZ SHAWMUT INC. - 도면번호 E214-DE-B01-04-0003 - 도면 품목번호 NO.36 - 제작사 유형(MFR CATEGORY) ORIGINAL EQUIP. MANUFACTURER - 원기술규격서(OTS) SHINKORI 3&4,9-841-E214 - 모델번호 MS 3V 1-5 - 원기기 기기검증(EQ Category) ENVIRONMENTAL QUALIFICATION - SEISMIC QUALIFICATION 제출서류목록 - 첨부기술규격서 적용 | 이화전기공업(주) | MS 3V 1-5
2022 | 3 | 계획예방정비용 | 새울 | 1발전소 | 2(신4) | 3 | 200559796 | 정비부분품(SPAR) | 국외 | Q | 퓨즈,통형 | 퓨즈,통형,MICRO SWITCH FUSE,FUSE SWITCH,1000 | EA | 12 | 전기부 | 김종기 | 052-715-5052 | 품명 퓨즈,통형 - 퓨즈타입 MICRO SWITCH FUSE - 퓨즈몸체형태 FUSE SWITCH - 정격최대전압 1000V - 정격연속운전전류 10A 품질등급 Q등급 제작사 이화전기공업(주) - 제작사 유형(MFR CATEGORY) ORIGINAL EQUIP. SUPPLIER - 원기술규격서(OTS) SHINKORI 3&4,9-841-E214 - 원기기 기기검증(EQ Category) ENVIRONMENTAL QUALIFICATION - SEISMIC QUALIFICATION - 모델번호 MS 3V 1-5 - 도면번호 E214-DE-B01-04-0003 - 도면 품목번호 NO.36 제작사 FERRAZ SHAWMUT INC. - 도면번호 E214-DE-B01-04-0003 - 도면 품목번호 NO.36 - 제작사 유형(MFR CATEGORY) ORIGINAL EQUIP. MANUFACTURER - 원기술규격서(OTS) SHINKORI 3&4,9-841-E214 - 모델번호 MS 3V 1-5 - 원기기 기기검증(EQ Category) ENVIRONMENTAL QUALIFICATION - SEISMIC QUALIFICATION 제출서류목록 - 첨부기술규격서 적용 | 이화전기공업(주) | MS 3V 1-5
2021 | 4 | 계획예방정비용 | 새울 | 1발전소 | 1(신3) | 4 | 200559797 | 정비부분품(SPAR) | 국외 | Q | 퓨즈,단선 지시형 | 퓨즈,단선 지시형,FUSE FAIL AUX CONTACT,MICROSWI | EA | 12 | 전기부 | 김종기 | 052-715-5052 | 품명 퓨즈,단선 지시형 - 별칭 FUSE FAIL AUX CONTACT - 타입(형식) MICROSWITCH TYPE - 전류 5A 품질등급 Q등급 제작사 FERRAZ SHAWMUT INC. - 제작사 유형(MFR CATEGORY) ORIGINAL EQUIP. MANUFACTURER - 원기술규격서(OTS) SHINKORI 3&4,9-841-E214 - 원기기 기기검증(EQ Category) ENVIRONMENTAL QUALIFICATION - SEISMIC QUALIFICATION - 부품번호 D310020 - 모델번호 MC3E1-5N - 도면번호 E214-DE-B01-04(3/4) - 도면 품목번호 FS4~10 제출서류목록 - 품질증빙/제출서류목록(QVDL) - 품질보증확인서(C of C) - 일반규격품품질검증(CGID) 계획/보고서 | FERRAZ SHAWMUT INC. | MC3E1-5N | D310020
2022 | 3 | 계획예방정비용 | 새울 | 1발전소 | 2(신4) | 3 | 200559797 | 정비부분품(SPAR) | 국외 | Q | 퓨즈,단선 지시형 | 퓨즈,단선 지시형,FUSE FAIL AUX CONTACT,MICROSWI | EA | 12 | 전기부 | 김종기 | 052-715-5052 | 품명 퓨즈,단선 지시형 - 별칭 FUSE FAIL AUX CONTACT - 타입(형식) MICROSWITCH TYPE - 전류 5A 품질등급 Q등급 제작사 FERRAZ SHAWMUT INC. - 제작사 유형(MFR CATEGORY) ORIGINAL EQUIP. MANUFACTURER - 원기술규격서(OTS) SHINKORI 3&4,9-841-E214 - 원기기 기기검증(EQ Category) ENVIRONMENTAL QUALIFICATION - SEISMIC QUALIFICATION - 부품번호 D310020 - 모델번호 MC3E1-5N - 도면번호 E214-DE-B01-04(3/4) - 도면 품목번호 FS4~10 제출서류목록 - 품질증빙/제출서류목록(QVDL) - 품질보증확인서(C of C) - 일반규격품품질검증(CGID) 계획/보고서 | FERRAZ SHAWMUT INC. | MC3E1-5N | D310020
2022 | 1 | 계획예방정비용 | 한울 | 3발전소 | 5 | 13 | 200559835 | 정비부분품(SPAR) | 국내 | A | 슬리브,밸브 구동기용 | SLEEVE VALVE,YOKE SLEEVE,B584-C86400,150 | EA | 1 | 기계부 | 김웅규 | 054-785-1615 | 품명 SLEEVE VALVE - 별칭 YOKE SLEEVE - 재질 B584-C86400 - 압력 150LB - 표면처리 HIGH STRENGTH BRASS - 최소포장단위 1EA - 특수사항 FOR 3IN CL150 SS GATE VALVE 원자력안전범주 NON NUCLEAR SAFETY RELATED 품질등급 A등급 제작사 삼신 - 제작사 유형(MFR CATEGORY) ORIGINAL EQUIP. MANUFACTURER - 부품번호 31 - 도면번호 2439 9-809-Z-171-012 - OEM NA-U708-012 제출서류목록 - 첨부기술규격서 적용 - 품질증빙/제출서류목록(QVDL) - 품질보증확인서(C of C) - 재료시험보고서(MTR OR MILL SHEET) | 삼신 |  | 31
2022 | 1 | 계획예방정비용 | 한울 | 3발전소 | 5 | 13 | 200559836 | 정비부분품(SPAR) | 국내 | Q | 게이트 밸브 | 게이트 밸브,BONNET ASSY,3IN,SA351-CF8M (BONN | SET | 1 | 기계부 | 김웅규 | 054-785-1615 | 품명 게이트 밸브 - 게이트밸브타입 BONNET ASSY - 밸브사이즈 3IN - 밸브재질 SA351-CF8M (BONNET) - 사용압력(상한) 150LB - 스템(STEM)재질 A564-630 - 디스크(DISK)재질 SA351-CF8M - 밸브접속타입 BOLTING - 최소포장단위 BONNET ASSY (BODY 제외) - 특수사항 FOR 3IN CL150 SS GATE VALVE - 별칭 BONNET ASSY (BODY 제외) 원자력안전범주 NUCLEAR SAFETY RELATED 품질등급 Q등급 제작사 삼신 - 도면번호 2439 9-809-Z-171-012 - OEM NA-U708-012 - 부품번호 2 - 제작사 유형(MFR CATEGORY) ORIGINAL EQUIP. MANUFACTURER 제출서류목록 - 첨부기술규격서 적용 - 품질증빙/제출서류목록(QVDL) - 품질보증확인서(C of C) - 재료시험성적서(CMTR) - 자료보고서(Code Data Report) - 비파괴검사보고서(NDE Records) - 열처리기록(Heat Treatment) - 외관 및 치수검사 성적서 - 검교정성적서(Calibration Records) | 삼신 |  | 2
2020 | 4 | 계획예방정비용 | 한울 | 1발전소 | 2 | 23 | 200559921 | 정비부분품(SPAR) | 국내 | A | 패킹,성형식(MOLD) | 패킹,성형식(MOLD),GLAND,31.8MM,37.9MM,6.3MM,G | EA | 10 | 기계부 | 고동원 | 054-785-1160 | 품명 패킹,성형식(MOLD) - 패킹타입 GLAND - 내경 31.8MM - 외경 37.9MM - 두께 6.3MM - 패킹재질 GRAPHITE - 단면형태 FILAMENT 원자력안전범주 NON NUCLEAR SAFETY RELATED 품질등급 A등급 제출서류목록 - 첨부기술규격서 적용 - 품질보증계획서(QAM) - 품질증빙/제출서류목록(QVDL) - 품질보증확인서(C of C) - 재료시험보고서(MTR OR MILL SHEET) - 외관 및 치수검사 성적서 - 검교정성적서(Calibration Records)
2021 | 2 | 계획예방정비용 | 한울 | 1발전소 | 1 | 24 | 200559921 | 정비부분품(SPAR) | 국내 | A | 패킹,성형식(MOLD) | 패킹,성형식(MOLD),GLAND,31.8MM,37.9MM,6.3MM,G | EA | 10 | 기계부 | 남형주 | 054-785-1169 | 품명 패킹,성형식(MOLD) - 패킹타입 GLAND - 내경 31.8MM - 외경 37.9MM - 두께 6.3MM - 패킹재질 GRAPHITE - 단면형태 FILAMENT 원자력안전범주 NON NUCLEAR SAFETY RELATED 품질등급 A등급 제출서류목록 - 첨부기술규격서 적용 - 품질보증계획서(QAM) - 품질증빙/제출서류목록(QVDL) - 품질보증확인서(C of C) - 재료시험보고서(MTR OR MILL SHEET) - 외관 및 치수검사 성적서 - 검교정성적서(Calibration Records)
2022 | 1 | 계획예방정비용 | 한울 | 1발전소 | 2 | 24 | 200559921 | 정비부분품(SPAR) | 국내 | A | 패킹,성형식(MOLD) | 패킹,성형식(MOLD),GLAND,31.8MM,37.9MM,6.3MM,G | EA | 10 | 기계부 | 고동원 | 054-785-1160 | 품명 패킹,성형식(MOLD) - 패킹타입 GLAND - 내경 31.8MM - 외경 37.9MM - 두께 6.3MM - 패킹재질 GRAPHITE - 단면형태 FILAMENT 원자력안전범주 NON NUCLEAR SAFETY RELATED 품질등급 A등급 제출서류목록 - 첨부기술규격서 적용 - 품질보증계획서(QAM) - 품질증빙/제출서류목록(QVDL) - 품질보증확인서(C of C) - 재료시험보고서(MTR OR MILL SHEET) - 외관 및 치수검사 성적서 - 검교정성적서(Calibration Records)
2020 | 4 | 계획예방정비용 | 한울 | 1발전소 | 2 | 23 | 200559922 | 정비부분품(SPAR) | 국내 | A | 패킹,성형식(MOLD) | 패킹,성형식(MOLD),GLAND,31.5MM,51.1MM,9.5MM,G | EA | 10 | 기계부 | 고동원 | 054-785-1160 | 품명 패킹,성형식(MOLD) - 패킹타입 GLAND - 내경 31.5MM - 외경 51.1MM - 두께 9.5MM - 패킹재질 GRAPHITE - 단면형태 LAMINATE 원자력안전범주 NON NUCLEAR SAFETY RELATED 품질등급 A등급 제출서류목록 - 첨부기술규격서 적용 - 품질보증계획서(QAM) - 품질증빙/제출서류목록(QVDL) - 품질보증확인서(C of C) - 재료시험보고서(MTR OR MILL SHEET) - 외관 및 치수검사 성적서 - 검교정성적서(Calibration Records)
2021 | 2 | 계획예방정비용 | 한울 | 1발전소 | 1 | 24 | 200559922 | 정비부분품(SPAR) | 국내 | A | 패킹,성형식(MOLD) | 패킹,성형식(MOLD),GLAND,31.5MM,51.1MM,9.5MM,G | EA | 10 | 기계부 | 남형주 | 054-785-1169 | 품명 패킹,성형식(MOLD) - 패킹타입 GLAND - 내경 31.5MM - 외경 51.1MM - 두께 9.5MM - 패킹재질 GRAPHITE - 단면형태 LAMINATE 원자력안전범주 NON NUCLEAR SAFETY RELATED 품질등급 A등급 제출서류목록 - 첨부기술규격서 적용 - 품질보증계획서(QAM) - 품질증빙/제출서류목록(QVDL) - 품질보증확인서(C of C) - 재료시험보고서(MTR OR MILL SHEET) - 외관 및 치수검사 성적서 - 검교정성적서(Calibration Records)
2022 | 1 | 계획예방정비용 | 한울 | 1발전소 | 2 | 24 | 200559922 | 정비부분품(SPAR) | 국내 | A | 패킹,성형식(MOLD) | 패킹,성형식(MOLD),GLAND,31.5MM,51.1MM,9.5MM,G | EA | 10 | 기계부 | 고동원 | 054-785-1160 | 품명 패킹,성형식(MOLD) - 패킹타입 GLAND - 내경 31.5MM - 외경 51.1MM - 두께 9.5MM - 패킹재질 GRAPHITE - 단면형태 LAMINATE 원자력안전범주 NON NUCLEAR SAFETY RELATED 품질등급 A등급 제출서류목록 - 첨부기술규격서 적용 - 품질보증계획서(QAM) - 품질증빙/제출서류목록(QVDL) - 품질보증확인서(C of C) - 재료시험보고서(MTR OR MILL SHEET) - 외관 및 치수검사 성적서 - 검교정성적서(Calibration Records)
2022 | 1 | 계획예방정비용 | 한울 | 3발전소 | 5 | 13 | 200559923 | 정비부분품(SPAR) | 국내 | A | 패킹세트 | 패킹세트,GLAND PACKING,COMBINED,2500LB,TOP/ | SET | 1 | 기계부 | 김웅규 | 054-785-1615 | 품명 패킹세트 - 패킹세트타입 GLAND PACKING - 패킹세트재질 COMBINED - 사용압력(상한) 2500LB - 최소포장단위 TOP/BOTTOM(4EA),INNER(5EA) - 특수사항 PACKING FOR 2IN GATE V/V - 별칭 GLAND PACKING 원자력안전범주 NON NUCLEAR SAFETY RELATED 품질등급 A등급 제작사 S&S 밸브(주) - 부품번호 11 - 제작사 유형(MFR CATEGORY) ORIGINAL EQUIP. MANUFACTURER - 도면번호 2439 P207-DG-A01-07 - 2550-B-GTA-D - OEM G-G4W-25-36-D-07 - P207A-009 제출서류목록 - 첨부기술규격서 적용 - 품질증빙/제출서류목록(QVDL) - 품질보증확인서(C of C) - 재료확인서(C of C) - 외관 및 치수검사 성적서 - 검교정성적서(Calibration Records) | S&S 밸브(주) |  | 11
2020 | 1 | 경상예방정비용 | 새울 | 1발전소 |  |  | 200559968 | 정비부분품(SPAR) | 국외 | A | 퓨즈 세트 | 퓨즈 세트,FUSE+MICRO SWITCH,AC660V, 800A,FUS | EA | 2 | 전기부 | 윤일현 | 052-715-5156 | 품명 퓨즈 세트 - 별칭 FUSE+MICRO SWITCH - 타입(형식) AC660V, 800A - 구성품 FUSE - 구성품2 MICRO SWITCH 품질등급 A등급 제작사 두산중공업주식회사 - 도면 품목번호 F301A - 도면번호 M248-DE-D01-50-0001 - 모델번호 6,6URD31TTF0800 + M/S - 원기술규격서(OTS) SHINKORI 3&4,9-683-M248 - 제작사 유형(MFR CATEGORY) ORIGINAL EQUIP. SUPPLIER 제작사 FERRAZ SHAWMUT INC. - 제작사 유형(MFR CATEGORY) ORIGINAL EQUIP. MANUFACTURER - 원기술규격서(OTS) SHINKORI 3&4,9-683-M248 - 모델번호 6,6URD31TTF0800 + M/S - 도면번호 M248-DE-D01-50-0001 - 도면 품목번호 F301A 제출서류목록 - 품질보증계획서(QAM) - 품질증빙/제출서류목록(QVDL) - 품질보증확인서(C of C) - 일반규격품품질검증(CGID) 계획/보고서 | FERRAZ SHAWMUT INC. | 6,6URD31TTF0800 + M/S
2020 | 1 | 계획예방정비용 | 새울 | 1발전소 | 1(신3) | 3 | 200559968 | 정비부분품(SPAR) | 국외 | A | 퓨즈 세트 | 퓨즈 세트,FUSE+MICRO SWITCH,AC660V, 800A,FUS | EA | 2 | 전기부 | 윤일현 | 052-715-5156 | 품명 퓨즈 세트 - 별칭 FUSE+MICRO SWITCH - 타입(형식) AC660V, 800A - 구성품 FUSE - 구성품2 MICRO SWITCH 품질등급 A등급 제작사 두산중공업주식회사 - 도면 품목번호 F301A - 도면번호 M248-DE-D01-50-0001 - 모델번호 6,6URD31TTF0800 + M/S - 원기술규격서(OTS) SHINKORI 3&4,9-683-M248 - 제작사 유형(MFR CATEGORY) ORIGINAL EQUIP. SUPPLIER 제작사 FERRAZ SHAWMUT INC. - 제작사 유형(MFR CATEGORY) ORIGINAL EQUIP. MANUFACTURER - 원기술규격서(OTS) SHINKORI 3&4,9-683-M248 - 모델번호 6,6URD31TTF0800 + M/S - 도면번호 M248-DE-D01-50-0001 - 도면 품목번호 F301A 제출서류목록 - 품질보증계획서(QAM) - 품질증빙/제출서류목록(QVDL) - 품질보증확인서(C of C) - 일반규격품품질검증(CGID) 계획/보고서 | FERRAZ SHAWMUT INC. | 6,6URD31TTF0800 + M/S
2021 | 1 | 계획예방정비용 | 새울 | 1발전소 | 2(신4) | 2 | 200559968 | 정비부분품(SPAR) | 국외 | A | 퓨즈 세트 | 퓨즈 세트,FUSE+MICRO SWITCH,AC660V, 800A,FUS | EA | 2 | 전기부 | 윤일현 | 052-715-5156 | 품명 퓨즈 세트 - 별칭 FUSE+MICRO SWITCH - 타입(형식) AC660V, 800A - 구성품 FUSE - 구성품2 MICRO SWITCH 품질등급 A등급 제작사 두산중공업주식회사 - 도면 품목번호 F301A - 도면번호 M248-DE-D01-50-0001 - 모델번호 6,6URD31TTF0800 + M/S - 원기술규격서(OTS) SHINKORI 3&4,9-683-M248 - 제작사 유형(MFR CATEGORY) ORIGINAL EQUIP. SUPPLIER 제작사 FERRAZ SHAWMUT INC. - 제작사 유형(MFR CATEGORY) ORIGINAL EQUIP. MANUFACTURER - 원기술규격서(OTS) SHINKORI 3&4,9-683-M248 - 모델번호 6,6URD31TTF0800 + M/S - 도면번호 M248-DE-D01-50-0001 - 도면 품목번호 F301A 제출서류목록 - 품질보증계획서(QAM) - 품질증빙/제출서류목록(QVDL) - 품질보증확인서(C of C) - 일반규격품품질검증(CGID) 계획/보고서 | FERRAZ SHAWMUT INC. | 6,6URD31TTF0800 + M/S
2020 | 3 | 계획예방정비용 | 한울 | 3발전소 | 5 | 12 | 200559970 | 정비부분품(SPAR) | 국내 | A | 씰링,금속제 | 씰링,금속제,V SECT,14㎜ THK,40㎜,ASTM A240-304L | EA | 2 | 기계부 | 김웅규 | 054-785-1615 | 품명 씰링,금속제 - 씰링타입 V SECT - 너비 14㎜ THK - 외경 40㎜ - 씰링재질 ASTM A240-304L - 사용압력(상한) 1680LB - 특수사항 4IN SWING CHECK VALVE - 별칭 HINGE PIN SEAL RING GASKET - 용도 금속제 - 설치기기 정보 HINGE PIN 원자력안전범주 NON NUCLEAR SAFETY RELATED 품질등급 A등급 제작사 삼신 - 제작사 유형(MFR CATEGORY) ORIGINAL EQUIP. MANUFACTURER - 부품번호 95 - 도면번호 2439 9-807-Z-171-001 - NA-U710-001 제출서류목록 - 첨부기술규격서 적용 - 품질증빙/제출서류목록(QVDL) - 품질보증확인서(C of C) - 재료시험보고서(MTR OR MILL SHEET) - 외관 및 치수검사 성적서 - 검교정성적서(Calibration Records) | 삼신 |  | 95
2020 | 3 | 계획예방정비용 | 한울 | 3발전소 | 5 | 12 | 200559970 | 정비부분품(SPAR) | 국내 | A | 씰링,금속제 | 씰링,금속제,V SECT,14㎜ THK,40㎜,ASTM A240-304L | EA | 2 | 기계부 | 조현국 | 054-785-1643 | 품명 씰링,금속제 - 씰링타입 V SECT - 너비 14㎜ THK - 외경 40㎜ - 씰링재질 ASTM A240-304L - 사용압력(상한) 1680LB - 특수사항 4IN SWING CHECK VALVE - 별칭 HINGE PIN SEAL RING GASKET - 용도 금속제 - 설치기기 정보 HINGE PIN 원자력안전범주 NON NUCLEAR SAFETY RELATED 품질등급 A등급 제작사 삼신 - 제작사 유형(MFR CATEGORY) ORIGINAL EQUIP. MANUFACTURER - 부품번호 95 - 도면번호 2439 9-807-Z-171-001 - NA-U710-001 제출서류목록 - 첨부기술규격서 적용 - 품질증빙/제출서류목록(QVDL) - 품질보증확인서(C of C) - 재료시험보고서(MTR OR MILL SHEET) - 외관 및 치수검사 성적서 - 검교정성적서(Calibration Records) | 삼신 |  | 95
2020 | 3 | 계획예방정비용 | 한울 | 3발전소 | 5 | 12 | 200559970 | 정비부분품(SPAR) | 국내 | A | 씰링,금속제 | 씰링,금속제,V SECT,14㎜ THK,40㎜,ASTM A240-304L | EA | 2 | 기계부 | 손광수 | 054-785-3495 | 품명 씰링,금속제 - 씰링타입 V SECT - 너비 14㎜ THK - 외경 40㎜ - 씰링재질 ASTM A240-304L - 사용압력(상한) 1680LB - 특수사항 4IN SWING CHECK VALVE - 별칭 HINGE PIN SEAL RING GASKET - 용도 금속제 - 설치기기 정보 HINGE PIN 원자력안전범주 NON NUCLEAR SAFETY RELATED 품질등급 A등급 제작사 삼신 - 제작사 유형(MFR CATEGORY) ORIGINAL EQUIP. MANUFACTURER - 부품번호 95 - 도면번호 2439 9-807-Z-171-001 - NA-U710-001 제출서류목록 - 첨부기술규격서 적용 - 품질증빙/제출서류목록(QVDL) - 품질보증확인서(C of C) - 재료시험보고서(MTR OR MILL SHEET) - 외관 및 치수검사 성적서 - 검교정성적서(Calibration Records) | 삼신 |  | 95
2021 | 3 | 계획예방정비용 | 한울 | 3발전소 | 6 | 12 | 200559970 | 정비부분품(SPAR) | 국내 | A | 씰링,금속제 | 씰링,금속제,V SECT,14㎜ THK,40㎜,ASTM A240-304L | EA | 2 | 기계부 | 김웅규 | 054-785-1615 | 품명 씰링,금속제 - 씰링타입 V SECT - 너비 14㎜ THK - 외경 40㎜ - 씰링재질 ASTM A240-304L - 사용압력(상한) 1680LB - 특수사항 4IN SWING CHECK VALVE - 별칭 HINGE PIN SEAL RING GASKET - 용도 금속제 - 설치기기 정보 HINGE PIN 원자력안전범주 NON NUCLEAR SAFETY RELATED 품질등급 A등급 제작사 삼신 - 제작사 유형(MFR CATEGORY) ORIGINAL EQUIP. MANUFACTURER - 부품번호 95 - 도면번호 2439 9-807-Z-171-001 - NA-U710-001 제출서류목록 - 첨부기술규격서 적용 - 품질증빙/제출서류목록(QVDL) - 품질보증확인서(C of C) - 재료시험보고서(MTR OR MILL SHEET) - 외관 및 치수검사 성적서 - 검교정성적서(Calibration Records) | 삼신 |  | 95
2021 | 3 | 계획예방정비용 | 한울 | 3발전소 | 6 | 12 | 200559970 | 정비부분품(SPAR) | 국내 | A | 씰링,금속제 | 씰링,금속제,V SECT,14㎜ THK,40㎜,ASTM A240-304L | EA | 2 | 기계부 | 조현국 | 054-785-1643 | 품명 씰링,금속제 - 씰링타입 V SECT - 너비 14㎜ THK - 외경 40㎜ - 씰링재질 ASTM A240-304L - 사용압력(상한) 1680LB - 특수사항 4IN SWING CHECK VALVE - 별칭 HINGE PIN SEAL RING GASKET - 용도 금속제 - 설치기기 정보 HINGE PIN 원자력안전범주 NON NUCLEAR SAFETY RELATED 품질등급 A등급 제작사 삼신 - 제작사 유형(MFR CATEGORY) ORIGINAL EQUIP. MANUFACTURER - 부품번호 95 - 도면번호 2439 9-807-Z-171-001 - NA-U710-001 제출서류목록 - 첨부기술규격서 적용 - 품질증빙/제출서류목록(QVDL) - 품질보증확인서(C of C) - 재료시험보고서(MTR OR MILL SHEET) - 외관 및 치수검사 성적서 - 검교정성적서(Calibration Records) | 삼신 |  | 95
2021 | 3 | 계획예방정비용 | 한울 | 3발전소 | 6 | 12 | 200559970 | 정비부분품(SPAR) | 국내 | A | 씰링,금속제 | 씰링,금속제,V SECT,14㎜ THK,40㎜,ASTM A240-304L | EA | 2 | 기계부 | 김준후 | 054-785-2349 | 품명 씰링,금속제 - 씰링타입 V SECT - 너비 14㎜ THK - 외경 40㎜ - 씰링재질 ASTM A240-304L - 사용압력(상한) 1680LB - 특수사항 4IN SWING CHECK VALVE - 별칭 HINGE PIN SEAL RING GASKET - 용도 금속제 - 설치기기 정보 HINGE PIN 원자력안전범주 NON NUCLEAR SAFETY RELATED 품질등급 A등급 제작사 삼신 - 제작사 유형(MFR CATEGORY) ORIGINAL EQUIP. MANUFACTURER - 부품번호 95 - 도면번호 2439 9-807-Z-171-001 - NA-U710-001 제출서류목록 - 첨부기술규격서 적용 - 품질증빙/제출서류목록(QVDL) - 품질보증확인서(C of C) - 재료시험보고서(MTR OR MILL SHEET) - 외관 및 치수검사 성적서 - 검교정성적서(Calibration Records) | 삼신 |  | 95
2021 | 3 | 계획예방정비용 | 한울 | 3발전소 | 6 | 12 | 200559970 | 정비부분품(SPAR) | 국내 | A | 씰링,금속제 | 씰링,금속제,V SECT,14㎜ THK,40㎜,ASTM A240-304L | EA | 2 | 기계부 | 손광수 | 054-785-3495 | 품명 씰링,금속제 - 씰링타입 V SECT - 너비 14㎜ THK - 외경 40㎜ - 씰링재질 ASTM A240-304L - 사용압력(상한) 1680LB - 특수사항 4IN SWING CHECK VALVE - 별칭 HINGE PIN SEAL RING GASKET - 용도 금속제 - 설치기기 정보 HINGE PIN 원자력안전범주 NON NUCLEAR SAFETY RELATED 품질등급 A등급 제작사 삼신 - 제작사 유형(MFR CATEGORY) ORIGINAL EQUIP. MANUFACTURER - 부품번호 95 - 도면번호 2439 9-807-Z-171-001 - NA-U710-001 제출서류목록 - 첨부기술규격서 적용 - 품질증빙/제출서류목록(QVDL) - 품질보증확인서(C of C) - 재료시험보고서(MTR OR MILL SHEET) - 외관 및 치수검사 성적서 - 검교정성적서(Calibration Records) | 삼신 |  | 95
2022 | 1 | 계획예방정비용 | 한울 | 3발전소 | 5 | 13 | 200559970 | 정비부분품(SPAR) | 국내 | A | 씰링,금속제 | 씰링,금속제,V SECT,14㎜ THK,40㎜,ASTM A240-304L | EA | 2 | 기계부 | 김웅규 | 054-785-1615 | 품명 씰링,금속제 - 씰링타입 V SECT - 너비 14㎜ THK - 외경 40㎜ - 씰링재질 ASTM A240-304L - 사용압력(상한) 1680LB - 특수사항 4IN SWING CHECK VALVE - 별칭 HINGE PIN SEAL RING GASKET - 용도 금속제 - 설치기기 정보 HINGE PIN 원자력안전범주 NON NUCLEAR SAFETY RELATED 품질등급 A등급 제작사 삼신 - 제작사 유형(MFR CATEGORY) ORIGINAL EQUIP. MANUFACTURER - 부품번호 95 - 도면번호 2439 9-807-Z-171-001 - NA-U710-001 제출서류목록 - 첨부기술규격서 적용 - 품질증빙/제출서류목록(QVDL) - 품질보증확인서(C of C) - 재료시험보고서(MTR OR MILL SHEET) - 외관 및 치수검사 성적서 - 검교정성적서(Calibration Records) | 삼신 |  | 95
2022 | 1 | 계획예방정비용 | 한울 | 3발전소 | 5 | 13 | 200559970 | 정비부분품(SPAR) | 국내 | A | 씰링,금속제 | 씰링,금속제,V SECT,14㎜ THK,40㎜,ASTM A240-304L | EA | 4 | 기계부 | 조현국 | 054-785-1643 | 품명 씰링,금속제 - 씰링타입 V SECT - 너비 14㎜ THK - 외경 40㎜ - 씰링재질 ASTM A240-304L - 사용압력(상한) 1680LB - 특수사항 4IN SWING CHECK VALVE - 별칭 HINGE PIN SEAL RING GASKET - 용도 금속제 - 설치기기 정보 HINGE PIN 원자력안전범주 NON NUCLEAR SAFETY RELATED 품질등급 A등급 제작사 삼신 - 제작사 유형(MFR CATEGORY) ORIGINAL EQUIP. MANUFACTURER - 부품번호 95 - 도면번호 2439 9-807-Z-171-001 - NA-U710-001 제출서류목록 - 첨부기술규격서 적용 - 품질증빙/제출서류목록(QVDL) - 품질보증확인서(C of C) - 재료시험보고서(MTR OR MILL SHEET) - 외관 및 치수검사 성적서 - 검교정성적서(Calibration Records) | 삼신 |  | 95
2022 | 1 | 계획예방정비용 | 한울 | 3발전소 | 5 | 13 | 200559970 | 정비부분품(SPAR) | 국내 | A | 씰링,금속제 | 씰링,금속제,V SECT,14㎜ THK,40㎜,ASTM A240-304L | EA | 2 | 기계부 | 조현국 | 054-785-1643 | 품명 씰링,금속제 - 씰링타입 V SECT - 너비 14㎜ THK - 외경 40㎜ - 씰링재질 ASTM A240-304L - 사용압력(상한) 1680LB - 특수사항 4IN SWING CHECK VALVE - 별칭 HINGE PIN SEAL RING GASKET - 용도 금속제 - 설치기기 정보 HINGE PIN 원자력안전범주 NON NUCLEAR SAFETY RELATED 품질등급 A등급 제작사 삼신 - 제작사 유형(MFR CATEGORY) ORIGINAL EQUIP. MANUFACTURER - 부품번호 95 - 도면번호 2439 9-807-Z-171-001 - NA-U710-001 제출서류목록 - 첨부기술규격서 적용 - 품질증빙/제출서류목록(QVDL) - 품질보증확인서(C of C) - 재료시험보고서(MTR OR MILL SHEET) - 외관 및 치수검사 성적서 - 검교정성적서(Calibration Records) | 삼신 |  | 95
2022 | 1 | 계획예방정비용 | 한울 | 3발전소 | 5 | 13 | 200559970 | 정비부분품(SPAR) | 국내 | A | 씰링,금속제 | 씰링,금속제,V SECT,14㎜ THK,40㎜,ASTM A240-304L | EA | 2 | 기계부 | 손광수 | 054-785-3495 | 품명 씰링,금속제 - 씰링타입 V SECT - 너비 14㎜ THK - 외경 40㎜ - 씰링재질 ASTM A240-304L - 사용압력(상한) 1680LB - 특수사항 4IN SWING CHECK VALVE - 별칭 HINGE PIN SEAL RING GASKET - 용도 금속제 - 설치기기 정보 HINGE PIN 원자력안전범주 NON NUCLEAR SAFETY RELATED 품질등급 A등급 제작사 삼신 - 제작사 유형(MFR CATEGORY) ORIGINAL EQUIP. MANUFACTURER - 부품번호 95 - 도면번호 2439 9-807-Z-171-001 - NA-U710-001 제출서류목록 - 첨부기술규격서 적용 - 품질증빙/제출서류목록(QVDL) - 품질보증확인서(C of C) - 재료시험보고서(MTR OR MILL SHEET) - 외관 및 치수검사 성적서 - 검교정성적서(Calibration Records) | 삼신 |  | 95
2022 | 4 | 계획예방정비용 | 한울 | 3발전소 | 6 | 13 | 200559970 | 정비부분품(SPAR) | 국내 | A | 씰링,금속제 | 씰링,금속제,V SECT,14㎜ THK,40㎜,ASTM A240-304L | EA | 2 | 기계부 | 김준후 | 054-785-2349 | 품명 씰링,금속제 - 씰링타입 V SECT - 너비 14㎜ THK - 외경 40㎜ - 씰링재질 ASTM A240-304L - 사용압력(상한) 1680LB - 특수사항 4IN SWING CHECK VALVE - 별칭 HINGE PIN SEAL RING GASKET - 용도 금속제 - 설치기기 정보 HINGE PIN 원자력안전범주 NON NUCLEAR SAFETY RELATED 품질등급 A등급 제작사 삼신 - 제작사 유형(MFR CATEGORY) ORIGINAL EQUIP. MANUFACTURER - 부품번호 95 - 도면번호 2439 9-807-Z-171-001 - NA-U710-001 제출서류목록 - 첨부기술규격서 적용 - 품질증빙/제출서류목록(QVDL) - 품질보증확인서(C of C) - 재료시험보고서(MTR OR MILL SHEET) - 외관 및 치수검사 성적서 - 검교정성적서(Calibration Records) | 삼신 |  | 95
2022 | 4 | 계획예방정비용 | 한울 | 3발전소 | 6 | 13 | 200559970 | 정비부분품(SPAR) | 국내 | A | 씰링,금속제 | 씰링,금속제,V SECT,14㎜ THK,40㎜,ASTM A240-304L | EA | 2 | 기계부 | 손광수 | 054-785-3495 | 품명 씰링,금속제 - 씰링타입 V SECT - 너비 14㎜ THK - 외경 40㎜ - 씰링재질 ASTM A240-304L - 사용압력(상한) 1680LB - 특수사항 4IN SWING CHECK VALVE - 별칭 HINGE PIN SEAL RING GASKET - 용도 금속제 - 설치기기 정보 HINGE PIN 원자력안전범주 NON NUCLEAR SAFETY RELATED 품질등급 A등급 제작사 삼신 - 제작사 유형(MFR CATEGORY) ORIGINAL EQUIP. MANUFACTURER - 부품번호 95 - 도면번호 2439 9-807-Z-171-001 - NA-U710-001 제출서류목록 - 첨부기술규격서 적용 - 품질증빙/제출서류목록(QVDL) - 품질보증확인서(C of C) - 재료시험보고서(MTR OR MILL SHEET) - 외관 및 치수검사 성적서 - 검교정성적서(Calibration Records) | 삼신 |  | 95
2020 | 3 | 계획예방정비용 | 한울 | 3발전소 | 5 | 12 | 200559971 | 정비부분품(SPAR) | 국내 | A | 패킹세트 | 패킹세트,BRAIDED & DIE-FORMED,1680LB,20A(2EA | SET | 2 | 기계부 | 김웅규 | 054-785-1615 | 품명 패킹세트 - 패킹세트재질 BRAIDED & DIE-FORMED - 사용압력(상한) 1680LB - 구성품 20A(2EA)&20B(4EA) - 최소포장단위 20A(2EA)+20B(4EA)=1SET - 특수사항 4IN SWING CHECK VALVE - 별칭 PACKING 원자력안전범주 NON NUCLEAR SAFETY RELATED 품질등급 A등급 제작사 삼신 - 도면번호 2439 9-807-Z-171-001 - NA-U710-001 - 부품번호 20A, 20B - 원설계규격서(ODS) HANUL 5&6, 9-807-Z-404-001 - 제작사 유형(MFR CATEGORY) ORIGINAL EQUIP. SUPPLIER 제출서류목록 - 첨부기술규격서 적용 - 품질증빙/제출서류목록(QVDL) - 품질보증확인서(C of C) - 외관 및 치수검사 성적서 - 검교정성적서(Calibration Records) | 삼신 |  | 20A, 20B
2020 | 3 | 계획예방정비용 | 한울 | 3발전소 | 5 | 12 | 200559971 | 정비부분품(SPAR) | 국내 | A | 패킹세트 | 패킹세트,BRAIDED & DIE-FORMED,1680LB,20A(2EA | SET | 2 | 기계부 | 조현국 | 054-785-1643 | 품명 패킹세트 - 패킹세트재질 BRAIDED & DIE-FORMED - 사용압력(상한) 1680LB - 구성품 20A(2EA)&20B(4EA) - 최소포장단위 20A(2EA)+20B(4EA)=1SET - 특수사항 4IN SWING CHECK VALVE - 별칭 PACKING 원자력안전범주 NON NUCLEAR SAFETY RELATED 품질등급 A등급 제작사 삼신 - 도면번호 2439 9-807-Z-171-001 - NA-U710-001 - 부품번호 20A, 20B - 원설계규격서(ODS) HANUL 5&6, 9-807-Z-404-001 - 제작사 유형(MFR CATEGORY) ORIGINAL EQUIP. SUPPLIER 제출서류목록 - 첨부기술규격서 적용 - 품질증빙/제출서류목록(QVDL) - 품질보증확인서(C of C) - 외관 및 치수검사 성적서 - 검교정성적서(Calibration Records) | 삼신 |  | 20A, 20B
2020 | 3 | 계획예방정비용 | 한울 | 3발전소 | 5 | 12 | 200559971 | 정비부분품(SPAR) | 국내 | A | 패킹세트 | 패킹세트,BRAIDED & DIE-FORMED,1680LB,20A(2EA | SET | 2 | 기계부 | 손광수 | 054-785-3495 | 품명 패킹세트 - 패킹세트재질 BRAIDED & DIE-FORMED - 사용압력(상한) 1680LB - 구성품 20A(2EA)&20B(4EA) - 최소포장단위 20A(2EA)+20B(4EA)=1SET - 특수사항 4IN SWING CHECK VALVE - 별칭 PACKING 원자력안전범주 NON NUCLEAR SAFETY RELATED 품질등급 A등급 제작사 삼신 - 도면번호 2439 9-807-Z-171-001 - NA-U710-001 - 부품번호 20A, 20B - 원설계규격서(ODS) HANUL 5&6, 9-807-Z-404-001 - 제작사 유형(MFR CATEGORY) ORIGINAL EQUIP. SUPPLIER 제출서류목록 - 첨부기술규격서 적용 - 품질증빙/제출서류목록(QVDL) - 품질보증확인서(C of C) - 외관 및 치수검사 성적서 - 검교정성적서(Calibration Records) | 삼신 |  | 20A, 20B
2021 | 3 | 계획예방정비용 | 한울 | 3발전소 | 6 | 12 | 200559971 | 정비부분품(SPAR) | 국내 | A | 패킹세트 | 패킹세트,BRAIDED & DIE-FORMED,1680LB,20A(2EA | SET | 2 | 기계부 | 김웅규 | 054-785-1615 | 품명 패킹세트 - 패킹세트재질 BRAIDED & DIE-FORMED - 사용압력(상한) 1680LB - 구성품 20A(2EA)&20B(4EA) - 최소포장단위 20A(2EA)+20B(4EA)=1SET - 특수사항 4IN SWING CHECK VALVE - 별칭 PACKING 원자력안전범주 NON NUCLEAR SAFETY RELATED 품질등급 A등급 제작사 삼신 - 도면번호 2439 9-807-Z-171-001 - NA-U710-001 - 부품번호 20A, 20B - 원설계규격서(ODS) HANUL 5&6, 9-807-Z-404-001 - 제작사 유형(MFR CATEGORY) ORIGINAL EQUIP. SUPPLIER 제출서류목록 - 첨부기술규격서 적용 - 품질증빙/제출서류목록(QVDL) - 품질보증확인서(C of C) - 외관 및 치수검사 성적서 - 검교정성적서(Calibration Records) | 삼신 |  | 20A, 20B
2021 | 3 | 계획예방정비용 | 한울 | 3발전소 | 6 | 12 | 200559971 | 정비부분품(SPAR) | 국내 | A | 패킹세트 | 패킹세트,BRAIDED & DIE-FORMED,1680LB,20A(2EA | SET | 2 | 기계부 | 조현국 | 054-785-1643 | 품명 패킹세트 - 패킹세트재질 BRAIDED & DIE-FORMED - 사용압력(상한) 1680LB - 구성품 20A(2EA)&20B(4EA) - 최소포장단위 20A(2EA)+20B(4EA)=1SET - 특수사항 4IN SWING CHECK VALVE - 별칭 PACKING 원자력안전범주 NON NUCLEAR SAFETY RELATED 품질등급 A등급 제작사 삼신 - 도면번호 2439 9-807-Z-171-001 - NA-U710-001 - 부품번호 20A, 20B - 원설계규격서(ODS) HANUL 5&6, 9-807-Z-404-001 - 제작사 유형(MFR CATEGORY) ORIGINAL EQUIP. SUPPLIER 제출서류목록 - 첨부기술규격서 적용 - 품질증빙/제출서류목록(QVDL) - 품질보증확인서(C of C) - 외관 및 치수검사 성적서 - 검교정성적서(Calibration Records) | 삼신 |  | 20A, 20B
2021 | 3 | 계획예방정비용 | 한울 | 3발전소 | 6 | 12 | 200559971 | 정비부분품(SPAR) | 국내 | A | 패킹세트 | 패킹세트,BRAIDED & DIE-FORMED,1680LB,20A(2EA | SET | 2 | 기계부 | 김준후 | 054-785-2349 | 품명 패킹세트 - 패킹세트재질 BRAIDED & DIE-FORMED - 사용압력(상한) 1680LB - 구성품 20A(2EA)&20B(4EA) - 최소포장단위 20A(2EA)+20B(4EA)=1SET - 특수사항 4IN SWING CHECK VALVE - 별칭 PACKING 원자력안전범주 NON NUCLEAR SAFETY RELATED 품질등급 A등급 제작사 삼신 - 도면번호 2439 9-807-Z-171-001 - NA-U710-001 - 부품번호 20A, 20B - 원설계규격서(ODS) HANUL 5&6, 9-807-Z-404-001 - 제작사 유형(MFR CATEGORY) ORIGINAL EQUIP. SUPPLIER 제출서류목록 - 첨부기술규격서 적용 - 품질증빙/제출서류목록(QVDL) - 품질보증확인서(C of C) - 외관 및 치수검사 성적서 - 검교정성적서(Calibration Records) | 삼신 |  | 20A, 20B
2021 | 3 | 계획예방정비용 | 한울 | 3발전소 | 6 | 12 | 200559971 | 정비부분품(SPAR) | 국내 | A | 패킹세트 | 패킹세트,BRAIDED & DIE-FORMED,1680LB,20A(2EA | SET | 2 | 기계부 | 손광수 | 054-785-3495 | 품명 패킹세트 - 패킹세트재질 BRAIDED & DIE-FORMED - 사용압력(상한) 1680LB - 구성품 20A(2EA)&20B(4EA) - 최소포장단위 20A(2EA)+20B(4EA)=1SET - 특수사항 4IN SWING CHECK VALVE - 별칭 PACKING 원자력안전범주 NON NUCLEAR SAFETY RELATED 품질등급 A등급 제작사 삼신 - 도면번호 2439 9-807-Z-171-001 - NA-U710-001 - 부품번호 20A, 20B - 원설계규격서(ODS) HANUL 5&6, 9-807-Z-404-001 - 제작사 유형(MFR CATEGORY) ORIGINAL EQUIP. SUPPLIER 제출서류목록 - 첨부기술규격서 적용 - 품질증빙/제출서류목록(QVDL) - 품질보증확인서(C of C) - 외관 및 치수검사 성적서 - 검교정성적서(Calibration Records) | 삼신 |  | 20A, 20B
2022 | 1 | 계획예방정비용 | 한울 | 3발전소 | 5 | 13 | 200559971 | 정비부분품(SPAR) | 국내 | A | 패킹세트 | 패킹세트,BRAIDED & DIE-FORMED,1680LB,20A(2EA | SET | 2 | 기계부 | 김웅규 | 054-785-1615 | 품명 패킹세트 - 패킹세트재질 BRAIDED & DIE-FORMED - 사용압력(상한) 1680LB - 구성품 20A(2EA)&20B(4EA) - 최소포장단위 20A(2EA)+20B(4EA)=1SET - 특수사항 4IN SWING CHECK VALVE - 별칭 PACKING 원자력안전범주 NON NUCLEAR SAFETY RELATED 품질등급 A등급 제작사 삼신 - 도면번호 2439 9-807-Z-171-001 - NA-U710-001 - 부품번호 20A, 20B - 원설계규격서(ODS) HANUL 5&6, 9-807-Z-404-001 - 제작사 유형(MFR CATEGORY) ORIGINAL EQUIP. SUPPLIER 제출서류목록 - 첨부기술규격서 적용 - 품질증빙/제출서류목록(QVDL) - 품질보증확인서(C of C) - 외관 및 치수검사 성적서 - 검교정성적서(Calibration Records) | 삼신 |  | 20A, 20B
2022 | 1 | 계획예방정비용 | 한울 | 3발전소 | 5 | 13 | 200559971 | 정비부분품(SPAR) | 국내 | A | 패킹세트 | 패킹세트,BRAIDED & DIE-FORMED,1680LB,20A(2EA | SET | 2 | 기계부 | 조현국 | 054-785-1643 | 품명 패킹세트 - 패킹세트재질 BRAIDED & DIE-FORMED - 사용압력(상한) 1680LB - 구성품 20A(2EA)&20B(4EA) - 최소포장단위 20A(2EA)+20B(4EA)=1SET - 특수사항 4IN SWING CHECK VALVE - 별칭 PACKING 원자력안전범주 NON NUCLEAR SAFETY RELATED 품질등급 A등급 제작사 삼신 - 도면번호 2439 9-807-Z-171-001 - NA-U710-001 - 부품번호 20A, 20B - 원설계규격서(ODS) HANUL 5&6, 9-807-Z-404-001 - 제작사 유형(MFR CATEGORY) ORIGINAL EQUIP. SUPPLIER 제출서류목록 - 첨부기술규격서 적용 - 품질증빙/제출서류목록(QVDL) - 품질보증확인서(C of C) - 외관 및 치수검사 성적서 - 검교정성적서(Calibration Records) | 삼신 |  | 20A, 20B
2022 | 1 | 계획예방정비용 | 한울 | 3발전소 | 5 | 13 | 200559971 | 정비부분품(SPAR) | 국내 | A | 패킹세트 | 패킹세트,BRAIDED & DIE-FORMED,1680LB,20A(2EA | SET | 2 | 기계부 | 손광수 | 054-785-3495 | 품명 패킹세트 - 패킹세트재질 BRAIDED & DIE-FORMED - 사용압력(상한) 1680LB - 구성품 20A(2EA)&20B(4EA) - 최소포장단위 20A(2EA)+20B(4EA)=1SET - 특수사항 4IN SWING CHECK VALVE - 별칭 PACKING 원자력안전범주 NON NUCLEAR SAFETY RELATED 품질등급 A등급 제작사 삼신 - 도면번호 2439 9-807-Z-171-001 - NA-U710-001 - 부품번호 20A, 20B - 원설계규격서(ODS) HANUL 5&6, 9-807-Z-404-001 - 제작사 유형(MFR CATEGORY) ORIGINAL EQUIP. SUPPLIER 제출서류목록 - 첨부기술규격서 적용 - 품질증빙/제출서류목록(QVDL) - 품질보증확인서(C of C) - 외관 및 치수검사 성적서 - 검교정성적서(Calibration Records) | 삼신 |  | 20A, 20B
2022 | 4 | 계획예방정비용 | 한울 | 3발전소 | 6 | 13 | 200559971 | 정비부분품(SPAR) | 국내 | A | 패킹세트 | 패킹세트,BRAIDED & DIE-FORMED,1680LB,20A(2EA | SET | 2 | 기계부 | 김준후 | 054-785-2349 | 품명 패킹세트 - 패킹세트재질 BRAIDED & DIE-FORMED - 사용압력(상한) 1680LB - 구성품 20A(2EA)&20B(4EA) - 최소포장단위 20A(2EA)+20B(4EA)=1SET - 특수사항 4IN SWING CHECK VALVE - 별칭 PACKING 원자력안전범주 NON NUCLEAR SAFETY RELATED 품질등급 A등급 제작사 삼신 - 도면번호 2439 9-807-Z-171-001 - NA-U710-001 - 부품번호 20A, 20B - 원설계규격서(ODS) HANUL 5&6, 9-807-Z-404-001 - 제작사 유형(MFR CATEGORY) ORIGINAL EQUIP. SUPPLIER 제출서류목록 - 첨부기술규격서 적용 - 품질증빙/제출서류목록(QVDL) - 품질보증확인서(C of C) - 외관 및 치수검사 성적서 - 검교정성적서(Calibration Records) | 삼신 |  | 20A, 20B
2022 | 4 | 계획예방정비용 | 한울 | 3발전소 | 6 | 13 | 200559971 | 정비부분품(SPAR) | 국내 | A | 패킹세트 | 패킹세트,BRAIDED & DIE-FORMED,1680LB,20A(2EA | SET | 2 | 기계부 | 손광수 | 054-785-3495 | 품명 패킹세트 - 패킹세트재질 BRAIDED & DIE-FORMED - 사용압력(상한) 1680LB - 구성품 20A(2EA)&20B(4EA) - 최소포장단위 20A(2EA)+20B(4EA)=1SET - 특수사항 4IN SWING CHECK VALVE - 별칭 PACKING 원자력안전범주 NON NUCLEAR SAFETY RELATED 품질등급 A등급 제작사 삼신 - 도면번호 2439 9-807-Z-171-001 - NA-U710-001 - 부품번호 20A, 20B - 원설계규격서(ODS) HANUL 5&6, 9-807-Z-404-001 - 제작사 유형(MFR CATEGORY) ORIGINAL EQUIP. SUPPLIER 제출서류목록 - 첨부기술규격서 적용 - 품질증빙/제출서류목록(QVDL) - 품질보증확인서(C of C) - 외관 및 치수검사 성적서 - 검교정성적서(Calibration Records) | 삼신 |  | 20A, 20B
2020 | 2 | 계획예방정비용 | 월성 | 3발전소 | 6(신2) | 4 | 200559972 | 정비부분품(SPAR) | 국내 | S | 오-링 | 오-링,190㎜,7㎜,EPDM,75 DEG SHORE A,KS B 280 | EA | 1 | 기계부 | 김희진 | 054-779-5649 | 품명 오-링 - 내경 190㎜ - 두께 7㎜ - 오-링재질 EPDM - 경도등급 75 DEG SHORE A - 적용기술기준 KS B 2805, JIS B 2401 - 별칭 MAIN FILTER O-RING 원자력안전범주 NON NUCLEAR SAFETY RELATED 품질등급 S등급
2020 | 3 | 계획예방정비용 | 월성 | 3발전소 | 5(신1) | 6 | 200559972 | 정비부분품(SPAR) | 국내 | S | 오-링 | 오-링,190㎜,7㎜,EPDM,75 DEG SHORE A,KS B 280 | EA | 1 | 기계부 | 우경덕 | 054-779-5647 | 품명 오-링 - 내경 190㎜ - 두께 7㎜ - 오-링재질 EPDM - 경도등급 75 DEG SHORE A - 적용기술기준 KS B 2805, JIS B 2401 - 별칭 MAIN FILTER O-RING 원자력안전범주 NON NUCLEAR SAFETY RELATED 품질등급 S등급
2020 | 1 | 경상예방정비용 | 새울 | 1발전소 |  |  | 200559982 | 정비부분품(SPAR) | 국외 | A | 차단기(CIRCUIT BREAKER) | 차단기(CIRCUIT BREAKER),C60N,AC120V,13A,2P, | EA | 1 | 전기부 | 윤일현 | 052-715-5156 | 품명 차단기(CIRCUIT BREAKER) - 차단기타입 C60N - 정격전압 AC120V - 정격전류 13A - 전극수 2P - 별칭 C60N 품질등급 A등급 제작사 SCHNEIDER ELECTRIC INDUSTRIES - 제작사 유형(MFR CATEGORY) ORIGINAL EQUIP. MANUFACTURER - 원기술규격서(OTS) SHINKORI 3&4,9-683-M248 - 모델번호 24450 - 도면번호 M248-DE-D01-49-0001 - 도면 품목번호 Q101B 제작사 두산중공업주식회사 - 원기술규격서(OTS) SHINKORI 3&4,9-683-M248 - 모델번호 24450 - 도면번호 M248-DE-D01-49-0001 - 도면 품목번호 Q101B - 제작사 유형(MFR CATEGORY) ORIGINAL EQUIP. SUPPLIER 제출서류목록 - 품질보증계획서(QAM) - 품질보증확인서(C of C) | SCHNEIDER ELECTRIC INDUSTRIES SA | 24450
2020 | 1 | 계획예방정비용 | 새울 | 1발전소 | 1(신3) | 3 | 200559982 | 정비부분품(SPAR) | 국외 | A | 차단기(CIRCUIT BREAKER) | 차단기(CIRCUIT BREAKER),C60N,AC120V,13A,2P, | EA | 1 | 전기부 | 윤일현 | 052-715-5156 | 품명 차단기(CIRCUIT BREAKER) - 차단기타입 C60N - 정격전압 AC120V - 정격전류 13A - 전극수 2P - 별칭 C60N 품질등급 A등급 제작사 SCHNEIDER ELECTRIC INDUSTRIES - 제작사 유형(MFR CATEGORY) ORIGINAL EQUIP. MANUFACTURER - 원기술규격서(OTS) SHINKORI 3&4,9-683-M248 - 모델번호 24450 - 도면번호 M248-DE-D01-49-0001 - 도면 품목번호 Q101B 제작사 두산중공업주식회사 - 원기술규격서(OTS) SHINKORI 3&4,9-683-M248 - 모델번호 24450 - 도면번호 M248-DE-D01-49-0001 - 도면 품목번호 Q101B - 제작사 유형(MFR CATEGORY) ORIGINAL EQUIP. SUPPLIER 제출서류목록 - 품질보증계획서(QAM) - 품질보증확인서(C of C) | SCHNEIDER ELECTRIC INDUSTRIES SA | 24450
2021 | 1 | 계획예방정비용 | 새울 | 1발전소 | 2(신4) | 2 | 200559982 | 정비부분품(SPAR) | 국외 | A | 차단기(CIRCUIT BREAKER) | 차단기(CIRCUIT BREAKER),C60N,AC120V,13A,2P, | EA | 1 | 전기부 | 윤일현 | 052-715-5156 | 품명 차단기(CIRCUIT BREAKER) - 차단기타입 C60N - 정격전압 AC120V - 정격전류 13A - 전극수 2P - 별칭 C60N 품질등급 A등급 제작사 SCHNEIDER ELECTRIC INDUSTRIES - 제작사 유형(MFR CATEGORY) ORIGINAL EQUIP. MANUFACTURER - 원기술규격서(OTS) SHINKORI 3&4,9-683-M248 - 모델번호 24450 - 도면번호 M248-DE-D01-49-0001 - 도면 품목번호 Q101B 제작사 두산중공업주식회사 - 원기술규격서(OTS) SHINKORI 3&4,9-683-M248 - 모델번호 24450 - 도면번호 M248-DE-D01-49-0001 - 도면 품목번호 Q101B - 제작사 유형(MFR CATEGORY) ORIGINAL EQUIP. SUPPLIER 제출서류목록 - 품질보증계획서(QAM) - 품질보증확인서(C of C) | SCHNEIDER ELECTRIC INDUSTRIES SA | 24450
2020 | 1 | 경상예방정비용 | 새울 | 1발전소 |  |  | 200559983 | 정비부분품(SPAR) | 국외 | A | 표시등 | 표시등,LED,LED,AC132V(MAX),WHITE,H091C,M24 | EA | 1 | 전기부 | 윤일현 | 052-715-5156 | 품명 표시등 - 등(LIGHT)타입 LED - 등(LIGHT)몸체형태 LED - 정격전압 AC132V(MAX) - 렌즈색깔 WHITE 품질등급 A등급 제작사 SCHNEIDER ELECTRIC INDUSTRIES - 도면 품목번호 H091C - 도면번호 M248-DE-D01-61-0001 - 모델번호 XB5AVG1 - 원기술규격서(OTS) SHINKORI 3&4,9-683-M248 - 제작사 유형(MFR CATEGORY) ORIGINAL EQUIP. MANUFACTURER 제작사 두산중공업주식회사 - 도면 품목번호 H091C - 원기술규격서(OTS) SHINKORI 3&4,9-683-M248 - 제작사 유형(MFR CATEGORY) ORIGINAL EQUIP. SUPPLIER - 모델번호 XB5AVG1 - 도면번호 M248-DE-D01-61-0001 제출서류목록 - 품질보증계획서(QAM) - 품질보증확인서(C of C) | SCHNEIDER ELECTRIC INDUSTRIES SA | XB5AVG1
2020 | 1 | 계획예방정비용 | 새울 | 1발전소 | 1(신3) | 3 | 200559983 | 정비부분품(SPAR) | 국외 | A | 표시등 | 표시등,LED,LED,AC132V(MAX),WHITE,H091C,M24 | EA | 1 | 전기부 | 윤일현 | 052-715-5156 | 품명 표시등 - 등(LIGHT)타입 LED - 등(LIGHT)몸체형태 LED - 정격전압 AC132V(MAX) - 렌즈색깔 WHITE 품질등급 A등급 제작사 SCHNEIDER ELECTRIC INDUSTRIES - 도면 품목번호 H091C - 도면번호 M248-DE-D01-61-0001 - 모델번호 XB5AVG1 - 원기술규격서(OTS) SHINKORI 3&4,9-683-M248 - 제작사 유형(MFR CATEGORY) ORIGINAL EQUIP. MANUFACTURER 제작사 두산중공업주식회사 - 도면 품목번호 H091C - 원기술규격서(OTS) SHINKORI 3&4,9-683-M248 - 제작사 유형(MFR CATEGORY) ORIGINAL EQUIP. SUPPLIER - 모델번호 XB5AVG1 - 도면번호 M248-DE-D01-61-0001 제출서류목록 - 품질보증계획서(QAM) - 품질보증확인서(C of C) | SCHNEIDER ELECTRIC INDUSTRIES SA | XB5AVG1
2021 | 1 | 계획예방정비용 | 새울 | 1발전소 | 2(신4) | 2 | 200559983 | 정비부분품(SPAR) | 국외 | A | 표시등 | 표시등,LED,LED,AC132V(MAX),WHITE,H091C,M24 | EA | 1 | 전기부 | 윤일현 | 052-715-5156 | 품명 표시등 - 등(LIGHT)타입 LED - 등(LIGHT)몸체형태 LED - 정격전압 AC132V(MAX) - 렌즈색깔 WHITE 품질등급 A등급 제작사 SCHNEIDER ELECTRIC INDUSTRIES - 도면 품목번호 H091C - 도면번호 M248-DE-D01-61-0001 - 모델번호 XB5AVG1 - 원기술규격서(OTS) SHINKORI 3&4,9-683-M248 - 제작사 유형(MFR CATEGORY) ORIGINAL EQUIP. MANUFACTURER 제작사 두산중공업주식회사 - 도면 품목번호 H091C - 원기술규격서(OTS) SHINKORI 3&4,9-683-M248 - 제작사 유형(MFR CATEGORY) ORIGINAL EQUIP. SUPPLIER - 모델번호 XB5AVG1 - 도면번호 M248-DE-D01-61-0001 제출서류목록 - 품질보증계획서(QAM) - 품질보증확인서(C of C) | SCHNEIDER ELECTRIC INDUSTRIES SA | XB5AVG1
2020 | 1 | 경상예방정비용 | 새울 | 1발전소 |  |  | 200559985 | 정비부분품(SPAR) | 국외 | A | 푸쉬풀(PUSH-PULL) 스위치 | 푸쉬풀(PUSH-PULL) 스위치,PUSH BUTTON,AC600V,0. | EA | 1 | 전기부 | 윤일현 | 052-715-5156 | 품명 푸쉬풀(PUSH-PULL) 스위치 - 논로터리스위치타입 PUSH BUTTON - 정격전압 AC600V - 중량 0.037KG - 접촉타입 1NO - 버튼범례색깔 BLACK - 구동기형태 PUSH TO CONTROL - 구동기색깔 BLACK - 구동기어댑터형태 PUSHBUTTON 품질등급 A등급 제작사 SCHNEIDER ELECTRIC INDUSTRIES - 도면 품목번호 SPARE - 도면번호 M248-DE-D01-64-0001 - 모델번호 XB5AA21 - 원기술규격서(OTS) SHINKORI 3&4,9-683-M248 - 제작사 유형(MFR CATEGORY) ORIGINAL EQUIP. MANUFACTURER 제작사 두산중공업주식회사 - 도면 품목번호 SPARE - 도면번호 M248-DE-D01-64-0001 - 모델번호 XB5AA21 - 원기술규격서(OTS) SHINKORI 3&4,9-683-M248 - 제작사 유형(MFR CATEGORY) ORIGINAL EQUIP. SUPPLIER 제출서류목록 - 품질보증계획서(QAM) - 품질보증확인서(C of C) | SCHNEIDER ELECTRIC INDUSTRIES SA | XB5AA21
2020 | 1 | 계획예방정비용 | 새울 | 1발전소 | 1(신3) | 3 | 200559985 | 정비부분품(SPAR) | 국외 | A | 푸쉬풀(PUSH-PULL) 스위치 | 푸쉬풀(PUSH-PULL) 스위치,PUSH BUTTON,AC600V,0. | EA | 1 | 전기부 | 윤일현 | 052-715-5156 | 품명 푸쉬풀(PUSH-PULL) 스위치 - 논로터리스위치타입 PUSH BUTTON - 정격전압 AC600V - 중량 0.037KG - 접촉타입 1NO - 버튼범례색깔 BLACK - 구동기형태 PUSH TO CONTROL - 구동기색깔 BLACK - 구동기어댑터형태 PUSHBUTTON 품질등급 A등급 제작사 SCHNEIDER ELECTRIC INDUSTRIES - 도면 품목번호 SPARE - 도면번호 M248-DE-D01-64-0001 - 모델번호 XB5AA21 - 원기술규격서(OTS) SHINKORI 3&4,9-683-M248 - 제작사 유형(MFR CATEGORY) ORIGINAL EQUIP. MANUFACTURER 제작사 두산중공업주식회사 - 도면 품목번호 SPARE - 도면번호 M248-DE-D01-64-0001 - 모델번호 XB5AA21 - 원기술규격서(OTS) SHINKORI 3&4,9-683-M248 - 제작사 유형(MFR CATEGORY) ORIGINAL EQUIP. SUPPLIER 제출서류목록 - 품질보증계획서(QAM) - 품질보증확인서(C of C) | SCHNEIDER ELECTRIC INDUSTRIES SA | XB5AA21
2021 | 1 | 계획예방정비용 | 새울 | 1발전소 | 2(신4) | 2 | 200559985 | 정비부분품(SPAR) | 국외 | A | 푸쉬풀(PUSH-PULL) 스위치 | 푸쉬풀(PUSH-PULL) 스위치,PUSH BUTTON,AC600V,0. | EA | 1 | 전기부 | 윤일현 | 052-715-5156 | 품명 푸쉬풀(PUSH-PULL) 스위치 - 논로터리스위치타입 PUSH BUTTON - 정격전압 AC600V - 중량 0.037KG - 접촉타입 1NO - 버튼범례색깔 BLACK - 구동기형태 PUSH TO CONTROL - 구동기색깔 BLACK - 구동기어댑터형태 PUSHBUTTON 품질등급 A등급 제작사 SCHNEIDER ELECTRIC INDUSTRIES - 도면 품목번호 SPARE - 도면번호 M248-DE-D01-64-0001 - 모델번호 XB5AA21 - 원기술규격서(OTS) SHINKORI 3&4,9-683-M248 - 제작사 유형(MFR CATEGORY) ORIGINAL EQUIP. MANUFACTURER 제작사 두산중공업주식회사 - 도면 품목번호 SPARE - 도면번호 M248-DE-D01-64-0001 - 모델번호 XB5AA21 - 원기술규격서(OTS) SHINKORI 3&4,9-683-M248 - 제작사 유형(MFR CATEGORY) ORIGINAL EQUIP. SUPPLIER 제출서류목록 - 품질보증계획서(QAM) - 품질보증확인서(C of C) | SCHNEIDER ELECTRIC INDUSTRIES SA | XB5AA21
2020 | 1 | 경상예방정비용 | 새울 | 1발전소 |  |  | 200559987 | 정비부분품(SPAR) | 국외 | A | 코일 | COIL,MAGNETIC,AC120V,400A,40~400HZ,9.8 O | EA | 1 | 전기부 | 윤일현 | 052-715-5156 | 품명 COIL - 코일타입 MAGNETIC - 정격전압 AC120V - 정격전류 400A - 주파수 40~400HZ - 코일저항 9.8 OHM INRUSH,230 OHM HOLDING 품질등급 A등급 제작사 SCHNEIDER ELECTRIC INDUSTRIES - 도면 품목번호 KM140A - 도면번호 M248-DE-D01-49-0001 - 모델번호 LX1FJ110 - 원기술규격서(OTS) SHINKORI 3&4,9-683-M248 - 제작사 유형(MFR CATEGORY) ORIGINAL EQUIP. MANUFACTURER 제작사 두산중공업주식회사 - 도면번호 M248-DE-D01-49-0001 - 도면 품목번호 KM140A - 모델번호 LX1FJ110 - 원기술규격서(OTS) SHINKORI 3&4,9-683-M248 - 제작사 유형(MFR CATEGORY) ORIGINAL EQUIP. SUPPLIER 제출서류목록 - 품질보증확인서(C of C) | SCHNEIDER ELECTRIC INDUSTRIES SA | LX1FJ110
2020 | 1 | 계획예방정비용 | 새울 | 1발전소 | 1(신3) | 3 | 200559987 | 정비부분품(SPAR) | 국외 | A | 코일 | COIL,MAGNETIC,AC120V,400A,40~400HZ,9.8 O | EA | 1 | 전기부 | 윤일현 | 052-715-5156 | 품명 COIL - 코일타입 MAGNETIC - 정격전압 AC120V - 정격전류 400A - 주파수 40~400HZ - 코일저항 9.8 OHM INRUSH,230 OHM HOLDING 품질등급 A등급 제작사 SCHNEIDER ELECTRIC INDUSTRIES - 도면 품목번호 KM140A - 도면번호 M248-DE-D01-49-0001 - 모델번호 LX1FJ110 - 원기술규격서(OTS) SHINKORI 3&4,9-683-M248 - 제작사 유형(MFR CATEGORY) ORIGINAL EQUIP. MANUFACTURER 제작사 두산중공업주식회사 - 도면번호 M248-DE-D01-49-0001 - 도면 품목번호 KM140A - 모델번호 LX1FJ110 - 원기술규격서(OTS) SHINKORI 3&4,9-683-M248 - 제작사 유형(MFR CATEGORY) ORIGINAL EQUIP. SUPPLIER 제출서류목록 - 품질보증확인서(C of C) | SCHNEIDER ELECTRIC INDUSTRIES SA | LX1FJ110
2021 | 1 | 계획예방정비용 | 새울 | 1발전소 | 2(신4) | 2 | 200559987 | 정비부분품(SPAR) | 국외 | A | 코일 | COIL,MAGNETIC,AC120V,400A,40~400HZ,9.8 O | EA | 1 | 전기부 | 윤일현 | 052-715-5156 | 품명 COIL - 코일타입 MAGNETIC - 정격전압 AC120V - 정격전류 400A - 주파수 40~400HZ - 코일저항 9.8 OHM INRUSH,230 OHM HOLDING 품질등급 A등급 제작사 SCHNEIDER ELECTRIC INDUSTRIES - 도면 품목번호 KM140A - 도면번호 M248-DE-D01-49-0001 - 모델번호 LX1FJ110 - 원기술규격서(OTS) SHINKORI 3&4,9-683-M248 - 제작사 유형(MFR CATEGORY) ORIGINAL EQUIP. MANUFACTURER 제작사 두산중공업주식회사 - 도면번호 M248-DE-D01-49-0001 - 도면 품목번호 KM140A - 모델번호 LX1FJ110 - 원기술규격서(OTS) SHINKORI 3&4,9-683-M248 - 제작사 유형(MFR CATEGORY) ORIGINAL EQUIP. SUPPLIER 제출서류목록 - 품질보증확인서(C of C) | SCHNEIDER ELECTRIC INDUSTRIES SA | LX1FJ110
2020 | 1 | 경상예방정비용 | 새울 | 1발전소 |  |  | 200559988 | 정비부분품(SPAR) | 국외 | A | 계전기-스위치 어셈블리 | 계전기-스위치 어셈블리,TIME DELAY AUX. CONTACT BLO | EA | 1 | 전기부 | 윤일현 | 052-715-5156 | 품명 계전기-스위치 어셈블리 - 별칭 TIME DELAY AUX. CONTACT BLOCK - 전압(VOLTAGE) AC690V - 주파수 25~400HZ - 접촉자(CONTACT) 데이터 1NO+1NC 품질등급 A등급 제작사 SCHNEIDER ELECTRIC INDUSTRIES - 도면 품목번호 KT137A - 도면번호 M248-DE-D01-49-0001 - 모델번호 LADR06 - 원기술규격서(OTS) SHINKORI 3&4,9-683-M248 - 제작사 유형(MFR CATEGORY) ORIGINAL EQUIP. MANUFACTURER 제작사 두산중공업주식회사 - 도면 품목번호 KT137A - 도면번호 M248-DE-D01-49-0001 - 모델번호 LADR06 - 제작사 유형(MFR CATEGORY) ORIGINAL EQUIP. SUPPLIER - 원기술규격서(OTS) SHINKORI 3&4,9-683-M248 제출서류목록 - 품질보증확인서(C of C) | SCHNEIDER ELECTRIC INDUSTRIES SA | LADR06
2020 | 1 | 계획예방정비용 | 새울 | 1발전소 | 1(신3) | 3 | 200559988 | 정비부분품(SPAR) | 국외 | A | 계전기-스위치 어셈블리 | 계전기-스위치 어셈블리,TIME DELAY AUX. CONTACT BLO | EA | 1 | 전기부 | 윤일현 | 052-715-5156 | 품명 계전기-스위치 어셈블리 - 별칭 TIME DELAY AUX. CONTACT BLOCK - 전압(VOLTAGE) AC690V - 주파수 25~400HZ - 접촉자(CONTACT) 데이터 1NO+1NC 품질등급 A등급 제작사 SCHNEIDER ELECTRIC INDUSTRIES - 도면 품목번호 KT137A - 도면번호 M248-DE-D01-49-0001 - 모델번호 LADR06 - 원기술규격서(OTS) SHINKORI 3&4,9-683-M248 - 제작사 유형(MFR CATEGORY) ORIGINAL EQUIP. MANUFACTURER 제작사 두산중공업주식회사 - 도면 품목번호 KT137A - 도면번호 M248-DE-D01-49-0001 - 모델번호 LADR06 - 제작사 유형(MFR CATEGORY) ORIGINAL EQUIP. SUPPLIER - 원기술규격서(OTS) SHINKORI 3&4,9-683-M248 제출서류목록 - 품질보증확인서(C of C) | SCHNEIDER ELECTRIC INDUSTRIES SA | LADR06
2021 | 1 | 계획예방정비용 | 새울 | 1발전소 | 2(신4) | 2 | 200559988 | 정비부분품(SPAR) | 국외 | A | 계전기-스위치 어셈블리 | 계전기-스위치 어셈블리,TIME DELAY AUX. CONTACT BLO | EA | 1 | 전기부 | 윤일현 | 052-715-5156 | 품명 계전기-스위치 어셈블리 - 별칭 TIME DELAY AUX. CONTACT BLOCK - 전압(VOLTAGE) AC690V - 주파수 25~400HZ - 접촉자(CONTACT) 데이터 1NO+1NC 품질등급 A등급 제작사 SCHNEIDER ELECTRIC INDUSTRIES - 도면 품목번호 KT137A - 도면번호 M248-DE-D01-49-0001 - 모델번호 LADR06 - 원기술규격서(OTS) SHINKORI 3&4,9-683-M248 - 제작사 유형(MFR CATEGORY) ORIGINAL EQUIP. MANUFACTURER 제작사 두산중공업주식회사 - 도면 품목번호 KT137A - 도면번호 M248-DE-D01-49-0001 - 모델번호 LADR06 - 제작사 유형(MFR CATEGORY) ORIGINAL EQUIP. SUPPLIER - 원기술규격서(OTS) SHINKORI 3&4,9-683-M248 제출서류목록 - 품질보증확인서(C of C) | SCHNEIDER ELECTRIC INDUSTRIES SA | LADR06
2020 | 1 | 경상예방정비용 | 새울 | 1발전소 |  |  | 200559989 | 정비부분품(SPAR) | 국외 | A | 계전기-스위치 어셈블리 | 계전기-스위치 어셈블리,TIME DELAY AUX. CONTACT BLO | EA | 2 | 전기부 | 윤일현 | 052-715-5156 | 품명 계전기-스위치 어셈블리 - 별칭 TIME DELAY AUX. CONTACT BLOCK - 전압(VOLTAGE) AC690V - 접촉자(CONTACT) 데이터 1NO+1NC 품질등급 A등급 제작사 SCHNEIDER ELECTRIC INDUSTRIES - 도면 품목번호 KT312B - 도면번호 M248-DE-D01-51-0001 - 모델번호 LADT06 - 원기술규격서(OTS) SHINKORI 3&4,9-683-M248 - 제작사 유형(MFR CATEGORY) ORIGINAL EQUIP. MANUFACTURER 제작사 두산중공업주식회사 - 도면 품목번호 KT312B - 도면번호 M248-DE-D01-51-0001 - 모델번호 LADT06 - 제작사 유형(MFR CATEGORY) ORIGINAL EQUIP. SUPPLIER - 원기술규격서(OTS) SHINKORI 3&4,9-683-M248 제출서류목록 - 품질보증계획서(QAM) - 품질보증확인서(C of C) | SCHNEIDER ELECTRIC INDUSTRIES SA | LADT06
2020 | 1 | 계획예방정비용 | 새울 | 1발전소 | 1(신3) | 3 | 200559989 | 정비부분품(SPAR) | 국외 | A | 계전기-스위치 어셈블리 | 계전기-스위치 어셈블리,TIME DELAY AUX. CONTACT BLO | EA | 2 | 전기부 | 윤일현 | 052-715-5156 | 품명 계전기-스위치 어셈블리 - 별칭 TIME DELAY AUX. CONTACT BLOCK - 전압(VOLTAGE) AC690V - 접촉자(CONTACT) 데이터 1NO+1NC 품질등급 A등급 제작사 SCHNEIDER ELECTRIC INDUSTRIES - 도면 품목번호 KT312B - 도면번호 M248-DE-D01-51-0001 - 모델번호 LADT06 - 원기술규격서(OTS) SHINKORI 3&4,9-683-M248 - 제작사 유형(MFR CATEGORY) ORIGINAL EQUIP. MANUFACTURER 제작사 두산중공업주식회사 - 도면 품목번호 KT312B - 도면번호 M248-DE-D01-51-0001 - 모델번호 LADT06 - 제작사 유형(MFR CATEGORY) ORIGINAL EQUIP. SUPPLIER - 원기술규격서(OTS) SHINKORI 3&4,9-683-M248 제출서류목록 - 품질보증계획서(QAM) - 품질보증확인서(C of C) | SCHNEIDER ELECTRIC INDUSTRIES SA | LADT06
2021 | 1 | 계획예방정비용 | 새울 | 1발전소 | 2(신4) | 2 | 200559989 | 정비부분품(SPAR) | 국외 | A | 계전기-스위치 어셈블리 | 계전기-스위치 어셈블리,TIME DELAY AUX. CONTACT BLO | EA | 2 | 전기부 | 윤일현 | 052-715-5156 | 품명 계전기-스위치 어셈블리 - 별칭 TIME DELAY AUX. CONTACT BLOCK - 전압(VOLTAGE) AC690V - 접촉자(CONTACT) 데이터 1NO+1NC 품질등급 A등급 제작사 SCHNEIDER ELECTRIC INDUSTRIES - 도면 품목번호 KT312B - 도면번호 M248-DE-D01-51-0001 - 모델번호 LADT06 - 원기술규격서(OTS) SHINKORI 3&4,9-683-M248 - 제작사 유형(MFR CATEGORY) ORIGINAL EQUIP. MANUFACTURER 제작사 두산중공업주식회사 - 도면 품목번호 KT312B - 도면번호 M248-DE-D01-51-0001 - 모델번호 LADT06 - 제작사 유형(MFR CATEGORY) ORIGINAL EQUIP. SUPPLIER - 원기술규격서(OTS) SHINKORI 3&4,9-683-M248 제출서류목록 - 품질보증계획서(QAM) - 품질보증확인서(C of C) | SCHNEIDER ELECTRIC INDUSTRIES SA | LADT06
2020 | 1 | 경상예방정비용 | 새울 | 1발전소 |  |  | 200559990 | 정비부분품(SPAR) | 국외 | A | 계전기-스위치 어셈블리 | 계전기-스위치 어셈블리,AUXILIARY CONTACT BLOCK,AC6 | EA | 1 | 전기부 | 윤일현 | 052-715-5156 | 품명 계전기-스위치 어셈블리 - 별칭 AUXILIARY CONTACT BLOCK - 전압(VOLTAGE) AC690V - 주파수 25~400HZ - 접촉자(CONTACT) 데이터 2NO 품질등급 A등급 제작사 SCHNEIDER ELECTRIC INDUSTRIES - 도면 품목번호 KT310A - 도면번호 M248-DE-D01-50-0001 - 모델번호 LAD8N20 - 원기술규격서(OTS) SHINKORI 3&4,9-683-M248 - 제작사 유형(MFR CATEGORY) ORIGINAL EQUIP. MANUFACTURER 제작사 두산중공업주식회사 - 도면 품목번호 KT310A - 도면번호 M248-DE-D01-50-0001 - 모델번호 LAD8N20 - 제작사 유형(MFR CATEGORY) ORIGINAL EQUIP. SUPPLIER - 원기술규격서(OTS) SHINKORI 3&4,9-683-M248 제출서류목록 - 품질보증확인서(C of C) | SCHNEIDER ELECTRIC INDUSTRIES SA | LAD8N20
2020 | 1 | 계획예방정비용 | 새울 | 1발전소 | 1(신3) | 3 | 200559990 | 정비부분품(SPAR) | 국외 | A | 계전기-스위치 어셈블리 | 계전기-스위치 어셈블리,AUXILIARY CONTACT BLOCK,AC6 | EA | 1 | 전기부 | 윤일현 | 052-715-5156 | 품명 계전기-스위치 어셈블리 - 별칭 AUXILIARY CONTACT BLOCK - 전압(VOLTAGE) AC690V - 주파수 25~400HZ - 접촉자(CONTACT) 데이터 2NO 품질등급 A등급 제작사 SCHNEIDER ELECTRIC INDUSTRIES - 도면 품목번호 KT310A - 도면번호 M248-DE-D01-50-0001 - 모델번호 LAD8N20 - 원기술규격서(OTS) SHINKORI 3&4,9-683-M248 - 제작사 유형(MFR CATEGORY) ORIGINAL EQUIP. MANUFACTURER 제작사 두산중공업주식회사 - 도면 품목번호 KT310A - 도면번호 M248-DE-D01-50-0001 - 모델번호 LAD8N20 - 제작사 유형(MFR CATEGORY) ORIGINAL EQUIP. SUPPLIER - 원기술규격서(OTS) SHINKORI 3&4,9-683-M248 제출서류목록 - 품질보증확인서(C of C) | SCHNEIDER ELECTRIC INDUSTRIES SA | LAD8N20
2021 | 1 | 계획예방정비용 | 새울 | 1발전소 | 2(신4) | 2 | 200559990 | 정비부분품(SPAR) | 국외 | A | 계전기-스위치 어셈블리 | 계전기-스위치 어셈블리,AUXILIARY CONTACT BLOCK,AC6 | EA | 1 | 전기부 | 윤일현 | 052-715-5156 | 품명 계전기-스위치 어셈블리 - 별칭 AUXILIARY CONTACT BLOCK - 전압(VOLTAGE) AC690V - 주파수 25~400HZ - 접촉자(CONTACT) 데이터 2NO 품질등급 A등급 제작사 SCHNEIDER ELECTRIC INDUSTRIES - 도면 품목번호 KT310A - 도면번호 M248-DE-D01-50-0001 - 모델번호 LAD8N20 - 원기술규격서(OTS) SHINKORI 3&4,9-683-M248 - 제작사 유형(MFR CATEGORY) ORIGINAL EQUIP. MANUFACTURER 제작사 두산중공업주식회사 - 도면 품목번호 KT310A - 도면번호 M248-DE-D01-50-0001 - 모델번호 LAD8N20 - 제작사 유형(MFR CATEGORY) ORIGINAL EQUIP. SUPPLIER - 원기술규격서(OTS) SHINKORI 3&4,9-683-M248 제출서류목록 - 품질보증확인서(C of C) | SCHNEIDER ELECTRIC INDUSTRIES SA | LAD8N20
2020 | 1 | 경상예방정비용 | 새울 | 1발전소 |  |  | 200559991 | 정비부분품(SPAR) | 국외 | A | 터미널,와이어로프용 | 터미널,와이어로프용,TERMINAL BLOCK,FOR LR7D TYPE | EA | 6 | 전기부 | 윤일현 | 052-715-5156 | 품명 터미널,와이어로프용 - 별칭 TERMINAL BLOCK - 타입(형식) FOR LR7D TYPE THERMAL RELAY - 형태(SHAPE) 플러그형 품질등급 A등급 제작사 SCHNEIDER ELECTRIC INDUSTRIES - 도면 품목번호 F501A - 도면번호 M248-DE-D01-54-0001 - 모델번호 LAD7B106 - 제작사 유형(MFR CATEGORY) ORIGINAL EQUIP. MANUFACTURER - 원기술규격서(OTS) SHINKORI 3&4,9-683-M248 제작사 두산중공업주식회사 - 제작사 유형(MFR CATEGORY) ORIGINAL EQUIP. SUPPLIER - 원기술규격서(OTS) SHINKORI 3&4,9-683-M248 - 모델번호 LAD7B106 - 도면번호 M248-DE-D01-54-0001 - 도면 품목번호 F501A 제출서류목록 - 품질보증확인서(C of C) | SCHNEIDER ELECTRIC INDUSTRIES SA | LAD7B106
2020 | 1 | 계획예방정비용 | 새울 | 1발전소 | 1(신3) | 3 | 200559991 | 정비부분품(SPAR) | 국외 | A | 터미널,와이어로프용 | 터미널,와이어로프용,TERMINAL BLOCK,FOR LR7D TYPE | EA | 6 | 전기부 | 윤일현 | 052-715-5156 | 품명 터미널,와이어로프용 - 별칭 TERMINAL BLOCK - 타입(형식) FOR LR7D TYPE THERMAL RELAY - 형태(SHAPE) 플러그형 품질등급 A등급 제작사 SCHNEIDER ELECTRIC INDUSTRIES - 도면 품목번호 F501A - 도면번호 M248-DE-D01-54-0001 - 모델번호 LAD7B106 - 제작사 유형(MFR CATEGORY) ORIGINAL EQUIP. MANUFACTURER - 원기술규격서(OTS) SHINKORI 3&4,9-683-M248 제작사 두산중공업주식회사 - 제작사 유형(MFR CATEGORY) ORIGINAL EQUIP. SUPPLIER - 원기술규격서(OTS) SHINKORI 3&4,9-683-M248 - 모델번호 LAD7B106 - 도면번호 M248-DE-D01-54-0001 - 도면 품목번호 F501A 제출서류목록 - 품질보증확인서(C of C) | SCHNEIDER ELECTRIC INDUSTRIES SA | LAD7B106
2021 | 1 | 계획예방정비용 | 새울 | 1발전소 | 2(신4) | 2 | 200559991 | 정비부분품(SPAR) | 국외 | A | 터미널,와이어로프용 | 터미널,와이어로프용,TERMINAL BLOCK,FOR LR7D TYPE | EA | 6 | 전기부 | 윤일현 | 052-715-5156 | 품명 터미널,와이어로프용 - 별칭 TERMINAL BLOCK - 타입(형식) FOR LR7D TYPE THERMAL RELAY - 형태(SHAPE) 플러그형 품질등급 A등급 제작사 SCHNEIDER ELECTRIC INDUSTRIES - 도면 품목번호 F501A - 도면번호 M248-DE-D01-54-0001 - 모델번호 LAD7B106 - 제작사 유형(MFR CATEGORY) ORIGINAL EQUIP. MANUFACTURER - 원기술규격서(OTS) SHINKORI 3&4,9-683-M248 제작사 두산중공업주식회사 - 제작사 유형(MFR CATEGORY) ORIGINAL EQUIP. SUPPLIER - 원기술규격서(OTS) SHINKORI 3&4,9-683-M248 - 모델번호 LAD7B106 - 도면번호 M248-DE-D01-54-0001 - 도면 품목번호 F501A 제출서류목록 - 품질보증확인서(C of C) | SCHNEIDER ELECTRIC INDUSTRIES SA | LAD7B106
2020 | 1 | 경상예방정비용 | 새울 | 1발전소 |  |  | 200560008 | 정비부분품(SPAR) | 국외 | A | 분석기 | 분석기,WATER ANALYSIS XMITTER,TURBIDITY,PH, | EA | 6 | 계측제어부 | 허재영 | 052-715-5162 | 품명 분석기 - 별칭 WATER ANALYSIS XMITTER - 용도 TURBIDITY,PH,CONDUCTIVITY - 타입(형식) LCD UNIVERSAL MONITOR - 사이즈 94*94㎜ DIA,78㎜ THK - 전기 데이터 100 TO 240 VAC - 출력데이터 RELAY : TWO - 디스플레이 데이터 NTU,PH,㎲/CM - 교정(CALIBRATION) 데이터 NTU,PH,㎲/CM - 측정범위 0~20NTU,0~14PH,0~50,1000㎲/CM - 온도 -20 ~ 65 DEG - 주파수 50 ~ 60 HZ - 운전 전류 4 ~ 20 MA - 연결(CONNECTION) 데이터 MODBUS RTU - 설치기기 정보 PANEL MOUNTING - 특수사항 CURRENT OUTPUT : TWO 품질등급 A등급 제작사 (주)이엔이 - 제작사 유형(MFR CATEGORY) ORIGINAL EQUIP. SUPPLIER - 원기술규격서(OTS) SHINKORI 3&4, 0-472-N208 - 모델번호 AV38CB4C2 - 도면번호 N208-DL-F01-01 (P.18/19) - N208-IM-A01-04 (P.263/2240) 제작사 THERMO FISHER SCIENTIFIC INC. - 제작사 유형(MFR CATEGORY) ORIGINAL EQUIP. MANUFACTURER - 원기술규격서(OTS) SHINKORI 3&4, 0-472-N208 - 모델번호 AV38CB4C2 - 도면번호 N208-DL-F01-01 (P.18/19) - N208-IM-A01-04 (P.263/2240) 제출서류목록 - 품질보증계획서(QAM) - 품질증빙/제출서류목록(QVDL) - 품질보증확인서(C of C) - 일반규격품품질검증(CGID) 계획/보고서 | THERMO FISHER SCIENTIFIC INC. | AV38CB4C2
2020 | 1 | 경상예방정비용 | 새울 | 1발전소 |  |  | 200560013 | 정비부분품(SPAR) | 국외 | A | 다이알 압력계 | GAUGE,PRESSURE,PRESSURE TEST,63㎜,NATURAL | EA | 2 | 계측제어부 | 권승희 | 052-715-5161 | 품명 GAUGE - 게이지타입 PRESSURE - 게이지용도 PRESSURE TEST - 직경 63㎜ - 케이스재질 NATURAL FINISH STAINLESS STEEL - 측정범위(하한) 0BAR(0㎏/㎠) - 측정범위(상한) 6BAR(6.1㎏/㎠) - 정확도 ±1.6% OF FULL SCALE - 사용매체 WATER - 충진재 GLYCERINE - 프로세스연결사이즈 R 1/4(PT) - 프로세스연결타입 CENTER BACK CONNECTION - 구동방법 BOURDON TUBE - 사용온도(하한) -20℃ - 사용온도(상한) 60℃ - 설치방법 SURFACE - 별칭 PRESSURE GAUGE 품질등급 A등급 제작사 WIKA ALEXANDER WIEGAND GMBH & - 원기술규격서(OTS) SHINKORI 3&4, 9-591-M263 - 제작사 유형(MFR CATEGORY) ORIGINAL EQUIP. MANUFACTURER - 도면번호 M263-DT-B07-01 (P.11~13) - 모델번호 213.53 제작사 에이치에스디엔진(주)[구 두산엔진(주)] - 원기술규격서(OTS) SHINKORI 3&4, 9-591-M263 - 제작사 유형(MFR CATEGORY) ORIGINAL EQUIP. SUPPLIER - 모델번호 213.53 - 도면번호 M263-DT-B07-01 (P.11~13) 제출서류목록 - 품질보증확인서(C of C) | 에이치에스디엔진(주)[구 두산엔진(주)] | 213.53
2020 | 1 | 경상예방정비용 | 새울 | 1발전소 |  |  | 200560014 | 정비부분품(SPAR) | 국외 | A | 다이알 압력계 | GAUGE,PRESSURE,PRESSURE TEST,63㎜,NATURAL | EA | 1 | 계측제어부 | 권승희 | 052-715-5161 | 품명 GAUGE - 게이지타입 PRESSURE - 게이지용도 PRESSURE TEST - 직경 63㎜ - 케이스재질 NATURAL FINISH STAINLESS STEEL - 측정범위(하한) 0 BAR(0㎏/㎠) - 측정범위(상한) 16BAR(16.3㎏/㎠) - 정확도 ±1.6% OF FULL SCALE - 사용매체 WATER - 충진재 GLYCERINE - 프로세스연결사이즈 R 1/4(PT) - 프로세스연결타입 CENTER BACK CONNECTION - 구동방법 BOURDON TUBE - 사용온도(하한) -20℃ - 사용온도(상한) 60℃ - 설치방법 SURFACE - 별칭 PRESSURE GAUGE 품질등급 A등급 제작사 WIKA ALEXANDER WIEGAND GMBH & - 원기술규격서(OTS) SHINKORI 3&4, 9-591-M263 - 제작사 유형(MFR CATEGORY) ORIGINAL EQUIP. MANUFACTURER - 도면번호 M263-DT-B07-01 (P.11~13/46) - 모델번호 213.53 제작사 에이치에스디엔진(주)[구 두산엔진(주)] - 원기술규격서(OTS) SHINKORI 3&4, 9-591-M263 - 제작사 유형(MFR CATEGORY) ORIGINAL EQUIP. SUPPLIER - 모델번호 213.53 - 도면번호 M263-DT-B07-01 (P.11~13/46) 제출서류목록 - 품질보증확인서(C of C) | 에이치에스디엔진(주)[구 두산엔진(주)] | 213.53
2020 | 1 | 경상예방정비용 | 새울 | 1발전소 |  |  | 200560015 | 정비부분품(SPAR) | 국외 | A | 다이알 압력계 | GAUGE,PRESSURE,PRESSURE TEST,63㎜,NATURAL | EA | 1 | 계측제어부 | 권승희 | 052-715-5161 | 품명 GAUGE - 게이지타입 PRESSURE - 게이지용도 PRESSURE TEST - 직경 63㎜ - 케이스재질 NATURAL FINISH STAINLESS STEEL - 측정범위(하한) 0BAR(0㎏/㎠) - 측정범위(상한) 60BAR(61.2㎏/㎠) - 정확도 ±1.6% OF FULL SCALE - 사용매체 WATER - 충진재 GLYCERINE - 프로세스연결사이즈 R 1/4(PT) - 프로세스연결타입 CENTER BACK CONNECTION - 구동방법 BOURDON TUBE - 사용온도(하한) -20℃ - 사용온도(상한) 60℃ - 설치방법 SURFACE - 별칭 PRESSURE GAUGE 품질등급 A등급 제작사 WIKA ALEXANDER WIEGAND GMBH & - 원기술규격서(OTS) SHINKORI 3&4, 9-591-M263 - 제작사 유형(MFR CATEGORY) ORIGINAL EQUIP. MANUFACTURER - 도면번호 M263-DT-B07-01 (P.11~13/46) - 모델번호 213.53 제작사 에이치에스디엔진(주)[구 두산엔진(주)] - 원기술규격서(OTS) SHINKORI 3&4, 9-591-M263 - 제작사 유형(MFR CATEGORY) ORIGINAL EQUIP. SUPPLIER - 모델번호 213.53 - 도면번호 M263-DT-B07-01 (P.11~13/46) 제출서류목록 - 품질보증확인서(C of C) | 에이치에스디엔진(주)[구 두산엔진(주)] | 213.53
2020 | 1 | 계획예방정비용 | 새울 | 1발전소 | 1(신3) | 3 | 200560054 | 정비부분품(SPAR) | 국외 | Q | 램프 | 램프,HIGH VISIBILTY LED,PILOT LIGHT,24VDC, | EA | 5 | 전기부 | 김종기 | 052-715-5052 | 품명 램프 - 램프용도 HIGH VISIBILTY LED - 램프타입 PILOT LIGHT - 정격전압 24VDC - 색깔(COLOR) RED - 특수사항 RED DUAL DIODE INPUT - 별칭 30.5MM PB PILOT LIGHTS 품질등급 Q등급 제작사 무진기연(주) - 원기술규격서(OTS) SHINKORI 3&4, 9-553-M241 - 제작사 유형(MFR CATEGORY) ORIGINAL EQUIP. SUPPLIER - 모델번호 800H-NQRDH24R - 도면번호 M241-DG-D11-06-0001 - 원기기 기기검증(EQ Category) ENVIRONMENTAL QUALIFICATION - SEISMIC QUALIFICATION 제작사 ALLEN-BRADLEY/ROCKWELL AUTO. - 도면번호 M241-DG-D11-06-0001 - 모델번호 800H-NQRDH24R - 원기기 기기검증(EQ Category) ENVIRONMENTAL QUALIFICATION - SEISMIC QUALIFICATION - 원기술규격서(OTS) SHINKORI 3&4, 9-553-M241 - 제작사 유형(MFR CATEGORY) ORIGINAL EQUIP. MANUFACTURER 제출서류목록 - 품질보증계획서(QAM) - 품질증빙/제출서류목록(QVDL) - 품질보증확인서(C of C) - 일반규격품품질검증(CGID) 계획/보고서 | 무진기연(주) | 800H-NQRDH24R
2021 | 1 | 계획예방정비용 | 새울 | 1발전소 | 2(신4) | 2 | 200560054 | 정비부분품(SPAR) | 국외 | Q | 램프 | 램프,HIGH VISIBILTY LED,PILOT LIGHT,24VDC, | EA | 5 | 전기부 | 김종기 | 052-715-5052 | 품명 램프 - 램프용도 HIGH VISIBILTY LED - 램프타입 PILOT LIGHT - 정격전압 24VDC - 색깔(COLOR) RED - 특수사항 RED DUAL DIODE INPUT - 별칭 30.5MM PB PILOT LIGHTS 품질등급 Q등급 제작사 무진기연(주) - 원기술규격서(OTS) SHINKORI 3&4, 9-553-M241 - 제작사 유형(MFR CATEGORY) ORIGINAL EQUIP. SUPPLIER - 모델번호 800H-NQRDH24R - 도면번호 M241-DG-D11-06-0001 - 원기기 기기검증(EQ Category) ENVIRONMENTAL QUALIFICATION - SEISMIC QUALIFICATION 제작사 ALLEN-BRADLEY/ROCKWELL AUTO. - 도면번호 M241-DG-D11-06-0001 - 모델번호 800H-NQRDH24R - 원기기 기기검증(EQ Category) ENVIRONMENTAL QUALIFICATION - SEISMIC QUALIFICATION - 원기술규격서(OTS) SHINKORI 3&4, 9-553-M241 - 제작사 유형(MFR CATEGORY) ORIGINAL EQUIP. MANUFACTURER 제출서류목록 - 품질보증계획서(QAM) - 품질증빙/제출서류목록(QVDL) - 품질보증확인서(C of C) - 일반규격품품질검증(CGID) 계획/보고서 | 무진기연(주) | 800H-NQRDH24R
2020 | 1 | 계획예방정비용 | 새울 | 1발전소 | 1(신3) | 3 | 200560056 | 정비부분품(SPAR) | 국외 | Q | 램프 | 램프,HIGH VISIBILTY LED,PILOT LIGHT,24VDC, | EA | 5 | 전기부 | 김종기 | 052-715-5052 | 품명 램프 - 램프용도 HIGH VISIBILTY LED - 램프타입 PILOT LIGHT - 정격전압 24VDC - 색깔(COLOR) GREEN - 특수사항 GREEN DUAL DIODE INPUT - 별칭 30.5MM PB PILOT LIGHTS 품질등급 Q등급 제작사 무진기연(주) - 원기술규격서(OTS) SHINKORI 3&4, 9-553-M241 - 제작사 유형(MFR CATEGORY) ORIGINAL EQUIP. SUPPLIER - 모델번호 800H-NQRDH24G - 도면번호 M241-DG-D11-06-0001 - 원기기 기기검증(EQ Category) ENVIRONMENTAL QUALIFICATION - SEISMIC QUALIFICATION 제작사 ALLEN-BRADLEY/ROCKWELL AUTO. - 도면번호 M241-DG-D11-06-0001 - 모델번호 800H-NQRDH24G - 원기기 기기검증(EQ Category) ENVIRONMENTAL QUALIFICATION - SEISMIC QUALIFICATION - 원기술규격서(OTS) SHINKORI 3&4, 9-553-M241 - 제작사 유형(MFR CATEGORY) ORIGINAL EQUIP. MANUFACTURER 제출서류목록 - 품질보증계획서(QAM) - 품질증빙/제출서류목록(QVDL) - 품질보증확인서(C of C) - 일반규격품품질검증(CGID) 계획/보고서 | 무진기연(주) | 800H-NQRDH24G
2021 | 1 | 계획예방정비용 | 새울 | 1발전소 | 2(신4) | 2 | 200560056 | 정비부분품(SPAR) | 국외 | Q | 램프 | 램프,HIGH VISIBILTY LED,PILOT LIGHT,24VDC, | EA | 5 | 전기부 | 김종기 | 052-715-5052 | 품명 램프 - 램프용도 HIGH VISIBILTY LED - 램프타입 PILOT LIGHT - 정격전압 24VDC - 색깔(COLOR) GREEN - 특수사항 GREEN DUAL DIODE INPUT - 별칭 30.5MM PB PILOT LIGHTS 품질등급 Q등급 제작사 무진기연(주) - 원기술규격서(OTS) SHINKORI 3&4, 9-553-M241 - 제작사 유형(MFR CATEGORY) ORIGINAL EQUIP. SUPPLIER - 모델번호 800H-NQRDH24G - 도면번호 M241-DG-D11-06-0001 - 원기기 기기검증(EQ Category) ENVIRONMENTAL QUALIFICATION - SEISMIC QUALIFICATION 제작사 ALLEN-BRADLEY/ROCKWELL AUTO. - 도면번호 M241-DG-D11-06-0001 - 모델번호 800H-NQRDH24G - 원기기 기기검증(EQ Category) ENVIRONMENTAL QUALIFICATION - SEISMIC QUALIFICATION - 원기술규격서(OTS) SHINKORI 3&4, 9-553-M241 - 제작사 유형(MFR CATEGORY) ORIGINAL EQUIP. MANUFACTURER 제출서류목록 - 품질보증계획서(QAM) - 품질증빙/제출서류목록(QVDL) - 품질보증확인서(C of C) - 일반규격품품질검증(CGID) 계획/보고서 | 무진기연(주) | 800H-NQRDH24G
2020 | 1 | 계획예방정비용 | 새울 | 1발전소 | 1(신3) | 3 | 200560058 | 정비부분품(SPAR) | 국외 | Q | 전원공급기 | 전원공급기,POWER SUPPLY,115W,120VAC,24VDC,4. | EA | 2 | 전기부 | 김종기 | 052-715-5052 | 품명 전원공급기 - 전원공급기타입 POWER SUPPLY - 정격전력(용량) 115W - 입력전압 120VAC - 출력전압 24VDC - 출력전류 4.8A - 특수사항 CASE D 품질등급 Q등급 제작사 무진기연(주) - 제작사 유형(MFR CATEGORY) ORIGINAL EQUIP. SUPPLIER - 원기술규격서(OTS) SHINKORI 3&4, 9-553-M241 - 원기기 기기검증(EQ Category) ENVIRONMENTAL QUALIFICATION - SEISMIC QUALIFICATION - 모델번호 HD24-4.8-A+G (MD24-4.8-A) - 도면번호 M241-DG-D11-07-0001 제작사 CONDOR D.C. POWER SUPPLIES INC - 원기술규격서(OTS) SHINKORI 3&4, 9-553-M241 - 원기기 기기검증(EQ Category) ENVIRONMENTAL QUALIFICATION - SEISMIC QUALIFICATION - 모델번호 HD24-4.8-A+G (MD24-4.8-A) - 도면번호 M241-DG-D11-07-0001 - 제작사 유형(MFR CATEGORY) ORIGINAL EQUIP. MANUFACTURER 제출서류목록 - 품질보증계획서(QAM) - 품질증빙/제출서류목록(QVDL) - 품질보증확인서(C of C) - 일반규격품품질검증(CGID) 계획/보고서 | 무진기연(주) | HD24-4.8-A+G (MD24-4.8-A)
2021 | 1 | 계획예방정비용 | 새울 | 1발전소 | 2(신4) | 2 | 200560058 | 정비부분품(SPAR) | 국외 | Q | 전원공급기 | 전원공급기,POWER SUPPLY,115W,120VAC,24VDC,4. | EA | 2 | 전기부 | 김종기 | 052-715-5052 | 품명 전원공급기 - 전원공급기타입 POWER SUPPLY - 정격전력(용량) 115W - 입력전압 120VAC - 출력전압 24VDC - 출력전류 4.8A - 특수사항 CASE D 품질등급 Q등급 제작사 무진기연(주) - 제작사 유형(MFR CATEGORY) ORIGINAL EQUIP. SUPPLIER - 원기술규격서(OTS) SHINKORI 3&4, 9-553-M241 - 원기기 기기검증(EQ Category) ENVIRONMENTAL QUALIFICATION - SEISMIC QUALIFICATION - 모델번호 HD24-4.8-A+G (MD24-4.8-A) - 도면번호 M241-DG-D11-07-0001 제작사 CONDOR D.C. POWER SUPPLIES INC - 원기술규격서(OTS) SHINKORI 3&4, 9-553-M241 - 원기기 기기검증(EQ Category) ENVIRONMENTAL QUALIFICATION - SEISMIC QUALIFICATION - 모델번호 HD24-4.8-A+G (MD24-4.8-A) - 도면번호 M241-DG-D11-07-0001 - 제작사 유형(MFR CATEGORY) ORIGINAL EQUIP. MANUFACTURER 제출서류목록 - 품질보증계획서(QAM) - 품질증빙/제출서류목록(QVDL) - 품질보증확인서(C of C) - 일반규격품품질검증(CGID) 계획/보고서 | 무진기연(주) | HD24-4.8-A+G (MD24-4.8-A)
2020 | 1 | 계획예방정비용 | 새울 | 1발전소 | 1(신3) | 3 | 200560059 | 정비부분품(SPAR) | 국외 | Q | 퓨즈,통형 | 퓨즈,통형,10.4㎜,38.1㎜,600VAC/DC,5A,200㎄ I.R. | EA | 5 | 전기부 | 김종기 | 052-715-5052 | 품명 퓨즈,통형 - 외경 10.4㎜ - 길이 38.1㎜ - 정격최대전압 600VAC/DC - 정격연속운전전류 5A - 정격차단전류 200㎄ I.R.AC - 별칭 FAST ACTING/CLASS CC FUSES 품질등급 Q등급 제작사 무진기연(주) - 제작사 유형(MFR CATEGORY) ORIGINAL EQUIP. SUPPLIER - 원기술규격서(OTS) SHINKORI 3&4, 9-553-M241 - 원기기 기기검증(EQ Category) ENVIRONMENTAL QUALIFICATION - SEISMIC QUALIFICATION - 모델번호 ATMR 5 - 도면번호 M241-DG-D11-07-0001 제작사 FERRAZ SHAWMUT INC. - 도면번호 M241-DG-D11-07-0001 - 모델번호 ATMR 5 - 원기기 기기검증(EQ Category) ENVIRONMENTAL QUALIFICATION - SEISMIC QUALIFICATION - 원기술규격서(OTS) SHINKORI 3&4, 9-553-M241 - 제작사 유형(MFR CATEGORY) ORIGINAL EQUIP. MANUFACTURER 제출서류목록 - 품질보증계획서(QAM) - 품질증빙/제출서류목록(QVDL) - 품질보증확인서(C of C) - 일반규격품품질검증(CGID) 계획/보고서 | 무진기연(주) | ATMR 5
2021 | 1 | 계획예방정비용 | 새울 | 1발전소 | 2(신4) | 2 | 200560059 | 정비부분품(SPAR) | 국외 | Q | 퓨즈,통형 | 퓨즈,통형,10.4㎜,38.1㎜,600VAC/DC,5A,200㎄ I.R. | EA | 5 | 전기부 | 김종기 | 052-715-5052 | 품명 퓨즈,통형 - 외경 10.4㎜ - 길이 38.1㎜ - 정격최대전압 600VAC/DC - 정격연속운전전류 5A - 정격차단전류 200㎄ I.R.AC - 별칭 FAST ACTING/CLASS CC FUSES 품질등급 Q등급 제작사 무진기연(주) - 제작사 유형(MFR CATEGORY) ORIGINAL EQUIP. SUPPLIER - 원기술규격서(OTS) SHINKORI 3&4, 9-553-M241 - 원기기 기기검증(EQ Category) ENVIRONMENTAL QUALIFICATION - SEISMIC QUALIFICATION - 모델번호 ATMR 5 - 도면번호 M241-DG-D11-07-0001 제작사 FERRAZ SHAWMUT INC. - 도면번호 M241-DG-D11-07-0001 - 모델번호 ATMR 5 - 원기기 기기검증(EQ Category) ENVIRONMENTAL QUALIFICATION - SEISMIC QUALIFICATION - 원기술규격서(OTS) SHINKORI 3&4, 9-553-M241 - 제작사 유형(MFR CATEGORY) ORIGINAL EQUIP. MANUFACTURER 제출서류목록 - 품질보증계획서(QAM) - 품질증빙/제출서류목록(QVDL) - 품질보증확인서(C of C) - 일반규격품품질검증(CGID) 계획/보고서 | 무진기연(주) | ATMR 5
2020 | 1 | 계획예방정비용 | 새울 | 1발전소 | 1(신3) | 3 | 200560061 | 정비부분품(SPAR) | 국외 | Q | 퓨즈,통형 | 퓨즈,통형,10.4㎜,38.1㎜,600VAC/DC,7A,200㎄ I.R. | EA | 2 | 전기부 | 김종기 | 052-715-5052 | 품명 퓨즈,통형 - 외경 10.4㎜ - 길이 38.1㎜ - 정격최대전압 600VAC/DC - 정격연속운전전류 7A - 정격차단전류 200㎄ I.R.AC - 별칭 FAST ACTING/CLASS CC FUSES 품질등급 Q등급 제작사 무진기연(주) - 제작사 유형(MFR CATEGORY) ORIGINAL EQUIP. SUPPLIER - 원기술규격서(OTS) SHINKORI 3&4, 9-553-M241 - 원기기 기기검증(EQ Category) ENVIRONMENTAL QUALIFICATION - SEISMIC QUALIFICATION - 모델번호 ATMR 7 - 도면번호 M241-DG-D11-07-0001 제작사 FERRAZ SHAWMUT INC. - 도면번호 M241-DG-D11-07-0001 - 모델번호 ATMR 7 - 원기기 기기검증(EQ Category) ENVIRONMENTAL QUALIFICATION - SEISMIC QUALIFICATION - 원기술규격서(OTS) SHINKORI 3&4, 9-553-M241 - 제작사 유형(MFR CATEGORY) ORIGINAL EQUIP. MANUFACTURER 제출서류목록 - 품질보증계획서(QAM) - 품질증빙/제출서류목록(QVDL) - 품질보증확인서(C of C) - 일반규격품품질검증(CGID) 계획/보고서 | 무진기연(주) | ATMR 7
2021 | 1 | 계획예방정비용 | 새울 | 1발전소 | 2(신4) | 2 | 200560061 | 정비부분품(SPAR) | 국외 | Q | 퓨즈,통형 | 퓨즈,통형,10.4㎜,38.1㎜,600VAC/DC,7A,200㎄ I.R. | EA | 2 | 전기부 | 김종기 | 052-715-5052 | 품명 퓨즈,통형 - 외경 10.4㎜ - 길이 38.1㎜ - 정격최대전압 600VAC/DC - 정격연속운전전류 7A - 정격차단전류 200㎄ I.R.AC - 별칭 FAST ACTING/CLASS CC FUSES 품질등급 Q등급 제작사 무진기연(주) - 제작사 유형(MFR CATEGORY) ORIGINAL EQUIP. SUPPLIER - 원기술규격서(OTS) SHINKORI 3&4, 9-553-M241 - 원기기 기기검증(EQ Category) ENVIRONMENTAL QUALIFICATION - SEISMIC QUALIFICATION - 모델번호 ATMR 7 - 도면번호 M241-DG-D11-07-0001 제작사 FERRAZ SHAWMUT INC. - 도면번호 M241-DG-D11-07-0001 - 모델번호 ATMR 7 - 원기기 기기검증(EQ Category) ENVIRONMENTAL QUALIFICATION - SEISMIC QUALIFICATION - 원기술규격서(OTS) SHINKORI 3&4, 9-553-M241 - 제작사 유형(MFR CATEGORY) ORIGINAL EQUIP. MANUFACTURER 제출서류목록 - 품질보증계획서(QAM) - 품질증빙/제출서류목록(QVDL) - 품질보증확인서(C of C) - 일반규격품품질검증(CGID) 계획/보고서 | 무진기연(주) | ATMR 7
2020 | 1 | 계획예방정비용 | 새울 | 1발전소 | 1(신3) | 3 | 200560063 | 정비부분품(SPAR) | 국외 | Q | 퓨즈,통형 | 퓨즈,통형,10.4㎜,38.1㎜,600VAC/DC,2A,200㎄ I.R. | EA | 2 | 전기부 | 김종기 | 052-715-5052 | 품명 퓨즈,통형 - 외경 10.4㎜ - 길이 38.1㎜ - 정격최대전압 600VAC/DC - 정격연속운전전류 2A - 정격차단전류 200㎄ I.R.AC - 별칭 FAST ACTING/CLASS CC FUSES 품질등급 Q등급 제작사 무진기연(주) - 제작사 유형(MFR CATEGORY) ORIGINAL EQUIP. SUPPLIER - 원기술규격서(OTS) SHINKORI 3&4, 9-553-M241 - 원기기 기기검증(EQ Category) ENVIRONMENTAL QUALIFICATION - SEISMIC QUALIFICATION - 모델번호 ATMR 2 - 도면번호 M241-DG-D11-07-0001 제작사 FERRAZ SHAWMUT INC. - 도면번호 M241-DG-D11-07-0001 - 모델번호 ATMR 2 - 원기기 기기검증(EQ Category) ENVIRONMENTAL QUALIFICATION - SEISMIC QUALIFICATION - 원기술규격서(OTS) SHINKORI 3&4, 9-553-M241 - 제작사 유형(MFR CATEGORY) ORIGINAL EQUIP. MANUFACTURER 제출서류목록 - 품질보증계획서(QAM) - 품질증빙/제출서류목록(QVDL) - 품질보증확인서(C of C) - 일반규격품품질검증(CGID) 계획/보고서 | 무진기연(주) | ATMR 2
2021 | 1 | 계획예방정비용 | 새울 | 1발전소 | 2(신4) | 2 | 200560063 | 정비부분품(SPAR) | 국외 | Q | 퓨즈,통형 | 퓨즈,통형,10.4㎜,38.1㎜,600VAC/DC,2A,200㎄ I.R. | EA | 2 | 전기부 | 김종기 | 052-715-5052 | 품명 퓨즈,통형 - 외경 10.4㎜ - 길이 38.1㎜ - 정격최대전압 600VAC/DC - 정격연속운전전류 2A - 정격차단전류 200㎄ I.R.AC - 별칭 FAST ACTING/CLASS CC FUSES 품질등급 Q등급 제작사 무진기연(주) - 제작사 유형(MFR CATEGORY) ORIGINAL EQUIP. SUPPLIER - 원기술규격서(OTS) SHINKORI 3&4, 9-553-M241 - 원기기 기기검증(EQ Category) ENVIRONMENTAL QUALIFICATION - SEISMIC QUALIFICATION - 모델번호 ATMR 2 - 도면번호 M241-DG-D11-07-0001 제작사 FERRAZ SHAWMUT INC. - 도면번호 M241-DG-D11-07-0001 - 모델번호 ATMR 2 - 원기기 기기검증(EQ Category) ENVIRONMENTAL QUALIFICATION - SEISMIC QUALIFICATION - 원기술규격서(OTS) SHINKORI 3&4, 9-553-M241 - 제작사 유형(MFR CATEGORY) ORIGINAL EQUIP. MANUFACTURER 제출서류목록 - 품질보증계획서(QAM) - 품질증빙/제출서류목록(QVDL) - 품질보증확인서(C of C) - 일반규격품품질검증(CGID) 계획/보고서 | 무진기연(주) | ATMR 2
2020 | 1 | 계획예방정비용 | 새울 | 1발전소 | 1(신3) | 3 | 200560064 | 정비부분품(SPAR) | 국외 | Q | 퓨즈,통형 | 퓨즈,통형,10.4㎜,38.1㎜,600VAC/DC,3A,200㎄ I.R. | EA | 5 | 전기부 | 김종기 | 052-715-5052 | 품명 퓨즈,통형 - 외경 10.4㎜ - 길이 38.1㎜ - 정격최대전압 600VAC/DC - 정격연속운전전류 3A - 정격차단전류 200㎄ I.R.AC - 별칭 FAST ACTING/CLASS CC FUSES 품질등급 Q등급 제작사 무진기연(주) - 제작사 유형(MFR CATEGORY) ORIGINAL EQUIP. SUPPLIER - 원기술규격서(OTS) SHINKORI 3&4, 9-553-M241 - 원기기 기기검증(EQ Category) ENVIRONMENTAL QUALIFICATION - SEISMIC QUALIFICATION - 모델번호 ATMR 3 - 도면번호 M241-DG-D11-07-0001 제작사 FERRAZ SHAWMUT INC. - 도면번호 M241-DG-D11-07-0001 - 모델번호 ATMR 3 - 원기기 기기검증(EQ Category) ENVIRONMENTAL QUALIFICATION - SEISMIC QUALIFICATION - 원기술규격서(OTS) SHINKORI 3&4, 9-553-M241 - 제작사 유형(MFR CATEGORY) ORIGINAL EQUIP. MANUFACTURER 제출서류목록 - 품질보증계획서(QAM) - 품질증빙/제출서류목록(QVDL) - 품질보증확인서(C of C) - 일반규격품품질검증(CGID) 계획/보고서 | 무진기연(주) | ATMR 3
2021 | 1 | 계획예방정비용 | 새울 | 1발전소 | 2(신4) | 2 | 200560064 | 정비부분품(SPAR) | 국외 | Q | 퓨즈,통형 | 퓨즈,통형,10.4㎜,38.1㎜,600VAC/DC,3A,200㎄ I.R. | EA | 5 | 전기부 | 김종기 | 052-715-5052 | 품명 퓨즈,통형 - 외경 10.4㎜ - 길이 38.1㎜ - 정격최대전압 600VAC/DC - 정격연속운전전류 3A - 정격차단전류 200㎄ I.R.AC - 별칭 FAST ACTING/CLASS CC FUSES 품질등급 Q등급 제작사 무진기연(주) - 제작사 유형(MFR CATEGORY) ORIGINAL EQUIP. SUPPLIER - 원기술규격서(OTS) SHINKORI 3&4, 9-553-M241 - 원기기 기기검증(EQ Category) ENVIRONMENTAL QUALIFICATION - SEISMIC QUALIFICATION - 모델번호 ATMR 3 - 도면번호 M241-DG-D11-07-0001 제작사 FERRAZ SHAWMUT INC. - 도면번호 M241-DG-D11-07-0001 - 모델번호 ATMR 3 - 원기기 기기검증(EQ Category) ENVIRONMENTAL QUALIFICATION - SEISMIC QUALIFICATION - 원기술규격서(OTS) SHINKORI 3&4, 9-553-M241 - 제작사 유형(MFR CATEGORY) ORIGINAL EQUIP. MANUFACTURER 제출서류목록 - 품질보증계획서(QAM) - 품질증빙/제출서류목록(QVDL) - 품질보증확인서(C of C) - 일반규격품품질검증(CGID) 계획/보고서 | 무진기연(주) | ATMR 3
2020 | 1 | 경상예방정비용 | 새울 | 1발전소 |  |  | 200560074 | 정비부분품(SPAR) | 국내 | A | 전자석 계전기 | 전자석 계전기,EOCR-SS,120VAC,0.5 ~ 6A,60HZ,120 | EA | 2 | 전기부 | 이한석 | 052-715-5050 | 품명 전자석 계전기 - 계전기타입 EOCR-SS - 정격전압 120VAC - 정격전류 0.5 ~ 6A - 주파수 60HZ - 제어전압 120VAC 품질등급 A등급 제작사 삼화 EOCR(주) - 도면 품목번호 NO.33 - 제작 도면번호 IEC-SKN-009-U01 - 도면번호 E215-DE-A01-07-0007 - 모델번호 SS05-R - 원기술규격서(OTS) SHINKORI 3&4, 9-841-E215 - 제작사 유형(MFR CATEGORY) ORIGINAL EQUIP. MANUFACTURER 제작사 국제전기(주)(충북) - 도면 품목번호 NO.33 - 제작 도면번호 IEC-SKN-009-U01 - 도면번호 E215-DE-A01-07-0007 - 모델번호 SS05-R - 부품번호 PC013001 - 원기술규격서(OTS) SHINKORI 3&4, 9-841-E215 - 제작사 유형(MFR CATEGORY) ORIGINAL EQUIP. SUPPLIER 제출서류목록 - 품질보증계획서(QAM) - 품질증빙/제출서류목록(QVDL) - 품질보증확인서(C of C) - 일반규격품품질검증(CGID) 계획/보고서 - 제작사 매뉴얼(또는 카탈로그) | 삼화 EOCR(주) | SS05-R
2020 | 1 | 경상예방정비용 | 새울 | 1발전소 |  |  | 200560079 | 정비부분품(SPAR) | 국내 | S | 리액터(REACTOR) | 리액터(REACTOR),DC CHOKE,120A,1800ΜH,H,AN,0 | EA | 1 | 전기부 | 이한석 | 052-715-5050 | 품명 리액터(REACTOR) - 리액터타입 DC CHOKE - 정격전류 120A - 인덕턴스 1800ΜH - 절연등급 H - 리액터냉각타입 AN - 설치방법 0-842-E-UP03N - 별칭 DC CHOKE 품질등급 S등급 제작사 국제전기(주)(충북) - 도면번호 E215-DE-A01-10-0007 - 모델번호 PA015208 - 원기술규격서(OTS) SHINKORI 3&4, 9-841-E215 - 제작사 유형(MFR CATEGORY) ORIGINAL EQUIP. MANUFACTURER 제출서류목록 - 제작사 매뉴얼(또는 카탈로그) - 일반규격(S등급) 제작사 제품인증서 | 국제전기(주)(충북) | PA015208
2020 | 4 | 계획예방정비용 | 새울 | 1발전소 | 1(신3) | 3 | 200560079 | 정비부분품(SPAR) | 국내 | S | 리액터(REACTOR) | 리액터(REACTOR),DC CHOKE,120A,1800ΜH,H,AN,0 | EA | 1 | 전기부 | 이한석 | 052-715-5050 | 품명 리액터(REACTOR) - 리액터타입 DC CHOKE - 정격전류 120A - 인덕턴스 1800ΜH - 절연등급 H - 리액터냉각타입 AN - 설치방법 0-842-E-UP03N - 별칭 DC CHOKE 품질등급 S등급 제작사 국제전기(주)(충북) - 도면번호 E215-DE-A01-10-0007 - 모델번호 PA015208 - 원기술규격서(OTS) SHINKORI 3&4, 9-841-E215 - 제작사 유형(MFR CATEGORY) ORIGINAL EQUIP. MANUFACTURER 제출서류목록 - 제작사 매뉴얼(또는 카탈로그) - 일반규격(S등급) 제작사 제품인증서 | 국제전기(주)(충북) | PA015208
2021 | 1 | 경상예방정비용 | 새울 | 1발전소 |  |  | 200560079 | 정비부분품(SPAR) | 국내 | S | 리액터(REACTOR) | 리액터(REACTOR),DC CHOKE,120A,1800ΜH,H,AN,0 | EA | 1 | 전기부 | 이한석 | 052-715-5050 | 품명 리액터(REACTOR) - 리액터타입 DC CHOKE - 정격전류 120A - 인덕턴스 1800ΜH - 절연등급 H - 리액터냉각타입 AN - 설치방법 0-842-E-UP03N - 별칭 DC CHOKE 품질등급 S등급 제작사 국제전기(주)(충북) - 도면번호 E215-DE-A01-10-0007 - 모델번호 PA015208 - 원기술규격서(OTS) SHINKORI 3&4, 9-841-E215 - 제작사 유형(MFR CATEGORY) ORIGINAL EQUIP. MANUFACTURER 제출서류목록 - 제작사 매뉴얼(또는 카탈로그) - 일반규격(S등급) 제작사 제품인증서 | 국제전기(주)(충북) | PA015208
2020 | 1 | 경상예방정비용 | 새울 | 1발전소 |  |  | 200560080 | 정비부분품(SPAR) | 국외 | S | 사이리스터(THYRISTOR) | SEMICONDUCTOR DEVICE,SCR,1600V,320A,ORIG | EA | 2 | 전기부 | 이한석 | 052-715-5050 | 품명 SEMICONDUCTOR DEVICE - 반도체장비타입 SCR - 전압(VOLTAGE) 1600V - 전류 320A 품질등급 S등급 제작사 국제전기(주)(충북) - 제작사 유형(MFR CATEGORY) ORIGINAL EQUIP. SUPPLIER - 원기술규격서(OTS) SHINKORI 3&4, 9-841-E215 - 부품번호 PA005027 - 모델번호 MCC 312-16IO1 - 도면번호 E215-DE-A01-10-0007 제작사 IXYS CORPORATION - 모델번호 MCC 312-16IO1 - 도면번호 E215-DE-A01-10-0007 - 원기술규격서(OTS) SHINKORI 3&4, 9-841-E215 - 제작사 유형(MFR CATEGORY) ORIGINAL EQUIP. MANUFACTURER 제출서류목록 - 제작사 매뉴얼(또는 카탈로그) - 일반규격(S등급) 제작사 제품인증서 | 국제전기(주)(충북) | MCC 312-16IO1 | PA005027
2020 | 1 | 계획예방정비용 | 새울 | 1발전소 | 1(신3) | 3 | 200560080 | 정비부분품(SPAR) | 국외 | S | 사이리스터(THYRISTOR) | SEMICONDUCTOR DEVICE,SCR,1600V,320A,ORIG | EA | 2 | 전기부 | 이한석 | 052-715-5050 | 품명 SEMICONDUCTOR DEVICE - 반도체장비타입 SCR - 전압(VOLTAGE) 1600V - 전류 320A 품질등급 S등급 제작사 국제전기(주)(충북) - 제작사 유형(MFR CATEGORY) ORIGINAL EQUIP. SUPPLIER - 원기술규격서(OTS) SHINKORI 3&4, 9-841-E215 - 부품번호 PA005027 - 모델번호 MCC 312-16IO1 - 도면번호 E215-DE-A01-10-0007 제작사 IXYS CORPORATION - 모델번호 MCC 312-16IO1 - 도면번호 E215-DE-A01-10-0007 - 원기술규격서(OTS) SHINKORI 3&4, 9-841-E215 - 제작사 유형(MFR CATEGORY) ORIGINAL EQUIP. MANUFACTURER 제출서류목록 - 제작사 매뉴얼(또는 카탈로그) - 일반규격(S등급) 제작사 제품인증서 | 국제전기(주)(충북) | MCC 312-16IO1 | PA005027
2021 | 1 | 경상예방정비용 | 새울 | 1발전소 |  |  | 200560080 | 정비부분품(SPAR) | 국외 | S | 사이리스터(THYRISTOR) | SEMICONDUCTOR DEVICE,SCR,1600V,320A,ORIG | EA | 2 | 전기부 | 이한석 | 052-715-5050 | 품명 SEMICONDUCTOR DEVICE - 반도체장비타입 SCR - 전압(VOLTAGE) 1600V - 전류 320A 품질등급 S등급 제작사 국제전기(주)(충북) - 제작사 유형(MFR CATEGORY) ORIGINAL EQUIP. SUPPLIER - 원기술규격서(OTS) SHINKORI 3&4, 9-841-E215 - 부품번호 PA005027 - 모델번호 MCC 312-16IO1 - 도면번호 E215-DE-A01-10-0007 제작사 IXYS CORPORATION - 모델번호 MCC 312-16IO1 - 도면번호 E215-DE-A01-10-0007 - 원기술규격서(OTS) SHINKORI 3&4, 9-841-E215 - 제작사 유형(MFR CATEGORY) ORIGINAL EQUIP. MANUFACTURER 제출서류목록 - 제작사 매뉴얼(또는 카탈로그) - 일반규격(S등급) 제작사 제품인증서 | 국제전기(주)(충북) | MCC 312-16IO1 | PA005027
2020 | 1 | 경상예방정비용 | 새울 | 1발전소 |  |  | 200560081 | 정비부분품(SPAR) | 국내 | S | 리액터(REACTOR) | 리액터(REACTOR),SERIES CHOKE,400A,0.135MH(미 | EA | 1 | 전기부 | 이한석 | 052-715-5050 | 품명 리액터(REACTOR) - 리액터타입 SERIES CHOKE - 정격전류 400A - 인덕턴스 0.135MH(미리헨리) - 절연등급 H CLASS - 별칭 CHS 품질등급 S등급 제작사 국제전기(주)(충북) - 도면번호 E215-DE-A01-08-0007 - 모델번호 PA015211 - 원기술규격서(OTS) SHINKORI 3&4, 9-841-E215 - 제작사 유형(MFR CATEGORY) ORIGINAL EQUIP. MANUFACTURER 제출서류목록 - 제작사 매뉴얼(또는 카탈로그) - 일반규격(S등급) 제작사 제품인증서 | 국제전기(주)(충북) | PA015211
2020 | 4 | 계획예방정비용 | 새울 | 1발전소 | 1(신3) | 3 | 200560081 | 정비부분품(SPAR) | 국내 | S | 리액터(REACTOR) | 리액터(REACTOR),SERIES CHOKE,400A,0.135MH(미 | EA | 1 | 전기부 | 이한석 | 052-715-5050 | 품명 리액터(REACTOR) - 리액터타입 SERIES CHOKE - 정격전류 400A - 인덕턴스 0.135MH(미리헨리) - 절연등급 H CLASS - 별칭 CHS 품질등급 S등급 제작사 국제전기(주)(충북) - 도면번호 E215-DE-A01-08-0007 - 모델번호 PA015211 - 원기술규격서(OTS) SHINKORI 3&4, 9-841-E215 - 제작사 유형(MFR CATEGORY) ORIGINAL EQUIP. MANUFACTURER 제출서류목록 - 제작사 매뉴얼(또는 카탈로그) - 일반규격(S등급) 제작사 제품인증서 | 국제전기(주)(충북) | PA015211
2021 | 1 | 경상예방정비용 | 새울 | 1발전소 |  |  | 200560081 | 정비부분품(SPAR) | 국내 | S | 리액터(REACTOR) | 리액터(REACTOR),SERIES CHOKE,400A,0.135MH(미 | EA | 1 | 전기부 | 이한석 | 052-715-5050 | 품명 리액터(REACTOR) - 리액터타입 SERIES CHOKE - 정격전류 400A - 인덕턴스 0.135MH(미리헨리) - 절연등급 H CLASS - 별칭 CHS 품질등급 S등급 제작사 국제전기(주)(충북) - 도면번호 E215-DE-A01-08-0007 - 모델번호 PA015211 - 원기술규격서(OTS) SHINKORI 3&4, 9-841-E215 - 제작사 유형(MFR CATEGORY) ORIGINAL EQUIP. MANUFACTURER 제출서류목록 - 제작사 매뉴얼(또는 카탈로그) - 일반규격(S등급) 제작사 제품인증서 | 국제전기(주)(충북) | PA015211
2020 | 1 | 경상예방정비용 | 새울 | 1발전소 |  |  | 200560082 | 정비부분품(SPAR) | 국내 | S | 리액터(REACTOR) | 리액터(REACTOR),AC FILTER,45A,3.9MH(미리헨리),H | EA | 1 | 전기부 | 이한석 | 052-715-5050 | 품명 리액터(REACTOR) - 리액터타입 AC FILTER - 정격전류 45A - 인덕턴스 3.9MH(미리헨리) - 절연등급 H CLASS 품질등급 S등급 제작사 국제전기(주)(충북) - 도면번호 E215-DE-A01-08-0007 - 모델번호 PA015051 - 원기술규격서(OTS) SHINKORI 3&4, 9-841-E215 - 제작사 유형(MFR CATEGORY) ORIGINAL EQUIP. MANUFACTURER 제출서류목록 - 제작사 매뉴얼(또는 카탈로그) - 일반규격(S등급) 제작사 제품인증서 | 국제전기(주)(충북) | PA015051
2020 | 4 | 계획예방정비용 | 새울 | 1발전소 | 1(신3) | 3 | 200560082 | 정비부분품(SPAR) | 국내 | S | 리액터(REACTOR) | 리액터(REACTOR),AC FILTER,45A,3.9MH(미리헨리),H | EA | 1 | 전기부 | 이한석 | 052-715-5050 | 품명 리액터(REACTOR) - 리액터타입 AC FILTER - 정격전류 45A - 인덕턴스 3.9MH(미리헨리) - 절연등급 H CLASS 품질등급 S등급 제작사 국제전기(주)(충북) - 도면번호 E215-DE-A01-08-0007 - 모델번호 PA015051 - 원기술규격서(OTS) SHINKORI 3&4, 9-841-E215 - 제작사 유형(MFR CATEGORY) ORIGINAL EQUIP. MANUFACTURER 제출서류목록 - 제작사 매뉴얼(또는 카탈로그) - 일반규격(S등급) 제작사 제품인증서 | 국제전기(주)(충북) | PA015051
2021 | 1 | 경상예방정비용 | 새울 | 1발전소 |  |  | 200560082 | 정비부분품(SPAR) | 국내 | S | 리액터(REACTOR) | 리액터(REACTOR),AC FILTER,45A,3.9MH(미리헨리),H | EA | 1 | 전기부 | 이한석 | 052-715-5050 | 품명 리액터(REACTOR) - 리액터타입 AC FILTER - 정격전류 45A - 인덕턴스 3.9MH(미리헨리) - 절연등급 H CLASS 품질등급 S등급 제작사 국제전기(주)(충북) - 도면번호 E215-DE-A01-08-0007 - 모델번호 PA015051 - 원기술규격서(OTS) SHINKORI 3&4, 9-841-E215 - 제작사 유형(MFR CATEGORY) ORIGINAL EQUIP. MANUFACTURER 제출서류목록 - 제작사 매뉴얼(또는 카탈로그) - 일반규격(S등급) 제작사 제품인증서 | 국제전기(주)(충북) | PA015051
2020 | 1 | 경상예방정비용 | 새울 | 1발전소 |  |  | 200560083 | 정비부분품(SPAR) | 국내 | S | 리액터(REACTOR) | 리액터(REACTOR),SERIES CHOKE,270A,0.19MH(미리 | EA | 1 | 전기부 | 이한석 | 052-715-5050 | 품명 리액터(REACTOR) - 리액터타입 SERIES CHOKE - 정격전류 270A - 인덕턴스 0.19MH(미리헨리) - 절연등급 H CLASS 품질등급 S등급 제작사 국제전기(주)(충북) - 도면번호 E215-DE-A01-10-0007 - 모델번호 PA015081 - 원기술규격서(OTS) SHINKORI 3&4, 9-841-E215 - 제작사 유형(MFR CATEGORY) ORIGINAL EQUIP. MANUFACTURER 제출서류목록 - 제작사 매뉴얼(또는 카탈로그) - 일반규격(S등급) 제작사 제품인증서 | 국제전기(주)(충북) | PA015081
2020 | 4 | 계획예방정비용 | 새울 | 1발전소 | 1(신3) | 3 | 200560083 | 정비부분품(SPAR) | 국내 | S | 리액터(REACTOR) | 리액터(REACTOR),SERIES CHOKE,270A,0.19MH(미리 | EA | 1 | 전기부 | 이한석 | 052-715-5050 | 품명 리액터(REACTOR) - 리액터타입 SERIES CHOKE - 정격전류 270A - 인덕턴스 0.19MH(미리헨리) - 절연등급 H CLASS 품질등급 S등급 제작사 국제전기(주)(충북) - 도면번호 E215-DE-A01-10-0007 - 모델번호 PA015081 - 원기술규격서(OTS) SHINKORI 3&4, 9-841-E215 - 제작사 유형(MFR CATEGORY) ORIGINAL EQUIP. MANUFACTURER 제출서류목록 - 제작사 매뉴얼(또는 카탈로그) - 일반규격(S등급) 제작사 제품인증서 | 국제전기(주)(충북) | PA015081
2021 | 1 | 경상예방정비용 | 새울 | 1발전소 |  |  | 200560083 | 정비부분품(SPAR) | 국내 | S | 리액터(REACTOR) | 리액터(REACTOR),SERIES CHOKE,270A,0.19MH(미리 | EA | 1 | 전기부 | 이한석 | 052-715-5050 | 품명 리액터(REACTOR) - 리액터타입 SERIES CHOKE - 정격전류 270A - 인덕턴스 0.19MH(미리헨리) - 절연등급 H CLASS 품질등급 S등급 제작사 국제전기(주)(충북) - 도면번호 E215-DE-A01-10-0007 - 모델번호 PA015081 - 원기술규격서(OTS) SHINKORI 3&4, 9-841-E215 - 제작사 유형(MFR CATEGORY) ORIGINAL EQUIP. MANUFACTURER 제출서류목록 - 제작사 매뉴얼(또는 카탈로그) - 일반규격(S등급) 제작사 제품인증서 | 국제전기(주)(충북) | PA015081
2020 | 1 | 경상예방정비용 | 새울 | 1발전소 |  |  | 200560084 | 정비부분품(SPAR) | 국내 | S | 리액터(REACTOR) | 리액터(REACTOR),AC FILTER,45A,5.2MH(미리헨리),H | EA | 1 | 전기부 | 이한석 | 052-715-5050 | 품명 리액터(REACTOR) - 리액터타입 AC FILTER - 정격전류 45A - 인덕턴스 5.2MH(미리헨리) - 절연등급 H CLASS - 별칭 3TH 품질등급 S등급 제작사 국제전기(주)(충북) - 도면번호 E215-DE-A01-10-0007 - 모델번호 PA015157 - 원기술규격서(OTS) SHINKORI 3&4, 9-841-E215 - 제작사 유형(MFR CATEGORY) ORIGINAL EQUIP. MANUFACTURER 제출서류목록 - 제작사 매뉴얼(또는 카탈로그) - 일반규격(S등급) 제작사 제품인증서 | 국제전기(주)(충북) | PA015157
2020 | 4 | 계획예방정비용 | 새울 | 1발전소 | 1(신3) | 3 | 200560084 | 정비부분품(SPAR) | 국내 | S | 리액터(REACTOR) | 리액터(REACTOR),AC FILTER,45A,5.2MH(미리헨리),H | EA | 1 | 전기부 | 이한석 | 052-715-5050 | 품명 리액터(REACTOR) - 리액터타입 AC FILTER - 정격전류 45A - 인덕턴스 5.2MH(미리헨리) - 절연등급 H CLASS - 별칭 3TH 품질등급 S등급 제작사 국제전기(주)(충북) - 도면번호 E215-DE-A01-10-0007 - 모델번호 PA015157 - 원기술규격서(OTS) SHINKORI 3&4, 9-841-E215 - 제작사 유형(MFR CATEGORY) ORIGINAL EQUIP. MANUFACTURER 제출서류목록 - 제작사 매뉴얼(또는 카탈로그) - 일반규격(S등급) 제작사 제품인증서 | 국제전기(주)(충북) | PA015157
2021 | 1 | 경상예방정비용 | 새울 | 1발전소 |  |  | 200560084 | 정비부분품(SPAR) | 국내 | S | 리액터(REACTOR) | 리액터(REACTOR),AC FILTER,45A,5.2MH(미리헨리),H | EA | 1 | 전기부 | 이한석 | 052-715-5050 | 품명 리액터(REACTOR) - 리액터타입 AC FILTER - 정격전류 45A - 인덕턴스 5.2MH(미리헨리) - 절연등급 H CLASS - 별칭 3TH 품질등급 S등급 제작사 국제전기(주)(충북) - 도면번호 E215-DE-A01-10-0007 - 모델번호 PA015157 - 원기술규격서(OTS) SHINKORI 3&4, 9-841-E215 - 제작사 유형(MFR CATEGORY) ORIGINAL EQUIP. MANUFACTURER 제출서류목록 - 제작사 매뉴얼(또는 카탈로그) - 일반규격(S등급) 제작사 제품인증서 | 국제전기(주)(충북) | PA015157
2020 | 1 | 경상예방정비용 | 새울 | 1발전소 |  |  | 200560085 | 정비부분품(SPAR) | 국내 | S | 리액터(REACTOR) | 리액터(REACTOR),DC CHOKE,250A,0.442MH(미리헨리) | EA | 2 | 전기부 | 이한석 | 052-715-5050 | 품명 리액터(REACTOR) - 리액터타입 DC CHOKE - 정격전류 250A - 인덕턴스 0.442MH(미리헨리) - 절연등급 H CLASS 품질등급 S등급 제작사 국제전기(주)(충북) - 도면번호 E215-DE-A01-04-0003 - 모델번호 PA015133 - 원기술규격서(OTS) SHINKORI 3&4, 9-841-E215 - 제작사 유형(MFR CATEGORY) ORIGINAL EQUIP. MANUFACTURER 제출서류목록 - 제작사 매뉴얼(또는 카탈로그) - 일반규격(S등급) 제작사 제품인증서 | 국제전기(주)(충북) | PA015133
2021 | 1 | 경상예방정비용 | 새울 | 1발전소 |  |  | 200560118 | 정비부분품(SPAR) | 국외 | S | 센서 | 센서,POSITION TRANSDUCER,HYDRAULIC ROD STY | EA | 3 | 계측제어부 | 송승엽 | 052-715-5069 | 품명 센서 - 용도 POSITION TRANSDUCER - 타입(형식) HYDRAULIC ROD STYLE - 측정범위 <1830MM - 전압(VOLTAGE) 24VDC - 연결(CONNECTION) 데이터 6-PIN DIN,MALE,STANDARD - 출력데이터 4~20MA - 특수사항 STROKE LENGHTH MILLIMETER 품질등급 S등급 제작사 DRESSER RAND - 도면번호 M205-DL-D01-51 (P.5/6) - M205-IM-A01-81 (P.184/1872) - 모델번호 RHBMD601A01 - 원기술규격서(OTS) SHINKORI 3&4, 9-526-M205 - 제작사 유형(MFR CATEGORY) ORIGINAL EQUIP. SUPPLIER 제작사 MTS - 제작사 유형(MFR CATEGORY) ORIGINAL EQUIP. MANUFACTURER - 원기술규격서(OTS) SHINKORI 3&4, 9-526-M205 - 도면번호 M205-DL-D01-51 (P.5/6) - M205-IM-A01-81 (P.184/1872) - 모델번호 RHBMD601A01 제출서류목록 - 제작사 매뉴얼(또는 카탈로그) - 일반규격(S등급) 제작사 제품인증서 | DRESSER RAND | RHBMD601A01
2021 | 4 | 계획예방정비용 | 새울 | 1발전소 | 1 | 4 | 200560118 | 정비부분품(SPAR) | 국외 | S | 센서 | 센서,POSITION TRANSDUCER,HYDRAULIC ROD STY | EA | 3 | 계측제어부 | 송승엽 | 052-715-5069 | 품명 센서 - 용도 POSITION TRANSDUCER - 타입(형식) HYDRAULIC ROD STYLE - 측정범위 <1830MM - 전압(VOLTAGE) 24VDC - 연결(CONNECTION) 데이터 6-PIN DIN,MALE,STANDARD - 출력데이터 4~20MA - 특수사항 STROKE LENGHTH MILLIMETER 품질등급 S등급 제작사 DRESSER RAND - 도면번호 M205-DL-D01-51 (P.5/6) - M205-IM-A01-81 (P.184/1872) - 모델번호 RHBMD601A01 - 원기술규격서(OTS) SHINKORI 3&4, 9-526-M205 - 제작사 유형(MFR CATEGORY) ORIGINAL EQUIP. SUPPLIER 제작사 MTS - 제작사 유형(MFR CATEGORY) ORIGINAL EQUIP. MANUFACTURER - 원기술규격서(OTS) SHINKORI 3&4, 9-526-M205 - 도면번호 M205-DL-D01-51 (P.5/6) - M205-IM-A01-81 (P.184/1872) - 모델번호 RHBMD601A01 제출서류목록 - 제작사 매뉴얼(또는 카탈로그) - 일반규격(S등급) 제작사 제품인증서 | DRESSER RAND | RHBMD601A01
2020 | 2 | 계획예방정비용 | 고리 | 3발전소 | 5(신1) | 6 | 200560124 | 정비부분품(SPAR) | 국내 | S | 패킹/리테이너 | PACKING & RETAINER,AIR,PACKING, RADIATOR | EA | 8 | 기계부 | 이정재 | 051-726-5544 | 품명 PACKING & RETAINER - 사용매체 AIR - 별칭 PACKING, RADIATOR COOLER 원자력안전범주 NON NUCLEAR SAFETY RELATED 품질등급 S등급 제작사 에이치에스디엔진(주)[구 두산엔진(주)] - 모델번호 LT-2156 - 부품번호 2310-8532-00 - 원기술규격서(OTS) SHINKORI 1&2, 9-591-M263 - 제작사 유형(MFR CATEGORY) ORIGINAL EQUIP. SUPPLIER 제작사 범한산업(주) - 모델번호 LT-2156 - 부품번호 2310-8532-00 - 원기술규격서(OTS) SHINKORI 1&2, 9-591-M263 - 제작사 유형(MFR CATEGORY) ORIGINAL EQUIP. MANUFACTURER 고리 원자력 본부 - 패키지 번호 M263 제출서류목록 - 일반규격(S등급) 제작사 제품인증서 | 에이치에스디엔진(주)[구 두산엔진(주)] | LT-2156 | 2310-8532-00
2020 | 3 | 계획예방정비용 | 고리 | 3발전소 | 6(신2) | 6 | 200560124 | 정비부분품(SPAR) | 국내 | S | 패킹/리테이너 | PACKING & RETAINER,AIR,PACKING, RADIATOR | EA | 8 | 기계부 | 이정재 | 051-726-5544 | 품명 PACKING & RETAINER - 사용매체 AIR - 별칭 PACKING, RADIATOR COOLER 원자력안전범주 NON NUCLEAR SAFETY RELATED 품질등급 S등급 제작사 에이치에스디엔진(주)[구 두산엔진(주)] - 모델번호 LT-2156 - 부품번호 2310-8532-00 - 원기술규격서(OTS) SHINKORI 1&2, 9-591-M263 - 제작사 유형(MFR CATEGORY) ORIGINAL EQUIP. SUPPLIER 제작사 범한산업(주) - 모델번호 LT-2156 - 부품번호 2310-8532-00 - 원기술규격서(OTS) SHINKORI 1&2, 9-591-M263 - 제작사 유형(MFR CATEGORY) ORIGINAL EQUIP. MANUFACTURER 고리 원자력 본부 - 패키지 번호 M263 제출서류목록 - 일반규격(S등급) 제작사 제품인증서 | 에이치에스디엔진(주)[구 두산엔진(주)] | LT-2156 | 2310-8532-00
2021 | 4 | 계획예방정비용 | 고리 | 3발전소 | 5(신1) | 7 | 200560124 | 정비부분품(SPAR) | 국내 | S | 패킹/리테이너 | PACKING & RETAINER,AIR,PACKING, RADIATOR | EA | 8 | 기계부 | 이정재 | 051-726-5544 | 품명 PACKING & RETAINER - 사용매체 AIR - 별칭 PACKING, RADIATOR COOLER 원자력안전범주 NON NUCLEAR SAFETY RELATED 품질등급 S등급 제작사 에이치에스디엔진(주)[구 두산엔진(주)] - 모델번호 LT-2156 - 부품번호 2310-8532-00 - 원기술규격서(OTS) SHINKORI 1&2, 9-591-M263 - 제작사 유형(MFR CATEGORY) ORIGINAL EQUIP. SUPPLIER 제작사 범한산업(주) - 모델번호 LT-2156 - 부품번호 2310-8532-00 - 원기술규격서(OTS) SHINKORI 1&2, 9-591-M263 - 제작사 유형(MFR CATEGORY) ORIGINAL EQUIP. MANUFACTURER 고리 원자력 본부 - 패키지 번호 M263 제출서류목록 - 일반규격(S등급) 제작사 제품인증서 | 에이치에스디엔진(주)[구 두산엔진(주)] | LT-2156 | 2310-8532-00
2022 | 1 | 계획예방정비용 | 고리 | 3발전소 | 6(신2) | 7 | 200560124 | 정비부분품(SPAR) | 국내 | S | 패킹/리테이너 | PACKING & RETAINER,AIR,PACKING, RADIATOR | EA | 8 | 기계부 | 서원철 | 051-726-2392 | 품명 PACKING & RETAINER - 사용매체 AIR - 별칭 PACKING, RADIATOR COOLER 원자력안전범주 NON NUCLEAR SAFETY RELATED 품질등급 S등급 제작사 에이치에스디엔진(주)[구 두산엔진(주)] - 모델번호 LT-2156 - 부품번호 2310-8532-00 - 원기술규격서(OTS) SHINKORI 1&2, 9-591-M263 - 제작사 유형(MFR CATEGORY) ORIGINAL EQUIP. SUPPLIER 제작사 범한산업(주) - 모델번호 LT-2156 - 부품번호 2310-8532-00 - 원기술규격서(OTS) SHINKORI 1&2, 9-591-M263 - 제작사 유형(MFR CATEGORY) ORIGINAL EQUIP. MANUFACTURER 고리 원자력 본부 - 패키지 번호 M263 제출서류목록 - 일반규격(S등급) 제작사 제품인증서 | 에이치에스디엔진(주)[구 두산엔진(주)] | LT-2156 | 2310-8532-00
2020 | 3 | 계획예방정비용 | 고리 | 2발전소 | 4 | 26 | 200560139 | 정비부분품(SPAR) | 국내 | S | 펌프 | 펌프,FOR VACUUM,LOH 25007,219MM,180MM,398M | EA | 1 | 기계부 | 김승수 | 051-726-5426 | 품명 펌프 - 펌프용도 FOR VACUUM - 펌프타입 LOH 25007 - 높이 219MM - 너비 180MM - 길이 398MM - 하우징재질 STS304 - 임펠러재질 STS304 - 사용압력(상한) 2.6BAR - 사용압력(하한) 0.2BAR - 입구(INLET) 규격 1.25 INCH - 출구(OUTLET) 규격 1.25 INCH - 사용매체 WATER & AIR - 정격전력(용량) 2.2KW - 정격전압 480V - 위상수 3PHASE - 회전속도 3400RPM - 밀봉(SEAL)타입 MECHANICAL SEAL - 품질보증서류 CERTIFICATE OF CONFORMANCE - 시험성적서류 TEST REPORT & MILL SHEET - 별칭 CW-P001 FLOWSERVE VACUUM PUMP 원자력안전범주 NON NUCLEAR SAFETY RELATED 품질등급 S등급 제출서류목록 - 품질보증확인서(C of C) - 재료시험보고서(MTR OR MILL SHEET) - 성능(또는 기능)시험 기록
2020 | 3 | 계획예방정비용 | 고리 | 2발전소 | 3 | 26 | 200560139 | 정비부분품(SPAR) | 국내 | S | 펌프 | 펌프,FOR VACUUM,LOH 25007,219MM,180MM,398M | EA | 1 | 기계부 | 김승수 | 051-726-5426 | 품명 펌프 - 펌프용도 FOR VACUUM - 펌프타입 LOH 25007 - 높이 219MM - 너비 180MM - 길이 398MM - 하우징재질 STS304 - 임펠러재질 STS304 - 사용압력(상한) 2.6BAR - 사용압력(하한) 0.2BAR - 입구(INLET) 규격 1.25 INCH - 출구(OUTLET) 규격 1.25 INCH - 사용매체 WATER & AIR - 정격전력(용량) 2.2KW - 정격전압 480V - 위상수 3PHASE - 회전속도 3400RPM - 밀봉(SEAL)타입 MECHANICAL SEAL - 품질보증서류 CERTIFICATE OF CONFORMANCE - 시험성적서류 TEST REPORT & MILL SHEET - 별칭 CW-P001 FLOWSERVE VACUUM PUMP 원자력안전범주 NON NUCLEAR SAFETY RELATED 품질등급 S등급 제출서류목록 - 품질보증확인서(C of C) - 재료시험보고서(MTR OR MILL SHEET) - 성능(또는 기능)시험 기록
2022 | 1 | 계획예방정비용 | 고리 | 2발전소 | 4 | 27 | 200560139 | 정비부분품(SPAR) | 국내 | S | 펌프 | 펌프,FOR VACUUM,LOH 25007,219MM,180MM,398M | EA | 1 | 기계부 | 김승수 | 051-726-5426 | 품명 펌프 - 펌프용도 FOR VACUUM - 펌프타입 LOH 25007 - 높이 219MM - 너비 180MM - 길이 398MM - 하우징재질 STS304 - 임펠러재질 STS304 - 사용압력(상한) 2.6BAR - 사용압력(하한) 0.2BAR - 입구(INLET) 규격 1.25 INCH - 출구(OUTLET) 규격 1.25 INCH - 사용매체 WATER & AIR - 정격전력(용량) 2.2KW - 정격전압 480V - 위상수 3PHASE - 회전속도 3400RPM - 밀봉(SEAL)타입 MECHANICAL SEAL - 품질보증서류 CERTIFICATE OF CONFORMANCE - 시험성적서류 TEST REPORT & MILL SHEET - 별칭 CW-P001 FLOWSERVE VACUUM PUMP 원자력안전범주 NON NUCLEAR SAFETY RELATED 품질등급 S등급 제출서류목록 - 품질보증확인서(C of C) - 재료시험보고서(MTR OR MILL SHEET) - 성능(또는 기능)시험 기록
2022 | 1 | 계획예방정비용 | 고리 | 2발전소 | 3 | 27 | 200560139 | 정비부분품(SPAR) | 국내 | S | 펌프 | 펌프,FOR VACUUM,LOH 25007,219MM,180MM,398M | EA | 1 | 기계부 | 김승수 | 051-726-5426 | 품명 펌프 - 펌프용도 FOR VACUUM - 펌프타입 LOH 25007 - 높이 219MM - 너비 180MM - 길이 398MM - 하우징재질 STS304 - 임펠러재질 STS304 - 사용압력(상한) 2.6BAR - 사용압력(하한) 0.2BAR - 입구(INLET) 규격 1.25 INCH - 출구(OUTLET) 규격 1.25 INCH - 사용매체 WATER & AIR - 정격전력(용량) 2.2KW - 정격전압 480V - 위상수 3PHASE - 회전속도 3400RPM - 밀봉(SEAL)타입 MECHANICAL SEAL - 품질보증서류 CERTIFICATE OF CONFORMANCE - 시험성적서류 TEST REPORT & MILL SHEET - 별칭 CW-P001 FLOWSERVE VACUUM PUMP 원자력안전범주 NON NUCLEAR SAFETY RELATED 품질등급 S등급 제출서류목록 - 품질보증확인서(C of C) - 재료시험보고서(MTR OR MILL SHEET) - 성능(또는 기능)시험 기록
2022 | 4 | 계획예방정비용 | 고리 | 2발전소 | 3 | 28 | 200560139 | 정비부분품(SPAR) | 국내 | S | 펌프 | 펌프,FOR VACUUM,LOH 25007,219MM,180MM,398M | EA | 1 | 기계부 | 김승수 | 051-726-5426 | 품명 펌프 - 펌프용도 FOR VACUUM - 펌프타입 LOH 25007 - 높이 219MM - 너비 180MM - 길이 398MM - 하우징재질 STS304 - 임펠러재질 STS304 - 사용압력(상한) 2.6BAR - 사용압력(하한) 0.2BAR - 입구(INLET) 규격 1.25 INCH - 출구(OUTLET) 규격 1.25 INCH - 사용매체 WATER & AIR - 정격전력(용량) 2.2KW - 정격전압 480V - 위상수 3PHASE - 회전속도 3400RPM - 밀봉(SEAL)타입 MECHANICAL SEAL - 품질보증서류 CERTIFICATE OF CONFORMANCE - 시험성적서류 TEST REPORT & MILL SHEET - 별칭 CW-P001 FLOWSERVE VACUUM PUMP 원자력안전범주 NON NUCLEAR SAFETY RELATED 품질등급 S등급 제출서류목록 - 품질보증확인서(C of C) - 재료시험보고서(MTR OR MILL SHEET) - 성능(또는 기능)시험 기록
2022 | 4 | 계획예방정비용 | 고리 | 2발전소 | 4 | 28 | 200560139 | 정비부분품(SPAR) | 국내 | S | 펌프 | 펌프,FOR VACUUM,LOH 25007,219MM,180MM,398M | EA | 1 | 기계부 | 김승수 | 051-726-5426 | 품명 펌프 - 펌프용도 FOR VACUUM - 펌프타입 LOH 25007 - 높이 219MM - 너비 180MM - 길이 398MM - 하우징재질 STS304 - 임펠러재질 STS304 - 사용압력(상한) 2.6BAR - 사용압력(하한) 0.2BAR - 입구(INLET) 규격 1.25 INCH - 출구(OUTLET) 규격 1.25 INCH - 사용매체 WATER & AIR - 정격전력(용량) 2.2KW - 정격전압 480V - 위상수 3PHASE - 회전속도 3400RPM - 밀봉(SEAL)타입 MECHANICAL SEAL - 품질보증서류 CERTIFICATE OF CONFORMANCE - 시험성적서류 TEST REPORT & MILL SHEET - 별칭 CW-P001 FLOWSERVE VACUUM PUMP 원자력안전범주 NON NUCLEAR SAFETY RELATED 품질등급 S등급 제출서류목록 - 품질보증확인서(C of C) - 재료시험보고서(MTR OR MILL SHEET) - 성능(또는 기능)시험 기록
2020 | 3 | 계획예방정비용 | 고리 | 2발전소 | 4 | 26 | 200560140 | 정비부분품(SPAR) | 국내 | S | 메커니컬실 | 메커니컬실,ST9KB-55.5,55.5MM,79.5MM,100도,150K | EA | 2 | 기계부 | 김승수 | 051-726-5426 | 품명 메커니컬실 - 메커니컬씰타입 ST9KB-55.5 - 내경 55.5MM - 외경 79.5MM - 사용온도(상한) 100도 - 사용압력(상한) 150KG/CM2 - 샤프트직경 55.5MM - 고정자섭동면재질 SIC - 회전자섭동면재질 STS304 - 고정자패킹재질 FKM(ASTM1418) - 회전자패킹재질 FKM(ASTM1418) - 사용매체 RELOUBE TURBOFLUID 46XC - 구성품 MATING RING - 구성품2 O RING(3EA, FKM(ASTM1418)) - 구성품3 SEAL RING(CARBON) - 구성품4 THRUST RING(STS304) - 구성품5 SPRING(STS316L) - 구성품6 COLLAR(STS304) - 구성품7 SET SCREW,SNAP RING(STS304) - 특수사항 MANUFACTURER: 서울테크(주) - 품질보증서류 CERTIFICATE OF CONFORMANCE - 별칭 FOR K34 CH MAIN PUMP 원자력안전범주 NON NUCLEAR SAFETY RELATED 품질등급 S등급 제출서류목록 - 품질보증확인서(C of C)
2020 | 3 | 계획예방정비용 | 고리 | 2발전소 | 3 | 26 | 200560140 | 정비부분품(SPAR) | 국내 | S | 메커니컬실 | 메커니컬실,ST9KB-55.5,55.5MM,79.5MM,100도,150K | EA | 2 | 기계부 | 김승수 | 051-726-5426 | 품명 메커니컬실 - 메커니컬씰타입 ST9KB-55.5 - 내경 55.5MM - 외경 79.5MM - 사용온도(상한) 100도 - 사용압력(상한) 150KG/CM2 - 샤프트직경 55.5MM - 고정자섭동면재질 SIC - 회전자섭동면재질 STS304 - 고정자패킹재질 FKM(ASTM1418) - 회전자패킹재질 FKM(ASTM1418) - 사용매체 RELOUBE TURBOFLUID 46XC - 구성품 MATING RING - 구성품2 O RING(3EA, FKM(ASTM1418)) - 구성품3 SEAL RING(CARBON) - 구성품4 THRUST RING(STS304) - 구성품5 SPRING(STS316L) - 구성품6 COLLAR(STS304) - 구성품7 SET SCREW,SNAP RING(STS304) - 특수사항 MANUFACTURER: 서울테크(주) - 품질보증서류 CERTIFICATE OF CONFORMANCE - 별칭 FOR K34 CH MAIN PUMP 원자력안전범주 NON NUCLEAR SAFETY RELATED 품질등급 S등급 제출서류목록 - 품질보증확인서(C of C)
2022 | 1 | 계획예방정비용 | 고리 | 2발전소 | 4 | 27 | 200560140 | 정비부분품(SPAR) | 국내 | S | 메커니컬실 | 메커니컬실,ST9KB-55.5,55.5MM,79.5MM,100도,150K | EA | 2 | 기계부 | 김승수 | 051-726-5426 | 품명 메커니컬실 - 메커니컬씰타입 ST9KB-55.5 - 내경 55.5MM - 외경 79.5MM - 사용온도(상한) 100도 - 사용압력(상한) 150KG/CM2 - 샤프트직경 55.5MM - 고정자섭동면재질 SIC - 회전자섭동면재질 STS304 - 고정자패킹재질 FKM(ASTM1418) - 회전자패킹재질 FKM(ASTM1418) - 사용매체 RELOUBE TURBOFLUID 46XC - 구성품 MATING RING - 구성품2 O RING(3EA, FKM(ASTM1418)) - 구성품3 SEAL RING(CARBON) - 구성품4 THRUST RING(STS304) - 구성품5 SPRING(STS316L) - 구성품6 COLLAR(STS304) - 구성품7 SET SCREW,SNAP RING(STS304) - 특수사항 MANUFACTURER: 서울테크(주) - 품질보증서류 CERTIFICATE OF CONFORMANCE - 별칭 FOR K34 CH MAIN PUMP 원자력안전범주 NON NUCLEAR SAFETY RELATED 품질등급 S등급 제출서류목록 - 품질보증확인서(C of C)
2022 | 1 | 계획예방정비용 | 고리 | 2발전소 | 3 | 27 | 200560140 | 정비부분품(SPAR) | 국내 | S | 메커니컬실 | 메커니컬실,ST9KB-55.5,55.5MM,79.5MM,100도,150K | EA | 2 | 기계부 | 김승수 | 051-726-5426 | 품명 메커니컬실 - 메커니컬씰타입 ST9KB-55.5 - 내경 55.5MM - 외경 79.5MM - 사용온도(상한) 100도 - 사용압력(상한) 150KG/CM2 - 샤프트직경 55.5MM - 고정자섭동면재질 SIC - 회전자섭동면재질 STS304 - 고정자패킹재질 FKM(ASTM1418) - 회전자패킹재질 FKM(ASTM1418) - 사용매체 RELOUBE TURBOFLUID 46XC - 구성품 MATING RING - 구성품2 O RING(3EA, FKM(ASTM1418)) - 구성품3 SEAL RING(CARBON) - 구성품4 THRUST RING(STS304) - 구성품5 SPRING(STS316L) - 구성품6 COLLAR(STS304) - 구성품7 SET SCREW,SNAP RING(STS304) - 특수사항 MANUFACTURER: 서울테크(주) - 품질보증서류 CERTIFICATE OF CONFORMANCE - 별칭 FOR K34 CH MAIN PUMP 원자력안전범주 NON NUCLEAR SAFETY RELATED 품질등급 S등급 제출서류목록 - 품질보증확인서(C of C)
2022 | 4 | 계획예방정비용 | 고리 | 2발전소 | 3 | 28 | 200560140 | 정비부분품(SPAR) | 국내 | S | 메커니컬실 | 메커니컬실,ST9KB-55.5,55.5MM,79.5MM,100도,150K | EA | 2 | 기계부 | 김승수 | 051-726-5426 | 품명 메커니컬실 - 메커니컬씰타입 ST9KB-55.5 - 내경 55.5MM - 외경 79.5MM - 사용온도(상한) 100도 - 사용압력(상한) 150KG/CM2 - 샤프트직경 55.5MM - 고정자섭동면재질 SIC - 회전자섭동면재질 STS304 - 고정자패킹재질 FKM(ASTM1418) - 회전자패킹재질 FKM(ASTM1418) - 사용매체 RELOUBE TURBOFLUID 46XC - 구성품 MATING RING - 구성품2 O RING(3EA, FKM(ASTM1418)) - 구성품3 SEAL RING(CARBON) - 구성품4 THRUST RING(STS304) - 구성품5 SPRING(STS316L) - 구성품6 COLLAR(STS304) - 구성품7 SET SCREW,SNAP RING(STS304) - 특수사항 MANUFACTURER: 서울테크(주) - 품질보증서류 CERTIFICATE OF CONFORMANCE - 별칭 FOR K34 CH MAIN PUMP 원자력안전범주 NON NUCLEAR SAFETY RELATED 품질등급 S등급 제출서류목록 - 품질보증확인서(C of C)
2022 | 4 | 계획예방정비용 | 고리 | 2발전소 | 4 | 28 | 200560140 | 정비부분품(SPAR) | 국내 | S | 메커니컬실 | 메커니컬실,ST9KB-55.5,55.5MM,79.5MM,100도,150K | EA | 2 | 기계부 | 김승수 | 051-726-5426 | 품명 메커니컬실 - 메커니컬씰타입 ST9KB-55.5 - 내경 55.5MM - 외경 79.5MM - 사용온도(상한) 100도 - 사용압력(상한) 150KG/CM2 - 샤프트직경 55.5MM - 고정자섭동면재질 SIC - 회전자섭동면재질 STS304 - 고정자패킹재질 FKM(ASTM1418) - 회전자패킹재질 FKM(ASTM1418) - 사용매체 RELOUBE TURBOFLUID 46XC - 구성품 MATING RING - 구성품2 O RING(3EA, FKM(ASTM1418)) - 구성품3 SEAL RING(CARBON) - 구성품4 THRUST RING(STS304) - 구성품5 SPRING(STS316L) - 구성품6 COLLAR(STS304) - 구성품7 SET SCREW,SNAP RING(STS304) - 특수사항 MANUFACTURER: 서울테크(주) - 품질보증서류 CERTIFICATE OF CONFORMANCE - 별칭 FOR K34 CH MAIN PUMP 원자력안전범주 NON NUCLEAR SAFETY RELATED 품질등급 S등급 제출서류목록 - 품질보증확인서(C of C)
2020 | 3 | 계획예방정비용 | 고리 | 2발전소 | 4 | 26 | 200560141 | 정비부분품(SPAR) | 국내 | S | 메커니컬실 | 메커니컬실,ST9KB-M030,30MM,50MM,30MM,SIC,STS3 | EA | 1 | 기계부 | 김승수 | 051-726-5426 | 품명 메커니컬실 - 메커니컬씰타입 ST9KB-M030 - 내경 30MM - 외경 50MM - 샤프트직경 30MM - 고정자섭동면재질 SIC - 회전자섭동면재질 STS304 - 고정자패킹재질 FKM(ASTM1418) - 회전자패킹재질 FKM(ASTM1418) - 사용매체 RELOUBE TURBOFLUID 46XC - 구성품 MATING RING(SIC) - 구성품2 O RING(3EA, FKM(ASTM1418)) - 구성품3 SEAL RING(STS304 & SIC) - 구성품4 THRUST RING(STS304) - 구성품5 SPRING(STS316L) - 구성품6 COLLAR(STS304) - 구성품7 SET SCREW,SNAP RING(STS304) - 특수사항 MANUFACTURER: 서울테크(주) - 품질보증서류 CERTIFICATE OF CONFORMANCE - 별칭 FOR K34 CH BOOSTER PUMP 원자력안전범주 NON NUCLEAR SAFETY RELATED 품질등급 S등급 제출서류목록 - 품질보증확인서(C of C)
2020 | 3 | 계획예방정비용 | 고리 | 2발전소 | 3 | 26 | 200560141 | 정비부분품(SPAR) | 국내 | S | 메커니컬실 | 메커니컬실,ST9KB-M030,30MM,50MM,30MM,SIC,STS3 | EA | 1 | 기계부 | 김승수 | 051-726-5426 | 품명 메커니컬실 - 메커니컬씰타입 ST9KB-M030 - 내경 30MM - 외경 50MM - 샤프트직경 30MM - 고정자섭동면재질 SIC - 회전자섭동면재질 STS304 - 고정자패킹재질 FKM(ASTM1418) - 회전자패킹재질 FKM(ASTM1418) - 사용매체 RELOUBE TURBOFLUID 46XC - 구성품 MATING RING(SIC) - 구성품2 O RING(3EA, FKM(ASTM1418)) - 구성품3 SEAL RING(STS304 & SIC) - 구성품4 THRUST RING(STS304) - 구성품5 SPRING(STS316L) - 구성품6 COLLAR(STS304) - 구성품7 SET SCREW,SNAP RING(STS304) - 특수사항 MANUFACTURER: 서울테크(주) - 품질보증서류 CERTIFICATE OF CONFORMANCE - 별칭 FOR K34 CH BOOSTER PUMP 원자력안전범주 NON NUCLEAR SAFETY RELATED 품질등급 S등급 제출서류목록 - 품질보증확인서(C of C)
2022 | 1 | 계획예방정비용 | 고리 | 2발전소 | 4 | 27 | 200560141 | 정비부분품(SPAR) | 국내 | S | 메커니컬실 | 메커니컬실,ST9KB-M030,30MM,50MM,30MM,SIC,STS3 | EA | 1 | 기계부 | 김승수 | 051-726-5426 | 품명 메커니컬실 - 메커니컬씰타입 ST9KB-M030 - 내경 30MM - 외경 50MM - 샤프트직경 30MM - 고정자섭동면재질 SIC - 회전자섭동면재질 STS304 - 고정자패킹재질 FKM(ASTM1418) - 회전자패킹재질 FKM(ASTM1418) - 사용매체 RELOUBE TURBOFLUID 46XC - 구성품 MATING RING(SIC) - 구성품2 O RING(3EA, FKM(ASTM1418)) - 구성품3 SEAL RING(STS304 & SIC) - 구성품4 THRUST RING(STS304) - 구성품5 SPRING(STS316L) - 구성품6 COLLAR(STS304) - 구성품7 SET SCREW,SNAP RING(STS304) - 특수사항 MANUFACTURER: 서울테크(주) - 품질보증서류 CERTIFICATE OF CONFORMANCE - 별칭 FOR K34 CH BOOSTER PUMP 원자력안전범주 NON NUCLEAR SAFETY RELATED 품질등급 S등급 제출서류목록 - 품질보증확인서(C of C)
2022 | 1 | 계획예방정비용 | 고리 | 2발전소 | 3 | 27 | 200560141 | 정비부분품(SPAR) | 국내 | S | 메커니컬실 | 메커니컬실,ST9KB-M030,30MM,50MM,30MM,SIC,STS3 | EA | 1 | 기계부 | 김승수 | 051-726-5426 | 품명 메커니컬실 - 메커니컬씰타입 ST9KB-M030 - 내경 30MM - 외경 50MM - 샤프트직경 30MM - 고정자섭동면재질 SIC - 회전자섭동면재질 STS304 - 고정자패킹재질 FKM(ASTM1418) - 회전자패킹재질 FKM(ASTM1418) - 사용매체 RELOUBE TURBOFLUID 46XC - 구성품 MATING RING(SIC) - 구성품2 O RING(3EA, FKM(ASTM1418)) - 구성품3 SEAL RING(STS304 & SIC) - 구성품4 THRUST RING(STS304) - 구성품5 SPRING(STS316L) - 구성품6 COLLAR(STS304) - 구성품7 SET SCREW,SNAP RING(STS304) - 특수사항 MANUFACTURER: 서울테크(주) - 품질보증서류 CERTIFICATE OF CONFORMANCE - 별칭 FOR K34 CH BOOSTER PUMP 원자력안전범주 NON NUCLEAR SAFETY RELATED 품질등급 S등급 제출서류목록 - 품질보증확인서(C of C)
2022 | 4 | 계획예방정비용 | 고리 | 2발전소 | 3 | 28 | 200560141 | 정비부분품(SPAR) | 국내 | S | 메커니컬실 | 메커니컬실,ST9KB-M030,30MM,50MM,30MM,SIC,STS3 | EA | 1 | 기계부 | 김승수 | 051-726-5426 | 품명 메커니컬실 - 메커니컬씰타입 ST9KB-M030 - 내경 30MM - 외경 50MM - 샤프트직경 30MM - 고정자섭동면재질 SIC - 회전자섭동면재질 STS304 - 고정자패킹재질 FKM(ASTM1418) - 회전자패킹재질 FKM(ASTM1418) - 사용매체 RELOUBE TURBOFLUID 46XC - 구성품 MATING RING(SIC) - 구성품2 O RING(3EA, FKM(ASTM1418)) - 구성품3 SEAL RING(STS304 & SIC) - 구성품4 THRUST RING(STS304) - 구성품5 SPRING(STS316L) - 구성품6 COLLAR(STS304) - 구성품7 SET SCREW,SNAP RING(STS304) - 특수사항 MANUFACTURER: 서울테크(주) - 품질보증서류 CERTIFICATE OF CONFORMANCE - 별칭 FOR K34 CH BOOSTER PUMP 원자력안전범주 NON NUCLEAR SAFETY RELATED 품질등급 S등급 제출서류목록 - 품질보증확인서(C of C)
2022 | 4 | 계획예방정비용 | 고리 | 2발전소 | 4 | 28 | 200560141 | 정비부분품(SPAR) | 국내 | S | 메커니컬실 | 메커니컬실,ST9KB-M030,30MM,50MM,30MM,SIC,STS3 | EA | 1 | 기계부 | 김승수 | 051-726-5426 | 품명 메커니컬실 - 메커니컬씰타입 ST9KB-M030 - 내경 30MM - 외경 50MM - 샤프트직경 30MM - 고정자섭동면재질 SIC - 회전자섭동면재질 STS304 - 고정자패킹재질 FKM(ASTM1418) - 회전자패킹재질 FKM(ASTM1418) - 사용매체 RELOUBE TURBOFLUID 46XC - 구성품 MATING RING(SIC) - 구성품2 O RING(3EA, FKM(ASTM1418)) - 구성품3 SEAL RING(STS304 & SIC) - 구성품4 THRUST RING(STS304) - 구성품5 SPRING(STS316L) - 구성품6 COLLAR(STS304) - 구성품7 SET SCREW,SNAP RING(STS304) - 특수사항 MANUFACTURER: 서울테크(주) - 품질보증서류 CERTIFICATE OF CONFORMANCE - 별칭 FOR K34 CH BOOSTER PUMP 원자력안전범주 NON NUCLEAR SAFETY RELATED 품질등급 S등급 제출서류목록 - 품질보증확인서(C of C)
2022 | 1 | 계획예방정비용 | 한울 | 3발전소 | 5 | 13 | 200560156 | 정비부분품(SPAR) | 국내 | A | 개스킷 | 개스킷,SPIRAL WOUND,SUS316(OR SUS316L),150L | EA | 2 | 기계부 | 손광수 | 054-785-3495 | 품명 개스킷 - 가스켓타입 SPIRAL WOUND - 가스켓재질 SUS316(OR SUS316L) - 사용압력(상한) 150LB - 최소포장단위 1EA - 특수사항 FOR 6IN CL150 SS GATE V/V - 별칭 BONNET GASKET - 가스켓형태 SPIRAL WOUND 원자력안전범주 NON NUCLEAR SAFETY RELATED 품질등급 A등급 제작사 피케이밸브(주) - 제작사 유형(MFR CATEGORY) ORIGINAL EQUIP. MANUFACTURER - 도면번호 140-C-GTB - 2439 P204A-DG-A11-01 - AP98P204A-011 - 부품번호 8 - 모델번호 P204A-032 제출서류목록 - 첨부기술규격서 적용 - 품질증빙/제출서류목록(QVDL) - 품질보증확인서(C of C) - 재료시험보고서(MTR OR MILL SHEET) - 외관 및 치수검사 성적서 - 검교정성적서(Calibration Records) | 피케이밸브(주) | P204A-032 | 8
2022 | 4 | 계획예방정비용 | 한울 | 3발전소 | 6 | 13 | 200560156 | 정비부분품(SPAR) | 국내 | A | 개스킷 | 개스킷,SPIRAL WOUND,SUS316(OR SUS316L),150L | EA | 2 | 기계부 | 손광수 | 054-785-3495 | 품명 개스킷 - 가스켓타입 SPIRAL WOUND - 가스켓재질 SUS316(OR SUS316L) - 사용압력(상한) 150LB - 최소포장단위 1EA - 특수사항 FOR 6IN CL150 SS GATE V/V - 별칭 BONNET GASKET - 가스켓형태 SPIRAL WOUND 원자력안전범주 NON NUCLEAR SAFETY RELATED 품질등급 A등급 제작사 피케이밸브(주) - 제작사 유형(MFR CATEGORY) ORIGINAL EQUIP. MANUFACTURER - 도면번호 140-C-GTB - 2439 P204A-DG-A11-01 - AP98P204A-011 - 부품번호 8 - 모델번호 P204A-032 제출서류목록 - 첨부기술규격서 적용 - 품질증빙/제출서류목록(QVDL) - 품질보증확인서(C of C) - 재료시험보고서(MTR OR MILL SHEET) - 외관 및 치수검사 성적서 - 검교정성적서(Calibration Records) | 피케이밸브(주) | P204A-032 | 8
2021 | 4 | 계획예방정비용 | 월성 | 3발전소 | 6(신2) | 5 | 200560207 | 정비부분품(SPAR) | 국내 | Q | 메커니컬실 | 메커니컬실,T-SEAL,10IN,198㎜,BORIC ACID WATER, | SET | 4 | 기계부 | 이광수 | 054-779-5742 | 품명 메커니컬실 - 메커니컬씰타입 T-SEAL - 외경 10IN - 샤프트직경 198㎜ - 윤활재 BORIC ACID WATER - 고정자섭동면재질 SIC30(GRAPHITE LOADED SIC) - 슬리브직경 SPECIAL - 구성품 GLAND RING - 구성품2 SLEEVE_LOCKING - 구성품3 SCREW-SOCKET.HD CAP - 구성품4 RING-BACK UP - 구성품5 RETAINER-SEAL - 구성품6 SEAL-ROTATING - 구성품7 O-RING - 부속품목 MECH.SEAL ASS'Y - 별칭 RCP NO.1 SEAL 원자력안전범주 NUCLEAR SAFETY RELATED 품질등급 Q등급 제출서류목록 - 첨부기술규격서 적용
2021 | 4 | 계획예방정비용 | 월성 | 3발전소 | 6(신2) | 5 | 200560208 | 정비부분품(SPAR) | 국내 | Q | 메커니컬실 | 메커니컬실,T-SEAL(RCP),10IN,196㎜,BORIC ACID W | SET | 4 | 기계부 | 이광수 | 054-779-5742 | 품명 메커니컬실 - 메커니컬씰타입 T-SEAL(RCP) - 외경 10IN - 샤프트직경 196㎜ - 윤활재 BORIC ACID WATER - 고정자섭동면재질 SIC30(GRAPHITE LOADED SIC) - 슬리브직경 SPECIAL - 구성품 COVER - 구성품2 SLEEVE-LOCKING - 구성품3 SCREW-SOCKET.HD CAP - 구성품4 RING-BACKUP - 구성품5 RETAINER-SEAL - 구성품6 SEAL-ROTATING - 구성품7 O-RING - 부속품목 MECH.SEAL ASS'Y - 별칭 RCP NO.2 SEAL 원자력안전범주 NUCLEAR SAFETY RELATED 품질등급 Q등급 제출서류목록 - 첨부기술규격서 적용
2021 | 4 | 계획예방정비용 | 월성 | 3발전소 | 6(신2) | 5 | 200560209 | 정비부분품(SPAR) | 국내 | Q | 메커니컬실 | 메커니컬실,T-SEAL(RCP),10IN,194㎜,BORIC ACID W | SET | 4 | 기계부 | 이광수 | 054-779-5742 | 품명 메커니컬실 - 메커니컬씰타입 T-SEAL(RCP) - 외경 10IN - 샤프트직경 194㎜ - 윤활재 BORIC ACID WATER - 고정자섭동면재질 SIC30(GRAPHITE LOADED SIC) - 슬리브직경 SPECIAL - 구성품 COVER - 구성품2 SLEEVE-LOCKING - 구성품3 SCREW-SOCKET.HD CAP - 구성품4 RING-BACKUP - 구성품5 RETAINER-SEAL - 구성품6 SEAL-ROTATING - 구성품7 O-RING - 부속품목 MECH.SEAL ASS'Y - 별칭 RCP NO.3 SEAL 원자력안전범주 NUCLEAR SAFETY RELATED 품질등급 Q등급 제출서류목록 - 첨부기술규격서 적용
2021 | 1 | 경상예방정비용 | 한빛 | 1발전소 |  |  | 200560256 | 정비부분품(SPAR) | 국외 | Q | 글로브 밸브 | 밸브,글로브형,2INCH,SA105,SA564T630M1100,SOCK | EA | 12 | 기계부 | 나인성 | 061-357-2144 | 품명 밸브,글로브형 - 밸브사이즈 2INCH - 밸브재질 SA105 - 스템(STEM)재질 SA564T630M1100 - 밸브접속타입 SOCKET WELDING END - 적용기술기준 ASME SEC III NC(77ED~78ADD) - 별칭 GLOBE STOP VALVE - 밸브 데이터 CBB-GBA - 호칭압력 CLASS 1500 원자력안전범주 NUCLEAR SAFETY RELATED 품질등급 Q등급 제작사 ROCKWELL INTERNATIONAL - 제작사 유형(MFR CATEGORY) ORIGINAL EQUIP. MANUFACTURER - 원기술규격서(OTS) HANBIT 1&2, 3-P-402B - 원설계규격서(ODS) HANBIT 1&2, 3-P-402B - 부품번호 ACD-31607321 - 모델번호 36124T2 제작사 FLOWSERVE US, INC - 제작사 유형(MFR CATEGORY) ORIGINAL EQUIP. SUPPLIER - 원기술규격서(OTS) HANBIT 1&2, 3-P-402B - 원설계규격서(ODS) HANBIT 1&2, 3-P-402B - 부품번호 ACD-31607321 - 모델번호 36124T2 한빛 원자력 본부 - 패키지 번호 3-P-402B 제출서류목록 - 첨부기술규격서 적용 | ROCKWELL INTERNATIONAL | 36124T2 | ACD-31607321
2021 | 3 | 계획예방정비용 | 한빛 | 1발전소 | 1 | 26 | 200560256 | 정비부분품(SPAR) | 국외 | Q | 글로브 밸브 | 밸브,글로브형,2INCH,SA105,SA564T630M1100,SOCK | EA | 8 | 기계부 | 나인성 | 061-357-2144 | 품명 밸브,글로브형 - 밸브사이즈 2INCH - 밸브재질 SA105 - 스템(STEM)재질 SA564T630M1100 - 밸브접속타입 SOCKET WELDING END - 적용기술기준 ASME SEC III NC(77ED~78ADD) - 별칭 GLOBE STOP VALVE - 밸브 데이터 CBB-GBA - 호칭압력 CLASS 1500 원자력안전범주 NUCLEAR SAFETY RELATED 품질등급 Q등급 제작사 ROCKWELL INTERNATIONAL - 제작사 유형(MFR CATEGORY) ORIGINAL EQUIP. MANUFACTURER - 원기술규격서(OTS) HANBIT 1&2, 3-P-402B - 원설계규격서(ODS) HANBIT 1&2, 3-P-402B - 부품번호 ACD-31607321 - 모델번호 36124T2 제작사 FLOWSERVE US, INC - 제작사 유형(MFR CATEGORY) ORIGINAL EQUIP. SUPPLIER - 원기술규격서(OTS) HANBIT 1&2, 3-P-402B - 원설계규격서(ODS) HANBIT 1&2, 3-P-402B - 부품번호 ACD-31607321 - 모델번호 36124T2 한빛 원자력 본부 - 패키지 번호 3-P-402B 제출서류목록 - 첨부기술규격서 적용 | ROCKWELL INTERNATIONAL | 36124T2 | ACD-31607321
2022 | 1 | 경상예방정비용 | 한빛 | 1발전소 |  |  | 200560256 | 정비부분품(SPAR) | 국외 | Q | 글로브 밸브 | 밸브,글로브형,2INCH,SA105,SA564T630M1100,SOCK | EA | 12 | 기계부 | 나인성 | 061-357-2144 | 품명 밸브,글로브형 - 밸브사이즈 2INCH - 밸브재질 SA105 - 스템(STEM)재질 SA564T630M1100 - 밸브접속타입 SOCKET WELDING END - 적용기술기준 ASME SEC III NC(77ED~78ADD) - 별칭 GLOBE STOP VALVE - 밸브 데이터 CBB-GBA - 호칭압력 CLASS 1500 원자력안전범주 NUCLEAR SAFETY RELATED 품질등급 Q등급 제작사 ROCKWELL INTERNATIONAL - 제작사 유형(MFR CATEGORY) ORIGINAL EQUIP. MANUFACTURER - 원기술규격서(OTS) HANBIT 1&2, 3-P-402B - 원설계규격서(ODS) HANBIT 1&2, 3-P-402B - 부품번호 ACD-31607321 - 모델번호 36124T2 제작사 FLOWSERVE US, INC - 제작사 유형(MFR CATEGORY) ORIGINAL EQUIP. SUPPLIER - 원기술규격서(OTS) HANBIT 1&2, 3-P-402B - 원설계규격서(ODS) HANBIT 1&2, 3-P-402B - 부품번호 ACD-31607321 - 모델번호 36124T2 한빛 원자력 본부 - 패키지 번호 3-P-402B 제출서류목록 - 첨부기술규격서 적용 | ROCKWELL INTERNATIONAL | 36124T2 | ACD-31607321
2020 | 1 | 계획예방정비용 | 월성 | 3발전소 | 5(신1) | 6 | 200560262 | 정비부분품(SPAR) | 국외 | Q | 오-링 | 오-링,REACTOR HEAD O-RING(OUTER),4392.32 | EA | 1 | 기계부 | 김병수 | 054-779-5643 | 품명 오-링 - 오-링타입 REACTOR HEAD O-RING(OUTER) - 내경 4392.32 DIA*12.70㎜ - 오-링재질 NI-CR-FE TYPE718 - 적용품질기준 ASME NQA-1(94ED, 95ADD) 원자력안전범주 NUCLEAR SAFETY RELATED 품질등급 Q등급 제작사 TECHNETICS GROUP COLUMBIA - 제작사 유형(MFR CATEGORY) ORIGINAL EQUIP. MANUFACTURER - 원설계규격서(ODS) SHINWOLSONG1&2 9-111-Z-201-001 - SHINWOLSONG1&2 9-111-Z-453-012 - SHINWOLSONG1&2,9-110-Z-404-010 - 부품번호 U210306-1 - 도면번호 9-111-Z-175-027 - D-BA-11176-C01 제출서류목록 - 첨부기술규격서 적용 | TECHNETICS GROUP COLUMBIA |  | U210306-1
2021 | 2 | 계획예방정비용 | 월성 | 3발전소 | 6(신2) | 5 | 200560262 | 정비부분품(SPAR) | 국외 | Q | 오-링 | 오-링,REACTOR HEAD O-RING(OUTER),4392.32 | EA | 1 | 기계부 | 김병수 | 054-779-5643 | 품명 오-링 - 오-링타입 REACTOR HEAD O-RING(OUTER) - 내경 4392.32 DIA*12.70㎜ - 오-링재질 NI-CR-FE TYPE718 - 적용품질기준 ASME NQA-1(94ED, 95ADD) 원자력안전범주 NUCLEAR SAFETY RELATED 품질등급 Q등급 제작사 TECHNETICS GROUP COLUMBIA - 제작사 유형(MFR CATEGORY) ORIGINAL EQUIP. MANUFACTURER - 원설계규격서(ODS) SHINWOLSONG1&2 9-111-Z-201-001 - SHINWOLSONG1&2 9-111-Z-453-012 - SHINWOLSONG1&2,9-110-Z-404-010 - 부품번호 U210306-1 - 도면번호 9-111-Z-175-027 - D-BA-11176-C01 제출서류목록 - 첨부기술규격서 적용 | TECHNETICS GROUP COLUMBIA |  | U210306-1
2021 | 3 | 계획예방정비용 | 월성 | 3발전소 | 5(신1) | 7 | 200560262 | 정비부분품(SPAR) | 국외 | Q | 오-링 | 오-링,REACTOR HEAD O-RING(OUTER),4392.32 | EA | 1 | 기계부 | 김병수 | 054-779-5643 | 품명 오-링 - 오-링타입 REACTOR HEAD O-RING(OUTER) - 내경 4392.32 DIA*12.70㎜ - 오-링재질 NI-CR-FE TYPE718 - 적용품질기준 ASME NQA-1(94ED, 95ADD) 원자력안전범주 NUCLEAR SAFETY RELATED 품질등급 Q등급 제작사 TECHNETICS GROUP COLUMBIA - 제작사 유형(MFR CATEGORY) ORIGINAL EQUIP. MANUFACTURER - 원설계규격서(ODS) SHINWOLSONG1&2 9-111-Z-201-001 - SHINWOLSONG1&2 9-111-Z-453-012 - SHINWOLSONG1&2,9-110-Z-404-010 - 부품번호 U210306-1 - 도면번호 9-111-Z-175-027 - D-BA-11176-C01 제출서류목록 - 첨부기술규격서 적용 | TECHNETICS GROUP COLUMBIA |  | U210306-1
2022 | 3 | 계획예방정비용 | 월성 | 3발전소 | 6(신2) | 6 | 200560262 | 정비부분품(SPAR) | 국외 | Q | 오-링 | 오-링,REACTOR HEAD O-RING(OUTER),4392.32 | EA | 1 | 기계부 | 김병수 | 054-779-5643 | 품명 오-링 - 오-링타입 REACTOR HEAD O-RING(OUTER) - 내경 4392.32 DIA*12.70㎜ - 오-링재질 NI-CR-FE TYPE718 - 적용품질기준 ASME NQA-1(94ED, 95ADD) 원자력안전범주 NUCLEAR SAFETY RELATED 품질등급 Q등급 제작사 TECHNETICS GROUP COLUMBIA - 제작사 유형(MFR CATEGORY) ORIGINAL EQUIP. MANUFACTURER - 원설계규격서(ODS) SHINWOLSONG1&2 9-111-Z-201-001 - SHINWOLSONG1&2 9-111-Z-453-012 - SHINWOLSONG1&2,9-110-Z-404-010 - 부품번호 U210306-1 - 도면번호 9-111-Z-175-027 - D-BA-11176-C01 제출서류목록 - 첨부기술규격서 적용 | TECHNETICS GROUP COLUMBIA |  | U210306-1
2020 | 1 | 계획예방정비용 | 월성 | 3발전소 | 5(신1) | 6 | 200560263 | 정비부분품(SPAR) | 국외 | Q | 오-링 | 오-링,REACTOR HEAD O-RING(INNER),4326.23 | EA | 1 | 기계부 | 김병수 | 054-779-5643 | 품명 오-링 - 오-링타입 REACTOR HEAD O-RING(INNER) - 내경 4326.23 DIA*12.70㎜ - 오-링재질 NI-CR-FE TYPE718 - 특수사항 INNER - 적용품질기준 ASME NQA-1(94ED, 95ADD) 원자력안전범주 NUCLEAR SAFETY RELATED 품질등급 Q등급 제작사 TECHNETICS GROUP COLUMBIA - 제작사 유형(MFR CATEGORY) ORIGINAL EQUIP. MANUFACTURER - 원설계규격서(ODS) SHINWOLSONG1&2 9-111-Z-201-001 - SHINWOLSONG1&2 9-111-Z-453-012 - SHINWOLSONG1&2,9-110-Z-404-010 - 부품번호 U210306-2 - 도면번호 9-111-Z-175-027 - 도면 품목번호 D-BA-11176-C01 제출서류목록 - 첨부기술규격서 적용 | TECHNETICS GROUP COLUMBIA |  | U210306-2
2021 | 2 | 계획예방정비용 | 월성 | 3발전소 | 6(신2) | 5 | 200560263 | 정비부분품(SPAR) | 국외 | Q | 오-링 | 오-링,REACTOR HEAD O-RING(INNER),4326.23 | EA | 1 | 기계부 | 김병수 | 054-779-5643 | 품명 오-링 - 오-링타입 REACTOR HEAD O-RING(INNER) - 내경 4326.23 DIA*12.70㎜ - 오-링재질 NI-CR-FE TYPE718 - 특수사항 INNER - 적용품질기준 ASME NQA-1(94ED, 95ADD) 원자력안전범주 NUCLEAR SAFETY RELATED 품질등급 Q등급 제작사 TECHNETICS GROUP COLUMBIA - 제작사 유형(MFR CATEGORY) ORIGINAL EQUIP. MANUFACTURER - 원설계규격서(ODS) SHINWOLSONG1&2 9-111-Z-201-001 - SHINWOLSONG1&2 9-111-Z-453-012 - SHINWOLSONG1&2,9-110-Z-404-010 - 부품번호 U210306-2 - 도면번호 9-111-Z-175-027 - 도면 품목번호 D-BA-11176-C01 제출서류목록 - 첨부기술규격서 적용 | TECHNETICS GROUP COLUMBIA |  | U210306-2
2021 | 3 | 계획예방정비용 | 월성 | 3발전소 | 5(신1) | 7 | 200560263 | 정비부분품(SPAR) | 국외 | Q | 오-링 | 오-링,REACTOR HEAD O-RING(INNER),4326.23 | EA | 1 | 기계부 | 김병수 | 054-779-5643 | 품명 오-링 - 오-링타입 REACTOR HEAD O-RING(INNER) - 내경 4326.23 DIA*12.70㎜ - 오-링재질 NI-CR-FE TYPE718 - 특수사항 INNER - 적용품질기준 ASME NQA-1(94ED, 95ADD) 원자력안전범주 NUCLEAR SAFETY RELATED 품질등급 Q등급 제작사 TECHNETICS GROUP COLUMBIA - 제작사 유형(MFR CATEGORY) ORIGINAL EQUIP. MANUFACTURER - 원설계규격서(ODS) SHINWOLSONG1&2 9-111-Z-201-001 - SHINWOLSONG1&2 9-111-Z-453-012 - SHINWOLSONG1&2,9-110-Z-404-010 - 부품번호 U210306-2 - 도면번호 9-111-Z-175-027 - 도면 품목번호 D-BA-11176-C01 제출서류목록 - 첨부기술규격서 적용 | TECHNETICS GROUP COLUMBIA |  | U210306-2
2022 | 3 | 계획예방정비용 | 월성 | 3발전소 | 6(신2) | 6 | 200560263 | 정비부분품(SPAR) | 국외 | Q | 오-링 | 오-링,REACTOR HEAD O-RING(INNER),4326.23 | EA | 1 | 기계부 | 김병수 | 054-779-5643 | 품명 오-링 - 오-링타입 REACTOR HEAD O-RING(INNER) - 내경 4326.23 DIA*12.70㎜ - 오-링재질 NI-CR-FE TYPE718 - 특수사항 INNER - 적용품질기준 ASME NQA-1(94ED, 95ADD) 원자력안전범주 NUCLEAR SAFETY RELATED 품질등급 Q등급 제작사 TECHNETICS GROUP COLUMBIA - 제작사 유형(MFR CATEGORY) ORIGINAL EQUIP. MANUFACTURER - 원설계규격서(ODS) SHINWOLSONG1&2 9-111-Z-201-001 - SHINWOLSONG1&2 9-111-Z-453-012 - SHINWOLSONG1&2,9-110-Z-404-010 - 부품번호 U210306-2 - 도면번호 9-111-Z-175-027 - 도면 품목번호 D-BA-11176-C01 제출서류목록 - 첨부기술규격서 적용 | TECHNETICS GROUP COLUMBIA |  | U210306-2
2020 | 1 | 경상예방정비용 | 새울 | 1발전소 |  |  | 200560341 | 정비부분품(SPAR) | 국외 | Q | 유량전송기 | 유량전송기,THERMAL DISPERSION TYPE,U LENGTH : | EA | 1 | 계측제어부 | 송준희 | 052-715-5163 | 품명 유량전송기 - 유량전송기타입 THERMAL DISPERSION TYPE - 몸체길이 U LENGTH :39.9IN - 몸체재질 316/304 STAINLESS STEEL - 측정유량(상한) 41800 SCFM(MAX) - 측정유량(하한) 34200 SCFM(NORMAL) - 정확도 ±1% OF FULL SCALE - 교정(CALIBRATION) 0~1300㎥/MIN(NORMAL) - 사용압력(상한) 1.0 PSIG(MAX) - 사용압력(하한) 0.05 PSIG(NORMAL) - 사용온도(상한) 120℉(MAX) - 사용온도(하한) 86℉(NORMAL) - 출력전류 4~20㎃ - 정격전압 120VAC±10%,60㎐±5%,60VA - 센서타입 3PROBE 6POINT U LENGTH:39.9IN - 프로세스연결사이즈 8IN FLANGE - 프로세스연결타입 BOTTOM MOUNT ON HORIZON DUCT - 구동방법 THERMAL DISPERSION TYPE - 설치방법 BOTTOM MOUNT ON HORIZON DUCT - 부속품목 3PROBE FE ASSEMBLY - 특수사항 INCLUDE ENGINEERING DATA - 별칭 6POINT REMOTE FLOW TRANSMITTER 품질등급 Q등급 제작사 FLUID COMPONENTS INTL. - 부품번호 09-4395613-01 - 원기기 기기검증(EQ Category) SEISMIC QUALIFICATION - 원기술규격서(OTS) SHINKORI 3&4, 9-183-J226 - 제작사 유형(MFR CATEGORY) ORIGINAL EQUIP. MANUFACTURER - 주설비 참고자료 J226-DG-A13-01 - 도면번호 J226-DG-A13-01-004 (P.21/25) - J226-IM-A05-01 - 모델번호 MT86 - 제작사 정보 특기사항 S/N:469516-S1,469517-S1 제출서류목록 - 품질보증계획서(QAM) - 품질증빙/제출서류목록(QVDL) - 품질보증확인서(C of C) - 성능(또는 기능)시험 기록 - 검교정성적서(Calibration Records) | FLUID COMPONENTS INTL. | MT86 | 09-4395613-01
2020 | 1 | 경상예방정비용 | 새울 | 1발전소 |  |  | 200560346 | 정비부분품(SPAR) | 국외 | Q | 신호 변환기 | CONVERTER,SIGNAL,PLATE MOUNTING MODULE,0 | EA | 1 | 계측제어부 | 권승희 | 052-715-5161 | 품명 CONVERTER,SIGNAL - 회로구성타입 PLATE MOUNTING MODULE - 입력신호타입 0~10V - 신호변환기센서타입 DC VOLTAGE - 정확도 CLASS 0.5 AS PER IEC 60688 - 연결 전기 데이터 125VDC(AUXILIARY SUPPLY) - 출력신호타입 0~10V 품질등급 Q등급 제작사 ENERDIS - CHAUVIN ARNOUX - 제작사 유형(MFR CATEGORY) ORIGINAL EQUIP. MANUFACTURER - 원기술규격서(OTS) SHINKORI 3&4, 9-591-M263 - 원기기 기기검증(EQ Category) SEISMIC QUALIFICATION - 모델번호 UCR1220B - 도면번호 M263-DT-A01-03 (P.80/166) - M263-IM-A01-02(P.61,1219,1621) 제작사 에이치에스디엔진(주)[구 두산엔진(주)] - 모델번호 UCR1220B - 도면번호 M263-DT-A01-03 (P.80/166) - M263-IM-A01-02(P.61,1219,1621) - 원기술규격서(OTS) SHINKORI 3&4, 9-591-M263 - 제작사 유형(MFR CATEGORY) ORIGINAL EQUIP. SUPPLIER - 원기기 기기검증(EQ Category) SEISMIC QUALIFICATION 제출서류목록 - 품질보증계획서(QAM) - 품질증빙/제출서류목록(QVDL) - 품질보증확인서(C of C) | ENERDIS - CHAUVIN ARNOUX | UCR1220B
2022 | 1 | 계획예방정비용 | 고리 | 3발전소 | 6(신2) | 7 | 200560362 | 정비부분품(SPAR) | 국내 | A | 열전대 | 열전대,E TYPE,CONN. HEAD EXT :100㎜,±0.5㎜,55 | EA | 3 | 계측제어부 | 박재진 | 051-726-5665 | 품명 열전대 - 열전대소자타입 E TYPE - 몸체길이 CONN. HEAD EXT :100㎜,±0.5㎜ - 측정온도(상한) 553℉ - 측정온도(하한) 0℉ - 정확도 ±2 ¼℉ - 외피(SHEATH) 직경 6.35㎜,±0.2㎜ - 외피(SHEATH) 길이 193㎜,±0.5㎜ - 외피(SHEATH) 재질 316L SS - 소자개수 1 - 리드선직경 # 16 AWG - 전선관연결 ¾"NPT(F) - 프로세스연결사이즈 ¾" - 프로세스연결타입 NPT(M) - 사용온도(상한) 575℉ - 사용온도(하한) 0℉ - 열전대팁형태 GROUNDED TYPE - 설치방법 SPRING LOAD TYPE - 절연재질 MG0 원자력안전범주 NON NUCLEAR SAFETY RELATED 품질등급 A등급 제작사 (주)우진 - 모델번호 STC-401 - 제작사 유형(MFR CATEGORY) ORIGINAL EQUIP. MANUFACTURER - 제작사 정보 특기사항 TAG:1/2-521-J-TE-0001~4 - 원설계규격서(ODS) SHINKORI 1&2, 9-183-J227 - 제작 도면번호 J227-DG-A01-07 제출서류목록 - 첨부기술규격서 적용 | (주)우진 | STC-401
2021 | 2 | 계획예방정비용 | 고리 | 3발전소 | 6(신2) | 7 | 200560363 | 정비부분품(SPAR) | 국외 | Q | 솔레노이드밸브 | 솔레노이드밸브,3WAY 2POSITION,125VDC,INRUSH CUR | EA | 1 | 계측제어부 | 박재진 | 051-726-5665 | 품명 솔레노이드밸브 - 솔레노이드밸브타입 3WAY 2POSITION - 정격전압 125VDC - 정격전류 INRUSH CURRENT:0.49A - 사용압력(상한) 5000PSIG - 사용온도(상한) 200℉ - 사용온도(하한) -20℉ - 밸브접속타입 1/2IN NPT - 사용매체 HYDRAULIC OIL - 유량(FLOW RATE) 3GPM - 부속품목 C/W 5M LG CABLE 원자력안전범주 NUCLEAR SAFETY RELATED 품질등급 Q등급 제작사 EDWARD VOGT VALVE CO. - 제작사 유형(MFR CATEGORY) ORIGINAL EQUIP. MANUFACTURER - 모델번호 115V DC-0-0 - 주설비 참고자료 M243-IM-A25-00-004 (134PAGE) 제작사 FLOWSERVE FCD CORPORATION - 부품번호 720745 - 제작사 유형(MFR CATEGORY) ORIGINAL EQUIP. SUPPLIER - 주설비 참고자료 M243-IM-A25-00-004 (134PAGE) 제작사 FLOWSERVE CORPORATION - 주설비 참고자료 M243-IM-A25-00-004 (134PAGE) - 부품번호 720745 - 제작사 유형(MFR CATEGORY) ORIGINAL EQUIP. SUPPLIER 제출서류목록 - 품질보증계획서(QAM) - 품질증빙/제출서류목록(QVDL) - 품질보증확인서(C of C) | EDWARD VOGT VALVE CO. | 115V DC-0-0
2022 | 4 | 계획예방정비용 | 고리 | 3발전소 | 6(신2) | 8 | 200560363 | 정비부분품(SPAR) | 국외 | Q | 솔레노이드밸브 | 솔레노이드밸브,3WAY 2POSITION,125VDC,INRUSH CUR | EA | 1 | 계측제어부 | 박재진 | 051-726-5665 | 품명 솔레노이드밸브 - 솔레노이드밸브타입 3WAY 2POSITION - 정격전압 125VDC - 정격전류 INRUSH CURRENT:0.49A - 사용압력(상한) 5000PSIG - 사용온도(상한) 200℉ - 사용온도(하한) -20℉ - 밸브접속타입 1/2IN NPT - 사용매체 HYDRAULIC OIL - 유량(FLOW RATE) 3GPM - 부속품목 C/W 5M LG CABLE 원자력안전범주 NUCLEAR SAFETY RELATED 품질등급 Q등급 제작사 EDWARD VOGT VALVE CO. - 제작사 유형(MFR CATEGORY) ORIGINAL EQUIP. MANUFACTURER - 모델번호 115V DC-0-0 - 주설비 참고자료 M243-IM-A25-00-004 (134PAGE) 제작사 FLOWSERVE FCD CORPORATION - 부품번호 720745 - 제작사 유형(MFR CATEGORY) ORIGINAL EQUIP. SUPPLIER - 주설비 참고자료 M243-IM-A25-00-004 (134PAGE) 제작사 FLOWSERVE CORPORATION - 주설비 참고자료 M243-IM-A25-00-004 (134PAGE) - 부품번호 720745 - 제작사 유형(MFR CATEGORY) ORIGINAL EQUIP. SUPPLIER 제출서류목록 - 품질보증계획서(QAM) - 품질증빙/제출서류목록(QVDL) - 품질보증확인서(C of C) | EDWARD VOGT VALVE CO. | 115V DC-0-0
2020 | 1 | 경상예방정비용 | 새울 | 1발전소 |  |  | 200560373 | 정비부분품(SPAR) | 국내 | A | 차단기(CIRCUIT BREAKER) | 차단기(CIRCUIT BREAKER),MCCB,90MM,164MM,86M | EA | 1 | 전기부 | 이한석 | 052-715-5050 | 품명 차단기(CIRCUIT BREAKER) - 차단기타입 MCCB - 너비 90MM - 높이 164MM - 길이 86MM - 정격전압 480VAC - 정격차단용량 35KA - 정격차단전류 100AT - 프레임용량(AF) 125AF - 전극수 2P 품질등급 A등급 제작사 LS산전(주) [구 LG산전(주)] - 도면 품목번호 NO.11 - 제작 도면번호 IEC-SKN-009-U01 - 도면번호 E215-DE-A01-07-0008 - 모델번호 TD125NU - 원기술규격서(OTS) SHINKORI 3&4, 9-841-E215 - 제작사 유형(MFR CATEGORY) ORIGINAL EQUIP. MANUFACTURER 제작사 국제전기(주)(충북) - 제작사 유형(MFR CATEGORY) ORIGINAL EQUIP. SUPPLIER - 원기술규격서(OTS) SHINKORI 3&4, 9-841-E215 - 부품번호 PA004195 - 모델번호 TD125NU - 도면번호 E215-DE-A01-07-0008 - 제작 도면번호 IEC-SKN-009-U01 - 도면 품목번호 NO.11 제출서류목록 - 품질보증계획서(QAM) - 품질증빙/제출서류목록(QVDL) - 품질보증확인서(C of C) - 일반규격품품질검증(CGID) 계획/보고서 - 제작사 매뉴얼(또는 카탈로그) | LS산전(주) [구 LG산전(주)] | TD125NU
2020 | 1 | 경상예방정비용 | 새울 | 1발전소 |  |  | 200560376 | 정비부분품(SPAR) | 국내 | A | 리액터(REACTOR) | 리액터(REACTOR),DC CHOKE,110A,0.00203H,H CL | EA | 1 | 전기부 | 이한석 | 052-715-5050 | 품명 리액터(REACTOR) - 리액터타입 DC CHOKE - 정격전류 110A - 인덕턴스 0.00203H - 절연등급 H CLASS - 별칭 CHD 품질등급 A등급 제작사 국제전기(주)(충북) - 도면번호 E215-DE-A01-07-0007 - 모델번호 PB003047 - 원기술규격서(OTS) SHINKORI 3&4, 9-841-E215 - 제작사 유형(MFR CATEGORY) ORIGINAL EQUIP. MANUFACTURER 제출서류목록 - 품질보증계획서(QAM) - 품질보증확인서(C of C) | 국제전기(주)(충북) | PB003047
2020 | 4 | 계획예방정비용 | 새울 | 1발전소 | 1(신3) | 3 | 200560376 | 정비부분품(SPAR) | 국내 | A | 리액터(REACTOR) | 리액터(REACTOR),DC CHOKE,110A,0.00203H,H CL | EA | 1 | 전기부 | 이한석 | 052-715-5050 | 품명 리액터(REACTOR) - 리액터타입 DC CHOKE - 정격전류 110A - 인덕턴스 0.00203H - 절연등급 H CLASS - 별칭 CHD 품질등급 A등급 제작사 국제전기(주)(충북) - 도면번호 E215-DE-A01-07-0007 - 모델번호 PB003047 - 원기술규격서(OTS) SHINKORI 3&4, 9-841-E215 - 제작사 유형(MFR CATEGORY) ORIGINAL EQUIP. MANUFACTURER 제출서류목록 - 품질보증계획서(QAM) - 품질보증확인서(C of C) | 국제전기(주)(충북) | PB003047
2021 | 1 | 경상예방정비용 | 새울 | 1발전소 |  |  | 200560376 | 정비부분품(SPAR) | 국내 | A | 리액터(REACTOR) | 리액터(REACTOR),DC CHOKE,110A,0.00203H,H CL | EA | 1 | 전기부 | 이한석 | 052-715-5050 | 품명 리액터(REACTOR) - 리액터타입 DC CHOKE - 정격전류 110A - 인덕턴스 0.00203H - 절연등급 H CLASS - 별칭 CHD 품질등급 A등급 제작사 국제전기(주)(충북) - 도면번호 E215-DE-A01-07-0007 - 모델번호 PB003047 - 원기술규격서(OTS) SHINKORI 3&4, 9-841-E215 - 제작사 유형(MFR CATEGORY) ORIGINAL EQUIP. MANUFACTURER 제출서류목록 - 품질보증계획서(QAM) - 품질보증확인서(C of C) | 국제전기(주)(충북) | PB003047
2021 | 4 | 계획예방정비용 | 고리 | 3발전소 | 5(신1) | 7 | 200560381 | 정비부분품(SPAR) | 국내 | A | 열전대 | 열전대,DOUBLE THERMOCOUPLE(SPRING),TYPE-E,± | EA | 4 | 계측제어부 | 이현길 | 051-726-5667 | 품명 열전대 - 열전대타입 DOUBLE THERMOCOUPLE(SPRING) - 열전대소자타입 TYPE-E - 정확도 ±2 1/4℉ - 외피(SHEATH) 길이 12.87IN - 외피(SHEATH) 재질 SUS316L - 전선관연결 NPT 3/4IN - 프로세스연결타입 NPT 1/2IN - 별칭 T/C - 열전대(THERMOCOUPLE) 전선 재질 MGO 원자력안전범주 NON NUCLEAR SAFETY RELATED 품질등급 A등급 제작사 (주)우진 - 제작사 유형(MFR CATEGORY) ORIGINAL EQUIP. MANUFACTURER - 도면번호 J227-DG-A01-08 - 모델번호 STC-101 제출서류목록 - 첨부기술규격서 적용 | (주)우진 | STC-101
2022 | 1 | 계획예방정비용 | 고리 | 3발전소 | 6(신2) | 7 | 200560381 | 정비부분품(SPAR) | 국내 | A | 열전대 | 열전대,DOUBLE THERMOCOUPLE(SPRING),TYPE-E,± | EA | 3 | 계측제어부 | 이현길 | 051-726-5667 | 품명 열전대 - 열전대타입 DOUBLE THERMOCOUPLE(SPRING) - 열전대소자타입 TYPE-E - 정확도 ±2 1/4℉ - 외피(SHEATH) 길이 12.87IN - 외피(SHEATH) 재질 SUS316L - 전선관연결 NPT 3/4IN - 프로세스연결타입 NPT 1/2IN - 별칭 T/C - 열전대(THERMOCOUPLE) 전선 재질 MGO 원자력안전범주 NON NUCLEAR SAFETY RELATED 품질등급 A등급 제작사 (주)우진 - 제작사 유형(MFR CATEGORY) ORIGINAL EQUIP. MANUFACTURER - 도면번호 J227-DG-A01-08 - 모델번호 STC-101 제출서류목록 - 첨부기술규격서 적용 | (주)우진 | STC-101
2021 | 1 | 경상예방정비용 | 새울 | 1발전소 |  |  | 200560385 | 정비부분품(SPAR) | 국외 | S | 솔레노이드밸브 | 솔레노이드밸브,3WAY SOLENOID VALVE,125VDC,190 P | EA | 9 | 계측제어부 | 송승엽 | 052-715-5069 | 품명 솔레노이드밸브 - 솔레노이드밸브타입 3WAY SOLENOID VALVE - 정격전압 125VDC - 사용압력(상한) 190 PSI - 사용압력(하한) 0 - 밸브접속타입 1/4 N - 유량(FLOW RATE) 0.23 - 특수사항 ORIFICE SIZE: 7/64 IN 품질등급 S등급 제작사 ASCO NUMATIC - 제작사 유형(MFR CATEGORY) ORIGINAL EQUIP. MANUFACTURER - 원기술규격서(OTS) SHINKORI 3&4, 9-526-M205 - 모델번호 EE8320R184 - 도면번호 M205-DD-A01-12 (P.19/24) 제작사 DRESSER RAND - 제작사 유형(MFR CATEGORY) ORIGINAL EQUIP. SUPPLIER - 원기술규격서(OTS) SHINKORI 3&4, 9-526-M205 - 모델번호 EE8320R184 - 도면번호 M205-DD-A01-12 (P.19/24) 제출서류목록 - 제작사 매뉴얼(또는 카탈로그) | DRESSER RAND | EE8320R184
2021 | 4 | 계획예방정비용 | 새울 | 1발전소 | 1 | 4 | 200560385 | 정비부분품(SPAR) | 국외 | S | 솔레노이드밸브 | 솔레노이드밸브,3WAY SOLENOID VALVE,125VDC,190 P | EA | 9 | 계측제어부 | 송승엽 | 052-715-5069 | 품명 솔레노이드밸브 - 솔레노이드밸브타입 3WAY SOLENOID VALVE - 정격전압 125VDC - 사용압력(상한) 190 PSI - 사용압력(하한) 0 - 밸브접속타입 1/4 N - 유량(FLOW RATE) 0.23 - 특수사항 ORIFICE SIZE: 7/64 IN 품질등급 S등급 제작사 ASCO NUMATIC - 제작사 유형(MFR CATEGORY) ORIGINAL EQUIP. MANUFACTURER - 원기술규격서(OTS) SHINKORI 3&4, 9-526-M205 - 모델번호 EE8320R184 - 도면번호 M205-DD-A01-12 (P.19/24) 제작사 DRESSER RAND - 제작사 유형(MFR CATEGORY) ORIGINAL EQUIP. SUPPLIER - 원기술규격서(OTS) SHINKORI 3&4, 9-526-M205 - 모델번호 EE8320R184 - 도면번호 M205-DD-A01-12 (P.19/24) 제출서류목록 - 제작사 매뉴얼(또는 카탈로그) | DRESSER RAND | EE8320R184
2021 | 2 | 계획예방정비용 | 한빛 | 3발전소 | 6 | 14 | 200560393 | 정비부분품(SPAR) | 국외 | Q | 절연튜브,전기슬리이브용 | 절연튜브,전기슬리이브용,HEAT SHRINK,1000mm,600V,2.2 | EA | 30 | 계측제어부 | 고용성 | 061-357-3503 | 품명 절연튜브,전기슬리이브용 - 절연튜브타입 HEAT SHRINK - 몸체길이 1000mm - 절연전압 600V - 벽두께 2.2mm - 팽창내경 8.9mm - 절연재색깔 BLACK - 특수사항 ADHESIVE COATED 원자력안전범주 NON NUCLEAR SAFETY RELATED 품질등급 Q등급 제작사 TYCO ELECTRONICS CORPORATION(R - 제작사 유형(MFR CATEGORY) ORIGINAL EQUIP. MANUFACTURER - 원기술규격서(OTS) HANBIT 5&6 9-196-E291(CP-E2) - 원기기 기기검증(EQ Category) ENVIRONMENTAL QUALIFICATION - 주설비 참고자료 9-072-450-Q001-E-05(79PAGE) - E248A-IM-A01-01(231PAGE) - 모델번호 WCSF-115-9/3-1000/N 제출서류목록 - 품질보증확인서(C of C) | TYCO ELECTRONICS CORPORATION(RAYCHEM) | WCSF-115-9/3-1000/N
2021 | 2 | 계획예방정비용 | 한빛 | 3발전소 | 6 | 14 | 200560394 | 정비부분품(SPAR) | 국외 | Q | 절연튜브,전기슬리이브용 | 절연튜브,전기슬리이브용,HEAT SHRINK,1000mm,600V,4.3 | EA | 10 | 계측제어부 | 고용성 | 061-357-3503 | 품명 절연튜브,전기슬리이브용 - 절연튜브타입 HEAT SHRINK - 몸체길이 1000mm - 절연전압 600V - 벽두께 4.3mm - 팽창내경 50.8mm - 절연재색깔 BLACK - 특수사항 ADHESIVE COATED 원자력안전범주 NON NUCLEAR SAFETY RELATED 품질등급 Q등급 제작사 TYCO ELECTRONICS CORPORATION(R - 제작사 유형(MFR CATEGORY) ORIGINAL EQUIP. MANUFACTURER - 원기술규격서(OTS) HANBIT 5&6 9-196-E291(CP-E2) - 원기기 기기검증(EQ Category) ENVIRONMENTAL QUALIFICATION - 주설비 참고자료 9-072-450-Q001-E-05(79PAGE) - E248A-IM-A01-01(231PAGE) - 모델번호 WCSF-650-50/17-1000/N 제출서류목록 - 품질보증확인서(C of C) | TYCO ELECTRONICS CORPORATION(RAYCHEM) | WCSF-650-50/17-1000/N
2020 | 4 | 계획예방정비용 | 한빛 | 2발전소 | 3 | 18 | 200560399 | 정비부분품(SPAR) | 국내 | Q | 부품키트,기계용 | 부품키트,기계용,CARRIER RING,ROTATING SEAL RING | SET | 4 | 기계부 | 김서현 | 061-357-7241 | 품명 부품키트,기계용 - 구성품1 CARRIER RING - 구성품2 ROTATING SEAL RING - 구성품3 O-RING - 구성품4 STATIONARY SEAL RING HOLDER - 구성품5 BACKUP RING - 구성품6 SPRING - 구성품7 SOC. HD CAP SCREW - 구성품8 STOP SCREW - 구성품9 LOCKING SLEEVE - 구성품(CONTENT) 10 LOCATOR STUD - 별칭 RCP 수력씰 REPAIR KIT(SEAL 포함) 원자력안전범주 NUCLEAR SAFETY RELATED 품질등급 Q등급 제작사 한국씰마스타(주) - 부품번호 기술규격서 참조 - 원기술규격서(OTS) HANBIT 3&4, KEC-87-N1112 - 제작사 유형(MFR CATEGORY) ORIGINAL EQUIP. SUPPLIER 제출서류목록 - 첨부기술규격서 적용 | 한국씰마스타(주) |  | 기술규격서 참조
2020 | 4 | 계획예방정비용 | 한빛 | 2발전소 | 4 | 17 | 200560399 | 정비부분품(SPAR) | 국내 | Q | 부품키트,기계용 | 부품키트,기계용,CARRIER RING,ROTATING SEAL RING | SET | 4 | 기계부 | 김서현 | 061-357-7241 | 품명 부품키트,기계용 - 구성품1 CARRIER RING - 구성품2 ROTATING SEAL RING - 구성품3 O-RING - 구성품4 STATIONARY SEAL RING HOLDER - 구성품5 BACKUP RING - 구성품6 SPRING - 구성품7 SOC. HD CAP SCREW - 구성품8 STOP SCREW - 구성품9 LOCKING SLEEVE - 구성품(CONTENT) 10 LOCATOR STUD - 별칭 RCP 수력씰 REPAIR KIT(SEAL 포함) 원자력안전범주 NUCLEAR SAFETY RELATED 품질등급 Q등급 제작사 한국씰마스타(주) - 부품번호 기술규격서 참조 - 원기술규격서(OTS) HANBIT 3&4, KEC-87-N1112 - 제작사 유형(MFR CATEGORY) ORIGINAL EQUIP. SUPPLIER 제출서류목록 - 첨부기술규격서 적용 | 한국씰마스타(주) |  | 기술규격서 참조
2022 | 2 | 계획예방정비용 | 한빛 | 2발전소 | 4 | 18 | 200560399 | 정비부분품(SPAR) | 국내 | Q | 부품키트,기계용 | 부품키트,기계용,CARRIER RING,ROTATING SEAL RING | SET | 4 | 기계부 | 김서현 | 061-357-7241 | 품명 부품키트,기계용 - 구성품1 CARRIER RING - 구성품2 ROTATING SEAL RING - 구성품3 O-RING - 구성품4 STATIONARY SEAL RING HOLDER - 구성품5 BACKUP RING - 구성품6 SPRING - 구성품7 SOC. HD CAP SCREW - 구성품8 STOP SCREW - 구성품9 LOCKING SLEEVE - 구성품(CONTENT) 10 LOCATOR STUD - 별칭 RCP 수력씰 REPAIR KIT(SEAL 포함) 원자력안전범주 NUCLEAR SAFETY RELATED 품질등급 Q등급 제작사 한국씰마스타(주) - 부품번호 기술규격서 참조 - 원기술규격서(OTS) HANBIT 3&4, KEC-87-N1112 - 제작사 유형(MFR CATEGORY) ORIGINAL EQUIP. SUPPLIER 제출서류목록 - 첨부기술규격서 적용 | 한국씰마스타(주) |  | 기술규격서 참조
2022 | 3 | 계획예방정비용 | 한빛 | 2발전소 | 3 | 19 | 200560399 | 정비부분품(SPAR) | 국내 | Q | 부품키트,기계용 | 부품키트,기계용,CARRIER RING,ROTATING SEAL RING | SET | 4 | 기계부 | 김서현 | 061-357-7241 | 품명 부품키트,기계용 - 구성품1 CARRIER RING - 구성품2 ROTATING SEAL RING - 구성품3 O-RING - 구성품4 STATIONARY SEAL RING HOLDER - 구성품5 BACKUP RING - 구성품6 SPRING - 구성품7 SOC. HD CAP SCREW - 구성품8 STOP SCREW - 구성품9 LOCKING SLEEVE - 구성품(CONTENT) 10 LOCATOR STUD - 별칭 RCP 수력씰 REPAIR KIT(SEAL 포함) 원자력안전범주 NUCLEAR SAFETY RELATED 품질등급 Q등급 제작사 한국씰마스타(주) - 부품번호 기술규격서 참조 - 원기술규격서(OTS) HANBIT 3&4, KEC-87-N1112 - 제작사 유형(MFR CATEGORY) ORIGINAL EQUIP. SUPPLIER 제출서류목록 - 첨부기술규격서 적용 | 한국씰마스타(주) |  | 기술규격서 참조
2020 | 2 | 계획예방정비용 | 월성 | 3발전소 | 6(신2) | 4 | 200560402 | 정비부분품(SPAR) | 국내 | S | 개스킷 | 개스킷,SPIRAL WOUND,CIRCULAR,INNER AND OUT | EA | 2 | 기계부 | 김희진 | 054-779-5649 | 품명 개스킷 - 가스켓타입 SPIRAL WOUND - 가스켓몸체형태 CIRCULAR - 가스켓단면형태 INNER AND OUTER RING - 두께 4.5㎜ - 내경 524㎜ - 외경 648㎜ - 가스켓재질 SUS304 - 링(RING)재질 SUS304 - 주입기(FILLER)재질 GRAPHITE - 후프(HOOP)재질 SUS304 - 사용압력(상한) 900LB - 사용매체 AIR - 적용기술기준 ASME B16.20 1998ED - 별칭 CL900 내외륜형 가스켓 - 치수 524*550*596*648MM 원자력안전범주 NON NUCLEAR SAFETY RELATED 품질등급 S등급
2020 | 3 | 계획예방정비용 | 월성 | 3발전소 | 5(신1) | 6 | 200560402 | 정비부분품(SPAR) | 국내 | S | 개스킷 | 개스킷,SPIRAL WOUND,CIRCULAR,INNER AND OUT | EA | 2 | 기계부 | 우경덕 | 054-779-5647 | 품명 개스킷 - 가스켓타입 SPIRAL WOUND - 가스켓몸체형태 CIRCULAR - 가스켓단면형태 INNER AND OUTER RING - 두께 4.5㎜ - 내경 524㎜ - 외경 648㎜ - 가스켓재질 SUS304 - 링(RING)재질 SUS304 - 주입기(FILLER)재질 GRAPHITE - 후프(HOOP)재질 SUS304 - 사용압력(상한) 900LB - 사용매체 AIR - 적용기술기준 ASME B16.20 1998ED - 별칭 CL900 내외륜형 가스켓 - 치수 524*550*596*648MM 원자력안전범주 NON NUCLEAR SAFETY RELATED 품질등급 S등급
2020 | 2 | 계획예방정비용 | 고리 | 3발전소 | 5(신1) | 6 | 200560466 | 정비부분품(SPAR) | 국내 | Q | 컬럼어셈블리,펌프용 | 컬럼어셈블리,케이싱,펌프용,BEARING SPACE COVER TE,CI | EA | 2 | 기계부 | 이정재 | 051-726-5544 | 품명 컬럼어셈블리,케이싱,펌프용 - 별칭 BEARING SPACE COVER TE - 타입(형식) CIRCULAR 원자력안전범주 NUCLEAR SAFETY RELATED 품질등급 Q등급 제작사 에이치에스디엔진(주)[구 두산엔진(주)] - 제작사 유형(MFR CATEGORY) ORIGINAL EQUIP. SUPPLIER - 원기술규격서(OTS) SHINKORI 1&2, 9-591-M263 - 부품번호 58 - 모델번호 VTR 401-2 - 도면번호 HTLT408641B 고리 원자력 본부 - 패키지 번호 M263 제출서류목록 - 품질보증계획서(QAM) - 품질증빙/제출서류목록(QVDL) - 품질보증확인서(C of C) | 에이치에스디엔진(주)[구 두산엔진(주)] | VTR 401-2 | 58
2020 | 3 | 계획예방정비용 | 고리 | 3발전소 | 6(신2) | 6 | 200560466 | 정비부분품(SPAR) | 국내 | Q | 컬럼어셈블리,펌프용 | 컬럼어셈블리,케이싱,펌프용,BEARING SPACE COVER TE,CI | EA | 2 | 기계부 | 이정재 | 051-726-5544 | 품명 컬럼어셈블리,케이싱,펌프용 - 별칭 BEARING SPACE COVER TE - 타입(형식) CIRCULAR 원자력안전범주 NUCLEAR SAFETY RELATED 품질등급 Q등급 제작사 에이치에스디엔진(주)[구 두산엔진(주)] - 제작사 유형(MFR CATEGORY) ORIGINAL EQUIP. SUPPLIER - 원기술규격서(OTS) SHINKORI 1&2, 9-591-M263 - 부품번호 58 - 모델번호 VTR 401-2 - 도면번호 HTLT408641B 고리 원자력 본부 - 패키지 번호 M263 제출서류목록 - 품질보증계획서(QAM) - 품질증빙/제출서류목록(QVDL) - 품질보증확인서(C of C) | 에이치에스디엔진(주)[구 두산엔진(주)] | VTR 401-2 | 58
2021 | 4 | 계획예방정비용 | 고리 | 3발전소 | 5(신1) | 7 | 200560466 | 정비부분품(SPAR) | 국내 | Q | 컬럼어셈블리,펌프용 | 컬럼어셈블리,케이싱,펌프용,BEARING SPACE COVER TE,CI | EA | 2 | 기계부 | 이정재 | 051-726-5544 | 품명 컬럼어셈블리,케이싱,펌프용 - 별칭 BEARING SPACE COVER TE - 타입(형식) CIRCULAR 원자력안전범주 NUCLEAR SAFETY RELATED 품질등급 Q등급 제작사 에이치에스디엔진(주)[구 두산엔진(주)] - 제작사 유형(MFR CATEGORY) ORIGINAL EQUIP. SUPPLIER - 원기술규격서(OTS) SHINKORI 1&2, 9-591-M263 - 부품번호 58 - 모델번호 VTR 401-2 - 도면번호 HTLT408641B 고리 원자력 본부 - 패키지 번호 M263 제출서류목록 - 품질보증계획서(QAM) - 품질증빙/제출서류목록(QVDL) - 품질보증확인서(C of C) | 에이치에스디엔진(주)[구 두산엔진(주)] | VTR 401-2 | 58
2022 | 1 | 계획예방정비용 | 고리 | 3발전소 | 6(신2) | 7 | 200560466 | 정비부분품(SPAR) | 국내 | Q | 컬럼어셈블리,펌프용 | 컬럼어셈블리,케이싱,펌프용,BEARING SPACE COVER TE,CI | EA | 2 | 기계부 | 서원철 | 051-726-2392 | 품명 컬럼어셈블리,케이싱,펌프용 - 별칭 BEARING SPACE COVER TE - 타입(형식) CIRCULAR 원자력안전범주 NUCLEAR SAFETY RELATED 품질등급 Q등급 제작사 에이치에스디엔진(주)[구 두산엔진(주)] - 제작사 유형(MFR CATEGORY) ORIGINAL EQUIP. SUPPLIER - 원기술규격서(OTS) SHINKORI 1&2, 9-591-M263 - 부품번호 58 - 모델번호 VTR 401-2 - 도면번호 HTLT408641B 고리 원자력 본부 - 패키지 번호 M263 제출서류목록 - 품질보증계획서(QAM) - 품질증빙/제출서류목록(QVDL) - 품질보증확인서(C of C) | 에이치에스디엔진(주)[구 두산엔진(주)] | VTR 401-2 | 58
2020 | 3 | 계획예방정비용 | 고리 | 3발전소 | 6(신2) | 6 | 200560505 | 정비부분품(SPAR) | 국내 | Q | 지지대 | 지지대,-,-,SA312-TP304L,273MM(10"),193.9MM( | EA | 1 | 기계부 | 서원철 | 051-726-2392 | 품명 지지대 - 지지대타입 - - 몸체사이즈 - - 지지대재질 SA312-TP304L - 몸체직경 273MM(10") - 몸체높이 193.9MM(7 5/8") 원자력안전범주 NUCLEAR SAFETY RELATED 품질등급 Q등급 제작사 원일티엔아이(주) - 도면번호 N205-DG-A01-01 - 도면 품목번호 - - 부품번호 SEISMIC SUPPORT - 원기술규격서(OTS) SHINKORI 1&2, 9-134-N205 - 원설계규격서(ODS) SHINKORI 1&2, 9-134-N205 - 제작사 유형(MFR CATEGORY) ORIGINAL EQUIP. MANUFACTURER 제출서류목록 - 품질보증계획서(QAM) - 품질검사계획(QP) - 품질증빙/제출서류목록(QVDL) - 품질보증확인서(C of C) - 재료시험보고서(MTR OR MILL SHEET) - 용접기록(Welding Records) - 비파괴검사보고서(NDE Records) - 외관 및 치수검사 성적서 | 원일티엔아이(주) |  | SEISMIC SUPPORT
2021 | 4 | 계획예방정비용 | 고리 | 3발전소 | 5(신1) | 7 | 200560505 | 정비부분품(SPAR) | 국내 | Q | 지지대 | 지지대,-,-,SA312-TP304L,273MM(10"),193.9MM( | EA | 1 | 기계부 | 서원철 | 051-726-2392 | 품명 지지대 - 지지대타입 - - 몸체사이즈 - - 지지대재질 SA312-TP304L - 몸체직경 273MM(10") - 몸체높이 193.9MM(7 5/8") 원자력안전범주 NUCLEAR SAFETY RELATED 품질등급 Q등급 제작사 원일티엔아이(주) - 도면번호 N205-DG-A01-01 - 도면 품목번호 - - 부품번호 SEISMIC SUPPORT - 원기술규격서(OTS) SHINKORI 1&2, 9-134-N205 - 원설계규격서(ODS) SHINKORI 1&2, 9-134-N205 - 제작사 유형(MFR CATEGORY) ORIGINAL EQUIP. MANUFACTURER 제출서류목록 - 품질보증계획서(QAM) - 품질검사계획(QP) - 품질증빙/제출서류목록(QVDL) - 품질보증확인서(C of C) - 재료시험보고서(MTR OR MILL SHEET) - 용접기록(Welding Records) - 비파괴검사보고서(NDE Records) - 외관 및 치수검사 성적서 | 원일티엔아이(주) |  | SEISMIC SUPPORT
2020 | 3 | 계획예방정비용 | 고리 | 2발전소 | 4 | 26 | 200560558 | 정비부분품(SPAR) | 국내 | Q | 패킹,성형식(MOLD) | 패킹,성형식(MOLD),MOLD(12.70*22.23*4.76),12.7 | EA | 2 | 기계부 | 김승수 | 051-726-5426 | 품명 패킹,성형식(MOLD) - 패킹타입 MOLD(12.70*22.23*4.76) - 내경 12.70㎜ - 외경 22.23㎜ - 두께 4.76㎜ - 패킹재질 GRAPHITE - 사용온도(하한) -400℉(-240℃) - 사용온도(상한) 800℉(430℃) - 사용압력(상한) 4600PSI(317BAR) - 단면형태 SQUARE - 절단형태 45 DEG BEVEL 원자력안전범주 NUCLEAR SAFETY RELATED 품질등급 Q등급 제출서류목록 - 첨부기술규격서 적용
2020 | 3 | 계획예방정비용 | 고리 | 2발전소 | 3 | 26 | 200560558 | 정비부분품(SPAR) | 국내 | Q | 패킹,성형식(MOLD) | 패킹,성형식(MOLD),MOLD(12.70*22.23*4.76),12.7 | EA | 2 | 기계부 | 김승수 | 051-726-5426 | 품명 패킹,성형식(MOLD) - 패킹타입 MOLD(12.70*22.23*4.76) - 내경 12.70㎜ - 외경 22.23㎜ - 두께 4.76㎜ - 패킹재질 GRAPHITE - 사용온도(하한) -400℉(-240℃) - 사용온도(상한) 800℉(430℃) - 사용압력(상한) 4600PSI(317BAR) - 단면형태 SQUARE - 절단형태 45 DEG BEVEL 원자력안전범주 NUCLEAR SAFETY RELATED 품질등급 Q등급 제출서류목록 - 첨부기술규격서 적용
2022 | 1 | 계획예방정비용 | 고리 | 2발전소 | 4 | 27 | 200560558 | 정비부분품(SPAR) | 국내 | Q | 패킹,성형식(MOLD) | 패킹,성형식(MOLD),MOLD(12.70*22.23*4.76),12.7 | EA | 2 | 기계부 | 김승수 | 051-726-5426 | 품명 패킹,성형식(MOLD) - 패킹타입 MOLD(12.70*22.23*4.76) - 내경 12.70㎜ - 외경 22.23㎜ - 두께 4.76㎜ - 패킹재질 GRAPHITE - 사용온도(하한) -400℉(-240℃) - 사용온도(상한) 800℉(430℃) - 사용압력(상한) 4600PSI(317BAR) - 단면형태 SQUARE - 절단형태 45 DEG BEVEL 원자력안전범주 NUCLEAR SAFETY RELATED 품질등급 Q등급 제출서류목록 - 첨부기술규격서 적용
2022 | 1 | 계획예방정비용 | 고리 | 2발전소 | 3 | 27 | 200560558 | 정비부분품(SPAR) | 국내 | Q | 패킹,성형식(MOLD) | 패킹,성형식(MOLD),MOLD(12.70*22.23*4.76),12.7 | EA | 2 | 기계부 | 김승수 | 051-726-5426 | 품명 패킹,성형식(MOLD) - 패킹타입 MOLD(12.70*22.23*4.76) - 내경 12.70㎜ - 외경 22.23㎜ - 두께 4.76㎜ - 패킹재질 GRAPHITE - 사용온도(하한) -400℉(-240℃) - 사용온도(상한) 800℉(430℃) - 사용압력(상한) 4600PSI(317BAR) - 단면형태 SQUARE - 절단형태 45 DEG BEVEL 원자력안전범주 NUCLEAR SAFETY RELATED 품질등급 Q등급 제출서류목록 - 첨부기술규격서 적용
2022 | 4 | 계획예방정비용 | 고리 | 2발전소 | 3 | 28 | 200560558 | 정비부분품(SPAR) | 국내 | Q | 패킹,성형식(MOLD) | 패킹,성형식(MOLD),MOLD(12.70*22.23*4.76),12.7 | EA | 2 | 기계부 | 김승수 | 051-726-5426 | 품명 패킹,성형식(MOLD) - 패킹타입 MOLD(12.70*22.23*4.76) - 내경 12.70㎜ - 외경 22.23㎜ - 두께 4.76㎜ - 패킹재질 GRAPHITE - 사용온도(하한) -400℉(-240℃) - 사용온도(상한) 800℉(430℃) - 사용압력(상한) 4600PSI(317BAR) - 단면형태 SQUARE - 절단형태 45 DEG BEVEL 원자력안전범주 NUCLEAR SAFETY RELATED 품질등급 Q등급 제출서류목록 - 첨부기술규격서 적용
2022 | 4 | 계획예방정비용 | 고리 | 2발전소 | 4 | 28 | 200560558 | 정비부분품(SPAR) | 국내 | Q | 패킹,성형식(MOLD) | 패킹,성형식(MOLD),MOLD(12.70*22.23*4.76),12.7 | EA | 2 | 기계부 | 김승수 | 051-726-5426 | 품명 패킹,성형식(MOLD) - 패킹타입 MOLD(12.70*22.23*4.76) - 내경 12.70㎜ - 외경 22.23㎜ - 두께 4.76㎜ - 패킹재질 GRAPHITE - 사용온도(하한) -400℉(-240℃) - 사용온도(상한) 800℉(430℃) - 사용압력(상한) 4600PSI(317BAR) - 단면형태 SQUARE - 절단형태 45 DEG BEVEL 원자력안전범주 NUCLEAR SAFETY RELATED 품질등급 Q등급 제출서류목록 - 첨부기술규격서 적용
2020 | 3 | 계획예방정비용 | 고리 | 2발전소 | 4 | 26 | 200560559 | 정비부분품(SPAR) | 국내 | Q | 패킹,성형식(MOLD) | 패킹,성형식(MOLD),YARN(12.70*22.23*4.76),12.7 | EA | 2 | 기계부 | 김승수 | 051-726-5426 | 품명 패킹,성형식(MOLD) - 패킹타입 YARN(12.70*22.23*4.76) - 내경 12.70㎜ - 외경 22.23㎜ - 두께 4.76㎜ - 패킹재질 GRAPHITE - 사용온도(하한) -400℉(-240℃) - 사용온도(상한) 850℉(455℃) - 사용압력(상한) 8400PSI(580BAR) - 단면형태 SQUARE - 절단형태 45 DEG BEVEL 원자력안전범주 NUCLEAR SAFETY RELATED 품질등급 Q등급 제출서류목록 - 첨부기술규격서 적용
2020 | 3 | 계획예방정비용 | 고리 | 2발전소 | 3 | 26 | 200560559 | 정비부분품(SPAR) | 국내 | Q | 패킹,성형식(MOLD) | 패킹,성형식(MOLD),YARN(12.70*22.23*4.76),12.7 | EA | 2 | 기계부 | 김승수 | 051-726-5426 | 품명 패킹,성형식(MOLD) - 패킹타입 YARN(12.70*22.23*4.76) - 내경 12.70㎜ - 외경 22.23㎜ - 두께 4.76㎜ - 패킹재질 GRAPHITE - 사용온도(하한) -400℉(-240℃) - 사용온도(상한) 850℉(455℃) - 사용압력(상한) 8400PSI(580BAR) - 단면형태 SQUARE - 절단형태 45 DEG BEVEL 원자력안전범주 NUCLEAR SAFETY RELATED 품질등급 Q등급 제출서류목록 - 첨부기술규격서 적용
2022 | 1 | 계획예방정비용 | 고리 | 2발전소 | 4 | 27 | 200560559 | 정비부분품(SPAR) | 국내 | Q | 패킹,성형식(MOLD) | 패킹,성형식(MOLD),YARN(12.70*22.23*4.76),12.7 | EA | 2 | 기계부 | 김승수 | 051-726-5426 | 품명 패킹,성형식(MOLD) - 패킹타입 YARN(12.70*22.23*4.76) - 내경 12.70㎜ - 외경 22.23㎜ - 두께 4.76㎜ - 패킹재질 GRAPHITE - 사용온도(하한) -400℉(-240℃) - 사용온도(상한) 850℉(455℃) - 사용압력(상한) 8400PSI(580BAR) - 단면형태 SQUARE - 절단형태 45 DEG BEVEL 원자력안전범주 NUCLEAR SAFETY RELATED 품질등급 Q등급 제출서류목록 - 첨부기술규격서 적용
2022 | 1 | 계획예방정비용 | 고리 | 2발전소 | 3 | 27 | 200560559 | 정비부분품(SPAR) | 국내 | Q | 패킹,성형식(MOLD) | 패킹,성형식(MOLD),YARN(12.70*22.23*4.76),12.7 | EA | 2 | 기계부 | 김승수 | 051-726-5426 | 품명 패킹,성형식(MOLD) - 패킹타입 YARN(12.70*22.23*4.76) - 내경 12.70㎜ - 외경 22.23㎜ - 두께 4.76㎜ - 패킹재질 GRAPHITE - 사용온도(하한) -400℉(-240℃) - 사용온도(상한) 850℉(455℃) - 사용압력(상한) 8400PSI(580BAR) - 단면형태 SQUARE - 절단형태 45 DEG BEVEL 원자력안전범주 NUCLEAR SAFETY RELATED 품질등급 Q등급 제출서류목록 - 첨부기술규격서 적용
2022 | 4 | 계획예방정비용 | 고리 | 2발전소 | 3 | 28 | 200560559 | 정비부분품(SPAR) | 국내 | Q | 패킹,성형식(MOLD) | 패킹,성형식(MOLD),YARN(12.70*22.23*4.76),12.7 | EA | 2 | 기계부 | 김승수 | 051-726-5426 | 품명 패킹,성형식(MOLD) - 패킹타입 YARN(12.70*22.23*4.76) - 내경 12.70㎜ - 외경 22.23㎜ - 두께 4.76㎜ - 패킹재질 GRAPHITE - 사용온도(하한) -400℉(-240℃) - 사용온도(상한) 850℉(455℃) - 사용압력(상한) 8400PSI(580BAR) - 단면형태 SQUARE - 절단형태 45 DEG BEVEL 원자력안전범주 NUCLEAR SAFETY RELATED 품질등급 Q등급 제출서류목록 - 첨부기술규격서 적용
2022 | 4 | 계획예방정비용 | 고리 | 2발전소 | 4 | 28 | 200560559 | 정비부분품(SPAR) | 국내 | Q | 패킹,성형식(MOLD) | 패킹,성형식(MOLD),YARN(12.70*22.23*4.76),12.7 | EA | 2 | 기계부 | 김승수 | 051-726-5426 | 품명 패킹,성형식(MOLD) - 패킹타입 YARN(12.70*22.23*4.76) - 내경 12.70㎜ - 외경 22.23㎜ - 두께 4.76㎜ - 패킹재질 GRAPHITE - 사용온도(하한) -400℉(-240℃) - 사용온도(상한) 850℉(455℃) - 사용압력(상한) 8400PSI(580BAR) - 단면형태 SQUARE - 절단형태 45 DEG BEVEL 원자력안전범주 NUCLEAR SAFETY RELATED 품질등급 Q등급 제출서류목록 - 첨부기술규격서 적용
2020 | 2 | 계획예방정비용 | 월성 | 3발전소 | 6(신2) | 4 | 200560589 | 정비부분품(SPAR) | 국내 | S | 개스킷 | 개스킷,SPIRAL WOUND,CIRCULAR,INNER AND OUT | EA | 2 | 기계부 | 김희진 | 054-779-5649 | 품명 개스킷 - 가스켓타입 SPIRAL WOUND - 가스켓몸체형태 CIRCULAR - 가스켓단면형태 INNER AND OUTER RING - 두께 4.5㎜ - 내경 480㎜ - 외경 548㎜ - 가스켓재질 SUS304 - 링(RING)재질 SUS304 - 주입기(FILLER)재질 GRAPHITE - 후프(HOOP)재질 SUS304 - 사용압력(상한) 300LB - 사용매체 AIR - 적용기술기준 ASME B16.20 1998ED - 별칭 CL300 내외륜형 가스켓 - 치수 480*494*530*548MM 원자력안전범주 NON NUCLEAR SAFETY RELATED 품질등급 S등급
2020 | 3 | 계획예방정비용 | 월성 | 3발전소 | 5(신1) | 6 | 200560589 | 정비부분품(SPAR) | 국내 | S | 개스킷 | 개스킷,SPIRAL WOUND,CIRCULAR,INNER AND OUT | EA | 2 | 기계부 | 우경덕 | 054-779-5647 | 품명 개스킷 - 가스켓타입 SPIRAL WOUND - 가스켓몸체형태 CIRCULAR - 가스켓단면형태 INNER AND OUTER RING - 두께 4.5㎜ - 내경 480㎜ - 외경 548㎜ - 가스켓재질 SUS304 - 링(RING)재질 SUS304 - 주입기(FILLER)재질 GRAPHITE - 후프(HOOP)재질 SUS304 - 사용압력(상한) 300LB - 사용매체 AIR - 적용기술기준 ASME B16.20 1998ED - 별칭 CL300 내외륜형 가스켓 - 치수 480*494*530*548MM 원자력안전범주 NON NUCLEAR SAFETY RELATED 품질등급 S등급
2020 | 1 | 계획예방정비용 | 새울 | 1발전소 | 1(신3) | 3 | 200560633 | 정비부분품(SPAR) | 국외 | A | 퓨즈,플러그형 | 퓨즈,플러그형,VERY FAST ACTING,125V,50MA,ORIGI | EA | 90 | MMIS부 | 박의홍 | 052-715-5224 | 품명 퓨즈,플러그형 - 타입(형식) VERY FAST ACTING - 전압(VOLTAGE) 125V - 전류 50MA 품질등급 A등급 제작사 WESTINGHOUSE ELECTRIC COMPANY - 제작사 유형(MFR CATEGORY) ORIGINAL EQUIP. SUPPLIER - 원설계규격서(ODS) SHINKORI 3&4,9-182-J464-001 - 부품번호 1X00030H04 - 도면번호 9-910-Z-431-001C 제출서류목록 - 품질보증계획서(QAM) - 품질보증확인서(C of C) | WESTINGHOUSE ELECTRIC COMPANY |  | 1X00030H04
2021 | 1 | 계획예방정비용 | 새울 | 1발전소 | 2(신4) | 2 | 200560633 | 정비부분품(SPAR) | 국외 | A | 퓨즈,플러그형 | 퓨즈,플러그형,VERY FAST ACTING,125V,50MA,ORIGI | EA | 90 | MMIS부 | 박의홍 | 052-715-5224 | 품명 퓨즈,플러그형 - 타입(형식) VERY FAST ACTING - 전압(VOLTAGE) 125V - 전류 50MA 품질등급 A등급 제작사 WESTINGHOUSE ELECTRIC COMPANY - 제작사 유형(MFR CATEGORY) ORIGINAL EQUIP. SUPPLIER - 원설계규격서(ODS) SHINKORI 3&4,9-182-J464-001 - 부품번호 1X00030H04 - 도면번호 9-910-Z-431-001C 제출서류목록 - 품질보증계획서(QAM) - 품질보증확인서(C of C) | WESTINGHOUSE ELECTRIC COMPANY |  | 1X00030H04
2021 | 4 | 계획예방정비용 | 새울 | 1발전소 | 1(신3) | 4 | 200560633 | 정비부분품(SPAR) | 국외 | A | 퓨즈,플러그형 | 퓨즈,플러그형,VERY FAST ACTING,125V,50MA,ORIGI | EA | 90 | MMIS부 | 박의홍 | 052-715-5224 | 품명 퓨즈,플러그형 - 타입(형식) VERY FAST ACTING - 전압(VOLTAGE) 125V - 전류 50MA 품질등급 A등급 제작사 WESTINGHOUSE ELECTRIC COMPANY - 제작사 유형(MFR CATEGORY) ORIGINAL EQUIP. SUPPLIER - 원설계규격서(ODS) SHINKORI 3&4,9-182-J464-001 - 부품번호 1X00030H04 - 도면번호 9-910-Z-431-001C 제출서류목록 - 품질보증계획서(QAM) - 품질보증확인서(C of C) | WESTINGHOUSE ELECTRIC COMPANY |  | 1X00030H04
2022 | 3 | 계획예방정비용 | 새울 | 1발전소 | 2(신4) | 3 | 200560633 | 정비부분품(SPAR) | 국외 | A | 퓨즈,플러그형 | 퓨즈,플러그형,VERY FAST ACTING,125V,50MA,ORIGI | EA | 90 | MMIS부 | 박의홍 | 052-715-5224 | 품명 퓨즈,플러그형 - 타입(형식) VERY FAST ACTING - 전압(VOLTAGE) 125V - 전류 50MA 품질등급 A등급 제작사 WESTINGHOUSE ELECTRIC COMPANY - 제작사 유형(MFR CATEGORY) ORIGINAL EQUIP. SUPPLIER - 원설계규격서(ODS) SHINKORI 3&4,9-182-J464-001 - 부품번호 1X00030H04 - 도면번호 9-910-Z-431-001C 제출서류목록 - 품질보증계획서(QAM) - 품질보증확인서(C of C) | WESTINGHOUSE ELECTRIC COMPANY |  | 1X00030H04
2020 | 1 | 경상예방정비용 | 새울 | 1발전소 |  |  | 200560678 | 정비부분품(SPAR) | 국외 | A | 퓨즈,통형 | 퓨즈,통형,CARTRIDGE FUSE,10.3㎜,38㎜,500V,1A,O | EA | 1 | 전기부 | 윤일현 | 052-715-5156 | 품명 퓨즈,통형 - 퓨즈타입 CARTRIDGE FUSE - 외경 10.3㎜ - 길이 38㎜ - 정격최대전압 500V - 정격연속운전전류 1A 품질등급 A등급 제작사 효성씨앤피 - 제작사 유형(MFR CATEGORY) ORIGINAL EQUIP. SUPPLIER - 원기술규격서(OTS) SHINKORI 3&4,9-683-M246 - 모델번호 C10G1 - 도면번호 M246-DE-B06-57-0001 - 도면 품목번호 F760 제작사 COOPER BUSSMANN, INC. - 도면 품목번호 F760 - 도면번호 M246-DE-B06-57-0001 - 모델번호 C10G1 - 원기술규격서(OTS) SHINKORI 3&4,9-683-M246 - 제작사 유형(MFR CATEGORY) ORIGINAL EQUIP. MANUFACTURER 제출서류목록 - 품질보증계획서(QAM) - 품질증빙/제출서류목록(QVDL) - 품질보증확인서(C of C) - 일반규격품품질검증(CGID) 계획/보고서 | COOPER BUSSMANN, INC. | C10G1
2020 | 1 | 계획예방정비용 | 새울 | 1발전소 | 1(신3) | 3 | 200560678 | 정비부분품(SPAR) | 국외 | A | 퓨즈,통형 | 퓨즈,통형,CARTRIDGE FUSE,10.3㎜,38㎜,500V,1A,O | EA | 1 | 전기부 | 윤일현 | 052-715-5156 | 품명 퓨즈,통형 - 퓨즈타입 CARTRIDGE FUSE - 외경 10.3㎜ - 길이 38㎜ - 정격최대전압 500V - 정격연속운전전류 1A 품질등급 A등급 제작사 효성씨앤피 - 제작사 유형(MFR CATEGORY) ORIGINAL EQUIP. SUPPLIER - 원기술규격서(OTS) SHINKORI 3&4,9-683-M246 - 모델번호 C10G1 - 도면번호 M246-DE-B06-57-0001 - 도면 품목번호 F760 제작사 COOPER BUSSMANN, INC. - 도면 품목번호 F760 - 도면번호 M246-DE-B06-57-0001 - 모델번호 C10G1 - 원기술규격서(OTS) SHINKORI 3&4,9-683-M246 - 제작사 유형(MFR CATEGORY) ORIGINAL EQUIP. MANUFACTURER 제출서류목록 - 품질보증계획서(QAM) - 품질증빙/제출서류목록(QVDL) - 품질보증확인서(C of C) - 일반규격품품질검증(CGID) 계획/보고서 | COOPER BUSSMANN, INC. | C10G1
2021 | 1 | 계획예방정비용 | 새울 | 1발전소 | 2(신4) | 2 | 200560678 | 정비부분품(SPAR) | 국외 | A | 퓨즈,통형 | 퓨즈,통형,CARTRIDGE FUSE,10.3㎜,38㎜,500V,1A,O | EA | 1 | 전기부 | 윤일현 | 052-715-5156 | 품명 퓨즈,통형 - 퓨즈타입 CARTRIDGE FUSE - 외경 10.3㎜ - 길이 38㎜ - 정격최대전압 500V - 정격연속운전전류 1A 품질등급 A등급 제작사 효성씨앤피 - 제작사 유형(MFR CATEGORY) ORIGINAL EQUIP. SUPPLIER - 원기술규격서(OTS) SHINKORI 3&4,9-683-M246 - 모델번호 C10G1 - 도면번호 M246-DE-B06-57-0001 - 도면 품목번호 F760 제작사 COOPER BUSSMANN, INC. - 도면 품목번호 F760 - 도면번호 M246-DE-B06-57-0001 - 모델번호 C10G1 - 원기술규격서(OTS) SHINKORI 3&4,9-683-M246 - 제작사 유형(MFR CATEGORY) ORIGINAL EQUIP. MANUFACTURER 제출서류목록 - 품질보증계획서(QAM) - 품질증빙/제출서류목록(QVDL) - 품질보증확인서(C of C) - 일반규격품품질검증(CGID) 계획/보고서 | COOPER BUSSMANN, INC. | C10G1
2020 | 1 | 경상예방정비용 | 새울 | 1발전소 |  |  | 200560679 | 정비부분품(SPAR) | 국외 | A | 퓨즈,통형 | 퓨즈,통형,CARTRIDGE FUSE,10.3㎜,38㎜,500V,4A,O | EA | 1 | 전기부 | 윤일현 | 052-715-5156 | 품명 퓨즈,통형 - 퓨즈타입 CARTRIDGE FUSE - 외경 10.3㎜ - 길이 38㎜ - 정격최대전압 500V - 정격연속운전전류 4A 품질등급 A등급 제작사 효성씨앤피 - 제작사 유형(MFR CATEGORY) ORIGINAL EQUIP. SUPPLIER - 원기술규격서(OTS) SHINKORI 3&4,9-683-M246 - 모델번호 C10G4 - 도면번호 M246-DE-B06-48-0001 - 도면 품목번호 F752A 제작사 COOPER BUSSMANN, INC. - 도면 품목번호 F752A - 도면번호 M246-DE-B06-48-0001 - 모델번호 C10G4 - 원기술규격서(OTS) SHINKORI 3&4,9-683-M246 - 제작사 유형(MFR CATEGORY) ORIGINAL EQUIP. MANUFACTURER 제출서류목록 - 품질보증계획서(QAM) - 품질증빙/제출서류목록(QVDL) - 품질보증확인서(C of C) - 일반규격품품질검증(CGID) 계획/보고서 | COOPER BUSSMANN, INC. | C10G4
2020 | 1 | 계획예방정비용 | 새울 | 1발전소 | 1(신3) | 3 | 200560679 | 정비부분품(SPAR) | 국외 | A | 퓨즈,통형 | 퓨즈,통형,CARTRIDGE FUSE,10.3㎜,38㎜,500V,4A,O | EA | 1 | 전기부 | 윤일현 | 052-715-5156 | 품명 퓨즈,통형 - 퓨즈타입 CARTRIDGE FUSE - 외경 10.3㎜ - 길이 38㎜ - 정격최대전압 500V - 정격연속운전전류 4A 품질등급 A등급 제작사 효성씨앤피 - 제작사 유형(MFR CATEGORY) ORIGINAL EQUIP. SUPPLIER - 원기술규격서(OTS) SHINKORI 3&4,9-683-M246 - 모델번호 C10G4 - 도면번호 M246-DE-B06-48-0001 - 도면 품목번호 F752A 제작사 COOPER BUSSMANN, INC. - 도면 품목번호 F752A - 도면번호 M246-DE-B06-48-0001 - 모델번호 C10G4 - 원기술규격서(OTS) SHINKORI 3&4,9-683-M246 - 제작사 유형(MFR CATEGORY) ORIGINAL EQUIP. MANUFACTURER 제출서류목록 - 품질보증계획서(QAM) - 품질증빙/제출서류목록(QVDL) - 품질보증확인서(C of C) - 일반규격품품질검증(CGID) 계획/보고서 | COOPER BUSSMANN, INC. | C10G4
2021 | 1 | 계획예방정비용 | 새울 | 1발전소 | 2(신4) | 2 | 200560679 | 정비부분품(SPAR) | 국외 | A | 퓨즈,통형 | 퓨즈,통형,CARTRIDGE FUSE,10.3㎜,38㎜,500V,4A,O | EA | 1 | 전기부 | 윤일현 | 052-715-5156 | 품명 퓨즈,통형 - 퓨즈타입 CARTRIDGE FUSE - 외경 10.3㎜ - 길이 38㎜ - 정격최대전압 500V - 정격연속운전전류 4A 품질등급 A등급 제작사 효성씨앤피 - 제작사 유형(MFR CATEGORY) ORIGINAL EQUIP. SUPPLIER - 원기술규격서(OTS) SHINKORI 3&4,9-683-M246 - 모델번호 C10G4 - 도면번호 M246-DE-B06-48-0001 - 도면 품목번호 F752A 제작사 COOPER BUSSMANN, INC. - 도면 품목번호 F752A - 도면번호 M246-DE-B06-48-0001 - 모델번호 C10G4 - 원기술규격서(OTS) SHINKORI 3&4,9-683-M246 - 제작사 유형(MFR CATEGORY) ORIGINAL EQUIP. MANUFACTURER 제출서류목록 - 품질보증계획서(QAM) - 품질증빙/제출서류목록(QVDL) - 품질보증확인서(C of C) - 일반규격품품질검증(CGID) 계획/보고서 | COOPER BUSSMANN, INC. | C10G4
2020 | 1 | 경상예방정비용 | 새울 | 1발전소 |  |  | 200560680 | 정비부분품(SPAR) | 국외 | A | 버튼,플러그형 | 버튼,플러그형,RED EMERG' S/W OFF PUSHBUTTON,EM | EA | 1 | 전기부 | 윤일현 | 052-715-5156 | 품명 버튼,플러그형 - 별칭 RED EMERG' S/W OFF PUSHBUTTON - 타입(형식) EMERG' SWITCH OFF PUSH-BUTTON - 재질 PLASTIC - 형태(SHAPE) ROUND - 색깔(COLOR) RED 품질등급 A등급 제작사 SCHNEIDER ELECTRIC INDUSTRIES - 도면 품목번호 S104B - 도면번호 M246-DE-B06-24-0001 - 모델번호 XB5AS8442 - 제작사 유형(MFR CATEGORY) ORIGINAL EQUIP. MANUFACTURER - 원기술규격서(OTS) SHINKORI 3&4,9-683-M246 제작사 두산중공업주식회사 - 제작사 유형(MFR CATEGORY) ORIGINAL EQUIP. SUPPLIER - 원기술규격서(OTS) SHINKORI 3&4,9-683-M246 - 모델번호 XB5AS8442 - 도면번호 M246-DE-B06-24-0001 - 도면 품목번호 S104B 제출서류목록 - 품질보증확인서(C of C) | SCHNEIDER ELECTRIC INDUSTRIES SA | XB5AS8442
2020 | 1 | 계획예방정비용 | 새울 | 1발전소 | 1(신3) | 3 | 200560680 | 정비부분품(SPAR) | 국외 | A | 버튼,플러그형 | 버튼,플러그형,RED EMERG' S/W OFF PUSHBUTTON,EM | EA | 1 | 전기부 | 윤일현 | 052-715-5156 | 품명 버튼,플러그형 - 별칭 RED EMERG' S/W OFF PUSHBUTTON - 타입(형식) EMERG' SWITCH OFF PUSH-BUTTON - 재질 PLASTIC - 형태(SHAPE) ROUND - 색깔(COLOR) RED 품질등급 A등급 제작사 SCHNEIDER ELECTRIC INDUSTRIES - 도면 품목번호 S104B - 도면번호 M246-DE-B06-24-0001 - 모델번호 XB5AS8442 - 제작사 유형(MFR CATEGORY) ORIGINAL EQUIP. MANUFACTURER - 원기술규격서(OTS) SHINKORI 3&4,9-683-M246 제작사 두산중공업주식회사 - 제작사 유형(MFR CATEGORY) ORIGINAL EQUIP. SUPPLIER - 원기술규격서(OTS) SHINKORI 3&4,9-683-M246 - 모델번호 XB5AS8442 - 도면번호 M246-DE-B06-24-0001 - 도면 품목번호 S104B 제출서류목록 - 품질보증확인서(C of C) | SCHNEIDER ELECTRIC INDUSTRIES SA | XB5AS8442
2021 | 1 | 계획예방정비용 | 새울 | 1발전소 | 2(신4) | 2 | 200560680 | 정비부분품(SPAR) | 국외 | A | 버튼,플러그형 | 버튼,플러그형,RED EMERG' S/W OFF PUSHBUTTON,EM | EA | 1 | 전기부 | 윤일현 | 052-715-5156 | 품명 버튼,플러그형 - 별칭 RED EMERG' S/W OFF PUSHBUTTON - 타입(형식) EMERG' SWITCH OFF PUSH-BUTTON - 재질 PLASTIC - 형태(SHAPE) ROUND - 색깔(COLOR) RED 품질등급 A등급 제작사 SCHNEIDER ELECTRIC INDUSTRIES - 도면 품목번호 S104B - 도면번호 M246-DE-B06-24-0001 - 모델번호 XB5AS8442 - 제작사 유형(MFR CATEGORY) ORIGINAL EQUIP. MANUFACTURER - 원기술규격서(OTS) SHINKORI 3&4,9-683-M246 제작사 두산중공업주식회사 - 제작사 유형(MFR CATEGORY) ORIGINAL EQUIP. SUPPLIER - 원기술규격서(OTS) SHINKORI 3&4,9-683-M246 - 모델번호 XB5AS8442 - 도면번호 M246-DE-B06-24-0001 - 도면 품목번호 S104B 제출서류목록 - 품질보증확인서(C of C) | SCHNEIDER ELECTRIC INDUSTRIES SA | XB5AS8442
2020 | 1 | 경상예방정비용 | 새울 | 1발전소 |  |  | 200560681 | 정비부분품(SPAR) | 국외 | A | 인버터 | INVERTER,PWR,STATIC,AC 드라이브,460VAC 3PH,2 | EA | 1 | 전기부 | 윤일현 | 052-715-5156 | 품명 INVERTER,PWR,STATIC - 타입(형식) AC 드라이브 - 전압(VOLTAGE) 460VAC 3PH - 전력 2.2KW - 부속품목 ENCODER 품질등급 A등급 제작사 효성씨앤피 - 제작사 유형(MFR CATEGORY) ORIGINAL EQUIP. SUPPLIER - 도면번호 M246-DE-B06-48-0001 - 도면 품목번호 A751A - 원기술규격서(OTS) SHINKORI 3&4,9-683-M246 - 모델번호 690-431550B0-B00P00-A400 - 부품번호 690-431550B0-B00P00-A400 - AH467407U001 제작사 PARKER HANNIFIN CORP - 도면 품목번호 A751A - 도면번호 M246-DE-B06-48-0001 - 모델번호 690-431550B0-B00P00-A400 - 부품번호 690-431550B0-B00P00-A400 - AH467407U001 - 원기술규격서(OTS) SHINKORI 3&4,9-683-M246 - 제작사 유형(MFR CATEGORY) ORIGINAL EQUIP. MANUFACTURER 제출서류목록 - 품질보증계획서(QAM) - 품질증빙/제출서류목록(QVDL) - 품질보증확인서(C of C) - 일반규격품품질검증(CGID) 계획/보고서 | PARKER HANNIFIN CORP | 690-431550B0-B00P00-A400 | AH467407U001
2020 | 1 | 계획예방정비용 | 새울 | 1발전소 | 1(신3) | 3 | 200560681 | 정비부분품(SPAR) | 국외 | A | 인버터 | INVERTER,PWR,STATIC,AC 드라이브,460VAC 3PH,2 | EA | 1 | 전기부 | 윤일현 | 052-715-5156 | 품명 INVERTER,PWR,STATIC - 타입(형식) AC 드라이브 - 전압(VOLTAGE) 460VAC 3PH - 전력 2.2KW - 부속품목 ENCODER 품질등급 A등급 제작사 효성씨앤피 - 제작사 유형(MFR CATEGORY) ORIGINAL EQUIP. SUPPLIER - 도면번호 M246-DE-B06-48-0001 - 도면 품목번호 A751A - 원기술규격서(OTS) SHINKORI 3&4,9-683-M246 - 모델번호 690-431550B0-B00P00-A400 - 부품번호 690-431550B0-B00P00-A400 - AH467407U001 제작사 PARKER HANNIFIN CORP - 도면 품목번호 A751A - 도면번호 M246-DE-B06-48-0001 - 모델번호 690-431550B0-B00P00-A400 - 부품번호 690-431550B0-B00P00-A400 - AH467407U001 - 원기술규격서(OTS) SHINKORI 3&4,9-683-M246 - 제작사 유형(MFR CATEGORY) ORIGINAL EQUIP. MANUFACTURER 제출서류목록 - 품질보증계획서(QAM) - 품질증빙/제출서류목록(QVDL) - 품질보증확인서(C of C) - 일반규격품품질검증(CGID) 계획/보고서 | PARKER HANNIFIN CORP | 690-431550B0-B00P00-A400 | AH467407U001
2021 | 1 | 계획예방정비용 | 새울 | 1발전소 | 2(신4) | 2 | 200560681 | 정비부분품(SPAR) | 국외 | A | 인버터 | INVERTER,PWR,STATIC,AC 드라이브,460VAC 3PH,2 | EA | 1 | 전기부 | 윤일현 | 052-715-5156 | 품명 INVERTER,PWR,STATIC - 타입(형식) AC 드라이브 - 전압(VOLTAGE) 460VAC 3PH - 전력 2.2KW - 부속품목 ENCODER 품질등급 A등급 제작사 효성씨앤피 - 제작사 유형(MFR CATEGORY) ORIGINAL EQUIP. SUPPLIER - 도면번호 M246-DE-B06-48-0001 - 도면 품목번호 A751A - 원기술규격서(OTS) SHINKORI 3&4,9-683-M246 - 모델번호 690-431550B0-B00P00-A400 - 부품번호 690-431550B0-B00P00-A400 - AH467407U001 제작사 PARKER HANNIFIN CORP - 도면 품목번호 A751A - 도면번호 M246-DE-B06-48-0001 - 모델번호 690-431550B0-B00P00-A400 - 부품번호 690-431550B0-B00P00-A400 - AH467407U001 - 원기술규격서(OTS) SHINKORI 3&4,9-683-M246 - 제작사 유형(MFR CATEGORY) ORIGINAL EQUIP. MANUFACTURER 제출서류목록 - 품질보증계획서(QAM) - 품질증빙/제출서류목록(QVDL) - 품질보증확인서(C of C) - 일반규격품품질검증(CGID) 계획/보고서 | PARKER HANNIFIN CORP | 690-431550B0-B00P00-A400 | AH467407U001
2021 | 1 | 경상예방정비용 | 한울 | 2발전소 |  |  | 200560699 | 정비부분품(SPAR) | 국외 | A | 오-링세트 | 오링 세트,SOFT GOODS,KIT,ORIGINAL EQUIP. MAN | EA | 1 | 기계부 | 김태헌 | 054-785-1327 | 품명 오링 세트 - 타입(형식) SOFT GOODS - 최소포장단위 KIT 원자력안전범주 NON NUCLEAR SAFETY RELATED 품질등급 A등급 제작사 CCI(CONTROL COMPONENTS INC) - 제작사 유형(MFR CATEGORY) ORIGINAL EQUIP. MANUFACTURER - 원기술규격서(OTS) HANUL 3&4, 9-184-J232 REV.9 - 부품번호 736113002 - 모델번호 100D - 도면번호 2429 J232-DG-A02-10 - 2429 J232-IM-A02-10 - 제작 도면번호 OEM 672571-10 REV.3 제출서류목록 - 첨부기술규격서 적용 - 품질보증계획서(QAM) - 품질증빙/제출서류목록(QVDL) - 품질보증확인서(C of C) | CCI(CONTROL COMPONENTS INC) | 100D | 736113002
2022 | 1 | 계획예방정비용 | 한울 | 3발전소 | 5 | 13 | 200560715 | 정비부분품(SPAR) | 국내 | A | 와셔 | 와셔,SLEEVE WASHER,B584-C86400,HIGH STRENG | EA | 1 | 기계부 | 김웅규 | 054-785-1615 | 품명 와셔 - 와셔용도 SLEEVE WASHER - 와셔재질 B584-C86400 - 표면처리 HIGH STRENGTH BRASS - 최소포장단위 1EA - 특수사항 FOR 3IN CL150 SS GATE VALVE 원자력안전범주 NON NUCLEAR SAFETY RELATED 품질등급 A등급 제작사 삼신 - 제작사 유형(MFR CATEGORY) ORIGINAL EQUIP. MANUFACTURER - 부품번호 32 - 도면번호 2439 9-809-Z-171-012 - OEM NA-U708-012 제출서류목록 - 첨부기술규격서 적용 - 품질증빙/제출서류목록(QVDL) - 품질보증확인서(C of C) - 재료확인서(C of C) | 삼신 |  | 32
2020 | 1 | 계획예방정비용 | 한울 | 2발전소 | 3 | 16 | 200560716 | 정비부분품(SPAR) | 국외 | Q | 볼트 | 볼트,FIX,5/8IN,3-1/8IN,CONICAL,11UNC,SA453 | EA | 6 | 기계부 | 김동훈 | 054-785-1326 | 품명 볼트 - 볼트용도 FIX - 호칭경 5/8IN - 길이 3-1/8IN - 볼트헤드형태 CONICAL - 나사피치 11UNC - 볼트재질 SA453 GR.660 CL.B 원자력안전범주 NUCLEAR SAFETY RELATED 품질등급 Q등급 제작사 JOSEPH OAT CORPORATION - 제작사 유형(MFR CATEGORY) ORIGINAL EQUIP. SUPPLIER - 도면 품목번호 1 - 모델번호 FILTER HOUSING - 도면번호 2429 9-340-Z-174-002 - 제작 도면번호 OEM D-10794 REV.7 - 부품번호 2525-2-1 - 원설계규격서(ODS) HANUL 3&4, 9-340-Z-404-001 제출서류목록 - 첨부기술규격서 적용 - 품질보증계획서(QAM) - 품질증빙/제출서류목록(QVDL) - 품질보증확인서(C of C) - 재료시험성적서(CMTR) | JOSEPH OAT CORPORATION | FILTER HOUSING | 228310
2020 | 2 | 계획예방정비용 | 한울 | 2발전소 | 4 | 15 | 200560716 | 정비부분품(SPAR) | 국외 | Q | 볼트 | 볼트,FIX,5/8IN,3-1/8IN,CONICAL,11UNC,SA453 | EA | 6 | 기계부 | 이민주 | 054-785-2647 | 품명 볼트 - 볼트용도 FIX - 호칭경 5/8IN - 길이 3-1/8IN - 볼트헤드형태 CONICAL - 나사피치 11UNC - 볼트재질 SA453 GR.660 CL.B 원자력안전범주 NUCLEAR SAFETY RELATED 품질등급 Q등급 제작사 JOSEPH OAT CORPORATION - 제작사 유형(MFR CATEGORY) ORIGINAL EQUIP. SUPPLIER - 도면 품목번호 1 - 모델번호 FILTER HOUSING - 도면번호 2429 9-340-Z-174-002 - 제작 도면번호 OEM D-10794 REV.7 - 부품번호 2525-2-1 - 원설계규격서(ODS) HANUL 3&4, 9-340-Z-404-001 제출서류목록 - 첨부기술규격서 적용 - 품질보증계획서(QAM) - 품질증빙/제출서류목록(QVDL) - 품질보증확인서(C of C) - 재료시험성적서(CMTR) | JOSEPH OAT CORPORATION | FILTER HOUSING | 228310
2020 | 1 | 계획예방정비용 | 한울 | 2발전소 | 3 | 16 | 200560717 | 정비부분품(SPAR) | 국외 | Q | 볼트 | 볼트,FIX,7/8IN,5IN,CONICAL,9UNC,SA453 GR.6 | EA | 8 | 기계부 | 김동훈 | 054-785-1326 | 품명 볼트 - 볼트용도 FIX - 호칭경 7/8IN - 길이 5IN - 볼트헤드형태 CONICAL - 나사피치 9UNC - 볼트재질 SA453 GR.660 CL.B 원자력안전범주 NUCLEAR SAFETY RELATED 품질등급 Q등급 제작사 JOSEPH OAT CORPORATION - 제작사 유형(MFR CATEGORY) ORIGINAL EQUIP. SUPPLIER - 도면 품목번호 1 - 모델번호 SEAL INJECTION FILTER HOUSING - 도면번호 2429 9-340-Z-174-001 - 제작 도면번호 OEM D-10791 REV.4 - 부품번호 2525-1-1 - 원설계규격서(ODS) HANUL 3&4, 9-340-Z-404-001 제출서류목록 - 첨부기술규격서 적용 - 품질보증계획서(QAM) - 품질증빙/제출서류목록(QVDL) - 품질보증확인서(C of C) - 재료시험성적서(CMTR) | JOSEPH OAT CORPORATION | SEAL INJECTION FILTER HOUSING | 228279
2020 | 2 | 계획예방정비용 | 한울 | 2발전소 | 4 | 15 | 200560717 | 정비부분품(SPAR) | 국외 | Q | 볼트 | 볼트,FIX,7/8IN,5IN,CONICAL,9UNC,SA453 GR.6 | EA | 8 | 기계부 | 이민주 | 054-785-2647 | 품명 볼트 - 볼트용도 FIX - 호칭경 7/8IN - 길이 5IN - 볼트헤드형태 CONICAL - 나사피치 9UNC - 볼트재질 SA453 GR.660 CL.B 원자력안전범주 NUCLEAR SAFETY RELATED 품질등급 Q등급 제작사 JOSEPH OAT CORPORATION - 제작사 유형(MFR CATEGORY) ORIGINAL EQUIP. SUPPLIER - 도면 품목번호 1 - 모델번호 SEAL INJECTION FILTER HOUSING - 도면번호 2429 9-340-Z-174-001 - 제작 도면번호 OEM D-10791 REV.4 - 부품번호 2525-1-1 - 원설계규격서(ODS) HANUL 3&4, 9-340-Z-404-001 제출서류목록 - 첨부기술규격서 적용 - 품질보증계획서(QAM) - 품질증빙/제출서류목록(QVDL) - 품질보증확인서(C of C) - 재료시험성적서(CMTR) | JOSEPH OAT CORPORATION | SEAL INJECTION FILTER HOUSING | 228279
2020 | 1 | 경상예방정비용 | 새울 | 1발전소 |  |  | 200560732 | 정비부분품(SPAR) | 국외 | A | 차단기(CIRCUIT BREAKER) | 차단기(CIRCUIT BREAKER),AC CONTROL CIRCUIT | EA | 2 | 전기부 | 윤일현 | 052-715-5156 | 품명 차단기(CIRCUIT BREAKER) - 차단기타입 AC CONTROL CIRCUIT BREAKER - 너비 36㎜ - 높이 94㎜ - 정격전압 120VAC - 정격전류 16A - 정격차단전류 15㎄ - 전극수 2P - 주파수 60㎐ - 별칭 24987 품질등급 A등급 제작사 SCHNEIDER ELECTRIC INDUSTRIES - 제작사 유형(MFR CATEGORY) ORIGINAL EQUIP. MANUFACTURER - 원기술규격서(OTS) SHINKORI 3&4,9-683-M248 - 모델번호 A9F84216 - 도면번호 M248-DE-D01-50-0001 - 도면 품목번호 Q310A 제작사 두산중공업주식회사 - 원기술규격서(OTS) SHINKORI 3&4,9-683-M248 - 모델번호 A9F84216 - 도면번호 M248-DE-D01-50-0001 - 도면 품목번호 Q310A - 제작사 유형(MFR CATEGORY) ORIGINAL EQUIP. SUPPLIER 제출서류목록 - 품질보증계획서(QAM) - 품질보증확인서(C of C) | SCHNEIDER ELECTRIC INDUSTRIES SA | A9F84216
2020 | 1 | 계획예방정비용 | 새울 | 1발전소 | 1(신3) | 3 | 200560732 | 정비부분품(SPAR) | 국외 | A | 차단기(CIRCUIT BREAKER) | 차단기(CIRCUIT BREAKER),AC CONTROL CIRCUIT | EA | 2 | 전기부 | 윤일현 | 052-715-5156 | 품명 차단기(CIRCUIT BREAKER) - 차단기타입 AC CONTROL CIRCUIT BREAKER - 너비 36㎜ - 높이 94㎜ - 정격전압 120VAC - 정격전류 16A - 정격차단전류 15㎄ - 전극수 2P - 주파수 60㎐ - 별칭 24987 품질등급 A등급 제작사 SCHNEIDER ELECTRIC INDUSTRIES - 제작사 유형(MFR CATEGORY) ORIGINAL EQUIP. MANUFACTURER - 원기술규격서(OTS) SHINKORI 3&4,9-683-M248 - 모델번호 A9F84216 - 도면번호 M248-DE-D01-50-0001 - 도면 품목번호 Q310A 제작사 두산중공업주식회사 - 원기술규격서(OTS) SHINKORI 3&4,9-683-M248 - 모델번호 A9F84216 - 도면번호 M248-DE-D01-50-0001 - 도면 품목번호 Q310A - 제작사 유형(MFR CATEGORY) ORIGINAL EQUIP. SUPPLIER 제출서류목록 - 품질보증계획서(QAM) - 품질보증확인서(C of C) | SCHNEIDER ELECTRIC INDUSTRIES SA | A9F84216
2021 | 1 | 계획예방정비용 | 새울 | 1발전소 | 2(신4) | 2 | 200560732 | 정비부분품(SPAR) | 국외 | A | 차단기(CIRCUIT BREAKER) | 차단기(CIRCUIT BREAKER),AC CONTROL CIRCUIT | EA | 2 | 전기부 | 윤일현 | 052-715-5156 | 품명 차단기(CIRCUIT BREAKER) - 차단기타입 AC CONTROL CIRCUIT BREAKER - 너비 36㎜ - 높이 94㎜ - 정격전압 120VAC - 정격전류 16A - 정격차단전류 15㎄ - 전극수 2P - 주파수 60㎐ - 별칭 24987 품질등급 A등급 제작사 SCHNEIDER ELECTRIC INDUSTRIES - 제작사 유형(MFR CATEGORY) ORIGINAL EQUIP. MANUFACTURER - 원기술규격서(OTS) SHINKORI 3&4,9-683-M248 - 모델번호 A9F84216 - 도면번호 M248-DE-D01-50-0001 - 도면 품목번호 Q310A 제작사 두산중공업주식회사 - 원기술규격서(OTS) SHINKORI 3&4,9-683-M248 - 모델번호 A9F84216 - 도면번호 M248-DE-D01-50-0001 - 도면 품목번호 Q310A - 제작사 유형(MFR CATEGORY) ORIGINAL EQUIP. SUPPLIER 제출서류목록 - 품질보증계획서(QAM) - 품질보증확인서(C of C) | SCHNEIDER ELECTRIC INDUSTRIES SA | A9F84216
2020 | 1 | 경상예방정비용 | 새울 | 1발전소 |  |  | 200560734 | 정비부분품(SPAR) | 국외 | A | 열동계전기 | 열동계전기,OVER CURRENT,18A,12A,3PH,60㎐,F501 | EA | 3 | 전기부 | 윤일현 | 052-715-5156 | 품명 열동계전기 - 열동형계전기타입 OVER CURRENT - 정격전류(상한) 18A - 정격전류(하한) 12A - 위상수 3PH - 주파수 60㎐ 품질등급 A등급 제작사 SCHNEIDER ELECTRIC INDUSTRIES - 도면 품목번호 F501A - 도면번호 M248-DE-D01-54-0001 - 모델번호 LR3D216 - 원기술규격서(OTS) SHINKORI 3&4,9-683-M248 - 제작사 유형(MFR CATEGORY) ORIGINAL EQUIP. MANUFACTURER 제작사 두산중공업주식회사 - 제작사 유형(MFR CATEGORY) ORIGINAL EQUIP. SUPPLIER - 원기술규격서(OTS) SHINKORI 3&4,9-683-M248 - 도면 품목번호 F501A - 모델번호 LR3D216 - 도면번호 M248-DE-D01-54-0001 제출서류목록 - 품질보증계획서(QAM) - 품질보증확인서(C of C) | SCHNEIDER ELECTRIC INDUSTRIES SA | LR3D216
2020 | 1 | 계획예방정비용 | 새울 | 1발전소 | 1(신3) | 3 | 200560734 | 정비부분품(SPAR) | 국외 | A | 열동계전기 | 열동계전기,OVER CURRENT,18A,12A,3PH,60㎐,F501 | EA | 3 | 전기부 | 윤일현 | 052-715-5156 | 품명 열동계전기 - 열동형계전기타입 OVER CURRENT - 정격전류(상한) 18A - 정격전류(하한) 12A - 위상수 3PH - 주파수 60㎐ 품질등급 A등급 제작사 SCHNEIDER ELECTRIC INDUSTRIES - 도면 품목번호 F501A - 도면번호 M248-DE-D01-54-0001 - 모델번호 LR3D216 - 원기술규격서(OTS) SHINKORI 3&4,9-683-M248 - 제작사 유형(MFR CATEGORY) ORIGINAL EQUIP. MANUFACTURER 제작사 두산중공업주식회사 - 제작사 유형(MFR CATEGORY) ORIGINAL EQUIP. SUPPLIER - 원기술규격서(OTS) SHINKORI 3&4,9-683-M248 - 도면 품목번호 F501A - 모델번호 LR3D216 - 도면번호 M248-DE-D01-54-0001 제출서류목록 - 품질보증계획서(QAM) - 품질보증확인서(C of C) | SCHNEIDER ELECTRIC INDUSTRIES SA | LR3D216
2021 | 1 | 계획예방정비용 | 새울 | 1발전소 | 2(신4) | 2 | 200560734 | 정비부분품(SPAR) | 국외 | A | 열동계전기 | 열동계전기,OVER CURRENT,18A,12A,3PH,60㎐,F501 | EA | 3 | 전기부 | 윤일현 | 052-715-5156 | 품명 열동계전기 - 열동형계전기타입 OVER CURRENT - 정격전류(상한) 18A - 정격전류(하한) 12A - 위상수 3PH - 주파수 60㎐ 품질등급 A등급 제작사 SCHNEIDER ELECTRIC INDUSTRIES - 도면 품목번호 F501A - 도면번호 M248-DE-D01-54-0001 - 모델번호 LR3D216 - 원기술규격서(OTS) SHINKORI 3&4,9-683-M248 - 제작사 유형(MFR CATEGORY) ORIGINAL EQUIP. MANUFACTURER 제작사 두산중공업주식회사 - 제작사 유형(MFR CATEGORY) ORIGINAL EQUIP. SUPPLIER - 원기술규격서(OTS) SHINKORI 3&4,9-683-M248 - 도면 품목번호 F501A - 모델번호 LR3D216 - 도면번호 M248-DE-D01-54-0001 제출서류목록 - 품질보증계획서(QAM) - 품질보증확인서(C of C) | SCHNEIDER ELECTRIC INDUSTRIES SA | LR3D216
2020 | 1 | 경상예방정비용 | 새울 | 1발전소 |  |  | 200560735 | 정비부분품(SPAR) | 국외 | A | 마이크로 스위치 | 마이크로 스위치,SQUARE BODY FUSE INDICATOR,40MM | EA | 1 | 전기부 | 윤일현 | 052-715-5156 | 품명 마이크로 스위치 - 마이크로스위치타입 SQUARE BODY FUSE INDICATOR - 몸체너비 40MM - 몸체높이 17MM - 몸체길이 33MM - 정격전압 250VAC - 정격전류 2A - 접촉타입 1NO+1NC 품질등급 A등급 제작사 효성씨앤피 - 제작사 유형(MFR CATEGORY) ORIGINAL EQUIP. SUPPLIER - 원기술규격서(OTS) SHINKORI 3&4,9-683-M246 - 모델번호 170H0069(MSW710-1S) - 도면번호 M246-DE-B06-07-0001 - 도면 품목번호 F302A 제작사 COOPER BUSSMANN, INC. - 도면 품목번호 F302A - 도면번호 M246-DE-B06-07-0001 - 모델번호 170H0069(MSW710-1S) - 원기술규격서(OTS) SHINKORI 3&4,9-683-M246 - 제작사 유형(MFR CATEGORY) ORIGINAL EQUIP. MANUFACTURER 제출서류목록 - 품질보증계획서(QAM) - 품질증빙/제출서류목록(QVDL) - 품질보증확인서(C of C) - 일반규격품품질검증(CGID) 계획/보고서 | COOPER BUSSMANN, INC. | 170H0069(MSW710-1S)
2020 | 1 | 계획예방정비용 | 새울 | 1발전소 | 1(신3) | 3 | 200560735 | 정비부분품(SPAR) | 국외 | A | 마이크로 스위치 | 마이크로 스위치,SQUARE BODY FUSE INDICATOR,40MM | EA | 1 | 전기부 | 윤일현 | 052-715-5156 | 품명 마이크로 스위치 - 마이크로스위치타입 SQUARE BODY FUSE INDICATOR - 몸체너비 40MM - 몸체높이 17MM - 몸체길이 33MM - 정격전압 250VAC - 정격전류 2A - 접촉타입 1NO+1NC 품질등급 A등급 제작사 효성씨앤피 - 제작사 유형(MFR CATEGORY) ORIGINAL EQUIP. SUPPLIER - 원기술규격서(OTS) SHINKORI 3&4,9-683-M246 - 모델번호 170H0069(MSW710-1S) - 도면번호 M246-DE-B06-07-0001 - 도면 품목번호 F302A 제작사 COOPER BUSSMANN, INC. - 도면 품목번호 F302A - 도면번호 M246-DE-B06-07-0001 - 모델번호 170H0069(MSW710-1S) - 원기술규격서(OTS) SHINKORI 3&4,9-683-M246 - 제작사 유형(MFR CATEGORY) ORIGINAL EQUIP. MANUFACTURER 제출서류목록 - 품질보증계획서(QAM) - 품질증빙/제출서류목록(QVDL) - 품질보증확인서(C of C) - 일반규격품품질검증(CGID) 계획/보고서 | COOPER BUSSMANN, INC. | 170H0069(MSW710-1S)
2021 | 1 | 계획예방정비용 | 새울 | 1발전소 | 2(신4) | 2 | 200560735 | 정비부분품(SPAR) | 국외 | A | 마이크로 스위치 | 마이크로 스위치,SQUARE BODY FUSE INDICATOR,40MM | EA | 1 | 전기부 | 윤일현 | 052-715-5156 | 품명 마이크로 스위치 - 마이크로스위치타입 SQUARE BODY FUSE INDICATOR - 몸체너비 40MM - 몸체높이 17MM - 몸체길이 33MM - 정격전압 250VAC - 정격전류 2A - 접촉타입 1NO+1NC 품질등급 A등급 제작사 효성씨앤피 - 제작사 유형(MFR CATEGORY) ORIGINAL EQUIP. SUPPLIER - 원기술규격서(OTS) SHINKORI 3&4,9-683-M246 - 모델번호 170H0069(MSW710-1S) - 도면번호 M246-DE-B06-07-0001 - 도면 품목번호 F302A 제작사 COOPER BUSSMANN, INC. - 도면 품목번호 F302A - 도면번호 M246-DE-B06-07-0001 - 모델번호 170H0069(MSW710-1S) - 원기술규격서(OTS) SHINKORI 3&4,9-683-M246 - 제작사 유형(MFR CATEGORY) ORIGINAL EQUIP. MANUFACTURER 제출서류목록 - 품질보증계획서(QAM) - 품질증빙/제출서류목록(QVDL) - 품질보증확인서(C of C) - 일반규격품품질검증(CGID) 계획/보고서 | COOPER BUSSMANN, INC. | 170H0069(MSW710-1S)
2020 | 1 | 경상예방정비용 | 새울 | 1발전소 |  |  | 200560736 | 정비부분품(SPAR) | 국외 | A | 열동계전기 | 열동계전기,OVERCURRENT,1A,0.63A,3PH,60㎐,F501 | EA | 3 | 전기부 | 윤일현 | 052-715-5156 | 품명 열동계전기 - 열동형계전기타입 OVERCURRENT - 정격전류(상한) 1A - 정격전류(하한) 0.63A - 위상수 3PH - 주파수 60㎐ 품질등급 A등급 제작사 SCHNEIDER ELECTRIC INDUSTRIES - 도면 품목번호 F501C - 도면번호 M248-DE-D01-54-0001 - 모델번호 LR3D056 - 원기술규격서(OTS) SHINKORI 3&4,9-683-M248 - 제작사 유형(MFR CATEGORY) ORIGINAL EQUIP. MANUFACTURER 제작사 두산중공업주식회사 - 제작사 유형(MFR CATEGORY) ORIGINAL EQUIP. SUPPLIER - 원기술규격서(OTS) SHINKORI 3&4,9-683-M248 - 도면 품목번호 F501C - 모델번호 LR3D056 - 도면번호 M248-DE-D01-54-0001 제출서류목록 - 품질보증계획서(QAM) - 품질보증확인서(C of C) | SCHNEIDER ELECTRIC INDUSTRIES SA | LR3D056
2020 | 1 | 계획예방정비용 | 새울 | 1발전소 | 1(신3) | 3 | 200560736 | 정비부분품(SPAR) | 국외 | A | 열동계전기 | 열동계전기,OVERCURRENT,1A,0.63A,3PH,60㎐,F501 | EA | 3 | 전기부 | 윤일현 | 052-715-5156 | 품명 열동계전기 - 열동형계전기타입 OVERCURRENT - 정격전류(상한) 1A - 정격전류(하한) 0.63A - 위상수 3PH - 주파수 60㎐ 품질등급 A등급 제작사 SCHNEIDER ELECTRIC INDUSTRIES - 도면 품목번호 F501C - 도면번호 M248-DE-D01-54-0001 - 모델번호 LR3D056 - 원기술규격서(OTS) SHINKORI 3&4,9-683-M248 - 제작사 유형(MFR CATEGORY) ORIGINAL EQUIP. MANUFACTURER 제작사 두산중공업주식회사 - 제작사 유형(MFR CATEGORY) ORIGINAL EQUIP. SUPPLIER - 원기술규격서(OTS) SHINKORI 3&4,9-683-M248 - 도면 품목번호 F501C - 모델번호 LR3D056 - 도면번호 M248-DE-D01-54-0001 제출서류목록 - 품질보증계획서(QAM) - 품질보증확인서(C of C) | SCHNEIDER ELECTRIC INDUSTRIES SA | LR3D056
2021 | 1 | 계획예방정비용 | 새울 | 1발전소 | 2(신4) | 2 | 200560736 | 정비부분품(SPAR) | 국외 | A | 열동계전기 | 열동계전기,OVERCURRENT,1A,0.63A,3PH,60㎐,F501 | EA | 3 | 전기부 | 윤일현 | 052-715-5156 | 품명 열동계전기 - 열동형계전기타입 OVERCURRENT - 정격전류(상한) 1A - 정격전류(하한) 0.63A - 위상수 3PH - 주파수 60㎐ 품질등급 A등급 제작사 SCHNEIDER ELECTRIC INDUSTRIES - 도면 품목번호 F501C - 도면번호 M248-DE-D01-54-0001 - 모델번호 LR3D056 - 원기술규격서(OTS) SHINKORI 3&4,9-683-M248 - 제작사 유형(MFR CATEGORY) ORIGINAL EQUIP. MANUFACTURER 제작사 두산중공업주식회사 - 제작사 유형(MFR CATEGORY) ORIGINAL EQUIP. SUPPLIER - 원기술규격서(OTS) SHINKORI 3&4,9-683-M248 - 도면 품목번호 F501C - 모델번호 LR3D056 - 도면번호 M248-DE-D01-54-0001 제출서류목록 - 품질보증계획서(QAM) - 품질보증확인서(C of C) | SCHNEIDER ELECTRIC INDUSTRIES SA | LR3D056
2020 | 1 | 경상예방정비용 | 새울 | 1발전소 |  |  | 200560737 | 정비부분품(SPAR) | 국외 | A | 퓨즈 엘리먼트,전기용 | 퓨즈 엘리먼트,전기용,SQUARE BODY TYPE FUSE,690V(I | EA | 1 | 전기부 | 윤일현 | 052-715-5156 | 품명 퓨즈 엘리먼트,전기용 - 별칭 SQUARE BODY TYPE FUSE - 전압(VOLTAGE) 690V(IEC) 700V(UL) - 전류 400A 품질등급 A등급 제작사 효성씨앤피 - 원기술규격서(OTS) SHINKORI 3&4,9-683-M246 - 제작사 유형(MFR CATEGORY) ORIGINAL EQUIP. SUPPLIER - 모델번호 170M3469 - 도면번호 M246-DE-B06-07-0001 - 도면 품목번호 F302A 제작사 COOPER BUSSMANN, INC. - 도면번호 M246-DE-B06-07-0001 - 도면 품목번호 F302A - 모델번호 170M3469 - 원기술규격서(OTS) SHINKORI 3&4,9-683-M246 - 제작사 유형(MFR CATEGORY) ORIGINAL EQUIP. MANUFACTURER 제출서류목록 - 품질보증계획서(QAM) - 품질증빙/제출서류목록(QVDL) - 품질보증확인서(C of C) - 일반규격품품질검증(CGID) 계획/보고서 | COOPER BUSSMANN, INC. | 170M3469
2020 | 1 | 계획예방정비용 | 새울 | 1발전소 | 1(신3) | 3 | 200560737 | 정비부분품(SPAR) | 국외 | A | 퓨즈 엘리먼트,전기용 | 퓨즈 엘리먼트,전기용,SQUARE BODY TYPE FUSE,690V(I | EA | 1 | 전기부 | 윤일현 | 052-715-5156 | 품명 퓨즈 엘리먼트,전기용 - 별칭 SQUARE BODY TYPE FUSE - 전압(VOLTAGE) 690V(IEC) 700V(UL) - 전류 400A 품질등급 A등급 제작사 효성씨앤피 - 원기술규격서(OTS) SHINKORI 3&4,9-683-M246 - 제작사 유형(MFR CATEGORY) ORIGINAL EQUIP. SUPPLIER - 모델번호 170M3469 - 도면번호 M246-DE-B06-07-0001 - 도면 품목번호 F302A 제작사 COOPER BUSSMANN, INC. - 도면번호 M246-DE-B06-07-0001 - 도면 품목번호 F302A - 모델번호 170M3469 - 원기술규격서(OTS) SHINKORI 3&4,9-683-M246 - 제작사 유형(MFR CATEGORY) ORIGINAL EQUIP. MANUFACTURER 제출서류목록 - 품질보증계획서(QAM) - 품질증빙/제출서류목록(QVDL) - 품질보증확인서(C of C) - 일반규격품품질검증(CGID) 계획/보고서 | COOPER BUSSMANN, INC. | 170M3469
2021 | 1 | 계획예방정비용 | 새울 | 1발전소 | 2(신4) | 2 | 200560737 | 정비부분품(SPAR) | 국외 | A | 퓨즈 엘리먼트,전기용 | 퓨즈 엘리먼트,전기용,SQUARE BODY TYPE FUSE,690V(I | EA | 1 | 전기부 | 윤일현 | 052-715-5156 | 품명 퓨즈 엘리먼트,전기용 - 별칭 SQUARE BODY TYPE FUSE - 전압(VOLTAGE) 690V(IEC) 700V(UL) - 전류 400A 품질등급 A등급 제작사 효성씨앤피 - 원기술규격서(OTS) SHINKORI 3&4,9-683-M246 - 제작사 유형(MFR CATEGORY) ORIGINAL EQUIP. SUPPLIER - 모델번호 170M3469 - 도면번호 M246-DE-B06-07-0001 - 도면 품목번호 F302A 제작사 COOPER BUSSMANN, INC. - 도면번호 M246-DE-B06-07-0001 - 도면 품목번호 F302A - 모델번호 170M3469 - 원기술규격서(OTS) SHINKORI 3&4,9-683-M246 - 제작사 유형(MFR CATEGORY) ORIGINAL EQUIP. MANUFACTURER 제출서류목록 - 품질보증계획서(QAM) - 품질증빙/제출서류목록(QVDL) - 품질보증확인서(C of C) - 일반규격품품질검증(CGID) 계획/보고서 | COOPER BUSSMANN, INC. | 170M3469
2020 | 1 | 경상예방정비용 | 새울 | 1발전소 |  |  | 200560738 | 정비부분품(SPAR) | 국외 | A | 차단기(CIRCUIT BREAKER) | 차단기(CIRCUIT BREAKER),MCCB,AC440V,40A,2PO | EA | 1 | 전기부 | 윤일현 | 052-715-5156 | 품명 차단기(CIRCUIT BREAKER) - 차단기타입 MCCB - 정격전압 AC440V - 정격전류 40A - 전극수 2POLES - 주파수 60㎐ 품질등급 A등급 제작사 SCHNEIDER ELECTRIC INDUSTRIES - 제작사 유형(MFR CATEGORY) ORIGINAL EQUIP. MANUFACTURER - 원기술규격서(OTS) SHINKORI 3&4,9-683-M248 - 모델번호 A9F84240 - 도면번호 M248-DE-D01-62-0001 - 도면 품목번호 Q093A 제작사 두산중공업주식회사 - 원기술규격서(OTS) SHINKORI 3&4,9-683-M248 - 모델번호 A9F84240 - 도면번호 M248-DE-D01-62-0001 - 도면 품목번호 Q093A - 제작사 유형(MFR CATEGORY) ORIGINAL EQUIP. SUPPLIER 제출서류목록 - 품질보증계획서(QAM) - 품질보증확인서(C of C) | SCHNEIDER ELECTRIC INDUSTRIES SA | A9F84240
2020 | 1 | 계획예방정비용 | 새울 | 1발전소 | 1(신3) | 3 | 200560738 | 정비부분품(SPAR) | 국외 | A | 차단기(CIRCUIT BREAKER) | 차단기(CIRCUIT BREAKER),MCCB,AC440V,40A,2PO | EA | 1 | 전기부 | 윤일현 | 052-715-5156 | 품명 차단기(CIRCUIT BREAKER) - 차단기타입 MCCB - 정격전압 AC440V - 정격전류 40A - 전극수 2POLES - 주파수 60㎐ 품질등급 A등급 제작사 SCHNEIDER ELECTRIC INDUSTRIES - 제작사 유형(MFR CATEGORY) ORIGINAL EQUIP. MANUFACTURER - 원기술규격서(OTS) SHINKORI 3&4,9-683-M248 - 모델번호 A9F84240 - 도면번호 M248-DE-D01-62-0001 - 도면 품목번호 Q093A 제작사 두산중공업주식회사 - 원기술규격서(OTS) SHINKORI 3&4,9-683-M248 - 모델번호 A9F84240 - 도면번호 M248-DE-D01-62-0001 - 도면 품목번호 Q093A - 제작사 유형(MFR CATEGORY) ORIGINAL EQUIP. SUPPLIER 제출서류목록 - 품질보증계획서(QAM) - 품질보증확인서(C of C) | SCHNEIDER ELECTRIC INDUSTRIES SA | A9F84240
2021 | 1 | 계획예방정비용 | 새울 | 1발전소 | 2(신4) | 2 | 200560738 | 정비부분품(SPAR) | 국외 | A | 차단기(CIRCUIT BREAKER) | 차단기(CIRCUIT BREAKER),MCCB,AC440V,40A,2PO | EA | 1 | 전기부 | 윤일현 | 052-715-5156 | 품명 차단기(CIRCUIT BREAKER) - 차단기타입 MCCB - 정격전압 AC440V - 정격전류 40A - 전극수 2POLES - 주파수 60㎐ 품질등급 A등급 제작사 SCHNEIDER ELECTRIC INDUSTRIES - 제작사 유형(MFR CATEGORY) ORIGINAL EQUIP. MANUFACTURER - 원기술규격서(OTS) SHINKORI 3&4,9-683-M248 - 모델번호 A9F84240 - 도면번호 M248-DE-D01-62-0001 - 도면 품목번호 Q093A 제작사 두산중공업주식회사 - 원기술규격서(OTS) SHINKORI 3&4,9-683-M248 - 모델번호 A9F84240 - 도면번호 M248-DE-D01-62-0001 - 도면 품목번호 Q093A - 제작사 유형(MFR CATEGORY) ORIGINAL EQUIP. SUPPLIER 제출서류목록 - 품질보증계획서(QAM) - 품질보증확인서(C of C) | SCHNEIDER ELECTRIC INDUSTRIES SA | A9F84240
2020 | 1 | 경상예방정비용 | 새울 | 1발전소 |  |  | 200560739 | 정비부분품(SPAR) | 국외 | A | 퓨즈홀더 | 퓨즈홀더,FUSE BASE,FUSE BASE,660VAC,630A,WHI | EA | 1 | 전기부 | 윤일현 | 052-715-5156 | 품명 퓨즈홀더 - 별칭 FUSE BASE - 타입(형식) FUSE BASE - 전압(VOLTAGE) 660VAC - 전류 630A - 색깔(COLOR) WHITE 품질등급 A등급 제작사 ZHEJIANG GALAXY FUSE CO., LTD. - 도면 품목번호 F302A - 도면번호 M246-DE-B06-07-0001 - 모델번호 FB77A - 원기술규격서(OTS) SHINKORI 3&4,9-683-M246 - 제작사 유형(MFR CATEGORY) ORIGINAL EQUIP. MANUFACTURER 제작사 효성씨앤피 - 원기술규격서(OTS) SHINKORI 3&4,9-683-M246 - 모델번호 FB77A - 도면번호 M246-DE-B06-07-0001 - 제작사 유형(MFR CATEGORY) ORIGINAL EQUIP. SUPPLIER - 도면 품목번호 F302A 제출서류목록 - 품질보증계획서(QAM) - 품질증빙/제출서류목록(QVDL) - 품질보증확인서(C of C) - 일반규격품품질검증(CGID) 계획/보고서 | 효성씨앤피 | FB77A
2020 | 1 | 계획예방정비용 | 새울 | 1발전소 | 1(신3) | 3 | 200560739 | 정비부분품(SPAR) | 국외 | A | 퓨즈홀더 | 퓨즈홀더,FUSE BASE,FUSE BASE,660VAC,630A,WHI | EA | 1 | 전기부 | 윤일현 | 052-715-5156 | 품명 퓨즈홀더 - 별칭 FUSE BASE - 타입(형식) FUSE BASE - 전압(VOLTAGE) 660VAC - 전류 630A - 색깔(COLOR) WHITE 품질등급 A등급 제작사 ZHEJIANG GALAXY FUSE CO., LTD. - 도면 품목번호 F302A - 도면번호 M246-DE-B06-07-0001 - 모델번호 FB77A - 원기술규격서(OTS) SHINKORI 3&4,9-683-M246 - 제작사 유형(MFR CATEGORY) ORIGINAL EQUIP. MANUFACTURER 제작사 효성씨앤피 - 원기술규격서(OTS) SHINKORI 3&4,9-683-M246 - 모델번호 FB77A - 도면번호 M246-DE-B06-07-0001 - 제작사 유형(MFR CATEGORY) ORIGINAL EQUIP. SUPPLIER - 도면 품목번호 F302A 제출서류목록 - 품질보증계획서(QAM) - 품질증빙/제출서류목록(QVDL) - 품질보증확인서(C of C) - 일반규격품품질검증(CGID) 계획/보고서 | 효성씨앤피 | FB77A
2021 | 1 | 계획예방정비용 | 새울 | 1발전소 | 2(신4) | 2 | 200560739 | 정비부분품(SPAR) | 국외 | A | 퓨즈홀더 | 퓨즈홀더,FUSE BASE,FUSE BASE,660VAC,630A,WHI | EA | 1 | 전기부 | 윤일현 | 052-715-5156 | 품명 퓨즈홀더 - 별칭 FUSE BASE - 타입(형식) FUSE BASE - 전압(VOLTAGE) 660VAC - 전류 630A - 색깔(COLOR) WHITE 품질등급 A등급 제작사 ZHEJIANG GALAXY FUSE CO., LTD. - 도면 품목번호 F302A - 도면번호 M246-DE-B06-07-0001 - 모델번호 FB77A - 원기술규격서(OTS) SHINKORI 3&4,9-683-M246 - 제작사 유형(MFR CATEGORY) ORIGINAL EQUIP. MANUFACTURER 제작사 효성씨앤피 - 원기술규격서(OTS) SHINKORI 3&4,9-683-M246 - 모델번호 FB77A - 도면번호 M246-DE-B06-07-0001 - 제작사 유형(MFR CATEGORY) ORIGINAL EQUIP. SUPPLIER - 도면 품목번호 F302A 제출서류목록 - 품질보증계획서(QAM) - 품질증빙/제출서류목록(QVDL) - 품질보증확인서(C of C) - 일반규격품품질검증(CGID) 계획/보고서 | 효성씨앤피 | FB77A
2020 | 1 | 경상예방정비용 | 새울 | 1발전소 |  |  | 200560740 | 정비부분품(SPAR) | 국외 | A | 차단기(CIRCUIT BREAKER) | 차단기(CIRCUIT BREAKER),MCCB,AC440V,25A,2PO | EA | 1 | 전기부 | 윤일현 | 052-715-5156 | 품명 차단기(CIRCUIT BREAKER) - 차단기타입 MCCB - 정격전압 AC440V - 정격전류 25A - 전극수 2POLES 품질등급 A등급 제작사 SCHNEIDER ELECTRIC INDUSTRIES - 제작사 유형(MFR CATEGORY) ORIGINAL EQUIP. MANUFACTURER - 원기술규격서(OTS) SHINKORI 3&4,9-683-M248 - 모델번호 A9F84225 - 도면번호 M248-DE-D01-62-0001 - 도면 품목번호 Q094A 제작사 두산중공업주식회사 - 원기술규격서(OTS) SHINKORI 3&4,9-683-M248 - 모델번호 A9F84225 - 도면번호 M248-DE-D01-62-0001 - 도면 품목번호 Q094A - 제작사 유형(MFR CATEGORY) ORIGINAL EQUIP. SUPPLIER 제출서류목록 - 품질보증계획서(QAM) - 품질보증확인서(C of C) | SCHNEIDER ELECTRIC INDUSTRIES SA | A9F84225
2020 | 1 | 계획예방정비용 | 새울 | 1발전소 | 1(신3) | 3 | 200560740 | 정비부분품(SPAR) | 국외 | A | 차단기(CIRCUIT BREAKER) | 차단기(CIRCUIT BREAKER),MCCB,AC440V,25A,2PO | EA | 1 | 전기부 | 윤일현 | 052-715-5156 | 품명 차단기(CIRCUIT BREAKER) - 차단기타입 MCCB - 정격전압 AC440V - 정격전류 25A - 전극수 2POLES 품질등급 A등급 제작사 SCHNEIDER ELECTRIC INDUSTRIES - 제작사 유형(MFR CATEGORY) ORIGINAL EQUIP. MANUFACTURER - 원기술규격서(OTS) SHINKORI 3&4,9-683-M248 - 모델번호 A9F84225 - 도면번호 M248-DE-D01-62-0001 - 도면 품목번호 Q094A 제작사 두산중공업주식회사 - 원기술규격서(OTS) SHINKORI 3&4,9-683-M248 - 모델번호 A9F84225 - 도면번호 M248-DE-D01-62-0001 - 도면 품목번호 Q094A - 제작사 유형(MFR CATEGORY) ORIGINAL EQUIP. SUPPLIER 제출서류목록 - 품질보증계획서(QAM) - 품질보증확인서(C of C) | SCHNEIDER ELECTRIC INDUSTRIES SA | A9F84225
2021 | 1 | 계획예방정비용 | 새울 | 1발전소 | 2(신4) | 2 | 200560740 | 정비부분품(SPAR) | 국외 | A | 차단기(CIRCUIT BREAKER) | 차단기(CIRCUIT BREAKER),MCCB,AC440V,25A,2PO | EA | 1 | 전기부 | 윤일현 | 052-715-5156 | 품명 차단기(CIRCUIT BREAKER) - 차단기타입 MCCB - 정격전압 AC440V - 정격전류 25A - 전극수 2POLES 품질등급 A등급 제작사 SCHNEIDER ELECTRIC INDUSTRIES - 제작사 유형(MFR CATEGORY) ORIGINAL EQUIP. MANUFACTURER - 원기술규격서(OTS) SHINKORI 3&4,9-683-M248 - 모델번호 A9F84225 - 도면번호 M248-DE-D01-62-0001 - 도면 품목번호 Q094A 제작사 두산중공업주식회사 - 원기술규격서(OTS) SHINKORI 3&4,9-683-M248 - 모델번호 A9F84225 - 도면번호 M248-DE-D01-62-0001 - 도면 품목번호 Q094A - 제작사 유형(MFR CATEGORY) ORIGINAL EQUIP. SUPPLIER 제출서류목록 - 품질보증계획서(QAM) - 품질보증확인서(C of C) | SCHNEIDER ELECTRIC INDUSTRIES SA | A9F84225
2020 | 1 | 경상예방정비용 | 새울 | 1발전소 |  |  | 200560741 | 정비부분품(SPAR) | 국외 | A | 퓨즈,통형 | 퓨즈,통형,DIAZED,TIME DELAY,500VAC,2A,ORIGIN | EA | 1 | 전기부 | 윤일현 | 052-715-5156 | 품명 퓨즈,통형 - 퓨즈타입 DIAZED,TIME DELAY - 정격최대전압 500VAC - 정격연속운전전류 2A 품질등급 A등급 제작사 효성씨앤피 - 제작사 유형(MFR CATEGORY) ORIGINAL EQUIP. SUPPLIER - 원기술규격서(OTS) SHINKORI 3&4,9-683-M246 - 모델번호 5SA211 - 도면번호 M246-DE-B06-04-0001 - 도면 품목번호 F102A 제작사 SIEMENS AG - 도면 품목번호 F102A - 도면번호 M246-DE-B06-04-0001 - 모델번호 5SA211 - 원기술규격서(OTS) SHINKORI 3&4,9-683-M246 - 제작사 유형(MFR CATEGORY) ORIGINAL EQUIP. MANUFACTURER 제출서류목록 - 품질보증계획서(QAM) - 품질증빙/제출서류목록(QVDL) - 품질보증확인서(C of C) - 일반규격품품질검증(CGID) 계획/보고서 | SIEMENS AG | 5SA211
2020 | 1 | 계획예방정비용 | 새울 | 1발전소 | 1(신3) | 3 | 200560741 | 정비부분품(SPAR) | 국외 | A | 퓨즈,통형 | 퓨즈,통형,DIAZED,TIME DELAY,500VAC,2A,ORIGIN | EA | 1 | 전기부 | 윤일현 | 052-715-5156 | 품명 퓨즈,통형 - 퓨즈타입 DIAZED,TIME DELAY - 정격최대전압 500VAC - 정격연속운전전류 2A 품질등급 A등급 제작사 효성씨앤피 - 제작사 유형(MFR CATEGORY) ORIGINAL EQUIP. SUPPLIER - 원기술규격서(OTS) SHINKORI 3&4,9-683-M246 - 모델번호 5SA211 - 도면번호 M246-DE-B06-04-0001 - 도면 품목번호 F102A 제작사 SIEMENS AG - 도면 품목번호 F102A - 도면번호 M246-DE-B06-04-0001 - 모델번호 5SA211 - 원기술규격서(OTS) SHINKORI 3&4,9-683-M246 - 제작사 유형(MFR CATEGORY) ORIGINAL EQUIP. MANUFACTURER 제출서류목록 - 품질보증계획서(QAM) - 품질증빙/제출서류목록(QVDL) - 품질보증확인서(C of C) - 일반규격품품질검증(CGID) 계획/보고서 | SIEMENS AG | 5SA211
2021 | 1 | 계획예방정비용 | 새울 | 1발전소 | 2(신4) | 2 | 200560741 | 정비부분품(SPAR) | 국외 | A | 퓨즈,통형 | 퓨즈,통형,DIAZED,TIME DELAY,500VAC,2A,ORIGIN | EA | 1 | 전기부 | 윤일현 | 052-715-5156 | 품명 퓨즈,통형 - 퓨즈타입 DIAZED,TIME DELAY - 정격최대전압 500VAC - 정격연속운전전류 2A 품질등급 A등급 제작사 효성씨앤피 - 제작사 유형(MFR CATEGORY) ORIGINAL EQUIP. SUPPLIER - 원기술규격서(OTS) SHINKORI 3&4,9-683-M246 - 모델번호 5SA211 - 도면번호 M246-DE-B06-04-0001 - 도면 품목번호 F102A 제작사 SIEMENS AG - 도면 품목번호 F102A - 도면번호 M246-DE-B06-04-0001 - 모델번호 5SA211 - 원기술규격서(OTS) SHINKORI 3&4,9-683-M246 - 제작사 유형(MFR CATEGORY) ORIGINAL EQUIP. MANUFACTURER 제출서류목록 - 품질보증계획서(QAM) - 품질증빙/제출서류목록(QVDL) - 품질보증확인서(C of C) - 일반규격품품질검증(CGID) 계획/보고서 | SIEMENS AG | 5SA211
2020 | 1 | 경상예방정비용 | 새울 | 1발전소 |  |  | 200560742 | 정비부분품(SPAR) | 국외 | A | 누전차단기(ELB) | 누전차단기(ELB),ADD-ON RESIDUAL CURRENT DEVI | EA | 1 | 전기부 | 윤일현 | 052-715-5156 | 품명 누전차단기(ELB) - 별칭 ADD-ON RESIDUAL CURRENT DEVICE - 전압(VOLTAGE) AC230~240V - 전류 25A - 주파수 60HZ - 지연(DELAY) 타입 NO-DELAY - 폴(POLE) 데이터 2P - 터미널(TERMINAL) 데이터 SCREW 품질등급 A등급 제작사 SCHNEIDER ELECTRIC INDUSTRIES - 도면 품목번호 Q094C - 도면번호 M248-DE-D01-62-0001 - 모델번호 A9V14225 - 원기술규격서(OTS) SHINKORI 3&4,9-683-M248 - 제작사 유형(MFR CATEGORY) ORIGINAL EQUIP. MANUFACTURER 제작사 두산중공업주식회사 - 도면번호 M248-DE-D01-62-0001 - 도면 품목번호 Q094C - 모델번호 A9V14225 - 원기술규격서(OTS) SHINKORI 3&4,9-683-M248 - 제작사 유형(MFR CATEGORY) ORIGINAL EQUIP. SUPPLIER 제출서류목록 - 품질보증계획서(QAM) - 품질보증확인서(C of C) | SCHNEIDER ELECTRIC INDUSTRIES SA | A9V14225
2020 | 1 | 계획예방정비용 | 새울 | 1발전소 | 1(신3) | 3 | 200560742 | 정비부분품(SPAR) | 국외 | A | 누전차단기(ELB) | 누전차단기(ELB),ADD-ON RESIDUAL CURRENT DEVI | EA | 1 | 전기부 | 윤일현 | 052-715-5156 | 품명 누전차단기(ELB) - 별칭 ADD-ON RESIDUAL CURRENT DEVICE - 전압(VOLTAGE) AC230~240V - 전류 25A - 주파수 60HZ - 지연(DELAY) 타입 NO-DELAY - 폴(POLE) 데이터 2P - 터미널(TERMINAL) 데이터 SCREW 품질등급 A등급 제작사 SCHNEIDER ELECTRIC INDUSTRIES - 도면 품목번호 Q094C - 도면번호 M248-DE-D01-62-0001 - 모델번호 A9V14225 - 원기술규격서(OTS) SHINKORI 3&4,9-683-M248 - 제작사 유형(MFR CATEGORY) ORIGINAL EQUIP. MANUFACTURER 제작사 두산중공업주식회사 - 도면번호 M248-DE-D01-62-0001 - 도면 품목번호 Q094C - 모델번호 A9V14225 - 원기술규격서(OTS) SHINKORI 3&4,9-683-M248 - 제작사 유형(MFR CATEGORY) ORIGINAL EQUIP. SUPPLIER 제출서류목록 - 품질보증계획서(QAM) - 품질보증확인서(C of C) | SCHNEIDER ELECTRIC INDUSTRIES SA | A9V14225
2021 | 1 | 계획예방정비용 | 새울 | 1발전소 | 2(신4) | 2 | 200560742 | 정비부분품(SPAR) | 국외 | A | 누전차단기(ELB) | 누전차단기(ELB),ADD-ON RESIDUAL CURRENT DEVI | EA | 1 | 전기부 | 윤일현 | 052-715-5156 | 품명 누전차단기(ELB) - 별칭 ADD-ON RESIDUAL CURRENT DEVICE - 전압(VOLTAGE) AC230~240V - 전류 25A - 주파수 60HZ - 지연(DELAY) 타입 NO-DELAY - 폴(POLE) 데이터 2P - 터미널(TERMINAL) 데이터 SCREW 품질등급 A등급 제작사 SCHNEIDER ELECTRIC INDUSTRIES - 도면 품목번호 Q094C - 도면번호 M248-DE-D01-62-0001 - 모델번호 A9V14225 - 원기술규격서(OTS) SHINKORI 3&4,9-683-M248 - 제작사 유형(MFR CATEGORY) ORIGINAL EQUIP. MANUFACTURER 제작사 두산중공업주식회사 - 도면번호 M248-DE-D01-62-0001 - 도면 품목번호 Q094C - 모델번호 A9V14225 - 원기술규격서(OTS) SHINKORI 3&4,9-683-M248 - 제작사 유형(MFR CATEGORY) ORIGINAL EQUIP. SUPPLIER 제출서류목록 - 품질보증계획서(QAM) - 품질보증확인서(C of C) | SCHNEIDER ELECTRIC INDUSTRIES SA | A9V14225
2020 | 1 | 경상예방정비용 | 새울 | 1발전소 |  |  | 200560743 | 정비부분품(SPAR) | 국외 | A | 퓨즈홀더 | 퓨즈홀더,10MM DIA, 38MM LG,690VAC (RATED 600 | EA | 1 | 전기부 | 윤일현 | 052-715-5156 | 품명 퓨즈홀더 - 타입(형식) 10MM DIA, 38MM LG - 전압(VOLTAGE) 690VAC (RATED 600VAC) - 전류 32A - 폴(POLE) 데이터 1P - 최대 케이블(MAXIMUM CABLE) 1~10SQMM 품질등급 A등급 제작사 효성씨앤피 - 도면 품목번호 F752A - 제작사 유형(MFR CATEGORY) ORIGINAL EQUIP. SUPPLIER - 원기술규격서(OTS) SHINKORI 3&4,9-683-M246 - 도면번호 M246-DE-B06-48-0001 - 모델번호 CHM1DI 제작사 COOPER BUSSMANN, INC. - 도면 품목번호 F752A - 도면번호 M246-DE-B06-48-0001 - 모델번호 CHM1DI - 원기술규격서(OTS) SHINKORI 3&4,9-683-M246 - 제작사 유형(MFR CATEGORY) ORIGINAL EQUIP. MANUFACTURER 제출서류목록 - 품질보증계획서(QAM) - 품질증빙/제출서류목록(QVDL) - 품질보증확인서(C of C) - 일반규격품품질검증(CGID) 계획/보고서 | COOPER BUSSMANN, INC. | CHM1DI
2020 | 1 | 계획예방정비용 | 새울 | 1발전소 | 1(신3) | 3 | 200560743 | 정비부분품(SPAR) | 국외 | A | 퓨즈홀더 | 퓨즈홀더,10MM DIA, 38MM LG,690VAC (RATED 600 | EA | 1 | 전기부 | 윤일현 | 052-715-5156 | 품명 퓨즈홀더 - 타입(형식) 10MM DIA, 38MM LG - 전압(VOLTAGE) 690VAC (RATED 600VAC) - 전류 32A - 폴(POLE) 데이터 1P - 최대 케이블(MAXIMUM CABLE) 1~10SQMM 품질등급 A등급 제작사 효성씨앤피 - 도면 품목번호 F752A - 제작사 유형(MFR CATEGORY) ORIGINAL EQUIP. SUPPLIER - 원기술규격서(OTS) SHINKORI 3&4,9-683-M246 - 도면번호 M246-DE-B06-48-0001 - 모델번호 CHM1DI 제작사 COOPER BUSSMANN, INC. - 도면 품목번호 F752A - 도면번호 M246-DE-B06-48-0001 - 모델번호 CHM1DI - 원기술규격서(OTS) SHINKORI 3&4,9-683-M246 - 제작사 유형(MFR CATEGORY) ORIGINAL EQUIP. MANUFACTURER 제출서류목록 - 품질보증계획서(QAM) - 품질증빙/제출서류목록(QVDL) - 품질보증확인서(C of C) - 일반규격품품질검증(CGID) 계획/보고서 | COOPER BUSSMANN, INC. | CHM1DI
2021 | 1 | 계획예방정비용 | 새울 | 1발전소 | 2(신4) | 2 | 200560743 | 정비부분품(SPAR) | 국외 | A | 퓨즈홀더 | 퓨즈홀더,10MM DIA, 38MM LG,690VAC (RATED 600 | EA | 1 | 전기부 | 윤일현 | 052-715-5156 | 품명 퓨즈홀더 - 타입(형식) 10MM DIA, 38MM LG - 전압(VOLTAGE) 690VAC (RATED 600VAC) - 전류 32A - 폴(POLE) 데이터 1P - 최대 케이블(MAXIMUM CABLE) 1~10SQMM 품질등급 A등급 제작사 효성씨앤피 - 도면 품목번호 F752A - 제작사 유형(MFR CATEGORY) ORIGINAL EQUIP. SUPPLIER - 원기술규격서(OTS) SHINKORI 3&4,9-683-M246 - 도면번호 M246-DE-B06-48-0001 - 모델번호 CHM1DI 제작사 COOPER BUSSMANN, INC. - 도면 품목번호 F752A - 도면번호 M246-DE-B06-48-0001 - 모델번호 CHM1DI - 원기술규격서(OTS) SHINKORI 3&4,9-683-M246 - 제작사 유형(MFR CATEGORY) ORIGINAL EQUIP. MANUFACTURER 제출서류목록 - 품질보증계획서(QAM) - 품질증빙/제출서류목록(QVDL) - 품질보증확인서(C of C) - 일반규격품품질검증(CGID) 계획/보고서 | COOPER BUSSMANN, INC. | CHM1DI
2020 | 1 | 경상예방정비용 | 새울 | 1발전소 |  |  | 200560744 | 정비부분품(SPAR) | 국외 | A | 코일 | COIL,CONTACTOR,110~115VAC,40~400HZ,10.4 | EA | 2 | 전기부 | 윤일현 | 052-715-5156 | 품명 COIL - 코일타입 CONTACTOR - 정격전압 110~115VAC - 주파수 40~400HZ - 코일저항 10.4 OHM INRUSH AT 20 DEGC 품질등급 A등급 제작사 SCHNEIDER ELECTRIC INDUSTRIES - 도면 품목번호 KM312A - 도면번호 M248-DE-D01-50-0001 - 모델번호 LX9FG110 - 원기술규격서(OTS) SHINKORI 3&4,9-683-M248 - 제작사 유형(MFR CATEGORY) ORIGINAL EQUIP. MANUFACTURER 제작사 두산중공업주식회사 - 도면번호 M248-DE-D01-50-0001 - 도면 품목번호 KM312A - 모델번호 LX9FG110 - 원기술규격서(OTS) SHINKORI 3&4,9-683-M248 - 제작사 유형(MFR CATEGORY) ORIGINAL EQUIP. SUPPLIER 제출서류목록 - 품질보증계획서(QAM) - 품질보증확인서(C of C) | SCHNEIDER ELECTRIC INDUSTRIES SA | LX9FG110
2020 | 1 | 계획예방정비용 | 새울 | 1발전소 | 1(신3) | 3 | 200560744 | 정비부분품(SPAR) | 국외 | A | 코일 | COIL,CONTACTOR,110~115VAC,40~400HZ,10.4 | EA | 2 | 전기부 | 윤일현 | 052-715-5156 | 품명 COIL - 코일타입 CONTACTOR - 정격전압 110~115VAC - 주파수 40~400HZ - 코일저항 10.4 OHM INRUSH AT 20 DEGC 품질등급 A등급 제작사 SCHNEIDER ELECTRIC INDUSTRIES - 도면 품목번호 KM312A - 도면번호 M248-DE-D01-50-0001 - 모델번호 LX9FG110 - 원기술규격서(OTS) SHINKORI 3&4,9-683-M248 - 제작사 유형(MFR CATEGORY) ORIGINAL EQUIP. MANUFACTURER 제작사 두산중공업주식회사 - 도면번호 M248-DE-D01-50-0001 - 도면 품목번호 KM312A - 모델번호 LX9FG110 - 원기술규격서(OTS) SHINKORI 3&4,9-683-M248 - 제작사 유형(MFR CATEGORY) ORIGINAL EQUIP. SUPPLIER 제출서류목록 - 품질보증계획서(QAM) - 품질보증확인서(C of C) | SCHNEIDER ELECTRIC INDUSTRIES SA | LX9FG110
2021 | 1 | 계획예방정비용 | 새울 | 1발전소 | 2(신4) | 2 | 200560744 | 정비부분품(SPAR) | 국외 | A | 코일 | COIL,CONTACTOR,110~115VAC,40~400HZ,10.4 | EA | 2 | 전기부 | 윤일현 | 052-715-5156 | 품명 COIL - 코일타입 CONTACTOR - 정격전압 110~115VAC - 주파수 40~400HZ - 코일저항 10.4 OHM INRUSH AT 20 DEGC 품질등급 A등급 제작사 SCHNEIDER ELECTRIC INDUSTRIES - 도면 품목번호 KM312A - 도면번호 M248-DE-D01-50-0001 - 모델번호 LX9FG110 - 원기술규격서(OTS) SHINKORI 3&4,9-683-M248 - 제작사 유형(MFR CATEGORY) ORIGINAL EQUIP. MANUFACTURER 제작사 두산중공업주식회사 - 도면번호 M248-DE-D01-50-0001 - 도면 품목번호 KM312A - 모델번호 LX9FG110 - 원기술규격서(OTS) SHINKORI 3&4,9-683-M248 - 제작사 유형(MFR CATEGORY) ORIGINAL EQUIP. SUPPLIER 제출서류목록 - 품질보증계획서(QAM) - 품질보증확인서(C of C) | SCHNEIDER ELECTRIC INDUSTRIES SA | LX9FG110
2020 | 1 | 경상예방정비용 | 월성 | 2발전소 |  |  | 200560762 | 정비부분품(SPAR) | 국외 | S | 온도 스위치 | 온도 스위치,DIGITAL TEMP SWITCH,TEMP CONTROLL | EA | 2 | 계측제어부 | 박종준 | 054-779-3562 | 품명 온도 스위치 - 온도스위치타입 DIGITAL TEMP SWITCH - 온도스위치용도 TEMP CONTROLLER - 몸체너비 51㎜ - 몸체높이 143㎜ - 몸체길이 67㎜ - 정격전압 120,240VAC - 사용온도(상한) 38℃ - 사용온도(하한) -18℃ - 차동범위 1.7℃ - 주파수 50,60㎐ - 온도센서타입 RTD - 접촉기능 2SPDT - 접촉용량 2000VA(CONNECTED LOAD) - 부속품목 SENSOR 원자력안전범주 NON NUCLEAR SAFETY RELATED 품질등급 S등급 제작사 HONEYWELL INTERNATIONAL INC. - 원기술규격서(OTS) WOLSONG 3&4, 60422-0001-00-TS - 제작사 유형(MFR CATEGORY) ORIGINAL EQUIP. MANUFACTURER - 모델번호 US000247 | HONEYWELL INTERNATIONAL INC. | US000247
2021 | 1 | 경상예방정비용 | 월성 | 2발전소 |  |  | 200560762 | 정비부분품(SPAR) | 국외 | S | 온도 스위치 | 온도 스위치,DIGITAL TEMP SWITCH,TEMP CONTROLL | EA | 1 | 계측제어부 | 박종준 | 054-779-3562 | 품명 온도 스위치 - 온도스위치타입 DIGITAL TEMP SWITCH - 온도스위치용도 TEMP CONTROLLER - 몸체너비 51㎜ - 몸체높이 143㎜ - 몸체길이 67㎜ - 정격전압 120,240VAC - 사용온도(상한) 38℃ - 사용온도(하한) -18℃ - 차동범위 1.7℃ - 주파수 50,60㎐ - 온도센서타입 RTD - 접촉기능 2SPDT - 접촉용량 2000VA(CONNECTED LOAD) - 부속품목 SENSOR 원자력안전범주 NON NUCLEAR SAFETY RELATED 품질등급 S등급 제작사 HONEYWELL INTERNATIONAL INC. - 원기술규격서(OTS) WOLSONG 3&4, 60422-0001-00-TS - 제작사 유형(MFR CATEGORY) ORIGINAL EQUIP. MANUFACTURER - 모델번호 US000247 | HONEYWELL INTERNATIONAL INC. | US000247
2020 | 1 | 경상예방정비용 | 월성 | 2발전소 |  |  | 200560763 | 정비부분품(SPAR) | 국외 | S | 유량 스위치 | 유량 스위치,FLOW SWITCH,DIFFERENTIAL PRESSUR | EA | 2 | 계측제어부 | 박종준 | 054-779-3562 | 품명 유량 스위치 - 별칭 FLOW SWITCH - 타입(형식) DIFFERENTIAL PRESSURE SWITCH - 사이즈 138.1㎜(DIA)X88.9㎜(DEPTH) - 전압(VOLTAGE) 125,250,480VAC - 전류 15A - 주파수 60㎐ - 유량(FLOW RATE) 1.4~5.5IN WC - 스위치 데이터 SPDT - 접촉자(CONTACT) 데이터 SPDT - 연결(CONNECTION) 데이터 1/8" NPT(F) - 연결 전기 데이터 1/2" NPT(F) - 설계매체 AIR 원자력안전범주 NON NUCLEAR SAFETY RELATED 품질등급 S등급 제작사 DWYER INSTRUMENTS, INC. - 모델번호 1950-5-2F - 제작사 유형(MFR CATEGORY) ORIGINAL EQUIP. MANUFACTURER - 원기술규격서(OTS) WOLSONG 3&4, 60422-0001-00-TS | DWYER INSTRUMENTS, INC. | 1950-5-2F
2021 | 1 | 경상예방정비용 | 월성 | 2발전소 |  |  | 200560763 | 정비부분품(SPAR) | 국외 | S | 유량 스위치 | 유량 스위치,FLOW SWITCH,DIFFERENTIAL PRESSUR | EA | 2 | 계측제어부 | 박종준 | 054-779-3562 | 품명 유량 스위치 - 별칭 FLOW SWITCH - 타입(형식) DIFFERENTIAL PRESSURE SWITCH - 사이즈 138.1㎜(DIA)X88.9㎜(DEPTH) - 전압(VOLTAGE) 125,250,480VAC - 전류 15A - 주파수 60㎐ - 유량(FLOW RATE) 1.4~5.5IN WC - 스위치 데이터 SPDT - 접촉자(CONTACT) 데이터 SPDT - 연결(CONNECTION) 데이터 1/8" NPT(F) - 연결 전기 데이터 1/2" NPT(F) - 설계매체 AIR 원자력안전범주 NON NUCLEAR SAFETY RELATED 품질등급 S등급 제작사 DWYER INSTRUMENTS, INC. - 모델번호 1950-5-2F - 제작사 유형(MFR CATEGORY) ORIGINAL EQUIP. MANUFACTURER - 원기술규격서(OTS) WOLSONG 3&4, 60422-0001-00-TS | DWYER INSTRUMENTS, INC. | 1950-5-2F
2022 | 1 | 경상예방정비용 | 월성 | 2발전소 |  |  | 200560763 | 정비부분품(SPAR) | 국외 | S | 유량 스위치 | 유량 스위치,FLOW SWITCH,DIFFERENTIAL PRESSUR | EA | 2 | 계측제어부 | 박종준 | 054-779-3562 | 품명 유량 스위치 - 별칭 FLOW SWITCH - 타입(형식) DIFFERENTIAL PRESSURE SWITCH - 사이즈 138.1㎜(DIA)X88.9㎜(DEPTH) - 전압(VOLTAGE) 125,250,480VAC - 전류 15A - 주파수 60㎐ - 유량(FLOW RATE) 1.4~5.5IN WC - 스위치 데이터 SPDT - 접촉자(CONTACT) 데이터 SPDT - 연결(CONNECTION) 데이터 1/8" NPT(F) - 연결 전기 데이터 1/2" NPT(F) - 설계매체 AIR 원자력안전범주 NON NUCLEAR SAFETY RELATED 품질등급 S등급 제작사 DWYER INSTRUMENTS, INC. - 모델번호 1950-5-2F - 제작사 유형(MFR CATEGORY) ORIGINAL EQUIP. MANUFACTURER - 원기술규격서(OTS) WOLSONG 3&4, 60422-0001-00-TS | DWYER INSTRUMENTS, INC. | 1950-5-2F
2020 | 4 | 계획예방정비용 | 월성 | 2발전소 | 3 | 18 | 200560764 | 정비부분품(SPAR) | 국내 | A | 슬리브,샤프트용 | 슬리브,FOR CCW SHAFT&IMPELLER,Φ370~Φ611,Φ40 | EA | 1 | 기계부 | 곽표민 | 054-779-2645 | 품명 슬리브 - 슬리브용도 FOR CCW SHAFT&IMPELLER - 내경 Φ370~Φ611 - 외경 Φ400~Φ640 - 길이 274.5 ㎜ - 슬리브재질 ASTM A995/995M CD4MCUN - 최소포장단위 EA - 별칭 CCWP PROTECTION SLEEVE 원자력안전범주 NON NUCLEAR SAFETY RELATED 품질등급 A등급 제작사 현대중공업터보기계주식회사 - 도면번호 1P5-900873 (MANUFACTURER) - 8634-71210-9502-01-DD-D (AECL) - 모델번호 024300 (PROTECTION SLEEVE) - 원기술규격서(OTS) WOLSONG 3&4 86-71210-50-TS-A - 제작사 유형(MFR CATEGORY) ORIGINAL EQUIP. SUPPLIER 제출서류목록 - 첨부기술규격서 적용 | 현대중공업터보기계주식회사 | 024300 (PROTECTION SLEEVE)
2021 | 2 | 계획예방정비용 | 월성 | 2발전소 | 4 | 18 | 200560764 | 정비부분품(SPAR) | 국내 | A | 슬리브,샤프트용 | 슬리브,FOR CCW SHAFT&IMPELLER,Φ370~Φ611,Φ40 | EA | 1 | 기계부 | 곽표민 | 054-779-2645 | 품명 슬리브 - 슬리브용도 FOR CCW SHAFT&IMPELLER - 내경 Φ370~Φ611 - 외경 Φ400~Φ640 - 길이 274.5 ㎜ - 슬리브재질 ASTM A995/995M CD4MCUN - 최소포장단위 EA - 별칭 CCWP PROTECTION SLEEVE 원자력안전범주 NON NUCLEAR SAFETY RELATED 품질등급 A등급 제작사 현대중공업터보기계주식회사 - 도면번호 1P5-900873 (MANUFACTURER) - 8634-71210-9502-01-DD-D (AECL) - 모델번호 024300 (PROTECTION SLEEVE) - 원기술규격서(OTS) WOLSONG 3&4 86-71210-50-TS-A - 제작사 유형(MFR CATEGORY) ORIGINAL EQUIP. SUPPLIER 제출서류목록 - 첨부기술규격서 적용 | 현대중공업터보기계주식회사 | 024300 (PROTECTION SLEEVE)
2022 | 1 | 계획예방정비용 | 월성 | 2발전소 | 3 | 19 | 200560764 | 정비부분품(SPAR) | 국내 | A | 슬리브,샤프트용 | 슬리브,FOR CCW SHAFT&IMPELLER,Φ370~Φ611,Φ40 | EA | 1 | 기계부 | 곽표민 | 054-779-2645 | 품명 슬리브 - 슬리브용도 FOR CCW SHAFT&IMPELLER - 내경 Φ370~Φ611 - 외경 Φ400~Φ640 - 길이 274.5 ㎜ - 슬리브재질 ASTM A995/995M CD4MCUN - 최소포장단위 EA - 별칭 CCWP PROTECTION SLEEVE 원자력안전범주 NON NUCLEAR SAFETY RELATED 품질등급 A등급 제작사 현대중공업터보기계주식회사 - 도면번호 1P5-900873 (MANUFACTURER) - 8634-71210-9502-01-DD-D (AECL) - 모델번호 024300 (PROTECTION SLEEVE) - 원기술규격서(OTS) WOLSONG 3&4 86-71210-50-TS-A - 제작사 유형(MFR CATEGORY) ORIGINAL EQUIP. SUPPLIER 제출서류목록 - 첨부기술규격서 적용 | 현대중공업터보기계주식회사 | 024300 (PROTECTION SLEEVE)
2022 | 3 | 계획예방정비용 | 월성 | 2발전소 | 4 | 19 | 200560764 | 정비부분품(SPAR) | 국내 | A | 슬리브,샤프트용 | 슬리브,FOR CCW SHAFT&IMPELLER,Φ370~Φ611,Φ40 | EA | 1 | 기계부 | 곽표민 | 054-779-2645 | 품명 슬리브 - 슬리브용도 FOR CCW SHAFT&IMPELLER - 내경 Φ370~Φ611 - 외경 Φ400~Φ640 - 길이 274.5 ㎜ - 슬리브재질 ASTM A995/995M CD4MCUN - 최소포장단위 EA - 별칭 CCWP PROTECTION SLEEVE 원자력안전범주 NON NUCLEAR SAFETY RELATED 품질등급 A등급 제작사 현대중공업터보기계주식회사 - 도면번호 1P5-900873 (MANUFACTURER) - 8634-71210-9502-01-DD-D (AECL) - 모델번호 024300 (PROTECTION SLEEVE) - 원기술규격서(OTS) WOLSONG 3&4 86-71210-50-TS-A - 제작사 유형(MFR CATEGORY) ORIGINAL EQUIP. SUPPLIER 제출서류목록 - 첨부기술규격서 적용 | 현대중공업터보기계주식회사 | 024300 (PROTECTION SLEEVE)
2022 | 4 | 계획예방정비용 | 월성 | 2발전소 | 3 | 20 | 200560764 | 정비부분품(SPAR) | 국내 | A | 슬리브,샤프트용 | 슬리브,FOR CCW SHAFT&IMPELLER,Φ370~Φ611,Φ40 | EA | 1 | 기계부 | 곽표민 | 054-779-2645 | 품명 슬리브 - 슬리브용도 FOR CCW SHAFT&IMPELLER - 내경 Φ370~Φ611 - 외경 Φ400~Φ640 - 길이 274.5 ㎜ - 슬리브재질 ASTM A995/995M CD4MCUN - 최소포장단위 EA - 별칭 CCWP PROTECTION SLEEVE 원자력안전범주 NON NUCLEAR SAFETY RELATED 품질등급 A등급 제작사 현대중공업터보기계주식회사 - 도면번호 1P5-900873 (MANUFACTURER) - 8634-71210-9502-01-DD-D (AECL) - 모델번호 024300 (PROTECTION SLEEVE) - 원기술규격서(OTS) WOLSONG 3&4 86-71210-50-TS-A - 제작사 유형(MFR CATEGORY) ORIGINAL EQUIP. SUPPLIER 제출서류목록 - 첨부기술규격서 적용 | 현대중공업터보기계주식회사 | 024300 (PROTECTION SLEEVE)
2022 | 4 | 계획예방정비용 | 월성 | 2발전소 | 4 | 20 | 200560764 | 정비부분품(SPAR) | 국내 | A | 슬리브,샤프트용 | 슬리브,FOR CCW SHAFT&IMPELLER,Φ370~Φ611,Φ40 | EA | 1 | 기계부 | 곽표민 | 054-779-2645 | 품명 슬리브 - 슬리브용도 FOR CCW SHAFT&IMPELLER - 내경 Φ370~Φ611 - 외경 Φ400~Φ640 - 길이 274.5 ㎜ - 슬리브재질 ASTM A995/995M CD4MCUN - 최소포장단위 EA - 별칭 CCWP PROTECTION SLEEVE 원자력안전범주 NON NUCLEAR SAFETY RELATED 품질등급 A등급 제작사 현대중공업터보기계주식회사 - 도면번호 1P5-900873 (MANUFACTURER) - 8634-71210-9502-01-DD-D (AECL) - 모델번호 024300 (PROTECTION SLEEVE) - 원기술규격서(OTS) WOLSONG 3&4 86-71210-50-TS-A - 제작사 유형(MFR CATEGORY) ORIGINAL EQUIP. SUPPLIER 제출서류목록 - 첨부기술규격서 적용 | 현대중공업터보기계주식회사 | 024300 (PROTECTION SLEEVE)
2020 | 2 | 계획예방정비용 | 한빛 | 2발전소 | 3 | 18 | 200560795 | 정비부분품(SPAR) | 국외 | S | 밸브 조립체 | 밸브 조립체,GLOBE, AOV,2"*2",CS,150PSI,400℉,6 | EA | 2 | 기계부 | 신현호 | 061-357-2218 | 품명 밸브 조립체 - 밸브타입 GLOBE, AOV - 밸브사이즈 2"*2" - 밸브재질 CS - 설계압력(상한) 150PSI - 설계온도(상한) 400℉ - 밸브접속타입 600 CLASS,SOCKETWELD - 사용매체 CONDENSATE WATER - 품질보증서류 C OF C 원자력안전범주 NON NUCLEAR SAFETY RELATED 품질등급 S등급 제작사 KEPCO INC. - 제작사 유형(MFR CATEGORY) ORIGINAL EQUIP. SUPPLIER - 모델번호 S/N 74025.158 제출서류목록 - 품질보증확인서(C of C) | KEPCO INC. | S/N 74025.158
2020 | 2 | 계획예방정비용 | 한빛 | 2발전소 | 3 | 18 | 200560797 | 정비부분품(SPAR) | 국외 | S | 펌프 | 펌프,GEAR,LUBE OIL,HORIZ,CERTIFICATE OF CO | SET | 1 | 기계부 | 신현호 | 061-357-2218 | 품명 펌프 - 펌프타입 GEAR - 사용매체 LUBE OIL - 설치방법 HORIZ - 품질보증서류 CERTIFICATE OF CONFORMANCE - 별칭 AUX. LUBE OIL PUMP ASSEMBLY 원자력안전범주 NON NUCLEAR SAFETY RELATED 품질등급 S등급 제작사 VOITH TURBO GMBH & CO.,KG - 부품번호 41406770 - 제작사 유형(MFR CATEGORY) ORIGINAL EQUIP. MANUFACTURER - 모델번호 MZP 600 제출서류목록 - 일반규격(S등급) 제작사 제품인증서 | VOITH TURBO GMBH & CO.,KG | MZP 600 | 41406770
2020 | 2 | 계획예방정비용 | 한빛 | 2발전소 | 3 | 18 | 200560797 | 정비부분품(SPAR) | 국외 | S | 펌프 | 펌프,GEAR,LUBE OIL,HORIZ,CERTIFICATE OF CO | SET | 2 | 기계부 | 신현호 | 061-357-2218 | 품명 펌프 - 펌프타입 GEAR - 사용매체 LUBE OIL - 설치방법 HORIZ - 품질보증서류 CERTIFICATE OF CONFORMANCE - 별칭 AUX. LUBE OIL PUMP ASSEMBLY 원자력안전범주 NON NUCLEAR SAFETY RELATED 품질등급 S등급 제작사 VOITH TURBO GMBH & CO.,KG - 부품번호 41406770 - 제작사 유형(MFR CATEGORY) ORIGINAL EQUIP. MANUFACTURER - 모델번호 MZP 600 제출서류목록 - 일반규격(S등급) 제작사 제품인증서 | VOITH TURBO GMBH & CO.,KG | MZP 600 | 41406770
2020 | 1 | 계획예방정비용 | 새울 | 1발전소 | 1(신3) | 3 | 200560828 | 정비부분품(SPAR) | 국외 | A | 멀티 스위치어셈블리 | 멀티 스위치어셈블리,AUTO TRANSFER TYPE,480V,600A, | EA | 1 | 전기부 | 김종기 | 052-715-5052 | 품명 멀티 스위치어셈블리 - 스위치어셈블리타입 AUTO TRANSFER TYPE - 정격전압 480V - 정격전류 600A - 부속품목 OPTION:: 6D(AUTO/MANUAL SWITCH - 특수사항 INPHASE MONITOR 품질등급 A등급 제작사 광명전기(주) - 도면 품목번호 3/4-683-E-XS01 - 도면번호 E233-DE-B32-01-0001 - 모델번호 J07ATS 03 0600 N5XC - 부품번호 7000 SERIES, ENCLOSURE TYPE - 원기술규격서(OTS) SHINKORI 3&4,9-167-E233 - 제작사 유형(MFR CATEGORY) ORIGINAL EQUIP. SUPPLIER 제작사 ASCO POWER TECHNOLOGIES LP - 제작사 유형(MFR CATEGORY) ORIGINAL EQUIP. MANUFACTURER - 원기술규격서(OTS) SHINKORI 3&4,9-167-E233 - 부품번호 7000 SERIES, ENCLOSURE TYPE - 모델번호 J07ATS 03 0600 N5XC - 도면번호 E233-DE-B32-01-0001 - 도면 품목번호 3/4-683-E-XS01 제출서류목록 - 품질보증계획서(QAM) - 품질증빙/제출서류목록(QVDL) - 품질보증확인서(C of C) - 일반규격품품질검증(CGID) 계획/보고서 | 광명전기(주) | J07ATS 03 0600 N5XC | 7000 SERIES, ENCLOSURE TYPE
2021 | 1 | 계획예방정비용 | 새울 | 1발전소 | 2(신4) | 2 | 200560828 | 정비부분품(SPAR) | 국외 | A | 멀티 스위치어셈블리 | 멀티 스위치어셈블리,AUTO TRANSFER TYPE,480V,600A, | EA | 1 | 전기부 | 김종기 | 052-715-5052 | 품명 멀티 스위치어셈블리 - 스위치어셈블리타입 AUTO TRANSFER TYPE - 정격전압 480V - 정격전류 600A - 부속품목 OPTION:: 6D(AUTO/MANUAL SWITCH - 특수사항 INPHASE MONITOR 품질등급 A등급 제작사 광명전기(주) - 도면 품목번호 3/4-683-E-XS01 - 도면번호 E233-DE-B32-01-0001 - 모델번호 J07ATS 03 0600 N5XC - 부품번호 7000 SERIES, ENCLOSURE TYPE - 원기술규격서(OTS) SHINKORI 3&4,9-167-E233 - 제작사 유형(MFR CATEGORY) ORIGINAL EQUIP. SUPPLIER 제작사 ASCO POWER TECHNOLOGIES LP - 제작사 유형(MFR CATEGORY) ORIGINAL EQUIP. MANUFACTURER - 원기술규격서(OTS) SHINKORI 3&4,9-167-E233 - 부품번호 7000 SERIES, ENCLOSURE TYPE - 모델번호 J07ATS 03 0600 N5XC - 도면번호 E233-DE-B32-01-0001 - 도면 품목번호 3/4-683-E-XS01 제출서류목록 - 품질보증계획서(QAM) - 품질증빙/제출서류목록(QVDL) - 품질보증확인서(C of C) - 일반규격품품질검증(CGID) 계획/보고서 | 광명전기(주) | J07ATS 03 0600 N5XC | 7000 SERIES, ENCLOSURE TYPE
2020 | 1 | 계획예방정비용 | 새울 | 1발전소 | 1(신3) | 3 | 200560829 | 정비부분품(SPAR) | 국외 | A | 송풍기 | 송풍기,120VAC,60㎐,110 CFM,ORIGINAL EQUIP. S | EA | 2 | 전기부 | 김종기 | 052-715-5052 | 품명 송풍기 - 정격전압 120VAC - 주파수 60㎐ - 토출량 110 CFM 품질등급 A등급 제작사 두산중공업주식회사 - 제작사 유형(MFR CATEGORY) ORIGINAL EQUIP. SUPPLIER - 원설계규격서(ODS) SHINKORI 3&4, 9-545-Z-404-001C - 원기기 기기검증(EQ Category) SEISMIC QUALIFICATION - 부품번호 4520001 - 도면번호 9-530-Z-431-H01C-001, 17PAGE - 도면 품목번호 FAN #1,2,3 제작사 AMETEK HDR POWER SYSTEM - 제작사 유형(MFR CATEGORY) ORIGINAL EQUIP. MANUFACTURER - 도면 품목번호 FAN #1,2,3 - 부품번호 4520001 - 도면번호 9-530-Z-431-H01C-001, 17PAGE - 원기기 기기검증(EQ Category) SEISMIC QUALIFICATION - 원설계규격서(ODS) SHINKORI 3&4, 9-545-Z-404-001C 제출서류목록 - 품질보증확인서(C of C) | 두산중공업주식회사 |  | 4520001
2021 | 1 | 계획예방정비용 | 새울 | 1발전소 | 2(신4) | 2 | 200560829 | 정비부분품(SPAR) | 국외 | A | 송풍기 | 송풍기,120VAC,60㎐,110 CFM,ORIGINAL EQUIP. S | EA | 2 | 전기부 | 김종기 | 052-715-5052 | 품명 송풍기 - 정격전압 120VAC - 주파수 60㎐ - 토출량 110 CFM 품질등급 A등급 제작사 두산중공업주식회사 - 제작사 유형(MFR CATEGORY) ORIGINAL EQUIP. SUPPLIER - 원설계규격서(ODS) SHINKORI 3&4, 9-545-Z-404-001C - 원기기 기기검증(EQ Category) SEISMIC QUALIFICATION - 부품번호 4520001 - 도면번호 9-530-Z-431-H01C-001, 17PAGE - 도면 품목번호 FAN #1,2,3 제작사 AMETEK HDR POWER SYSTEM - 제작사 유형(MFR CATEGORY) ORIGINAL EQUIP. MANUFACTURER - 도면 품목번호 FAN #1,2,3 - 부품번호 4520001 - 도면번호 9-530-Z-431-H01C-001, 17PAGE - 원기기 기기검증(EQ Category) SEISMIC QUALIFICATION - 원설계규격서(ODS) SHINKORI 3&4, 9-545-Z-404-001C 제출서류목록 - 품질보증확인서(C of C) | 두산중공업주식회사 |  | 4520001
2020 | 1 | 계획예방정비용 | 새울 | 1발전소 | 1(신3) | 3 | 200560830 | 정비부분품(SPAR) | 국외 | A | 전력변환장치,이중기능용 | 전력변환장치,이중기능용,SCR POWER CONTROLLER,480V,M | EA | 1 | 전기부 | 김종기 | 052-715-5052 | 품명 전력변환장치,이중기능용 - 별칭 SCR POWER CONTROLLER - 전압(VOLTAGE) 480V - 전류 MAX 500A - 기능1 3 PH, 60HZ - 연결(CONNECTION) 데이터 4-20MA - 특수사항 CONTROLS INPUT: 500 OHMS 품질등급 A등급 제작사 두산중공업주식회사 - 도면번호 9-530-Z-143-H01C(1/2,2/2) - 모델번호 3Z-48500-5-NC - 원기기 기기검증(EQ Category) SEISMIC QUALIFICATION - 원설계규격서(ODS) SHINKORI 3&4, 9-545-Z-404-001C - 제작사 유형(MFR CATEGORY) ORIGINAL EQUIP. SUPPLIER 제작사 AMETEK HDR POWER SYSTEM - 모델번호 3Z-48500-5-NC - 원기기 기기검증(EQ Category) SEISMIC QUALIFICATION - 도면번호 9-530-Z-143-H01C(1/2,2/2) - 원설계규격서(ODS) SHINKORI 3&4, 9-545-Z-404-001C - 제작사 유형(MFR CATEGORY) ORIGINAL EQUIP. MANUFACTURER 제출서류목록 - 품질보증계획서(QAM) - 품질보증확인서(C of C) | 두산중공업주식회사 | 3Z-48500-5-NC
2021 | 1 | 계획예방정비용 | 새울 | 1발전소 | 2(신4) | 2 | 200560830 | 정비부분품(SPAR) | 국외 | A | 전력변환장치,이중기능용 | 전력변환장치,이중기능용,SCR POWER CONTROLLER,480V,M | EA | 1 | 전기부 | 김종기 | 052-715-5052 | 품명 전력변환장치,이중기능용 - 별칭 SCR POWER CONTROLLER - 전압(VOLTAGE) 480V - 전류 MAX 500A - 기능1 3 PH, 60HZ - 연결(CONNECTION) 데이터 4-20MA - 특수사항 CONTROLS INPUT: 500 OHMS 품질등급 A등급 제작사 두산중공업주식회사 - 도면번호 9-530-Z-143-H01C(1/2,2/2) - 모델번호 3Z-48500-5-NC - 원기기 기기검증(EQ Category) SEISMIC QUALIFICATION - 원설계규격서(ODS) SHINKORI 3&4, 9-545-Z-404-001C - 제작사 유형(MFR CATEGORY) ORIGINAL EQUIP. SUPPLIER 제작사 AMETEK HDR POWER SYSTEM - 모델번호 3Z-48500-5-NC - 원기기 기기검증(EQ Category) SEISMIC QUALIFICATION - 도면번호 9-530-Z-143-H01C(1/2,2/2) - 원설계규격서(ODS) SHINKORI 3&4, 9-545-Z-404-001C - 제작사 유형(MFR CATEGORY) ORIGINAL EQUIP. MANUFACTURER 제출서류목록 - 품질보증계획서(QAM) - 품질보증확인서(C of C) | 두산중공업주식회사 | 3Z-48500-5-NC
2020 | 1 | 계획예방정비용 | 새울 | 1발전소 | 1(신3) | 3 | 200560831 | 정비부분품(SPAR) | 국외 | A | 퓨즈,통형 | 퓨즈,통형,AMP-TRAP FUSE : A70P600-4,700VAC,6 | EA | 3 | 전기부 | 김종기 | 052-715-5052 | 품명 퓨즈,통형 - 퓨즈타입 AMP-TRAP FUSE : A70P600-4 - 정격최대전압 700VAC - 정격연속운전전류 600A - 정격차단전류 100㎄ I.R 품질등급 A등급 제작사 두산중공업주식회사 - 제작사 유형(MFR CATEGORY) ORIGINAL EQUIP. SUPPLIER - 원설계규격서(ODS) SHINKORI 3&4, 9-545-Z-404-001C - 원기기 기기검증(EQ Category) SEISMIC QUALIFICATION - 모델번호 A70P600-4 - 도면번호 9-530-Z-143-H01C(1/2,2/2) - 도면 품목번호 FU 1,2,3 제작사 FERRAZ SHAWMUT INC. - 도면 품목번호 FU 1,2,3 - 도면번호 9-530-Z-143-H01C(1/2,2/2) - 모델번호 A70P600-4 - 원기기 기기검증(EQ Category) SEISMIC QUALIFICATION - 원설계규격서(ODS) SHINKORI 3&4, 9-545-Z-404-001C - 제작사 유형(MFR CATEGORY) ORIGINAL EQUIP. MANUFACTURER 제출서류목록 - 품질보증계획서(QAM) - 품질증빙/제출서류목록(QVDL) - 품질보증확인서(C of C) - 일반규격품품질검증(CGID) 계획/보고서 | FERRAZ SHAWMUT INC. | A70P600-4
2021 | 1 | 계획예방정비용 | 새울 | 1발전소 | 2(신4) | 2 | 200560831 | 정비부분품(SPAR) | 국외 | A | 퓨즈,통형 | 퓨즈,통형,AMP-TRAP FUSE : A70P600-4,700VAC,6 | EA | 3 | 전기부 | 김종기 | 052-715-5052 | 품명 퓨즈,통형 - 퓨즈타입 AMP-TRAP FUSE : A70P600-4 - 정격최대전압 700VAC - 정격연속운전전류 600A - 정격차단전류 100㎄ I.R 품질등급 A등급 제작사 두산중공업주식회사 - 제작사 유형(MFR CATEGORY) ORIGINAL EQUIP. SUPPLIER - 원설계규격서(ODS) SHINKORI 3&4, 9-545-Z-404-001C - 원기기 기기검증(EQ Category) SEISMIC QUALIFICATION - 모델번호 A70P600-4 - 도면번호 9-530-Z-143-H01C(1/2,2/2) - 도면 품목번호 FU 1,2,3 제작사 FERRAZ SHAWMUT INC. - 도면 품목번호 FU 1,2,3 - 도면번호 9-530-Z-143-H01C(1/2,2/2) - 모델번호 A70P600-4 - 원기기 기기검증(EQ Category) SEISMIC QUALIFICATION - 원설계규격서(ODS) SHINKORI 3&4, 9-545-Z-404-001C - 제작사 유형(MFR CATEGORY) ORIGINAL EQUIP. MANUFACTURER 제출서류목록 - 품질보증계획서(QAM) - 품질증빙/제출서류목록(QVDL) - 품질보증확인서(C of C) - 일반규격품품질검증(CGID) 계획/보고서 | FERRAZ SHAWMUT INC. | A70P600-4
2020 | 1 | 계획예방정비용 | 새울 | 1발전소 | 1(신3) | 3 | 200560842 | 정비부분품(SPAR) | 국외 | A | 변성기(PT) | 변성기(PT),MTC-TYPE(CONTROL TRANSFORMER),46 | EA | 4 | 전기부 | 김종기 | 052-715-5052 | 품명 변성기(PT) - 변성기타입 MTC-TYPE(CONTROL TRANSFORMER) - 1차측전압 460VAC - 2차측전압 115VAC - 정격전력(용량) 300VA - 극성 3Ø - 주파수 60HZ 품질등급 A등급 제작사 CUTLER HAMMER - 도면 품목번호 TRANSFORMER - 도면번호 9-530-Z-431-H01C-0001 - 모델번호 1F0896 - 원기기 기기검증(EQ Category) SEISMIC QUALIFICATION - 원설계규격서(ODS) SHINKORI 3&4, 9-545-Z-404-001C - 제작사 유형(MFR CATEGORY) ORIGINAL EQUIP. MANUFACTURER 제작사 두산중공업주식회사 - 원기기 기기검증(EQ Category) SEISMIC QUALIFICATION - 모델번호 1F0896 - 도면번호 9-530-Z-431-H01C-0001 - 도면 품목번호 TRANSFORMER - 제작사 유형(MFR CATEGORY) ORIGINAL EQUIP. SUPPLIER - 원설계규격서(ODS) SHINKORI 3&4, 9-545-Z-404-001C 제출서류목록 - 품질보증계획서(QAM) - 품질증빙/제출서류목록(QVDL) - 품질보증확인서(C of C) - 일반규격품품질검증(CGID) 계획/보고서 | CUTLER HAMMER | 1F0896
2021 | 1 | 계획예방정비용 | 새울 | 1발전소 | 2(신4) | 2 | 200560842 | 정비부분품(SPAR) | 국외 | A | 변성기(PT) | 변성기(PT),MTC-TYPE(CONTROL TRANSFORMER),46 | EA | 4 | 전기부 | 김종기 | 052-715-5052 | 품명 변성기(PT) - 변성기타입 MTC-TYPE(CONTROL TRANSFORMER) - 1차측전압 460VAC - 2차측전압 115VAC - 정격전력(용량) 300VA - 극성 3Ø - 주파수 60HZ 품질등급 A등급 제작사 CUTLER HAMMER - 도면 품목번호 TRANSFORMER - 도면번호 9-530-Z-431-H01C-0001 - 모델번호 1F0896 - 원기기 기기검증(EQ Category) SEISMIC QUALIFICATION - 원설계규격서(ODS) SHINKORI 3&4, 9-545-Z-404-001C - 제작사 유형(MFR CATEGORY) ORIGINAL EQUIP. MANUFACTURER 제작사 두산중공업주식회사 - 원기기 기기검증(EQ Category) SEISMIC QUALIFICATION - 모델번호 1F0896 - 도면번호 9-530-Z-431-H01C-0001 - 도면 품목번호 TRANSFORMER - 제작사 유형(MFR CATEGORY) ORIGINAL EQUIP. SUPPLIER - 원설계규격서(ODS) SHINKORI 3&4, 9-545-Z-404-001C 제출서류목록 - 품질보증계획서(QAM) - 품질증빙/제출서류목록(QVDL) - 품질보증확인서(C of C) - 일반규격품품질검증(CGID) 계획/보고서 | CUTLER HAMMER | 1F0896
2020 | 1 | 계획예방정비용 | 새울 | 1발전소 | 1(신3) | 3 | 200560843 | 정비부분품(SPAR) | 국외 | A | 퓨즈,통형 | 퓨즈,통형,0.41 INCH,1.5INCH,500VAC,1.6A,100K | EA | 4 | 전기부 | 김종기 | 052-715-5052 | 품명 퓨즈,통형 - 외경 0.41 INCH - 길이 1.5INCH - 정격최대전압 500VAC - 정격연속운전전류 1.6A - 정격차단전류 100KA 품질등급 A등급 제작사 두산중공업주식회사 - 제작사 유형(MFR CATEGORY) ORIGINAL EQUIP. SUPPLIER - 원설계규격서(ODS) SHINKORI 3&4, 9-545-Z-404-001C - 원기기 기기검증(EQ Category) SEISMIC QUALIFICATION - 모델번호 FNQ-1.6/10 - 도면번호 9-530-Z-431-H01C-0001 - 도면 품목번호 F7/F8 제작사 FERRAZ SHAWMUT INC. - 도면 품목번호 F7/F8 - 도면번호 9-530-Z-431-H01C-0001 - 모델번호 FNQ-1.6/10 - 원기기 기기검증(EQ Category) SEISMIC QUALIFICATION - 원설계규격서(ODS) SHINKORI 3&4, 9-545-Z-404-001C - 제작사 유형(MFR CATEGORY) ORIGINAL EQUIP. MANUFACTURER 제출서류목록 - 품질보증계획서(QAM) - 품질증빙/제출서류목록(QVDL) - 품질보증확인서(C of C) - 일반규격품품질검증(CGID) 계획/보고서 | FERRAZ SHAWMUT INC. | FNQ-1.6/10
2021 | 1 | 계획예방정비용 | 새울 | 1발전소 | 2(신4) | 2 | 200560843 | 정비부분품(SPAR) | 국외 | A | 퓨즈,통형 | 퓨즈,통형,0.41 INCH,1.5INCH,500VAC,1.6A,100K | EA | 4 | 전기부 | 김종기 | 052-715-5052 | 품명 퓨즈,통형 - 외경 0.41 INCH - 길이 1.5INCH - 정격최대전압 500VAC - 정격연속운전전류 1.6A - 정격차단전류 100KA 품질등급 A등급 제작사 두산중공업주식회사 - 제작사 유형(MFR CATEGORY) ORIGINAL EQUIP. SUPPLIER - 원설계규격서(ODS) SHINKORI 3&4, 9-545-Z-404-001C - 원기기 기기검증(EQ Category) SEISMIC QUALIFICATION - 모델번호 FNQ-1.6/10 - 도면번호 9-530-Z-431-H01C-0001 - 도면 품목번호 F7/F8 제작사 FERRAZ SHAWMUT INC. - 도면 품목번호 F7/F8 - 도면번호 9-530-Z-431-H01C-0001 - 모델번호 FNQ-1.6/10 - 원기기 기기검증(EQ Category) SEISMIC QUALIFICATION - 원설계규격서(ODS) SHINKORI 3&4, 9-545-Z-404-001C - 제작사 유형(MFR CATEGORY) ORIGINAL EQUIP. MANUFACTURER 제출서류목록 - 품질보증계획서(QAM) - 품질증빙/제출서류목록(QVDL) - 품질보증확인서(C of C) - 일반규격품품질검증(CGID) 계획/보고서 | FERRAZ SHAWMUT INC. | FNQ-1.6/10
2020 | 1 | 계획예방정비용 | 새울 | 1발전소 | 1(신3) | 3 | 200560844 | 정비부분품(SPAR) | 국외 | A | 퓨즈,통형 | 퓨즈,통형,500VAC,1.6A,100KA,ORIGINAL EQUIP. | EA | 4 | 전기부 | 김종기 | 052-715-5052 | 품명 퓨즈,통형 - 정격최대전압 500VAC - 정격연속운전전류 1.6A - 정격차단전류 100KA 품질등급 A등급 제작사 두산중공업주식회사 - 제작사 유형(MFR CATEGORY) ORIGINAL EQUIP. SUPPLIER - 원설계규격서(ODS) SHINKORI 3&4, 9-545-Z-404-001C - 원기기 기기검증(EQ Category) SEISMIC QUALIFICATION - 모델번호 ATQ-1.6/10 - 도면번호 9-530-Z-431-H01C-0001 - 도면 품목번호 F7/F8 제작사 FERRAZ SHAWMUT INC. - 도면 품목번호 F7/F8 - 도면번호 9-530-Z-431-H01C-0001 - 모델번호 ATQ-1.6/10 - 원기기 기기검증(EQ Category) SEISMIC QUALIFICATION - 원설계규격서(ODS) SHINKORI 3&4, 9-545-Z-404-001C - 제작사 유형(MFR CATEGORY) ORIGINAL EQUIP. MANUFACTURER 제출서류목록 - 품질보증계획서(QAM) - 품질증빙/제출서류목록(QVDL) - 품질보증확인서(C of C) - 일반규격품품질검증(CGID) 계획/보고서 | FERRAZ SHAWMUT INC. | ATQ-1.6/10
2021 | 1 | 계획예방정비용 | 새울 | 1발전소 | 2(신4) | 2 | 200560844 | 정비부분품(SPAR) | 국외 | A | 퓨즈,통형 | 퓨즈,통형,500VAC,1.6A,100KA,ORIGINAL EQUIP. | EA | 4 | 전기부 | 김종기 | 052-715-5052 | 품명 퓨즈,통형 - 정격최대전압 500VAC - 정격연속운전전류 1.6A - 정격차단전류 100KA 품질등급 A등급 제작사 두산중공업주식회사 - 제작사 유형(MFR CATEGORY) ORIGINAL EQUIP. SUPPLIER - 원설계규격서(ODS) SHINKORI 3&4, 9-545-Z-404-001C - 원기기 기기검증(EQ Category) SEISMIC QUALIFICATION - 모델번호 ATQ-1.6/10 - 도면번호 9-530-Z-431-H01C-0001 - 도면 품목번호 F7/F8 제작사 FERRAZ SHAWMUT INC. - 도면 품목번호 F7/F8 - 도면번호 9-530-Z-431-H01C-0001 - 모델번호 ATQ-1.6/10 - 원기기 기기검증(EQ Category) SEISMIC QUALIFICATION - 원설계규격서(ODS) SHINKORI 3&4, 9-545-Z-404-001C - 제작사 유형(MFR CATEGORY) ORIGINAL EQUIP. MANUFACTURER 제출서류목록 - 품질보증계획서(QAM) - 품질증빙/제출서류목록(QVDL) - 품질보증확인서(C of C) - 일반규격품품질검증(CGID) 계획/보고서 | FERRAZ SHAWMUT INC. | ATQ-1.6/10
2021 | 1 | 경상예방정비용 | 새울 | 1발전소 |  |  | 200560851 | 정비부분품(SPAR) | 국외 | S | 부품키트,제어기용 | 부품키트,제어기용,NOZZLE(KEY 57),NOZZLE,416 STAI | EA | 3 | 계측제어부 | 송승엽 | 052-715-5069 | 품명 부품키트,제어기용 - 별칭 NOZZLE(KEY 57) - 타입(형식) NOZZLE - 재질 416 STAINLESS STEEL - 제어기(CONTROLLER) 데이터 TEMP CONTROLLER PART - 용도 TEMP CONTROL 품질등급 S등급 제작사 현대중공업 - 도면번호 M204A-IM-A01-01 (P.183/306) - 부품번호 1U639135132 - 원기술규격서(OTS) SHINKORI 3&4, 9-541-M204A - 제작사 유형(MFR CATEGORY) ORIGINAL EQUIP. SUPPLIER 제작사 FISHER CONTROLS INT'L INC - 부품번호 1U639135132 - 도면번호 M204A-IM-A01-01 (P.183/306) - 제작사 유형(MFR CATEGORY) ORIGINAL EQUIP. MANUFACTURER - 원기술규격서(OTS) SHINKORI 3&4, 9-541-M204A | 현대중공업 |  | 1U639135132
2021 | 4 | 계획예방정비용 | 새울 | 1발전소 | 1 | 4 | 200560851 | 정비부분품(SPAR) | 국외 | S | 부품키트,제어기용 | 부품키트,제어기용,NOZZLE(KEY 57),NOZZLE,416 STAI | EA | 3 | 계측제어부 | 송승엽 | 052-715-5069 | 품명 부품키트,제어기용 - 별칭 NOZZLE(KEY 57) - 타입(형식) NOZZLE - 재질 416 STAINLESS STEEL - 제어기(CONTROLLER) 데이터 TEMP CONTROLLER PART - 용도 TEMP CONTROL 품질등급 S등급 제작사 현대중공업 - 도면번호 M204A-IM-A01-01 (P.183/306) - 부품번호 1U639135132 - 원기술규격서(OTS) SHINKORI 3&4, 9-541-M204A - 제작사 유형(MFR CATEGORY) ORIGINAL EQUIP. SUPPLIER 제작사 FISHER CONTROLS INT'L INC - 부품번호 1U639135132 - 도면번호 M204A-IM-A01-01 (P.183/306) - 제작사 유형(MFR CATEGORY) ORIGINAL EQUIP. MANUFACTURER - 원기술규격서(OTS) SHINKORI 3&4, 9-541-M204A | 현대중공업 |  | 1U639135132
2021 | 1 | 경상예방정비용 | 새울 | 1발전소 |  |  | 200560852 | 정비부분품(SPAR) | 국외 | Q | 레벨스위치 | 레벨스위치,2-1/16 IN,SUS316,SPST 20VA,FLOAT | EA | 4 | 계측제어부 | 송승엽 | 052-715-5069 | 품명 레벨스위치 - 몸체길이 2-1/16 IN - 몸체재질 SUS316 - 접촉기능 SPST 20VA - 구동방법 FLOAT ACTUATION - 설치방법 MOUNTING THREAD 1/4IN NPT - 특수사항 PRESS. RATING 750PSI MAX. 품질등급 Q등급 제작사 FLOWSERVE CORPORATION - 도면번호 M243-DE-B03-05 - 모델번호 LS-1950 - 원기기 기기검증(EQ Category) ENVIRONMENTAL QUALIFICATION - SEISMIC QUALIFICATION - 원기술규격서(OTS) SHINKORI 3&4, 9-521-M243 - 제작사 유형(MFR CATEGORY) ORIGINAL EQUIP. MANUFACTURER 제출서류목록 - 품질보증계획서(QAM) - 품질증빙/제출서류목록(QVDL) - 품질보증확인서(C of C) | FLOWSERVE CORPORATION | LS-1950
2021 | 4 | 계획예방정비용 | 새울 | 1발전소 | 1 | 4 | 200560852 | 정비부분품(SPAR) | 국외 | Q | 레벨스위치 | 레벨스위치,2-1/16 IN,SUS316,SPST 20VA,FLOAT | EA | 4 | 계측제어부 | 송승엽 | 052-715-5069 | 품명 레벨스위치 - 몸체길이 2-1/16 IN - 몸체재질 SUS316 - 접촉기능 SPST 20VA - 구동방법 FLOAT ACTUATION - 설치방법 MOUNTING THREAD 1/4IN NPT - 특수사항 PRESS. RATING 750PSI MAX. 품질등급 Q등급 제작사 FLOWSERVE CORPORATION - 도면번호 M243-DE-B03-05 - 모델번호 LS-1950 - 원기기 기기검증(EQ Category) ENVIRONMENTAL QUALIFICATION - SEISMIC QUALIFICATION - 원기술규격서(OTS) SHINKORI 3&4, 9-521-M243 - 제작사 유형(MFR CATEGORY) ORIGINAL EQUIP. MANUFACTURER 제출서류목록 - 품질보증계획서(QAM) - 품질증빙/제출서류목록(QVDL) - 품질보증확인서(C of C) | FLOWSERVE CORPORATION | LS-1950
2021 | 1 | 경상예방정비용 | 새울 | 1발전소 |  |  | 200560853 | 정비부분품(SPAR) | 국외 | A | 공압 증폭기 | 공압 증폭기,2625 VOLUME BOOSTER,10.3 BAR (150 | EA | 2 | 계측제어부 | 송승엽 | 052-715-5069 | 품명 공압 증폭기 - 별칭 2625 VOLUME BOOSTER - 입력압력 10.3 BAR (150 PSIG) MAX - 비율(RATIO) 1:1 RATIO - 압축공기 연결 데이터 SUPPLY :1/2IN EXHUST :1/2IN 품질등급 A등급 제작사 두산중공업주식회사 - 도면번호 9-812-Z-171-003C - 부품번호 2625-12 - 원설계규격서(ODS) SHINKORI 3&4, 9-812-Z-404-001 - 제작사 유형(MFR CATEGORY) ORIGINAL EQUIP. SUPPLIER 제작사 FISHER CONTROLS INT'L INC - 원설계규격서(ODS) SHINKORI 3&4, 9-812-Z-404-001 - 부품번호 2625-12 - 도면번호 9-812-Z-171-003C - 제작사 유형(MFR CATEGORY) ORIGINAL EQUIP. MANUFACTURER 제출서류목록 - 품질보증계획서(QAM) - 품질증빙/제출서류목록(QVDL) - 품질보증확인서(C of C) | FISHER CONTROLS INT'L INC |  | 2625-12
2021 | 4 | 계획예방정비용 | 새울 | 1발전소 | 1 | 4 | 200560853 | 정비부분품(SPAR) | 국외 | A | 공압 증폭기 | 공압 증폭기,2625 VOLUME BOOSTER,10.3 BAR (150 | EA | 2 | 계측제어부 | 송승엽 | 052-715-5069 | 품명 공압 증폭기 - 별칭 2625 VOLUME BOOSTER - 입력압력 10.3 BAR (150 PSIG) MAX - 비율(RATIO) 1:1 RATIO - 압축공기 연결 데이터 SUPPLY :1/2IN EXHUST :1/2IN 품질등급 A등급 제작사 두산중공업주식회사 - 도면번호 9-812-Z-171-003C - 부품번호 2625-12 - 원설계규격서(ODS) SHINKORI 3&4, 9-812-Z-404-001 - 제작사 유형(MFR CATEGORY) ORIGINAL EQUIP. SUPPLIER 제작사 FISHER CONTROLS INT'L INC - 원설계규격서(ODS) SHINKORI 3&4, 9-812-Z-404-001 - 부품번호 2625-12 - 도면번호 9-812-Z-171-003C - 제작사 유형(MFR CATEGORY) ORIGINAL EQUIP. MANUFACTURER 제출서류목록 - 품질보증계획서(QAM) - 품질증빙/제출서류목록(QVDL) - 품질보증확인서(C of C) | FISHER CONTROLS INT'L INC |  | 2625-12
2020 | 1 | 경상예방정비용 | 새울 | 1발전소 |  |  | 200560879 | 정비부분품(SPAR) | 국외 | A | 에어 필터 레귤레이터 | 에어 필터 레귤레이터,FILTER REGULATOR,5~130PSIG,0 | EA | 2 | 계측제어부 | 송승엽 | 052-715-5069 | 품명 에어 필터 레귤레이터 - 별칭 FILTER REGULATOR - 압력(PRESSURE) 범위 5~130PSIG - 출력압력 0.3~9BAR - 필터(FILTER) 데이터 5㎛ - 연결(CONNECTION) 데이터 1/2" PTF, 1/4" PTF(GAUGE) - 몸체재질 STAINLESS STEEL - 부속품목 18-013-909, 18-001-973 품질등급 A등급 제작사 CCI(CONTROL COMPONENTS INC) - 제작사 유형(MFR CATEGORY) ORIGINAL EQUIP. SUPPLIER - 원설계규격서(ODS) SHINKORI 3&4,9-812-Z-404-001C - 모델번호 B38-444-M1LA - 도면번호 9-812-Z-171-003C 제작사 NORGREN INC - 모델번호 B38-444-M1LA - 도면번호 9-812-Z-171-003C - 원설계규격서(ODS) SHINKORI 3&4,9-812-Z-404-001C - 제작사 유형(MFR CATEGORY) ORIGINAL EQUIP. MANUFACTURER 제출서류목록 - 품질보증계획서(QAM) - 품질증빙/제출서류목록(QVDL) - 품질보증확인서(C of C) - 일반규격품품질검증(CGID) 계획/보고서 | CCI(CONTROL COMPONENTS INC) | B38-444-M1LA
2020 | 1 | 계획예방정비용 | 새울 | 1발전소 | 1 | 3 | 200560879 | 정비부분품(SPAR) | 국외 | A | 에어 필터 레귤레이터 | 에어 필터 레귤레이터,FILTER REGULATOR,5~130PSIG,0 | EA | 2 | 계측제어부 | 송승엽 | 052-715-5069 | 품명 에어 필터 레귤레이터 - 별칭 FILTER REGULATOR - 압력(PRESSURE) 범위 5~130PSIG - 출력압력 0.3~9BAR - 필터(FILTER) 데이터 5㎛ - 연결(CONNECTION) 데이터 1/2" PTF, 1/4" PTF(GAUGE) - 몸체재질 STAINLESS STEEL - 부속품목 18-013-909, 18-001-973 품질등급 A등급 제작사 CCI(CONTROL COMPONENTS INC) - 제작사 유형(MFR CATEGORY) ORIGINAL EQUIP. SUPPLIER - 원설계규격서(ODS) SHINKORI 3&4,9-812-Z-404-001C - 모델번호 B38-444-M1LA - 도면번호 9-812-Z-171-003C 제작사 NORGREN INC - 모델번호 B38-444-M1LA - 도면번호 9-812-Z-171-003C - 원설계규격서(ODS) SHINKORI 3&4,9-812-Z-404-001C - 제작사 유형(MFR CATEGORY) ORIGINAL EQUIP. MANUFACTURER 제출서류목록 - 품질보증계획서(QAM) - 품질증빙/제출서류목록(QVDL) - 품질보증확인서(C of C) - 일반규격품품질검증(CGID) 계획/보고서 | CCI(CONTROL COMPONENTS INC) | B38-444-M1LA
2020 | 1 | 경상예방정비용 | 새울 | 1발전소 |  |  | 200560880 | 정비부분품(SPAR) | 국외 | A | 밸브 포지셔너 | 밸브 포지셔너,PNEUMATIC,303 STAINLESS STEEL,25 | EA | 4 | 계측제어부 | 송승엽 | 052-715-5069 | 품명 밸브 포지셔너 - 밸브위치기타입 PNEUMATIC - 밸브위치기재질 303 STAINLESS STEEL - 행정거리 25.4~101.6MM - 행정각도 90° - 압축공기관 접속타입 GAGE BLOCK - 주변온도(상한) 250℉ - 주변온도(하한) -4℉ - 특수사항 NEMA 4X ENCLOSING RATING - 입력신호범위 3~15PSIG 품질등급 A등급 제작사 CCI(CONTROL COMPONENTS INC) - 도면번호 9-812-Z-171-003C - 모델번호 AV152300N - 원설계규격서(ODS) SHINKORI 3&4,9-812-Z-404-001C - 제작사 유형(MFR CATEGORY) ORIGINAL EQUIP. SUPPLIER 제작사 ABB AUTOMATION INC - 모델번호 AV152300N - 원설계규격서(ODS) SHINKORI 3&4,9-812-Z-404-001C - 제작사 유형(MFR CATEGORY) ORIGINAL EQUIP. MANUFACTURER - 도면번호 9-812-Z-171-003C 제출서류목록 - 품질보증계획서(QAM) - 품질증빙/제출서류목록(QVDL) - 품질보증확인서(C of C) - 일반규격품품질검증(CGID) 계획/보고서 | CCI(CONTROL COMPONENTS INC) | AV152300N
2020 | 1 | 계획예방정비용 | 새울 | 1발전소 | 1 | 3 | 200560880 | 정비부분품(SPAR) | 국외 | A | 밸브 포지셔너 | 밸브 포지셔너,PNEUMATIC,303 STAINLESS STEEL,25 | EA | 4 | 계측제어부 | 송승엽 | 052-715-5069 | 품명 밸브 포지셔너 - 밸브위치기타입 PNEUMATIC - 밸브위치기재질 303 STAINLESS STEEL - 행정거리 25.4~101.6MM - 행정각도 90° - 압축공기관 접속타입 GAGE BLOCK - 주변온도(상한) 250℉ - 주변온도(하한) -4℉ - 특수사항 NEMA 4X ENCLOSING RATING - 입력신호범위 3~15PSIG 품질등급 A등급 제작사 CCI(CONTROL COMPONENTS INC) - 도면번호 9-812-Z-171-003C - 모델번호 AV152300N - 원설계규격서(ODS) SHINKORI 3&4,9-812-Z-404-001C - 제작사 유형(MFR CATEGORY) ORIGINAL EQUIP. SUPPLIER 제작사 ABB AUTOMATION INC - 모델번호 AV152300N - 원설계규격서(ODS) SHINKORI 3&4,9-812-Z-404-001C - 제작사 유형(MFR CATEGORY) ORIGINAL EQUIP. MANUFACTURER - 도면번호 9-812-Z-171-003C 제출서류목록 - 품질보증계획서(QAM) - 품질증빙/제출서류목록(QVDL) - 품질보증확인서(C of C) - 일반규격품품질검증(CGID) 계획/보고서 | CCI(CONTROL COMPONENTS INC) | AV152300N
2020 | 1 | 경상예방정비용 | 새울 | 1발전소 |  |  | 200560882 | 정비부분품(SPAR) | 국외 | S | 감지기 | 감지기,8㎜ ETR PROBE,8㎜,W/HITMP/ETR CBL- 3/ | EA | 4 | 계측제어부 | 송승엽 | 052-715-5069 | 품명 감지기 - 별칭 8㎜ ETR PROBE - 사이즈 8㎜ - 재질 W/HITMP/ETR CBL- 3/8-24 ARM - 전기 데이터 REQUIRES -17.5 VDC TO -26 VDC - 측정범위 10 TO 90 MILS(-1 ~ -17 VDC) - 연결(CONNECTION) 데이터 CLICKLOC CONNECTORS - 설치기기 정보 MAIN FEEDWATER PUMP 품질등급 S등급 제작사 DRESSER RAND - 도면번호 M205-DD-A01-12 (P.10/24) - M205-IM-A01-81 (P.187/1872) - 모델번호 330192-00-20-10-05 - 원기술규격서(OTS) SHINKORI 3&4, 9-526-M205 - 제작사 유형(MFR CATEGORY) ORIGINAL EQUIP. SUPPLIER 제작사 BENTLY NEVADA - 제작사 유형(MFR CATEGORY) ORIGINAL EQUIP. MANUFACTURER - 원기술규격서(OTS) SHINKORI 3&4, 9-526-M205 - 모델번호 330192-00-20-10-05 - 도면번호 M205-DD-A01-12 (P.10/24) - M205-IM-A01-81 (P.187/1872) | DRESSER RAND | 330192-00-20-10-05
2020 | 1 | 계획예방정비용 | 새울 | 1발전소 | 1 | 3 | 200560882 | 정비부분품(SPAR) | 국외 | S | 감지기 | 감지기,8㎜ ETR PROBE,8㎜,W/HITMP/ETR CBL- 3/ | EA | 4 | 계측제어부 | 송승엽 | 052-715-5069 | 품명 감지기 - 별칭 8㎜ ETR PROBE - 사이즈 8㎜ - 재질 W/HITMP/ETR CBL- 3/8-24 ARM - 전기 데이터 REQUIRES -17.5 VDC TO -26 VDC - 측정범위 10 TO 90 MILS(-1 ~ -17 VDC) - 연결(CONNECTION) 데이터 CLICKLOC CONNECTORS - 설치기기 정보 MAIN FEEDWATER PUMP 품질등급 S등급 제작사 DRESSER RAND - 도면번호 M205-DD-A01-12 (P.10/24) - M205-IM-A01-81 (P.187/1872) - 모델번호 330192-00-20-10-05 - 원기술규격서(OTS) SHINKORI 3&4, 9-526-M205 - 제작사 유형(MFR CATEGORY) ORIGINAL EQUIP. SUPPLIER 제작사 BENTLY NEVADA - 제작사 유형(MFR CATEGORY) ORIGINAL EQUIP. MANUFACTURER - 원기술규격서(OTS) SHINKORI 3&4, 9-526-M205 - 모델번호 330192-00-20-10-05 - 도면번호 M205-DD-A01-12 (P.10/24) - M205-IM-A01-81 (P.187/1872) | DRESSER RAND | 330192-00-20-10-05
2020 | 1 | 경상예방정비용 | 새울 | 1발전소 |  |  | 200560883 | 정비부분품(SPAR) | 국외 | S | 감지기 | 감지기,8㎜ PROBE HOUSING,ALUMINUM BODY,MULTI | EA | 2 | 계측제어부 | 송승엽 | 052-715-5069 | 품명 감지기 - 별칭 8㎜ PROBE HOUSING - 형태(SHAPE) ALUMINUM BODY - 타입(형식) MULTIPLE APPROVAL - 재질 304 STAINLESS STEEL SLEEVE - 전기 데이터 REQUIRES -17.5 VDC TO -26 VDC - 측정범위 MILS GAP 10~90 - 설치기기 정보 MAIN FEEDWATER PUMP 품질등급 S등급 제작사 DRESSER RAND - 도면번호 M205-DD-A01-12 P.(10/24) - M205-IM-A01-81 (P.188/1872) - 모델번호 21000-28-05-00-060-01-02 - 원기술규격서(OTS) SHINKORI 3&4, 9-526-M205 - 제작사 유형(MFR CATEGORY) ORIGINAL EQUIP. SUPPLIER 제작사 BENTLY NEVADA - 제작사 유형(MFR CATEGORY) ORIGINAL EQUIP. MANUFACTURER - 원기술규격서(OTS) SHINKORI 3&4, 9-526-M205 - 모델번호 21000-28-05-00-060-01-02 - 도면번호 M205-DD-A01-12 P.(10/24) - M205-IM-A01-81 (P.188/1872) | DRESSER RAND | 21000-28-05-00-060-01-02
2020 | 1 | 계획예방정비용 | 새울 | 1발전소 | 1 | 3 | 200560883 | 정비부분품(SPAR) | 국외 | S | 감지기 | 감지기,8㎜ PROBE HOUSING,ALUMINUM BODY,MULTI | EA | 2 | 계측제어부 | 송승엽 | 052-715-5069 | 품명 감지기 - 별칭 8㎜ PROBE HOUSING - 형태(SHAPE) ALUMINUM BODY - 타입(형식) MULTIPLE APPROVAL - 재질 304 STAINLESS STEEL SLEEVE - 전기 데이터 REQUIRES -17.5 VDC TO -26 VDC - 측정범위 MILS GAP 10~90 - 설치기기 정보 MAIN FEEDWATER PUMP 품질등급 S등급 제작사 DRESSER RAND - 도면번호 M205-DD-A01-12 P.(10/24) - M205-IM-A01-81 (P.188/1872) - 모델번호 21000-28-05-00-060-01-02 - 원기술규격서(OTS) SHINKORI 3&4, 9-526-M205 - 제작사 유형(MFR CATEGORY) ORIGINAL EQUIP. SUPPLIER 제작사 BENTLY NEVADA - 제작사 유형(MFR CATEGORY) ORIGINAL EQUIP. MANUFACTURER - 원기술규격서(OTS) SHINKORI 3&4, 9-526-M205 - 모델번호 21000-28-05-00-060-01-02 - 도면번호 M205-DD-A01-12 P.(10/24) - M205-IM-A01-81 (P.188/1872) | DRESSER RAND | 21000-28-05-00-060-01-02
2020 | 1 | 경상예방정비용 | 새울 | 1발전소 |  |  | 200560884 | 정비부분품(SPAR) | 국외 | S | 감지기 | 감지기,8㎜ PROBE,8㎜,3/8-24 UNF,REQUIRES -17. | EA | 5 | 계측제어부 | 송승엽 | 052-715-5069 | 품명 감지기 - 별칭 8㎜ PROBE - 사이즈 8㎜ - 재질 3/8-24 UNF - 전기 데이터 REQUIRES -17.5 VDC TO -26 VDC - 측정범위 10 TO 90 MILS(-1 ~ -17 VDC) - 연결(CONNECTION) 데이터 MINIATURE COAXIAL CLICKLOC - 설치기기 정보 MAIN FEEDWATER PUMP 품질등급 S등급 제작사 DRESSER RAND - 도면번호 M205-DD-A01-12 P.(11/24) - M205-IM-A01-81 (P.188/1872) - 모델번호 330101-50-60-05-02-05 - 원기술규격서(OTS) SHINKORI 3&4, 9-526-M205 - 제작사 유형(MFR CATEGORY) ORIGINAL EQUIP. SUPPLIER 제작사 BENTLY NEVADA - 제작사 유형(MFR CATEGORY) ORIGINAL EQUIP. MANUFACTURER - 원기술규격서(OTS) SHINKORI 3&4, 9-526-M205 - 모델번호 330101-50-60-05-02-05 - 도면번호 M205-DD-A01-12 P.(11/24) - M205-IM-A01-81 (P.188/1872) | DRESSER RAND | 330101-50-60-05-02-05
2020 | 1 | 계획예방정비용 | 새울 | 1발전소 | 1 | 3 | 200560884 | 정비부분품(SPAR) | 국외 | S | 감지기 | 감지기,8㎜ PROBE,8㎜,3/8-24 UNF,REQUIRES -17. | EA | 5 | 계측제어부 | 송승엽 | 052-715-5069 | 품명 감지기 - 별칭 8㎜ PROBE - 사이즈 8㎜ - 재질 3/8-24 UNF - 전기 데이터 REQUIRES -17.5 VDC TO -26 VDC - 측정범위 10 TO 90 MILS(-1 ~ -17 VDC) - 연결(CONNECTION) 데이터 MINIATURE COAXIAL CLICKLOC - 설치기기 정보 MAIN FEEDWATER PUMP 품질등급 S등급 제작사 DRESSER RAND - 도면번호 M205-DD-A01-12 P.(11/24) - M205-IM-A01-81 (P.188/1872) - 모델번호 330101-50-60-05-02-05 - 원기술규격서(OTS) SHINKORI 3&4, 9-526-M205 - 제작사 유형(MFR CATEGORY) ORIGINAL EQUIP. SUPPLIER 제작사 BENTLY NEVADA - 제작사 유형(MFR CATEGORY) ORIGINAL EQUIP. MANUFACTURER - 원기술규격서(OTS) SHINKORI 3&4, 9-526-M205 - 모델번호 330101-50-60-05-02-05 - 도면번호 M205-DD-A01-12 P.(11/24) - M205-IM-A01-81 (P.188/1872) | DRESSER RAND | 330101-50-60-05-02-05
2020 | 1 | 경상예방정비용 | 새울 | 1발전소 |  |  | 200560885 | 정비부분품(SPAR) | 국외 | S | 감지기 | 감지기,8㎜ ETR PROBE,8㎜,W/HITMP/ETR CBL- 3/ | EA | 3 | 계측제어부 | 송승엽 | 052-715-5069 | 품명 감지기 - 별칭 8㎜ ETR PROBE - 사이즈 8㎜ - 재질 W/HITMP/ETR CBL- 3/8-24 ARM - 전기 데이터 REQUIRES -17.5 VDC TO -26 VDC - 측정범위 10 TO 90 MILS(-1 ~ -17 VDC) - 설치기기 정보 MAIN FEEDWATER PUMP 품질등급 S등급 제작사 DRESSER RAND - 도면번호 M205-DD-A01-12 P.(11/24) - M205-IM-A01-81 (P.188/1872) - 모델번호 330192-00-40-10-05 - 원기술규격서(OTS) SHINKORI 3&4, 9-526-M205 - 제작사 유형(MFR CATEGORY) ORIGINAL EQUIP. SUPPLIER 제작사 BENTLY NEVADA - 제작사 유형(MFR CATEGORY) ORIGINAL EQUIP. MANUFACTURER - 원기술규격서(OTS) SHINKORI 3&4, 9-526-M205 - 모델번호 330192-00-40-10-05 - 도면번호 M205-DD-A01-12 P.(11/24) - M205-IM-A01-81 (P.188/1872) | DRESSER RAND | 330192-00-40-10-05
2020 | 1 | 계획예방정비용 | 새울 | 1발전소 | 1 | 3 | 200560885 | 정비부분품(SPAR) | 국외 | S | 감지기 | 감지기,8㎜ ETR PROBE,8㎜,W/HITMP/ETR CBL- 3/ | EA | 3 | 계측제어부 | 송승엽 | 052-715-5069 | 품명 감지기 - 별칭 8㎜ ETR PROBE - 사이즈 8㎜ - 재질 W/HITMP/ETR CBL- 3/8-24 ARM - 전기 데이터 REQUIRES -17.5 VDC TO -26 VDC - 측정범위 10 TO 90 MILS(-1 ~ -17 VDC) - 설치기기 정보 MAIN FEEDWATER PUMP 품질등급 S등급 제작사 DRESSER RAND - 도면번호 M205-DD-A01-12 P.(11/24) - M205-IM-A01-81 (P.188/1872) - 모델번호 330192-00-40-10-05 - 원기술규격서(OTS) SHINKORI 3&4, 9-526-M205 - 제작사 유형(MFR CATEGORY) ORIGINAL EQUIP. SUPPLIER 제작사 BENTLY NEVADA - 제작사 유형(MFR CATEGORY) ORIGINAL EQUIP. MANUFACTURER - 원기술규격서(OTS) SHINKORI 3&4, 9-526-M205 - 모델번호 330192-00-40-10-05 - 도면번호 M205-DD-A01-12 P.(11/24) - M205-IM-A01-81 (P.188/1872) | DRESSER RAND | 330192-00-40-10-05
2020 | 1 | 경상예방정비용 | 새울 | 1발전소 |  |  | 200560886 | 정비부분품(SPAR) | 국외 | S | 감지기 | 감지기,PROXIMITOR SENSOR,SCALE FACTOR : 200 | EA | 2 | 계측제어부 | 송승엽 | 052-715-5069 | 품명 감지기 - 별칭 PROXIMITOR SENSOR - 전기 데이터 SCALE FACTOR : 200MV/MIL - 입력데이터 5㎜/8㎜ PROXIMITY PROBE - 탐지기 정격전원 24 VDC - 특수사항 DIN MOUNT 품질등급 S등급 제작사 DRESSER RAND - 도면번호 M205-DD-A01-12 P.(11/24) - M205-IM-A01-81 (P.188/1872) - 모델번호 330180-51-05 - 원기술규격서(OTS) SHINKORI 3&4, 9-526-M205 - 제작사 유형(MFR CATEGORY) ORIGINAL EQUIP. SUPPLIER 제작사 BENTLY NEVADA - 제작사 유형(MFR CATEGORY) ORIGINAL EQUIP. MANUFACTURER - 원기술규격서(OTS) SHINKORI 3&4, 9-526-M205 - 모델번호 330180-51-05 - 도면번호 M205-DD-A01-12 P.(11/24) - M205-IM-A01-81 (P.188/1872) | DRESSER RAND | 330180-51-05
2020 | 1 | 계획예방정비용 | 새울 | 1발전소 | 1 | 3 | 200560886 | 정비부분품(SPAR) | 국외 | S | 감지기 | 감지기,PROXIMITOR SENSOR,SCALE FACTOR : 200 | EA | 2 | 계측제어부 | 송승엽 | 052-715-5069 | 품명 감지기 - 별칭 PROXIMITOR SENSOR - 전기 데이터 SCALE FACTOR : 200MV/MIL - 입력데이터 5㎜/8㎜ PROXIMITY PROBE - 탐지기 정격전원 24 VDC - 특수사항 DIN MOUNT 품질등급 S등급 제작사 DRESSER RAND - 도면번호 M205-DD-A01-12 P.(11/24) - M205-IM-A01-81 (P.188/1872) - 모델번호 330180-51-05 - 원기술규격서(OTS) SHINKORI 3&4, 9-526-M205 - 제작사 유형(MFR CATEGORY) ORIGINAL EQUIP. SUPPLIER 제작사 BENTLY NEVADA - 제작사 유형(MFR CATEGORY) ORIGINAL EQUIP. MANUFACTURER - 원기술규격서(OTS) SHINKORI 3&4, 9-526-M205 - 모델번호 330180-51-05 - 도면번호 M205-DD-A01-12 P.(11/24) - M205-IM-A01-81 (P.188/1872) | DRESSER RAND | 330180-51-05
2020 | 1 | 경상예방정비용 | 새울 | 1발전소 |  |  | 200560887 | 정비부분품(SPAR) | 국외 | S | 감지기 | 감지기,PROXIMITOR SENSOR,SCALE FACTOR : 200 | EA | 6 | 계측제어부 | 송승엽 | 052-715-5069 | 품명 감지기 - 별칭 PROXIMITOR SENSOR - 전기 데이터 SCALE FACTOR : 200MV/MIL - 탐지기 정격전원 24 VDC 품질등급 S등급 제작사 DRESSER RAND - 도면번호 M205-DD-A01-12 P.(11/24) - M205-IM-A01-81 (P.188/1872) - 모델번호 330180-91-05 - 원기술규격서(OTS) SHINKORI 3&4, 9-526-M205 - 제작사 유형(MFR CATEGORY) ORIGINAL EQUIP. SUPPLIER 제작사 BENTLY NEVADA - 제작사 유형(MFR CATEGORY) ORIGINAL EQUIP. MANUFACTURER - 원기술규격서(OTS) SHINKORI 3&4, 9-526-M205 - 모델번호 330180-91-05 - 도면번호 M205-DD-A01-12 P.(11/24) - M205-IM-A01-81 (P.188/1872) | DRESSER RAND | 330180-91-05
2020 | 1 | 계획예방정비용 | 새울 | 1발전소 | 1 | 3 | 200560887 | 정비부분품(SPAR) | 국외 | S | 감지기 | 감지기,PROXIMITOR SENSOR,SCALE FACTOR : 200 | EA | 6 | 계측제어부 | 송승엽 | 052-715-5069 | 품명 감지기 - 별칭 PROXIMITOR SENSOR - 전기 데이터 SCALE FACTOR : 200MV/MIL - 탐지기 정격전원 24 VDC 품질등급 S등급 제작사 DRESSER RAND - 도면번호 M205-DD-A01-12 P.(11/24) - M205-IM-A01-81 (P.188/1872) - 모델번호 330180-91-05 - 원기술규격서(OTS) SHINKORI 3&4, 9-526-M205 - 제작사 유형(MFR CATEGORY) ORIGINAL EQUIP. SUPPLIER 제작사 BENTLY NEVADA - 제작사 유형(MFR CATEGORY) ORIGINAL EQUIP. MANUFACTURER - 원기술규격서(OTS) SHINKORI 3&4, 9-526-M205 - 모델번호 330180-91-05 - 도면번호 M205-DD-A01-12 P.(11/24) - M205-IM-A01-81 (P.188/1872) | DRESSER RAND | 330180-91-05
2020 | 1 | 경상예방정비용 | 새울 | 1발전소 |  |  | 200560888 | 정비부분품(SPAR) | 국외 | S | 감지기 | 감지기,VIBRATION SENSOR,PROBE,PROBE,SUS316, | EA | 5 | 계측제어부 | 송승엽 | 052-715-5069 | 품명 감지기 - 별칭 VIBRATION SENSOR - 형태(SHAPE) PROBE - 타입(형식) PROBE - 재질 SUS316 - 전기 데이터 0~ -24VDC - 출력데이터 0~ -24VDC - 입력데이터 0~ -24VDC 품질등급 S등급 제작사 현대중공업 - 도면번호 M204A-DL-C01-01 P.(2/71) - 모델번호 31000-16-05-00-030-01-02 - 원기술규격서(OTS) SHINKORI 3&4, 9-541-M204A - 제작사 유형(MFR CATEGORY) ORIGINAL EQUIP. SUPPLIER 제작사 BENTLY NEVADA - 원기술규격서(OTS) SHINKORI 3&4, 9-541-M204A - 제작사 유형(MFR CATEGORY) ORIGINAL EQUIP. MANUFACTURER - 모델번호 31000-16-05-00-030-01-02 - 도면번호 M204A-DL-C01-01 P.(2/71) 제출서류목록 - 제작사 매뉴얼(또는 카탈로그) - 일반규격(S등급) 제작사 제품인증서 | 현대중공업 | 31000-16-05-00-030-01-02
2020 | 1 | 계획예방정비용 | 새울 | 1발전소 | 1 | 3 | 200560888 | 정비부분품(SPAR) | 국외 | S | 감지기 | 감지기,VIBRATION SENSOR,PROBE,PROBE,SUS316, | EA | 5 | 계측제어부 | 송승엽 | 052-715-5069 | 품명 감지기 - 별칭 VIBRATION SENSOR - 형태(SHAPE) PROBE - 타입(형식) PROBE - 재질 SUS316 - 전기 데이터 0~ -24VDC - 출력데이터 0~ -24VDC - 입력데이터 0~ -24VDC 품질등급 S등급 제작사 현대중공업 - 도면번호 M204A-DL-C01-01 P.(2/71) - 모델번호 31000-16-05-00-030-01-02 - 원기술규격서(OTS) SHINKORI 3&4, 9-541-M204A - 제작사 유형(MFR CATEGORY) ORIGINAL EQUIP. SUPPLIER 제작사 BENTLY NEVADA - 원기술규격서(OTS) SHINKORI 3&4, 9-541-M204A - 제작사 유형(MFR CATEGORY) ORIGINAL EQUIP. MANUFACTURER - 모델번호 31000-16-05-00-030-01-02 - 도면번호 M204A-DL-C01-01 P.(2/71) 제출서류목록 - 제작사 매뉴얼(또는 카탈로그) - 일반규격(S등급) 제작사 제품인증서 | 현대중공업 | 31000-16-05-00-030-01-02
2020 | 1 | 경상예방정비용 | 새울 | 1발전소 |  |  | 200560889 | 정비부분품(SPAR) | 국외 | S | 감지기 | 감지기,THRUST SENSOR,PROBE,PROBE,SUS316,0~ | EA | 5 | 계측제어부 | 송승엽 | 052-715-5069 | 품명 감지기 - 별칭 THRUST SENSOR - 형태(SHAPE) PROBE - 타입(형식) PROBE - 재질 SUS316 - 전기 데이터 0~ -24VDC - 출력데이터 0~ -24VDC - 입력데이터 0~ -24VDC 품질등급 S등급 제작사 현대중공업 - 도면번호 M204A-DL-C01-01 P.(3/71) - 모델번호 21022-12-05-021-01 - 원기술규격서(OTS) SHINKORI 3&4, 9-541-M204A - 제작사 유형(MFR CATEGORY) ORIGINAL EQUIP. SUPPLIER 제작사 BENTLY NEVADA - 원기술규격서(OTS) SHINKORI 3&4, 9-541-M204A - 제작사 유형(MFR CATEGORY) ORIGINAL EQUIP. MANUFACTURER - 모델번호 21022-12-05-021-01 - 도면번호 M204A-DL-C01-01 P.(3/71) 제출서류목록 - 제작사 매뉴얼(또는 카탈로그) - 일반규격(S등급) 제작사 제품인증서 | 현대중공업 | 21022-12-05-021-01
2020 | 1 | 계획예방정비용 | 새울 | 1발전소 | 1 | 3 | 200560889 | 정비부분품(SPAR) | 국외 | S | 감지기 | 감지기,THRUST SENSOR,PROBE,PROBE,SUS316,0~ | EA | 5 | 계측제어부 | 송승엽 | 052-715-5069 | 품명 감지기 - 별칭 THRUST SENSOR - 형태(SHAPE) PROBE - 타입(형식) PROBE - 재질 SUS316 - 전기 데이터 0~ -24VDC - 출력데이터 0~ -24VDC - 입력데이터 0~ -24VDC 품질등급 S등급 제작사 현대중공업 - 도면번호 M204A-DL-C01-01 P.(3/71) - 모델번호 21022-12-05-021-01 - 원기술규격서(OTS) SHINKORI 3&4, 9-541-M204A - 제작사 유형(MFR CATEGORY) ORIGINAL EQUIP. SUPPLIER 제작사 BENTLY NEVADA - 원기술규격서(OTS) SHINKORI 3&4, 9-541-M204A - 제작사 유형(MFR CATEGORY) ORIGINAL EQUIP. MANUFACTURER - 모델번호 21022-12-05-021-01 - 도면번호 M204A-DL-C01-01 P.(3/71) 제출서류목록 - 제작사 매뉴얼(또는 카탈로그) - 일반규격(S등급) 제작사 제품인증서 | 현대중공업 | 21022-12-05-021-01
2020 | 1 | 경상예방정비용 | 새울 | 1발전소 |  |  | 200560890 | 정비부분품(SPAR) | 국외 | S | 감지기 | 감지기,PROXIMITOR,VMS,24VDC,M204A-DL-C01-01 | EA | 3 | 계측제어부 | 송승엽 | 052-715-5069 | 품명 감지기 - 형태(SHAPE) PROXIMITOR - 타입(형식) VMS - 전기 데이터 24VDC 품질등급 S등급 제작사 현대중공업 - 도면번호 M204A-DL-C01-01 (P.2/71) - 모델번호 330100-50-00(OLD) - 330180-50-00(NEW) - 원기술규격서(OTS) SHINKORI 3&4, 9-541-M204A - 제작사 유형(MFR CATEGORY) ORIGINAL EQUIP. SUPPLIER 제작사 BENTLY NEVADA - 제작사 유형(MFR CATEGORY) ORIGINAL EQUIP. MANUFACTURER - 원기술규격서(OTS) SHINKORI 3&4, 9-541-M204A - 모델번호 330100-50-00(OLD) - 330180-50-00(NEW) - 도면번호 M204A-DL-C01-01 (P.2/71) 제출서류목록 - 제작사 매뉴얼(또는 카탈로그) - 일반규격(S등급) 제작사 제품인증서 | 현대중공업 | 330180-50-00(NEW)
2020 | 1 | 계획예방정비용 | 새울 | 1발전소 | 1 | 3 | 200560890 | 정비부분품(SPAR) | 국외 | S | 감지기 | 감지기,PROXIMITOR,VMS,24VDC,M204A-DL-C01-01 | EA | 3 | 계측제어부 | 송승엽 | 052-715-5069 | 품명 감지기 - 형태(SHAPE) PROXIMITOR - 타입(형식) VMS - 전기 데이터 24VDC 품질등급 S등급 제작사 현대중공업 - 도면번호 M204A-DL-C01-01 (P.2/71) - 모델번호 330100-50-00(OLD) - 330180-50-00(NEW) - 원기술규격서(OTS) SHINKORI 3&4, 9-541-M204A - 제작사 유형(MFR CATEGORY) ORIGINAL EQUIP. SUPPLIER 제작사 BENTLY NEVADA - 제작사 유형(MFR CATEGORY) ORIGINAL EQUIP. MANUFACTURER - 원기술규격서(OTS) SHINKORI 3&4, 9-541-M204A - 모델번호 330100-50-00(OLD) - 330180-50-00(NEW) - 도면번호 M204A-DL-C01-01 (P.2/71) 제출서류목록 - 제작사 매뉴얼(또는 카탈로그) - 일반규격(S등급) 제작사 제품인증서 | 현대중공업 | 330180-50-00(NEW)
2020 | 1 | 경상예방정비용 | 새울 | 1발전소 |  |  | 200560891 | 정비부분품(SPAR) | 국외 | S | 트랜스듀서,선형변위용 | 트랜스듀서,선형변위용,PROXIMITOR 5 METER SYSTEM,VI | EA | 3 | 계측제어부 | 송승엽 | 052-715-5069 | 품명 트랜스듀서,선형변위용 - 별칭 PROXIMITOR 5 METER SYSTEM - 기능1 VIBRATION - 출력데이터 -1 ~ -20V - 변환기(TRANSDUCER) 데이터 -1V ~ -20V - 온도 -34℃~105℃ - 측정범위 10~100 GAP MILS - 전기 데이터 POWER : -24VDC - 설치기기 정보 PANEL MOUNTING - 특수사항 STANDARD ASF:200MV/MIL 품질등급 S등급 제작사 현대중공업 - 제작사 유형(MFR CATEGORY) ORIGINAL EQUIP. SUPPLIER - 원기술규격서(OTS) SHINKORI 3&4, 9-541-M204A - 모델번호 330180-50-00 - 도면번호 M204A-DL-C01-01 (P.3/71) 제작사 BENTLY NEVADA - 도면번호 M204A-DL-C01-01 (P.3/71) - 원기술규격서(OTS) SHINKORI 3&4, 9-541-M204A - 제작사 유형(MFR CATEGORY) ORIGINAL EQUIP. MANUFACTURER - 모델번호 330180-50-00 제출서류목록 - 제작사 매뉴얼(또는 카탈로그) - 일반규격(S등급) 제작사 제품인증서 | 현대중공업 | 330180-50-00
2020 | 1 | 계획예방정비용 | 새울 | 1발전소 | 1 | 3 | 200560891 | 정비부분품(SPAR) | 국외 | S | 트랜스듀서,선형변위용 | 트랜스듀서,선형변위용,PROXIMITOR 5 METER SYSTEM,VI | EA | 3 | 계측제어부 | 송승엽 | 052-715-5069 | 품명 트랜스듀서,선형변위용 - 별칭 PROXIMITOR 5 METER SYSTEM - 기능1 VIBRATION - 출력데이터 -1 ~ -20V - 변환기(TRANSDUCER) 데이터 -1V ~ -20V - 온도 -34℃~105℃ - 측정범위 10~100 GAP MILS - 전기 데이터 POWER : -24VDC - 설치기기 정보 PANEL MOUNTING - 특수사항 STANDARD ASF:200MV/MIL 품질등급 S등급 제작사 현대중공업 - 제작사 유형(MFR CATEGORY) ORIGINAL EQUIP. SUPPLIER - 원기술규격서(OTS) SHINKORI 3&4, 9-541-M204A - 모델번호 330180-50-00 - 도면번호 M204A-DL-C01-01 (P.3/71) 제작사 BENTLY NEVADA - 도면번호 M204A-DL-C01-01 (P.3/71) - 원기술규격서(OTS) SHINKORI 3&4, 9-541-M204A - 제작사 유형(MFR CATEGORY) ORIGINAL EQUIP. MANUFACTURER - 모델번호 330180-50-00 제출서류목록 - 제작사 매뉴얼(또는 카탈로그) - 일반규격(S등급) 제작사 제품인증서 | 현대중공업 | 330180-50-00
2020 | 1 | 경상예방정비용 | 새울 | 1발전소 |  |  | 200560892 | 정비부분품(SPAR) | 국외 | S | 감지기 | 감지기,8㎜ PROXIMITY PROBE,METRIC,8㎜,M10X1 T | EA | 3 | 계측제어부 | 송승엽 | 052-715-5069 | 품명 감지기 - 별칭 8㎜ PROXIMITY PROBE - 형태(SHAPE) METRIC - 사이즈 8㎜ - 재질 M10X1 THREAD WITH ARMOR - 전기 데이터 REQUIRES -17.5 VDC TO -26 VDC - 측정범위 MILS GAP 10~90 - 연결(CONNECTION) 데이터 CLICK LOC COAXIAL CONECTOR - 설치기기 정보 VMS 품질등급 S등급 제작사 현대중공업 - 도면번호 M204A-DL-C01-01 (P.3/71) - 모델번호 33104-01-07-05 - 원기술규격서(OTS) SHINKORI 3&4, 9-541-M204A - 제작사 유형(MFR CATEGORY) ORIGINAL EQUIP. SUPPLIER 제작사 BENTLY NEVADA - 원기술규격서(OTS) SHINKORI 3&4, 9-541-M204A - 제작사 유형(MFR CATEGORY) ORIGINAL EQUIP. MANUFACTURER - 모델번호 33104-01-07-05 - 도면번호 M204A-DL-C01-01 (P.3/71) 제출서류목록 - 제작사 매뉴얼(또는 카탈로그) - 일반규격(S등급) 제작사 제품인증서 | 현대중공업 | 33104-01-07-05
2020 | 1 | 계획예방정비용 | 새울 | 1발전소 | 1 | 3 | 200560892 | 정비부분품(SPAR) | 국외 | S | 감지기 | 감지기,8㎜ PROXIMITY PROBE,METRIC,8㎜,M10X1 T | EA | 3 | 계측제어부 | 송승엽 | 052-715-5069 | 품명 감지기 - 별칭 8㎜ PROXIMITY PROBE - 형태(SHAPE) METRIC - 사이즈 8㎜ - 재질 M10X1 THREAD WITH ARMOR - 전기 데이터 REQUIRES -17.5 VDC TO -26 VDC - 측정범위 MILS GAP 10~90 - 연결(CONNECTION) 데이터 CLICK LOC COAXIAL CONECTOR - 설치기기 정보 VMS 품질등급 S등급 제작사 현대중공업 - 도면번호 M204A-DL-C01-01 (P.3/71) - 모델번호 33104-01-07-05 - 원기술규격서(OTS) SHINKORI 3&4, 9-541-M204A - 제작사 유형(MFR CATEGORY) ORIGINAL EQUIP. SUPPLIER 제작사 BENTLY NEVADA - 원기술규격서(OTS) SHINKORI 3&4, 9-541-M204A - 제작사 유형(MFR CATEGORY) ORIGINAL EQUIP. MANUFACTURER - 모델번호 33104-01-07-05 - 도면번호 M204A-DL-C01-01 (P.3/71) 제출서류목록 - 제작사 매뉴얼(또는 카탈로그) - 일반규격(S등급) 제작사 제품인증서 | 현대중공업 | 33104-01-07-05
2020 | 1 | 계획예방정비용 | 새울 | 1발전소 | 1(신3) | 3 | 200560928 | 정비부분품(SPAR) | 국외 | A | 씰링,금속제 | 씰링,금속제,CIRCLE(RING),0.75IN,3.25IN,4.5IN, | EA | 2 | 기계부 | 김영준 | 052-715-5248 | 품명 씰링,금속제 - 씰링타입 CIRCLE(RING) - 너비 0.75IN - 내경 3.25IN - 외경 4.5IN - 씰링재질 AISI 630 - 별칭 HJTC SEAL RING 품질등급 A등급 제작사 WESTINGHOUSE ELECTRIC COMPANY - 도면 품목번호 6 - 도면번호 9-761-Z-175-001C - D-HC-76100-C01 - 부품번호 6 - 원기기 기기검증(EQ Category) SEISMIC QUALIFICATION - 원설계규격서(ODS) SHINKORI 3&4, 9-761-Z-404-001C - 제작사 유형(MFR CATEGORY) ORIGINAL EQUIP. SUPPLIER 제출서류목록 - 품질보증확인서(C of C) | WESTINGHOUSE ELECTRIC COMPANY |  | 6
2021 | 1 | 계획예방정비용 | 새울 | 1발전소 | 2(신4) | 2 | 200560928 | 정비부분품(SPAR) | 국외 | A | 씰링,금속제 | 씰링,금속제,CIRCLE(RING),0.75IN,3.25IN,4.5IN, | EA | 2 | 기계부 | 김영준 | 052-715-5248 | 품명 씰링,금속제 - 씰링타입 CIRCLE(RING) - 너비 0.75IN - 내경 3.25IN - 외경 4.5IN - 씰링재질 AISI 630 - 별칭 HJTC SEAL RING 품질등급 A등급 제작사 WESTINGHOUSE ELECTRIC COMPANY - 도면 품목번호 6 - 도면번호 9-761-Z-175-001C - D-HC-76100-C01 - 부품번호 6 - 원기기 기기검증(EQ Category) SEISMIC QUALIFICATION - 원설계규격서(ODS) SHINKORI 3&4, 9-761-Z-404-001C - 제작사 유형(MFR CATEGORY) ORIGINAL EQUIP. SUPPLIER 제출서류목록 - 품질보증확인서(C of C) | WESTINGHOUSE ELECTRIC COMPANY |  | 6
2021 | 4 | 계획예방정비용 | 새울 | 1발전소 | 1(신3) | 4 | 200560928 | 정비부분품(SPAR) | 국외 | A | 씰링,금속제 | 씰링,금속제,CIRCLE(RING),0.75IN,3.25IN,4.5IN, | EA | 2 | 기계부 | 김영준 | 052-715-5248 | 품명 씰링,금속제 - 씰링타입 CIRCLE(RING) - 너비 0.75IN - 내경 3.25IN - 외경 4.5IN - 씰링재질 AISI 630 - 별칭 HJTC SEAL RING 품질등급 A등급 제작사 WESTINGHOUSE ELECTRIC COMPANY - 도면 품목번호 6 - 도면번호 9-761-Z-175-001C - D-HC-76100-C01 - 부품번호 6 - 원기기 기기검증(EQ Category) SEISMIC QUALIFICATION - 원설계규격서(ODS) SHINKORI 3&4, 9-761-Z-404-001C - 제작사 유형(MFR CATEGORY) ORIGINAL EQUIP. SUPPLIER 제출서류목록 - 품질보증확인서(C of C) | WESTINGHOUSE ELECTRIC COMPANY |  | 6
2022 | 3 | 계획예방정비용 | 새울 | 1발전소 | 2(신4) | 3 | 200560928 | 정비부분품(SPAR) | 국외 | A | 씰링,금속제 | 씰링,금속제,CIRCLE(RING),0.75IN,3.25IN,4.5IN, | EA | 2 | 기계부 | 김영준 | 052-715-5248 | 품명 씰링,금속제 - 씰링타입 CIRCLE(RING) - 너비 0.75IN - 내경 3.25IN - 외경 4.5IN - 씰링재질 AISI 630 - 별칭 HJTC SEAL RING 품질등급 A등급 제작사 WESTINGHOUSE ELECTRIC COMPANY - 도면 품목번호 6 - 도면번호 9-761-Z-175-001C - D-HC-76100-C01 - 부품번호 6 - 원기기 기기검증(EQ Category) SEISMIC QUALIFICATION - 원설계규격서(ODS) SHINKORI 3&4, 9-761-Z-404-001C - 제작사 유형(MFR CATEGORY) ORIGINAL EQUIP. SUPPLIER 제출서류목록 - 품질보증확인서(C of C) | WESTINGHOUSE ELECTRIC COMPANY |  | 6
2020 | 1 | 계획예방정비용 | 새울 | 1발전소 | 1(신3) | 3 | 200560929 | 정비부분품(SPAR) | 국외 | A | 오-링 | 오-링,ETHYLENE PROPYLENE,HJTC O-RING,SHINK | EA | 2 | 기계부 | 김영준 | 052-715-5248 | 품명 오-링 - 오-링재질 ETHYLENE PROPYLENE - 별칭 HJTC O-RING 품질등급 A등급 제작사 WESTINGHOUSE ELECTRIC COMPANY - 원설계규격서(ODS) SHINKORI 3&4, 9-761-Z-404-001C - 원기기 기기검증(EQ Category) SEISMIC QUALIFICATION - 모델번호 PARKER 2-020 E515-80 - 도면번호 9-761-Z-175-001C - D-HC-76100-C01 - 도면 품목번호 3 - 제작사 유형(MFR CATEGORY) ORIGINAL EQUIP. SUPPLIER 제출서류목록 - 품질보증확인서(C of C) | WESTINGHOUSE ELECTRIC COMPANY | PARKER 2-020 E515-80
2021 | 1 | 계획예방정비용 | 새울 | 1발전소 | 2(신4) | 2 | 200560929 | 정비부분품(SPAR) | 국외 | A | 오-링 | 오-링,ETHYLENE PROPYLENE,HJTC O-RING,SHINK | EA | 2 | 기계부 | 김영준 | 052-715-5248 | 품명 오-링 - 오-링재질 ETHYLENE PROPYLENE - 별칭 HJTC O-RING 품질등급 A등급 제작사 WESTINGHOUSE ELECTRIC COMPANY - 원설계규격서(ODS) SHINKORI 3&4, 9-761-Z-404-001C - 원기기 기기검증(EQ Category) SEISMIC QUALIFICATION - 모델번호 PARKER 2-020 E515-80 - 도면번호 9-761-Z-175-001C - D-HC-76100-C01 - 도면 품목번호 3 - 제작사 유형(MFR CATEGORY) ORIGINAL EQUIP. SUPPLIER 제출서류목록 - 품질보증확인서(C of C) | WESTINGHOUSE ELECTRIC COMPANY | PARKER 2-020 E515-80
2021 | 4 | 계획예방정비용 | 새울 | 1발전소 | 1(신3) | 4 | 200560929 | 정비부분품(SPAR) | 국외 | A | 오-링 | 오-링,ETHYLENE PROPYLENE,HJTC O-RING,SHINK | EA | 2 | 기계부 | 김영준 | 052-715-5248 | 품명 오-링 - 오-링재질 ETHYLENE PROPYLENE - 별칭 HJTC O-RING 품질등급 A등급 제작사 WESTINGHOUSE ELECTRIC COMPANY - 원설계규격서(ODS) SHINKORI 3&4, 9-761-Z-404-001C - 원기기 기기검증(EQ Category) SEISMIC QUALIFICATION - 모델번호 PARKER 2-020 E515-80 - 도면번호 9-761-Z-175-001C - D-HC-76100-C01 - 도면 품목번호 3 - 제작사 유형(MFR CATEGORY) ORIGINAL EQUIP. SUPPLIER 제출서류목록 - 품질보증확인서(C of C) | WESTINGHOUSE ELECTRIC COMPANY | PARKER 2-020 E515-80
2022 | 3 | 계획예방정비용 | 새울 | 1발전소 | 2(신4) | 3 | 200560929 | 정비부분품(SPAR) | 국외 | A | 오-링 | 오-링,ETHYLENE PROPYLENE,HJTC O-RING,SHINK | EA | 2 | 기계부 | 김영준 | 052-715-5248 | 품명 오-링 - 오-링재질 ETHYLENE PROPYLENE - 별칭 HJTC O-RING 품질등급 A등급 제작사 WESTINGHOUSE ELECTRIC COMPANY - 원설계규격서(ODS) SHINKORI 3&4, 9-761-Z-404-001C - 원기기 기기검증(EQ Category) SEISMIC QUALIFICATION - 모델번호 PARKER 2-020 E515-80 - 도면번호 9-761-Z-175-001C - D-HC-76100-C01 - 도면 품목번호 3 - 제작사 유형(MFR CATEGORY) ORIGINAL EQUIP. SUPPLIER 제출서류목록 - 품질보증확인서(C of C) | WESTINGHOUSE ELECTRIC COMPANY | PARKER 2-020 E515-80
2020 | 1 | 경상예방정비용 | 새울 | 1발전소 |  |  | 200560947 | 정비부분품(SPAR) | 국외 | A | 압력 지시계 | 압력 지시계,BOURDON TUBE TYPE,DIAL Φ100㎜,10 | EA | 6 | 계측제어부 | 허재영 | 052-715-5162 | 품명 압력 지시계 - 압력지시기타입 BOURDON TUBE TYPE - 몸체너비 DIAL Φ100㎜ - 측정압력(상한) 10 BAR - 측정압력(하한) 0 BAR - 정확도 ±0.5% OF FULL SCALE - 입력압력 0~10 BAR - 표시타입(형식) ANALOG - 프로세스연결사이즈 1/2IN NPT - 설치방법 3-HOLE SURFACE MOUNTING FLANGE - 부속품목 BOURDON TUBE 316L - 최소포장단위 EA - 별칭 PRESSURE INDICATOR 품질등급 A등급 제작사 (주)이엔이 - 제작사 유형(MFR CATEGORY) ORIGINAL EQUIP. SUPPLIER - 원기술규격서(OTS) SHINKORI 3&4, 0-472-N208 - 모델번호 232.50.100 - 도면번호 N208-DL-F01-01 (P.8/19) - N208-IM-A01-04 (P.1637/2240) - 주설비 참고자료 N208-IM-A01-04/N208-DL-F01-01 제작사 WIKA INSTRUMENT CORPORATION - 모델번호 232.50.100 - 도면번호 N208-DL-F01-01 (P.8/19) - N208-IM-A01-04 (P.1637/2240) - 원기술규격서(OTS) SHINKORI 3&4, 0-472-N208 - 제작사 유형(MFR CATEGORY) ORIGINAL EQUIP. MANUFACTURER 제출서류목록 - 품질보증계획서(QAM) - 품질증빙/제출서류목록(QVDL) - 품질보증확인서(C of C) - 일반규격품품질검증(CGID) 계획/보고서 | WIKA INSTRUMENT CORPORATION | 232.50.100
2020 | 1 | 경상예방정비용 | 새울 | 1발전소 |  |  | 200560948 | 정비부분품(SPAR) | 국외 | A | 압력 지시계 | 압력 지시계,BOURDON TUBE TYPE,DIAL Φ100㎜,20 | EA | 3 | 계측제어부 | 허재영 | 052-715-5162 | 품명 압력 지시계 - 압력지시기타입 BOURDON TUBE TYPE - 몸체너비 DIAL Φ100㎜ - 측정압력(상한) 20 BAR - 측정압력(하한) 0 BAR - 정확도 ±0.5% OF FULL SCALE - 입력압력 0~20 BAR - 표시타입(형식) ANALOG - 구동방법 BOURDON TUBE - 프로세스연결사이즈 1/2IN NPT - 설치방법 3-HOLE SURFACE MOUNTING FLANGE - 부속품목 BOURDON TUBE 316L - 최소포장단위 EA - 별칭 PRESSURE INDICATOR 품질등급 A등급 제작사 (주)이엔이 - 제작사 유형(MFR CATEGORY) ORIGINAL EQUIP. SUPPLIER - 원기술규격서(OTS) SHINKORI 3&4, 0-472-N208 - 모델번호 232.50.100 - 도면번호 N208-DL-F01-01 (P.10/19) - N208-IM-A01-04 (P.1637/2240) - 주설비 참고자료 N208-IM-A01-04/N208-DL-F01-01 제작사 WIKA INSTRUMENT CORPORATION - 모델번호 232.50.100 - 도면번호 N208-DL-F01-01 (P.10/19) - N208-IM-A01-04 (P.1637/2240) - 원기술규격서(OTS) SHINKORI 3&4, 0-472-N208 - 제작사 유형(MFR CATEGORY) ORIGINAL EQUIP. MANUFACTURER 제출서류목록 - 품질보증계획서(QAM) - 품질증빙/제출서류목록(QVDL) - 품질보증확인서(C of C) - 일반규격품품질검증(CGID) 계획/보고서 | WIKA INSTRUMENT CORPORATION | 232.50.100
2020 | 1 | 경상예방정비용 | 새울 | 1발전소 |  |  | 200560949 | 정비부분품(SPAR) | 국외 | A | 압력 지시계 | 압력 지시계,BOURDON TUBE TYPE,Φ100㎜ DIAL,30 | EA | 3 | 계측제어부 | 허재영 | 052-715-5162 | 품명 압력 지시계 - 압력지시기타입 BOURDON TUBE TYPE - 몸체너비 Φ100㎜ DIAL - 측정압력(상한) 30 BAR - 측정압력(하한) 0 BAR - 정확도 ±0.5% OF FULL SCALE - 입력압력 0~30 BAR - 표시타입(형식) ANALOG - 프로세스연결사이즈 1/2IN NPT - 설치방법 3-HOLE SURFACE MOUNTING FLANGE - 부속품목 BOURDON TUBE 316L - 최소포장단위 EA - 별칭 PRESSURE INDICATOR 품질등급 A등급 제작사 (주)이엔이 - 제작사 유형(MFR CATEGORY) ORIGINAL EQUIP. SUPPLIER - 원기술규격서(OTS) SHINKORI 3&4, 0-472-N208 - 모델번호 232.50.100 - 도면번호 N208-DL-F01-01 (P.10/19) - N208-IM-A01-04 (P.1637/2240) - 주설비 참고자료 N208-IM-A01-04/N208-DL-F01-01 제작사 WIKA INSTRUMENT CORPORATION - 모델번호 232.50.100 - 도면번호 N208-DL-F01-01 (P.10/19) - N208-IM-A01-04 (P.1637/2240) - 원기술규격서(OTS) SHINKORI 3&4, 0-472-N208 - 제작사 유형(MFR CATEGORY) ORIGINAL EQUIP. MANUFACTURER 제출서류목록 - 품질보증계획서(QAM) - 품질증빙/제출서류목록(QVDL) - 품질보증확인서(C of C) - 일반규격품품질검증(CGID) 계획/보고서 | WIKA INSTRUMENT CORPORATION | 232.50.100
2020 | 1 | 경상예방정비용 | 새울 | 1발전소 |  |  | 200560961 | 정비부분품(SPAR) | 국외 | A | 분석기 | 분석기,WATER ANALYSIS DATASTICK,DATASTICK, | EA | 3 | 계측제어부 | 허재영 | 052-715-5162 | 품명 분석기 - 별칭 WATER ANALYSIS DATASTICK - 용도 DATASTICK - 타입(형식) DATASTICK - 재질 BODY MATERIAL : SS316 - 압력 100 PSIG - 전기 데이터 10~30VDC REQUIREMENT - 온도 -5~95℃ TEMP LIMITS - 정확도 ±0.1% OF READING - 데이터 저장 MODBUS RTU - 최소포장단위 EA - 부속품목 ADAPER & SENSOR HEAD 품질등급 A등급 제작사 (주)이엔이 - 제작사 유형(MFR CATEGORY) ORIGINAL EQUIP. SUPPLIER - 원기술규격서(OTS) SHINKORI 3&4, 0-472-N208 - 모델번호 DS11 - 도면번호 N208-DL-F01-01 (P.15/19) - N208-IM-A01-04 (P.189/2240) 제작사 THERMO FISHER SCIENTIFIC INC. - 제작사 유형(MFR CATEGORY) ORIGINAL EQUIP. MANUFACTURER - 원기술규격서(OTS) SHINKORI 3&4, 0-472-N208 - 모델번호 DS11 - 도면번호 N208-DL-F01-01 (P.15/19) - N208-IM-A01-04 (P.189/2240) 제출서류목록 - 품질보증계획서(QAM) - 품질증빙/제출서류목록(QVDL) - 품질보증확인서(C of C) - 일반규격품품질검증(CGID) 계획/보고서 | THERMO FISHER SCIENTIFIC INC. | DS11
2020 | 1 | 경상예방정비용 | 새울 | 1발전소 |  |  | 200560962 | 정비부분품(SPAR) | 국외 | A | 분석기 | 분석기,COMMUNICATIONS ADAPTER,WATER ANALYSI | EA | 3 | 계측제어부 | 허재영 | 052-715-5162 | 품명 분석기 - 별칭 COMMUNICATIONS ADAPTER - 용도 WATER ANALYSIS ADAPTER - 타입(형식) DATA COMMUNICATIONS ADAPTER - 재질 BODY MATERIAL : SS316 - 압력 100 PSIG - 전기 데이터 10~30 VDC - 분석기(ANALYZER) 데이터 MODBUS RTU - 온도 100 ℉ - 설계매체 WATER - 데이터 저장 MODBUS RTU - 연결(CONNECTION) 데이터 30 FEET, STRIPPED WIRES - 설치기기 정보 CONNECTOR PLUG 품질등급 A등급 제작사 (주)이엔이 - 제작사 유형(MFR CATEGORY) ORIGINAL EQUIP. SUPPLIER - 원기술규격서(OTS) SHINKORI 3&4, 0-472-N208 - 모델번호 CA12B3A - 도면번호 N208-DL-F01-01 (P.15/19) - N208-IM-A01-04 (P.189/2240) 제작사 THERMO FISHER SCIENTIFIC INC. - 제작사 유형(MFR CATEGORY) ORIGINAL EQUIP. MANUFACTURER - 원기술규격서(OTS) SHINKORI 3&4, 0-472-N208 - 모델번호 CA12B3A - 도면번호 N208-DL-F01-01 (P.15/19) - N208-IM-A01-04 (P.189/2240) 제출서류목록 - 품질보증계획서(QAM) - 품질증빙/제출서류목록(QVDL) - 품질보증확인서(C of C) - 일반규격품품질검증(CGID) 계획/보고서 | THERMO FISHER SCIENTIFIC INC. | CA12B3A
2020 | 1 | 경상예방정비용 | 새울 | 1발전소 |  |  | 200560968 | 정비부분품(SPAR) | 국외 | A | 측온저항체(RTD) | 측온저항체(RTD),PT100,PROBE LENGTH : 274㎜,1.2 | EA | 4 | 계측제어부 | 권승희 | 052-715-5161 | 품명 측온저항체(RTD) - RTD타입 PT100 - 몸체외경 PROBE LENGTH : 274㎜ - 몸체길이 1.25METER - RTD재질 PLATINUM - 측정온도(상한) 200℃ - 측정온도(하한) 0℃ - 기계적접속타입 CONNECTION : F1A/B2 - 특수사항 LAYOUT : M18×150 - 별칭 RTD SENSOR_ENGINE BEARING 품질등급 A등급 제작사 CMR(CONTROLE MEASURE REGULATIO - 원기술규격서(OTS) SHINKORI 3&4, 9-591-M263 - 제작사 유형(MFR CATEGORY) ORIGINAL EQUIP. MANUFACTURER - 모델번호 MP12-S274-M18-0.7-F1A/B2 - 도면번호 M263-DL-D02-81(P.20/29) 제작사 에이치에스디엔진(주)[구 두산엔진(주)] - 원기술규격서(OTS) SHINKORI 3&4, 9-591-M263 - 제작사 유형(MFR CATEGORY) ORIGINAL EQUIP. SUPPLIER - 모델번호 MP12-S274-M18-0.7-F1A/B2 - 도면번호 M263-DL-D02-81(P.20/29) 제출서류목록 - 품질보증계획서(QAM) - 품질보증확인서(C of C) | CMR(CONTROLE MEASURE REGULATION) | MP12-S274-M18-0.7-F1A/B2
2020 | 1 | 경상예방정비용 | 새울 | 1발전소 |  |  | 200560969 | 정비부분품(SPAR) | 국외 | A | 열전대 | 열전대,"K",3 METER,800℃,0℃,80㎜(PROBE LENGTH | EA | 4 | 계측제어부 | 권승희 | 052-715-5161 | 품명 열전대 - 열전대타입 "K" - 몸체길이 3 METER - 측정온도(상한) 800℃ - 측정온도(하한) 0℃ - 외피(SHEATH) 길이 80㎜(PROBE LENGTH) - 프로세스연결사이즈 F1A - 특수사항 LAYOUT : M18×150 - 별칭 THERMOCOUPLE_EXHAUST GAS TEMP - 열전대(THERMOCOUPLE) 전선 재질 CHROMEL-ALUMEL 품질등급 A등급 제작사 CMR(CONTROLE MEASURE REGULATIO - 도면번호 2819 M263-DL-D02-81(P.23/29) - 모델번호 M/N MD2RU K80 M18 3 FIA - 원기술규격서(OTS) SHINKORI 3&4, 9-591-M263 - 제작사 유형(MFR CATEGORY) ORIGINAL EQUIP. MANUFACTURER 제작사 에이치에스디엔진(주)[구 두산엔진(주)] - 제작사 유형(MFR CATEGORY) ORIGINAL EQUIP. SUPPLIER - 원기술규격서(OTS) SHINKORI 3&4, 9-591-M263 - 모델번호 M/N MD2RU K80 M18 3 FIA - 도면번호 2819 M263-DL-D02-81(P.23/29) 제출서류목록 - 품질보증계획서(QAM) - 품질보증확인서(C of C) | CMR(CONTROLE MEASURE REGULATION) | M/N MD2RU K80 M18 3 FIA
2020 | 1 | 경상예방정비용 | 새울 | 1발전소 |  |  | 200560971 | 정비부분품(SPAR) | 국외 | Q | 전송기 | 전송기,TEMPERATURE TRANSMITTER,3 WIRE,4~20㎃ | EA | 3 | 계측제어부 | 권승희 | 052-715-5161 | 품명 전송기 - 전송기타입 TEMPERATURE TRANSMITTER - 온도센서보호형태 3 WIRE - 출력전류 4~20㎃ - 연결전압 12~48VDC - 사용온도(상한) 0~110℃ - 탐침(PROBE)타입 PT-100 - 다이아프램재질 SHEATH : 316 SST - 전선관연결 OUTPUT 4-20MA 2 WIRE 품질등급 Q등급 제작사 에이치에스디엔진(주)[구 두산엔진(주)] - 제작사 유형(MFR CATEGORY) ORIGINAL EQUIP. SUPPLIER - 원기술규격서(OTS) SHINKORI 3&4, 9-591-M263 - 원기기 기기검증(EQ Category) SEISMIC QUALIFICATION - 모델번호 N7013-RP-0-U-10-S - 도면번호 M263-DT-B01-02(P.23) 제작사 ULTRA ELECTRONICS NSPI - 원기술규격서(OTS) SHINKORI 3&4, 9-591-M263 - 원기기 기기검증(EQ Category) SEISMIC QUALIFICATION - 모델번호 N7013-RP-0-U-10-S - 도면번호 M263-DT-B01-02(P.23) - 제작사 유형(MFR CATEGORY) ORIGINAL EQUIP. MANUFACTURER 제출서류목록 - 품질보증계획서(QAM) - 품질증빙/제출서류목록(QVDL) - 품질보증확인서(C of C) | 에이치에스디엔진(주)[구 두산엔진(주)] | N7013-RP-0-U-10-S
2020 | 1 | 경상예방정비용 | 새울 | 1발전소 |  |  | 200560975 | 정비부분품(SPAR) | 국외 | A | 측온저항체(RTD) | 측온저항체(RTD),100Ω 0°C - 0.00385 TCR,11",90 | EA | 2 | 계측제어부 | 권승희 | 052-715-5161 | 품명 측온저항체(RTD) - RTD타입 100Ω 0°C - 0.00385 TCR - 몸체길이 11" - 측정온도(상한) 900℉ - 터미널타입 TERMINAL BLOCK W/SCREWS - 연결규격 1/2" 14NPT - 특수사항 3WIRE 품질등급 A등급 제작사 에이치에스디엔진(주)[구 두산엔진(주)] - 도면번호 M263-DE-A01-15 (P.21/29) - 모델번호 305-01B-C-3-C-11-Z006 - 제작사 유형(MFR CATEGORY) ORIGINAL EQUIP. SUPPLIER - 원기술규격서(OTS) SHINKORI 3&4, 9-591-M263 제작사 WEED INSTRUMENT CO., INC - 제작사 유형(MFR CATEGORY) ORIGINAL EQUIP. MANUFACTURER - 원기술규격서(OTS) SHINKORI 3&4, 9-591-M263 - 모델번호 305-01B-C-3-C-11-Z006 - 도면번호 M263-DE-A01-15 (P.21/29) 제작사 ULTRA ELECTRONICS NSPI - 도면번호 M263-DE-A01-15 (P.21/29) - 모델번호 305-01B-C-3-C-11-Z006 - 원기술규격서(OTS) SHINKORI 3&4, 9-591-M263 - 제작사 유형(MFR CATEGORY) ORIGINAL EQUIP. MANUFACTURER 제출서류목록 - 품질보증계획서(QAM) - 품질증빙/제출서류목록(QVDL) - 품질보증확인서(C of C) | 에이치에스디엔진(주)[구 두산엔진(주)] | 305-01B-C-3-C-11-Z006
2020 | 1 | 경상예방정비용 | 새울 | 1발전소 |  |  | 200560976 | 정비부분품(SPAR) | 국외 | A | 전송기 | 전송기,TEMPERATURE TRANSMITTER,110℃,0℃,4-20 | EA | 2 | 계측제어부 | 권승희 | 052-715-5161 | 품명 전송기 - 전송기타입 TEMPERATURE TRANSMITTER - 측정범위(상한) 110℃ - 측정범위(하한) 0℃ - 출력전류 4-20㎃ - 연결전압 24VDC - 백금온도센서저항 100Ω 0°C - 0,00385 TCR - 탐침(PROBE)길이 11" - 프로세스연결사이즈 1/2" 14NPT - 프로세스연결타입 3WIRE - 전선관연결 3/4" NPT - 송신기(TRANSMITTER) 데이터 NEMA 4 품질등급 A등급 제작사 에이치에스디엔진(주)[구 두산엔진(주)] - 도면번호 M263-DE-A01-15 (P.19/29) - 모델번호 305-01B-C-3-C-11-Z006 - 원기술규격서(OTS) SHINKORI 3&4, 9-591-M263 - 제작사 유형(MFR CATEGORY) ORIGINAL EQUIP. SUPPLIER 제작사 WEED INSTRUMENT CO., INC - 제작사 유형(MFR CATEGORY) ORIGINAL EQUIP. MANUFACTURER - 원기술규격서(OTS) SHINKORI 3&4, 9-591-M263 - 모델번호 305-01B-C-3-C-11-Z006 - 도면번호 M263-DE-A01-15 (P.19/29) 제작사 ULTRA ELECTRONICS NSPI - 제작사 유형(MFR CATEGORY) ORIGINAL EQUIP. MANUFACTURER - 원기술규격서(OTS) SHINKORI 3&4, 9-591-M263 - 모델번호 305-01B-C-3-C-11-Z006 - 도면번호 M263-DE-A01-15 (P.19/29) 제출서류목록 - 품질보증계획서(QAM) - 품질증빙/제출서류목록(QVDL) - 품질보증확인서(C of C) | 에이치에스디엔진(주)[구 두산엔진(주)] | 305-01B-C-3-C-11-Z006
2020 | 1 | 경상예방정비용 | 새울 | 1발전소 |  |  | 200560977 | 정비부분품(SPAR) | 국외 | A | 측온저항체(RTD) | 측온저항체(RTD),100Ω 0°C - 0.00385 TCR,9",900 | EA | 2 | 계측제어부 | 권승희 | 052-715-5161 | 품명 측온저항체(RTD) - RTD타입 100Ω 0°C - 0.00385 TCR - 몸체길이 9" - 측정온도(상한) 900℉ - 터미널타입 TERMINAL BLOCK W/SCREWS - 연결규격 1/2" 14NPT - 특수사항 3WIRE 품질등급 A등급 제작사 에이치에스디엔진(주)[구 두산엔진(주)] - 도면번호 M263-DE-A01-15 (P.21/29) - 모델번호 305-01B-C-3-C-9-Z006 - 제작사 유형(MFR CATEGORY) ORIGINAL EQUIP. SUPPLIER - 원기술규격서(OTS) SHINKORI 3&4, 9-591-M263 제작사 WEED INSTRUMENT CO., INC - 제작사 유형(MFR CATEGORY) ORIGINAL EQUIP. MANUFACTURER - 원기술규격서(OTS) SHINKORI 3&4, 9-591-M263 - 모델번호 305-01B-C-3-C-9-Z006 - 도면번호 M263-DE-A01-15 (P.21/29) 제작사 ULTRA ELECTRONICS NSPI - 도면번호 M263-DE-A01-15 (P.21/29) - 모델번호 305-01B-C-3-C-9-Z006 - 원기술규격서(OTS) SHINKORI 3&4, 9-591-M263 - 제작사 유형(MFR CATEGORY) ORIGINAL EQUIP. MANUFACTURER 제출서류목록 - 품질보증계획서(QAM) - 품질증빙/제출서류목록(QVDL) - 품질보증확인서(C of C) | 에이치에스디엔진(주)[구 두산엔진(주)] | 305-01B-C-3-C-9-Z006
2020 | 1 | 경상예방정비용 | 새울 | 1발전소 |  |  | 200560978 | 정비부분품(SPAR) | 국외 | Q | 전송기 | 전송기,TEMPERATURE TRANSMITTER,110℃,0℃,4-20 | EA | 2 | 계측제어부 | 권승희 | 052-715-5161 | 품명 전송기 - 전송기타입 TEMPERATURE TRANSMITTER - 측정범위(상한) 110℃ - 측정범위(하한) 0℃ - 출력전류 4-20㎃ - 연결전압 24VDC - 백금온도센서저항 100Ω 0°C - 0,00385 TCR - 탐침(PROBE)길이 8" - 탐침(PROBE)직경 6.4㎜ - 프로세스연결사이즈 1/2" 14NPT - 프로세스연결타입 3WIRE - 전선관연결 3/4" NPT - 송신기(TRANSMITTER) 데이터 NEMA 4 품질등급 Q등급 제작사 에이치에스디엔진(주)[구 두산엔진(주)] - 도면번호 M263-DE-A01-15 (P.25) - 모델번호 615-1B-C-3-C-8-0-0 - 원기기 기기검증(EQ Category) SEISMIC QUALIFICATION - 원기술규격서(OTS) SHINKORI 3&4, 9-591-M263 - 제작사 유형(MFR CATEGORY) ORIGINAL EQUIP. SUPPLIER 제작사 WEED INSTRUMENT CO., INC - 제작사 유형(MFR CATEGORY) ORIGINAL EQUIP. MANUFACTURER - 원기술규격서(OTS) SHINKORI 3&4, 9-591-M263 - 원기기 기기검증(EQ Category) SEISMIC QUALIFICATION - 도면번호 M263-DE-A01-15 (P.25) - 모델번호 615-1B-C-3-C-8-0-0 제작사 ULTRA ELECTRONICS NSPI - 제작사 유형(MFR CATEGORY) ORIGINAL EQUIP. MANUFACTURER - 원기술규격서(OTS) SHINKORI 3&4, 9-591-M263 - 원기기 기기검증(EQ Category) SEISMIC QUALIFICATION - 모델번호 615-1B-C-3-C-8-0-0 - 도면번호 M263-DE-A01-15 (P.25) 제출서류목록 - 품질보증계획서(QAM) - 품질증빙/제출서류목록(QVDL) - 품질보증확인서(C of C) - 검교정성적서(Calibration Records) | 에이치에스디엔진(주)[구 두산엔진(주)] | 615-1B-C-3-C-8-0-0
2020 | 1 | 경상예방정비용 | 새울 | 1발전소 |  |  | 200560981 | 정비부분품(SPAR) | 국외 | Q | 전송기 | 전송기,TEMPERATURE TRANSMITTER,4.8",110℃,0℃ | EA | 2 | 계측제어부 | 권승희 | 052-715-5161 | 품명 전송기 - 전송기타입 TEMPERATURE TRANSMITTER - 몸체너비 4.8" - 측정범위(상한) 110℃ - 측정범위(하한) 0℃ - 출력전류 4-20㎃ - 연결전압 24VDC - 백금온도센서저항 100Ω 0°C - 0,00385 TCR - 탐침(PROBE)길이 6" - 탐침(PROBE)직경 6.4㎜ - 프로세스연결사이즈 1/2" 14NPT - 프로세스연결타입 3WIRE - 전선관연결 3/4" NPT - 송신기(TRANSMITTER) 데이터 NEMA 4 품질등급 Q등급 제작사 에이치에스디엔진(주)[구 두산엔진(주)] - 도면번호 M263-DE-A01-15 (SHEET 25) - 모델번호 615-1B-C-3-C-6-0-0 - 원기기 기기검증(EQ Category) SEISMIC QUALIFICATION - 원기술규격서(OTS) SHINKORI 3&4, 9-591-M263 - 제작사 유형(MFR CATEGORY) ORIGINAL EQUIP. SUPPLIER 제작사 WEED INSTRUMENT CO., INC - 제작사 유형(MFR CATEGORY) ORIGINAL EQUIP. MANUFACTURER - 원기술규격서(OTS) SHINKORI 3&4, 9-591-M263 - 원기기 기기검증(EQ Category) SEISMIC QUALIFICATION - 도면번호 M263-DE-A01-15 (SHEET 25) - 모델번호 615-1B-C-3-C-6-0-0 제작사 ULTRA ELECTRONICS NSPI - 제작사 유형(MFR CATEGORY) ORIGINAL EQUIP. MANUFACTURER - 원기술규격서(OTS) SHINKORI 3&4, 9-591-M263 - 원기기 기기검증(EQ Category) SEISMIC QUALIFICATION - 모델번호 615-1B-C-3-C-6-0-0 - 도면번호 M263-DE-A01-15 (SHEET 25) 제출서류목록 - 품질보증계획서(QAM) - 품질증빙/제출서류목록(QVDL) - 품질보증확인서(C of C) - 검교정성적서(Calibration Records) | 에이치에스디엔진(주)[구 두산엔진(주)] | 615-1B-C-3-C-6-0-0
2020 | 1 | 경상예방정비용 | 새울 | 1발전소 |  |  | 200560989 | 정비부분품(SPAR) | 국외 | Q | 증폭기 조립체 | 증폭기 조립체,AFSEM (TACHOMETER BOX),330㎜(W)×2 | EA | 2 | 계측제어부 | 권승희 | 052-715-5161 | 품명 증폭기 조립체 - 별칭 AFSEM (TACHOMETER BOX) - 사이즈 330㎜(W)×270㎜(H)×114㎜(D) - 출력데이터 4~20MA - 주파수 0~1200㎐ - 연결 전기 데이터 24VDC - 부속품목 C/W CARD NO.17040/19026-4 품질등급 Q등급 제작사 MAN ENERGY SOLUTIONS SAS(MAN D - 도면번호 M263-IM-A01-02(P.42,1524/2308) - 모델번호 19026 - 원기기 기기검증(EQ Category) SEISMIC QUALIFICATION - 원기술규격서(OTS) SHINKORI 3&4, 9-591-M263 - 제작사 유형(MFR CATEGORY) ORIGINAL EQUIP. MANUFACTURER 제작사 에이치에스디엔진(주)[구 두산엔진(주)] - 모델번호 19026 - 도면번호 M263-IM-A01-02(P.42,1524/2308) - 원기기 기기검증(EQ Category) SEISMIC QUALIFICATION - 제작사 유형(MFR CATEGORY) ORIGINAL EQUIP. SUPPLIER - 원기술규격서(OTS) SHINKORI 3&4, 9-591-M263 제출서류목록 - 품질보증계획서(QAM) - 품질보증확인서(C of C) | MAN ENERGY SOLUTIONS SAS(MAN DIESEL:OLD) | 19026
2020 | 1 | 경상예방정비용 | 새울 | 1발전소 |  |  | 200560993 | 정비부분품(SPAR) | 국외 | Q | 속도계 | 속도계,SVEM,EDG,MPU OVERSPEED BOX,330㎜(W)×2 | EA | 2 | 계측제어부 | 권승희 | 052-715-5161 | 품명 속도계 - 별칭 SVEM - 용도 EDG - 타입(형식) MPU OVERSPEED BOX - 사이즈 330㎜(W)×230㎜(H)×114㎜(D) - 전기 데이터 24VDC - 연결 전기 데이터 CABLE CONNECTOR - 측정범위 0~1200㎐ - 설치기기 정보 WALL MOUNT - 특수사항 MPU OVERSPEED BOX 품질등급 Q등급 제작사 MAN ENERGY SOLUTIONS SAS(MAN D - 도면번호 M263-IM-A01-02(P.42,1498/2308) - 모델번호 19025 - 원기기 기기검증(EQ Category) SEISMIC QUALIFICATION - 원기술규격서(OTS) SHINKORI 3&4, 9-591-M263 - 제작사 유형(MFR CATEGORY) ORIGINAL EQUIP. MANUFACTURER 제작사 에이치에스디엔진(주)[구 두산엔진(주)] - 모델번호 19025 - 도면번호 M263-IM-A01-02(P.42,1498/2308) - 제작사 유형(MFR CATEGORY) ORIGINAL EQUIP. SUPPLIER - 원기술규격서(OTS) SHINKORI 3&4, 9-591-M263 - 원기기 기기검증(EQ Category) SEISMIC QUALIFICATION 제출서류목록 - 품질보증계획서(QAM) - 품질보증확인서(C of C) | MAN ENERGY SOLUTIONS SAS(MAN DIESEL:OLD) | 19025
2020 | 1 | 경상예방정비용 | 새울 | 1발전소 |  |  | 200560996 | 정비부분품(SPAR) | 국외 | Q | 속도계 | 속도계,SVEM SENSOR,DIESEL,MPU,24VDC,CABLE | EA | 2 | 계측제어부 | 권승희 | 052-715-5161 | 품명 속도계 - 별칭 SVEM SENSOR - 용도 DIESEL - 타입(형식) MPU - 전기 데이터 24VDC - 연결 전기 데이터 CABLE CONNECTOR - 측정범위 0~1200㎐ - 설치기기 정보 WALL MOUNT - 특수사항 MPU SENSOR 품질등급 Q등급 제작사 MAN ENERGY SOLUTIONS SAS(MAN D - 도면번호 M263-DL-D02-81 (P.12/29) - M263-IM-A01-02 (P.1498/2308) - 부품번호 19025/1 - 원기기 기기검증(EQ Category) SEISMIC QUALIFICATION - 원기술규격서(OTS) SHINKORI 3&4, 9-591-M263 - 제작사 유형(MFR CATEGORY) ORIGINAL EQUIP. MANUFACTURER 제작사 에이치에스디엔진(주)[구 두산엔진(주)] - 도면번호 M263-DL-D02-81 (P.12/29) - M263-IM-A01-02 (P.1498/2308) - 원기술규격서(OTS) SHINKORI 3&4, 9-591-M263 - 원기기 기기검증(EQ Category) SEISMIC QUALIFICATION - 부품번호 19025/1 - 제작사 유형(MFR CATEGORY) ORIGINAL EQUIP. SUPPLIER 제출서류목록 - 품질보증계획서(QAM) - 품질보증확인서(C of C) | MAN ENERGY SOLUTIONS SAS(MAN DIESEL:OLD) |  | 19025/1
2020 | 1 | 경상예방정비용 | 새울 | 1발전소 |  |  | 200560997 | 정비부분품(SPAR) | 국외 | Q | 속도계 | 속도계,PREAMPLIFIER,DIESEL GENERATOR,MPU PR | EA | 2 | 계측제어부 | 권승희 | 052-715-5161 | 품명 속도계 - 별칭 PREAMPLIFIER - 용도 DIESEL GENERATOR - 타입(형식) MPU PREAMPLIFIER - 사이즈 122*160*85 MM - 온도 -40~85℃ - 전기 데이터 24VDC - 연결 전기 데이터 CABLE CONNECTOR - 측정범위 0~1200㎐ - 설치기기 정보 WALL MOUNT - 특수사항 MPU PRE-AMPLIFIER 품질등급 Q등급 제작사 MAN ENERGY SOLUTIONS SAS(MAN D - 도면번호 M263-DL-D02-81 (P.4/29) - M263-IM-A01-02 (P.1498/2308) - 부품번호 19025/2 - 원기기 기기검증(EQ Category) SEISMIC QUALIFICATION - 원기술규격서(OTS) SHINKORI 3&4, 9-591-M263 - 제작사 유형(MFR CATEGORY) ORIGINAL EQUIP. MANUFACTURER 제작사 에이치에스디엔진(주)[구 두산엔진(주)] - 도면번호 M263-DL-D02-81 (P.4/29) - M263-IM-A01-02 (P.1498/2308) - 원기술규격서(OTS) SHINKORI 3&4, 9-591-M263 - 원기기 기기검증(EQ Category) SEISMIC QUALIFICATION - 부품번호 19025/2 - 제작사 유형(MFR CATEGORY) ORIGINAL EQUIP. SUPPLIER 제출서류목록 - 품질보증계획서(QAM) - 품질보증확인서(C of C) | MAN ENERGY SOLUTIONS SAS(MAN DIESEL:OLD) |  | 19025/2
2021 | 1 | 계획예방정비용 | 새울 | 1발전소 | 2(신4) | 2 | 200560998 | 정비부분품(SPAR) | 국외 | A | 오-링 | 오-링,EA,ORIGINAL EQUIP. MANUFACTURER,-,-, | EA | 4 | 기계부 | 조준영 | 052-715-5242 | 품명 오-링 - 최소포장단위 EA 품질등급 A등급 제작사 MAN ENERGY SOLUTIONS SAS(MAN D - 제작사 유형(MFR CATEGORY) ORIGINAL EQUIP. MANUFACTURER - 부품번호 - - 모델번호 - 제작사 에이치에스디엔진(주)[구 두산엔진(주)] - 도면 품목번호 108 - 5 - 도면번호 FR-02ABK900001/2700018999 - FR-02ACF900009/2700031682 - M263-IM-A02-01(P.1113/2931) - M263-IM-A02-01(P.1274/2931) - 모델번호 12PC2.6B - 부품번호 00652295363 - 원기기 기기검증(EQ Category) ENVIRONMENTAL QUALIFICATION - SEISMIC QUALIFICATION - 원기술규격서(OTS) SHINKORI 3&4, 9-591-M263 - 제작사 유형(MFR CATEGORY) ORIGINAL EQUIP. SUPPLIER 제출서류목록 - 품질보증확인서(C of C) | MAN ENERGY SOLUTIONS SAS(MAN DIESEL:OLD) | - | -
2020 | 1 | 경상예방정비용 | 새울 | 1발전소 |  |  | 200561001 | 정비부분품(SPAR) | 국외 | Q | 전자석 계전기 | 전자석 계전기,OPEN OR CLOSED-CIRCUIT PRINCIP,1 | EA | 5 | 계측제어부 | 권승희 | 052-715-5161 | 품명 전자석 계전기 - 계전기타입 OPEN OR CLOSED-CIRCUIT PRINCIP - 길이 120㎜(D) - 너비 22.5㎜(W) - 높이 105㎜(H) - 정격전압 110-240VAC(60㎐)/100-300VDC - 주파수 60㎐ - 제어전압 0-10V - 설치설비형식 DIN-RAIL(WIDTH : 22.5㎜) - 특수사항 EDG - 별칭 STANDARD SIGNAL CONVERTER - 계전기(RELAY) 데이터 2 THRESHOLD RELAY OUTPUTS 품질등급 Q등급 제작사 에이치에스디엔진(주)[구 두산엔진(주)] - 제작사 유형(MFR CATEGORY) ORIGINAL EQUIP. SUPPLIER - 원기술규격서(OTS) SHINKORI 3&4, 9-591-M263 - 원기기 기기검증(EQ Category) SEISMIC QUALIFICATION - 부품번호 1SVR 040 011 R2500 - 모델번호 CC-U/STDR - 도면번호 M263-IM-A01-02(P.62,1199,2286) - 도면 품목번호 N6018E-A40009 제작사 ABB AUTOMATION INC - 원기기 기기검증(EQ Category) SEISMIC QUALIFICATION - 부품번호 1SVR 040 011 R2500 - 모델번호 CC-U/STDR - 도면번호 M263-IM-A01-02(P.62,1199,2286) - 도면 품목번호 N6018E-A40009 - 제작사 유형(MFR CATEGORY) ORIGINAL EQUIP. MANUFACTURER - 원기술규격서(OTS) SHINKORI 3&4, 9-591-M263 제출서류목록 - 품질보증계획서(QAM) - 품질증빙/제출서류목록(QVDL) - 품질보증확인서(C of C) - 성능(또는 기능)시험 기록 | 에이치에스디엔진(주)[구 두산엔진(주)] | CC-U/STDR | 1SVR 040 011 R2500
2021 | 1 | 계획예방정비용 | 새울 | 1발전소 | 2(신4) | 2 | 200561002 | 정비부분품(SPAR) | 국외 | A | 개스킷 | 개스킷,EA,4,FR-02ABV900005/2700018999,M263- | EA | 12 | 기계부 | 조준영 | 052-715-5242 | 품명 개스킷 - 최소포장단위 EA 품질등급 A등급 제작사 MAN ENERGY SOLUTIONS SAS(MAN D - 도면 품목번호 4 - 도면번호 FR-02ABV900005/2700018999 - M263-IM-A02-01(1127/2931) - 모델번호 12PC2.6B - 부품번호 02035007620 - 원기기 기기검증(EQ Category) ENVIRONMENTAL QUALIFICATION - SEISMIC QUALIFICATION - 원기술규격서(OTS) SHINKORI 3&4, 9-591-M263 - 제작사 유형(MFR CATEGORY) ORIGINAL EQUIP. MANUFACTURER 제작사 에이치에스디엔진(주)[구 두산엔진(주)] - 모델번호 12PC2.6B - 부품번호 02035007620 - 제작사 유형(MFR CATEGORY) ORIGINAL EQUIP. SUPPLIER - 원기술규격서(OTS) SHINKORI 3&4, 9-591-M263 - 원기기 기기검증(EQ Category) ENVIRONMENTAL QUALIFICATION - SEISMIC QUALIFICATION - 도면번호 FR-02ABV900005/2700018999 - M263-IM-A02-01(1127/2931) - 도면 품목번호 4 제출서류목록 - 품질보증계획서(QAM) - 품질증빙/제출서류목록(QVDL) - 품질보증확인서(C of C) | MAN ENERGY SOLUTIONS SAS(MAN DIESEL:OLD) | 12PC2.6B | 2035007620
2021 | 1 | 계획예방정비용 | 새울 | 1발전소 | 2(신4) | 2 | 200561004 | 정비부분품(SPAR) | 국외 | A | 개스킷 | 개스킷,EA,5,FR-02ABV900005/2700018999,M263- | EA | 12 | 기계부 | 조준영 | 052-715-5242 | 품명 개스킷 - 최소포장단위 EA 품질등급 A등급 제작사 MAN ENERGY SOLUTIONS SAS(MAN D - 도면 품목번호 5 - 도면번호 FR-02ABV900005/2700018999 - M263-IM-A02-01(1127/2931) - 모델번호 12PC2.6B - 부품번호 02097007621 - 원기기 기기검증(EQ Category) ENVIRONMENTAL QUALIFICATION - SEISMIC QUALIFICATION - 원기술규격서(OTS) SHINKORI 3&4, 9-591-M263 - 제작사 유형(MFR CATEGORY) ORIGINAL EQUIP. MANUFACTURER 제작사 에이치에스디엔진(주)[구 두산엔진(주)] - 모델번호 12PC2.6B - 부품번호 02097007621 - 제작사 유형(MFR CATEGORY) ORIGINAL EQUIP. SUPPLIER - 원기술규격서(OTS) SHINKORI 3&4, 9-591-M263 - 원기기 기기검증(EQ Category) ENVIRONMENTAL QUALIFICATION - SEISMIC QUALIFICATION - 도면번호 FR-02ABV900005/2700018999 - M263-IM-A02-01(1127/2931) - 도면 품목번호 5 제출서류목록 - 품질보증계획서(QAM) - 품질증빙/제출서류목록(QVDL) - 품질보증확인서(C of C) | MAN ENERGY SOLUTIONS SAS(MAN DIESEL:OLD) | 12PC2.6B | 2097007621
2020 | 1 | 경상예방정비용 | 새울 | 1발전소 |  |  | 200561007 | 정비부분품(SPAR) | 국외 | A | 다이알 압력계 | GAUGE,DIFFERENTIAL, DIAL INDICATING,100㎜ | EA | 4 | 계측제어부 | 권승희 | 052-715-5161 | 품명 GAUGE - 게이지타입 DIFFERENTIAL, DIAL INDICATING - 직경 100㎜ - 측정범위(하한) 0BAR - 측정범위(상한) 2.5BAR - 정확도 ±1.6% OF FULL SPAN - 눈금단위 0.02BAR - 다이아프램재질 SUS - 프로세스연결사이즈 2*G 1/4IN FEMALE - 사용압력(하한) 0BAR - 사용압력(상한) 2.5BAR - 사용온도(하한) -4℉(-20℃) - 사용온도(상한) 140℉(60℃) - 설치방법 BRACKET - 특수사항 IP 54 PER EN 60 529 - 별칭 EDG COMPRESSOR FILTER DPI 품질등급 A등급 제작사 WIKA ALEXANDER WIEGAND GMBH & - 원기술규격서(OTS) SHINKORI 3&4, 9-591-M263 - 제작사 유형(MFR CATEGORY) ORIGINAL EQUIP. MANUFACTURER - 도면번호 M263-DT-B07-01 (P.37/46) - 모델번호 732.51 제작사 에이치에스디엔진(주)[구 두산엔진(주)] - 원기술규격서(OTS) SHINKORI 3&4, 9-591-M263 - 제작사 유형(MFR CATEGORY) ORIGINAL EQUIP. SUPPLIER - 모델번호 732.51 - 도면번호 M263-DT-B07-01 (P.37/46) 제출서류목록 - 품질보증계획서(QAM) - 품질증빙/제출서류목록(QVDL) - 품질보증확인서(C of C) | 에이치에스디엔진(주)[구 두산엔진(주)] | 732.51
2020 | 1 | 경상예방정비용 | 새울 | 1발전소 |  |  | 200561017 | 정비부분품(SPAR) | 국외 | A | 차압 게이지 | 차압 게이지,DIFFERENTIAL PRESSURE SWITCH,-20" | EA | 4 | 계측제어부 | 권승희 | 052-715-5161 | 품명 차압 게이지 - 별칭 DIFFERENTIAL PRESSURE SWITCH - 압력 -20" HG TO 25 PSIG - 온도 20 TO 120℉(-6.67 TO 48.9℃) - 측정범위 0-3" WTR - 다이알 규격 4" DIAL FACE - 정확도 ±2% OF F.S - 전기 데이터 SWITCH : 10A @120 VAC - 측정(SCALE) 데이터 0-3" WTR - 연결(CONNECTION) 데이터 1/8" FEMAIL NPT - 특수사항 SWITCH TYPE : DPDT 품질등급 A등급 제작사 LS 엠트론(주) - 제작사 유형(MFR CATEGORY) ORIGINAL EQUIP. SUPPLIER - 원기술규격서(OTS) SHINKORI 3&4, 9-152-M252 - 도면번호 M252-DG-A01-02 - M252-DL-B01-02 (P.5/47) - 모델번호 A3003 제작사 DWYER INSTRUMENTS, INC. - 도면 품목번호 M252-DG-A01-02 - 도면번호 M252-DL-B01-02 (P.5/47) - 모델번호 A3003 - 원기술규격서(OTS) SHINKORI 3&4, 9-152-M252 - 제작사 유형(MFR CATEGORY) ORIGINAL EQUIP. MANUFACTURER 제출서류목록 - 품질보증계획서(QAM) - 품질증빙/제출서류목록(QVDL) - 품질보증확인서(C of C) | DWYER INSTRUMENTS, INC. | A3003
2020 | 1 | 계획예방정비용 | 새울 | 1발전소 | 1(신3) | 3 | 200561155 | 정비부분품(SPAR) | 국외 | Q | 부품키트,밸브용 | 부품키트,밸브용,3WAY CONTROL VALVE,SA182 GRF6NM | SET | 2 | 기계부 | 김민성 | 052-715-5148 | 품명 부품키트,밸브용 - 밸브타입 3WAY CONTROL VALVE - 밸브부품키트재질 SA182 GRF6NM W/ STELLITE 6 - 구성품1 PLUG 8 Q4W385 - 구성품2 STEM 1.000DIA 1.000-14X1.000-1 - 구성품3 DOWEL PIN 0.3127X1.58 - 특수사항 NDE = PT - 적용기술기준 ASME SEC.Ⅲ ND(95ED.97ADD) - 별칭 PLUG&STEM S/A 품질등급 Q등급 제작사 DRESSER/MASONEILAN - 도면 품목번호 4(4.1/4.2/4.3) - 제작 도면번호 715000001 - 도면번호 J232B-DG-A01-01 - 모델번호 87N-Q4W385 - 부품번호 715000638-999-J000 - 원기기 기기검증(EQ Category) ENVIRONMENTAL QUALIFICATION - SEISMIC QUALIFICATION - 원기술규격서(OTS) SHINKORI 3&4, 9-184-J232B - 제작사 유형(MFR CATEGORY) ORIGINAL EQUIP. MANUFACTURER 제출서류목록 - 품질보증계획서(QAM) - 품질검사계획(QP) - 품질증빙/제출서류목록(QVDL) - 품질보증확인서(C of C) - 재료시험성적서(CMTR) - 자료보고서(Code Data Report) - 용접기록(Welding Records) - 비파괴검사보고서(NDE Records) - 열처리기록(Heat Treatment) - 모의후열처리기록(SPWHT) - 재료검증보고서(MVR) | DRESSER/MASONEILAN | 87N-Q4W385 | 715000638-999-J000
2021 | 1 | 계획예방정비용 | 새울 | 1발전소 | 2(신4) | 2 | 200561155 | 정비부분품(SPAR) | 국외 | Q | 부품키트,밸브용 | 부품키트,밸브용,3WAY CONTROL VALVE,SA182 GRF6NM | SET | 4 | 기계부 | 김민성 | 052-715-5148 | 품명 부품키트,밸브용 - 밸브타입 3WAY CONTROL VALVE - 밸브부품키트재질 SA182 GRF6NM W/ STELLITE 6 - 구성품1 PLUG 8 Q4W385 - 구성품2 STEM 1.000DIA 1.000-14X1.000-1 - 구성품3 DOWEL PIN 0.3127X1.58 - 특수사항 NDE = PT - 적용기술기준 ASME SEC.Ⅲ ND(95ED.97ADD) - 별칭 PLUG&STEM S/A 품질등급 Q등급 제작사 DRESSER/MASONEILAN - 도면 품목번호 4(4.1/4.2/4.3) - 제작 도면번호 715000001 - 도면번호 J232B-DG-A01-01 - 모델번호 87N-Q4W385 - 부품번호 715000638-999-J000 - 원기기 기기검증(EQ Category) ENVIRONMENTAL QUALIFICATION - SEISMIC QUALIFICATION - 원기술규격서(OTS) SHINKORI 3&4, 9-184-J232B - 제작사 유형(MFR CATEGORY) ORIGINAL EQUIP. MANUFACTURER 제출서류목록 - 품질보증계획서(QAM) - 품질검사계획(QP) - 품질증빙/제출서류목록(QVDL) - 품질보증확인서(C of C) - 재료시험성적서(CMTR) - 자료보고서(Code Data Report) - 용접기록(Welding Records) - 비파괴검사보고서(NDE Records) - 열처리기록(Heat Treatment) - 모의후열처리기록(SPWHT) - 재료검증보고서(MVR) | DRESSER/MASONEILAN | 87N-Q4W385 | 715000638-999-J000
2020 | 1 | 계획예방정비용 | 새울 | 1발전소 | 1(신3) | 3 | 200561159 | 정비부분품(SPAR) | 국외 | Q | 케이지,밸브용 | 케이지,밸브용,UPPER CAGE,ASTM A487 GR.CA6NM CL | EA | 2 | 기계부 | 김민성 | 052-715-5148 | 품명 케이지,밸브용 - 케이지타입 UPPER CAGE - 케이지(CAGE)재질 ASTM A487 GR.CA6NM CLASS B - 밸브타입 3WAY CONTROL VALVE - 밸브사이즈 8IN(H/F 36~45HRC) - 최소포장단위 EA - 별칭 UPPER CAGE 200 품질등급 Q등급 제작사 DRESSER/MASONEILAN - 제작사 유형(MFR CATEGORY) ORIGINAL EQUIP. MANUFACTURER - 도면번호 J232B-DG-A01-01 - 도면 품목번호 6 - 원기기 기기검증(EQ Category) SEISMIC QUALIFICATION - 부품번호 715000388-578-J117 - 모델번호 87N-Q4W385 - 원기술규격서(OTS) SHINKORI 3&4, 9-184-J232B 제출서류목록 - 품질보증계획서(QAM) - 품질검사계획(QP) - 품질증빙/제출서류목록(QVDL) - 품질보증확인서(C of C) - 재료시험보고서(MTR OR MILL SHEET) - 용접기록(Welding Records) - 비파괴검사보고서(NDE Records) - 열처리기록(Heat Treatment) - 모의후열처리기록(SPWHT) | DRESSER/MASONEILAN | 87N-Q4W385 | 715000388-578-J117
2022 | 3 | 계획예방정비용 | 새울 | 1발전소 | 2(신4) | 3 | 200561159 | 정비부분품(SPAR) | 국외 | Q | 케이지,밸브용 | 케이지,밸브용,UPPER CAGE,ASTM A487 GR.CA6NM CL | EA | 2 | 기계부 | 김민성 | 052-715-5148 | 품명 케이지,밸브용 - 케이지타입 UPPER CAGE - 케이지(CAGE)재질 ASTM A487 GR.CA6NM CLASS B - 밸브타입 3WAY CONTROL VALVE - 밸브사이즈 8IN(H/F 36~45HRC) - 최소포장단위 EA - 별칭 UPPER CAGE 200 품질등급 Q등급 제작사 DRESSER/MASONEILAN - 제작사 유형(MFR CATEGORY) ORIGINAL EQUIP. MANUFACTURER - 도면번호 J232B-DG-A01-01 - 도면 품목번호 6 - 원기기 기기검증(EQ Category) SEISMIC QUALIFICATION - 부품번호 715000388-578-J117 - 모델번호 87N-Q4W385 - 원기술규격서(OTS) SHINKORI 3&4, 9-184-J232B 제출서류목록 - 품질보증계획서(QAM) - 품질검사계획(QP) - 품질증빙/제출서류목록(QVDL) - 품질보증확인서(C of C) - 재료시험보고서(MTR OR MILL SHEET) - 용접기록(Welding Records) - 비파괴검사보고서(NDE Records) - 열처리기록(Heat Treatment) - 모의후열처리기록(SPWHT) | DRESSER/MASONEILAN | 87N-Q4W385 | 715000388-578-J117
2020 | 1 | 계획예방정비용 | 새울 | 1발전소 | 1(신3) | 3 | 200561162 | 정비부분품(SPAR) | 국외 | Q | 케이지,밸브용 | 케이지,밸브용,LOWER CAGE, LINEAR 200(8),ASTM | EA | 2 | 기계부 | 김민성 | 052-715-5148 | 품명 케이지,밸브용 - 케이지타입 LOWER CAGE, LINEAR 200(8) - 케이지(CAGE)재질 ASTM A487 GR.CA6NM CLASS B - 밸브타입 3WAY CONTROL VALVE - 밸브사이즈 8IN(TYPE87N SIZE32 ACT.) - 최소포장단위 EA - 별칭 LOWER CAGE, LINEAR 200 품질등급 Q등급 제작사 DRESSER/MASONEILAN - 제작사 유형(MFR CATEGORY) ORIGINAL EQUIP. MANUFACTURER - 도면번호 J232B-DG-A01-01 - 도면 품목번호 7 - 원기기 기기검증(EQ Category) SEISMIC QUALIFICATION - 부품번호 715000627-2455J117(SPARE PART) - 모델번호 87N-Q4W385 - 원기술규격서(OTS) SHINKORI 3&4, 9-184-J232B 제출서류목록 - 품질보증계획서(QAM) - 품질증빙/제출서류목록(QVDL) - 품질보증확인서(C of C) - 재료시험보고서(MTR OR MILL SHEET) - 용접기록(Welding Records) - 비파괴검사보고서(NDE Records) - 열처리기록(Heat Treatment) - 모의후열처리기록(SPWHT) | DRESSER/MASONEILAN | 87N-Q4W385 | 715000627-2455J117(SPARE PART)
2022 | 3 | 계획예방정비용 | 새울 | 1발전소 | 2(신4) | 3 | 200561162 | 정비부분품(SPAR) | 국외 | Q | 케이지,밸브용 | 케이지,밸브용,LOWER CAGE, LINEAR 200(8),ASTM | EA | 2 | 기계부 | 김민성 | 052-715-5148 | 품명 케이지,밸브용 - 케이지타입 LOWER CAGE, LINEAR 200(8) - 케이지(CAGE)재질 ASTM A487 GR.CA6NM CLASS B - 밸브타입 3WAY CONTROL VALVE - 밸브사이즈 8IN(TYPE87N SIZE32 ACT.) - 최소포장단위 EA - 별칭 LOWER CAGE, LINEAR 200 품질등급 Q등급 제작사 DRESSER/MASONEILAN - 제작사 유형(MFR CATEGORY) ORIGINAL EQUIP. MANUFACTURER - 도면번호 J232B-DG-A01-01 - 도면 품목번호 7 - 원기기 기기검증(EQ Category) SEISMIC QUALIFICATION - 부품번호 715000627-2455J117(SPARE PART) - 모델번호 87N-Q4W385 - 원기술규격서(OTS) SHINKORI 3&4, 9-184-J232B 제출서류목록 - 품질보증계획서(QAM) - 품질증빙/제출서류목록(QVDL) - 품질보증확인서(C of C) - 재료시험보고서(MTR OR MILL SHEET) - 용접기록(Welding Records) - 비파괴검사보고서(NDE Records) - 열처리기록(Heat Treatment) - 모의후열처리기록(SPWHT) | DRESSER/MASONEILAN | 87N-Q4W385 | 715000627-2455J117(SPARE PART)
2020 | 1 | 계획예방정비용 | 새울 | 1발전소 | 1(신3) | 3 | 200561186 | 정비부분품(SPAR) | 국외 | A | 부품키트,밸브용 | 부품키트,밸브용,3WAY VALVE,INCONEL W/GRAPHITE | SET | 2 | 기계부 | 김민성 | 052-715-5148 | 품명 부품키트,밸브용 - 밸브부품키트용도 3WAY VALVE - 밸브부품키트재질 INCONEL W/GRAPHITE FILLER - 구성품1 BODY GASKET - 구성품2 CAGE GASKET - 구성품3 SEAT RING GASKET - 구성품4 PACKING RING - 최소포장단위 SET - 별칭 SOFT GOODS KIT 품질등급 A등급 제작사 DRESSER/MASONEILAN - 제작사 유형(MFR CATEGORY) ORIGINAL EQUIP. MANUFACTURER - 원기술규격서(OTS) SHINKORI 3&4, 9-184-J232B - 원기기 기기검증(EQ Category) SEISMIC QUALIFICATION - 부품번호 715000031-999-J000 - 모델번호 87N-Q4W385 - 도면번호 J232B-DG-A01-01 - J232B-DG-A01-01-003 - 도면 품목번호 9,10,11,18 제출서류목록 - 품질보증확인서(C of C) | DRESSER/MASONEILAN | 87N-Q4W385 | 715000031-999-J000
2021 | 1 | 계획예방정비용 | 새울 | 1발전소 | 2(신4) | 2 | 200561186 | 정비부분품(SPAR) | 국외 | A | 부품키트,밸브용 | 부품키트,밸브용,3WAY VALVE,INCONEL W/GRAPHITE | SET | 4 | 기계부 | 김민성 | 052-715-5148 | 품명 부품키트,밸브용 - 밸브부품키트용도 3WAY VALVE - 밸브부품키트재질 INCONEL W/GRAPHITE FILLER - 구성품1 BODY GASKET - 구성품2 CAGE GASKET - 구성품3 SEAT RING GASKET - 구성품4 PACKING RING - 최소포장단위 SET - 별칭 SOFT GOODS KIT 품질등급 A등급 제작사 DRESSER/MASONEILAN - 제작사 유형(MFR CATEGORY) ORIGINAL EQUIP. MANUFACTURER - 원기술규격서(OTS) SHINKORI 3&4, 9-184-J232B - 원기기 기기검증(EQ Category) SEISMIC QUALIFICATION - 부품번호 715000031-999-J000 - 모델번호 87N-Q4W385 - 도면번호 J232B-DG-A01-01 - J232B-DG-A01-01-003 - 도면 품목번호 9,10,11,18 제출서류목록 - 품질보증확인서(C of C) | DRESSER/MASONEILAN | 87N-Q4W385 | 715000031-999-J000
2020 | 1 | 계획예방정비용 | 새울 | 1발전소 | 2(신4) | 1 | 200561197 | 정비부분품(SPAR) | 국내 | A | 스템,밸브용 | 스템,밸브용,A276-316,PRESSURE REGULATING VALV | EA | 1 | 기계부 | 김민성 | 052-715-5148 | 품명 스템,밸브용 - 스템(STEM)재질 A276-316 - 밸브타입 PRESSURE REGULATING VALVE - 밸브사이즈 3/4IN - 최소포장단위 EA 품질등급 A등급 제작사 (주)에쓰브이씨 [구 신우공업(주)] - 제작사 유형(MFR CATEGORY) ORIGINAL EQUIP. MANUFACTURER - 원기술규격서(OTS) SHINKORI 3&4, 9-184-J231 - 모델번호 SWR-NP21 - 도면번호 J231-DG-A01-04 - 도면 품목번호 9 제출서류목록 - 품질보증계획서(QAM) - 품질검사계획(QP) - 품질증빙/제출서류목록(QVDL) - 품질보증확인서(C of C) - 재료시험보고서(MTR OR MILL SHEET) | (주)에쓰브이씨 [구 신우공업(주)] | SWR-NP21
2021 | 1 | 계획예방정비용 | 새울 | 1발전소 | 2(신4) | 2 | 200561198 | 정비부분품(SPAR) | 국외 | A | 부품키트,밸브용 | 부품키트,밸브용,CONTROL VALVE,BONNET GASKET(A27 | SET | 1 | 기계부 | 김민성 | 052-715-5148 | 품명 부품키트,밸브용 - 밸브타입 CONTROL VALVE - 구성품1 BONNET GASKET(A276-316+GR.) - 구성품2 UPPER SEAT GASKET(A276-316+GR. - 구성품3 LOWER SEAT GASKET(A276-316+GR. - 구성품4 PACKING RING(PTFE) - 최소포장단위 SET - 별칭 SOFT GOODS KIT 품질등급 A등급 제작사 WEIR VALVES & CONTROLS UK LTD - 제작사 유형(MFR CATEGORY) ORIGINAL EQUIP. MANUFACTURER - 원기술규격서(OTS) SHINKORI 3&4, 9-184-J231 - 원기기 기기검증(EQ Category) SEISMIC QUALIFICATION - 모델번호 BV840 - 도면번호 J231-DG-A01-05 - 도면 품목번호 2.1 3.1 3.3 10 제출서류목록 - 품질보증확인서(C of C) | WEIR VALVES & CONTROLS UK LTD | BV840
2021 | 1 | 계획예방정비용 | 새울 | 1발전소 | 2(신4) | 2 | 200561200 | 정비부분품(SPAR) | 국외 | A | 디스크,밸브용 | 밸브디스크,PLUG,A351-CF8M,CONTROL VALVE,10IN, | EA | 1 | 기계부 | 김민성 | 052-715-5148 | 품명 밸브디스크 - 디스크타입 PLUG - 디스크(DISK)재질 A351-CF8M - 밸브타입 CONTROL VALVE - 밸브사이즈 10IN - 최소포장단위 EA - 별칭 VALVE PLUG ASSY 품질등급 A등급 제작사 WEIR VALVES & CONTROLS UK LTD - 도면번호 J231-DG-A01-05 - 모델번호 BV840 - 제작사 유형(MFR CATEGORY) ORIGINAL EQUIP. MANUFACTURER - 원기술규격서(OTS) SHINKORI 3&4, 9-184-J231 - 원기기 기기검증(EQ Category) SEISMIC QUALIFICATION - 도면 품목번호 4 제출서류목록 - 품질증빙/제출서류목록(QVDL) - 품질보증확인서(C of C) - 재료시험보고서(MTR OR MILL SHEET) | WEIR VALVES & CONTROLS UK LTD | BV840
2020 | 1 | 계획예방정비용 | 새울 | 1발전소 | 2(신4) | 1 | 200561213 | 정비부분품(SPAR) | 국내 | A | 디스크,밸브용 | 밸브디스크,EPDM,PRESSURE REGULATING VALVE,3/4 | EA | 1 | 기계부 | 김민성 | 052-715-5148 | 품명 밸브디스크 - 디스크(DISK)재질 EPDM - 밸브타입 PRESSURE REGULATING VALVE - 밸브사이즈 3/4IN - 최소포장단위 EA 품질등급 A등급 제작사 (주)에쓰브이씨 [구 신우공업(주)] - 제작사 유형(MFR CATEGORY) ORIGINAL EQUIP. MANUFACTURER - 원기술규격서(OTS) SHINKORI 3&4, 9-184-J231 - 원기기 기기검증(EQ Category) SEISMIC QUALIFICATION - 모델번호 SWR-NP21 - 도면번호 J231-DG-A01-04 - 도면 품목번호 6 제출서류목록 - 품질보증계획서(QAM) - 품질증빙/제출서류목록(QVDL) - 품질보증확인서(C of C) - 재료시험보고서(MTR OR MILL SHEET) | (주)에쓰브이씨 [구 신우공업(주)] | SWR-NP21
2020 | 1 | 계획예방정비용 | 새울 | 1발전소 | 2(신4) | 1 | 200561215 | 정비부분품(SPAR) | 국내 | A | 다이아프램,밸브용 | DIAPHRAGM,EPDM,3/4IN,PRESSURE REGULATING | EA | 1 | 기계부 | 김민성 | 052-715-5148 | 품명 DIAPHRAGM - 다이아프램재질 EPDM - 밸브사이즈 3/4IN - 밸브타입 PRESSURE REGULATING VALVE - 최소포장단위 EA 품질등급 A등급 제작사 (주)에쓰브이씨 [구 신우공업(주)] - 모델번호 SWR-NP21 - 도면번호 J231-DG-A01-04 - 도면 품목번호 10 - 제작사 유형(MFR CATEGORY) ORIGINAL EQUIP. MANUFACTURER - 원기술규격서(OTS) SHINKORI 3&4, 9-184-J231 제출서류목록 - 품질보증계획서(QAM) - 품질증빙/제출서류목록(QVDL) - 품질보증확인서(C of C) - 재료시험보고서(MTR OR MILL SHEET) | (주)에쓰브이씨 [구 신우공업(주)] | SWR-NP21
2021 | 1 | 계획예방정비용 | 새울 | 1발전소 | 2(신4) | 2 | 200561217 | 정비부분품(SPAR) | 국외 | A | 시트,밸브용 | 시트,밸브용,A743-CA15,CONTROL VALVE,EA,UPPER | EA | 1 | 기계부 | 김민성 | 052-715-5148 | 품명 시트,밸브용 - 시트재질 A743-CA15 - 밸브타입 CONTROL VALVE - 최소포장단위 EA - 별칭 UPPER SEAT - 밸브사이즈 10IN 품질등급 A등급 제작사 WEIR VALVES & CONTROLS UK LTD - 제작사 유형(MFR CATEGORY) ORIGINAL EQUIP. MANUFACTURER - 원기술규격서(OTS) SHINKORI 3&4, 9-184-J231 - 원기기 기기검증(EQ Category) SEISMIC QUALIFICATION - 모델번호 BV840 - 도면번호 J231-DG-A01-05 - 도면 품목번호 3 제출서류목록 - 품질보증계획서(QAM) - 품질증빙/제출서류목록(QVDL) - 품질보증확인서(C of C) - 재료시험보고서(MTR OR MILL SHEET) | WEIR VALVES & CONTROLS UK LTD | BV840
2021 | 1 | 계획예방정비용 | 새울 | 1발전소 | 2(신4) | 2 | 200561218 | 정비부분품(SPAR) | 국외 | A | 시트,밸브용 | 시트,밸브용,A743-CA15,CONTROL VALVE,EA,LOWER | EA | 1 | 기계부 | 김민성 | 052-715-5148 | 품명 시트,밸브용 - 시트재질 A743-CA15 - 밸브타입 CONTROL VALVE - 최소포장단위 EA - 별칭 LOWER SEAT - 밸브사이즈 10IN 품질등급 A등급 제작사 WEIR VALVES & CONTROLS UK LTD - 제작사 유형(MFR CATEGORY) ORIGINAL EQUIP. MANUFACTURER - 원기술규격서(OTS) SHINKORI 3&4, 9-184-J231 - 원기기 기기검증(EQ Category) SEISMIC QUALIFICATION - 모델번호 BV840 - 도면번호 J231-DG-A01-05 - 도면 품목번호 3.2 제출서류목록 - 품질보증계획서(QAM) - 품질증빙/제출서류목록(QVDL) - 품질보증확인서(C of C) - 재료시험보고서(MTR OR MILL SHEET) | WEIR VALVES & CONTROLS UK LTD | BV840
2020 | 3 | 계획예방정비용 | 고리 | 2발전소 | 4 | 26 | 200561227 | 정비부분품(SPAR) | 국내 | Q | 개스킷 | 개스킷,SPIRAL WOUND(160.3*172.7*4.5),BASIC, | EA | 1 | 기계부 | 김승수 | 051-726-5426 | 품명 개스킷 - 가스켓타입 SPIRAL WOUND(160.3*172.7*4.5) - 가스켓단면형태 BASIC - 두께 4.5mm - 내경 160.3mm - 외경 172.7mm - 가스켓재질 FLEXIBLE GRAPHITE/304 SS - 주입기(FILLER)재질 GRAPHITE - 후프(HOOP)재질 304 SS - 사용압력(상한) 2500psi 원자력안전범주 NUCLEAR SAFETY RELATED 품질등급 Q등급 제출서류목록 - 첨부기술규격서 적용
2020 | 3 | 계획예방정비용 | 고리 | 2발전소 | 3 | 26 | 200561227 | 정비부분품(SPAR) | 국내 | Q | 개스킷 | 개스킷,SPIRAL WOUND(160.3*172.7*4.5),BASIC, | EA | 1 | 기계부 | 김승수 | 051-726-5426 | 품명 개스킷 - 가스켓타입 SPIRAL WOUND(160.3*172.7*4.5) - 가스켓단면형태 BASIC - 두께 4.5mm - 내경 160.3mm - 외경 172.7mm - 가스켓재질 FLEXIBLE GRAPHITE/304 SS - 주입기(FILLER)재질 GRAPHITE - 후프(HOOP)재질 304 SS - 사용압력(상한) 2500psi 원자력안전범주 NUCLEAR SAFETY RELATED 품질등급 Q등급 제출서류목록 - 첨부기술규격서 적용
2022 | 1 | 계획예방정비용 | 고리 | 2발전소 | 4 | 27 | 200561227 | 정비부분품(SPAR) | 국내 | Q | 개스킷 | 개스킷,SPIRAL WOUND(160.3*172.7*4.5),BASIC, | EA | 1 | 기계부 | 김승수 | 051-726-5426 | 품명 개스킷 - 가스켓타입 SPIRAL WOUND(160.3*172.7*4.5) - 가스켓단면형태 BASIC - 두께 4.5mm - 내경 160.3mm - 외경 172.7mm - 가스켓재질 FLEXIBLE GRAPHITE/304 SS - 주입기(FILLER)재질 GRAPHITE - 후프(HOOP)재질 304 SS - 사용압력(상한) 2500psi 원자력안전범주 NUCLEAR SAFETY RELATED 품질등급 Q등급 제출서류목록 - 첨부기술규격서 적용
2022 | 1 | 계획예방정비용 | 고리 | 2발전소 | 3 | 27 | 200561227 | 정비부분품(SPAR) | 국내 | Q | 개스킷 | 개스킷,SPIRAL WOUND(160.3*172.7*4.5),BASIC, | EA | 1 | 기계부 | 김승수 | 051-726-5426 | 품명 개스킷 - 가스켓타입 SPIRAL WOUND(160.3*172.7*4.5) - 가스켓단면형태 BASIC - 두께 4.5mm - 내경 160.3mm - 외경 172.7mm - 가스켓재질 FLEXIBLE GRAPHITE/304 SS - 주입기(FILLER)재질 GRAPHITE - 후프(HOOP)재질 304 SS - 사용압력(상한) 2500psi 원자력안전범주 NUCLEAR SAFETY RELATED 품질등급 Q등급 제출서류목록 - 첨부기술규격서 적용
2022 | 4 | 계획예방정비용 | 고리 | 2발전소 | 3 | 28 | 200561227 | 정비부분품(SPAR) | 국내 | Q | 개스킷 | 개스킷,SPIRAL WOUND(160.3*172.7*4.5),BASIC, | EA | 1 | 기계부 | 김승수 | 051-726-5426 | 품명 개스킷 - 가스켓타입 SPIRAL WOUND(160.3*172.7*4.5) - 가스켓단면형태 BASIC - 두께 4.5mm - 내경 160.3mm - 외경 172.7mm - 가스켓재질 FLEXIBLE GRAPHITE/304 SS - 주입기(FILLER)재질 GRAPHITE - 후프(HOOP)재질 304 SS - 사용압력(상한) 2500psi 원자력안전범주 NUCLEAR SAFETY RELATED 품질등급 Q등급 제출서류목록 - 첨부기술규격서 적용
2022 | 4 | 계획예방정비용 | 고리 | 2발전소 | 4 | 28 | 200561227 | 정비부분품(SPAR) | 국내 | Q | 개스킷 | 개스킷,SPIRAL WOUND(160.3*172.7*4.5),BASIC, | EA | 1 | 기계부 | 김승수 | 051-726-5426 | 품명 개스킷 - 가스켓타입 SPIRAL WOUND(160.3*172.7*4.5) - 가스켓단면형태 BASIC - 두께 4.5mm - 내경 160.3mm - 외경 172.7mm - 가스켓재질 FLEXIBLE GRAPHITE/304 SS - 주입기(FILLER)재질 GRAPHITE - 후프(HOOP)재질 304 SS - 사용압력(상한) 2500psi 원자력안전범주 NUCLEAR SAFETY RELATED 품질등급 Q등급 제출서류목록 - 첨부기술규격서 적용
2020 | 3 | 계획예방정비용 | 고리 | 2발전소 | 4 | 26 | 200561230 | 정비부분품(SPAR) | 국내 | Q | 개스킷 | 개스킷,SPIRAL WOUND(179.5*192.0*4.5),BASIC, | EA | 1 | 기계부 | 김승수 | 051-726-5426 | 품명 개스킷 - 가스켓타입 SPIRAL WOUND(179.5*192.0*4.5) - 가스켓단면형태 BASIC - 두께 4.5㎜ - 내경 179.5㎜ - 외경 192.0㎜ - 가스켓재질 FLEXIBLE GRAPHITE/304 SS - 링(RING)재질 304 SS - 주입기(FILLER)재질 GRAPHITE - 후프(HOOP)재질 304 SS - 사용압력(상한) CL 2500 원자력안전범주 NUCLEAR SAFETY RELATED 품질등급 Q등급 제출서류목록 - 첨부기술규격서 적용
2020 | 3 | 계획예방정비용 | 고리 | 2발전소 | 3 | 26 | 200561230 | 정비부분품(SPAR) | 국내 | Q | 개스킷 | 개스킷,SPIRAL WOUND(179.5*192.0*4.5),BASIC, | EA | 1 | 기계부 | 김승수 | 051-726-5426 | 품명 개스킷 - 가스켓타입 SPIRAL WOUND(179.5*192.0*4.5) - 가스켓단면형태 BASIC - 두께 4.5㎜ - 내경 179.5㎜ - 외경 192.0㎜ - 가스켓재질 FLEXIBLE GRAPHITE/304 SS - 링(RING)재질 304 SS - 주입기(FILLER)재질 GRAPHITE - 후프(HOOP)재질 304 SS - 사용압력(상한) CL 2500 원자력안전범주 NUCLEAR SAFETY RELATED 품질등급 Q등급 제출서류목록 - 첨부기술규격서 적용
2022 | 1 | 계획예방정비용 | 고리 | 2발전소 | 4 | 27 | 200561230 | 정비부분품(SPAR) | 국내 | Q | 개스킷 | 개스킷,SPIRAL WOUND(179.5*192.0*4.5),BASIC, | EA | 1 | 기계부 | 김승수 | 051-726-5426 | 품명 개스킷 - 가스켓타입 SPIRAL WOUND(179.5*192.0*4.5) - 가스켓단면형태 BASIC - 두께 4.5㎜ - 내경 179.5㎜ - 외경 192.0㎜ - 가스켓재질 FLEXIBLE GRAPHITE/304 SS - 링(RING)재질 304 SS - 주입기(FILLER)재질 GRAPHITE - 후프(HOOP)재질 304 SS - 사용압력(상한) CL 2500 원자력안전범주 NUCLEAR SAFETY RELATED 품질등급 Q등급 제출서류목록 - 첨부기술규격서 적용
2022 | 1 | 계획예방정비용 | 고리 | 2발전소 | 3 | 27 | 200561230 | 정비부분품(SPAR) | 국내 | Q | 개스킷 | 개스킷,SPIRAL WOUND(179.5*192.0*4.5),BASIC, | EA | 1 | 기계부 | 김승수 | 051-726-5426 | 품명 개스킷 - 가스켓타입 SPIRAL WOUND(179.5*192.0*4.5) - 가스켓단면형태 BASIC - 두께 4.5㎜ - 내경 179.5㎜ - 외경 192.0㎜ - 가스켓재질 FLEXIBLE GRAPHITE/304 SS - 링(RING)재질 304 SS - 주입기(FILLER)재질 GRAPHITE - 후프(HOOP)재질 304 SS - 사용압력(상한) CL 2500 원자력안전범주 NUCLEAR SAFETY RELATED 품질등급 Q등급 제출서류목록 - 첨부기술규격서 적용
2022 | 4 | 계획예방정비용 | 고리 | 2발전소 | 3 | 28 | 200561230 | 정비부분품(SPAR) | 국내 | Q | 개스킷 | 개스킷,SPIRAL WOUND(179.5*192.0*4.5),BASIC, | EA | 1 | 기계부 | 김승수 | 051-726-5426 | 품명 개스킷 - 가스켓타입 SPIRAL WOUND(179.5*192.0*4.5) - 가스켓단면형태 BASIC - 두께 4.5㎜ - 내경 179.5㎜ - 외경 192.0㎜ - 가스켓재질 FLEXIBLE GRAPHITE/304 SS - 링(RING)재질 304 SS - 주입기(FILLER)재질 GRAPHITE - 후프(HOOP)재질 304 SS - 사용압력(상한) CL 2500 원자력안전범주 NUCLEAR SAFETY RELATED 품질등급 Q등급 제출서류목록 - 첨부기술규격서 적용
2022 | 4 | 계획예방정비용 | 고리 | 2발전소 | 4 | 28 | 200561230 | 정비부분품(SPAR) | 국내 | Q | 개스킷 | 개스킷,SPIRAL WOUND(179.5*192.0*4.5),BASIC, | EA | 1 | 기계부 | 김승수 | 051-726-5426 | 품명 개스킷 - 가스켓타입 SPIRAL WOUND(179.5*192.0*4.5) - 가스켓단면형태 BASIC - 두께 4.5㎜ - 내경 179.5㎜ - 외경 192.0㎜ - 가스켓재질 FLEXIBLE GRAPHITE/304 SS - 링(RING)재질 304 SS - 주입기(FILLER)재질 GRAPHITE - 후프(HOOP)재질 304 SS - 사용압력(상한) CL 2500 원자력안전범주 NUCLEAR SAFETY RELATED 품질등급 Q등급 제출서류목록 - 첨부기술규격서 적용
2020 | 3 | 계획예방정비용 | 고리 | 2발전소 | 4 | 26 | 200561233 | 정비부분품(SPAR) | 국내 | Q | 패킹,성형식(MOLD) | 패킹,성형식(MOLD),MOLD(50.80*63.50*6.35),50. | EA | 1 | 기계부 | 김승수 | 051-726-5426 | 품명 패킹,성형식(MOLD) - 패킹타입 MOLD(50.80*63.50*6.35) - 내경 50.80㎜ - 외경 63.50㎜ - 두께 6.35㎜ - 패킹재질 GRAPHITE - 사용온도(하한) -400℉(-240℃) - 사용온도(상한) 800℉(430℃) - 사용압력(상한) 4600PSI(317BAR) - 단면형태 SQUARE 원자력안전범주 NUCLEAR SAFETY RELATED 품질등급 Q등급 제출서류목록 - 첨부기술규격서 적용
2020 | 3 | 계획예방정비용 | 고리 | 2발전소 | 3 | 26 | 200561233 | 정비부분품(SPAR) | 국내 | Q | 패킹,성형식(MOLD) | 패킹,성형식(MOLD),MOLD(50.80*63.50*6.35),50. | EA | 20 | 기계부 | 김승수 | 051-726-5426 | 품명 패킹,성형식(MOLD) - 패킹타입 MOLD(50.80*63.50*6.35) - 내경 50.80㎜ - 외경 63.50㎜ - 두께 6.35㎜ - 패킹재질 GRAPHITE - 사용온도(하한) -400℉(-240℃) - 사용온도(상한) 800℉(430℃) - 사용압력(상한) 4600PSI(317BAR) - 단면형태 SQUARE 원자력안전범주 NUCLEAR SAFETY RELATED 품질등급 Q등급 제출서류목록 - 첨부기술규격서 적용
2022 | 1 | 계획예방정비용 | 고리 | 2발전소 | 4 | 27 | 200561233 | 정비부분품(SPAR) | 국내 | Q | 패킹,성형식(MOLD) | 패킹,성형식(MOLD),MOLD(50.80*63.50*6.35),50. | EA | 1 | 기계부 | 김승수 | 051-726-5426 | 품명 패킹,성형식(MOLD) - 패킹타입 MOLD(50.80*63.50*6.35) - 내경 50.80㎜ - 외경 63.50㎜ - 두께 6.35㎜ - 패킹재질 GRAPHITE - 사용온도(하한) -400℉(-240℃) - 사용온도(상한) 800℉(430℃) - 사용압력(상한) 4600PSI(317BAR) - 단면형태 SQUARE 원자력안전범주 NUCLEAR SAFETY RELATED 품질등급 Q등급 제출서류목록 - 첨부기술규격서 적용
2022 | 1 | 계획예방정비용 | 고리 | 2발전소 | 3 | 27 | 200561233 | 정비부분품(SPAR) | 국내 | Q | 패킹,성형식(MOLD) | 패킹,성형식(MOLD),MOLD(50.80*63.50*6.35),50. | EA | 20 | 기계부 | 김승수 | 051-726-5426 | 품명 패킹,성형식(MOLD) - 패킹타입 MOLD(50.80*63.50*6.35) - 내경 50.80㎜ - 외경 63.50㎜ - 두께 6.35㎜ - 패킹재질 GRAPHITE - 사용온도(하한) -400℉(-240℃) - 사용온도(상한) 800℉(430℃) - 사용압력(상한) 4600PSI(317BAR) - 단면형태 SQUARE 원자력안전범주 NUCLEAR SAFETY RELATED 품질등급 Q등급 제출서류목록 - 첨부기술규격서 적용
2022 | 4 | 계획예방정비용 | 고리 | 2발전소 | 3 | 28 | 200561233 | 정비부분품(SPAR) | 국내 | Q | 패킹,성형식(MOLD) | 패킹,성형식(MOLD),MOLD(50.80*63.50*6.35),50. | EA | 20 | 기계부 | 김승수 | 051-726-5426 | 품명 패킹,성형식(MOLD) - 패킹타입 MOLD(50.80*63.50*6.35) - 내경 50.80㎜ - 외경 63.50㎜ - 두께 6.35㎜ - 패킹재질 GRAPHITE - 사용온도(하한) -400℉(-240℃) - 사용온도(상한) 800℉(430℃) - 사용압력(상한) 4600PSI(317BAR) - 단면형태 SQUARE 원자력안전범주 NUCLEAR SAFETY RELATED 품질등급 Q등급 제출서류목록 - 첨부기술규격서 적용
2022 | 4 | 계획예방정비용 | 고리 | 2발전소 | 4 | 28 | 200561233 | 정비부분품(SPAR) | 국내 | Q | 패킹,성형식(MOLD) | 패킹,성형식(MOLD),MOLD(50.80*63.50*6.35),50. | EA | 1 | 기계부 | 김승수 | 051-726-5426 | 품명 패킹,성형식(MOLD) - 패킹타입 MOLD(50.80*63.50*6.35) - 내경 50.80㎜ - 외경 63.50㎜ - 두께 6.35㎜ - 패킹재질 GRAPHITE - 사용온도(하한) -400℉(-240℃) - 사용온도(상한) 800℉(430℃) - 사용압력(상한) 4600PSI(317BAR) - 단면형태 SQUARE 원자력안전범주 NUCLEAR SAFETY RELATED 품질등급 Q등급 제출서류목록 - 첨부기술규격서 적용
2020 | 3 | 계획예방정비용 | 고리 | 2발전소 | 4 | 26 | 200561237 | 정비부분품(SPAR) | 국내 | Q | 패킹,성형식(MOLD) | 패킹,성형식(MOLD),YARN(50.80*63.50*6.35),50. | EA | 1 | 기계부 | 김승수 | 051-726-5426 | 품명 패킹,성형식(MOLD) - 패킹타입 YARN(50.80*63.50*6.35) - 내경 50.80㎜ - 외경 63.50㎜ - 두께 6.35㎜ - 패킹재질 GRAPHITE - 사용온도(하한) -400℉(-240℃) - 사용온도(상한) 850℉(455℃) - 사용압력(상한) 8400PSI(580BAR) - 단면형태 SQUARE 원자력안전범주 NUCLEAR SAFETY RELATED 품질등급 Q등급 제출서류목록 - 첨부기술규격서 적용
2020 | 3 | 계획예방정비용 | 고리 | 2발전소 | 3 | 26 | 200561237 | 정비부분품(SPAR) | 국내 | Q | 패킹,성형식(MOLD) | 패킹,성형식(MOLD),YARN(50.80*63.50*6.35),50. | EA | 20 | 기계부 | 김승수 | 051-726-5426 | 품명 패킹,성형식(MOLD) - 패킹타입 YARN(50.80*63.50*6.35) - 내경 50.80㎜ - 외경 63.50㎜ - 두께 6.35㎜ - 패킹재질 GRAPHITE - 사용온도(하한) -400℉(-240℃) - 사용온도(상한) 850℉(455℃) - 사용압력(상한) 8400PSI(580BAR) - 단면형태 SQUARE 원자력안전범주 NUCLEAR SAFETY RELATED 품질등급 Q등급 제출서류목록 - 첨부기술규격서 적용
2022 | 1 | 계획예방정비용 | 고리 | 2발전소 | 4 | 27 | 200561237 | 정비부분품(SPAR) | 국내 | Q | 패킹,성형식(MOLD) | 패킹,성형식(MOLD),YARN(50.80*63.50*6.35),50. | EA | 1 | 기계부 | 김승수 | 051-726-5426 | 품명 패킹,성형식(MOLD) - 패킹타입 YARN(50.80*63.50*6.35) - 내경 50.80㎜ - 외경 63.50㎜ - 두께 6.35㎜ - 패킹재질 GRAPHITE - 사용온도(하한) -400℉(-240℃) - 사용온도(상한) 850℉(455℃) - 사용압력(상한) 8400PSI(580BAR) - 단면형태 SQUARE 원자력안전범주 NUCLEAR SAFETY RELATED 품질등급 Q등급 제출서류목록 - 첨부기술규격서 적용
2022 | 1 | 계획예방정비용 | 고리 | 2발전소 | 3 | 27 | 200561237 | 정비부분품(SPAR) | 국내 | Q | 패킹,성형식(MOLD) | 패킹,성형식(MOLD),YARN(50.80*63.50*6.35),50. | EA | 20 | 기계부 | 김승수 | 051-726-5426 | 품명 패킹,성형식(MOLD) - 패킹타입 YARN(50.80*63.50*6.35) - 내경 50.80㎜ - 외경 63.50㎜ - 두께 6.35㎜ - 패킹재질 GRAPHITE - 사용온도(하한) -400℉(-240℃) - 사용온도(상한) 850℉(455℃) - 사용압력(상한) 8400PSI(580BAR) - 단면형태 SQUARE 원자력안전범주 NUCLEAR SAFETY RELATED 품질등급 Q등급 제출서류목록 - 첨부기술규격서 적용
2022 | 4 | 계획예방정비용 | 고리 | 2발전소 | 3 | 28 | 200561237 | 정비부분품(SPAR) | 국내 | Q | 패킹,성형식(MOLD) | 패킹,성형식(MOLD),YARN(50.80*63.50*6.35),50. | EA | 20 | 기계부 | 김승수 | 051-726-5426 | 품명 패킹,성형식(MOLD) - 패킹타입 YARN(50.80*63.50*6.35) - 내경 50.80㎜ - 외경 63.50㎜ - 두께 6.35㎜ - 패킹재질 GRAPHITE - 사용온도(하한) -400℉(-240℃) - 사용온도(상한) 850℉(455℃) - 사용압력(상한) 8400PSI(580BAR) - 단면형태 SQUARE 원자력안전범주 NUCLEAR SAFETY RELATED 품질등급 Q등급 제출서류목록 - 첨부기술규격서 적용
2022 | 4 | 계획예방정비용 | 고리 | 2발전소 | 4 | 28 | 200561237 | 정비부분품(SPAR) | 국내 | Q | 패킹,성형식(MOLD) | 패킹,성형식(MOLD),YARN(50.80*63.50*6.35),50. | EA | 1 | 기계부 | 김승수 | 051-726-5426 | 품명 패킹,성형식(MOLD) - 패킹타입 YARN(50.80*63.50*6.35) - 내경 50.80㎜ - 외경 63.50㎜ - 두께 6.35㎜ - 패킹재질 GRAPHITE - 사용온도(하한) -400℉(-240℃) - 사용온도(상한) 850℉(455℃) - 사용압력(상한) 8400PSI(580BAR) - 단면형태 SQUARE 원자력안전범주 NUCLEAR SAFETY RELATED 품질등급 Q등급 제출서류목록 - 첨부기술규격서 적용
2020 | 1 | 경상예방정비용 | 새울 | 1발전소 |  |  | 200561238 | 정비부분품(SPAR) | 국내 | S | 변압기 | 변압기,DRY,50VA,480V,0V, 20V, 40V,H,60HZ,단상 | EA | 1 | 전기부 | 이한석 | 052-715-5050 | 품명 변압기 - 변압기타입 DRY - 변압기용량 50VA - 1차측전압 480V - 2차측전압 0V, 20V, 40V - 절연등급 H - 주파수 60HZ - 상(PHASE)수 단상 품질등급 S등급 제작사 국제전기(주)(충북) - 도면번호 E215-DE-A01-10-0007 - 모델번호 1008260031 - 부품번호 PB003046 - 제작사 유형(MFR CATEGORY) ORIGINAL EQUIP. SUPPLIER - 원기술규격서(OTS) SHINKORI 3&4, 9-841-E215 제작사 운영(주) - 제작사 유형(MFR CATEGORY) ORIGINAL EQUIP. MANUFACTURER - 원기술규격서(OTS) SHINKORI 3&4, 9-841-E215 - 모델번호 1008260031 - 도면번호 E215-DE-A01-10-0007 제출서류목록 - 제작사 매뉴얼(또는 카탈로그) - 일반규격(S등급) 제작사 제품인증서 | 국제전기(주)(충북) | 1008260031 | PB003046
2020 | 4 | 계획예방정비용 | 새울 | 1발전소 | 1(신3) | 3 | 200561238 | 정비부분품(SPAR) | 국내 | S | 변압기 | 변압기,DRY,50VA,480V,0V, 20V, 40V,H,60HZ,단상 | EA | 1 | 전기부 | 이한석 | 052-715-5050 | 품명 변압기 - 변압기타입 DRY - 변압기용량 50VA - 1차측전압 480V - 2차측전압 0V, 20V, 40V - 절연등급 H - 주파수 60HZ - 상(PHASE)수 단상 품질등급 S등급 제작사 국제전기(주)(충북) - 도면번호 E215-DE-A01-10-0007 - 모델번호 1008260031 - 부품번호 PB003046 - 제작사 유형(MFR CATEGORY) ORIGINAL EQUIP. SUPPLIER - 원기술규격서(OTS) SHINKORI 3&4, 9-841-E215 제작사 운영(주) - 제작사 유형(MFR CATEGORY) ORIGINAL EQUIP. MANUFACTURER - 원기술규격서(OTS) SHINKORI 3&4, 9-841-E215 - 모델번호 1008260031 - 도면번호 E215-DE-A01-10-0007 제출서류목록 - 제작사 매뉴얼(또는 카탈로그) - 일반규격(S등급) 제작사 제품인증서 | 국제전기(주)(충북) | 1008260031 | PB003046
2021 | 1 | 경상예방정비용 | 새울 | 1발전소 |  |  | 200561238 | 정비부분품(SPAR) | 국내 | S | 변압기 | 변압기,DRY,50VA,480V,0V, 20V, 40V,H,60HZ,단상 | EA | 1 | 전기부 | 이한석 | 052-715-5050 | 품명 변압기 - 변압기타입 DRY - 변압기용량 50VA - 1차측전압 480V - 2차측전압 0V, 20V, 40V - 절연등급 H - 주파수 60HZ - 상(PHASE)수 단상 품질등급 S등급 제작사 국제전기(주)(충북) - 도면번호 E215-DE-A01-10-0007 - 모델번호 1008260031 - 부품번호 PB003046 - 제작사 유형(MFR CATEGORY) ORIGINAL EQUIP. SUPPLIER - 원기술규격서(OTS) SHINKORI 3&4, 9-841-E215 제작사 운영(주) - 제작사 유형(MFR CATEGORY) ORIGINAL EQUIP. MANUFACTURER - 원기술규격서(OTS) SHINKORI 3&4, 9-841-E215 - 모델번호 1008260031 - 도면번호 E215-DE-A01-10-0007 제출서류목록 - 제작사 매뉴얼(또는 카탈로그) - 일반규격(S등급) 제작사 제품인증서 | 국제전기(주)(충북) | 1008260031 | PB003046
2020 | 1 | 경상예방정비용 | 새울 | 1발전소 |  |  | 200561241 | 정비부분품(SPAR) | 국내 | S | 변압기 | 변압기,DRY,50VA,480V,120V,H,60HZ,단상,E215-DE | EA | 2 | 전기부 | 이한석 | 052-715-5050 | 품명 변압기 - 변압기타입 DRY - 변압기용량 50VA - 1차측전압 480V - 2차측전압 120V - 절연등급 H - 주파수 60HZ - 상(PHASE)수 단상 품질등급 S등급 제작사 국제전기(주)(충북) - 도면번호 E215-DE-A01-10-0007 - 모델번호 1008260032 - 부품번호 PB003087 - 제작사 유형(MFR CATEGORY) ORIGINAL EQUIP. SUPPLIER - 원기술규격서(OTS) SHINKORI 3&4, 9-841-E215 제작사 운영(주) - 제작사 유형(MFR CATEGORY) ORIGINAL EQUIP. MANUFACTURER - 원기술규격서(OTS) SHINKORI 3&4, 9-841-E215 - 모델번호 1008260032 - 도면번호 E215-DE-A01-10-0007 제출서류목록 - 제작사 매뉴얼(또는 카탈로그) - 일반규격(S등급) 제작사 제품인증서 | 국제전기(주)(충북) | 1008260032 | PB003087
2020 | 4 | 계획예방정비용 | 새울 | 1발전소 | 1(신3) | 3 | 200561241 | 정비부분품(SPAR) | 국내 | S | 변압기 | 변압기,DRY,50VA,480V,120V,H,60HZ,단상,E215-DE | EA | 2 | 전기부 | 이한석 | 052-715-5050 | 품명 변압기 - 변압기타입 DRY - 변압기용량 50VA - 1차측전압 480V - 2차측전압 120V - 절연등급 H - 주파수 60HZ - 상(PHASE)수 단상 품질등급 S등급 제작사 국제전기(주)(충북) - 도면번호 E215-DE-A01-10-0007 - 모델번호 1008260032 - 부품번호 PB003087 - 제작사 유형(MFR CATEGORY) ORIGINAL EQUIP. SUPPLIER - 원기술규격서(OTS) SHINKORI 3&4, 9-841-E215 제작사 운영(주) - 제작사 유형(MFR CATEGORY) ORIGINAL EQUIP. MANUFACTURER - 원기술규격서(OTS) SHINKORI 3&4, 9-841-E215 - 모델번호 1008260032 - 도면번호 E215-DE-A01-10-0007 제출서류목록 - 제작사 매뉴얼(또는 카탈로그) - 일반규격(S등급) 제작사 제품인증서 | 국제전기(주)(충북) | 1008260032 | PB003087
2021 | 1 | 경상예방정비용 | 새울 | 1발전소 |  |  | 200561241 | 정비부분품(SPAR) | 국내 | S | 변압기 | 변압기,DRY,50VA,480V,120V,H,60HZ,단상,E215-DE | EA | 2 | 전기부 | 이한석 | 052-715-5050 | 품명 변압기 - 변압기타입 DRY - 변압기용량 50VA - 1차측전압 480V - 2차측전압 120V - 절연등급 H - 주파수 60HZ - 상(PHASE)수 단상 품질등급 S등급 제작사 국제전기(주)(충북) - 도면번호 E215-DE-A01-10-0007 - 모델번호 1008260032 - 부품번호 PB003087 - 제작사 유형(MFR CATEGORY) ORIGINAL EQUIP. SUPPLIER - 원기술규격서(OTS) SHINKORI 3&4, 9-841-E215 제작사 운영(주) - 제작사 유형(MFR CATEGORY) ORIGINAL EQUIP. MANUFACTURER - 원기술규격서(OTS) SHINKORI 3&4, 9-841-E215 - 모델번호 1008260032 - 도면번호 E215-DE-A01-10-0007 제출서류목록 - 제작사 매뉴얼(또는 카탈로그) - 일반규격(S등급) 제작사 제품인증서 | 국제전기(주)(충북) | 1008260032 | PB003087
2020 | 1 | 경상예방정비용 | 새울 | 1발전소 |  |  | 200561242 | 정비부분품(SPAR) | 국내 | S | 디지털 지시기 | 디지털 지시기,디지털 직류전류계,96*48*80MM,0 ~ 900A,0 | EA | 2 | 전기부 | 이한석 | 052-715-5050 | 품명 디지털 지시기 - 표시장치타입 디지털 직류전류계 - 사이즈 96*48*80MM - 전압(VOLTAGE) 0 ~ 900A - 입력데이터 0 ~ 50MV - 색깔(COLOR) RED - 측정범위 0 ~ 900A 품질등급 S등급 제작사 경보전기(주) - 제작사 유형(MFR CATEGORY) ORIGINAL EQUIP. MANUFACTURER - 원기술규격서(OTS) SHINKORI 3&4, 9-841-E215 - 모델번호 DM3N-DA12 - 도면번호 E215-DE-A01-03-0003 제작사 국제전기(주)(충북) - 도면번호 E215-DE-A01-03-0003 - 모델번호 DM3N-DA12 - 부품번호 PB004165 - 원기술규격서(OTS) SHINKORI 3&4, 9-841-E215 - 제작사 유형(MFR CATEGORY) ORIGINAL EQUIP. SUPPLIER 제출서류목록 - 제작사 매뉴얼(또는 카탈로그) - 일반규격(S등급) 제작사 제품인증서 | 경보전기(주) | DM3N-DA12
2020 | 1 | 경상예방정비용 | 새울 | 1발전소 |  |  | 200561244 | 정비부분품(SPAR) | 국내 | A | 전자석 계전기 | 전자석 계전기,EVR,106.5,50,79.3,480Vac,60HZ,85 | EA | 4 | 전기부 | 이한석 | 052-715-5050 | 품명 전자석 계전기 - 계전기타입 EVR - 길이 106.5 - 너비 50 - 높이 79.3 - 정격전압 480Vac - 주파수 60HZ - 제어전압 85 ~ 250VAC/DC - 보조접촉최대전압 3A/250VAC(1C접점) - 위상수 3 - 계전기(RELAY) 데이터 과전압(시간), 부족전압(시간) 품질등급 A등급 제작사 국제전기(주)(충북) - 도면 품목번호 I/N 36 - 제작 도면번호 OEM IEC-SKN-009-B01 REV.06 - 도면번호 2819 E215-DE-A01-01-0003 - 모델번호 M/N EVRPD-480NZ6M - 부품번호 P/N PC013016 - 제작사 유형(MFR CATEGORY) ORIGINAL EQUIP. SUPPLIER - 원기술규격서(OTS) SHINKORI 3&4, 9-841-E215 제작사 슈나이더 일렉트릭 코리아(주) - 제작사 유형(MFR CATEGORY) ORIGINAL EQUIP. MANUFACTURER - 원기술규격서(OTS) SHINKORI 3&4, 9-841-E215 - 부품번호 P/N PC013016 - 모델번호 M/N EVRPD-480NZ6M - 도면번호 2819 E215-DE-A01-01-0003 - 제작 도면번호 OEM IEC-SKN-009-B01 REV.06 - 도면 품목번호 I/N 36 제출서류목록 - 품질보증계획서(QAM) - 품질증빙/제출서류목록(QVDL) - 품질보증확인서(C of C) - 일반규격품품질검증(CGID) 계획/보고서 - 제작사 매뉴얼(또는 카탈로그) | 국제전기(주)(충북) | M/N EVRPD-480NZ6M | P/N PC013016
2020 | 1 | 경상예방정비용 | 새울 | 1발전소 |  |  | 200561244 | 정비부분품(SPAR) | 국내 | A | 전자석 계전기 | 전자석 계전기,EVR,106.5,50,79.3,480Vac,60HZ,85 | EA | 2 | 전기부 | 이한석 | 052-715-5050 | 품명 전자석 계전기 - 계전기타입 EVR - 길이 106.5 - 너비 50 - 높이 79.3 - 정격전압 480Vac - 주파수 60HZ - 제어전압 85 ~ 250VAC/DC - 보조접촉최대전압 3A/250VAC(1C접점) - 위상수 3 - 계전기(RELAY) 데이터 과전압(시간), 부족전압(시간) 품질등급 A등급 제작사 국제전기(주)(충북) - 도면 품목번호 I/N 36 - 제작 도면번호 OEM IEC-SKN-009-B01 REV.06 - 도면번호 2819 E215-DE-A01-01-0003 - 모델번호 M/N EVRPD-480NZ6M - 부품번호 P/N PC013016 - 제작사 유형(MFR CATEGORY) ORIGINAL EQUIP. SUPPLIER - 원기술규격서(OTS) SHINKORI 3&4, 9-841-E215 제작사 슈나이더 일렉트릭 코리아(주) - 제작사 유형(MFR CATEGORY) ORIGINAL EQUIP. MANUFACTURER - 원기술규격서(OTS) SHINKORI 3&4, 9-841-E215 - 부품번호 P/N PC013016 - 모델번호 M/N EVRPD-480NZ6M - 도면번호 2819 E215-DE-A01-01-0003 - 제작 도면번호 OEM IEC-SKN-009-B01 REV.06 - 도면 품목번호 I/N 36 제출서류목록 - 품질보증계획서(QAM) - 품질증빙/제출서류목록(QVDL) - 품질보증확인서(C of C) - 일반규격품품질검증(CGID) 계획/보고서 - 제작사 매뉴얼(또는 카탈로그) | 국제전기(주)(충북) | M/N EVRPD-480NZ6M | P/N PC013016
2020 | 3 | 계획예방정비용 | 고리 | 2발전소 | 4 | 26 | 200561246 | 정비부분품(SPAR) | 국내 | Q | 개스킷 | 개스킷,SPIRAL WOUND(6"#900),INNER AND OUTER | EA | 1 | 기계부 | 김승수 | 051-726-5426 | 품명 개스킷 - 가스켓타입 SPIRAL WOUND(6"#900) - 가스켓단면형태 INNER AND OUTER RING - 배관공칭규격(NPS) 6IN - 가스켓재질 FLEXIBLE GRAPHITE/304 SS - 링(RING)재질 304 SS - 주입기(FILLER)재질 GRAPHITE - 후프(HOOP)재질 304 SS - 사용압력(상한) CL 900 원자력안전범주 NUCLEAR SAFETY RELATED 품질등급 Q등급 제출서류목록 - 첨부기술규격서 적용
2020 | 3 | 계획예방정비용 | 고리 | 2발전소 | 3 | 26 | 200561246 | 정비부분품(SPAR) | 국내 | Q | 개스킷 | 개스킷,SPIRAL WOUND(6"#900),INNER AND OUTER | EA | 1 | 기계부 | 김승수 | 051-726-5426 | 품명 개스킷 - 가스켓타입 SPIRAL WOUND(6"#900) - 가스켓단면형태 INNER AND OUTER RING - 배관공칭규격(NPS) 6IN - 가스켓재질 FLEXIBLE GRAPHITE/304 SS - 링(RING)재질 304 SS - 주입기(FILLER)재질 GRAPHITE - 후프(HOOP)재질 304 SS - 사용압력(상한) CL 900 원자력안전범주 NUCLEAR SAFETY RELATED 품질등급 Q등급 제출서류목록 - 첨부기술규격서 적용
2022 | 1 | 계획예방정비용 | 고리 | 2발전소 | 4 | 27 | 200561246 | 정비부분품(SPAR) | 국내 | Q | 개스킷 | 개스킷,SPIRAL WOUND(6"#900),INNER AND OUTER | EA | 1 | 기계부 | 김승수 | 051-726-5426 | 품명 개스킷 - 가스켓타입 SPIRAL WOUND(6"#900) - 가스켓단면형태 INNER AND OUTER RING - 배관공칭규격(NPS) 6IN - 가스켓재질 FLEXIBLE GRAPHITE/304 SS - 링(RING)재질 304 SS - 주입기(FILLER)재질 GRAPHITE - 후프(HOOP)재질 304 SS - 사용압력(상한) CL 900 원자력안전범주 NUCLEAR SAFETY RELATED 품질등급 Q등급 제출서류목록 - 첨부기술규격서 적용
2022 | 1 | 계획예방정비용 | 고리 | 2발전소 | 3 | 27 | 200561246 | 정비부분품(SPAR) | 국내 | Q | 개스킷 | 개스킷,SPIRAL WOUND(6"#900),INNER AND OUTER | EA | 1 | 기계부 | 김승수 | 051-726-5426 | 품명 개스킷 - 가스켓타입 SPIRAL WOUND(6"#900) - 가스켓단면형태 INNER AND OUTER RING - 배관공칭규격(NPS) 6IN - 가스켓재질 FLEXIBLE GRAPHITE/304 SS - 링(RING)재질 304 SS - 주입기(FILLER)재질 GRAPHITE - 후프(HOOP)재질 304 SS - 사용압력(상한) CL 900 원자력안전범주 NUCLEAR SAFETY RELATED 품질등급 Q등급 제출서류목록 - 첨부기술규격서 적용
2022 | 4 | 계획예방정비용 | 고리 | 2발전소 | 3 | 28 | 200561246 | 정비부분품(SPAR) | 국내 | Q | 개스킷 | 개스킷,SPIRAL WOUND(6"#900),INNER AND OUTER | EA | 1 | 기계부 | 김승수 | 051-726-5426 | 품명 개스킷 - 가스켓타입 SPIRAL WOUND(6"#900) - 가스켓단면형태 INNER AND OUTER RING - 배관공칭규격(NPS) 6IN - 가스켓재질 FLEXIBLE GRAPHITE/304 SS - 링(RING)재질 304 SS - 주입기(FILLER)재질 GRAPHITE - 후프(HOOP)재질 304 SS - 사용압력(상한) CL 900 원자력안전범주 NUCLEAR SAFETY RELATED 품질등급 Q등급 제출서류목록 - 첨부기술규격서 적용
2022 | 4 | 계획예방정비용 | 고리 | 2발전소 | 4 | 28 | 200561246 | 정비부분품(SPAR) | 국내 | Q | 개스킷 | 개스킷,SPIRAL WOUND(6"#900),INNER AND OUTER | EA | 1 | 기계부 | 김승수 | 051-726-5426 | 품명 개스킷 - 가스켓타입 SPIRAL WOUND(6"#900) - 가스켓단면형태 INNER AND OUTER RING - 배관공칭규격(NPS) 6IN - 가스켓재질 FLEXIBLE GRAPHITE/304 SS - 링(RING)재질 304 SS - 주입기(FILLER)재질 GRAPHITE - 후프(HOOP)재질 304 SS - 사용압력(상한) CL 900 원자력안전범주 NUCLEAR SAFETY RELATED 품질등급 Q등급 제출서류목록 - 첨부기술규격서 적용
2020 | 1 | 경상예방정비용 | 새울 | 1발전소 |  |  | 200561248 | 정비부분품(SPAR) | 국내 | S | 전자석 계전기 | 전자석 계전기,EOCR-SS05R,90 ~ 260VAC,0.5 ~ 6A, | EA | 1 | 전기부 | 이한석 | 052-715-5050 | 품명 전자석 계전기 - 계전기타입 EOCR-SS05R - 정격전압 90 ~ 260VAC - 정격전류 0.5 ~ 6A - 주파수 60HZ - 제어전압 90 ~ 260VAC 품질등급 S등급 제작사 삼화 EOCR(주) - 모델번호 EOCR SS-05R - 도면번호 E215-DE-A01-04-0001 - 원기술규격서(OTS) SHINKORI 3&4, 9-841-E215 - 제작사 유형(MFR CATEGORY) ORIGINAL EQUIP. MANUFACTURER 제작사 국제전기(주)(충북) - 도면번호 E215-DE-A01-04-0001 - 모델번호 EOCR SS-05R - 부품번호 PC013001 - 원기술규격서(OTS) SHINKORI 3&4, 9-841-E215 - 제작사 유형(MFR CATEGORY) ORIGINAL EQUIP. SUPPLIER 제출서류목록 - 제작사 매뉴얼(또는 카탈로그) - 일반규격(S등급) 제작사 제품인증서 | 삼화 EOCR(주) | EOCR SS-05R
2020 | 4 | 계획예방정비용 | 새울 | 1발전소 | 1(신3) | 3 | 200561248 | 정비부분품(SPAR) | 국내 | S | 전자석 계전기 | 전자석 계전기,EOCR-SS05R,90 ~ 260VAC,0.5 ~ 6A, | EA | 1 | 전기부 | 이한석 | 052-715-5050 | 품명 전자석 계전기 - 계전기타입 EOCR-SS05R - 정격전압 90 ~ 260VAC - 정격전류 0.5 ~ 6A - 주파수 60HZ - 제어전압 90 ~ 260VAC 품질등급 S등급 제작사 삼화 EOCR(주) - 모델번호 EOCR SS-05R - 도면번호 E215-DE-A01-04-0001 - 원기술규격서(OTS) SHINKORI 3&4, 9-841-E215 - 제작사 유형(MFR CATEGORY) ORIGINAL EQUIP. MANUFACTURER 제작사 국제전기(주)(충북) - 도면번호 E215-DE-A01-04-0001 - 모델번호 EOCR SS-05R - 부품번호 PC013001 - 원기술규격서(OTS) SHINKORI 3&4, 9-841-E215 - 제작사 유형(MFR CATEGORY) ORIGINAL EQUIP. SUPPLIER 제출서류목록 - 제작사 매뉴얼(또는 카탈로그) - 일반규격(S등급) 제작사 제품인증서 | 삼화 EOCR(주) | EOCR SS-05R
2021 | 1 | 경상예방정비용 | 새울 | 1발전소 |  |  | 200561248 | 정비부분품(SPAR) | 국내 | S | 전자석 계전기 | 전자석 계전기,EOCR-SS05R,90 ~ 260VAC,0.5 ~ 6A, | EA | 1 | 전기부 | 이한석 | 052-715-5050 | 품명 전자석 계전기 - 계전기타입 EOCR-SS05R - 정격전압 90 ~ 260VAC - 정격전류 0.5 ~ 6A - 주파수 60HZ - 제어전압 90 ~ 260VAC 품질등급 S등급 제작사 삼화 EOCR(주) - 모델번호 EOCR SS-05R - 도면번호 E215-DE-A01-04-0001 - 원기술규격서(OTS) SHINKORI 3&4, 9-841-E215 - 제작사 유형(MFR CATEGORY) ORIGINAL EQUIP. MANUFACTURER 제작사 국제전기(주)(충북) - 도면번호 E215-DE-A01-04-0001 - 모델번호 EOCR SS-05R - 부품번호 PC013001 - 원기술규격서(OTS) SHINKORI 3&4, 9-841-E215 - 제작사 유형(MFR CATEGORY) ORIGINAL EQUIP. SUPPLIER 제출서류목록 - 제작사 매뉴얼(또는 카탈로그) - 일반규격(S등급) 제작사 제품인증서 | 삼화 EOCR(주) | EOCR SS-05R
2020 | 3 | 계획예방정비용 | 고리 | 2발전소 | 3 | 26 | 200561250 | 정비부분품(SPAR) | 국내 | S | 개스킷 | 개스킷,GRAPHITE GASKET,CIRCLE,2.4T,716㎜,784 | EA | 1 | 기계부 | 김승수 | 051-726-5426 | 품명 개스킷 - 가스켓타입 GRAPHITE GASKET - 가스켓몸체형태 CIRCLE - 두께 2.4T - 내경 716㎜ - 외경 784㎜ - 가스켓재질 CARBON FIBER/NITRILE BINDER - 사용온도(상한) 450℃ - 사용압력(상한) 1470PSI - 압축률 15% - PT값(압력X온도 값) 21800(℃*BAR) - 변형강도 1500PSI - 색깔(COLOR) BLACK 원자력안전범주 NON NUCLEAR SAFETY RELATED 품질등급 S등급 제출서류목록 - 품질보증확인서(C of C) - 재료확인서(C of C)
2022 | 1 | 계획예방정비용 | 고리 | 2발전소 | 4 | 27 | 200561250 | 정비부분품(SPAR) | 국내 | S | 개스킷 | 개스킷,GRAPHITE GASKET,CIRCLE,2.4T,716㎜,784 | EA | 1 | 기계부 | 김승수 | 051-726-5426 | 품명 개스킷 - 가스켓타입 GRAPHITE GASKET - 가스켓몸체형태 CIRCLE - 두께 2.4T - 내경 716㎜ - 외경 784㎜ - 가스켓재질 CARBON FIBER/NITRILE BINDER - 사용온도(상한) 450℃ - 사용압력(상한) 1470PSI - 압축률 15% - PT값(압력X온도 값) 21800(℃*BAR) - 변형강도 1500PSI - 색깔(COLOR) BLACK 원자력안전범주 NON NUCLEAR SAFETY RELATED 품질등급 S등급 제출서류목록 - 품질보증확인서(C of C) - 재료확인서(C of C)
2022 | 4 | 계획예방정비용 | 고리 | 2발전소 | 4 | 28 | 200561250 | 정비부분품(SPAR) | 국내 | S | 개스킷 | 개스킷,GRAPHITE GASKET,CIRCLE,2.4T,716㎜,784 | EA | 1 | 기계부 | 김승수 | 051-726-5426 | 품명 개스킷 - 가스켓타입 GRAPHITE GASKET - 가스켓몸체형태 CIRCLE - 두께 2.4T - 내경 716㎜ - 외경 784㎜ - 가스켓재질 CARBON FIBER/NITRILE BINDER - 사용온도(상한) 450℃ - 사용압력(상한) 1470PSI - 압축률 15% - PT값(압력X온도 값) 21800(℃*BAR) - 변형강도 1500PSI - 색깔(COLOR) BLACK 원자력안전범주 NON NUCLEAR SAFETY RELATED 품질등급 S등급 제출서류목록 - 품질보증확인서(C of C) - 재료확인서(C of C)
2020 | 1 | 경상예방정비용 | 새울 | 1발전소 |  |  | 200561251 | 정비부분품(SPAR) | 국내 | A | 전자석 계전기 | 전자석 계전기,(EOCR)SS05-R,90 ~ 260VAC,0.5 ~ 6 | EA | 2 | 전기부 | 이한석 | 052-715-5050 | 품명 전자석 계전기 - 계전기타입 (EOCR)SS05-R - 정격전압 90 ~ 260VAC - 정격전류 0.5 ~ 6A - 주파수 60HZ - 제어전압 90 ~ 260VAC 품질등급 A등급 제작사 삼화 EOCR(주) - 도면 품목번호 NO.29 - 제작 도면번호 IEC-SKN-009-B01 - 도면번호 E215-DE-A01-01-0003 - 모델번호 EOCR SS-05R - 원기술규격서(OTS) SHINKORI 3&4, 9-841-E215 - 제작사 유형(MFR CATEGORY) ORIGINAL EQUIP. MANUFACTURER 제작사 국제전기(주)(충북) - 도면 품목번호 NO.29 - 제작 도면번호 IEC-SKN-009-B01 - 도면번호 E215-DE-A01-01-0003 - 모델번호 EOCR SS-05R - 부품번호 PC013001 - 원기술규격서(OTS) SHINKORI 3&4, 9-841-E215 - 제작사 유형(MFR CATEGORY) ORIGINAL EQUIP. SUPPLIER 제출서류목록 - 품질보증계획서(QAM) - 품질증빙/제출서류목록(QVDL) - 품질보증확인서(C of C) - 일반규격품품질검증(CGID) 계획/보고서 - 제작사 매뉴얼(또는 카탈로그) | 삼화 EOCR(주) | EOCR SS-05R
2020 | 1 | 경상예방정비용 | 새울 | 1발전소 |  |  | 200561251 | 정비부분품(SPAR) | 국내 | A | 전자석 계전기 | 전자석 계전기,(EOCR)SS05-R,90 ~ 260VAC,0.5 ~ 6 | EA | 1 | 전기부 | 이한석 | 052-715-5050 | 품명 전자석 계전기 - 계전기타입 (EOCR)SS05-R - 정격전압 90 ~ 260VAC - 정격전류 0.5 ~ 6A - 주파수 60HZ - 제어전압 90 ~ 260VAC 품질등급 A등급 제작사 삼화 EOCR(주) - 도면 품목번호 NO.29 - 제작 도면번호 IEC-SKN-009-B01 - 도면번호 E215-DE-A01-01-0003 - 모델번호 EOCR SS-05R - 원기술규격서(OTS) SHINKORI 3&4, 9-841-E215 - 제작사 유형(MFR CATEGORY) ORIGINAL EQUIP. MANUFACTURER 제작사 국제전기(주)(충북) - 도면 품목번호 NO.29 - 제작 도면번호 IEC-SKN-009-B01 - 도면번호 E215-DE-A01-01-0003 - 모델번호 EOCR SS-05R - 부품번호 PC013001 - 원기술규격서(OTS) SHINKORI 3&4, 9-841-E215 - 제작사 유형(MFR CATEGORY) ORIGINAL EQUIP. SUPPLIER 제출서류목록 - 품질보증계획서(QAM) - 품질증빙/제출서류목록(QVDL) - 품질보증확인서(C of C) - 일반규격품품질검증(CGID) 계획/보고서 - 제작사 매뉴얼(또는 카탈로그) | 삼화 EOCR(주) | EOCR SS-05R
2020 | 3 | 계획예방정비용 | 고리 | 2발전소 | 3 | 26 | 200561252 | 정비부분품(SPAR) | 국내 | S | 패킹,성형식(MOLD) | 패킹,성형식(MOLD),MOLD PACKING,CIRCLE,64㎜,89㎜ | EA | 10 | 기계부 | 김승수 | 051-726-5426 | 품명 패킹,성형식(MOLD) - 패킹타입 MOLD PACKING - 패킹몸체형태 CIRCLE - 내경 64㎜ - 외경 89㎜ - 두께 12.7㎜ - 패킹재질 HIGH PURITY GRAGHITE - 사용온도(상한) 2760℃ - 사용압력(상한) 3000~4500PSI - 단면형태 SQUARE - 특수사항 PH 0-14 원자력안전범주 NON NUCLEAR SAFETY RELATED 품질등급 S등급 제출서류목록 - 품질보증확인서(C of C) - 재료확인서(C of C)
2022 | 1 | 계획예방정비용 | 고리 | 2발전소 | 4 | 27 | 200561252 | 정비부분품(SPAR) | 국내 | S | 패킹,성형식(MOLD) | 패킹,성형식(MOLD),MOLD PACKING,CIRCLE,64㎜,89㎜ | EA | 10 | 기계부 | 김승수 | 051-726-5426 | 품명 패킹,성형식(MOLD) - 패킹타입 MOLD PACKING - 패킹몸체형태 CIRCLE - 내경 64㎜ - 외경 89㎜ - 두께 12.7㎜ - 패킹재질 HIGH PURITY GRAGHITE - 사용온도(상한) 2760℃ - 사용압력(상한) 3000~4500PSI - 단면형태 SQUARE - 특수사항 PH 0-14 원자력안전범주 NON NUCLEAR SAFETY RELATED 품질등급 S등급 제출서류목록 - 품질보증확인서(C of C) - 재료확인서(C of C)
2022 | 4 | 계획예방정비용 | 고리 | 2발전소 | 4 | 28 | 200561252 | 정비부분품(SPAR) | 국내 | S | 패킹,성형식(MOLD) | 패킹,성형식(MOLD),MOLD PACKING,CIRCLE,64㎜,89㎜ | EA | 10 | 기계부 | 김승수 | 051-726-5426 | 품명 패킹,성형식(MOLD) - 패킹타입 MOLD PACKING - 패킹몸체형태 CIRCLE - 내경 64㎜ - 외경 89㎜ - 두께 12.7㎜ - 패킹재질 HIGH PURITY GRAGHITE - 사용온도(상한) 2760℃ - 사용압력(상한) 3000~4500PSI - 단면형태 SQUARE - 특수사항 PH 0-14 원자력안전범주 NON NUCLEAR SAFETY RELATED 품질등급 S등급 제출서류목록 - 품질보증확인서(C of C) - 재료확인서(C of C)
2020 | 1 | 경상예방정비용 | 새울 | 1발전소 |  |  | 200561255 | 정비부분품(SPAR) | 국내 | S | 디지털 지시기 | 디지털 지시기,LED,120VAC,0 ~ 5A,0 ~ 300A,ORIGI | EA | 1 | 전기부 | 이한석 | 052-715-5050 | 품명 디지털 지시기 - 표시장치타입 LED - 전압(VOLTAGE) 120VAC - 입력데이터 0 ~ 5A - 측정범위 0 ~ 300A 품질등급 S등급 제작사 경보전기(주) - 제작사 유형(MFR CATEGORY) ORIGINAL EQUIP. MANUFACTURER - 원기술규격서(OTS) SHINKORI 3&4, 9-841-E215 - 모델번호 DM3N-AA21 - 도면번호 E215-DE-A01-08-0008 제작사 국제전기(주)(충북) - 도면번호 E215-DE-A01-08-0008 - 모델번호 DM3N-AA21 - 부품번호 PB004191 - 원기술규격서(OTS) SHINKORI 3&4, 9-841-E215 - 제작사 유형(MFR CATEGORY) ORIGINAL EQUIP. SUPPLIER 제출서류목록 - 제작사 매뉴얼(또는 카탈로그) - 일반규격(S등급) 제작사 제품인증서 | 경보전기(주) | DM3N-AA21
2020 | 4 | 계획예방정비용 | 새울 | 1발전소 | 1(신3) | 3 | 200561255 | 정비부분품(SPAR) | 국내 | S | 디지털 지시기 | 디지털 지시기,LED,120VAC,0 ~ 5A,0 ~ 300A,ORIGI | EA | 1 | 전기부 | 이한석 | 052-715-5050 | 품명 디지털 지시기 - 표시장치타입 LED - 전압(VOLTAGE) 120VAC - 입력데이터 0 ~ 5A - 측정범위 0 ~ 300A 품질등급 S등급 제작사 경보전기(주) - 제작사 유형(MFR CATEGORY) ORIGINAL EQUIP. MANUFACTURER - 원기술규격서(OTS) SHINKORI 3&4, 9-841-E215 - 모델번호 DM3N-AA21 - 도면번호 E215-DE-A01-08-0008 제작사 국제전기(주)(충북) - 도면번호 E215-DE-A01-08-0008 - 모델번호 DM3N-AA21 - 부품번호 PB004191 - 원기술규격서(OTS) SHINKORI 3&4, 9-841-E215 - 제작사 유형(MFR CATEGORY) ORIGINAL EQUIP. SUPPLIER 제출서류목록 - 제작사 매뉴얼(또는 카탈로그) - 일반규격(S등급) 제작사 제품인증서 | 경보전기(주) | DM3N-AA21
2021 | 1 | 경상예방정비용 | 새울 | 1발전소 |  |  | 200561255 | 정비부분품(SPAR) | 국내 | S | 디지털 지시기 | 디지털 지시기,LED,120VAC,0 ~ 5A,0 ~ 300A,ORIGI | EA | 1 | 전기부 | 이한석 | 052-715-5050 | 품명 디지털 지시기 - 표시장치타입 LED - 전압(VOLTAGE) 120VAC - 입력데이터 0 ~ 5A - 측정범위 0 ~ 300A 품질등급 S등급 제작사 경보전기(주) - 제작사 유형(MFR CATEGORY) ORIGINAL EQUIP. MANUFACTURER - 원기술규격서(OTS) SHINKORI 3&4, 9-841-E215 - 모델번호 DM3N-AA21 - 도면번호 E215-DE-A01-08-0008 제작사 국제전기(주)(충북) - 도면번호 E215-DE-A01-08-0008 - 모델번호 DM3N-AA21 - 부품번호 PB004191 - 원기술규격서(OTS) SHINKORI 3&4, 9-841-E215 - 제작사 유형(MFR CATEGORY) ORIGINAL EQUIP. SUPPLIER 제출서류목록 - 제작사 매뉴얼(또는 카탈로그) - 일반규격(S등급) 제작사 제품인증서 | 경보전기(주) | DM3N-AA21
2020 | 1 | 경상예방정비용 | 새울 | 1발전소 |  |  | 200561257 | 정비부분품(SPAR) | 국내 | S | 디지털 지시기 | 디지털 지시기,LED(AC A METER),120VAC,0 ~ 5A,0 | EA | 1 | 전기부 | 이한석 | 052-715-5050 | 품명 디지털 지시기 - 표시장치타입 LED(AC A METER) - 전압(VOLTAGE) 120VAC - 입력데이터 0 ~ 5A - 측정범위 0 ~ 150A 품질등급 S등급 제작사 경보전기(주) - 제작사 유형(MFR CATEGORY) ORIGINAL EQUIP. MANUFACTURER - 도면번호 E215-DE-A01-10-0008 - 도면 품목번호 31 - 모델번호 DM3N-AA21 - 원기술규격서(OTS) SHINKORI 3&4, 9-841-E215 제작사 국제전기(주)(충북) - 도면 품목번호 31 - 도면번호 E215-DE-A01-10-0008 - 모델번호 DM3N-AA21 - 부품번호 PB004025 - 원기술규격서(OTS) SHINKORI 3&4, 9-841-E215 - 제작사 유형(MFR CATEGORY) ORIGINAL EQUIP. SUPPLIER 제출서류목록 - 제작사 매뉴얼(또는 카탈로그) - 일반규격(S등급) 제작사 제품인증서 | 경보전기(주) | DM3N-AA21
2020 | 4 | 계획예방정비용 | 새울 | 1발전소 | 1(신3) | 3 | 200561257 | 정비부분품(SPAR) | 국내 | S | 디지털 지시기 | 디지털 지시기,LED(AC A METER),120VAC,0 ~ 5A,0 | EA | 1 | 전기부 | 이한석 | 052-715-5050 | 품명 디지털 지시기 - 표시장치타입 LED(AC A METER) - 전압(VOLTAGE) 120VAC - 입력데이터 0 ~ 5A - 측정범위 0 ~ 150A 품질등급 S등급 제작사 경보전기(주) - 제작사 유형(MFR CATEGORY) ORIGINAL EQUIP. MANUFACTURER - 도면번호 E215-DE-A01-10-0008 - 도면 품목번호 31 - 모델번호 DM3N-AA21 - 원기술규격서(OTS) SHINKORI 3&4, 9-841-E215 제작사 국제전기(주)(충북) - 도면 품목번호 31 - 도면번호 E215-DE-A01-10-0008 - 모델번호 DM3N-AA21 - 부품번호 PB004025 - 원기술규격서(OTS) SHINKORI 3&4, 9-841-E215 - 제작사 유형(MFR CATEGORY) ORIGINAL EQUIP. SUPPLIER 제출서류목록 - 제작사 매뉴얼(또는 카탈로그) - 일반규격(S등급) 제작사 제품인증서 | 경보전기(주) | DM3N-AA21
2021 | 1 | 경상예방정비용 | 새울 | 1발전소 |  |  | 200561257 | 정비부분품(SPAR) | 국내 | S | 디지털 지시기 | 디지털 지시기,LED(AC A METER),120VAC,0 ~ 5A,0 | EA | 1 | 전기부 | 이한석 | 052-715-5050 | 품명 디지털 지시기 - 표시장치타입 LED(AC A METER) - 전압(VOLTAGE) 120VAC - 입력데이터 0 ~ 5A - 측정범위 0 ~ 150A 품질등급 S등급 제작사 경보전기(주) - 제작사 유형(MFR CATEGORY) ORIGINAL EQUIP. MANUFACTURER - 도면번호 E215-DE-A01-10-0008 - 도면 품목번호 31 - 모델번호 DM3N-AA21 - 원기술규격서(OTS) SHINKORI 3&4, 9-841-E215 제작사 국제전기(주)(충북) - 도면 품목번호 31 - 도면번호 E215-DE-A01-10-0008 - 모델번호 DM3N-AA21 - 부품번호 PB004025 - 원기술규격서(OTS) SHINKORI 3&4, 9-841-E215 - 제작사 유형(MFR CATEGORY) ORIGINAL EQUIP. SUPPLIER 제출서류목록 - 제작사 매뉴얼(또는 카탈로그) - 일반규격(S등급) 제작사 제품인증서 | 경보전기(주) | DM3N-AA21
2020 | 1 | 경상예방정비용 | 새울 | 1발전소 |  |  | 200561259 | 정비부분품(SPAR) | 국내 | S | 디지털 지시기 | 디지털 지시기,LED,120VAC,PT 120VAC,0 ~ 600V,OR | EA | 1 | 전기부 | 이한석 | 052-715-5050 | 품명 디지털 지시기 - 표시장치타입 LED - 전압(VOLTAGE) 120VAC - 입력데이터 PT 120VAC - 측정범위 0 ~ 600V 품질등급 S등급 제작사 경보전기(주) - 제작사 유형(MFR CATEGORY) ORIGINAL EQUIP. MANUFACTURER - 도면번호 E215-DE-A01-10-0008 - 도면 품목번호 29 - 모델번호 DM3N-AV22 - 원기술규격서(OTS) SHINKORI 3&4, 9-841-E215 제작사 국제전기(주)(충북) - 도면 품목번호 29 - 도면번호 E215-DE-A01-10-0008 - 모델번호 DM3N-AV22 - 부품번호 PB004023 - 원기술규격서(OTS) SHINKORI 3&4, 9-841-E215 - 제작사 유형(MFR CATEGORY) ORIGINAL EQUIP. SUPPLIER 제출서류목록 - 제작사 매뉴얼(또는 카탈로그) - 일반규격(S등급) 제작사 제품인증서 | 경보전기(주) | DM3N-AV22
2020 | 4 | 계획예방정비용 | 새울 | 1발전소 | 1(신3) | 3 | 200561259 | 정비부분품(SPAR) | 국내 | S | 디지털 지시기 | 디지털 지시기,LED,120VAC,PT 120VAC,0 ~ 600V,OR | EA | 1 | 전기부 | 이한석 | 052-715-5050 | 품명 디지털 지시기 - 표시장치타입 LED - 전압(VOLTAGE) 120VAC - 입력데이터 PT 120VAC - 측정범위 0 ~ 600V 품질등급 S등급 제작사 경보전기(주) - 제작사 유형(MFR CATEGORY) ORIGINAL EQUIP. MANUFACTURER - 도면번호 E215-DE-A01-10-0008 - 도면 품목번호 29 - 모델번호 DM3N-AV22 - 원기술규격서(OTS) SHINKORI 3&4, 9-841-E215 제작사 국제전기(주)(충북) - 도면 품목번호 29 - 도면번호 E215-DE-A01-10-0008 - 모델번호 DM3N-AV22 - 부품번호 PB004023 - 원기술규격서(OTS) SHINKORI 3&4, 9-841-E215 - 제작사 유형(MFR CATEGORY) ORIGINAL EQUIP. SUPPLIER 제출서류목록 - 제작사 매뉴얼(또는 카탈로그) - 일반규격(S등급) 제작사 제품인증서 | 경보전기(주) | DM3N-AV22
2021 | 1 | 경상예방정비용 | 새울 | 1발전소 |  |  | 200561259 | 정비부분품(SPAR) | 국내 | S | 디지털 지시기 | 디지털 지시기,LED,120VAC,PT 120VAC,0 ~ 600V,OR | EA | 1 | 전기부 | 이한석 | 052-715-5050 | 품명 디지털 지시기 - 표시장치타입 LED - 전압(VOLTAGE) 120VAC - 입력데이터 PT 120VAC - 측정범위 0 ~ 600V 품질등급 S등급 제작사 경보전기(주) - 제작사 유형(MFR CATEGORY) ORIGINAL EQUIP. MANUFACTURER - 도면번호 E215-DE-A01-10-0008 - 도면 품목번호 29 - 모델번호 DM3N-AV22 - 원기술규격서(OTS) SHINKORI 3&4, 9-841-E215 제작사 국제전기(주)(충북) - 도면 품목번호 29 - 도면번호 E215-DE-A01-10-0008 - 모델번호 DM3N-AV22 - 부품번호 PB004023 - 원기술규격서(OTS) SHINKORI 3&4, 9-841-E215 - 제작사 유형(MFR CATEGORY) ORIGINAL EQUIP. SUPPLIER 제출서류목록 - 제작사 매뉴얼(또는 카탈로그) - 일반규격(S등급) 제작사 제품인증서 | 경보전기(주) | DM3N-AV22
2020 | 1 | 경상예방정비용 | 새울 | 1발전소 |  |  | 200561260 | 정비부분품(SPAR) | 국내 | A | 디지털 지시기 | 디지털 지시기,LED,120VAC,PT 120VAC,0 ~ 600VAC, | EA | 1 | 전기부 | 이한석 | 052-715-5050 | 품명 디지털 지시기 - 표시장치타입 LED - 전압(VOLTAGE) 120VAC - 입력데이터 PT 120VAC - 측정범위 0 ~ 600VAC 품질등급 A등급 제작사 경보전기(주) - 제작사 유형(MFR CATEGORY) ORIGINAL EQUIP. MANUFACTURER - 원기술규격서(OTS) SHINKORI 3&4, 9-841-E215 - 모델번호 DM3N-AV22 - 도면번호 E215-DE-A01-07-0008 제작사 국제전기(주)(충북) - 도면번호 E215-DE-A01-07-0008 - 모델번호 DM3N-AV22 - 부품번호 PB004023 - 원기술규격서(OTS) SHINKORI 3&4, 9-841-E215 - 제작사 유형(MFR CATEGORY) ORIGINAL EQUIP. SUPPLIER 제출서류목록 - 품질보증계획서(QAM) - 품질증빙/제출서류목록(QVDL) - 품질보증확인서(C of C) - 일반규격품품질검증(CGID) 계획/보고서 | 경보전기(주) | DM3N-AV22
2020 | 1 | 경상예방정비용 | 새울 | 1발전소 |  |  | 200561260 | 정비부분품(SPAR) | 국내 | A | 디지털 지시기 | 디지털 지시기,LED,120VAC,PT 120VAC,0 ~ 600VAC, | EA | 7 | 전기부 | 이한석 | 052-715-5050 | 품명 디지털 지시기 - 표시장치타입 LED - 전압(VOLTAGE) 120VAC - 입력데이터 PT 120VAC - 측정범위 0 ~ 600VAC 품질등급 A등급 제작사 경보전기(주) - 제작사 유형(MFR CATEGORY) ORIGINAL EQUIP. MANUFACTURER - 원기술규격서(OTS) SHINKORI 3&4, 9-841-E215 - 모델번호 DM3N-AV22 - 도면번호 E215-DE-A01-07-0008 제작사 국제전기(주)(충북) - 도면번호 E215-DE-A01-07-0008 - 모델번호 DM3N-AV22 - 부품번호 PB004023 - 원기술규격서(OTS) SHINKORI 3&4, 9-841-E215 - 제작사 유형(MFR CATEGORY) ORIGINAL EQUIP. SUPPLIER 제출서류목록 - 품질보증계획서(QAM) - 품질증빙/제출서류목록(QVDL) - 품질보증확인서(C of C) - 일반규격품품질검증(CGID) 계획/보고서 | 경보전기(주) | DM3N-AV22
2020 | 1 | 계획예방정비용 | 새울 | 1발전소 | 2(신4) | 1 | 200561260 | 정비부분품(SPAR) | 국내 | A | 디지털 지시기 | 디지털 지시기,LED,120VAC,PT 120VAC,0 ~ 600VAC, | EA | 4 | 전기부 | 나태원 | 052-715-5054 | 품명 디지털 지시기 - 표시장치타입 LED - 전압(VOLTAGE) 120VAC - 입력데이터 PT 120VAC - 측정범위 0 ~ 600VAC 품질등급 A등급 제작사 경보전기(주) - 제작사 유형(MFR CATEGORY) ORIGINAL EQUIP. MANUFACTURER - 원기술규격서(OTS) SHINKORI 3&4, 9-841-E215 - 모델번호 DM3N-AV22 - 도면번호 E215-DE-A01-07-0008 제작사 국제전기(주)(충북) - 도면번호 E215-DE-A01-07-0008 - 모델번호 DM3N-AV22 - 부품번호 PB004023 - 원기술규격서(OTS) SHINKORI 3&4, 9-841-E215 - 제작사 유형(MFR CATEGORY) ORIGINAL EQUIP. SUPPLIER 제출서류목록 - 품질보증계획서(QAM) - 품질증빙/제출서류목록(QVDL) - 품질보증확인서(C of C) - 일반규격품품질검증(CGID) 계획/보고서 | 경보전기(주) | DM3N-AV22
2020 | 1 | 계획예방정비용 | 새울 | 1발전소 | 2(신4) | 1 | 200561260 | 정비부분품(SPAR) | 국내 | A | 디지털 지시기 | 디지털 지시기,LED,120VAC,PT 120VAC,0 ~ 600VAC, | EA | 3 | 전기부 | 나태원 | 052-715-5054 | 품명 디지털 지시기 - 표시장치타입 LED - 전압(VOLTAGE) 120VAC - 입력데이터 PT 120VAC - 측정범위 0 ~ 600VAC 품질등급 A등급 제작사 경보전기(주) - 제작사 유형(MFR CATEGORY) ORIGINAL EQUIP. MANUFACTURER - 원기술규격서(OTS) SHINKORI 3&4, 9-841-E215 - 모델번호 DM3N-AV22 - 도면번호 E215-DE-A01-07-0008 제작사 국제전기(주)(충북) - 도면번호 E215-DE-A01-07-0008 - 모델번호 DM3N-AV22 - 부품번호 PB004023 - 원기술규격서(OTS) SHINKORI 3&4, 9-841-E215 - 제작사 유형(MFR CATEGORY) ORIGINAL EQUIP. SUPPLIER 제출서류목록 - 품질보증계획서(QAM) - 품질증빙/제출서류목록(QVDL) - 품질보증확인서(C of C) - 일반규격품품질검증(CGID) 계획/보고서 | 경보전기(주) | DM3N-AV22
2020 | 1 | 계획예방정비용 | 새울 | 1발전소 | 2(신4) | 1 | 200561260 | 정비부분품(SPAR) | 국내 | A | 디지털 지시기 | 디지털 지시기,LED,120VAC,PT 120VAC,0 ~ 600VAC, | EA | 1 | 전기부 | 나태원 | 052-715-5054 | 품명 디지털 지시기 - 표시장치타입 LED - 전압(VOLTAGE) 120VAC - 입력데이터 PT 120VAC - 측정범위 0 ~ 600VAC 품질등급 A등급 제작사 경보전기(주) - 제작사 유형(MFR CATEGORY) ORIGINAL EQUIP. MANUFACTURER - 원기술규격서(OTS) SHINKORI 3&4, 9-841-E215 - 모델번호 DM3N-AV22 - 도면번호 E215-DE-A01-07-0008 제작사 국제전기(주)(충북) - 도면번호 E215-DE-A01-07-0008 - 모델번호 DM3N-AV22 - 부품번호 PB004023 - 원기술규격서(OTS) SHINKORI 3&4, 9-841-E215 - 제작사 유형(MFR CATEGORY) ORIGINAL EQUIP. SUPPLIER 제출서류목록 - 품질보증계획서(QAM) - 품질증빙/제출서류목록(QVDL) - 품질보증확인서(C of C) - 일반규격품품질검증(CGID) 계획/보고서 | 경보전기(주) | DM3N-AV22
2020 | 1 | 경상예방정비용 | 새울 | 1발전소 |  |  | 200561263 | 정비부분품(SPAR) | 국내 | S | 디지털 지시기 | 디지털 지시기,LED,120VAC,0 ~ 300VAC,0 ~ 300VAC | EA | 1 | 전기부 | 이한석 | 052-715-5050 | 품명 디지털 지시기 - 표시장치타입 LED - 전압(VOLTAGE) 120VAC - 입력데이터 0 ~ 300VAC - 측정범위 0 ~ 300VAC 품질등급 S등급 제작사 경보전기(주) - 제작사 유형(MFR CATEGORY) ORIGINAL EQUIP. MANUFACTURER - 도면번호 E215-DE-A01-10-0008 - 도면 품목번호 30 - 모델번호 DM3N-AV22 - 원기술규격서(OTS) SHINKORI 3&4, 9-841-E215 제작사 국제전기(주)(충북) - 도면 품목번호 30 - 도면번호 E215-DE-A01-10-0008 - 모델번호 DM3N-AV22 - 부품번호 PB004024 - 원기술규격서(OTS) SHINKORI 3&4, 9-841-E215 - 제작사 유형(MFR CATEGORY) ORIGINAL EQUIP. MANUFACTURER 제출서류목록 - 제작사 매뉴얼(또는 카탈로그) - 일반규격(S등급) 제작사 제품인증서 | 경보전기(주) | DM3N-AV22
2020 | 4 | 계획예방정비용 | 새울 | 1발전소 | 1(신3) | 3 | 200561263 | 정비부분품(SPAR) | 국내 | S | 디지털 지시기 | 디지털 지시기,LED,120VAC,0 ~ 300VAC,0 ~ 300VAC | EA | 1 | 전기부 | 이한석 | 052-715-5050 | 품명 디지털 지시기 - 표시장치타입 LED - 전압(VOLTAGE) 120VAC - 입력데이터 0 ~ 300VAC - 측정범위 0 ~ 300VAC 품질등급 S등급 제작사 경보전기(주) - 제작사 유형(MFR CATEGORY) ORIGINAL EQUIP. MANUFACTURER - 도면번호 E215-DE-A01-10-0008 - 도면 품목번호 30 - 모델번호 DM3N-AV22 - 원기술규격서(OTS) SHINKORI 3&4, 9-841-E215 제작사 국제전기(주)(충북) - 도면 품목번호 30 - 도면번호 E215-DE-A01-10-0008 - 모델번호 DM3N-AV22 - 부품번호 PB004024 - 원기술규격서(OTS) SHINKORI 3&4, 9-841-E215 - 제작사 유형(MFR CATEGORY) ORIGINAL EQUIP. MANUFACTURER 제출서류목록 - 제작사 매뉴얼(또는 카탈로그) - 일반규격(S등급) 제작사 제품인증서 | 경보전기(주) | DM3N-AV22
2021 | 1 | 경상예방정비용 | 새울 | 1발전소 |  |  | 200561263 | 정비부분품(SPAR) | 국내 | S | 디지털 지시기 | 디지털 지시기,LED,120VAC,0 ~ 300VAC,0 ~ 300VAC | EA | 1 | 전기부 | 이한석 | 052-715-5050 | 품명 디지털 지시기 - 표시장치타입 LED - 전압(VOLTAGE) 120VAC - 입력데이터 0 ~ 300VAC - 측정범위 0 ~ 300VAC 품질등급 S등급 제작사 경보전기(주) - 제작사 유형(MFR CATEGORY) ORIGINAL EQUIP. MANUFACTURER - 도면번호 E215-DE-A01-10-0008 - 도면 품목번호 30 - 모델번호 DM3N-AV22 - 원기술규격서(OTS) SHINKORI 3&4, 9-841-E215 제작사 국제전기(주)(충북) - 도면 품목번호 30 - 도면번호 E215-DE-A01-10-0008 - 모델번호 DM3N-AV22 - 부품번호 PB004024 - 원기술규격서(OTS) SHINKORI 3&4, 9-841-E215 - 제작사 유형(MFR CATEGORY) ORIGINAL EQUIP. MANUFACTURER 제출서류목록 - 제작사 매뉴얼(또는 카탈로그) - 일반규격(S등급) 제작사 제품인증서 | 경보전기(주) | DM3N-AV22
2020 | 3 | 계획예방정비용 | 고리 | 2발전소 | 4 | 26 | 200561265 | 정비부분품(SPAR) | 국내 | Q | 패킹,성형식(MOLD) | 패킹,성형식(MOLD),MOLD(25.40*38.10*6.35),25.4 | EA | 1 | 기계부 | 김승수 | 051-726-5426 | 품명 패킹,성형식(MOLD) - 패킹타입 MOLD(25.40*38.10*6.35) - 내경 25.40㎜ - 외경 38.10㎜ - 두께 6.35㎜ - 패킹재질 GRAPHITE - 사용온도(하한) -400℉(-240℃) - 사용온도(상한) 800℉(430℃) - 사용압력(상한) 4600PSI(317BAR) - 단면형태 SQUARE - 절단형태 45 DEG BEVEL 원자력안전범주 NUCLEAR SAFETY RELATED 품질등급 Q등급 제출서류목록 - 첨부기술규격서 적용
2020 | 3 | 계획예방정비용 | 고리 | 2발전소 | 3 | 26 | 200561265 | 정비부분품(SPAR) | 국내 | Q | 패킹,성형식(MOLD) | 패킹,성형식(MOLD),MOLD(25.40*38.10*6.35),25.4 | EA | 1 | 기계부 | 김승수 | 051-726-5426 | 품명 패킹,성형식(MOLD) - 패킹타입 MOLD(25.40*38.10*6.35) - 내경 25.40㎜ - 외경 38.10㎜ - 두께 6.35㎜ - 패킹재질 GRAPHITE - 사용온도(하한) -400℉(-240℃) - 사용온도(상한) 800℉(430℃) - 사용압력(상한) 4600PSI(317BAR) - 단면형태 SQUARE - 절단형태 45 DEG BEVEL 원자력안전범주 NUCLEAR SAFETY RELATED 품질등급 Q등급 제출서류목록 - 첨부기술규격서 적용
2022 | 1 | 계획예방정비용 | 고리 | 2발전소 | 4 | 27 | 200561265 | 정비부분품(SPAR) | 국내 | Q | 패킹,성형식(MOLD) | 패킹,성형식(MOLD),MOLD(25.40*38.10*6.35),25.4 | EA | 1 | 기계부 | 김승수 | 051-726-5426 | 품명 패킹,성형식(MOLD) - 패킹타입 MOLD(25.40*38.10*6.35) - 내경 25.40㎜ - 외경 38.10㎜ - 두께 6.35㎜ - 패킹재질 GRAPHITE - 사용온도(하한) -400℉(-240℃) - 사용온도(상한) 800℉(430℃) - 사용압력(상한) 4600PSI(317BAR) - 단면형태 SQUARE - 절단형태 45 DEG BEVEL 원자력안전범주 NUCLEAR SAFETY RELATED 품질등급 Q등급 제출서류목록 - 첨부기술규격서 적용
2022 | 1 | 계획예방정비용 | 고리 | 2발전소 | 3 | 27 | 200561265 | 정비부분품(SPAR) | 국내 | Q | 패킹,성형식(MOLD) | 패킹,성형식(MOLD),MOLD(25.40*38.10*6.35),25.4 | EA | 1 | 기계부 | 김승수 | 051-726-5426 | 품명 패킹,성형식(MOLD) - 패킹타입 MOLD(25.40*38.10*6.35) - 내경 25.40㎜ - 외경 38.10㎜ - 두께 6.35㎜ - 패킹재질 GRAPHITE - 사용온도(하한) -400℉(-240℃) - 사용온도(상한) 800℉(430℃) - 사용압력(상한) 4600PSI(317BAR) - 단면형태 SQUARE - 절단형태 45 DEG BEVEL 원자력안전범주 NUCLEAR SAFETY RELATED 품질등급 Q등급 제출서류목록 - 첨부기술규격서 적용
2022 | 4 | 계획예방정비용 | 고리 | 2발전소 | 3 | 28 | 200561265 | 정비부분품(SPAR) | 국내 | Q | 패킹,성형식(MOLD) | 패킹,성형식(MOLD),MOLD(25.40*38.10*6.35),25.4 | EA | 1 | 기계부 | 김승수 | 051-726-5426 | 품명 패킹,성형식(MOLD) - 패킹타입 MOLD(25.40*38.10*6.35) - 내경 25.40㎜ - 외경 38.10㎜ - 두께 6.35㎜ - 패킹재질 GRAPHITE - 사용온도(하한) -400℉(-240℃) - 사용온도(상한) 800℉(430℃) - 사용압력(상한) 4600PSI(317BAR) - 단면형태 SQUARE - 절단형태 45 DEG BEVEL 원자력안전범주 NUCLEAR SAFETY RELATED 품질등급 Q등급 제출서류목록 - 첨부기술규격서 적용
2022 | 4 | 계획예방정비용 | 고리 | 2발전소 | 4 | 28 | 200561265 | 정비부분품(SPAR) | 국내 | Q | 패킹,성형식(MOLD) | 패킹,성형식(MOLD),MOLD(25.40*38.10*6.35),25.4 | EA | 1 | 기계부 | 김승수 | 051-726-5426 | 품명 패킹,성형식(MOLD) - 패킹타입 MOLD(25.40*38.10*6.35) - 내경 25.40㎜ - 외경 38.10㎜ - 두께 6.35㎜ - 패킹재질 GRAPHITE - 사용온도(하한) -400℉(-240℃) - 사용온도(상한) 800℉(430℃) - 사용압력(상한) 4600PSI(317BAR) - 단면형태 SQUARE - 절단형태 45 DEG BEVEL 원자력안전범주 NUCLEAR SAFETY RELATED 품질등급 Q등급 제출서류목록 - 첨부기술규격서 적용
2020 | 3 | 계획예방정비용 | 고리 | 2발전소 | 4 | 26 | 200561267 | 정비부분품(SPAR) | 국내 | Q | 패킹,성형식(MOLD) | 패킹,성형식(MOLD),YARN(25.40*38.10*6.35),25.4 | EA | 1 | 기계부 | 김승수 | 051-726-5426 | 품명 패킹,성형식(MOLD) - 패킹타입 YARN(25.40*38.10*6.35) - 내경 25.40㎜ - 외경 38.10㎜ - 두께 6.35㎜ - 패킹재질 GRAPHITE - 사용온도(하한) -400℉(-240℃) - 사용온도(상한) 850℉(455℃) - 사용압력(상한) 8400PSI(580BAR) - 단면형태 SQUARE - 절단형태 45 DEG BEVEL 원자력안전범주 NUCLEAR SAFETY RELATED 품질등급 Q등급 제출서류목록 - 첨부기술규격서 적용
2020 | 3 | 계획예방정비용 | 고리 | 2발전소 | 3 | 26 | 200561267 | 정비부분품(SPAR) | 국내 | Q | 패킹,성형식(MOLD) | 패킹,성형식(MOLD),YARN(25.40*38.10*6.35),25.4 | EA | 1 | 기계부 | 김승수 | 051-726-5426 | 품명 패킹,성형식(MOLD) - 패킹타입 YARN(25.40*38.10*6.35) - 내경 25.40㎜ - 외경 38.10㎜ - 두께 6.35㎜ - 패킹재질 GRAPHITE - 사용온도(하한) -400℉(-240℃) - 사용온도(상한) 850℉(455℃) - 사용압력(상한) 8400PSI(580BAR) - 단면형태 SQUARE - 절단형태 45 DEG BEVEL 원자력안전범주 NUCLEAR SAFETY RELATED 품질등급 Q등급 제출서류목록 - 첨부기술규격서 적용
2022 | 1 | 계획예방정비용 | 고리 | 2발전소 | 4 | 27 | 200561267 | 정비부분품(SPAR) | 국내 | Q | 패킹,성형식(MOLD) | 패킹,성형식(MOLD),YARN(25.40*38.10*6.35),25.4 | EA | 1 | 기계부 | 김승수 | 051-726-5426 | 품명 패킹,성형식(MOLD) - 패킹타입 YARN(25.40*38.10*6.35) - 내경 25.40㎜ - 외경 38.10㎜ - 두께 6.35㎜ - 패킹재질 GRAPHITE - 사용온도(하한) -400℉(-240℃) - 사용온도(상한) 850℉(455℃) - 사용압력(상한) 8400PSI(580BAR) - 단면형태 SQUARE - 절단형태 45 DEG BEVEL 원자력안전범주 NUCLEAR SAFETY RELATED 품질등급 Q등급 제출서류목록 - 첨부기술규격서 적용
2022 | 1 | 계획예방정비용 | 고리 | 2발전소 | 3 | 27 | 200561267 | 정비부분품(SPAR) | 국내 | Q | 패킹,성형식(MOLD) | 패킹,성형식(MOLD),YARN(25.40*38.10*6.35),25.4 | EA | 1 | 기계부 | 김승수 | 051-726-5426 | 품명 패킹,성형식(MOLD) - 패킹타입 YARN(25.40*38.10*6.35) - 내경 25.40㎜ - 외경 38.10㎜ - 두께 6.35㎜ - 패킹재질 GRAPHITE - 사용온도(하한) -400℉(-240℃) - 사용온도(상한) 850℉(455℃) - 사용압력(상한) 8400PSI(580BAR) - 단면형태 SQUARE - 절단형태 45 DEG BEVEL 원자력안전범주 NUCLEAR SAFETY RELATED 품질등급 Q등급 제출서류목록 - 첨부기술규격서 적용
2022 | 4 | 계획예방정비용 | 고리 | 2발전소 | 3 | 28 | 200561267 | 정비부분품(SPAR) | 국내 | Q | 패킹,성형식(MOLD) | 패킹,성형식(MOLD),YARN(25.40*38.10*6.35),25.4 | EA | 1 | 기계부 | 김승수 | 051-726-5426 | 품명 패킹,성형식(MOLD) - 패킹타입 YARN(25.40*38.10*6.35) - 내경 25.40㎜ - 외경 38.10㎜ - 두께 6.35㎜ - 패킹재질 GRAPHITE - 사용온도(하한) -400℉(-240℃) - 사용온도(상한) 850℉(455℃) - 사용압력(상한) 8400PSI(580BAR) - 단면형태 SQUARE - 절단형태 45 DEG BEVEL 원자력안전범주 NUCLEAR SAFETY RELATED 품질등급 Q등급 제출서류목록 - 첨부기술규격서 적용
2022 | 4 | 계획예방정비용 | 고리 | 2발전소 | 4 | 28 | 200561267 | 정비부분품(SPAR) | 국내 | Q | 패킹,성형식(MOLD) | 패킹,성형식(MOLD),YARN(25.40*38.10*6.35),25.4 | EA | 1 | 기계부 | 김승수 | 051-726-5426 | 품명 패킹,성형식(MOLD) - 패킹타입 YARN(25.40*38.10*6.35) - 내경 25.40㎜ - 외경 38.10㎜ - 두께 6.35㎜ - 패킹재질 GRAPHITE - 사용온도(하한) -400℉(-240℃) - 사용온도(상한) 850℉(455℃) - 사용압력(상한) 8400PSI(580BAR) - 단면형태 SQUARE - 절단형태 45 DEG BEVEL 원자력안전범주 NUCLEAR SAFETY RELATED 품질등급 Q등급 제출서류목록 - 첨부기술규격서 적용
2020 | 3 | 계획예방정비용 | 고리 | 2발전소 | 4 | 26 | 200561270 | 정비부분품(SPAR) | 국내 | Q | 개스킷 | 개스킷,SPIRAL WOUND(152.4*171.4*3.2),BASIC, | EA | 1 | 기계부 | 김승수 | 051-726-5426 | 품명 개스킷 - 가스켓타입 SPIRAL WOUND(152.4*171.4*3.2) - 가스켓단면형태 BASIC - 두께 3.2㎜ - 내경 152.4㎜ - 외경 171.4㎜ - 가스켓재질 FLEXIBLE GRAPHITE/304 SS - 링(RING)재질 304 SS - 주입기(FILLER)재질 GRAPHITE - 후프(HOOP)재질 304 SS - 사용압력(상한) CL 2500 원자력안전범주 NUCLEAR SAFETY RELATED 품질등급 Q등급 제출서류목록 - 첨부기술규격서 적용
2020 | 3 | 계획예방정비용 | 고리 | 2발전소 | 3 | 26 | 200561270 | 정비부분품(SPAR) | 국내 | Q | 개스킷 | 개스킷,SPIRAL WOUND(152.4*171.4*3.2),BASIC, | EA | 1 | 기계부 | 김승수 | 051-726-5426 | 품명 개스킷 - 가스켓타입 SPIRAL WOUND(152.4*171.4*3.2) - 가스켓단면형태 BASIC - 두께 3.2㎜ - 내경 152.4㎜ - 외경 171.4㎜ - 가스켓재질 FLEXIBLE GRAPHITE/304 SS - 링(RING)재질 304 SS - 주입기(FILLER)재질 GRAPHITE - 후프(HOOP)재질 304 SS - 사용압력(상한) CL 2500 원자력안전범주 NUCLEAR SAFETY RELATED 품질등급 Q등급 제출서류목록 - 첨부기술규격서 적용
2022 | 1 | 계획예방정비용 | 고리 | 2발전소 | 4 | 27 | 200561270 | 정비부분품(SPAR) | 국내 | Q | 개스킷 | 개스킷,SPIRAL WOUND(152.4*171.4*3.2),BASIC, | EA | 1 | 기계부 | 김승수 | 051-726-5426 | 품명 개스킷 - 가스켓타입 SPIRAL WOUND(152.4*171.4*3.2) - 가스켓단면형태 BASIC - 두께 3.2㎜ - 내경 152.4㎜ - 외경 171.4㎜ - 가스켓재질 FLEXIBLE GRAPHITE/304 SS - 링(RING)재질 304 SS - 주입기(FILLER)재질 GRAPHITE - 후프(HOOP)재질 304 SS - 사용압력(상한) CL 2500 원자력안전범주 NUCLEAR SAFETY RELATED 품질등급 Q등급 제출서류목록 - 첨부기술규격서 적용
2022 | 1 | 계획예방정비용 | 고리 | 2발전소 | 3 | 27 | 200561270 | 정비부분품(SPAR) | 국내 | Q | 개스킷 | 개스킷,SPIRAL WOUND(152.4*171.4*3.2),BASIC, | EA | 1 | 기계부 | 김승수 | 051-726-5426 | 품명 개스킷 - 가스켓타입 SPIRAL WOUND(152.4*171.4*3.2) - 가스켓단면형태 BASIC - 두께 3.2㎜ - 내경 152.4㎜ - 외경 171.4㎜ - 가스켓재질 FLEXIBLE GRAPHITE/304 SS - 링(RING)재질 304 SS - 주입기(FILLER)재질 GRAPHITE - 후프(HOOP)재질 304 SS - 사용압력(상한) CL 2500 원자력안전범주 NUCLEAR SAFETY RELATED 품질등급 Q등급 제출서류목록 - 첨부기술규격서 적용
2022 | 4 | 계획예방정비용 | 고리 | 2발전소 | 3 | 28 | 200561270 | 정비부분품(SPAR) | 국내 | Q | 개스킷 | 개스킷,SPIRAL WOUND(152.4*171.4*3.2),BASIC, | EA | 1 | 기계부 | 김승수 | 051-726-5426 | 품명 개스킷 - 가스켓타입 SPIRAL WOUND(152.4*171.4*3.2) - 가스켓단면형태 BASIC - 두께 3.2㎜ - 내경 152.4㎜ - 외경 171.4㎜ - 가스켓재질 FLEXIBLE GRAPHITE/304 SS - 링(RING)재질 304 SS - 주입기(FILLER)재질 GRAPHITE - 후프(HOOP)재질 304 SS - 사용압력(상한) CL 2500 원자력안전범주 NUCLEAR SAFETY RELATED 품질등급 Q등급 제출서류목록 - 첨부기술규격서 적용
2022 | 4 | 계획예방정비용 | 고리 | 2발전소 | 4 | 28 | 200561270 | 정비부분품(SPAR) | 국내 | Q | 개스킷 | 개스킷,SPIRAL WOUND(152.4*171.4*3.2),BASIC, | EA | 1 | 기계부 | 김승수 | 051-726-5426 | 품명 개스킷 - 가스켓타입 SPIRAL WOUND(152.4*171.4*3.2) - 가스켓단면형태 BASIC - 두께 3.2㎜ - 내경 152.4㎜ - 외경 171.4㎜ - 가스켓재질 FLEXIBLE GRAPHITE/304 SS - 링(RING)재질 304 SS - 주입기(FILLER)재질 GRAPHITE - 후프(HOOP)재질 304 SS - 사용압력(상한) CL 2500 원자력안전범주 NUCLEAR SAFETY RELATED 품질등급 Q등급 제출서류목록 - 첨부기술규격서 적용
2020 | 3 | 계획예방정비용 | 고리 | 2발전소 | 4 | 26 | 200561272 | 정비부분품(SPAR) | 국내 | Q | 개스킷 | 개스킷,SPIRAL WOUND(727.0*770.0*4.5),BASIC, | EA | 2 | 기계부 | 김승수 | 051-726-5426 | 품명 개스킷 - 가스켓타입 SPIRAL WOUND(727.0*770.0*4.5) - 가스켓단면형태 BASIC - 두께 4.5㎜ - 내경 727.0㎜ - 외경 770.0㎜ - 가스켓재질 FLEXIBLE GRAPHITE/304 SS - 링(RING)재질 304 SS - 주입기(FILLER)재질 GRAPHITE - 후프(HOOP)재질 304 SS - 사용압력(상한) CL 2500 원자력안전범주 NUCLEAR SAFETY RELATED 품질등급 Q등급 제출서류목록 - 첨부기술규격서 적용
2020 | 3 | 계획예방정비용 | 고리 | 2발전소 | 3 | 26 | 200561272 | 정비부분품(SPAR) | 국내 | Q | 개스킷 | 개스킷,SPIRAL WOUND(727.0*770.0*4.5),BASIC, | EA | 2 | 기계부 | 김승수 | 051-726-5426 | 품명 개스킷 - 가스켓타입 SPIRAL WOUND(727.0*770.0*4.5) - 가스켓단면형태 BASIC - 두께 4.5㎜ - 내경 727.0㎜ - 외경 770.0㎜ - 가스켓재질 FLEXIBLE GRAPHITE/304 SS - 링(RING)재질 304 SS - 주입기(FILLER)재질 GRAPHITE - 후프(HOOP)재질 304 SS - 사용압력(상한) CL 2500 원자력안전범주 NUCLEAR SAFETY RELATED 품질등급 Q등급 제출서류목록 - 첨부기술규격서 적용
2022 | 1 | 계획예방정비용 | 고리 | 2발전소 | 4 | 27 | 200561272 | 정비부분품(SPAR) | 국내 | Q | 개스킷 | 개스킷,SPIRAL WOUND(727.0*770.0*4.5),BASIC, | EA | 2 | 기계부 | 김승수 | 051-726-5426 | 품명 개스킷 - 가스켓타입 SPIRAL WOUND(727.0*770.0*4.5) - 가스켓단면형태 BASIC - 두께 4.5㎜ - 내경 727.0㎜ - 외경 770.0㎜ - 가스켓재질 FLEXIBLE GRAPHITE/304 SS - 링(RING)재질 304 SS - 주입기(FILLER)재질 GRAPHITE - 후프(HOOP)재질 304 SS - 사용압력(상한) CL 2500 원자력안전범주 NUCLEAR SAFETY RELATED 품질등급 Q등급 제출서류목록 - 첨부기술규격서 적용
2022 | 1 | 계획예방정비용 | 고리 | 2발전소 | 3 | 27 | 200561272 | 정비부분품(SPAR) | 국내 | Q | 개스킷 | 개스킷,SPIRAL WOUND(727.0*770.0*4.5),BASIC, | EA | 2 | 기계부 | 김승수 | 051-726-5426 | 품명 개스킷 - 가스켓타입 SPIRAL WOUND(727.0*770.0*4.5) - 가스켓단면형태 BASIC - 두께 4.5㎜ - 내경 727.0㎜ - 외경 770.0㎜ - 가스켓재질 FLEXIBLE GRAPHITE/304 SS - 링(RING)재질 304 SS - 주입기(FILLER)재질 GRAPHITE - 후프(HOOP)재질 304 SS - 사용압력(상한) CL 2500 원자력안전범주 NUCLEAR SAFETY RELATED 품질등급 Q등급 제출서류목록 - 첨부기술규격서 적용
2022 | 4 | 계획예방정비용 | 고리 | 2발전소 | 3 | 28 | 200561272 | 정비부분품(SPAR) | 국내 | Q | 개스킷 | 개스킷,SPIRAL WOUND(727.0*770.0*4.5),BASIC, | EA | 2 | 기계부 | 김승수 | 051-726-5426 | 품명 개스킷 - 가스켓타입 SPIRAL WOUND(727.0*770.0*4.5) - 가스켓단면형태 BASIC - 두께 4.5㎜ - 내경 727.0㎜ - 외경 770.0㎜ - 가스켓재질 FLEXIBLE GRAPHITE/304 SS - 링(RING)재질 304 SS - 주입기(FILLER)재질 GRAPHITE - 후프(HOOP)재질 304 SS - 사용압력(상한) CL 2500 원자력안전범주 NUCLEAR SAFETY RELATED 품질등급 Q등급 제출서류목록 - 첨부기술규격서 적용
2022 | 4 | 계획예방정비용 | 고리 | 2발전소 | 4 | 28 | 200561272 | 정비부분품(SPAR) | 국내 | Q | 개스킷 | 개스킷,SPIRAL WOUND(727.0*770.0*4.5),BASIC, | EA | 2 | 기계부 | 김승수 | 051-726-5426 | 품명 개스킷 - 가스켓타입 SPIRAL WOUND(727.0*770.0*4.5) - 가스켓단면형태 BASIC - 두께 4.5㎜ - 내경 727.0㎜ - 외경 770.0㎜ - 가스켓재질 FLEXIBLE GRAPHITE/304 SS - 링(RING)재질 304 SS - 주입기(FILLER)재질 GRAPHITE - 후프(HOOP)재질 304 SS - 사용압력(상한) CL 2500 원자력안전범주 NUCLEAR SAFETY RELATED 품질등급 Q등급 제출서류목록 - 첨부기술규격서 적용
2020 | 3 | 계획예방정비용 | 고리 | 2발전소 | 4 | 26 | 200561275 | 정비부분품(SPAR) | 국내 | Q | 패킹,성형식(MOLD) | 패킹,성형식(MOLD),YARN(101.6*127.0*12.7),101. | EA | 28 | 기계부 | 김승수 | 051-726-5426 | 품명 패킹,성형식(MOLD) - 패킹타입 YARN(101.6*127.0*12.7) - 내경 101.60㎜ - 외경 127.00㎜ - 두께 12.70㎜ - 패킹재질 GRAPHITE - 사용온도(하한) -400℉(-240℃) - 사용온도(상한) 850℉(455℃) - 사용압력(상한) 8400PSI(580BAR) - 단면형태 SQUARE - 절단형태 45 DEG BEVEL 원자력안전범주 NUCLEAR SAFETY RELATED 품질등급 Q등급 제출서류목록 - 첨부기술규격서 적용
2020 | 3 | 계획예방정비용 | 고리 | 2발전소 | 4 | 26 | 200561275 | 정비부분품(SPAR) | 국내 | Q | 패킹,성형식(MOLD) | 패킹,성형식(MOLD),YARN(101.6*127.0*12.7),101. | EA | 2 | 기계부 | 김승수 | 051-726-5426 | 품명 패킹,성형식(MOLD) - 패킹타입 YARN(101.6*127.0*12.7) - 내경 101.60㎜ - 외경 127.00㎜ - 두께 12.70㎜ - 패킹재질 GRAPHITE - 사용온도(하한) -400℉(-240℃) - 사용온도(상한) 850℉(455℃) - 사용압력(상한) 8400PSI(580BAR) - 단면형태 SQUARE - 절단형태 45 DEG BEVEL 원자력안전범주 NUCLEAR SAFETY RELATED 품질등급 Q등급 제출서류목록 - 첨부기술규격서 적용
2020 | 3 | 계획예방정비용 | 고리 | 2발전소 | 3 | 26 | 200561275 | 정비부분품(SPAR) | 국내 | Q | 패킹,성형식(MOLD) | 패킹,성형식(MOLD),YARN(101.6*127.0*12.7),101. | EA | 2 | 기계부 | 김승수 | 051-726-5426 | 품명 패킹,성형식(MOLD) - 패킹타입 YARN(101.6*127.0*12.7) - 내경 101.60㎜ - 외경 127.00㎜ - 두께 12.70㎜ - 패킹재질 GRAPHITE - 사용온도(하한) -400℉(-240℃) - 사용온도(상한) 850℉(455℃) - 사용압력(상한) 8400PSI(580BAR) - 단면형태 SQUARE - 절단형태 45 DEG BEVEL 원자력안전범주 NUCLEAR SAFETY RELATED 품질등급 Q등급 제출서류목록 - 첨부기술규격서 적용
2020 | 3 | 계획예방정비용 | 고리 | 2발전소 | 3 | 26 | 200561275 | 정비부분품(SPAR) | 국내 | Q | 패킹,성형식(MOLD) | 패킹,성형식(MOLD),YARN(101.6*127.0*12.7),101. | EA | 28 | 기계부 | 김승수 | 051-726-5426 | 품명 패킹,성형식(MOLD) - 패킹타입 YARN(101.6*127.0*12.7) - 내경 101.60㎜ - 외경 127.00㎜ - 두께 12.70㎜ - 패킹재질 GRAPHITE - 사용온도(하한) -400℉(-240℃) - 사용온도(상한) 850℉(455℃) - 사용압력(상한) 8400PSI(580BAR) - 단면형태 SQUARE - 절단형태 45 DEG BEVEL 원자력안전범주 NUCLEAR SAFETY RELATED 품질등급 Q등급 제출서류목록 - 첨부기술규격서 적용
2022 | 1 | 계획예방정비용 | 고리 | 2발전소 | 4 | 27 | 200561275 | 정비부분품(SPAR) | 국내 | Q | 패킹,성형식(MOLD) | 패킹,성형식(MOLD),YARN(101.6*127.0*12.7),101. | EA | 2 | 기계부 | 김승수 | 051-726-5426 | 품명 패킹,성형식(MOLD) - 패킹타입 YARN(101.6*127.0*12.7) - 내경 101.60㎜ - 외경 127.00㎜ - 두께 12.70㎜ - 패킹재질 GRAPHITE - 사용온도(하한) -400℉(-240℃) - 사용온도(상한) 850℉(455℃) - 사용압력(상한) 8400PSI(580BAR) - 단면형태 SQUARE - 절단형태 45 DEG BEVEL 원자력안전범주 NUCLEAR SAFETY RELATED 품질등급 Q등급 제출서류목록 - 첨부기술규격서 적용
2022 | 1 | 계획예방정비용 | 고리 | 2발전소 | 4 | 27 | 200561275 | 정비부분품(SPAR) | 국내 | Q | 패킹,성형식(MOLD) | 패킹,성형식(MOLD),YARN(101.6*127.0*12.7),101. | EA | 28 | 기계부 | 김승수 | 051-726-5426 | 품명 패킹,성형식(MOLD) - 패킹타입 YARN(101.6*127.0*12.7) - 내경 101.60㎜ - 외경 127.00㎜ - 두께 12.70㎜ - 패킹재질 GRAPHITE - 사용온도(하한) -400℉(-240℃) - 사용온도(상한) 850℉(455℃) - 사용압력(상한) 8400PSI(580BAR) - 단면형태 SQUARE - 절단형태 45 DEG BEVEL 원자력안전범주 NUCLEAR SAFETY RELATED 품질등급 Q등급 제출서류목록 - 첨부기술규격서 적용
2022 | 1 | 계획예방정비용 | 고리 | 2발전소 | 3 | 27 | 200561275 | 정비부분품(SPAR) | 국내 | Q | 패킹,성형식(MOLD) | 패킹,성형식(MOLD),YARN(101.6*127.0*12.7),101. | EA | 2 | 기계부 | 김승수 | 051-726-5426 | 품명 패킹,성형식(MOLD) - 패킹타입 YARN(101.6*127.0*12.7) - 내경 101.60㎜ - 외경 127.00㎜ - 두께 12.70㎜ - 패킹재질 GRAPHITE - 사용온도(하한) -400℉(-240℃) - 사용온도(상한) 850℉(455℃) - 사용압력(상한) 8400PSI(580BAR) - 단면형태 SQUARE - 절단형태 45 DEG BEVEL 원자력안전범주 NUCLEAR SAFETY RELATED 품질등급 Q등급 제출서류목록 - 첨부기술규격서 적용
2022 | 1 | 계획예방정비용 | 고리 | 2발전소 | 3 | 27 | 200561275 | 정비부분품(SPAR) | 국내 | Q | 패킹,성형식(MOLD) | 패킹,성형식(MOLD),YARN(101.6*127.0*12.7),101. | EA | 28 | 기계부 | 김승수 | 051-726-5426 | 품명 패킹,성형식(MOLD) - 패킹타입 YARN(101.6*127.0*12.7) - 내경 101.60㎜ - 외경 127.00㎜ - 두께 12.70㎜ - 패킹재질 GRAPHITE - 사용온도(하한) -400℉(-240℃) - 사용온도(상한) 850℉(455℃) - 사용압력(상한) 8400PSI(580BAR) - 단면형태 SQUARE - 절단형태 45 DEG BEVEL 원자력안전범주 NUCLEAR SAFETY RELATED 품질등급 Q등급 제출서류목록 - 첨부기술규격서 적용
2022 | 4 | 계획예방정비용 | 고리 | 2발전소 | 3 | 28 | 200561275 | 정비부분품(SPAR) | 국내 | Q | 패킹,성형식(MOLD) | 패킹,성형식(MOLD),YARN(101.6*127.0*12.7),101. | EA | 2 | 기계부 | 김승수 | 051-726-5426 | 품명 패킹,성형식(MOLD) - 패킹타입 YARN(101.6*127.0*12.7) - 내경 101.60㎜ - 외경 127.00㎜ - 두께 12.70㎜ - 패킹재질 GRAPHITE - 사용온도(하한) -400℉(-240℃) - 사용온도(상한) 850℉(455℃) - 사용압력(상한) 8400PSI(580BAR) - 단면형태 SQUARE - 절단형태 45 DEG BEVEL 원자력안전범주 NUCLEAR SAFETY RELATED 품질등급 Q등급 제출서류목록 - 첨부기술규격서 적용
2022 | 4 | 계획예방정비용 | 고리 | 2발전소 | 3 | 28 | 200561275 | 정비부분품(SPAR) | 국내 | Q | 패킹,성형식(MOLD) | 패킹,성형식(MOLD),YARN(101.6*127.0*12.7),101. | EA | 28 | 기계부 | 김승수 | 051-726-5426 | 품명 패킹,성형식(MOLD) - 패킹타입 YARN(101.6*127.0*12.7) - 내경 101.60㎜ - 외경 127.00㎜ - 두께 12.70㎜ - 패킹재질 GRAPHITE - 사용온도(하한) -400℉(-240℃) - 사용온도(상한) 850℉(455℃) - 사용압력(상한) 8400PSI(580BAR) - 단면형태 SQUARE - 절단형태 45 DEG BEVEL 원자력안전범주 NUCLEAR SAFETY RELATED 품질등급 Q등급 제출서류목록 - 첨부기술규격서 적용
2022 | 4 | 계획예방정비용 | 고리 | 2발전소 | 4 | 28 | 200561275 | 정비부분품(SPAR) | 국내 | Q | 패킹,성형식(MOLD) | 패킹,성형식(MOLD),YARN(101.6*127.0*12.7),101. | EA | 2 | 기계부 | 김승수 | 051-726-5426 | 품명 패킹,성형식(MOLD) - 패킹타입 YARN(101.6*127.0*12.7) - 내경 101.60㎜ - 외경 127.00㎜ - 두께 12.70㎜ - 패킹재질 GRAPHITE - 사용온도(하한) -400℉(-240℃) - 사용온도(상한) 850℉(455℃) - 사용압력(상한) 8400PSI(580BAR) - 단면형태 SQUARE - 절단형태 45 DEG BEVEL 원자력안전범주 NUCLEAR SAFETY RELATED 품질등급 Q등급 제출서류목록 - 첨부기술규격서 적용
2022 | 4 | 계획예방정비용 | 고리 | 2발전소 | 4 | 28 | 200561275 | 정비부분품(SPAR) | 국내 | Q | 패킹,성형식(MOLD) | 패킹,성형식(MOLD),YARN(101.6*127.0*12.7),101. | EA | 28 | 기계부 | 김승수 | 051-726-5426 | 품명 패킹,성형식(MOLD) - 패킹타입 YARN(101.6*127.0*12.7) - 내경 101.60㎜ - 외경 127.00㎜ - 두께 12.70㎜ - 패킹재질 GRAPHITE - 사용온도(하한) -400℉(-240℃) - 사용온도(상한) 850℉(455℃) - 사용압력(상한) 8400PSI(580BAR) - 단면형태 SQUARE - 절단형태 45 DEG BEVEL 원자력안전범주 NUCLEAR SAFETY RELATED 품질등급 Q등급 제출서류목록 - 첨부기술규격서 적용
2020 | 3 | 계획예방정비용 | 고리 | 2발전소 | 4 | 26 | 200561277 | 정비부분품(SPAR) | 국내 | Q | 패킹,성형식(MOLD) | 패킹,성형식(MOLD),MOLD(101.6*127.0*12.7),101. | EA | 8 | 기계부 | 김승수 | 051-726-5426 | 품명 패킹,성형식(MOLD) - 패킹타입 MOLD(101.6*127.0*12.7) - 내경 101.60㎜ - 외경 127.00㎜ - 두께 12.70㎜ - 패킹재질 GRAPHITE - 사용온도(하한) -400℉(-240℃) - 사용온도(상한) 800℉(430℃) - 사용압력(상한) 4600PSI(317BAR) - 단면형태 SQUARE - 절단형태 45 DEG BEVEL 원자력안전범주 NUCLEAR SAFETY RELATED 품질등급 Q등급 제출서류목록 - 첨부기술규격서 적용
2020 | 3 | 계획예방정비용 | 고리 | 2발전소 | 4 | 26 | 200561277 | 정비부분품(SPAR) | 국내 | Q | 패킹,성형식(MOLD) | 패킹,성형식(MOLD),MOLD(101.6*127.0*12.7),101. | EA | 2 | 기계부 | 김승수 | 051-726-5426 | 품명 패킹,성형식(MOLD) - 패킹타입 MOLD(101.6*127.0*12.7) - 내경 101.60㎜ - 외경 127.00㎜ - 두께 12.70㎜ - 패킹재질 GRAPHITE - 사용온도(하한) -400℉(-240℃) - 사용온도(상한) 800℉(430℃) - 사용압력(상한) 4600PSI(317BAR) - 단면형태 SQUARE - 절단형태 45 DEG BEVEL 원자력안전범주 NUCLEAR SAFETY RELATED 품질등급 Q등급 제출서류목록 - 첨부기술규격서 적용
2020 | 3 | 계획예방정비용 | 고리 | 2발전소 | 3 | 26 | 200561277 | 정비부분품(SPAR) | 국내 | Q | 패킹,성형식(MOLD) | 패킹,성형식(MOLD),MOLD(101.6*127.0*12.7),101. | EA | 2 | 기계부 | 김승수 | 051-726-5426 | 품명 패킹,성형식(MOLD) - 패킹타입 MOLD(101.6*127.0*12.7) - 내경 101.60㎜ - 외경 127.00㎜ - 두께 12.70㎜ - 패킹재질 GRAPHITE - 사용온도(하한) -400℉(-240℃) - 사용온도(상한) 800℉(430℃) - 사용압력(상한) 4600PSI(317BAR) - 단면형태 SQUARE - 절단형태 45 DEG BEVEL 원자력안전범주 NUCLEAR SAFETY RELATED 품질등급 Q등급 제출서류목록 - 첨부기술규격서 적용
2020 | 3 | 계획예방정비용 | 고리 | 2발전소 | 3 | 26 | 200561277 | 정비부분품(SPAR) | 국내 | Q | 패킹,성형식(MOLD) | 패킹,성형식(MOLD),MOLD(101.6*127.0*12.7),101. | EA | 8 | 기계부 | 김승수 | 051-726-5426 | 품명 패킹,성형식(MOLD) - 패킹타입 MOLD(101.6*127.0*12.7) - 내경 101.60㎜ - 외경 127.00㎜ - 두께 12.70㎜ - 패킹재질 GRAPHITE - 사용온도(하한) -400℉(-240℃) - 사용온도(상한) 800℉(430℃) - 사용압력(상한) 4600PSI(317BAR) - 단면형태 SQUARE - 절단형태 45 DEG BEVEL 원자력안전범주 NUCLEAR SAFETY RELATED 품질등급 Q등급 제출서류목록 - 첨부기술규격서 적용
2022 | 1 | 계획예방정비용 | 고리 | 2발전소 | 4 | 27 | 200561277 | 정비부분품(SPAR) | 국내 | Q | 패킹,성형식(MOLD) | 패킹,성형식(MOLD),MOLD(101.6*127.0*12.7),101. | EA | 2 | 기계부 | 김승수 | 051-726-5426 | 품명 패킹,성형식(MOLD) - 패킹타입 MOLD(101.6*127.0*12.7) - 내경 101.60㎜ - 외경 127.00㎜ - 두께 12.70㎜ - 패킹재질 GRAPHITE - 사용온도(하한) -400℉(-240℃) - 사용온도(상한) 800℉(430℃) - 사용압력(상한) 4600PSI(317BAR) - 단면형태 SQUARE - 절단형태 45 DEG BEVEL 원자력안전범주 NUCLEAR SAFETY RELATED 품질등급 Q등급 제출서류목록 - 첨부기술규격서 적용
2022 | 1 | 계획예방정비용 | 고리 | 2발전소 | 4 | 27 | 200561277 | 정비부분품(SPAR) | 국내 | Q | 패킹,성형식(MOLD) | 패킹,성형식(MOLD),MOLD(101.6*127.0*12.7),101. | EA | 8 | 기계부 | 김승수 | 051-726-5426 | 품명 패킹,성형식(MOLD) - 패킹타입 MOLD(101.6*127.0*12.7) - 내경 101.60㎜ - 외경 127.00㎜ - 두께 12.70㎜ - 패킹재질 GRAPHITE - 사용온도(하한) -400℉(-240℃) - 사용온도(상한) 800℉(430℃) - 사용압력(상한) 4600PSI(317BAR) - 단면형태 SQUARE - 절단형태 45 DEG BEVEL 원자력안전범주 NUCLEAR SAFETY RELATED 품질등급 Q등급 제출서류목록 - 첨부기술규격서 적용
2022 | 1 | 계획예방정비용 | 고리 | 2발전소 | 3 | 27 | 200561277 | 정비부분품(SPAR) | 국내 | Q | 패킹,성형식(MOLD) | 패킹,성형식(MOLD),MOLD(101.6*127.0*12.7),101. | EA | 2 | 기계부 | 김승수 | 051-726-5426 | 품명 패킹,성형식(MOLD) - 패킹타입 MOLD(101.6*127.0*12.7) - 내경 101.60㎜ - 외경 127.00㎜ - 두께 12.70㎜ - 패킹재질 GRAPHITE - 사용온도(하한) -400℉(-240℃) - 사용온도(상한) 800℉(430℃) - 사용압력(상한) 4600PSI(317BAR) - 단면형태 SQUARE - 절단형태 45 DEG BEVEL 원자력안전범주 NUCLEAR SAFETY RELATED 품질등급 Q등급 제출서류목록 - 첨부기술규격서 적용
2022 | 1 | 계획예방정비용 | 고리 | 2발전소 | 3 | 27 | 200561277 | 정비부분품(SPAR) | 국내 | Q | 패킹,성형식(MOLD) | 패킹,성형식(MOLD),MOLD(101.6*127.0*12.7),101. | EA | 8 | 기계부 | 김승수 | 051-726-5426 | 품명 패킹,성형식(MOLD) - 패킹타입 MOLD(101.6*127.0*12.7) - 내경 101.60㎜ - 외경 127.00㎜ - 두께 12.70㎜ - 패킹재질 GRAPHITE - 사용온도(하한) -400℉(-240℃) - 사용온도(상한) 800℉(430℃) - 사용압력(상한) 4600PSI(317BAR) - 단면형태 SQUARE - 절단형태 45 DEG BEVEL 원자력안전범주 NUCLEAR SAFETY RELATED 품질등급 Q등급 제출서류목록 - 첨부기술규격서 적용
2022 | 4 | 계획예방정비용 | 고리 | 2발전소 | 3 | 28 | 200561277 | 정비부분품(SPAR) | 국내 | Q | 패킹,성형식(MOLD) | 패킹,성형식(MOLD),MOLD(101.6*127.0*12.7),101. | EA | 2 | 기계부 | 김승수 | 051-726-5426 | 품명 패킹,성형식(MOLD) - 패킹타입 MOLD(101.6*127.0*12.7) - 내경 101.60㎜ - 외경 127.00㎜ - 두께 12.70㎜ - 패킹재질 GRAPHITE - 사용온도(하한) -400℉(-240℃) - 사용온도(상한) 800℉(430℃) - 사용압력(상한) 4600PSI(317BAR) - 단면형태 SQUARE - 절단형태 45 DEG BEVEL 원자력안전범주 NUCLEAR SAFETY RELATED 품질등급 Q등급 제출서류목록 - 첨부기술규격서 적용
2022 | 4 | 계획예방정비용 | 고리 | 2발전소 | 3 | 28 | 200561277 | 정비부분품(SPAR) | 국내 | Q | 패킹,성형식(MOLD) | 패킹,성형식(MOLD),MOLD(101.6*127.0*12.7),101. | EA | 8 | 기계부 | 김승수 | 051-726-5426 | 품명 패킹,성형식(MOLD) - 패킹타입 MOLD(101.6*127.0*12.7) - 내경 101.60㎜ - 외경 127.00㎜ - 두께 12.70㎜ - 패킹재질 GRAPHITE - 사용온도(하한) -400℉(-240℃) - 사용온도(상한) 800℉(430℃) - 사용압력(상한) 4600PSI(317BAR) - 단면형태 SQUARE - 절단형태 45 DEG BEVEL 원자력안전범주 NUCLEAR SAFETY RELATED 품질등급 Q등급 제출서류목록 - 첨부기술규격서 적용
2022 | 4 | 계획예방정비용 | 고리 | 2발전소 | 4 | 28 | 200561277 | 정비부분품(SPAR) | 국내 | Q | 패킹,성형식(MOLD) | 패킹,성형식(MOLD),MOLD(101.6*127.0*12.7),101. | EA | 2 | 기계부 | 김승수 | 051-726-5426 | 품명 패킹,성형식(MOLD) - 패킹타입 MOLD(101.6*127.0*12.7) - 내경 101.60㎜ - 외경 127.00㎜ - 두께 12.70㎜ - 패킹재질 GRAPHITE - 사용온도(하한) -400℉(-240℃) - 사용온도(상한) 800℉(430℃) - 사용압력(상한) 4600PSI(317BAR) - 단면형태 SQUARE - 절단형태 45 DEG BEVEL 원자력안전범주 NUCLEAR SAFETY RELATED 품질등급 Q등급 제출서류목록 - 첨부기술규격서 적용
2022 | 4 | 계획예방정비용 | 고리 | 2발전소 | 4 | 28 | 200561277 | 정비부분품(SPAR) | 국내 | Q | 패킹,성형식(MOLD) | 패킹,성형식(MOLD),MOLD(101.6*127.0*12.7),101. | EA | 8 | 기계부 | 김승수 | 051-726-5426 | 품명 패킹,성형식(MOLD) - 패킹타입 MOLD(101.6*127.0*12.7) - 내경 101.60㎜ - 외경 127.00㎜ - 두께 12.70㎜ - 패킹재질 GRAPHITE - 사용온도(하한) -400℉(-240℃) - 사용온도(상한) 800℉(430℃) - 사용압력(상한) 4600PSI(317BAR) - 단면형태 SQUARE - 절단형태 45 DEG BEVEL 원자력안전범주 NUCLEAR SAFETY RELATED 품질등급 Q등급 제출서류목록 - 첨부기술규격서 적용
2020 | 3 | 계획예방정비용 | 고리 | 2발전소 | 4 | 26 | 200561279 | 정비부분품(SPAR) | 국내 | Q | 패킹,성형식(MOLD) | 패킹,성형식(MOLD),YARN(22.23*31.75*4.76),22.2 | EA | 10 | 기계부 | 김승수 | 051-726-5426 | 품명 패킹,성형식(MOLD) - 패킹타입 YARN(22.23*31.75*4.76) - 내경 22.23㎜ - 외경 31.75㎜ - 두께 4.76㎜ - 패킹재질 GRAPHITE - 사용온도(하한) -400℉(-240℃) - 사용온도(상한) 850℉(455℃) - 사용압력(상한) 8400PSI(580BAR) - 단면형태 SQUARE - 절단형태 45 DEG BEVEL 원자력안전범주 NUCLEAR SAFETY RELATED 품질등급 Q등급 제출서류목록 - 첨부기술규격서 적용
2020 | 3 | 계획예방정비용 | 고리 | 2발전소 | 3 | 26 | 200561279 | 정비부분품(SPAR) | 국내 | Q | 패킹,성형식(MOLD) | 패킹,성형식(MOLD),YARN(22.23*31.75*4.76),22.2 | EA | 10 | 기계부 | 김승수 | 051-726-5426 | 품명 패킹,성형식(MOLD) - 패킹타입 YARN(22.23*31.75*4.76) - 내경 22.23㎜ - 외경 31.75㎜ - 두께 4.76㎜ - 패킹재질 GRAPHITE - 사용온도(하한) -400℉(-240℃) - 사용온도(상한) 850℉(455℃) - 사용압력(상한) 8400PSI(580BAR) - 단면형태 SQUARE - 절단형태 45 DEG BEVEL 원자력안전범주 NUCLEAR SAFETY RELATED 품질등급 Q등급 제출서류목록 - 첨부기술규격서 적용
2022 | 1 | 계획예방정비용 | 고리 | 2발전소 | 4 | 27 | 200561279 | 정비부분품(SPAR) | 국내 | Q | 패킹,성형식(MOLD) | 패킹,성형식(MOLD),YARN(22.23*31.75*4.76),22.2 | EA | 10 | 기계부 | 김승수 | 051-726-5426 | 품명 패킹,성형식(MOLD) - 패킹타입 YARN(22.23*31.75*4.76) - 내경 22.23㎜ - 외경 31.75㎜ - 두께 4.76㎜ - 패킹재질 GRAPHITE - 사용온도(하한) -400℉(-240℃) - 사용온도(상한) 850℉(455℃) - 사용압력(상한) 8400PSI(580BAR) - 단면형태 SQUARE - 절단형태 45 DEG BEVEL 원자력안전범주 NUCLEAR SAFETY RELATED 품질등급 Q등급 제출서류목록 - 첨부기술규격서 적용
2022 | 1 | 계획예방정비용 | 고리 | 2발전소 | 3 | 27 | 200561279 | 정비부분품(SPAR) | 국내 | Q | 패킹,성형식(MOLD) | 패킹,성형식(MOLD),YARN(22.23*31.75*4.76),22.2 | EA | 10 | 기계부 | 김승수 | 051-726-5426 | 품명 패킹,성형식(MOLD) - 패킹타입 YARN(22.23*31.75*4.76) - 내경 22.23㎜ - 외경 31.75㎜ - 두께 4.76㎜ - 패킹재질 GRAPHITE - 사용온도(하한) -400℉(-240℃) - 사용온도(상한) 850℉(455℃) - 사용압력(상한) 8400PSI(580BAR) - 단면형태 SQUARE - 절단형태 45 DEG BEVEL 원자력안전범주 NUCLEAR SAFETY RELATED 품질등급 Q등급 제출서류목록 - 첨부기술규격서 적용
2022 | 4 | 계획예방정비용 | 고리 | 2발전소 | 3 | 28 | 200561279 | 정비부분품(SPAR) | 국내 | Q | 패킹,성형식(MOLD) | 패킹,성형식(MOLD),YARN(22.23*31.75*4.76),22.2 | EA | 10 | 기계부 | 김승수 | 051-726-5426 | 품명 패킹,성형식(MOLD) - 패킹타입 YARN(22.23*31.75*4.76) - 내경 22.23㎜ - 외경 31.75㎜ - 두께 4.76㎜ - 패킹재질 GRAPHITE - 사용온도(하한) -400℉(-240℃) - 사용온도(상한) 850℉(455℃) - 사용압력(상한) 8400PSI(580BAR) - 단면형태 SQUARE - 절단형태 45 DEG BEVEL 원자력안전범주 NUCLEAR SAFETY RELATED 품질등급 Q등급 제출서류목록 - 첨부기술규격서 적용
2022 | 4 | 계획예방정비용 | 고리 | 2발전소 | 4 | 28 | 200561279 | 정비부분품(SPAR) | 국내 | Q | 패킹,성형식(MOLD) | 패킹,성형식(MOLD),YARN(22.23*31.75*4.76),22.2 | EA | 10 | 기계부 | 김승수 | 051-726-5426 | 품명 패킹,성형식(MOLD) - 패킹타입 YARN(22.23*31.75*4.76) - 내경 22.23㎜ - 외경 31.75㎜ - 두께 4.76㎜ - 패킹재질 GRAPHITE - 사용온도(하한) -400℉(-240℃) - 사용온도(상한) 850℉(455℃) - 사용압력(상한) 8400PSI(580BAR) - 단면형태 SQUARE - 절단형태 45 DEG BEVEL 원자력안전범주 NUCLEAR SAFETY RELATED 품질등급 Q등급 제출서류목록 - 첨부기술규격서 적용
2020 | 3 | 계획예방정비용 | 고리 | 2발전소 | 4 | 26 | 200561282 | 정비부분품(SPAR) | 국내 | Q | 패킹,성형식(MOLD) | 패킹,성형식(MOLD),MOLD(22.23*31.75*4.76),22.2 | EA | 1 | 기계부 | 김승수 | 051-726-5426 | 품명 패킹,성형식(MOLD) - 패킹타입 MOLD(22.23*31.75*4.76) - 내경 22.23㎜ - 외경 31.75㎜ - 두께 4.76㎜ - 패킹재질 GRAPHITE - 사용온도(하한) -400℉(-240℃) - 사용온도(상한) 800℉(430℃) - 단면형태 SQUARE - 절단형태 45 DEG BEVEL 원자력안전범주 NUCLEAR SAFETY RELATED 품질등급 Q등급 제출서류목록 - 첨부기술규격서 적용
2020 | 3 | 계획예방정비용 | 고리 | 2발전소 | 3 | 26 | 200561282 | 정비부분품(SPAR) | 국내 | Q | 패킹,성형식(MOLD) | 패킹,성형식(MOLD),MOLD(22.23*31.75*4.76),22.2 | EA | 4 | 기계부 | 김승수 | 051-726-5426 | 품명 패킹,성형식(MOLD) - 패킹타입 MOLD(22.23*31.75*4.76) - 내경 22.23㎜ - 외경 31.75㎜ - 두께 4.76㎜ - 패킹재질 GRAPHITE - 사용온도(하한) -400℉(-240℃) - 사용온도(상한) 800℉(430℃) - 단면형태 SQUARE - 절단형태 45 DEG BEVEL 원자력안전범주 NUCLEAR SAFETY RELATED 품질등급 Q등급 제출서류목록 - 첨부기술규격서 적용
2022 | 1 | 계획예방정비용 | 고리 | 2발전소 | 4 | 27 | 200561282 | 정비부분품(SPAR) | 국내 | Q | 패킹,성형식(MOLD) | 패킹,성형식(MOLD),MOLD(22.23*31.75*4.76),22.2 | EA | 1 | 기계부 | 김승수 | 051-726-5426 | 품명 패킹,성형식(MOLD) - 패킹타입 MOLD(22.23*31.75*4.76) - 내경 22.23㎜ - 외경 31.75㎜ - 두께 4.76㎜ - 패킹재질 GRAPHITE - 사용온도(하한) -400℉(-240℃) - 사용온도(상한) 800℉(430℃) - 단면형태 SQUARE - 절단형태 45 DEG BEVEL 원자력안전범주 NUCLEAR SAFETY RELATED 품질등급 Q등급 제출서류목록 - 첨부기술규격서 적용
2022 | 1 | 계획예방정비용 | 고리 | 2발전소 | 3 | 27 | 200561282 | 정비부분품(SPAR) | 국내 | Q | 패킹,성형식(MOLD) | 패킹,성형식(MOLD),MOLD(22.23*31.75*4.76),22.2 | EA | 4 | 기계부 | 김승수 | 051-726-5426 | 품명 패킹,성형식(MOLD) - 패킹타입 MOLD(22.23*31.75*4.76) - 내경 22.23㎜ - 외경 31.75㎜ - 두께 4.76㎜ - 패킹재질 GRAPHITE - 사용온도(하한) -400℉(-240℃) - 사용온도(상한) 800℉(430℃) - 단면형태 SQUARE - 절단형태 45 DEG BEVEL 원자력안전범주 NUCLEAR SAFETY RELATED 품질등급 Q등급 제출서류목록 - 첨부기술규격서 적용
2022 | 4 | 계획예방정비용 | 고리 | 2발전소 | 3 | 28 | 200561282 | 정비부분품(SPAR) | 국내 | Q | 패킹,성형식(MOLD) | 패킹,성형식(MOLD),MOLD(22.23*31.75*4.76),22.2 | EA | 4 | 기계부 | 김승수 | 051-726-5426 | 품명 패킹,성형식(MOLD) - 패킹타입 MOLD(22.23*31.75*4.76) - 내경 22.23㎜ - 외경 31.75㎜ - 두께 4.76㎜ - 패킹재질 GRAPHITE - 사용온도(하한) -400℉(-240℃) - 사용온도(상한) 800℉(430℃) - 단면형태 SQUARE - 절단형태 45 DEG BEVEL 원자력안전범주 NUCLEAR SAFETY RELATED 품질등급 Q등급 제출서류목록 - 첨부기술규격서 적용
2022 | 4 | 계획예방정비용 | 고리 | 2발전소 | 4 | 28 | 200561282 | 정비부분품(SPAR) | 국내 | Q | 패킹,성형식(MOLD) | 패킹,성형식(MOLD),MOLD(22.23*31.75*4.76),22.2 | EA | 1 | 기계부 | 김승수 | 051-726-5426 | 품명 패킹,성형식(MOLD) - 패킹타입 MOLD(22.23*31.75*4.76) - 내경 22.23㎜ - 외경 31.75㎜ - 두께 4.76㎜ - 패킹재질 GRAPHITE - 사용온도(하한) -400℉(-240℃) - 사용온도(상한) 800℉(430℃) - 단면형태 SQUARE - 절단형태 45 DEG BEVEL 원자력안전범주 NUCLEAR SAFETY RELATED 품질등급 Q등급 제출서류목록 - 첨부기술규격서 적용
2020 | 3 | 계획예방정비용 | 고리 | 2발전소 | 4 | 26 | 200561284 | 정비부분품(SPAR) | 국내 | Q | 개스킷 | 개스킷,SPIRAL WOUND(80.30*93.60*4.5),BASIC, | EA | 1 | 기계부 | 김승수 | 051-726-5426 | 품명 개스킷 - 가스켓타입 SPIRAL WOUND(80.30*93.60*4.5) - 가스켓단면형태 BASIC - 두께 4.5㎜ - 내경 80.3㎜ - 외경 93.6㎜ - 가스켓재질 FLEXIBLE GRAPHITE/304 SS - 링(RING)재질 304 SS - 주입기(FILLER)재질 GRAPHITE - 후프(HOOP)재질 304 SS - 사용압력(상한) CL 2500 원자력안전범주 NUCLEAR SAFETY RELATED 품질등급 Q등급 제출서류목록 - 첨부기술규격서 적용
2020 | 3 | 계획예방정비용 | 고리 | 2발전소 | 3 | 26 | 200561284 | 정비부분품(SPAR) | 국내 | Q | 개스킷 | 개스킷,SPIRAL WOUND(80.30*93.60*4.5),BASIC, | EA | 1 | 기계부 | 김승수 | 051-726-5426 | 품명 개스킷 - 가스켓타입 SPIRAL WOUND(80.30*93.60*4.5) - 가스켓단면형태 BASIC - 두께 4.5㎜ - 내경 80.3㎜ - 외경 93.6㎜ - 가스켓재질 FLEXIBLE GRAPHITE/304 SS - 링(RING)재질 304 SS - 주입기(FILLER)재질 GRAPHITE - 후프(HOOP)재질 304 SS - 사용압력(상한) CL 2500 원자력안전범주 NUCLEAR SAFETY RELATED 품질등급 Q등급 제출서류목록 - 첨부기술규격서 적용
2022 | 1 | 계획예방정비용 | 고리 | 2발전소 | 4 | 27 | 200561284 | 정비부분품(SPAR) | 국내 | Q | 개스킷 | 개스킷,SPIRAL WOUND(80.30*93.60*4.5),BASIC, | EA | 1 | 기계부 | 김승수 | 051-726-5426 | 품명 개스킷 - 가스켓타입 SPIRAL WOUND(80.30*93.60*4.5) - 가스켓단면형태 BASIC - 두께 4.5㎜ - 내경 80.3㎜ - 외경 93.6㎜ - 가스켓재질 FLEXIBLE GRAPHITE/304 SS - 링(RING)재질 304 SS - 주입기(FILLER)재질 GRAPHITE - 후프(HOOP)재질 304 SS - 사용압력(상한) CL 2500 원자력안전범주 NUCLEAR SAFETY RELATED 품질등급 Q등급 제출서류목록 - 첨부기술규격서 적용
2022 | 1 | 계획예방정비용 | 고리 | 2발전소 | 3 | 27 | 200561284 | 정비부분품(SPAR) | 국내 | Q | 개스킷 | 개스킷,SPIRAL WOUND(80.30*93.60*4.5),BASIC, | EA | 1 | 기계부 | 김승수 | 051-726-5426 | 품명 개스킷 - 가스켓타입 SPIRAL WOUND(80.30*93.60*4.5) - 가스켓단면형태 BASIC - 두께 4.5㎜ - 내경 80.3㎜ - 외경 93.6㎜ - 가스켓재질 FLEXIBLE GRAPHITE/304 SS - 링(RING)재질 304 SS - 주입기(FILLER)재질 GRAPHITE - 후프(HOOP)재질 304 SS - 사용압력(상한) CL 2500 원자력안전범주 NUCLEAR SAFETY RELATED 품질등급 Q등급 제출서류목록 - 첨부기술규격서 적용
2022 | 4 | 계획예방정비용 | 고리 | 2발전소 | 3 | 28 | 200561284 | 정비부분품(SPAR) | 국내 | Q | 개스킷 | 개스킷,SPIRAL WOUND(80.30*93.60*4.5),BASIC, | EA | 1 | 기계부 | 김승수 | 051-726-5426 | 품명 개스킷 - 가스켓타입 SPIRAL WOUND(80.30*93.60*4.5) - 가스켓단면형태 BASIC - 두께 4.5㎜ - 내경 80.3㎜ - 외경 93.6㎜ - 가스켓재질 FLEXIBLE GRAPHITE/304 SS - 링(RING)재질 304 SS - 주입기(FILLER)재질 GRAPHITE - 후프(HOOP)재질 304 SS - 사용압력(상한) CL 2500 원자력안전범주 NUCLEAR SAFETY RELATED 품질등급 Q등급 제출서류목록 - 첨부기술규격서 적용
2022 | 4 | 계획예방정비용 | 고리 | 2발전소 | 4 | 28 | 200561284 | 정비부분품(SPAR) | 국내 | Q | 개스킷 | 개스킷,SPIRAL WOUND(80.30*93.60*4.5),BASIC, | EA | 1 | 기계부 | 김승수 | 051-726-5426 | 품명 개스킷 - 가스켓타입 SPIRAL WOUND(80.30*93.60*4.5) - 가스켓단면형태 BASIC - 두께 4.5㎜ - 내경 80.3㎜ - 외경 93.6㎜ - 가스켓재질 FLEXIBLE GRAPHITE/304 SS - 링(RING)재질 304 SS - 주입기(FILLER)재질 GRAPHITE - 후프(HOOP)재질 304 SS - 사용압력(상한) CL 2500 원자력안전범주 NUCLEAR SAFETY RELATED 품질등급 Q등급 제출서류목록 - 첨부기술규격서 적용
2020 | 3 | 계획예방정비용 | 고리 | 2발전소 | 4 | 26 | 200561286 | 정비부분품(SPAR) | 국내 | Q | 개스킷 | 개스킷,SPIRAL WOUND(60.00*69.00*3.2),BASIC, | EA | 1 | 기계부 | 김승수 | 051-726-5426 | 품명 개스킷 - 가스켓타입 SPIRAL WOUND(60.00*69.00*3.2) - 가스켓단면형태 BASIC - 두께 3.2㎜ - 내경 60.0㎜ - 외경 69.0㎜ - 가스켓재질 FLEXIBLE GRAPHITE/304 SS - 링(RING)재질 304 SS - 주입기(FILLER)재질 GRAPHITE - 후프(HOOP)재질 304 SS - 사용압력(상한) CL 2500 원자력안전범주 NUCLEAR SAFETY RELATED 품질등급 Q등급 제출서류목록 - 첨부기술규격서 적용
2020 | 3 | 계획예방정비용 | 고리 | 2발전소 | 3 | 26 | 200561286 | 정비부분품(SPAR) | 국내 | Q | 개스킷 | 개스킷,SPIRAL WOUND(60.00*69.00*3.2),BASIC, | EA | 1 | 기계부 | 김승수 | 051-726-5426 | 품명 개스킷 - 가스켓타입 SPIRAL WOUND(60.00*69.00*3.2) - 가스켓단면형태 BASIC - 두께 3.2㎜ - 내경 60.0㎜ - 외경 69.0㎜ - 가스켓재질 FLEXIBLE GRAPHITE/304 SS - 링(RING)재질 304 SS - 주입기(FILLER)재질 GRAPHITE - 후프(HOOP)재질 304 SS - 사용압력(상한) CL 2500 원자력안전범주 NUCLEAR SAFETY RELATED 품질등급 Q등급 제출서류목록 - 첨부기술규격서 적용
2022 | 1 | 계획예방정비용 | 고리 | 2발전소 | 4 | 27 | 200561286 | 정비부분품(SPAR) | 국내 | Q | 개스킷 | 개스킷,SPIRAL WOUND(60.00*69.00*3.2),BASIC, | EA | 1 | 기계부 | 김승수 | 051-726-5426 | 품명 개스킷 - 가스켓타입 SPIRAL WOUND(60.00*69.00*3.2) - 가스켓단면형태 BASIC - 두께 3.2㎜ - 내경 60.0㎜ - 외경 69.0㎜ - 가스켓재질 FLEXIBLE GRAPHITE/304 SS - 링(RING)재질 304 SS - 주입기(FILLER)재질 GRAPHITE - 후프(HOOP)재질 304 SS - 사용압력(상한) CL 2500 원자력안전범주 NUCLEAR SAFETY RELATED 품질등급 Q등급 제출서류목록 - 첨부기술규격서 적용
2022 | 1 | 계획예방정비용 | 고리 | 2발전소 | 3 | 27 | 200561286 | 정비부분품(SPAR) | 국내 | Q | 개스킷 | 개스킷,SPIRAL WOUND(60.00*69.00*3.2),BASIC, | EA | 1 | 기계부 | 김승수 | 051-726-5426 | 품명 개스킷 - 가스켓타입 SPIRAL WOUND(60.00*69.00*3.2) - 가스켓단면형태 BASIC - 두께 3.2㎜ - 내경 60.0㎜ - 외경 69.0㎜ - 가스켓재질 FLEXIBLE GRAPHITE/304 SS - 링(RING)재질 304 SS - 주입기(FILLER)재질 GRAPHITE - 후프(HOOP)재질 304 SS - 사용압력(상한) CL 2500 원자력안전범주 NUCLEAR SAFETY RELATED 품질등급 Q등급 제출서류목록 - 첨부기술규격서 적용
2022 | 4 | 계획예방정비용 | 고리 | 2발전소 | 3 | 28 | 200561286 | 정비부분품(SPAR) | 국내 | Q | 개스킷 | 개스킷,SPIRAL WOUND(60.00*69.00*3.2),BASIC, | EA | 1 | 기계부 | 김승수 | 051-726-5426 | 품명 개스킷 - 가스켓타입 SPIRAL WOUND(60.00*69.00*3.2) - 가스켓단면형태 BASIC - 두께 3.2㎜ - 내경 60.0㎜ - 외경 69.0㎜ - 가스켓재질 FLEXIBLE GRAPHITE/304 SS - 링(RING)재질 304 SS - 주입기(FILLER)재질 GRAPHITE - 후프(HOOP)재질 304 SS - 사용압력(상한) CL 2500 원자력안전범주 NUCLEAR SAFETY RELATED 품질등급 Q등급 제출서류목록 - 첨부기술규격서 적용
2022 | 4 | 계획예방정비용 | 고리 | 2발전소 | 4 | 28 | 200561286 | 정비부분품(SPAR) | 국내 | Q | 개스킷 | 개스킷,SPIRAL WOUND(60.00*69.00*3.2),BASIC, | EA | 1 | 기계부 | 김승수 | 051-726-5426 | 품명 개스킷 - 가스켓타입 SPIRAL WOUND(60.00*69.00*3.2) - 가스켓단면형태 BASIC - 두께 3.2㎜ - 내경 60.0㎜ - 외경 69.0㎜ - 가스켓재질 FLEXIBLE GRAPHITE/304 SS - 링(RING)재질 304 SS - 주입기(FILLER)재질 GRAPHITE - 후프(HOOP)재질 304 SS - 사용압력(상한) CL 2500 원자력안전범주 NUCLEAR SAFETY RELATED 품질등급 Q등급 제출서류목록 - 첨부기술규격서 적용
2020 | 1 | 계획예방정비용 | 새울 | 1발전소 | 2(신4) | 1 | 200561290 | 정비부분품(SPAR) | 국내 | A | 부품키트,밸브용 | 부품키트,밸브용,PRESSURE REGULATING VALVE,17. | SET | 1 | 기계부 | 김민성 | 052-715-5148 | 품명 부품키트,밸브용 - 밸브타입 PRESSURE REGULATING VALVE - 구성품1 17. BOTTOM PLUG GASKET - 구성품2 18. SEAT GASKET - 구성품3 19. BONNET GASKET - 구성품4 20. BALANCE O-RING - 최소포장단위 SET - 별칭 VALVE SOFT GOODS KIT 품질등급 A등급 제작사 (주)에쓰브이씨 [구 신우공업(주)] - 제작사 유형(MFR CATEGORY) ORIGINAL EQUIP. MANUFACTURER - 원기술규격서(OTS) SHINKORI 3&4, 9-184-J231 - 모델번호 SWR-NP21 - 도면번호 J231-DG-A01-04 - 도면 품목번호 17 18 19 20 제출서류목록 - 품질보증계획서(QAM) - 품질증빙/제출서류목록(QVDL) - 품질보증확인서(C of C) - 재료시험보고서(MTR OR MILL SHEET) | (주)에쓰브이씨 [구 신우공업(주)] | SWR-NP21
2020 | 1 | 계획예방정비용 | 새울 | 1발전소 | 1(신3) | 3 | 200561291 | 정비부분품(SPAR) | 국외 | Q | 디스플레이,광전자식 | 디스플레이,광전자식,19" FLAT PANEL DISPLAY,LIQUI | EA | 18 | MMIS부 | 이융희 | 052-715-2522 | 품명 디스플레이,광전자식 - 별칭 19" FLAT PANEL DISPLAY - 표시장치타입 LIQUID CRYSTAL DIODE (LCD) - 사이즈 19.0 INCH - 주파수 60HZ - 색깔(COLOR) >16 MILLON COLOR - 디스플레이 데이터 1280 X 1024 품질등급 Q등급 제작사 WESTINGHOUSE ELECTRIC COMPANY - 도면번호 9-921-Z-431-V01C(PAGE 30) - 부품번호 3D91659G06 - 원기기 기기검증(EQ Category) ENVIRONMENTAL QUALIFICATION - SEISMIC QUALIFICATION - 원설계규격서(ODS) SHINKORI 3&4,9-182-J464-001 - 제작사 유형(MFR CATEGORY) ORIGINAL EQUIP. SUPPLIER 제출서류목록 - 품질보증계획서(QAM) - 품질보증확인서(C of C) | WESTINGHOUSE ELECTRIC COMPANY |  | 3D91659G06
2021 | 1 | 계획예방정비용 | 새울 | 1발전소 | 2(신4) | 2 | 200561291 | 정비부분품(SPAR) | 국외 | Q | 디스플레이,광전자식 | 디스플레이,광전자식,19" FLAT PANEL DISPLAY,LIQUI | EA | 18 | MMIS부 | 이융희 | 052-715-2522 | 품명 디스플레이,광전자식 - 별칭 19" FLAT PANEL DISPLAY - 표시장치타입 LIQUID CRYSTAL DIODE (LCD) - 사이즈 19.0 INCH - 주파수 60HZ - 색깔(COLOR) >16 MILLON COLOR - 디스플레이 데이터 1280 X 1024 품질등급 Q등급 제작사 WESTINGHOUSE ELECTRIC COMPANY - 도면번호 9-921-Z-431-V01C(PAGE 30) - 부품번호 3D91659G06 - 원기기 기기검증(EQ Category) ENVIRONMENTAL QUALIFICATION - SEISMIC QUALIFICATION - 원설계규격서(ODS) SHINKORI 3&4,9-182-J464-001 - 제작사 유형(MFR CATEGORY) ORIGINAL EQUIP. SUPPLIER 제출서류목록 - 품질보증계획서(QAM) - 품질보증확인서(C of C) | WESTINGHOUSE ELECTRIC COMPANY |  | 3D91659G06
2021 | 4 | 계획예방정비용 | 새울 | 1발전소 | 1(신3) | 4 | 200561291 | 정비부분품(SPAR) | 국외 | Q | 디스플레이,광전자식 | 디스플레이,광전자식,19" FLAT PANEL DISPLAY,LIQUI | EA | 18 | MMIS부 | 이융희 | 052-715-2522 | 품명 디스플레이,광전자식 - 별칭 19" FLAT PANEL DISPLAY - 표시장치타입 LIQUID CRYSTAL DIODE (LCD) - 사이즈 19.0 INCH - 주파수 60HZ - 색깔(COLOR) >16 MILLON COLOR - 디스플레이 데이터 1280 X 1024 품질등급 Q등급 제작사 WESTINGHOUSE ELECTRIC COMPANY - 도면번호 9-921-Z-431-V01C(PAGE 30) - 부품번호 3D91659G06 - 원기기 기기검증(EQ Category) ENVIRONMENTAL QUALIFICATION - SEISMIC QUALIFICATION - 원설계규격서(ODS) SHINKORI 3&4,9-182-J464-001 - 제작사 유형(MFR CATEGORY) ORIGINAL EQUIP. SUPPLIER 제출서류목록 - 품질보증계획서(QAM) - 품질보증확인서(C of C) | WESTINGHOUSE ELECTRIC COMPANY |  | 3D91659G06
2022 | 3 | 계획예방정비용 | 새울 | 1발전소 | 2(신4) | 3 | 200561291 | 정비부분품(SPAR) | 국외 | Q | 디스플레이,광전자식 | 디스플레이,광전자식,19" FLAT PANEL DISPLAY,LIQUI | EA | 18 | MMIS부 | 이융희 | 052-715-2522 | 품명 디스플레이,광전자식 - 별칭 19" FLAT PANEL DISPLAY - 표시장치타입 LIQUID CRYSTAL DIODE (LCD) - 사이즈 19.0 INCH - 주파수 60HZ - 색깔(COLOR) >16 MILLON COLOR - 디스플레이 데이터 1280 X 1024 품질등급 Q등급 제작사 WESTINGHOUSE ELECTRIC COMPANY - 도면번호 9-921-Z-431-V01C(PAGE 30) - 부품번호 3D91659G06 - 원기기 기기검증(EQ Category) ENVIRONMENTAL QUALIFICATION - SEISMIC QUALIFICATION - 원설계규격서(ODS) SHINKORI 3&4,9-182-J464-001 - 제작사 유형(MFR CATEGORY) ORIGINAL EQUIP. SUPPLIER 제출서류목록 - 품질보증계획서(QAM) - 품질보증확인서(C of C) | WESTINGHOUSE ELECTRIC COMPANY |  | 3D91659G06
2020 | 1 | 계획예방정비용 | 새울 | 1발전소 | 1(신3) | 3 | 200561292 | 정비부분품(SPAR) | 국외 | Q | 디스플레이,광전자식 | 디스플레이,광전자식,ESCM 6.5" FPD,LIQUID CRYSTAL | EA | 48 | MMIS부 | 이융희 | 052-715-2522 | 품명 디스플레이,광전자식 - 별칭 ESCM 6.5" FPD - 표시장치타입 LIQUID CRYSTAL DIODE (LCD) - 사이즈 6.5 INCH 품질등급 Q등급 제작사 WESTINGHOUSE ELECTRIC COMPANY - 도면 품목번호 I/N 121 - 제작 도면번호 OEM 2B10321, REV.06, SHT.5 - 도면번호 2819 9-921-Z-175-041C-0005 - 부품번호 P/N 3D91659G01 - 원기기 기기검증(EQ Category) ENVIRONMENTAL QUALIFICATION - SEISMIC QUALIFICATION - 원설계규격서(ODS) SHINKORI 3&4,9-182-J464-001 - 제작사 유형(MFR CATEGORY) ORIGINAL EQUIP. SUPPLIER 제출서류목록 - 품질보증계획서(QAM) - 품질증빙/제출서류목록(QVDL) - 품질보증확인서(C of C) | WESTINGHOUSE ELECTRIC COMPANY |  | P/N 3D91659G01
2021 | 1 | 계획예방정비용 | 새울 | 1발전소 | 2(신4) | 2 | 200561292 | 정비부분품(SPAR) | 국외 | Q | 디스플레이,광전자식 | 디스플레이,광전자식,ESCM 6.5" FPD,LIQUID CRYSTAL | EA | 48 | MMIS부 | 이융희 | 052-715-2522 | 품명 디스플레이,광전자식 - 별칭 ESCM 6.5" FPD - 표시장치타입 LIQUID CRYSTAL DIODE (LCD) - 사이즈 6.5 INCH 품질등급 Q등급 제작사 WESTINGHOUSE ELECTRIC COMPANY - 도면 품목번호 I/N 121 - 제작 도면번호 OEM 2B10321, REV.06, SHT.5 - 도면번호 2819 9-921-Z-175-041C-0005 - 부품번호 P/N 3D91659G01 - 원기기 기기검증(EQ Category) ENVIRONMENTAL QUALIFICATION - SEISMIC QUALIFICATION - 원설계규격서(ODS) SHINKORI 3&4,9-182-J464-001 - 제작사 유형(MFR CATEGORY) ORIGINAL EQUIP. SUPPLIER 제출서류목록 - 품질보증계획서(QAM) - 품질증빙/제출서류목록(QVDL) - 품질보증확인서(C of C) | WESTINGHOUSE ELECTRIC COMPANY |  | P/N 3D91659G01
2021 | 4 | 계획예방정비용 | 새울 | 1발전소 | 1(신3) | 4 | 200561292 | 정비부분품(SPAR) | 국외 | Q | 디스플레이,광전자식 | 디스플레이,광전자식,ESCM 6.5" FPD,LIQUID CRYSTAL | EA | 48 | MMIS부 | 이융희 | 052-715-2522 | 품명 디스플레이,광전자식 - 별칭 ESCM 6.5" FPD - 표시장치타입 LIQUID CRYSTAL DIODE (LCD) - 사이즈 6.5 INCH 품질등급 Q등급 제작사 WESTINGHOUSE ELECTRIC COMPANY - 도면 품목번호 I/N 121 - 제작 도면번호 OEM 2B10321, REV.06, SHT.5 - 도면번호 2819 9-921-Z-175-041C-0005 - 부품번호 P/N 3D91659G01 - 원기기 기기검증(EQ Category) ENVIRONMENTAL QUALIFICATION - SEISMIC QUALIFICATION - 원설계규격서(ODS) SHINKORI 3&4,9-182-J464-001 - 제작사 유형(MFR CATEGORY) ORIGINAL EQUIP. SUPPLIER 제출서류목록 - 품질보증계획서(QAM) - 품질증빙/제출서류목록(QVDL) - 품질보증확인서(C of C) | WESTINGHOUSE ELECTRIC COMPANY |  | P/N 3D91659G01
2022 | 3 | 계획예방정비용 | 새울 | 1발전소 | 2(신4) | 3 | 200561292 | 정비부분품(SPAR) | 국외 | Q | 디스플레이,광전자식 | 디스플레이,광전자식,ESCM 6.5" FPD,LIQUID CRYSTAL | EA | 48 | MMIS부 | 이융희 | 052-715-2522 | 품명 디스플레이,광전자식 - 별칭 ESCM 6.5" FPD - 표시장치타입 LIQUID CRYSTAL DIODE (LCD) - 사이즈 6.5 INCH 품질등급 Q등급 제작사 WESTINGHOUSE ELECTRIC COMPANY - 도면 품목번호 I/N 121 - 제작 도면번호 OEM 2B10321, REV.06, SHT.5 - 도면번호 2819 9-921-Z-175-041C-0005 - 부품번호 P/N 3D91659G01 - 원기기 기기검증(EQ Category) ENVIRONMENTAL QUALIFICATION - SEISMIC QUALIFICATION - 원설계규격서(ODS) SHINKORI 3&4,9-182-J464-001 - 제작사 유형(MFR CATEGORY) ORIGINAL EQUIP. SUPPLIER 제출서류목록 - 품질보증계획서(QAM) - 품질증빙/제출서류목록(QVDL) - 품질보증확인서(C of C) | WESTINGHOUSE ELECTRIC COMPANY |  | P/N 3D91659G01
2020 | 1 | 계획예방정비용 | 새울 | 1발전소 | 2(신4) | 1 | 200561293 | 정비부분품(SPAR) | 국내 | Q | 메커니컬실 | 메커니컬실,PTO,BORIC ACID WATER,조도검사(3 LIGHT | SET | 2 | 기계부 | 김준범 | 052-715-5243 | 품명 메커니컬실 - 메커니컬씰타입 PTO - 사용매체 BORIC ACID WATER - 특수사항 조도검사(3 LIGHT BAND 이하) - 별칭 MECHANICAL SEAL 품질등급 Q등급 제작사 한국씰마스타(주) - 제작사 유형(MFR CATEGORY) ORIGINAL EQUIP. MANUFACTURER - 원설계규격서(ODS) 3L186-FS-DS411 - 9-901-Z-404-002C - 원기기 기기검증(EQ Category) SEISMIC QUALIFICATION - 부품번호 43 - 모델번호 H16802 - 도면번호 9-901-Z-171-011C - 9-901-Z-175-011C - 9-901-Z-431-020C (109/152) 제출서류목록 - 품질보증계획서(QAM) - 품질검사계획(QP) - 품질증빙/제출서류목록(QVDL) - 품질보증확인서(C of C) - 재료시험보고서(MTR OR MILL SHEET) - 외관 및 치수검사 성적서 - 검교정성적서(Calibration Records) | 한국씰마스타(주) | H16802 | 43
2021 | 3 | 계획예방정비용 | 새울 | 1발전소 | 2(신4) | 2 | 200561293 | 정비부분품(SPAR) | 국내 | Q | 메커니컬실 | 메커니컬실,PTO,BORIC ACID WATER,조도검사(3 LIGHT | SET | 4 | 기계부 | 김준범 | 052-715-5243 | 품명 메커니컬실 - 메커니컬씰타입 PTO - 사용매체 BORIC ACID WATER - 특수사항 조도검사(3 LIGHT BAND 이하) - 별칭 MECHANICAL SEAL 품질등급 Q등급 제작사 한국씰마스타(주) - 제작사 유형(MFR CATEGORY) ORIGINAL EQUIP. MANUFACTURER - 원설계규격서(ODS) 3L186-FS-DS411 - 9-901-Z-404-002C - 원기기 기기검증(EQ Category) SEISMIC QUALIFICATION - 부품번호 43 - 모델번호 H16802 - 도면번호 9-901-Z-171-011C - 9-901-Z-175-011C - 9-901-Z-431-020C (109/152) 제출서류목록 - 품질보증계획서(QAM) - 품질검사계획(QP) - 품질증빙/제출서류목록(QVDL) - 품질보증확인서(C of C) - 재료시험보고서(MTR OR MILL SHEET) - 외관 및 치수검사 성적서 - 검교정성적서(Calibration Records) | 한국씰마스타(주) | H16802 | 43
2022 | 2 | 계획예방정비용 | 새울 | 1발전소 | 1(신3) | 4 | 200561293 | 정비부분품(SPAR) | 국내 | Q | 메커니컬실 | 메커니컬실,PTO,BORIC ACID WATER,조도검사(3 LIGHT | SET | 2 | 기계부 | 강흥석 | 052-715-5041 | 품명 메커니컬실 - 메커니컬씰타입 PTO - 사용매체 BORIC ACID WATER - 특수사항 조도검사(3 LIGHT BAND 이하) - 별칭 MECHANICAL SEAL 품질등급 Q등급 제작사 한국씰마스타(주) - 제작사 유형(MFR CATEGORY) ORIGINAL EQUIP. MANUFACTURER - 원설계규격서(ODS) 3L186-FS-DS411 - 9-901-Z-404-002C - 원기기 기기검증(EQ Category) SEISMIC QUALIFICATION - 부품번호 43 - 모델번호 H16802 - 도면번호 9-901-Z-171-011C - 9-901-Z-175-011C - 9-901-Z-431-020C (109/152) 제출서류목록 - 품질보증계획서(QAM) - 품질검사계획(QP) - 품질증빙/제출서류목록(QVDL) - 품질보증확인서(C of C) - 재료시험보고서(MTR OR MILL SHEET) - 외관 및 치수검사 성적서 - 검교정성적서(Calibration Records) | 한국씰마스타(주) | H16802 | 43
2022 | 4 | 계획예방정비용 | 새울 | 1발전소 | 2(신4) | 3 | 200561293 | 정비부분품(SPAR) | 국내 | Q | 메커니컬실 | 메커니컬실,PTO,BORIC ACID WATER,조도검사(3 LIGHT | SET | 2 | 기계부 | 김준범 | 052-715-5243 | 품명 메커니컬실 - 메커니컬씰타입 PTO - 사용매체 BORIC ACID WATER - 특수사항 조도검사(3 LIGHT BAND 이하) - 별칭 MECHANICAL SEAL 품질등급 Q등급 제작사 한국씰마스타(주) - 제작사 유형(MFR CATEGORY) ORIGINAL EQUIP. MANUFACTURER - 원설계규격서(ODS) 3L186-FS-DS411 - 9-901-Z-404-002C - 원기기 기기검증(EQ Category) SEISMIC QUALIFICATION - 부품번호 43 - 모델번호 H16802 - 도면번호 9-901-Z-171-011C - 9-901-Z-175-011C - 9-901-Z-431-020C (109/152) 제출서류목록 - 품질보증계획서(QAM) - 품질검사계획(QP) - 품질증빙/제출서류목록(QVDL) - 품질보증확인서(C of C) - 재료시험보고서(MTR OR MILL SHEET) - 외관 및 치수검사 성적서 - 검교정성적서(Calibration Records) | 한국씰마스타(주) | H16802 | 43
2020 | 1 | 계획예방정비용 | 새울 | 1발전소 | 1(신3) | 3 | 200561294 | 정비부분품(SPAR) | 국외 | Q | 전자모듈,산업표준 | 전자모듈,산업표준,ANALOG,VOLTAGE, TC, RTD,INPUT | EA | 25 | MMIS부 | 이융희 | 052-715-2522 | 품명 전자모듈,산업표준 - 전자모듈타입 ANALOG - 신호데이터타입 VOLTAGE, TC, RTD - 입력전압 INPUT IMPEDANCE : > 5㏁ - 모듈기능 ANALOG INPUT - 특수사항 18 CH - 별칭 CARD AI685 ANALOG INPUT 품질등급 Q등급 제작사 WESTINGHOUSE ELECTRIC COMPANY - 도면번호 9-941-Z-431-001C(P.624) - 부품번호 2C48361G04 - 원기기 기기검증(EQ Category) ENVIRONMENTAL QUALIFICATION - SEISMIC QUALIFICATION - 원설계규격서(ODS) SHINKORI 3&4,9-182-J464-001 - 제작사 유형(MFR CATEGORY) ORIGINAL EQUIP. SUPPLIER 제출서류목록 - 품질보증계획서(QAM) - 품질보증확인서(C of C) | WESTINGHOUSE ELECTRIC COMPANY |  | 2C48361G04
2021 | 1 | 계획예방정비용 | 새울 | 1발전소 | 2(신4) | 2 | 200561294 | 정비부분품(SPAR) | 국외 | Q | 전자모듈,산업표준 | 전자모듈,산업표준,ANALOG,VOLTAGE, TC, RTD,INPUT | EA | 25 | MMIS부 | 이융희 | 052-715-2522 | 품명 전자모듈,산업표준 - 전자모듈타입 ANALOG - 신호데이터타입 VOLTAGE, TC, RTD - 입력전압 INPUT IMPEDANCE : > 5㏁ - 모듈기능 ANALOG INPUT - 특수사항 18 CH - 별칭 CARD AI685 ANALOG INPUT 품질등급 Q등급 제작사 WESTINGHOUSE ELECTRIC COMPANY - 도면번호 9-941-Z-431-001C(P.624) - 부품번호 2C48361G04 - 원기기 기기검증(EQ Category) ENVIRONMENTAL QUALIFICATION - SEISMIC QUALIFICATION - 원설계규격서(ODS) SHINKORI 3&4,9-182-J464-001 - 제작사 유형(MFR CATEGORY) ORIGINAL EQUIP. SUPPLIER 제출서류목록 - 품질보증계획서(QAM) - 품질보증확인서(C of C) | WESTINGHOUSE ELECTRIC COMPANY |  | 2C48361G04
2021 | 4 | 계획예방정비용 | 새울 | 1발전소 | 1(신3) | 4 | 200561294 | 정비부분품(SPAR) | 국외 | Q | 전자모듈,산업표준 | 전자모듈,산업표준,ANALOG,VOLTAGE, TC, RTD,INPUT | EA | 25 | MMIS부 | 이융희 | 052-715-2522 | 품명 전자모듈,산업표준 - 전자모듈타입 ANALOG - 신호데이터타입 VOLTAGE, TC, RTD - 입력전압 INPUT IMPEDANCE : > 5㏁ - 모듈기능 ANALOG INPUT - 특수사항 18 CH - 별칭 CARD AI685 ANALOG INPUT 품질등급 Q등급 제작사 WESTINGHOUSE ELECTRIC COMPANY - 도면번호 9-941-Z-431-001C(P.624) - 부품번호 2C48361G04 - 원기기 기기검증(EQ Category) ENVIRONMENTAL QUALIFICATION - SEISMIC QUALIFICATION - 원설계규격서(ODS) SHINKORI 3&4,9-182-J464-001 - 제작사 유형(MFR CATEGORY) ORIGINAL EQUIP. SUPPLIER 제출서류목록 - 품질보증계획서(QAM) - 품질보증확인서(C of C) | WESTINGHOUSE ELECTRIC COMPANY |  | 2C48361G04
2022 | 3 | 계획예방정비용 | 새울 | 1발전소 | 2(신4) | 3 | 200561294 | 정비부분품(SPAR) | 국외 | Q | 전자모듈,산업표준 | 전자모듈,산업표준,ANALOG,VOLTAGE, TC, RTD,INPUT | EA | 25 | MMIS부 | 이융희 | 052-715-2522 | 품명 전자모듈,산업표준 - 전자모듈타입 ANALOG - 신호데이터타입 VOLTAGE, TC, RTD - 입력전압 INPUT IMPEDANCE : > 5㏁ - 모듈기능 ANALOG INPUT - 특수사항 18 CH - 별칭 CARD AI685 ANALOG INPUT 품질등급 Q등급 제작사 WESTINGHOUSE ELECTRIC COMPANY - 도면번호 9-941-Z-431-001C(P.624) - 부품번호 2C48361G04 - 원기기 기기검증(EQ Category) ENVIRONMENTAL QUALIFICATION - SEISMIC QUALIFICATION - 원설계규격서(ODS) SHINKORI 3&4,9-182-J464-001 - 제작사 유형(MFR CATEGORY) ORIGINAL EQUIP. SUPPLIER 제출서류목록 - 품질보증계획서(QAM) - 품질보증확인서(C of C) | WESTINGHOUSE ELECTRIC COMPANY |  | 2C48361G04
2020 | 1 | 계획예방정비용 | 새울 | 1발전소 | 1(신3) | 3 | 200561296 | 정비부분품(SPAR) | 국외 | Q | 푸쉬풀(PUSH-PULL) 스위치 | 푸쉬풀(PUSH-PULL) 스위치,MICRO SWITCH ASSEMBLY | EA | 184 | MMIS부 | 이융희 | 052-715-2522 | 품명 푸쉬풀(PUSH-PULL) 스위치 - 논로터리스위치타입 MICRO SWITCH ASSEMBLY - 정격전압 125Vac - 정격전류 1A - 별칭 DOOR SWITCH 품질등급 Q등급 제작사 WESTINGHOUSE ELECTRIC COMPANY - 제작사 유형(MFR CATEGORY) ORIGINAL EQUIP. SUPPLIER - 원설계규격서(ODS) SHINKORI 3&4,9-182-J464-001 - 부품번호 2A10415G01 - 도면번호 10000A123(SHT.NO.3) REV.5 - 9-941-Z-431-001C(P.342) 제출서류목록 - 품질보증계획서(QAM) - 품질증빙/제출서류목록(QVDL) - 품질보증확인서(C of C) - 일반규격품품질검증(CGID) 계획/보고서 | WESTINGHOUSE ELECTRIC COMPANY |  | 2A10415G01
2021 | 1 | 계획예방정비용 | 새울 | 1발전소 | 2(신4) | 2 | 200561296 | 정비부분품(SPAR) | 국외 | Q | 푸쉬풀(PUSH-PULL) 스위치 | 푸쉬풀(PUSH-PULL) 스위치,MICRO SWITCH ASSEMBLY | EA | 184 | MMIS부 | 이융희 | 052-715-2522 | 품명 푸쉬풀(PUSH-PULL) 스위치 - 논로터리스위치타입 MICRO SWITCH ASSEMBLY - 정격전압 125Vac - 정격전류 1A - 별칭 DOOR SWITCH 품질등급 Q등급 제작사 WESTINGHOUSE ELECTRIC COMPANY - 제작사 유형(MFR CATEGORY) ORIGINAL EQUIP. SUPPLIER - 원설계규격서(ODS) SHINKORI 3&4,9-182-J464-001 - 부품번호 2A10415G01 - 도면번호 10000A123(SHT.NO.3) REV.5 - 9-941-Z-431-001C(P.342) 제출서류목록 - 품질보증계획서(QAM) - 품질증빙/제출서류목록(QVDL) - 품질보증확인서(C of C) - 일반규격품품질검증(CGID) 계획/보고서 | WESTINGHOUSE ELECTRIC COMPANY |  | 2A10415G01
2021 | 4 | 계획예방정비용 | 새울 | 1발전소 | 1(신3) | 4 | 200561296 | 정비부분품(SPAR) | 국외 | Q | 푸쉬풀(PUSH-PULL) 스위치 | 푸쉬풀(PUSH-PULL) 스위치,MICRO SWITCH ASSEMBLY | EA | 184 | MMIS부 | 이융희 | 052-715-2522 | 품명 푸쉬풀(PUSH-PULL) 스위치 - 논로터리스위치타입 MICRO SWITCH ASSEMBLY - 정격전압 125Vac - 정격전류 1A - 별칭 DOOR SWITCH 품질등급 Q등급 제작사 WESTINGHOUSE ELECTRIC COMPANY - 제작사 유형(MFR CATEGORY) ORIGINAL EQUIP. SUPPLIER - 원설계규격서(ODS) SHINKORI 3&4,9-182-J464-001 - 부품번호 2A10415G01 - 도면번호 10000A123(SHT.NO.3) REV.5 - 9-941-Z-431-001C(P.342) 제출서류목록 - 품질보증계획서(QAM) - 품질증빙/제출서류목록(QVDL) - 품질보증확인서(C of C) - 일반규격품품질검증(CGID) 계획/보고서 | WESTINGHOUSE ELECTRIC COMPANY |  | 2A10415G01
2022 | 3 | 계획예방정비용 | 새울 | 1발전소 | 2(신4) | 3 | 200561296 | 정비부분품(SPAR) | 국외 | Q | 푸쉬풀(PUSH-PULL) 스위치 | 푸쉬풀(PUSH-PULL) 스위치,MICRO SWITCH ASSEMBLY | EA | 184 | MMIS부 | 이융희 | 052-715-2522 | 품명 푸쉬풀(PUSH-PULL) 스위치 - 논로터리스위치타입 MICRO SWITCH ASSEMBLY - 정격전압 125Vac - 정격전류 1A - 별칭 DOOR SWITCH 품질등급 Q등급 제작사 WESTINGHOUSE ELECTRIC COMPANY - 제작사 유형(MFR CATEGORY) ORIGINAL EQUIP. SUPPLIER - 원설계규격서(ODS) SHINKORI 3&4,9-182-J464-001 - 부품번호 2A10415G01 - 도면번호 10000A123(SHT.NO.3) REV.5 - 9-941-Z-431-001C(P.342) 제출서류목록 - 품질보증계획서(QAM) - 품질증빙/제출서류목록(QVDL) - 품질보증확인서(C of C) - 일반규격품품질검증(CGID) 계획/보고서 | WESTINGHOUSE ELECTRIC COMPANY |  | 2A10415G01
2020 | 1 | 계획예방정비용 | 새울 | 1발전소 | 1(신3) | 3 | 200561298 | 정비부분품(SPAR) | 국외 | Q | 계기, 특수비율 다중눈금식 | 계기, 특수비율 다중눈금식,MANUAL/AUTO STATION,SP R | EA | 8 | MMIS부 | 이융희 | 052-715-2522 | 품명 계기, 특수비율 다중눈금식 - 타입(형식) MANUAL/AUTO STATION - 측정범위 SP RANGE:0~100%, PV:0~100% - 입력데이터 4~20MA 품질등급 Q등급 제작사 WESTINGHOUSE ELECTRIC COMPANY - 도면번호 2B10321(WEC) - 9-921-Z-175-041C-0006 - 부품번호 2B10387G01 - 원기기 기기검증(EQ Category) ENVIRONMENTAL QUALIFICATION - SEISMIC QUALIFICATION - 원설계규격서(ODS) SHINKORI 3&4,9-182-J464-001 - 제작사 유형(MFR CATEGORY) ORIGINAL EQUIP. SUPPLIER 제출서류목록 - 품질보증계획서(QAM) - 품질증빙/제출서류목록(QVDL) - 품질보증확인서(C of C) - 일반규격품품질검증(CGID) 계획/보고서 | WESTINGHOUSE ELECTRIC COMPANY |  | 2B10387G01
2021 | 1 | 계획예방정비용 | 새울 | 1발전소 | 2(신4) | 2 | 200561298 | 정비부분품(SPAR) | 국외 | Q | 계기, 특수비율 다중눈금식 | 계기, 특수비율 다중눈금식,MANUAL/AUTO STATION,SP R | EA | 8 | MMIS부 | 이융희 | 052-715-2522 | 품명 계기, 특수비율 다중눈금식 - 타입(형식) MANUAL/AUTO STATION - 측정범위 SP RANGE:0~100%, PV:0~100% - 입력데이터 4~20MA 품질등급 Q등급 제작사 WESTINGHOUSE ELECTRIC COMPANY - 도면번호 2B10321(WEC) - 9-921-Z-175-041C-0006 - 부품번호 2B10387G01 - 원기기 기기검증(EQ Category) ENVIRONMENTAL QUALIFICATION - SEISMIC QUALIFICATION - 원설계규격서(ODS) SHINKORI 3&4,9-182-J464-001 - 제작사 유형(MFR CATEGORY) ORIGINAL EQUIP. SUPPLIER 제출서류목록 - 품질보증계획서(QAM) - 품질증빙/제출서류목록(QVDL) - 품질보증확인서(C of C) - 일반규격품품질검증(CGID) 계획/보고서 | WESTINGHOUSE ELECTRIC COMPANY |  | 2B10387G01
2021 | 4 | 계획예방정비용 | 새울 | 1발전소 | 1(신3) | 4 | 200561298 | 정비부분품(SPAR) | 국외 | Q | 계기, 특수비율 다중눈금식 | 계기, 특수비율 다중눈금식,MANUAL/AUTO STATION,SP R | EA | 8 | MMIS부 | 이융희 | 052-715-2522 | 품명 계기, 특수비율 다중눈금식 - 타입(형식) MANUAL/AUTO STATION - 측정범위 SP RANGE:0~100%, PV:0~100% - 입력데이터 4~20MA 품질등급 Q등급 제작사 WESTINGHOUSE ELECTRIC COMPANY - 도면번호 2B10321(WEC) - 9-921-Z-175-041C-0006 - 부품번호 2B10387G01 - 원기기 기기검증(EQ Category) ENVIRONMENTAL QUALIFICATION - SEISMIC QUALIFICATION - 원설계규격서(ODS) SHINKORI 3&4,9-182-J464-001 - 제작사 유형(MFR CATEGORY) ORIGINAL EQUIP. SUPPLIER 제출서류목록 - 품질보증계획서(QAM) - 품질증빙/제출서류목록(QVDL) - 품질보증확인서(C of C) - 일반규격품품질검증(CGID) 계획/보고서 | WESTINGHOUSE ELECTRIC COMPANY |  | 2B10387G01
2022 | 3 | 계획예방정비용 | 새울 | 1발전소 | 2(신4) | 3 | 200561298 | 정비부분품(SPAR) | 국외 | Q | 계기, 특수비율 다중눈금식 | 계기, 특수비율 다중눈금식,MANUAL/AUTO STATION,SP R | EA | 8 | MMIS부 | 이융희 | 052-715-2522 | 품명 계기, 특수비율 다중눈금식 - 타입(형식) MANUAL/AUTO STATION - 측정범위 SP RANGE:0~100%, PV:0~100% - 입력데이터 4~20MA 품질등급 Q등급 제작사 WESTINGHOUSE ELECTRIC COMPANY - 도면번호 2B10321(WEC) - 9-921-Z-175-041C-0006 - 부품번호 2B10387G01 - 원기기 기기검증(EQ Category) ENVIRONMENTAL QUALIFICATION - SEISMIC QUALIFICATION - 원설계규격서(ODS) SHINKORI 3&4,9-182-J464-001 - 제작사 유형(MFR CATEGORY) ORIGINAL EQUIP. SUPPLIER 제출서류목록 - 품질보증계획서(QAM) - 품질증빙/제출서류목록(QVDL) - 품질보증확인서(C of C) - 일반규격품품질검증(CGID) 계획/보고서 | WESTINGHOUSE ELECTRIC COMPANY |  | 2B10387G01
2020 | 1 | 계획예방정비용 | 새울 | 1발전소 | 2(신4) | 1 | 200561299 | 정비부분품(SPAR) | 국내 | Q | 메커니컬실 | 메커니컬실,UCW,316SS METAL PARTS,400℉,BORIC | SET | 1 | 기계부 | 김준범 | 052-715-5243 | 품명 메커니컬실 - 메커니컬씰타입 UCW - 메커니컬씰재질 316SS METAL PARTS - 사용온도(상한) 400℉ - 사용매체 BORIC ACID WATER - 특수사항 조도검사(3 LIGHT BAND 이하) - 별칭 MECHANICAL SEAL 품질등급 Q등급 제작사 한국씰마스타(주) - 제작사 유형(MFR CATEGORY) ORIGINAL EQUIP. MANUFACTURER - 원기술규격서(OTS) SHINKORI 3&4, 9-442-N203 - 원기기 기기검증(EQ Category) SEISMIC QUALIFICATION - 부품번호 13 - 모델번호 H16212N - 도면번호 A3H21111N - N203-DG-B01-01 - N203-IM-A01-01 (107/121) 제출서류목록 - 품질보증계획서(QAM) - 품질검사계획(QP) - 품질증빙/제출서류목록(QVDL) - 품질보증확인서(C of C) - 재료시험보고서(MTR OR MILL SHEET) - 외관 및 치수검사 성적서 - 검교정성적서(Calibration Records) | 한국씰마스타(주) | H16212N | 13
2021 | 3 | 계획예방정비용 | 새울 | 1발전소 | 2(신4) | 2 | 200561299 | 정비부분품(SPAR) | 국내 | Q | 메커니컬실 | 메커니컬실,UCW,316SS METAL PARTS,400℉,BORIC | SET | 1 | 기계부 | 김준범 | 052-715-5243 | 품명 메커니컬실 - 메커니컬씰타입 UCW - 메커니컬씰재질 316SS METAL PARTS - 사용온도(상한) 400℉ - 사용매체 BORIC ACID WATER - 특수사항 조도검사(3 LIGHT BAND 이하) - 별칭 MECHANICAL SEAL 품질등급 Q등급 제작사 한국씰마스타(주) - 제작사 유형(MFR CATEGORY) ORIGINAL EQUIP. MANUFACTURER - 원기술규격서(OTS) SHINKORI 3&4, 9-442-N203 - 원기기 기기검증(EQ Category) SEISMIC QUALIFICATION - 부품번호 13 - 모델번호 H16212N - 도면번호 A3H21111N - N203-DG-B01-01 - N203-IM-A01-01 (107/121) 제출서류목록 - 품질보증계획서(QAM) - 품질검사계획(QP) - 품질증빙/제출서류목록(QVDL) - 품질보증확인서(C of C) - 재료시험보고서(MTR OR MILL SHEET) - 외관 및 치수검사 성적서 - 검교정성적서(Calibration Records) | 한국씰마스타(주) | H16212N | 13
2022 | 2 | 계획예방정비용 | 새울 | 1발전소 | 1(신3) | 4 | 200561299 | 정비부분품(SPAR) | 국내 | Q | 메커니컬실 | 메커니컬실,UCW,316SS METAL PARTS,400℉,BORIC | SET | 1 | 기계부 | 강흥석 | 052-715-5041 | 품명 메커니컬실 - 메커니컬씰타입 UCW - 메커니컬씰재질 316SS METAL PARTS - 사용온도(상한) 400℉ - 사용매체 BORIC ACID WATER - 특수사항 조도검사(3 LIGHT BAND 이하) - 별칭 MECHANICAL SEAL 품질등급 Q등급 제작사 한국씰마스타(주) - 제작사 유형(MFR CATEGORY) ORIGINAL EQUIP. MANUFACTURER - 원기술규격서(OTS) SHINKORI 3&4, 9-442-N203 - 원기기 기기검증(EQ Category) SEISMIC QUALIFICATION - 부품번호 13 - 모델번호 H16212N - 도면번호 A3H21111N - N203-DG-B01-01 - N203-IM-A01-01 (107/121) 제출서류목록 - 품질보증계획서(QAM) - 품질검사계획(QP) - 품질증빙/제출서류목록(QVDL) - 품질보증확인서(C of C) - 재료시험보고서(MTR OR MILL SHEET) - 외관 및 치수검사 성적서 - 검교정성적서(Calibration Records) | 한국씰마스타(주) | H16212N | 13
2022 | 4 | 계획예방정비용 | 새울 | 1발전소 | 2(신4) | 3 | 200561299 | 정비부분품(SPAR) | 국내 | Q | 메커니컬실 | 메커니컬실,UCW,316SS METAL PARTS,400℉,BORIC | SET | 1 | 기계부 | 김준범 | 052-715-5243 | 품명 메커니컬실 - 메커니컬씰타입 UCW - 메커니컬씰재질 316SS METAL PARTS - 사용온도(상한) 400℉ - 사용매체 BORIC ACID WATER - 특수사항 조도검사(3 LIGHT BAND 이하) - 별칭 MECHANICAL SEAL 품질등급 Q등급 제작사 한국씰마스타(주) - 제작사 유형(MFR CATEGORY) ORIGINAL EQUIP. MANUFACTURER - 원기술규격서(OTS) SHINKORI 3&4, 9-442-N203 - 원기기 기기검증(EQ Category) SEISMIC QUALIFICATION - 부품번호 13 - 모델번호 H16212N - 도면번호 A3H21111N - N203-DG-B01-01 - N203-IM-A01-01 (107/121) 제출서류목록 - 품질보증계획서(QAM) - 품질검사계획(QP) - 품질증빙/제출서류목록(QVDL) - 품질보증확인서(C of C) - 재료시험보고서(MTR OR MILL SHEET) - 외관 및 치수검사 성적서 - 검교정성적서(Calibration Records) | 한국씰마스타(주) | H16212N | 13
2020 | 1 | 계획예방정비용 | 새울 | 1발전소 | 1(신3) | 3 | 200561300 | 정비부분품(SPAR) | 국외 | Q | 어댑터, 피팅용 | 어댑터, 피팅용,APR1400 KVM KIT, REMOTE,2A10600 | EA | 24 | MMIS부 | 이융희 | 052-715-2522 | 품명 어댑터, 피팅용 - 별칭 APR1400 KVM KIT, REMOTE 품질등급 Q등급 제작사 WESTINGHOUSE ELECTRIC COMPANY - 도면번호 2A10600(WEC) - 9-941-Z-431-001C - 부품번호 2A10600H02 - 원기기 기기검증(EQ Category) ENVIRONMENTAL QUALIFICATION - SEISMIC QUALIFICATION - 원설계규격서(ODS) SHINKORI 3&4,9-182-J464-001 - 제작사 유형(MFR CATEGORY) ORIGINAL EQUIP. SUPPLIER 제출서류목록 - 품질보증계획서(QAM) - 품질보증확인서(C of C) | WESTINGHOUSE ELECTRIC COMPANY |  | 2A10600H02
2021 | 1 | 계획예방정비용 | 새울 | 1발전소 | 2(신4) | 2 | 200561300 | 정비부분품(SPAR) | 국외 | Q | 어댑터, 피팅용 | 어댑터, 피팅용,APR1400 KVM KIT, REMOTE,2A10600 | EA | 24 | MMIS부 | 이융희 | 052-715-2522 | 품명 어댑터, 피팅용 - 별칭 APR1400 KVM KIT, REMOTE 품질등급 Q등급 제작사 WESTINGHOUSE ELECTRIC COMPANY - 도면번호 2A10600(WEC) - 9-941-Z-431-001C - 부품번호 2A10600H02 - 원기기 기기검증(EQ Category) ENVIRONMENTAL QUALIFICATION - SEISMIC QUALIFICATION - 원설계규격서(ODS) SHINKORI 3&4,9-182-J464-001 - 제작사 유형(MFR CATEGORY) ORIGINAL EQUIP. SUPPLIER 제출서류목록 - 품질보증계획서(QAM) - 품질보증확인서(C of C) | WESTINGHOUSE ELECTRIC COMPANY |  | 2A10600H02
2021 | 4 | 계획예방정비용 | 새울 | 1발전소 | 1(신3) | 4 | 200561300 | 정비부분품(SPAR) | 국외 | Q | 어댑터, 피팅용 | 어댑터, 피팅용,APR1400 KVM KIT, REMOTE,2A10600 | EA | 24 | MMIS부 | 이융희 | 052-715-2522 | 품명 어댑터, 피팅용 - 별칭 APR1400 KVM KIT, REMOTE 품질등급 Q등급 제작사 WESTINGHOUSE ELECTRIC COMPANY - 도면번호 2A10600(WEC) - 9-941-Z-431-001C - 부품번호 2A10600H02 - 원기기 기기검증(EQ Category) ENVIRONMENTAL QUALIFICATION - SEISMIC QUALIFICATION - 원설계규격서(ODS) SHINKORI 3&4,9-182-J464-001 - 제작사 유형(MFR CATEGORY) ORIGINAL EQUIP. SUPPLIER 제출서류목록 - 품질보증계획서(QAM) - 품질보증확인서(C of C) | WESTINGHOUSE ELECTRIC COMPANY |  | 2A10600H02
2022 | 3 | 계획예방정비용 | 새울 | 1발전소 | 2(신4) | 3 | 200561300 | 정비부분품(SPAR) | 국외 | Q | 어댑터, 피팅용 | 어댑터, 피팅용,APR1400 KVM KIT, REMOTE,2A10600 | EA | 24 | MMIS부 | 이융희 | 052-715-2522 | 품명 어댑터, 피팅용 - 별칭 APR1400 KVM KIT, REMOTE 품질등급 Q등급 제작사 WESTINGHOUSE ELECTRIC COMPANY - 도면번호 2A10600(WEC) - 9-941-Z-431-001C - 부품번호 2A10600H02 - 원기기 기기검증(EQ Category) ENVIRONMENTAL QUALIFICATION - SEISMIC QUALIFICATION - 원설계규격서(ODS) SHINKORI 3&4,9-182-J464-001 - 제작사 유형(MFR CATEGORY) ORIGINAL EQUIP. SUPPLIER 제출서류목록 - 품질보증계획서(QAM) - 품질보증확인서(C of C) | WESTINGHOUSE ELECTRIC COMPANY |  | 2A10600H02
2020 | 1 | 계획예방정비용 | 새울 | 1발전소 | 2(신4) | 1 | 200561301 | 정비부분품(SPAR) | 국내 | Q | 메커니컬실 | 메커니컬실,RO'DIN',SILICON CARBIDE1,조도검사(3 LI | SET | 2 | 기계부 | 김준범 | 052-715-5243 | 품명 메커니컬실 - 메커니컬씰타입 RO'DIN' - 메커니컬씰재질 SILICON CARBIDE1 - 특수사항 조도검사(3 LIGHT BAND 이하) - 별칭 MECAHNICAL SEAL 품질등급 Q등급 제작사 한국씰마스타(주) - 제작사 유형(MFR CATEGORY) ORIGINAL EQUIP. MANUFACTURER - 원기술규격서(OTS) SHINKORI 3&4, 9-132-N202 - 원기기 기기검증(EQ Category) SEISMIC QUALIFICATION - 부품번호 433.1 - 모델번호 K23362 - PUMP:EHC300E - 도면번호 2D-130619 - N202-DG-B01-02 - N202-IM-A01-02 (101/101) 제출서류목록 - 품질보증계획서(QAM) - 품질검사계획(QP) - 품질증빙/제출서류목록(QVDL) - 품질보증확인서(C of C) - 재료시험보고서(MTR OR MILL SHEET) - 외관 및 치수검사 성적서 - 검교정성적서(Calibration Records) | 한국씰마스타(주) | PUMP:EHC300E | 433.1
2020 | 1 | 계획예방정비용 | 새울 | 1발전소 | 1(신3) | 3 | 200561303 | 정비부분품(SPAR) | 국외 | Q | 제어카드 | 제어카드,GROUND FAULT DETECTOR,10000A178(SHT | EA | 48 | MMIS부 | 이융희 | 052-715-2522 | 품명 제어카드 - 별칭 GROUND FAULT DETECTOR 품질등급 Q등급 제작사 WESTINGHOUSE ELECTRIC COMPANY - 도면번호 10000A178(SHT.NO.8) REV.8 - 9-941-Z-431-001C(P.465) - 원설계규격서(ODS) SHINKORI 3&4,9-182-J464-001 - 부품번호 10112D85G01 Y - 제작사 유형(MFR CATEGORY) ORIGINAL EQUIP. SUPPLIER 제출서류목록 - 품질보증계획서(QAM) - 품질증빙/제출서류목록(QVDL) - 품질보증확인서(C of C) - 일반규격품품질검증(CGID) 계획/보고서 | WESTINGHOUSE ELECTRIC COMPANY |  | 10112D85G01 Y
2021 | 1 | 계획예방정비용 | 새울 | 1발전소 | 2(신4) | 2 | 200561303 | 정비부분품(SPAR) | 국외 | Q | 제어카드 | 제어카드,GROUND FAULT DETECTOR,10000A178(SHT | EA | 48 | MMIS부 | 이융희 | 052-715-2522 | 품명 제어카드 - 별칭 GROUND FAULT DETECTOR 품질등급 Q등급 제작사 WESTINGHOUSE ELECTRIC COMPANY - 도면번호 10000A178(SHT.NO.8) REV.8 - 9-941-Z-431-001C(P.465) - 원설계규격서(ODS) SHINKORI 3&4,9-182-J464-001 - 부품번호 10112D85G01 Y - 제작사 유형(MFR CATEGORY) ORIGINAL EQUIP. SUPPLIER 제출서류목록 - 품질보증계획서(QAM) - 품질증빙/제출서류목록(QVDL) - 품질보증확인서(C of C) - 일반규격품품질검증(CGID) 계획/보고서 | WESTINGHOUSE ELECTRIC COMPANY |  | 10112D85G01 Y
2021 | 4 | 계획예방정비용 | 새울 | 1발전소 | 1(신3) | 4 | 200561303 | 정비부분품(SPAR) | 국외 | Q | 제어카드 | 제어카드,GROUND FAULT DETECTOR,10000A178(SHT | EA | 48 | MMIS부 | 이융희 | 052-715-2522 | 품명 제어카드 - 별칭 GROUND FAULT DETECTOR 품질등급 Q등급 제작사 WESTINGHOUSE ELECTRIC COMPANY - 도면번호 10000A178(SHT.NO.8) REV.8 - 9-941-Z-431-001C(P.465) - 원설계규격서(ODS) SHINKORI 3&4,9-182-J464-001 - 부품번호 10112D85G01 Y - 제작사 유형(MFR CATEGORY) ORIGINAL EQUIP. SUPPLIER 제출서류목록 - 품질보증계획서(QAM) - 품질증빙/제출서류목록(QVDL) - 품질보증확인서(C of C) - 일반규격품품질검증(CGID) 계획/보고서 | WESTINGHOUSE ELECTRIC COMPANY |  | 10112D85G01 Y
2022 | 3 | 계획예방정비용 | 새울 | 1발전소 | 2(신4) | 3 | 200561303 | 정비부분품(SPAR) | 국외 | Q | 제어카드 | 제어카드,GROUND FAULT DETECTOR,10000A178(SHT | EA | 48 | MMIS부 | 이융희 | 052-715-2522 | 품명 제어카드 - 별칭 GROUND FAULT DETECTOR 품질등급 Q등급 제작사 WESTINGHOUSE ELECTRIC COMPANY - 도면번호 10000A178(SHT.NO.8) REV.8 - 9-941-Z-431-001C(P.465) - 원설계규격서(ODS) SHINKORI 3&4,9-182-J464-001 - 부품번호 10112D85G01 Y - 제작사 유형(MFR CATEGORY) ORIGINAL EQUIP. SUPPLIER 제출서류목록 - 품질보증계획서(QAM) - 품질증빙/제출서류목록(QVDL) - 품질보증확인서(C of C) - 일반규격품품질검증(CGID) 계획/보고서 | WESTINGHOUSE ELECTRIC COMPANY |  | 10112D85G01 Y
2020 | 1 | 계획예방정비용 | 새울 | 1발전소 | 1(신3) | 3 | 200561304 | 정비부분품(SPAR) | 국외 | Q | 제어카드 | 제어카드,RELAY MODULE,VOLTAGE MONITORING REL | EA | 73 | MMIS부 | 이융희 | 052-715-2522 | 품명 제어카드 - 제어카드타입 RELAY MODULE - 제어카드용도 VOLTAGE MONITORING RELAY - 정격전력(용량) 24VDC, 24VAC - 별칭 VOLTAGE MONITORING MODULE - 사이즈 22.5MM*90MM*100MM 품질등급 Q등급 제작사 WESTINGHOUSE ELECTRIC COMPANY - 도면번호 10000A201(SHT.NO.6) REV.6 - 9-941-Z431-001C(P.606) - 원설계규격서(ODS) SHINKORI 3&4,9-182-J464-001 - 부품번호 1000C73G01 Y - 제작사 유형(MFR CATEGORY) ORIGINAL EQUIP. SUPPLIER 제출서류목록 - 품질보증계획서(QAM) - 품질증빙/제출서류목록(QVDL) - 품질보증확인서(C of C) - 일반규격품품질검증(CGID) 계획/보고서 | WESTINGHOUSE ELECTRIC COMPANY |  | 1000C73G01 Y
2021 | 1 | 계획예방정비용 | 새울 | 1발전소 | 2(신4) | 2 | 200561304 | 정비부분품(SPAR) | 국외 | Q | 제어카드 | 제어카드,RELAY MODULE,VOLTAGE MONITORING REL | EA | 73 | MMIS부 | 이융희 | 052-715-2522 | 품명 제어카드 - 제어카드타입 RELAY MODULE - 제어카드용도 VOLTAGE MONITORING RELAY - 정격전력(용량) 24VDC, 24VAC - 별칭 VOLTAGE MONITORING MODULE - 사이즈 22.5MM*90MM*100MM 품질등급 Q등급 제작사 WESTINGHOUSE ELECTRIC COMPANY - 도면번호 10000A201(SHT.NO.6) REV.6 - 9-941-Z431-001C(P.606) - 원설계규격서(ODS) SHINKORI 3&4,9-182-J464-001 - 부품번호 1000C73G01 Y - 제작사 유형(MFR CATEGORY) ORIGINAL EQUIP. SUPPLIER 제출서류목록 - 품질보증계획서(QAM) - 품질증빙/제출서류목록(QVDL) - 품질보증확인서(C of C) - 일반규격품품질검증(CGID) 계획/보고서 | WESTINGHOUSE ELECTRIC COMPANY |  | 1000C73G01 Y
2021 | 4 | 계획예방정비용 | 새울 | 1발전소 | 1(신3) | 4 | 200561304 | 정비부분품(SPAR) | 국외 | Q | 제어카드 | 제어카드,RELAY MODULE,VOLTAGE MONITORING REL | EA | 73 | MMIS부 | 이융희 | 052-715-2522 | 품명 제어카드 - 제어카드타입 RELAY MODULE - 제어카드용도 VOLTAGE MONITORING RELAY - 정격전력(용량) 24VDC, 24VAC - 별칭 VOLTAGE MONITORING MODULE - 사이즈 22.5MM*90MM*100MM 품질등급 Q등급 제작사 WESTINGHOUSE ELECTRIC COMPANY - 도면번호 10000A201(SHT.NO.6) REV.6 - 9-941-Z431-001C(P.606) - 원설계규격서(ODS) SHINKORI 3&4,9-182-J464-001 - 부품번호 1000C73G01 Y - 제작사 유형(MFR CATEGORY) ORIGINAL EQUIP. SUPPLIER 제출서류목록 - 품질보증계획서(QAM) - 품질증빙/제출서류목록(QVDL) - 품질보증확인서(C of C) - 일반규격품품질검증(CGID) 계획/보고서 | WESTINGHOUSE ELECTRIC COMPANY |  | 1000C73G01 Y
2022 | 3 | 계획예방정비용 | 새울 | 1발전소 | 2(신4) | 3 | 200561304 | 정비부분품(SPAR) | 국외 | Q | 제어카드 | 제어카드,RELAY MODULE,VOLTAGE MONITORING REL | EA | 73 | MMIS부 | 이융희 | 052-715-2522 | 품명 제어카드 - 제어카드타입 RELAY MODULE - 제어카드용도 VOLTAGE MONITORING RELAY - 정격전력(용량) 24VDC, 24VAC - 별칭 VOLTAGE MONITORING MODULE - 사이즈 22.5MM*90MM*100MM 품질등급 Q등급 제작사 WESTINGHOUSE ELECTRIC COMPANY - 도면번호 10000A201(SHT.NO.6) REV.6 - 9-941-Z431-001C(P.606) - 원설계규격서(ODS) SHINKORI 3&4,9-182-J464-001 - 부품번호 1000C73G01 Y - 제작사 유형(MFR CATEGORY) ORIGINAL EQUIP. SUPPLIER 제출서류목록 - 품질보증계획서(QAM) - 품질증빙/제출서류목록(QVDL) - 품질보증확인서(C of C) - 일반규격품품질검증(CGID) 계획/보고서 | WESTINGHOUSE ELECTRIC COMPANY |  | 1000C73G01 Y
2020 | 1 | 계획예방정비용 | 새울 | 1발전소 | 1(신3) | 3 | 200561306 | 정비부분품(SPAR) | 국외 | Q | 통신 모뎀 | MODEM,NODE BOX MEDIA CONVERTOR,100 BASE | EA | 24 | MMIS부 | 이융희 | 052-715-2522 | 품명 MODEM - 용도 NODE BOX MEDIA CONVERTOR - 속도 100 BASE - RX - 전기 데이터 100~240 VAC - 통신 프로토콜 IEEE STD. 802.3 품질등급 Q등급 제작사 WESTINGHOUSE ELECTRIC COMPANY - 도면번호 TS-WEST-200(P.56) - 부품번호 CFT-2062-DR - 원기기 기기검증(EQ Category) ENVIRONMENTAL QUALIFICATION - SEISMIC QUALIFICATION - 원설계규격서(ODS) SHINKORI 3&4,9-182-J464-001 - 제작사 유형(MFR CATEGORY) ORIGINAL EQUIP. SUPPLIER 제출서류목록 - 품질보증계획서(QAM) - 품질증빙/제출서류목록(QVDL) - 품질보증확인서(C of C) - 일반규격품품질검증(CGID) 계획/보고서 | WESTINGHOUSE ELECTRIC COMPANY |  | CFT-2062-DR
2021 | 1 | 계획예방정비용 | 새울 | 1발전소 | 2(신4) | 2 | 200561306 | 정비부분품(SPAR) | 국외 | Q | 통신 모뎀 | MODEM,NODE BOX MEDIA CONVERTOR,100 BASE | EA | 24 | MMIS부 | 이융희 | 052-715-2522 | 품명 MODEM - 용도 NODE BOX MEDIA CONVERTOR - 속도 100 BASE - RX - 전기 데이터 100~240 VAC - 통신 프로토콜 IEEE STD. 802.3 품질등급 Q등급 제작사 WESTINGHOUSE ELECTRIC COMPANY - 도면번호 TS-WEST-200(P.56) - 부품번호 CFT-2062-DR - 원기기 기기검증(EQ Category) ENVIRONMENTAL QUALIFICATION - SEISMIC QUALIFICATION - 원설계규격서(ODS) SHINKORI 3&4,9-182-J464-001 - 제작사 유형(MFR CATEGORY) ORIGINAL EQUIP. SUPPLIER 제출서류목록 - 품질보증계획서(QAM) - 품질증빙/제출서류목록(QVDL) - 품질보증확인서(C of C) - 일반규격품품질검증(CGID) 계획/보고서 | WESTINGHOUSE ELECTRIC COMPANY |  | CFT-2062-DR
2021 | 4 | 계획예방정비용 | 새울 | 1발전소 | 1(신3) | 4 | 200561306 | 정비부분품(SPAR) | 국외 | Q | 통신 모뎀 | MODEM,NODE BOX MEDIA CONVERTOR,100 BASE | EA | 24 | MMIS부 | 이융희 | 052-715-2522 | 품명 MODEM - 용도 NODE BOX MEDIA CONVERTOR - 속도 100 BASE - RX - 전기 데이터 100~240 VAC - 통신 프로토콜 IEEE STD. 802.3 품질등급 Q등급 제작사 WESTINGHOUSE ELECTRIC COMPANY - 도면번호 TS-WEST-200(P.56) - 부품번호 CFT-2062-DR - 원기기 기기검증(EQ Category) ENVIRONMENTAL QUALIFICATION - SEISMIC QUALIFICATION - 원설계규격서(ODS) SHINKORI 3&4,9-182-J464-001 - 제작사 유형(MFR CATEGORY) ORIGINAL EQUIP. SUPPLIER 제출서류목록 - 품질보증계획서(QAM) - 품질증빙/제출서류목록(QVDL) - 품질보증확인서(C of C) - 일반규격품품질검증(CGID) 계획/보고서 | WESTINGHOUSE ELECTRIC COMPANY |  | CFT-2062-DR
2022 | 3 | 계획예방정비용 | 새울 | 1발전소 | 2(신4) | 3 | 200561306 | 정비부분품(SPAR) | 국외 | Q | 통신 모뎀 | MODEM,NODE BOX MEDIA CONVERTOR,100 BASE | EA | 24 | MMIS부 | 이융희 | 052-715-2522 | 품명 MODEM - 용도 NODE BOX MEDIA CONVERTOR - 속도 100 BASE - RX - 전기 데이터 100~240 VAC - 통신 프로토콜 IEEE STD. 802.3 품질등급 Q등급 제작사 WESTINGHOUSE ELECTRIC COMPANY - 도면번호 TS-WEST-200(P.56) - 부품번호 CFT-2062-DR - 원기기 기기검증(EQ Category) ENVIRONMENTAL QUALIFICATION - SEISMIC QUALIFICATION - 원설계규격서(ODS) SHINKORI 3&4,9-182-J464-001 - 제작사 유형(MFR CATEGORY) ORIGINAL EQUIP. SUPPLIER 제출서류목록 - 품질보증계획서(QAM) - 품질증빙/제출서류목록(QVDL) - 품질보증확인서(C of C) - 일반규격품품질검증(CGID) 계획/보고서 | WESTINGHOUSE ELECTRIC COMPANY |  | CFT-2062-DR
2020 | 1 | 계획예방정비용 | 새울 | 1발전소 | 1(신3) | 3 | 200561308 | 정비부분품(SPAR) | 국외 | Q | 메모리, 컴퓨터용 | 메모리, 컴퓨터용,COMPACT FLASH,1GB,NODE BOX,TS- | EA | 24 | MMIS부 | 이융희 | 052-715-2522 | 품명 메모리, 컴퓨터용 - 타입(형식) COMPACT FLASH - 카드 메모리 1GB - 설치기기 정보 NODE BOX 품질등급 Q등급 제작사 WESTINGHOUSE ELECTRIC COMPANY - 도면번호 TS-WEST-200(P.39) - 부품번호 SSD-C01G(I)-3500 - 원기기 기기검증(EQ Category) ENVIRONMENTAL QUALIFICATION - SEISMIC QUALIFICATION - 원설계규격서(ODS) SHINKORI 3&4,9-182-J464-001 - 제작사 유형(MFR CATEGORY) ORIGINAL EQUIP. SUPPLIER 제출서류목록 - 품질보증계획서(QAM) - 품질보증확인서(C of C) - 일반규격품품질검증(CGID) 계획/보고서 | WESTINGHOUSE ELECTRIC COMPANY |  | SSD-C01G(I)-3500
2021 | 1 | 계획예방정비용 | 새울 | 1발전소 | 2(신4) | 2 | 200561308 | 정비부분품(SPAR) | 국외 | Q | 메모리, 컴퓨터용 | 메모리, 컴퓨터용,COMPACT FLASH,1GB,NODE BOX,TS- | EA | 24 | MMIS부 | 이융희 | 052-715-2522 | 품명 메모리, 컴퓨터용 - 타입(형식) COMPACT FLASH - 카드 메모리 1GB - 설치기기 정보 NODE BOX 품질등급 Q등급 제작사 WESTINGHOUSE ELECTRIC COMPANY - 도면번호 TS-WEST-200(P.39) - 부품번호 SSD-C01G(I)-3500 - 원기기 기기검증(EQ Category) ENVIRONMENTAL QUALIFICATION - SEISMIC QUALIFICATION - 원설계규격서(ODS) SHINKORI 3&4,9-182-J464-001 - 제작사 유형(MFR CATEGORY) ORIGINAL EQUIP. SUPPLIER 제출서류목록 - 품질보증계획서(QAM) - 품질보증확인서(C of C) - 일반규격품품질검증(CGID) 계획/보고서 | WESTINGHOUSE ELECTRIC COMPANY |  | SSD-C01G(I)-3500
2021 | 4 | 계획예방정비용 | 새울 | 1발전소 | 1(신3) | 4 | 200561308 | 정비부분품(SPAR) | 국외 | Q | 메모리, 컴퓨터용 | 메모리, 컴퓨터용,COMPACT FLASH,1GB,NODE BOX,TS- | EA | 24 | MMIS부 | 이융희 | 052-715-2522 | 품명 메모리, 컴퓨터용 - 타입(형식) COMPACT FLASH - 카드 메모리 1GB - 설치기기 정보 NODE BOX 품질등급 Q등급 제작사 WESTINGHOUSE ELECTRIC COMPANY - 도면번호 TS-WEST-200(P.39) - 부품번호 SSD-C01G(I)-3500 - 원기기 기기검증(EQ Category) ENVIRONMENTAL QUALIFICATION - SEISMIC QUALIFICATION - 원설계규격서(ODS) SHINKORI 3&4,9-182-J464-001 - 제작사 유형(MFR CATEGORY) ORIGINAL EQUIP. SUPPLIER 제출서류목록 - 품질보증계획서(QAM) - 품질보증확인서(C of C) - 일반규격품품질검증(CGID) 계획/보고서 | WESTINGHOUSE ELECTRIC COMPANY |  | SSD-C01G(I)-3500
2022 | 3 | 계획예방정비용 | 새울 | 1발전소 | 2(신4) | 3 | 200561308 | 정비부분품(SPAR) | 국외 | Q | 메모리, 컴퓨터용 | 메모리, 컴퓨터용,COMPACT FLASH,1GB,NODE BOX,TS- | EA | 24 | MMIS부 | 이융희 | 052-715-2522 | 품명 메모리, 컴퓨터용 - 타입(형식) COMPACT FLASH - 카드 메모리 1GB - 설치기기 정보 NODE BOX 품질등급 Q등급 제작사 WESTINGHOUSE ELECTRIC COMPANY - 도면번호 TS-WEST-200(P.39) - 부품번호 SSD-C01G(I)-3500 - 원기기 기기검증(EQ Category) ENVIRONMENTAL QUALIFICATION - SEISMIC QUALIFICATION - 원설계규격서(ODS) SHINKORI 3&4,9-182-J464-001 - 제작사 유형(MFR CATEGORY) ORIGINAL EQUIP. SUPPLIER 제출서류목록 - 품질보증계획서(QAM) - 품질보증확인서(C of C) - 일반규격품품질검증(CGID) 계획/보고서 | WESTINGHOUSE ELECTRIC COMPANY |  | SSD-C01G(I)-3500
2020 | 1 | 계획예방정비용 | 새울 | 1발전소 | 1(신3) | 3 | 200561309 | 정비부분품(SPAR) | 국외 | Q | 메모리, 컴퓨터용 | 메모리, 컴퓨터용,DDR MEMORY,1GB,2.5V,NODE BOX,T | EA | 24 | MMIS부 | 이융희 | 052-715-2522 | 품명 메모리, 컴퓨터용 - 타입(형식) DDR MEMORY - 카드 메모리 1GB - 전력필요조건 2.5V - 설치기기 정보 NODE BOX 품질등급 Q등급 제작사 WESTINGHOUSE ELECTRIC COMPANY - 도면번호 TS-WEST-200(P.15) - 부품번호 SDN12864L1B62MT-60R - 원기기 기기검증(EQ Category) ENVIRONMENTAL QUALIFICATION - SEISMIC QUALIFICATION - 원설계규격서(ODS) SHINKORI 3&4,9-182-J464-001 - 제작사 유형(MFR CATEGORY) ORIGINAL EQUIP. SUPPLIER 제출서류목록 - 품질보증계획서(QAM) - 품질보증확인서(C of C) - 일반규격품품질검증(CGID) 계획/보고서 | WESTINGHOUSE ELECTRIC COMPANY |  | SDN12864L1B62MT-60R
2021 | 1 | 계획예방정비용 | 새울 | 1발전소 | 2(신4) | 2 | 200561309 | 정비부분품(SPAR) | 국외 | Q | 메모리, 컴퓨터용 | 메모리, 컴퓨터용,DDR MEMORY,1GB,2.5V,NODE BOX,T | EA | 24 | MMIS부 | 이융희 | 052-715-2522 | 품명 메모리, 컴퓨터용 - 타입(형식) DDR MEMORY - 카드 메모리 1GB - 전력필요조건 2.5V - 설치기기 정보 NODE BOX 품질등급 Q등급 제작사 WESTINGHOUSE ELECTRIC COMPANY - 도면번호 TS-WEST-200(P.15) - 부품번호 SDN12864L1B62MT-60R - 원기기 기기검증(EQ Category) ENVIRONMENTAL QUALIFICATION - SEISMIC QUALIFICATION - 원설계규격서(ODS) SHINKORI 3&4,9-182-J464-001 - 제작사 유형(MFR CATEGORY) ORIGINAL EQUIP. SUPPLIER 제출서류목록 - 품질보증계획서(QAM) - 품질보증확인서(C of C) - 일반규격품품질검증(CGID) 계획/보고서 | WESTINGHOUSE ELECTRIC COMPANY |  | SDN12864L1B62MT-60R
2021 | 4 | 계획예방정비용 | 새울 | 1발전소 | 1(신3) | 4 | 200561309 | 정비부분품(SPAR) | 국외 | Q | 메모리, 컴퓨터용 | 메모리, 컴퓨터용,DDR MEMORY,1GB,2.5V,NODE BOX,T | EA | 24 | MMIS부 | 이융희 | 052-715-2522 | 품명 메모리, 컴퓨터용 - 타입(형식) DDR MEMORY - 카드 메모리 1GB - 전력필요조건 2.5V - 설치기기 정보 NODE BOX 품질등급 Q등급 제작사 WESTINGHOUSE ELECTRIC COMPANY - 도면번호 TS-WEST-200(P.15) - 부품번호 SDN12864L1B62MT-60R - 원기기 기기검증(EQ Category) ENVIRONMENTAL QUALIFICATION - SEISMIC QUALIFICATION - 원설계규격서(ODS) SHINKORI 3&4,9-182-J464-001 - 제작사 유형(MFR CATEGORY) ORIGINAL EQUIP. SUPPLIER 제출서류목록 - 품질보증계획서(QAM) - 품질보증확인서(C of C) - 일반규격품품질검증(CGID) 계획/보고서 | WESTINGHOUSE ELECTRIC COMPANY |  | SDN12864L1B62MT-60R
2022 | 3 | 계획예방정비용 | 새울 | 1발전소 | 2(신4) | 3 | 200561309 | 정비부분품(SPAR) | 국외 | Q | 메모리, 컴퓨터용 | 메모리, 컴퓨터용,DDR MEMORY,1GB,2.5V,NODE BOX,T | EA | 24 | MMIS부 | 이융희 | 052-715-2522 | 품명 메모리, 컴퓨터용 - 타입(형식) DDR MEMORY - 카드 메모리 1GB - 전력필요조건 2.5V - 설치기기 정보 NODE BOX 품질등급 Q등급 제작사 WESTINGHOUSE ELECTRIC COMPANY - 도면번호 TS-WEST-200(P.15) - 부품번호 SDN12864L1B62MT-60R - 원기기 기기검증(EQ Category) ENVIRONMENTAL QUALIFICATION - SEISMIC QUALIFICATION - 원설계규격서(ODS) SHINKORI 3&4,9-182-J464-001 - 제작사 유형(MFR CATEGORY) ORIGINAL EQUIP. SUPPLIER 제출서류목록 - 품질보증계획서(QAM) - 품질보증확인서(C of C) - 일반규격품품질검증(CGID) 계획/보고서 | WESTINGHOUSE ELECTRIC COMPANY |  | SDN12864L1B62MT-60R
2020 | 1 | 계획예방정비용 | 새울 | 1발전소 | 1(신3) | 3 | 200561310 | 정비부분품(SPAR) | 국외 | Q | 팬,패널용 | PAN,NODE BOX FAN,NODE BOX COOLING,ORIGIN | EA | 24 | MMIS부 | 이융희 | 052-715-2522 | 품명 PAN - 별칭 NODE BOX FAN - 용도 NODE BOX COOLING 품질등급 Q등급 제작사 WESTINGHOUSE ELECTRIC COMPANY - 제작사 유형(MFR CATEGORY) ORIGINAL EQUIP. SUPPLIER - 원설계규격서(ODS) SHINKORI 3&4,9-182-J464-001 - 원기기 기기검증(EQ Category) ENVIRONMENTAL QUALIFICATION - SEISMIC QUALIFICATION - 부품번호 DF128025BM-1G - 도면번호 9-941-Z-431-001C 제출서류목록 - 품질보증계획서(QAM) - 품질보증확인서(C of C) | WESTINGHOUSE ELECTRIC COMPANY |  | DF128025BM-1G
2021 | 1 | 계획예방정비용 | 새울 | 1발전소 | 2(신4) | 2 | 200561310 | 정비부분품(SPAR) | 국외 | Q | 팬,패널용 | PAN,NODE BOX FAN,NODE BOX COOLING,ORIGIN | EA | 24 | MMIS부 | 이융희 | 052-715-2522 | 품명 PAN - 별칭 NODE BOX FAN - 용도 NODE BOX COOLING 품질등급 Q등급 제작사 WESTINGHOUSE ELECTRIC COMPANY - 제작사 유형(MFR CATEGORY) ORIGINAL EQUIP. SUPPLIER - 원설계규격서(ODS) SHINKORI 3&4,9-182-J464-001 - 원기기 기기검증(EQ Category) ENVIRONMENTAL QUALIFICATION - SEISMIC QUALIFICATION - 부품번호 DF128025BM-1G - 도면번호 9-941-Z-431-001C 제출서류목록 - 품질보증계획서(QAM) - 품질보증확인서(C of C) | WESTINGHOUSE ELECTRIC COMPANY |  | DF128025BM-1G
2021 | 4 | 계획예방정비용 | 새울 | 1발전소 | 1(신3) | 4 | 200561310 | 정비부분품(SPAR) | 국외 | Q | 팬,패널용 | PAN,NODE BOX FAN,NODE BOX COOLING,ORIGIN | EA | 24 | MMIS부 | 이융희 | 052-715-2522 | 품명 PAN - 별칭 NODE BOX FAN - 용도 NODE BOX COOLING 품질등급 Q등급 제작사 WESTINGHOUSE ELECTRIC COMPANY - 제작사 유형(MFR CATEGORY) ORIGINAL EQUIP. SUPPLIER - 원설계규격서(ODS) SHINKORI 3&4,9-182-J464-001 - 원기기 기기검증(EQ Category) ENVIRONMENTAL QUALIFICATION - SEISMIC QUALIFICATION - 부품번호 DF128025BM-1G - 도면번호 9-941-Z-431-001C 제출서류목록 - 품질보증계획서(QAM) - 품질보증확인서(C of C) | WESTINGHOUSE ELECTRIC COMPANY |  | DF128025BM-1G
2022 | 3 | 계획예방정비용 | 새울 | 1발전소 | 2(신4) | 3 | 200561310 | 정비부분품(SPAR) | 국외 | Q | 팬,패널용 | PAN,NODE BOX FAN,NODE BOX COOLING,ORIGIN | EA | 24 | MMIS부 | 이융희 | 052-715-2522 | 품명 PAN - 별칭 NODE BOX FAN - 용도 NODE BOX COOLING 품질등급 Q등급 제작사 WESTINGHOUSE ELECTRIC COMPANY - 제작사 유형(MFR CATEGORY) ORIGINAL EQUIP. SUPPLIER - 원설계규격서(ODS) SHINKORI 3&4,9-182-J464-001 - 원기기 기기검증(EQ Category) ENVIRONMENTAL QUALIFICATION - SEISMIC QUALIFICATION - 부품번호 DF128025BM-1G - 도면번호 9-941-Z-431-001C 제출서류목록 - 품질보증계획서(QAM) - 품질보증확인서(C of C) | WESTINGHOUSE ELECTRIC COMPANY |  | DF128025BM-1G
2020 | 1 | 계획예방정비용 | 새울 | 1발전소 | 1(신3) | 3 | 200561315 | 정비부분품(SPAR) | 국외 | Q | 램프 | 램프,PILOT LIGHT,120VAC,60HZ,RED,RED LENS, | EA | 2 | 전기부 | 김종기 | 052-715-5052 | 품명 램프 - 램프타입 PILOT LIGHT - 정격전압 120VAC - 주파수 60HZ - 색깔(COLOR) RED - 부속품목 RED LENS 품질등급 Q등급 제작사 SIEMENS ENERGY & AUTOMATION IN - 제작사 유형(MFR CATEGORY) ORIGINAL EQUIP. MANUFACTURER - 원기술규격서(OTS) SHINKORI 3&4, 9-184-J232B - 원기기 기기검증(EQ Category) ENVIRONMENTAL QUALIFICATION - SEISMIC QUALIFICATION - 모델번호 52PA4G2 - 도면번호 J232B-DG-B14-01-0008 제작사 DRESSER/MASONEILAN - 제작사 유형(MFR CATEGORY) ORIGINAL EQUIP. SUPPLIER - 원기술규격서(OTS) SHINKORI 3&4, 9-184-J232B - 모델번호 52PA4G2 - 도면번호 J232B-DG-B14-01-0008 - 원기기 기기검증(EQ Category) ENVIRONMENTAL QUALIFICATION - SEISMIC QUALIFICATION 제출서류목록 - 품질보증계획서(QAM) - 품질증빙/제출서류목록(QVDL) - 품질보증확인서(C of C) - 일반규격품품질검증(CGID) 계획/보고서 | SIEMENS ENERGY & AUTOMATION INC. | 52PA4G2
2021 | 1 | 계획예방정비용 | 새울 | 1발전소 | 2(신4) | 2 | 200561315 | 정비부분품(SPAR) | 국외 | Q | 램프 | 램프,PILOT LIGHT,120VAC,60HZ,RED,RED LENS, | EA | 2 | 전기부 | 김종기 | 052-715-5052 | 품명 램프 - 램프타입 PILOT LIGHT - 정격전압 120VAC - 주파수 60HZ - 색깔(COLOR) RED - 부속품목 RED LENS 품질등급 Q등급 제작사 SIEMENS ENERGY & AUTOMATION IN - 제작사 유형(MFR CATEGORY) ORIGINAL EQUIP. MANUFACTURER - 원기술규격서(OTS) SHINKORI 3&4, 9-184-J232B - 원기기 기기검증(EQ Category) ENVIRONMENTAL QUALIFICATION - SEISMIC QUALIFICATION - 모델번호 52PA4G2 - 도면번호 J232B-DG-B14-01-0008 제작사 DRESSER/MASONEILAN - 제작사 유형(MFR CATEGORY) ORIGINAL EQUIP. SUPPLIER - 원기술규격서(OTS) SHINKORI 3&4, 9-184-J232B - 모델번호 52PA4G2 - 도면번호 J232B-DG-B14-01-0008 - 원기기 기기검증(EQ Category) ENVIRONMENTAL QUALIFICATION - SEISMIC QUALIFICATION 제출서류목록 - 품질보증계획서(QAM) - 품질증빙/제출서류목록(QVDL) - 품질보증확인서(C of C) - 일반규격품품질검증(CGID) 계획/보고서 | SIEMENS ENERGY & AUTOMATION INC. | 52PA4G2
2020 | 1 | 계획예방정비용 | 새울 | 1발전소 | 1(신3) | 3 | 200561316 | 정비부분품(SPAR) | 국외 | Q | 램프 | 램프,PILOT LIGHT,120VAC,60HZ,YELLOW,YELLOW | EA | 2 | 전기부 | 김종기 | 052-715-5052 | 품명 램프 - 램프타입 PILOT LIGHT - 정격전압 120VAC - 주파수 60HZ - 색깔(COLOR) YELLOW - 부속품목 YELLOW LENS 품질등급 Q등급 제작사 SIEMENS ENERGY & AUTOMATION IN - 제작사 유형(MFR CATEGORY) ORIGINAL EQUIP. MANUFACTURER - 원기술규격서(OTS) SHINKORI 3&4, 9-184-J232B - 원기기 기기검증(EQ Category) ENVIRONMENTAL QUALIFICATION - SEISMIC QUALIFICATION - 모델번호 52PA4G2 - 도면번호 J232B-DG-B14-01-0008 제작사 DRESSER/MASONEILAN - 제작사 유형(MFR CATEGORY) ORIGINAL EQUIP. SUPPLIER - 원기술규격서(OTS) SHINKORI 3&4, 9-184-J232B - 모델번호 52PA4G2 - 도면번호 J232B-DG-B14-01-0008 - 원기기 기기검증(EQ Category) ENVIRONMENTAL QUALIFICATION - SEISMIC QUALIFICATION 제출서류목록 - 품질보증계획서(QAM) - 품질증빙/제출서류목록(QVDL) - 품질보증확인서(C of C) - 일반규격품품질검증(CGID) 계획/보고서 | SIEMENS ENERGY & AUTOMATION INC. | 52PA4G2
2021 | 1 | 계획예방정비용 | 새울 | 1발전소 | 2(신4) | 2 | 200561316 | 정비부분품(SPAR) | 국외 | Q | 램프 | 램프,PILOT LIGHT,120VAC,60HZ,YELLOW,YELLOW | EA | 2 | 전기부 | 김종기 | 052-715-5052 | 품명 램프 - 램프타입 PILOT LIGHT - 정격전압 120VAC - 주파수 60HZ - 색깔(COLOR) YELLOW - 부속품목 YELLOW LENS 품질등급 Q등급 제작사 SIEMENS ENERGY & AUTOMATION IN - 제작사 유형(MFR CATEGORY) ORIGINAL EQUIP. MANUFACTURER - 원기술규격서(OTS) SHINKORI 3&4, 9-184-J232B - 원기기 기기검증(EQ Category) ENVIRONMENTAL QUALIFICATION - SEISMIC QUALIFICATION - 모델번호 52PA4G2 - 도면번호 J232B-DG-B14-01-0008 제작사 DRESSER/MASONEILAN - 제작사 유형(MFR CATEGORY) ORIGINAL EQUIP. SUPPLIER - 원기술규격서(OTS) SHINKORI 3&4, 9-184-J232B - 모델번호 52PA4G2 - 도면번호 J232B-DG-B14-01-0008 - 원기기 기기검증(EQ Category) ENVIRONMENTAL QUALIFICATION - SEISMIC QUALIFICATION 제출서류목록 - 품질보증계획서(QAM) - 품질증빙/제출서류목록(QVDL) - 품질보증확인서(C of C) - 일반규격품품질검증(CGID) 계획/보고서 | SIEMENS ENERGY & AUTOMATION INC. | 52PA4G2
2020 | 1 | 계획예방정비용 | 새울 | 1발전소 | 1(신3) | 3 | 200561317 | 정비부분품(SPAR) | 국외 | Q | 램프 | 램프,PILOT LIGHT,120VAC,60HZ,GREEN,GREEN L | EA | 2 | 전기부 | 김종기 | 052-715-5052 | 품명 램프 - 램프타입 PILOT LIGHT - 정격전압 120VAC - 주파수 60HZ - 색깔(COLOR) GREEN - 부속품목 GREEN LENS 품질등급 Q등급 제작사 SIEMENS ENERGY & AUTOMATION IN - 제작사 유형(MFR CATEGORY) ORIGINAL EQUIP. MANUFACTURER - 원기술규격서(OTS) SHINKORI 3&4, 9-184-J232B - 원기기 기기검증(EQ Category) ENVIRONMENTAL QUALIFICATION - SEISMIC QUALIFICATION - 모델번호 52PA4G3 - 도면번호 J232B-DG-B14-01-0008 제작사 DRESSER/MASONEILAN - 제작사 유형(MFR CATEGORY) ORIGINAL EQUIP. SUPPLIER - 원기술규격서(OTS) SHINKORI 3&4, 9-184-J232B - 모델번호 52PA4G3 - 도면번호 J232B-DG-B14-01-0008 - 원기기 기기검증(EQ Category) ENVIRONMENTAL QUALIFICATION - SEISMIC QUALIFICATION 제출서류목록 - 품질보증계획서(QAM) - 품질증빙/제출서류목록(QVDL) - 품질보증확인서(C of C) - 일반규격품품질검증(CGID) 계획/보고서 | SIEMENS ENERGY & AUTOMATION INC. | 52PA4G3
2021 | 1 | 계획예방정비용 | 새울 | 1발전소 | 2(신4) | 2 | 200561317 | 정비부분품(SPAR) | 국외 | Q | 램프 | 램프,PILOT LIGHT,120VAC,60HZ,GREEN,GREEN L | EA | 2 | 전기부 | 김종기 | 052-715-5052 | 품명 램프 - 램프타입 PILOT LIGHT - 정격전압 120VAC - 주파수 60HZ - 색깔(COLOR) GREEN - 부속품목 GREEN LENS 품질등급 Q등급 제작사 SIEMENS ENERGY & AUTOMATION IN - 제작사 유형(MFR CATEGORY) ORIGINAL EQUIP. MANUFACTURER - 원기술규격서(OTS) SHINKORI 3&4, 9-184-J232B - 원기기 기기검증(EQ Category) ENVIRONMENTAL QUALIFICATION - SEISMIC QUALIFICATION - 모델번호 52PA4G3 - 도면번호 J232B-DG-B14-01-0008 제작사 DRESSER/MASONEILAN - 제작사 유형(MFR CATEGORY) ORIGINAL EQUIP. SUPPLIER - 원기술규격서(OTS) SHINKORI 3&4, 9-184-J232B - 모델번호 52PA4G3 - 도면번호 J232B-DG-B14-01-0008 - 원기기 기기검증(EQ Category) ENVIRONMENTAL QUALIFICATION - SEISMIC QUALIFICATION 제출서류목록 - 품질보증계획서(QAM) - 품질증빙/제출서류목록(QVDL) - 품질보증확인서(C of C) - 일반규격품품질검증(CGID) 계획/보고서 | SIEMENS ENERGY & AUTOMATION INC. | 52PA4G3
2021 | 4 | 계획예방정비용 | 새울 | 1발전소 | 1(신3) | 4 | 200561319 | 정비부분품(SPAR) | 국외 | Q | 차단기(CIRCUIT BREAKER) | 차단기(CIRCUIT BREAKER),MCCB,600VAC/250VDC, | EA | 2 | 전기부 | 김종기 | 052-715-5052 | 품명 차단기(CIRCUIT BREAKER) - 차단기타입 MCCB - 정격전압 600VAC/250VDC - 정격전류 30A - 정격차단용량 65㎄@480VAC - 전극수 3P - 보호회로방식 THERMAL-MAGNETIC - 터미널타입 LINE AND LOAD TERMINALS - 부속품목 4218B80G02 품질등급 Q등급 제작사 무진기연(주) - 제작사 유형(MFR CATEGORY) ORIGINAL EQUIP. SUPPLIER - 원기술규격서(OTS) SHINKORI 3&4, 9-553-M241 - 원기기 기기검증(EQ Category) ENVIRONMENTAL QUALIFICATION - SEISMIC QUALIFICATION - 모델번호 HFD3030L - 도면번호 M241-DG-D11-07-0001 - 도면 품목번호 40 제작사 EATON CORPORATION - 원기술규격서(OTS) SHINKORI 3&4, 9-553-M241 - 원기기 기기검증(EQ Category) ENVIRONMENTAL QUALIFICATION - SEISMIC QUALIFICATION - 모델번호 HFD3030L - 도면번호 M241-DG-D11-07-0001 - 도면 품목번호 40 - 제작사 유형(MFR CATEGORY) ORIGINAL EQUIP. MANUFACTURER 제출서류목록 - 품질보증계획서(QAM) - 품질증빙/제출서류목록(QVDL) - 품질보증확인서(C of C) - 일반규격품품질검증(CGID) 계획/보고서 | 무진기연(주) | HFD3030L
2022 | 3 | 계획예방정비용 | 새울 | 1발전소 | 2(신4) | 3 | 200561319 | 정비부분품(SPAR) | 국외 | Q | 차단기(CIRCUIT BREAKER) | 차단기(CIRCUIT BREAKER),MCCB,600VAC/250VDC, | EA | 2 | 전기부 | 김종기 | 052-715-5052 | 품명 차단기(CIRCUIT BREAKER) - 차단기타입 MCCB - 정격전압 600VAC/250VDC - 정격전류 30A - 정격차단용량 65㎄@480VAC - 전극수 3P - 보호회로방식 THERMAL-MAGNETIC - 터미널타입 LINE AND LOAD TERMINALS - 부속품목 4218B80G02 품질등급 Q등급 제작사 무진기연(주) - 제작사 유형(MFR CATEGORY) ORIGINAL EQUIP. SUPPLIER - 원기술규격서(OTS) SHINKORI 3&4, 9-553-M241 - 원기기 기기검증(EQ Category) ENVIRONMENTAL QUALIFICATION - SEISMIC QUALIFICATION - 모델번호 HFD3030L - 도면번호 M241-DG-D11-07-0001 - 도면 품목번호 40 제작사 EATON CORPORATION - 원기술규격서(OTS) SHINKORI 3&4, 9-553-M241 - 원기기 기기검증(EQ Category) ENVIRONMENTAL QUALIFICATION - SEISMIC QUALIFICATION - 모델번호 HFD3030L - 도면번호 M241-DG-D11-07-0001 - 도면 품목번호 40 - 제작사 유형(MFR CATEGORY) ORIGINAL EQUIP. MANUFACTURER 제출서류목록 - 품질보증계획서(QAM) - 품질증빙/제출서류목록(QVDL) - 품질보증확인서(C of C) - 일반규격품품질검증(CGID) 계획/보고서 | 무진기연(주) | HFD3030L
2021 | 4 | 계획예방정비용 | 새울 | 1발전소 | 1(신3) | 4 | 200561320 | 정비부분품(SPAR) | 국외 | Q | 차단기(CIRCUIT BREAKER) | 차단기(CIRCUIT BREAKER),MCCB MOTOR CIRCUIT | EA | 2 | 전기부 | 김종기 | 052-715-5052 | 품명 차단기(CIRCUIT BREAKER) - 차단기타입 MCCB MOTOR CIRCUIT PROTECTORS - 정격전압 600VAC/250VDC - 정격전류 30A - 전극수 3P - 트립전류설정범위(상한) TRIP RANGE : 90~300A - 부속품목 AUX&AL SW(RIGHT), 4218B80G02 - 특수사항 RIGHT HAND MOUNTED TERMINAL 품질등급 Q등급 제작사 무진기연(주) - 제작사 유형(MFR CATEGORY) ORIGINAL EQUIP. SUPPLIER - 원기술규격서(OTS) SHINKORI 3&4, 9-553-M241 - 원기기 기기검증(EQ Category) ENVIRONMENTAL QUALIFICATION - SEISMIC QUALIFICATION - 모델번호 HMCP030H1C - 도면번호 M241-DG-D11-07-0001 - 도면 품목번호 56 제작사 EATON CORPORATION - 원기술규격서(OTS) SHINKORI 3&4, 9-553-M241 - 원기기 기기검증(EQ Category) ENVIRONMENTAL QUALIFICATION - SEISMIC QUALIFICATION - 모델번호 HMCP030H1C - 도면번호 M241-DG-D11-07-0001 - 도면 품목번호 56 - 제작사 유형(MFR CATEGORY) ORIGINAL EQUIP. SUPPLIER 제출서류목록 - 품질보증계획서(QAM) - 품질증빙/제출서류목록(QVDL) - 품질보증확인서(C of C) - 일반규격품품질검증(CGID) 계획/보고서 | 무진기연(주) | HMCP030H1C
2022 | 3 | 계획예방정비용 | 새울 | 1발전소 | 2(신4) | 3 | 200561320 | 정비부분품(SPAR) | 국외 | Q | 차단기(CIRCUIT BREAKER) | 차단기(CIRCUIT BREAKER),MCCB MOTOR CIRCUIT | EA | 2 | 전기부 | 김종기 | 052-715-5052 | 품명 차단기(CIRCUIT BREAKER) - 차단기타입 MCCB MOTOR CIRCUIT PROTECTORS - 정격전압 600VAC/250VDC - 정격전류 30A - 전극수 3P - 트립전류설정범위(상한) TRIP RANGE : 90~300A - 부속품목 AUX&AL SW(RIGHT), 4218B80G02 - 특수사항 RIGHT HAND MOUNTED TERMINAL 품질등급 Q등급 제작사 무진기연(주) - 제작사 유형(MFR CATEGORY) ORIGINAL EQUIP. SUPPLIER - 원기술규격서(OTS) SHINKORI 3&4, 9-553-M241 - 원기기 기기검증(EQ Category) ENVIRONMENTAL QUALIFICATION - SEISMIC QUALIFICATION - 모델번호 HMCP030H1C - 도면번호 M241-DG-D11-07-0001 - 도면 품목번호 56 제작사 EATON CORPORATION - 원기술규격서(OTS) SHINKORI 3&4, 9-553-M241 - 원기기 기기검증(EQ Category) ENVIRONMENTAL QUALIFICATION - SEISMIC QUALIFICATION - 모델번호 HMCP030H1C - 도면번호 M241-DG-D11-07-0001 - 도면 품목번호 56 - 제작사 유형(MFR CATEGORY) ORIGINAL EQUIP. SUPPLIER 제출서류목록 - 품질보증계획서(QAM) - 품질증빙/제출서류목록(QVDL) - 품질보증확인서(C of C) - 일반규격품품질검증(CGID) 계획/보고서 | 무진기연(주) | HMCP030H1C
2021 | 4 | 계획예방정비용 | 새울 | 1발전소 | 1(신3) | 4 | 200561321 | 정비부분품(SPAR) | 국외 | Q | 차단기(CIRCUIT BREAKER) | 차단기(CIRCUIT BREAKER),CIRCUIT BREAKER,120 | EA | 2 | 전기부 | 김종기 | 052-715-5052 | 품명 차단기(CIRCUIT BREAKER) - 차단기타입 CIRCUIT BREAKER - 정격전압 120VAC/240VAC - 정격전류 15A - 프레임용량(AF) 100AF - 전극수 1 POLE - 부속품목 QCBCLIP 품질등급 Q등급 제작사 무진기연(주) - 제작사 유형(MFR CATEGORY) ORIGINAL EQUIP. SUPPLIER - 원기술규격서(OTS) SHINKORI 3&4, 9-553-M241 - 원기기 기기검증(EQ Category) ENVIRONMENTAL QUALIFICATION - SEISMIC QUALIFICATION - 모델번호 QCHW1015 - 도면번호 M241-DG-D11-07-0001 - 도면 품목번호 55 제작사 EATON CORPORATION - 원기술규격서(OTS) SHINKORI 3&4, 9-553-M241 - 원기기 기기검증(EQ Category) ENVIRONMENTAL QUALIFICATION - SEISMIC QUALIFICATION - 모델번호 QCHW1015 - 도면번호 M241-DG-D11-07-0001 - 도면 품목번호 55 - 제작사 유형(MFR CATEGORY) ORIGINAL EQUIP. MANUFACTURER 제출서류목록 - 품질보증계획서(QAM) - 품질증빙/제출서류목록(QVDL) - 품질보증확인서(C of C) - 일반규격품품질검증(CGID) 계획/보고서 | 무진기연(주) | QCHW1015
2022 | 3 | 계획예방정비용 | 새울 | 1발전소 | 2(신4) | 3 | 200561321 | 정비부분품(SPAR) | 국외 | Q | 차단기(CIRCUIT BREAKER) | 차단기(CIRCUIT BREAKER),CIRCUIT BREAKER,120 | EA | 2 | 전기부 | 김종기 | 052-715-5052 | 품명 차단기(CIRCUIT BREAKER) - 차단기타입 CIRCUIT BREAKER - 정격전압 120VAC/240VAC - 정격전류 15A - 프레임용량(AF) 100AF - 전극수 1 POLE - 부속품목 QCBCLIP 품질등급 Q등급 제작사 무진기연(주) - 제작사 유형(MFR CATEGORY) ORIGINAL EQUIP. SUPPLIER - 원기술규격서(OTS) SHINKORI 3&4, 9-553-M241 - 원기기 기기검증(EQ Category) ENVIRONMENTAL QUALIFICATION - SEISMIC QUALIFICATION - 모델번호 QCHW1015 - 도면번호 M241-DG-D11-07-0001 - 도면 품목번호 55 제작사 EATON CORPORATION - 원기술규격서(OTS) SHINKORI 3&4, 9-553-M241 - 원기기 기기검증(EQ Category) ENVIRONMENTAL QUALIFICATION - SEISMIC QUALIFICATION - 모델번호 QCHW1015 - 도면번호 M241-DG-D11-07-0001 - 도면 품목번호 55 - 제작사 유형(MFR CATEGORY) ORIGINAL EQUIP. MANUFACTURER 제출서류목록 - 품질보증계획서(QAM) - 품질증빙/제출서류목록(QVDL) - 품질보증확인서(C of C) - 일반규격품품질검증(CGID) 계획/보고서 | 무진기연(주) | QCHW1015
2020 | 1 | 경상예방정비용 | 한울 | 3발전소 |  |  | 200561359 | 정비부분품(SPAR) | 국내 | S | 댐퍼 | 댐퍼,MANUAL DAMPER(CHECK),48INCH X 30INCH, | EA | 1 | 기계부 | 이한경 | 054-785-1636 | 품명 댐퍼 - 타입(형식) MANUAL DAMPER(CHECK) - 사이즈 48INCH X 30INCH - 재질 JIS G3101, 3.0T 원자력안전범주 NON NUCLEAR SAFETY RELATED 품질등급 S등급 제작사 에이치엘비파워(주) - 부품번호 CPM4-107 - 제작 도면번호 M284-DG-A01-05 - 제작사 유형(MFR CATEGORY) ORIGINAL EQUIP. MANUFACTURER 한울 원자력 본부 - 패키지 번호 M284 제출서류목록 - 일반규격(S등급) 제작사 제품인증서 | 에이치엘비파워(주) |  | CPM4-107
2020 | 1 | 경상예방정비용 | 한울 | 3발전소 |  |  | 200561359 | 정비부분품(SPAR) | 국내 | S | 댐퍼 | 댐퍼,MANUAL DAMPER(CHECK),48INCH X 30INCH, | EA | 1 | 기계부 | 허신우 | 054-785-1536 | 품명 댐퍼 - 타입(형식) MANUAL DAMPER(CHECK) - 사이즈 48INCH X 30INCH - 재질 JIS G3101, 3.0T 원자력안전범주 NON NUCLEAR SAFETY RELATED 품질등급 S등급 제작사 에이치엘비파워(주) - 부품번호 CPM4-107 - 제작 도면번호 M284-DG-A01-05 - 제작사 유형(MFR CATEGORY) ORIGINAL EQUIP. MANUFACTURER 한울 원자력 본부 - 패키지 번호 M284 제출서류목록 - 일반규격(S등급) 제작사 제품인증서 | 에이치엘비파워(주) |  | CPM4-107
2021 | 1 | 경상예방정비용 | 한울 | 3발전소 |  |  | 200561359 | 정비부분품(SPAR) | 국내 | S | 댐퍼 | 댐퍼,MANUAL DAMPER(CHECK),48INCH X 30INCH, | EA | 1 | 기계부 | 이한경 | 054-785-1636 | 품명 댐퍼 - 타입(형식) MANUAL DAMPER(CHECK) - 사이즈 48INCH X 30INCH - 재질 JIS G3101, 3.0T 원자력안전범주 NON NUCLEAR SAFETY RELATED 품질등급 S등급 제작사 에이치엘비파워(주) - 부품번호 CPM4-107 - 제작 도면번호 M284-DG-A01-05 - 제작사 유형(MFR CATEGORY) ORIGINAL EQUIP. MANUFACTURER 한울 원자력 본부 - 패키지 번호 M284 제출서류목록 - 일반규격(S등급) 제작사 제품인증서 | 에이치엘비파워(주) |  | CPM4-107
2021 | 1 | 경상예방정비용 | 한울 | 3발전소 |  |  | 200561359 | 정비부분품(SPAR) | 국내 | S | 댐퍼 | 댐퍼,MANUAL DAMPER(CHECK),48INCH X 30INCH, | EA | 1 | 기계부 | 허신우 | 054-785-1536 | 품명 댐퍼 - 타입(형식) MANUAL DAMPER(CHECK) - 사이즈 48INCH X 30INCH - 재질 JIS G3101, 3.0T 원자력안전범주 NON NUCLEAR SAFETY RELATED 품질등급 S등급 제작사 에이치엘비파워(주) - 부품번호 CPM4-107 - 제작 도면번호 M284-DG-A01-05 - 제작사 유형(MFR CATEGORY) ORIGINAL EQUIP. MANUFACTURER 한울 원자력 본부 - 패키지 번호 M284 제출서류목록 - 일반규격(S등급) 제작사 제품인증서 | 에이치엘비파워(주) |  | CPM4-107
2020 | 1 | 경상예방정비용 | 새울 | 1발전소 |  |  | 200561360 | 정비부분품(SPAR) | 국외 | Q | 솔레노이드밸브 | 솔레노이드밸브,NORMALLY CLOSED,STRAIGHT THRU,1. | EA | 2 | 계측제어부 | 권승희 | 052-715-5161 | 품명 솔레노이드밸브 - 솔레노이드밸브타입 NORMALLY CLOSED - 밸브몸체형태 STRAIGHT THRU - 밸브사이즈 1.35 IN - 밸브재질 ASME SA-240 TYPE 316 - 정격전압 125V DC MAX(DUTY) - 정격전류 1.5A MAX AT 125VDC - 사용압력(상한) 1324 PSIG - 솔레노이드수 1EA - 제어위치수 2POSITION - WAY수 3WAY - 포트(PORT)수 2PORT - 밸브접속타입 1IN SCH 40 SOCKET WELD - 밸브접속형태 SOCKET WELD (PIPE) - 사용매체 AIR - 유량(FLOW RATE) CV=4.5 MIN - 밸브운전방법 SOLENOID 품질등급 Q등급 제작사 에이치에스디엔진(주)[구 두산엔진(주)] - 도면번호 M263-IM-A05-06(OMM823210207) - 모델번호 V573-5235-9 - 부품번호 823210207 - 원기기 기기검증(EQ Category) SEISMIC QUALIFICATION - 원기술규격서(OTS) SHINKORI 3&4 EDG 9-591-M263 - 제작사 유형(MFR CATEGORY) ORIGINAL EQUIP. SUPPLIER 제작사 VALCOR ENGINERING CORP - 모델번호 V573-5235-9 - 부품번호 823210207 - 원기기 기기검증(EQ Category) SEISMIC QUALIFICATION - 원기술규격서(OTS) SHINKORI 3&4 EDG 9-591-M263 - 제작사 유형(MFR CATEGORY) ORIGINAL EQUIP. MANUFACTURER - 도면번호 M263-IM-A05-06(OMM823210207) 제출서류목록 - 품질보증계획서(QAM) - 품질검사계획(QP) - 품질증빙/제출서류목록(QVDL) - 품질보증확인서(C of C) - 성능(또는 기능)시험 기록 | 에이치에스디엔진(주)[구 두산엔진(주)] | V573-5235-9 | 823210207
2020 | 1 | 계획예방정비용 | 새울 | 1발전소 | 1 | 3 | 200561362 | 정비부분품(SPAR) | 국외 | A | 전자 제어장치 | 전자 제어장치,DISPLAY AND CONTORL,-10℃ ~ 50℃, | EA | 11 | 계측제어부 | 허재영 | 052-715-5162 | 품명 전자 제어장치 - 별칭 DISPLAY AND CONTORL - 온도 -10℃ ~ 50℃ - 표시장치타입 DIGITAL - 연결 전기 데이터 95 TO 145VAC - 입력데이터 ANALOG/DIGITAL: 4CH/18CH VDC - 전압 출력 데이터 ANALOG:2CH VDC,2CH 4~20㎃ - 출력데이터 18CH DIGITAL VOLTAGE OUTPUT - 주파수 47 ~ 63㎐ - 운전 전류 1A - 운전방법 DETECTOR INTERFACE - 특수사항 NON-VOLATILE RAM & NO BATTERY 품질등급 A등급 제작사 APANTEC,LLC. - 제작사 유형(MFR CATEGORY) ORIGINAL EQUIP. MANUFACTURER - 원기술규격서(OTS) SHINKORI 3&4,9-761-J202 - 부품번호 10293-001 - 도면번호 J202-DT-A01-01 제출서류목록 - 품질보증확인서(C of C) | APANTEC,LLC. |  | 10293-001
2020 | 1 | 계획예방정비용 | 새울 | 1발전소 | 1 | 3 | 200561364 | 정비부분품(SPAR) | 국외 | A | 솔레노이드밸브 | 솔레노이드밸브,3/8IN,SS 304,120VAC,WATTS : 6.1, | EA | 13 | 계측제어부 | 허재영 | 052-715-5162 | 품명 솔레노이드밸브 - 솔레노이드밸브타입 3/8IN - 밸브재질 SS 304 - 정격전압 120VAC - 정격전류 WATTS : 6.1 - 주파수 60㎐ - 상(PHASE)수 1 - 사용압력(상한) WATER/AIR & GAS:125/150 PSI - 사용압력(하한) WATER/AIR & GAS:1/5 PSI - 솔레노이드수 1 - WAY수 2WAY - 밸브접속타입 3/8" FEMALE NPT - 사용매체 WATER/GAS/AIR - 특수사항 INSULATION : CLASS H - 별칭 SOLENOID VALVE 품질등급 A등급 제작사 ASCO JOUCOMATIC - 원기술규격서(OTS) SHINKORI 3&4, 9-761-J202 - 제작사 유형(MFR CATEGORY) ORIGINAL EQUIP. MANUFACTURER - 모델번호 HT8210G36 - 도면번호 J202-IM-A05-01 (P.58/295) - P08-03905-041 제작사 APANTEC,LLC. - 제작사 유형(MFR CATEGORY) ORIGINAL EQUIP. SUPPLIER - 원기술규격서(OTS) SHINKORI 3&4, 9-761-J202 - 부품번호 80878-005 - 주설비 참고자료 SK34-J202-IM-A05-01 - 도면번호 J202-IM-A05-01 (P.58/295) - P08-03905-041 제출서류목록 - 품질보증계획서(QAM) - 품질증빙/제출서류목록(QVDL) - 품질보증확인서(C of C) | ASCO JOUCOMATIC | HT8210G36
2020 | 3 | 계획예방정비용 | 한빛 | 3발전소 | 5 | 14 | 200561377 | 정비부분품(SPAR) | 국외 | A | 솔레노이드밸브 | 솔레노이드밸브,1/2INCH,127VDC,17W,10BAR,0BAR,60 | EA | 2 | 계측제어부 | 정혁진 | 061-357-3657 | 품명 솔레노이드밸브 - 밸브사이즈 1/2INCH - 정격전압 127VDC,17W - 사용압력(상한) 10BAR - 사용압력(하한) 0BAR - 사용온도(상한) 60℃ - 사용온도(하한) -40℃ - 솔레노이드수 SINGLE - 제어위치수 2 POSITION - WAY수 3WAY - 밸브접속형태 NPT 1/2INCH - 특수사항 MANUAL CONTROL 원자력안전범주 NON NUCLEAR SAFETY RELATED 품질등급 A등급 제작사 ASCO NUMATIC - 제작사 유형(MFR CATEGORY) ORIGINAL EQUIP. MANUFACTURER - 모델번호 12600018 제출서류목록 - 첨부기술규격서 적용 | ASCO NUMATIC | 12600018
2021 | 2 | 계획예방정비용 | 한빛 | 3발전소 | 6 | 14 | 200561377 | 정비부분품(SPAR) | 국외 | A | 솔레노이드밸브 | 솔레노이드밸브,1/2INCH,127VDC,17W,10BAR,0BAR,60 | EA | 2 | 계측제어부 | 정혁진 | 061-357-3657 | 품명 솔레노이드밸브 - 밸브사이즈 1/2INCH - 정격전압 127VDC,17W - 사용압력(상한) 10BAR - 사용압력(하한) 0BAR - 사용온도(상한) 60℃ - 사용온도(하한) -40℃ - 솔레노이드수 SINGLE - 제어위치수 2 POSITION - WAY수 3WAY - 밸브접속형태 NPT 1/2INCH - 특수사항 MANUAL CONTROL 원자력안전범주 NON NUCLEAR SAFETY RELATED 품질등급 A등급 제작사 ASCO NUMATIC - 제작사 유형(MFR CATEGORY) ORIGINAL EQUIP. MANUFACTURER - 모델번호 12600018 제출서류목록 - 첨부기술규격서 적용 | ASCO NUMATIC | 12600018
2021 | 2 | 계획예방정비용 | 한빛 | 3발전소 | 6 | 14 | 200561378 | 정비부분품(SPAR) | 국외 | A | 부싱, 기계요소 | 부싱, 기계요소,410SS,GUIDE BUSHING,CCI,5,6-521 | EA | 2 | 기계부 | 윤광민 | 061-357-3631 | 품명 부싱, 기계요소 - 부싱재질 410SS - 별칭 GUIDE BUSHING 원자력안전범주 NON NUCLEAR SAFETY RELATED 품질등급 A등급 제작사 CCI(CONTROL COMPONENTS INC) - 표준기술사양서 PYC-P-9J232 - 도면번호 707331-11 - 도면번호 J232-DG-A02-11 - 모델번호 100H - 부품번호 320711040 - 원기술규격서(OTS) HANBIT 5&6, 9-184-J232 - 제작사 유형(MFR CATEGORY) ORIGINAL EQUIP. MANUFACTURER 제출서류목록 - 품질보증확인서(C of C) | CCI(CONTROL COMPONENTS INC) | 100H | 320711040
2022 | 4 | 계획예방정비용 | 한빛 | 3발전소 | 6 | 15 | 200561378 | 정비부분품(SPAR) | 국외 | A | 부싱, 기계요소 | 부싱, 기계요소,410SS,GUIDE BUSHING,CCI,5,6-521 | EA | 2 | 기계부 | 윤광민 | 061-357-3631 | 품명 부싱, 기계요소 - 부싱재질 410SS - 별칭 GUIDE BUSHING 원자력안전범주 NON NUCLEAR SAFETY RELATED 품질등급 A등급 제작사 CCI(CONTROL COMPONENTS INC) - 표준기술사양서 PYC-P-9J232 - 도면번호 707331-11 - 도면번호 J232-DG-A02-11 - 모델번호 100H - 부품번호 320711040 - 원기술규격서(OTS) HANBIT 5&6, 9-184-J232 - 제작사 유형(MFR CATEGORY) ORIGINAL EQUIP. MANUFACTURER 제출서류목록 - 품질보증확인서(C of C) | CCI(CONTROL COMPONENTS INC) | 100H | 320711040
2021 | 2 | 계획예방정비용 | 한빛 | 3발전소 | 6 | 14 | 200561379 | 정비부분품(SPAR) | 국외 | A | 시트,밸브용 | 시트,밸브용,410SS,SEAT RING,8"*8*, GLOBE, 900 | EA | 2 | 기계부 | 윤광민 | 061-357-3631 | 품명 시트,밸브용 - 시트재질 410SS - 별칭 SEAT RING - 밸브사이즈 8"*8*, GLOBE, 900LB 원자력안전범주 NON NUCLEAR SAFETY RELATED 품질등급 A등급 제작사 CCI(CONTROL COMPONENTS INC) - 도면번호 707331-11 - 도면번호 J232-DG-A02-11 - 모델번호 100H - 부품번호 320321681 - 원기술규격서(OTS) HANBIT 5&6, 9-184-J232 - 제작사 유형(MFR CATEGORY) ORIGINAL EQUIP. MANUFACTURER 제출서류목록 - 품질보증확인서(C of C) | CCI(CONTROL COMPONENTS INC) | 100H | 320321681
2022 | 4 | 계획예방정비용 | 한빛 | 3발전소 | 6 | 15 | 200561379 | 정비부분품(SPAR) | 국외 | A | 시트,밸브용 | 시트,밸브용,410SS,SEAT RING,8"*8*, GLOBE, 900 | EA | 2 | 기계부 | 윤광민 | 061-357-3631 | 품명 시트,밸브용 - 시트재질 410SS - 별칭 SEAT RING - 밸브사이즈 8"*8*, GLOBE, 900LB 원자력안전범주 NON NUCLEAR SAFETY RELATED 품질등급 A등급 제작사 CCI(CONTROL COMPONENTS INC) - 도면번호 707331-11 - 도면번호 J232-DG-A02-11 - 모델번호 100H - 부품번호 320321681 - 원기술규격서(OTS) HANBIT 5&6, 9-184-J232 - 제작사 유형(MFR CATEGORY) ORIGINAL EQUIP. MANUFACTURER 제출서류목록 - 품질보증확인서(C of C) | CCI(CONTROL COMPONENTS INC) | 100H | 320321681
2020 | 1 | 계획예방정비용 | 한울 | 2발전소 | 3 | 16 | 200561383 | 정비부분품(SPAR) | 국외 | A | 개스킷 | 개스킷,SPIRAL WOUND,RCP CASING GASKET,8109- | EA | 1 | 기계부 | 서구원 | 054-785-2244 | 품명 개스킷 - 가스켓타입 SPIRAL WOUND - 별칭 RCP CASING GASKET 원자력안전범주 NON NUCLEAR SAFETY RELATED 품질등급 A등급 제작사 WESTINGHOUSE ELECTRIC COMPANY - 부품번호 8109-003-002 - 모델번호 R01 - 도면번호 2429 9-181-Z-431-N01 - 제작 도면번호 OEM 8116-101-100 - 도면 품목번호 64 - 제작사 유형(MFR CATEGORY) ORIGINAL EQUIP. MANUFACTURER - 원설계규격서(ODS) HANUL 3&4, 9-181-Z-404-001 제출서류목록 - 첨부기술규격서 적용 - 품질증빙/제출서류목록(QVDL) - 품질보증확인서(C of C) | WESTINGHOUSE ELECTRIC COMPANY | R01 | 8109-003-002
2020 | 2 | 계획예방정비용 | 한울 | 2발전소 | 4 | 15 | 200561383 | 정비부분품(SPAR) | 국외 | A | 개스킷 | 개스킷,SPIRAL WOUND,RCP CASING GASKET,8109- | EA | 1 | 기계부 | 서구원 | 054-785-2244 | 품명 개스킷 - 가스켓타입 SPIRAL WOUND - 별칭 RCP CASING GASKET 원자력안전범주 NON NUCLEAR SAFETY RELATED 품질등급 A등급 제작사 WESTINGHOUSE ELECTRIC COMPANY - 부품번호 8109-003-002 - 모델번호 R01 - 도면번호 2429 9-181-Z-431-N01 - 제작 도면번호 OEM 8116-101-100 - 도면 품목번호 64 - 제작사 유형(MFR CATEGORY) ORIGINAL EQUIP. MANUFACTURER - 원설계규격서(ODS) HANUL 3&4, 9-181-Z-404-001 제출서류목록 - 첨부기술규격서 적용 - 품질증빙/제출서류목록(QVDL) - 품질보증확인서(C of C) | WESTINGHOUSE ELECTRIC COMPANY | R01 | 8109-003-002
2021 | 3 | 계획예방정비용 | 한울 | 2발전소 | 3 | 17 | 200561383 | 정비부분품(SPAR) | 국외 | A | 개스킷 | 개스킷,SPIRAL WOUND,RCP CASING GASKET,8109- | EA | 1 | 기계부 | 서구원 | 054-785-2244 | 품명 개스킷 - 가스켓타입 SPIRAL WOUND - 별칭 RCP CASING GASKET 원자력안전범주 NON NUCLEAR SAFETY RELATED 품질등급 A등급 제작사 WESTINGHOUSE ELECTRIC COMPANY - 부품번호 8109-003-002 - 모델번호 R01 - 도면번호 2429 9-181-Z-431-N01 - 제작 도면번호 OEM 8116-101-100 - 도면 품목번호 64 - 제작사 유형(MFR CATEGORY) ORIGINAL EQUIP. MANUFACTURER - 원설계규격서(ODS) HANUL 3&4, 9-181-Z-404-001 제출서류목록 - 첨부기술규격서 적용 - 품질증빙/제출서류목록(QVDL) - 품질보증확인서(C of C) | WESTINGHOUSE ELECTRIC COMPANY | R01 | 8109-003-002
2020 | 1 | 계획예방정비용 | 새울 | 1발전소 | 1(신3) | 3 | 200561422 | 정비부분품(SPAR) | 국외 | A | 씰링,금속제 | 씰링,금속제,METAL SEAL(24"),ASTM A829 GR4340, | EA | 4 | 기계부 | 유희철 | 052-715-5142 | 품명 씰링,금속제 - 씰링타입 METAL SEAL(24") - 씰링재질 ASTM A829 GR4340 품질등급 A등급 제작사 DRESSER/MASONEILAN - 제작사 유형(MFR CATEGORY) ORIGINAL EQUIP. MANUFACTURER - 원기술규격서(OTS) SHINKKORI 3&4, 9-184-J232B - 부품번호 715000624-23400000 - 모델번호 24", CL600, MODEL 86-49644 - 도면번호 715000023(PNS.J232B-DG-A23-01) - 도면 품목번호 6 제출서류목록 - 품질보증확인서(C of C) | DRESSER/MASONEILAN | 24", CL600, MODEL 86-49644 | 715000624-23400000
2021 | 1 | 계획예방정비용 | 새울 | 1발전소 | 2(신4) | 2 | 200561422 | 정비부분품(SPAR) | 국외 | A | 씰링,금속제 | 씰링,금속제,METAL SEAL(24"),ASTM A829 GR4340, | EA | 4 | 기계부 | 유희철 | 052-715-5142 | 품명 씰링,금속제 - 씰링타입 METAL SEAL(24") - 씰링재질 ASTM A829 GR4340 품질등급 A등급 제작사 DRESSER/MASONEILAN - 제작사 유형(MFR CATEGORY) ORIGINAL EQUIP. MANUFACTURER - 원기술규격서(OTS) SHINKKORI 3&4, 9-184-J232B - 부품번호 715000624-23400000 - 모델번호 24", CL600, MODEL 86-49644 - 도면번호 715000023(PNS.J232B-DG-A23-01) - 도면 품목번호 6 제출서류목록 - 품질보증확인서(C of C) | DRESSER/MASONEILAN | 24", CL600, MODEL 86-49644 | 715000624-23400000
2021 | 4 | 계획예방정비용 | 새울 | 1발전소 | 1(신3) | 4 | 200561422 | 정비부분품(SPAR) | 국외 | A | 씰링,금속제 | 씰링,금속제,METAL SEAL(24"),ASTM A829 GR4340, | EA | 4 | 기계부 | 유희철 | 052-715-5142 | 품명 씰링,금속제 - 씰링타입 METAL SEAL(24") - 씰링재질 ASTM A829 GR4340 품질등급 A등급 제작사 DRESSER/MASONEILAN - 제작사 유형(MFR CATEGORY) ORIGINAL EQUIP. MANUFACTURER - 원기술규격서(OTS) SHINKKORI 3&4, 9-184-J232B - 부품번호 715000624-23400000 - 모델번호 24", CL600, MODEL 86-49644 - 도면번호 715000023(PNS.J232B-DG-A23-01) - 도면 품목번호 6 제출서류목록 - 품질보증확인서(C of C) | DRESSER/MASONEILAN | 24", CL600, MODEL 86-49644 | 715000624-23400000
2022 | 3 | 계획예방정비용 | 새울 | 1발전소 | 2(신4) | 3 | 200561422 | 정비부분품(SPAR) | 국외 | A | 씰링,금속제 | 씰링,금속제,METAL SEAL(24"),ASTM A829 GR4340, | EA | 4 | 기계부 | 유희철 | 052-715-5142 | 품명 씰링,금속제 - 씰링타입 METAL SEAL(24") - 씰링재질 ASTM A829 GR4340 품질등급 A등급 제작사 DRESSER/MASONEILAN - 제작사 유형(MFR CATEGORY) ORIGINAL EQUIP. MANUFACTURER - 원기술규격서(OTS) SHINKKORI 3&4, 9-184-J232B - 부품번호 715000624-23400000 - 모델번호 24", CL600, MODEL 86-49644 - 도면번호 715000023(PNS.J232B-DG-A23-01) - 도면 품목번호 6 제출서류목록 - 품질보증확인서(C of C) | DRESSER/MASONEILAN | 24", CL600, MODEL 86-49644 | 715000624-23400000
2020 | 1 | 계획예방정비용 | 새울 | 1발전소 | 1(신3) | 3 | 200561423 | 정비부분품(SPAR) | 국외 | A | 씰링,금속제 | 씰링,금속제,BALANCE SEAL(24"),FLUOROLOY A 16, | EA | 4 | 기계부 | 유희철 | 052-715-5142 | 품명 씰링,금속제 - 씰링타입 BALANCE SEAL(24") - 씰링재질 FLUOROLOY A 16 품질등급 A등급 제작사 DRESSER/MASONEILAN - 제작사 유형(MFR CATEGORY) ORIGINAL EQUIP. MANUFACTURER - 원기술규격서(OTS) SHINKKORI 3&4, 9-184-J232B - 원기기 기기검증(EQ Category) SEISMIC QUALIFICATION - 부품번호 715000664-779-0000 - 모델번호 24", CL600, MODEL 86-49644 - 도면번호 715000023(PNS.J232B-DG-A23-01) - 도면 품목번호 16 제출서류목록 - 품질보증확인서(C of C) | DRESSER/MASONEILAN | 24", CL600, MODEL 86-49644 | 715000664-779-0000
2021 | 1 | 계획예방정비용 | 새울 | 1발전소 | 2(신4) | 2 | 200561423 | 정비부분품(SPAR) | 국외 | A | 씰링,금속제 | 씰링,금속제,BALANCE SEAL(24"),FLUOROLOY A 16, | EA | 4 | 기계부 | 유희철 | 052-715-5142 | 품명 씰링,금속제 - 씰링타입 BALANCE SEAL(24") - 씰링재질 FLUOROLOY A 16 품질등급 A등급 제작사 DRESSER/MASONEILAN - 제작사 유형(MFR CATEGORY) ORIGINAL EQUIP. MANUFACTURER - 원기술규격서(OTS) SHINKKORI 3&4, 9-184-J232B - 원기기 기기검증(EQ Category) SEISMIC QUALIFICATION - 부품번호 715000664-779-0000 - 모델번호 24", CL600, MODEL 86-49644 - 도면번호 715000023(PNS.J232B-DG-A23-01) - 도면 품목번호 16 제출서류목록 - 품질보증확인서(C of C) | DRESSER/MASONEILAN | 24", CL600, MODEL 86-49644 | 715000664-779-0000
2021 | 4 | 계획예방정비용 | 새울 | 1발전소 | 1(신3) | 4 | 200561423 | 정비부분품(SPAR) | 국외 | A | 씰링,금속제 | 씰링,금속제,BALANCE SEAL(24"),FLUOROLOY A 16, | EA | 4 | 기계부 | 유희철 | 052-715-5142 | 품명 씰링,금속제 - 씰링타입 BALANCE SEAL(24") - 씰링재질 FLUOROLOY A 16 품질등급 A등급 제작사 DRESSER/MASONEILAN - 제작사 유형(MFR CATEGORY) ORIGINAL EQUIP. MANUFACTURER - 원기술규격서(OTS) SHINKKORI 3&4, 9-184-J232B - 원기기 기기검증(EQ Category) SEISMIC QUALIFICATION - 부품번호 715000664-779-0000 - 모델번호 24", CL600, MODEL 86-49644 - 도면번호 715000023(PNS.J232B-DG-A23-01) - 도면 품목번호 16 제출서류목록 - 품질보증확인서(C of C) | DRESSER/MASONEILAN | 24", CL600, MODEL 86-49644 | 715000664-779-0000
2022 | 3 | 계획예방정비용 | 새울 | 1발전소 | 2(신4) | 3 | 200561423 | 정비부분품(SPAR) | 국외 | A | 씰링,금속제 | 씰링,금속제,BALANCE SEAL(24"),FLUOROLOY A 16, | EA | 4 | 기계부 | 유희철 | 052-715-5142 | 품명 씰링,금속제 - 씰링타입 BALANCE SEAL(24") - 씰링재질 FLUOROLOY A 16 품질등급 A등급 제작사 DRESSER/MASONEILAN - 제작사 유형(MFR CATEGORY) ORIGINAL EQUIP. MANUFACTURER - 원기술규격서(OTS) SHINKKORI 3&4, 9-184-J232B - 원기기 기기검증(EQ Category) SEISMIC QUALIFICATION - 부품번호 715000664-779-0000 - 모델번호 24", CL600, MODEL 86-49644 - 도면번호 715000023(PNS.J232B-DG-A23-01) - 도면 품목번호 16 제출서류목록 - 품질보증확인서(C of C) | DRESSER/MASONEILAN | 24", CL600, MODEL 86-49644 | 715000664-779-0000
2020 | 1 | 계획예방정비용 | 고리 | 2발전소 | 3 | 26 | 200561438 | 정비부분품(SPAR) | 국외 | A | 개스킷 | 개스킷,SPIRAL WOUND,600℉,1185PSIG,SG 2ND M/ | EA | 2 | 기계부 | 김승수 | 051-726-5426 | 품명 개스킷 - 가스켓타입 SPIRAL WOUND - 사용온도(상한) 600℉ - 사용압력(상한) 1185PSIG - 별칭 SG 2ND M/W GASKET 원자력안전범주 NON NUCLEAR SAFETY RELATED 품질등급 A등급 제작사 WESTINGHOUSE ELECTRIC COMPANY - 제작사 유형(MFR CATEGORY) ORIGINAL EQUIP. SUPPLIER - 부품번호 5D64800H03 N 제출서류목록 - 품질보증계획서(QAM) - 품질증빙/제출서류목록(QVDL) - 품질보증확인서(C of C) | WESTINGHOUSE ELECTRIC COMPANY |  | 5D64800H03 N
2020 | 1 | 계획예방정비용 | 고리 | 2발전소 | 4 | 26 | 200561438 | 정비부분품(SPAR) | 국외 | A | 개스킷 | 개스킷,SPIRAL WOUND,600℉,1185PSIG,SG 2ND M/ | EA | 2 | 기계부 | 김승수 | 051-726-5426 | 품명 개스킷 - 가스켓타입 SPIRAL WOUND - 사용온도(상한) 600℉ - 사용압력(상한) 1185PSIG - 별칭 SG 2ND M/W GASKET 원자력안전범주 NON NUCLEAR SAFETY RELATED 품질등급 A등급 제작사 WESTINGHOUSE ELECTRIC COMPANY - 제작사 유형(MFR CATEGORY) ORIGINAL EQUIP. SUPPLIER - 부품번호 5D64800H03 N 제출서류목록 - 품질보증계획서(QAM) - 품질증빙/제출서류목록(QVDL) - 품질보증확인서(C of C) | WESTINGHOUSE ELECTRIC COMPANY |  | 5D64800H03 N
2021 | 3 | 계획예방정비용 | 고리 | 2발전소 | 3 | 27 | 200561438 | 정비부분품(SPAR) | 국외 | A | 개스킷 | 개스킷,SPIRAL WOUND,600℉,1185PSIG,SG 2ND M/ | EA | 2 | 기계부 | 김승수 | 051-726-5426 | 품명 개스킷 - 가스켓타입 SPIRAL WOUND - 사용온도(상한) 600℉ - 사용압력(상한) 1185PSIG - 별칭 SG 2ND M/W GASKET 원자력안전범주 NON NUCLEAR SAFETY RELATED 품질등급 A등급 제작사 WESTINGHOUSE ELECTRIC COMPANY - 제작사 유형(MFR CATEGORY) ORIGINAL EQUIP. SUPPLIER - 부품번호 5D64800H03 N 제출서류목록 - 품질보증계획서(QAM) - 품질증빙/제출서류목록(QVDL) - 품질보증확인서(C of C) | WESTINGHOUSE ELECTRIC COMPANY |  | 5D64800H03 N
2021 | 3 | 계획예방정비용 | 고리 | 2발전소 | 4 | 27 | 200561438 | 정비부분품(SPAR) | 국외 | A | 개스킷 | 개스킷,SPIRAL WOUND,600℉,1185PSIG,SG 2ND M/ | EA | 2 | 기계부 | 김승수 | 051-726-5426 | 품명 개스킷 - 가스켓타입 SPIRAL WOUND - 사용온도(상한) 600℉ - 사용압력(상한) 1185PSIG - 별칭 SG 2ND M/W GASKET 원자력안전범주 NON NUCLEAR SAFETY RELATED 품질등급 A등급 제작사 WESTINGHOUSE ELECTRIC COMPANY - 제작사 유형(MFR CATEGORY) ORIGINAL EQUIP. SUPPLIER - 부품번호 5D64800H03 N 제출서류목록 - 품질보증계획서(QAM) - 품질증빙/제출서류목록(QVDL) - 품질보증확인서(C of C) | WESTINGHOUSE ELECTRIC COMPANY |  | 5D64800H03 N
2022 | 4 | 계획예방정비용 | 고리 | 2발전소 | 3 | 28 | 200561438 | 정비부분품(SPAR) | 국외 | A | 개스킷 | 개스킷,SPIRAL WOUND,600℉,1185PSIG,SG 2ND M/ | EA | 2 | 기계부 | 김승수 | 051-726-5426 | 품명 개스킷 - 가스켓타입 SPIRAL WOUND - 사용온도(상한) 600℉ - 사용압력(상한) 1185PSIG - 별칭 SG 2ND M/W GASKET 원자력안전범주 NON NUCLEAR SAFETY RELATED 품질등급 A등급 제작사 WESTINGHOUSE ELECTRIC COMPANY - 제작사 유형(MFR CATEGORY) ORIGINAL EQUIP. SUPPLIER - 부품번호 5D64800H03 N 제출서류목록 - 품질보증계획서(QAM) - 품질증빙/제출서류목록(QVDL) - 품질보증확인서(C of C) | WESTINGHOUSE ELECTRIC COMPANY |  | 5D64800H03 N
2022 | 4 | 계획예방정비용 | 고리 | 2발전소 | 4 | 28 | 200561438 | 정비부분품(SPAR) | 국외 | A | 개스킷 | 개스킷,SPIRAL WOUND,600℉,1185PSIG,SG 2ND M/ | EA | 2 | 기계부 | 김승수 | 051-726-5426 | 품명 개스킷 - 가스켓타입 SPIRAL WOUND - 사용온도(상한) 600℉ - 사용압력(상한) 1185PSIG - 별칭 SG 2ND M/W GASKET 원자력안전범주 NON NUCLEAR SAFETY RELATED 품질등급 A등급 제작사 WESTINGHOUSE ELECTRIC COMPANY - 제작사 유형(MFR CATEGORY) ORIGINAL EQUIP. SUPPLIER - 부품번호 5D64800H03 N 제출서류목록 - 품질보증계획서(QAM) - 품질증빙/제출서류목록(QVDL) - 품질보증확인서(C of C) | WESTINGHOUSE ELECTRIC COMPANY |  | 5D64800H03 N
2020 | 1 | 계획예방정비용 | 고리 | 2발전소 | 3 | 26 | 200561439 | 정비부분품(SPAR) | 국외 | A | 개스킷 | 개스킷,SPIRAL WOUND,650℉,2485PSIG,SG PRIMAR | EA | 24 | 기계부 | 김승수 | 051-726-5426 | 품명 개스킷 - 가스켓타입 SPIRAL WOUND - 사용온도(상한) 650℉ - 사용압력(상한) 2485PSIG - 별칭 SG PRIMARY M/W GASKET 원자력안전범주 NON NUCLEAR SAFETY RELATED 품질등급 A등급 제작사 WESTINGHOUSE ELECTRIC COMPANY - 제작사 유형(MFR CATEGORY) ORIGINAL EQUIP. SUPPLIER - 부품번호 5D64800H01 N 제출서류목록 - 품질보증계획서(QAM) - 품질증빙/제출서류목록(QVDL) - 품질보증확인서(C of C) | WESTINGHOUSE ELECTRIC COMPANY |  | 5D64800H01 N
2020 | 1 | 계획예방정비용 | 고리 | 2발전소 | 3 | 26 | 200561439 | 정비부분품(SPAR) | 국외 | A | 개스킷 | 개스킷,SPIRAL WOUND,650℉,2485PSIG,SG PRIMAR | EA | 1 | 기계부 | 김승수 | 051-726-5426 | 품명 개스킷 - 가스켓타입 SPIRAL WOUND - 사용온도(상한) 650℉ - 사용압력(상한) 2485PSIG - 별칭 SG PRIMARY M/W GASKET 원자력안전범주 NON NUCLEAR SAFETY RELATED 품질등급 A등급 제작사 WESTINGHOUSE ELECTRIC COMPANY - 제작사 유형(MFR CATEGORY) ORIGINAL EQUIP. SUPPLIER - 부품번호 5D64800H01 N 제출서류목록 - 품질보증계획서(QAM) - 품질증빙/제출서류목록(QVDL) - 품질보증확인서(C of C) | WESTINGHOUSE ELECTRIC COMPANY |  | 5D64800H01 N
2020 | 1 | 계획예방정비용 | 고리 | 2발전소 | 4 | 26 | 200561439 | 정비부분품(SPAR) | 국외 | A | 개스킷 | 개스킷,SPIRAL WOUND,650℉,2485PSIG,SG PRIMAR | EA | 24 | 기계부 | 김승수 | 051-726-5426 | 품명 개스킷 - 가스켓타입 SPIRAL WOUND - 사용온도(상한) 650℉ - 사용압력(상한) 2485PSIG - 별칭 SG PRIMARY M/W GASKET 원자력안전범주 NON NUCLEAR SAFETY RELATED 품질등급 A등급 제작사 WESTINGHOUSE ELECTRIC COMPANY - 제작사 유형(MFR CATEGORY) ORIGINAL EQUIP. SUPPLIER - 부품번호 5D64800H01 N 제출서류목록 - 품질보증계획서(QAM) - 품질증빙/제출서류목록(QVDL) - 품질보증확인서(C of C) | WESTINGHOUSE ELECTRIC COMPANY |  | 5D64800H01 N
2020 | 1 | 계획예방정비용 | 고리 | 2발전소 | 4 | 26 | 200561439 | 정비부분품(SPAR) | 국외 | A | 개스킷 | 개스킷,SPIRAL WOUND,650℉,2485PSIG,SG PRIMAR | EA | 1 | 기계부 | 김승수 | 051-726-5426 | 품명 개스킷 - 가스켓타입 SPIRAL WOUND - 사용온도(상한) 650℉ - 사용압력(상한) 2485PSIG - 별칭 SG PRIMARY M/W GASKET 원자력안전범주 NON NUCLEAR SAFETY RELATED 품질등급 A등급 제작사 WESTINGHOUSE ELECTRIC COMPANY - 제작사 유형(MFR CATEGORY) ORIGINAL EQUIP. SUPPLIER - 부품번호 5D64800H01 N 제출서류목록 - 품질보증계획서(QAM) - 품질증빙/제출서류목록(QVDL) - 품질보증확인서(C of C) | WESTINGHOUSE ELECTRIC COMPANY |  | 5D64800H01 N
2021 | 3 | 계획예방정비용 | 고리 | 2발전소 | 3 | 27 | 200561439 | 정비부분품(SPAR) | 국외 | A | 개스킷 | 개스킷,SPIRAL WOUND,650℉,2485PSIG,SG PRIMAR | EA | 24 | 기계부 | 김승수 | 051-726-5426 | 품명 개스킷 - 가스켓타입 SPIRAL WOUND - 사용온도(상한) 650℉ - 사용압력(상한) 2485PSIG - 별칭 SG PRIMARY M/W GASKET 원자력안전범주 NON NUCLEAR SAFETY RELATED 품질등급 A등급 제작사 WESTINGHOUSE ELECTRIC COMPANY - 제작사 유형(MFR CATEGORY) ORIGINAL EQUIP. SUPPLIER - 부품번호 5D64800H01 N 제출서류목록 - 품질보증계획서(QAM) - 품질증빙/제출서류목록(QVDL) - 품질보증확인서(C of C) | WESTINGHOUSE ELECTRIC COMPANY |  | 5D64800H01 N
2021 | 3 | 계획예방정비용 | 고리 | 2발전소 | 3 | 27 | 200561439 | 정비부분품(SPAR) | 국외 | A | 개스킷 | 개스킷,SPIRAL WOUND,650℉,2485PSIG,SG PRIMAR | EA | 1 | 기계부 | 김승수 | 051-726-5426 | 품명 개스킷 - 가스켓타입 SPIRAL WOUND - 사용온도(상한) 650℉ - 사용압력(상한) 2485PSIG - 별칭 SG PRIMARY M/W GASKET 원자력안전범주 NON NUCLEAR SAFETY RELATED 품질등급 A등급 제작사 WESTINGHOUSE ELECTRIC COMPANY - 제작사 유형(MFR CATEGORY) ORIGINAL EQUIP. SUPPLIER - 부품번호 5D64800H01 N 제출서류목록 - 품질보증계획서(QAM) - 품질증빙/제출서류목록(QVDL) - 품질보증확인서(C of C) | WESTINGHOUSE ELECTRIC COMPANY |  | 5D64800H01 N
2021 | 3 | 계획예방정비용 | 고리 | 2발전소 | 4 | 27 | 200561439 | 정비부분품(SPAR) | 국외 | A | 개스킷 | 개스킷,SPIRAL WOUND,650℉,2485PSIG,SG PRIMAR | EA | 24 | 기계부 | 김승수 | 051-726-5426 | 품명 개스킷 - 가스켓타입 SPIRAL WOUND - 사용온도(상한) 650℉ - 사용압력(상한) 2485PSIG - 별칭 SG PRIMARY M/W GASKET 원자력안전범주 NON NUCLEAR SAFETY RELATED 품질등급 A등급 제작사 WESTINGHOUSE ELECTRIC COMPANY - 제작사 유형(MFR CATEGORY) ORIGINAL EQUIP. SUPPLIER - 부품번호 5D64800H01 N 제출서류목록 - 품질보증계획서(QAM) - 품질증빙/제출서류목록(QVDL) - 품질보증확인서(C of C) | WESTINGHOUSE ELECTRIC COMPANY |  | 5D64800H01 N
2021 | 3 | 계획예방정비용 | 고리 | 2발전소 | 4 | 27 | 200561439 | 정비부분품(SPAR) | 국외 | A | 개스킷 | 개스킷,SPIRAL WOUND,650℉,2485PSIG,SG PRIMAR | EA | 1 | 기계부 | 김승수 | 051-726-5426 | 품명 개스킷 - 가스켓타입 SPIRAL WOUND - 사용온도(상한) 650℉ - 사용압력(상한) 2485PSIG - 별칭 SG PRIMARY M/W GASKET 원자력안전범주 NON NUCLEAR SAFETY RELATED 품질등급 A등급 제작사 WESTINGHOUSE ELECTRIC COMPANY - 제작사 유형(MFR CATEGORY) ORIGINAL EQUIP. SUPPLIER - 부품번호 5D64800H01 N 제출서류목록 - 품질보증계획서(QAM) - 품질증빙/제출서류목록(QVDL) - 품질보증확인서(C of C) | WESTINGHOUSE ELECTRIC COMPANY |  | 5D64800H01 N
2022 | 4 | 계획예방정비용 | 고리 | 2발전소 | 3 | 28 | 200561439 | 정비부분품(SPAR) | 국외 | A | 개스킷 | 개스킷,SPIRAL WOUND,650℉,2485PSIG,SG PRIMAR | EA | 24 | 기계부 | 김승수 | 051-726-5426 | 품명 개스킷 - 가스켓타입 SPIRAL WOUND - 사용온도(상한) 650℉ - 사용압력(상한) 2485PSIG - 별칭 SG PRIMARY M/W GASKET 원자력안전범주 NON NUCLEAR SAFETY RELATED 품질등급 A등급 제작사 WESTINGHOUSE ELECTRIC COMPANY - 제작사 유형(MFR CATEGORY) ORIGINAL EQUIP. SUPPLIER - 부품번호 5D64800H01 N 제출서류목록 - 품질보증계획서(QAM) - 품질증빙/제출서류목록(QVDL) - 품질보증확인서(C of C) | WESTINGHOUSE ELECTRIC COMPANY |  | 5D64800H01 N
2022 | 4 | 계획예방정비용 | 고리 | 2발전소 | 3 | 28 | 200561439 | 정비부분품(SPAR) | 국외 | A | 개스킷 | 개스킷,SPIRAL WOUND,650℉,2485PSIG,SG PRIMAR | EA | 1 | 기계부 | 김승수 | 051-726-5426 | 품명 개스킷 - 가스켓타입 SPIRAL WOUND - 사용온도(상한) 650℉ - 사용압력(상한) 2485PSIG - 별칭 SG PRIMARY M/W GASKET 원자력안전범주 NON NUCLEAR SAFETY RELATED 품질등급 A등급 제작사 WESTINGHOUSE ELECTRIC COMPANY - 제작사 유형(MFR CATEGORY) ORIGINAL EQUIP. SUPPLIER - 부품번호 5D64800H01 N 제출서류목록 - 품질보증계획서(QAM) - 품질증빙/제출서류목록(QVDL) - 품질보증확인서(C of C) | WESTINGHOUSE ELECTRIC COMPANY |  | 5D64800H01 N
2022 | 4 | 계획예방정비용 | 고리 | 2발전소 | 4 | 28 | 200561439 | 정비부분품(SPAR) | 국외 | A | 개스킷 | 개스킷,SPIRAL WOUND,650℉,2485PSIG,SG PRIMAR | EA | 24 | 기계부 | 김승수 | 051-726-5426 | 품명 개스킷 - 가스켓타입 SPIRAL WOUND - 사용온도(상한) 650℉ - 사용압력(상한) 2485PSIG - 별칭 SG PRIMARY M/W GASKET 원자력안전범주 NON NUCLEAR SAFETY RELATED 품질등급 A등급 제작사 WESTINGHOUSE ELECTRIC COMPANY - 제작사 유형(MFR CATEGORY) ORIGINAL EQUIP. SUPPLIER - 부품번호 5D64800H01 N 제출서류목록 - 품질보증계획서(QAM) - 품질증빙/제출서류목록(QVDL) - 품질보증확인서(C of C) | WESTINGHOUSE ELECTRIC COMPANY |  | 5D64800H01 N
2022 | 4 | 계획예방정비용 | 고리 | 2발전소 | 4 | 28 | 200561439 | 정비부분품(SPAR) | 국외 | A | 개스킷 | 개스킷,SPIRAL WOUND,650℉,2485PSIG,SG PRIMAR | EA | 1 | 기계부 | 김승수 | 051-726-5426 | 품명 개스킷 - 가스켓타입 SPIRAL WOUND - 사용온도(상한) 650℉ - 사용압력(상한) 2485PSIG - 별칭 SG PRIMARY M/W GASKET 원자력안전범주 NON NUCLEAR SAFETY RELATED 품질등급 A등급 제작사 WESTINGHOUSE ELECTRIC COMPANY - 제작사 유형(MFR CATEGORY) ORIGINAL EQUIP. SUPPLIER - 부품번호 5D64800H01 N 제출서류목록 - 품질보증계획서(QAM) - 품질증빙/제출서류목록(QVDL) - 품질보증확인서(C of C) | WESTINGHOUSE ELECTRIC COMPANY |  | 5D64800H01 N
2020 | 1 | 계획예방정비용 | 고리 | 2발전소 | 3 | 26 | 200561441 | 정비부분품(SPAR) | 국외 | A | 개스킷 | 개스킷,SPIRAL WOUND,600℉,1185PSIG,SG 2ND H/ | EA | 7 | 기계부 | 김승수 | 051-726-5426 | 품명 개스킷 - 가스켓타입 SPIRAL WOUND - 사용온도(상한) 600℉ - 사용압력(상한) 1185PSIG - 별칭 SG 2ND H/H GASKET 원자력안전범주 NON NUCLEAR SAFETY RELATED 품질등급 A등급 제작사 WESTINGHOUSE ELECTRIC COMPANY - 제작사 유형(MFR CATEGORY) ORIGINAL EQUIP. SUPPLIER - 부품번호 5D64800H07 N 제출서류목록 - 품질보증계획서(QAM) - 품질증빙/제출서류목록(QVDL) - 품질보증확인서(C of C) | WESTINGHOUSE ELECTRIC COMPANY |  | 5D64800H07 N
2020 | 1 | 계획예방정비용 | 고리 | 2발전소 | 4 | 26 | 200561441 | 정비부분품(SPAR) | 국외 | A | 개스킷 | 개스킷,SPIRAL WOUND,600℉,1185PSIG,SG 2ND H/ | EA | 7 | 기계부 | 김승수 | 051-726-5426 | 품명 개스킷 - 가스켓타입 SPIRAL WOUND - 사용온도(상한) 600℉ - 사용압력(상한) 1185PSIG - 별칭 SG 2ND H/H GASKET 원자력안전범주 NON NUCLEAR SAFETY RELATED 품질등급 A등급 제작사 WESTINGHOUSE ELECTRIC COMPANY - 제작사 유형(MFR CATEGORY) ORIGINAL EQUIP. SUPPLIER - 부품번호 5D64800H07 N 제출서류목록 - 품질보증계획서(QAM) - 품질증빙/제출서류목록(QVDL) - 품질보증확인서(C of C) | WESTINGHOUSE ELECTRIC COMPANY |  | 5D64800H07 N
2021 | 3 | 계획예방정비용 | 고리 | 2발전소 | 3 | 27 | 200561441 | 정비부분품(SPAR) | 국외 | A | 개스킷 | 개스킷,SPIRAL WOUND,600℉,1185PSIG,SG 2ND H/ | EA | 7 | 기계부 | 김승수 | 051-726-5426 | 품명 개스킷 - 가스켓타입 SPIRAL WOUND - 사용온도(상한) 600℉ - 사용압력(상한) 1185PSIG - 별칭 SG 2ND H/H GASKET 원자력안전범주 NON NUCLEAR SAFETY RELATED 품질등급 A등급 제작사 WESTINGHOUSE ELECTRIC COMPANY - 제작사 유형(MFR CATEGORY) ORIGINAL EQUIP. SUPPLIER - 부품번호 5D64800H07 N 제출서류목록 - 품질보증계획서(QAM) - 품질증빙/제출서류목록(QVDL) - 품질보증확인서(C of C) | WESTINGHOUSE ELECTRIC COMPANY |  | 5D64800H07 N
2021 | 3 | 계획예방정비용 | 고리 | 2발전소 | 4 | 27 | 200561441 | 정비부분품(SPAR) | 국외 | A | 개스킷 | 개스킷,SPIRAL WOUND,600℉,1185PSIG,SG 2ND H/ | EA | 7 | 기계부 | 김승수 | 051-726-5426 | 품명 개스킷 - 가스켓타입 SPIRAL WOUND - 사용온도(상한) 600℉ - 사용압력(상한) 1185PSIG - 별칭 SG 2ND H/H GASKET 원자력안전범주 NON NUCLEAR SAFETY RELATED 품질등급 A등급 제작사 WESTINGHOUSE ELECTRIC COMPANY - 제작사 유형(MFR CATEGORY) ORIGINAL EQUIP. SUPPLIER - 부품번호 5D64800H07 N 제출서류목록 - 품질보증계획서(QAM) - 품질증빙/제출서류목록(QVDL) - 품질보증확인서(C of C) | WESTINGHOUSE ELECTRIC COMPANY |  | 5D64800H07 N
2022 | 4 | 계획예방정비용 | 고리 | 2발전소 | 3 | 28 | 200561441 | 정비부분품(SPAR) | 국외 | A | 개스킷 | 개스킷,SPIRAL WOUND,600℉,1185PSIG,SG 2ND H/ | EA | 7 | 기계부 | 김승수 | 051-726-5426 | 품명 개스킷 - 가스켓타입 SPIRAL WOUND - 사용온도(상한) 600℉ - 사용압력(상한) 1185PSIG - 별칭 SG 2ND H/H GASKET 원자력안전범주 NON NUCLEAR SAFETY RELATED 품질등급 A등급 제작사 WESTINGHOUSE ELECTRIC COMPANY - 제작사 유형(MFR CATEGORY) ORIGINAL EQUIP. SUPPLIER - 부품번호 5D64800H07 N 제출서류목록 - 품질보증계획서(QAM) - 품질증빙/제출서류목록(QVDL) - 품질보증확인서(C of C) | WESTINGHOUSE ELECTRIC COMPANY |  | 5D64800H07 N
2022 | 4 | 계획예방정비용 | 고리 | 2발전소 | 4 | 28 | 200561441 | 정비부분품(SPAR) | 국외 | A | 개스킷 | 개스킷,SPIRAL WOUND,600℉,1185PSIG,SG 2ND H/ | EA | 7 | 기계부 | 김승수 | 051-726-5426 | 품명 개스킷 - 가스켓타입 SPIRAL WOUND - 사용온도(상한) 600℉ - 사용압력(상한) 1185PSIG - 별칭 SG 2ND H/H GASKET 원자력안전범주 NON NUCLEAR SAFETY RELATED 품질등급 A등급 제작사 WESTINGHOUSE ELECTRIC COMPANY - 제작사 유형(MFR CATEGORY) ORIGINAL EQUIP. SUPPLIER - 부품번호 5D64800H07 N 제출서류목록 - 품질보증계획서(QAM) - 품질증빙/제출서류목록(QVDL) - 품질보증확인서(C of C) | WESTINGHOUSE ELECTRIC COMPANY |  | 5D64800H07 N
2021 | 2 | 계획예방정비용 | 고리 | 3발전소 | 5(신1) | 7 | 200561442 | 정비부분품(SPAR) | 국외 | S | 온도 스위치 | 온도 스위치,TWO SPDT,170.7MM,139.4MM,120°C,0° | EA | 1 | 계측제어부 | 박승찬 | 051-726-2364 | 품명 온도 스위치 - 온도스위치타입 TWO SPDT - 몸체높이 170.7MM - 몸체길이 139.4MM - 사용온도(상한) 120°C - 사용온도(하한) 0°C - 정확도 ±2% OF FULL SCALE RANGE - 온도센서타입 BULB & CAPILLARY 원자력안전범주 NON NUCLEAR SAFETY RELATED 품질등급 S등급 제작사 UE - 모델번호 E402-2BSB/M202/W050 - 제작사 유형(MFR CATEGORY) ORIGINAL EQUIP. MANUFACTURER | UE | E402-2BSB/M202/W050
2021 | 2 | 계획예방정비용 | 고리 | 3발전소 | 6(신2) | 7 | 200561442 | 정비부분품(SPAR) | 국외 | S | 온도 스위치 | 온도 스위치,TWO SPDT,170.7MM,139.4MM,120°C,0° | EA | 1 | 계측제어부 | 박승찬 | 051-726-2364 | 품명 온도 스위치 - 온도스위치타입 TWO SPDT - 몸체높이 170.7MM - 몸체길이 139.4MM - 사용온도(상한) 120°C - 사용온도(하한) 0°C - 정확도 ±2% OF FULL SCALE RANGE - 온도센서타입 BULB & CAPILLARY 원자력안전범주 NON NUCLEAR SAFETY RELATED 품질등급 S등급 제작사 UE - 모델번호 E402-2BSB/M202/W050 - 제작사 유형(MFR CATEGORY) ORIGINAL EQUIP. MANUFACTURER | UE | E402-2BSB/M202/W050
2020 | 4 | 계획예방정비용 | 새울 | 1발전소 | 1(신3) | 3 | 200561508 | 정비부분품(SPAR) | 국내 | A | 다이아프램,밸브용 | DIAPHRAGM,RUPTURE DIAPHRAGM,LP TBN PROT | EA | 6 | 기계부 | 이세희 | 052-715-5046 | 품명 DIAPHRAGM - 다이아프램타입 RUPTURE DIAPHRAGM - 다이아프램용도 LP TBN PROTECT - 다이아프램몸체형태 CIRCULAR - 외경 1340.0MM - 두께 0.43~0.57MM - 다이아프램재질 B12H2C(AL SHEET 3003 H14) - 사용압력(상한) 5PSI(RUPTURE SET PR.) - 사용압력(하한) VAC.191MMHGA - 사용온도(상한) 107.2℃ - 볼트홀(HOLE)직경 1371.6MM(PCD) - 사용매체 VACUUM - 별칭 ELECTRO-METRICS 품질등급 A등급 제작사 두산중공업(주) - 도면 품목번호 3 - 도면번호 313A7231 - 9-001-L-431-001(P.2241/9885) - 9-051-L-172-009 - 부품번호 P0008 - 원설계규격서(ODS) SHINKORI 3&4, 9-001-L-404-001 - 제작사 유형(MFR CATEGORY) ORIGINAL EQUIP. SUPPLIER 제출서류목록 - 첨부기술규격서 적용 | 두산중공업(주) |  | P0008
2021 | 3 | 계획예방정비용 | 새울 | 1발전소 | 2(신4) | 2 | 200561508 | 정비부분품(SPAR) | 국내 | A | 다이아프램,밸브용 | DIAPHRAGM,RUPTURE DIAPHRAGM,LP TBN PROT | EA | 6 | 기계부 | 이성열 | 052-715-2144 | 품명 DIAPHRAGM - 다이아프램타입 RUPTURE DIAPHRAGM - 다이아프램용도 LP TBN PROTECT - 다이아프램몸체형태 CIRCULAR - 외경 1340.0MM - 두께 0.43~0.57MM - 다이아프램재질 B12H2C(AL SHEET 3003 H14) - 사용압력(상한) 5PSI(RUPTURE SET PR.) - 사용압력(하한) VAC.191MMHGA - 사용온도(상한) 107.2℃ - 볼트홀(HOLE)직경 1371.6MM(PCD) - 사용매체 VACUUM - 별칭 ELECTRO-METRICS 품질등급 A등급 제작사 두산중공업(주) - 도면 품목번호 3 - 도면번호 313A7231 - 9-001-L-431-001(P.2241/9885) - 9-051-L-172-009 - 부품번호 P0008 - 원설계규격서(ODS) SHINKORI 3&4, 9-001-L-404-001 - 제작사 유형(MFR CATEGORY) ORIGINAL EQUIP. SUPPLIER 제출서류목록 - 첨부기술규격서 적용 | 두산중공업(주) |  | P0008
2022 | 2 | 계획예방정비용 | 새울 | 1발전소 | 1(신3) | 4 | 200561508 | 정비부분품(SPAR) | 국내 | A | 다이아프램,밸브용 | DIAPHRAGM,RUPTURE DIAPHRAGM,LP TBN PROT | EA | 24 | 기계부 | 이세희 | 052-715-5046 | 품명 DIAPHRAGM - 다이아프램타입 RUPTURE DIAPHRAGM - 다이아프램용도 LP TBN PROTECT - 다이아프램몸체형태 CIRCULAR - 외경 1340.0MM - 두께 0.43~0.57MM - 다이아프램재질 B12H2C(AL SHEET 3003 H14) - 사용압력(상한) 5PSI(RUPTURE SET PR.) - 사용압력(하한) VAC.191MMHGA - 사용온도(상한) 107.2℃ - 볼트홀(HOLE)직경 1371.6MM(PCD) - 사용매체 VACUUM - 별칭 ELECTRO-METRICS 품질등급 A등급 제작사 두산중공업(주) - 도면 품목번호 3 - 도면번호 313A7231 - 9-001-L-431-001(P.2241/9885) - 9-051-L-172-009 - 부품번호 P0008 - 원설계규격서(ODS) SHINKORI 3&4, 9-001-L-404-001 - 제작사 유형(MFR CATEGORY) ORIGINAL EQUIP. SUPPLIER 제출서류목록 - 첨부기술규격서 적용 | 두산중공업(주) |  | P0008
2022 | 4 | 계획예방정비용 | 새울 | 1발전소 | 2(신4) | 3 | 200561508 | 정비부분품(SPAR) | 국내 | A | 다이아프램,밸브용 | DIAPHRAGM,RUPTURE DIAPHRAGM,LP TBN PROT | EA | 6 | 기계부 | 이세희 | 052-715-5046 | 품명 DIAPHRAGM - 다이아프램타입 RUPTURE DIAPHRAGM - 다이아프램용도 LP TBN PROTECT - 다이아프램몸체형태 CIRCULAR - 외경 1340.0MM - 두께 0.43~0.57MM - 다이아프램재질 B12H2C(AL SHEET 3003 H14) - 사용압력(상한) 5PSI(RUPTURE SET PR.) - 사용압력(하한) VAC.191MMHGA - 사용온도(상한) 107.2℃ - 볼트홀(HOLE)직경 1371.6MM(PCD) - 사용매체 VACUUM - 별칭 ELECTRO-METRICS 품질등급 A등급 제작사 두산중공업(주) - 도면 품목번호 3 - 도면번호 313A7231 - 9-001-L-431-001(P.2241/9885) - 9-051-L-172-009 - 부품번호 P0008 - 원설계규격서(ODS) SHINKORI 3&4, 9-001-L-404-001 - 제작사 유형(MFR CATEGORY) ORIGINAL EQUIP. SUPPLIER 제출서류목록 - 첨부기술규격서 적용 | 두산중공업(주) |  | P0008
2020 | 4 | 계획예방정비용 | 새울 | 1발전소 | 1(신3) | 3 | 200561511 | 정비부분품(SPAR) | 국내 | A | 다이아프램,밸브용 | DIAPHRAGM,RUPTURE DIAPHRAGM,LP TBN PROT | EA | 6 | 기계부 | 이세희 | 052-715-5046 | 품명 DIAPHRAGM - 다이아프램타입 RUPTURE DIAPHRAGM - 다이아프램용도 LP TBN PROTECT - 다이아프램몸체형태 CIRCULAR - 외경 1206.5MM - 두께 T : 3.2MM - 다이아프램재질 RUBBER SHEET - 사용압력(상한) 5PSI(RUPTURE SET PR.) - 사용압력(하한) VAC.191MMHGA - 사용온도(상한) 107.2℃ - 사용매체 VACUUM - 별칭 DONGKYUNG IND 품질등급 A등급 제작사 두산중공업(주) - 도면 품목번호 4 - 도면번호 313A7233 - 9-001-L-431-001(P.2241/9885) - 9-051-L-172-009 - 부품번호 P0015 - 제작사 유형(MFR CATEGORY) ORIGINAL EQUIP. SUPPLIER - 원설계규격서(ODS) SHINKORI 3&4, 9-001-L-404-001 제출서류목록 - 첨부기술규격서 적용 | 두산중공업(주) |  | P0015
2021 | 3 | 계획예방정비용 | 새울 | 1발전소 | 2(신4) | 2 | 200561511 | 정비부분품(SPAR) | 국내 | A | 다이아프램,밸브용 | DIAPHRAGM,RUPTURE DIAPHRAGM,LP TBN PROT | EA | 6 | 기계부 | 이성열 | 052-715-2144 | 품명 DIAPHRAGM - 다이아프램타입 RUPTURE DIAPHRAGM - 다이아프램용도 LP TBN PROTECT - 다이아프램몸체형태 CIRCULAR - 외경 1206.5MM - 두께 T : 3.2MM - 다이아프램재질 RUBBER SHEET - 사용압력(상한) 5PSI(RUPTURE SET PR.) - 사용압력(하한) VAC.191MMHGA - 사용온도(상한) 107.2℃ - 사용매체 VACUUM - 별칭 DONGKYUNG IND 품질등급 A등급 제작사 두산중공업(주) - 도면 품목번호 4 - 도면번호 313A7233 - 9-001-L-431-001(P.2241/9885) - 9-051-L-172-009 - 부품번호 P0015 - 제작사 유형(MFR CATEGORY) ORIGINAL EQUIP. SUPPLIER - 원설계규격서(ODS) SHINKORI 3&4, 9-001-L-404-001 제출서류목록 - 첨부기술규격서 적용 | 두산중공업(주) |  | P0015
2022 | 2 | 계획예방정비용 | 새울 | 1발전소 | 1(신3) | 4 | 200561511 | 정비부분품(SPAR) | 국내 | A | 다이아프램,밸브용 | DIAPHRAGM,RUPTURE DIAPHRAGM,LP TBN PROT | EA | 24 | 기계부 | 이세희 | 052-715-5046 | 품명 DIAPHRAGM - 다이아프램타입 RUPTURE DIAPHRAGM - 다이아프램용도 LP TBN PROTECT - 다이아프램몸체형태 CIRCULAR - 외경 1206.5MM - 두께 T : 3.2MM - 다이아프램재질 RUBBER SHEET - 사용압력(상한) 5PSI(RUPTURE SET PR.) - 사용압력(하한) VAC.191MMHGA - 사용온도(상한) 107.2℃ - 사용매체 VACUUM - 별칭 DONGKYUNG IND 품질등급 A등급 제작사 두산중공업(주) - 도면 품목번호 4 - 도면번호 313A7233 - 9-001-L-431-001(P.2241/9885) - 9-051-L-172-009 - 부품번호 P0015 - 제작사 유형(MFR CATEGORY) ORIGINAL EQUIP. SUPPLIER - 원설계규격서(ODS) SHINKORI 3&4, 9-001-L-404-001 제출서류목록 - 첨부기술규격서 적용 | 두산중공업(주) |  | P0015
2022 | 4 | 계획예방정비용 | 새울 | 1발전소 | 2(신4) | 3 | 200561511 | 정비부분품(SPAR) | 국내 | A | 다이아프램,밸브용 | DIAPHRAGM,RUPTURE DIAPHRAGM,LP TBN PROT | EA | 6 | 기계부 | 이세희 | 052-715-5046 | 품명 DIAPHRAGM - 다이아프램타입 RUPTURE DIAPHRAGM - 다이아프램용도 LP TBN PROTECT - 다이아프램몸체형태 CIRCULAR - 외경 1206.5MM - 두께 T : 3.2MM - 다이아프램재질 RUBBER SHEET - 사용압력(상한) 5PSI(RUPTURE SET PR.) - 사용압력(하한) VAC.191MMHGA - 사용온도(상한) 107.2℃ - 사용매체 VACUUM - 별칭 DONGKYUNG IND 품질등급 A등급 제작사 두산중공업(주) - 도면 품목번호 4 - 도면번호 313A7233 - 9-001-L-431-001(P.2241/9885) - 9-051-L-172-009 - 부품번호 P0015 - 제작사 유형(MFR CATEGORY) ORIGINAL EQUIP. SUPPLIER - 원설계규격서(ODS) SHINKORI 3&4, 9-001-L-404-001 제출서류목록 - 첨부기술규격서 적용 | 두산중공업(주) |  | P0015
2020 | 4 | 계획예방정비용 | 새울 | 1발전소 | 1(신3) | 3 | 200561515 | 정비부분품(SPAR) | 국내 | A | 다이아프램,밸브용 | DIAPHRAGM,RUPTURE DIAPHRAGM,LP TBN PROT | EA | 6 | 기계부 | 이세희 | 052-715-5046 | 품명 DIAPHRAGM - 다이아프램타입 RUPTURE DIAPHRAGM - 다이아프램용도 LP TBN PROTECT - 다이아프램몸체형태 CIRCULAR - 외경 1244.6MM - 두께 T : 3.2MM - 다이아프램재질 RUBBER SHEET - 사용압력(상한) 5PSI(RUPTURE SET PR.) - 사용압력(하한) VAC.191MMHGA - 사용온도(상한) 107.2℃ - 사용매체 VACUUM - 별칭 DONGKYUNG IND 품질등급 A등급 제작사 두산중공업(주) - 도면 품목번호 5 - 도면번호 313A7233 - 9-001-L-431-001(P.2241/9885) - 9-051-L-172-009 - 부품번호 P0016 - 제작사 유형(MFR CATEGORY) ORIGINAL EQUIP. SUPPLIER - 원설계규격서(ODS) SHINKORI 3&4, 9-001-L-404-001 제출서류목록 - 첨부기술규격서 적용 | 두산중공업(주) |  | P0016
2021 | 3 | 계획예방정비용 | 새울 | 1발전소 | 2(신4) | 2 | 200561515 | 정비부분품(SPAR) | 국내 | A | 다이아프램,밸브용 | DIAPHRAGM,RUPTURE DIAPHRAGM,LP TBN PROT | EA | 6 | 기계부 | 이성열 | 052-715-2144 | 품명 DIAPHRAGM - 다이아프램타입 RUPTURE DIAPHRAGM - 다이아프램용도 LP TBN PROTECT - 다이아프램몸체형태 CIRCULAR - 외경 1244.6MM - 두께 T : 3.2MM - 다이아프램재질 RUBBER SHEET - 사용압력(상한) 5PSI(RUPTURE SET PR.) - 사용압력(하한) VAC.191MMHGA - 사용온도(상한) 107.2℃ - 사용매체 VACUUM - 별칭 DONGKYUNG IND 품질등급 A등급 제작사 두산중공업(주) - 도면 품목번호 5 - 도면번호 313A7233 - 9-001-L-431-001(P.2241/9885) - 9-051-L-172-009 - 부품번호 P0016 - 제작사 유형(MFR CATEGORY) ORIGINAL EQUIP. SUPPLIER - 원설계규격서(ODS) SHINKORI 3&4, 9-001-L-404-001 제출서류목록 - 첨부기술규격서 적용 | 두산중공업(주) |  | P0016
2022 | 2 | 계획예방정비용 | 새울 | 1발전소 | 1(신3) | 4 | 200561515 | 정비부분품(SPAR) | 국내 | A | 다이아프램,밸브용 | DIAPHRAGM,RUPTURE DIAPHRAGM,LP TBN PROT | EA | 24 | 기계부 | 이세희 | 052-715-5046 | 품명 DIAPHRAGM - 다이아프램타입 RUPTURE DIAPHRAGM - 다이아프램용도 LP TBN PROTECT - 다이아프램몸체형태 CIRCULAR - 외경 1244.6MM - 두께 T : 3.2MM - 다이아프램재질 RUBBER SHEET - 사용압력(상한) 5PSI(RUPTURE SET PR.) - 사용압력(하한) VAC.191MMHGA - 사용온도(상한) 107.2℃ - 사용매체 VACUUM - 별칭 DONGKYUNG IND 품질등급 A등급 제작사 두산중공업(주) - 도면 품목번호 5 - 도면번호 313A7233 - 9-001-L-431-001(P.2241/9885) - 9-051-L-172-009 - 부품번호 P0016 - 제작사 유형(MFR CATEGORY) ORIGINAL EQUIP. SUPPLIER - 원설계규격서(ODS) SHINKORI 3&4, 9-001-L-404-001 제출서류목록 - 첨부기술규격서 적용 | 두산중공업(주) |  | P0016
2022 | 4 | 계획예방정비용 | 새울 | 1발전소 | 2(신4) | 3 | 200561515 | 정비부분품(SPAR) | 국내 | A | 다이아프램,밸브용 | DIAPHRAGM,RUPTURE DIAPHRAGM,LP TBN PROT | EA | 6 | 기계부 | 이세희 | 052-715-5046 | 품명 DIAPHRAGM - 다이아프램타입 RUPTURE DIAPHRAGM - 다이아프램용도 LP TBN PROTECT - 다이아프램몸체형태 CIRCULAR - 외경 1244.6MM - 두께 T : 3.2MM - 다이아프램재질 RUBBER SHEET - 사용압력(상한) 5PSI(RUPTURE SET PR.) - 사용압력(하한) VAC.191MMHGA - 사용온도(상한) 107.2℃ - 사용매체 VACUUM - 별칭 DONGKYUNG IND 품질등급 A등급 제작사 두산중공업(주) - 도면 품목번호 5 - 도면번호 313A7233 - 9-001-L-431-001(P.2241/9885) - 9-051-L-172-009 - 부품번호 P0016 - 제작사 유형(MFR CATEGORY) ORIGINAL EQUIP. SUPPLIER - 원설계규격서(ODS) SHINKORI 3&4, 9-001-L-404-001 제출서류목록 - 첨부기술규격서 적용 | 두산중공업(주) |  | P0016
2021 | 1 | 경상예방정비용 | 고리 | 3발전소 |  |  | 200561519 | 정비부분품(SPAR) | 국내 | S | 디지털 지시기 | 디지털 지시기,2CH INDICATOR,3 1/2 DIGIT/0.4IN | EA | 5 | 계측제어부 | 이현길 | 051-726-5667 | 품명 디지털 지시기 - 별칭 2CH INDICATOR - 표시장치타입 3 1/2 DIGIT/0.4INCH - 사이즈 96(W) X 48(H) X 147(D)㎜ - 연결 전기 데이터 110/220VAC 50/60㎐ - 입력데이터 4~20㎃ - 정확도 HIGH VALUE OF ±0.5% FS - 설치기기 정보 PANEL MOUNTING 원자력안전범주 NON NUCLEAR SAFETY RELATED 품질등급 S등급 제작사 아이에스엠(주) - 모델번호 HD-1200-101 - 제작사 유형(MFR CATEGORY) ORIGINAL EQUIP. MANUFACTURER 제출서류목록 - 첨부기술규격서 적용 | 아이에스엠(주) | HD-1200-101
2021 | 1 | 경상예방정비용 | 고리 | 3발전소 |  |  | 200561520 | 정비부분품(SPAR) | 국내 | S | 디지털 지시기 | 디지털 지시기,적산:8DIGIT, 순시:5DIGIT,W96 * H48 * | EA | 1 | 계측제어부 | 이현길 | 051-726-5667 | 품명 디지털 지시기 - 표시장치타입 적산:8DIGIT, 순시:5DIGIT - 사이즈 W96 * H48 * D112 MM - 전기 데이터 AC 85-264V, 50/60HZ - 입력데이터 4-20MA - 정확도 HIGH VALUE OF ±0.2% FS 원자력안전범주 NON NUCLEAR SAFETY RELATED 품질등급 S등급 제작사 아이에스엠(주) - 모델번호 HD-2200-101 - 제작사 유형(MFR CATEGORY) ORIGINAL EQUIP. MANUFACTURER 제출서류목록 - 첨부기술규격서 적용 | 아이에스엠(주) | HD-2200-101
2021 | 1 | 경상예방정비용 | 고리 | 3발전소 |  |  | 200561521 | 정비부분품(SPAR) | 국내 | S | 디지털 지시기 | 디지털 지시기,4DIGIT,W96 * H48 * D112 MM,AC 11 | EA | 2 | 계측제어부 | 이현길 | 051-726-5667 | 품명 디지털 지시기 - 표시장치타입 4DIGIT - 사이즈 W96 * H48 * D112 MM - 전압(VOLTAGE) AC 110/220V, DC 24V - 입력데이터 RTD PT100Ω - 측정범위 -999 TO 9999 - 정확도 ±0.2% OF FS - 특수사항 PANEL MOUNTING 원자력안전범주 NON NUCLEAR SAFETY RELATED 품질등급 S등급 제작사 아이에스엠(주) - 모델번호 HD-6200-301 - 도면번호 N207-DL-C01-01-004 - 제작사 유형(MFR CATEGORY) ORIGINAL EQUIP. MANUFACTURER 제출서류목록 - 첨부기술규격서 적용 | 아이에스엠(주) | HD-6200-301
2021 | 1 | 경상예방정비용 | 고리 | 3발전소 |  |  | 200561522 | 정비부분품(SPAR) | 국내 | S | 제어/지시기 | 제어/지시기,W96 * H48 * D112 MM,RTD PT100Ω,2 | EA | 1 | 계측제어부 | 이현길 | 051-726-5667 | 품명 제어/지시기 - 사이즈 W96 * H48 * D112 MM - 입력데이터 RTD PT100Ω - 출력데이터 2 ALARM - 정확도 ±0.2% OF FS - 디스플레이 데이터 4DIGIT - 연결 전기 데이터 AC 110/220V, 50/60HZ - 설치기기 정보 PANEL MOUNTING 원자력안전범주 NON NUCLEAR SAFETY RELATED 품질등급 S등급 제작사 아이에스엠(주) - 제작사 유형(MFR CATEGORY) ORIGINAL EQUIP. MANUFACTURER - 모델번호 HD-6000-110 - 도면번호 N207-DL-C01-01-004 제출서류목록 - 첨부기술규격서 적용 | 아이에스엠(주) | HD-6000-110
2021 | 2 | 계획예방정비용 | 한빛 | 3발전소 | 6 | 14 | 200561537 | 정비부분품(SPAR) | 국외 | Q | 임펠러 | 임펠러,ASTM A743 CA6NM,2ND STAGE IMPELLER,N | EA | 1 | 기계부 | 임남형 | 061-357-3637 | 품명 임펠러 - 임펠러재질 ASTM A743 CA6NM - 별칭 2ND STAGE IMPELLER 원자력안전범주 NUCLEAR SAFETY RELATED 품질등급 Q등급 제작사 CLYDE PUMPS LTD(OLD:WEIR PUMPS - 도면 품목번호 N0-000573 - 도면번호 M206-DG-B01-03 - 모델번호 TWL45S - 부품번호 126 - 원기술규격서(OTS) HANBIT 5&6, 9-542-M206 - 제작사 유형(MFR CATEGORY) ORIGINAL EQUIP. MANUFACTURER 제출서류목록 - 품질보증확인서(C of C) | CLYDE PUMPS LTD(OLD:WEIR PUMPS) | TWL45S | 126
2021 | 4 | 계획예방정비용 | 한울 | 2발전소 | 4 | 16 | 200561611 | 정비부분품(SPAR) | 국외 | A | 계전기 어셈블리(RELAY ASSEMBLY) | 계전기 어셈블리(RELAY ASSY),PLUG-IN,120VAC,4.4V | EA | 3 | 계측제어부 | 허나영 | 054-785-1382 | 품명 계전기 어셈블리(RELAY ASSY) - 계전기어셈블리타입 PLUG-IN - 제어정격전압 120VAC - 정격전력(용량) 4.4VA - 주파수 50/60HZ - 별칭 LEVEL SWITCH ELECTRONIC RELAY 원자력안전범주 NON NUCLEAR SAFETY RELATED 품질등급 A등급 제작사 CANBERRA INDUSTRIES, INC. - 제작사 유형(MFR CATEGORY) ORIGINAL EQUIP. SUPPLIER - 원기술규격서(OTS) HANUL 3&4, 9-761-J202 - 부품번호 P/N:603512-005 한울 원자력 본부 - 패키지 번호 J202 제출서류목록 - 첨부기술규격서 적용 - 품질증빙/제출서류목록(QVDL) - 품질보증확인서(C of C) | CANBERRA INDUSTRIES, INC. |  | P/N:603512-005
2021 | 2 | 계획예방정비용 | 고리 | 3발전소 | 5(신1) | 7 | 200561643 | 정비부분품(SPAR) | 국외 | A | 디지털 지시기 | 디지털 지시기,5.5 TFT LCD,144W*144㎜H*234㎜D,90- | EA | 1 | 계측제어부 | 김민석 | 051-726-2362 | 품명 디지털 지시기 - 표시장치타입 5.5 TFT LCD - 사이즈 144W*144㎜H*234㎜D - 전기 데이터 90-132/180-264VAC, 60HZ - 입력데이터 18 INPUT(㎃,㎷,V,TC) - 색깔(COLOR) 16 COLORS - 정확도 T/C:±1.5% - 특수사항 RESOLUTION : ±0.012% F.S 원자력안전범주 NON NUCLEAR SAFETY RELATED 품질등급 A등급 제작사 THERMO FISHER SCIENTIFIC INC. - 모델번호 SV10AC-111-1A1-18-10 - 제작사 유형(MFR CATEGORY) ORIGINAL EQUIP. MANUFACTURER 제출서류목록 - 품질보증계획서(QAM) - 품질보증확인서(C of C) | THERMO FISHER SCIENTIFIC INC. | SV10AC-111-1A1-18-10
2021 | 2 | 계획예방정비용 | 고리 | 3발전소 | 6(신2) | 7 | 200561643 | 정비부분품(SPAR) | 국외 | A | 디지털 지시기 | 디지털 지시기,5.5 TFT LCD,144W*144㎜H*234㎜D,90- | EA | 1 | 계측제어부 | 김민석 | 051-726-2362 | 품명 디지털 지시기 - 표시장치타입 5.5 TFT LCD - 사이즈 144W*144㎜H*234㎜D - 전기 데이터 90-132/180-264VAC, 60HZ - 입력데이터 18 INPUT(㎃,㎷,V,TC) - 색깔(COLOR) 16 COLORS - 정확도 T/C:±1.5% - 특수사항 RESOLUTION : ±0.012% F.S 원자력안전범주 NON NUCLEAR SAFETY RELATED 품질등급 A등급 제작사 THERMO FISHER SCIENTIFIC INC. - 모델번호 SV10AC-111-1A1-18-10 - 제작사 유형(MFR CATEGORY) ORIGINAL EQUIP. MANUFACTURER 제출서류목록 - 품질보증계획서(QAM) - 품질보증확인서(C of C) | THERMO FISHER SCIENTIFIC INC. | SV10AC-111-1A1-18-10
2020 | 1 | 경상예방정비용 | 한울 | 2발전소 |  |  | 200561664 | 정비부분품(SPAR) | 국내 | S | 사이트 인디케이터 | 사이트 인디케이터,CW T/S 구동감속기 유면계,원형유면계,1",TRAN | EA | 20 | 기계부 | 송봉철 | 054-785-1322 | 품명 사이트 인디케이터 - 별칭 CW T/S 구동감속기 유면계 - 타입(형식) 원형유면계 - 치수 1" - 재질 TRANSPERENT POLYAMID - 운용 온도 범위 MAX 80℃ - 연결(CONNECTION) 데이터 PF 1" - 특수사항 첨부도면 참조 원자력안전범주 NON NUCLEAR SAFETY RELATED 품질등급 S등급 제출서류목록 - 첨부기술규격서 적용
2022 | 1 | 경상예방정비용 | 한울 | 2발전소 |  |  | 200561664 | 정비부분품(SPAR) | 국내 | S | 사이트 인디케이터 | 사이트 인디케이터,CW T/S 구동감속기 유면계,원형유면계,1",TRAN | EA | 20 | 기계부 | 송봉철 | 054-785-1322 | 품명 사이트 인디케이터 - 별칭 CW T/S 구동감속기 유면계 - 타입(형식) 원형유면계 - 치수 1" - 재질 TRANSPERENT POLYAMID - 운용 온도 범위 MAX 80℃ - 연결(CONNECTION) 데이터 PF 1" - 특수사항 첨부도면 참조 원자력안전범주 NON NUCLEAR SAFETY RELATED 품질등급 S등급 제출서류목록 - 첨부기술규격서 적용
2020 | 1 | 계획예방정비용 | 새울 | 1발전소 | 1(신3) | 3 | 200561675 | 정비부분품(SPAR) | 국외 | Q | 핀(PIN),기계요소 | 핀(PIN),기계요소,PIN, SPRING,SS 300 SER,PIN, | EA | 5 | 기계부 | 강증우 | 052-715-5241 | 품명 핀(PIN),기계요소 - 핀(PIN)타입 PIN, SPRING - 핀(PIN)재질 SS 300 SER - 별칭 PIN, SPRING 품질등급 Q등급 제작사 CURTISS WRIGHT FLOW CONTROL CO - 도면 품목번호 I/N 55 - 제작 도면번호 OEM 07Q-048,REV.B - 도면번호 2819 J239-DG-A01-26 - 모델번호 M/N 07Q-048 - 부품번호 P/N 438-0002 - 원기기 기기검증(EQ Category) ENVIRONMENTAL QUALIFICATION - SEISMIC QUALIFICATION - 원기술규격서(OTS) SHINKORI3&4, 9-184-J239 - 제작사 유형(MFR CATEGORY) ORIGINAL EQUIP. MANUFACTURER 제출서류목록 - 품질보증계획서(QAM) - 품질증빙/제출서류목록(QVDL) - 품질보증확인서(C of C) | CURTISS WRIGHT FLOW CONTROL CORP.(TARGET | M/N 07Q-048 | P/N 438-0002
2021 | 1 | 계획예방정비용 | 새울 | 1발전소 | 2(신4) | 2 | 200561675 | 정비부분품(SPAR) | 국외 | Q | 핀(PIN),기계요소 | 핀(PIN),기계요소,PIN, SPRING,SS 300 SER,PIN, | EA | 8 | 기계부 | 김준범 | 052-715-5243 | 품명 핀(PIN),기계요소 - 핀(PIN)타입 PIN, SPRING - 핀(PIN)재질 SS 300 SER - 별칭 PIN, SPRING 품질등급 Q등급 제작사 CURTISS WRIGHT FLOW CONTROL CO - 도면 품목번호 I/N 55 - 제작 도면번호 OEM 07Q-048,REV.B - 도면번호 2819 J239-DG-A01-26 - 모델번호 M/N 07Q-048 - 부품번호 P/N 438-0002 - 원기기 기기검증(EQ Category) ENVIRONMENTAL QUALIFICATION - SEISMIC QUALIFICATION - 원기술규격서(OTS) SHINKORI3&4, 9-184-J239 - 제작사 유형(MFR CATEGORY) ORIGINAL EQUIP. MANUFACTURER 제출서류목록 - 품질보증계획서(QAM) - 품질증빙/제출서류목록(QVDL) - 품질보증확인서(C of C) | CURTISS WRIGHT FLOW CONTROL CORP.(TARGET | M/N 07Q-048 | P/N 438-0002
2021 | 4 | 계획예방정비용 | 새울 | 1발전소 | 1(신3) | 4 | 200561675 | 정비부분품(SPAR) | 국외 | Q | 핀(PIN),기계요소 | 핀(PIN),기계요소,PIN, SPRING,SS 300 SER,PIN, | EA | 5 | 기계부 | 강증우 | 052-715-5241 | 품명 핀(PIN),기계요소 - 핀(PIN)타입 PIN, SPRING - 핀(PIN)재질 SS 300 SER - 별칭 PIN, SPRING 품질등급 Q등급 제작사 CURTISS WRIGHT FLOW CONTROL CO - 도면 품목번호 I/N 55 - 제작 도면번호 OEM 07Q-048,REV.B - 도면번호 2819 J239-DG-A01-26 - 모델번호 M/N 07Q-048 - 부품번호 P/N 438-0002 - 원기기 기기검증(EQ Category) ENVIRONMENTAL QUALIFICATION - SEISMIC QUALIFICATION - 원기술규격서(OTS) SHINKORI3&4, 9-184-J239 - 제작사 유형(MFR CATEGORY) ORIGINAL EQUIP. MANUFACTURER 제출서류목록 - 품질보증계획서(QAM) - 품질증빙/제출서류목록(QVDL) - 품질보증확인서(C of C) | CURTISS WRIGHT FLOW CONTROL CORP.(TARGET | M/N 07Q-048 | P/N 438-0002
2022 | 3 | 계획예방정비용 | 새울 | 1발전소 | 2(신4) | 3 | 200561675 | 정비부분품(SPAR) | 국외 | Q | 핀(PIN),기계요소 | 핀(PIN),기계요소,PIN, SPRING,SS 300 SER,PIN, | EA | 5 | 기계부 | 김준범 | 052-715-5243 | 품명 핀(PIN),기계요소 - 핀(PIN)타입 PIN, SPRING - 핀(PIN)재질 SS 300 SER - 별칭 PIN, SPRING 품질등급 Q등급 제작사 CURTISS WRIGHT FLOW CONTROL CO - 도면 품목번호 I/N 55 - 제작 도면번호 OEM 07Q-048,REV.B - 도면번호 2819 J239-DG-A01-26 - 모델번호 M/N 07Q-048 - 부품번호 P/N 438-0002 - 원기기 기기검증(EQ Category) ENVIRONMENTAL QUALIFICATION - SEISMIC QUALIFICATION - 원기술규격서(OTS) SHINKORI3&4, 9-184-J239 - 제작사 유형(MFR CATEGORY) ORIGINAL EQUIP. MANUFACTURER 제출서류목록 - 품질보증계획서(QAM) - 품질증빙/제출서류목록(QVDL) - 품질보증확인서(C of C) | CURTISS WRIGHT FLOW CONTROL CORP.(TARGET | M/N 07Q-048 | P/N 438-0002
2021 | 1 | 계획예방정비용 | 새울 | 1발전소 | 2(신4) | 2 | 200561680 | 정비부분품(SPAR) | 국외 | Q | 플러그,기계용 | 플러그,기계용,MFIV & MSIV BRASS PLUG,ASTM B-16 | EA | 12 | 기계부 | 하영민 | 052-715-5246 | 품명 플러그,기계용 - 플러그용도 MFIV & MSIV BRASS PLUG - 플러그재질 ASTM B-16 - 별칭 MFIV & MSIV BRASS PLUG 품질등급 Q등급 제작사 ENERTECH,CURTISS WRIGHT NUCLEA - 도면번호 09-91153-01 - M243-DG-A01-04 - 모델번호 VALVE : A-300 - 부품번호 04070(EDWARD RMC NO.) - 제작사 유형(MFR CATEGORY) ORIGINAL EQUIP. SUPPLIER - 원기술규격서(OTS) SHINKORI 3&4, 9-521-M243 - 원기기 기기검증(EQ Category) ENVIRONMENTAL QUALIFICATION - SEISMIC QUALIFICATION - 도면 품목번호 37 제출서류목록 - 품질보증계획서(QAM) - 품질검사계획(QP) - 품질증빙/제출서류목록(QVDL) - 품질보증확인서(C of C) - 재료시험보고서(MTR OR MILL SHEET) | ENERTECH,CURTISS WRIGHT NUCLEAR DIVISION | VALVE : A-300 | 04070(EDWARD RMC NO.)
2020 | 1 | 계획예방정비용 | 새울 | 1발전소 | 1(신3) | 3 | 200561683 | 정비부분품(SPAR) | 국외 | Q | 부품키트,밸브용 | 부품키트,밸브용,GATE,ACTUACTOR REBUILD KIT,DMFI | SET | 1 | 기계부 | 김기수 | 052-715-5143 | 품명 부품키트,밸브용 - 밸브타입 GATE - 밸브부품키트타입 ACTUACTOR REBUILD KIT - 밸브부품키트용도 DMFIV REBUILD KIT - 구성품1 REF. ATTH.17.6 - 별칭 DMFIV REBUID KIT 품질등급 Q등급 제작사 FLOWSERVE FCD CORPORATION - 제작사 유형(MFR CATEGORY) ORIGINAL EQUIP. MANUFACTURER - ORIGINAL EQUIP. SUPPLIER - 원기술규격서(OTS) SHINKORI 3&4, 9-521-M243 - 원기기 기기검증(EQ Category) ENVIRONMENTAL QUALIFICATION - SEISMIC QUALIFICATION - 부품번호 00991769 - 모델번호 A-130 - 도면번호 D09-91153-04 - M243-DG-D04 제출서류목록 - 품질보증계획서(QAM) - 품질증빙/제출서류목록(QVDL) - 품질보증확인서(C of C) | FLOWSERVE FCD CORPORATION | A-130 | 991769
2021 | 4 | 계획예방정비용 | 새울 | 1발전소 | 1(신3) | 4 | 200561683 | 정비부분품(SPAR) | 국외 | Q | 부품키트,밸브용 | 부품키트,밸브용,GATE,ACTUACTOR REBUILD KIT,DMFI | SET | 1 | 기계부 | 김기수 | 052-715-5143 | 품명 부품키트,밸브용 - 밸브타입 GATE - 밸브부품키트타입 ACTUACTOR REBUILD KIT - 밸브부품키트용도 DMFIV REBUILD KIT - 구성품1 REF. ATTH.17.6 - 별칭 DMFIV REBUID KIT 품질등급 Q등급 제작사 FLOWSERVE FCD CORPORATION - 제작사 유형(MFR CATEGORY) ORIGINAL EQUIP. MANUFACTURER - ORIGINAL EQUIP. SUPPLIER - 원기술규격서(OTS) SHINKORI 3&4, 9-521-M243 - 원기기 기기검증(EQ Category) ENVIRONMENTAL QUALIFICATION - SEISMIC QUALIFICATION - 부품번호 00991769 - 모델번호 A-130 - 도면번호 D09-91153-04 - M243-DG-D04 제출서류목록 - 품질보증계획서(QAM) - 품질증빙/제출서류목록(QVDL) - 품질보증확인서(C of C) | FLOWSERVE FCD CORPORATION | A-130 | 991769
2022 | 3 | 계획예방정비용 | 새울 | 1발전소 | 2(신4) | 3 | 200561683 | 정비부분품(SPAR) | 국외 | Q | 부품키트,밸브용 | 부품키트,밸브용,GATE,ACTUACTOR REBUILD KIT,DMFI | SET | 1 | 기계부 | 김기수 | 052-715-5143 | 품명 부품키트,밸브용 - 밸브타입 GATE - 밸브부품키트타입 ACTUACTOR REBUILD KIT - 밸브부품키트용도 DMFIV REBUILD KIT - 구성품1 REF. ATTH.17.6 - 별칭 DMFIV REBUID KIT 품질등급 Q등급 제작사 FLOWSERVE FCD CORPORATION - 제작사 유형(MFR CATEGORY) ORIGINAL EQUIP. MANUFACTURER - ORIGINAL EQUIP. SUPPLIER - 원기술규격서(OTS) SHINKORI 3&4, 9-521-M243 - 원기기 기기검증(EQ Category) ENVIRONMENTAL QUALIFICATION - SEISMIC QUALIFICATION - 부품번호 00991769 - 모델번호 A-130 - 도면번호 D09-91153-04 - M243-DG-D04 제출서류목록 - 품질보증계획서(QAM) - 품질증빙/제출서류목록(QVDL) - 품질보증확인서(C of C) | FLOWSERVE FCD CORPORATION | A-130 | 991769
2020 | 1 | 계획예방정비용 | 새울 | 1발전소 | 1(신3) | 3 | 200561809 | 정비부분품(SPAR) | 국외 | A | 부품키트,밸브용 | 부품키트,밸브용,VALVE SOFTGOODS KIT,ORIGINAL EQ | EA | 4 | 기계부 | 김기수 | 052-715-5143 | 품명 부품키트,밸브용 - 별칭 VALVE SOFTGOODS KIT 품질등급 A등급 제작사 DRESSER INC. - 제작사 유형(MFR CATEGORY) ORIGINAL EQUIP. MANUFACTURER - 원기술규격서(OTS) 9-184-J232B - 원기기 기기검증(EQ Category) SEISMIC QUALIFICATION - 부품번호 715000050-999-0000 - 모델번호 86-49644EB(V-LOG) - 도면번호 J232B-DG-A20-01 제출서류목록 - 품질보증계획서(QAM) - 품질증빙/제출서류목록(QVDL) - 품질보증확인서(C of C) - 외관 및 치수검사 성적서 - 검교정성적서(Calibration Records) | DRESSER INC. | 86-49644EB(V-LOG) | 715000050-999-0000
2021 | 1 | 계획예방정비용 | 새울 | 1발전소 | 2(신4) | 2 | 200561809 | 정비부분품(SPAR) | 국외 | A | 부품키트,밸브용 | 부품키트,밸브용,VALVE SOFTGOODS KIT,ORIGINAL EQ | EA | 4 | 기계부 | 하영민 | 052-715-5246 | 품명 부품키트,밸브용 - 별칭 VALVE SOFTGOODS KIT 품질등급 A등급 제작사 DRESSER INC. - 제작사 유형(MFR CATEGORY) ORIGINAL EQUIP. MANUFACTURER - 원기술규격서(OTS) 9-184-J232B - 원기기 기기검증(EQ Category) SEISMIC QUALIFICATION - 부품번호 715000050-999-0000 - 모델번호 86-49644EB(V-LOG) - 도면번호 J232B-DG-A20-01 제출서류목록 - 품질보증계획서(QAM) - 품질증빙/제출서류목록(QVDL) - 품질보증확인서(C of C) - 외관 및 치수검사 성적서 - 검교정성적서(Calibration Records) | DRESSER INC. | 86-49644EB(V-LOG) | 715000050-999-0000
2021 | 4 | 계획예방정비용 | 새울 | 1발전소 | 1(신3) | 4 | 200561809 | 정비부분품(SPAR) | 국외 | A | 부품키트,밸브용 | 부품키트,밸브용,VALVE SOFTGOODS KIT,ORIGINAL EQ | EA | 4 | 기계부 | 김기수 | 052-715-5143 | 품명 부품키트,밸브용 - 별칭 VALVE SOFTGOODS KIT 품질등급 A등급 제작사 DRESSER INC. - 제작사 유형(MFR CATEGORY) ORIGINAL EQUIP. MANUFACTURER - 원기술규격서(OTS) 9-184-J232B - 원기기 기기검증(EQ Category) SEISMIC QUALIFICATION - 부품번호 715000050-999-0000 - 모델번호 86-49644EB(V-LOG) - 도면번호 J232B-DG-A20-01 제출서류목록 - 품질보증계획서(QAM) - 품질증빙/제출서류목록(QVDL) - 품질보증확인서(C of C) - 외관 및 치수검사 성적서 - 검교정성적서(Calibration Records) | DRESSER INC. | 86-49644EB(V-LOG) | 715000050-999-0000
2022 | 3 | 계획예방정비용 | 새울 | 1발전소 | 2(신4) | 3 | 200561809 | 정비부분품(SPAR) | 국외 | A | 부품키트,밸브용 | 부품키트,밸브용,VALVE SOFTGOODS KIT,ORIGINAL EQ | EA | 4 | 기계부 | 김기수 | 052-715-5143 | 품명 부품키트,밸브용 - 별칭 VALVE SOFTGOODS KIT 품질등급 A등급 제작사 DRESSER INC. - 제작사 유형(MFR CATEGORY) ORIGINAL EQUIP. MANUFACTURER - 원기술규격서(OTS) 9-184-J232B - 원기기 기기검증(EQ Category) SEISMIC QUALIFICATION - 부품번호 715000050-999-0000 - 모델번호 86-49644EB(V-LOG) - 도면번호 J232B-DG-A20-01 제출서류목록 - 품질보증계획서(QAM) - 품질증빙/제출서류목록(QVDL) - 품질보증확인서(C of C) - 외관 및 치수검사 성적서 - 검교정성적서(Calibration Records) | DRESSER INC. | 86-49644EB(V-LOG) | 715000050-999-0000
2020 | 2 | 계획예방정비용 | 고리 | 3발전소 | 5(신1) | 6 | 200561810 | 정비부분품(SPAR) | 국내 | A | 시트,밸브용 | 시트,밸브용,438.4㎜,470㎜,22.6㎜,EPDM,BUTTERFLY, | EA | 1 | 기계부 | 조준환 | 051-726-6153 | 품명 시트,밸브용 - 내경 438.4㎜ - 외경 470㎜ - 두께 22.6㎜ - 시트재질 EPDM - 밸브타입 BUTTERFLY - 특수사항 18" 150LB - 밸브사이즈 18IN 원자력안전범주 NON NUCLEAR SAFETY RELATED 품질등급 A등급 제작사 삼신 - 제작사 유형(MFR CATEGORY) ORIGINAL EQUIP. MANUFACTURER - 원기술규격서(OTS) SHINKORI 1&2, 9-184-J233 - 부품번호 403 - 도면번호 J233-DG-A01-06 - SK-J233-006 제출서류목록 - 품질보증계획서(QAM) - 품질증빙/제출서류목록(QVDL) - 품질보증확인서(C of C) - 외관 및 치수검사 성적서 | 삼신 |  | 403
2020 | 3 | 계획예방정비용 | 고리 | 3발전소 | 6(신2) | 6 | 200561810 | 정비부분품(SPAR) | 국내 | A | 시트,밸브용 | 시트,밸브용,438.4㎜,470㎜,22.6㎜,EPDM,BUTTERFLY, | EA | 1 | 기계부 | 조준환 | 051-726-6153 | 품명 시트,밸브용 - 내경 438.4㎜ - 외경 470㎜ - 두께 22.6㎜ - 시트재질 EPDM - 밸브타입 BUTTERFLY - 특수사항 18" 150LB - 밸브사이즈 18IN 원자력안전범주 NON NUCLEAR SAFETY RELATED 품질등급 A등급 제작사 삼신 - 제작사 유형(MFR CATEGORY) ORIGINAL EQUIP. MANUFACTURER - 원기술규격서(OTS) SHINKORI 1&2, 9-184-J233 - 부품번호 403 - 도면번호 J233-DG-A01-06 - SK-J233-006 제출서류목록 - 품질보증계획서(QAM) - 품질증빙/제출서류목록(QVDL) - 품질보증확인서(C of C) - 외관 및 치수검사 성적서 | 삼신 |  | 403
2021 | 4 | 계획예방정비용 | 고리 | 3발전소 | 5(신1) | 7 | 200561810 | 정비부분품(SPAR) | 국내 | A | 시트,밸브용 | 시트,밸브용,438.4㎜,470㎜,22.6㎜,EPDM,BUTTERFLY, | EA | 1 | 기계부 | 조준환 | 051-726-6153 | 품명 시트,밸브용 - 내경 438.4㎜ - 외경 470㎜ - 두께 22.6㎜ - 시트재질 EPDM - 밸브타입 BUTTERFLY - 특수사항 18" 150LB - 밸브사이즈 18IN 원자력안전범주 NON NUCLEAR SAFETY RELATED 품질등급 A등급 제작사 삼신 - 제작사 유형(MFR CATEGORY) ORIGINAL EQUIP. MANUFACTURER - 원기술규격서(OTS) SHINKORI 1&2, 9-184-J233 - 부품번호 403 - 도면번호 J233-DG-A01-06 - SK-J233-006 제출서류목록 - 품질보증계획서(QAM) - 품질증빙/제출서류목록(QVDL) - 품질보증확인서(C of C) - 외관 및 치수검사 성적서 | 삼신 |  | 403
2022 | 1 | 계획예방정비용 | 고리 | 3발전소 | 6(신2) | 7 | 200561810 | 정비부분품(SPAR) | 국내 | A | 시트,밸브용 | 시트,밸브용,438.4㎜,470㎜,22.6㎜,EPDM,BUTTERFLY, | EA | 1 | 기계부 | 서원철 | 051-726-2392 | 품명 시트,밸브용 - 내경 438.4㎜ - 외경 470㎜ - 두께 22.6㎜ - 시트재질 EPDM - 밸브타입 BUTTERFLY - 특수사항 18" 150LB - 밸브사이즈 18IN 원자력안전범주 NON NUCLEAR SAFETY RELATED 품질등급 A등급 제작사 삼신 - 제작사 유형(MFR CATEGORY) ORIGINAL EQUIP. MANUFACTURER - 원기술규격서(OTS) SHINKORI 1&2, 9-184-J233 - 부품번호 403 - 도면번호 J233-DG-A01-06 - SK-J233-006 제출서류목록 - 품질보증계획서(QAM) - 품질증빙/제출서류목록(QVDL) - 품질보증확인서(C of C) - 외관 및 치수검사 성적서 | 삼신 |  | 403
2020 | 1 | 계획예방정비용 | 새울 | 1발전소 | 1(신3) | 3 | 200561825 | 정비부분품(SPAR) | 국외 | Q | 핀(PIN),기계요소 | 핀,PIN, DOWEL,SS 300 SER,PIN, DOWEL,ORIGI | EA | 5 | 기계부 | 강증우 | 052-715-5241 | 품명 핀 - 핀(PIN)타입 PIN, DOWEL - 핀(PIN)재질 SS 300 SER - 별칭 PIN, DOWEL 품질등급 Q등급 제작사 CURTISS WRIGHT FLOW CONTROL CO - 제작사 유형(MFR CATEGORY) ORIGINAL EQUIP. MANUFACTURER - 원기술규격서(OTS) SHINKORI 3&4, 9-184-J239 - 원기기 기기검증(EQ Category) ENVIRONMENTAL QUALIFICATION - SEISMIC QUALIFICATION - 부품번호 430-0021 - 모델번호 07Q-048 - 도면번호 J239-DG-A01-26 - 도면 품목번호 45 제출서류목록 - 품질보증계획서(QAM) - 품질검사계획(QP) - 품질증빙/제출서류목록(QVDL) - 품질보증확인서(C of C) - 재료시험보고서(MTR OR MILL SHEET) | CURTISS WRIGHT FLOW CONTROL CORP.(TARGET | 07Q-048 | 430-0021
2021 | 1 | 계획예방정비용 | 새울 | 1발전소 | 2(신4) | 2 | 200561825 | 정비부분품(SPAR) | 국외 | Q | 핀(PIN),기계요소 | 핀,PIN, DOWEL,SS 300 SER,PIN, DOWEL,ORIGI | EA | 8 | 기계부 | 김준범 | 052-715-5243 | 품명 핀 - 핀(PIN)타입 PIN, DOWEL - 핀(PIN)재질 SS 300 SER - 별칭 PIN, DOWEL 품질등급 Q등급 제작사 CURTISS WRIGHT FLOW CONTROL CO - 제작사 유형(MFR CATEGORY) ORIGINAL EQUIP. MANUFACTURER - 원기술규격서(OTS) SHINKORI 3&4, 9-184-J239 - 원기기 기기검증(EQ Category) ENVIRONMENTAL QUALIFICATION - SEISMIC QUALIFICATION - 부품번호 430-0021 - 모델번호 07Q-048 - 도면번호 J239-DG-A01-26 - 도면 품목번호 45 제출서류목록 - 품질보증계획서(QAM) - 품질검사계획(QP) - 품질증빙/제출서류목록(QVDL) - 품질보증확인서(C of C) - 재료시험보고서(MTR OR MILL SHEET) | CURTISS WRIGHT FLOW CONTROL CORP.(TARGET | 07Q-048 | 430-0021
2021 | 4 | 계획예방정비용 | 새울 | 1발전소 | 1(신3) | 4 | 200561825 | 정비부분품(SPAR) | 국외 | Q | 핀(PIN),기계요소 | 핀,PIN, DOWEL,SS 300 SER,PIN, DOWEL,ORIGI | EA | 5 | 기계부 | 강증우 | 052-715-5241 | 품명 핀 - 핀(PIN)타입 PIN, DOWEL - 핀(PIN)재질 SS 300 SER - 별칭 PIN, DOWEL 품질등급 Q등급 제작사 CURTISS WRIGHT FLOW CONTROL CO - 제작사 유형(MFR CATEGORY) ORIGINAL EQUIP. MANUFACTURER - 원기술규격서(OTS) SHINKORI 3&4, 9-184-J239 - 원기기 기기검증(EQ Category) ENVIRONMENTAL QUALIFICATION - SEISMIC QUALIFICATION - 부품번호 430-0021 - 모델번호 07Q-048 - 도면번호 J239-DG-A01-26 - 도면 품목번호 45 제출서류목록 - 품질보증계획서(QAM) - 품질검사계획(QP) - 품질증빙/제출서류목록(QVDL) - 품질보증확인서(C of C) - 재료시험보고서(MTR OR MILL SHEET) | CURTISS WRIGHT FLOW CONTROL CORP.(TARGET | 07Q-048 | 430-0021
2022 | 3 | 계획예방정비용 | 새울 | 1발전소 | 2(신4) | 3 | 200561825 | 정비부분품(SPAR) | 국외 | Q | 핀(PIN),기계요소 | 핀,PIN, DOWEL,SS 300 SER,PIN, DOWEL,ORIGI | EA | 5 | 기계부 | 김준범 | 052-715-5243 | 품명 핀 - 핀(PIN)타입 PIN, DOWEL - 핀(PIN)재질 SS 300 SER - 별칭 PIN, DOWEL 품질등급 Q등급 제작사 CURTISS WRIGHT FLOW CONTROL CO - 제작사 유형(MFR CATEGORY) ORIGINAL EQUIP. MANUFACTURER - 원기술규격서(OTS) SHINKORI 3&4, 9-184-J239 - 원기기 기기검증(EQ Category) ENVIRONMENTAL QUALIFICATION - SEISMIC QUALIFICATION - 부품번호 430-0021 - 모델번호 07Q-048 - 도면번호 J239-DG-A01-26 - 도면 품목번호 45 제출서류목록 - 품질보증계획서(QAM) - 품질검사계획(QP) - 품질증빙/제출서류목록(QVDL) - 품질보증확인서(C of C) - 재료시험보고서(MTR OR MILL SHEET) | CURTISS WRIGHT FLOW CONTROL CORP.(TARGET | 07Q-048 | 430-0021
2020 | 1 | 계획예방정비용 | 새울 | 1발전소 | 1(신3) | 3 | 200561826 | 정비부분품(SPAR) | 국외 | Q | 핀(PIN),기계요소 | 핀,PIN, SPRING,SS 300 SER,PIN, SPRING,ORI | EA | 5 | 기계부 | 강증우 | 052-715-5241 | 품명 핀 - 핀(PIN)타입 PIN, SPRING - 핀(PIN)재질 SS 300 SER - 별칭 PIN, SPRING 품질등급 Q등급 제작사 CURTISS WRIGHT FLOW CONTROL CO - 제작사 유형(MFR CATEGORY) ORIGINAL EQUIP. MANUFACTURER - 원기술규격서(OTS) SHINKORI 3&4, 9-184-J239 - 원기기 기기검증(EQ Category) ENVIRONMENTAL QUALIFICATION - SEISMIC QUALIFICATION - 부품번호 438-0001 - 모델번호 07Q-048 - 도면번호 J239-DG-A01-26 - 도면 품목번호 54 제출서류목록 - 품질보증계획서(QAM) - 품질검사계획(QP) - 품질증빙/제출서류목록(QVDL) - 품질보증확인서(C of C) - 재료시험보고서(MTR OR MILL SHEET) - 열처리기록(Heat Treatment) | CURTISS WRIGHT FLOW CONTROL CORP.(TARGET | 07Q-048 | 438-0001
2021 | 1 | 계획예방정비용 | 새울 | 1발전소 | 2(신4) | 2 | 200561826 | 정비부분품(SPAR) | 국외 | Q | 핀(PIN),기계요소 | 핀,PIN, SPRING,SS 300 SER,PIN, SPRING,ORI | EA | 8 | 기계부 | 김준범 | 052-715-5243 | 품명 핀 - 핀(PIN)타입 PIN, SPRING - 핀(PIN)재질 SS 300 SER - 별칭 PIN, SPRING 품질등급 Q등급 제작사 CURTISS WRIGHT FLOW CONTROL CO - 제작사 유형(MFR CATEGORY) ORIGINAL EQUIP. MANUFACTURER - 원기술규격서(OTS) SHINKORI 3&4, 9-184-J239 - 원기기 기기검증(EQ Category) ENVIRONMENTAL QUALIFICATION - SEISMIC QUALIFICATION - 부품번호 438-0001 - 모델번호 07Q-048 - 도면번호 J239-DG-A01-26 - 도면 품목번호 54 제출서류목록 - 품질보증계획서(QAM) - 품질검사계획(QP) - 품질증빙/제출서류목록(QVDL) - 품질보증확인서(C of C) - 재료시험보고서(MTR OR MILL SHEET) - 열처리기록(Heat Treatment) | CURTISS WRIGHT FLOW CONTROL CORP.(TARGET | 07Q-048 | 438-0001
2021 | 4 | 계획예방정비용 | 새울 | 1발전소 | 1(신3) | 4 | 200561826 | 정비부분품(SPAR) | 국외 | Q | 핀(PIN),기계요소 | 핀,PIN, SPRING,SS 300 SER,PIN, SPRING,ORI | EA | 5 | 기계부 | 강증우 | 052-715-5241 | 품명 핀 - 핀(PIN)타입 PIN, SPRING - 핀(PIN)재질 SS 300 SER - 별칭 PIN, SPRING 품질등급 Q등급 제작사 CURTISS WRIGHT FLOW CONTROL CO - 제작사 유형(MFR CATEGORY) ORIGINAL EQUIP. MANUFACTURER - 원기술규격서(OTS) SHINKORI 3&4, 9-184-J239 - 원기기 기기검증(EQ Category) ENVIRONMENTAL QUALIFICATION - SEISMIC QUALIFICATION - 부품번호 438-0001 - 모델번호 07Q-048 - 도면번호 J239-DG-A01-26 - 도면 품목번호 54 제출서류목록 - 품질보증계획서(QAM) - 품질검사계획(QP) - 품질증빙/제출서류목록(QVDL) - 품질보증확인서(C of C) - 재료시험보고서(MTR OR MILL SHEET) - 열처리기록(Heat Treatment) | CURTISS WRIGHT FLOW CONTROL CORP.(TARGET | 07Q-048 | 438-0001
2022 | 3 | 계획예방정비용 | 새울 | 1발전소 | 2(신4) | 3 | 200561826 | 정비부분품(SPAR) | 국외 | Q | 핀(PIN),기계요소 | 핀,PIN, SPRING,SS 300 SER,PIN, SPRING,ORI | EA | 5 | 기계부 | 김준범 | 052-715-5243 | 품명 핀 - 핀(PIN)타입 PIN, SPRING - 핀(PIN)재질 SS 300 SER - 별칭 PIN, SPRING 품질등급 Q등급 제작사 CURTISS WRIGHT FLOW CONTROL CO - 제작사 유형(MFR CATEGORY) ORIGINAL EQUIP. MANUFACTURER - 원기술규격서(OTS) SHINKORI 3&4, 9-184-J239 - 원기기 기기검증(EQ Category) ENVIRONMENTAL QUALIFICATION - SEISMIC QUALIFICATION - 부품번호 438-0001 - 모델번호 07Q-048 - 도면번호 J239-DG-A01-26 - 도면 품목번호 54 제출서류목록 - 품질보증계획서(QAM) - 품질검사계획(QP) - 품질증빙/제출서류목록(QVDL) - 품질보증확인서(C of C) - 재료시험보고서(MTR OR MILL SHEET) - 열처리기록(Heat Treatment) | CURTISS WRIGHT FLOW CONTROL CORP.(TARGET | 07Q-048 | 438-0001
2020 | 1 | 경상예방정비용 | 한울 | 3발전소 |  |  | 200561834 | 정비부분품(SPAR) | 국내 | Q | 온도 스위치 | 스위치,온도용,MICRO,COOLING WATER TEMP HIGH T | EA | 4 | 계측제어부 | 권영진 | 054-785-3457 | 품명 스위치,온도용 - 온도스위치타입 MICRO - 온도스위치용도 COOLING WATER TEMP HIGH TERMOS - 정격전압 120VAC - 사용온도(상한) 70℃ - 사용온도(하한) 15℃ - 정확도 ±0.5 % 원자력안전범주 NUCLEAR SAFETY RELATED 품질등급 Q등급 제작사 LG전자(주) - 제작사 유형(MFR CATEGORY) ORIGINAL EQUIP. SUPPLIER - 원기술규격서(OTS) HANUL5&6 9-132-M227 REV1 ADD2 - 부품번호 40004683 - 모델번호 TNS-C1070CW - 도면번호 2439 M227-DL-A01-01 REV.3 - QPD-0305-05 REV.3(PAGE.12/17) - 도면 품목번호 55 제출서류목록 - 첨부기술규격서 적용 - 품질증빙/제출서류목록(QVDL) - 품질보증확인서(C of C) - 일반규격품품질검증(CGID) 계획/보고서 | LG전자(주) | TNS-C1070CW | 40004683
2021 | 1 | 경상예방정비용 | 한울 | 3발전소 |  |  | 200561834 | 정비부분품(SPAR) | 국내 | Q | 온도 스위치 | 스위치,온도용,MICRO,COOLING WATER TEMP HIGH T | EA | 4 | 계측제어부 | 권영진 | 054-785-3457 | 품명 스위치,온도용 - 온도스위치타입 MICRO - 온도스위치용도 COOLING WATER TEMP HIGH TERMOS - 정격전압 120VAC - 사용온도(상한) 70℃ - 사용온도(하한) 15℃ - 정확도 ±0.5 % 원자력안전범주 NUCLEAR SAFETY RELATED 품질등급 Q등급 제작사 LG전자(주) - 제작사 유형(MFR CATEGORY) ORIGINAL EQUIP. SUPPLIER - 원기술규격서(OTS) HANUL5&6 9-132-M227 REV1 ADD2 - 부품번호 40004683 - 모델번호 TNS-C1070CW - 도면번호 2439 M227-DL-A01-01 REV.3 - QPD-0305-05 REV.3(PAGE.12/17) - 도면 품목번호 55 제출서류목록 - 첨부기술규격서 적용 - 품질증빙/제출서류목록(QVDL) - 품질보증확인서(C of C) - 일반규격품품질검증(CGID) 계획/보고서 | LG전자(주) | TNS-C1070CW | 40004683
2022 | 1 | 경상예방정비용 | 한울 | 3발전소 |  |  | 200561834 | 정비부분품(SPAR) | 국내 | Q | 온도 스위치 | 스위치,온도용,MICRO,COOLING WATER TEMP HIGH T | EA | 4 | 계측제어부 | 권영진 | 054-785-3457 | 품명 스위치,온도용 - 온도스위치타입 MICRO - 온도스위치용도 COOLING WATER TEMP HIGH TERMOS - 정격전압 120VAC - 사용온도(상한) 70℃ - 사용온도(하한) 15℃ - 정확도 ±0.5 % 원자력안전범주 NUCLEAR SAFETY RELATED 품질등급 Q등급 제작사 LG전자(주) - 제작사 유형(MFR CATEGORY) ORIGINAL EQUIP. SUPPLIER - 원기술규격서(OTS) HANUL5&6 9-132-M227 REV1 ADD2 - 부품번호 40004683 - 모델번호 TNS-C1070CW - 도면번호 2439 M227-DL-A01-01 REV.3 - QPD-0305-05 REV.3(PAGE.12/17) - 도면 품목번호 55 제출서류목록 - 첨부기술규격서 적용 - 품질증빙/제출서류목록(QVDL) - 품질보증확인서(C of C) - 일반규격품품질검증(CGID) 계획/보고서 | LG전자(주) | TNS-C1070CW | 40004683
2020 | 1 | 경상예방정비용 | 한울 | 3발전소 |  |  | 200561837 | 정비부분품(SPAR) | 국내 | Q | 압력 지시계 | 지시기,압력용,BOURDON,128MM,SPCD,2KGF/CM2G,76 | EA | 4 | 계측제어부 | 권영진 | 054-785-3457 | 품명 지시기,압력용 - 압력지시기타입 BOURDON - 몸체너비 128MM - 케이스재질 SPCD - 측정압력(상한) 2KGF/CM2G - 측정압력(하한) 76CMHGV - 정확도 ±1.5% - 표시타입(형식) DIAL - 사용매체 R-123 원자력안전범주 NUCLEAR SAFETY RELATED 품질등급 Q등급 제작사 LG전자(주) - 도면 품목번호 23, 24, 26 - 도면번호 2439 M227-DL-A01-01 REV.3 - QPD-0305-05 REV.3(PAGE.6,7/17) - 모델번호 ASP 100BD - 원기술규격서(OTS) HANUL5&6 9-132-M227 REV1 ADD2 - 제작사 유형(MFR CATEGORY) ORIGINAL EQUIP. SUPPLIER 제출서류목록 - 첨부기술규격서 적용 - 품질증빙/제출서류목록(QVDL) - 품질보증확인서(C of C) - 일반규격품품질검증(CGID) 계획/보고서 | LG전자(주) | ASP 100BD
2021 | 1 | 경상예방정비용 | 한울 | 3발전소 |  |  | 200561837 | 정비부분품(SPAR) | 국내 | Q | 압력 지시계 | 지시기,압력용,BOURDON,128MM,SPCD,2KGF/CM2G,76 | EA | 4 | 계측제어부 | 권영진 | 054-785-3457 | 품명 지시기,압력용 - 압력지시기타입 BOURDON - 몸체너비 128MM - 케이스재질 SPCD - 측정압력(상한) 2KGF/CM2G - 측정압력(하한) 76CMHGV - 정확도 ±1.5% - 표시타입(형식) DIAL - 사용매체 R-123 원자력안전범주 NUCLEAR SAFETY RELATED 품질등급 Q등급 제작사 LG전자(주) - 도면 품목번호 23, 24, 26 - 도면번호 2439 M227-DL-A01-01 REV.3 - QPD-0305-05 REV.3(PAGE.6,7/17) - 모델번호 ASP 100BD - 원기술규격서(OTS) HANUL5&6 9-132-M227 REV1 ADD2 - 제작사 유형(MFR CATEGORY) ORIGINAL EQUIP. SUPPLIER 제출서류목록 - 첨부기술규격서 적용 - 품질증빙/제출서류목록(QVDL) - 품질보증확인서(C of C) - 일반규격품품질검증(CGID) 계획/보고서 | LG전자(주) | ASP 100BD
2022 | 1 | 경상예방정비용 | 한울 | 3발전소 |  |  | 200561837 | 정비부분품(SPAR) | 국내 | Q | 압력 지시계 | 지시기,압력용,BOURDON,128MM,SPCD,2KGF/CM2G,76 | EA | 4 | 계측제어부 | 권영진 | 054-785-3457 | 품명 지시기,압력용 - 압력지시기타입 BOURDON - 몸체너비 128MM - 케이스재질 SPCD - 측정압력(상한) 2KGF/CM2G - 측정압력(하한) 76CMHGV - 정확도 ±1.5% - 표시타입(형식) DIAL - 사용매체 R-123 원자력안전범주 NUCLEAR SAFETY RELATED 품질등급 Q등급 제작사 LG전자(주) - 도면 품목번호 23, 24, 26 - 도면번호 2439 M227-DL-A01-01 REV.3 - QPD-0305-05 REV.3(PAGE.6,7/17) - 모델번호 ASP 100BD - 원기술규격서(OTS) HANUL5&6 9-132-M227 REV1 ADD2 - 제작사 유형(MFR CATEGORY) ORIGINAL EQUIP. SUPPLIER 제출서류목록 - 첨부기술규격서 적용 - 품질증빙/제출서류목록(QVDL) - 품질보증확인서(C of C) - 일반규격품품질검증(CGID) 계획/보고서 | LG전자(주) | ASP 100BD
2020 | 1 | 경상예방정비용 | 한울 | 3발전소 |  |  | 200561838 | 정비부분품(SPAR) | 국내 | Q | 온도 스위치 | 스위치,온도용,MICRO,COMP TEMP HIGH TERMOSTAT,1 | EA | 4 | 계측제어부 | 권영진 | 054-785-3457 | 품명 스위치,온도용 - 온도스위치타입 MICRO - 온도스위치용도 COMP TEMP HIGH TERMOSTAT - 정격전압 120VAC - 사용온도(상한) 105℃ - 사용온도(하한) 65℃ - 정확도 ±0.5 % - 특수사항 SET POINT : 100℃ 원자력안전범주 NUCLEAR SAFETY RELATED 품질등급 Q등급 제작사 LG전자(주) - 제작사 유형(MFR CATEGORY) ORIGINAL EQUIP. SUPPLIER - 원기술규격서(OTS) HANUL5&6 9-132-M227 REV1 ADD2 - 부품번호 40004681 - 모델번호 TNS-C1100W - 도면번호 2439 M227-DL-A01-01 REV.3 - QPD-0305-05 REV.3(PAGE.13/17) - 도면 품목번호 59 제출서류목록 - 첨부기술규격서 적용 - 품질증빙/제출서류목록(QVDL) - 품질보증확인서(C of C) - 일반규격품품질검증(CGID) 계획/보고서 | LG전자(주) | TNS-C1100W | 40004681
2021 | 1 | 경상예방정비용 | 한울 | 3발전소 |  |  | 200561838 | 정비부분품(SPAR) | 국내 | Q | 온도 스위치 | 스위치,온도용,MICRO,COMP TEMP HIGH TERMOSTAT,1 | EA | 4 | 계측제어부 | 권영진 | 054-785-3457 | 품명 스위치,온도용 - 온도스위치타입 MICRO - 온도스위치용도 COMP TEMP HIGH TERMOSTAT - 정격전압 120VAC - 사용온도(상한) 105℃ - 사용온도(하한) 65℃ - 정확도 ±0.5 % - 특수사항 SET POINT : 100℃ 원자력안전범주 NUCLEAR SAFETY RELATED 품질등급 Q등급 제작사 LG전자(주) - 제작사 유형(MFR CATEGORY) ORIGINAL EQUIP. SUPPLIER - 원기술규격서(OTS) HANUL5&6 9-132-M227 REV1 ADD2 - 부품번호 40004681 - 모델번호 TNS-C1100W - 도면번호 2439 M227-DL-A01-01 REV.3 - QPD-0305-05 REV.3(PAGE.13/17) - 도면 품목번호 59 제출서류목록 - 첨부기술규격서 적용 - 품질증빙/제출서류목록(QVDL) - 품질보증확인서(C of C) - 일반규격품품질검증(CGID) 계획/보고서 | LG전자(주) | TNS-C1100W | 40004681
2022 | 1 | 경상예방정비용 | 한울 | 3발전소 |  |  | 200561838 | 정비부분품(SPAR) | 국내 | Q | 온도 스위치 | 스위치,온도용,MICRO,COMP TEMP HIGH TERMOSTAT,1 | EA | 4 | 계측제어부 | 권영진 | 054-785-3457 | 품명 스위치,온도용 - 온도스위치타입 MICRO - 온도스위치용도 COMP TEMP HIGH TERMOSTAT - 정격전압 120VAC - 사용온도(상한) 105℃ - 사용온도(하한) 65℃ - 정확도 ±0.5 % - 특수사항 SET POINT : 100℃ 원자력안전범주 NUCLEAR SAFETY RELATED 품질등급 Q등급 제작사 LG전자(주) - 제작사 유형(MFR CATEGORY) ORIGINAL EQUIP. SUPPLIER - 원기술규격서(OTS) HANUL5&6 9-132-M227 REV1 ADD2 - 부품번호 40004681 - 모델번호 TNS-C1100W - 도면번호 2439 M227-DL-A01-01 REV.3 - QPD-0305-05 REV.3(PAGE.13/17) - 도면 품목번호 59 제출서류목록 - 첨부기술규격서 적용 - 품질증빙/제출서류목록(QVDL) - 품질보증확인서(C of C) - 일반규격품품질검증(CGID) 계획/보고서 | LG전자(주) | TNS-C1100W | 40004681
2020 | 1 | 경상예방정비용 | 한울 | 3발전소 |  |  | 200561845 | 정비부분품(SPAR) | 국내 | Q | 온도 스위치 | 스위치,온도용,120/230 VAC,99.9 ℃ (MAX : 74 ℃), | EA | 2 | 계측제어부 | 권영진 | 054-785-3457 | 품명 스위치,온도용 - 정격전압 120/230 VAC - 사용온도(상한) 99.9 ℃ (MAX : 74 ℃) - 사용온도(하한) 0 ℃ - 정확도 ±0.5% - 온도센서타입 RTD/PT 100Ω - 접촉기능 CANTACT Q'TY : 3 - 접촉용량 250VAC 5A - 특수사항 CONTACT TYPE : SPDT/SPDT/SPST 원자력안전범주 NUCLEAR SAFETY RELATED 품질등급 Q등급 제작사 LG전자(주) - 제작사 유형(MFR CATEGORY) ORIGINAL EQUIP. SUPPLIER - 원기술규격서(OTS) HANUL5&6 9-132-M227 REV1 ADD2 - 모델번호 UEE-231 - 도면번호 2439 M227-DL-A01-01 REV.3 - QPD-0305-05 REV.3(PAGE.11/17) - 도면 품목번호 46 제출서류목록 - 첨부기술규격서 적용 - 품질증빙/제출서류목록(QVDL) - 품질보증확인서(C of C) - 일반규격품품질검증(CGID) 계획/보고서 | LG전자(주) | UEE-231
2021 | 1 | 경상예방정비용 | 한울 | 3발전소 |  |  | 200561845 | 정비부분품(SPAR) | 국내 | Q | 온도 스위치 | 스위치,온도용,120/230 VAC,99.9 ℃ (MAX : 74 ℃), | EA | 2 | 계측제어부 | 권영진 | 054-785-3457 | 품명 스위치,온도용 - 정격전압 120/230 VAC - 사용온도(상한) 99.9 ℃ (MAX : 74 ℃) - 사용온도(하한) 0 ℃ - 정확도 ±0.5% - 온도센서타입 RTD/PT 100Ω - 접촉기능 CANTACT Q'TY : 3 - 접촉용량 250VAC 5A - 특수사항 CONTACT TYPE : SPDT/SPDT/SPST 원자력안전범주 NUCLEAR SAFETY RELATED 품질등급 Q등급 제작사 LG전자(주) - 제작사 유형(MFR CATEGORY) ORIGINAL EQUIP. SUPPLIER - 원기술규격서(OTS) HANUL5&6 9-132-M227 REV1 ADD2 - 모델번호 UEE-231 - 도면번호 2439 M227-DL-A01-01 REV.3 - QPD-0305-05 REV.3(PAGE.11/17) - 도면 품목번호 46 제출서류목록 - 첨부기술규격서 적용 - 품질증빙/제출서류목록(QVDL) - 품질보증확인서(C of C) - 일반규격품품질검증(CGID) 계획/보고서 | LG전자(주) | UEE-231
2022 | 1 | 경상예방정비용 | 한울 | 3발전소 |  |  | 200561845 | 정비부분품(SPAR) | 국내 | Q | 온도 스위치 | 스위치,온도용,120/230 VAC,99.9 ℃ (MAX : 74 ℃), | EA | 2 | 계측제어부 | 권영진 | 054-785-3457 | 품명 스위치,온도용 - 정격전압 120/230 VAC - 사용온도(상한) 99.9 ℃ (MAX : 74 ℃) - 사용온도(하한) 0 ℃ - 정확도 ±0.5% - 온도센서타입 RTD/PT 100Ω - 접촉기능 CANTACT Q'TY : 3 - 접촉용량 250VAC 5A - 특수사항 CONTACT TYPE : SPDT/SPDT/SPST 원자력안전범주 NUCLEAR SAFETY RELATED 품질등급 Q등급 제작사 LG전자(주) - 제작사 유형(MFR CATEGORY) ORIGINAL EQUIP. SUPPLIER - 원기술규격서(OTS) HANUL5&6 9-132-M227 REV1 ADD2 - 모델번호 UEE-231 - 도면번호 2439 M227-DL-A01-01 REV.3 - QPD-0305-05 REV.3(PAGE.11/17) - 도면 품목번호 46 제출서류목록 - 첨부기술규격서 적용 - 품질증빙/제출서류목록(QVDL) - 품질보증확인서(C of C) - 일반규격품품질검증(CGID) 계획/보고서 | LG전자(주) | UEE-231
2020 | 1 | 경상예방정비용 | 한울 | 3발전소 |  |  | 200561853 | 정비부분품(SPAR) | 국내 | Q | 압력스위치 | 스위치,압력용,MICRO,3 KGF/CM2G,50 CMHGV,ON : 0 | EA | 4 | 계측제어부 | 권영진 | 054-785-3457 | 품명 스위치,압력용 - 압력스위치타입 MICRO - 압력설정범위(상한) 3 KGF/CM2G - 압력설정범위(하한) 50 CMHGV - 설정치 범위 ON : 0.4, OFF : 1.6 - 정확도 ±0.1% - 케이스재질 BELLOWS-BRONZE / BODY-STEEL - 별칭 PRESSURE S/W - 정격전압 120VAC 원자력안전범주 NUCLEAR SAFETY RELATED 품질등급 Q등급 제작사 LG전자(주) - 제작사 유형(MFR CATEGORY) ORIGINAL EQUIP. SUPPLIER - 원기술규격서(OTS) HANUL5&6 9-132-M227 REV1 ADD2 - 부품번호 40057323 - 모델번호 SNS-C103WG - 도면번호 2439 M227-DL-A01-01 REV.3 - QPD-0305-05 REV.3(PAGE.8/17) - 도면 품목번호 31 제출서류목록 - 첨부기술규격서 적용 - 품질증빙/제출서류목록(QVDL) - 품질보증확인서(C of C) - 일반규격품품질검증(CGID) 계획/보고서 | LG전자(주) | SNS-C103WG | 40057323
2021 | 1 | 경상예방정비용 | 한울 | 3발전소 |  |  | 200561853 | 정비부분품(SPAR) | 국내 | Q | 압력스위치 | 스위치,압력용,MICRO,3 KGF/CM2G,50 CMHGV,ON : 0 | EA | 4 | 계측제어부 | 권영진 | 054-785-3457 | 품명 스위치,압력용 - 압력스위치타입 MICRO - 압력설정범위(상한) 3 KGF/CM2G - 압력설정범위(하한) 50 CMHGV - 설정치 범위 ON : 0.4, OFF : 1.6 - 정확도 ±0.1% - 케이스재질 BELLOWS-BRONZE / BODY-STEEL - 별칭 PRESSURE S/W - 정격전압 120VAC 원자력안전범주 NUCLEAR SAFETY RELATED 품질등급 Q등급 제작사 LG전자(주) - 제작사 유형(MFR CATEGORY) ORIGINAL EQUIP. SUPPLIER - 원기술규격서(OTS) HANUL5&6 9-132-M227 REV1 ADD2 - 부품번호 40057323 - 모델번호 SNS-C103WG - 도면번호 2439 M227-DL-A01-01 REV.3 - QPD-0305-05 REV.3(PAGE.8/17) - 도면 품목번호 31 제출서류목록 - 첨부기술규격서 적용 - 품질증빙/제출서류목록(QVDL) - 품질보증확인서(C of C) - 일반규격품품질검증(CGID) 계획/보고서 | LG전자(주) | SNS-C103WG | 40057323
2022 | 1 | 경상예방정비용 | 한울 | 3발전소 |  |  | 200561853 | 정비부분품(SPAR) | 국내 | Q | 압력스위치 | 스위치,압력용,MICRO,3 KGF/CM2G,50 CMHGV,ON : 0 | EA | 4 | 계측제어부 | 권영진 | 054-785-3457 | 품명 스위치,압력용 - 압력스위치타입 MICRO - 압력설정범위(상한) 3 KGF/CM2G - 압력설정범위(하한) 50 CMHGV - 설정치 범위 ON : 0.4, OFF : 1.6 - 정확도 ±0.1% - 케이스재질 BELLOWS-BRONZE / BODY-STEEL - 별칭 PRESSURE S/W - 정격전압 120VAC 원자력안전범주 NUCLEAR SAFETY RELATED 품질등급 Q등급 제작사 LG전자(주) - 제작사 유형(MFR CATEGORY) ORIGINAL EQUIP. SUPPLIER - 원기술규격서(OTS) HANUL5&6 9-132-M227 REV1 ADD2 - 부품번호 40057323 - 모델번호 SNS-C103WG - 도면번호 2439 M227-DL-A01-01 REV.3 - QPD-0305-05 REV.3(PAGE.8/17) - 도면 품목번호 31 제출서류목록 - 첨부기술규격서 적용 - 품질증빙/제출서류목록(QVDL) - 품질보증확인서(C of C) - 일반규격품품질검증(CGID) 계획/보고서 | LG전자(주) | SNS-C103WG | 40057323
2020 | 1 | 계획예방정비용 | 한울 | 2발전소 | 3 | 16 | 200561986 | 정비부분품(SPAR) | 국외 | A | 와셔 | 와셔,LOCK WASHER,KITTY BONE BOLT LOCK WASH | EA | 40 | 기계부 | 서구원 | 054-785-2244 | 품명 와셔 - 와셔타입 LOCK WASHER - 별칭 KITTY BONE BOLT LOCK WASHER 원자력안전범주 NON NUCLEAR SAFETY RELATED 품질등급 A등급 제작사 WESTINGHOUSE ELECTRIC COMPANY - 제작사 유형(MFR CATEGORY) ORIGINAL EQUIP. MANUFACTURER - 원설계규격서(ODS) HANUL 3&4, 9-181-Z-404-001 - 부품번호 8114-100-011 - 모델번호 R01 - 도면번호 2429 9-181-Z-431-N01 (VOL.1) - 제작 도면번호 OEM 8116-101-500. R1(FIG. 3-3) - 도면 품목번호 4 제출서류목록 - 첨부기술규격서 적용 - 품질보증계획서(QAM) - 품질증빙/제출서류목록(QVDL) - 품질보증확인서(C of C) | WESTINGHOUSE ELECTRIC COMPANY | R01 | 8114-100-011
2020 | 2 | 계획예방정비용 | 한울 | 2발전소 | 4 | 15 | 200561986 | 정비부분품(SPAR) | 국외 | A | 와셔 | 와셔,LOCK WASHER,KITTY BONE BOLT LOCK WASH | EA | 40 | 기계부 | 서구원 | 054-785-2244 | 품명 와셔 - 와셔타입 LOCK WASHER - 별칭 KITTY BONE BOLT LOCK WASHER 원자력안전범주 NON NUCLEAR SAFETY RELATED 품질등급 A등급 제작사 WESTINGHOUSE ELECTRIC COMPANY - 제작사 유형(MFR CATEGORY) ORIGINAL EQUIP. MANUFACTURER - 원설계규격서(ODS) HANUL 3&4, 9-181-Z-404-001 - 부품번호 8114-100-011 - 모델번호 R01 - 도면번호 2429 9-181-Z-431-N01 (VOL.1) - 제작 도면번호 OEM 8116-101-500. R1(FIG. 3-3) - 도면 품목번호 4 제출서류목록 - 첨부기술규격서 적용 - 품질보증계획서(QAM) - 품질증빙/제출서류목록(QVDL) - 품질보증확인서(C of C) | WESTINGHOUSE ELECTRIC COMPANY | R01 | 8114-100-011
2021 | 3 | 계획예방정비용 | 한울 | 2발전소 | 3 | 17 | 200561986 | 정비부분품(SPAR) | 국외 | A | 와셔 | 와셔,LOCK WASHER,KITTY BONE BOLT LOCK WASH | EA | 40 | 기계부 | 서구원 | 054-785-2244 | 품명 와셔 - 와셔타입 LOCK WASHER - 별칭 KITTY BONE BOLT LOCK WASHER 원자력안전범주 NON NUCLEAR SAFETY RELATED 품질등급 A등급 제작사 WESTINGHOUSE ELECTRIC COMPANY - 제작사 유형(MFR CATEGORY) ORIGINAL EQUIP. MANUFACTURER - 원설계규격서(ODS) HANUL 3&4, 9-181-Z-404-001 - 부품번호 8114-100-011 - 모델번호 R01 - 도면번호 2429 9-181-Z-431-N01 (VOL.1) - 제작 도면번호 OEM 8116-101-500. R1(FIG. 3-3) - 도면 품목번호 4 제출서류목록 - 첨부기술규격서 적용 - 품질보증계획서(QAM) - 품질증빙/제출서류목록(QVDL) - 품질보증확인서(C of C) | WESTINGHOUSE ELECTRIC COMPANY | R01 | 8114-100-011
2020 | 1 | 계획예방정비용 | 한울 | 2발전소 | 3 | 16 | 200562031 | 정비부분품(SPAR) | 국외 | A | 개스킷 | 가스켓,SPIRAL WOUND,KITTY BONE GASKET,ORIGI | EA | 10 | 기계부 | 서구원 | 054-785-2244 | 품명 가스켓 - 가스켓타입 SPIRAL WOUND - 별칭 KITTY BONE GASKET 원자력안전범주 NON NUCLEAR SAFETY RELATED 품질등급 A등급 제작사 WESTINGHOUSE ELECTRIC COMPANY - 제작사 유형(MFR CATEGORY) ORIGINAL EQUIP. MANUFACTURER - 원설계규격서(ODS) HANUL 3&4, 9-181-Z-404-001 - 부품번호 8109-100-055 - 모델번호 R01 - 도면번호 2429 9-181-Z-431-N01 (VOL.1) - 제작 도면번호 OEM 8116-101-500. R1(FIG. 3-3) - 도면 품목번호 6 제출서류목록 - 첨부기술규격서 적용 - 품질보증계획서(QAM) - 품질증빙/제출서류목록(QVDL) - 품질보증확인서(C of C) | WESTINGHOUSE ELECTRIC COMPANY | R01 | 8109-100-055
2020 | 2 | 계획예방정비용 | 한울 | 2발전소 | 4 | 15 | 200562031 | 정비부분품(SPAR) | 국외 | A | 개스킷 | 가스켓,SPIRAL WOUND,KITTY BONE GASKET,ORIGI | EA | 10 | 기계부 | 서구원 | 054-785-2244 | 품명 가스켓 - 가스켓타입 SPIRAL WOUND - 별칭 KITTY BONE GASKET 원자력안전범주 NON NUCLEAR SAFETY RELATED 품질등급 A등급 제작사 WESTINGHOUSE ELECTRIC COMPANY - 제작사 유형(MFR CATEGORY) ORIGINAL EQUIP. MANUFACTURER - 원설계규격서(ODS) HANUL 3&4, 9-181-Z-404-001 - 부품번호 8109-100-055 - 모델번호 R01 - 도면번호 2429 9-181-Z-431-N01 (VOL.1) - 제작 도면번호 OEM 8116-101-500. R1(FIG. 3-3) - 도면 품목번호 6 제출서류목록 - 첨부기술규격서 적용 - 품질보증계획서(QAM) - 품질증빙/제출서류목록(QVDL) - 품질보증확인서(C of C) | WESTINGHOUSE ELECTRIC COMPANY | R01 | 8109-100-055
2021 | 3 | 계획예방정비용 | 한울 | 2발전소 | 3 | 17 | 200562031 | 정비부분품(SPAR) | 국외 | A | 개스킷 | 가스켓,SPIRAL WOUND,KITTY BONE GASKET,ORIGI | EA | 10 | 기계부 | 서구원 | 054-785-2244 | 품명 가스켓 - 가스켓타입 SPIRAL WOUND - 별칭 KITTY BONE GASKET 원자력안전범주 NON NUCLEAR SAFETY RELATED 품질등급 A등급 제작사 WESTINGHOUSE ELECTRIC COMPANY - 제작사 유형(MFR CATEGORY) ORIGINAL EQUIP. MANUFACTURER - 원설계규격서(ODS) HANUL 3&4, 9-181-Z-404-001 - 부품번호 8109-100-055 - 모델번호 R01 - 도면번호 2429 9-181-Z-431-N01 (VOL.1) - 제작 도면번호 OEM 8116-101-500. R1(FIG. 3-3) - 도면 품목번호 6 제출서류목록 - 첨부기술규격서 적용 - 품질보증계획서(QAM) - 품질증빙/제출서류목록(QVDL) - 품질보증확인서(C of C) | WESTINGHOUSE ELECTRIC COMPANY | R01 | 8109-100-055
2020 | 1 | 계획예방정비용 | 한울 | 2발전소 | 3 | 16 | 200562041 | 정비부분품(SPAR) | 국외 | A | 개스킷 | 가스켓,SPIRAL WOUND GASKET,2IN 150LBS,FOR R | EA | 8 | 기계부 | 서구원 | 054-785-2244 | 품명 가스켓 - 가스켓타입 SPIRAL WOUND GASKET - 배관공칭규격(NPS) 2IN 150LBS - 특수사항 FOR RCP PIPING - 별칭 RCP PIPING GASKET 원자력안전범주 NON NUCLEAR SAFETY RELATED 품질등급 A등급 제작사 WESTINGHOUSE ELECTRIC COMPANY - 제작사 유형(MFR CATEGORY) ORIGINAL EQUIP. MANUFACTURER - 원설계규격서(ODS) HANUL 3&4, 9-181-Z-404-001 - 부품번호 8000-900-064 - 모델번호 R01 - 도면번호 2429 9-181-Z-431-N01 (VOL.1) - 제작 도면번호 OEM 8116-101-500. R1(FIG. 3-3) - 도면 품목번호 33 제출서류목록 - 첨부기술규격서 적용 - 품질보증계획서(QAM) - 품질증빙/제출서류목록(QVDL) - 품질보증확인서(C of C) | WESTINGHOUSE ELECTRIC COMPANY | R01 | 8000-900-064
2020 | 2 | 계획예방정비용 | 한울 | 2발전소 | 4 | 15 | 200562041 | 정비부분품(SPAR) | 국외 | A | 개스킷 | 가스켓,SPIRAL WOUND GASKET,2IN 150LBS,FOR R | EA | 8 | 기계부 | 서구원 | 054-785-2244 | 품명 가스켓 - 가스켓타입 SPIRAL WOUND GASKET - 배관공칭규격(NPS) 2IN 150LBS - 특수사항 FOR RCP PIPING - 별칭 RCP PIPING GASKET 원자력안전범주 NON NUCLEAR SAFETY RELATED 품질등급 A등급 제작사 WESTINGHOUSE ELECTRIC COMPANY - 제작사 유형(MFR CATEGORY) ORIGINAL EQUIP. MANUFACTURER - 원설계규격서(ODS) HANUL 3&4, 9-181-Z-404-001 - 부품번호 8000-900-064 - 모델번호 R01 - 도면번호 2429 9-181-Z-431-N01 (VOL.1) - 제작 도면번호 OEM 8116-101-500. R1(FIG. 3-3) - 도면 품목번호 33 제출서류목록 - 첨부기술규격서 적용 - 품질보증계획서(QAM) - 품질증빙/제출서류목록(QVDL) - 품질보증확인서(C of C) | WESTINGHOUSE ELECTRIC COMPANY | R01 | 8000-900-064
2021 | 3 | 계획예방정비용 | 한울 | 2발전소 | 3 | 17 | 200562041 | 정비부분품(SPAR) | 국외 | A | 개스킷 | 가스켓,SPIRAL WOUND GASKET,2IN 150LBS,FOR R | EA | 8 | 기계부 | 서구원 | 054-785-2244 | 품명 가스켓 - 가스켓타입 SPIRAL WOUND GASKET - 배관공칭규격(NPS) 2IN 150LBS - 특수사항 FOR RCP PIPING - 별칭 RCP PIPING GASKET 원자력안전범주 NON NUCLEAR SAFETY RELATED 품질등급 A등급 제작사 WESTINGHOUSE ELECTRIC COMPANY - 제작사 유형(MFR CATEGORY) ORIGINAL EQUIP. MANUFACTURER - 원설계규격서(ODS) HANUL 3&4, 9-181-Z-404-001 - 부품번호 8000-900-064 - 모델번호 R01 - 도면번호 2429 9-181-Z-431-N01 (VOL.1) - 제작 도면번호 OEM 8116-101-500. R1(FIG. 3-3) - 도면 품목번호 33 제출서류목록 - 첨부기술규격서 적용 - 품질보증계획서(QAM) - 품질증빙/제출서류목록(QVDL) - 품질보증확인서(C of C) | WESTINGHOUSE ELECTRIC COMPANY | R01 | 8000-900-064
2020 | 1 | 계획예방정비용 | 한울 | 2발전소 | 3 | 16 | 200562053 | 정비부분품(SPAR) | 국외 | A | 필터 엘리맨트 | 필터 엘리맨트,RCP TBA UPSIDE OIL FILTER,OIL FI | EA | 2 | 기계부 | 서구원 | 054-785-2244 | 품명 필터 엘리맨트 - 필터엘리멘트용도 RCP TBA UPSIDE OIL FILTER - 별칭 OIL FILTER 원자력안전범주 NON NUCLEAR SAFETY RELATED 품질등급 A등급 제작사 WESTINGHOUSE ELECTRIC COMPANY - 부품번호 8000-900-072 - 원설계규격서(ODS) HANUL 3&4, 9-181-Z-404-001 - 제작사 유형(MFR CATEGORY) ORIGINAL EQUIP. MANUFACTURER - 제작 도면번호 OEM 8116-101-900 - 도면 품목번호 72 - 도면번호 2429 9-181-Z-431-N01 (VOL.1) - 모델번호 R01 제출서류목록 - 첨부기술규격서 적용 - 품질증빙/제출서류목록(QVDL) - 품질보증확인서(C of C) | WESTINGHOUSE ELECTRIC COMPANY | R01 | 8000-900-072
2020 | 2 | 계획예방정비용 | 한울 | 2발전소 | 4 | 15 | 200562053 | 정비부분품(SPAR) | 국외 | A | 필터 엘리맨트 | 필터 엘리맨트,RCP TBA UPSIDE OIL FILTER,OIL FI | EA | 2 | 기계부 | 서구원 | 054-785-2244 | 품명 필터 엘리맨트 - 필터엘리멘트용도 RCP TBA UPSIDE OIL FILTER - 별칭 OIL FILTER 원자력안전범주 NON NUCLEAR SAFETY RELATED 품질등급 A등급 제작사 WESTINGHOUSE ELECTRIC COMPANY - 부품번호 8000-900-072 - 원설계규격서(ODS) HANUL 3&4, 9-181-Z-404-001 - 제작사 유형(MFR CATEGORY) ORIGINAL EQUIP. MANUFACTURER - 제작 도면번호 OEM 8116-101-900 - 도면 품목번호 72 - 도면번호 2429 9-181-Z-431-N01 (VOL.1) - 모델번호 R01 제출서류목록 - 첨부기술규격서 적용 - 품질증빙/제출서류목록(QVDL) - 품질보증확인서(C of C) | WESTINGHOUSE ELECTRIC COMPANY | R01 | 8000-900-072
2021 | 3 | 계획예방정비용 | 한울 | 2발전소 | 3 | 17 | 200562053 | 정비부분품(SPAR) | 국외 | A | 필터 엘리맨트 | 필터 엘리맨트,RCP TBA UPSIDE OIL FILTER,OIL FI | EA | 2 | 기계부 | 서구원 | 054-785-2244 | 품명 필터 엘리맨트 - 필터엘리멘트용도 RCP TBA UPSIDE OIL FILTER - 별칭 OIL FILTER 원자력안전범주 NON NUCLEAR SAFETY RELATED 품질등급 A등급 제작사 WESTINGHOUSE ELECTRIC COMPANY - 부품번호 8000-900-072 - 원설계규격서(ODS) HANUL 3&4, 9-181-Z-404-001 - 제작사 유형(MFR CATEGORY) ORIGINAL EQUIP. MANUFACTURER - 제작 도면번호 OEM 8116-101-900 - 도면 품목번호 72 - 도면번호 2429 9-181-Z-431-N01 (VOL.1) - 모델번호 R01 제출서류목록 - 첨부기술규격서 적용 - 품질증빙/제출서류목록(QVDL) - 품질보증확인서(C of C) | WESTINGHOUSE ELECTRIC COMPANY | R01 | 8000-900-072
2020 | 1 | 계획예방정비용 | 새울 | 1발전소 | 2(신4) | 1 | 200562166 | 정비부분품(SPAR) | 국내 | S | 볼베어링 | 볼베어링,THRUST,HIGH SPEED-HEAVY LOAD,7311 | EA | 3 | 기계부 | 이성열 | 052-715-2144 | 품명 볼베어링 - 베어링타입 THRUST - 베어링용도 HIGH SPEED-HEAVY LOAD - 국제베어링교환번호 7311 BDB - 열(ROW)수 2 ROWS - 베어링BORE형태 STRAIGHT - 별칭 MSP THRUST BRG 품질등급 S등급 제작사 한돌펌프(주) - 도면번호 9-161-L-104-001-0002 - Z9M039SKNLOS-002 - 모델번호 VW200-315MSP - 부품번호 3217 - 원설계규격서(ODS) SHINKORI 3&4, 9-001-L-404-001 - 제작사 유형(MFR CATEGORY) ORIGINAL EQUIP. SUPPLIER 제작사 한국NSK - 제작사 유형(MFR CATEGORY) ORIGINAL EQUIP. MANUFACTURER - 모델번호 7311 BDB 제출서류목록 - 일반규격(S등급) 제작사 제품인증서 | 한돌펌프(주) | VW200-315MSP | 3217
2020 | 4 | 계획예방정비용 | 새울 | 1발전소 | 1(신3) | 3 | 200562166 | 정비부분품(SPAR) | 국내 | S | 볼베어링 | 볼베어링,THRUST,HIGH SPEED-HEAVY LOAD,7311 | EA | 3 | 기계부 | 이세희 | 052-715-5046 | 품명 볼베어링 - 베어링타입 THRUST - 베어링용도 HIGH SPEED-HEAVY LOAD - 국제베어링교환번호 7311 BDB - 열(ROW)수 2 ROWS - 베어링BORE형태 STRAIGHT - 별칭 MSP THRUST BRG 품질등급 S등급 제작사 한돌펌프(주) - 도면번호 9-161-L-104-001-0002 - Z9M039SKNLOS-002 - 모델번호 VW200-315MSP - 부품번호 3217 - 원설계규격서(ODS) SHINKORI 3&4, 9-001-L-404-001 - 제작사 유형(MFR CATEGORY) ORIGINAL EQUIP. SUPPLIER 제작사 한국NSK - 제작사 유형(MFR CATEGORY) ORIGINAL EQUIP. MANUFACTURER - 모델번호 7311 BDB 제출서류목록 - 일반규격(S등급) 제작사 제품인증서 | 한돌펌프(주) | VW200-315MSP | 3217
2021 | 3 | 계획예방정비용 | 새울 | 1발전소 | 2(신4) | 2 | 200562166 | 정비부분품(SPAR) | 국내 | S | 볼베어링 | 볼베어링,THRUST,HIGH SPEED-HEAVY LOAD,7311 | EA | 1 | 기계부 | 이성열 | 052-715-2144 | 품명 볼베어링 - 베어링타입 THRUST - 베어링용도 HIGH SPEED-HEAVY LOAD - 국제베어링교환번호 7311 BDB - 열(ROW)수 2 ROWS - 베어링BORE형태 STRAIGHT - 별칭 MSP THRUST BRG 품질등급 S등급 제작사 한돌펌프(주) - 도면번호 9-161-L-104-001-0002 - Z9M039SKNLOS-002 - 모델번호 VW200-315MSP - 부품번호 3217 - 원설계규격서(ODS) SHINKORI 3&4, 9-001-L-404-001 - 제작사 유형(MFR CATEGORY) ORIGINAL EQUIP. SUPPLIER 제작사 한국NSK - 제작사 유형(MFR CATEGORY) ORIGINAL EQUIP. MANUFACTURER - 모델번호 7311 BDB 제출서류목록 - 일반규격(S등급) 제작사 제품인증서 | 한돌펌프(주) | VW200-315MSP | 3217
2022 | 2 | 계획예방정비용 | 새울 | 1발전소 | 1(신3) | 4 | 200562166 | 정비부분품(SPAR) | 국내 | S | 볼베어링 | 볼베어링,THRUST,HIGH SPEED-HEAVY LOAD,7311 | EA | 1 | 기계부 | 이세희 | 052-715-5046 | 품명 볼베어링 - 베어링타입 THRUST - 베어링용도 HIGH SPEED-HEAVY LOAD - 국제베어링교환번호 7311 BDB - 열(ROW)수 2 ROWS - 베어링BORE형태 STRAIGHT - 별칭 MSP THRUST BRG 품질등급 S등급 제작사 한돌펌프(주) - 도면번호 9-161-L-104-001-0002 - Z9M039SKNLOS-002 - 모델번호 VW200-315MSP - 부품번호 3217 - 원설계규격서(ODS) SHINKORI 3&4, 9-001-L-404-001 - 제작사 유형(MFR CATEGORY) ORIGINAL EQUIP. SUPPLIER 제작사 한국NSK - 제작사 유형(MFR CATEGORY) ORIGINAL EQUIP. MANUFACTURER - 모델번호 7311 BDB 제출서류목록 - 일반규격(S등급) 제작사 제품인증서 | 한돌펌프(주) | VW200-315MSP | 3217
2022 | 4 | 계획예방정비용 | 새울 | 1발전소 | 2(신4) | 3 | 200562166 | 정비부분품(SPAR) | 국내 | S | 볼베어링 | 볼베어링,THRUST,HIGH SPEED-HEAVY LOAD,7311 | EA | 3 | 기계부 | 이세희 | 052-715-5046 | 품명 볼베어링 - 베어링타입 THRUST - 베어링용도 HIGH SPEED-HEAVY LOAD - 국제베어링교환번호 7311 BDB - 열(ROW)수 2 ROWS - 베어링BORE형태 STRAIGHT - 별칭 MSP THRUST BRG 품질등급 S등급 제작사 한돌펌프(주) - 도면번호 9-161-L-104-001-0002 - Z9M039SKNLOS-002 - 모델번호 VW200-315MSP - 부품번호 3217 - 원설계규격서(ODS) SHINKORI 3&4, 9-001-L-404-001 - 제작사 유형(MFR CATEGORY) ORIGINAL EQUIP. SUPPLIER 제작사 한국NSK - 제작사 유형(MFR CATEGORY) ORIGINAL EQUIP. MANUFACTURER - 모델번호 7311 BDB 제출서류목록 - 일반규격(S등급) 제작사 제품인증서 | 한돌펌프(주) | VW200-315MSP | 3217
2020 | 1 | 계획예방정비용 | 새울 | 1발전소 | 2(신4) | 1 | 200562167 | 정비부분품(SPAR) | 국내 | S | 리테이너 링 | 링,리테이닝,V-RING,NBR,5㎏/㎠,0㎏/㎠,V-RING,ORIGI | EA | 1 | 기계부 | 이성열 | 052-715-2144 | 품명 링,리테이닝 - 리테이닝링타입 V-RING - 리테이닝링재질 NBR - 사용압력(상한) 5㎏/㎠ - 사용압력(하한) 0㎏/㎠ - 별칭 V-RING 품질등급 S등급 제작사 한돌펌프(주) - 제작사 유형(MFR CATEGORY) ORIGINAL EQUIP. SUPPLIER - 원설계규격서(ODS) SHINKORI 3&4, 9-001-L-404-001 - 부품번호 4222 - 모델번호 VW200-315MSP - 도면번호 Z9M039SKNLOS-002 제출서류목록 - 일반규격(S등급) 제작사 제품인증서 | 한돌펌프(주) | VW200-315MSP | 4222
2020 | 4 | 계획예방정비용 | 새울 | 1발전소 | 1(신3) | 3 | 200562167 | 정비부분품(SPAR) | 국내 | S | 리테이너 링 | 링,리테이닝,V-RING,NBR,5㎏/㎠,0㎏/㎠,V-RING,ORIGI | EA | 1 | 기계부 | 이세희 | 052-715-5046 | 품명 링,리테이닝 - 리테이닝링타입 V-RING - 리테이닝링재질 NBR - 사용압력(상한) 5㎏/㎠ - 사용압력(하한) 0㎏/㎠ - 별칭 V-RING 품질등급 S등급 제작사 한돌펌프(주) - 제작사 유형(MFR CATEGORY) ORIGINAL EQUIP. SUPPLIER - 원설계규격서(ODS) SHINKORI 3&4, 9-001-L-404-001 - 부품번호 4222 - 모델번호 VW200-315MSP - 도면번호 Z9M039SKNLOS-002 제출서류목록 - 일반규격(S등급) 제작사 제품인증서 | 한돌펌프(주) | VW200-315MSP | 4222
2021 | 3 | 계획예방정비용 | 새울 | 1발전소 | 2(신4) | 2 | 200562167 | 정비부분품(SPAR) | 국내 | S | 리테이너 링 | 링,리테이닝,V-RING,NBR,5㎏/㎠,0㎏/㎠,V-RING,ORIGI | EA | 1 | 기계부 | 이성열 | 052-715-2144 | 품명 링,리테이닝 - 리테이닝링타입 V-RING - 리테이닝링재질 NBR - 사용압력(상한) 5㎏/㎠ - 사용압력(하한) 0㎏/㎠ - 별칭 V-RING 품질등급 S등급 제작사 한돌펌프(주) - 제작사 유형(MFR CATEGORY) ORIGINAL EQUIP. SUPPLIER - 원설계규격서(ODS) SHINKORI 3&4, 9-001-L-404-001 - 부품번호 4222 - 모델번호 VW200-315MSP - 도면번호 Z9M039SKNLOS-002 제출서류목록 - 일반규격(S등급) 제작사 제품인증서 | 한돌펌프(주) | VW200-315MSP | 4222
2022 | 2 | 계획예방정비용 | 새울 | 1발전소 | 1(신3) | 4 | 200562167 | 정비부분품(SPAR) | 국내 | S | 리테이너 링 | 링,리테이닝,V-RING,NBR,5㎏/㎠,0㎏/㎠,V-RING,ORIGI | EA | 1 | 기계부 | 이세희 | 052-715-5046 | 품명 링,리테이닝 - 리테이닝링타입 V-RING - 리테이닝링재질 NBR - 사용압력(상한) 5㎏/㎠ - 사용압력(하한) 0㎏/㎠ - 별칭 V-RING 품질등급 S등급 제작사 한돌펌프(주) - 제작사 유형(MFR CATEGORY) ORIGINAL EQUIP. SUPPLIER - 원설계규격서(ODS) SHINKORI 3&4, 9-001-L-404-001 - 부품번호 4222 - 모델번호 VW200-315MSP - 도면번호 Z9M039SKNLOS-002 제출서류목록 - 일반규격(S등급) 제작사 제품인증서 | 한돌펌프(주) | VW200-315MSP | 4222
2022 | 4 | 계획예방정비용 | 새울 | 1발전소 | 2(신4) | 3 | 200562167 | 정비부분품(SPAR) | 국내 | S | 리테이너 링 | 링,리테이닝,V-RING,NBR,5㎏/㎠,0㎏/㎠,V-RING,ORIGI | EA | 1 | 기계부 | 이세희 | 052-715-5046 | 품명 링,리테이닝 - 리테이닝링타입 V-RING - 리테이닝링재질 NBR - 사용압력(상한) 5㎏/㎠ - 사용압력(하한) 0㎏/㎠ - 별칭 V-RING 품질등급 S등급 제작사 한돌펌프(주) - 제작사 유형(MFR CATEGORY) ORIGINAL EQUIP. SUPPLIER - 원설계규격서(ODS) SHINKORI 3&4, 9-001-L-404-001 - 부품번호 4222 - 모델번호 VW200-315MSP - 도면번호 Z9M039SKNLOS-002 제출서류목록 - 일반규격(S등급) 제작사 제품인증서 | 한돌펌프(주) | VW200-315MSP | 4222
2020 | 1 | 계획예방정비용 | 새울 | 1발전소 | 2(신4) | 1 | 200562172 | 정비부분품(SPAR) | 국내 | S | 웨어링 | 링,웨어링,CASING WEAR RING,CAC406,MSP CASING | EA | 1 | 기계부 | 이성열 | 052-715-2144 | 품명 링,웨어링 - 링(WEARING)타입 CASING WEAR RING - 링(WEARING)재질 CAC406 - 별칭 MSP CASING WEAR RING 품질등급 S등급 제작사 한돌펌프(주) - 제작사 유형(MFR CATEGORY) ORIGINAL EQUIP. SUPPLIER - 원설계규격서(ODS) SHINKORI 3&4, 9-001-L-404-001 - 부품번호 5020 - 모델번호 VW200-315MSP - 도면번호 Z9M039SKNLOS-002 제출서류목록 - 재료확인서(C of C) - 비파괴검사보고서(NDE Records) - 일반규격(S등급) 제작사 제품인증서 - 외관 및 치수검사 성적서 - 검교정성적서(Calibration Records) | 한돌펌프(주) | VW200-315MSP | 5020
2020 | 4 | 계획예방정비용 | 새울 | 1발전소 | 1(신3) | 3 | 200562172 | 정비부분품(SPAR) | 국내 | S | 웨어링 | 링,웨어링,CASING WEAR RING,CAC406,MSP CASING | EA | 1 | 기계부 | 이세희 | 052-715-5046 | 품명 링,웨어링 - 링(WEARING)타입 CASING WEAR RING - 링(WEARING)재질 CAC406 - 별칭 MSP CASING WEAR RING 품질등급 S등급 제작사 한돌펌프(주) - 제작사 유형(MFR CATEGORY) ORIGINAL EQUIP. SUPPLIER - 원설계규격서(ODS) SHINKORI 3&4, 9-001-L-404-001 - 부품번호 5020 - 모델번호 VW200-315MSP - 도면번호 Z9M039SKNLOS-002 제출서류목록 - 재료확인서(C of C) - 비파괴검사보고서(NDE Records) - 일반규격(S등급) 제작사 제품인증서 - 외관 및 치수검사 성적서 - 검교정성적서(Calibration Records) | 한돌펌프(주) | VW200-315MSP | 5020
2021 | 3 | 계획예방정비용 | 새울 | 1발전소 | 2(신4) | 2 | 200562172 | 정비부분품(SPAR) | 국내 | S | 웨어링 | 링,웨어링,CASING WEAR RING,CAC406,MSP CASING | EA | 1 | 기계부 | 이성열 | 052-715-2144 | 품명 링,웨어링 - 링(WEARING)타입 CASING WEAR RING - 링(WEARING)재질 CAC406 - 별칭 MSP CASING WEAR RING 품질등급 S등급 제작사 한돌펌프(주) - 제작사 유형(MFR CATEGORY) ORIGINAL EQUIP. SUPPLIER - 원설계규격서(ODS) SHINKORI 3&4, 9-001-L-404-001 - 부품번호 5020 - 모델번호 VW200-315MSP - 도면번호 Z9M039SKNLOS-002 제출서류목록 - 재료확인서(C of C) - 비파괴검사보고서(NDE Records) - 일반규격(S등급) 제작사 제품인증서 - 외관 및 치수검사 성적서 - 검교정성적서(Calibration Records) | 한돌펌프(주) | VW200-315MSP | 5020
2022 | 2 | 계획예방정비용 | 새울 | 1발전소 | 1(신3) | 4 | 200562172 | 정비부분품(SPAR) | 국내 | S | 웨어링 | 링,웨어링,CASING WEAR RING,CAC406,MSP CASING | EA | 1 | 기계부 | 이세희 | 052-715-5046 | 품명 링,웨어링 - 링(WEARING)타입 CASING WEAR RING - 링(WEARING)재질 CAC406 - 별칭 MSP CASING WEAR RING 품질등급 S등급 제작사 한돌펌프(주) - 제작사 유형(MFR CATEGORY) ORIGINAL EQUIP. SUPPLIER - 원설계규격서(ODS) SHINKORI 3&4, 9-001-L-404-001 - 부품번호 5020 - 모델번호 VW200-315MSP - 도면번호 Z9M039SKNLOS-002 제출서류목록 - 재료확인서(C of C) - 비파괴검사보고서(NDE Records) - 일반규격(S등급) 제작사 제품인증서 - 외관 및 치수검사 성적서 - 검교정성적서(Calibration Records) | 한돌펌프(주) | VW200-315MSP | 5020
2022 | 4 | 계획예방정비용 | 새울 | 1발전소 | 2(신4) | 3 | 200562172 | 정비부분품(SPAR) | 국내 | S | 웨어링 | 링,웨어링,CASING WEAR RING,CAC406,MSP CASING | EA | 1 | 기계부 | 이세희 | 052-715-5046 | 품명 링,웨어링 - 링(WEARING)타입 CASING WEAR RING - 링(WEARING)재질 CAC406 - 별칭 MSP CASING WEAR RING 품질등급 S등급 제작사 한돌펌프(주) - 제작사 유형(MFR CATEGORY) ORIGINAL EQUIP. SUPPLIER - 원설계규격서(ODS) SHINKORI 3&4, 9-001-L-404-001 - 부품번호 5020 - 모델번호 VW200-315MSP - 도면번호 Z9M039SKNLOS-002 제출서류목록 - 재료확인서(C of C) - 비파괴검사보고서(NDE Records) - 일반규격(S등급) 제작사 제품인증서 - 외관 및 치수검사 성적서 - 검교정성적서(Calibration Records) | 한돌펌프(주) | VW200-315MSP | 5020
2020 | 1 | 계획예방정비용 | 새울 | 1발전소 | 2(신4) | 1 | 200562173 | 정비부분품(SPAR) | 국내 | S | 슬리브 베어링 | 베어링,슬리브형,CYLINDRICAL,SOLID,STS410,OIL,OR | EA | 1 | 기계부 | 이성열 | 052-715-2144 | 품명 베어링,슬리브형 - 슬리브베어링타입 CYLINDRICAL - 슬리브베어링형태 SOLID - 베어링재질 STS410 - 윤활재 OIL 품질등급 S등급 제작사 한돌펌프(주) - 제작사 유형(MFR CATEGORY) ORIGINAL EQUIP. SUPPLIER - 원설계규격서(ODS) SHINKORI 3&4, 9-001-L-404-001 - 부품번호 5290 - 모델번호 VW200-315MSP - 도면번호 Z9M039SKNLOS-002 제출서류목록 - 재료확인서(C of C) - 비파괴검사보고서(NDE Records) - 일반규격(S등급) 제작사 제품인증서 - 외관 및 치수검사 성적서 - 검교정성적서(Calibration Records) | 한돌펌프(주) | VW200-315MSP | 5290
2020 | 4 | 계획예방정비용 | 새울 | 1발전소 | 1(신3) | 3 | 200562173 | 정비부분품(SPAR) | 국내 | S | 슬리브 베어링 | 베어링,슬리브형,CYLINDRICAL,SOLID,STS410,OIL,OR | EA | 1 | 기계부 | 이세희 | 052-715-5046 | 품명 베어링,슬리브형 - 슬리브베어링타입 CYLINDRICAL - 슬리브베어링형태 SOLID - 베어링재질 STS410 - 윤활재 OIL 품질등급 S등급 제작사 한돌펌프(주) - 제작사 유형(MFR CATEGORY) ORIGINAL EQUIP. SUPPLIER - 원설계규격서(ODS) SHINKORI 3&4, 9-001-L-404-001 - 부품번호 5290 - 모델번호 VW200-315MSP - 도면번호 Z9M039SKNLOS-002 제출서류목록 - 재료확인서(C of C) - 비파괴검사보고서(NDE Records) - 일반규격(S등급) 제작사 제품인증서 - 외관 및 치수검사 성적서 - 검교정성적서(Calibration Records) | 한돌펌프(주) | VW200-315MSP | 5290
2021 | 3 | 계획예방정비용 | 새울 | 1발전소 | 2(신4) | 2 | 200562173 | 정비부분품(SPAR) | 국내 | S | 슬리브 베어링 | 베어링,슬리브형,CYLINDRICAL,SOLID,STS410,OIL,OR | EA | 1 | 기계부 | 이성열 | 052-715-2144 | 품명 베어링,슬리브형 - 슬리브베어링타입 CYLINDRICAL - 슬리브베어링형태 SOLID - 베어링재질 STS410 - 윤활재 OIL 품질등급 S등급 제작사 한돌펌프(주) - 제작사 유형(MFR CATEGORY) ORIGINAL EQUIP. SUPPLIER - 원설계규격서(ODS) SHINKORI 3&4, 9-001-L-404-001 - 부품번호 5290 - 모델번호 VW200-315MSP - 도면번호 Z9M039SKNLOS-002 제출서류목록 - 재료확인서(C of C) - 비파괴검사보고서(NDE Records) - 일반규격(S등급) 제작사 제품인증서 - 외관 및 치수검사 성적서 - 검교정성적서(Calibration Records) | 한돌펌프(주) | VW200-315MSP | 5290
2022 | 2 | 계획예방정비용 | 새울 | 1발전소 | 1(신3) | 4 | 200562173 | 정비부분품(SPAR) | 국내 | S | 슬리브 베어링 | 베어링,슬리브형,CYLINDRICAL,SOLID,STS410,OIL,OR | EA | 1 | 기계부 | 이세희 | 052-715-5046 | 품명 베어링,슬리브형 - 슬리브베어링타입 CYLINDRICAL - 슬리브베어링형태 SOLID - 베어링재질 STS410 - 윤활재 OIL 품질등급 S등급 제작사 한돌펌프(주) - 제작사 유형(MFR CATEGORY) ORIGINAL EQUIP. SUPPLIER - 원설계규격서(ODS) SHINKORI 3&4, 9-001-L-404-001 - 부품번호 5290 - 모델번호 VW200-315MSP - 도면번호 Z9M039SKNLOS-002 제출서류목록 - 재료확인서(C of C) - 비파괴검사보고서(NDE Records) - 일반규격(S등급) 제작사 제품인증서 - 외관 및 치수검사 성적서 - 검교정성적서(Calibration Records) | 한돌펌프(주) | VW200-315MSP | 5290
2022 | 4 | 계획예방정비용 | 새울 | 1발전소 | 2(신4) | 3 | 200562173 | 정비부분품(SPAR) | 국내 | S | 슬리브 베어링 | 베어링,슬리브형,CYLINDRICAL,SOLID,STS410,OIL,OR | EA | 1 | 기계부 | 이세희 | 052-715-5046 | 품명 베어링,슬리브형 - 슬리브베어링타입 CYLINDRICAL - 슬리브베어링형태 SOLID - 베어링재질 STS410 - 윤활재 OIL 품질등급 S등급 제작사 한돌펌프(주) - 제작사 유형(MFR CATEGORY) ORIGINAL EQUIP. SUPPLIER - 원설계규격서(ODS) SHINKORI 3&4, 9-001-L-404-001 - 부품번호 5290 - 모델번호 VW200-315MSP - 도면번호 Z9M039SKNLOS-002 제출서류목록 - 재료확인서(C of C) - 비파괴검사보고서(NDE Records) - 일반규격(S등급) 제작사 제품인증서 - 외관 및 치수검사 성적서 - 검교정성적서(Calibration Records) | 한돌펌프(주) | VW200-315MSP | 5290
2020 | 1 | 계획예방정비용 | 한울 | 2발전소 | 3 | 16 | 200562206 | 정비부분품(SPAR) | 국외 | A | 와셔 | 와셔,KEYED WASHER,LOCK,FOR RCP RIGID COUPL | EA | 9 | 기계부 | 서구원 | 054-785-2244 | 품명 와셔 - 와셔타입 KEYED WASHER - 와셔용도 LOCK - 특수사항 FOR RCP RIGID COUPLING HALF - 별칭 RCP RIGID COUPLING HALF WASHER 원자력안전범주 NON NUCLEAR SAFETY RELATED 품질등급 A등급 제작사 WESTINGHOUSE ELECTRIC COMPANY - 제작사 유형(MFR CATEGORY) ORIGINAL EQUIP. MANUFACTURER - 원설계규격서(ODS) HANUL 3&4, 9-181-Z-404-001 - 부품번호 8114-300-059 - 모델번호 R01 - 도면번호 2429 9-181-Z-431-N01 - 제작 도면번호 OEM 8116-101-300 - 도면 품목번호 59 제출서류목록 - 첨부기술규격서 적용 - 품질보증계획서(QAM) - 품질증빙/제출서류목록(QVDL) - 품질보증확인서(C of C) | WESTINGHOUSE ELECTRIC COMPANY | R01 | 8114-300-059
2020 | 2 | 계획예방정비용 | 한울 | 2발전소 | 4 | 15 | 200562206 | 정비부분품(SPAR) | 국외 | A | 와셔 | 와셔,KEYED WASHER,LOCK,FOR RCP RIGID COUPL | EA | 9 | 기계부 | 서구원 | 054-785-2244 | 품명 와셔 - 와셔타입 KEYED WASHER - 와셔용도 LOCK - 특수사항 FOR RCP RIGID COUPLING HALF - 별칭 RCP RIGID COUPLING HALF WASHER 원자력안전범주 NON NUCLEAR SAFETY RELATED 품질등급 A등급 제작사 WESTINGHOUSE ELECTRIC COMPANY - 제작사 유형(MFR CATEGORY) ORIGINAL EQUIP. MANUFACTURER - 원설계규격서(ODS) HANUL 3&4, 9-181-Z-404-001 - 부품번호 8114-300-059 - 모델번호 R01 - 도면번호 2429 9-181-Z-431-N01 - 제작 도면번호 OEM 8116-101-300 - 도면 품목번호 59 제출서류목록 - 첨부기술규격서 적용 - 품질보증계획서(QAM) - 품질증빙/제출서류목록(QVDL) - 품질보증확인서(C of C) | WESTINGHOUSE ELECTRIC COMPANY | R01 | 8114-300-059
2021 | 3 | 계획예방정비용 | 한울 | 2발전소 | 3 | 17 | 200562206 | 정비부분품(SPAR) | 국외 | A | 와셔 | 와셔,KEYED WASHER,LOCK,FOR RCP RIGID COUPL | EA | 9 | 기계부 | 서구원 | 054-785-2244 | 품명 와셔 - 와셔타입 KEYED WASHER - 와셔용도 LOCK - 특수사항 FOR RCP RIGID COUPLING HALF - 별칭 RCP RIGID COUPLING HALF WASHER 원자력안전범주 NON NUCLEAR SAFETY RELATED 품질등급 A등급 제작사 WESTINGHOUSE ELECTRIC COMPANY - 제작사 유형(MFR CATEGORY) ORIGINAL EQUIP. MANUFACTURER - 원설계규격서(ODS) HANUL 3&4, 9-181-Z-404-001 - 부품번호 8114-300-059 - 모델번호 R01 - 도면번호 2429 9-181-Z-431-N01 - 제작 도면번호 OEM 8116-101-300 - 도면 품목번호 59 제출서류목록 - 첨부기술규격서 적용 - 품질보증계획서(QAM) - 품질증빙/제출서류목록(QVDL) - 품질보증확인서(C of C) | WESTINGHOUSE ELECTRIC COMPANY | R01 | 8114-300-059
2020 | 1 | 계획예방정비용 | 한울 | 2발전소 | 3 | 16 | 200562208 | 정비부분품(SPAR) | 국외 | A | 메커니컬실 | 메커니컬실,OUTSIDE "BRO",9.055IN,#5 CARBON + | EA | 1 | 기계부 | 서구원 | 054-785-2244 | 품명 메커니컬실 - 메커니컬씰타입 OUTSIDE "BRO" - 외경 9.055IN - 고정자섭동면재질 #5 CARBON + 316SS/DURCHROM FC - 구성품 ROTARY UNIT - 구성품2 INSERT - 구성품3 O-RINGS - 구성품4 SHAFT PACKING - 별칭 RCP TBA OIL MECH. SEAL 원자력안전범주 NON NUCLEAR SAFETY RELATED 품질등급 A등급 제작사 WESTINGHOUSE ELECTRIC COMPANY - 제작사 유형(MFR CATEGORY) ORIGINAL EQUIP. MANUFACTURER - 원설계규격서(ODS) HANUL 3&4, 9-181-Z-404-001 - 부품번호 8000-400-003 - 모델번호 R01 - 도면번호 2429 9-181-Z-431-N01 - 제작 도면번호 OEM 8114-101-400 - 도면 품목번호 3 제출서류목록 - 첨부기술규격서 적용 - 품질보증계획서(QAM) - 품질증빙/제출서류목록(QVDL) - 품질보증확인서(C of C) | WESTINGHOUSE ELECTRIC COMPANY | R01 | 8000-400-003
2020 | 2 | 계획예방정비용 | 한울 | 2발전소 | 4 | 15 | 200562208 | 정비부분품(SPAR) | 국외 | A | 메커니컬실 | 메커니컬실,OUTSIDE "BRO",9.055IN,#5 CARBON + | EA | 1 | 기계부 | 서구원 | 054-785-2244 | 품명 메커니컬실 - 메커니컬씰타입 OUTSIDE "BRO" - 외경 9.055IN - 고정자섭동면재질 #5 CARBON + 316SS/DURCHROM FC - 구성품 ROTARY UNIT - 구성품2 INSERT - 구성품3 O-RINGS - 구성품4 SHAFT PACKING - 별칭 RCP TBA OIL MECH. SEAL 원자력안전범주 NON NUCLEAR SAFETY RELATED 품질등급 A등급 제작사 WESTINGHOUSE ELECTRIC COMPANY - 제작사 유형(MFR CATEGORY) ORIGINAL EQUIP. MANUFACTURER - 원설계규격서(ODS) HANUL 3&4, 9-181-Z-404-001 - 부품번호 8000-400-003 - 모델번호 R01 - 도면번호 2429 9-181-Z-431-N01 - 제작 도면번호 OEM 8114-101-400 - 도면 품목번호 3 제출서류목록 - 첨부기술규격서 적용 - 품질보증계획서(QAM) - 품질증빙/제출서류목록(QVDL) - 품질보증확인서(C of C) | WESTINGHOUSE ELECTRIC COMPANY | R01 | 8000-400-003
2021 | 3 | 계획예방정비용 | 한울 | 2발전소 | 3 | 17 | 200562208 | 정비부분품(SPAR) | 국외 | A | 메커니컬실 | 메커니컬실,OUTSIDE "BRO",9.055IN,#5 CARBON + | EA | 1 | 기계부 | 서구원 | 054-785-2244 | 품명 메커니컬실 - 메커니컬씰타입 OUTSIDE "BRO" - 외경 9.055IN - 고정자섭동면재질 #5 CARBON + 316SS/DURCHROM FC - 구성품 ROTARY UNIT - 구성품2 INSERT - 구성품3 O-RINGS - 구성품4 SHAFT PACKING - 별칭 RCP TBA OIL MECH. SEAL 원자력안전범주 NON NUCLEAR SAFETY RELATED 품질등급 A등급 제작사 WESTINGHOUSE ELECTRIC COMPANY - 제작사 유형(MFR CATEGORY) ORIGINAL EQUIP. MANUFACTURER - 원설계규격서(ODS) HANUL 3&4, 9-181-Z-404-001 - 부품번호 8000-400-003 - 모델번호 R01 - 도면번호 2429 9-181-Z-431-N01 - 제작 도면번호 OEM 8114-101-400 - 도면 품목번호 3 제출서류목록 - 첨부기술규격서 적용 - 품질보증계획서(QAM) - 품질증빙/제출서류목록(QVDL) - 품질보증확인서(C of C) | WESTINGHOUSE ELECTRIC COMPANY | R01 | 8000-400-003
2020 | 1 | 계획예방정비용 | 한울 | 2발전소 | 3 | 16 | 200562210 | 정비부분품(SPAR) | 국외 | A | 핀(PIN),기계요소 | 핀(PIN),기계요소,DOWEL PIN,LOCK RING-IMPELLER | EA | 2 | 기계부 | 서구원 | 054-785-2244 | 품명 핀(PIN),기계요소 - 핀(PIN)타입 DOWEL PIN - 핀(PIN)용도 LOCK RING-IMPELLER BUSHING 원자력안전범주 NON NUCLEAR SAFETY RELATED 품질등급 A등급 제작사 WESTINGHOUSE ELECTRIC COMPANY - 제작사 유형(MFR CATEGORY) ORIGINAL EQUIP. MANUFACTURER - 원설계규격서(ODS) HANUL 3&4, 9-181-Z-404-001 - 부품번호 8114-300-015 - 모델번호 R01 - 도면번호 2429 9-181-Z-431-N01 - 제작 도면번호 OEM 8116-101-300 - 도면 품목번호 15 제출서류목록 - 첨부기술규격서 적용 - 품질보증계획서(QAM) - 품질증빙/제출서류목록(QVDL) - 품질보증확인서(C of C) | WESTINGHOUSE ELECTRIC COMPANY | R01 | 8114-300-015
2020 | 2 | 계획예방정비용 | 한울 | 2발전소 | 4 | 15 | 200562210 | 정비부분품(SPAR) | 국외 | A | 핀(PIN),기계요소 | 핀(PIN),기계요소,DOWEL PIN,LOCK RING-IMPELLER | EA | 2 | 기계부 | 서구원 | 054-785-2244 | 품명 핀(PIN),기계요소 - 핀(PIN)타입 DOWEL PIN - 핀(PIN)용도 LOCK RING-IMPELLER BUSHING 원자력안전범주 NON NUCLEAR SAFETY RELATED 품질등급 A등급 제작사 WESTINGHOUSE ELECTRIC COMPANY - 제작사 유형(MFR CATEGORY) ORIGINAL EQUIP. MANUFACTURER - 원설계규격서(ODS) HANUL 3&4, 9-181-Z-404-001 - 부품번호 8114-300-015 - 모델번호 R01 - 도면번호 2429 9-181-Z-431-N01 - 제작 도면번호 OEM 8116-101-300 - 도면 품목번호 15 제출서류목록 - 첨부기술규격서 적용 - 품질보증계획서(QAM) - 품질증빙/제출서류목록(QVDL) - 품질보증확인서(C of C) | WESTINGHOUSE ELECTRIC COMPANY | R01 | 8114-300-015
2021 | 3 | 계획예방정비용 | 한울 | 2발전소 | 3 | 17 | 200562210 | 정비부분품(SPAR) | 국외 | A | 핀(PIN),기계요소 | 핀(PIN),기계요소,DOWEL PIN,LOCK RING-IMPELLER | EA | 2 | 기계부 | 서구원 | 054-785-2244 | 품명 핀(PIN),기계요소 - 핀(PIN)타입 DOWEL PIN - 핀(PIN)용도 LOCK RING-IMPELLER BUSHING 원자력안전범주 NON NUCLEAR SAFETY RELATED 품질등급 A등급 제작사 WESTINGHOUSE ELECTRIC COMPANY - 제작사 유형(MFR CATEGORY) ORIGINAL EQUIP. MANUFACTURER - 원설계규격서(ODS) HANUL 3&4, 9-181-Z-404-001 - 부품번호 8114-300-015 - 모델번호 R01 - 도면번호 2429 9-181-Z-431-N01 - 제작 도면번호 OEM 8116-101-300 - 도면 품목번호 15 제출서류목록 - 첨부기술규격서 적용 - 품질보증계획서(QAM) - 품질증빙/제출서류목록(QVDL) - 품질보증확인서(C of C) | WESTINGHOUSE ELECTRIC COMPANY | R01 | 8114-300-015
2020 | 1 | 계획예방정비용 | 한울 | 2발전소 | 3 | 16 | 200562211 | 정비부분품(SPAR) | 국외 | A | 리테이너 | 리테이너,LOCKING,LOCKING SLEEVE,FOR SEAL PLU | EA | 20 | 기계부 | 서구원 | 054-785-2244 | 품명 리테이너 - 리테이너용도 LOCKING - 리테이너타입 LOCKING SLEEVE - 특수사항 FOR SEAL PLUG(RCP) - 별칭 LOCKING SLEEVE-SEAL PLUG 원자력안전범주 NON NUCLEAR SAFETY RELATED 품질등급 A등급 제작사 WESTINGHOUSE ELECTRIC COMPANY - 제작사 유형(MFR CATEGORY) ORIGINAL EQUIP. MANUFACTURER - 원설계규격서(ODS) HANUL 3&4, 9-181-Z-404-001 - 부품번호 8000-300-074 - 모델번호 R01 - 도면번호 2429 9-181-Z-431-N01 (VOL.1) - 제작 도면번호 OEM 8116-101-300. R0 - 도면 품목번호 7 제출서류목록 - 첨부기술규격서 적용 - 품질보증계획서(QAM) - 품질증빙/제출서류목록(QVDL) - 품질보증확인서(C of C) | WESTINGHOUSE ELECTRIC COMPANY | R01 | 8000-300-074
2020 | 2 | 계획예방정비용 | 한울 | 2발전소 | 4 | 15 | 200562211 | 정비부분품(SPAR) | 국외 | A | 리테이너 | 리테이너,LOCKING,LOCKING SLEEVE,FOR SEAL PLU | EA | 20 | 기계부 | 서구원 | 054-785-2244 | 품명 리테이너 - 리테이너용도 LOCKING - 리테이너타입 LOCKING SLEEVE - 특수사항 FOR SEAL PLUG(RCP) - 별칭 LOCKING SLEEVE-SEAL PLUG 원자력안전범주 NON NUCLEAR SAFETY RELATED 품질등급 A등급 제작사 WESTINGHOUSE ELECTRIC COMPANY - 제작사 유형(MFR CATEGORY) ORIGINAL EQUIP. MANUFACTURER - 원설계규격서(ODS) HANUL 3&4, 9-181-Z-404-001 - 부품번호 8000-300-074 - 모델번호 R01 - 도면번호 2429 9-181-Z-431-N01 (VOL.1) - 제작 도면번호 OEM 8116-101-300. R0 - 도면 품목번호 7 제출서류목록 - 첨부기술규격서 적용 - 품질보증계획서(QAM) - 품질증빙/제출서류목록(QVDL) - 품질보증확인서(C of C) | WESTINGHOUSE ELECTRIC COMPANY | R01 | 8000-300-074
2021 | 3 | 계획예방정비용 | 한울 | 2발전소 | 3 | 17 | 200562211 | 정비부분품(SPAR) | 국외 | A | 리테이너 | 리테이너,LOCKING,LOCKING SLEEVE,FOR SEAL PLU | EA | 20 | 기계부 | 서구원 | 054-785-2244 | 품명 리테이너 - 리테이너용도 LOCKING - 리테이너타입 LOCKING SLEEVE - 특수사항 FOR SEAL PLUG(RCP) - 별칭 LOCKING SLEEVE-SEAL PLUG 원자력안전범주 NON NUCLEAR SAFETY RELATED 품질등급 A등급 제작사 WESTINGHOUSE ELECTRIC COMPANY - 제작사 유형(MFR CATEGORY) ORIGINAL EQUIP. MANUFACTURER - 원설계규격서(ODS) HANUL 3&4, 9-181-Z-404-001 - 부품번호 8000-300-074 - 모델번호 R01 - 도면번호 2429 9-181-Z-431-N01 (VOL.1) - 제작 도면번호 OEM 8116-101-300. R0 - 도면 품목번호 7 제출서류목록 - 첨부기술규격서 적용 - 품질보증계획서(QAM) - 품질증빙/제출서류목록(QVDL) - 품질보증확인서(C of C) | WESTINGHOUSE ELECTRIC COMPANY | R01 | 8000-300-074
2020 | 1 | 계획예방정비용 | 한울 | 2발전소 | 3 | 16 | 200562215 | 정비부분품(SPAR) | 국외 | A | 오-링 | 오-링,FOR RCP SEAL COVER,RCP SEAL COVER O- | EA | 1 | 기계부 | 서구원 | 054-785-2244 | 품명 오-링 - 특수사항 FOR RCP SEAL COVER - 별칭 RCP SEAL COVER O-RING 원자력안전범주 NON NUCLEAR SAFETY RELATED 품질등급 A등급 제작사 WESTINGHOUSE ELECTRIC COMPANY - 제작사 유형(MFR CATEGORY) ORIGINAL EQUIP. MANUFACTURER - 원설계규격서(ODS) HANUL 3&4, 9-181-Z-404-001 - 부품번호 8000-300-029 - 모델번호 R01 - 도면번호 2429 9-181-Z-431-N01 (VOL.1) - 제작 도면번호 OEM 8116-101-300. R0 - 도면 품목번호 29 제출서류목록 - 첨부기술규격서 적용 - 품질보증계획서(QAM) - 품질증빙/제출서류목록(QVDL) - 품질보증확인서(C of C) | WESTINGHOUSE ELECTRIC COMPANY | R01 | 8000-300-029
2020 | 2 | 계획예방정비용 | 한울 | 2발전소 | 4 | 15 | 200562215 | 정비부분품(SPAR) | 국외 | A | 오-링 | 오-링,FOR RCP SEAL COVER,RCP SEAL COVER O- | EA | 1 | 기계부 | 서구원 | 054-785-2244 | 품명 오-링 - 특수사항 FOR RCP SEAL COVER - 별칭 RCP SEAL COVER O-RING 원자력안전범주 NON NUCLEAR SAFETY RELATED 품질등급 A등급 제작사 WESTINGHOUSE ELECTRIC COMPANY - 제작사 유형(MFR CATEGORY) ORIGINAL EQUIP. MANUFACTURER - 원설계규격서(ODS) HANUL 3&4, 9-181-Z-404-001 - 부품번호 8000-300-029 - 모델번호 R01 - 도면번호 2429 9-181-Z-431-N01 (VOL.1) - 제작 도면번호 OEM 8116-101-300. R0 - 도면 품목번호 29 제출서류목록 - 첨부기술규격서 적용 - 품질보증계획서(QAM) - 품질증빙/제출서류목록(QVDL) - 품질보증확인서(C of C) | WESTINGHOUSE ELECTRIC COMPANY | R01 | 8000-300-029
2021 | 3 | 계획예방정비용 | 한울 | 2발전소 | 3 | 17 | 200562215 | 정비부분품(SPAR) | 국외 | A | 오-링 | 오-링,FOR RCP SEAL COVER,RCP SEAL COVER O- | EA | 1 | 기계부 | 서구원 | 054-785-2244 | 품명 오-링 - 특수사항 FOR RCP SEAL COVER - 별칭 RCP SEAL COVER O-RING 원자력안전범주 NON NUCLEAR SAFETY RELATED 품질등급 A등급 제작사 WESTINGHOUSE ELECTRIC COMPANY - 제작사 유형(MFR CATEGORY) ORIGINAL EQUIP. MANUFACTURER - 원설계규격서(ODS) HANUL 3&4, 9-181-Z-404-001 - 부품번호 8000-300-029 - 모델번호 R01 - 도면번호 2429 9-181-Z-431-N01 (VOL.1) - 제작 도면번호 OEM 8116-101-300. R0 - 도면 품목번호 29 제출서류목록 - 첨부기술규격서 적용 - 품질보증계획서(QAM) - 품질증빙/제출서류목록(QVDL) - 품질보증확인서(C of C) | WESTINGHOUSE ELECTRIC COMPANY | R01 | 8000-300-029
2020 | 3 | 계획예방정비용 | 한울 | 3발전소 | 5 | 12 | 200562216 | 정비부분품(SPAR) | 국내 | A | 메커니컬실 | 메카니칼씰,SINGLE OUTSIDE "BRO",10.565IN,230㎜ | EA | 8 | 기계부 | 김동구 | 054-785-1500 | 품명 메카니칼씰 - 메커니컬씰타입 SINGLE OUTSIDE "BRO" - 외경 10.565IN - 샤프트직경 230㎜/9.055IN - 구성품 NO 5 CARBON SEAL RG(NO.3) - 구성품2 316 SS DURCHROM FC INST(NO.2) - 구성품3 FKM O-RING(NO.6) - 구성품4 FKM O-RING(NO.P) - 구성품5 316 SS COL(NO.5) - 특수사항 FOR RCP TBA - 별칭 OIL MECHANICAL SEAL 원자력안전범주 NON NUCLEAR SAFETY RELATED 품질등급 A등급 제작사 한국씰마스타(주) - 부품번호 2 - 3 - 5 - 6 - P - 제작사 유형(MFR CATEGORY) ORIGINAL EQUIP. MANUFACTURER - 주설비 참고자료 9-181-Z-431-N01 - 표준기술사양서 9-181-Z-404-001 제출서류목록 - 첨부기술규격서 적용 - 품질검사계획(QP) - 품질증빙/제출서류목록(QVDL) - 품질보증확인서(C of C) - 재료시험보고서(MTR OR MILL SHEET) - 비파괴검사보고서(NDE Records) - 외관 및 치수검사 성적서 - 검교정성적서(Calibration Records) | 한국씰마스타(주) |  | P
2021 | 3 | 계획예방정비용 | 한울 | 3발전소 | 6 | 12 | 200562216 | 정비부분품(SPAR) | 국내 | A | 메커니컬실 | 메카니칼씰,SINGLE OUTSIDE "BRO",10.565IN,230㎜ | EA | 8 | 기계부 | 김동구 | 054-785-1500 | 품명 메카니칼씰 - 메커니컬씰타입 SINGLE OUTSIDE "BRO" - 외경 10.565IN - 샤프트직경 230㎜/9.055IN - 구성품 NO 5 CARBON SEAL RG(NO.3) - 구성품2 316 SS DURCHROM FC INST(NO.2) - 구성품3 FKM O-RING(NO.6) - 구성품4 FKM O-RING(NO.P) - 구성품5 316 SS COL(NO.5) - 특수사항 FOR RCP TBA - 별칭 OIL MECHANICAL SEAL 원자력안전범주 NON NUCLEAR SAFETY RELATED 품질등급 A등급 제작사 한국씰마스타(주) - 부품번호 2 - 3 - 5 - 6 - P - 제작사 유형(MFR CATEGORY) ORIGINAL EQUIP. MANUFACTURER - 주설비 참고자료 9-181-Z-431-N01 - 표준기술사양서 9-181-Z-404-001 제출서류목록 - 첨부기술규격서 적용 - 품질검사계획(QP) - 품질증빙/제출서류목록(QVDL) - 품질보증확인서(C of C) - 재료시험보고서(MTR OR MILL SHEET) - 비파괴검사보고서(NDE Records) - 외관 및 치수검사 성적서 - 검교정성적서(Calibration Records) | 한국씰마스타(주) |  | P
2022 | 1 | 계획예방정비용 | 한울 | 3발전소 | 5 | 13 | 200562216 | 정비부분품(SPAR) | 국내 | A | 메커니컬실 | 메카니칼씰,SINGLE OUTSIDE "BRO",10.565IN,230㎜ | EA | 8 | 기계부 | 김동구 | 054-785-1500 | 품명 메카니칼씰 - 메커니컬씰타입 SINGLE OUTSIDE "BRO" - 외경 10.565IN - 샤프트직경 230㎜/9.055IN - 구성품 NO 5 CARBON SEAL RG(NO.3) - 구성품2 316 SS DURCHROM FC INST(NO.2) - 구성품3 FKM O-RING(NO.6) - 구성품4 FKM O-RING(NO.P) - 구성품5 316 SS COL(NO.5) - 특수사항 FOR RCP TBA - 별칭 OIL MECHANICAL SEAL 원자력안전범주 NON NUCLEAR SAFETY RELATED 품질등급 A등급 제작사 한국씰마스타(주) - 부품번호 2 - 3 - 5 - 6 - P - 제작사 유형(MFR CATEGORY) ORIGINAL EQUIP. MANUFACTURER - 주설비 참고자료 9-181-Z-431-N01 - 표준기술사양서 9-181-Z-404-001 제출서류목록 - 첨부기술규격서 적용 - 품질검사계획(QP) - 품질증빙/제출서류목록(QVDL) - 품질보증확인서(C of C) - 재료시험보고서(MTR OR MILL SHEET) - 비파괴검사보고서(NDE Records) - 외관 및 치수검사 성적서 - 검교정성적서(Calibration Records) | 한국씰마스타(주) |  | P
2022 | 4 | 계획예방정비용 | 한울 | 3발전소 | 6 | 13 | 200562216 | 정비부분품(SPAR) | 국내 | A | 메커니컬실 | 메카니칼씰,SINGLE OUTSIDE "BRO",10.565IN,230㎜ | EA | 8 | 기계부 | 김동구 | 054-785-1500 | 품명 메카니칼씰 - 메커니컬씰타입 SINGLE OUTSIDE "BRO" - 외경 10.565IN - 샤프트직경 230㎜/9.055IN - 구성품 NO 5 CARBON SEAL RG(NO.3) - 구성품2 316 SS DURCHROM FC INST(NO.2) - 구성품3 FKM O-RING(NO.6) - 구성품4 FKM O-RING(NO.P) - 구성품5 316 SS COL(NO.5) - 특수사항 FOR RCP TBA - 별칭 OIL MECHANICAL SEAL 원자력안전범주 NON NUCLEAR SAFETY RELATED 품질등급 A등급 제작사 한국씰마스타(주) - 부품번호 2 - 3 - 5 - 6 - P - 제작사 유형(MFR CATEGORY) ORIGINAL EQUIP. MANUFACTURER - 주설비 참고자료 9-181-Z-431-N01 - 표준기술사양서 9-181-Z-404-001 제출서류목록 - 첨부기술규격서 적용 - 품질검사계획(QP) - 품질증빙/제출서류목록(QVDL) - 품질보증확인서(C of C) - 재료시험보고서(MTR OR MILL SHEET) - 비파괴검사보고서(NDE Records) - 외관 및 치수검사 성적서 - 검교정성적서(Calibration Records) | 한국씰마스타(주) |  | P
2020 | 1 | 계획예방정비용 | 한울 | 2발전소 | 3 | 16 | 200562218 | 정비부분품(SPAR) | 국외 | A | 오-링 | 오-링,FOR SEAL HOUSING PLUG(RCP),SEAL HOUS | EA | 5 | 기계부 | 서구원 | 054-785-2244 | 품명 오-링 - 특수사항 FOR SEAL HOUSING PLUG(RCP) - 별칭 SEAL HOUSING PLUG O-RING 원자력안전범주 NON NUCLEAR SAFETY RELATED 품질등급 A등급 제작사 WESTINGHOUSE ELECTRIC COMPANY - 제작사 유형(MFR CATEGORY) ORIGINAL EQUIP. MANUFACTURER - 원설계규격서(ODS) HANUL 3&4, 9-181-Z-404-001 - 부품번호 8000-300-043 - 모델번호 R01 - 도면번호 2429 9-181-Z-431-N01 (VOL.1) - 제작 도면번호 OEM 8116-101-300. R0 - 도면 품목번호 43 제출서류목록 - 첨부기술규격서 적용 - 품질보증계획서(QAM) - 품질증빙/제출서류목록(QVDL) - 품질보증확인서(C of C) | WESTINGHOUSE ELECTRIC COMPANY | R01 | 8000-300-043
2020 | 2 | 계획예방정비용 | 한울 | 2발전소 | 4 | 15 | 200562218 | 정비부분품(SPAR) | 국외 | A | 오-링 | 오-링,FOR SEAL HOUSING PLUG(RCP),SEAL HOUS | EA | 5 | 기계부 | 서구원 | 054-785-2244 | 품명 오-링 - 특수사항 FOR SEAL HOUSING PLUG(RCP) - 별칭 SEAL HOUSING PLUG O-RING 원자력안전범주 NON NUCLEAR SAFETY RELATED 품질등급 A등급 제작사 WESTINGHOUSE ELECTRIC COMPANY - 제작사 유형(MFR CATEGORY) ORIGINAL EQUIP. MANUFACTURER - 원설계규격서(ODS) HANUL 3&4, 9-181-Z-404-001 - 부품번호 8000-300-043 - 모델번호 R01 - 도면번호 2429 9-181-Z-431-N01 (VOL.1) - 제작 도면번호 OEM 8116-101-300. R0 - 도면 품목번호 43 제출서류목록 - 첨부기술규격서 적용 - 품질보증계획서(QAM) - 품질증빙/제출서류목록(QVDL) - 품질보증확인서(C of C) | WESTINGHOUSE ELECTRIC COMPANY | R01 | 8000-300-043
2021 | 3 | 계획예방정비용 | 한울 | 2발전소 | 3 | 17 | 200562218 | 정비부분품(SPAR) | 국외 | A | 오-링 | 오-링,FOR SEAL HOUSING PLUG(RCP),SEAL HOUS | EA | 5 | 기계부 | 서구원 | 054-785-2244 | 품명 오-링 - 특수사항 FOR SEAL HOUSING PLUG(RCP) - 별칭 SEAL HOUSING PLUG O-RING 원자력안전범주 NON NUCLEAR SAFETY RELATED 품질등급 A등급 제작사 WESTINGHOUSE ELECTRIC COMPANY - 제작사 유형(MFR CATEGORY) ORIGINAL EQUIP. MANUFACTURER - 원설계규격서(ODS) HANUL 3&4, 9-181-Z-404-001 - 부품번호 8000-300-043 - 모델번호 R01 - 도면번호 2429 9-181-Z-431-N01 (VOL.1) - 제작 도면번호 OEM 8116-101-300. R0 - 도면 품목번호 43 제출서류목록 - 첨부기술규격서 적용 - 품질보증계획서(QAM) - 품질증빙/제출서류목록(QVDL) - 품질보증확인서(C of C) | WESTINGHOUSE ELECTRIC COMPANY | R01 | 8000-300-043
2020 | 1 | 계획예방정비용 | 한울 | 2발전소 | 3 | 16 | 200562219 | 정비부분품(SPAR) | 국외 | A | 오-링 | 오-링,FOR FEED BUSHING(RCP),RCP FEED BUSHI | EA | 1 | 기계부 | 서구원 | 054-785-2244 | 품명 오-링 - 특수사항 FOR FEED BUSHING(RCP) - 별칭 RCP FEED BUSHING O-RING 원자력안전범주 NON NUCLEAR SAFETY RELATED 품질등급 A등급 제작사 WESTINGHOUSE ELECTRIC COMPANY - 제작사 유형(MFR CATEGORY) ORIGINAL EQUIP. MANUFACTURER - 원설계규격서(ODS) HANUL 3&4, 9-181-Z-404-001 - 부품번호 8000-300-051 - 모델번호 R01 - 도면번호 2429 9-181-Z-431-N01 (VOL.1) - 제작 도면번호 OEM 8116-101-300. R0 - 도면 품목번호 51 제출서류목록 - 첨부기술규격서 적용 - 품질보증계획서(QAM) - 품질증빙/제출서류목록(QVDL) - 품질보증확인서(C of C) | WESTINGHOUSE ELECTRIC COMPANY | R01 | 8000-300-051
2020 | 2 | 계획예방정비용 | 한울 | 2발전소 | 4 | 15 | 200562219 | 정비부분품(SPAR) | 국외 | A | 오-링 | 오-링,FOR FEED BUSHING(RCP),RCP FEED BUSHI | EA | 1 | 기계부 | 서구원 | 054-785-2244 | 품명 오-링 - 특수사항 FOR FEED BUSHING(RCP) - 별칭 RCP FEED BUSHING O-RING 원자력안전범주 NON NUCLEAR SAFETY RELATED 품질등급 A등급 제작사 WESTINGHOUSE ELECTRIC COMPANY - 제작사 유형(MFR CATEGORY) ORIGINAL EQUIP. MANUFACTURER - 원설계규격서(ODS) HANUL 3&4, 9-181-Z-404-001 - 부품번호 8000-300-051 - 모델번호 R01 - 도면번호 2429 9-181-Z-431-N01 (VOL.1) - 제작 도면번호 OEM 8116-101-300. R0 - 도면 품목번호 51 제출서류목록 - 첨부기술규격서 적용 - 품질보증계획서(QAM) - 품질증빙/제출서류목록(QVDL) - 품질보증확인서(C of C) | WESTINGHOUSE ELECTRIC COMPANY | R01 | 8000-300-051
2021 | 3 | 계획예방정비용 | 한울 | 2발전소 | 3 | 17 | 200562219 | 정비부분품(SPAR) | 국외 | A | 오-링 | 오-링,FOR FEED BUSHING(RCP),RCP FEED BUSHI | EA | 1 | 기계부 | 서구원 | 054-785-2244 | 품명 오-링 - 특수사항 FOR FEED BUSHING(RCP) - 별칭 RCP FEED BUSHING O-RING 원자력안전범주 NON NUCLEAR SAFETY RELATED 품질등급 A등급 제작사 WESTINGHOUSE ELECTRIC COMPANY - 제작사 유형(MFR CATEGORY) ORIGINAL EQUIP. MANUFACTURER - 원설계규격서(ODS) HANUL 3&4, 9-181-Z-404-001 - 부품번호 8000-300-051 - 모델번호 R01 - 도면번호 2429 9-181-Z-431-N01 (VOL.1) - 제작 도면번호 OEM 8116-101-300. R0 - 도면 품목번호 51 제출서류목록 - 첨부기술규격서 적용 - 품질보증계획서(QAM) - 품질증빙/제출서류목록(QVDL) - 품질보증확인서(C of C) | WESTINGHOUSE ELECTRIC COMPANY | R01 | 8000-300-051
2020 | 1 | 계획예방정비용 | 한울 | 2발전소 | 3 | 16 | 200562233 | 정비부분품(SPAR) | 국외 | A | 오-링 | 오-링,FOR RCP SEAL COOLER,RCP SEAL COOLER | EA | 4 | 기계부 | 서구원 | 054-785-2244 | 품명 오-링 - 특수사항 FOR RCP SEAL COOLER - 별칭 RCP SEAL COOLER O-RING 원자력안전범주 NON NUCLEAR SAFETY RELATED 품질등급 A등급 제작사 WESTINGHOUSE ELECTRIC COMPANY - 제작사 유형(MFR CATEGORY) ORIGINAL EQUIP. MANUFACTURER - 원설계규격서(ODS) HANUL 3&4, 9-181-Z-404-001 - 부품번호 8000-300-030 - 모델번호 R01 - 도면번호 2429 9-181-Z-431-N01 (VOL.1) - 제작 도면번호 OEM 8116-101-300. R0 - 도면 품목번호 30 제출서류목록 - 첨부기술규격서 적용 - 품질보증계획서(QAM) - 품질증빙/제출서류목록(QVDL) - 품질보증확인서(C of C) | WESTINGHOUSE ELECTRIC COMPANY | R01 | 8000-300-030
2020 | 2 | 계획예방정비용 | 한울 | 2발전소 | 4 | 15 | 200562233 | 정비부분품(SPAR) | 국외 | A | 오-링 | 오-링,FOR RCP SEAL COOLER,RCP SEAL COOLER | EA | 4 | 기계부 | 서구원 | 054-785-2244 | 품명 오-링 - 특수사항 FOR RCP SEAL COOLER - 별칭 RCP SEAL COOLER O-RING 원자력안전범주 NON NUCLEAR SAFETY RELATED 품질등급 A등급 제작사 WESTINGHOUSE ELECTRIC COMPANY - 제작사 유형(MFR CATEGORY) ORIGINAL EQUIP. MANUFACTURER - 원설계규격서(ODS) HANUL 3&4, 9-181-Z-404-001 - 부품번호 8000-300-030 - 모델번호 R01 - 도면번호 2429 9-181-Z-431-N01 (VOL.1) - 제작 도면번호 OEM 8116-101-300. R0 - 도면 품목번호 30 제출서류목록 - 첨부기술규격서 적용 - 품질보증계획서(QAM) - 품질증빙/제출서류목록(QVDL) - 품질보증확인서(C of C) | WESTINGHOUSE ELECTRIC COMPANY | R01 | 8000-300-030
2021 | 3 | 계획예방정비용 | 한울 | 2발전소 | 3 | 17 | 200562233 | 정비부분품(SPAR) | 국외 | A | 오-링 | 오-링,FOR RCP SEAL COOLER,RCP SEAL COOLER | EA | 4 | 기계부 | 서구원 | 054-785-2244 | 품명 오-링 - 특수사항 FOR RCP SEAL COOLER - 별칭 RCP SEAL COOLER O-RING 원자력안전범주 NON NUCLEAR SAFETY RELATED 품질등급 A등급 제작사 WESTINGHOUSE ELECTRIC COMPANY - 제작사 유형(MFR CATEGORY) ORIGINAL EQUIP. MANUFACTURER - 원설계규격서(ODS) HANUL 3&4, 9-181-Z-404-001 - 부품번호 8000-300-030 - 모델번호 R01 - 도면번호 2429 9-181-Z-431-N01 (VOL.1) - 제작 도면번호 OEM 8116-101-300. R0 - 도면 품목번호 30 제출서류목록 - 첨부기술규격서 적용 - 품질보증계획서(QAM) - 품질증빙/제출서류목록(QVDL) - 품질보증확인서(C of C) | WESTINGHOUSE ELECTRIC COMPANY | R01 | 8000-300-030
2020 | 1 | 계획예방정비용 | 한울 | 2발전소 | 3 | 16 | 200562234 | 정비부분품(SPAR) | 국외 | A | 개스킷 | 가스켓,SWMG,FOR RCP BEARING SLEEVE,BEARING | EA | 1 | 기계부 | 서구원 | 054-785-2244 | 품명 가스켓 - 가스켓타입 SWMG - 특수사항 FOR RCP BEARING SLEEVE - 별칭 BEARING SLEEVE GASKET 원자력안전범주 NON NUCLEAR SAFETY RELATED 품질등급 A등급 제작사 WESTINGHOUSE ELECTRIC COMPANY - 제작사 유형(MFR CATEGORY) ORIGINAL EQUIP. MANUFACTURER - 원설계규격서(ODS) HANUL 3&4, 9-181-Z-404-001 - 부품번호 8109-300-008 - 모델번호 R01 - 도면번호 2429 9-181-Z-431-N01 (VOL.1) - 제작 도면번호 OEM 8116-101-300. R0 - 도면 품목번호 33 제출서류목록 - 첨부기술규격서 적용 - 품질보증계획서(QAM) - 품질증빙/제출서류목록(QVDL) - 품질보증확인서(C of C) | WESTINGHOUSE ELECTRIC COMPANY | R01 | 8109-300-008
2020 | 2 | 계획예방정비용 | 한울 | 2발전소 | 4 | 15 | 200562234 | 정비부분품(SPAR) | 국외 | A | 개스킷 | 가스켓,SWMG,FOR RCP BEARING SLEEVE,BEARING | EA | 1 | 기계부 | 서구원 | 054-785-2244 | 품명 가스켓 - 가스켓타입 SWMG - 특수사항 FOR RCP BEARING SLEEVE - 별칭 BEARING SLEEVE GASKET 원자력안전범주 NON NUCLEAR SAFETY RELATED 품질등급 A등급 제작사 WESTINGHOUSE ELECTRIC COMPANY - 제작사 유형(MFR CATEGORY) ORIGINAL EQUIP. MANUFACTURER - 원설계규격서(ODS) HANUL 3&4, 9-181-Z-404-001 - 부품번호 8109-300-008 - 모델번호 R01 - 도면번호 2429 9-181-Z-431-N01 (VOL.1) - 제작 도면번호 OEM 8116-101-300. R0 - 도면 품목번호 33 제출서류목록 - 첨부기술규격서 적용 - 품질보증계획서(QAM) - 품질증빙/제출서류목록(QVDL) - 품질보증확인서(C of C) | WESTINGHOUSE ELECTRIC COMPANY | R01 | 8109-300-008
2021 | 3 | 계획예방정비용 | 한울 | 2발전소 | 3 | 17 | 200562234 | 정비부분품(SPAR) | 국외 | A | 개스킷 | 가스켓,SWMG,FOR RCP BEARING SLEEVE,BEARING | EA | 1 | 기계부 | 서구원 | 054-785-2244 | 품명 가스켓 - 가스켓타입 SWMG - 특수사항 FOR RCP BEARING SLEEVE - 별칭 BEARING SLEEVE GASKET 원자력안전범주 NON NUCLEAR SAFETY RELATED 품질등급 A등급 제작사 WESTINGHOUSE ELECTRIC COMPANY - 제작사 유형(MFR CATEGORY) ORIGINAL EQUIP. MANUFACTURER - 원설계규격서(ODS) HANUL 3&4, 9-181-Z-404-001 - 부품번호 8109-300-008 - 모델번호 R01 - 도면번호 2429 9-181-Z-431-N01 (VOL.1) - 제작 도면번호 OEM 8116-101-300. R0 - 도면 품목번호 33 제출서류목록 - 첨부기술규격서 적용 - 품질보증계획서(QAM) - 품질증빙/제출서류목록(QVDL) - 품질보증확인서(C of C) | WESTINGHOUSE ELECTRIC COMPANY | R01 | 8109-300-008
2020 | 2 | 계획예방정비용 | 한울 | 2발전소 | 4 | 15 | 200562235 | 정비부분품(SPAR) | 국외 | A | 제어카드 | 제어카드,POWER SUPPLY,24VDC,10AMPS,POWER CON | EA | 2 | 계측제어부 | 정소라 | 054-785-2665 | 품명 제어카드 - 제어카드타입 POWER SUPPLY - 정격전압 24VDC - 정격전력(용량) 10AMPS - 제어카드기능1 POWER CONTROL - 특수사항 DIN RAIL MT - 별칭 CONTROL CABINET POWER SUPPLY - 전기 데이터 115VAC IN 원자력안전범주 NON NUCLEAR SAFETY RELATED 품질등급 A등급 제작사 웨스팅하우스 - FHE & CM - 제작사 유형(MFR CATEGORY) ORIGINAL EQUIP. SUPPLIER - 원설계규격서(ODS) HANUL 3&4, 9-200-Z-404-001 - 부품번호 50919020 제출서류목록 - 첨부기술규격서 적용 - 품질증빙/제출서류목록(QVDL) - 품질보증확인서(C of C) | 웨스팅하우스 - FHE & CM |  | 50919020
2020 | 1 | 계획예방정비용 | 한울 | 2발전소 | 3 | 16 | 200562237 | 정비부분품(SPAR) | 국외 | A | 오-링 | 오-링,FOR RCP FEED SCREW(UPPER),FEED SCREW | EA | 1 | 기계부 | 서구원 | 054-785-2244 | 품명 오-링 - 특수사항 FOR RCP FEED SCREW(UPPER) - 별칭 FEED SCREW(UPPER) O-RING 원자력안전범주 NON NUCLEAR SAFETY RELATED 품질등급 A등급 제작사 WESTINGHOUSE ELECTRIC COMPANY - 제작사 유형(MFR CATEGORY) ORIGINAL EQUIP. MANUFACTURER - 원설계규격서(ODS) HANUL 3&4, 9-181-Z-404-001 - 부품번호 8000-307-015 - 모델번호 R01 - 도면번호 2429 9-181-Z-431-N01 (VOL.1) - 제작 도면번호 OEM 8116-101-300. R0 - 도면 품목번호 54 제출서류목록 - 첨부기술규격서 적용 - 품질보증계획서(QAM) - 품질증빙/제출서류목록(QVDL) - 품질보증확인서(C of C) | WESTINGHOUSE ELECTRIC COMPANY | R01 | 8000-307-015
2020 | 2 | 계획예방정비용 | 한울 | 2발전소 | 4 | 15 | 200562237 | 정비부분품(SPAR) | 국외 | A | 오-링 | 오-링,FOR RCP FEED SCREW(UPPER),FEED SCREW | EA | 1 | 기계부 | 서구원 | 054-785-2244 | 품명 오-링 - 특수사항 FOR RCP FEED SCREW(UPPER) - 별칭 FEED SCREW(UPPER) O-RING 원자력안전범주 NON NUCLEAR SAFETY RELATED 품질등급 A등급 제작사 WESTINGHOUSE ELECTRIC COMPANY - 제작사 유형(MFR CATEGORY) ORIGINAL EQUIP. MANUFACTURER - 원설계규격서(ODS) HANUL 3&4, 9-181-Z-404-001 - 부품번호 8000-307-015 - 모델번호 R01 - 도면번호 2429 9-181-Z-431-N01 (VOL.1) - 제작 도면번호 OEM 8116-101-300. R0 - 도면 품목번호 54 제출서류목록 - 첨부기술규격서 적용 - 품질보증계획서(QAM) - 품질증빙/제출서류목록(QVDL) - 품질보증확인서(C of C) | WESTINGHOUSE ELECTRIC COMPANY | R01 | 8000-307-015
2021 | 3 | 계획예방정비용 | 한울 | 2발전소 | 3 | 17 | 200562237 | 정비부분품(SPAR) | 국외 | A | 오-링 | 오-링,FOR RCP FEED SCREW(UPPER),FEED SCREW | EA | 1 | 기계부 | 서구원 | 054-785-2244 | 품명 오-링 - 특수사항 FOR RCP FEED SCREW(UPPER) - 별칭 FEED SCREW(UPPER) O-RING 원자력안전범주 NON NUCLEAR SAFETY RELATED 품질등급 A등급 제작사 WESTINGHOUSE ELECTRIC COMPANY - 제작사 유형(MFR CATEGORY) ORIGINAL EQUIP. MANUFACTURER - 원설계규격서(ODS) HANUL 3&4, 9-181-Z-404-001 - 부품번호 8000-307-015 - 모델번호 R01 - 도면번호 2429 9-181-Z-431-N01 (VOL.1) - 제작 도면번호 OEM 8116-101-300. R0 - 도면 품목번호 54 제출서류목록 - 첨부기술규격서 적용 - 품질보증계획서(QAM) - 품질증빙/제출서류목록(QVDL) - 품질보증확인서(C of C) | WESTINGHOUSE ELECTRIC COMPANY | R01 | 8000-307-015
2020 | 1 | 계획예방정비용 | 한울 | 2발전소 | 3 | 16 | 200562239 | 정비부분품(SPAR) | 국외 | A | 개스킷 | 가스켓,SWMG,FOR BEARING SLEEVE PLUG(RCP),G | EA | 3 | 기계부 | 서구원 | 054-785-2244 | 품명 가스켓 - 가스켓타입 SWMG - 특수사항 FOR BEARING SLEEVE PLUG(RCP) - 별칭 GASKET-BEARING SLEEVE PLUG 원자력안전범주 NON NUCLEAR SAFETY RELATED 품질등급 A등급 제작사 WESTINGHOUSE ELECTRIC COMPANY - 제작사 유형(MFR CATEGORY) ORIGINAL EQUIP. MANUFACTURER - 원설계규격서(ODS) HANUL 3&4, 9-181-Z-404-001 - 부품번호 8000-300-034 - 모델번호 R01 - 도면번호 2429 9-181-Z-431-N01 (VOL.1) - 제작 도면번호 OEM 8116-101-300. R0 - 도면 품목번호 34 제출서류목록 - 첨부기술규격서 적용 - 품질보증계획서(QAM) - 품질증빙/제출서류목록(QVDL) - 품질보증확인서(C of C) | WESTINGHOUSE ELECTRIC COMPANY | R01 | 8000-300-034
2020 | 2 | 계획예방정비용 | 한울 | 2발전소 | 4 | 15 | 200562239 | 정비부분품(SPAR) | 국외 | A | 개스킷 | 가스켓,SWMG,FOR BEARING SLEEVE PLUG(RCP),G | EA | 3 | 기계부 | 서구원 | 054-785-2244 | 품명 가스켓 - 가스켓타입 SWMG - 특수사항 FOR BEARING SLEEVE PLUG(RCP) - 별칭 GASKET-BEARING SLEEVE PLUG 원자력안전범주 NON NUCLEAR SAFETY RELATED 품질등급 A등급 제작사 WESTINGHOUSE ELECTRIC COMPANY - 제작사 유형(MFR CATEGORY) ORIGINAL EQUIP. MANUFACTURER - 원설계규격서(ODS) HANUL 3&4, 9-181-Z-404-001 - 부품번호 8000-300-034 - 모델번호 R01 - 도면번호 2429 9-181-Z-431-N01 (VOL.1) - 제작 도면번호 OEM 8116-101-300. R0 - 도면 품목번호 34 제출서류목록 - 첨부기술규격서 적용 - 품질보증계획서(QAM) - 품질증빙/제출서류목록(QVDL) - 품질보증확인서(C of C) | WESTINGHOUSE ELECTRIC COMPANY | R01 | 8000-300-034
2021 | 3 | 계획예방정비용 | 한울 | 2발전소 | 3 | 17 | 200562239 | 정비부분품(SPAR) | 국외 | A | 개스킷 | 가스켓,SWMG,FOR BEARING SLEEVE PLUG(RCP),G | EA | 3 | 기계부 | 서구원 | 054-785-2244 | 품명 가스켓 - 가스켓타입 SWMG - 특수사항 FOR BEARING SLEEVE PLUG(RCP) - 별칭 GASKET-BEARING SLEEVE PLUG 원자력안전범주 NON NUCLEAR SAFETY RELATED 품질등급 A등급 제작사 WESTINGHOUSE ELECTRIC COMPANY - 제작사 유형(MFR CATEGORY) ORIGINAL EQUIP. MANUFACTURER - 원설계규격서(ODS) HANUL 3&4, 9-181-Z-404-001 - 부품번호 8000-300-034 - 모델번호 R01 - 도면번호 2429 9-181-Z-431-N01 (VOL.1) - 제작 도면번호 OEM 8116-101-300. R0 - 도면 품목번호 34 제출서류목록 - 첨부기술규격서 적용 - 품질보증계획서(QAM) - 품질증빙/제출서류목록(QVDL) - 품질보증확인서(C of C) | WESTINGHOUSE ELECTRIC COMPANY | R01 | 8000-300-034
2020 | 1 | 계획예방정비용 | 한울 | 2발전소 | 3 | 16 | 200562240 | 정비부분품(SPAR) | 국외 | A | 오-링 | 오-링,FOR RCP SEAL HOUSING,THERMOCOUPLE W | EA | 1 | 기계부 | 서구원 | 054-785-2244 | 품명 오-링 - 특수사항 FOR RCP SEAL HOUSING - 별칭 THERMOCOUPLE WELL O-RING 원자력안전범주 NON NUCLEAR SAFETY RELATED 품질등급 A등급 제작사 WESTINGHOUSE ELECTRIC COMPANY - 제작사 유형(MFR CATEGORY) ORIGINAL EQUIP. MANUFACTURER - 원설계규격서(ODS) HANUL 3&4, 9-181-Z-404-001 - 부품번호 8000-300-062 - 모델번호 R01 - 도면번호 2429 9-181-Z-431-N01 (VOL.1) - 제작 도면번호 OEM 8116-101-300. R0 - 도면 품목번호 62 제출서류목록 - 첨부기술규격서 적용 - 품질보증계획서(QAM) - 품질증빙/제출서류목록(QVDL) - 품질보증확인서(C of C) | WESTINGHOUSE ELECTRIC COMPANY | R01 | 8000-300-062
2020 | 2 | 계획예방정비용 | 한울 | 2발전소 | 4 | 15 | 200562240 | 정비부분품(SPAR) | 국외 | A | 오-링 | 오-링,FOR RCP SEAL HOUSING,THERMOCOUPLE W | EA | 1 | 기계부 | 서구원 | 054-785-2244 | 품명 오-링 - 특수사항 FOR RCP SEAL HOUSING - 별칭 THERMOCOUPLE WELL O-RING 원자력안전범주 NON NUCLEAR SAFETY RELATED 품질등급 A등급 제작사 WESTINGHOUSE ELECTRIC COMPANY - 제작사 유형(MFR CATEGORY) ORIGINAL EQUIP. MANUFACTURER - 원설계규격서(ODS) HANUL 3&4, 9-181-Z-404-001 - 부품번호 8000-300-062 - 모델번호 R01 - 도면번호 2429 9-181-Z-431-N01 (VOL.1) - 제작 도면번호 OEM 8116-101-300. R0 - 도면 품목번호 62 제출서류목록 - 첨부기술규격서 적용 - 품질보증계획서(QAM) - 품질증빙/제출서류목록(QVDL) - 품질보증확인서(C of C) | WESTINGHOUSE ELECTRIC COMPANY | R01 | 8000-300-062
2021 | 3 | 계획예방정비용 | 한울 | 2발전소 | 3 | 17 | 200562240 | 정비부분품(SPAR) | 국외 | A | 오-링 | 오-링,FOR RCP SEAL HOUSING,THERMOCOUPLE W | EA | 1 | 기계부 | 서구원 | 054-785-2244 | 품명 오-링 - 특수사항 FOR RCP SEAL HOUSING - 별칭 THERMOCOUPLE WELL O-RING 원자력안전범주 NON NUCLEAR SAFETY RELATED 품질등급 A등급 제작사 WESTINGHOUSE ELECTRIC COMPANY - 제작사 유형(MFR CATEGORY) ORIGINAL EQUIP. MANUFACTURER - 원설계규격서(ODS) HANUL 3&4, 9-181-Z-404-001 - 부품번호 8000-300-062 - 모델번호 R01 - 도면번호 2429 9-181-Z-431-N01 (VOL.1) - 제작 도면번호 OEM 8116-101-300. R0 - 도면 품목번호 62 제출서류목록 - 첨부기술규격서 적용 - 품질보증계획서(QAM) - 품질증빙/제출서류목록(QVDL) - 품질보증확인서(C of C) | WESTINGHOUSE ELECTRIC COMPANY | R01 | 8000-300-062
2020 | 1 | 계획예방정비용 | 한울 | 2발전소 | 3 | 16 | 200562242 | 정비부분품(SPAR) | 국외 | A | 오-링 | 오-링,FOR RCP SEAL HOUSING,FEED SCREW(LOW | EA | 1 | 기계부 | 서구원 | 054-785-2244 | 품명 오-링 - 특수사항 FOR RCP SEAL HOUSING - 별칭 FEED SCREW(LOWER) O-RING - 사이즈 2-369 원자력안전범주 NON NUCLEAR SAFETY RELATED 품질등급 A등급 제작사 WESTINGHOUSE ELECTRIC COMPANY - 제작사 유형(MFR CATEGORY) ORIGINAL EQUIP. MANUFACTURER - 원설계규격서(ODS) HANUL 3&4, 9-181-Z-404-001 - 부품번호 8000-305-015 - 모델번호 R01 - 도면번호 2429 9-181-Z-431-N01 (VOL.1) - 제작 도면번호 OEM 8116-101-300. R0 - 도면 품목번호 72 제출서류목록 - 첨부기술규격서 적용 - 품질보증계획서(QAM) - 품질증빙/제출서류목록(QVDL) - 품질보증확인서(C of C) | WESTINGHOUSE ELECTRIC COMPANY | R01 | 8000-305-015
2020 | 2 | 계획예방정비용 | 한울 | 2발전소 | 4 | 15 | 200562242 | 정비부분품(SPAR) | 국외 | A | 오-링 | 오-링,FOR RCP SEAL HOUSING,FEED SCREW(LOW | EA | 1 | 기계부 | 서구원 | 054-785-2244 | 품명 오-링 - 특수사항 FOR RCP SEAL HOUSING - 별칭 FEED SCREW(LOWER) O-RING - 사이즈 2-369 원자력안전범주 NON NUCLEAR SAFETY RELATED 품질등급 A등급 제작사 WESTINGHOUSE ELECTRIC COMPANY - 제작사 유형(MFR CATEGORY) ORIGINAL EQUIP. MANUFACTURER - 원설계규격서(ODS) HANUL 3&4, 9-181-Z-404-001 - 부품번호 8000-305-015 - 모델번호 R01 - 도면번호 2429 9-181-Z-431-N01 (VOL.1) - 제작 도면번호 OEM 8116-101-300. R0 - 도면 품목번호 72 제출서류목록 - 첨부기술규격서 적용 - 품질보증계획서(QAM) - 품질증빙/제출서류목록(QVDL) - 품질보증확인서(C of C) | WESTINGHOUSE ELECTRIC COMPANY | R01 | 8000-305-015
2021 | 3 | 계획예방정비용 | 한울 | 2발전소 | 3 | 17 | 200562242 | 정비부분품(SPAR) | 국외 | A | 오-링 | 오-링,FOR RCP SEAL HOUSING,FEED SCREW(LOW | EA | 1 | 기계부 | 서구원 | 054-785-2244 | 품명 오-링 - 특수사항 FOR RCP SEAL HOUSING - 별칭 FEED SCREW(LOWER) O-RING - 사이즈 2-369 원자력안전범주 NON NUCLEAR SAFETY RELATED 품질등급 A등급 제작사 WESTINGHOUSE ELECTRIC COMPANY - 제작사 유형(MFR CATEGORY) ORIGINAL EQUIP. MANUFACTURER - 원설계규격서(ODS) HANUL 3&4, 9-181-Z-404-001 - 부품번호 8000-305-015 - 모델번호 R01 - 도면번호 2429 9-181-Z-431-N01 (VOL.1) - 제작 도면번호 OEM 8116-101-300. R0 - 도면 품목번호 72 제출서류목록 - 첨부기술규격서 적용 - 품질보증계획서(QAM) - 품질증빙/제출서류목록(QVDL) - 품질보증확인서(C of C) | WESTINGHOUSE ELECTRIC COMPANY | R01 | 8000-305-015
2020 | 1 | 계획예방정비용 | 한울 | 2발전소 | 3 | 16 | 200562244 | 정비부분품(SPAR) | 국외 | A | 개스킷 | 가스켓,FOR RCP SEAL HOUSING,THERMAL BARRIER | EA | 1 | 기계부 | 서구원 | 054-785-2244 | 품명 가스켓 - 특수사항 FOR RCP SEAL HOUSING - 별칭 THERMAL BARRIER GASKET 원자력안전범주 NON NUCLEAR SAFETY RELATED 품질등급 A등급 제작사 WESTINGHOUSE ELECTRIC COMPANY - 제작사 유형(MFR CATEGORY) ORIGINAL EQUIP. MANUFACTURER - 원설계규격서(ODS) HANUL 3&4, 9-181-Z-404-001 - 부품번호 8109-300-011 - 모델번호 R01 - 도면번호 2429 9-181-Z-431-N01 (VOL.1) - 제작 도면번호 OEM 8116-101-300. R0 - 도면 품목번호 74 제출서류목록 - 첨부기술규격서 적용 - 품질보증계획서(QAM) - 품질증빙/제출서류목록(QVDL) - 품질보증확인서(C of C) | WESTINGHOUSE ELECTRIC COMPANY | R01 | 8109-300-011
2020 | 2 | 계획예방정비용 | 한울 | 2발전소 | 4 | 15 | 200562244 | 정비부분품(SPAR) | 국외 | A | 개스킷 | 가스켓,FOR RCP SEAL HOUSING,THERMAL BARRIER | EA | 1 | 기계부 | 서구원 | 054-785-2244 | 품명 가스켓 - 특수사항 FOR RCP SEAL HOUSING - 별칭 THERMAL BARRIER GASKET 원자력안전범주 NON NUCLEAR SAFETY RELATED 품질등급 A등급 제작사 WESTINGHOUSE ELECTRIC COMPANY - 제작사 유형(MFR CATEGORY) ORIGINAL EQUIP. MANUFACTURER - 원설계규격서(ODS) HANUL 3&4, 9-181-Z-404-001 - 부품번호 8109-300-011 - 모델번호 R01 - 도면번호 2429 9-181-Z-431-N01 (VOL.1) - 제작 도면번호 OEM 8116-101-300. R0 - 도면 품목번호 74 제출서류목록 - 첨부기술규격서 적용 - 품질보증계획서(QAM) - 품질증빙/제출서류목록(QVDL) - 품질보증확인서(C of C) | WESTINGHOUSE ELECTRIC COMPANY | R01 | 8109-300-011
2021 | 3 | 계획예방정비용 | 한울 | 2발전소 | 3 | 17 | 200562244 | 정비부분품(SPAR) | 국외 | A | 개스킷 | 가스켓,FOR RCP SEAL HOUSING,THERMAL BARRIER | EA | 1 | 기계부 | 서구원 | 054-785-2244 | 품명 가스켓 - 특수사항 FOR RCP SEAL HOUSING - 별칭 THERMAL BARRIER GASKET 원자력안전범주 NON NUCLEAR SAFETY RELATED 품질등급 A등급 제작사 WESTINGHOUSE ELECTRIC COMPANY - 제작사 유형(MFR CATEGORY) ORIGINAL EQUIP. MANUFACTURER - 원설계규격서(ODS) HANUL 3&4, 9-181-Z-404-001 - 부품번호 8109-300-011 - 모델번호 R01 - 도면번호 2429 9-181-Z-431-N01 (VOL.1) - 제작 도면번호 OEM 8116-101-300. R0 - 도면 품목번호 74 제출서류목록 - 첨부기술규격서 적용 - 품질보증계획서(QAM) - 품질증빙/제출서류목록(QVDL) - 품질보증확인서(C of C) | WESTINGHOUSE ELECTRIC COMPANY | R01 | 8109-300-011
2020 | 1 | 계획예방정비용 | 한울 | 2발전소 | 3 | 16 | 200562248 | 정비부분품(SPAR) | 국외 | Q | 링,외부 나사식 | 링,외부 나사식,RING, NECK,NECK RING - THROTTL | EA | 2 | 기계부 | 김동훈 | 054-785-1326 | 품명 링,외부 나사식 - 별칭 RING, NECK - 타입(형식) NECK RING - THROTTLE VALVE - 재질 ASTM A436 TYPE 1 - 특수사항 BS3468 GR F1 원자력안전범주 NUCLEAR SAFETY RELATED 품질등급 Q등급 제작사 CLYDE PUMPS LTD(OLD:WEIR PUMPS - 도면 품목번호 314 - 제작 도면번호 OEM N0-000457 REV.6 - 도면번호 2429 M206-DG-B01-08 - 모델번호 TWL 45S - 부품번호 314 - 원기술규격서(OTS) HANUL 3&4, 9-542-M206 REV.2 - 제작사 유형(MFR CATEGORY) ORIGINAL EQUIP. SUPPLIER 제출서류목록 - 첨부기술규격서 적용 - 품질보증계획서(QAM) - 품질증빙/제출서류목록(QVDL) - 품질보증확인서(C of C) | CLYDE PUMPS LTD(OLD:WEIR PUMPS) | TWL 45S | 314
2020 | 2 | 계획예방정비용 | 한울 | 2발전소 | 4 | 15 | 200562248 | 정비부분품(SPAR) | 국외 | Q | 링,외부 나사식 | 링,외부 나사식,RING, NECK,NECK RING - THROTTL | EA | 2 | 기계부 | 이민주 | 054-785-2647 | 품명 링,외부 나사식 - 별칭 RING, NECK - 타입(형식) NECK RING - THROTTLE VALVE - 재질 ASTM A436 TYPE 1 - 특수사항 BS3468 GR F1 원자력안전범주 NUCLEAR SAFETY RELATED 품질등급 Q등급 제작사 CLYDE PUMPS LTD(OLD:WEIR PUMPS - 도면 품목번호 314 - 제작 도면번호 OEM N0-000457 REV.6 - 도면번호 2429 M206-DG-B01-08 - 모델번호 TWL 45S - 부품번호 314 - 원기술규격서(OTS) HANUL 3&4, 9-542-M206 REV.2 - 제작사 유형(MFR CATEGORY) ORIGINAL EQUIP. SUPPLIER 제출서류목록 - 첨부기술규격서 적용 - 품질보증계획서(QAM) - 품질증빙/제출서류목록(QVDL) - 품질보증확인서(C of C) | CLYDE PUMPS LTD(OLD:WEIR PUMPS) | TWL 45S | 314
2020 | 1 | 계획예방정비용 | 한울 | 2발전소 | 3 | 16 | 200562275 | 정비부분품(SPAR) | 국외 | Q | 세트스크류 | 세트스크류,SOCKET SET SCREW,M5,ASTM F738 C3- | EA | 2 | 기계부 | 김동훈 | 054-785-1326 | 품명 세트스크류 - 나사타입 SOCKET SET SCREW - 호칭경 M5 - 나사재질 ASTM F738 C3-80 - 특수사항 GRUB SCREW M5 - GOVERNOR BUSH - 별칭 GRUB SCREW, M5 원자력안전범주 NUCLEAR SAFETY RELATED 품질등급 Q등급 제작사 CLYDE PUMPS LTD(OLD:WEIR PUMPS - 제작사 유형(MFR CATEGORY) ORIGINAL EQUIP. SUPPLIER - 원기술규격서(OTS) HANUL 3&4, 9-542-M206 REV.2 - 부품번호 346 - 모델번호 TWL 45S - 도면번호 2429 M206-DG-B01-08 - 제작 도면번호 OEM N0-000457 REV.6 - 도면 품목번호 346 제출서류목록 - 첨부기술규격서 적용 - 품질보증계획서(QAM) - 품질증빙/제출서류목록(QVDL) - 품질보증확인서(C of C) | CLYDE PUMPS LTD(OLD:WEIR PUMPS) | TWL 45S | 346
2020 | 2 | 계획예방정비용 | 한울 | 2발전소 | 4 | 15 | 200562275 | 정비부분품(SPAR) | 국외 | Q | 세트스크류 | 세트스크류,SOCKET SET SCREW,M5,ASTM F738 C3- | EA | 2 | 기계부 | 이민주 | 054-785-2647 | 품명 세트스크류 - 나사타입 SOCKET SET SCREW - 호칭경 M5 - 나사재질 ASTM F738 C3-80 - 특수사항 GRUB SCREW M5 - GOVERNOR BUSH - 별칭 GRUB SCREW, M5 원자력안전범주 NUCLEAR SAFETY RELATED 품질등급 Q등급 제작사 CLYDE PUMPS LTD(OLD:WEIR PUMPS - 제작사 유형(MFR CATEGORY) ORIGINAL EQUIP. SUPPLIER - 원기술규격서(OTS) HANUL 3&4, 9-542-M206 REV.2 - 부품번호 346 - 모델번호 TWL 45S - 도면번호 2429 M206-DG-B01-08 - 제작 도면번호 OEM N0-000457 REV.6 - 도면 품목번호 346 제출서류목록 - 첨부기술규격서 적용 - 품질보증계획서(QAM) - 품질증빙/제출서류목록(QVDL) - 품질보증확인서(C of C) | CLYDE PUMPS LTD(OLD:WEIR PUMPS) | TWL 45S | 346
2020 | 1 | 계획예방정비용 | 한울 | 2발전소 | 3 | 16 | 200562277 | 정비부분품(SPAR) | 국외 | Q | 개스킷 | 가스켓,1㎜,KLINGERSIL C4509,GASKET, SPRING H | EA | 2 | 기계부 | 김동훈 | 054-785-1326 | 품명 가스켓 - 두께 1㎜ - 가스켓재질 KLINGERSIL C4509 - 별칭 GASKET, SPRING HOUSING/BODY 원자력안전범주 NUCLEAR SAFETY RELATED 품질등급 Q등급 제작사 CLYDE PUMPS LTD(OLD:WEIR PUMPS - 제작사 유형(MFR CATEGORY) ORIGINAL EQUIP. SUPPLIER - 원기술규격서(OTS) HANUL 3&4, 9-542-M206 REV.2 - 부품번호 767 - 모델번호 TWL 45S - 도면번호 2429 M206-DG-B01-08 - 제작 도면번호 OEM N0-000457 REV.6 - 도면 품목번호 767 제출서류목록 - 첨부기술규격서 적용 - 품질보증계획서(QAM) - 품질증빙/제출서류목록(QVDL) - 품질보증확인서(C of C) | CLYDE PUMPS LTD(OLD:WEIR PUMPS) | TWL 45S | 767
2020 | 2 | 계획예방정비용 | 한울 | 2발전소 | 4 | 15 | 200562277 | 정비부분품(SPAR) | 국외 | Q | 개스킷 | 가스켓,1㎜,KLINGERSIL C4509,GASKET, SPRING H | EA | 2 | 기계부 | 이민주 | 054-785-2647 | 품명 가스켓 - 두께 1㎜ - 가스켓재질 KLINGERSIL C4509 - 별칭 GASKET, SPRING HOUSING/BODY 원자력안전범주 NUCLEAR SAFETY RELATED 품질등급 Q등급 제작사 CLYDE PUMPS LTD(OLD:WEIR PUMPS - 제작사 유형(MFR CATEGORY) ORIGINAL EQUIP. SUPPLIER - 원기술규격서(OTS) HANUL 3&4, 9-542-M206 REV.2 - 부품번호 767 - 모델번호 TWL 45S - 도면번호 2429 M206-DG-B01-08 - 제작 도면번호 OEM N0-000457 REV.6 - 도면 품목번호 767 제출서류목록 - 첨부기술규격서 적용 - 품질보증계획서(QAM) - 품질증빙/제출서류목록(QVDL) - 품질보증확인서(C of C) | CLYDE PUMPS LTD(OLD:WEIR PUMPS) | TWL 45S | 767
2020 | 1 | 계획예방정비용 | 한울 | 2발전소 | 3 | 16 | 200562279 | 정비부분품(SPAR) | 국외 | Q | 필터 | 필터,STRAINER,ASTM A276 TP316,STRAINER EL | EA | 2 | 기계부 | 김동훈 | 054-785-1326 | 품명 필터 - 필터타입 STRAINER - 필터재질 ASTM A276 TP316 - 특수사항 STRAINER ELEMENTS (ASSEMBLY) - 별칭 ELEMENTS STRAINER (ASSEMBLY) 원자력안전범주 NUCLEAR SAFETY RELATED 품질등급 Q등급 제작사 CLYDE PUMPS LTD(OLD:WEIR PUMPS - 제작사 유형(MFR CATEGORY) ORIGINAL EQUIP. SUPPLIER - 원기술규격서(OTS) HANUL 3&4, 9-542-M206 REV.2 - 부품번호 521 - 모델번호 TWL 45S - 도면번호 2429 M206-DG-B01-11 - 제작 도면번호 OEM N0-000441 REV.2 - 도면 품목번호 521 제출서류목록 - 첨부기술규격서 적용 - 품질보증계획서(QAM) - 품질증빙/제출서류목록(QVDL) - 품질보증확인서(C of C) | CLYDE PUMPS LTD(OLD:WEIR PUMPS) | TWL 45S | 521
2020 | 2 | 계획예방정비용 | 한울 | 2발전소 | 4 | 15 | 200562279 | 정비부분품(SPAR) | 국외 | Q | 필터 | 필터,STRAINER,ASTM A276 TP316,STRAINER EL | EA | 2 | 기계부 | 이민주 | 054-785-2647 | 품명 필터 - 필터타입 STRAINER - 필터재질 ASTM A276 TP316 - 특수사항 STRAINER ELEMENTS (ASSEMBLY) - 별칭 ELEMENTS STRAINER (ASSEMBLY) 원자력안전범주 NUCLEAR SAFETY RELATED 품질등급 Q등급 제작사 CLYDE PUMPS LTD(OLD:WEIR PUMPS - 제작사 유형(MFR CATEGORY) ORIGINAL EQUIP. SUPPLIER - 원기술규격서(OTS) HANUL 3&4, 9-542-M206 REV.2 - 부품번호 521 - 모델번호 TWL 45S - 도면번호 2429 M206-DG-B01-11 - 제작 도면번호 OEM N0-000441 REV.2 - 도면 품목번호 521 제출서류목록 - 첨부기술규격서 적용 - 품질보증계획서(QAM) - 품질증빙/제출서류목록(QVDL) - 품질보증확인서(C of C) | CLYDE PUMPS LTD(OLD:WEIR PUMPS) | TWL 45S | 521
2020 | 1 | 경상예방정비용 | 한울 | 2발전소 |  |  | 200562292 | 정비부분품(SPAR) | 국내 | Q | 볼트 | 볼트,3/8IN (0.38IN),1IN,HEXAGON,16 UNC,유니파 | EA | 50 | 기계부 | 송봉철 | 054-785-1322 | 품명 볼트 - 호칭경 3/8IN (0.38IN) - 길이 1IN - 볼트헤드형태 HEXAGON - 나사산수 16 UNC - 나사시리즈 유니파이 보통나사 - 나사피치 16 UNC - 나사길이 1IN - 볼트재질 ASME SA193 GR.B8M - 특수사항 SAFETY CLASS 3 - 별칭 ESW SWP CASING 고정볼트 - 볼트 데이터 3/8"*16UNC*1"L 원자력안전범주 NUCLEAR SAFETY RELATED 품질등급 Q등급 제출서류목록 - 첨부기술규격서 적용 - 품질증빙/제출서류목록(QVDL) - 품질보증확인서(C of C) - 재료시험성적서(CMTR) - 외관 및 치수검사 성적서 - 검교정성적서(Calibration Records) - 재료검증보고서(MVR)
2021 | 1 | 경상예방정비용 | 한울 | 2발전소 |  |  | 200562292 | 정비부분품(SPAR) | 국내 | Q | 볼트 | 볼트,3/8IN (0.38IN),1IN,HEXAGON,16 UNC,유니파 | EA | 50 | 기계부 | 송봉철 | 054-785-1322 | 품명 볼트 - 호칭경 3/8IN (0.38IN) - 길이 1IN - 볼트헤드형태 HEXAGON - 나사산수 16 UNC - 나사시리즈 유니파이 보통나사 - 나사피치 16 UNC - 나사길이 1IN - 볼트재질 ASME SA193 GR.B8M - 특수사항 SAFETY CLASS 3 - 별칭 ESW SWP CASING 고정볼트 - 볼트 데이터 3/8"*16UNC*1"L 원자력안전범주 NUCLEAR SAFETY RELATED 품질등급 Q등급 제출서류목록 - 첨부기술규격서 적용 - 품질증빙/제출서류목록(QVDL) - 품질보증확인서(C of C) - 재료시험성적서(CMTR) - 외관 및 치수검사 성적서 - 검교정성적서(Calibration Records) - 재료검증보고서(MVR)
2022 | 1 | 경상예방정비용 | 한울 | 2발전소 |  |  | 200562292 | 정비부분품(SPAR) | 국내 | Q | 볼트 | 볼트,3/8IN (0.38IN),1IN,HEXAGON,16 UNC,유니파 | EA | 50 | 기계부 | 송봉철 | 054-785-1322 | 품명 볼트 - 호칭경 3/8IN (0.38IN) - 길이 1IN - 볼트헤드형태 HEXAGON - 나사산수 16 UNC - 나사시리즈 유니파이 보통나사 - 나사피치 16 UNC - 나사길이 1IN - 볼트재질 ASME SA193 GR.B8M - 특수사항 SAFETY CLASS 3 - 별칭 ESW SWP CASING 고정볼트 - 볼트 데이터 3/8"*16UNC*1"L 원자력안전범주 NUCLEAR SAFETY RELATED 품질등급 Q등급 제출서류목록 - 첨부기술규격서 적용 - 품질증빙/제출서류목록(QVDL) - 품질보증확인서(C of C) - 재료시험성적서(CMTR) - 외관 및 치수검사 성적서 - 검교정성적서(Calibration Records) - 재료검증보고서(MVR)
2020 | 1 | 경상예방정비용 | 한울 | 2발전소 |  |  | 200562293 | 정비부분품(SPAR) | 국내 | Q | 볼트 | 볼트,3/8IN (0.38IN),1.25IN,HEXAGON,16 UNC, | EA | 50 | 기계부 | 송봉철 | 054-785-1322 | 품명 볼트 - 호칭경 3/8IN (0.38IN) - 길이 1.25IN - 볼트헤드형태 HEXAGON - 나사산수 16 UNC - 나사시리즈 유니파이 보통나사 - 나사피치 16 UNC - 나사길이 1.25IN - 볼트재질 ASME SA193 GR.B8M - 특수사항 SAFETY CLASS 3 - 별칭 ESW SWP CASING & COLUMN 고정볼트 - 볼트 데이터 3/8"*16UNC*1.25"L 원자력안전범주 NUCLEAR SAFETY RELATED 품질등급 Q등급 제출서류목록 - 첨부기술규격서 적용 - 품질증빙/제출서류목록(QVDL) - 품질보증확인서(C of C) - 재료시험성적서(CMTR) - 외관 및 치수검사 성적서 - 검교정성적서(Calibration Records) - 재료검증보고서(MVR)
2021 | 1 | 경상예방정비용 | 한울 | 2발전소 |  |  | 200562293 | 정비부분품(SPAR) | 국내 | Q | 볼트 | 볼트,3/8IN (0.38IN),1.25IN,HEXAGON,16 UNC, | EA | 50 | 기계부 | 송봉철 | 054-785-1322 | 품명 볼트 - 호칭경 3/8IN (0.38IN) - 길이 1.25IN - 볼트헤드형태 HEXAGON - 나사산수 16 UNC - 나사시리즈 유니파이 보통나사 - 나사피치 16 UNC - 나사길이 1.25IN - 볼트재질 ASME SA193 GR.B8M - 특수사항 SAFETY CLASS 3 - 별칭 ESW SWP CASING & COLUMN 고정볼트 - 볼트 데이터 3/8"*16UNC*1.25"L 원자력안전범주 NUCLEAR SAFETY RELATED 품질등급 Q등급 제출서류목록 - 첨부기술규격서 적용 - 품질증빙/제출서류목록(QVDL) - 품질보증확인서(C of C) - 재료시험성적서(CMTR) - 외관 및 치수검사 성적서 - 검교정성적서(Calibration Records) - 재료검증보고서(MVR)
2022 | 1 | 경상예방정비용 | 한울 | 2발전소 |  |  | 200562293 | 정비부분품(SPAR) | 국내 | Q | 볼트 | 볼트,3/8IN (0.38IN),1.25IN,HEXAGON,16 UNC, | EA | 50 | 기계부 | 송봉철 | 054-785-1322 | 품명 볼트 - 호칭경 3/8IN (0.38IN) - 길이 1.25IN - 볼트헤드형태 HEXAGON - 나사산수 16 UNC - 나사시리즈 유니파이 보통나사 - 나사피치 16 UNC - 나사길이 1.25IN - 볼트재질 ASME SA193 GR.B8M - 특수사항 SAFETY CLASS 3 - 별칭 ESW SWP CASING & COLUMN 고정볼트 - 볼트 데이터 3/8"*16UNC*1.25"L 원자력안전범주 NUCLEAR SAFETY RELATED 품질등급 Q등급 제출서류목록 - 첨부기술규격서 적용 - 품질증빙/제출서류목록(QVDL) - 품질보증확인서(C of C) - 재료시험성적서(CMTR) - 외관 및 치수검사 성적서 - 검교정성적서(Calibration Records) - 재료검증보고서(MVR)
2020 | 3 | 계획예방정비용 | 한빛 | 1발전소 | 1 | 25 | 200562306 | 정비부분품(SPAR) | 국내 | Q | 파이프,금속제 | 파이프,금속제,SEAMLESS,6IN,5.5M,SCH 160,SA376 | BON | 4 | 기계부 | 김동준 | 061-357-2976 | 품명 파이프,금속제 - 파이프타입 SEAMLESS - 배관공칭규격(NPS) 6IN - 길이 5.5M - 파이프스케줄 SCH 160 - 파이프재질 SA376 GR.TP316 - 구멍직경 6IN - 특수사항 ASME SEC.Ⅲ NB(77ED~78WINTER) - 별칭 입계부식시험 수행 원자력안전범주 NUCLEAR SAFETY RELATED 품질등급 Q등급 제출서류목록 - 품질보증계획서(QAM) - 품질검사계획(QP) - 품질증빙/제출서류목록(QVDL) - 품질보증확인서(C of C) - 재료시험성적서(CMTR) - 자료보고서(Code Data Report) - 비파괴검사보고서(NDE Records) - 성능(또는 기능)시험 기록 - 외관 및 치수검사 성적서
2021 | 2 | 계획예방정비용 | 한빛 | 1발전소 | 2 | 25 | 200562306 | 정비부분품(SPAR) | 국내 | Q | 파이프,금속제 | 파이프,금속제,SEAMLESS,6IN,5.5M,SCH 160,SA376 | BON | 4 | 기계부 | 김동준 | 061-357-2976 | 품명 파이프,금속제 - 파이프타입 SEAMLESS - 배관공칭규격(NPS) 6IN - 길이 5.5M - 파이프스케줄 SCH 160 - 파이프재질 SA376 GR.TP316 - 구멍직경 6IN - 특수사항 ASME SEC.Ⅲ NB(77ED~78WINTER) - 별칭 입계부식시험 수행 원자력안전범주 NUCLEAR SAFETY RELATED 품질등급 Q등급 제출서류목록 - 품질보증계획서(QAM) - 품질검사계획(QP) - 품질증빙/제출서류목록(QVDL) - 품질보증확인서(C of C) - 재료시험성적서(CMTR) - 자료보고서(Code Data Report) - 비파괴검사보고서(NDE Records) - 성능(또는 기능)시험 기록 - 외관 및 치수검사 성적서
2022 | 1 | 계획예방정비용 | 한빛 | 1발전소 | 1 | 26 | 200562306 | 정비부분품(SPAR) | 국내 | Q | 파이프,금속제 | 파이프,금속제,SEAMLESS,6IN,5.5M,SCH 160,SA376 | BON | 4 | 기계부 | 김동준 | 061-357-2976 | 품명 파이프,금속제 - 파이프타입 SEAMLESS - 배관공칭규격(NPS) 6IN - 길이 5.5M - 파이프스케줄 SCH 160 - 파이프재질 SA376 GR.TP316 - 구멍직경 6IN - 특수사항 ASME SEC.Ⅲ NB(77ED~78WINTER) - 별칭 입계부식시험 수행 원자력안전범주 NUCLEAR SAFETY RELATED 품질등급 Q등급 제출서류목록 - 품질보증계획서(QAM) - 품질검사계획(QP) - 품질증빙/제출서류목록(QVDL) - 품질보증확인서(C of C) - 재료시험성적서(CMTR) - 자료보고서(Code Data Report) - 비파괴검사보고서(NDE Records) - 성능(또는 기능)시험 기록 - 외관 및 치수검사 성적서
2022 | 4 | 계획예방정비용 | 한빛 | 1발전소 | 2 | 26 | 200562306 | 정비부분품(SPAR) | 국내 | Q | 파이프,금속제 | 파이프,금속제,SEAMLESS,6IN,5.5M,SCH 160,SA376 | BON | 4 | 기계부 | 김동준 | 061-357-2976 | 품명 파이프,금속제 - 파이프타입 SEAMLESS - 배관공칭규격(NPS) 6IN - 길이 5.5M - 파이프스케줄 SCH 160 - 파이프재질 SA376 GR.TP316 - 구멍직경 6IN - 특수사항 ASME SEC.Ⅲ NB(77ED~78WINTER) - 별칭 입계부식시험 수행 원자력안전범주 NUCLEAR SAFETY RELATED 품질등급 Q등급 제출서류목록 - 품질보증계획서(QAM) - 품질검사계획(QP) - 품질증빙/제출서류목록(QVDL) - 품질보증확인서(C of C) - 재료시험성적서(CMTR) - 자료보고서(Code Data Report) - 비파괴검사보고서(NDE Records) - 성능(또는 기능)시험 기록 - 외관 및 치수검사 성적서
2020 | 1 | 계획예방정비용 | 한울 | 2발전소 | 3 | 16 | 200562311 | 정비부분품(SPAR) | 국외 | Q | 롤러베어링 | 베어링,롤러식,STEEL,STOP VALVE ROLLER BEARING, | EA | 2 | 기계부 | 김동훈 | 054-785-1326 | 품명 베어링,롤러식 - 베어링재질 STEEL - 별칭 STOP VALVE ROLLER BEARING 원자력안전범주 NUCLEAR SAFETY RELATED 품질등급 Q등급 제작사 CLYDE PUMPS LTD(OLD:WEIR PUMPS - 제작사 유형(MFR CATEGORY) ORIGINAL EQUIP. SUPPLIER - 원기술규격서(OTS) HANUL 3&4, 9-542-M206 REV.2 - 부품번호 333 - 모델번호 TWL 45S - 도면번호 2429 M206-DG-B01-08 - 제작 도면번호 OEM N0-000457 REV.6 - 도면 품목번호 333 제출서류목록 - 첨부기술규격서 적용 - 품질보증계획서(QAM) - 품질증빙/제출서류목록(QVDL) - 품질보증확인서(C of C) | CLYDE PUMPS LTD(OLD:WEIR PUMPS) | TWL 45S | 333
2020 | 2 | 계획예방정비용 | 한울 | 2발전소 | 4 | 15 | 200562311 | 정비부분품(SPAR) | 국외 | Q | 롤러베어링 | 베어링,롤러식,STEEL,STOP VALVE ROLLER BEARING, | EA | 2 | 기계부 | 이민주 | 054-785-2647 | 품명 베어링,롤러식 - 베어링재질 STEEL - 별칭 STOP VALVE ROLLER BEARING 원자력안전범주 NUCLEAR SAFETY RELATED 품질등급 Q등급 제작사 CLYDE PUMPS LTD(OLD:WEIR PUMPS - 제작사 유형(MFR CATEGORY) ORIGINAL EQUIP. SUPPLIER - 원기술규격서(OTS) HANUL 3&4, 9-542-M206 REV.2 - 부품번호 333 - 모델번호 TWL 45S - 도면번호 2429 M206-DG-B01-08 - 제작 도면번호 OEM N0-000457 REV.6 - 도면 품목번호 333 제출서류목록 - 첨부기술규격서 적용 - 품질보증계획서(QAM) - 품질증빙/제출서류목록(QVDL) - 품질보증확인서(C of C) | CLYDE PUMPS LTD(OLD:WEIR PUMPS) | TWL 45S | 333
2020 | 1 | 계획예방정비용 | 한울 | 2발전소 | 3 | 16 | 200562360 | 정비부분품(SPAR) | 국외 | A | 압력조절 밸브(REGULATOR),유체 | 밸브,압력조절형(REGULATOR),1/4IN,A182 F316L BO | EA | 2 | 계측제어부 | 최영재 | 054-785-2262 | 품명 밸브,압력조절형(REGULATOR) - 밸브사이즈 1/4IN - 밸브재질 A182 F316L BODY - 출구압력(상한) 0~10㎏/㎠ 원자력안전범주 NON NUCLEAR SAFETY RELATED 품질등급 A등급 제작사 COMSIP INC. DELPHI SYS. DIV. - 제작사 유형(MFR CATEGORY) ORIGINAL EQUIP. SUPPLIER - 원기술규격서(OTS) HANUL 3&4, 9-791-J204 - 부품번호 2118G4Y9 제출서류목록 - 첨부기술규격서 적용 - 품질증빙/제출서류목록(QVDL) - 품질보증확인서(C of C) - 일반규격품품질검증(CGID) 계획/보고서 | COMSIP INC. DELPHI SYS. DIV. |  | 2118G4Y9
2020 | 2 | 계획예방정비용 | 한울 | 2발전소 | 4 | 15 | 200562360 | 정비부분품(SPAR) | 국외 | A | 압력조절 밸브(REGULATOR),유체 | 밸브,압력조절형(REGULATOR),1/4IN,A182 F316L BO | EA | 2 | 계측제어부 | 정소라 | 054-785-2665 | 품명 밸브,압력조절형(REGULATOR) - 밸브사이즈 1/4IN - 밸브재질 A182 F316L BODY - 출구압력(상한) 0~10㎏/㎠ 원자력안전범주 NON NUCLEAR SAFETY RELATED 품질등급 A등급 제작사 COMSIP INC. DELPHI SYS. DIV. - 제작사 유형(MFR CATEGORY) ORIGINAL EQUIP. SUPPLIER - 원기술규격서(OTS) HANUL 3&4, 9-791-J204 - 부품번호 2118G4Y9 제출서류목록 - 첨부기술규격서 적용 - 품질증빙/제출서류목록(QVDL) - 품질보증확인서(C of C) - 일반규격품품질검증(CGID) 계획/보고서 | COMSIP INC. DELPHI SYS. DIV. |  | 2118G4Y9
2020 | 1 | 계획예방정비용 | 한울 | 2발전소 | 3 | 16 | 200562362 | 정비부분품(SPAR) | 국외 | A | 근접 스위치 | 스위치,근접식,FTS GATE V/V PROXIMITY SWITCH,PR | EA | 8 | 계측제어부 | 최영재 | 054-785-2262 | 품명 스위치,근접식 - 별칭 FTS GATE V/V PROXIMITY SWITCH - 타입(형식) PROXIMITY, UNDERWATER 8-PIN - 감지거리 APPROX. 6㎜ END SENSING - 운용 온도 범위 -40℃~80℃ - 접촉자(CONTACT) 데이터 DPDT(FORM CC) 10A@120VAC - 특수사항 W/316 SST 원자력안전범주 NON NUCLEAR SAFETY RELATED 품질등급 A등급 제작사 웨스팅하우스 - FHE & CM - 제작사 유형(MFR CATEGORY) ORIGINAL EQUIP. SUPPLIER - 원설계규격서(ODS) HANUL 3&4, 9-200-Z-404-001 - 부품번호 52701006 - 모델번호 81-20528-8DD 제출서류목록 - 첨부기술규격서 적용 - 품질증빙/제출서류목록(QVDL) - 품질보증확인서(C of C) | 웨스팅하우스 - FHE & CM | 81-20528-8DD | 52701006
2020 | 2 | 계획예방정비용 | 한울 | 2발전소 | 4 | 15 | 200562362 | 정비부분품(SPAR) | 국외 | A | 근접 스위치 | 스위치,근접식,FTS GATE V/V PROXIMITY SWITCH,PR | EA | 8 | 계측제어부 | 정소라 | 054-785-2665 | 품명 스위치,근접식 - 별칭 FTS GATE V/V PROXIMITY SWITCH - 타입(형식) PROXIMITY, UNDERWATER 8-PIN - 감지거리 APPROX. 6㎜ END SENSING - 운용 온도 범위 -40℃~80℃ - 접촉자(CONTACT) 데이터 DPDT(FORM CC) 10A@120VAC - 특수사항 W/316 SST 원자력안전범주 NON NUCLEAR SAFETY RELATED 품질등급 A등급 제작사 웨스팅하우스 - FHE & CM - 제작사 유형(MFR CATEGORY) ORIGINAL EQUIP. SUPPLIER - 원설계규격서(ODS) HANUL 3&4, 9-200-Z-404-001 - 부품번호 52701006 - 모델번호 81-20528-8DD 제출서류목록 - 첨부기술규격서 적용 - 품질증빙/제출서류목록(QVDL) - 품질보증확인서(C of C) | 웨스팅하우스 - FHE & CM | 81-20528-8DD | 52701006
2020 | 1 | 계획예방정비용 | 한울 | 2발전소 | 3 | 16 | 200562363 | 정비부분품(SPAR) | 국외 | A | 컴퓨터 | 컴퓨터,RM PANEL MOUNT LCD VIDEO,TOUCH SCREE | SET | 2 | 계측제어부 | 최영재 | 054-785-2262 | 품명 컴퓨터 - 별칭 RM PANEL MOUNT LCD VIDEO - 용도 TOUCH SCREEN - 형태(SHAPE) LCD - 모니터 타입 PAL/NTSC - 치수 17 WITH NEMA 12 BEZEL - 전기 데이터 12VDC - 기능1 S-VIDEO 원자력안전범주 NON NUCLEAR SAFETY RELATED 품질등급 A등급 제작사 웨스팅하우스 - FHE & CM - 제작사 유형(MFR CATEGORY) ORIGINAL EQUIP. SUPPLIER - 부품번호 52090552 - 모델번호 TCS 제출서류목록 - 첨부기술규격서 적용 - 품질증빙/제출서류목록(QVDL) - 품질보증확인서(C of C) | 웨스팅하우스 - FHE & CM | TCS | 52090552
2020 | 2 | 계획예방정비용 | 한울 | 2발전소 | 4 | 15 | 200562363 | 정비부분품(SPAR) | 국외 | A | 컴퓨터 | 컴퓨터,RM PANEL MOUNT LCD VIDEO,TOUCH SCREE | SET | 2 | 계측제어부 | 정소라 | 054-785-2665 | 품명 컴퓨터 - 별칭 RM PANEL MOUNT LCD VIDEO - 용도 TOUCH SCREEN - 형태(SHAPE) LCD - 모니터 타입 PAL/NTSC - 치수 17 WITH NEMA 12 BEZEL - 전기 데이터 12VDC - 기능1 S-VIDEO 원자력안전범주 NON NUCLEAR SAFETY RELATED 품질등급 A등급 제작사 웨스팅하우스 - FHE & CM - 제작사 유형(MFR CATEGORY) ORIGINAL EQUIP. SUPPLIER - 부품번호 52090552 - 모델번호 TCS 제출서류목록 - 첨부기술규격서 적용 - 품질증빙/제출서류목록(QVDL) - 품질보증확인서(C of C) | 웨스팅하우스 - FHE & CM | TCS | 52090552
2020 | 1 | 경상예방정비용 | 한빛 | 1발전소 |  |  | 200562369 | 정비부분품(SPAR) | 국내 | S | 체크밸브 | 체크밸브,DUAL PLATE(나비형) WAFER TYPE,6IN,FC20 | EA | 3 | 기계부 | 김진곤 | 061-357-2543 | 품명 체크밸브 - 체크밸브타입 DUAL PLATE(나비형) WAFER TYPE - 밸브사이즈 6IN - 밸브재질 FC200(주철) - 사용압력(상한) 10㎏/㎠ - 시트재질 SOFT RUBBER(EPDM) - 트림재질 스프링 작동(SUS 316) - 디스크(DISK)재질 SUS304(SCS13) - 특수사항 성능시험결과(공압검사 1.5배) - 사이즈 면간거리 약 79.1㎜ 원자력안전범주 NON NUCLEAR SAFETY RELATED 품질등급 S등급 한빛 원자력 본부 - 패키지 번호 PO-P0426 제출서류목록 - 재료시험보고서(MTR OR MILL SHEET) - 성능(또는 기능)시험 기록 - 일반규격(S등급) 제작사 제품인증서 - 외관 및 치수검사 성적서
2021 | 1 | 경상예방정비용 | 한빛 | 1발전소 |  |  | 200562369 | 정비부분품(SPAR) | 국내 | S | 체크밸브 | 체크밸브,DUAL PLATE(나비형) WAFER TYPE,6IN,FC20 | EA | 3 | 기계부 | 김진곤 | 061-357-2543 | 품명 체크밸브 - 체크밸브타입 DUAL PLATE(나비형) WAFER TYPE - 밸브사이즈 6IN - 밸브재질 FC200(주철) - 사용압력(상한) 10㎏/㎠ - 시트재질 SOFT RUBBER(EPDM) - 트림재질 스프링 작동(SUS 316) - 디스크(DISK)재질 SUS304(SCS13) - 특수사항 성능시험결과(공압검사 1.5배) - 사이즈 면간거리 약 79.1㎜ 원자력안전범주 NON NUCLEAR SAFETY RELATED 품질등급 S등급 한빛 원자력 본부 - 패키지 번호 PO-P0426 제출서류목록 - 재료시험보고서(MTR OR MILL SHEET) - 성능(또는 기능)시험 기록 - 일반규격(S등급) 제작사 제품인증서 - 외관 및 치수검사 성적서
2022 | 1 | 경상예방정비용 | 한빛 | 1발전소 |  |  | 200562369 | 정비부분품(SPAR) | 국내 | S | 체크밸브 | 체크밸브,DUAL PLATE(나비형) WAFER TYPE,6IN,FC20 | EA | 3 | 기계부 | 김진곤 | 061-357-2543 | 품명 체크밸브 - 체크밸브타입 DUAL PLATE(나비형) WAFER TYPE - 밸브사이즈 6IN - 밸브재질 FC200(주철) - 사용압력(상한) 10㎏/㎠ - 시트재질 SOFT RUBBER(EPDM) - 트림재질 스프링 작동(SUS 316) - 디스크(DISK)재질 SUS304(SCS13) - 특수사항 성능시험결과(공압검사 1.5배) - 사이즈 면간거리 약 79.1㎜ 원자력안전범주 NON NUCLEAR SAFETY RELATED 품질등급 S등급 한빛 원자력 본부 - 패키지 번호 PO-P0426 제출서류목록 - 재료시험보고서(MTR OR MILL SHEET) - 성능(또는 기능)시험 기록 - 일반규격(S등급) 제작사 제품인증서 - 외관 및 치수검사 성적서
2020 | 1 | 계획예방정비용 | 한울 | 2발전소 | 3 | 16 | 200562373 | 정비부분품(SPAR) | 국외 | Q | 와셔 | 와셔,LOCK,ASTM A666 TP316(BS1449 316531),O | EA | 2 | 기계부 | 김동훈 | 054-785-1326 | 품명 와셔 - 와셔타입 LOCK - 와셔재질 ASTM A666 TP316(BS1449 316531) 원자력안전범주 NUCLEAR SAFETY RELATED 품질등급 Q등급 제작사 CLYDE PUMPS LTD(OLD:WEIR PUMPS - 제작사 유형(MFR CATEGORY) ORIGINAL EQUIP. SUPPLIER - 원기술규격서(OTS) HANUL 3&4, 9-542-M206 REV.2 - 부품번호 337 - 모델번호 TWL 45S - 도면번호 2429 M206-DG-B01-08 - 제작 도면번호 OEM N0-000457 REV.6 - 도면 품목번호 337 제출서류목록 - 첨부기술규격서 적용 - 품질보증계획서(QAM) - 품질증빙/제출서류목록(QVDL) - 품질보증확인서(C of C) | CLYDE PUMPS LTD(OLD:WEIR PUMPS) | TWL 45S | 337
2020 | 2 | 계획예방정비용 | 한울 | 2발전소 | 4 | 15 | 200562373 | 정비부분품(SPAR) | 국외 | Q | 와셔 | 와셔,LOCK,ASTM A666 TP316(BS1449 316531),O | EA | 2 | 기계부 | 이민주 | 054-785-2647 | 품명 와셔 - 와셔타입 LOCK - 와셔재질 ASTM A666 TP316(BS1449 316531) 원자력안전범주 NUCLEAR SAFETY RELATED 품질등급 Q등급 제작사 CLYDE PUMPS LTD(OLD:WEIR PUMPS - 제작사 유형(MFR CATEGORY) ORIGINAL EQUIP. SUPPLIER - 원기술규격서(OTS) HANUL 3&4, 9-542-M206 REV.2 - 부품번호 337 - 모델번호 TWL 45S - 도면번호 2429 M206-DG-B01-08 - 제작 도면번호 OEM N0-000457 REV.6 - 도면 품목번호 337 제출서류목록 - 첨부기술규격서 적용 - 품질보증계획서(QAM) - 품질증빙/제출서류목록(QVDL) - 품질보증확인서(C of C) | CLYDE PUMPS LTD(OLD:WEIR PUMPS) | TWL 45S | 337
2020 | 1 | 계획예방정비용 | 한울 | 2발전소 | 3 | 16 | 200562374 | 정비부분품(SPAR) | 국외 | Q | 피스톤,밸브용 | 피스톤,PISTON,FOR TURBINE DRIVEN AFWP,ASTM | EA | 2 | 기계부 | 김동훈 | 054-785-1326 | 품명 피스톤 - 별칭 PISTON - 용도 FOR TURBINE DRIVEN AFWP - 재질 ASTM A564 TYPE 630 COND. H925 원자력안전범주 NUCLEAR SAFETY RELATED 품질등급 Q등급 제작사 CLYDE PUMPS LTD(OLD:WEIR PUMPS - 제작사 유형(MFR CATEGORY) ORIGINAL EQUIP. SUPPLIER - 원기술규격서(OTS) HANUL 3&4, 9-542-M206 REV.2 - 부품번호 747 - 모델번호 TWL 45S - 도면번호 2429 M206-DG-B01-08 - 제작 도면번호 OEM N0-000457 REV.6 - 도면 품목번호 747 제출서류목록 - 첨부기술규격서 적용 - 품질보증계획서(QAM) - 품질증빙/제출서류목록(QVDL) - 품질보증확인서(C of C) - 재료시험보고서(MTR OR MILL SHEET) | CLYDE PUMPS LTD(OLD:WEIR PUMPS) | TWL 45S | 747
2020 | 2 | 계획예방정비용 | 한울 | 2발전소 | 4 | 15 | 200562374 | 정비부분품(SPAR) | 국외 | Q | 피스톤,밸브용 | 피스톤,PISTON,FOR TURBINE DRIVEN AFWP,ASTM | EA | 2 | 기계부 | 이민주 | 054-785-2647 | 품명 피스톤 - 별칭 PISTON - 용도 FOR TURBINE DRIVEN AFWP - 재질 ASTM A564 TYPE 630 COND. H925 원자력안전범주 NUCLEAR SAFETY RELATED 품질등급 Q등급 제작사 CLYDE PUMPS LTD(OLD:WEIR PUMPS - 제작사 유형(MFR CATEGORY) ORIGINAL EQUIP. SUPPLIER - 원기술규격서(OTS) HANUL 3&4, 9-542-M206 REV.2 - 부품번호 747 - 모델번호 TWL 45S - 도면번호 2429 M206-DG-B01-08 - 제작 도면번호 OEM N0-000457 REV.6 - 도면 품목번호 747 제출서류목록 - 첨부기술규격서 적용 - 품질보증계획서(QAM) - 품질증빙/제출서류목록(QVDL) - 품질보증확인서(C of C) - 재료시험보고서(MTR OR MILL SHEET) | CLYDE PUMPS LTD(OLD:WEIR PUMPS) | TWL 45S | 747
2020 | 1 | 계획예방정비용 | 한울 | 2발전소 | 3 | 16 | 200562375 | 정비부분품(SPAR) | 국외 | Q | 라이너 | 라이너,LINER, VALVE COVER,STELLITE 6,ORIGIN | EA | 2 | 기계부 | 김동훈 | 054-785-1326 | 품명 라이너 - 별칭 LINER, VALVE COVER - 재질 STELLITE 6 원자력안전범주 NUCLEAR SAFETY RELATED 품질등급 Q등급 제작사 CLYDE PUMPS LTD(OLD:WEIR PUMPS - 제작사 유형(MFR CATEGORY) ORIGINAL EQUIP. SUPPLIER - 원기술규격서(OTS) HANUL 3&4, 9-542-M206 REV.2 - 도면 품목번호 761 - 부품번호 761 - 모델번호 TWL 45S - 도면번호 2429 M206-DG-B01-08 - 제작 도면번호 OEM N0-000457 REV.6 제출서류목록 - 첨부기술규격서 적용 - 품질보증계획서(QAM) - 품질증빙/제출서류목록(QVDL) - 품질보증확인서(C of C) | CLYDE PUMPS LTD(OLD:WEIR PUMPS) | TWL 45S | 761
2020 | 2 | 계획예방정비용 | 한울 | 2발전소 | 4 | 15 | 200562375 | 정비부분품(SPAR) | 국외 | Q | 라이너 | 라이너,LINER, VALVE COVER,STELLITE 6,ORIGIN | EA | 2 | 기계부 | 이민주 | 054-785-2647 | 품명 라이너 - 별칭 LINER, VALVE COVER - 재질 STELLITE 6 원자력안전범주 NUCLEAR SAFETY RELATED 품질등급 Q등급 제작사 CLYDE PUMPS LTD(OLD:WEIR PUMPS - 제작사 유형(MFR CATEGORY) ORIGINAL EQUIP. SUPPLIER - 원기술규격서(OTS) HANUL 3&4, 9-542-M206 REV.2 - 도면 품목번호 761 - 부품번호 761 - 모델번호 TWL 45S - 도면번호 2429 M206-DG-B01-08 - 제작 도면번호 OEM N0-000457 REV.6 제출서류목록 - 첨부기술규격서 적용 - 품질보증계획서(QAM) - 품질증빙/제출서류목록(QVDL) - 품질보증확인서(C of C) | CLYDE PUMPS LTD(OLD:WEIR PUMPS) | TWL 45S | 761
2020 | 1 | 경상예방정비용 | 한울 | 3발전소 |  |  | 200562380 | 정비부분품(SPAR) | 국내 | S | 압축기 | 압축기,에어콘용 압축기,냉동용,HERMETIC(VERTICAL),4HP, | EA | 1 | 기계부 | 강성민 | 054-785-2348 | 품명 압축기 - 별칭 에어콘용 압축기 - 용도 냉동용 - 타입(형식) HERMETIC(VERTICAL) - 용량 4HP - 주파수 60HZ - 전기 데이터 3PH, 460V,60HZ - 기능1 냉매 응축 - 냉매 데이터 R22 - 설치기기 정보 에어콘 실외기 원자력안전범주 NON NUCLEAR SAFETY RELATED 품질등급 S등급
2021 | 3 | 계획예방정비용 | 월성 | 2발전소 | 3 | 19 | 200562512 | 정비부분품(SPAR) | 국외 | Q | 절연 슬리브 | 절연슬리브,MOTOR CONNECTION KIT,IN-LINE SPLI | KIT | 2 | 전기부 | 김영우 | 054-779-2259 | 품명 절연슬리브 - 용도 MOTOR CONNECTION KIT - 타입(형식) IN-LINE SPLICE TYPE - 길이 MOTOR LEAD : 0.20~0.60 IN - 몸체(BODY) 데이터 FEEDER CABLE : 0.20~0.60 IN - 전압(VOLTAGE) MAX 1000V - 최소포장단위 KIT (SET, THREE PHASE) 원자력안전범주 NUCLEAR SAFETY RELATED 품질등급 Q등급 제작사 TYCO ELECTRONICS ENERGY DIVISI - 부품번호 NMCK-1L(N) - 제작사 유형(MFR CATEGORY) ORIGINAL EQUIP. MANUFACTURER 제출서류목록 - 첨부기술규격서 적용 | TYCO ELECTRONICS ENERGY DIVISION(RAYCHEM |  | NMCK-1L(N)
2021 | 3 | 계획예방정비용 | 월성 | 2발전소 | 3 | 19 | 200562513 | 정비부분품(SPAR) | 국외 | Q | 절연 슬리브 | 절연슬리브,MOTOR CONNECTION KIT,IN-LINE SPLI | KIT | 2 | 전기부 | 김영우 | 054-779-2259 | 품명 절연슬리브 - 용도 MOTOR CONNECTION KIT - 타입(형식) IN-LINE SPLICE TYPE - 길이 MOTOR LEAD : 0.79~1.60 INCH - 몸체(BODY) 데이터 SHIELD CABLE OD:0.83~1.5 INCH - 전압(VOLTAGE) 5~8㎸ - 최소포장단위 KIT (SET, THREE PHASE) 원자력안전범주 NUCLEAR SAFETY RELATED 품질등급 Q등급 제작사 TYCO ELECTRONICS ENERGY DIVISI - 부품번호 NMCK8-2L - 제작사 유형(MFR CATEGORY) ORIGINAL EQUIP. MANUFACTURER 제출서류목록 - 첨부기술규격서 적용 | TYCO ELECTRONICS ENERGY DIVISION(RAYCHEM |  | NMCK8-2L
2020 | 2 | 계획예방정비용 | 월성 | 3발전소 | 6(신2) | 4 | 200562530 | 정비부분품(SPAR) | 국내 | S | 부품키트,밸브용 | 부품키트,밸브용,FOR 1/2-562-V-903/904/905,가스켓:S | SET | 3 | 기계부 | 손민구 | 054-779-5744 | 품명 부품키트,밸브용 - 밸브부품키트용도 FOR 1/2-562-V-903/904/905 - 밸브부품키트재질 가스켓:STS316/GRAPH,기본형 S/W - 구성품1 SEAT GASKET - 구성품2 BONNET GASKET - 구성품3 PACKING SET - 최소포장단위 SET - 특수사항 PACKING(YARN 2EA+GRAPHITE 3EA) - 별칭 VALVE SOFT GOODS 원자력안전범주 NON NUCLEAR SAFETY RELATED 품질등급 S등급 제작사 (주)삼양알카 - 제작사 유형(MFR CATEGORY) ORIGINAL EQUIP. MANUFACTURER - 원기술규격서(OTS) SHINWOLSONG 1&2, 9-184-J231 - 모델번호 813.101Q - 도면번호 J231-DG-A01-66/67/68 - SWN-A100-101-66/67/68 - 도면 품목번호 12 - 16 - 16.1 | (주)삼양알카 | 813.101Q
2020 | 3 | 계획예방정비용 | 월성 | 3발전소 | 5(신1) | 6 | 200562530 | 정비부분품(SPAR) | 국내 | S | 부품키트,밸브용 | 부품키트,밸브용,FOR 1/2-562-V-903/904/905,가스켓:S | SET | 3 | 기계부 | 손민구 | 054-779-5744 | 품명 부품키트,밸브용 - 밸브부품키트용도 FOR 1/2-562-V-903/904/905 - 밸브부품키트재질 가스켓:STS316/GRAPH,기본형 S/W - 구성품1 SEAT GASKET - 구성품2 BONNET GASKET - 구성품3 PACKING SET - 최소포장단위 SET - 특수사항 PACKING(YARN 2EA+GRAPHITE 3EA) - 별칭 VALVE SOFT GOODS 원자력안전범주 NON NUCLEAR SAFETY RELATED 품질등급 S등급 제작사 (주)삼양알카 - 제작사 유형(MFR CATEGORY) ORIGINAL EQUIP. MANUFACTURER - 원기술규격서(OTS) SHINWOLSONG 1&2, 9-184-J231 - 모델번호 813.101Q - 도면번호 J231-DG-A01-66/67/68 - SWN-A100-101-66/67/68 - 도면 품목번호 12 - 16 - 16.1 | (주)삼양알카 | 813.101Q
2021 | 4 | 계획예방정비용 | 월성 | 3발전소 | 6(신2) | 5 | 200562530 | 정비부분품(SPAR) | 국내 | S | 부품키트,밸브용 | 부품키트,밸브용,FOR 1/2-562-V-903/904/905,가스켓:S | SET | 3 | 기계부 | 손민구 | 054-779-5744 | 품명 부품키트,밸브용 - 밸브부품키트용도 FOR 1/2-562-V-903/904/905 - 밸브부품키트재질 가스켓:STS316/GRAPH,기본형 S/W - 구성품1 SEAT GASKET - 구성품2 BONNET GASKET - 구성품3 PACKING SET - 최소포장단위 SET - 특수사항 PACKING(YARN 2EA+GRAPHITE 3EA) - 별칭 VALVE SOFT GOODS 원자력안전범주 NON NUCLEAR SAFETY RELATED 품질등급 S등급 제작사 (주)삼양알카 - 제작사 유형(MFR CATEGORY) ORIGINAL EQUIP. MANUFACTURER - 원기술규격서(OTS) SHINWOLSONG 1&2, 9-184-J231 - 모델번호 813.101Q - 도면번호 J231-DG-A01-66/67/68 - SWN-A100-101-66/67/68 - 도면 품목번호 12 - 16 - 16.1 | (주)삼양알카 | 813.101Q
2022 | 1 | 계획예방정비용 | 월성 | 3발전소 | 5(신1) | 7 | 200562530 | 정비부분품(SPAR) | 국내 | S | 부품키트,밸브용 | 부품키트,밸브용,FOR 1/2-562-V-903/904/905,가스켓:S | SET | 3 | 기계부 | 손민구 | 054-779-5744 | 품명 부품키트,밸브용 - 밸브부품키트용도 FOR 1/2-562-V-903/904/905 - 밸브부품키트재질 가스켓:STS316/GRAPH,기본형 S/W - 구성품1 SEAT GASKET - 구성품2 BONNET GASKET - 구성품3 PACKING SET - 최소포장단위 SET - 특수사항 PACKING(YARN 2EA+GRAPHITE 3EA) - 별칭 VALVE SOFT GOODS 원자력안전범주 NON NUCLEAR SAFETY RELATED 품질등급 S등급 제작사 (주)삼양알카 - 제작사 유형(MFR CATEGORY) ORIGINAL EQUIP. MANUFACTURER - 원기술규격서(OTS) SHINWOLSONG 1&2, 9-184-J231 - 모델번호 813.101Q - 도면번호 J231-DG-A01-66/67/68 - SWN-A100-101-66/67/68 - 도면 품목번호 12 - 16 - 16.1 | (주)삼양알카 | 813.101Q
2022 | 1 | 계획예방정비용 | 고리 | 2발전소 | 4 | 27 | 200562533 | 정비부분품(SPAR) | 국내 | A | 개스킷 | 가스켓,SHEET,1/8 IN,73 IN,78 1/2 IN,RUBBER | EA | 2 | 기계부 | 김승수 | 051-726-5426 | 품명 가스켓 - 가스켓타입 SHEET - 두께 1/8 IN - 내경 73 IN - 외경 78 1/2 IN - 가스켓재질 RUBBER BUTADIENE-ACRYLONITRILE - 사용온도(상한) 150 °F - 사용온도(하한) 35 °F - 사용압력(상한) 150 PSIG - 압축률 7-17 % - 사용매체 SEA WATER - 별칭 CCW HX CHANNEL COVER GASKET 원자력안전범주 NON NUCLEAR SAFETY RELATED 품질등급 A등급 제출서류목록 - 첨부기술규격서 적용
2022 | 1 | 계획예방정비용 | 고리 | 2발전소 | 3 | 27 | 200562533 | 정비부분품(SPAR) | 국내 | A | 개스킷 | 가스켓,SHEET,1/8 IN,73 IN,78 1/2 IN,RUBBER | EA | 2 | 기계부 | 김승수 | 051-726-5426 | 품명 가스켓 - 가스켓타입 SHEET - 두께 1/8 IN - 내경 73 IN - 외경 78 1/2 IN - 가스켓재질 RUBBER BUTADIENE-ACRYLONITRILE - 사용온도(상한) 150 °F - 사용온도(하한) 35 °F - 사용압력(상한) 150 PSIG - 압축률 7-17 % - 사용매체 SEA WATER - 별칭 CCW HX CHANNEL COVER GASKET 원자력안전범주 NON NUCLEAR SAFETY RELATED 품질등급 A등급 제출서류목록 - 첨부기술규격서 적용
2022 | 4 | 계획예방정비용 | 고리 | 2발전소 | 3 | 28 | 200562533 | 정비부분품(SPAR) | 국내 | A | 개스킷 | 가스켓,SHEET,1/8 IN,73 IN,78 1/2 IN,RUBBER | EA | 2 | 기계부 | 김승수 | 051-726-5426 | 품명 가스켓 - 가스켓타입 SHEET - 두께 1/8 IN - 내경 73 IN - 외경 78 1/2 IN - 가스켓재질 RUBBER BUTADIENE-ACRYLONITRILE - 사용온도(상한) 150 °F - 사용온도(하한) 35 °F - 사용압력(상한) 150 PSIG - 압축률 7-17 % - 사용매체 SEA WATER - 별칭 CCW HX CHANNEL COVER GASKET 원자력안전범주 NON NUCLEAR SAFETY RELATED 품질등급 A등급 제출서류목록 - 첨부기술규격서 적용
2022 | 4 | 계획예방정비용 | 고리 | 2발전소 | 4 | 28 | 200562533 | 정비부분품(SPAR) | 국내 | A | 개스킷 | 가스켓,SHEET,1/8 IN,73 IN,78 1/2 IN,RUBBER | EA | 2 | 기계부 | 김승수 | 051-726-5426 | 품명 가스켓 - 가스켓타입 SHEET - 두께 1/8 IN - 내경 73 IN - 외경 78 1/2 IN - 가스켓재질 RUBBER BUTADIENE-ACRYLONITRILE - 사용온도(상한) 150 °F - 사용온도(하한) 35 °F - 사용압력(상한) 150 PSIG - 압축률 7-17 % - 사용매체 SEA WATER - 별칭 CCW HX CHANNEL COVER GASKET 원자력안전범주 NON NUCLEAR SAFETY RELATED 품질등급 A등급 제출서류목록 - 첨부기술규격서 적용
2022 | 1 | 계획예방정비용 | 고리 | 2발전소 | 4 | 27 | 200562534 | 정비부분품(SPAR) | 국내 | A | 개스킷 | 가스켓,SHEET,1/8 IN,18 1/4 IN,20 7/8 IN,RU | EA | 2 | 기계부 | 김승수 | 051-726-5426 | 품명 가스켓 - 가스켓타입 SHEET - 두께 1/8 IN - 내경 18 1/4 IN - 외경 20 7/8 IN - 가스켓재질 RUBBER BUTADIENE-ACRYLONITRILE - 사용온도(상한) 150 °F - 사용온도(하한) 35 °F - 사용압력(상한) 150 PSIG - 압축률 7-17 % - 사용매체 SEA WATER - 별칭 CCW HX MANWAY COVER GASKET 원자력안전범주 NON NUCLEAR SAFETY RELATED 품질등급 A등급 제출서류목록 - 첨부기술규격서 적용
2022 | 1 | 계획예방정비용 | 고리 | 2발전소 | 3 | 27 | 200562534 | 정비부분품(SPAR) | 국내 | A | 개스킷 | 가스켓,SHEET,1/8 IN,18 1/4 IN,20 7/8 IN,RU | EA | 2 | 기계부 | 김승수 | 051-726-5426 | 품명 가스켓 - 가스켓타입 SHEET - 두께 1/8 IN - 내경 18 1/4 IN - 외경 20 7/8 IN - 가스켓재질 RUBBER BUTADIENE-ACRYLONITRILE - 사용온도(상한) 150 °F - 사용온도(하한) 35 °F - 사용압력(상한) 150 PSIG - 압축률 7-17 % - 사용매체 SEA WATER - 별칭 CCW HX MANWAY COVER GASKET 원자력안전범주 NON NUCLEAR SAFETY RELATED 품질등급 A등급 제출서류목록 - 첨부기술규격서 적용
2022 | 4 | 계획예방정비용 | 고리 | 2발전소 | 3 | 28 | 200562534 | 정비부분품(SPAR) | 국내 | A | 개스킷 | 가스켓,SHEET,1/8 IN,18 1/4 IN,20 7/8 IN,RU | EA | 2 | 기계부 | 김승수 | 051-726-5426 | 품명 가스켓 - 가스켓타입 SHEET - 두께 1/8 IN - 내경 18 1/4 IN - 외경 20 7/8 IN - 가스켓재질 RUBBER BUTADIENE-ACRYLONITRILE - 사용온도(상한) 150 °F - 사용온도(하한) 35 °F - 사용압력(상한) 150 PSIG - 압축률 7-17 % - 사용매체 SEA WATER - 별칭 CCW HX MANWAY COVER GASKET 원자력안전범주 NON NUCLEAR SAFETY RELATED 품질등급 A등급 제출서류목록 - 첨부기술규격서 적용
2022 | 4 | 계획예방정비용 | 고리 | 2발전소 | 4 | 28 | 200562534 | 정비부분품(SPAR) | 국내 | A | 개스킷 | 가스켓,SHEET,1/8 IN,18 1/4 IN,20 7/8 IN,RU | EA | 2 | 기계부 | 김승수 | 051-726-5426 | 품명 가스켓 - 가스켓타입 SHEET - 두께 1/8 IN - 내경 18 1/4 IN - 외경 20 7/8 IN - 가스켓재질 RUBBER BUTADIENE-ACRYLONITRILE - 사용온도(상한) 150 °F - 사용온도(하한) 35 °F - 사용압력(상한) 150 PSIG - 압축률 7-17 % - 사용매체 SEA WATER - 별칭 CCW HX MANWAY COVER GASKET 원자력안전범주 NON NUCLEAR SAFETY RELATED 품질등급 A등급 제출서류목록 - 첨부기술규격서 적용
2020 | 1 | 계획예방정비용 | 새울 | 1발전소 | 2(신4) | 1 | 200562535 | 정비부분품(SPAR) | 국내 | S | 씰,일반형 | 씰,평면형,BASIC,NBR(NITRILE-BUTADIENE RUBBER | EA | 1 | 기계부 | 이성열 | 052-715-2144 | 품명 씰,평면형 - 평면씰타입 BASIC - 평면씰재질 NBR(NITRILE-BUTADIENE RUBBER) - 사용온도(하한) 10℃ - 사용온도(상한) 80℃ - 사용압력(하한) 0㎏/㎠ - 사용압력(상한) 10㎏/㎠ - 별칭 OIL SEAL 품질등급 S등급 제작사 한돌펌프(주) - 제작사 유형(MFR CATEGORY) ORIGINAL EQUIP. SUPPLIER - 원설계규격서(ODS) SHINKORI 3&4, 9-001-L-404-001 - 부품번호 4210 - 모델번호 VW200-315MSP - 도면번호 Z9M039SKNLOS-002 | 한돌펌프(주) | VW200-315MSP | 4210
2020 | 4 | 계획예방정비용 | 새울 | 1발전소 | 1(신3) | 3 | 200562535 | 정비부분품(SPAR) | 국내 | S | 씰,일반형 | 씰,평면형,BASIC,NBR(NITRILE-BUTADIENE RUBBER | EA | 1 | 기계부 | 이세희 | 052-715-5046 | 품명 씰,평면형 - 평면씰타입 BASIC - 평면씰재질 NBR(NITRILE-BUTADIENE RUBBER) - 사용온도(하한) 10℃ - 사용온도(상한) 80℃ - 사용압력(하한) 0㎏/㎠ - 사용압력(상한) 10㎏/㎠ - 별칭 OIL SEAL 품질등급 S등급 제작사 한돌펌프(주) - 제작사 유형(MFR CATEGORY) ORIGINAL EQUIP. SUPPLIER - 원설계규격서(ODS) SHINKORI 3&4, 9-001-L-404-001 - 부품번호 4210 - 모델번호 VW200-315MSP - 도면번호 Z9M039SKNLOS-002 | 한돌펌프(주) | VW200-315MSP | 4210
2021 | 3 | 계획예방정비용 | 새울 | 1발전소 | 2(신4) | 2 | 200562535 | 정비부분품(SPAR) | 국내 | S | 씰,일반형 | 씰,평면형,BASIC,NBR(NITRILE-BUTADIENE RUBBER | EA | 1 | 기계부 | 이성열 | 052-715-2144 | 품명 씰,평면형 - 평면씰타입 BASIC - 평면씰재질 NBR(NITRILE-BUTADIENE RUBBER) - 사용온도(하한) 10℃ - 사용온도(상한) 80℃ - 사용압력(하한) 0㎏/㎠ - 사용압력(상한) 10㎏/㎠ - 별칭 OIL SEAL 품질등급 S등급 제작사 한돌펌프(주) - 제작사 유형(MFR CATEGORY) ORIGINAL EQUIP. SUPPLIER - 원설계규격서(ODS) SHINKORI 3&4, 9-001-L-404-001 - 부품번호 4210 - 모델번호 VW200-315MSP - 도면번호 Z9M039SKNLOS-002 | 한돌펌프(주) | VW200-315MSP | 4210
2022 | 2 | 계획예방정비용 | 새울 | 1발전소 | 1(신3) | 4 | 200562535 | 정비부분품(SPAR) | 국내 | S | 씰,일반형 | 씰,평면형,BASIC,NBR(NITRILE-BUTADIENE RUBBER | EA | 1 | 기계부 | 이세희 | 052-715-5046 | 품명 씰,평면형 - 평면씰타입 BASIC - 평면씰재질 NBR(NITRILE-BUTADIENE RUBBER) - 사용온도(하한) 10℃ - 사용온도(상한) 80℃ - 사용압력(하한) 0㎏/㎠ - 사용압력(상한) 10㎏/㎠ - 별칭 OIL SEAL 품질등급 S등급 제작사 한돌펌프(주) - 제작사 유형(MFR CATEGORY) ORIGINAL EQUIP. SUPPLIER - 원설계규격서(ODS) SHINKORI 3&4, 9-001-L-404-001 - 부품번호 4210 - 모델번호 VW200-315MSP - 도면번호 Z9M039SKNLOS-002 | 한돌펌프(주) | VW200-315MSP | 4210
2022 | 4 | 계획예방정비용 | 새울 | 1발전소 | 2(신4) | 3 | 200562535 | 정비부분품(SPAR) | 국내 | S | 씰,일반형 | 씰,평면형,BASIC,NBR(NITRILE-BUTADIENE RUBBER | EA | 1 | 기계부 | 이세희 | 052-715-5046 | 품명 씰,평면형 - 평면씰타입 BASIC - 평면씰재질 NBR(NITRILE-BUTADIENE RUBBER) - 사용온도(하한) 10℃ - 사용온도(상한) 80℃ - 사용압력(하한) 0㎏/㎠ - 사용압력(상한) 10㎏/㎠ - 별칭 OIL SEAL 품질등급 S등급 제작사 한돌펌프(주) - 제작사 유형(MFR CATEGORY) ORIGINAL EQUIP. SUPPLIER - 원설계규격서(ODS) SHINKORI 3&4, 9-001-L-404-001 - 부품번호 4210 - 모델번호 VW200-315MSP - 도면번호 Z9M039SKNLOS-002 | 한돌펌프(주) | VW200-315MSP | 4210
2021 | 4 | 계획예방정비용 | 한빛 | 2발전소 | 4 | 18 | 200562759 | 정비부분품(SPAR) | 국외 | S | 제어카드 | 제어카드,DIOS1,ELECTRONIC BOARD,DIOS I/O SU | EA | 2 | 계측제어부 | 최철웅 | 061-357-7245 | 품명 제어카드 - 제어카드타입 DIOS1 - 제어카드용도 ELECTRONIC BOARD - 제어카드기능1 DIOS I/O SUBSYSTEM - 비트(BIT)수 32BIT - 설치방법 SLOT - 품질보증서류 C OF C - 사이즈 391*378㎜ - 전기 데이터 5VDC 원자력안전범주 NON NUCLEAR SAFETY RELATED 품질등급 S등급 제작사 CONCURRENT COMPUTER CORP. - 제작사 유형(MFR CATEGORY) ORIGINAL EQUIP. MANUFACTURER - 부품번호 35-750 F02 | CONCURRENT COMPUTER CORP. |  | 35-750 F02
2021 | 4 | 계획예방정비용 | 한빛 | 2발전소 | 3 | 19 | 200562759 | 정비부분품(SPAR) | 국외 | S | 제어카드 | 제어카드,DIOS1,ELECTRONIC BOARD,DIOS I/O SU | EA | 2 | 계측제어부 | 최철웅 | 061-357-7245 | 품명 제어카드 - 제어카드타입 DIOS1 - 제어카드용도 ELECTRONIC BOARD - 제어카드기능1 DIOS I/O SUBSYSTEM - 비트(BIT)수 32BIT - 설치방법 SLOT - 품질보증서류 C OF C - 사이즈 391*378㎜ - 전기 데이터 5VDC 원자력안전범주 NON NUCLEAR SAFETY RELATED 품질등급 S등급 제작사 CONCURRENT COMPUTER CORP. - 제작사 유형(MFR CATEGORY) ORIGINAL EQUIP. MANUFACTURER - 부품번호 35-750 F02 | CONCURRENT COMPUTER CORP. |  | 35-750 F02
2020 | 1 | 계획예방정비용 | 한울 | 2발전소 | 3 | 16 | 200562808 | 정비부분품(SPAR) | 국외 | S | 분석기 | 분석기,GAS,PANEL(ANALYZER),120VAC,4~20㎃,HY | EA | 2 | 계측제어부 | 최영재 | 054-785-2262 | 품명 분석기 - 용도 GAS - 타입(형식) PANEL(ANALYZER) - 전기 데이터 120VAC - 출력데이터 4~20㎃ - 분석기(ANALYZER) 데이터 HYDROGEN,OXYGEN - 디스플레이 데이터 0~100% - 측정범위 0~100% - 정확도 +-2% - 주파수 60㎐ - 표시장치타입 DIGITAL - 설치기기 정보 PANEL MOUNT - 특수사항 ±2% FS - 품질서류 1 CERTIFICATE OF CONFORMANCE 원자력안전범주 NON NUCLEAR SAFETY RELATED 품질등급 S등급 제작사 COMSIP INC. DELPHI SYS. DIV. - 제작사 유형(MFR CATEGORY) ORIGINAL EQUIP. SUPPLIER - 부품번호 800-122-623-1-120-00 - 모델번호 114D132-1 | COMSIP INC. DELPHI SYS. DIV. | 114D132-1 | 800-122-623-1-120-00
2020 | 2 | 계획예방정비용 | 한울 | 2발전소 | 4 | 15 | 200562808 | 정비부분품(SPAR) | 국외 | S | 분석기 | 분석기,GAS,PANEL(ANALYZER),120VAC,4~20㎃,HY | EA | 2 | 계측제어부 | 정소라 | 054-785-2665 | 품명 분석기 - 용도 GAS - 타입(형식) PANEL(ANALYZER) - 전기 데이터 120VAC - 출력데이터 4~20㎃ - 분석기(ANALYZER) 데이터 HYDROGEN,OXYGEN - 디스플레이 데이터 0~100% - 측정범위 0~100% - 정확도 +-2% - 주파수 60㎐ - 표시장치타입 DIGITAL - 설치기기 정보 PANEL MOUNT - 특수사항 ±2% FS - 품질서류 1 CERTIFICATE OF CONFORMANCE 원자력안전범주 NON NUCLEAR SAFETY RELATED 품질등급 S등급 제작사 COMSIP INC. DELPHI SYS. DIV. - 제작사 유형(MFR CATEGORY) ORIGINAL EQUIP. SUPPLIER - 부품번호 800-122-623-1-120-00 - 모델번호 114D132-1 | COMSIP INC. DELPHI SYS. DIV. | 114D132-1 | 800-122-623-1-120-00
2020 | 1 | 계획예방정비용 | 고리 | 2발전소 | 3 | 26 | 200562871 | 정비부분품(SPAR) | 국외 | Q | 너트 | 너트,IMPELLER NUT,IMPELLER,EDG FUEL OIL TR | EA | 1 | 기계부 | 김승수 | 051-726-5426 | 품명 너트 - 너트타입 IMPELLER NUT - 너트용도 IMPELLER - 별칭 EDG FUEL OIL TRANSFER PP 원자력안전범주 NUCLEAR SAFETY RELATED 품질등급 Q등급 제작사 CHEMPUMP A DIVISION OF TEIKOKU - 제작사 유형(MFR CATEGORY) ORIGINAL EQUIP. MANUFACTURER - 부품번호 A-39659 - 모델번호 GB-3K-1S - 도면번호 D-673387 - 도면 품목번호 38 - 주설비 참고자료 3-M-097-15-9 제출서류목록 - 품질보증계획서(QAM) - 품질증빙/제출서류목록(QVDL) - 품질보증확인서(C of C) - 재료시험성적서(CMTR) | CHEMPUMP A DIVISION OF TEIKOKU USA INC. | GB-3K-1S | A-39659
2020 | 1 | 계획예방정비용 | 고리 | 2발전소 | 4 | 26 | 200562871 | 정비부분품(SPAR) | 국외 | Q | 너트 | 너트,IMPELLER NUT,IMPELLER,EDG FUEL OIL TR | EA | 1 | 기계부 | 김승수 | 051-726-5426 | 품명 너트 - 너트타입 IMPELLER NUT - 너트용도 IMPELLER - 별칭 EDG FUEL OIL TRANSFER PP 원자력안전범주 NUCLEAR SAFETY RELATED 품질등급 Q등급 제작사 CHEMPUMP A DIVISION OF TEIKOKU - 제작사 유형(MFR CATEGORY) ORIGINAL EQUIP. MANUFACTURER - 부품번호 A-39659 - 모델번호 GB-3K-1S - 도면번호 D-673387 - 도면 품목번호 38 - 주설비 참고자료 3-M-097-15-9 제출서류목록 - 품질보증계획서(QAM) - 품질증빙/제출서류목록(QVDL) - 품질보증확인서(C of C) - 재료시험성적서(CMTR) | CHEMPUMP A DIVISION OF TEIKOKU USA INC. | GB-3K-1S | A-39659
2020 | 1 | 계획예방정비용 | 고리 | 2발전소 | 3 | 26 | 200562872 | 정비부분품(SPAR) | 국외 | Q | 웨어링 | 링,웨어링,316SS SA-312 TP316,EDG FUEL OIL TR | EA | 1 | 기계부 | 김승수 | 051-726-5426 | 품명 링,웨어링 - 링(WEARING)재질 316SS SA-312 TP316 - 별칭 EDG FUEL OIL TRANSFER PP 원자력안전범주 NUCLEAR SAFETY RELATED 품질등급 Q등급 제작사 CHEMPUMP A DIVISION OF TEIKOKU - 제작사 유형(MFR CATEGORY) ORIGINAL EQUIP. MANUFACTURER - 주설비 참고자료 3-M-097-15-9 - 부품번호 B-39065 - 모델번호 GB-3K-1S - 도면번호 D-673387 - 도면 품목번호 70 제출서류목록 - 품질보증계획서(QAM) - 품질증빙/제출서류목록(QVDL) - 품질보증확인서(C of C) - 재료시험성적서(CMTR) | CHEMPUMP A DIVISION OF TEIKOKU USA INC. | GB-3K-1S | B-39065
2020 | 1 | 계획예방정비용 | 고리 | 2발전소 | 4 | 26 | 200562872 | 정비부분품(SPAR) | 국외 | Q | 웨어링 | 링,웨어링,316SS SA-312 TP316,EDG FUEL OIL TR | EA | 1 | 기계부 | 김승수 | 051-726-5426 | 품명 링,웨어링 - 링(WEARING)재질 316SS SA-312 TP316 - 별칭 EDG FUEL OIL TRANSFER PP 원자력안전범주 NUCLEAR SAFETY RELATED 품질등급 Q등급 제작사 CHEMPUMP A DIVISION OF TEIKOKU - 제작사 유형(MFR CATEGORY) ORIGINAL EQUIP. MANUFACTURER - 주설비 참고자료 3-M-097-15-9 - 부품번호 B-39065 - 모델번호 GB-3K-1S - 도면번호 D-673387 - 도면 품목번호 70 제출서류목록 - 품질보증계획서(QAM) - 품질증빙/제출서류목록(QVDL) - 품질보증확인서(C of C) - 재료시험성적서(CMTR) | CHEMPUMP A DIVISION OF TEIKOKU USA INC. | GB-3K-1S | B-39065
2020 | 1 | 계획예방정비용 | 고리 | 2발전소 | 3 | 26 | 200562873 | 정비부분품(SPAR) | 국외 | Q | 임펠러 | 임펠러,C-39423,EDG FUEL OIL TRANSFER PP,EDG | EA | 1 | 기계부 | 김승수 | 051-726-5426 | 품명 임펠러 - 임펠러타입 C-39423 - 임펠러용도 EDG FUEL OIL TRANSFER PP - 별칭 EDG FUEL OIL TRANSFER PP 원자력안전범주 NUCLEAR SAFETY RELATED 품질등급 Q등급 제작사 CHEMPUMP A DIVISION OF TEIKOKU - 제작사 유형(MFR CATEGORY) ORIGINAL EQUIP. MANUFACTURER - 부품번호 C-39423 - 모델번호 GB-3K-1S - 도면번호 D-673387 - 도면 품목번호 5 - 주설비 참고자료 3-M-097-15-9 제출서류목록 - 품질보증계획서(QAM) - 품질증빙/제출서류목록(QVDL) - 품질보증확인서(C of C) - 재료시험성적서(CMTR) - 비파괴검사보고서(NDE Records) - 성능(또는 기능)시험 기록 | CHEMPUMP A DIVISION OF TEIKOKU USA INC. | GB-3K-1S | C-39423
2020 | 1 | 계획예방정비용 | 고리 | 2발전소 | 4 | 26 | 200562873 | 정비부분품(SPAR) | 국외 | Q | 임펠러 | 임펠러,C-39423,EDG FUEL OIL TRANSFER PP,EDG | EA | 1 | 기계부 | 김승수 | 051-726-5426 | 품명 임펠러 - 임펠러타입 C-39423 - 임펠러용도 EDG FUEL OIL TRANSFER PP - 별칭 EDG FUEL OIL TRANSFER PP 원자력안전범주 NUCLEAR SAFETY RELATED 품질등급 Q등급 제작사 CHEMPUMP A DIVISION OF TEIKOKU - 제작사 유형(MFR CATEGORY) ORIGINAL EQUIP. MANUFACTURER - 부품번호 C-39423 - 모델번호 GB-3K-1S - 도면번호 D-673387 - 도면 품목번호 5 - 주설비 참고자료 3-M-097-15-9 제출서류목록 - 품질보증계획서(QAM) - 품질증빙/제출서류목록(QVDL) - 품질보증확인서(C of C) - 재료시험성적서(CMTR) - 비파괴검사보고서(NDE Records) - 성능(또는 기능)시험 기록 | CHEMPUMP A DIVISION OF TEIKOKU USA INC. | GB-3K-1S | C-39423
2020 | 1 | 경상예방정비용 | 한울 | 2발전소 |  |  | 200562945 | 정비부분품(SPAR) | 국내 | A | 오-링 | 오-링,104.2MM,115.6MM,5.7MM,72 NBR 872,FL | EA | 20 | 기계부 | 송봉철 | 054-785-1322 | 품명 오-링 - 내경 104.2MM - 외경 115.6MM - 두께 5.7MM - 오-링재질 72 NBR 872 - 별칭 FLAP BEARING OUTSIDE O-RING 원자력안전범주 NON NUCLEAR SAFETY RELATED 품질등급 A등급 제출서류목록 - 첨부기술규격서 적용 - 품질보증계획서(QAM) - 품질검사계획(QP) - 품질증빙/제출서류목록(QVDL) - 품질보증확인서(C of C) - 재료시험보고서(MTR OR MILL SHEET)
2021 | 1 | 경상예방정비용 | 한울 | 2발전소 |  |  | 200562945 | 정비부분품(SPAR) | 국내 | A | 오-링 | 오-링,104.2MM,115.6MM,5.7MM,72 NBR 872,FL | EA | 20 | 기계부 | 송봉철 | 054-785-1322 | 품명 오-링 - 내경 104.2MM - 외경 115.6MM - 두께 5.7MM - 오-링재질 72 NBR 872 - 별칭 FLAP BEARING OUTSIDE O-RING 원자력안전범주 NON NUCLEAR SAFETY RELATED 품질등급 A등급 제출서류목록 - 첨부기술규격서 적용 - 품질보증계획서(QAM) - 품질검사계획(QP) - 품질증빙/제출서류목록(QVDL) - 품질보증확인서(C of C) - 재료시험보고서(MTR OR MILL SHEET)
2022 | 1 | 경상예방정비용 | 한울 | 2발전소 |  |  | 200562945 | 정비부분품(SPAR) | 국내 | A | 오-링 | 오-링,104.2MM,115.6MM,5.7MM,72 NBR 872,FL | EA | 20 | 기계부 | 송봉철 | 054-785-1322 | 품명 오-링 - 내경 104.2MM - 외경 115.6MM - 두께 5.7MM - 오-링재질 72 NBR 872 - 별칭 FLAP BEARING OUTSIDE O-RING 원자력안전범주 NON NUCLEAR SAFETY RELATED 품질등급 A등급 제출서류목록 - 첨부기술규격서 적용 - 품질보증계획서(QAM) - 품질검사계획(QP) - 품질증빙/제출서류목록(QVDL) - 품질보증확인서(C of C) - 재료시험보고서(MTR OR MILL SHEET)
2020 | 1 | 경상예방정비용 | 한울 | 2발전소 |  |  | 200562946 | 정비부분품(SPAR) | 국내 | A | 오-링 | 오-링,44.2MM,55.6MM,5.7MM,72 NBR 872,FLAP | EA | 20 | 기계부 | 송봉철 | 054-785-1322 | 품명 오-링 - 내경 44.2MM - 외경 55.6MM - 두께 5.7MM - 오-링재질 72 NBR 872 - 별칭 FLAP BEARING INSIDE O-RING 원자력안전범주 NON NUCLEAR SAFETY RELATED 품질등급 A등급 제출서류목록 - 첨부기술규격서 적용 - 품질보증계획서(QAM) - 품질검사계획(QP) - 품질증빙/제출서류목록(QVDL) - 품질보증확인서(C of C) - 재료시험보고서(MTR OR MILL SHEET)
2021 | 1 | 경상예방정비용 | 한울 | 2발전소 |  |  | 200562946 | 정비부분품(SPAR) | 국내 | A | 오-링 | 오-링,44.2MM,55.6MM,5.7MM,72 NBR 872,FLAP | EA | 20 | 기계부 | 송봉철 | 054-785-1322 | 품명 오-링 - 내경 44.2MM - 외경 55.6MM - 두께 5.7MM - 오-링재질 72 NBR 872 - 별칭 FLAP BEARING INSIDE O-RING 원자력안전범주 NON NUCLEAR SAFETY RELATED 품질등급 A등급 제출서류목록 - 첨부기술규격서 적용 - 품질보증계획서(QAM) - 품질검사계획(QP) - 품질증빙/제출서류목록(QVDL) - 품질보증확인서(C of C) - 재료시험보고서(MTR OR MILL SHEET)
2022 | 1 | 경상예방정비용 | 한울 | 2발전소 |  |  | 200562946 | 정비부분품(SPAR) | 국내 | A | 오-링 | 오-링,44.2MM,55.6MM,5.7MM,72 NBR 872,FLAP | EA | 20 | 기계부 | 송봉철 | 054-785-1322 | 품명 오-링 - 내경 44.2MM - 외경 55.6MM - 두께 5.7MM - 오-링재질 72 NBR 872 - 별칭 FLAP BEARING INSIDE O-RING 원자력안전범주 NON NUCLEAR SAFETY RELATED 품질등급 A등급 제출서류목록 - 첨부기술규격서 적용 - 품질보증계획서(QAM) - 품질검사계획(QP) - 품질증빙/제출서류목록(QVDL) - 품질보증확인서(C of C) - 재료시험보고서(MTR OR MILL SHEET)
2020 | 4 | 계획예방정비용 | 한울 | 1발전소 | 2 | 23 | 200563006 | 정비부분품(SPAR) | 국내 | S | 개스킷 | 개스킷,SWMG,INNER RING,4.5㎜,98*118㎜,138㎜,SU | EA | 2 | 기계부 | 고동원 | 054-785-1160 | 품명 개스킷 - 가스켓타입 SWMG - 가스켓단면형태 INNER RING - 두께 4.5㎜ - 내경 98*118㎜ - 외경 138㎜ - 가스켓재질 SUS316L/GRAPHITE - 링(RING)재질 SUS316L - 주입기(FILLER)재질 GRAPHITE - 후프(HOOP)재질 SUS316L 원자력안전범주 NON NUCLEAR SAFETY RELATED 품질등급 S등급
2021 | 2 | 계획예방정비용 | 한울 | 1발전소 | 1 | 24 | 200563006 | 정비부분품(SPAR) | 국내 | S | 개스킷 | 개스킷,SWMG,INNER RING,4.5㎜,98*118㎜,138㎜,SU | EA | 2 | 기계부 | 남형주 | 054-785-1169 | 품명 개스킷 - 가스켓타입 SWMG - 가스켓단면형태 INNER RING - 두께 4.5㎜ - 내경 98*118㎜ - 외경 138㎜ - 가스켓재질 SUS316L/GRAPHITE - 링(RING)재질 SUS316L - 주입기(FILLER)재질 GRAPHITE - 후프(HOOP)재질 SUS316L 원자력안전범주 NON NUCLEAR SAFETY RELATED 품질등급 S등급
2022 | 1 | 계획예방정비용 | 한울 | 1발전소 | 2 | 24 | 200563006 | 정비부분품(SPAR) | 국내 | S | 개스킷 | 개스킷,SWMG,INNER RING,4.5㎜,98*118㎜,138㎜,SU | EA | 2 | 기계부 | 고동원 | 054-785-1160 | 품명 개스킷 - 가스켓타입 SWMG - 가스켓단면형태 INNER RING - 두께 4.5㎜ - 내경 98*118㎜ - 외경 138㎜ - 가스켓재질 SUS316L/GRAPHITE - 링(RING)재질 SUS316L - 주입기(FILLER)재질 GRAPHITE - 후프(HOOP)재질 SUS316L 원자력안전범주 NON NUCLEAR SAFETY RELATED 품질등급 S등급
2020 | 1 | 경상예방정비용 | 한울 | 3발전소 |  |  | 200563007 | 정비부분품(SPAR) | 국외 | S | 부싱, 기계요소 | 부싱,TAPER QUICK BUSH,28MM,44.5MM,GREY CAS | EA | 1 | 기계부 | 설동익 | 054-785-1612 | 품명 부싱 - 부싱타입 TAPER QUICK BUSH - 구멍직경 28MM - 두께 44.5MM - 부싱재질 GREY CAST IRON HT250 - 특수사항 KEYWAY:WIDE:8MM,DEPTH:3.3MM - 별칭 BUSH FOR FAN SIDE 원자력안전범주 NON NUCLEAR SAFETY RELATED 품질등급 S등급 제작사 SKF - 제작사 유형(MFR CATEGORY) ORIGINAL EQUIP. MANUFACTURER - 모델번호 TB2517 * 28MM | SKF | TB2517 * 28MM
2020 | 1 | 경상예방정비용 | 한울 | 3발전소 |  |  | 200563008 | 정비부분품(SPAR) | 국외 | S | 부싱, 기계요소 | 부싱,TAPER QUICK BUSH,38MM,25.4MM,GREY CAS | EA | 1 | 기계부 | 설동익 | 054-785-1612 | 품명 부싱 - 부싱타입 TAPER QUICK BUSH - 구멍직경 38MM - 두께 25.4MM - 부싱재질 GREY CAST IRON HT250 - 특수사항 KEYWAY:WIDE:10MM,DEPTH:3.3MM - 별칭 BUSH FOR MOTOR SIDE 원자력안전범주 NON NUCLEAR SAFETY RELATED 품질등급 S등급 제작사 SKF - 제작사 유형(MFR CATEGORY) ORIGINAL EQUIP. MANUFACTURER - 모델번호 TB1610 * 38MM | SKF | TB1610 * 38MM
2020 | 1 | 계획예방정비용 | 한울 | 2발전소 | 3 | 16 | 200563035 | 정비부분품(SPAR) | 국외 | A | 오-링 | 오-링,FOR RCP TBA,LP COOLING WATER PIPING | EA | 2 | 기계부 | 서구원 | 054-785-2244 | 품명 오-링 - 특수사항 FOR RCP TBA - 별칭 LP COOLING WATER PIPING O-RING 원자력안전범주 NON NUCLEAR SAFETY RELATED 품질등급 A등급 제작사 WESTINGHOUSE ELECTRIC COMPANY - 제작사 유형(MFR CATEGORY) ORIGINAL EQUIP. MANUFACTURER - 원설계규격서(ODS) HANUL 3&4, 9-181-Z-404-001 - 부품번호 8000-900-077 - 모델번호 R01 - 도면번호 2429 9-181-Z-431-N01 (VOL.1) - 제작 도면번호 OEM 8116-101-500. R1(FIG. 3-4) - 도면 품목번호 37 제출서류목록 - 첨부기술규격서 적용 - 품질보증계획서(QAM) - 품질증빙/제출서류목록(QVDL) - 품질보증확인서(C of C) | WESTINGHOUSE ELECTRIC COMPANY | R01 | 8000-900-077
2020 | 2 | 계획예방정비용 | 한울 | 2발전소 | 4 | 15 | 200563035 | 정비부분품(SPAR) | 국외 | A | 오-링 | 오-링,FOR RCP TBA,LP COOLING WATER PIPING | EA | 1 | 기계부 | 서구원 | 054-785-2244 | 품명 오-링 - 특수사항 FOR RCP TBA - 별칭 LP COOLING WATER PIPING O-RING 원자력안전범주 NON NUCLEAR SAFETY RELATED 품질등급 A등급 제작사 WESTINGHOUSE ELECTRIC COMPANY - 제작사 유형(MFR CATEGORY) ORIGINAL EQUIP. MANUFACTURER - 원설계규격서(ODS) HANUL 3&4, 9-181-Z-404-001 - 부품번호 8000-900-077 - 모델번호 R01 - 도면번호 2429 9-181-Z-431-N01 (VOL.1) - 제작 도면번호 OEM 8116-101-500. R1(FIG. 3-4) - 도면 품목번호 37 제출서류목록 - 첨부기술규격서 적용 - 품질보증계획서(QAM) - 품질증빙/제출서류목록(QVDL) - 품질보증확인서(C of C) | WESTINGHOUSE ELECTRIC COMPANY | R01 | 8000-900-077
2021 | 3 | 계획예방정비용 | 한울 | 2발전소 | 3 | 17 | 200563035 | 정비부분품(SPAR) | 국외 | A | 오-링 | 오-링,FOR RCP TBA,LP COOLING WATER PIPING | EA | 2 | 기계부 | 서구원 | 054-785-2244 | 품명 오-링 - 특수사항 FOR RCP TBA - 별칭 LP COOLING WATER PIPING O-RING 원자력안전범주 NON NUCLEAR SAFETY RELATED 품질등급 A등급 제작사 WESTINGHOUSE ELECTRIC COMPANY - 제작사 유형(MFR CATEGORY) ORIGINAL EQUIP. MANUFACTURER - 원설계규격서(ODS) HANUL 3&4, 9-181-Z-404-001 - 부품번호 8000-900-077 - 모델번호 R01 - 도면번호 2429 9-181-Z-431-N01 (VOL.1) - 제작 도면번호 OEM 8116-101-500. R1(FIG. 3-4) - 도면 품목번호 37 제출서류목록 - 첨부기술규격서 적용 - 품질보증계획서(QAM) - 품질증빙/제출서류목록(QVDL) - 품질보증확인서(C of C) | WESTINGHOUSE ELECTRIC COMPANY | R01 | 8000-900-077
2020 | 1 | 계획예방정비용 | 한울 | 2발전소 | 3 | 16 | 200563040 | 정비부분품(SPAR) | 국외 | A | 오-링 | 오-링,FOR RCP TBA,OIL COOLER CLOSURE O-RIN | EA | 2 | 기계부 | 서구원 | 054-785-2244 | 품명 오-링 - 특수사항 FOR RCP TBA - 별칭 OIL COOLER CLOSURE O-RING 원자력안전범주 NON NUCLEAR SAFETY RELATED 품질등급 A등급 제작사 WESTINGHOUSE ELECTRIC COMPANY - 제작사 유형(MFR CATEGORY) ORIGINAL EQUIP. MANUFACTURER - 원설계규격서(ODS) HANUL 3&4, 9-181-Z-404-001 - 부품번호 8000-400-069 - 모델번호 R01 - 도면번호 2429 9-181-Z-431-N01 (VOL.1) - 제작 도면번호 OEM 8116-101-400. R2 - 도면 품목번호 69 제출서류목록 - 첨부기술규격서 적용 - 품질보증계획서(QAM) - 품질증빙/제출서류목록(QVDL) - 품질보증확인서(C of C) | WESTINGHOUSE ELECTRIC COMPANY | R01 | 8000-400-069
2020 | 2 | 계획예방정비용 | 한울 | 2발전소 | 4 | 15 | 200563040 | 정비부분품(SPAR) | 국외 | A | 오-링 | 오-링,FOR RCP TBA,OIL COOLER CLOSURE O-RIN | EA | 1 | 기계부 | 서구원 | 054-785-2244 | 품명 오-링 - 특수사항 FOR RCP TBA - 별칭 OIL COOLER CLOSURE O-RING 원자력안전범주 NON NUCLEAR SAFETY RELATED 품질등급 A등급 제작사 WESTINGHOUSE ELECTRIC COMPANY - 제작사 유형(MFR CATEGORY) ORIGINAL EQUIP. MANUFACTURER - 원설계규격서(ODS) HANUL 3&4, 9-181-Z-404-001 - 부품번호 8000-400-069 - 모델번호 R01 - 도면번호 2429 9-181-Z-431-N01 (VOL.1) - 제작 도면번호 OEM 8116-101-400. R2 - 도면 품목번호 69 제출서류목록 - 첨부기술규격서 적용 - 품질보증계획서(QAM) - 품질증빙/제출서류목록(QVDL) - 품질보증확인서(C of C) | WESTINGHOUSE ELECTRIC COMPANY | R01 | 8000-400-069
2021 | 3 | 계획예방정비용 | 한울 | 2발전소 | 3 | 17 | 200563040 | 정비부분품(SPAR) | 국외 | A | 오-링 | 오-링,FOR RCP TBA,OIL COOLER CLOSURE O-RIN | EA | 2 | 기계부 | 서구원 | 054-785-2244 | 품명 오-링 - 특수사항 FOR RCP TBA - 별칭 OIL COOLER CLOSURE O-RING 원자력안전범주 NON NUCLEAR SAFETY RELATED 품질등급 A등급 제작사 WESTINGHOUSE ELECTRIC COMPANY - 제작사 유형(MFR CATEGORY) ORIGINAL EQUIP. MANUFACTURER - 원설계규격서(ODS) HANUL 3&4, 9-181-Z-404-001 - 부품번호 8000-400-069 - 모델번호 R01 - 도면번호 2429 9-181-Z-431-N01 (VOL.1) - 제작 도면번호 OEM 8116-101-400. R2 - 도면 품목번호 69 제출서류목록 - 첨부기술규격서 적용 - 품질보증계획서(QAM) - 품질증빙/제출서류목록(QVDL) - 품질보증확인서(C of C) | WESTINGHOUSE ELECTRIC COMPANY | R01 | 8000-400-069
2020 | 1 | 계획예방정비용 | 한울 | 2발전소 | 3 | 16 | 200563041 | 정비부분품(SPAR) | 국외 | A | 개스킷 | 가스켓,FOR RCP TBA,OIL COOLER CLOSURE GASK | EA | 2 | 기계부 | 서구원 | 054-785-2244 | 품명 가스켓 - 특수사항 FOR RCP TBA - 별칭 OIL COOLER CLOSURE GASKET 원자력안전범주 NON NUCLEAR SAFETY RELATED 품질등급 A등급 제작사 WESTINGHOUSE ELECTRIC COMPANY - 제작사 유형(MFR CATEGORY) ORIGINAL EQUIP. MANUFACTURER - 원설계규격서(ODS) HANUL 3&4, 9-181-Z-404-001 - 부품번호 8000-400-071 - 모델번호 R01 - 도면번호 2429 9-181-Z-431-N01 (VOL.1) - 제작 도면번호 OEM 8116-101-400. R2 - 도면 품목번호 71 제출서류목록 - 첨부기술규격서 적용 - 품질보증계획서(QAM) - 품질증빙/제출서류목록(QVDL) - 품질보증확인서(C of C) | WESTINGHOUSE ELECTRIC COMPANY | R01 | 8000-400-071
2020 | 2 | 계획예방정비용 | 한울 | 2발전소 | 4 | 15 | 200563041 | 정비부분품(SPAR) | 국외 | A | 개스킷 | 가스켓,FOR RCP TBA,OIL COOLER CLOSURE GASK | EA | 1 | 기계부 | 서구원 | 054-785-2244 | 품명 가스켓 - 특수사항 FOR RCP TBA - 별칭 OIL COOLER CLOSURE GASKET 원자력안전범주 NON NUCLEAR SAFETY RELATED 품질등급 A등급 제작사 WESTINGHOUSE ELECTRIC COMPANY - 제작사 유형(MFR CATEGORY) ORIGINAL EQUIP. MANUFACTURER - 원설계규격서(ODS) HANUL 3&4, 9-181-Z-404-001 - 부품번호 8000-400-071 - 모델번호 R01 - 도면번호 2429 9-181-Z-431-N01 (VOL.1) - 제작 도면번호 OEM 8116-101-400. R2 - 도면 품목번호 71 제출서류목록 - 첨부기술규격서 적용 - 품질보증계획서(QAM) - 품질증빙/제출서류목록(QVDL) - 품질보증확인서(C of C) | WESTINGHOUSE ELECTRIC COMPANY | R01 | 8000-400-071
2021 | 3 | 계획예방정비용 | 한울 | 2발전소 | 3 | 17 | 200563041 | 정비부분품(SPAR) | 국외 | A | 개스킷 | 가스켓,FOR RCP TBA,OIL COOLER CLOSURE GASK | EA | 2 | 기계부 | 서구원 | 054-785-2244 | 품명 가스켓 - 특수사항 FOR RCP TBA - 별칭 OIL COOLER CLOSURE GASKET 원자력안전범주 NON NUCLEAR SAFETY RELATED 품질등급 A등급 제작사 WESTINGHOUSE ELECTRIC COMPANY - 제작사 유형(MFR CATEGORY) ORIGINAL EQUIP. MANUFACTURER - 원설계규격서(ODS) HANUL 3&4, 9-181-Z-404-001 - 부품번호 8000-400-071 - 모델번호 R01 - 도면번호 2429 9-181-Z-431-N01 (VOL.1) - 제작 도면번호 OEM 8116-101-400. R2 - 도면 품목번호 71 제출서류목록 - 첨부기술규격서 적용 - 품질보증계획서(QAM) - 품질증빙/제출서류목록(QVDL) - 품질보증확인서(C of C) | WESTINGHOUSE ELECTRIC COMPANY | R01 | 8000-400-071
2021 | 1 | 계획예방정비용 | 새울 | 1발전소 | 2(신4) | 2 | 200563050 | 정비부분품(SPAR) | 국외 | Q | 롤러베어링 | 베어링,롤러식,NU 305E,A295-52100,EA,SHINKORI 3 | EA | 2 | 기계부 | 조준영 | 052-715-5242 | 품명 베어링,롤러식 - 국제베어링교환번호 NU 305E - 베어링재질 A295-52100 - 최소포장단위 EA 품질등급 Q등급 제작사 NSK LTD. - 원기술규격서(OTS) SHINKORI 3&4, 9-591-M263 - 원기기 기기검증(EQ Category) ENVIRONMENTAL QUALIFICATION - SEISMIC QUALIFICATION - 모델번호 NU 305E - 도면번호 M263-DG-B03-01 - 도면 품목번호 320.01 - 제작사 유형(MFR CATEGORY) ORIGINAL EQUIP. MANUFACTURER 제작사 신신기계 - 제작사 유형(MFR CATEGORY) ORIGINAL EQUIP. SUPPLIER - 원기술규격서(OTS) SHINKORI 3&4, 9-591-M263 - 모델번호 NU 305E - 도면번호 M263-DG-B03-01 - 도면 품목번호 320.01 - 원기기 기기검증(EQ Category) ENVIRONMENTAL QUALIFICATION - SEISMIC QUALIFICATION 제출서류목록 - 첨부기술규격서 적용 | NSK LTD. | NU 305E
2021 | 1 | 계획예방정비용 | 새울 | 1발전소 | 2(신4) | 2 | 200563054 | 정비부분품(SPAR) | 국외 | Q | 볼베어링 | 볼베어링,7306B DB,A295-52100,EA,ANTI FRCTION | EA | 2 | 기계부 | 조준영 | 052-715-5242 | 품명 볼베어링 - 국제베어링교환번호 7306B DB - 베어링재질 A295-52100 - 최소포장단위 EA - 별칭 ANTI FRCTION BEARING 품질등급 Q등급 제작사 NSK LTD. - 원기술규격서(OTS) SHINKORI 3&4, 9-591-M263 - 원기기 기기검증(EQ Category) ENVIRONMENTAL QUALIFICATION - SEISMIC QUALIFICATION - 모델번호 7306B-DB - 도면번호 M263-DG-B03-01 - 도면 품목번호 320.02 - 제작사 유형(MFR CATEGORY) ORIGINAL EQUIP. MANUFACTURER 제작사 신신기계 - 제작사 유형(MFR CATEGORY) ORIGINAL EQUIP. SUPPLIER - 원기술규격서(OTS) SHINKORI 3&4, 9-591-M263 - 원기기 기기검증(EQ Category) ENVIRONMENTAL QUALIFICATION - SEISMIC QUALIFICATION - 모델번호 7306B-DB - 도면번호 M263-DG-B03-01 - 도면 품목번호 320.02 제출서류목록 - 첨부기술규격서 적용 | NSK LTD. | 7306B-DB
2020 | 2 | 계획예방정비용 | 한빛 | 3발전소 | 6 | 13 | 200563065 | 정비부분품(SPAR) | 국내 | A | 샤프트 | 샤프트,SHAFT-ROTOR 일체형,OIL PUMP,SM45C,CHILL | EA | 1 | 기계부 | 김현수 | 061-357-3895 | 품명 샤프트 - 샤프트타입 SHAFT-ROTOR 일체형 - 샤프트용도 OIL PUMP - 샤프트재질 SM45C - 별칭 CHILLER OIL PUMP SHAFT 원자력안전범주 NON NUCLEAR SAFETY RELATED 품질등급 A등급 제작사 LG전자(주) - 제작사 유형(MFR CATEGORY) ORIGINAL EQUIP. SUPPLIER - 원기술규격서(OTS) HANBIT 5&6, 9-132-M227 - 부품번호 GF80400404 - 모델번호 PV989ES 제출서류목록 - 품질보증계획서(QAM) - 품질검사계획(QP) - 품질보증확인서(C of C) | LG전자(주) | PV989ES | GF80400404
2021 | 1 | 계획예방정비용 | 한빛 | 3발전소 | 5 | 14 | 200563065 | 정비부분품(SPAR) | 국내 | A | 샤프트 | 샤프트,SHAFT-ROTOR 일체형,OIL PUMP,SM45C,CHILL | EA | 1 | 기계부 | 김현수 | 061-357-3895 | 품명 샤프트 - 샤프트타입 SHAFT-ROTOR 일체형 - 샤프트용도 OIL PUMP - 샤프트재질 SM45C - 별칭 CHILLER OIL PUMP SHAFT 원자력안전범주 NON NUCLEAR SAFETY RELATED 품질등급 A등급 제작사 LG전자(주) - 제작사 유형(MFR CATEGORY) ORIGINAL EQUIP. SUPPLIER - 원기술규격서(OTS) HANBIT 5&6, 9-132-M227 - 부품번호 GF80400404 - 모델번호 PV989ES 제출서류목록 - 품질보증계획서(QAM) - 품질검사계획(QP) - 품질보증확인서(C of C) | LG전자(주) | PV989ES | GF80400404
2021 | 4 | 계획예방정비용 | 한빛 | 3발전소 | 6 | 14 | 200563065 | 정비부분품(SPAR) | 국내 | A | 샤프트 | 샤프트,SHAFT-ROTOR 일체형,OIL PUMP,SM45C,CHILL | EA | 1 | 기계부 | 김현수 | 061-357-3895 | 품명 샤프트 - 샤프트타입 SHAFT-ROTOR 일체형 - 샤프트용도 OIL PUMP - 샤프트재질 SM45C - 별칭 CHILLER OIL PUMP SHAFT 원자력안전범주 NON NUCLEAR SAFETY RELATED 품질등급 A등급 제작사 LG전자(주) - 제작사 유형(MFR CATEGORY) ORIGINAL EQUIP. SUPPLIER - 원기술규격서(OTS) HANBIT 5&6, 9-132-M227 - 부품번호 GF80400404 - 모델번호 PV989ES 제출서류목록 - 품질보증계획서(QAM) - 품질검사계획(QP) - 품질보증확인서(C of C) | LG전자(주) | PV989ES | GF80400404
2022 | 3 | 계획예방정비용 | 한빛 | 3발전소 | 5 | 15 | 200563065 | 정비부분품(SPAR) | 국내 | A | 샤프트 | 샤프트,SHAFT-ROTOR 일체형,OIL PUMP,SM45C,CHILL | EA | 1 | 기계부 | 김현수 | 061-357-3895 | 품명 샤프트 - 샤프트타입 SHAFT-ROTOR 일체형 - 샤프트용도 OIL PUMP - 샤프트재질 SM45C - 별칭 CHILLER OIL PUMP SHAFT 원자력안전범주 NON NUCLEAR SAFETY RELATED 품질등급 A등급 제작사 LG전자(주) - 제작사 유형(MFR CATEGORY) ORIGINAL EQUIP. SUPPLIER - 원기술규격서(OTS) HANBIT 5&6, 9-132-M227 - 부품번호 GF80400404 - 모델번호 PV989ES 제출서류목록 - 품질보증계획서(QAM) - 품질검사계획(QP) - 품질보증확인서(C of C) | LG전자(주) | PV989ES | GF80400404
2020 | 2 | 계획예방정비용 | 월성 | 3발전소 | 6(신2) | 4 | 200563072 | 정비부분품(SPAR) | 국내 | A | 압력 지시계 | 지시기,압력용,100㎜ DIA,SUS316,0~150㎏/㎠,±1.0% | EA | 1 | 계측제어부 | 이다솜 | 054-779-5761 | 품명 지시기,압력용 - 몸체직경 100㎜ DIA - 케이스재질 SUS316 - 측정압력(상한) 0~150㎏/㎠ - 정확도 ±1.0% FS - 입력압력 0~150㎏/㎠ - 출력압력 0~150㎏/㎠ - 표시타입(형식) ANALOG - 프로세스연결사이즈 1/2INCH - 프로세스연결타입 NPT 원자력안전범주 NON NUCLEAR SAFETY RELATED 품질등급 A등급 제작사 KOREA NAGANO CO.LTD - 제작사 유형(MFR CATEGORY) ORIGINAL EQUIP. MANUFACTURER - ORIGINAL EQUIP. SUPPLIER - 원기술규격서(OTS) SHINWOLSONG 1&2, 9-197-M206 - 모델번호 GV42-163P10001 제출서류목록 - 첨부기술규격서 적용 | KOREA NAGANO CO.LTD | GV42-163P10001
2020 | 3 | 계획예방정비용 | 월성 | 3발전소 | 5(신1) | 6 | 200563072 | 정비부분품(SPAR) | 국내 | A | 압력 지시계 | 지시기,압력용,100㎜ DIA,SUS316,0~150㎏/㎠,±1.0% | EA | 1 | 계측제어부 | 김도헌 | 054-779-5497 | 품명 지시기,압력용 - 몸체직경 100㎜ DIA - 케이스재질 SUS316 - 측정압력(상한) 0~150㎏/㎠ - 정확도 ±1.0% FS - 입력압력 0~150㎏/㎠ - 출력압력 0~150㎏/㎠ - 표시타입(형식) ANALOG - 프로세스연결사이즈 1/2INCH - 프로세스연결타입 NPT 원자력안전범주 NON NUCLEAR SAFETY RELATED 품질등급 A등급 제작사 KOREA NAGANO CO.LTD - 제작사 유형(MFR CATEGORY) ORIGINAL EQUIP. MANUFACTURER - ORIGINAL EQUIP. SUPPLIER - 원기술규격서(OTS) SHINWOLSONG 1&2, 9-197-M206 - 모델번호 GV42-163P10001 제출서류목록 - 첨부기술규격서 적용 | KOREA NAGANO CO.LTD | GV42-163P10001
2021 | 4 | 계획예방정비용 | 월성 | 3발전소 | 6(신2) | 5 | 200563072 | 정비부분품(SPAR) | 국내 | A | 압력 지시계 | 지시기,압력용,100㎜ DIA,SUS316,0~150㎏/㎠,±1.0% | EA | 1 | 계측제어부 | 이다솜 | 054-779-5761 | 품명 지시기,압력용 - 몸체직경 100㎜ DIA - 케이스재질 SUS316 - 측정압력(상한) 0~150㎏/㎠ - 정확도 ±1.0% FS - 입력압력 0~150㎏/㎠ - 출력압력 0~150㎏/㎠ - 표시타입(형식) ANALOG - 프로세스연결사이즈 1/2INCH - 프로세스연결타입 NPT 원자력안전범주 NON NUCLEAR SAFETY RELATED 품질등급 A등급 제작사 KOREA NAGANO CO.LTD - 제작사 유형(MFR CATEGORY) ORIGINAL EQUIP. MANUFACTURER - ORIGINAL EQUIP. SUPPLIER - 원기술규격서(OTS) SHINWOLSONG 1&2, 9-197-M206 - 모델번호 GV42-163P10001 제출서류목록 - 첨부기술규격서 적용 | KOREA NAGANO CO.LTD | GV42-163P10001
2022 | 1 | 계획예방정비용 | 월성 | 3발전소 | 5(신1) | 7 | 200563072 | 정비부분품(SPAR) | 국내 | A | 압력 지시계 | 지시기,압력용,100㎜ DIA,SUS316,0~150㎏/㎠,±1.0% | EA | 1 | 계측제어부 | 김도헌 | 054-779-5497 | 품명 지시기,압력용 - 몸체직경 100㎜ DIA - 케이스재질 SUS316 - 측정압력(상한) 0~150㎏/㎠ - 정확도 ±1.0% FS - 입력압력 0~150㎏/㎠ - 출력압력 0~150㎏/㎠ - 표시타입(형식) ANALOG - 프로세스연결사이즈 1/2INCH - 프로세스연결타입 NPT 원자력안전범주 NON NUCLEAR SAFETY RELATED 품질등급 A등급 제작사 KOREA NAGANO CO.LTD - 제작사 유형(MFR CATEGORY) ORIGINAL EQUIP. MANUFACTURER - ORIGINAL EQUIP. SUPPLIER - 원기술규격서(OTS) SHINWOLSONG 1&2, 9-197-M206 - 모델번호 GV42-163P10001 제출서류목록 - 첨부기술규격서 적용 | KOREA NAGANO CO.LTD | GV42-163P10001
2022 | 4 | 계획예방정비용 | 월성 | 3발전소 | 6(신2) | 6 | 200563072 | 정비부분품(SPAR) | 국내 | A | 압력 지시계 | 지시기,압력용,100㎜ DIA,SUS316,0~150㎏/㎠,±1.0% | EA | 1 | 계측제어부 | 이다솜 | 054-779-5761 | 품명 지시기,압력용 - 몸체직경 100㎜ DIA - 케이스재질 SUS316 - 측정압력(상한) 0~150㎏/㎠ - 정확도 ±1.0% FS - 입력압력 0~150㎏/㎠ - 출력압력 0~150㎏/㎠ - 표시타입(형식) ANALOG - 프로세스연결사이즈 1/2INCH - 프로세스연결타입 NPT 원자력안전범주 NON NUCLEAR SAFETY RELATED 품질등급 A등급 제작사 KOREA NAGANO CO.LTD - 제작사 유형(MFR CATEGORY) ORIGINAL EQUIP. MANUFACTURER - ORIGINAL EQUIP. SUPPLIER - 원기술규격서(OTS) SHINWOLSONG 1&2, 9-197-M206 - 모델번호 GV42-163P10001 제출서류목록 - 첨부기술규격서 적용 | KOREA NAGANO CO.LTD | GV42-163P10001
2020 | 1 | 계획예방정비용 | 한울 | 2발전소 | 3 | 16 | 200563075 | 정비부분품(SPAR) | 국외 | S | 오-링 | 오-링,FOR RCP SEAL COOLER,RCP SEAL COOLER | EA | 7 | 기계부 | 서구원 | 054-785-2244 | 품명 오-링 - 특수사항 FOR RCP SEAL COOLER - 별칭 RCP SEAL COOLER O-RING 원자력안전범주 NON NUCLEAR SAFETY RELATED 품질등급 S등급 제작사 WESTINGHOUSE ELECTRIC COMPANY - 제작사 유형(MFR CATEGORY) ORIGINAL EQUIP. MANUFACTURER - 원설계규격서(ODS) HANUL 3&4, 9-181-Z-404-001 - 부품번호 8000-300-031 - 모델번호 R01 - 도면번호 2429 9-181-Z-431-N01 (VOL.1) - 제작 도면번호 OEM 8116-101-300. R0 - 도면 품목번호 31 제출서류목록 - 품질보증계획서(QAM) - 품질증빙/제출서류목록(QVDL) - 품질보증확인서(C of C) | WESTINGHOUSE ELECTRIC COMPANY | R01 | 8000-300-031
2020 | 2 | 계획예방정비용 | 한울 | 2발전소 | 4 | 15 | 200563075 | 정비부분품(SPAR) | 국외 | S | 오-링 | 오-링,FOR RCP SEAL COOLER,RCP SEAL COOLER | EA | 7 | 기계부 | 서구원 | 054-785-2244 | 품명 오-링 - 특수사항 FOR RCP SEAL COOLER - 별칭 RCP SEAL COOLER O-RING 원자력안전범주 NON NUCLEAR SAFETY RELATED 품질등급 S등급 제작사 WESTINGHOUSE ELECTRIC COMPANY - 제작사 유형(MFR CATEGORY) ORIGINAL EQUIP. MANUFACTURER - 원설계규격서(ODS) HANUL 3&4, 9-181-Z-404-001 - 부품번호 8000-300-031 - 모델번호 R01 - 도면번호 2429 9-181-Z-431-N01 (VOL.1) - 제작 도면번호 OEM 8116-101-300. R0 - 도면 품목번호 31 제출서류목록 - 품질보증계획서(QAM) - 품질증빙/제출서류목록(QVDL) - 품질보증확인서(C of C) | WESTINGHOUSE ELECTRIC COMPANY | R01 | 8000-300-031
2021 | 3 | 계획예방정비용 | 한울 | 2발전소 | 3 | 17 | 200563075 | 정비부분품(SPAR) | 국외 | S | 오-링 | 오-링,FOR RCP SEAL COOLER,RCP SEAL COOLER | EA | 7 | 기계부 | 서구원 | 054-785-2244 | 품명 오-링 - 특수사항 FOR RCP SEAL COOLER - 별칭 RCP SEAL COOLER O-RING 원자력안전범주 NON NUCLEAR SAFETY RELATED 품질등급 S등급 제작사 WESTINGHOUSE ELECTRIC COMPANY - 제작사 유형(MFR CATEGORY) ORIGINAL EQUIP. MANUFACTURER - 원설계규격서(ODS) HANUL 3&4, 9-181-Z-404-001 - 부품번호 8000-300-031 - 모델번호 R01 - 도면번호 2429 9-181-Z-431-N01 (VOL.1) - 제작 도면번호 OEM 8116-101-300. R0 - 도면 품목번호 31 제출서류목록 - 품질보증계획서(QAM) - 품질증빙/제출서류목록(QVDL) - 품질보증확인서(C of C) | WESTINGHOUSE ELECTRIC COMPANY | R01 | 8000-300-031
2020 | 1 | 계획예방정비용 | 한울 | 2발전소 | 3 | 16 | 200563076 | 정비부분품(SPAR) | 국외 | A | 오-링 | 오-링,FOR RCP TBA,TBA RTD SLEEVE O-RING,OR | EA | 5 | 기계부 | 서구원 | 054-785-2244 | 품명 오-링 - 특수사항 FOR RCP TBA - 별칭 TBA RTD SLEEVE O-RING 원자력안전범주 NON NUCLEAR SAFETY RELATED 품질등급 A등급 제작사 WESTINGHOUSE ELECTRIC COMPANY - 제작사 유형(MFR CATEGORY) ORIGINAL EQUIP. MANUFACTURER - 원설계규격서(ODS) HANUL 3&4, 9-181-Z-404-001 - 부품번호 8000-400-080 - 모델번호 R01 - 도면번호 2429 9-181-Z-431-N01 (VOL.1) - 제작 도면번호 OEM 8114-101-400. R2 - 도면 품목번호 80 제출서류목록 - 첨부기술규격서 적용 - 품질보증계획서(QAM) - 품질증빙/제출서류목록(QVDL) - 품질보증확인서(C of C) | WESTINGHOUSE ELECTRIC COMPANY | R01 | 8000-400-080
2020 | 2 | 계획예방정비용 | 한울 | 2발전소 | 4 | 15 | 200563076 | 정비부분품(SPAR) | 국외 | A | 오-링 | 오-링,FOR RCP TBA,TBA RTD SLEEVE O-RING,OR | EA | 5 | 기계부 | 서구원 | 054-785-2244 | 품명 오-링 - 특수사항 FOR RCP TBA - 별칭 TBA RTD SLEEVE O-RING 원자력안전범주 NON NUCLEAR SAFETY RELATED 품질등급 A등급 제작사 WESTINGHOUSE ELECTRIC COMPANY - 제작사 유형(MFR CATEGORY) ORIGINAL EQUIP. MANUFACTURER - 원설계규격서(ODS) HANUL 3&4, 9-181-Z-404-001 - 부품번호 8000-400-080 - 모델번호 R01 - 도면번호 2429 9-181-Z-431-N01 (VOL.1) - 제작 도면번호 OEM 8114-101-400. R2 - 도면 품목번호 80 제출서류목록 - 첨부기술규격서 적용 - 품질보증계획서(QAM) - 품질증빙/제출서류목록(QVDL) - 품질보증확인서(C of C) | WESTINGHOUSE ELECTRIC COMPANY | R01 | 8000-400-080
2021 | 3 | 계획예방정비용 | 한울 | 2발전소 | 3 | 17 | 200563076 | 정비부분품(SPAR) | 국외 | A | 오-링 | 오-링,FOR RCP TBA,TBA RTD SLEEVE O-RING,OR | EA | 5 | 기계부 | 서구원 | 054-785-2244 | 품명 오-링 - 특수사항 FOR RCP TBA - 별칭 TBA RTD SLEEVE O-RING 원자력안전범주 NON NUCLEAR SAFETY RELATED 품질등급 A등급 제작사 WESTINGHOUSE ELECTRIC COMPANY - 제작사 유형(MFR CATEGORY) ORIGINAL EQUIP. MANUFACTURER - 원설계규격서(ODS) HANUL 3&4, 9-181-Z-404-001 - 부품번호 8000-400-080 - 모델번호 R01 - 도면번호 2429 9-181-Z-431-N01 (VOL.1) - 제작 도면번호 OEM 8114-101-400. R2 - 도면 품목번호 80 제출서류목록 - 첨부기술규격서 적용 - 품질보증계획서(QAM) - 품질증빙/제출서류목록(QVDL) - 품질보증확인서(C of C) | WESTINGHOUSE ELECTRIC COMPANY | R01 | 8000-400-080
2020 | 1 | 계획예방정비용 | 한울 | 2발전소 | 3 | 16 | 200563078 | 정비부분품(SPAR) | 국외 | A | 필터 엘리맨트 | 필터 엘리맨트,FOR RCP HPU,HPU OIL FILTER,ORIGI | EA | 1 | 기계부 | 서구원 | 054-785-2244 | 품명 필터 엘리맨트 - 특수사항 FOR RCP HPU - 별칭 HPU OIL FILTER 원자력안전범주 NON NUCLEAR SAFETY RELATED 품질등급 A등급 제작사 WESTINGHOUSE ELECTRIC COMPANY - 제작사 유형(MFR CATEGORY) ORIGINAL EQUIP. MANUFACTURER - 원설계규격서(ODS) HANUL 3&4, 9-181-Z-404-001 - 부품번호 8116-911-012 - 모델번호 R01 - 도면번호 2429 9-181-Z-431-N01 (VOL.2) - 제작 도면번호 OEM 8116-101-500. R1(FIG. 5-7) - 도면 품목번호 2 제출서류목록 - 첨부기술규격서 적용 - 품질보증계획서(QAM) - 품질증빙/제출서류목록(QVDL) - 품질보증확인서(C of C) | WESTINGHOUSE ELECTRIC COMPANY | R01 | 8116-911-012
2020 | 2 | 계획예방정비용 | 한울 | 2발전소 | 4 | 15 | 200563078 | 정비부분품(SPAR) | 국외 | A | 필터 엘리맨트 | 필터 엘리맨트,FOR RCP HPU,HPU OIL FILTER,ORIGI | EA | 1 | 기계부 | 서구원 | 054-785-2244 | 품명 필터 엘리맨트 - 특수사항 FOR RCP HPU - 별칭 HPU OIL FILTER 원자력안전범주 NON NUCLEAR SAFETY RELATED 품질등급 A등급 제작사 WESTINGHOUSE ELECTRIC COMPANY - 제작사 유형(MFR CATEGORY) ORIGINAL EQUIP. MANUFACTURER - 원설계규격서(ODS) HANUL 3&4, 9-181-Z-404-001 - 부품번호 8116-911-012 - 모델번호 R01 - 도면번호 2429 9-181-Z-431-N01 (VOL.2) - 제작 도면번호 OEM 8116-101-500. R1(FIG. 5-7) - 도면 품목번호 2 제출서류목록 - 첨부기술규격서 적용 - 품질보증계획서(QAM) - 품질증빙/제출서류목록(QVDL) - 품질보증확인서(C of C) | WESTINGHOUSE ELECTRIC COMPANY | R01 | 8116-911-012
2021 | 3 | 계획예방정비용 | 한울 | 2발전소 | 3 | 17 | 200563078 | 정비부분품(SPAR) | 국외 | A | 필터 엘리맨트 | 필터 엘리맨트,FOR RCP HPU,HPU OIL FILTER,ORIGI | EA | 1 | 기계부 | 서구원 | 054-785-2244 | 품명 필터 엘리맨트 - 특수사항 FOR RCP HPU - 별칭 HPU OIL FILTER 원자력안전범주 NON NUCLEAR SAFETY RELATED 품질등급 A등급 제작사 WESTINGHOUSE ELECTRIC COMPANY - 제작사 유형(MFR CATEGORY) ORIGINAL EQUIP. MANUFACTURER - 원설계규격서(ODS) HANUL 3&4, 9-181-Z-404-001 - 부품번호 8116-911-012 - 모델번호 R01 - 도면번호 2429 9-181-Z-431-N01 (VOL.2) - 제작 도면번호 OEM 8116-101-500. R1(FIG. 5-7) - 도면 품목번호 2 제출서류목록 - 첨부기술규격서 적용 - 품질보증계획서(QAM) - 품질증빙/제출서류목록(QVDL) - 품질보증확인서(C of C) | WESTINGHOUSE ELECTRIC COMPANY | R01 | 8116-911-012
2020 | 1 | 계획예방정비용 | 한울 | 2발전소 | 3 | 16 | 200563081 | 정비부분품(SPAR) | 국외 | A | 와셔 | 와셔,KEYED WASHER,FOR RCP TBA,SPEED DISK W | EA | 6 | 기계부 | 서구원 | 054-785-2244 | 품명 와셔 - 와셔타입 KEYED WASHER - 특수사항 FOR RCP TBA - 별칭 SPEED DISK WASHER 원자력안전범주 NON NUCLEAR SAFETY RELATED 품질등급 A등급 제작사 WESTINGHOUSE ELECTRIC COMPANY - 제작사 유형(MFR CATEGORY) ORIGINAL EQUIP. MANUFACTURER - 원설계규격서(ODS) HANUL 3&4, 9-181-Z-404-001 - 부품번호 8000-900-082 - 모델번호 R01 - 도면번호 2429 9-181-Z-431-N01 (VOL.2) - 제작 도면번호 OEM 8116-101-500. R1(FIG 6-24) - 도면 품목번호 9 제출서류목록 - 첨부기술규격서 적용 - 품질보증계획서(QAM) - 품질증빙/제출서류목록(QVDL) - 품질보증확인서(C of C) | WESTINGHOUSE ELECTRIC COMPANY | R01 | 8000-900-082
2020 | 2 | 계획예방정비용 | 한울 | 2발전소 | 4 | 15 | 200563081 | 정비부분품(SPAR) | 국외 | A | 와셔 | 와셔,KEYED WASHER,FOR RCP TBA,SPEED DISK W | EA | 1 | 기계부 | 서구원 | 054-785-2244 | 품명 와셔 - 와셔타입 KEYED WASHER - 특수사항 FOR RCP TBA - 별칭 SPEED DISK WASHER 원자력안전범주 NON NUCLEAR SAFETY RELATED 품질등급 A등급 제작사 WESTINGHOUSE ELECTRIC COMPANY - 제작사 유형(MFR CATEGORY) ORIGINAL EQUIP. MANUFACTURER - 원설계규격서(ODS) HANUL 3&4, 9-181-Z-404-001 - 부품번호 8000-900-082 - 모델번호 R01 - 도면번호 2429 9-181-Z-431-N01 (VOL.2) - 제작 도면번호 OEM 8116-101-500. R1(FIG 6-24) - 도면 품목번호 9 제출서류목록 - 첨부기술규격서 적용 - 품질보증계획서(QAM) - 품질증빙/제출서류목록(QVDL) - 품질보증확인서(C of C) | WESTINGHOUSE ELECTRIC COMPANY | R01 | 8000-900-082
2021 | 3 | 계획예방정비용 | 한울 | 2발전소 | 3 | 17 | 200563081 | 정비부분품(SPAR) | 국외 | A | 와셔 | 와셔,KEYED WASHER,FOR RCP TBA,SPEED DISK W | EA | 6 | 기계부 | 서구원 | 054-785-2244 | 품명 와셔 - 와셔타입 KEYED WASHER - 특수사항 FOR RCP TBA - 별칭 SPEED DISK WASHER 원자력안전범주 NON NUCLEAR SAFETY RELATED 품질등급 A등급 제작사 WESTINGHOUSE ELECTRIC COMPANY - 제작사 유형(MFR CATEGORY) ORIGINAL EQUIP. MANUFACTURER - 원설계규격서(ODS) HANUL 3&4, 9-181-Z-404-001 - 부품번호 8000-900-082 - 모델번호 R01 - 도면번호 2429 9-181-Z-431-N01 (VOL.2) - 제작 도면번호 OEM 8116-101-500. R1(FIG 6-24) - 도면 품목번호 9 제출서류목록 - 첨부기술규격서 적용 - 품질보증계획서(QAM) - 품질증빙/제출서류목록(QVDL) - 품질보증확인서(C of C) | WESTINGHOUSE ELECTRIC COMPANY | R01 | 8000-900-082
2020 | 1 | 계획예방정비용 | 한울 | 2발전소 | 3 | 16 | 200563083 | 정비부분품(SPAR) | 국외 | A | 오-링 | 오-링,FOR RCP TBA,TBA SEAL COVER O-RING,OR | EA | 2 | 기계부 | 서구원 | 054-785-2244 | 품명 오-링 - 특수사항 FOR RCP TBA - 별칭 TBA SEAL COVER O-RING 원자력안전범주 NON NUCLEAR SAFETY RELATED 품질등급 A등급 제작사 WESTINGHOUSE ELECTRIC COMPANY - 제작사 유형(MFR CATEGORY) ORIGINAL EQUIP. MANUFACTURER - 원설계규격서(ODS) HANUL 3&4, 9-181-Z-404-001 - 부품번호 8000-400-035 - 모델번호 R01 - 도면번호 2429 9-181-Z-431-N01 (VOL.1) - 제작 도면번호 OEM 8116-101-400. R2 - 도면 품목번호 35 제출서류목록 - 첨부기술규격서 적용 - 품질보증계획서(QAM) - 품질증빙/제출서류목록(QVDL) - 품질보증확인서(C of C) | WESTINGHOUSE ELECTRIC COMPANY | R01 | 8000-400-035
2020 | 2 | 계획예방정비용 | 한울 | 2발전소 | 4 | 15 | 200563083 | 정비부분품(SPAR) | 국외 | A | 오-링 | 오-링,FOR RCP TBA,TBA SEAL COVER O-RING,OR | EA | 1 | 기계부 | 서구원 | 054-785-2244 | 품명 오-링 - 특수사항 FOR RCP TBA - 별칭 TBA SEAL COVER O-RING 원자력안전범주 NON NUCLEAR SAFETY RELATED 품질등급 A등급 제작사 WESTINGHOUSE ELECTRIC COMPANY - 제작사 유형(MFR CATEGORY) ORIGINAL EQUIP. MANUFACTURER - 원설계규격서(ODS) HANUL 3&4, 9-181-Z-404-001 - 부품번호 8000-400-035 - 모델번호 R01 - 도면번호 2429 9-181-Z-431-N01 (VOL.1) - 제작 도면번호 OEM 8116-101-400. R2 - 도면 품목번호 35 제출서류목록 - 첨부기술규격서 적용 - 품질보증계획서(QAM) - 품질증빙/제출서류목록(QVDL) - 품질보증확인서(C of C) | WESTINGHOUSE ELECTRIC COMPANY | R01 | 8000-400-035
2021 | 3 | 계획예방정비용 | 한울 | 2발전소 | 3 | 17 | 200563083 | 정비부분품(SPAR) | 국외 | A | 오-링 | 오-링,FOR RCP TBA,TBA SEAL COVER O-RING,OR | EA | 2 | 기계부 | 서구원 | 054-785-2244 | 품명 오-링 - 특수사항 FOR RCP TBA - 별칭 TBA SEAL COVER O-RING 원자력안전범주 NON NUCLEAR SAFETY RELATED 품질등급 A등급 제작사 WESTINGHOUSE ELECTRIC COMPANY - 제작사 유형(MFR CATEGORY) ORIGINAL EQUIP. MANUFACTURER - 원설계규격서(ODS) HANUL 3&4, 9-181-Z-404-001 - 부품번호 8000-400-035 - 모델번호 R01 - 도면번호 2429 9-181-Z-431-N01 (VOL.1) - 제작 도면번호 OEM 8116-101-400. R2 - 도면 품목번호 35 제출서류목록 - 첨부기술규격서 적용 - 품질보증계획서(QAM) - 품질증빙/제출서류목록(QVDL) - 품질보증확인서(C of C) | WESTINGHOUSE ELECTRIC COMPANY | R01 | 8000-400-035
2020 | 1 | 계획예방정비용 | 한울 | 2발전소 | 3 | 16 | 200563085 | 정비부분품(SPAR) | 국외 | A | 오-링 | 오-링,FOR RCP TBA,SHAFT SLEEVE O-RING(LOW | EA | 2 | 기계부 | 서구원 | 054-785-2244 | 품명 오-링 - 특수사항 FOR RCP TBA - 별칭 SHAFT SLEEVE O-RING(LOWER) 원자력안전범주 NON NUCLEAR SAFETY RELATED 품질등급 A등급 제작사 WESTINGHOUSE ELECTRIC COMPANY - 제작사 유형(MFR CATEGORY) ORIGINAL EQUIP. MANUFACTURER - 원설계규격서(ODS) HANUL 3&4, 9-181-Z-404-001 - 부품번호 8000-400-034 - 모델번호 R01 - 도면번호 2429 9-181-Z-431-N01 (VOL.1) - 제작 도면번호 OEM 8116-101-400. R2 - 도면 품목번호 34 제출서류목록 - 첨부기술규격서 적용 - 품질보증계획서(QAM) - 품질증빙/제출서류목록(QVDL) - 품질보증확인서(C of C) | WESTINGHOUSE ELECTRIC COMPANY | R01 | 8000-400-034
2020 | 2 | 계획예방정비용 | 한울 | 2발전소 | 4 | 15 | 200563085 | 정비부분품(SPAR) | 국외 | A | 오-링 | 오-링,FOR RCP TBA,SHAFT SLEEVE O-RING(LOW | EA | 1 | 기계부 | 서구원 | 054-785-2244 | 품명 오-링 - 특수사항 FOR RCP TBA - 별칭 SHAFT SLEEVE O-RING(LOWER) 원자력안전범주 NON NUCLEAR SAFETY RELATED 품질등급 A등급 제작사 WESTINGHOUSE ELECTRIC COMPANY - 제작사 유형(MFR CATEGORY) ORIGINAL EQUIP. MANUFACTURER - 원설계규격서(ODS) HANUL 3&4, 9-181-Z-404-001 - 부품번호 8000-400-034 - 모델번호 R01 - 도면번호 2429 9-181-Z-431-N01 (VOL.1) - 제작 도면번호 OEM 8116-101-400. R2 - 도면 품목번호 34 제출서류목록 - 첨부기술규격서 적용 - 품질보증계획서(QAM) - 품질증빙/제출서류목록(QVDL) - 품질보증확인서(C of C) | WESTINGHOUSE ELECTRIC COMPANY | R01 | 8000-400-034
2021 | 3 | 계획예방정비용 | 한울 | 2발전소 | 3 | 17 | 200563085 | 정비부분품(SPAR) | 국외 | A | 오-링 | 오-링,FOR RCP TBA,SHAFT SLEEVE O-RING(LOW | EA | 2 | 기계부 | 서구원 | 054-785-2244 | 품명 오-링 - 특수사항 FOR RCP TBA - 별칭 SHAFT SLEEVE O-RING(LOWER) 원자력안전범주 NON NUCLEAR SAFETY RELATED 품질등급 A등급 제작사 WESTINGHOUSE ELECTRIC COMPANY - 제작사 유형(MFR CATEGORY) ORIGINAL EQUIP. MANUFACTURER - 원설계규격서(ODS) HANUL 3&4, 9-181-Z-404-001 - 부품번호 8000-400-034 - 모델번호 R01 - 도면번호 2429 9-181-Z-431-N01 (VOL.1) - 제작 도면번호 OEM 8116-101-400. R2 - 도면 품목번호 34 제출서류목록 - 첨부기술규격서 적용 - 품질보증계획서(QAM) - 품질증빙/제출서류목록(QVDL) - 품질보증확인서(C of C) | WESTINGHOUSE ELECTRIC COMPANY | R01 | 8000-400-034
2020 | 1 | 계획예방정비용 | 한울 | 2발전소 | 3 | 16 | 200563089 | 정비부분품(SPAR) | 국외 | A | 오-링 | 오-링,FOR RCP TBA,THROWER BOLT O-RING,ORIG | EA | 8 | 기계부 | 서구원 | 054-785-2244 | 품명 오-링 - 특수사항 FOR RCP TBA - 별칭 THROWER BOLT O-RING 원자력안전범주 NON NUCLEAR SAFETY RELATED 품질등급 A등급 제작사 WESTINGHOUSE ELECTRIC COMPANY - 제작사 유형(MFR CATEGORY) ORIGINAL EQUIP. MANUFACTURER - 원설계규격서(ODS) HANUL 3&4, 9-181-Z-404-001 - 부품번호 8000-400-132 - 모델번호 R01 - 도면번호 2429 9-181-Z-431-N01 (VOL.1) - 제작 도면번호 OEM 8116-101-400. R2 - 도면 품목번호 122 제출서류목록 - 첨부기술규격서 적용 - 품질보증계획서(QAM) - 품질증빙/제출서류목록(QVDL) - 품질보증확인서(C of C) | WESTINGHOUSE ELECTRIC COMPANY | R01 | 8000-400-132
2020 | 2 | 계획예방정비용 | 한울 | 2발전소 | 4 | 15 | 200563089 | 정비부분품(SPAR) | 국외 | A | 오-링 | 오-링,FOR RCP TBA,THROWER BOLT O-RING,ORIG | EA | 1 | 기계부 | 서구원 | 054-785-2244 | 품명 오-링 - 특수사항 FOR RCP TBA - 별칭 THROWER BOLT O-RING 원자력안전범주 NON NUCLEAR SAFETY RELATED 품질등급 A등급 제작사 WESTINGHOUSE ELECTRIC COMPANY - 제작사 유형(MFR CATEGORY) ORIGINAL EQUIP. MANUFACTURER - 원설계규격서(ODS) HANUL 3&4, 9-181-Z-404-001 - 부품번호 8000-400-132 - 모델번호 R01 - 도면번호 2429 9-181-Z-431-N01 (VOL.1) - 제작 도면번호 OEM 8116-101-400. R2 - 도면 품목번호 122 제출서류목록 - 첨부기술규격서 적용 - 품질보증계획서(QAM) - 품질증빙/제출서류목록(QVDL) - 품질보증확인서(C of C) | WESTINGHOUSE ELECTRIC COMPANY | R01 | 8000-400-132
2021 | 3 | 계획예방정비용 | 한울 | 2발전소 | 3 | 17 | 200563089 | 정비부분품(SPAR) | 국외 | A | 오-링 | 오-링,FOR RCP TBA,THROWER BOLT O-RING,ORIG | EA | 8 | 기계부 | 서구원 | 054-785-2244 | 품명 오-링 - 특수사항 FOR RCP TBA - 별칭 THROWER BOLT O-RING 원자력안전범주 NON NUCLEAR SAFETY RELATED 품질등급 A등급 제작사 WESTINGHOUSE ELECTRIC COMPANY - 제작사 유형(MFR CATEGORY) ORIGINAL EQUIP. MANUFACTURER - 원설계규격서(ODS) HANUL 3&4, 9-181-Z-404-001 - 부품번호 8000-400-132 - 모델번호 R01 - 도면번호 2429 9-181-Z-431-N01 (VOL.1) - 제작 도면번호 OEM 8116-101-400. R2 - 도면 품목번호 122 제출서류목록 - 첨부기술규격서 적용 - 품질보증계획서(QAM) - 품질증빙/제출서류목록(QVDL) - 품질보증확인서(C of C) | WESTINGHOUSE ELECTRIC COMPANY | R01 | 8000-400-132
2020 | 1 | 계획예방정비용 | 한울 | 2발전소 | 3 | 16 | 200563091 | 정비부분품(SPAR) | 국외 | A | 오-링 | 오-링,FOR RCP TBA,OIL DRAIN HOLE O-RING,OR | EA | 4 | 기계부 | 서구원 | 054-785-2244 | 품명 오-링 - 특수사항 FOR RCP TBA - 별칭 OIL DRAIN HOLE O-RING 원자력안전범주 NON NUCLEAR SAFETY RELATED 품질등급 A등급 제작사 WESTINGHOUSE ELECTRIC COMPANY - 제작사 유형(MFR CATEGORY) ORIGINAL EQUIP. MANUFACTURER - 원설계규격서(ODS) HANUL 3&4, 9-181-Z-404-001 - 부품번호 8000-400-022 - 모델번호 R01 - 도면번호 2429 9-181-Z-431-N01 (VOL.1) - 제작 도면번호 OEM 8116-101-400. R2 - 도면 품목번호 22 제출서류목록 - 첨부기술규격서 적용 - 품질보증계획서(QAM) - 품질증빙/제출서류목록(QVDL) - 품질보증확인서(C of C) | WESTINGHOUSE ELECTRIC COMPANY | R01 | 8000-400-022
2020 | 2 | 계획예방정비용 | 한울 | 2발전소 | 4 | 15 | 200563091 | 정비부분품(SPAR) | 국외 | A | 오-링 | 오-링,FOR RCP TBA,OIL DRAIN HOLE O-RING,OR | EA | 1 | 기계부 | 서구원 | 054-785-2244 | 품명 오-링 - 특수사항 FOR RCP TBA - 별칭 OIL DRAIN HOLE O-RING 원자력안전범주 NON NUCLEAR SAFETY RELATED 품질등급 A등급 제작사 WESTINGHOUSE ELECTRIC COMPANY - 제작사 유형(MFR CATEGORY) ORIGINAL EQUIP. MANUFACTURER - 원설계규격서(ODS) HANUL 3&4, 9-181-Z-404-001 - 부품번호 8000-400-022 - 모델번호 R01 - 도면번호 2429 9-181-Z-431-N01 (VOL.1) - 제작 도면번호 OEM 8116-101-400. R2 - 도면 품목번호 22 제출서류목록 - 첨부기술규격서 적용 - 품질보증계획서(QAM) - 품질증빙/제출서류목록(QVDL) - 품질보증확인서(C of C) | WESTINGHOUSE ELECTRIC COMPANY | R01 | 8000-400-022
2021 | 3 | 계획예방정비용 | 한울 | 2발전소 | 3 | 17 | 200563091 | 정비부분품(SPAR) | 국외 | A | 오-링 | 오-링,FOR RCP TBA,OIL DRAIN HOLE O-RING,OR | EA | 4 | 기계부 | 서구원 | 054-785-2244 | 품명 오-링 - 특수사항 FOR RCP TBA - 별칭 OIL DRAIN HOLE O-RING 원자력안전범주 NON NUCLEAR SAFETY RELATED 품질등급 A등급 제작사 WESTINGHOUSE ELECTRIC COMPANY - 제작사 유형(MFR CATEGORY) ORIGINAL EQUIP. MANUFACTURER - 원설계규격서(ODS) HANUL 3&4, 9-181-Z-404-001 - 부품번호 8000-400-022 - 모델번호 R01 - 도면번호 2429 9-181-Z-431-N01 (VOL.1) - 제작 도면번호 OEM 8116-101-400. R2 - 도면 품목번호 22 제출서류목록 - 첨부기술규격서 적용 - 품질보증계획서(QAM) - 품질증빙/제출서류목록(QVDL) - 품질보증확인서(C of C) | WESTINGHOUSE ELECTRIC COMPANY | R01 | 8000-400-022
2020 | 1 | 계획예방정비용 | 한울 | 2발전소 | 3 | 16 | 200563094 | 정비부분품(SPAR) | 국외 | A | 오-링 | 오-링,FOR RCP TBA,DRAIN OIL RESERVOIR O-RI | EA | 1 | 기계부 | 서구원 | 054-785-2244 | 품명 오-링 - 특수사항 FOR RCP TBA - 별칭 DRAIN OIL RESERVOIR O-RING 원자력안전범주 NON NUCLEAR SAFETY RELATED 품질등급 A등급 제작사 WESTINGHOUSE ELECTRIC COMPANY - 제작사 유형(MFR CATEGORY) ORIGINAL EQUIP. MANUFACTURER - 원설계규격서(ODS) HANUL 3&4, 9-181-Z-404-001 - 부품번호 8000-400-023 - 모델번호 R01 - 도면번호 2429 9-181-Z-431-N01 (VOL.1) - 제작 도면번호 OEM 8116-101-400. R2 - 도면 품목번호 23 제출서류목록 - 첨부기술규격서 적용 - 품질보증계획서(QAM) - 품질증빙/제출서류목록(QVDL) - 품질보증확인서(C of C) | WESTINGHOUSE ELECTRIC COMPANY | R01 | 8000-400-023
2020 | 2 | 계획예방정비용 | 한울 | 2발전소 | 4 | 15 | 200563094 | 정비부분품(SPAR) | 국외 | A | 오-링 | 오-링,FOR RCP TBA,DRAIN OIL RESERVOIR O-RI | EA | 1 | 기계부 | 서구원 | 054-785-2244 | 품명 오-링 - 특수사항 FOR RCP TBA - 별칭 DRAIN OIL RESERVOIR O-RING 원자력안전범주 NON NUCLEAR SAFETY RELATED 품질등급 A등급 제작사 WESTINGHOUSE ELECTRIC COMPANY - 제작사 유형(MFR CATEGORY) ORIGINAL EQUIP. MANUFACTURER - 원설계규격서(ODS) HANUL 3&4, 9-181-Z-404-001 - 부품번호 8000-400-023 - 모델번호 R01 - 도면번호 2429 9-181-Z-431-N01 (VOL.1) - 제작 도면번호 OEM 8116-101-400. R2 - 도면 품목번호 23 제출서류목록 - 첨부기술규격서 적용 - 품질보증계획서(QAM) - 품질증빙/제출서류목록(QVDL) - 품질보증확인서(C of C) | WESTINGHOUSE ELECTRIC COMPANY | R01 | 8000-400-023
2021 | 3 | 계획예방정비용 | 한울 | 2발전소 | 3 | 17 | 200563094 | 정비부분품(SPAR) | 국외 | A | 오-링 | 오-링,FOR RCP TBA,DRAIN OIL RESERVOIR O-RI | EA | 1 | 기계부 | 서구원 | 054-785-2244 | 품명 오-링 - 특수사항 FOR RCP TBA - 별칭 DRAIN OIL RESERVOIR O-RING 원자력안전범주 NON NUCLEAR SAFETY RELATED 품질등급 A등급 제작사 WESTINGHOUSE ELECTRIC COMPANY - 제작사 유형(MFR CATEGORY) ORIGINAL EQUIP. MANUFACTURER - 원설계규격서(ODS) HANUL 3&4, 9-181-Z-404-001 - 부품번호 8000-400-023 - 모델번호 R01 - 도면번호 2429 9-181-Z-431-N01 (VOL.1) - 제작 도면번호 OEM 8116-101-400. R2 - 도면 품목번호 23 제출서류목록 - 첨부기술규격서 적용 - 품질보증계획서(QAM) - 품질증빙/제출서류목록(QVDL) - 품질보증확인서(C of C) | WESTINGHOUSE ELECTRIC COMPANY | R01 | 8000-400-023
2020 | 1 | 계획예방정비용 | 한울 | 2발전소 | 3 | 16 | 200563103 | 정비부분품(SPAR) | 국외 | A | 오-링 | 오-링,FOR RCP TBA,UPPER SHAFT SLEEVE O-RIN | EA | 1 | 기계부 | 서구원 | 054-785-2244 | 품명 오-링 - 특수사항 FOR RCP TBA - 별칭 UPPER SHAFT SLEEVE O-RING 원자력안전범주 NON NUCLEAR SAFETY RELATED 품질등급 A등급 제작사 WESTINGHOUSE ELECTRIC COMPANY - 제작사 유형(MFR CATEGORY) ORIGINAL EQUIP. MANUFACTURER - 원설계규격서(ODS) HANUL 3&4, 9-181-Z-404-001 - 부품번호 8000-400-048 - 모델번호 R01 - 도면번호 2429 9-181-Z-431-N01 (VOL.1) - 제작 도면번호 OEM 8116-101-400. R2 - 도면 품목번호 48 제출서류목록 - 첨부기술규격서 적용 - 품질보증계획서(QAM) - 품질증빙/제출서류목록(QVDL) - 품질보증확인서(C of C) | WESTINGHOUSE ELECTRIC COMPANY | R01 | 8000-400-048
2020 | 2 | 계획예방정비용 | 한울 | 2발전소 | 4 | 15 | 200563103 | 정비부분품(SPAR) | 국외 | A | 오-링 | 오-링,FOR RCP TBA,UPPER SHAFT SLEEVE O-RIN | EA | 1 | 기계부 | 서구원 | 054-785-2244 | 품명 오-링 - 특수사항 FOR RCP TBA - 별칭 UPPER SHAFT SLEEVE O-RING 원자력안전범주 NON NUCLEAR SAFETY RELATED 품질등급 A등급 제작사 WESTINGHOUSE ELECTRIC COMPANY - 제작사 유형(MFR CATEGORY) ORIGINAL EQUIP. MANUFACTURER - 원설계규격서(ODS) HANUL 3&4, 9-181-Z-404-001 - 부품번호 8000-400-048 - 모델번호 R01 - 도면번호 2429 9-181-Z-431-N01 (VOL.1) - 제작 도면번호 OEM 8116-101-400. R2 - 도면 품목번호 48 제출서류목록 - 첨부기술규격서 적용 - 품질보증계획서(QAM) - 품질증빙/제출서류목록(QVDL) - 품질보증확인서(C of C) | WESTINGHOUSE ELECTRIC COMPANY | R01 | 8000-400-048
2021 | 3 | 계획예방정비용 | 한울 | 2발전소 | 3 | 17 | 200563103 | 정비부분품(SPAR) | 국외 | A | 오-링 | 오-링,FOR RCP TBA,UPPER SHAFT SLEEVE O-RIN | EA | 1 | 기계부 | 서구원 | 054-785-2244 | 품명 오-링 - 특수사항 FOR RCP TBA - 별칭 UPPER SHAFT SLEEVE O-RING 원자력안전범주 NON NUCLEAR SAFETY RELATED 품질등급 A등급 제작사 WESTINGHOUSE ELECTRIC COMPANY - 제작사 유형(MFR CATEGORY) ORIGINAL EQUIP. MANUFACTURER - 원설계규격서(ODS) HANUL 3&4, 9-181-Z-404-001 - 부품번호 8000-400-048 - 모델번호 R01 - 도면번호 2429 9-181-Z-431-N01 (VOL.1) - 제작 도면번호 OEM 8116-101-400. R2 - 도면 품목번호 48 제출서류목록 - 첨부기술규격서 적용 - 품질보증계획서(QAM) - 품질증빙/제출서류목록(QVDL) - 품질보증확인서(C of C) | WESTINGHOUSE ELECTRIC COMPANY | R01 | 8000-400-048
2020 | 1 | 계획예방정비용 | 한울 | 2발전소 | 3 | 16 | 200563105 | 정비부분품(SPAR) | 국외 | A | 오-링 | 오-링,FOR RCP TBA,SHROUD-BRG COVER O-RING, | EA | 1 | 기계부 | 서구원 | 054-785-2244 | 품명 오-링 - 특수사항 FOR RCP TBA - 별칭 SHROUD-BRG COVER O-RING 원자력안전범주 NON NUCLEAR SAFETY RELATED 품질등급 A등급 제작사 WESTINGHOUSE ELECTRIC COMPANY - 제작사 유형(MFR CATEGORY) ORIGINAL EQUIP. MANUFACTURER - 원설계규격서(ODS) HANUL 3&4, 9-181-Z-404-001 - 부품번호 8000-400-063 - 모델번호 R01 - 도면번호 2429 9-181-Z-431-N01 (VOL.1) - 제작 도면번호 OEM 8116-101-400. R2 - 도면 품목번호 63 제출서류목록 - 첨부기술규격서 적용 - 품질보증계획서(QAM) - 품질증빙/제출서류목록(QVDL) - 품질보증확인서(C of C) | WESTINGHOUSE ELECTRIC COMPANY | R01 | 8000-400-063
2020 | 2 | 계획예방정비용 | 한울 | 2발전소 | 4 | 15 | 200563105 | 정비부분품(SPAR) | 국외 | A | 오-링 | 오-링,FOR RCP TBA,SHROUD-BRG COVER O-RING, | EA | 1 | 기계부 | 서구원 | 054-785-2244 | 품명 오-링 - 특수사항 FOR RCP TBA - 별칭 SHROUD-BRG COVER O-RING 원자력안전범주 NON NUCLEAR SAFETY RELATED 품질등급 A등급 제작사 WESTINGHOUSE ELECTRIC COMPANY - 제작사 유형(MFR CATEGORY) ORIGINAL EQUIP. MANUFACTURER - 원설계규격서(ODS) HANUL 3&4, 9-181-Z-404-001 - 부품번호 8000-400-063 - 모델번호 R01 - 도면번호 2429 9-181-Z-431-N01 (VOL.1) - 제작 도면번호 OEM 8116-101-400. R2 - 도면 품목번호 63 제출서류목록 - 첨부기술규격서 적용 - 품질보증계획서(QAM) - 품질증빙/제출서류목록(QVDL) - 품질보증확인서(C of C) | WESTINGHOUSE ELECTRIC COMPANY | R01 | 8000-400-063
2021 | 3 | 계획예방정비용 | 한울 | 2발전소 | 3 | 17 | 200563105 | 정비부분품(SPAR) | 국외 | A | 오-링 | 오-링,FOR RCP TBA,SHROUD-BRG COVER O-RING, | EA | 1 | 기계부 | 서구원 | 054-785-2244 | 품명 오-링 - 특수사항 FOR RCP TBA - 별칭 SHROUD-BRG COVER O-RING 원자력안전범주 NON NUCLEAR SAFETY RELATED 품질등급 A등급 제작사 WESTINGHOUSE ELECTRIC COMPANY - 제작사 유형(MFR CATEGORY) ORIGINAL EQUIP. MANUFACTURER - 원설계규격서(ODS) HANUL 3&4, 9-181-Z-404-001 - 부품번호 8000-400-063 - 모델번호 R01 - 도면번호 2429 9-181-Z-431-N01 (VOL.1) - 제작 도면번호 OEM 8116-101-400. R2 - 도면 품목번호 63 제출서류목록 - 첨부기술규격서 적용 - 품질보증계획서(QAM) - 품질증빙/제출서류목록(QVDL) - 품질보증확인서(C of C) | WESTINGHOUSE ELECTRIC COMPANY | R01 | 8000-400-063
2020 | 1 | 계획예방정비용 | 한울 | 2발전소 | 3 | 16 | 200563108 | 정비부분품(SPAR) | 국외 | A | 슬리브,샤프트용 | 슬리브,LOCK SLEEVE,FOR RCP TBA,THROWER LOCK | EA | 8 | 기계부 | 서구원 | 054-785-2244 | 품명 슬리브 - 슬리브타입 LOCK SLEEVE - 특수사항 FOR RCP TBA - 별칭 THROWER LOCKING SLEEVE 원자력안전범주 NON NUCLEAR SAFETY RELATED 품질등급 A등급 제작사 WESTINGHOUSE ELECTRIC COMPANY - 제작사 유형(MFR CATEGORY) ORIGINAL EQUIP. MANUFACTURER - 원설계규격서(ODS) HANUL 3&4, 9-181-Z-404-001 - 도면 품목번호 17 - 부품번호 8000-305-019 - 모델번호 R01 - 도면번호 2429 9-181-Z-431-N01 (VOL.1) - 제작 도면번호 OEM 8116-101-400. R2 제출서류목록 - 첨부기술규격서 적용 - 품질보증계획서(QAM) - 품질증빙/제출서류목록(QVDL) - 품질보증확인서(C of C) | WESTINGHOUSE ELECTRIC COMPANY | R01 | 8000-305-019
2020 | 2 | 계획예방정비용 | 한울 | 2발전소 | 4 | 15 | 200563108 | 정비부분품(SPAR) | 국외 | A | 슬리브,샤프트용 | 슬리브,LOCK SLEEVE,FOR RCP TBA,THROWER LOCK | EA | 8 | 기계부 | 서구원 | 054-785-2244 | 품명 슬리브 - 슬리브타입 LOCK SLEEVE - 특수사항 FOR RCP TBA - 별칭 THROWER LOCKING SLEEVE 원자력안전범주 NON NUCLEAR SAFETY RELATED 품질등급 A등급 제작사 WESTINGHOUSE ELECTRIC COMPANY - 제작사 유형(MFR CATEGORY) ORIGINAL EQUIP. MANUFACTURER - 원설계규격서(ODS) HANUL 3&4, 9-181-Z-404-001 - 도면 품목번호 17 - 부품번호 8000-305-019 - 모델번호 R01 - 도면번호 2429 9-181-Z-431-N01 (VOL.1) - 제작 도면번호 OEM 8116-101-400. R2 제출서류목록 - 첨부기술규격서 적용 - 품질보증계획서(QAM) - 품질증빙/제출서류목록(QVDL) - 품질보증확인서(C of C) | WESTINGHOUSE ELECTRIC COMPANY | R01 | 8000-305-019
2021 | 3 | 계획예방정비용 | 한울 | 2발전소 | 3 | 17 | 200563108 | 정비부분품(SPAR) | 국외 | A | 슬리브,샤프트용 | 슬리브,LOCK SLEEVE,FOR RCP TBA,THROWER LOCK | EA | 8 | 기계부 | 서구원 | 054-785-2244 | 품명 슬리브 - 슬리브타입 LOCK SLEEVE - 특수사항 FOR RCP TBA - 별칭 THROWER LOCKING SLEEVE 원자력안전범주 NON NUCLEAR SAFETY RELATED 품질등급 A등급 제작사 WESTINGHOUSE ELECTRIC COMPANY - 제작사 유형(MFR CATEGORY) ORIGINAL EQUIP. MANUFACTURER - 원설계규격서(ODS) HANUL 3&4, 9-181-Z-404-001 - 도면 품목번호 17 - 부품번호 8000-305-019 - 모델번호 R01 - 도면번호 2429 9-181-Z-431-N01 (VOL.1) - 제작 도면번호 OEM 8116-101-400. R2 제출서류목록 - 첨부기술규격서 적용 - 품질보증계획서(QAM) - 품질증빙/제출서류목록(QVDL) - 품질보증확인서(C of C) | WESTINGHOUSE ELECTRIC COMPANY | R01 | 8000-305-019
2020 | 1 | 계획예방정비용 | 한울 | 2발전소 | 3 | 16 | 200563114 | 정비부분품(SPAR) | 국외 | A | 와셔 | 와셔,TAB WASHER,FOR RCP TBA,SHROUD, SEAL | EA | 24 | 기계부 | 서구원 | 054-785-2244 | 품명 와셔 - 와셔타입 TAB WASHER - 특수사항 FOR RCP TBA - 별칭 SHROUD, SEAL COVER BOLT WASHER 원자력안전범주 NON NUCLEAR SAFETY RELATED 품질등급 A등급 제작사 WESTINGHOUSE ELECTRIC COMPANY - 제작사 유형(MFR CATEGORY) ORIGINAL EQUIP. MANUFACTURER - 원설계규격서(ODS) HANUL 3&4, 9-181-Z-404-001 - 부품번호 8000-400-130 - 모델번호 R01 - 도면번호 2429 9-181-Z-431-N01 (VOL.1) - 제작 도면번호 OEM 8116-101-400. R2 - 도면 품목번호 75 제출서류목록 - 첨부기술규격서 적용 - 품질보증계획서(QAM) - 품질증빙/제출서류목록(QVDL) - 품질보증확인서(C of C) | WESTINGHOUSE ELECTRIC COMPANY | R01 | 8000-400-130
2020 | 2 | 계획예방정비용 | 한울 | 2발전소 | 4 | 15 | 200563114 | 정비부분품(SPAR) | 국외 | A | 와셔 | 와셔,TAB WASHER,FOR RCP TBA,SHROUD, SEAL | EA | 1 | 기계부 | 서구원 | 054-785-2244 | 품명 와셔 - 와셔타입 TAB WASHER - 특수사항 FOR RCP TBA - 별칭 SHROUD, SEAL COVER BOLT WASHER 원자력안전범주 NON NUCLEAR SAFETY RELATED 품질등급 A등급 제작사 WESTINGHOUSE ELECTRIC COMPANY - 제작사 유형(MFR CATEGORY) ORIGINAL EQUIP. MANUFACTURER - 원설계규격서(ODS) HANUL 3&4, 9-181-Z-404-001 - 부품번호 8000-400-130 - 모델번호 R01 - 도면번호 2429 9-181-Z-431-N01 (VOL.1) - 제작 도면번호 OEM 8116-101-400. R2 - 도면 품목번호 75 제출서류목록 - 첨부기술규격서 적용 - 품질보증계획서(QAM) - 품질증빙/제출서류목록(QVDL) - 품질보증확인서(C of C) | WESTINGHOUSE ELECTRIC COMPANY | R01 | 8000-400-130
2021 | 3 | 계획예방정비용 | 한울 | 2발전소 | 3 | 17 | 200563114 | 정비부분품(SPAR) | 국외 | A | 와셔 | 와셔,TAB WASHER,FOR RCP TBA,SHROUD, SEAL | EA | 24 | 기계부 | 서구원 | 054-785-2244 | 품명 와셔 - 와셔타입 TAB WASHER - 특수사항 FOR RCP TBA - 별칭 SHROUD, SEAL COVER BOLT WASHER 원자력안전범주 NON NUCLEAR SAFETY RELATED 품질등급 A등급 제작사 WESTINGHOUSE ELECTRIC COMPANY - 제작사 유형(MFR CATEGORY) ORIGINAL EQUIP. MANUFACTURER - 원설계규격서(ODS) HANUL 3&4, 9-181-Z-404-001 - 부품번호 8000-400-130 - 모델번호 R01 - 도면번호 2429 9-181-Z-431-N01 (VOL.1) - 제작 도면번호 OEM 8116-101-400. R2 - 도면 품목번호 75 제출서류목록 - 첨부기술규격서 적용 - 품질보증계획서(QAM) - 품질증빙/제출서류목록(QVDL) - 품질보증확인서(C of C) | WESTINGHOUSE ELECTRIC COMPANY | R01 | 8000-400-130
2020 | 1 | 계획예방정비용 | 한울 | 2발전소 | 3 | 16 | 200563116 | 정비부분품(SPAR) | 국외 | A | 와셔 | 와셔,FLAT,FOR RCP TBA,LUBE LINE ASS'Y WASH | EA | 7 | 기계부 | 서구원 | 054-785-2244 | 품명 와셔 - 와셔타입 FLAT - 특수사항 FOR RCP TBA - 별칭 LUBE LINE ASS'Y WASHER 원자력안전범주 NON NUCLEAR SAFETY RELATED 품질등급 A등급 제작사 WESTINGHOUSE ELECTRIC COMPANY - 제작사 유형(MFR CATEGORY) ORIGINAL EQUIP. MANUFACTURER - 원설계규격서(ODS) HANUL 3&4, 9-181-Z-404-001 - 부품번호 8000-400-131 - 모델번호 R01 - 도면번호 2429 9-181-Z-431-N01 (VOL.1) - 제작 도면번호 OEM 8116-101-400. R2 - 도면 품목번호 27 제출서류목록 - 첨부기술규격서 적용 - 품질보증계획서(QAM) - 품질증빙/제출서류목록(QVDL) - 품질보증확인서(C of C) | WESTINGHOUSE ELECTRIC COMPANY | R01 | 8000-400-131
2020 | 2 | 계획예방정비용 | 한울 | 2발전소 | 4 | 15 | 200563116 | 정비부분품(SPAR) | 국외 | A | 와셔 | 와셔,FLAT,FOR RCP TBA,LUBE LINE ASS'Y WASH | EA | 1 | 기계부 | 서구원 | 054-785-2244 | 품명 와셔 - 와셔타입 FLAT - 특수사항 FOR RCP TBA - 별칭 LUBE LINE ASS'Y WASHER 원자력안전범주 NON NUCLEAR SAFETY RELATED 품질등급 A등급 제작사 WESTINGHOUSE ELECTRIC COMPANY - 제작사 유형(MFR CATEGORY) ORIGINAL EQUIP. MANUFACTURER - 원설계규격서(ODS) HANUL 3&4, 9-181-Z-404-001 - 부품번호 8000-400-131 - 모델번호 R01 - 도면번호 2429 9-181-Z-431-N01 (VOL.1) - 제작 도면번호 OEM 8116-101-400. R2 - 도면 품목번호 27 제출서류목록 - 첨부기술규격서 적용 - 품질보증계획서(QAM) - 품질증빙/제출서류목록(QVDL) - 품질보증확인서(C of C) | WESTINGHOUSE ELECTRIC COMPANY | R01 | 8000-400-131
2021 | 3 | 계획예방정비용 | 한울 | 2발전소 | 3 | 17 | 200563116 | 정비부분품(SPAR) | 국외 | A | 와셔 | 와셔,FLAT,FOR RCP TBA,LUBE LINE ASS'Y WASH | EA | 7 | 기계부 | 서구원 | 054-785-2244 | 품명 와셔 - 와셔타입 FLAT - 특수사항 FOR RCP TBA - 별칭 LUBE LINE ASS'Y WASHER 원자력안전범주 NON NUCLEAR SAFETY RELATED 품질등급 A등급 제작사 WESTINGHOUSE ELECTRIC COMPANY - 제작사 유형(MFR CATEGORY) ORIGINAL EQUIP. MANUFACTURER - 원설계규격서(ODS) HANUL 3&4, 9-181-Z-404-001 - 부품번호 8000-400-131 - 모델번호 R01 - 도면번호 2429 9-181-Z-431-N01 (VOL.1) - 제작 도면번호 OEM 8116-101-400. R2 - 도면 품목번호 27 제출서류목록 - 첨부기술규격서 적용 - 품질보증계획서(QAM) - 품질증빙/제출서류목록(QVDL) - 품질보증확인서(C of C) | WESTINGHOUSE ELECTRIC COMPANY | R01 | 8000-400-131
2020 | 1 | 계획예방정비용 | 한울 | 2발전소 | 3 | 16 | 200563121 | 정비부분품(SPAR) | 국외 | A | 오-링 | 오-링,FOR RCP TBA,COOLER CHAMBER HOUSING O | EA | 2 | 기계부 | 서구원 | 054-785-2244 | 품명 오-링 - 특수사항 FOR RCP TBA - 별칭 COOLER CHAMBER HOUSING O-RING 원자력안전범주 NON NUCLEAR SAFETY RELATED 품질등급 A등급 제작사 WESTINGHOUSE ELECTRIC COMPANY - 제작사 유형(MFR CATEGORY) ORIGINAL EQUIP. MANUFACTURER - 원설계규격서(ODS) HANUL 3&4, 9-181-Z-404-001 - 부품번호 8000-400-062 - 모델번호 R01 - 도면번호 2429 9-181-Z-431-N01 (VOL.1) - 제작 도면번호 OEM 8116-101-400. R2 - 도면 품목번호 62 제출서류목록 - 첨부기술규격서 적용 - 품질보증계획서(QAM) - 품질증빙/제출서류목록(QVDL) - 품질보증확인서(C of C) | WESTINGHOUSE ELECTRIC COMPANY | R01 | 8000-400-062
2020 | 2 | 계획예방정비용 | 한울 | 2발전소 | 4 | 15 | 200563121 | 정비부분품(SPAR) | 국외 | A | 오-링 | 오-링,FOR RCP TBA,COOLER CHAMBER HOUSING O | EA | 1 | 기계부 | 서구원 | 054-785-2244 | 품명 오-링 - 특수사항 FOR RCP TBA - 별칭 COOLER CHAMBER HOUSING O-RING 원자력안전범주 NON NUCLEAR SAFETY RELATED 품질등급 A등급 제작사 WESTINGHOUSE ELECTRIC COMPANY - 제작사 유형(MFR CATEGORY) ORIGINAL EQUIP. MANUFACTURER - 원설계규격서(ODS) HANUL 3&4, 9-181-Z-404-001 - 부품번호 8000-400-062 - 모델번호 R01 - 도면번호 2429 9-181-Z-431-N01 (VOL.1) - 제작 도면번호 OEM 8116-101-400. R2 - 도면 품목번호 62 제출서류목록 - 첨부기술규격서 적용 - 품질보증계획서(QAM) - 품질증빙/제출서류목록(QVDL) - 품질보증확인서(C of C) | WESTINGHOUSE ELECTRIC COMPANY | R01 | 8000-400-062
2021 | 3 | 계획예방정비용 | 한울 | 2발전소 | 3 | 17 | 200563121 | 정비부분품(SPAR) | 국외 | A | 오-링 | 오-링,FOR RCP TBA,COOLER CHAMBER HOUSING O | EA | 2 | 기계부 | 서구원 | 054-785-2244 | 품명 오-링 - 특수사항 FOR RCP TBA - 별칭 COOLER CHAMBER HOUSING O-RING 원자력안전범주 NON NUCLEAR SAFETY RELATED 품질등급 A등급 제작사 WESTINGHOUSE ELECTRIC COMPANY - 제작사 유형(MFR CATEGORY) ORIGINAL EQUIP. MANUFACTURER - 원설계규격서(ODS) HANUL 3&4, 9-181-Z-404-001 - 부품번호 8000-400-062 - 모델번호 R01 - 도면번호 2429 9-181-Z-431-N01 (VOL.1) - 제작 도면번호 OEM 8116-101-400. R2 - 도면 품목번호 62 제출서류목록 - 첨부기술규격서 적용 - 품질보증계획서(QAM) - 품질증빙/제출서류목록(QVDL) - 품질보증확인서(C of C) | WESTINGHOUSE ELECTRIC COMPANY | R01 | 8000-400-062
2020 | 1 | 계획예방정비용 | 한울 | 2발전소 | 3 | 16 | 200563122 | 정비부분품(SPAR) | 국외 | A | 씰,비금속제 | 씰,비금속제,V-RING,FOR RCP TBA,RTD SLEEVE V-R | EA | 2 | 기계부 | 서구원 | 054-785-2244 | 품명 씰,비금속제 - 씰타입 V-RING - 특수사항 FOR RCP TBA - 별칭 RTD SLEEVE V-RING SEAL 원자력안전범주 NON NUCLEAR SAFETY RELATED 품질등급 A등급 제작사 WESTINGHOUSE ELECTRIC COMPANY - 제작사 유형(MFR CATEGORY) ORIGINAL EQUIP. MANUFACTURER - 원설계규격서(ODS) HANUL 3&4, 9-181-Z-404-001 - 부품번호 8000-400-079 - 모델번호 R01 - 도면번호 2429 9-181-Z-431-N01 (VOL.1) - 제작 도면번호 OEM 8116-101-400. R2 - 도면 품목번호 79 제출서류목록 - 첨부기술규격서 적용 - 품질보증계획서(QAM) - 품질증빙/제출서류목록(QVDL) - 품질보증확인서(C of C) | WESTINGHOUSE ELECTRIC COMPANY | R01 | 8000-400-079
2020 | 2 | 계획예방정비용 | 한울 | 2발전소 | 4 | 15 | 200563122 | 정비부분품(SPAR) | 국외 | A | 씰,비금속제 | 씰,비금속제,V-RING,FOR RCP TBA,RTD SLEEVE V-R | EA | 1 | 기계부 | 서구원 | 054-785-2244 | 품명 씰,비금속제 - 씰타입 V-RING - 특수사항 FOR RCP TBA - 별칭 RTD SLEEVE V-RING SEAL 원자력안전범주 NON NUCLEAR SAFETY RELATED 품질등급 A등급 제작사 WESTINGHOUSE ELECTRIC COMPANY - 제작사 유형(MFR CATEGORY) ORIGINAL EQUIP. MANUFACTURER - 원설계규격서(ODS) HANUL 3&4, 9-181-Z-404-001 - 부품번호 8000-400-079 - 모델번호 R01 - 도면번호 2429 9-181-Z-431-N01 (VOL.1) - 제작 도면번호 OEM 8116-101-400. R2 - 도면 품목번호 79 제출서류목록 - 첨부기술규격서 적용 - 품질보증계획서(QAM) - 품질증빙/제출서류목록(QVDL) - 품질보증확인서(C of C) | WESTINGHOUSE ELECTRIC COMPANY | R01 | 8000-400-079
2021 | 3 | 계획예방정비용 | 한울 | 2발전소 | 3 | 17 | 200563122 | 정비부분품(SPAR) | 국외 | A | 씰,비금속제 | 씰,비금속제,V-RING,FOR RCP TBA,RTD SLEEVE V-R | EA | 2 | 기계부 | 서구원 | 054-785-2244 | 품명 씰,비금속제 - 씰타입 V-RING - 특수사항 FOR RCP TBA - 별칭 RTD SLEEVE V-RING SEAL 원자력안전범주 NON NUCLEAR SAFETY RELATED 품질등급 A등급 제작사 WESTINGHOUSE ELECTRIC COMPANY - 제작사 유형(MFR CATEGORY) ORIGINAL EQUIP. MANUFACTURER - 원설계규격서(ODS) HANUL 3&4, 9-181-Z-404-001 - 부품번호 8000-400-079 - 모델번호 R01 - 도면번호 2429 9-181-Z-431-N01 (VOL.1) - 제작 도면번호 OEM 8116-101-400. R2 - 도면 품목번호 79 제출서류목록 - 첨부기술규격서 적용 - 품질보증계획서(QAM) - 품질증빙/제출서류목록(QVDL) - 품질보증확인서(C of C) | WESTINGHOUSE ELECTRIC COMPANY | R01 | 8000-400-079
2020 | 1 | 경상예방정비용 | 한울 | 2발전소 |  |  | 200563185 | 정비부분품(SPAR) | 국내 | Q | 리테이너 | 리테이너,CLASS 1680 SWING CHECK VALVE용,SA182 | EA | 2 | 기계부 | 차호준 | 054-785-1328 | 품명 리테이너 - 리테이너용도 CLASS 1680 SWING CHECK VALVE용 - 리테이너재질 SA182-F316 - 밸브사이즈 14IN - 별칭 PLUG BOLT RETAINER 원자력안전범주 NUCLEAR SAFETY RELATED 품질등급 Q등급 제작사 삼신 - 제작사 유형(MFR CATEGORY) ORIGINAL EQUIP. MANUFACTURER - 원설계규격서(ODS) HANUL 3&4, 9-807-Z-404-001 - 부품번호 98 - 모델번호 NA-710-020 - 도면번호 2429 9-807-Z-171-020 - 제작 도면번호 OEM NA-710-020 REV.1 - 도면 품목번호 98 제출서류목록 - 첨부기술규격서 적용 - 품질보증계획서(QAM) - 품질검사계획(QP) - 품질증빙/제출서류목록(QVDL) - 품질보증확인서(C of C) - 재료시험성적서(CMTR) - 외관 및 치수검사 성적서 - 검교정성적서(Calibration Records) | 삼신 | NA-710-020 | 98
2021 | 1 | 경상예방정비용 | 한울 | 2발전소 |  |  | 200563185 | 정비부분품(SPAR) | 국내 | Q | 리테이너 | 리테이너,CLASS 1680 SWING CHECK VALVE용,SA182 | EA | 2 | 기계부 | 김준식 | 054-785-1324 | 품명 리테이너 - 리테이너용도 CLASS 1680 SWING CHECK VALVE용 - 리테이너재질 SA182-F316 - 밸브사이즈 14IN - 별칭 PLUG BOLT RETAINER 원자력안전범주 NUCLEAR SAFETY RELATED 품질등급 Q등급 제작사 삼신 - 제작사 유형(MFR CATEGORY) ORIGINAL EQUIP. MANUFACTURER - 원설계규격서(ODS) HANUL 3&4, 9-807-Z-404-001 - 부품번호 98 - 모델번호 NA-710-020 - 도면번호 2429 9-807-Z-171-020 - 제작 도면번호 OEM NA-710-020 REV.1 - 도면 품목번호 98 제출서류목록 - 첨부기술규격서 적용 - 품질보증계획서(QAM) - 품질검사계획(QP) - 품질증빙/제출서류목록(QVDL) - 품질보증확인서(C of C) - 재료시험성적서(CMTR) - 외관 및 치수검사 성적서 - 검교정성적서(Calibration Records) | 삼신 | NA-710-020 | 98
2022 | 1 | 경상예방정비용 | 한울 | 2발전소 |  |  | 200563185 | 정비부분품(SPAR) | 국내 | Q | 리테이너 | 리테이너,CLASS 1680 SWING CHECK VALVE용,SA182 | EA | 2 | 기계부 | 차호준 | 054-785-1328 | 품명 리테이너 - 리테이너용도 CLASS 1680 SWING CHECK VALVE용 - 리테이너재질 SA182-F316 - 밸브사이즈 14IN - 별칭 PLUG BOLT RETAINER 원자력안전범주 NUCLEAR SAFETY RELATED 품질등급 Q등급 제작사 삼신 - 제작사 유형(MFR CATEGORY) ORIGINAL EQUIP. MANUFACTURER - 원설계규격서(ODS) HANUL 3&4, 9-807-Z-404-001 - 부품번호 98 - 모델번호 NA-710-020 - 도면번호 2429 9-807-Z-171-020 - 제작 도면번호 OEM NA-710-020 REV.1 - 도면 품목번호 98 제출서류목록 - 첨부기술규격서 적용 - 품질보증계획서(QAM) - 품질검사계획(QP) - 품질증빙/제출서류목록(QVDL) - 품질보증확인서(C of C) - 재료시험성적서(CMTR) - 외관 및 치수검사 성적서 - 검교정성적서(Calibration Records) | 삼신 | NA-710-020 | 98
2020 | 1 | 경상예방정비용 | 한울 | 2발전소 |  |  | 200563192 | 정비부분품(SPAR) | 국내 | Q | 디스크,밸브용 | 밸브디스크,SA182-F316,CLASS 1147, MOV GLOBE V | SET | 2 | 기계부 | 차호준 | 054-785-1328 | 품명 밸브디스크 - 디스크(DISK)재질 SA182-F316 - 밸브타입 CLASS 1147, MOV GLOBE VALVE - 밸브사이즈 2IN - 밸브운전방법 MOTOR OPERATED - 표면처리 DISC NUT : A276-316 - 부속품목 STEM : A564-630 - 최소포장단위 DISC & STEM & DISC NUT - 특수사항 CMTR에 열처리기록 포함 - 별칭 DISC & STEM ASSEMBLY 원자력안전범주 NUCLEAR SAFETY RELATED 품질등급 Q등급 제작사 삼신 - 도면 품목번호 4 & 5 & 9 - 제작 도면번호 OEM NA-705-002 REV.3 - 도면번호 2429 9-805-Z-171-002 - 모델번호 NA-705-002 - 부품번호 4 & 5 & 9 - 원설계규격서(ODS) HANUL 3&4, 9-805-Z-404-001 - 제작사 유형(MFR CATEGORY) ORIGINAL EQUIP. MANUFACTURER 제출서류목록 - 첨부기술규격서 적용 - 품질보증계획서(QAM) - 품질검사계획(QP) - 품질증빙/제출서류목록(QVDL) - 품질보증확인서(C of C) - 재료시험성적서(CMTR) - 자료보고서(Code Data Report) - 용접기록(Welding Records) - 비파괴검사보고서(NDE Records) - 외관 및 치수검사 성적서 - 검교정성적서(Calibration Records) | 삼신 | NA-705-002 | 4 & 5 & 9
2021 | 1 | 경상예방정비용 | 한울 | 2발전소 |  |  | 200563192 | 정비부분품(SPAR) | 국내 | Q | 디스크,밸브용 | 밸브디스크,SA182-F316,CLASS 1147, MOV GLOBE V | SET | 2 | 기계부 | 김준식 | 054-785-1324 | 품명 밸브디스크 - 디스크(DISK)재질 SA182-F316 - 밸브타입 CLASS 1147, MOV GLOBE VALVE - 밸브사이즈 2IN - 밸브운전방법 MOTOR OPERATED - 표면처리 DISC NUT : A276-316 - 부속품목 STEM : A564-630 - 최소포장단위 DISC & STEM & DISC NUT - 특수사항 CMTR에 열처리기록 포함 - 별칭 DISC & STEM ASSEMBLY 원자력안전범주 NUCLEAR SAFETY RELATED 품질등급 Q등급 제작사 삼신 - 도면 품목번호 4 & 5 & 9 - 제작 도면번호 OEM NA-705-002 REV.3 - 도면번호 2429 9-805-Z-171-002 - 모델번호 NA-705-002 - 부품번호 4 & 5 & 9 - 원설계규격서(ODS) HANUL 3&4, 9-805-Z-404-001 - 제작사 유형(MFR CATEGORY) ORIGINAL EQUIP. MANUFACTURER 제출서류목록 - 첨부기술규격서 적용 - 품질보증계획서(QAM) - 품질검사계획(QP) - 품질증빙/제출서류목록(QVDL) - 품질보증확인서(C of C) - 재료시험성적서(CMTR) - 자료보고서(Code Data Report) - 용접기록(Welding Records) - 비파괴검사보고서(NDE Records) - 외관 및 치수검사 성적서 - 검교정성적서(Calibration Records) | 삼신 | NA-705-002 | 4 & 5 & 9
2022 | 1 | 경상예방정비용 | 한울 | 2발전소 |  |  | 200563192 | 정비부분품(SPAR) | 국내 | Q | 디스크,밸브용 | 밸브디스크,SA182-F316,CLASS 1147, MOV GLOBE V | SET | 2 | 기계부 | 차호준 | 054-785-1328 | 품명 밸브디스크 - 디스크(DISK)재질 SA182-F316 - 밸브타입 CLASS 1147, MOV GLOBE VALVE - 밸브사이즈 2IN - 밸브운전방법 MOTOR OPERATED - 표면처리 DISC NUT : A276-316 - 부속품목 STEM : A564-630 - 최소포장단위 DISC & STEM & DISC NUT - 특수사항 CMTR에 열처리기록 포함 - 별칭 DISC & STEM ASSEMBLY 원자력안전범주 NUCLEAR SAFETY RELATED 품질등급 Q등급 제작사 삼신 - 도면 품목번호 4 & 5 & 9 - 제작 도면번호 OEM NA-705-002 REV.3 - 도면번호 2429 9-805-Z-171-002 - 모델번호 NA-705-002 - 부품번호 4 & 5 & 9 - 원설계규격서(ODS) HANUL 3&4, 9-805-Z-404-001 - 제작사 유형(MFR CATEGORY) ORIGINAL EQUIP. MANUFACTURER 제출서류목록 - 첨부기술규격서 적용 - 품질보증계획서(QAM) - 품질검사계획(QP) - 품질증빙/제출서류목록(QVDL) - 품질보증확인서(C of C) - 재료시험성적서(CMTR) - 자료보고서(Code Data Report) - 용접기록(Welding Records) - 비파괴검사보고서(NDE Records) - 외관 및 치수검사 성적서 - 검교정성적서(Calibration Records) | 삼신 | NA-705-002 | 4 & 5 & 9
2021 | 1 | 경상예방정비용 | 한빛 | 1발전소 |  |  | 200563277 | 정비부분품(SPAR) | 국외 | S | 스프링 세트 | SPRING,COIL SPRING,D.INT:15-DF:2-LG:29.6 | EA | 72 | 기계부 | 정일태 | 061-357-3256 | 품명 SPRING - 별칭 COIL SPRING - 사이즈 D.INT:15-DF:2-LG:29.6 - 재질 NIMONIC90 - 스프링상수 1.16 원자력안전범주 NON NUCLEAR SAFETY RELATED 품질등급 S등급 제작사 GE POWER SYSTEM - 도면번호 750D50455G01,750D50454G01 - 부품번호 FBB4901896G01 - 원설계규격서(ODS) HANBIT 1&2, 3-M-003 - 원기술규격서(OTS) HANBIT 1&2, 3-M-003 - 제작사 유형(MFR CATEGORY) ORIGINAL EQUIP. SUPPLIER 제작사 ALSTOM POWER - 도면번호 750D50455G01,750D50454G01 - 부품번호 FBB4901896G01 - 원설계규격서(ODS) HANBIT 1&2, 3-M-003 - 원기술규격서(OTS) HANBIT 1&2, 3-M-003 - 제작사 유형(MFR CATEGORY) ORIGINAL EQUIP. MANUFACTURER - 주설비 참고자료 HP TURBINE 한빛 원자력 본부 - 패키지 번호 PO-M0003 제출서류목록 - 품질보증확인서(C of C) - 일반규격(S등급) 제작사 제품인증서 | GE POWER SYSTEM |  | FBB4901896G01
2022 | 1 | 경상예방정비용 | 한빛 | 1발전소 |  |  | 200563277 | 정비부분품(SPAR) | 국외 | S | 스프링 세트 | SPRING,COIL SPRING,D.INT:15-DF:2-LG:29.6 | EA | 72 | 기계부 | 정일태 | 061-357-3256 | 품명 SPRING - 별칭 COIL SPRING - 사이즈 D.INT:15-DF:2-LG:29.6 - 재질 NIMONIC90 - 스프링상수 1.16 원자력안전범주 NON NUCLEAR SAFETY RELATED 품질등급 S등급 제작사 GE POWER SYSTEM - 도면번호 750D50455G01,750D50454G01 - 부품번호 FBB4901896G01 - 원설계규격서(ODS) HANBIT 1&2, 3-M-003 - 원기술규격서(OTS) HANBIT 1&2, 3-M-003 - 제작사 유형(MFR CATEGORY) ORIGINAL EQUIP. SUPPLIER 제작사 ALSTOM POWER - 도면번호 750D50455G01,750D50454G01 - 부품번호 FBB4901896G01 - 원설계규격서(ODS) HANBIT 1&2, 3-M-003 - 원기술규격서(OTS) HANBIT 1&2, 3-M-003 - 제작사 유형(MFR CATEGORY) ORIGINAL EQUIP. MANUFACTURER - 주설비 참고자료 HP TURBINE 한빛 원자력 본부 - 패키지 번호 PO-M0003 제출서류목록 - 품질보증확인서(C of C) - 일반규격(S등급) 제작사 제품인증서 | GE POWER SYSTEM |  | FBB4901896G01
2020 | 1 | 계획예방정비용 | 새울 | 1발전소 | 1(신3) | 3 | 200563304 | 정비부분품(SPAR) | 국외 | Q | 레이디얼-스러스트, 볼-롤러 베어링 | 레이디얼-스러스트, 볼-롤러 베어링,BALL BEARING - THRUS | EA | 4 | 기계부 | 김승호 | 052-715-5147 | 품명 레이디얼-스러스트, 볼-롤러 베어링 - 별칭 BALL BEARING - THRUST 품질등급 Q등급 제작사 FLOWSERVE PUMP CORPORATION - 도면 품목번호 I/N 204 - 제작 도면번호 OEM DWG032797,REV.3 - OEM MC-1708(3/5),REV.3 - 도면번호 2819 9-903-Z-171-001C - 2819 9-903-Z-431-001C (88/182) - 모델번호 M/N 2X10CAM-13STAGE - 부품번호 - - 원기기 기기검증(EQ Category) ENVIRONMENTAL QUALIFICATION - SEISMIC QUALIFICATION - 원설계규격서(ODS) SHINKORI3&4,9-903-Z-404-001C - 제작사 유형(MFR CATEGORY) ORIGINAL EQUIP. MANUFACTURER 제출서류목록 - 품질보증계획서(QAM) - 품질증빙/제출서류목록(QVDL) - 품질보증확인서(C of C) - 일반규격품품질검증(CGID) 계획/보고서 | FLOWSERVE PUMP CORPORATION | M/N 2X10CAM-13STAGE | -
2021 | 1 | 계획예방정비용 | 새울 | 1발전소 | 2(신4) | 2 | 200563304 | 정비부분품(SPAR) | 국외 | Q | 레이디얼-스러스트, 볼-롤러 베어링 | 레이디얼-스러스트, 볼-롤러 베어링,BALL BEARING - THRUS | EA | 2 | 기계부 | 강증우 | 052-715-5241 | 품명 레이디얼-스러스트, 볼-롤러 베어링 - 별칭 BALL BEARING - THRUST 품질등급 Q등급 제작사 FLOWSERVE PUMP CORPORATION - 도면 품목번호 I/N 204 - 제작 도면번호 OEM DWG032797,REV.3 - OEM MC-1708(3/5),REV.3 - 도면번호 2819 9-903-Z-171-001C - 2819 9-903-Z-431-001C (88/182) - 모델번호 M/N 2X10CAM-13STAGE - 부품번호 - - 원기기 기기검증(EQ Category) ENVIRONMENTAL QUALIFICATION - SEISMIC QUALIFICATION - 원설계규격서(ODS) SHINKORI3&4,9-903-Z-404-001C - 제작사 유형(MFR CATEGORY) ORIGINAL EQUIP. MANUFACTURER 제출서류목록 - 품질보증계획서(QAM) - 품질증빙/제출서류목록(QVDL) - 품질보증확인서(C of C) - 일반규격품품질검증(CGID) 계획/보고서 | FLOWSERVE PUMP CORPORATION | M/N 2X10CAM-13STAGE | -
2021 | 4 | 계획예방정비용 | 새울 | 1발전소 | 1(신3) | 4 | 200563304 | 정비부분품(SPAR) | 국외 | Q | 레이디얼-스러스트, 볼-롤러 베어링 | 레이디얼-스러스트, 볼-롤러 베어링,BALL BEARING - THRUS | EA | 6 | 기계부 | 김승호 | 052-715-5147 | 품명 레이디얼-스러스트, 볼-롤러 베어링 - 별칭 BALL BEARING - THRUST 품질등급 Q등급 제작사 FLOWSERVE PUMP CORPORATION - 도면 품목번호 I/N 204 - 제작 도면번호 OEM DWG032797,REV.3 - OEM MC-1708(3/5),REV.3 - 도면번호 2819 9-903-Z-171-001C - 2819 9-903-Z-431-001C (88/182) - 모델번호 M/N 2X10CAM-13STAGE - 부품번호 - - 원기기 기기검증(EQ Category) ENVIRONMENTAL QUALIFICATION - SEISMIC QUALIFICATION - 원설계규격서(ODS) SHINKORI3&4,9-903-Z-404-001C - 제작사 유형(MFR CATEGORY) ORIGINAL EQUIP. MANUFACTURER 제출서류목록 - 품질보증계획서(QAM) - 품질증빙/제출서류목록(QVDL) - 품질보증확인서(C of C) - 일반규격품품질검증(CGID) 계획/보고서 | FLOWSERVE PUMP CORPORATION | M/N 2X10CAM-13STAGE | -
2022 | 3 | 계획예방정비용 | 새울 | 1발전소 | 2(신4) | 3 | 200563304 | 정비부분품(SPAR) | 국외 | Q | 레이디얼-스러스트, 볼-롤러 베어링 | 레이디얼-스러스트, 볼-롤러 베어링,BALL BEARING - THRUS | EA | 6 | 기계부 | 강증우 | 052-715-5241 | 품명 레이디얼-스러스트, 볼-롤러 베어링 - 별칭 BALL BEARING - THRUST 품질등급 Q등급 제작사 FLOWSERVE PUMP CORPORATION - 도면 품목번호 I/N 204 - 제작 도면번호 OEM DWG032797,REV.3 - OEM MC-1708(3/5),REV.3 - 도면번호 2819 9-903-Z-171-001C - 2819 9-903-Z-431-001C (88/182) - 모델번호 M/N 2X10CAM-13STAGE - 부품번호 - - 원기기 기기검증(EQ Category) ENVIRONMENTAL QUALIFICATION - SEISMIC QUALIFICATION - 원설계규격서(ODS) SHINKORI3&4,9-903-Z-404-001C - 제작사 유형(MFR CATEGORY) ORIGINAL EQUIP. MANUFACTURER 제출서류목록 - 품질보증계획서(QAM) - 품질증빙/제출서류목록(QVDL) - 품질보증확인서(C of C) - 일반규격품품질검증(CGID) 계획/보고서 | FLOWSERVE PUMP CORPORATION | M/N 2X10CAM-13STAGE | -
2020 | 1 | 계획예방정비용 | 새울 | 1발전소 | 1(신3) | 3 | 200563305 | 정비부분품(SPAR) | 국외 | Q | 레이디얼-스러스트, 볼-롤러 베어링 | 레이디얼-스러스트, 볼-롤러 베어링,BALL BEARING - RADI | EA | 2 | 기계부 | 김승호 | 052-715-5147 | 품명 레이디얼-스러스트, 볼-롤러 베어링 - 별칭 BALL BEARING - RADIAL - 특수사항 NDE=PT 품질등급 Q등급 제작사 FLOWSERVE PUMP CORPORATION - 도면 품목번호 I/N 205 - 제작 도면번호 OEM DWG032797,REV.3 - OEM MC-1708(3/5),REV.3 - 도면번호 2819 9-903-Z-171-001C - 2819 9-903-Z-431-001C (88/182) - 모델번호 M/N 2X10CAM-13STAGE - 부품번호 - - 원기기 기기검증(EQ Category) ENVIRONMENTAL QUALIFICATION - SEISMIC QUALIFICATION - 원설계규격서(ODS) SHINKORI3&4,9-903-Z-404-001C - 제작사 유형(MFR CATEGORY) ORIGINAL EQUIP. MANUFACTURER 제출서류목록 - 품질보증계획서(QAM) - 품질증빙/제출서류목록(QVDL) - 품질보증확인서(C of C) - 일반규격품품질검증(CGID) 계획/보고서 | FLOWSERVE PUMP CORPORATION | M/N 2X10CAM-13STAGE | -
2021 | 1 | 계획예방정비용 | 새울 | 1발전소 | 2(신4) | 2 | 200563305 | 정비부분품(SPAR) | 국외 | Q | 레이디얼-스러스트, 볼-롤러 베어링 | 레이디얼-스러스트, 볼-롤러 베어링,BALL BEARING - RADI | EA | 1 | 기계부 | 강증우 | 052-715-5241 | 품명 레이디얼-스러스트, 볼-롤러 베어링 - 별칭 BALL BEARING - RADIAL - 특수사항 NDE=PT 품질등급 Q등급 제작사 FLOWSERVE PUMP CORPORATION - 도면 품목번호 I/N 205 - 제작 도면번호 OEM DWG032797,REV.3 - OEM MC-1708(3/5),REV.3 - 도면번호 2819 9-903-Z-171-001C - 2819 9-903-Z-431-001C (88/182) - 모델번호 M/N 2X10CAM-13STAGE - 부품번호 - - 원기기 기기검증(EQ Category) ENVIRONMENTAL QUALIFICATION - SEISMIC QUALIFICATION - 원설계규격서(ODS) SHINKORI3&4,9-903-Z-404-001C - 제작사 유형(MFR CATEGORY) ORIGINAL EQUIP. MANUFACTURER 제출서류목록 - 품질보증계획서(QAM) - 품질증빙/제출서류목록(QVDL) - 품질보증확인서(C of C) - 일반규격품품질검증(CGID) 계획/보고서 | FLOWSERVE PUMP CORPORATION | M/N 2X10CAM-13STAGE | -
2021 | 4 | 계획예방정비용 | 새울 | 1발전소 | 1(신3) | 4 | 200563305 | 정비부분품(SPAR) | 국외 | Q | 레이디얼-스러스트, 볼-롤러 베어링 | 레이디얼-스러스트, 볼-롤러 베어링,BALL BEARING - RADI | EA | 3 | 기계부 | 김승호 | 052-715-5147 | 품명 레이디얼-스러스트, 볼-롤러 베어링 - 별칭 BALL BEARING - RADIAL - 특수사항 NDE=PT 품질등급 Q등급 제작사 FLOWSERVE PUMP CORPORATION - 도면 품목번호 I/N 205 - 제작 도면번호 OEM DWG032797,REV.3 - OEM MC-1708(3/5),REV.3 - 도면번호 2819 9-903-Z-171-001C - 2819 9-903-Z-431-001C (88/182) - 모델번호 M/N 2X10CAM-13STAGE - 부품번호 - - 원기기 기기검증(EQ Category) ENVIRONMENTAL QUALIFICATION - SEISMIC QUALIFICATION - 원설계규격서(ODS) SHINKORI3&4,9-903-Z-404-001C - 제작사 유형(MFR CATEGORY) ORIGINAL EQUIP. MANUFACTURER 제출서류목록 - 품질보증계획서(QAM) - 품질증빙/제출서류목록(QVDL) - 품질보증확인서(C of C) - 일반규격품품질검증(CGID) 계획/보고서 | FLOWSERVE PUMP CORPORATION | M/N 2X10CAM-13STAGE | -
2022 | 3 | 계획예방정비용 | 새울 | 1발전소 | 2(신4) | 3 | 200563305 | 정비부분품(SPAR) | 국외 | Q | 레이디얼-스러스트, 볼-롤러 베어링 | 레이디얼-스러스트, 볼-롤러 베어링,BALL BEARING - RADI | EA | 3 | 기계부 | 강증우 | 052-715-5241 | 품명 레이디얼-스러스트, 볼-롤러 베어링 - 별칭 BALL BEARING - RADIAL - 특수사항 NDE=PT 품질등급 Q등급 제작사 FLOWSERVE PUMP CORPORATION - 도면 품목번호 I/N 205 - 제작 도면번호 OEM DWG032797,REV.3 - OEM MC-1708(3/5),REV.3 - 도면번호 2819 9-903-Z-171-001C - 2819 9-903-Z-431-001C (88/182) - 모델번호 M/N 2X10CAM-13STAGE - 부품번호 - - 원기기 기기검증(EQ Category) ENVIRONMENTAL QUALIFICATION - SEISMIC QUALIFICATION - 원설계규격서(ODS) SHINKORI3&4,9-903-Z-404-001C - 제작사 유형(MFR CATEGORY) ORIGINAL EQUIP. MANUFACTURER 제출서류목록 - 품질보증계획서(QAM) - 품질증빙/제출서류목록(QVDL) - 품질보증확인서(C of C) - 일반규격품품질검증(CGID) 계획/보고서 | FLOWSERVE PUMP CORPORATION | M/N 2X10CAM-13STAGE | -
2020 | 1 | 경상예방정비용 | 한울 | 2발전소 |  |  | 200563312 | 정비부분품(SPAR) | 국내 | Q | 볼트 | 볼트,렌치볼트(육각 홈머리),M12,35MM,SOCKET HEAD,35M | EA | 50 | 기계부 | 송봉철 | 054-785-1322 | 품명 볼트 - 볼트타입 렌치볼트(육각 홈머리) - 호칭경 M12 - 길이 35MM - 볼트헤드형태 SOCKET HEAD - 나사길이 35MM - 볼트재질 ASME SA193 GR.B7 - 특수사항 SAFETY CLASS 3 - 별칭 ESW D/F ADAPTER FLANGE 고정볼트 - 볼트 데이터 M12*35L 원자력안전범주 NUCLEAR SAFETY RELATED 품질등급 Q등급 제출서류목록 - 첨부기술규격서 적용 - 품질보증계획서(QAM) - 품질검사계획(QP) - 품질증빙/제출서류목록(QVDL) - 품질보증확인서(C of C) - 재료시험성적서(CMTR) - 비파괴검사보고서(NDE Records) - 외관 및 치수검사 성적서 - 검교정성적서(Calibration Records)
2021 | 1 | 경상예방정비용 | 한울 | 2발전소 |  |  | 200563312 | 정비부분품(SPAR) | 국내 | Q | 볼트 | 볼트,렌치볼트(육각 홈머리),M12,35MM,SOCKET HEAD,35M | EA | 50 | 기계부 | 송봉철 | 054-785-1322 | 품명 볼트 - 볼트타입 렌치볼트(육각 홈머리) - 호칭경 M12 - 길이 35MM - 볼트헤드형태 SOCKET HEAD - 나사길이 35MM - 볼트재질 ASME SA193 GR.B7 - 특수사항 SAFETY CLASS 3 - 별칭 ESW D/F ADAPTER FLANGE 고정볼트 - 볼트 데이터 M12*35L 원자력안전범주 NUCLEAR SAFETY RELATED 품질등급 Q등급 제출서류목록 - 첨부기술규격서 적용 - 품질보증계획서(QAM) - 품질검사계획(QP) - 품질증빙/제출서류목록(QVDL) - 품질보증확인서(C of C) - 재료시험성적서(CMTR) - 비파괴검사보고서(NDE Records) - 외관 및 치수검사 성적서 - 검교정성적서(Calibration Records)
2022 | 1 | 경상예방정비용 | 한울 | 2발전소 |  |  | 200563312 | 정비부분품(SPAR) | 국내 | Q | 볼트 | 볼트,렌치볼트(육각 홈머리),M12,35MM,SOCKET HEAD,35M | EA | 50 | 기계부 | 송봉철 | 054-785-1322 | 품명 볼트 - 볼트타입 렌치볼트(육각 홈머리) - 호칭경 M12 - 길이 35MM - 볼트헤드형태 SOCKET HEAD - 나사길이 35MM - 볼트재질 ASME SA193 GR.B7 - 특수사항 SAFETY CLASS 3 - 별칭 ESW D/F ADAPTER FLANGE 고정볼트 - 볼트 데이터 M12*35L 원자력안전범주 NUCLEAR SAFETY RELATED 품질등급 Q등급 제출서류목록 - 첨부기술규격서 적용 - 품질보증계획서(QAM) - 품질검사계획(QP) - 품질증빙/제출서류목록(QVDL) - 품질보증확인서(C of C) - 재료시험성적서(CMTR) - 비파괴검사보고서(NDE Records) - 외관 및 치수검사 성적서 - 검교정성적서(Calibration Records)
2020 | 1 | 경상예방정비용 | 한울 | 2발전소 |  |  | 200563313 | 정비부분품(SPAR) | 국내 | A | 개스킷 | 가스켓,RUBBER SHEET,SHEET,15000㎜,1200㎜,1/8I | C79 | 3 | 기계부 | 송봉철 | 054-785-1322 | 품명 가스켓 - 가스켓타입 RUBBER SHEET - 가스켓몸체형태 SHEET - 길이 15000㎜ - 너비 1200㎜ - 두께 1/8IN - 가스켓재질 NEOPRENE (SUS316 WIRE INSERT) - 사용압력(상한) 110PSIG(DESIGN) - 경도등급 SHORE DUROMETER A(80~85) - 보강(REINFORCEMENT) 데이터 WIRE REINFORCEMENT 원자력안전범주 NON NUCLEAR SAFETY RELATED 품질등급 A등급 제출서류목록 - 첨부기술규격서 적용 - 품질보증계획서(QAM) - 품질검사계획(QP) - 품질증빙/제출서류목록(QVDL) - 품질보증확인서(C of C) - 재료시험보고서(MTR OR MILL SHEET) - 외관 및 치수검사 성적서 - 검교정성적서(Calibration Records)
2021 | 1 | 경상예방정비용 | 한울 | 2발전소 |  |  | 200563313 | 정비부분품(SPAR) | 국내 | A | 개스킷 | 가스켓,RUBBER SHEET,SHEET,15000㎜,1200㎜,1/8I | C79 | 3 | 기계부 | 송봉철 | 054-785-1322 | 품명 가스켓 - 가스켓타입 RUBBER SHEET - 가스켓몸체형태 SHEET - 길이 15000㎜ - 너비 1200㎜ - 두께 1/8IN - 가스켓재질 NEOPRENE (SUS316 WIRE INSERT) - 사용압력(상한) 110PSIG(DESIGN) - 경도등급 SHORE DUROMETER A(80~85) - 보강(REINFORCEMENT) 데이터 WIRE REINFORCEMENT 원자력안전범주 NON NUCLEAR SAFETY RELATED 품질등급 A등급 제출서류목록 - 첨부기술규격서 적용 - 품질보증계획서(QAM) - 품질검사계획(QP) - 품질증빙/제출서류목록(QVDL) - 품질보증확인서(C of C) - 재료시험보고서(MTR OR MILL SHEET) - 외관 및 치수검사 성적서 - 검교정성적서(Calibration Records)
2022 | 1 | 경상예방정비용 | 한울 | 2발전소 |  |  | 200563313 | 정비부분품(SPAR) | 국내 | A | 개스킷 | 가스켓,RUBBER SHEET,SHEET,15000㎜,1200㎜,1/8I | C79 | 3 | 기계부 | 송봉철 | 054-785-1322 | 품명 가스켓 - 가스켓타입 RUBBER SHEET - 가스켓몸체형태 SHEET - 길이 15000㎜ - 너비 1200㎜ - 두께 1/8IN - 가스켓재질 NEOPRENE (SUS316 WIRE INSERT) - 사용압력(상한) 110PSIG(DESIGN) - 경도등급 SHORE DUROMETER A(80~85) - 보강(REINFORCEMENT) 데이터 WIRE REINFORCEMENT 원자력안전범주 NON NUCLEAR SAFETY RELATED 품질등급 A등급 제출서류목록 - 첨부기술규격서 적용 - 품질보증계획서(QAM) - 품질검사계획(QP) - 품질증빙/제출서류목록(QVDL) - 품질보증확인서(C of C) - 재료시험보고서(MTR OR MILL SHEET) - 외관 및 치수검사 성적서 - 검교정성적서(Calibration Records)
2020 | 1 | 계획예방정비용 | 새울 | 1발전소 | 1(신3) | 3 | 200563328 | 정비부분품(SPAR) | 국외 | A | 개스킷 | 가스켓,EA,207,FR-02ABQ900022/2700024664,M26 | EA | 5 | 기계부 | 유희철 | 052-715-5142 | 품명 가스켓 - 최소포장단위 EA 품질등급 A등급 제작사 MAN ENERGY SOLUTIONS SAS(MAN D - 도면 품목번호 207 - 도면번호 FR-02ABQ900022/2700024664 - M263-IM-A02-01 (1264/2931) - 모델번호 12PC 2-6B-V600TR/MIN - 원기기 기기검증(EQ Category) ENVIRONMENTAL QUALIFICATION - SEISMIC QUALIFICATION - 원기술규격서(OTS) SHINKORI 3&4, 9-591-M263 - 제작사 유형(MFR CATEGORY) ORIGINAL EQUIP. MANUFACTURER 제작사 에이치에스디엔진(주)[구 두산엔진(주)] - 모델번호 12PC 2-6B-V600TR/MIN - 제작사 유형(MFR CATEGORY) ORIGINAL EQUIP. SUPPLIER - 원기술규격서(OTS) SHINKORI 3&4, 9-591-M263 - 원기기 기기검증(EQ Category) ENVIRONMENTAL QUALIFICATION - SEISMIC QUALIFICATION - 도면번호 FR-02ABQ900022/2700024664 - M263-IM-A02-01 (1264/2931) - 도면 품목번호 207 제출서류목록 - 품질보증계획서(QAM) - 품질증빙/제출서류목록(QVDL) - 품질보증확인서(C of C) | MAN ENERGY SOLUTIONS SAS(MAN DIESEL:OLD) | 12PC 2-6B-V600TR/MIN
2021 | 1 | 계획예방정비용 | 새울 | 1발전소 | 2(신4) | 2 | 200563328 | 정비부분품(SPAR) | 국외 | A | 개스킷 | 가스켓,EA,207,FR-02ABQ900022/2700024664,M26 | EA | 4 | 기계부 | 유희철 | 052-715-5142 | 품명 가스켓 - 최소포장단위 EA 품질등급 A등급 제작사 MAN ENERGY SOLUTIONS SAS(MAN D - 도면 품목번호 207 - 도면번호 FR-02ABQ900022/2700024664 - M263-IM-A02-01 (1264/2931) - 모델번호 12PC 2-6B-V600TR/MIN - 원기기 기기검증(EQ Category) ENVIRONMENTAL QUALIFICATION - SEISMIC QUALIFICATION - 원기술규격서(OTS) SHINKORI 3&4, 9-591-M263 - 제작사 유형(MFR CATEGORY) ORIGINAL EQUIP. MANUFACTURER 제작사 에이치에스디엔진(주)[구 두산엔진(주)] - 모델번호 12PC 2-6B-V600TR/MIN - 제작사 유형(MFR CATEGORY) ORIGINAL EQUIP. SUPPLIER - 원기술규격서(OTS) SHINKORI 3&4, 9-591-M263 - 원기기 기기검증(EQ Category) ENVIRONMENTAL QUALIFICATION - SEISMIC QUALIFICATION - 도면번호 FR-02ABQ900022/2700024664 - M263-IM-A02-01 (1264/2931) - 도면 품목번호 207 제출서류목록 - 품질보증계획서(QAM) - 품질증빙/제출서류목록(QVDL) - 품질보증확인서(C of C) | MAN ENERGY SOLUTIONS SAS(MAN DIESEL:OLD) | 12PC 2-6B-V600TR/MIN
2021 | 4 | 계획예방정비용 | 새울 | 1발전소 | 1(신3) | 4 | 200563328 | 정비부분품(SPAR) | 국외 | A | 개스킷 | 가스켓,EA,207,FR-02ABQ900022/2700024664,M26 | EA | 4 | 기계부 | 유희철 | 052-715-5142 | 품명 가스켓 - 최소포장단위 EA 품질등급 A등급 제작사 MAN ENERGY SOLUTIONS SAS(MAN D - 도면 품목번호 207 - 도면번호 FR-02ABQ900022/2700024664 - M263-IM-A02-01 (1264/2931) - 모델번호 12PC 2-6B-V600TR/MIN - 원기기 기기검증(EQ Category) ENVIRONMENTAL QUALIFICATION - SEISMIC QUALIFICATION - 원기술규격서(OTS) SHINKORI 3&4, 9-591-M263 - 제작사 유형(MFR CATEGORY) ORIGINAL EQUIP. MANUFACTURER 제작사 에이치에스디엔진(주)[구 두산엔진(주)] - 모델번호 12PC 2-6B-V600TR/MIN - 제작사 유형(MFR CATEGORY) ORIGINAL EQUIP. SUPPLIER - 원기술규격서(OTS) SHINKORI 3&4, 9-591-M263 - 원기기 기기검증(EQ Category) ENVIRONMENTAL QUALIFICATION - SEISMIC QUALIFICATION - 도면번호 FR-02ABQ900022/2700024664 - M263-IM-A02-01 (1264/2931) - 도면 품목번호 207 제출서류목록 - 품질보증계획서(QAM) - 품질증빙/제출서류목록(QVDL) - 품질보증확인서(C of C) | MAN ENERGY SOLUTIONS SAS(MAN DIESEL:OLD) | 12PC 2-6B-V600TR/MIN
2022 | 3 | 계획예방정비용 | 새울 | 1발전소 | 2(신4) | 3 | 200563328 | 정비부분품(SPAR) | 국외 | A | 개스킷 | 가스켓,EA,207,FR-02ABQ900022/2700024664,M26 | EA | 5 | 기계부 | 유희철 | 052-715-5142 | 품명 가스켓 - 최소포장단위 EA 품질등급 A등급 제작사 MAN ENERGY SOLUTIONS SAS(MAN D - 도면 품목번호 207 - 도면번호 FR-02ABQ900022/2700024664 - M263-IM-A02-01 (1264/2931) - 모델번호 12PC 2-6B-V600TR/MIN - 원기기 기기검증(EQ Category) ENVIRONMENTAL QUALIFICATION - SEISMIC QUALIFICATION - 원기술규격서(OTS) SHINKORI 3&4, 9-591-M263 - 제작사 유형(MFR CATEGORY) ORIGINAL EQUIP. MANUFACTURER 제작사 에이치에스디엔진(주)[구 두산엔진(주)] - 모델번호 12PC 2-6B-V600TR/MIN - 제작사 유형(MFR CATEGORY) ORIGINAL EQUIP. SUPPLIER - 원기술규격서(OTS) SHINKORI 3&4, 9-591-M263 - 원기기 기기검증(EQ Category) ENVIRONMENTAL QUALIFICATION - SEISMIC QUALIFICATION - 도면번호 FR-02ABQ900022/2700024664 - M263-IM-A02-01 (1264/2931) - 도면 품목번호 207 제출서류목록 - 품질보증계획서(QAM) - 품질증빙/제출서류목록(QVDL) - 품질보증확인서(C of C) | MAN ENERGY SOLUTIONS SAS(MAN DIESEL:OLD) | 12PC 2-6B-V600TR/MIN
2020 | 1 | 계획예방정비용 | 새울 | 1발전소 | 2(신4) | 1 | 200563329 | 정비부분품(SPAR) | 국내 | A | 오-링 | 오-링,EA,ORIGINAL EQUIP. MANUFACTURER,SHIN | EA | 4 | 기계부 | 유희철 | 052-715-5142 | 품명 오-링 - 최소포장단위 EA 품질등급 A등급 제작사 MAN ENERGY SOLUTIONS SAS(MAN D - 제작사 유형(MFR CATEGORY) ORIGINAL EQUIP. MANUFACTURER - 원기술규격서(OTS) SHINKORI 3&4, 9-591-M263 - 원기기 기기검증(EQ Category) ENVIRONMENTAL QUALIFICATION - SEISMIC QUALIFICATION - 모델번호 12PC2.6B - 도면번호 M263-IM-A02-01 (1264/2931) - 도면 품목번호 212 제작사 에이치에스디엔진(주)[구 두산엔진(주)] - 제작사 유형(MFR CATEGORY) ORIGINAL EQUIP. SUPPLIER - 모델번호 12PC2.6B - SERIES LB 16 - 도면번호 FR-02ABQ900022/2700024664 - M263-IM-A02-01 (1264/2931) - 도면 품목번호 212 - 원기기 기기검증(EQ Category) ENVIRONMENTAL QUALIFICATION - SEISMIC QUALIFICATION - 원기술규격서(OTS) SHINKORI 3&4, 9-591-M263 제출서류목록 - 품질보증계획서(QAM) - 품질증빙/제출서류목록(QVDL) - 품질보증확인서(C of C) | MAN ENERGY SOLUTIONS SAS(MAN DIESEL:OLD) | 12PC2.6B
2020 | 4 | 계획예방정비용 | 새울 | 1발전소 | 1(신3) | 3 | 200563329 | 정비부분품(SPAR) | 국내 | A | 오-링 | 오-링,EA,ORIGINAL EQUIP. MANUFACTURER,SHIN | EA | 5 | 기계부 | 유희철 | 052-715-5142 | 품명 오-링 - 최소포장단위 EA 품질등급 A등급 제작사 MAN ENERGY SOLUTIONS SAS(MAN D - 제작사 유형(MFR CATEGORY) ORIGINAL EQUIP. MANUFACTURER - 원기술규격서(OTS) SHINKORI 3&4, 9-591-M263 - 원기기 기기검증(EQ Category) ENVIRONMENTAL QUALIFICATION - SEISMIC QUALIFICATION - 모델번호 12PC2.6B - 도면번호 M263-IM-A02-01 (1264/2931) - 도면 품목번호 212 제작사 에이치에스디엔진(주)[구 두산엔진(주)] - 제작사 유형(MFR CATEGORY) ORIGINAL EQUIP. SUPPLIER - 모델번호 12PC2.6B - SERIES LB 16 - 도면번호 FR-02ABQ900022/2700024664 - M263-IM-A02-01 (1264/2931) - 도면 품목번호 212 - 원기기 기기검증(EQ Category) ENVIRONMENTAL QUALIFICATION - SEISMIC QUALIFICATION - 원기술규격서(OTS) SHINKORI 3&4, 9-591-M263 제출서류목록 - 품질보증계획서(QAM) - 품질증빙/제출서류목록(QVDL) - 품질보증확인서(C of C) | MAN ENERGY SOLUTIONS SAS(MAN DIESEL:OLD) | 12PC2.6B
2021 | 3 | 계획예방정비용 | 새울 | 1발전소 | 2(신4) | 2 | 200563329 | 정비부분품(SPAR) | 국내 | A | 오-링 | 오-링,EA,ORIGINAL EQUIP. MANUFACTURER,SHIN | EA | 4 | 기계부 | 유희철 | 052-715-5142 | 품명 오-링 - 최소포장단위 EA 품질등급 A등급 제작사 MAN ENERGY SOLUTIONS SAS(MAN D - 제작사 유형(MFR CATEGORY) ORIGINAL EQUIP. MANUFACTURER - 원기술규격서(OTS) SHINKORI 3&4, 9-591-M263 - 원기기 기기검증(EQ Category) ENVIRONMENTAL QUALIFICATION - SEISMIC QUALIFICATION - 모델번호 12PC2.6B - 도면번호 M263-IM-A02-01 (1264/2931) - 도면 품목번호 212 제작사 에이치에스디엔진(주)[구 두산엔진(주)] - 제작사 유형(MFR CATEGORY) ORIGINAL EQUIP. SUPPLIER - 모델번호 12PC2.6B - SERIES LB 16 - 도면번호 FR-02ABQ900022/2700024664 - M263-IM-A02-01 (1264/2931) - 도면 품목번호 212 - 원기기 기기검증(EQ Category) ENVIRONMENTAL QUALIFICATION - SEISMIC QUALIFICATION - 원기술규격서(OTS) SHINKORI 3&4, 9-591-M263 제출서류목록 - 품질보증계획서(QAM) - 품질증빙/제출서류목록(QVDL) - 품질보증확인서(C of C) | MAN ENERGY SOLUTIONS SAS(MAN DIESEL:OLD) | 12PC2.6B
2022 | 2 | 계획예방정비용 | 새울 | 1발전소 | 1(신3) | 4 | 200563329 | 정비부분품(SPAR) | 국내 | A | 오-링 | 오-링,EA,ORIGINAL EQUIP. MANUFACTURER,SHIN | EA | 4 | 기계부 | 유희철 | 052-715-5142 | 품명 오-링 - 최소포장단위 EA 품질등급 A등급 제작사 MAN ENERGY SOLUTIONS SAS(MAN D - 제작사 유형(MFR CATEGORY) ORIGINAL EQUIP. MANUFACTURER - 원기술규격서(OTS) SHINKORI 3&4, 9-591-M263 - 원기기 기기검증(EQ Category) ENVIRONMENTAL QUALIFICATION - SEISMIC QUALIFICATION - 모델번호 12PC2.6B - 도면번호 M263-IM-A02-01 (1264/2931) - 도면 품목번호 212 제작사 에이치에스디엔진(주)[구 두산엔진(주)] - 제작사 유형(MFR CATEGORY) ORIGINAL EQUIP. SUPPLIER - 모델번호 12PC2.6B - SERIES LB 16 - 도면번호 FR-02ABQ900022/2700024664 - M263-IM-A02-01 (1264/2931) - 도면 품목번호 212 - 원기기 기기검증(EQ Category) ENVIRONMENTAL QUALIFICATION - SEISMIC QUALIFICATION - 원기술규격서(OTS) SHINKORI 3&4, 9-591-M263 제출서류목록 - 품질보증계획서(QAM) - 품질증빙/제출서류목록(QVDL) - 품질보증확인서(C of C) | MAN ENERGY SOLUTIONS SAS(MAN DIESEL:OLD) | 12PC2.6B
2022 | 4 | 계획예방정비용 | 새울 | 1발전소 | 2(신4) | 3 | 200563329 | 정비부분품(SPAR) | 국내 | A | 오-링 | 오-링,EA,ORIGINAL EQUIP. MANUFACTURER,SHIN | EA | 5 | 기계부 | 유희철 | 052-715-5142 | 품명 오-링 - 최소포장단위 EA 품질등급 A등급 제작사 MAN ENERGY SOLUTIONS SAS(MAN D - 제작사 유형(MFR CATEGORY) ORIGINAL EQUIP. MANUFACTURER - 원기술규격서(OTS) SHINKORI 3&4, 9-591-M263 - 원기기 기기검증(EQ Category) ENVIRONMENTAL QUALIFICATION - SEISMIC QUALIFICATION - 모델번호 12PC2.6B - 도면번호 M263-IM-A02-01 (1264/2931) - 도면 품목번호 212 제작사 에이치에스디엔진(주)[구 두산엔진(주)] - 제작사 유형(MFR CATEGORY) ORIGINAL EQUIP. SUPPLIER - 모델번호 12PC2.6B - SERIES LB 16 - 도면번호 FR-02ABQ900022/2700024664 - M263-IM-A02-01 (1264/2931) - 도면 품목번호 212 - 원기기 기기검증(EQ Category) ENVIRONMENTAL QUALIFICATION - SEISMIC QUALIFICATION - 원기술규격서(OTS) SHINKORI 3&4, 9-591-M263 제출서류목록 - 품질보증계획서(QAM) - 품질증빙/제출서류목록(QVDL) - 품질보증확인서(C of C) | MAN ENERGY SOLUTIONS SAS(MAN DIESEL:OLD) | 12PC2.6B
2020 | 1 | 계획예방정비용 | 새울 | 1발전소 | 1(신3) | 3 | 200563330 | 정비부분품(SPAR) | 국외 | A | 오-링 | 오-링,EA,215,FR-02ABQ900022/2700024664,M26 | EA | 5 | 기계부 | 유희철 | 052-715-5142 | 품명 오-링 - 최소포장단위 EA 품질등급 A등급 제작사 MAN ENERGY SOLUTIONS SAS(MAN D - 도면 품목번호 215 - 도면번호 FR-02ABQ900022/2700024664 - M263-IM-A02-01 (1264/2931) - 모델번호 12PC2.6B - 원기기 기기검증(EQ Category) ENVIRONMENTAL QUALIFICATION - SEISMIC QUALIFICATION - 원기술규격서(OTS) SHINKORI 3&4, 9-591-M263 - 제작사 유형(MFR CATEGORY) ORIGINAL EQUIP. MANUFACTURER 제작사 에이치에스디엔진(주)[구 두산엔진(주)] - 도면 품목번호 215 - 도면번호 FR-02ABQ900022/2700024664 - M263-IM-A02-01 (1264/2931) - 모델번호 12PC2.6B - 원기기 기기검증(EQ Category) ENVIRONMENTAL QUALIFICATION - SEISMIC QUALIFICATION - 원기술규격서(OTS) SHINKORI 3&4, 9-591-M263 - 제작사 유형(MFR CATEGORY) ORIGINAL EQUIP. SUPPLIER 제출서류목록 - 품질보증계획서(QAM) - 품질증빙/제출서류목록(QVDL) - 품질보증확인서(C of C) | MAN ENERGY SOLUTIONS SAS(MAN DIESEL:OLD) | 12PC2.6B
2021 | 1 | 계획예방정비용 | 새울 | 1발전소 | 2(신4) | 2 | 200563330 | 정비부분품(SPAR) | 국외 | A | 오-링 | 오-링,EA,215,FR-02ABQ900022/2700024664,M26 | EA | 4 | 기계부 | 유희철 | 052-715-5142 | 품명 오-링 - 최소포장단위 EA 품질등급 A등급 제작사 MAN ENERGY SOLUTIONS SAS(MAN D - 도면 품목번호 215 - 도면번호 FR-02ABQ900022/2700024664 - M263-IM-A02-01 (1264/2931) - 모델번호 12PC2.6B - 원기기 기기검증(EQ Category) ENVIRONMENTAL QUALIFICATION - SEISMIC QUALIFICATION - 원기술규격서(OTS) SHINKORI 3&4, 9-591-M263 - 제작사 유형(MFR CATEGORY) ORIGINAL EQUIP. MANUFACTURER 제작사 에이치에스디엔진(주)[구 두산엔진(주)] - 도면 품목번호 215 - 도면번호 FR-02ABQ900022/2700024664 - M263-IM-A02-01 (1264/2931) - 모델번호 12PC2.6B - 원기기 기기검증(EQ Category) ENVIRONMENTAL QUALIFICATION - SEISMIC QUALIFICATION - 원기술규격서(OTS) SHINKORI 3&4, 9-591-M263 - 제작사 유형(MFR CATEGORY) ORIGINAL EQUIP. SUPPLIER 제출서류목록 - 품질보증계획서(QAM) - 품질증빙/제출서류목록(QVDL) - 품질보증확인서(C of C) | MAN ENERGY SOLUTIONS SAS(MAN DIESEL:OLD) | 12PC2.6B
2021 | 4 | 계획예방정비용 | 새울 | 1발전소 | 1(신3) | 4 | 200563330 | 정비부분품(SPAR) | 국외 | A | 오-링 | 오-링,EA,215,FR-02ABQ900022/2700024664,M26 | EA | 4 | 기계부 | 유희철 | 052-715-5142 | 품명 오-링 - 최소포장단위 EA 품질등급 A등급 제작사 MAN ENERGY SOLUTIONS SAS(MAN D - 도면 품목번호 215 - 도면번호 FR-02ABQ900022/2700024664 - M263-IM-A02-01 (1264/2931) - 모델번호 12PC2.6B - 원기기 기기검증(EQ Category) ENVIRONMENTAL QUALIFICATION - SEISMIC QUALIFICATION - 원기술규격서(OTS) SHINKORI 3&4, 9-591-M263 - 제작사 유형(MFR CATEGORY) ORIGINAL EQUIP. MANUFACTURER 제작사 에이치에스디엔진(주)[구 두산엔진(주)] - 도면 품목번호 215 - 도면번호 FR-02ABQ900022/2700024664 - M263-IM-A02-01 (1264/2931) - 모델번호 12PC2.6B - 원기기 기기검증(EQ Category) ENVIRONMENTAL QUALIFICATION - SEISMIC QUALIFICATION - 원기술규격서(OTS) SHINKORI 3&4, 9-591-M263 - 제작사 유형(MFR CATEGORY) ORIGINAL EQUIP. SUPPLIER 제출서류목록 - 품질보증계획서(QAM) - 품질증빙/제출서류목록(QVDL) - 품질보증확인서(C of C) | MAN ENERGY SOLUTIONS SAS(MAN DIESEL:OLD) | 12PC2.6B
2022 | 3 | 계획예방정비용 | 새울 | 1발전소 | 2(신4) | 3 | 200563330 | 정비부분품(SPAR) | 국외 | A | 오-링 | 오-링,EA,215,FR-02ABQ900022/2700024664,M26 | EA | 5 | 기계부 | 유희철 | 052-715-5142 | 품명 오-링 - 최소포장단위 EA 품질등급 A등급 제작사 MAN ENERGY SOLUTIONS SAS(MAN D - 도면 품목번호 215 - 도면번호 FR-02ABQ900022/2700024664 - M263-IM-A02-01 (1264/2931) - 모델번호 12PC2.6B - 원기기 기기검증(EQ Category) ENVIRONMENTAL QUALIFICATION - SEISMIC QUALIFICATION - 원기술규격서(OTS) SHINKORI 3&4, 9-591-M263 - 제작사 유형(MFR CATEGORY) ORIGINAL EQUIP. MANUFACTURER 제작사 에이치에스디엔진(주)[구 두산엔진(주)] - 도면 품목번호 215 - 도면번호 FR-02ABQ900022/2700024664 - M263-IM-A02-01 (1264/2931) - 모델번호 12PC2.6B - 원기기 기기검증(EQ Category) ENVIRONMENTAL QUALIFICATION - SEISMIC QUALIFICATION - 원기술규격서(OTS) SHINKORI 3&4, 9-591-M263 - 제작사 유형(MFR CATEGORY) ORIGINAL EQUIP. SUPPLIER 제출서류목록 - 품질보증계획서(QAM) - 품질증빙/제출서류목록(QVDL) - 품질보증확인서(C of C) | MAN ENERGY SOLUTIONS SAS(MAN DIESEL:OLD) | 12PC2.6B
2021 | 1 | 계획예방정비용 | 새울 | 1발전소 | 2(신4) | 2 | 200563349 | 정비부분품(SPAR) | 국외 | A | 오-링 | 오-링,EA,ORIGINAL EQUIP. MANUFACTURER,12P | EA | 4 | 기계부 | 조준영 | 052-715-5242 | 품명 오-링 - 최소포장단위 EA 품질등급 A등급 제작사 MAN ENERGY SOLUTIONS SAS(MAN D - 제작사 유형(MFR CATEGORY) ORIGINAL EQUIP. MANUFACTURER - 모델번호 12PC2.6B 제작사 에이치에스디엔진(주)[구 두산엔진(주)] - 제작사 유형(MFR CATEGORY) ORIGINAL EQUIP. SUPPLIER - 원기술규격서(OTS) SHINKORI 3&4, 9-591-M263 - 원기기 기기검증(EQ Category) ENVIRONMENTAL QUALIFICATION - SEISMIC QUALIFICATION - 부품번호 00655020263 - 모델번호 12PC2.6B - 도면번호 FR-02ACF900009/2700031682 - M263-IM-A02-01 (1274/2931) - 도면 품목번호 16 제출서류목록 - 품질보증계획서(QAM) - 품질증빙/제출서류목록(QVDL) - 품질보증확인서(C of C) | MAN ENERGY SOLUTIONS SAS(MAN DIESEL:OLD) | 12PC2.6B
2021 | 1 | 계획예방정비용 | 새울 | 1발전소 | 2(신4) | 2 | 200563350 | 정비부분품(SPAR) | 국외 | A | 개스킷 | 가스켓,EA,ORIGINAL EQUIP. MANUFACTURER,12P | EA | 4 | 기계부 | 조준영 | 052-715-5242 | 품명 가스켓 - 최소포장단위 EA 품질등급 A등급 제작사 MAN ENERGY SOLUTIONS SAS(MAN D - 제작사 유형(MFR CATEGORY) ORIGINAL EQUIP. MANUFACTURER - 모델번호 12PC2.6B 제작사 에이치에스디엔진(주)[구 두산엔진(주)] - 도면 품목번호 43 - 도면번호 FR-02ACF900009/2700031682 - M263-IM-A02-01 (1274/2931) - 모델번호 12PC2.6B - 부품번호 02040000006 - 원기기 기기검증(EQ Category) ENVIRONMENTAL QUALIFICATION - SEISMIC QUALIFICATION - 원기술규격서(OTS) SHINKORI 3&4, 9-591-M263 - 제작사 유형(MFR CATEGORY) ORIGINAL EQUIP. SUPPLIER 제출서류목록 - 품질보증계획서(QAM) - 품질증빙/제출서류목록(QVDL) - 품질보증확인서(C of C) | MAN ENERGY SOLUTIONS SAS(MAN DIESEL:OLD) | 12PC2.6B
2020 | 1 | 계획예방정비용 | 새울 | 1발전소 | 2(신4) | 1 | 200563361 | 정비부분품(SPAR) | 국내 | Q | 키(KEY),기계요소 | 키(KEY),ASTM A479 TP.XM19,KEY-IMPELLER, 1 | EA | 1 | 기계부 | 김준범 | 052-715-5243 | 품명 키(KEY) - 키(KEY)재질 ASTM A479 TP.XM19 - 별칭 KEY-IMPELLER, 1ST STAGE 품질등급 Q등급 제작사 효성굿스프링스(주) - 제작사 유형(MFR CATEGORY) ORIGINAL EQUIP. MANUFACTURER - 원설계규격서(ODS) 3L186-FS-DS411 - SHINKORI 3&4, 9-901-Z-404-002C - 원기기 기기검증(EQ Category) ENVIRONMENTAL QUALIFICATION - SEISMIC QUALIFICATION - 부품번호 30 - 모델번호 2723535-1/3 - 도면번호 9-901-Z-171-011C 제출서류목록 - 품질보증계획서(QAM) - 품질검사계획(QP) - 품질증빙/제출서류목록(QVDL) - 품질보증확인서(C of C) - 재료시험보고서(MTR OR MILL SHEET) - 외관 및 치수검사 성적서 - 검교정성적서(Calibration Records) | 효성굿스프링스(주) | 2723535-1/3 | 30
2021 | 3 | 계획예방정비용 | 새울 | 1발전소 | 2(신4) | 2 | 200563361 | 정비부분품(SPAR) | 국내 | Q | 키(KEY),기계요소 | 키(KEY),ASTM A479 TP.XM19,KEY-IMPELLER, 1 | EA | 2 | 기계부 | 김준범 | 052-715-5243 | 품명 키(KEY) - 키(KEY)재질 ASTM A479 TP.XM19 - 별칭 KEY-IMPELLER, 1ST STAGE 품질등급 Q등급 제작사 효성굿스프링스(주) - 제작사 유형(MFR CATEGORY) ORIGINAL EQUIP. MANUFACTURER - 원설계규격서(ODS) 3L186-FS-DS411 - SHINKORI 3&4, 9-901-Z-404-002C - 원기기 기기검증(EQ Category) ENVIRONMENTAL QUALIFICATION - SEISMIC QUALIFICATION - 부품번호 30 - 모델번호 2723535-1/3 - 도면번호 9-901-Z-171-011C 제출서류목록 - 품질보증계획서(QAM) - 품질검사계획(QP) - 품질증빙/제출서류목록(QVDL) - 품질보증확인서(C of C) - 재료시험보고서(MTR OR MILL SHEET) - 외관 및 치수검사 성적서 - 검교정성적서(Calibration Records) | 효성굿스프링스(주) | 2723535-1/3 | 30
2022 | 2 | 계획예방정비용 | 새울 | 1발전소 | 1(신3) | 4 | 200563361 | 정비부분품(SPAR) | 국내 | Q | 키(KEY),기계요소 | 키(KEY),ASTM A479 TP.XM19,KEY-IMPELLER, 1 | EA | 1 | 기계부 | 강흥석 | 052-715-5041 | 품명 키(KEY) - 키(KEY)재질 ASTM A479 TP.XM19 - 별칭 KEY-IMPELLER, 1ST STAGE 품질등급 Q등급 제작사 효성굿스프링스(주) - 제작사 유형(MFR CATEGORY) ORIGINAL EQUIP. MANUFACTURER - 원설계규격서(ODS) 3L186-FS-DS411 - SHINKORI 3&4, 9-901-Z-404-002C - 원기기 기기검증(EQ Category) ENVIRONMENTAL QUALIFICATION - SEISMIC QUALIFICATION - 부품번호 30 - 모델번호 2723535-1/3 - 도면번호 9-901-Z-171-011C 제출서류목록 - 품질보증계획서(QAM) - 품질검사계획(QP) - 품질증빙/제출서류목록(QVDL) - 품질보증확인서(C of C) - 재료시험보고서(MTR OR MILL SHEET) - 외관 및 치수검사 성적서 - 검교정성적서(Calibration Records) | 효성굿스프링스(주) | 2723535-1/3 | 30
2022 | 4 | 계획예방정비용 | 새울 | 1발전소 | 2(신4) | 3 | 200563361 | 정비부분품(SPAR) | 국내 | Q | 키(KEY),기계요소 | 키(KEY),ASTM A479 TP.XM19,KEY-IMPELLER, 1 | EA | 1 | 기계부 | 김준범 | 052-715-5243 | 품명 키(KEY) - 키(KEY)재질 ASTM A479 TP.XM19 - 별칭 KEY-IMPELLER, 1ST STAGE 품질등급 Q등급 제작사 효성굿스프링스(주) - 제작사 유형(MFR CATEGORY) ORIGINAL EQUIP. MANUFACTURER - 원설계규격서(ODS) 3L186-FS-DS411 - SHINKORI 3&4, 9-901-Z-404-002C - 원기기 기기검증(EQ Category) ENVIRONMENTAL QUALIFICATION - SEISMIC QUALIFICATION - 부품번호 30 - 모델번호 2723535-1/3 - 도면번호 9-901-Z-171-011C 제출서류목록 - 품질보증계획서(QAM) - 품질검사계획(QP) - 품질증빙/제출서류목록(QVDL) - 품질보증확인서(C of C) - 재료시험보고서(MTR OR MILL SHEET) - 외관 및 치수검사 성적서 - 검교정성적서(Calibration Records) | 효성굿스프링스(주) | 2723535-1/3 | 30
2020 | 1 | 계획예방정비용 | 새울 | 1발전소 | 2(신4) | 1 | 200563362 | 정비부분품(SPAR) | 국내 | Q | 키(KEY),기계요소 | 키(KEY),ASTM A479 TP.XM19,KEY-BALANCE SL | EA | 1 | 기계부 | 김준범 | 052-715-5243 | 품명 키(KEY) - 키(KEY)재질 ASTM A479 TP.XM19 - 별칭 KEY-BALANCE SLEEVE 품질등급 Q등급 제작사 효성굿스프링스(주) - 제작사 유형(MFR CATEGORY) ORIGINAL EQUIP. MANUFACTURER - 원설계규격서(ODS) 3L186-FS-DS411 - SHINKORI 3&4, 9-901-Z-404-002C - 원기기 기기검증(EQ Category) ENVIRONMENTAL QUALIFICATION - SEISMIC QUALIFICATION - 부품번호 31 - 모델번호 2723535-1/3 - 도면번호 9-901-Z-171-011C 제출서류목록 - 품질보증계획서(QAM) - 품질검사계획(QP) - 품질증빙/제출서류목록(QVDL) - 품질보증확인서(C of C) - 재료시험보고서(MTR OR MILL SHEET) - 외관 및 치수검사 성적서 - 검교정성적서(Calibration Records) | 효성굿스프링스(주) | 2723535-1/3 | 31
2021 | 3 | 계획예방정비용 | 새울 | 1발전소 | 2(신4) | 2 | 200563362 | 정비부분품(SPAR) | 국내 | Q | 키(KEY),기계요소 | 키(KEY),ASTM A479 TP.XM19,KEY-BALANCE SL | EA | 2 | 기계부 | 김준범 | 052-715-5243 | 품명 키(KEY) - 키(KEY)재질 ASTM A479 TP.XM19 - 별칭 KEY-BALANCE SLEEVE 품질등급 Q등급 제작사 효성굿스프링스(주) - 제작사 유형(MFR CATEGORY) ORIGINAL EQUIP. MANUFACTURER - 원설계규격서(ODS) 3L186-FS-DS411 - SHINKORI 3&4, 9-901-Z-404-002C - 원기기 기기검증(EQ Category) ENVIRONMENTAL QUALIFICATION - SEISMIC QUALIFICATION - 부품번호 31 - 모델번호 2723535-1/3 - 도면번호 9-901-Z-171-011C 제출서류목록 - 품질보증계획서(QAM) - 품질검사계획(QP) - 품질증빙/제출서류목록(QVDL) - 품질보증확인서(C of C) - 재료시험보고서(MTR OR MILL SHEET) - 외관 및 치수검사 성적서 - 검교정성적서(Calibration Records) | 효성굿스프링스(주) | 2723535-1/3 | 31
2022 | 2 | 계획예방정비용 | 새울 | 1발전소 | 1(신3) | 4 | 200563362 | 정비부분품(SPAR) | 국내 | Q | 키(KEY),기계요소 | 키(KEY),ASTM A479 TP.XM19,KEY-BALANCE SL | EA | 1 | 기계부 | 강흥석 | 052-715-5041 | 품명 키(KEY) - 키(KEY)재질 ASTM A479 TP.XM19 - 별칭 KEY-BALANCE SLEEVE 품질등급 Q등급 제작사 효성굿스프링스(주) - 제작사 유형(MFR CATEGORY) ORIGINAL EQUIP. MANUFACTURER - 원설계규격서(ODS) 3L186-FS-DS411 - SHINKORI 3&4, 9-901-Z-404-002C - 원기기 기기검증(EQ Category) ENVIRONMENTAL QUALIFICATION - SEISMIC QUALIFICATION - 부품번호 31 - 모델번호 2723535-1/3 - 도면번호 9-901-Z-171-011C 제출서류목록 - 품질보증계획서(QAM) - 품질검사계획(QP) - 품질증빙/제출서류목록(QVDL) - 품질보증확인서(C of C) - 재료시험보고서(MTR OR MILL SHEET) - 외관 및 치수검사 성적서 - 검교정성적서(Calibration Records) | 효성굿스프링스(주) | 2723535-1/3 | 31
2022 | 4 | 계획예방정비용 | 새울 | 1발전소 | 2(신4) | 3 | 200563362 | 정비부분품(SPAR) | 국내 | Q | 키(KEY),기계요소 | 키(KEY),ASTM A479 TP.XM19,KEY-BALANCE SL | EA | 1 | 기계부 | 김준범 | 052-715-5243 | 품명 키(KEY) - 키(KEY)재질 ASTM A479 TP.XM19 - 별칭 KEY-BALANCE SLEEVE 품질등급 Q등급 제작사 효성굿스프링스(주) - 제작사 유형(MFR CATEGORY) ORIGINAL EQUIP. MANUFACTURER - 원설계규격서(ODS) 3L186-FS-DS411 - SHINKORI 3&4, 9-901-Z-404-002C - 원기기 기기검증(EQ Category) ENVIRONMENTAL QUALIFICATION - SEISMIC QUALIFICATION - 부품번호 31 - 모델번호 2723535-1/3 - 도면번호 9-901-Z-171-011C 제출서류목록 - 품질보증계획서(QAM) - 품질검사계획(QP) - 품질증빙/제출서류목록(QVDL) - 품질보증확인서(C of C) - 재료시험보고서(MTR OR MILL SHEET) - 외관 및 치수검사 성적서 - 검교정성적서(Calibration Records) | 효성굿스프링스(주) | 2723535-1/3 | 31
2021 | 1 | 계획예방정비용 | 새울 | 1발전소 | 2(신4) | 2 | 200563363 | 정비부분품(SPAR) | 국외 | A | 오-링 | 오-링,EA,ORIGINAL EQUIP. MANUFACTURER,12P | EA | 4 | 기계부 | 조준영 | 052-715-5242 | 품명 오-링 - 최소포장단위 EA 품질등급 A등급 제작사 MAN ENERGY SOLUTIONS SAS(MAN D - 제작사 유형(MFR CATEGORY) ORIGINAL EQUIP. MANUFACTURER - 모델번호 12PC2.6B 제작사 에이치에스디엔진(주)[구 두산엔진(주)] - 제작사 유형(MFR CATEGORY) ORIGINAL EQUIP. SUPPLIER - 원기술규격서(OTS) SHINKORI 3&4, 9-591-M263 - 원기기 기기검증(EQ Category) ENVIRONMENTAL QUALIFICATION - SEISMIC QUALIFICATION - 부품번호 00652273563 - 모델번호 12PC2.6B - 도면번호 FR-02AFD900012/2700031682 - M263-IM-A02-01 (1290/2931) - 도면 품목번호 34 제출서류목록 - 품질보증계획서(QAM) - 품질증빙/제출서류목록(QVDL) - 품질보증확인서(C of C) | MAN ENERGY SOLUTIONS SAS(MAN DIESEL:OLD) | 12PC2.6B
2020 | 1 | 계획예방정비용 | 새울 | 1발전소 | 2(신4) | 1 | 200563364 | 정비부분품(SPAR) | 국내 | Q | 키(KEY),기계요소 | 키(KEY),ASTM A479 TP.XM19,KEY-1ST STAGE, | EA | 1 | 기계부 | 김준범 | 052-715-5243 | 품명 키(KEY) - 키(KEY)재질 ASTM A479 TP.XM19 - 별칭 KEY-1ST STAGE, SLEEVE 품질등급 Q등급 제작사 효성굿스프링스(주) - 제작사 유형(MFR CATEGORY) ORIGINAL EQUIP. MANUFACTURER - 원설계규격서(ODS) 3L186-FS-DS411 - SHINKORI 3&4, 9-901-Z-404-002C - 원기기 기기검증(EQ Category) ENVIRONMENTAL QUALIFICATION - SEISMIC QUALIFICATION - 부품번호 33 - 모델번호 2723535-1/3 - 도면번호 9-901-Z-171-011C 제출서류목록 - 품질보증계획서(QAM) - 품질검사계획(QP) - 품질증빙/제출서류목록(QVDL) - 품질보증확인서(C of C) - 재료시험보고서(MTR OR MILL SHEET) - 외관 및 치수검사 성적서 - 검교정성적서(Calibration Records) | 효성굿스프링스(주) | 2723535-1/3 | 33
2021 | 3 | 계획예방정비용 | 새울 | 1발전소 | 2(신4) | 2 | 200563364 | 정비부분품(SPAR) | 국내 | Q | 키(KEY),기계요소 | 키(KEY),ASTM A479 TP.XM19,KEY-1ST STAGE, | EA | 2 | 기계부 | 김준범 | 052-715-5243 | 품명 키(KEY) - 키(KEY)재질 ASTM A479 TP.XM19 - 별칭 KEY-1ST STAGE, SLEEVE 품질등급 Q등급 제작사 효성굿스프링스(주) - 제작사 유형(MFR CATEGORY) ORIGINAL EQUIP. MANUFACTURER - 원설계규격서(ODS) 3L186-FS-DS411 - SHINKORI 3&4, 9-901-Z-404-002C - 원기기 기기검증(EQ Category) ENVIRONMENTAL QUALIFICATION - SEISMIC QUALIFICATION - 부품번호 33 - 모델번호 2723535-1/3 - 도면번호 9-901-Z-171-011C 제출서류목록 - 품질보증계획서(QAM) - 품질검사계획(QP) - 품질증빙/제출서류목록(QVDL) - 품질보증확인서(C of C) - 재료시험보고서(MTR OR MILL SHEET) - 외관 및 치수검사 성적서 - 검교정성적서(Calibration Records) | 효성굿스프링스(주) | 2723535-1/3 | 33
2022 | 2 | 계획예방정비용 | 새울 | 1발전소 | 1(신3) | 4 | 200563364 | 정비부분품(SPAR) | 국내 | Q | 키(KEY),기계요소 | 키(KEY),ASTM A479 TP.XM19,KEY-1ST STAGE, | EA | 1 | 기계부 | 강흥석 | 052-715-5041 | 품명 키(KEY) - 키(KEY)재질 ASTM A479 TP.XM19 - 별칭 KEY-1ST STAGE, SLEEVE 품질등급 Q등급 제작사 효성굿스프링스(주) - 제작사 유형(MFR CATEGORY) ORIGINAL EQUIP. MANUFACTURER - 원설계규격서(ODS) 3L186-FS-DS411 - SHINKORI 3&4, 9-901-Z-404-002C - 원기기 기기검증(EQ Category) ENVIRONMENTAL QUALIFICATION - SEISMIC QUALIFICATION - 부품번호 33 - 모델번호 2723535-1/3 - 도면번호 9-901-Z-171-011C 제출서류목록 - 품질보증계획서(QAM) - 품질검사계획(QP) - 품질증빙/제출서류목록(QVDL) - 품질보증확인서(C of C) - 재료시험보고서(MTR OR MILL SHEET) - 외관 및 치수검사 성적서 - 검교정성적서(Calibration Records) | 효성굿스프링스(주) | 2723535-1/3 | 33
2022 | 4 | 계획예방정비용 | 새울 | 1발전소 | 2(신4) | 3 | 200563364 | 정비부분품(SPAR) | 국내 | Q | 키(KEY),기계요소 | 키(KEY),ASTM A479 TP.XM19,KEY-1ST STAGE, | EA | 1 | 기계부 | 김준범 | 052-715-5243 | 품명 키(KEY) - 키(KEY)재질 ASTM A479 TP.XM19 - 별칭 KEY-1ST STAGE, SLEEVE 품질등급 Q등급 제작사 효성굿스프링스(주) - 제작사 유형(MFR CATEGORY) ORIGINAL EQUIP. MANUFACTURER - 원설계규격서(ODS) 3L186-FS-DS411 - SHINKORI 3&4, 9-901-Z-404-002C - 원기기 기기검증(EQ Category) ENVIRONMENTAL QUALIFICATION - SEISMIC QUALIFICATION - 부품번호 33 - 모델번호 2723535-1/3 - 도면번호 9-901-Z-171-011C 제출서류목록 - 품질보증계획서(QAM) - 품질검사계획(QP) - 품질증빙/제출서류목록(QVDL) - 품질보증확인서(C of C) - 재료시험보고서(MTR OR MILL SHEET) - 외관 및 치수검사 성적서 - 검교정성적서(Calibration Records) | 효성굿스프링스(주) | 2723535-1/3 | 33
2020 | 1 | 계획예방정비용 | 새울 | 1발전소 | 2(신4) | 1 | 200563365 | 정비부분품(SPAR) | 국내 | Q | 키(KEY),기계요소 | 키(KEY),ASTM A479 TP304,KEY-LOCKING,ORIGI | EA | 4 | 기계부 | 김준범 | 052-715-5243 | 품명 키(KEY) - 키(KEY)재질 ASTM A479 TP304 - 별칭 KEY-LOCKING 품질등급 Q등급 제작사 효성굿스프링스(주) - 제작사 유형(MFR CATEGORY) ORIGINAL EQUIP. MANUFACTURER - 원설계규격서(ODS) 3L186-FS-DS411 - SHINKORI 3&4, 9-901-Z-404-002C - 원기기 기기검증(EQ Category) ENVIRONMENTAL QUALIFICATION - SEISMIC QUALIFICATION - 부품번호 45 - 모델번호 2723535-1/3 - 도면번호 9-901-Z-171-011C 제출서류목록 - 품질보증계획서(QAM) - 품질검사계획(QP) - 품질증빙/제출서류목록(QVDL) - 품질보증확인서(C of C) - 재료시험보고서(MTR OR MILL SHEET) - 외관 및 치수검사 성적서 - 검교정성적서(Calibration Records) | 효성굿스프링스(주) | 2723535-1/3 | 45
2021 | 3 | 계획예방정비용 | 새울 | 1발전소 | 2(신4) | 2 | 200563365 | 정비부분품(SPAR) | 국내 | Q | 키(KEY),기계요소 | 키(KEY),ASTM A479 TP304,KEY-LOCKING,ORIGI | EA | 8 | 기계부 | 김준범 | 052-715-5243 | 품명 키(KEY) - 키(KEY)재질 ASTM A479 TP304 - 별칭 KEY-LOCKING 품질등급 Q등급 제작사 효성굿스프링스(주) - 제작사 유형(MFR CATEGORY) ORIGINAL EQUIP. MANUFACTURER - 원설계규격서(ODS) 3L186-FS-DS411 - SHINKORI 3&4, 9-901-Z-404-002C - 원기기 기기검증(EQ Category) ENVIRONMENTAL QUALIFICATION - SEISMIC QUALIFICATION - 부품번호 45 - 모델번호 2723535-1/3 - 도면번호 9-901-Z-171-011C 제출서류목록 - 품질보증계획서(QAM) - 품질검사계획(QP) - 품질증빙/제출서류목록(QVDL) - 품질보증확인서(C of C) - 재료시험보고서(MTR OR MILL SHEET) - 외관 및 치수검사 성적서 - 검교정성적서(Calibration Records) | 효성굿스프링스(주) | 2723535-1/3 | 45
2022 | 2 | 계획예방정비용 | 새울 | 1발전소 | 1(신3) | 4 | 200563365 | 정비부분품(SPAR) | 국내 | Q | 키(KEY),기계요소 | 키(KEY),ASTM A479 TP304,KEY-LOCKING,ORIGI | EA | 4 | 기계부 | 강흥석 | 052-715-5041 | 품명 키(KEY) - 키(KEY)재질 ASTM A479 TP304 - 별칭 KEY-LOCKING 품질등급 Q등급 제작사 효성굿스프링스(주) - 제작사 유형(MFR CATEGORY) ORIGINAL EQUIP. MANUFACTURER - 원설계규격서(ODS) 3L186-FS-DS411 - SHINKORI 3&4, 9-901-Z-404-002C - 원기기 기기검증(EQ Category) ENVIRONMENTAL QUALIFICATION - SEISMIC QUALIFICATION - 부품번호 45 - 모델번호 2723535-1/3 - 도면번호 9-901-Z-171-011C 제출서류목록 - 품질보증계획서(QAM) - 품질검사계획(QP) - 품질증빙/제출서류목록(QVDL) - 품질보증확인서(C of C) - 재료시험보고서(MTR OR MILL SHEET) - 외관 및 치수검사 성적서 - 검교정성적서(Calibration Records) | 효성굿스프링스(주) | 2723535-1/3 | 45
2022 | 4 | 계획예방정비용 | 새울 | 1발전소 | 2(신4) | 3 | 200563365 | 정비부분품(SPAR) | 국내 | Q | 키(KEY),기계요소 | 키(KEY),ASTM A479 TP304,KEY-LOCKING,ORIGI | EA | 4 | 기계부 | 김준범 | 052-715-5243 | 품명 키(KEY) - 키(KEY)재질 ASTM A479 TP304 - 별칭 KEY-LOCKING 품질등급 Q등급 제작사 효성굿스프링스(주) - 제작사 유형(MFR CATEGORY) ORIGINAL EQUIP. MANUFACTURER - 원설계규격서(ODS) 3L186-FS-DS411 - SHINKORI 3&4, 9-901-Z-404-002C - 원기기 기기검증(EQ Category) ENVIRONMENTAL QUALIFICATION - SEISMIC QUALIFICATION - 부품번호 45 - 모델번호 2723535-1/3 - 도면번호 9-901-Z-171-011C 제출서류목록 - 품질보증계획서(QAM) - 품질검사계획(QP) - 품질증빙/제출서류목록(QVDL) - 품질보증확인서(C of C) - 재료시험보고서(MTR OR MILL SHEET) - 외관 및 치수검사 성적서 - 검교정성적서(Calibration Records) | 효성굿스프링스(주) | 2723535-1/3 | 45
2020 | 1 | 계획예방정비용 | 새울 | 1발전소 | 2(신4) | 1 | 200563367 | 정비부분품(SPAR) | 국내 | Q | 키(KEY),기계요소 | 키(KEY),ASTM A479 TP.XM19,KEY-LOCK,ORIGIN | EA | 1 | 기계부 | 김준범 | 052-715-5243 | 품명 키(KEY) - 키(KEY)재질 ASTM A479 TP.XM19 - 별칭 KEY-LOCK 품질등급 Q등급 제작사 효성굿스프링스(주) - 제작사 유형(MFR CATEGORY) ORIGINAL EQUIP. MANUFACTURER - 원설계규격서(ODS) 3L186-FS-DS411 - SHINKORI 3&4, 9-901-Z-404-002C - 원기기 기기검증(EQ Category) ENVIRONMENTAL QUALIFICATION - SEISMIC QUALIFICATION - 부품번호 46 - 모델번호 2723535-1/3 - 도면번호 9-901-Z-171-011C 제출서류목록 - 품질보증계획서(QAM) - 품질검사계획(QP) - 품질증빙/제출서류목록(QVDL) - 품질보증확인서(C of C) - 재료시험보고서(MTR OR MILL SHEET) - 외관 및 치수검사 성적서 - 검교정성적서(Calibration Records) | 효성굿스프링스(주) | 2723535-1/3 | 46
2021 | 3 | 계획예방정비용 | 새울 | 1발전소 | 2(신4) | 2 | 200563367 | 정비부분품(SPAR) | 국내 | Q | 키(KEY),기계요소 | 키(KEY),ASTM A479 TP.XM19,KEY-LOCK,ORIGIN | EA | 2 | 기계부 | 김준범 | 052-715-5243 | 품명 키(KEY) - 키(KEY)재질 ASTM A479 TP.XM19 - 별칭 KEY-LOCK 품질등급 Q등급 제작사 효성굿스프링스(주) - 제작사 유형(MFR CATEGORY) ORIGINAL EQUIP. MANUFACTURER - 원설계규격서(ODS) 3L186-FS-DS411 - SHINKORI 3&4, 9-901-Z-404-002C - 원기기 기기검증(EQ Category) ENVIRONMENTAL QUALIFICATION - SEISMIC QUALIFICATION - 부품번호 46 - 모델번호 2723535-1/3 - 도면번호 9-901-Z-171-011C 제출서류목록 - 품질보증계획서(QAM) - 품질검사계획(QP) - 품질증빙/제출서류목록(QVDL) - 품질보증확인서(C of C) - 재료시험보고서(MTR OR MILL SHEET) - 외관 및 치수검사 성적서 - 검교정성적서(Calibration Records) | 효성굿스프링스(주) | 2723535-1/3 | 46
2022 | 2 | 계획예방정비용 | 새울 | 1발전소 | 1(신3) | 4 | 200563367 | 정비부분품(SPAR) | 국내 | Q | 키(KEY),기계요소 | 키(KEY),ASTM A479 TP.XM19,KEY-LOCK,ORIGIN | EA | 1 | 기계부 | 강흥석 | 052-715-5041 | 품명 키(KEY) - 키(KEY)재질 ASTM A479 TP.XM19 - 별칭 KEY-LOCK 품질등급 Q등급 제작사 효성굿스프링스(주) - 제작사 유형(MFR CATEGORY) ORIGINAL EQUIP. MANUFACTURER - 원설계규격서(ODS) 3L186-FS-DS411 - SHINKORI 3&4, 9-901-Z-404-002C - 원기기 기기검증(EQ Category) ENVIRONMENTAL QUALIFICATION - SEISMIC QUALIFICATION - 부품번호 46 - 모델번호 2723535-1/3 - 도면번호 9-901-Z-171-011C 제출서류목록 - 품질보증계획서(QAM) - 품질검사계획(QP) - 품질증빙/제출서류목록(QVDL) - 품질보증확인서(C of C) - 재료시험보고서(MTR OR MILL SHEET) - 외관 및 치수검사 성적서 - 검교정성적서(Calibration Records) | 효성굿스프링스(주) | 2723535-1/3 | 46
2022 | 4 | 계획예방정비용 | 새울 | 1발전소 | 2(신4) | 3 | 200563367 | 정비부분품(SPAR) | 국내 | Q | 키(KEY),기계요소 | 키(KEY),ASTM A479 TP.XM19,KEY-LOCK,ORIGIN | EA | 1 | 기계부 | 김준범 | 052-715-5243 | 품명 키(KEY) - 키(KEY)재질 ASTM A479 TP.XM19 - 별칭 KEY-LOCK 품질등급 Q등급 제작사 효성굿스프링스(주) - 제작사 유형(MFR CATEGORY) ORIGINAL EQUIP. MANUFACTURER - 원설계규격서(ODS) 3L186-FS-DS411 - SHINKORI 3&4, 9-901-Z-404-002C - 원기기 기기검증(EQ Category) ENVIRONMENTAL QUALIFICATION - SEISMIC QUALIFICATION - 부품번호 46 - 모델번호 2723535-1/3 - 도면번호 9-901-Z-171-011C 제출서류목록 - 품질보증계획서(QAM) - 품질검사계획(QP) - 품질증빙/제출서류목록(QVDL) - 품질보증확인서(C of C) - 재료시험보고서(MTR OR MILL SHEET) - 외관 및 치수검사 성적서 - 검교정성적서(Calibration Records) | 효성굿스프링스(주) | 2723535-1/3 | 46
2020 | 1 | 계획예방정비용 | 새울 | 1발전소 | 2(신4) | 1 | 200563368 | 정비부분품(SPAR) | 국내 | Q | 키(KEY),기계요소 | 키(KEY),ASTM A479 TP.XM19,KEY-CENTER, SHO | EA | 1 | 기계부 | 김준범 | 052-715-5243 | 품명 키(KEY) - 키(KEY)재질 ASTM A479 TP.XM19 - 별칭 KEY-CENTER, SHORT HUB 품질등급 Q등급 제작사 효성굿스프링스(주) - 제작사 유형(MFR CATEGORY) ORIGINAL EQUIP. MANUFACTURER - 원설계규격서(ODS) 3L186-FS-DS411 - SHINKORI 3&4, 9-901-Z-404-002C - 원기기 기기검증(EQ Category) ENVIRONMENTAL QUALIFICATION - SEISMIC QUALIFICATION - 부품번호 47 - 모델번호 2723535-1/3 - 도면번호 9-901-Z-171-011C 제출서류목록 - 품질보증계획서(QAM) - 품질검사계획(QP) - 품질증빙/제출서류목록(QVDL) - 품질보증확인서(C of C) - 재료시험보고서(MTR OR MILL SHEET) - 외관 및 치수검사 성적서 - 검교정성적서(Calibration Records) | 효성굿스프링스(주) | 2723535-1/3 | 47
2021 | 3 | 계획예방정비용 | 새울 | 1발전소 | 2(신4) | 2 | 200563368 | 정비부분품(SPAR) | 국내 | Q | 키(KEY),기계요소 | 키(KEY),ASTM A479 TP.XM19,KEY-CENTER, SHO | EA | 2 | 기계부 | 김준범 | 052-715-5243 | 품명 키(KEY) - 키(KEY)재질 ASTM A479 TP.XM19 - 별칭 KEY-CENTER, SHORT HUB 품질등급 Q등급 제작사 효성굿스프링스(주) - 제작사 유형(MFR CATEGORY) ORIGINAL EQUIP. MANUFACTURER - 원설계규격서(ODS) 3L186-FS-DS411 - SHINKORI 3&4, 9-901-Z-404-002C - 원기기 기기검증(EQ Category) ENVIRONMENTAL QUALIFICATION - SEISMIC QUALIFICATION - 부품번호 47 - 모델번호 2723535-1/3 - 도면번호 9-901-Z-171-011C 제출서류목록 - 품질보증계획서(QAM) - 품질검사계획(QP) - 품질증빙/제출서류목록(QVDL) - 품질보증확인서(C of C) - 재료시험보고서(MTR OR MILL SHEET) - 외관 및 치수검사 성적서 - 검교정성적서(Calibration Records) | 효성굿스프링스(주) | 2723535-1/3 | 47
2022 | 2 | 계획예방정비용 | 새울 | 1발전소 | 1(신3) | 4 | 200563368 | 정비부분품(SPAR) | 국내 | Q | 키(KEY),기계요소 | 키(KEY),ASTM A479 TP.XM19,KEY-CENTER, SHO | EA | 1 | 기계부 | 강흥석 | 052-715-5041 | 품명 키(KEY) - 키(KEY)재질 ASTM A479 TP.XM19 - 별칭 KEY-CENTER, SHORT HUB 품질등급 Q등급 제작사 효성굿스프링스(주) - 제작사 유형(MFR CATEGORY) ORIGINAL EQUIP. MANUFACTURER - 원설계규격서(ODS) 3L186-FS-DS411 - SHINKORI 3&4, 9-901-Z-404-002C - 원기기 기기검증(EQ Category) ENVIRONMENTAL QUALIFICATION - SEISMIC QUALIFICATION - 부품번호 47 - 모델번호 2723535-1/3 - 도면번호 9-901-Z-171-011C 제출서류목록 - 품질보증계획서(QAM) - 품질검사계획(QP) - 품질증빙/제출서류목록(QVDL) - 품질보증확인서(C of C) - 재료시험보고서(MTR OR MILL SHEET) - 외관 및 치수검사 성적서 - 검교정성적서(Calibration Records) | 효성굿스프링스(주) | 2723535-1/3 | 47
2022 | 4 | 계획예방정비용 | 새울 | 1발전소 | 2(신4) | 3 | 200563368 | 정비부분품(SPAR) | 국내 | Q | 키(KEY),기계요소 | 키(KEY),ASTM A479 TP.XM19,KEY-CENTER, SHO | EA | 1 | 기계부 | 김준범 | 052-715-5243 | 품명 키(KEY) - 키(KEY)재질 ASTM A479 TP.XM19 - 별칭 KEY-CENTER, SHORT HUB 품질등급 Q등급 제작사 효성굿스프링스(주) - 제작사 유형(MFR CATEGORY) ORIGINAL EQUIP. MANUFACTURER - 원설계규격서(ODS) 3L186-FS-DS411 - SHINKORI 3&4, 9-901-Z-404-002C - 원기기 기기검증(EQ Category) ENVIRONMENTAL QUALIFICATION - SEISMIC QUALIFICATION - 부품번호 47 - 모델번호 2723535-1/3 - 도면번호 9-901-Z-171-011C 제출서류목록 - 품질보증계획서(QAM) - 품질검사계획(QP) - 품질증빙/제출서류목록(QVDL) - 품질보증확인서(C of C) - 재료시험보고서(MTR OR MILL SHEET) - 외관 및 치수검사 성적서 - 검교정성적서(Calibration Records) | 효성굿스프링스(주) | 2723535-1/3 | 47
2021 | 1 | 계획예방정비용 | 새울 | 1발전소 | 2(신4) | 2 | 200563369 | 정비부분품(SPAR) | 국외 | A | 오-링 | 오-링,EA,ORIGINAL EQUIP. MANUFACTURER,12P | EA | 4 | 기계부 | 조준영 | 052-715-5242 | 품명 오-링 - 최소포장단위 EA 품질등급 A등급 제작사 MAN ENERGY SOLUTIONS SAS(MAN D - 제작사 유형(MFR CATEGORY) ORIGINAL EQUIP. MANUFACTURER - 모델번호 12PC2.6B 제작사 에이치에스디엔진(주)[구 두산엔진(주)] - 제작사 유형(MFR CATEGORY) ORIGINAL EQUIP. SUPPLIER - 원기술규격서(OTS) SHINKORI 3&4, 9-591-M263 - 원기기 기기검증(EQ Category) ENVIRONMENTAL QUALIFICATION - SEISMIC QUALIFICATION - 부품번호 00652173568 - 모델번호 12PC2.6B - 도면번호 FR-02AFD900012/2700031682 - M263-IM-A02-01 (1290/2931) - 도면 품목번호 36 제출서류목록 - 품질보증계획서(QAM) - 품질증빙/제출서류목록(QVDL) - 품질보증확인서(C of C) | MAN ENERGY SOLUTIONS SAS(MAN DIESEL:OLD) | 12PC2.6B
2020 | 1 | 계획예방정비용 | 새울 | 1발전소 | 2(신4) | 1 | 200563371 | 정비부분품(SPAR) | 국내 | Q | 키(KEY),기계요소 | 키(KEY),ASTM A479 TP.XM19,KEY-CENTER, LON | EA | 1 | 기계부 | 김준범 | 052-715-5243 | 품명 키(KEY) - 키(KEY)재질 ASTM A479 TP.XM19 - 별칭 KEY-CENTER, LONG HUB 품질등급 Q등급 제작사 효성굿스프링스(주) - 제작사 유형(MFR CATEGORY) ORIGINAL EQUIP. MANUFACTURER - 원설계규격서(ODS) 3L186-FS-DS411 - SHINKORI 3&4, 9-901-Z-404-002C - 원기기 기기검증(EQ Category) ENVIRONMENTAL QUALIFICATION - SEISMIC QUALIFICATION - 부품번호 48 - 모델번호 2723535-1/3 - 도면번호 9-901-Z-171-011C 제출서류목록 - 품질보증계획서(QAM) - 품질검사계획(QP) - 품질증빙/제출서류목록(QVDL) - 품질보증확인서(C of C) - 재료시험보고서(MTR OR MILL SHEET) - 외관 및 치수검사 성적서 - 검교정성적서(Calibration Records) | 효성굿스프링스(주) | 2723535-1/3 | 48
2021 | 3 | 계획예방정비용 | 새울 | 1발전소 | 2(신4) | 2 | 200563371 | 정비부분품(SPAR) | 국내 | Q | 키(KEY),기계요소 | 키(KEY),ASTM A479 TP.XM19,KEY-CENTER, LON | EA | 2 | 기계부 | 김준범 | 052-715-5243 | 품명 키(KEY) - 키(KEY)재질 ASTM A479 TP.XM19 - 별칭 KEY-CENTER, LONG HUB 품질등급 Q등급 제작사 효성굿스프링스(주) - 제작사 유형(MFR CATEGORY) ORIGINAL EQUIP. MANUFACTURER - 원설계규격서(ODS) 3L186-FS-DS411 - SHINKORI 3&4, 9-901-Z-404-002C - 원기기 기기검증(EQ Category) ENVIRONMENTAL QUALIFICATION - SEISMIC QUALIFICATION - 부품번호 48 - 모델번호 2723535-1/3 - 도면번호 9-901-Z-171-011C 제출서류목록 - 품질보증계획서(QAM) - 품질검사계획(QP) - 품질증빙/제출서류목록(QVDL) - 품질보증확인서(C of C) - 재료시험보고서(MTR OR MILL SHEET) - 외관 및 치수검사 성적서 - 검교정성적서(Calibration Records) | 효성굿스프링스(주) | 2723535-1/3 | 48
2022 | 2 | 계획예방정비용 | 새울 | 1발전소 | 1(신3) | 4 | 200563371 | 정비부분품(SPAR) | 국내 | Q | 키(KEY),기계요소 | 키(KEY),ASTM A479 TP.XM19,KEY-CENTER, LON | EA | 1 | 기계부 | 강흥석 | 052-715-5041 | 품명 키(KEY) - 키(KEY)재질 ASTM A479 TP.XM19 - 별칭 KEY-CENTER, LONG HUB 품질등급 Q등급 제작사 효성굿스프링스(주) - 제작사 유형(MFR CATEGORY) ORIGINAL EQUIP. MANUFACTURER - 원설계규격서(ODS) 3L186-FS-DS411 - SHINKORI 3&4, 9-901-Z-404-002C - 원기기 기기검증(EQ Category) ENVIRONMENTAL QUALIFICATION - SEISMIC QUALIFICATION - 부품번호 48 - 모델번호 2723535-1/3 - 도면번호 9-901-Z-171-011C 제출서류목록 - 품질보증계획서(QAM) - 품질검사계획(QP) - 품질증빙/제출서류목록(QVDL) - 품질보증확인서(C of C) - 재료시험보고서(MTR OR MILL SHEET) - 외관 및 치수검사 성적서 - 검교정성적서(Calibration Records) | 효성굿스프링스(주) | 2723535-1/3 | 48
2022 | 4 | 계획예방정비용 | 새울 | 1발전소 | 2(신4) | 3 | 200563371 | 정비부분품(SPAR) | 국내 | Q | 키(KEY),기계요소 | 키(KEY),ASTM A479 TP.XM19,KEY-CENTER, LON | EA | 1 | 기계부 | 김준범 | 052-715-5243 | 품명 키(KEY) - 키(KEY)재질 ASTM A479 TP.XM19 - 별칭 KEY-CENTER, LONG HUB 품질등급 Q등급 제작사 효성굿스프링스(주) - 제작사 유형(MFR CATEGORY) ORIGINAL EQUIP. MANUFACTURER - 원설계규격서(ODS) 3L186-FS-DS411 - SHINKORI 3&4, 9-901-Z-404-002C - 원기기 기기검증(EQ Category) ENVIRONMENTAL QUALIFICATION - SEISMIC QUALIFICATION - 부품번호 48 - 모델번호 2723535-1/3 - 도면번호 9-901-Z-171-011C 제출서류목록 - 품질보증계획서(QAM) - 품질검사계획(QP) - 품질증빙/제출서류목록(QVDL) - 품질보증확인서(C of C) - 재료시험보고서(MTR OR MILL SHEET) - 외관 및 치수검사 성적서 - 검교정성적서(Calibration Records) | 효성굿스프링스(주) | 2723535-1/3 | 48
2020 | 1 | 계획예방정비용 | 새울 | 1발전소 | 2(신4) | 1 | 200563373 | 정비부분품(SPAR) | 국내 | Q | 키(KEY),기계요소 | 키(KEY),ASTM A479 TP.XM19,KEY-COUPLING,OR | EA | 1 | 기계부 | 김준범 | 052-715-5243 | 품명 키(KEY) - 키(KEY)재질 ASTM A479 TP.XM19 - 별칭 KEY-COUPLING 품질등급 Q등급 제작사 효성굿스프링스(주) - 제작사 유형(MFR CATEGORY) ORIGINAL EQUIP. MANUFACTURER - 원설계규격서(ODS) 3L186-FS-DS411 - SHINKORI 3&4, 9-901-Z-404-002C - 원기기 기기검증(EQ Category) ENVIRONMENTAL QUALIFICATION - SEISMIC QUALIFICATION - 부품번호 54 - 모델번호 2723535-1/3 - 도면번호 9-901-Z-171-011C 제출서류목록 - 품질보증계획서(QAM) - 품질검사계획(QP) - 품질증빙/제출서류목록(QVDL) - 품질보증확인서(C of C) - 재료시험보고서(MTR OR MILL SHEET) - 외관 및 치수검사 성적서 - 검교정성적서(Calibration Records) | 효성굿스프링스(주) | 2723535-1/3 | 54
2021 | 3 | 계획예방정비용 | 새울 | 1발전소 | 2(신4) | 2 | 200563373 | 정비부분품(SPAR) | 국내 | Q | 키(KEY),기계요소 | 키(KEY),ASTM A479 TP.XM19,KEY-COUPLING,OR | EA | 2 | 기계부 | 김준범 | 052-715-5243 | 품명 키(KEY) - 키(KEY)재질 ASTM A479 TP.XM19 - 별칭 KEY-COUPLING 품질등급 Q등급 제작사 효성굿스프링스(주) - 제작사 유형(MFR CATEGORY) ORIGINAL EQUIP. MANUFACTURER - 원설계규격서(ODS) 3L186-FS-DS411 - SHINKORI 3&4, 9-901-Z-404-002C - 원기기 기기검증(EQ Category) ENVIRONMENTAL QUALIFICATION - SEISMIC QUALIFICATION - 부품번호 54 - 모델번호 2723535-1/3 - 도면번호 9-901-Z-171-011C 제출서류목록 - 품질보증계획서(QAM) - 품질검사계획(QP) - 품질증빙/제출서류목록(QVDL) - 품질보증확인서(C of C) - 재료시험보고서(MTR OR MILL SHEET) - 외관 및 치수검사 성적서 - 검교정성적서(Calibration Records) | 효성굿스프링스(주) | 2723535-1/3 | 54
2022 | 2 | 계획예방정비용 | 새울 | 1발전소 | 1(신3) | 4 | 200563373 | 정비부분품(SPAR) | 국내 | Q | 키(KEY),기계요소 | 키(KEY),ASTM A479 TP.XM19,KEY-COUPLING,OR | EA | 1 | 기계부 | 강흥석 | 052-715-5041 | 품명 키(KEY) - 키(KEY)재질 ASTM A479 TP.XM19 - 별칭 KEY-COUPLING 품질등급 Q등급 제작사 효성굿스프링스(주) - 제작사 유형(MFR CATEGORY) ORIGINAL EQUIP. MANUFACTURER - 원설계규격서(ODS) 3L186-FS-DS411 - SHINKORI 3&4, 9-901-Z-404-002C - 원기기 기기검증(EQ Category) ENVIRONMENTAL QUALIFICATION - SEISMIC QUALIFICATION - 부품번호 54 - 모델번호 2723535-1/3 - 도면번호 9-901-Z-171-011C 제출서류목록 - 품질보증계획서(QAM) - 품질검사계획(QP) - 품질증빙/제출서류목록(QVDL) - 품질보증확인서(C of C) - 재료시험보고서(MTR OR MILL SHEET) - 외관 및 치수검사 성적서 - 검교정성적서(Calibration Records) | 효성굿스프링스(주) | 2723535-1/3 | 54
2022 | 4 | 계획예방정비용 | 새울 | 1발전소 | 2(신4) | 3 | 200563373 | 정비부분품(SPAR) | 국내 | Q | 키(KEY),기계요소 | 키(KEY),ASTM A479 TP.XM19,KEY-COUPLING,OR | EA | 1 | 기계부 | 김준범 | 052-715-5243 | 품명 키(KEY) - 키(KEY)재질 ASTM A479 TP.XM19 - 별칭 KEY-COUPLING 품질등급 Q등급 제작사 효성굿스프링스(주) - 제작사 유형(MFR CATEGORY) ORIGINAL EQUIP. MANUFACTURER - 원설계규격서(ODS) 3L186-FS-DS411 - SHINKORI 3&4, 9-901-Z-404-002C - 원기기 기기검증(EQ Category) ENVIRONMENTAL QUALIFICATION - SEISMIC QUALIFICATION - 부품번호 54 - 모델번호 2723535-1/3 - 도면번호 9-901-Z-171-011C 제출서류목록 - 품질보증계획서(QAM) - 품질검사계획(QP) - 품질증빙/제출서류목록(QVDL) - 품질보증확인서(C of C) - 재료시험보고서(MTR OR MILL SHEET) - 외관 및 치수검사 성적서 - 검교정성적서(Calibration Records) | 효성굿스프링스(주) | 2723535-1/3 | 54
2020 | 1 | 계획예방정비용 | 새울 | 1발전소 | 2(신4) | 1 | 200563389 | 정비부분품(SPAR) | 국내 | Q | 키(KEY),기계요소 | 키(KEY),ASTM A479 TP.XM19,KEY-IMPELLER,4, | EA | 1 | 기계부 | 김준범 | 052-715-5243 | 품명 키(KEY) - 키(KEY)재질 ASTM A479 TP.XM19 - 별칭 KEY-IMPELLER 품질등급 Q등급 제작사 효성굿스프링스(주) - 도면 품목번호 4 - 도면번호 N203-DG-B01-01 - SK3-CSP-SEC1D - 모델번호 12 X 16 X 24VCN - 부품번호 - - 원기기 기기검증(EQ Category) ENVIRONMENTAL QUALIFICATION - SEISMIC QUALIFICATION - 원기술규격서(OTS) SHINKORI 3&4, 9-442-N203 - 제작사 유형(MFR CATEGORY) ORIGINAL EQUIP. MANUFACTURER 제출서류목록 - 품질보증계획서(QAM) - 품질검사계획(QP) - 품질증빙/제출서류목록(QVDL) - 품질보증확인서(C of C) - 재료시험보고서(MTR OR MILL SHEET) | 효성굿스프링스(주) | 12 X 16 X 24VCN | -
2021 | 3 | 계획예방정비용 | 새울 | 1발전소 | 2(신4) | 2 | 200563389 | 정비부분품(SPAR) | 국내 | Q | 키(KEY),기계요소 | 키(KEY),ASTM A479 TP.XM19,KEY-IMPELLER,4, | EA | 1 | 기계부 | 김준범 | 052-715-5243 | 품명 키(KEY) - 키(KEY)재질 ASTM A479 TP.XM19 - 별칭 KEY-IMPELLER 품질등급 Q등급 제작사 효성굿스프링스(주) - 도면 품목번호 4 - 도면번호 N203-DG-B01-01 - SK3-CSP-SEC1D - 모델번호 12 X 16 X 24VCN - 부품번호 - - 원기기 기기검증(EQ Category) ENVIRONMENTAL QUALIFICATION - SEISMIC QUALIFICATION - 원기술규격서(OTS) SHINKORI 3&4, 9-442-N203 - 제작사 유형(MFR CATEGORY) ORIGINAL EQUIP. MANUFACTURER 제출서류목록 - 품질보증계획서(QAM) - 품질검사계획(QP) - 품질증빙/제출서류목록(QVDL) - 품질보증확인서(C of C) - 재료시험보고서(MTR OR MILL SHEET) | 효성굿스프링스(주) | 12 X 16 X 24VCN | -
2022 | 2 | 계획예방정비용 | 새울 | 1발전소 | 1(신3) | 4 | 200563389 | 정비부분품(SPAR) | 국내 | Q | 키(KEY),기계요소 | 키(KEY),ASTM A479 TP.XM19,KEY-IMPELLER,4, | EA | 1 | 기계부 | 강흥석 | 052-715-5041 | 품명 키(KEY) - 키(KEY)재질 ASTM A479 TP.XM19 - 별칭 KEY-IMPELLER 품질등급 Q등급 제작사 효성굿스프링스(주) - 도면 품목번호 4 - 도면번호 N203-DG-B01-01 - SK3-CSP-SEC1D - 모델번호 12 X 16 X 24VCN - 부품번호 - - 원기기 기기검증(EQ Category) ENVIRONMENTAL QUALIFICATION - SEISMIC QUALIFICATION - 원기술규격서(OTS) SHINKORI 3&4, 9-442-N203 - 제작사 유형(MFR CATEGORY) ORIGINAL EQUIP. MANUFACTURER 제출서류목록 - 품질보증계획서(QAM) - 품질검사계획(QP) - 품질증빙/제출서류목록(QVDL) - 품질보증확인서(C of C) - 재료시험보고서(MTR OR MILL SHEET) | 효성굿스프링스(주) | 12 X 16 X 24VCN | -
2022 | 4 | 계획예방정비용 | 새울 | 1발전소 | 2(신4) | 3 | 200563389 | 정비부분품(SPAR) | 국내 | Q | 키(KEY),기계요소 | 키(KEY),ASTM A479 TP.XM19,KEY-IMPELLER,4, | EA | 1 | 기계부 | 김준범 | 052-715-5243 | 품명 키(KEY) - 키(KEY)재질 ASTM A479 TP.XM19 - 별칭 KEY-IMPELLER 품질등급 Q등급 제작사 효성굿스프링스(주) - 도면 품목번호 4 - 도면번호 N203-DG-B01-01 - SK3-CSP-SEC1D - 모델번호 12 X 16 X 24VCN - 부품번호 - - 원기기 기기검증(EQ Category) ENVIRONMENTAL QUALIFICATION - SEISMIC QUALIFICATION - 원기술규격서(OTS) SHINKORI 3&4, 9-442-N203 - 제작사 유형(MFR CATEGORY) ORIGINAL EQUIP. MANUFACTURER 제출서류목록 - 품질보증계획서(QAM) - 품질검사계획(QP) - 품질증빙/제출서류목록(QVDL) - 품질보증확인서(C of C) - 재료시험보고서(MTR OR MILL SHEET) | 효성굿스프링스(주) | 12 X 16 X 24VCN | -
2020 | 1 | 계획예방정비용 | 새울 | 1발전소 | 2(신4) | 1 | 200563390 | 정비부분품(SPAR) | 국내 | Q | 키(KEY),기계요소 | 키(KEY),ASTM A479 TPXM19,KEY-PUMP HALF CO | EA | 1 | 기계부 | 김준범 | 052-715-5243 | 품명 키(KEY) - 키(KEY)재질 ASTM A479 TPXM19 - 별칭 KEY-PUMP HALF COUPLING 품질등급 Q등급 제작사 효성굿스프링스(주) - 도면 품목번호 16 - 제작 도면번호 SK3-CSP-SEC1D - 도면번호 N203-DG-B01-01 - 모델번호 12 X 16 X 24VCN - 부품번호 - - 원기기 기기검증(EQ Category) ENVIRONMENTAL QUALIFICATION - SEISMIC QUALIFICATION - 원기술규격서(OTS) SHINKORI 3&4, 9-442-N203 - 제작사 유형(MFR CATEGORY) ORIGINAL EQUIP. MANUFACTURER 제출서류목록 - 품질보증계획서(QAM) - 품질검사계획(QP) - 품질증빙/제출서류목록(QVDL) - 품질보증확인서(C of C) - 재료시험보고서(MTR OR MILL SHEET) | 효성굿스프링스(주) | 12 X 16 X 24VCN | -
2021 | 3 | 계획예방정비용 | 새울 | 1발전소 | 2(신4) | 2 | 200563390 | 정비부분품(SPAR) | 국내 | Q | 키(KEY),기계요소 | 키(KEY),ASTM A479 TPXM19,KEY-PUMP HALF CO | EA | 1 | 기계부 | 김준범 | 052-715-5243 | 품명 키(KEY) - 키(KEY)재질 ASTM A479 TPXM19 - 별칭 KEY-PUMP HALF COUPLING 품질등급 Q등급 제작사 효성굿스프링스(주) - 도면 품목번호 16 - 제작 도면번호 SK3-CSP-SEC1D - 도면번호 N203-DG-B01-01 - 모델번호 12 X 16 X 24VCN - 부품번호 - - 원기기 기기검증(EQ Category) ENVIRONMENTAL QUALIFICATION - SEISMIC QUALIFICATION - 원기술규격서(OTS) SHINKORI 3&4, 9-442-N203 - 제작사 유형(MFR CATEGORY) ORIGINAL EQUIP. MANUFACTURER 제출서류목록 - 품질보증계획서(QAM) - 품질검사계획(QP) - 품질증빙/제출서류목록(QVDL) - 품질보증확인서(C of C) - 재료시험보고서(MTR OR MILL SHEET) | 효성굿스프링스(주) | 12 X 16 X 24VCN | -
2022 | 2 | 계획예방정비용 | 새울 | 1발전소 | 1(신3) | 4 | 200563390 | 정비부분품(SPAR) | 국내 | Q | 키(KEY),기계요소 | 키(KEY),ASTM A479 TPXM19,KEY-PUMP HALF CO | EA | 1 | 기계부 | 강흥석 | 052-715-5041 | 품명 키(KEY) - 키(KEY)재질 ASTM A479 TPXM19 - 별칭 KEY-PUMP HALF COUPLING 품질등급 Q등급 제작사 효성굿스프링스(주) - 도면 품목번호 16 - 제작 도면번호 SK3-CSP-SEC1D - 도면번호 N203-DG-B01-01 - 모델번호 12 X 16 X 24VCN - 부품번호 - - 원기기 기기검증(EQ Category) ENVIRONMENTAL QUALIFICATION - SEISMIC QUALIFICATION - 원기술규격서(OTS) SHINKORI 3&4, 9-442-N203 - 제작사 유형(MFR CATEGORY) ORIGINAL EQUIP. MANUFACTURER 제출서류목록 - 품질보증계획서(QAM) - 품질검사계획(QP) - 품질증빙/제출서류목록(QVDL) - 품질보증확인서(C of C) - 재료시험보고서(MTR OR MILL SHEET) | 효성굿스프링스(주) | 12 X 16 X 24VCN | -
2022 | 4 | 계획예방정비용 | 새울 | 1발전소 | 2(신4) | 3 | 200563390 | 정비부분품(SPAR) | 국내 | Q | 키(KEY),기계요소 | 키(KEY),ASTM A479 TPXM19,KEY-PUMP HALF CO | EA | 1 | 기계부 | 김준범 | 052-715-5243 | 품명 키(KEY) - 키(KEY)재질 ASTM A479 TPXM19 - 별칭 KEY-PUMP HALF COUPLING 품질등급 Q등급 제작사 효성굿스프링스(주) - 도면 품목번호 16 - 제작 도면번호 SK3-CSP-SEC1D - 도면번호 N203-DG-B01-01 - 모델번호 12 X 16 X 24VCN - 부품번호 - - 원기기 기기검증(EQ Category) ENVIRONMENTAL QUALIFICATION - SEISMIC QUALIFICATION - 원기술규격서(OTS) SHINKORI 3&4, 9-442-N203 - 제작사 유형(MFR CATEGORY) ORIGINAL EQUIP. MANUFACTURER 제출서류목록 - 품질보증계획서(QAM) - 품질검사계획(QP) - 품질증빙/제출서류목록(QVDL) - 품질보증확인서(C of C) - 재료시험보고서(MTR OR MILL SHEET) | 효성굿스프링스(주) | 12 X 16 X 24VCN | -
2020 | 1 | 계획예방정비용 | 새울 | 1발전소 | 2(신4) | 1 | 200563391 | 정비부분품(SPAR) | 국내 | Q | 키(KEY),기계요소 | 키(KEY),ASTM A582 TP416 COND.T,KEY-PUMP H | EA | 1 | 기계부 | 김준범 | 052-715-5243 | 품명 키(KEY) - 키(KEY)재질 ASTM A582 TP416 COND.T - 별칭 KEY-PUMP HALF COUPLING 품질등급 Q등급 제작사 효성굿스프링스(주) - 제작사 유형(MFR CATEGORY) ORIGINAL EQUIP. MANUFACTURER - 원기술규격서(OTS) SHINKORI 3&4, 9-442-N203 - 원기기 기기검증(EQ Category) ENVIRONMENTAL QUALIFICATION - SEISMIC QUALIFICATION - 부품번호 16 - 도면번호 N203-DG-B01-01 제출서류목록 - 품질보증계획서(QAM) - 품질검사계획(QP) - 품질증빙/제출서류목록(QVDL) - 품질보증확인서(C of C) - 재료시험보고서(MTR OR MILL SHEET) - 비파괴검사보고서(NDE Records) - 외관 및 치수검사 성적서 - 검교정성적서(Calibration Records) | 효성굿스프링스(주) |  | 16
2021 | 3 | 계획예방정비용 | 새울 | 1발전소 | 2(신4) | 2 | 200563391 | 정비부분품(SPAR) | 국내 | Q | 키(KEY),기계요소 | 키(KEY),ASTM A582 TP416 COND.T,KEY-PUMP H | EA | 1 | 기계부 | 김준범 | 052-715-5243 | 품명 키(KEY) - 키(KEY)재질 ASTM A582 TP416 COND.T - 별칭 KEY-PUMP HALF COUPLING 품질등급 Q등급 제작사 효성굿스프링스(주) - 제작사 유형(MFR CATEGORY) ORIGINAL EQUIP. MANUFACTURER - 원기술규격서(OTS) SHINKORI 3&4, 9-442-N203 - 원기기 기기검증(EQ Category) ENVIRONMENTAL QUALIFICATION - SEISMIC QUALIFICATION - 부품번호 16 - 도면번호 N203-DG-B01-01 제출서류목록 - 품질보증계획서(QAM) - 품질검사계획(QP) - 품질증빙/제출서류목록(QVDL) - 품질보증확인서(C of C) - 재료시험보고서(MTR OR MILL SHEET) - 비파괴검사보고서(NDE Records) - 외관 및 치수검사 성적서 - 검교정성적서(Calibration Records) | 효성굿스프링스(주) |  | 16
2022 | 2 | 계획예방정비용 | 새울 | 1발전소 | 1(신3) | 4 | 200563391 | 정비부분품(SPAR) | 국내 | Q | 키(KEY),기계요소 | 키(KEY),ASTM A582 TP416 COND.T,KEY-PUMP H | EA | 1 | 기계부 | 강흥석 | 052-715-5041 | 품명 키(KEY) - 키(KEY)재질 ASTM A582 TP416 COND.T - 별칭 KEY-PUMP HALF COUPLING 품질등급 Q등급 제작사 효성굿스프링스(주) - 제작사 유형(MFR CATEGORY) ORIGINAL EQUIP. MANUFACTURER - 원기술규격서(OTS) SHINKORI 3&4, 9-442-N203 - 원기기 기기검증(EQ Category) ENVIRONMENTAL QUALIFICATION - SEISMIC QUALIFICATION - 부품번호 16 - 도면번호 N203-DG-B01-01 제출서류목록 - 품질보증계획서(QAM) - 품질검사계획(QP) - 품질증빙/제출서류목록(QVDL) - 품질보증확인서(C of C) - 재료시험보고서(MTR OR MILL SHEET) - 비파괴검사보고서(NDE Records) - 외관 및 치수검사 성적서 - 검교정성적서(Calibration Records) | 효성굿스프링스(주) |  | 16
2022 | 4 | 계획예방정비용 | 새울 | 1발전소 | 2(신4) | 3 | 200563391 | 정비부분품(SPAR) | 국내 | Q | 키(KEY),기계요소 | 키(KEY),ASTM A582 TP416 COND.T,KEY-PUMP H | EA | 1 | 기계부 | 김준범 | 052-715-5243 | 품명 키(KEY) - 키(KEY)재질 ASTM A582 TP416 COND.T - 별칭 KEY-PUMP HALF COUPLING 품질등급 Q등급 제작사 효성굿스프링스(주) - 제작사 유형(MFR CATEGORY) ORIGINAL EQUIP. MANUFACTURER - 원기술규격서(OTS) SHINKORI 3&4, 9-442-N203 - 원기기 기기검증(EQ Category) ENVIRONMENTAL QUALIFICATION - SEISMIC QUALIFICATION - 부품번호 16 - 도면번호 N203-DG-B01-01 제출서류목록 - 품질보증계획서(QAM) - 품질검사계획(QP) - 품질증빙/제출서류목록(QVDL) - 품질보증확인서(C of C) - 재료시험보고서(MTR OR MILL SHEET) - 비파괴검사보고서(NDE Records) - 외관 및 치수검사 성적서 - 검교정성적서(Calibration Records) | 효성굿스프링스(주) |  | 16
2020 | 1 | 경상예방정비용 | 새울 | 1발전소 |  |  | 200563392 | 정비부분품(SPAR) | 국내 | A | 개스킷 | 가스켓,NON ASBESTOS,GASKET,ORIGINAL EQUIP. | EA | 14 | 기계부 | 김준범 | 052-715-5243 | 품명 가스켓 - 가스켓재질 NON ASBESTOS - 별칭 GASKET 품질등급 A등급 제작사 신신기계 - 제작사 유형(MFR CATEGORY) ORIGINAL EQUIP. MANUFACTURER - 원기술규격서(OTS) SHINKORI 3&4, 9-132-N202 - 원기기 기기검증(EQ Category) ENVIRONMENTAL QUALIFICATION - SEISMIC QUALIFICATION - 모델번호 EHC 300C - 도면번호 N202-DG-B01-02 - 도면 품목번호 400.2 제출서류목록 - 품질보증계획서(QAM) - 품질증빙/제출서류목록(QVDL) - 품질보증확인서(C of C) | 신신기계 | EHC 300C
2020 | 1 | 계획예방정비용 | 새울 | 1발전소 | 2(신4) | 1 | 200563392 | 정비부분품(SPAR) | 국내 | A | 개스킷 | 가스켓,NON ASBESTOS,GASKET,ORIGINAL EQUIP. | EA | 2 | 기계부 | 김준범 | 052-715-5243 | 품명 가스켓 - 가스켓재질 NON ASBESTOS - 별칭 GASKET 품질등급 A등급 제작사 신신기계 - 제작사 유형(MFR CATEGORY) ORIGINAL EQUIP. MANUFACTURER - 원기술규격서(OTS) SHINKORI 3&4, 9-132-N202 - 원기기 기기검증(EQ Category) ENVIRONMENTAL QUALIFICATION - SEISMIC QUALIFICATION - 모델번호 EHC 300C - 도면번호 N202-DG-B01-02 - 도면 품목번호 400.2 제출서류목록 - 품질보증계획서(QAM) - 품질증빙/제출서류목록(QVDL) - 품질보증확인서(C of C) | 신신기계 | EHC 300C
2021 | 1 | 경상예방정비용 | 새울 | 1발전소 |  |  | 200563392 | 정비부분품(SPAR) | 국내 | A | 개스킷 | 가스켓,NON ASBESTOS,GASKET,ORIGINAL EQUIP. | EA | 14 | 기계부 | 김준범 | 052-715-5243 | 품명 가스켓 - 가스켓재질 NON ASBESTOS - 별칭 GASKET 품질등급 A등급 제작사 신신기계 - 제작사 유형(MFR CATEGORY) ORIGINAL EQUIP. MANUFACTURER - 원기술규격서(OTS) SHINKORI 3&4, 9-132-N202 - 원기기 기기검증(EQ Category) ENVIRONMENTAL QUALIFICATION - SEISMIC QUALIFICATION - 모델번호 EHC 300C - 도면번호 N202-DG-B01-02 - 도면 품목번호 400.2 제출서류목록 - 품질보증계획서(QAM) - 품질증빙/제출서류목록(QVDL) - 품질보증확인서(C of C) | 신신기계 | EHC 300C
2022 | 1 | 경상예방정비용 | 새울 | 1발전소 |  |  | 200563392 | 정비부분품(SPAR) | 국내 | A | 개스킷 | 가스켓,NON ASBESTOS,GASKET,ORIGINAL EQUIP. | EA | 14 | 기계부 | 김준범 | 052-715-5243 | 품명 가스켓 - 가스켓재질 NON ASBESTOS - 별칭 GASKET 품질등급 A등급 제작사 신신기계 - 제작사 유형(MFR CATEGORY) ORIGINAL EQUIP. MANUFACTURER - 원기술규격서(OTS) SHINKORI 3&4, 9-132-N202 - 원기기 기기검증(EQ Category) ENVIRONMENTAL QUALIFICATION - SEISMIC QUALIFICATION - 모델번호 EHC 300C - 도면번호 N202-DG-B01-02 - 도면 품목번호 400.2 제출서류목록 - 품질보증계획서(QAM) - 품질증빙/제출서류목록(QVDL) - 품질보증확인서(C of C) | 신신기계 | EHC 300C
2020 | 1 | 경상예방정비용 | 새울 | 1발전소 |  |  | 200563394 | 정비부분품(SPAR) | 국내 | A | 개스킷 | 가스켓,NON ASBESTOS,GASKET,ORIGINAL EQUIP. | EA | 14 | 기계부 | 김준범 | 052-715-5243 | 품명 가스켓 - 가스켓재질 NON ASBESTOS - 별칭 GASKET 품질등급 A등급 제작사 신신기계 - 제작사 유형(MFR CATEGORY) ORIGINAL EQUIP. MANUFACTURER - 원기술규격서(OTS) SHINKORI 3&4, 9-132-N202 - 원기기 기기검증(EQ Category) ENVIRONMENTAL QUALIFICATION - SEISMIC QUALIFICATION - 모델번호 EHC 300C - 도면번호 N202-DG-B01-02 - 도면 품목번호 400.4 제출서류목록 - 품질보증계획서(QAM) - 품질증빙/제출서류목록(QVDL) - 품질보증확인서(C of C) | 신신기계 | EHC 300C
2020 | 1 | 계획예방정비용 | 새울 | 1발전소 | 2(신4) | 1 | 200563394 | 정비부분품(SPAR) | 국내 | A | 개스킷 | 가스켓,NON ASBESTOS,GASKET,ORIGINAL EQUIP. | EA | 2 | 기계부 | 김준범 | 052-715-5243 | 품명 가스켓 - 가스켓재질 NON ASBESTOS - 별칭 GASKET 품질등급 A등급 제작사 신신기계 - 제작사 유형(MFR CATEGORY) ORIGINAL EQUIP. MANUFACTURER - 원기술규격서(OTS) SHINKORI 3&4, 9-132-N202 - 원기기 기기검증(EQ Category) ENVIRONMENTAL QUALIFICATION - SEISMIC QUALIFICATION - 모델번호 EHC 300C - 도면번호 N202-DG-B01-02 - 도면 품목번호 400.4 제출서류목록 - 품질보증계획서(QAM) - 품질증빙/제출서류목록(QVDL) - 품질보증확인서(C of C) | 신신기계 | EHC 300C
2021 | 1 | 경상예방정비용 | 새울 | 1발전소 |  |  | 200563394 | 정비부분품(SPAR) | 국내 | A | 개스킷 | 가스켓,NON ASBESTOS,GASKET,ORIGINAL EQUIP. | EA | 14 | 기계부 | 김준범 | 052-715-5243 | 품명 가스켓 - 가스켓재질 NON ASBESTOS - 별칭 GASKET 품질등급 A등급 제작사 신신기계 - 제작사 유형(MFR CATEGORY) ORIGINAL EQUIP. MANUFACTURER - 원기술규격서(OTS) SHINKORI 3&4, 9-132-N202 - 원기기 기기검증(EQ Category) ENVIRONMENTAL QUALIFICATION - SEISMIC QUALIFICATION - 모델번호 EHC 300C - 도면번호 N202-DG-B01-02 - 도면 품목번호 400.4 제출서류목록 - 품질보증계획서(QAM) - 품질증빙/제출서류목록(QVDL) - 품질보증확인서(C of C) | 신신기계 | EHC 300C
2022 | 1 | 경상예방정비용 | 새울 | 1발전소 |  |  | 200563394 | 정비부분품(SPAR) | 국내 | A | 개스킷 | 가스켓,NON ASBESTOS,GASKET,ORIGINAL EQUIP. | EA | 14 | 기계부 | 김준범 | 052-715-5243 | 품명 가스켓 - 가스켓재질 NON ASBESTOS - 별칭 GASKET 품질등급 A등급 제작사 신신기계 - 제작사 유형(MFR CATEGORY) ORIGINAL EQUIP. MANUFACTURER - 원기술규격서(OTS) SHINKORI 3&4, 9-132-N202 - 원기기 기기검증(EQ Category) ENVIRONMENTAL QUALIFICATION - SEISMIC QUALIFICATION - 모델번호 EHC 300C - 도면번호 N202-DG-B01-02 - 도면 품목번호 400.4 제출서류목록 - 품질보증계획서(QAM) - 품질증빙/제출서류목록(QVDL) - 품질보증확인서(C of C) | 신신기계 | EHC 300C
2020 | 1 | 경상예방정비용 | 새울 | 1발전소 |  |  | 200563395 | 정비부분품(SPAR) | 국내 | A | 개스킷 | 가스켓,NON ASBESTOS,GASKET,ORIGINAL EQUIP. | EA | 14 | 기계부 | 김준범 | 052-715-5243 | 품명 가스켓 - 가스켓재질 NON ASBESTOS - 별칭 GASKET 품질등급 A등급 제작사 신신기계 - 제작사 유형(MFR CATEGORY) ORIGINAL EQUIP. MANUFACTURER - 원기술규격서(OTS) SHINKORI 3&4, 9-132-N202 - 원기기 기기검증(EQ Category) ENVIRONMENTAL QUALIFICATION - SEISMIC QUALIFICATION - 모델번호 EHC 300C - 도면번호 N202-DG-B01-02 - 도면 품목번호 400.3 제출서류목록 - 품질보증계획서(QAM) - 품질증빙/제출서류목록(QVDL) - 품질보증확인서(C of C) | 신신기계 | EHC 300C
2020 | 1 | 계획예방정비용 | 새울 | 1발전소 | 2(신4) | 1 | 200563395 | 정비부분품(SPAR) | 국내 | A | 개스킷 | 가스켓,NON ASBESTOS,GASKET,ORIGINAL EQUIP. | EA | 2 | 기계부 | 김준범 | 052-715-5243 | 품명 가스켓 - 가스켓재질 NON ASBESTOS - 별칭 GASKET 품질등급 A등급 제작사 신신기계 - 제작사 유형(MFR CATEGORY) ORIGINAL EQUIP. MANUFACTURER - 원기술규격서(OTS) SHINKORI 3&4, 9-132-N202 - 원기기 기기검증(EQ Category) ENVIRONMENTAL QUALIFICATION - SEISMIC QUALIFICATION - 모델번호 EHC 300C - 도면번호 N202-DG-B01-02 - 도면 품목번호 400.3 제출서류목록 - 품질보증계획서(QAM) - 품질증빙/제출서류목록(QVDL) - 품질보증확인서(C of C) | 신신기계 | EHC 300C
2021 | 1 | 경상예방정비용 | 새울 | 1발전소 |  |  | 200563395 | 정비부분품(SPAR) | 국내 | A | 개스킷 | 가스켓,NON ASBESTOS,GASKET,ORIGINAL EQUIP. | EA | 14 | 기계부 | 김준범 | 052-715-5243 | 품명 가스켓 - 가스켓재질 NON ASBESTOS - 별칭 GASKET 품질등급 A등급 제작사 신신기계 - 제작사 유형(MFR CATEGORY) ORIGINAL EQUIP. MANUFACTURER - 원기술규격서(OTS) SHINKORI 3&4, 9-132-N202 - 원기기 기기검증(EQ Category) ENVIRONMENTAL QUALIFICATION - SEISMIC QUALIFICATION - 모델번호 EHC 300C - 도면번호 N202-DG-B01-02 - 도면 품목번호 400.3 제출서류목록 - 품질보증계획서(QAM) - 품질증빙/제출서류목록(QVDL) - 품질보증확인서(C of C) | 신신기계 | EHC 300C
2022 | 1 | 경상예방정비용 | 새울 | 1발전소 |  |  | 200563395 | 정비부분품(SPAR) | 국내 | A | 개스킷 | 가스켓,NON ASBESTOS,GASKET,ORIGINAL EQUIP. | EA | 14 | 기계부 | 김준범 | 052-715-5243 | 품명 가스켓 - 가스켓재질 NON ASBESTOS - 별칭 GASKET 품질등급 A등급 제작사 신신기계 - 제작사 유형(MFR CATEGORY) ORIGINAL EQUIP. MANUFACTURER - 원기술규격서(OTS) SHINKORI 3&4, 9-132-N202 - 원기기 기기검증(EQ Category) ENVIRONMENTAL QUALIFICATION - SEISMIC QUALIFICATION - 모델번호 EHC 300C - 도면번호 N202-DG-B01-02 - 도면 품목번호 400.3 제출서류목록 - 품질보증계획서(QAM) - 품질증빙/제출서류목록(QVDL) - 품질보증확인서(C of C) | 신신기계 | EHC 300C
2020 | 1 | 경상예방정비용 | 새울 | 1발전소 |  |  | 200563397 | 정비부분품(SPAR) | 국내 | A | 오-링 | 오-링,VITON,O-RING,ORIGINAL EQUIP. MANUFA | EA | 14 | 기계부 | 김준범 | 052-715-5243 | 품명 오-링 - 오-링재질 VITON - 별칭 O-RING 품질등급 A등급 제작사 신신기계 - 제작사 유형(MFR CATEGORY) ORIGINAL EQUIP. MANUFACTURER - 원기술규격서(OTS) SHINKORI 3&4, 9-132-N202 - 원기기 기기검증(EQ Category) ENVIRONMENTAL QUALIFICATION - SEISMIC QUALIFICATION - 모델번호 EHC 300C - 도면번호 N202-DG-B01-02 - 도면 품목번호 412.1 제출서류목록 - 품질보증계획서(QAM) - 품질증빙/제출서류목록(QVDL) - 품질보증확인서(C of C) | 신신기계 | EHC 300C
2020 | 1 | 계획예방정비용 | 새울 | 1발전소 | 2(신4) | 1 | 200563397 | 정비부분품(SPAR) | 국내 | A | 오-링 | 오-링,VITON,O-RING,ORIGINAL EQUIP. MANUFA | EA | 2 | 기계부 | 김준범 | 052-715-5243 | 품명 오-링 - 오-링재질 VITON - 별칭 O-RING 품질등급 A등급 제작사 신신기계 - 제작사 유형(MFR CATEGORY) ORIGINAL EQUIP. MANUFACTURER - 원기술규격서(OTS) SHINKORI 3&4, 9-132-N202 - 원기기 기기검증(EQ Category) ENVIRONMENTAL QUALIFICATION - SEISMIC QUALIFICATION - 모델번호 EHC 300C - 도면번호 N202-DG-B01-02 - 도면 품목번호 412.1 제출서류목록 - 품질보증계획서(QAM) - 품질증빙/제출서류목록(QVDL) - 품질보증확인서(C of C) | 신신기계 | EHC 300C
2021 | 1 | 경상예방정비용 | 새울 | 1발전소 |  |  | 200563397 | 정비부분품(SPAR) | 국내 | A | 오-링 | 오-링,VITON,O-RING,ORIGINAL EQUIP. MANUFA | EA | 14 | 기계부 | 김준범 | 052-715-5243 | 품명 오-링 - 오-링재질 VITON - 별칭 O-RING 품질등급 A등급 제작사 신신기계 - 제작사 유형(MFR CATEGORY) ORIGINAL EQUIP. MANUFACTURER - 원기술규격서(OTS) SHINKORI 3&4, 9-132-N202 - 원기기 기기검증(EQ Category) ENVIRONMENTAL QUALIFICATION - SEISMIC QUALIFICATION - 모델번호 EHC 300C - 도면번호 N202-DG-B01-02 - 도면 품목번호 412.1 제출서류목록 - 품질보증계획서(QAM) - 품질증빙/제출서류목록(QVDL) - 품질보증확인서(C of C) | 신신기계 | EHC 300C
2022 | 1 | 경상예방정비용 | 새울 | 1발전소 |  |  | 200563397 | 정비부분품(SPAR) | 국내 | A | 오-링 | 오-링,VITON,O-RING,ORIGINAL EQUIP. MANUFA | EA | 14 | 기계부 | 김준범 | 052-715-5243 | 품명 오-링 - 오-링재질 VITON - 별칭 O-RING 품질등급 A등급 제작사 신신기계 - 제작사 유형(MFR CATEGORY) ORIGINAL EQUIP. MANUFACTURER - 원기술규격서(OTS) SHINKORI 3&4, 9-132-N202 - 원기기 기기검증(EQ Category) ENVIRONMENTAL QUALIFICATION - SEISMIC QUALIFICATION - 모델번호 EHC 300C - 도면번호 N202-DG-B01-02 - 도면 품목번호 412.1 제출서류목록 - 품질보증계획서(QAM) - 품질증빙/제출서류목록(QVDL) - 품질보증확인서(C of C) | 신신기계 | EHC 300C
2020 | 3 | 계획예방정비용 | 한빛 | 1발전소 | 1 | 25 | 200563662 | 정비부분품(SPAR) | 국내 | S | 파이프,금속제 | 파이프,금속제,SEAMLESS,SEA WATER,0.109IN,SCH 4 | SET | 2 | 기계부 | 라종열 | 061-357-7155 | 품명 파이프,금속제 - 파이프타입 SEAMLESS - 파이프용도 SEA WATER - 벽두께 0.109IN - 파이프스케줄 SCH 40S - 파이프재질 A312 TP316L - 구멍직경 3/4 IN - 특수사항 제작도면 참조 - 적용기술기준 ASME A312 원자력안전범주 NON NUCLEAR SAFETY RELATED 품질등급 S등급 한빛 원자력 본부 - 패키지 번호 PO-M0008 제출서류목록 - 첨부기술규격서 적용
2021 | 2 | 계획예방정비용 | 한빛 | 1발전소 | 2 | 25 | 200563662 | 정비부분품(SPAR) | 국내 | S | 파이프,금속제 | 파이프,금속제,SEAMLESS,SEA WATER,0.109IN,SCH 4 | SET | 2 | 기계부 | 라종열 | 061-357-7155 | 품명 파이프,금속제 - 파이프타입 SEAMLESS - 파이프용도 SEA WATER - 벽두께 0.109IN - 파이프스케줄 SCH 40S - 파이프재질 A312 TP316L - 구멍직경 3/4 IN - 특수사항 제작도면 참조 - 적용기술기준 ASME A312 원자력안전범주 NON NUCLEAR SAFETY RELATED 품질등급 S등급 한빛 원자력 본부 - 패키지 번호 PO-M0008 제출서류목록 - 첨부기술규격서 적용
2022 | 1 | 계획예방정비용 | 한빛 | 1발전소 | 1 | 26 | 200563662 | 정비부분품(SPAR) | 국내 | S | 파이프,금속제 | 파이프,금속제,SEAMLESS,SEA WATER,0.109IN,SCH 4 | SET | 2 | 기계부 | 라종열 | 061-357-7155 | 품명 파이프,금속제 - 파이프타입 SEAMLESS - 파이프용도 SEA WATER - 벽두께 0.109IN - 파이프스케줄 SCH 40S - 파이프재질 A312 TP316L - 구멍직경 3/4 IN - 특수사항 제작도면 참조 - 적용기술기준 ASME A312 원자력안전범주 NON NUCLEAR SAFETY RELATED 품질등급 S등급 한빛 원자력 본부 - 패키지 번호 PO-M0008 제출서류목록 - 첨부기술규격서 적용
2022 | 4 | 계획예방정비용 | 한빛 | 1발전소 | 2 | 26 | 200563662 | 정비부분품(SPAR) | 국내 | S | 파이프,금속제 | 파이프,금속제,SEAMLESS,SEA WATER,0.109IN,SCH 4 | SET | 2 | 기계부 | 라종열 | 061-357-7155 | 품명 파이프,금속제 - 파이프타입 SEAMLESS - 파이프용도 SEA WATER - 벽두께 0.109IN - 파이프스케줄 SCH 40S - 파이프재질 A312 TP316L - 구멍직경 3/4 IN - 특수사항 제작도면 참조 - 적용기술기준 ASME A312 원자력안전범주 NON NUCLEAR SAFETY RELATED 품질등급 S등급 한빛 원자력 본부 - 패키지 번호 PO-M0008 제출서류목록 - 첨부기술규격서 적용
2020 | 1 | 경상예방정비용 | 새울 | 1발전소 |  |  | 200563672 | 정비부분품(SPAR) | 국내 | A | 개스킷 | 가스켓,304 WITH GRAPHITE FILLER,GASKET(COV | EA | 24 | 기계부 | 강흥석 | 052-715-5041 | 품명 가스켓 - 가스켓재질 304 WITH GRAPHITE FILLER - 별칭 GASKET(COVER TO BARREL) 품질등급 A등급 제작사 효성굿스프링스(주) - 제작사 유형(MFR CATEGORY) ORIGINAL EQUIP. MANUFACTURER - 원설계규격서(ODS) 3L186-FS-DS411 - SHINKORI 3&4, 9-901-Z-404-002C - 원기기 기기검증(EQ Category) ENVIRONMENTAL QUALIFICATION - SEISMIC QUALIFICATION - 부품번호 39 - 모델번호 2723535-1/3 - 도면번호 9-901-Z-171-011C 제출서류목록 - 품질보증계획서(QAM) - 품질증빙/제출서류목록(QVDL) - 품질보증확인서(C of C) | 효성굿스프링스(주) | 2723535-1/3 | 39
2020 | 1 | 계획예방정비용 | 새울 | 1발전소 | 2(신4) | 1 | 200563672 | 정비부분품(SPAR) | 국내 | A | 개스킷 | 가스켓,304 WITH GRAPHITE FILLER,GASKET(COV | EA | 1 | 기계부 | 김준범 | 052-715-5243 | 품명 가스켓 - 가스켓재질 304 WITH GRAPHITE FILLER - 별칭 GASKET(COVER TO BARREL) 품질등급 A등급 제작사 효성굿스프링스(주) - 제작사 유형(MFR CATEGORY) ORIGINAL EQUIP. MANUFACTURER - 원설계규격서(ODS) 3L186-FS-DS411 - SHINKORI 3&4, 9-901-Z-404-002C - 원기기 기기검증(EQ Category) ENVIRONMENTAL QUALIFICATION - SEISMIC QUALIFICATION - 부품번호 39 - 모델번호 2723535-1/3 - 도면번호 9-901-Z-171-011C 제출서류목록 - 품질보증계획서(QAM) - 품질증빙/제출서류목록(QVDL) - 품질보증확인서(C of C) | 효성굿스프링스(주) | 2723535-1/3 | 39
2021 | 1 | 경상예방정비용 | 새울 | 1발전소 |  |  | 200563672 | 정비부분품(SPAR) | 국내 | A | 개스킷 | 가스켓,304 WITH GRAPHITE FILLER,GASKET(COV | EA | 24 | 기계부 | 강흥석 | 052-715-5041 | 품명 가스켓 - 가스켓재질 304 WITH GRAPHITE FILLER - 별칭 GASKET(COVER TO BARREL) 품질등급 A등급 제작사 효성굿스프링스(주) - 제작사 유형(MFR CATEGORY) ORIGINAL EQUIP. MANUFACTURER - 원설계규격서(ODS) 3L186-FS-DS411 - SHINKORI 3&4, 9-901-Z-404-002C - 원기기 기기검증(EQ Category) ENVIRONMENTAL QUALIFICATION - SEISMIC QUALIFICATION - 부품번호 39 - 모델번호 2723535-1/3 - 도면번호 9-901-Z-171-011C 제출서류목록 - 품질보증계획서(QAM) - 품질증빙/제출서류목록(QVDL) - 품질보증확인서(C of C) | 효성굿스프링스(주) | 2723535-1/3 | 39
2021 | 3 | 계획예방정비용 | 새울 | 1발전소 | 2(신4) | 2 | 200563672 | 정비부분품(SPAR) | 국내 | A | 개스킷 | 가스켓,304 WITH GRAPHITE FILLER,GASKET(COV | EA | 2 | 기계부 | 김준범 | 052-715-5243 | 품명 가스켓 - 가스켓재질 304 WITH GRAPHITE FILLER - 별칭 GASKET(COVER TO BARREL) 품질등급 A등급 제작사 효성굿스프링스(주) - 제작사 유형(MFR CATEGORY) ORIGINAL EQUIP. MANUFACTURER - 원설계규격서(ODS) 3L186-FS-DS411 - SHINKORI 3&4, 9-901-Z-404-002C - 원기기 기기검증(EQ Category) ENVIRONMENTAL QUALIFICATION - SEISMIC QUALIFICATION - 부품번호 39 - 모델번호 2723535-1/3 - 도면번호 9-901-Z-171-011C 제출서류목록 - 품질보증계획서(QAM) - 품질증빙/제출서류목록(QVDL) - 품질보증확인서(C of C) | 효성굿스프링스(주) | 2723535-1/3 | 39
2022 | 1 | 경상예방정비용 | 새울 | 1발전소 |  |  | 200563672 | 정비부분품(SPAR) | 국내 | A | 개스킷 | 가스켓,304 WITH GRAPHITE FILLER,GASKET(COV | EA | 24 | 기계부 | 강흥석 | 052-715-5041 | 품명 가스켓 - 가스켓재질 304 WITH GRAPHITE FILLER - 별칭 GASKET(COVER TO BARREL) 품질등급 A등급 제작사 효성굿스프링스(주) - 제작사 유형(MFR CATEGORY) ORIGINAL EQUIP. MANUFACTURER - 원설계규격서(ODS) 3L186-FS-DS411 - SHINKORI 3&4, 9-901-Z-404-002C - 원기기 기기검증(EQ Category) ENVIRONMENTAL QUALIFICATION - SEISMIC QUALIFICATION - 부품번호 39 - 모델번호 2723535-1/3 - 도면번호 9-901-Z-171-011C 제출서류목록 - 품질보증계획서(QAM) - 품질증빙/제출서류목록(QVDL) - 품질보증확인서(C of C) | 효성굿스프링스(주) | 2723535-1/3 | 39
2022 | 2 | 계획예방정비용 | 새울 | 1발전소 | 1(신3) | 4 | 200563672 | 정비부분품(SPAR) | 국내 | A | 개스킷 | 가스켓,304 WITH GRAPHITE FILLER,GASKET(COV | EA | 1 | 기계부 | 강흥석 | 052-715-5041 | 품명 가스켓 - 가스켓재질 304 WITH GRAPHITE FILLER - 별칭 GASKET(COVER TO BARREL) 품질등급 A등급 제작사 효성굿스프링스(주) - 제작사 유형(MFR CATEGORY) ORIGINAL EQUIP. MANUFACTURER - 원설계규격서(ODS) 3L186-FS-DS411 - SHINKORI 3&4, 9-901-Z-404-002C - 원기기 기기검증(EQ Category) ENVIRONMENTAL QUALIFICATION - SEISMIC QUALIFICATION - 부품번호 39 - 모델번호 2723535-1/3 - 도면번호 9-901-Z-171-011C 제출서류목록 - 품질보증계획서(QAM) - 품질증빙/제출서류목록(QVDL) - 품질보증확인서(C of C) | 효성굿스프링스(주) | 2723535-1/3 | 39
2022 | 4 | 계획예방정비용 | 새울 | 1발전소 | 2(신4) | 3 | 200563672 | 정비부분품(SPAR) | 국내 | A | 개스킷 | 가스켓,304 WITH GRAPHITE FILLER,GASKET(COV | EA | 1 | 기계부 | 김준범 | 052-715-5243 | 품명 가스켓 - 가스켓재질 304 WITH GRAPHITE FILLER - 별칭 GASKET(COVER TO BARREL) 품질등급 A등급 제작사 효성굿스프링스(주) - 제작사 유형(MFR CATEGORY) ORIGINAL EQUIP. MANUFACTURER - 원설계규격서(ODS) 3L186-FS-DS411 - SHINKORI 3&4, 9-901-Z-404-002C - 원기기 기기검증(EQ Category) ENVIRONMENTAL QUALIFICATION - SEISMIC QUALIFICATION - 부품번호 39 - 모델번호 2723535-1/3 - 도면번호 9-901-Z-171-011C 제출서류목록 - 품질보증계획서(QAM) - 품질증빙/제출서류목록(QVDL) - 품질보증확인서(C of C) | 효성굿스프링스(주) | 2723535-1/3 | 39
2020 | 1 | 계획예방정비용 | 새울 | 1발전소 | 1(신3) | 3 | 200563673 | 정비부분품(SPAR) | 국외 | A | 전자석 계전기 | 계전기,전자식,CONTROL RELAY,93MM,45MM,77MM,690 | EA | 24 | 전기부 | 양홍주 | 052-715-5053 | 품명 계전기,전자식 - 계전기타입 CONTROL RELAY - 길이 93MM - 너비 45MM - 높이 77MM - 정격전압 690V - 정격전류 10A - 정격전력(용량) 5.4W - 주파수 50/60HZ - 코일전압 125VDC - 전극개수 3 NO, 2 NC - 터미널타입 MOUNT - 별칭 TESYS COTRL RELAY 품질등급 A등급 제작사 SCHNEIDER ELECTRIC INDUSTRIES - 제작사 유형(MFR CATEGORY) ORIGINAL EQUIP. MANUFACTURER - 원기술규격서(OTS) SHINKORI 3&4, 9-526-M205 - 도면번호 M205-DD-A01-45 - M205-DE-B01-44 - 모델번호 CAD-32-GD 제작사 DRESSER RAND - 제작사 유형(MFR CATEGORY) ORIGINAL EQUIP. SUPPLIER - 원기술규격서(OTS) SHINKORI 3&4, 9-526-M205 - 도면번호 M205-DD-A01-45 - M205-DE-B01-44 - 모델번호 CAD-32-GD 제출서류목록 - 품질보증계획서(QAM) - 품질보증확인서(C of C) | SCHNEIDER ELECTRIC INDUSTRIES SA | CAD-32-GD
2021 | 1 | 계획예방정비용 | 새울 | 1발전소 | 2(신4) | 2 | 200563673 | 정비부분품(SPAR) | 국외 | A | 전자석 계전기 | 계전기,전자식,CONTROL RELAY,93MM,45MM,77MM,690 | EA | 24 | 전기부 | 양홍주 | 052-715-5053 | 품명 계전기,전자식 - 계전기타입 CONTROL RELAY - 길이 93MM - 너비 45MM - 높이 77MM - 정격전압 690V - 정격전류 10A - 정격전력(용량) 5.4W - 주파수 50/60HZ - 코일전압 125VDC - 전극개수 3 NO, 2 NC - 터미널타입 MOUNT - 별칭 TESYS COTRL RELAY 품질등급 A등급 제작사 SCHNEIDER ELECTRIC INDUSTRIES - 제작사 유형(MFR CATEGORY) ORIGINAL EQUIP. MANUFACTURER - 원기술규격서(OTS) SHINKORI 3&4, 9-526-M205 - 도면번호 M205-DD-A01-45 - M205-DE-B01-44 - 모델번호 CAD-32-GD 제작사 DRESSER RAND - 제작사 유형(MFR CATEGORY) ORIGINAL EQUIP. SUPPLIER - 원기술규격서(OTS) SHINKORI 3&4, 9-526-M205 - 도면번호 M205-DD-A01-45 - M205-DE-B01-44 - 모델번호 CAD-32-GD 제출서류목록 - 품질보증계획서(QAM) - 품질보증확인서(C of C) | SCHNEIDER ELECTRIC INDUSTRIES SA | CAD-32-GD
2020 | 1 | 경상예방정비용 | 새울 | 1발전소 |  |  | 200563674 | 정비부분품(SPAR) | 국내 | A | 개스킷 | 가스켓,304 WITH GRAPHITE FILLER,GASKET(VOLU | EA | 24 | 기계부 | 강흥석 | 052-715-5041 | 품명 가스켓 - 가스켓재질 304 WITH GRAPHITE FILLER - 별칭 GASKET(VOLUTE TO BARREL) 품질등급 A등급 제작사 효성굿스프링스(주) - 제작사 유형(MFR CATEGORY) ORIGINAL EQUIP. MANUFACTURER - 원설계규격서(ODS) 3L186-FS-DS411 - SHINKORI 3&4, 9-901-Z-404-002C - 원기기 기기검증(EQ Category) ENVIRONMENTAL QUALIFICATION - SEISMIC QUALIFICATION - 부품번호 42 - 모델번호 2723535-1/3 - 도면번호 9-901-Z-171-011C 제출서류목록 - 품질보증계획서(QAM) - 품질증빙/제출서류목록(QVDL) - 품질보증확인서(C of C) | 효성굿스프링스(주) | 2723535-1/3 | 42
2020 | 1 | 계획예방정비용 | 새울 | 1발전소 | 2(신4) | 1 | 200563674 | 정비부분품(SPAR) | 국내 | A | 개스킷 | 가스켓,304 WITH GRAPHITE FILLER,GASKET(VOLU | EA | 1 | 기계부 | 김준범 | 052-715-5243 | 품명 가스켓 - 가스켓재질 304 WITH GRAPHITE FILLER - 별칭 GASKET(VOLUTE TO BARREL) 품질등급 A등급 제작사 효성굿스프링스(주) - 제작사 유형(MFR CATEGORY) ORIGINAL EQUIP. MANUFACTURER - 원설계규격서(ODS) 3L186-FS-DS411 - SHINKORI 3&4, 9-901-Z-404-002C - 원기기 기기검증(EQ Category) ENVIRONMENTAL QUALIFICATION - SEISMIC QUALIFICATION - 부품번호 42 - 모델번호 2723535-1/3 - 도면번호 9-901-Z-171-011C 제출서류목록 - 품질보증계획서(QAM) - 품질증빙/제출서류목록(QVDL) - 품질보증확인서(C of C) | 효성굿스프링스(주) | 2723535-1/3 | 42
2021 | 1 | 경상예방정비용 | 새울 | 1발전소 |  |  | 200563674 | 정비부분품(SPAR) | 국내 | A | 개스킷 | 가스켓,304 WITH GRAPHITE FILLER,GASKET(VOLU | EA | 24 | 기계부 | 강흥석 | 052-715-5041 | 품명 가스켓 - 가스켓재질 304 WITH GRAPHITE FILLER - 별칭 GASKET(VOLUTE TO BARREL) 품질등급 A등급 제작사 효성굿스프링스(주) - 제작사 유형(MFR CATEGORY) ORIGINAL EQUIP. MANUFACTURER - 원설계규격서(ODS) 3L186-FS-DS411 - SHINKORI 3&4, 9-901-Z-404-002C - 원기기 기기검증(EQ Category) ENVIRONMENTAL QUALIFICATION - SEISMIC QUALIFICATION - 부품번호 42 - 모델번호 2723535-1/3 - 도면번호 9-901-Z-171-011C 제출서류목록 - 품질보증계획서(QAM) - 품질증빙/제출서류목록(QVDL) - 품질보증확인서(C of C) | 효성굿스프링스(주) | 2723535-1/3 | 42
2021 | 3 | 계획예방정비용 | 새울 | 1발전소 | 2(신4) | 2 | 200563674 | 정비부분품(SPAR) | 국내 | A | 개스킷 | 가스켓,304 WITH GRAPHITE FILLER,GASKET(VOLU | EA | 2 | 기계부 | 김준범 | 052-715-5243 | 품명 가스켓 - 가스켓재질 304 WITH GRAPHITE FILLER - 별칭 GASKET(VOLUTE TO BARREL) 품질등급 A등급 제작사 효성굿스프링스(주) - 제작사 유형(MFR CATEGORY) ORIGINAL EQUIP. MANUFACTURER - 원설계규격서(ODS) 3L186-FS-DS411 - SHINKORI 3&4, 9-901-Z-404-002C - 원기기 기기검증(EQ Category) ENVIRONMENTAL QUALIFICATION - SEISMIC QUALIFICATION - 부품번호 42 - 모델번호 2723535-1/3 - 도면번호 9-901-Z-171-011C 제출서류목록 - 품질보증계획서(QAM) - 품질증빙/제출서류목록(QVDL) - 품질보증확인서(C of C) | 효성굿스프링스(주) | 2723535-1/3 | 42
2022 | 1 | 경상예방정비용 | 새울 | 1발전소 |  |  | 200563674 | 정비부분품(SPAR) | 국내 | A | 개스킷 | 가스켓,304 WITH GRAPHITE FILLER,GASKET(VOLU | EA | 24 | 기계부 | 강흥석 | 052-715-5041 | 품명 가스켓 - 가스켓재질 304 WITH GRAPHITE FILLER - 별칭 GASKET(VOLUTE TO BARREL) 품질등급 A등급 제작사 효성굿스프링스(주) - 제작사 유형(MFR CATEGORY) ORIGINAL EQUIP. MANUFACTURER - 원설계규격서(ODS) 3L186-FS-DS411 - SHINKORI 3&4, 9-901-Z-404-002C - 원기기 기기검증(EQ Category) ENVIRONMENTAL QUALIFICATION - SEISMIC QUALIFICATION - 부품번호 42 - 모델번호 2723535-1/3 - 도면번호 9-901-Z-171-011C 제출서류목록 - 품질보증계획서(QAM) - 품질증빙/제출서류목록(QVDL) - 품질보증확인서(C of C) | 효성굿스프링스(주) | 2723535-1/3 | 42
2022 | 2 | 계획예방정비용 | 새울 | 1발전소 | 1(신3) | 4 | 200563674 | 정비부분품(SPAR) | 국내 | A | 개스킷 | 가스켓,304 WITH GRAPHITE FILLER,GASKET(VOLU | EA | 1 | 기계부 | 강흥석 | 052-715-5041 | 품명 가스켓 - 가스켓재질 304 WITH GRAPHITE FILLER - 별칭 GASKET(VOLUTE TO BARREL) 품질등급 A등급 제작사 효성굿스프링스(주) - 제작사 유형(MFR CATEGORY) ORIGINAL EQUIP. MANUFACTURER - 원설계규격서(ODS) 3L186-FS-DS411 - SHINKORI 3&4, 9-901-Z-404-002C - 원기기 기기검증(EQ Category) ENVIRONMENTAL QUALIFICATION - SEISMIC QUALIFICATION - 부품번호 42 - 모델번호 2723535-1/3 - 도면번호 9-901-Z-171-011C 제출서류목록 - 품질보증계획서(QAM) - 품질증빙/제출서류목록(QVDL) - 품질보증확인서(C of C) | 효성굿스프링스(주) | 2723535-1/3 | 42
2022 | 4 | 계획예방정비용 | 새울 | 1발전소 | 2(신4) | 3 | 200563674 | 정비부분품(SPAR) | 국내 | A | 개스킷 | 가스켓,304 WITH GRAPHITE FILLER,GASKET(VOLU | EA | 1 | 기계부 | 김준범 | 052-715-5243 | 품명 가스켓 - 가스켓재질 304 WITH GRAPHITE FILLER - 별칭 GASKET(VOLUTE TO BARREL) 품질등급 A등급 제작사 효성굿스프링스(주) - 제작사 유형(MFR CATEGORY) ORIGINAL EQUIP. MANUFACTURER - 원설계규격서(ODS) 3L186-FS-DS411 - SHINKORI 3&4, 9-901-Z-404-002C - 원기기 기기검증(EQ Category) ENVIRONMENTAL QUALIFICATION - SEISMIC QUALIFICATION - 부품번호 42 - 모델번호 2723535-1/3 - 도면번호 9-901-Z-171-011C 제출서류목록 - 품질보증계획서(QAM) - 품질증빙/제출서류목록(QVDL) - 품질보증확인서(C of C) | 효성굿스프링스(주) | 2723535-1/3 | 42
2020 | 1 | 계획예방정비용 | 새울 | 1발전소 | 1(신3) | 3 | 200563676 | 정비부분품(SPAR) | 국외 | A | 계전기 부분품 | 계전기 부속품 어셈블리,AUX CONTACT BLOCK,ON-DELAY( | EA | 9 | 전기부 | 양홍주 | 052-715-5053 | 품명 계전기 부속품 어셈블리 - 별칭 AUX CONTACT BLOCK - 계전기(RELAY) 하위부품 타입 ON-DELAY(0.1~3S) - 사이즈 53MM - 기능1 TIME DELAY - 설치기기 정보 CAD32GD 품질등급 A등급 제작사 SCHNEIDER ELECTRIC INDUSTRIES - 제작사 유형(MFR CATEGORY) ORIGINAL EQUIP. MANUFACTURER - 원기술규격서(OTS) SHINKORI 3&4, 9-526-M205 - 모델번호 LAD-T0 - 도면번호 M205-DD-A01-45 - M205-DE-B01-44 제작사 DRESSER RAND - 제작사 유형(MFR CATEGORY) ORIGINAL EQUIP. SUPPLIER - 원기술규격서(OTS) SHINKORI 3&4, 9-526-M205 - 모델번호 LAD-T0 - 도면번호 M205-DD-A01-45 - M205-DE-B01-44 제출서류목록 - 품질보증계획서(QAM) - 품질보증확인서(C of C) | SCHNEIDER ELECTRIC INDUSTRIES SA | LAD-T0
2021 | 1 | 계획예방정비용 | 새울 | 1발전소 | 2(신4) | 2 | 200563676 | 정비부분품(SPAR) | 국외 | A | 계전기 부분품 | 계전기 부속품 어셈블리,AUX CONTACT BLOCK,ON-DELAY( | EA | 9 | 전기부 | 양홍주 | 052-715-5053 | 품명 계전기 부속품 어셈블리 - 별칭 AUX CONTACT BLOCK - 계전기(RELAY) 하위부품 타입 ON-DELAY(0.1~3S) - 사이즈 53MM - 기능1 TIME DELAY - 설치기기 정보 CAD32GD 품질등급 A등급 제작사 SCHNEIDER ELECTRIC INDUSTRIES - 제작사 유형(MFR CATEGORY) ORIGINAL EQUIP. MANUFACTURER - 원기술규격서(OTS) SHINKORI 3&4, 9-526-M205 - 모델번호 LAD-T0 - 도면번호 M205-DD-A01-45 - M205-DE-B01-44 제작사 DRESSER RAND - 제작사 유형(MFR CATEGORY) ORIGINAL EQUIP. SUPPLIER - 원기술규격서(OTS) SHINKORI 3&4, 9-526-M205 - 모델번호 LAD-T0 - 도면번호 M205-DD-A01-45 - M205-DE-B01-44 제출서류목록 - 품질보증계획서(QAM) - 품질보증확인서(C of C) | SCHNEIDER ELECTRIC INDUSTRIES SA | LAD-T0
2020 | 1 | 경상예방정비용 | 새울 | 1발전소 |  |  | 200563677 | 정비부분품(SPAR) | 국내 | A | 개스킷 | 가스켓,OIL PAPER,GASKET(OUTBOARD COVER TO H | EA | 24 | 기계부 | 강흥석 | 052-715-5041 | 품명 가스켓 - 가스켓재질 OIL PAPER - 별칭 GASKET(OUTBOARD COVER TO HOUSI 품질등급 A등급 제작사 효성굿스프링스(주) - 도면 품목번호 75 - 도면번호 9-901-Z-171-011C - SK3-SIP-SEC1D - 모델번호 7STG HDBN - 제작사 유형(MFR CATEGORY) ORIGINAL EQUIP. MANUFACTURER - 원설계규격서(ODS) SHINKORI 3&4, 9-901-Z-404-002C - 원기기 기기검증(EQ Category) ENVIRONMENTAL QUALIFICATION - SEISMIC QUALIFICATION 제작사 두산중공업주식회사 - 제작사 유형(MFR CATEGORY) ORIGINAL EQUIP. SUPPLIER - 원설계규격서(ODS) SHINKORI 3&4, 9-901-Z-404-002C - 원기기 기기검증(EQ Category) SEISMIC QUALIFICATION - 모델번호 7STG HDBN - 도면번호 9-901-Z-171-011C - SK3-SIP-SEC1D - 도면 품목번호 75 제출서류목록 - 품질보증계획서(QAM) - 품질증빙/제출서류목록(QVDL) - 품질보증확인서(C of C) | 효성굿스프링스(주) | 7STG HDBN
2020 | 1 | 계획예방정비용 | 새울 | 1발전소 | 2(신4) | 1 | 200563677 | 정비부분품(SPAR) | 국내 | A | 개스킷 | 가스켓,OIL PAPER,GASKET(OUTBOARD COVER TO H | EA | 1 | 기계부 | 김준범 | 052-715-5243 | 품명 가스켓 - 가스켓재질 OIL PAPER - 별칭 GASKET(OUTBOARD COVER TO HOUSI 품질등급 A등급 제작사 효성굿스프링스(주) - 도면 품목번호 75 - 도면번호 9-901-Z-171-011C - SK3-SIP-SEC1D - 모델번호 7STG HDBN - 제작사 유형(MFR CATEGORY) ORIGINAL EQUIP. MANUFACTURER - 원설계규격서(ODS) SHINKORI 3&4, 9-901-Z-404-002C - 원기기 기기검증(EQ Category) ENVIRONMENTAL QUALIFICATION - SEISMIC QUALIFICATION 제작사 두산중공업주식회사 - 제작사 유형(MFR CATEGORY) ORIGINAL EQUIP. SUPPLIER - 원설계규격서(ODS) SHINKORI 3&4, 9-901-Z-404-002C - 원기기 기기검증(EQ Category) SEISMIC QUALIFICATION - 모델번호 7STG HDBN - 도면번호 9-901-Z-171-011C - SK3-SIP-SEC1D - 도면 품목번호 75 제출서류목록 - 품질보증계획서(QAM) - 품질증빙/제출서류목록(QVDL) - 품질보증확인서(C of C) | 효성굿스프링스(주) | 7STG HDBN
2021 | 1 | 경상예방정비용 | 새울 | 1발전소 |  |  | 200563677 | 정비부분품(SPAR) | 국내 | A | 개스킷 | 가스켓,OIL PAPER,GASKET(OUTBOARD COVER TO H | EA | 24 | 기계부 | 강흥석 | 052-715-5041 | 품명 가스켓 - 가스켓재질 OIL PAPER - 별칭 GASKET(OUTBOARD COVER TO HOUSI 품질등급 A등급 제작사 효성굿스프링스(주) - 도면 품목번호 75 - 도면번호 9-901-Z-171-011C - SK3-SIP-SEC1D - 모델번호 7STG HDBN - 제작사 유형(MFR CATEGORY) ORIGINAL EQUIP. MANUFACTURER - 원설계규격서(ODS) SHINKORI 3&4, 9-901-Z-404-002C - 원기기 기기검증(EQ Category) ENVIRONMENTAL QUALIFICATION - SEISMIC QUALIFICATION 제작사 두산중공업주식회사 - 제작사 유형(MFR CATEGORY) ORIGINAL EQUIP. SUPPLIER - 원설계규격서(ODS) SHINKORI 3&4, 9-901-Z-404-002C - 원기기 기기검증(EQ Category) SEISMIC QUALIFICATION - 모델번호 7STG HDBN - 도면번호 9-901-Z-171-011C - SK3-SIP-SEC1D - 도면 품목번호 75 제출서류목록 - 품질보증계획서(QAM) - 품질증빙/제출서류목록(QVDL) - 품질보증확인서(C of C) | 효성굿스프링스(주) | 7STG HDBN
2021 | 3 | 계획예방정비용 | 새울 | 1발전소 | 2(신4) | 2 | 200563677 | 정비부분품(SPAR) | 국내 | A | 개스킷 | 가스켓,OIL PAPER,GASKET(OUTBOARD COVER TO H | EA | 2 | 기계부 | 김준범 | 052-715-5243 | 품명 가스켓 - 가스켓재질 OIL PAPER - 별칭 GASKET(OUTBOARD COVER TO HOUSI 품질등급 A등급 제작사 효성굿스프링스(주) - 도면 품목번호 75 - 도면번호 9-901-Z-171-011C - SK3-SIP-SEC1D - 모델번호 7STG HDBN - 제작사 유형(MFR CATEGORY) ORIGINAL EQUIP. MANUFACTURER - 원설계규격서(ODS) SHINKORI 3&4, 9-901-Z-404-002C - 원기기 기기검증(EQ Category) ENVIRONMENTAL QUALIFICATION - SEISMIC QUALIFICATION 제작사 두산중공업주식회사 - 제작사 유형(MFR CATEGORY) ORIGINAL EQUIP. SUPPLIER - 원설계규격서(ODS) SHINKORI 3&4, 9-901-Z-404-002C - 원기기 기기검증(EQ Category) SEISMIC QUALIFICATION - 모델번호 7STG HDBN - 도면번호 9-901-Z-171-011C - SK3-SIP-SEC1D - 도면 품목번호 75 제출서류목록 - 품질보증계획서(QAM) - 품질증빙/제출서류목록(QVDL) - 품질보증확인서(C of C) | 효성굿스프링스(주) | 7STG HDBN
2022 | 1 | 경상예방정비용 | 새울 | 1발전소 |  |  | 200563677 | 정비부분품(SPAR) | 국내 | A | 개스킷 | 가스켓,OIL PAPER,GASKET(OUTBOARD COVER TO H | EA | 24 | 기계부 | 강흥석 | 052-715-5041 | 품명 가스켓 - 가스켓재질 OIL PAPER - 별칭 GASKET(OUTBOARD COVER TO HOUSI 품질등급 A등급 제작사 효성굿스프링스(주) - 도면 품목번호 75 - 도면번호 9-901-Z-171-011C - SK3-SIP-SEC1D - 모델번호 7STG HDBN - 제작사 유형(MFR CATEGORY) ORIGINAL EQUIP. MANUFACTURER - 원설계규격서(ODS) SHINKORI 3&4, 9-901-Z-404-002C - 원기기 기기검증(EQ Category) ENVIRONMENTAL QUALIFICATION - SEISMIC QUALIFICATION 제작사 두산중공업주식회사 - 제작사 유형(MFR CATEGORY) ORIGINAL EQUIP. SUPPLIER - 원설계규격서(ODS) SHINKORI 3&4, 9-901-Z-404-002C - 원기기 기기검증(EQ Category) SEISMIC QUALIFICATION - 모델번호 7STG HDBN - 도면번호 9-901-Z-171-011C - SK3-SIP-SEC1D - 도면 품목번호 75 제출서류목록 - 품질보증계획서(QAM) - 품질증빙/제출서류목록(QVDL) - 품질보증확인서(C of C) | 효성굿스프링스(주) | 7STG HDBN
2022 | 2 | 계획예방정비용 | 새울 | 1발전소 | 1(신3) | 4 | 200563677 | 정비부분품(SPAR) | 국내 | A | 개스킷 | 가스켓,OIL PAPER,GASKET(OUTBOARD COVER TO H | EA | 1 | 기계부 | 강흥석 | 052-715-5041 | 품명 가스켓 - 가스켓재질 OIL PAPER - 별칭 GASKET(OUTBOARD COVER TO HOUSI 품질등급 A등급 제작사 효성굿스프링스(주) - 도면 품목번호 75 - 도면번호 9-901-Z-171-011C - SK3-SIP-SEC1D - 모델번호 7STG HDBN - 제작사 유형(MFR CATEGORY) ORIGINAL EQUIP. MANUFACTURER - 원설계규격서(ODS) SHINKORI 3&4, 9-901-Z-404-002C - 원기기 기기검증(EQ Category) ENVIRONMENTAL QUALIFICATION - SEISMIC QUALIFICATION 제작사 두산중공업주식회사 - 제작사 유형(MFR CATEGORY) ORIGINAL EQUIP. SUPPLIER - 원설계규격서(ODS) SHINKORI 3&4, 9-901-Z-404-002C - 원기기 기기검증(EQ Category) SEISMIC QUALIFICATION - 모델번호 7STG HDBN - 도면번호 9-901-Z-171-011C - SK3-SIP-SEC1D - 도면 품목번호 75 제출서류목록 - 품질보증계획서(QAM) - 품질증빙/제출서류목록(QVDL) - 품질보증확인서(C of C) | 효성굿스프링스(주) | 7STG HDBN
2022 | 4 | 계획예방정비용 | 새울 | 1발전소 | 2(신4) | 3 | 200563677 | 정비부분품(SPAR) | 국내 | A | 개스킷 | 가스켓,OIL PAPER,GASKET(OUTBOARD COVER TO H | EA | 1 | 기계부 | 김준범 | 052-715-5243 | 품명 가스켓 - 가스켓재질 OIL PAPER - 별칭 GASKET(OUTBOARD COVER TO HOUSI 품질등급 A등급 제작사 효성굿스프링스(주) - 도면 품목번호 75 - 도면번호 9-901-Z-171-011C - SK3-SIP-SEC1D - 모델번호 7STG HDBN - 제작사 유형(MFR CATEGORY) ORIGINAL EQUIP. MANUFACTURER - 원설계규격서(ODS) SHINKORI 3&4, 9-901-Z-404-002C - 원기기 기기검증(EQ Category) ENVIRONMENTAL QUALIFICATION - SEISMIC QUALIFICATION 제작사 두산중공업주식회사 - 제작사 유형(MFR CATEGORY) ORIGINAL EQUIP. SUPPLIER - 원설계규격서(ODS) SHINKORI 3&4, 9-901-Z-404-002C - 원기기 기기검증(EQ Category) SEISMIC QUALIFICATION - 모델번호 7STG HDBN - 도면번호 9-901-Z-171-011C - SK3-SIP-SEC1D - 도면 품목번호 75 제출서류목록 - 품질보증계획서(QAM) - 품질증빙/제출서류목록(QVDL) - 품질보증확인서(C of C) | 효성굿스프링스(주) | 7STG HDBN
2020 | 1 | 계획예방정비용 | 새울 | 1발전소 | 1(신3) | 3 | 200563678 | 정비부분품(SPAR) | 국외 | A | 전자석 계전기 | 계전기,전자식,THERMAL OVERLOAD RELAY,121MM,75M | EA | 3 | 전기부 | 양홍주 | 052-715-5053 | 품명 계전기,전자식 - 계전기타입 THERMAL OVERLOAD RELAY - 길이 121MM - 너비 75MM - 높이 123MM - 정격전압 690V - 정격전류 63~80A - 주파수 0~400HZ - 별칭 TESYS LRD 품질등급 A등급 제작사 SCHNEIDER ELECTRIC INDUSTRIES - 제작사 유형(MFR CATEGORY) ORIGINAL EQUIP. MANUFACTURER - 원기술규격서(OTS) SHINKORI 3&4, 9-526-M205 - 도면번호 M205-DD-A01-45 - M205-DE-B01-44 - 모델번호 LRD3363 제작사 DRESSER RAND - 제작사 유형(MFR CATEGORY) ORIGINAL EQUIP. SUPPLIER - 원기술규격서(OTS) SHINKORI 3&4, 9-526-M205 - 도면번호 M205-DD-A01-45 - M205-DE-B01-44 - 모델번호 LRD3363 제출서류목록 - 품질보증계획서(QAM) - 품질보증확인서(C of C) | SCHNEIDER ELECTRIC INDUSTRIES SA | LRD3363
2021 | 1 | 계획예방정비용 | 새울 | 1발전소 | 2(신4) | 2 | 200563678 | 정비부분품(SPAR) | 국외 | A | 전자석 계전기 | 계전기,전자식,THERMAL OVERLOAD RELAY,121MM,75M | EA | 3 | 전기부 | 양홍주 | 052-715-5053 | 품명 계전기,전자식 - 계전기타입 THERMAL OVERLOAD RELAY - 길이 121MM - 너비 75MM - 높이 123MM - 정격전압 690V - 정격전류 63~80A - 주파수 0~400HZ - 별칭 TESYS LRD 품질등급 A등급 제작사 SCHNEIDER ELECTRIC INDUSTRIES - 제작사 유형(MFR CATEGORY) ORIGINAL EQUIP. MANUFACTURER - 원기술규격서(OTS) SHINKORI 3&4, 9-526-M205 - 도면번호 M205-DD-A01-45 - M205-DE-B01-44 - 모델번호 LRD3363 제작사 DRESSER RAND - 제작사 유형(MFR CATEGORY) ORIGINAL EQUIP. SUPPLIER - 원기술규격서(OTS) SHINKORI 3&4, 9-526-M205 - 도면번호 M205-DD-A01-45 - M205-DE-B01-44 - 모델번호 LRD3363 제출서류목록 - 품질보증계획서(QAM) - 품질보증확인서(C of C) | SCHNEIDER ELECTRIC INDUSTRIES SA | LRD3363
2020 | 1 | 경상예방정비용 | 새울 | 1발전소 |  |  | 200563680 | 정비부분품(SPAR) | 국내 | A | 오-링 | 오-링,PERFLUOROELASTOMER,O-RING(VOLUTE TO | EA | 24 | 기계부 | 강흥석 | 052-715-5041 | 품명 오-링 - 오-링재질 PERFLUOROELASTOMER - 별칭 O-RING(VOLUTE TO BARREL) 품질등급 A등급 제작사 효성굿스프링스(주) - 제작사 유형(MFR CATEGORY) ORIGINAL EQUIP. MANUFACTURER - 원설계규격서(ODS) 3L186-FS-DS411 - SHINKORI 3&4, 9-901-Z-404-002C - 원기기 기기검증(EQ Category) ENVIRONMENTAL QUALIFICATION - SEISMIC QUALIFICATION - 부품번호 79 - 모델번호 2723535-1/3 - 도면번호 9-901-Z-171-011C 제출서류목록 - 품질보증계획서(QAM) - 품질증빙/제출서류목록(QVDL) - 품질보증확인서(C of C) | 효성굿스프링스(주) | 2723535-1/3 | 79
2020 | 1 | 계획예방정비용 | 새울 | 1발전소 | 2(신4) | 1 | 200563680 | 정비부분품(SPAR) | 국내 | A | 오-링 | 오-링,PERFLUOROELASTOMER,O-RING(VOLUTE TO | EA | 1 | 기계부 | 김준범 | 052-715-5243 | 품명 오-링 - 오-링재질 PERFLUOROELASTOMER - 별칭 O-RING(VOLUTE TO BARREL) 품질등급 A등급 제작사 효성굿스프링스(주) - 제작사 유형(MFR CATEGORY) ORIGINAL EQUIP. MANUFACTURER - 원설계규격서(ODS) 3L186-FS-DS411 - SHINKORI 3&4, 9-901-Z-404-002C - 원기기 기기검증(EQ Category) ENVIRONMENTAL QUALIFICATION - SEISMIC QUALIFICATION - 부품번호 79 - 모델번호 2723535-1/3 - 도면번호 9-901-Z-171-011C 제출서류목록 - 품질보증계획서(QAM) - 품질증빙/제출서류목록(QVDL) - 품질보증확인서(C of C) | 효성굿스프링스(주) | 2723535-1/3 | 79
2021 | 1 | 경상예방정비용 | 새울 | 1발전소 |  |  | 200563680 | 정비부분품(SPAR) | 국내 | A | 오-링 | 오-링,PERFLUOROELASTOMER,O-RING(VOLUTE TO | EA | 24 | 기계부 | 강흥석 | 052-715-5041 | 품명 오-링 - 오-링재질 PERFLUOROELASTOMER - 별칭 O-RING(VOLUTE TO BARREL) 품질등급 A등급 제작사 효성굿스프링스(주) - 제작사 유형(MFR CATEGORY) ORIGINAL EQUIP. MANUFACTURER - 원설계규격서(ODS) 3L186-FS-DS411 - SHINKORI 3&4, 9-901-Z-404-002C - 원기기 기기검증(EQ Category) ENVIRONMENTAL QUALIFICATION - SEISMIC QUALIFICATION - 부품번호 79 - 모델번호 2723535-1/3 - 도면번호 9-901-Z-171-011C 제출서류목록 - 품질보증계획서(QAM) - 품질증빙/제출서류목록(QVDL) - 품질보증확인서(C of C) | 효성굿스프링스(주) | 2723535-1/3 | 79
2021 | 3 | 계획예방정비용 | 새울 | 1발전소 | 2(신4) | 2 | 200563680 | 정비부분품(SPAR) | 국내 | A | 오-링 | 오-링,PERFLUOROELASTOMER,O-RING(VOLUTE TO | EA | 2 | 기계부 | 김준범 | 052-715-5243 | 품명 오-링 - 오-링재질 PERFLUOROELASTOMER - 별칭 O-RING(VOLUTE TO BARREL) 품질등급 A등급 제작사 효성굿스프링스(주) - 제작사 유형(MFR CATEGORY) ORIGINAL EQUIP. MANUFACTURER - 원설계규격서(ODS) 3L186-FS-DS411 - SHINKORI 3&4, 9-901-Z-404-002C - 원기기 기기검증(EQ Category) ENVIRONMENTAL QUALIFICATION - SEISMIC QUALIFICATION - 부품번호 79 - 모델번호 2723535-1/3 - 도면번호 9-901-Z-171-011C 제출서류목록 - 품질보증계획서(QAM) - 품질증빙/제출서류목록(QVDL) - 품질보증확인서(C of C) | 효성굿스프링스(주) | 2723535-1/3 | 79
2022 | 1 | 경상예방정비용 | 새울 | 1발전소 |  |  | 200563680 | 정비부분품(SPAR) | 국내 | A | 오-링 | 오-링,PERFLUOROELASTOMER,O-RING(VOLUTE TO | EA | 24 | 기계부 | 강흥석 | 052-715-5041 | 품명 오-링 - 오-링재질 PERFLUOROELASTOMER - 별칭 O-RING(VOLUTE TO BARREL) 품질등급 A등급 제작사 효성굿스프링스(주) - 제작사 유형(MFR CATEGORY) ORIGINAL EQUIP. MANUFACTURER - 원설계규격서(ODS) 3L186-FS-DS411 - SHINKORI 3&4, 9-901-Z-404-002C - 원기기 기기검증(EQ Category) ENVIRONMENTAL QUALIFICATION - SEISMIC QUALIFICATION - 부품번호 79 - 모델번호 2723535-1/3 - 도면번호 9-901-Z-171-011C 제출서류목록 - 품질보증계획서(QAM) - 품질증빙/제출서류목록(QVDL) - 품질보증확인서(C of C) | 효성굿스프링스(주) | 2723535-1/3 | 79
2022 | 2 | 계획예방정비용 | 새울 | 1발전소 | 1(신3) | 4 | 200563680 | 정비부분품(SPAR) | 국내 | A | 오-링 | 오-링,PERFLUOROELASTOMER,O-RING(VOLUTE TO | EA | 1 | 기계부 | 강흥석 | 052-715-5041 | 품명 오-링 - 오-링재질 PERFLUOROELASTOMER - 별칭 O-RING(VOLUTE TO BARREL) 품질등급 A등급 제작사 효성굿스프링스(주) - 제작사 유형(MFR CATEGORY) ORIGINAL EQUIP. MANUFACTURER - 원설계규격서(ODS) 3L186-FS-DS411 - SHINKORI 3&4, 9-901-Z-404-002C - 원기기 기기검증(EQ Category) ENVIRONMENTAL QUALIFICATION - SEISMIC QUALIFICATION - 부품번호 79 - 모델번호 2723535-1/3 - 도면번호 9-901-Z-171-011C 제출서류목록 - 품질보증계획서(QAM) - 품질증빙/제출서류목록(QVDL) - 품질보증확인서(C of C) | 효성굿스프링스(주) | 2723535-1/3 | 79
2022 | 4 | 계획예방정비용 | 새울 | 1발전소 | 2(신4) | 3 | 200563680 | 정비부분품(SPAR) | 국내 | A | 오-링 | 오-링,PERFLUOROELASTOMER,O-RING(VOLUTE TO | EA | 1 | 기계부 | 김준범 | 052-715-5243 | 품명 오-링 - 오-링재질 PERFLUOROELASTOMER - 별칭 O-RING(VOLUTE TO BARREL) 품질등급 A등급 제작사 효성굿스프링스(주) - 제작사 유형(MFR CATEGORY) ORIGINAL EQUIP. MANUFACTURER - 원설계규격서(ODS) 3L186-FS-DS411 - SHINKORI 3&4, 9-901-Z-404-002C - 원기기 기기검증(EQ Category) ENVIRONMENTAL QUALIFICATION - SEISMIC QUALIFICATION - 부품번호 79 - 모델번호 2723535-1/3 - 도면번호 9-901-Z-171-011C 제출서류목록 - 품질보증계획서(QAM) - 품질증빙/제출서류목록(QVDL) - 품질보증확인서(C of C) | 효성굿스프링스(주) | 2723535-1/3 | 79
2020 | 1 | 계획예방정비용 | 새울 | 1발전소 | 1(신3) | 3 | 200563682 | 정비부분품(SPAR) | 국외 | A | 계전기 부분품 | 계전기 부속품 어셈블리,TERMINAL BLOCK,100(H)*75(W) | EA | 3 | 전기부 | 양홍주 | 052-715-5053 | 품명 계전기 부속품 어셈블리 - 별칭 TERMINAL BLOCK - 사이즈 100(H)*75(W)*121(D) - 기능1 OVERLOAD RELAY-TERMINAL BLOCK - 설치기기 정보 LRD3363 품질등급 A등급 제작사 SCHNEIDER ELECTRIC INDUSTRIES - 제작사 유형(MFR CATEGORY) ORIGINAL EQUIP. MANUFACTURER - 원기술규격서(OTS) SHINKORI 3&4, 9-526-M205 - 모델번호 LA7D3064 - 도면번호 M205-DD-A01-45 - M205-DE-B01-44 제작사 DRESSER RAND - 제작사 유형(MFR CATEGORY) ORIGINAL EQUIP. SUPPLIER - 원기술규격서(OTS) SHINKORI 3&4, 9-526-M205 - 모델번호 LA7D3064 - 도면번호 M205-DE-B01-44 - 도면 품목번호 M205-DD-A01-45 제출서류목록 - 품질보증계획서(QAM) - 품질보증확인서(C of C) | SCHNEIDER ELECTRIC INDUSTRIES SA | LA7D3064
2021 | 1 | 계획예방정비용 | 새울 | 1발전소 | 2(신4) | 2 | 200563682 | 정비부분품(SPAR) | 국외 | A | 계전기 부분품 | 계전기 부속품 어셈블리,TERMINAL BLOCK,100(H)*75(W) | EA | 3 | 전기부 | 양홍주 | 052-715-5053 | 품명 계전기 부속품 어셈블리 - 별칭 TERMINAL BLOCK - 사이즈 100(H)*75(W)*121(D) - 기능1 OVERLOAD RELAY-TERMINAL BLOCK - 설치기기 정보 LRD3363 품질등급 A등급 제작사 SCHNEIDER ELECTRIC INDUSTRIES - 제작사 유형(MFR CATEGORY) ORIGINAL EQUIP. MANUFACTURER - 원기술규격서(OTS) SHINKORI 3&4, 9-526-M205 - 모델번호 LA7D3064 - 도면번호 M205-DD-A01-45 - M205-DE-B01-44 제작사 DRESSER RAND - 제작사 유형(MFR CATEGORY) ORIGINAL EQUIP. SUPPLIER - 원기술규격서(OTS) SHINKORI 3&4, 9-526-M205 - 모델번호 LA7D3064 - 도면번호 M205-DE-B01-44 - 도면 품목번호 M205-DD-A01-45 제출서류목록 - 품질보증계획서(QAM) - 품질보증확인서(C of C) | SCHNEIDER ELECTRIC INDUSTRIES SA | LA7D3064
2020 | 1 | 경상예방정비용 | 새울 | 1발전소 |  |  | 200563684 | 정비부분품(SPAR) | 국내 | A | 오-링 | 오-링,PERFLUOROELASTOMER,O-RING(COVER TO V | EA | 24 | 기계부 | 강흥석 | 052-715-5041 | 품명 오-링 - 오-링재질 PERFLUOROELASTOMER - 별칭 O-RING(COVER TO VOLUTE) 품질등급 A등급 제작사 효성굿스프링스(주) - 제작사 유형(MFR CATEGORY) ORIGINAL EQUIP. MANUFACTURER - 원설계규격서(ODS) 3L186-FS-DS411 - SHINKORI 3&4, 9-901-Z-404-002C - 원기기 기기검증(EQ Category) ENVIRONMENTAL QUALIFICATION - SEISMIC QUALIFICATION - 부품번호 41 - 모델번호 2723535-1/3 - 도면번호 9-901-Z-171-011C 제출서류목록 - 품질보증계획서(QAM) - 품질증빙/제출서류목록(QVDL) - 품질보증확인서(C of C) | 효성굿스프링스(주) | 2723535-1/3 | 41
2020 | 1 | 계획예방정비용 | 새울 | 1발전소 | 2(신4) | 1 | 200563684 | 정비부분품(SPAR) | 국내 | A | 오-링 | 오-링,PERFLUOROELASTOMER,O-RING(COVER TO V | EA | 1 | 기계부 | 김준범 | 052-715-5243 | 품명 오-링 - 오-링재질 PERFLUOROELASTOMER - 별칭 O-RING(COVER TO VOLUTE) 품질등급 A등급 제작사 효성굿스프링스(주) - 제작사 유형(MFR CATEGORY) ORIGINAL EQUIP. MANUFACTURER - 원설계규격서(ODS) 3L186-FS-DS411 - SHINKORI 3&4, 9-901-Z-404-002C - 원기기 기기검증(EQ Category) ENVIRONMENTAL QUALIFICATION - SEISMIC QUALIFICATION - 부품번호 41 - 모델번호 2723535-1/3 - 도면번호 9-901-Z-171-011C 제출서류목록 - 품질보증계획서(QAM) - 품질증빙/제출서류목록(QVDL) - 품질보증확인서(C of C) | 효성굿스프링스(주) | 2723535-1/3 | 41
2021 | 1 | 경상예방정비용 | 새울 | 1발전소 |  |  | 200563684 | 정비부분품(SPAR) | 국내 | A | 오-링 | 오-링,PERFLUOROELASTOMER,O-RING(COVER TO V | EA | 24 | 기계부 | 강흥석 | 052-715-5041 | 품명 오-링 - 오-링재질 PERFLUOROELASTOMER - 별칭 O-RING(COVER TO VOLUTE) 품질등급 A등급 제작사 효성굿스프링스(주) - 제작사 유형(MFR CATEGORY) ORIGINAL EQUIP. MANUFACTURER - 원설계규격서(ODS) 3L186-FS-DS411 - SHINKORI 3&4, 9-901-Z-404-002C - 원기기 기기검증(EQ Category) ENVIRONMENTAL QUALIFICATION - SEISMIC QUALIFICATION - 부품번호 41 - 모델번호 2723535-1/3 - 도면번호 9-901-Z-171-011C 제출서류목록 - 품질보증계획서(QAM) - 품질증빙/제출서류목록(QVDL) - 품질보증확인서(C of C) | 효성굿스프링스(주) | 2723535-1/3 | 41
2021 | 3 | 계획예방정비용 | 새울 | 1발전소 | 2(신4) | 2 | 200563684 | 정비부분품(SPAR) | 국내 | A | 오-링 | 오-링,PERFLUOROELASTOMER,O-RING(COVER TO V | EA | 2 | 기계부 | 김준범 | 052-715-5243 | 품명 오-링 - 오-링재질 PERFLUOROELASTOMER - 별칭 O-RING(COVER TO VOLUTE) 품질등급 A등급 제작사 효성굿스프링스(주) - 제작사 유형(MFR CATEGORY) ORIGINAL EQUIP. MANUFACTURER - 원설계규격서(ODS) 3L186-FS-DS411 - SHINKORI 3&4, 9-901-Z-404-002C - 원기기 기기검증(EQ Category) ENVIRONMENTAL QUALIFICATION - SEISMIC QUALIFICATION - 부품번호 41 - 모델번호 2723535-1/3 - 도면번호 9-901-Z-171-011C 제출서류목록 - 품질보증계획서(QAM) - 품질증빙/제출서류목록(QVDL) - 품질보증확인서(C of C) | 효성굿스프링스(주) | 2723535-1/3 | 41
2022 | 1 | 경상예방정비용 | 새울 | 1발전소 |  |  | 200563684 | 정비부분품(SPAR) | 국내 | A | 오-링 | 오-링,PERFLUOROELASTOMER,O-RING(COVER TO V | EA | 24 | 기계부 | 강흥석 | 052-715-5041 | 품명 오-링 - 오-링재질 PERFLUOROELASTOMER - 별칭 O-RING(COVER TO VOLUTE) 품질등급 A등급 제작사 효성굿스프링스(주) - 제작사 유형(MFR CATEGORY) ORIGINAL EQUIP. MANUFACTURER - 원설계규격서(ODS) 3L186-FS-DS411 - SHINKORI 3&4, 9-901-Z-404-002C - 원기기 기기검증(EQ Category) ENVIRONMENTAL QUALIFICATION - SEISMIC QUALIFICATION - 부품번호 41 - 모델번호 2723535-1/3 - 도면번호 9-901-Z-171-011C 제출서류목록 - 품질보증계획서(QAM) - 품질증빙/제출서류목록(QVDL) - 품질보증확인서(C of C) | 효성굿스프링스(주) | 2723535-1/3 | 41
2022 | 2 | 계획예방정비용 | 새울 | 1발전소 | 1(신3) | 4 | 200563684 | 정비부분품(SPAR) | 국내 | A | 오-링 | 오-링,PERFLUOROELASTOMER,O-RING(COVER TO V | EA | 1 | 기계부 | 강흥석 | 052-715-5041 | 품명 오-링 - 오-링재질 PERFLUOROELASTOMER - 별칭 O-RING(COVER TO VOLUTE) 품질등급 A등급 제작사 효성굿스프링스(주) - 제작사 유형(MFR CATEGORY) ORIGINAL EQUIP. MANUFACTURER - 원설계규격서(ODS) 3L186-FS-DS411 - SHINKORI 3&4, 9-901-Z-404-002C - 원기기 기기검증(EQ Category) ENVIRONMENTAL QUALIFICATION - SEISMIC QUALIFICATION - 부품번호 41 - 모델번호 2723535-1/3 - 도면번호 9-901-Z-171-011C 제출서류목록 - 품질보증계획서(QAM) - 품질증빙/제출서류목록(QVDL) - 품질보증확인서(C of C) | 효성굿스프링스(주) | 2723535-1/3 | 41
2022 | 4 | 계획예방정비용 | 새울 | 1발전소 | 2(신4) | 3 | 200563684 | 정비부분품(SPAR) | 국내 | A | 오-링 | 오-링,PERFLUOROELASTOMER,O-RING(COVER TO V | EA | 1 | 기계부 | 김준범 | 052-715-5243 | 품명 오-링 - 오-링재질 PERFLUOROELASTOMER - 별칭 O-RING(COVER TO VOLUTE) 품질등급 A등급 제작사 효성굿스프링스(주) - 제작사 유형(MFR CATEGORY) ORIGINAL EQUIP. MANUFACTURER - 원설계규격서(ODS) 3L186-FS-DS411 - SHINKORI 3&4, 9-901-Z-404-002C - 원기기 기기검증(EQ Category) ENVIRONMENTAL QUALIFICATION - SEISMIC QUALIFICATION - 부품번호 41 - 모델번호 2723535-1/3 - 도면번호 9-901-Z-171-011C 제출서류목록 - 품질보증계획서(QAM) - 품질증빙/제출서류목록(QVDL) - 품질보증확인서(C of C) | 효성굿스프링스(주) | 2723535-1/3 | 41
2020 | 1 | 계획예방정비용 | 새울 | 1발전소 | 1(신3) | 3 | 200563685 | 정비부분품(SPAR) | 국외 | A | 접촉기 | 접촉기,CONTACTOR,158MM,120MM,136MM,1000VAC, | EA | 12 | 전기부 | 양홍주 | 052-715-5053 | 품명 접촉기 - 접촉기타입 CONTACTOR - 길이 158MM - 너비 120MM - 깊이 136MM - 정격전압 1000VAC - 정격전류 115A - 주파수 25~400HZ - 전극개수 3P - 보조접점타입 1NO+1NC - 설치방법 MOUNTING - 별칭 TESYS LC1D115GD(AC-3) - 코일전압 125VDC 품질등급 A등급 제작사 SCHNEIDER ELECTRIC INDUSTRIES - 제작사 유형(MFR CATEGORY) ORIGINAL EQUIP. MANUFACTURER - 원기술규격서(OTS) SHINKORI 3&4, 9-526-M205 - 모델번호 LC1D115GD - 도면번호 M205-DD-A01-45 - M205-DE-B01-44 제작사 DRESSER RAND - 제작사 유형(MFR CATEGORY) ORIGINAL EQUIP. SUPPLIER - 원기술규격서(OTS) SHINKORI 3&4, 9-526-M205 - 모델번호 LC1D115GD - 도면번호 M205-DD-A01-45 - M205-DE-B01-44 제출서류목록 - 품질보증계획서(QAM) - 품질보증확인서(C of C) | SCHNEIDER ELECTRIC INDUSTRIES SA | LC1D115GD
2021 | 1 | 계획예방정비용 | 새울 | 1발전소 | 2(신4) | 2 | 200563685 | 정비부분품(SPAR) | 국외 | A | 접촉기 | 접촉기,CONTACTOR,158MM,120MM,136MM,1000VAC, | EA | 12 | 전기부 | 양홍주 | 052-715-5053 | 품명 접촉기 - 접촉기타입 CONTACTOR - 길이 158MM - 너비 120MM - 깊이 136MM - 정격전압 1000VAC - 정격전류 115A - 주파수 25~400HZ - 전극개수 3P - 보조접점타입 1NO+1NC - 설치방법 MOUNTING - 별칭 TESYS LC1D115GD(AC-3) - 코일전압 125VDC 품질등급 A등급 제작사 SCHNEIDER ELECTRIC INDUSTRIES - 제작사 유형(MFR CATEGORY) ORIGINAL EQUIP. MANUFACTURER - 원기술규격서(OTS) SHINKORI 3&4, 9-526-M205 - 모델번호 LC1D115GD - 도면번호 M205-DD-A01-45 - M205-DE-B01-44 제작사 DRESSER RAND - 제작사 유형(MFR CATEGORY) ORIGINAL EQUIP. SUPPLIER - 원기술규격서(OTS) SHINKORI 3&4, 9-526-M205 - 모델번호 LC1D115GD - 도면번호 M205-DD-A01-45 - M205-DE-B01-44 제출서류목록 - 품질보증계획서(QAM) - 품질보증확인서(C of C) | SCHNEIDER ELECTRIC INDUSTRIES SA | LC1D115GD
2020 | 1 | 계획예방정비용 | 새울 | 1발전소 | 2(신4) | 1 | 200563686 | 정비부분품(SPAR) | 국내 | A | 씰,일반 밀폐형 | 씰,밀봉형,VITON/BRONZE,OIL SEAL(BEARING HOUS | EA | 2 | 기계부 | 김준범 | 052-715-5243 | 품명 씰,밀봉형 - 밀봉씰재질 VITON/BRONZE - 별칭 OIL SEAL(BEARING HOUSING, OUTB 품질등급 A등급 제작사 효성굿스프링스(주) - 제작사 유형(MFR CATEGORY) ORIGINAL EQUIP. MANUFACTURER - 원설계규격서(ODS) 3L186-FS-DS411 - 9-901-Z-404-002C - 원기기 기기검증(EQ Category) ENVIRONMENTAL QUALIFICATION - SEISMIC QUALIFICATION - 부품번호 59 - 모델번호 2723535-1/3 - 도면번호 9-901-Z-171-011C 제출서류목록 - 품질보증계획서(QAM) - 품질증빙/제출서류목록(QVDL) - 품질보증확인서(C of C) | 효성굿스프링스(주) | 2723535-1/3 | 59
2021 | 3 | 계획예방정비용 | 새울 | 1발전소 | 2(신4) | 2 | 200563686 | 정비부분품(SPAR) | 국내 | A | 씰,일반 밀폐형 | 씰,밀봉형,VITON/BRONZE,OIL SEAL(BEARING HOUS | EA | 4 | 기계부 | 김준범 | 052-715-5243 | 품명 씰,밀봉형 - 밀봉씰재질 VITON/BRONZE - 별칭 OIL SEAL(BEARING HOUSING, OUTB 품질등급 A등급 제작사 효성굿스프링스(주) - 제작사 유형(MFR CATEGORY) ORIGINAL EQUIP. MANUFACTURER - 원설계규격서(ODS) 3L186-FS-DS411 - 9-901-Z-404-002C - 원기기 기기검증(EQ Category) ENVIRONMENTAL QUALIFICATION - SEISMIC QUALIFICATION - 부품번호 59 - 모델번호 2723535-1/3 - 도면번호 9-901-Z-171-011C 제출서류목록 - 품질보증계획서(QAM) - 품질증빙/제출서류목록(QVDL) - 품질보증확인서(C of C) | 효성굿스프링스(주) | 2723535-1/3 | 59
2022 | 2 | 계획예방정비용 | 새울 | 1발전소 | 1(신3) | 4 | 200563686 | 정비부분품(SPAR) | 국내 | A | 씰,일반 밀폐형 | 씰,밀봉형,VITON/BRONZE,OIL SEAL(BEARING HOUS | EA | 2 | 기계부 | 강흥석 | 052-715-5041 | 품명 씰,밀봉형 - 밀봉씰재질 VITON/BRONZE - 별칭 OIL SEAL(BEARING HOUSING, OUTB 품질등급 A등급 제작사 효성굿스프링스(주) - 제작사 유형(MFR CATEGORY) ORIGINAL EQUIP. MANUFACTURER - 원설계규격서(ODS) 3L186-FS-DS411 - 9-901-Z-404-002C - 원기기 기기검증(EQ Category) ENVIRONMENTAL QUALIFICATION - SEISMIC QUALIFICATION - 부품번호 59 - 모델번호 2723535-1/3 - 도면번호 9-901-Z-171-011C 제출서류목록 - 품질보증계획서(QAM) - 품질증빙/제출서류목록(QVDL) - 품질보증확인서(C of C) | 효성굿스프링스(주) | 2723535-1/3 | 59
2022 | 4 | 계획예방정비용 | 새울 | 1발전소 | 2(신4) | 3 | 200563686 | 정비부분품(SPAR) | 국내 | A | 씰,일반 밀폐형 | 씰,밀봉형,VITON/BRONZE,OIL SEAL(BEARING HOUS | EA | 2 | 기계부 | 김준범 | 052-715-5243 | 품명 씰,밀봉형 - 밀봉씰재질 VITON/BRONZE - 별칭 OIL SEAL(BEARING HOUSING, OUTB 품질등급 A등급 제작사 효성굿스프링스(주) - 제작사 유형(MFR CATEGORY) ORIGINAL EQUIP. MANUFACTURER - 원설계규격서(ODS) 3L186-FS-DS411 - 9-901-Z-404-002C - 원기기 기기검증(EQ Category) ENVIRONMENTAL QUALIFICATION - SEISMIC QUALIFICATION - 부품번호 59 - 모델번호 2723535-1/3 - 도면번호 9-901-Z-171-011C 제출서류목록 - 품질보증계획서(QAM) - 품질증빙/제출서류목록(QVDL) - 품질보증확인서(C of C) | 효성굿스프링스(주) | 2723535-1/3 | 59
2020 | 1 | 계획예방정비용 | 새울 | 1발전소 | 1(신3) | 3 | 200563687 | 정비부분품(SPAR) | 국외 | A | 계전기 부분품 | 계전기 부속품 어셈블리,AUX CONTACT BLOCK,1NO+1NC, | SET | 3 | 전기부 | 양홍주 | 052-715-5053 | 품명 계전기 부속품 어셈블리 - 별칭 AUX CONTACT BLOCK - 계전기(RELAY) 하위부품 타입 1NO+1NC - 기능1 AUX CONTACT BLOCK - 설치기기 정보 LC1D115GD - 최소포장단위 2EA/SET 품질등급 A등급 제작사 SCHNEIDER ELECTRIC INDUSTRIES - 제작사 유형(MFR CATEGORY) ORIGINAL EQUIP. MANUFACTURER - 원기술규격서(OTS) SHINKORI 3&4, 9-526-M205 - 모델번호 LADN11 - 도면번호 M205-DD-A01-45 - M205-DE-B01-44 제작사 DRESSER RAND - 제작사 유형(MFR CATEGORY) ORIGINAL EQUIP. SUPPLIER - 원기술규격서(OTS) SHINKORI 3&4, 9-526-M205 - 모델번호 LADN11 - 도면번호 M205-DD-A01-45 - M205-DE-B01-44 제출서류목록 - 품질보증계획서(QAM) - 품질보증확인서(C of C) | SCHNEIDER ELECTRIC INDUSTRIES SA | LADN11
2021 | 1 | 계획예방정비용 | 새울 | 1발전소 | 2(신4) | 2 | 200563687 | 정비부분품(SPAR) | 국외 | A | 계전기 부분품 | 계전기 부속품 어셈블리,AUX CONTACT BLOCK,1NO+1NC, | SET | 3 | 전기부 | 양홍주 | 052-715-5053 | 품명 계전기 부속품 어셈블리 - 별칭 AUX CONTACT BLOCK - 계전기(RELAY) 하위부품 타입 1NO+1NC - 기능1 AUX CONTACT BLOCK - 설치기기 정보 LC1D115GD - 최소포장단위 2EA/SET 품질등급 A등급 제작사 SCHNEIDER ELECTRIC INDUSTRIES - 제작사 유형(MFR CATEGORY) ORIGINAL EQUIP. MANUFACTURER - 원기술규격서(OTS) SHINKORI 3&4, 9-526-M205 - 모델번호 LADN11 - 도면번호 M205-DD-A01-45 - M205-DE-B01-44 제작사 DRESSER RAND - 제작사 유형(MFR CATEGORY) ORIGINAL EQUIP. SUPPLIER - 원기술규격서(OTS) SHINKORI 3&4, 9-526-M205 - 모델번호 LADN11 - 도면번호 M205-DD-A01-45 - M205-DE-B01-44 제출서류목록 - 품질보증계획서(QAM) - 품질보증확인서(C of C) | SCHNEIDER ELECTRIC INDUSTRIES SA | LADN11
2020 | 1 | 계획예방정비용 | 새울 | 1발전소 | 2(신4) | 1 | 200563688 | 정비부분품(SPAR) | 국내 | A | 씰,일반 밀폐형 | 씰,밀봉형,VITON/BRONZE,OIL SEAL(THRUST BEARI | EA | 1 | 기계부 | 김준범 | 052-715-5243 | 품명 씰,밀봉형 - 밀봉씰재질 VITON/BRONZE - 별칭 OIL SEAL(THRUST BEARING HOUSIN 품질등급 A등급 제작사 효성굿스프링스(주) - 제작사 유형(MFR CATEGORY) ORIGINAL EQUIP. MANUFACTURER - 원설계규격서(ODS) 3L186-FS-DS411 - SHINKORI 3&4, 9-901-Z-404-002C - 원기기 기기검증(EQ Category) ENVIRONMENTAL QUALIFICATION - SEISMIC QUALIFICATION - 부품번호 83 - 모델번호 2723535-1/3 - 도면번호 9-901-Z-171-011C 제출서류목록 - 품질보증계획서(QAM) - 품질증빙/제출서류목록(QVDL) - 품질보증확인서(C of C) | 효성굿스프링스(주) | 2723535-1/3 | 83
2021 | 3 | 계획예방정비용 | 새울 | 1발전소 | 2(신4) | 2 | 200563688 | 정비부분품(SPAR) | 국내 | A | 씰,일반 밀폐형 | 씰,밀봉형,VITON/BRONZE,OIL SEAL(THRUST BEARI | EA | 2 | 기계부 | 김준범 | 052-715-5243 | 품명 씰,밀봉형 - 밀봉씰재질 VITON/BRONZE - 별칭 OIL SEAL(THRUST BEARING HOUSIN 품질등급 A등급 제작사 효성굿스프링스(주) - 제작사 유형(MFR CATEGORY) ORIGINAL EQUIP. MANUFACTURER - 원설계규격서(ODS) 3L186-FS-DS411 - SHINKORI 3&4, 9-901-Z-404-002C - 원기기 기기검증(EQ Category) ENVIRONMENTAL QUALIFICATION - SEISMIC QUALIFICATION - 부품번호 83 - 모델번호 2723535-1/3 - 도면번호 9-901-Z-171-011C 제출서류목록 - 품질보증계획서(QAM) - 품질증빙/제출서류목록(QVDL) - 품질보증확인서(C of C) | 효성굿스프링스(주) | 2723535-1/3 | 83
2022 | 2 | 계획예방정비용 | 새울 | 1발전소 | 1(신3) | 4 | 200563688 | 정비부분품(SPAR) | 국내 | A | 씰,일반 밀폐형 | 씰,밀봉형,VITON/BRONZE,OIL SEAL(THRUST BEARI | EA | 1 | 기계부 | 강흥석 | 052-715-5041 | 품명 씰,밀봉형 - 밀봉씰재질 VITON/BRONZE - 별칭 OIL SEAL(THRUST BEARING HOUSIN 품질등급 A등급 제작사 효성굿스프링스(주) - 제작사 유형(MFR CATEGORY) ORIGINAL EQUIP. MANUFACTURER - 원설계규격서(ODS) 3L186-FS-DS411 - SHINKORI 3&4, 9-901-Z-404-002C - 원기기 기기검증(EQ Category) ENVIRONMENTAL QUALIFICATION - SEISMIC QUALIFICATION - 부품번호 83 - 모델번호 2723535-1/3 - 도면번호 9-901-Z-171-011C 제출서류목록 - 품질보증계획서(QAM) - 품질증빙/제출서류목록(QVDL) - 품질보증확인서(C of C) | 효성굿스프링스(주) | 2723535-1/3 | 83
2022 | 4 | 계획예방정비용 | 새울 | 1발전소 | 2(신4) | 3 | 200563688 | 정비부분품(SPAR) | 국내 | A | 씰,일반 밀폐형 | 씰,밀봉형,VITON/BRONZE,OIL SEAL(THRUST BEARI | EA | 1 | 기계부 | 김준범 | 052-715-5243 | 품명 씰,밀봉형 - 밀봉씰재질 VITON/BRONZE - 별칭 OIL SEAL(THRUST BEARING HOUSIN 품질등급 A등급 제작사 효성굿스프링스(주) - 제작사 유형(MFR CATEGORY) ORIGINAL EQUIP. MANUFACTURER - 원설계규격서(ODS) 3L186-FS-DS411 - SHINKORI 3&4, 9-901-Z-404-002C - 원기기 기기검증(EQ Category) ENVIRONMENTAL QUALIFICATION - SEISMIC QUALIFICATION - 부품번호 83 - 모델번호 2723535-1/3 - 도면번호 9-901-Z-171-011C 제출서류목록 - 품질보증계획서(QAM) - 품질증빙/제출서류목록(QVDL) - 품질보증확인서(C of C) | 효성굿스프링스(주) | 2723535-1/3 | 83
2020 | 1 | 계획예방정비용 | 새울 | 1발전소 | 2(신4) | 1 | 200563689 | 정비부분품(SPAR) | 국내 | A | 씰,일반 밀폐형 | 씰,밀봉형,VITON/BRONZE,OIL SEAL(RADIAL BEARI | EA | 1 | 기계부 | 김준범 | 052-715-5243 | 품명 씰,밀봉형 - 밀봉씰재질 VITON/BRONZE - 별칭 OIL SEAL(RADIAL BEARING HOUSIN 품질등급 A등급 제작사 효성굿스프링스(주) - 도면번호 9-901-Z-171-011C - SK3-SIP-SEC1D - 도면 품목번호 84 - 원설계규격서(ODS) SHINKORI 3&4, 9-901-Z-404-002C - 원기기 기기검증(EQ Category) ENVIRONMENTAL QUALIFICATION - SEISMIC QUALIFICATION - 모델번호 7STG HDBN - 제작사 유형(MFR CATEGORY) ORIGINAL EQUIP. MANUFACTURER 제작사 두산중공업주식회사 - 제작사 유형(MFR CATEGORY) ORIGINAL EQUIP. SUPPLIER - 모델번호 7STG HDBN - 도면번호 9-901-Z-171-011C - SK3-SIP-SEC1D - 도면 품목번호 84 - 원설계규격서(ODS) SHINKORI 3&4, 9-901-Z-404-002C - 원기기 기기검증(EQ Category) ENVIRONMENTAL QUALIFICATION - SEISMIC QUALIFICATION 제출서류목록 - 품질보증계획서(QAM) - 품질증빙/제출서류목록(QVDL) - 품질보증확인서(C of C) | 효성굿스프링스(주) | 7STG HDBN
2021 | 3 | 계획예방정비용 | 새울 | 1발전소 | 2(신4) | 2 | 200563689 | 정비부분품(SPAR) | 국내 | A | 씰,일반 밀폐형 | 씰,밀봉형,VITON/BRONZE,OIL SEAL(RADIAL BEARI | EA | 2 | 기계부 | 김준범 | 052-715-5243 | 품명 씰,밀봉형 - 밀봉씰재질 VITON/BRONZE - 별칭 OIL SEAL(RADIAL BEARING HOUSIN 품질등급 A등급 제작사 효성굿스프링스(주) - 도면번호 9-901-Z-171-011C - SK3-SIP-SEC1D - 도면 품목번호 84 - 원설계규격서(ODS) SHINKORI 3&4, 9-901-Z-404-002C - 원기기 기기검증(EQ Category) ENVIRONMENTAL QUALIFICATION - SEISMIC QUALIFICATION - 모델번호 7STG HDBN - 제작사 유형(MFR CATEGORY) ORIGINAL EQUIP. MANUFACTURER 제작사 두산중공업주식회사 - 제작사 유형(MFR CATEGORY) ORIGINAL EQUIP. SUPPLIER - 모델번호 7STG HDBN - 도면번호 9-901-Z-171-011C - SK3-SIP-SEC1D - 도면 품목번호 84 - 원설계규격서(ODS) SHINKORI 3&4, 9-901-Z-404-002C - 원기기 기기검증(EQ Category) ENVIRONMENTAL QUALIFICATION - SEISMIC QUALIFICATION 제출서류목록 - 품질보증계획서(QAM) - 품질증빙/제출서류목록(QVDL) - 품질보증확인서(C of C) | 효성굿스프링스(주) | 7STG HDBN
2022 | 2 | 계획예방정비용 | 새울 | 1발전소 | 1(신3) | 4 | 200563689 | 정비부분품(SPAR) | 국내 | A | 씰,일반 밀폐형 | 씰,밀봉형,VITON/BRONZE,OIL SEAL(RADIAL BEARI | EA | 1 | 기계부 | 강흥석 | 052-715-5041 | 품명 씰,밀봉형 - 밀봉씰재질 VITON/BRONZE - 별칭 OIL SEAL(RADIAL BEARING HOUSIN 품질등급 A등급 제작사 효성굿스프링스(주) - 도면번호 9-901-Z-171-011C - SK3-SIP-SEC1D - 도면 품목번호 84 - 원설계규격서(ODS) SHINKORI 3&4, 9-901-Z-404-002C - 원기기 기기검증(EQ Category) ENVIRONMENTAL QUALIFICATION - SEISMIC QUALIFICATION - 모델번호 7STG HDBN - 제작사 유형(MFR CATEGORY) ORIGINAL EQUIP. MANUFACTURER 제작사 두산중공업주식회사 - 제작사 유형(MFR CATEGORY) ORIGINAL EQUIP. SUPPLIER - 모델번호 7STG HDBN - 도면번호 9-901-Z-171-011C - SK3-SIP-SEC1D - 도면 품목번호 84 - 원설계규격서(ODS) SHINKORI 3&4, 9-901-Z-404-002C - 원기기 기기검증(EQ Category) ENVIRONMENTAL QUALIFICATION - SEISMIC QUALIFICATION 제출서류목록 - 품질보증계획서(QAM) - 품질증빙/제출서류목록(QVDL) - 품질보증확인서(C of C) | 효성굿스프링스(주) | 7STG HDBN
2022 | 4 | 계획예방정비용 | 새울 | 1발전소 | 2(신4) | 3 | 200563689 | 정비부분품(SPAR) | 국내 | A | 씰,일반 밀폐형 | 씰,밀봉형,VITON/BRONZE,OIL SEAL(RADIAL BEARI | EA | 1 | 기계부 | 김준범 | 052-715-5243 | 품명 씰,밀봉형 - 밀봉씰재질 VITON/BRONZE - 별칭 OIL SEAL(RADIAL BEARING HOUSIN 품질등급 A등급 제작사 효성굿스프링스(주) - 도면번호 9-901-Z-171-011C - SK3-SIP-SEC1D - 도면 품목번호 84 - 원설계규격서(ODS) SHINKORI 3&4, 9-901-Z-404-002C - 원기기 기기검증(EQ Category) ENVIRONMENTAL QUALIFICATION - SEISMIC QUALIFICATION - 모델번호 7STG HDBN - 제작사 유형(MFR CATEGORY) ORIGINAL EQUIP. MANUFACTURER 제작사 두산중공업주식회사 - 제작사 유형(MFR CATEGORY) ORIGINAL EQUIP. SUPPLIER - 모델번호 7STG HDBN - 도면번호 9-901-Z-171-011C - SK3-SIP-SEC1D - 도면 품목번호 84 - 원설계규격서(ODS) SHINKORI 3&4, 9-901-Z-404-002C - 원기기 기기검증(EQ Category) ENVIRONMENTAL QUALIFICATION - SEISMIC QUALIFICATION 제출서류목록 - 품질보증계획서(QAM) - 품질증빙/제출서류목록(QVDL) - 품질보증확인서(C of C) | 효성굿스프링스(주) | 7STG HDBN
2020 | 1 | 계획예방정비용 | 새울 | 1발전소 | 2(신4) | 1 | 200563690 | 정비부분품(SPAR) | 국내 | Q | 웨어링 | 링,웨어링,ASTM A276 TY304L WITH COLMONOY,WEA | EA | 4 | 기계부 | 김준범 | 052-715-5243 | 품명 링,웨어링 - 링(WEARING)재질 ASTM A276 TY304L WITH COLMONOY - 별칭 WEARING(CASE,SERIES,SPLIT) 품질등급 Q등급 제작사 효성굿스프링스(주) - 도면 품목번호 2 - 도면번호 9-901-Z-171-011C - SK3-SIP-SEC1D - 모델번호 2723535-1/3 - 원기기 기기검증(EQ Category) ENVIRONMENTAL QUALIFICATION - SEISMIC QUALIFICATION - 원설계규격서(ODS) 3L186-FS-DS411 - SHINKORI 3&4, 9-901-Z-404-002C - 제작사 유형(MFR CATEGORY) ORIGINAL EQUIP. MANUFACTURER 제출서류목록 - 품질보증계획서(QAM) - 품질검사계획(QP) - 품질증빙/제출서류목록(QVDL) - 품질보증확인서(C of C) - 재료시험보고서(MTR OR MILL SHEET) | 효성굿스프링스(주) | 2723535-1/3
2021 | 3 | 계획예방정비용 | 새울 | 1발전소 | 2(신4) | 2 | 200563690 | 정비부분품(SPAR) | 국내 | Q | 웨어링 | 링,웨어링,ASTM A276 TY304L WITH COLMONOY,WEA | EA | 8 | 기계부 | 김준범 | 052-715-5243 | 품명 링,웨어링 - 링(WEARING)재질 ASTM A276 TY304L WITH COLMONOY - 별칭 WEARING(CASE,SERIES,SPLIT) 품질등급 Q등급 제작사 효성굿스프링스(주) - 도면 품목번호 2 - 도면번호 9-901-Z-171-011C - SK3-SIP-SEC1D - 모델번호 2723535-1/3 - 원기기 기기검증(EQ Category) ENVIRONMENTAL QUALIFICATION - SEISMIC QUALIFICATION - 원설계규격서(ODS) 3L186-FS-DS411 - SHINKORI 3&4, 9-901-Z-404-002C - 제작사 유형(MFR CATEGORY) ORIGINAL EQUIP. MANUFACTURER 제출서류목록 - 품질보증계획서(QAM) - 품질검사계획(QP) - 품질증빙/제출서류목록(QVDL) - 품질보증확인서(C of C) - 재료시험보고서(MTR OR MILL SHEET) | 효성굿스프링스(주) | 2723535-1/3
2022 | 2 | 계획예방정비용 | 새울 | 1발전소 | 1(신3) | 4 | 200563690 | 정비부분품(SPAR) | 국내 | Q | 웨어링 | 링,웨어링,ASTM A276 TY304L WITH COLMONOY,WEA | EA | 4 | 기계부 | 강흥석 | 052-715-5041 | 품명 링,웨어링 - 링(WEARING)재질 ASTM A276 TY304L WITH COLMONOY - 별칭 WEARING(CASE,SERIES,SPLIT) 품질등급 Q등급 제작사 효성굿스프링스(주) - 도면 품목번호 2 - 도면번호 9-901-Z-171-011C - SK3-SIP-SEC1D - 모델번호 2723535-1/3 - 원기기 기기검증(EQ Category) ENVIRONMENTAL QUALIFICATION - SEISMIC QUALIFICATION - 원설계규격서(ODS) 3L186-FS-DS411 - SHINKORI 3&4, 9-901-Z-404-002C - 제작사 유형(MFR CATEGORY) ORIGINAL EQUIP. MANUFACTURER 제출서류목록 - 품질보증계획서(QAM) - 품질검사계획(QP) - 품질증빙/제출서류목록(QVDL) - 품질보증확인서(C of C) - 재료시험보고서(MTR OR MILL SHEET) | 효성굿스프링스(주) | 2723535-1/3
2022 | 4 | 계획예방정비용 | 새울 | 1발전소 | 2(신4) | 3 | 200563690 | 정비부분품(SPAR) | 국내 | Q | 웨어링 | 링,웨어링,ASTM A276 TY304L WITH COLMONOY,WEA | EA | 4 | 기계부 | 김준범 | 052-715-5243 | 품명 링,웨어링 - 링(WEARING)재질 ASTM A276 TY304L WITH COLMONOY - 별칭 WEARING(CASE,SERIES,SPLIT) 품질등급 Q등급 제작사 효성굿스프링스(주) - 도면 품목번호 2 - 도면번호 9-901-Z-171-011C - SK3-SIP-SEC1D - 모델번호 2723535-1/3 - 원기기 기기검증(EQ Category) ENVIRONMENTAL QUALIFICATION - SEISMIC QUALIFICATION - 원설계규격서(ODS) 3L186-FS-DS411 - SHINKORI 3&4, 9-901-Z-404-002C - 제작사 유형(MFR CATEGORY) ORIGINAL EQUIP. MANUFACTURER 제출서류목록 - 품질보증계획서(QAM) - 품질검사계획(QP) - 품질증빙/제출서류목록(QVDL) - 품질보증확인서(C of C) - 재료시험보고서(MTR OR MILL SHEET) | 효성굿스프링스(주) | 2723535-1/3
2020 | 1 | 계획예방정비용 | 새울 | 1발전소 | 2(신4) | 1 | 200563691 | 정비부분품(SPAR) | 국내 | Q | 웨어링 | 링,웨어링,ASTM A276 TY304L WITH COLMONOY,WEA | EA | 1 | 기계부 | 김준범 | 052-715-5243 | 품명 링,웨어링 - 링(WEARING)재질 ASTM A276 TY304L WITH COLMONOY - 별칭 WEARING(CASE,CENTER,SPLIT) 품질등급 Q등급 제작사 효성굿스프링스(주) - 도면 품목번호 3 - 도면번호 9-901-Z-171-011C - SK3-SIP-SEC1D - 모델번호 2723535-1/3 - 원기기 기기검증(EQ Category) ENVIRONMENTAL QUALIFICATION - SEISMIC QUALIFICATION - 원설계규격서(ODS) 3L186-FS-DS411 - SHINKORI 3&4, 9-901-Z-404-002C - 제작사 유형(MFR CATEGORY) ORIGINAL EQUIP. MANUFACTURER 제출서류목록 - 품질보증계획서(QAM) - 품질검사계획(QP) - 품질증빙/제출서류목록(QVDL) - 품질보증확인서(C of C) - 재료시험보고서(MTR OR MILL SHEET) | 효성굿스프링스(주) | 2723535-1/3
2021 | 3 | 계획예방정비용 | 새울 | 1발전소 | 2(신4) | 2 | 200563691 | 정비부분품(SPAR) | 국내 | Q | 웨어링 | 링,웨어링,ASTM A276 TY304L WITH COLMONOY,WEA | EA | 2 | 기계부 | 김준범 | 052-715-5243 | 품명 링,웨어링 - 링(WEARING)재질 ASTM A276 TY304L WITH COLMONOY - 별칭 WEARING(CASE,CENTER,SPLIT) 품질등급 Q등급 제작사 효성굿스프링스(주) - 도면 품목번호 3 - 도면번호 9-901-Z-171-011C - SK3-SIP-SEC1D - 모델번호 2723535-1/3 - 원기기 기기검증(EQ Category) ENVIRONMENTAL QUALIFICATION - SEISMIC QUALIFICATION - 원설계규격서(ODS) 3L186-FS-DS411 - SHINKORI 3&4, 9-901-Z-404-002C - 제작사 유형(MFR CATEGORY) ORIGINAL EQUIP. MANUFACTURER 제출서류목록 - 품질보증계획서(QAM) - 품질검사계획(QP) - 품질증빙/제출서류목록(QVDL) - 품질보증확인서(C of C) - 재료시험보고서(MTR OR MILL SHEET) | 효성굿스프링스(주) | 2723535-1/3
2022 | 2 | 계획예방정비용 | 새울 | 1발전소 | 1(신3) | 4 | 200563691 | 정비부분품(SPAR) | 국내 | Q | 웨어링 | 링,웨어링,ASTM A276 TY304L WITH COLMONOY,WEA | EA | 1 | 기계부 | 강흥석 | 052-715-5041 | 품명 링,웨어링 - 링(WEARING)재질 ASTM A276 TY304L WITH COLMONOY - 별칭 WEARING(CASE,CENTER,SPLIT) 품질등급 Q등급 제작사 효성굿스프링스(주) - 도면 품목번호 3 - 도면번호 9-901-Z-171-011C - SK3-SIP-SEC1D - 모델번호 2723535-1/3 - 원기기 기기검증(EQ Category) ENVIRONMENTAL QUALIFICATION - SEISMIC QUALIFICATION - 원설계규격서(ODS) 3L186-FS-DS411 - SHINKORI 3&4, 9-901-Z-404-002C - 제작사 유형(MFR CATEGORY) ORIGINAL EQUIP. MANUFACTURER 제출서류목록 - 품질보증계획서(QAM) - 품질검사계획(QP) - 품질증빙/제출서류목록(QVDL) - 품질보증확인서(C of C) - 재료시험보고서(MTR OR MILL SHEET) | 효성굿스프링스(주) | 2723535-1/3
2022 | 4 | 계획예방정비용 | 새울 | 1발전소 | 2(신4) | 3 | 200563691 | 정비부분품(SPAR) | 국내 | Q | 웨어링 | 링,웨어링,ASTM A276 TY304L WITH COLMONOY,WEA | EA | 1 | 기계부 | 김준범 | 052-715-5243 | 품명 링,웨어링 - 링(WEARING)재질 ASTM A276 TY304L WITH COLMONOY - 별칭 WEARING(CASE,CENTER,SPLIT) 품질등급 Q등급 제작사 효성굿스프링스(주) - 도면 품목번호 3 - 도면번호 9-901-Z-171-011C - SK3-SIP-SEC1D - 모델번호 2723535-1/3 - 원기기 기기검증(EQ Category) ENVIRONMENTAL QUALIFICATION - SEISMIC QUALIFICATION - 원설계규격서(ODS) 3L186-FS-DS411 - SHINKORI 3&4, 9-901-Z-404-002C - 제작사 유형(MFR CATEGORY) ORIGINAL EQUIP. MANUFACTURER 제출서류목록 - 품질보증계획서(QAM) - 품질검사계획(QP) - 품질증빙/제출서류목록(QVDL) - 품질보증확인서(C of C) - 재료시험보고서(MTR OR MILL SHEET) | 효성굿스프링스(주) | 2723535-1/3
2020 | 1 | 계획예방정비용 | 새울 | 1발전소 | 2(신4) | 1 | 200563692 | 정비부분품(SPAR) | 국내 | Q | 웨어링 | 링,웨어링,ASTM A276 TY304L WITH COLMONOY,WEA | EA | 1 | 기계부 | 김준범 | 052-715-5243 | 품명 링,웨어링 - 링(WEARING)재질 ASTM A276 TY304L WITH COLMONOY - 별칭 WEARING(CASE,1ST STAGE,SLEEVE, 품질등급 Q등급 제작사 효성굿스프링스(주) - 도면 품목번호 5 - 도면번호 9-901-Z-171-011C - SK3-SIP-SEC1D - 모델번호 2723535-1/3 - 원기기 기기검증(EQ Category) ENVIRONMENTAL QUALIFICATION - SEISMIC QUALIFICATION - 원설계규격서(ODS) 3L186-FS-DS411 - SHINKORI 3&4, 9-901-Z-404-002C - 제작사 유형(MFR CATEGORY) ORIGINAL EQUIP. MANUFACTURER 제출서류목록 - 품질보증계획서(QAM) - 품질검사계획(QP) - 품질증빙/제출서류목록(QVDL) - 품질보증확인서(C of C) - 재료시험보고서(MTR OR MILL SHEET) | 효성굿스프링스(주) | 2723535-1/3
2021 | 3 | 계획예방정비용 | 새울 | 1발전소 | 2(신4) | 2 | 200563692 | 정비부분품(SPAR) | 국내 | Q | 웨어링 | 링,웨어링,ASTM A276 TY304L WITH COLMONOY,WEA | EA | 2 | 기계부 | 김준범 | 052-715-5243 | 품명 링,웨어링 - 링(WEARING)재질 ASTM A276 TY304L WITH COLMONOY - 별칭 WEARING(CASE,1ST STAGE,SLEEVE, 품질등급 Q등급 제작사 효성굿스프링스(주) - 도면 품목번호 5 - 도면번호 9-901-Z-171-011C - SK3-SIP-SEC1D - 모델번호 2723535-1/3 - 원기기 기기검증(EQ Category) ENVIRONMENTAL QUALIFICATION - SEISMIC QUALIFICATION - 원설계규격서(ODS) 3L186-FS-DS411 - SHINKORI 3&4, 9-901-Z-404-002C - 제작사 유형(MFR CATEGORY) ORIGINAL EQUIP. MANUFACTURER 제출서류목록 - 품질보증계획서(QAM) - 품질검사계획(QP) - 품질증빙/제출서류목록(QVDL) - 품질보증확인서(C of C) - 재료시험보고서(MTR OR MILL SHEET) | 효성굿스프링스(주) | 2723535-1/3
2022 | 2 | 계획예방정비용 | 새울 | 1발전소 | 1(신3) | 4 | 200563692 | 정비부분품(SPAR) | 국내 | Q | 웨어링 | 링,웨어링,ASTM A276 TY304L WITH COLMONOY,WEA | EA | 1 | 기계부 | 강흥석 | 052-715-5041 | 품명 링,웨어링 - 링(WEARING)재질 ASTM A276 TY304L WITH COLMONOY - 별칭 WEARING(CASE,1ST STAGE,SLEEVE, 품질등급 Q등급 제작사 효성굿스프링스(주) - 도면 품목번호 5 - 도면번호 9-901-Z-171-011C - SK3-SIP-SEC1D - 모델번호 2723535-1/3 - 원기기 기기검증(EQ Category) ENVIRONMENTAL QUALIFICATION - SEISMIC QUALIFICATION - 원설계규격서(ODS) 3L186-FS-DS411 - SHINKORI 3&4, 9-901-Z-404-002C - 제작사 유형(MFR CATEGORY) ORIGINAL EQUIP. MANUFACTURER 제출서류목록 - 품질보증계획서(QAM) - 품질검사계획(QP) - 품질증빙/제출서류목록(QVDL) - 품질보증확인서(C of C) - 재료시험보고서(MTR OR MILL SHEET) | 효성굿스프링스(주) | 2723535-1/3
2022 | 4 | 계획예방정비용 | 새울 | 1발전소 | 2(신4) | 3 | 200563692 | 정비부분품(SPAR) | 국내 | Q | 웨어링 | 링,웨어링,ASTM A276 TY304L WITH COLMONOY,WEA | EA | 1 | 기계부 | 김준범 | 052-715-5243 | 품명 링,웨어링 - 링(WEARING)재질 ASTM A276 TY304L WITH COLMONOY - 별칭 WEARING(CASE,1ST STAGE,SLEEVE, 품질등급 Q등급 제작사 효성굿스프링스(주) - 도면 품목번호 5 - 도면번호 9-901-Z-171-011C - SK3-SIP-SEC1D - 모델번호 2723535-1/3 - 원기기 기기검증(EQ Category) ENVIRONMENTAL QUALIFICATION - SEISMIC QUALIFICATION - 원설계규격서(ODS) 3L186-FS-DS411 - SHINKORI 3&4, 9-901-Z-404-002C - 제작사 유형(MFR CATEGORY) ORIGINAL EQUIP. MANUFACTURER 제출서류목록 - 품질보증계획서(QAM) - 품질검사계획(QP) - 품질증빙/제출서류목록(QVDL) - 품질보증확인서(C of C) - 재료시험보고서(MTR OR MILL SHEET) | 효성굿스프링스(주) | 2723535-1/3
2020 | 1 | 계획예방정비용 | 새울 | 1발전소 | 2(신4) | 1 | 200563693 | 정비부분품(SPAR) | 국내 | Q | 웨어링 | 링,웨어링,ASTM A276 TY304L WITH COLMONOY,WEA | EA | 6 | 기계부 | 김준범 | 052-715-5243 | 품명 링,웨어링 - 링(WEARING)재질 ASTM A276 TY304L WITH COLMONOY - 별칭 WEARING(CASE,SERIES EYE) 품질등급 Q등급 제작사 효성굿스프링스(주) - 도면 품목번호 17 - 도면번호 9-901-Z-171-011C - SK3-SIP-SEC1D - 모델번호 2723535-1/3 - 부품번호 - - 원기기 기기검증(EQ Category) ENVIRONMENTAL QUALIFICATION - SEISMIC QUALIFICATION - 원설계규격서(ODS) 3L186-FS-DS411 - SHINKORI 3&4, 9-901-Z-404-002C - 제작사 유형(MFR CATEGORY) ORIGINAL EQUIP. MANUFACTURER 제출서류목록 - 품질보증계획서(QAM) - 품질검사계획(QP) - 품질증빙/제출서류목록(QVDL) - 품질보증확인서(C of C) - 재료시험보고서(MTR OR MILL SHEET) | 효성굿스프링스(주) | 2723535-1/3 | -
2021 | 3 | 계획예방정비용 | 새울 | 1발전소 | 2(신4) | 2 | 200563693 | 정비부분품(SPAR) | 국내 | Q | 웨어링 | 링,웨어링,ASTM A276 TY304L WITH COLMONOY,WEA | EA | 12 | 기계부 | 김준범 | 052-715-5243 | 품명 링,웨어링 - 링(WEARING)재질 ASTM A276 TY304L WITH COLMONOY - 별칭 WEARING(CASE,SERIES EYE) 품질등급 Q등급 제작사 효성굿스프링스(주) - 도면 품목번호 17 - 도면번호 9-901-Z-171-011C - SK3-SIP-SEC1D - 모델번호 2723535-1/3 - 부품번호 - - 원기기 기기검증(EQ Category) ENVIRONMENTAL QUALIFICATION - SEISMIC QUALIFICATION - 원설계규격서(ODS) 3L186-FS-DS411 - SHINKORI 3&4, 9-901-Z-404-002C - 제작사 유형(MFR CATEGORY) ORIGINAL EQUIP. MANUFACTURER 제출서류목록 - 품질보증계획서(QAM) - 품질검사계획(QP) - 품질증빙/제출서류목록(QVDL) - 품질보증확인서(C of C) - 재료시험보고서(MTR OR MILL SHEET) | 효성굿스프링스(주) | 2723535-1/3 | -
2022 | 2 | 계획예방정비용 | 새울 | 1발전소 | 1(신3) | 4 | 200563693 | 정비부분품(SPAR) | 국내 | Q | 웨어링 | 링,웨어링,ASTM A276 TY304L WITH COLMONOY,WEA | EA | 6 | 기계부 | 강흥석 | 052-715-5041 | 품명 링,웨어링 - 링(WEARING)재질 ASTM A276 TY304L WITH COLMONOY - 별칭 WEARING(CASE,SERIES EYE) 품질등급 Q등급 제작사 효성굿스프링스(주) - 도면 품목번호 17 - 도면번호 9-901-Z-171-011C - SK3-SIP-SEC1D - 모델번호 2723535-1/3 - 부품번호 - - 원기기 기기검증(EQ Category) ENVIRONMENTAL QUALIFICATION - SEISMIC QUALIFICATION - 원설계규격서(ODS) 3L186-FS-DS411 - SHINKORI 3&4, 9-901-Z-404-002C - 제작사 유형(MFR CATEGORY) ORIGINAL EQUIP. MANUFACTURER 제출서류목록 - 품질보증계획서(QAM) - 품질검사계획(QP) - 품질증빙/제출서류목록(QVDL) - 품질보증확인서(C of C) - 재료시험보고서(MTR OR MILL SHEET) | 효성굿스프링스(주) | 2723535-1/3 | -
2022 | 4 | 계획예방정비용 | 새울 | 1발전소 | 2(신4) | 3 | 200563693 | 정비부분품(SPAR) | 국내 | Q | 웨어링 | 링,웨어링,ASTM A276 TY304L WITH COLMONOY,WEA | EA | 6 | 기계부 | 김준범 | 052-715-5243 | 품명 링,웨어링 - 링(WEARING)재질 ASTM A276 TY304L WITH COLMONOY - 별칭 WEARING(CASE,SERIES EYE) 품질등급 Q등급 제작사 효성굿스프링스(주) - 도면 품목번호 17 - 도면번호 9-901-Z-171-011C - SK3-SIP-SEC1D - 모델번호 2723535-1/3 - 부품번호 - - 원기기 기기검증(EQ Category) ENVIRONMENTAL QUALIFICATION - SEISMIC QUALIFICATION - 원설계규격서(ODS) 3L186-FS-DS411 - SHINKORI 3&4, 9-901-Z-404-002C - 제작사 유형(MFR CATEGORY) ORIGINAL EQUIP. MANUFACTURER 제출서류목록 - 품질보증계획서(QAM) - 품질검사계획(QP) - 품질증빙/제출서류목록(QVDL) - 품질보증확인서(C of C) - 재료시험보고서(MTR OR MILL SHEET) | 효성굿스프링스(주) | 2723535-1/3 | -
2020 | 1 | 계획예방정비용 | 새울 | 1발전소 | 2(신4) | 1 | 200563694 | 정비부분품(SPAR) | 국내 | Q | 웨어링 | 링,웨어링,ASTM A276 TY304L WITH COLMONOY,WEA | EA | 1 | 기계부 | 김준범 | 052-715-5243 | 품명 링,웨어링 - 링(WEARING)재질 ASTM A276 TY304L WITH COLMONOY - 별칭 WEARING(CASE,1ST STAGE,SMALL E 품질등급 Q등급 제작사 효성굿스프링스(주) - 도면 품목번호 18 - 도면번호 9-901-Z-171-011C - SK3-SIP-SEC1D - 모델번호 2723535-1/3 - 원기기 기기검증(EQ Category) ENVIRONMENTAL QUALIFICATION - SEISMIC QUALIFICATION - 원설계규격서(ODS) 3L186-FS-DS411 - SHINKORI 3&4, 9-901-Z-404-002C - 제작사 유형(MFR CATEGORY) ORIGINAL EQUIP. MANUFACTURER 제출서류목록 - 품질보증계획서(QAM) - 품질검사계획(QP) - 품질증빙/제출서류목록(QVDL) - 품질보증확인서(C of C) - 재료시험보고서(MTR OR MILL SHEET) | 효성굿스프링스(주) | 2723535-1/3
2021 | 3 | 계획예방정비용 | 새울 | 1발전소 | 2(신4) | 2 | 200563694 | 정비부분품(SPAR) | 국내 | Q | 웨어링 | 링,웨어링,ASTM A276 TY304L WITH COLMONOY,WEA | EA | 2 | 기계부 | 김준범 | 052-715-5243 | 품명 링,웨어링 - 링(WEARING)재질 ASTM A276 TY304L WITH COLMONOY - 별칭 WEARING(CASE,1ST STAGE,SMALL E 품질등급 Q등급 제작사 효성굿스프링스(주) - 도면 품목번호 18 - 도면번호 9-901-Z-171-011C - SK3-SIP-SEC1D - 모델번호 2723535-1/3 - 원기기 기기검증(EQ Category) ENVIRONMENTAL QUALIFICATION - SEISMIC QUALIFICATION - 원설계규격서(ODS) 3L186-FS-DS411 - SHINKORI 3&4, 9-901-Z-404-002C - 제작사 유형(MFR CATEGORY) ORIGINAL EQUIP. MANUFACTURER 제출서류목록 - 품질보증계획서(QAM) - 품질검사계획(QP) - 품질증빙/제출서류목록(QVDL) - 품질보증확인서(C of C) - 재료시험보고서(MTR OR MILL SHEET) | 효성굿스프링스(주) | 2723535-1/3
2022 | 2 | 계획예방정비용 | 새울 | 1발전소 | 1(신3) | 4 | 200563694 | 정비부분품(SPAR) | 국내 | Q | 웨어링 | 링,웨어링,ASTM A276 TY304L WITH COLMONOY,WEA | EA | 1 | 기계부 | 강흥석 | 052-715-5041 | 품명 링,웨어링 - 링(WEARING)재질 ASTM A276 TY304L WITH COLMONOY - 별칭 WEARING(CASE,1ST STAGE,SMALL E 품질등급 Q등급 제작사 효성굿스프링스(주) - 도면 품목번호 18 - 도면번호 9-901-Z-171-011C - SK3-SIP-SEC1D - 모델번호 2723535-1/3 - 원기기 기기검증(EQ Category) ENVIRONMENTAL QUALIFICATION - SEISMIC QUALIFICATION - 원설계규격서(ODS) 3L186-FS-DS411 - SHINKORI 3&4, 9-901-Z-404-002C - 제작사 유형(MFR CATEGORY) ORIGINAL EQUIP. MANUFACTURER 제출서류목록 - 품질보증계획서(QAM) - 품질검사계획(QP) - 품질증빙/제출서류목록(QVDL) - 품질보증확인서(C of C) - 재료시험보고서(MTR OR MILL SHEET) | 효성굿스프링스(주) | 2723535-1/3
2022 | 4 | 계획예방정비용 | 새울 | 1발전소 | 2(신4) | 3 | 200563694 | 정비부분품(SPAR) | 국내 | Q | 웨어링 | 링,웨어링,ASTM A276 TY304L WITH COLMONOY,WEA | EA | 1 | 기계부 | 김준범 | 052-715-5243 | 품명 링,웨어링 - 링(WEARING)재질 ASTM A276 TY304L WITH COLMONOY - 별칭 WEARING(CASE,1ST STAGE,SMALL E 품질등급 Q등급 제작사 효성굿스프링스(주) - 도면 품목번호 18 - 도면번호 9-901-Z-171-011C - SK3-SIP-SEC1D - 모델번호 2723535-1/3 - 원기기 기기검증(EQ Category) ENVIRONMENTAL QUALIFICATION - SEISMIC QUALIFICATION - 원설계규격서(ODS) 3L186-FS-DS411 - SHINKORI 3&4, 9-901-Z-404-002C - 제작사 유형(MFR CATEGORY) ORIGINAL EQUIP. MANUFACTURER 제출서류목록 - 품질보증계획서(QAM) - 품질검사계획(QP) - 품질증빙/제출서류목록(QVDL) - 품질보증확인서(C of C) - 재료시험보고서(MTR OR MILL SHEET) | 효성굿스프링스(주) | 2723535-1/3
2020 | 1 | 계획예방정비용 | 새울 | 1발전소 | 2(신4) | 1 | 200563695 | 정비부분품(SPAR) | 국내 | Q | 웨어링 | 링,웨어링,ASTM A276 TY304L WITH COLMONOY,WEA | EA | 1 | 기계부 | 김준범 | 052-715-5243 | 품명 링,웨어링 - 링(WEARING)재질 ASTM A276 TY304L WITH COLMONOY - 별칭 WEARING(CASE,1ST STAGE,LARGE E 품질등급 Q등급 제작사 효성굿스프링스(주) - 도면 품목번호 19 - 도면번호 9-901-Z-171-011C - SK3-SIP-SEC1D - 모델번호 2723535-1/3 - 원기기 기기검증(EQ Category) ENVIRONMENTAL QUALIFICATION - SEISMIC QUALIFICATION - 원설계규격서(ODS) 3L186-FS-DS411 - SHINKORI 3&4, 9-901-Z-404-002C - 제작사 유형(MFR CATEGORY) ORIGINAL EQUIP. MANUFACTURER 제출서류목록 - 품질보증계획서(QAM) - 품질검사계획(QP) - 품질증빙/제출서류목록(QVDL) - 품질보증확인서(C of C) - 재료시험보고서(MTR OR MILL SHEET) | 효성굿스프링스(주) | 2723535-1/3
2021 | 3 | 계획예방정비용 | 새울 | 1발전소 | 2(신4) | 2 | 200563695 | 정비부분품(SPAR) | 국내 | Q | 웨어링 | 링,웨어링,ASTM A276 TY304L WITH COLMONOY,WEA | EA | 2 | 기계부 | 김준범 | 052-715-5243 | 품명 링,웨어링 - 링(WEARING)재질 ASTM A276 TY304L WITH COLMONOY - 별칭 WEARING(CASE,1ST STAGE,LARGE E 품질등급 Q등급 제작사 효성굿스프링스(주) - 도면 품목번호 19 - 도면번호 9-901-Z-171-011C - SK3-SIP-SEC1D - 모델번호 2723535-1/3 - 원기기 기기검증(EQ Category) ENVIRONMENTAL QUALIFICATION - SEISMIC QUALIFICATION - 원설계규격서(ODS) 3L186-FS-DS411 - SHINKORI 3&4, 9-901-Z-404-002C - 제작사 유형(MFR CATEGORY) ORIGINAL EQUIP. MANUFACTURER 제출서류목록 - 품질보증계획서(QAM) - 품질검사계획(QP) - 품질증빙/제출서류목록(QVDL) - 품질보증확인서(C of C) - 재료시험보고서(MTR OR MILL SHEET) | 효성굿스프링스(주) | 2723535-1/3
2022 | 2 | 계획예방정비용 | 새울 | 1발전소 | 1(신3) | 4 | 200563695 | 정비부분품(SPAR) | 국내 | Q | 웨어링 | 링,웨어링,ASTM A276 TY304L WITH COLMONOY,WEA | EA | 1 | 기계부 | 강흥석 | 052-715-5041 | 품명 링,웨어링 - 링(WEARING)재질 ASTM A276 TY304L WITH COLMONOY - 별칭 WEARING(CASE,1ST STAGE,LARGE E 품질등급 Q등급 제작사 효성굿스프링스(주) - 도면 품목번호 19 - 도면번호 9-901-Z-171-011C - SK3-SIP-SEC1D - 모델번호 2723535-1/3 - 원기기 기기검증(EQ Category) ENVIRONMENTAL QUALIFICATION - SEISMIC QUALIFICATION - 원설계규격서(ODS) 3L186-FS-DS411 - SHINKORI 3&4, 9-901-Z-404-002C - 제작사 유형(MFR CATEGORY) ORIGINAL EQUIP. MANUFACTURER 제출서류목록 - 품질보증계획서(QAM) - 품질검사계획(QP) - 품질증빙/제출서류목록(QVDL) - 품질보증확인서(C of C) - 재료시험보고서(MTR OR MILL SHEET) | 효성굿스프링스(주) | 2723535-1/3
2022 | 4 | 계획예방정비용 | 새울 | 1발전소 | 2(신4) | 3 | 200563695 | 정비부분품(SPAR) | 국내 | Q | 웨어링 | 링,웨어링,ASTM A276 TY304L WITH COLMONOY,WEA | EA | 1 | 기계부 | 김준범 | 052-715-5243 | 품명 링,웨어링 - 링(WEARING)재질 ASTM A276 TY304L WITH COLMONOY - 별칭 WEARING(CASE,1ST STAGE,LARGE E 품질등급 Q등급 제작사 효성굿스프링스(주) - 도면 품목번호 19 - 도면번호 9-901-Z-171-011C - SK3-SIP-SEC1D - 모델번호 2723535-1/3 - 원기기 기기검증(EQ Category) ENVIRONMENTAL QUALIFICATION - SEISMIC QUALIFICATION - 원설계규격서(ODS) 3L186-FS-DS411 - SHINKORI 3&4, 9-901-Z-404-002C - 제작사 유형(MFR CATEGORY) ORIGINAL EQUIP. MANUFACTURER 제출서류목록 - 품질보증계획서(QAM) - 품질검사계획(QP) - 품질증빙/제출서류목록(QVDL) - 품질보증확인서(C of C) - 재료시험보고서(MTR OR MILL SHEET) | 효성굿스프링스(주) | 2723535-1/3
2020 | 1 | 계획예방정비용 | 새울 | 1발전소 | 2(신4) | 1 | 200563696 | 정비부분품(SPAR) | 국내 | Q | 슬리브,샤프트용 | 슬리브,ASTM A276 TY304L WITH COLMONOY,SLEEV | EA | 1 | 기계부 | 김준범 | 052-715-5243 | 품명 슬리브 - 슬리브재질 ASTM A276 TY304L WITH COLMONOY - 별칭 SLEEVE(SHAFT,1ST STAGE) 품질등급 Q등급 제작사 효성굿스프링스(주) - 도면 품목번호 20 - 도면번호 9-901-Z-171-011C - SK3-SIP-SEC1D - 모델번호 2723535-1/3 - 원기기 기기검증(EQ Category) ENVIRONMENTAL QUALIFICATION - SEISMIC QUALIFICATION - 원설계규격서(ODS) 3L186-FS-DS411 - SHINKORI 3&4, 9-901-Z-404-002C - 제작사 유형(MFR CATEGORY) ORIGINAL EQUIP. MANUFACTURER 제출서류목록 - 품질보증계획서(QAM) - 품질검사계획(QP) - 품질증빙/제출서류목록(QVDL) - 품질보증확인서(C of C) - 재료시험보고서(MTR OR MILL SHEET) | 효성굿스프링스(주) | 2723535-1/3
2021 | 3 | 계획예방정비용 | 새울 | 1발전소 | 2(신4) | 2 | 200563696 | 정비부분품(SPAR) | 국내 | Q | 슬리브,샤프트용 | 슬리브,ASTM A276 TY304L WITH COLMONOY,SLEEV | EA | 2 | 기계부 | 김준범 | 052-715-5243 | 품명 슬리브 - 슬리브재질 ASTM A276 TY304L WITH COLMONOY - 별칭 SLEEVE(SHAFT,1ST STAGE) 품질등급 Q등급 제작사 효성굿스프링스(주) - 도면 품목번호 20 - 도면번호 9-901-Z-171-011C - SK3-SIP-SEC1D - 모델번호 2723535-1/3 - 원기기 기기검증(EQ Category) ENVIRONMENTAL QUALIFICATION - SEISMIC QUALIFICATION - 원설계규격서(ODS) 3L186-FS-DS411 - SHINKORI 3&4, 9-901-Z-404-002C - 제작사 유형(MFR CATEGORY) ORIGINAL EQUIP. MANUFACTURER 제출서류목록 - 품질보증계획서(QAM) - 품질검사계획(QP) - 품질증빙/제출서류목록(QVDL) - 품질보증확인서(C of C) - 재료시험보고서(MTR OR MILL SHEET) | 효성굿스프링스(주) | 2723535-1/3
2022 | 2 | 계획예방정비용 | 새울 | 1발전소 | 1(신3) | 4 | 200563696 | 정비부분품(SPAR) | 국내 | Q | 슬리브,샤프트용 | 슬리브,ASTM A276 TY304L WITH COLMONOY,SLEEV | EA | 1 | 기계부 | 강흥석 | 052-715-5041 | 품명 슬리브 - 슬리브재질 ASTM A276 TY304L WITH COLMONOY - 별칭 SLEEVE(SHAFT,1ST STAGE) 품질등급 Q등급 제작사 효성굿스프링스(주) - 도면 품목번호 20 - 도면번호 9-901-Z-171-011C - SK3-SIP-SEC1D - 모델번호 2723535-1/3 - 원기기 기기검증(EQ Category) ENVIRONMENTAL QUALIFICATION - SEISMIC QUALIFICATION - 원설계규격서(ODS) 3L186-FS-DS411 - SHINKORI 3&4, 9-901-Z-404-002C - 제작사 유형(MFR CATEGORY) ORIGINAL EQUIP. MANUFACTURER 제출서류목록 - 품질보증계획서(QAM) - 품질검사계획(QP) - 품질증빙/제출서류목록(QVDL) - 품질보증확인서(C of C) - 재료시험보고서(MTR OR MILL SHEET) | 효성굿스프링스(주) | 2723535-1/3
2022 | 4 | 계획예방정비용 | 새울 | 1발전소 | 2(신4) | 3 | 200563696 | 정비부분품(SPAR) | 국내 | Q | 슬리브,샤프트용 | 슬리브,ASTM A276 TY304L WITH COLMONOY,SLEEV | EA | 1 | 기계부 | 김준범 | 052-715-5243 | 품명 슬리브 - 슬리브재질 ASTM A276 TY304L WITH COLMONOY - 별칭 SLEEVE(SHAFT,1ST STAGE) 품질등급 Q등급 제작사 효성굿스프링스(주) - 도면 품목번호 20 - 도면번호 9-901-Z-171-011C - SK3-SIP-SEC1D - 모델번호 2723535-1/3 - 원기기 기기검증(EQ Category) ENVIRONMENTAL QUALIFICATION - SEISMIC QUALIFICATION - 원설계규격서(ODS) 3L186-FS-DS411 - SHINKORI 3&4, 9-901-Z-404-002C - 제작사 유형(MFR CATEGORY) ORIGINAL EQUIP. MANUFACTURER 제출서류목록 - 품질보증계획서(QAM) - 품질검사계획(QP) - 품질증빙/제출서류목록(QVDL) - 품질보증확인서(C of C) - 재료시험보고서(MTR OR MILL SHEET) | 효성굿스프링스(주) | 2723535-1/3
2020 | 1 | 계획예방정비용 | 새울 | 1발전소 | 2(신4) | 1 | 200563697 | 정비부분품(SPAR) | 국내 | Q | 슬리브,샤프트용 | 슬리브,ASTM A276 TY304L WITH COLMONOY,SLEEV | EA | 1 | 기계부 | 김준범 | 052-715-5243 | 품명 슬리브 - 슬리브재질 ASTM A276 TY304L WITH COLMONOY - 별칭 SLEEVE(BALANCE) 품질등급 Q등급 제작사 효성굿스프링스(주) - 도면 품목번호 21 - 도면번호 9-901-Z-171-011C - SK3-SIP-SEC1D - 모델번호 2723535-1/3 - 원기기 기기검증(EQ Category) ENVIRONMENTAL QUALIFICATION - SEISMIC QUALIFICATION - 원설계규격서(ODS) 3L186-FS-DS411 - SHINKORI 3&4, 9-901-Z-404-002C - 제작사 유형(MFR CATEGORY) ORIGINAL EQUIP. MANUFACTURER 제출서류목록 - 품질보증계획서(QAM) - 품질검사계획(QP) - 품질증빙/제출서류목록(QVDL) - 품질보증확인서(C of C) - 재료시험보고서(MTR OR MILL SHEET) | 효성굿스프링스(주) | 2723535-1/3
2021 | 3 | 계획예방정비용 | 새울 | 1발전소 | 2(신4) | 2 | 200563697 | 정비부분품(SPAR) | 국내 | Q | 슬리브,샤프트용 | 슬리브,ASTM A276 TY304L WITH COLMONOY,SLEEV | EA | 2 | 기계부 | 김준범 | 052-715-5243 | 품명 슬리브 - 슬리브재질 ASTM A276 TY304L WITH COLMONOY - 별칭 SLEEVE(BALANCE) 품질등급 Q등급 제작사 효성굿스프링스(주) - 도면 품목번호 21 - 도면번호 9-901-Z-171-011C - SK3-SIP-SEC1D - 모델번호 2723535-1/3 - 원기기 기기검증(EQ Category) ENVIRONMENTAL QUALIFICATION - SEISMIC QUALIFICATION - 원설계규격서(ODS) 3L186-FS-DS411 - SHINKORI 3&4, 9-901-Z-404-002C - 제작사 유형(MFR CATEGORY) ORIGINAL EQUIP. MANUFACTURER 제출서류목록 - 품질보증계획서(QAM) - 품질검사계획(QP) - 품질증빙/제출서류목록(QVDL) - 품질보증확인서(C of C) - 재료시험보고서(MTR OR MILL SHEET) | 효성굿스프링스(주) | 2723535-1/3
2022 | 2 | 계획예방정비용 | 새울 | 1발전소 | 1(신3) | 4 | 200563697 | 정비부분품(SPAR) | 국내 | Q | 슬리브,샤프트용 | 슬리브,ASTM A276 TY304L WITH COLMONOY,SLEEV | EA | 1 | 기계부 | 강흥석 | 052-715-5041 | 품명 슬리브 - 슬리브재질 ASTM A276 TY304L WITH COLMONOY - 별칭 SLEEVE(BALANCE) 품질등급 Q등급 제작사 효성굿스프링스(주) - 도면 품목번호 21 - 도면번호 9-901-Z-171-011C - SK3-SIP-SEC1D - 모델번호 2723535-1/3 - 원기기 기기검증(EQ Category) ENVIRONMENTAL QUALIFICATION - SEISMIC QUALIFICATION - 원설계규격서(ODS) 3L186-FS-DS411 - SHINKORI 3&4, 9-901-Z-404-002C - 제작사 유형(MFR CATEGORY) ORIGINAL EQUIP. MANUFACTURER 제출서류목록 - 품질보증계획서(QAM) - 품질검사계획(QP) - 품질증빙/제출서류목록(QVDL) - 품질보증확인서(C of C) - 재료시험보고서(MTR OR MILL SHEET) | 효성굿스프링스(주) | 2723535-1/3
2022 | 4 | 계획예방정비용 | 새울 | 1발전소 | 2(신4) | 3 | 200563697 | 정비부분품(SPAR) | 국내 | Q | 슬리브,샤프트용 | 슬리브,ASTM A276 TY304L WITH COLMONOY,SLEEV | EA | 1 | 기계부 | 김준범 | 052-715-5243 | 품명 슬리브 - 슬리브재질 ASTM A276 TY304L WITH COLMONOY - 별칭 SLEEVE(BALANCE) 품질등급 Q등급 제작사 효성굿스프링스(주) - 도면 품목번호 21 - 도면번호 9-901-Z-171-011C - SK3-SIP-SEC1D - 모델번호 2723535-1/3 - 원기기 기기검증(EQ Category) ENVIRONMENTAL QUALIFICATION - SEISMIC QUALIFICATION - 원설계규격서(ODS) 3L186-FS-DS411 - SHINKORI 3&4, 9-901-Z-404-002C - 제작사 유형(MFR CATEGORY) ORIGINAL EQUIP. MANUFACTURER 제출서류목록 - 품질보증계획서(QAM) - 품질검사계획(QP) - 품질증빙/제출서류목록(QVDL) - 품질보증확인서(C of C) - 재료시험보고서(MTR OR MILL SHEET) | 효성굿스프링스(주) | 2723535-1/3
2020 | 1 | 계획예방정비용 | 새울 | 1발전소 | 2(신4) | 1 | 200563698 | 정비부분품(SPAR) | 국내 | Q | 와셔 | 와셔,STS304,PLAIN WASHER-COVER TO BARREL,3 | EA | 16 | 기계부 | 김준범 | 052-715-5243 | 품명 와셔 - 와셔재질 STS304 - 별칭 PLAIN WASHER-COVER TO BARREL 품질등급 Q등급 제작사 효성굿스프링스(주) - 도면 품목번호 38 - 제작 도면번호 SK3-SIP-SEC1D - 도면번호 9-901-Z-171-011C - 모델번호 2723535-1/3 - 부품번호 - - 원기기 기기검증(EQ Category) ENVIRONMENTAL QUALIFICATION - SEISMIC QUALIFICATION - 원설계규격서(ODS) SHINKORI 3&4, 9-901-Z-404-002C - 제작사 유형(MFR CATEGORY) ORIGINAL EQUIP. MANUFACTURER 제출서류목록 - 품질보증계획서(QAM) - 품질증빙/제출서류목록(QVDL) - 품질보증확인서(C of C) | 효성굿스프링스(주) | 2723535-1/3 | -
2021 | 3 | 계획예방정비용 | 새울 | 1발전소 | 2(신4) | 2 | 200563698 | 정비부분품(SPAR) | 국내 | Q | 와셔 | 와셔,STS304,PLAIN WASHER-COVER TO BARREL,3 | EA | 32 | 기계부 | 김준범 | 052-715-5243 | 품명 와셔 - 와셔재질 STS304 - 별칭 PLAIN WASHER-COVER TO BARREL 품질등급 Q등급 제작사 효성굿스프링스(주) - 도면 품목번호 38 - 제작 도면번호 SK3-SIP-SEC1D - 도면번호 9-901-Z-171-011C - 모델번호 2723535-1/3 - 부품번호 - - 원기기 기기검증(EQ Category) ENVIRONMENTAL QUALIFICATION - SEISMIC QUALIFICATION - 원설계규격서(ODS) SHINKORI 3&4, 9-901-Z-404-002C - 제작사 유형(MFR CATEGORY) ORIGINAL EQUIP. MANUFACTURER 제출서류목록 - 품질보증계획서(QAM) - 품질증빙/제출서류목록(QVDL) - 품질보증확인서(C of C) | 효성굿스프링스(주) | 2723535-1/3 | -
2022 | 2 | 계획예방정비용 | 새울 | 1발전소 | 1(신3) | 4 | 200563698 | 정비부분품(SPAR) | 국내 | Q | 와셔 | 와셔,STS304,PLAIN WASHER-COVER TO BARREL,3 | EA | 16 | 기계부 | 강흥석 | 052-715-5041 | 품명 와셔 - 와셔재질 STS304 - 별칭 PLAIN WASHER-COVER TO BARREL 품질등급 Q등급 제작사 효성굿스프링스(주) - 도면 품목번호 38 - 제작 도면번호 SK3-SIP-SEC1D - 도면번호 9-901-Z-171-011C - 모델번호 2723535-1/3 - 부품번호 - - 원기기 기기검증(EQ Category) ENVIRONMENTAL QUALIFICATION - SEISMIC QUALIFICATION - 원설계규격서(ODS) SHINKORI 3&4, 9-901-Z-404-002C - 제작사 유형(MFR CATEGORY) ORIGINAL EQUIP. MANUFACTURER 제출서류목록 - 품질보증계획서(QAM) - 품질증빙/제출서류목록(QVDL) - 품질보증확인서(C of C) | 효성굿스프링스(주) | 2723535-1/3 | -
2022 | 4 | 계획예방정비용 | 새울 | 1발전소 | 2(신4) | 3 | 200563698 | 정비부분품(SPAR) | 국내 | Q | 와셔 | 와셔,STS304,PLAIN WASHER-COVER TO BARREL,3 | EA | 16 | 기계부 | 김준범 | 052-715-5243 | 품명 와셔 - 와셔재질 STS304 - 별칭 PLAIN WASHER-COVER TO BARREL 품질등급 Q등급 제작사 효성굿스프링스(주) - 도면 품목번호 38 - 제작 도면번호 SK3-SIP-SEC1D - 도면번호 9-901-Z-171-011C - 모델번호 2723535-1/3 - 부품번호 - - 원기기 기기검증(EQ Category) ENVIRONMENTAL QUALIFICATION - SEISMIC QUALIFICATION - 원설계규격서(ODS) SHINKORI 3&4, 9-901-Z-404-002C - 제작사 유형(MFR CATEGORY) ORIGINAL EQUIP. MANUFACTURER 제출서류목록 - 품질보증계획서(QAM) - 품질증빙/제출서류목록(QVDL) - 품질보증확인서(C of C) | 효성굿스프링스(주) | 2723535-1/3 | -
2020 | 1 | 계획예방정비용 | 새울 | 1발전소 | 2(신4) | 1 | 200563699 | 정비부분품(SPAR) | 국내 | Q | 키(KEY),기계요소 | 키(KEY),ASTM A479 TP.XM19,KEY-IMPELLER, S | EA | 5 | 기계부 | 김준범 | 052-715-5243 | 품명 키(KEY) - 키(KEY)재질 ASTM A479 TP.XM19 - 별칭 KEY-IMPELLER, SERIES 품질등급 Q등급 제작사 효성굿스프링스(주) - 제작사 유형(MFR CATEGORY) ORIGINAL EQUIP. MANUFACTURER - 원설계규격서(ODS) 3L186-FS-DS411 - SHINKORI 3&4, 9-901-Z-404-002C - 원기기 기기검증(EQ Category) ENVIRONMENTAL QUALIFICATION - SEISMIC QUALIFICATION - 부품번호 29 - 모델번호 2723535-1/3 - 도면번호 9-901-Z-171-011C 제출서류목록 - 품질보증계획서(QAM) - 품질검사계획(QP) - 품질증빙/제출서류목록(QVDL) - 품질보증확인서(C of C) - 재료시험보고서(MTR OR MILL SHEET) - 외관 및 치수검사 성적서 - 검교정성적서(Calibration Records) | 효성굿스프링스(주) | 2723535-1/3 | 29
2021 | 3 | 계획예방정비용 | 새울 | 1발전소 | 2(신4) | 2 | 200563699 | 정비부분품(SPAR) | 국내 | Q | 키(KEY),기계요소 | 키(KEY),ASTM A479 TP.XM19,KEY-IMPELLER, S | EA | 10 | 기계부 | 김준범 | 052-715-5243 | 품명 키(KEY) - 키(KEY)재질 ASTM A479 TP.XM19 - 별칭 KEY-IMPELLER, SERIES 품질등급 Q등급 제작사 효성굿스프링스(주) - 제작사 유형(MFR CATEGORY) ORIGINAL EQUIP. MANUFACTURER - 원설계규격서(ODS) 3L186-FS-DS411 - SHINKORI 3&4, 9-901-Z-404-002C - 원기기 기기검증(EQ Category) ENVIRONMENTAL QUALIFICATION - SEISMIC QUALIFICATION - 부품번호 29 - 모델번호 2723535-1/3 - 도면번호 9-901-Z-171-011C 제출서류목록 - 품질보증계획서(QAM) - 품질검사계획(QP) - 품질증빙/제출서류목록(QVDL) - 품질보증확인서(C of C) - 재료시험보고서(MTR OR MILL SHEET) - 외관 및 치수검사 성적서 - 검교정성적서(Calibration Records) | 효성굿스프링스(주) | 2723535-1/3 | 29
2022 | 2 | 계획예방정비용 | 새울 | 1발전소 | 1(신3) | 4 | 200563699 | 정비부분품(SPAR) | 국내 | Q | 키(KEY),기계요소 | 키(KEY),ASTM A479 TP.XM19,KEY-IMPELLER, S | EA | 5 | 기계부 | 강흥석 | 052-715-5041 | 품명 키(KEY) - 키(KEY)재질 ASTM A479 TP.XM19 - 별칭 KEY-IMPELLER, SERIES 품질등급 Q등급 제작사 효성굿스프링스(주) - 제작사 유형(MFR CATEGORY) ORIGINAL EQUIP. MANUFACTURER - 원설계규격서(ODS) 3L186-FS-DS411 - SHINKORI 3&4, 9-901-Z-404-002C - 원기기 기기검증(EQ Category) ENVIRONMENTAL QUALIFICATION - SEISMIC QUALIFICATION - 부품번호 29 - 모델번호 2723535-1/3 - 도면번호 9-901-Z-171-011C 제출서류목록 - 품질보증계획서(QAM) - 품질검사계획(QP) - 품질증빙/제출서류목록(QVDL) - 품질보증확인서(C of C) - 재료시험보고서(MTR OR MILL SHEET) - 외관 및 치수검사 성적서 - 검교정성적서(Calibration Records) | 효성굿스프링스(주) | 2723535-1/3 | 29
2022 | 4 | 계획예방정비용 | 새울 | 1발전소 | 2(신4) | 3 | 200563699 | 정비부분품(SPAR) | 국내 | Q | 키(KEY),기계요소 | 키(KEY),ASTM A479 TP.XM19,KEY-IMPELLER, S | EA | 5 | 기계부 | 김준범 | 052-715-5243 | 품명 키(KEY) - 키(KEY)재질 ASTM A479 TP.XM19 - 별칭 KEY-IMPELLER, SERIES 품질등급 Q등급 제작사 효성굿스프링스(주) - 제작사 유형(MFR CATEGORY) ORIGINAL EQUIP. MANUFACTURER - 원설계규격서(ODS) 3L186-FS-DS411 - SHINKORI 3&4, 9-901-Z-404-002C - 원기기 기기검증(EQ Category) ENVIRONMENTAL QUALIFICATION - SEISMIC QUALIFICATION - 부품번호 29 - 모델번호 2723535-1/3 - 도면번호 9-901-Z-171-011C 제출서류목록 - 품질보증계획서(QAM) - 품질검사계획(QP) - 품질증빙/제출서류목록(QVDL) - 품질보증확인서(C of C) - 재료시험보고서(MTR OR MILL SHEET) - 외관 및 치수검사 성적서 - 검교정성적서(Calibration Records) | 효성굿스프링스(주) | 2723535-1/3 | 29
2020 | 1 | 계획예방정비용 | 새울 | 1발전소 | 2(신4) | 1 | 200563711 | 정비부분품(SPAR) | 국내 | Q | 슬리브,샤프트용 | 슬리브,ASTM A276 TY304L WITH COLMONOY,STAG | EA | 1 | 기계부 | 김준범 | 052-715-5243 | 품명 슬리브 - 슬리브재질 ASTM A276 TY304L WITH COLMONOY - 별칭 STAGE PIECE(BALANCE SLEEVE) 품질등급 Q등급 제작사 효성굿스프링스(주) - 제작사 유형(MFR CATEGORY) ORIGINAL EQUIP. MANUFACTURER - 원설계규격서(ODS) 3L186-FS-DS411 - SHINKORI 3&4, 9-901-Z-404-002C - 원기기 기기검증(EQ Category) ENVIRONMENTAL QUALIFICATION - SEISMIC QUALIFICATION - 부품번호 4 - 모델번호 2723535-1/3 - 도면번호 9-901-Z-171-011C 제출서류목록 - 품질보증계획서(QAM) - 품질검사계획(QP) - 품질증빙/제출서류목록(QVDL) - 품질보증확인서(C of C) - 재료시험보고서(MTR OR MILL SHEET) - 비파괴검사보고서(NDE Records) - 외관 및 치수검사 성적서 - 검교정성적서(Calibration Records) | 효성굿스프링스(주) | 2723535-1/3 | 4
2021 | 3 | 계획예방정비용 | 새울 | 1발전소 | 2(신4) | 2 | 200563711 | 정비부분품(SPAR) | 국내 | Q | 슬리브,샤프트용 | 슬리브,ASTM A276 TY304L WITH COLMONOY,STAG | EA | 2 | 기계부 | 김준범 | 052-715-5243 | 품명 슬리브 - 슬리브재질 ASTM A276 TY304L WITH COLMONOY - 별칭 STAGE PIECE(BALANCE SLEEVE) 품질등급 Q등급 제작사 효성굿스프링스(주) - 제작사 유형(MFR CATEGORY) ORIGINAL EQUIP. MANUFACTURER - 원설계규격서(ODS) 3L186-FS-DS411 - SHINKORI 3&4, 9-901-Z-404-002C - 원기기 기기검증(EQ Category) ENVIRONMENTAL QUALIFICATION - SEISMIC QUALIFICATION - 부품번호 4 - 모델번호 2723535-1/3 - 도면번호 9-901-Z-171-011C 제출서류목록 - 품질보증계획서(QAM) - 품질검사계획(QP) - 품질증빙/제출서류목록(QVDL) - 품질보증확인서(C of C) - 재료시험보고서(MTR OR MILL SHEET) - 비파괴검사보고서(NDE Records) - 외관 및 치수검사 성적서 - 검교정성적서(Calibration Records) | 효성굿스프링스(주) | 2723535-1/3 | 4
2022 | 2 | 계획예방정비용 | 새울 | 1발전소 | 1(신3) | 4 | 200563711 | 정비부분품(SPAR) | 국내 | Q | 슬리브,샤프트용 | 슬리브,ASTM A276 TY304L WITH COLMONOY,STAG | EA | 1 | 기계부 | 강흥석 | 052-715-5041 | 품명 슬리브 - 슬리브재질 ASTM A276 TY304L WITH COLMONOY - 별칭 STAGE PIECE(BALANCE SLEEVE) 품질등급 Q등급 제작사 효성굿스프링스(주) - 제작사 유형(MFR CATEGORY) ORIGINAL EQUIP. MANUFACTURER - 원설계규격서(ODS) 3L186-FS-DS411 - SHINKORI 3&4, 9-901-Z-404-002C - 원기기 기기검증(EQ Category) ENVIRONMENTAL QUALIFICATION - SEISMIC QUALIFICATION - 부품번호 4 - 모델번호 2723535-1/3 - 도면번호 9-901-Z-171-011C 제출서류목록 - 품질보증계획서(QAM) - 품질검사계획(QP) - 품질증빙/제출서류목록(QVDL) - 품질보증확인서(C of C) - 재료시험보고서(MTR OR MILL SHEET) - 비파괴검사보고서(NDE Records) - 외관 및 치수검사 성적서 - 검교정성적서(Calibration Records) | 효성굿스프링스(주) | 2723535-1/3 | 4
2022 | 4 | 계획예방정비용 | 새울 | 1발전소 | 2(신4) | 3 | 200563711 | 정비부분품(SPAR) | 국내 | Q | 슬리브,샤프트용 | 슬리브,ASTM A276 TY304L WITH COLMONOY,STAG | EA | 1 | 기계부 | 김준범 | 052-715-5243 | 품명 슬리브 - 슬리브재질 ASTM A276 TY304L WITH COLMONOY - 별칭 STAGE PIECE(BALANCE SLEEVE) 품질등급 Q등급 제작사 효성굿스프링스(주) - 제작사 유형(MFR CATEGORY) ORIGINAL EQUIP. MANUFACTURER - 원설계규격서(ODS) 3L186-FS-DS411 - SHINKORI 3&4, 9-901-Z-404-002C - 원기기 기기검증(EQ Category) ENVIRONMENTAL QUALIFICATION - SEISMIC QUALIFICATION - 부품번호 4 - 모델번호 2723535-1/3 - 도면번호 9-901-Z-171-011C 제출서류목록 - 품질보증계획서(QAM) - 품질검사계획(QP) - 품질증빙/제출서류목록(QVDL) - 품질보증확인서(C of C) - 재료시험보고서(MTR OR MILL SHEET) - 비파괴검사보고서(NDE Records) - 외관 및 치수검사 성적서 - 검교정성적서(Calibration Records) | 효성굿스프링스(주) | 2723535-1/3 | 4
2020 | 1 | 경상예방정비용 | 새울 | 1발전소 |  |  | 200563714 | 정비부분품(SPAR) | 국내 | A | 오-링 | 오-링,PERFLOURELASTOMER,O-RING-CASE,ORIGIN | EA | 10 | 기계부 | 강흥석 | 052-715-5041 | 품명 오-링 - 오-링재질 PERFLOURELASTOMER - 별칭 O-RING-CASE 품질등급 A등급 제작사 효성굿스프링스(주) - 제작사 유형(MFR CATEGORY) ORIGINAL EQUIP. MANUFACTURER - 원설계규격서(ODS) 3L186-FS-DS412 - 9-901-Z-404-003C - 원기기 기기검증(EQ Category) ENVIRONMENTAL QUALIFICATION - SEISMIC QUALIFICATION - 부품번호 11 - 모델번호 2723535-2/4 - 도면번호 9-906-Z-171-011C 제출서류목록 - 품질보증계획서(QAM) - 품질증빙/제출서류목록(QVDL) - 품질보증확인서(C of C) | 효성굿스프링스(주) | 2723535-2/4 | 11
2021 | 1 | 경상예방정비용 | 새울 | 1발전소 |  |  | 200563714 | 정비부분품(SPAR) | 국내 | A | 오-링 | 오-링,PERFLOURELASTOMER,O-RING-CASE,ORIGIN | EA | 10 | 기계부 | 강흥석 | 052-715-5041 | 품명 오-링 - 오-링재질 PERFLOURELASTOMER - 별칭 O-RING-CASE 품질등급 A등급 제작사 효성굿스프링스(주) - 제작사 유형(MFR CATEGORY) ORIGINAL EQUIP. MANUFACTURER - 원설계규격서(ODS) 3L186-FS-DS412 - 9-901-Z-404-003C - 원기기 기기검증(EQ Category) ENVIRONMENTAL QUALIFICATION - SEISMIC QUALIFICATION - 부품번호 11 - 모델번호 2723535-2/4 - 도면번호 9-906-Z-171-011C 제출서류목록 - 품질보증계획서(QAM) - 품질증빙/제출서류목록(QVDL) - 품질보증확인서(C of C) | 효성굿스프링스(주) | 2723535-2/4 | 11
2022 | 1 | 경상예방정비용 | 새울 | 1발전소 |  |  | 200563714 | 정비부분품(SPAR) | 국내 | A | 오-링 | 오-링,PERFLOURELASTOMER,O-RING-CASE,ORIGIN | EA | 10 | 기계부 | 강흥석 | 052-715-5041 | 품명 오-링 - 오-링재질 PERFLOURELASTOMER - 별칭 O-RING-CASE 품질등급 A등급 제작사 효성굿스프링스(주) - 제작사 유형(MFR CATEGORY) ORIGINAL EQUIP. MANUFACTURER - 원설계규격서(ODS) 3L186-FS-DS412 - 9-901-Z-404-003C - 원기기 기기검증(EQ Category) ENVIRONMENTAL QUALIFICATION - SEISMIC QUALIFICATION - 부품번호 11 - 모델번호 2723535-2/4 - 도면번호 9-906-Z-171-011C 제출서류목록 - 품질보증계획서(QAM) - 품질증빙/제출서류목록(QVDL) - 품질보증확인서(C of C) | 효성굿스프링스(주) | 2723535-2/4 | 11
2020 | 1 | 경상예방정비용 | 한빛 | 3발전소 |  |  | 200563727 | 정비부분품(SPAR) | 국내 | S | 볼베어링 | 볼베어링,THRUST,THRUST BEARING,ORIGINAL EQUI | EA | 1 | 기계부 | 김현수 | 061-357-3895 | 품명 볼베어링 - 베어링타입 THRUST - 별칭 THRUST BEARING 원자력안전범주 NON NUCLEAR SAFETY RELATED 품질등급 S등급 제작사 LG전자(주) - 제작사 유형(MFR CATEGORY) ORIGINAL EQUIP. SUPPLIER - 원기술규격서(OTS) HANBIT5&6, 9-132-M226 - 부품번호 GF80004513 - 모델번호 TV293ES 제출서류목록 - 품질보증확인서(C of C) | LG전자(주) | TV293ES | GF80004513
2021 | 1 | 경상예방정비용 | 한빛 | 3발전소 |  |  | 200563727 | 정비부분품(SPAR) | 국내 | S | 볼베어링 | 볼베어링,THRUST,THRUST BEARING,ORIGINAL EQUI | EA | 2 | 기계부 | 이정인 | 061-357-3567 | 품명 볼베어링 - 베어링타입 THRUST - 별칭 THRUST BEARING 원자력안전범주 NON NUCLEAR SAFETY RELATED 품질등급 S등급 제작사 LG전자(주) - 제작사 유형(MFR CATEGORY) ORIGINAL EQUIP. SUPPLIER - 원기술규격서(OTS) HANBIT5&6, 9-132-M226 - 부품번호 GF80004513 - 모델번호 TV293ES 제출서류목록 - 품질보증확인서(C of C) | LG전자(주) | TV293ES | GF80004513
2021 | 1 | 경상예방정비용 | 한빛 | 3발전소 |  |  | 200563727 | 정비부분품(SPAR) | 국내 | S | 볼베어링 | 볼베어링,THRUST,THRUST BEARING,ORIGINAL EQUI | EA | 1 | 기계부 | 김현수 | 061-357-3895 | 품명 볼베어링 - 베어링타입 THRUST - 별칭 THRUST BEARING 원자력안전범주 NON NUCLEAR SAFETY RELATED 품질등급 S등급 제작사 LG전자(주) - 제작사 유형(MFR CATEGORY) ORIGINAL EQUIP. SUPPLIER - 원기술규격서(OTS) HANBIT5&6, 9-132-M226 - 부품번호 GF80004513 - 모델번호 TV293ES 제출서류목록 - 품질보증확인서(C of C) | LG전자(주) | TV293ES | GF80004513
2022 | 1 | 경상예방정비용 | 한빛 | 3발전소 |  |  | 200563727 | 정비부분품(SPAR) | 국내 | S | 볼베어링 | 볼베어링,THRUST,THRUST BEARING,ORIGINAL EQUI | EA | 1 | 기계부 | 김현수 | 061-357-3895 | 품명 볼베어링 - 베어링타입 THRUST - 별칭 THRUST BEARING 원자력안전범주 NON NUCLEAR SAFETY RELATED 품질등급 S등급 제작사 LG전자(주) - 제작사 유형(MFR CATEGORY) ORIGINAL EQUIP. SUPPLIER - 원기술규격서(OTS) HANBIT5&6, 9-132-M226 - 부품번호 GF80004513 - 모델번호 TV293ES 제출서류목록 - 품질보증확인서(C of C) | LG전자(주) | TV293ES | GF80004513
2020 | 1 | 경상예방정비용 | 한빛 | 3발전소 |  |  | 200563728 | 정비부분품(SPAR) | 국내 | S | 임펠러 | 임펠러,송풍기용,원심식,AL합금,910㎜,17VANE,CCW,HAND,I | EA | 1 | 기계부 | 김현수 | 061-357-3895 | 품명 임펠러 - 임펠러용도 송풍기용 - 임펠러몸체형태 원심식 - 임펠러재질 AL합금 - 직경 910㎜ - 날개개수 17VANE - 토출방향형태 CCW - 표면처리 HAND - 별칭 IMPELLER 1ST 원자력안전범주 NON NUCLEAR SAFETY RELATED 품질등급 S등급 제작사 LG전자(주) - 제작사 유형(MFR CATEGORY) ORIGINAL EQUIP. SUPPLIER - 원기술규격서(OTS) HANBIT5&6, 9-132-M226 - 부품번호 GF80302745 - 모델번호 TV293ES 제출서류목록 - 품질보증확인서(C of C) | LG전자(주) | TV293ES | GF80302745
2021 | 1 | 경상예방정비용 | 한빛 | 3발전소 |  |  | 200563728 | 정비부분품(SPAR) | 국내 | S | 임펠러 | 임펠러,송풍기용,원심식,AL합금,910㎜,17VANE,CCW,HAND,I | EA | 2 | 기계부 | 이정인 | 061-357-3567 | 품명 임펠러 - 임펠러용도 송풍기용 - 임펠러몸체형태 원심식 - 임펠러재질 AL합금 - 직경 910㎜ - 날개개수 17VANE - 토출방향형태 CCW - 표면처리 HAND - 별칭 IMPELLER 1ST 원자력안전범주 NON NUCLEAR SAFETY RELATED 품질등급 S등급 제작사 LG전자(주) - 제작사 유형(MFR CATEGORY) ORIGINAL EQUIP. SUPPLIER - 원기술규격서(OTS) HANBIT5&6, 9-132-M226 - 부품번호 GF80302745 - 모델번호 TV293ES 제출서류목록 - 품질보증확인서(C of C) | LG전자(주) | TV293ES | GF80302745
2021 | 1 | 경상예방정비용 | 한빛 | 3발전소 |  |  | 200563728 | 정비부분품(SPAR) | 국내 | S | 임펠러 | 임펠러,송풍기용,원심식,AL합금,910㎜,17VANE,CCW,HAND,I | EA | 1 | 기계부 | 김현수 | 061-357-3895 | 품명 임펠러 - 임펠러용도 송풍기용 - 임펠러몸체형태 원심식 - 임펠러재질 AL합금 - 직경 910㎜ - 날개개수 17VANE - 토출방향형태 CCW - 표면처리 HAND - 별칭 IMPELLER 1ST 원자력안전범주 NON NUCLEAR SAFETY RELATED 품질등급 S등급 제작사 LG전자(주) - 제작사 유형(MFR CATEGORY) ORIGINAL EQUIP. SUPPLIER - 원기술규격서(OTS) HANBIT5&6, 9-132-M226 - 부품번호 GF80302745 - 모델번호 TV293ES 제출서류목록 - 품질보증확인서(C of C) | LG전자(주) | TV293ES | GF80302745
2022 | 1 | 경상예방정비용 | 한빛 | 3발전소 |  |  | 200563728 | 정비부분품(SPAR) | 국내 | S | 임펠러 | 임펠러,송풍기용,원심식,AL합금,910㎜,17VANE,CCW,HAND,I | EA | 1 | 기계부 | 김현수 | 061-357-3895 | 품명 임펠러 - 임펠러용도 송풍기용 - 임펠러몸체형태 원심식 - 임펠러재질 AL합금 - 직경 910㎜ - 날개개수 17VANE - 토출방향형태 CCW - 표면처리 HAND - 별칭 IMPELLER 1ST 원자력안전범주 NON NUCLEAR SAFETY RELATED 품질등급 S등급 제작사 LG전자(주) - 제작사 유형(MFR CATEGORY) ORIGINAL EQUIP. SUPPLIER - 원기술규격서(OTS) HANBIT5&6, 9-132-M226 - 부품번호 GF80302745 - 모델번호 TV293ES 제출서류목록 - 품질보증확인서(C of C) | LG전자(주) | TV293ES | GF80302745
2020 | 1 | 경상예방정비용 | 한빛 | 3발전소 |  |  | 200563729 | 정비부분품(SPAR) | 국내 | S | 임펠러 | 임펠러,송풍기용,원심식,AL 합금,CW,HAND,IMPELLER 2ND, | EA | 1 | 기계부 | 김현수 | 061-357-3895 | 품명 임펠러 - 임펠러용도 송풍기용 - 임펠러몸체형태 원심식 - 임펠러재질 AL 합금 - 토출방향형태 CW - 표면처리 HAND - 별칭 IMPELLER 2ND 원자력안전범주 NON NUCLEAR SAFETY RELATED 품질등급 S등급 제작사 LG전자(주) - 제작사 유형(MFR CATEGORY) ORIGINAL EQUIP. SUPPLIER - 원기술규격서(OTS) HANBIT5&6, 9-132-M226 - 부품번호 GF80302746 - 모델번호 TV293ES 제출서류목록 - 품질보증확인서(C of C) - 일반규격(S등급) 제작사 제품인증서 | LG전자(주) | TV293ES | GF80302746
2021 | 1 | 경상예방정비용 | 한빛 | 3발전소 |  |  | 200563729 | 정비부분품(SPAR) | 국내 | S | 임펠러 | 임펠러,송풍기용,원심식,AL 합금,CW,HAND,IMPELLER 2ND, | EA | 2 | 기계부 | 이정인 | 061-357-3567 | 품명 임펠러 - 임펠러용도 송풍기용 - 임펠러몸체형태 원심식 - 임펠러재질 AL 합금 - 토출방향형태 CW - 표면처리 HAND - 별칭 IMPELLER 2ND 원자력안전범주 NON NUCLEAR SAFETY RELATED 품질등급 S등급 제작사 LG전자(주) - 제작사 유형(MFR CATEGORY) ORIGINAL EQUIP. SUPPLIER - 원기술규격서(OTS) HANBIT5&6, 9-132-M226 - 부품번호 GF80302746 - 모델번호 TV293ES 제출서류목록 - 품질보증확인서(C of C) - 일반규격(S등급) 제작사 제품인증서 | LG전자(주) | TV293ES | GF80302746
2021 | 1 | 경상예방정비용 | 한빛 | 3발전소 |  |  | 200563729 | 정비부분품(SPAR) | 국내 | S | 임펠러 | 임펠러,송풍기용,원심식,AL 합금,CW,HAND,IMPELLER 2ND, | EA | 1 | 기계부 | 김현수 | 061-357-3895 | 품명 임펠러 - 임펠러용도 송풍기용 - 임펠러몸체형태 원심식 - 임펠러재질 AL 합금 - 토출방향형태 CW - 표면처리 HAND - 별칭 IMPELLER 2ND 원자력안전범주 NON NUCLEAR SAFETY RELATED 품질등급 S등급 제작사 LG전자(주) - 제작사 유형(MFR CATEGORY) ORIGINAL EQUIP. SUPPLIER - 원기술규격서(OTS) HANBIT5&6, 9-132-M226 - 부품번호 GF80302746 - 모델번호 TV293ES 제출서류목록 - 품질보증확인서(C of C) - 일반규격(S등급) 제작사 제품인증서 | LG전자(주) | TV293ES | GF80302746
2022 | 1 | 경상예방정비용 | 한빛 | 3발전소 |  |  | 200563729 | 정비부분품(SPAR) | 국내 | S | 임펠러 | 임펠러,송풍기용,원심식,AL 합금,CW,HAND,IMPELLER 2ND, | EA | 1 | 기계부 | 김현수 | 061-357-3895 | 품명 임펠러 - 임펠러용도 송풍기용 - 임펠러몸체형태 원심식 - 임펠러재질 AL 합금 - 토출방향형태 CW - 표면처리 HAND - 별칭 IMPELLER 2ND 원자력안전범주 NON NUCLEAR SAFETY RELATED 품질등급 S등급 제작사 LG전자(주) - 제작사 유형(MFR CATEGORY) ORIGINAL EQUIP. SUPPLIER - 원기술규격서(OTS) HANBIT5&6, 9-132-M226 - 부품번호 GF80302746 - 모델번호 TV293ES 제출서류목록 - 품질보증확인서(C of C) - 일반규격(S등급) 제작사 제품인증서 | LG전자(주) | TV293ES | GF80302746
2020 | 1 | 경상예방정비용 | 한빛 | 3발전소 |  |  | 200563730 | 정비부분품(SPAR) | 국내 | S | 송풍기 | 송풍기,날개 축방향형,닥트용,VANE - 1 ST,HANBIT5&6, | EA | 18 | 기계부 | 김현수 | 061-357-3895 | 품명 송풍기 - 송풍기몸체형태 날개 축방향형,닥트용 - 별칭 VANE - 1 ST 원자력안전범주 NON NUCLEAR SAFETY RELATED 품질등급 S등급 제작사 LG전자(주) - 원기술규격서(OTS) HANBIT5&6, 9-132-M226 - 제작사 유형(MFR CATEGORY) ORIGINAL EQUIP. SUPPLIER - 부품번호 GF80301891 - 모델번호 TV293ES 제출서류목록 - 품질보증확인서(C of C) | LG전자(주) | TV293ES | GF80301891
2021 | 1 | 경상예방정비용 | 한빛 | 3발전소 |  |  | 200563730 | 정비부분품(SPAR) | 국내 | S | 송풍기 | 송풍기,날개 축방향형,닥트용,VANE - 1 ST,HANBIT5&6, | EA | 18 | 기계부 | 이정인 | 061-357-3567 | 품명 송풍기 - 송풍기몸체형태 날개 축방향형,닥트용 - 별칭 VANE - 1 ST 원자력안전범주 NON NUCLEAR SAFETY RELATED 품질등급 S등급 제작사 LG전자(주) - 원기술규격서(OTS) HANBIT5&6, 9-132-M226 - 제작사 유형(MFR CATEGORY) ORIGINAL EQUIP. SUPPLIER - 부품번호 GF80301891 - 모델번호 TV293ES 제출서류목록 - 품질보증확인서(C of C) | LG전자(주) | TV293ES | GF80301891
2020 | 1 | 경상예방정비용 | 한빛 | 3발전소 |  |  | 200563731 | 정비부분품(SPAR) | 국내 | S | 레버린스 씰 | 씰링,레버린스식,SHAFT LABYRINTH,ORIGINAL EQUIP. | EA | 2 | 기계부 | 김현수 | 061-357-3895 | 품명 씰링,레버린스식 - 별칭 SHAFT LABYRINTH 원자력안전범주 NON NUCLEAR SAFETY RELATED 품질등급 S등급 제작사 LG전자(주) - 제작사 유형(MFR CATEGORY) ORIGINAL EQUIP. SUPPLIER - 원기술규격서(OTS) HANBIT5&6, 9-132-M226 - 부품번호 GF80300302 - 모델번호 TV293ES 제출서류목록 - 품질보증확인서(C of C) | LG전자(주) | TV293ES | GF80300302
2021 | 1 | 경상예방정비용 | 한빛 | 3발전소 |  |  | 200563731 | 정비부분품(SPAR) | 국내 | S | 레버린스 씰 | 씰링,레버린스식,SHAFT LABYRINTH,ORIGINAL EQUIP. | EA | 2 | 기계부 | 이정인 | 061-357-3567 | 품명 씰링,레버린스식 - 별칭 SHAFT LABYRINTH 원자력안전범주 NON NUCLEAR SAFETY RELATED 품질등급 S등급 제작사 LG전자(주) - 제작사 유형(MFR CATEGORY) ORIGINAL EQUIP. SUPPLIER - 원기술규격서(OTS) HANBIT5&6, 9-132-M226 - 부품번호 GF80300302 - 모델번호 TV293ES 제출서류목록 - 품질보증확인서(C of C) | LG전자(주) | TV293ES | GF80300302
2021 | 1 | 경상예방정비용 | 한빛 | 3발전소 |  |  | 200563731 | 정비부분품(SPAR) | 국내 | S | 레버린스 씰 | 씰링,레버린스식,SHAFT LABYRINTH,ORIGINAL EQUIP. | EA | 2 | 기계부 | 김현수 | 061-357-3895 | 품명 씰링,레버린스식 - 별칭 SHAFT LABYRINTH 원자력안전범주 NON NUCLEAR SAFETY RELATED 품질등급 S등급 제작사 LG전자(주) - 제작사 유형(MFR CATEGORY) ORIGINAL EQUIP. SUPPLIER - 원기술규격서(OTS) HANBIT5&6, 9-132-M226 - 부품번호 GF80300302 - 모델번호 TV293ES 제출서류목록 - 품질보증확인서(C of C) | LG전자(주) | TV293ES | GF80300302
2022 | 1 | 경상예방정비용 | 한빛 | 3발전소 |  |  | 200563731 | 정비부분품(SPAR) | 국내 | S | 레버린스 씰 | 씰링,레버린스식,SHAFT LABYRINTH,ORIGINAL EQUIP. | EA | 2 | 기계부 | 김현수 | 061-357-3895 | 품명 씰링,레버린스식 - 별칭 SHAFT LABYRINTH 원자력안전범주 NON NUCLEAR SAFETY RELATED 품질등급 S등급 제작사 LG전자(주) - 제작사 유형(MFR CATEGORY) ORIGINAL EQUIP. SUPPLIER - 원기술규격서(OTS) HANBIT5&6, 9-132-M226 - 부품번호 GF80300302 - 모델번호 TV293ES 제출서류목록 - 품질보증확인서(C of C) | LG전자(주) | TV293ES | GF80300302
2020 | 1 | 계획예방정비용 | 새울 | 1발전소 | 2(신4) | 1 | 200563781 | 정비부분품(SPAR) | 국내 | A | 웨어링 | 링,웨어링,ASTM A638 GR660 TP1,WEARING-COVER, | EA | 1 | 기계부 | 김준범 | 052-715-5243 | 품명 링,웨어링 - 링(WEARING)재질 ASTM A638 GR660 TP1 - 별칭 WEARING-COVER 품질등급 A등급 제작사 효성굿스프링스(주) - 제작사 유형(MFR CATEGORY) ORIGINAL EQUIP. MANUFACTURER - 원기술규격서(OTS) SHINKORI 3&4, 9-442-N203 - 원기기 기기검증(EQ Category) ENVIRONMENTAL QUALIFICATION - SEISMIC QUALIFICATION - 부품번호 9 - 도면번호 N203-DG-B01-01 제출서류목록 - 품질보증계획서(QAM) - 품질검사계획(QP) - 품질증빙/제출서류목록(QVDL) - 품질보증확인서(C of C) - 재료시험보고서(MTR OR MILL SHEET) - 비파괴검사보고서(NDE Records) - 외관 및 치수검사 성적서 - 검교정성적서(Calibration Records) | 효성굿스프링스(주) |  | 9
2021 | 3 | 계획예방정비용 | 새울 | 1발전소 | 2(신4) | 2 | 200563781 | 정비부분품(SPAR) | 국내 | A | 웨어링 | 링,웨어링,ASTM A638 GR660 TP1,WEARING-COVER, | EA | 1 | 기계부 | 김준범 | 052-715-5243 | 품명 링,웨어링 - 링(WEARING)재질 ASTM A638 GR660 TP1 - 별칭 WEARING-COVER 품질등급 A등급 제작사 효성굿스프링스(주) - 제작사 유형(MFR CATEGORY) ORIGINAL EQUIP. MANUFACTURER - 원기술규격서(OTS) SHINKORI 3&4, 9-442-N203 - 원기기 기기검증(EQ Category) ENVIRONMENTAL QUALIFICATION - SEISMIC QUALIFICATION - 부품번호 9 - 도면번호 N203-DG-B01-01 제출서류목록 - 품질보증계획서(QAM) - 품질검사계획(QP) - 품질증빙/제출서류목록(QVDL) - 품질보증확인서(C of C) - 재료시험보고서(MTR OR MILL SHEET) - 비파괴검사보고서(NDE Records) - 외관 및 치수검사 성적서 - 검교정성적서(Calibration Records) | 효성굿스프링스(주) |  | 9
2022 | 2 | 계획예방정비용 | 새울 | 1발전소 | 1(신3) | 4 | 200563781 | 정비부분품(SPAR) | 국내 | A | 웨어링 | 링,웨어링,ASTM A638 GR660 TP1,WEARING-COVER, | EA | 1 | 기계부 | 강흥석 | 052-715-5041 | 품명 링,웨어링 - 링(WEARING)재질 ASTM A638 GR660 TP1 - 별칭 WEARING-COVER 품질등급 A등급 제작사 효성굿스프링스(주) - 제작사 유형(MFR CATEGORY) ORIGINAL EQUIP. MANUFACTURER - 원기술규격서(OTS) SHINKORI 3&4, 9-442-N203 - 원기기 기기검증(EQ Category) ENVIRONMENTAL QUALIFICATION - SEISMIC QUALIFICATION - 부품번호 9 - 도면번호 N203-DG-B01-01 제출서류목록 - 품질보증계획서(QAM) - 품질검사계획(QP) - 품질증빙/제출서류목록(QVDL) - 품질보증확인서(C of C) - 재료시험보고서(MTR OR MILL SHEET) - 비파괴검사보고서(NDE Records) - 외관 및 치수검사 성적서 - 검교정성적서(Calibration Records) | 효성굿스프링스(주) |  | 9
2022 | 4 | 계획예방정비용 | 새울 | 1발전소 | 2(신4) | 3 | 200563781 | 정비부분품(SPAR) | 국내 | A | 웨어링 | 링,웨어링,ASTM A638 GR660 TP1,WEARING-COVER, | EA | 1 | 기계부 | 김준범 | 052-715-5243 | 품명 링,웨어링 - 링(WEARING)재질 ASTM A638 GR660 TP1 - 별칭 WEARING-COVER 품질등급 A등급 제작사 효성굿스프링스(주) - 제작사 유형(MFR CATEGORY) ORIGINAL EQUIP. MANUFACTURER - 원기술규격서(OTS) SHINKORI 3&4, 9-442-N203 - 원기기 기기검증(EQ Category) ENVIRONMENTAL QUALIFICATION - SEISMIC QUALIFICATION - 부품번호 9 - 도면번호 N203-DG-B01-01 제출서류목록 - 품질보증계획서(QAM) - 품질검사계획(QP) - 품질증빙/제출서류목록(QVDL) - 품질보증확인서(C of C) - 재료시험보고서(MTR OR MILL SHEET) - 비파괴검사보고서(NDE Records) - 외관 및 치수검사 성적서 - 검교정성적서(Calibration Records) | 효성굿스프링스(주) |  | 9
2021 | 1 | 경상예방정비용 | 한빛 | 1발전소 |  |  | 200563791 | 정비부분품(SPAR) | 국외 | Q | 플렉시블 커플링,샤프트용 | 커플링,플렉시블,축용,GEAR STEEL, AISI-1045,8.38,1 | SET | 1 | 기계부 | 정기훈 | 061-357-2547 | 품명 커플링,플렉시블,축용 - 커플링재질 GEAR STEEL, AISI-1045 - 직경 8.38 - 길이 14.06 - 타입(형식) GEAR TYPE - 회전속도 5600 원자력안전범주 NUCLEAR SAFETY RELATED 품질등급 Q등급 제작사 FLOWSERVE PUMP CORPORATION - 제작사 유형(MFR CATEGORY) ORIGINAL EQUIP. MANUFACTURER - 원기술규격서(OTS) HANBIT 1&2 3-M-001 - 원설계규격서(ODS) HANBIT 1&2 - 부품번호 FE 102-1/2 - 모델번호 2 1/2 RL - 도면번호 MB-210227 제출서류목록 - 품질보증확인서(C of C) | FLOWSERVE PUMP CORPORATION | 2 1/2 RL | FE 102-1/2
2021 | 3 | 계획예방정비용 | 한빛 | 1발전소 | 1 | 26 | 200563791 | 정비부분품(SPAR) | 국외 | Q | 플렉시블 커플링,샤프트용 | 커플링,플렉시블,축용,GEAR STEEL, AISI-1045,8.38,1 | SET | 1 | 기계부 | 박세홍 | 061-357-2548 | 품명 커플링,플렉시블,축용 - 커플링재질 GEAR STEEL, AISI-1045 - 직경 8.38 - 길이 14.06 - 타입(형식) GEAR TYPE - 회전속도 5600 원자력안전범주 NUCLEAR SAFETY RELATED 품질등급 Q등급 제작사 FLOWSERVE PUMP CORPORATION - 제작사 유형(MFR CATEGORY) ORIGINAL EQUIP. MANUFACTURER - 원기술규격서(OTS) HANBIT 1&2 3-M-001 - 원설계규격서(ODS) HANBIT 1&2 - 부품번호 FE 102-1/2 - 모델번호 2 1/2 RL - 도면번호 MB-210227 제출서류목록 - 품질보증확인서(C of C) | FLOWSERVE PUMP CORPORATION | 2 1/2 RL | FE 102-1/2
2022 | 1 | 경상예방정비용 | 한빛 | 1발전소 |  |  | 200563791 | 정비부분품(SPAR) | 국외 | Q | 플렉시블 커플링,샤프트용 | 커플링,플렉시블,축용,GEAR STEEL, AISI-1045,8.38,1 | SET | 1 | 기계부 | 정기훈 | 061-357-2547 | 품명 커플링,플렉시블,축용 - 커플링재질 GEAR STEEL, AISI-1045 - 직경 8.38 - 길이 14.06 - 타입(형식) GEAR TYPE - 회전속도 5600 원자력안전범주 NUCLEAR SAFETY RELATED 품질등급 Q등급 제작사 FLOWSERVE PUMP CORPORATION - 제작사 유형(MFR CATEGORY) ORIGINAL EQUIP. MANUFACTURER - 원기술규격서(OTS) HANBIT 1&2 3-M-001 - 원설계규격서(ODS) HANBIT 1&2 - 부품번호 FE 102-1/2 - 모델번호 2 1/2 RL - 도면번호 MB-210227 제출서류목록 - 품질보증확인서(C of C) | FLOWSERVE PUMP CORPORATION | 2 1/2 RL | FE 102-1/2
2020 | 1 | 계획예방정비용 | 새울 | 1발전소 | 2(신4) | 1 | 200563794 | 정비부분품(SPAR) | 국내 | A | 링,톱니형 잠금형 | 링,잠금용,SPLIT RING-IMPELLER,ASTM A479 TP.X | EA | 1 | 기계부 | 김준범 | 052-715-5243 | 품명 링,잠금용 - 별칭 SPLIT RING-IMPELLER - 재질 ASTM A479 TP.XM19 품질등급 A등급 제작사 효성굿스프링스(주) - 도면 품목번호 6 - 도면번호 N203-DG-B01-01 - SK3-CSP-SEC1D - 모델번호 12 X 16 X 24VCN - 부품번호 - - 원기기 기기검증(EQ Category) ENVIRONMENTAL QUALIFICATION - SEISMIC QUALIFICATION - 원기술규격서(OTS) SHINKORI 3&4, 9-442-N203 - 제작사 유형(MFR CATEGORY) ORIGINAL EQUIP. MANUFACTURER 제출서류목록 - 품질보증계획서(QAM) - 품질검사계획(QP) - 품질증빙/제출서류목록(QVDL) - 품질보증확인서(C of C) - 재료시험보고서(MTR OR MILL SHEET) | 효성굿스프링스(주) | 12 X 16 X 24VCN | -
2021 | 3 | 계획예방정비용 | 새울 | 1발전소 | 2(신4) | 2 | 200563794 | 정비부분품(SPAR) | 국내 | A | 링,톱니형 잠금형 | 링,잠금용,SPLIT RING-IMPELLER,ASTM A479 TP.X | EA | 1 | 기계부 | 김준범 | 052-715-5243 | 품명 링,잠금용 - 별칭 SPLIT RING-IMPELLER - 재질 ASTM A479 TP.XM19 품질등급 A등급 제작사 효성굿스프링스(주) - 도면 품목번호 6 - 도면번호 N203-DG-B01-01 - SK3-CSP-SEC1D - 모델번호 12 X 16 X 24VCN - 부품번호 - - 원기기 기기검증(EQ Category) ENVIRONMENTAL QUALIFICATION - SEISMIC QUALIFICATION - 원기술규격서(OTS) SHINKORI 3&4, 9-442-N203 - 제작사 유형(MFR CATEGORY) ORIGINAL EQUIP. MANUFACTURER 제출서류목록 - 품질보증계획서(QAM) - 품질검사계획(QP) - 품질증빙/제출서류목록(QVDL) - 품질보증확인서(C of C) - 재료시험보고서(MTR OR MILL SHEET) | 효성굿스프링스(주) | 12 X 16 X 24VCN | -
2022 | 2 | 계획예방정비용 | 새울 | 1발전소 | 1(신3) | 4 | 200563794 | 정비부분품(SPAR) | 국내 | A | 링,톱니형 잠금형 | 링,잠금용,SPLIT RING-IMPELLER,ASTM A479 TP.X | EA | 1 | 기계부 | 강흥석 | 052-715-5041 | 품명 링,잠금용 - 별칭 SPLIT RING-IMPELLER - 재질 ASTM A479 TP.XM19 품질등급 A등급 제작사 효성굿스프링스(주) - 도면 품목번호 6 - 도면번호 N203-DG-B01-01 - SK3-CSP-SEC1D - 모델번호 12 X 16 X 24VCN - 부품번호 - - 원기기 기기검증(EQ Category) ENVIRONMENTAL QUALIFICATION - SEISMIC QUALIFICATION - 원기술규격서(OTS) SHINKORI 3&4, 9-442-N203 - 제작사 유형(MFR CATEGORY) ORIGINAL EQUIP. MANUFACTURER 제출서류목록 - 품질보증계획서(QAM) - 품질검사계획(QP) - 품질증빙/제출서류목록(QVDL) - 품질보증확인서(C of C) - 재료시험보고서(MTR OR MILL SHEET) | 효성굿스프링스(주) | 12 X 16 X 24VCN | -
2022 | 4 | 계획예방정비용 | 새울 | 1발전소 | 2(신4) | 3 | 200563794 | 정비부분품(SPAR) | 국내 | A | 링,톱니형 잠금형 | 링,잠금용,SPLIT RING-IMPELLER,ASTM A479 TP.X | EA | 1 | 기계부 | 김준범 | 052-715-5243 | 품명 링,잠금용 - 별칭 SPLIT RING-IMPELLER - 재질 ASTM A479 TP.XM19 품질등급 A등급 제작사 효성굿스프링스(주) - 도면 품목번호 6 - 도면번호 N203-DG-B01-01 - SK3-CSP-SEC1D - 모델번호 12 X 16 X 24VCN - 부품번호 - - 원기기 기기검증(EQ Category) ENVIRONMENTAL QUALIFICATION - SEISMIC QUALIFICATION - 원기술규격서(OTS) SHINKORI 3&4, 9-442-N203 - 제작사 유형(MFR CATEGORY) ORIGINAL EQUIP. MANUFACTURER 제출서류목록 - 품질보증계획서(QAM) - 품질검사계획(QP) - 품질증빙/제출서류목록(QVDL) - 품질보증확인서(C of C) - 재료시험보고서(MTR OR MILL SHEET) | 효성굿스프링스(주) | 12 X 16 X 24VCN | -
2022 | 2 | 계획예방정비용 | 새울 | 1발전소 | 1(신3) | 4 | 200563795 | 정비부분품(SPAR) | 국내 | Q | 스터드 | 스터드,ASME SA564-630 COND.H1100,ASME SEC.Ⅲ | EA | 20 | 기계부 | 강흥석 | 052-715-5041 | 품명 스터드 - 스터드재질 ASME SA564-630 COND.H1100 - 적용기술기준 ASME SEC.Ⅲ NC(95ED.97ADD) - 별칭 STUD-COVER TO CASE 품질등급 Q등급 제작사 효성굿스프링스(주) - 도면 품목번호 27 - 제작 도면번호 SK3-CSP-SEC1D - 도면번호 N203-DG-B01-01 - 모델번호 12 X 16 X 24VCN - 부품번호 - - 원기기 기기검증(EQ Category) ENVIRONMENTAL QUALIFICATION - SEISMIC QUALIFICATION - 원기술규격서(OTS) SHINKORI 3&4, 9-442-N203 - 제작사 유형(MFR CATEGORY) ORIGINAL EQUIP. MANUFACTURER 제출서류목록 - 품질보증계획서(QAM) - 품질검사계획(QP) - 품질증빙/제출서류목록(QVDL) - 품질보증확인서(C of C) - 재료시험성적서(CMTR) - 외관 및 치수검사 성적서 - 검교정성적서(Calibration Records) - 재료검증보고서(MVR) | 효성굿스프링스(주) | 12 X 16 X 24VCN | -
2020 | 1 | 계획예방정비용 | 새울 | 1발전소 | 2(신4) | 1 | 200563797 | 정비부분품(SPAR) | 국내 | A | 와셔 | 와셔,AISI TP.304,WASHER-COVER TO CASE,ORIG | EA | 20 | 기계부 | 김준범 | 052-715-5243 | 품명 와셔 - 와셔재질 AISI TP.304 - 별칭 WASHER-COVER TO CASE 품질등급 A등급 제작사 효성굿스프링스(주) - 제작사 유형(MFR CATEGORY) ORIGINAL EQUIP. MANUFACTURER - 원기술규격서(OTS) SHINKORI 3&4, 9-442-N203 - 원기기 기기검증(EQ Category) ENVIRONMENTAL QUALIFICATION - SEISMIC QUALIFICATION - 부품번호 28 - 도면번호 N203-DG-B01-01 제출서류목록 - 품질보증계획서(QAM) - 품질증빙/제출서류목록(QVDL) - 품질보증확인서(C of C) | 효성굿스프링스(주) |  | 28
2021 | 3 | 계획예방정비용 | 새울 | 1발전소 | 2(신4) | 2 | 200563797 | 정비부분품(SPAR) | 국내 | A | 와셔 | 와셔,AISI TP.304,WASHER-COVER TO CASE,ORIG | EA | 20 | 기계부 | 김준범 | 052-715-5243 | 품명 와셔 - 와셔재질 AISI TP.304 - 별칭 WASHER-COVER TO CASE 품질등급 A등급 제작사 효성굿스프링스(주) - 제작사 유형(MFR CATEGORY) ORIGINAL EQUIP. MANUFACTURER - 원기술규격서(OTS) SHINKORI 3&4, 9-442-N203 - 원기기 기기검증(EQ Category) ENVIRONMENTAL QUALIFICATION - SEISMIC QUALIFICATION - 부품번호 28 - 도면번호 N203-DG-B01-01 제출서류목록 - 품질보증계획서(QAM) - 품질증빙/제출서류목록(QVDL) - 품질보증확인서(C of C) | 효성굿스프링스(주) |  | 28
2022 | 2 | 계획예방정비용 | 새울 | 1발전소 | 1(신3) | 4 | 200563797 | 정비부분품(SPAR) | 국내 | A | 와셔 | 와셔,AISI TP.304,WASHER-COVER TO CASE,ORIG | EA | 20 | 기계부 | 강흥석 | 052-715-5041 | 품명 와셔 - 와셔재질 AISI TP.304 - 별칭 WASHER-COVER TO CASE 품질등급 A등급 제작사 효성굿스프링스(주) - 제작사 유형(MFR CATEGORY) ORIGINAL EQUIP. MANUFACTURER - 원기술규격서(OTS) SHINKORI 3&4, 9-442-N203 - 원기기 기기검증(EQ Category) ENVIRONMENTAL QUALIFICATION - SEISMIC QUALIFICATION - 부품번호 28 - 도면번호 N203-DG-B01-01 제출서류목록 - 품질보증계획서(QAM) - 품질증빙/제출서류목록(QVDL) - 품질보증확인서(C of C) | 효성굿스프링스(주) |  | 28
2022 | 4 | 계획예방정비용 | 새울 | 1발전소 | 2(신4) | 3 | 200563797 | 정비부분품(SPAR) | 국내 | A | 와셔 | 와셔,AISI TP.304,WASHER-COVER TO CASE,ORIG | EA | 20 | 기계부 | 김준범 | 052-715-5243 | 품명 와셔 - 와셔재질 AISI TP.304 - 별칭 WASHER-COVER TO CASE 품질등급 A등급 제작사 효성굿스프링스(주) - 제작사 유형(MFR CATEGORY) ORIGINAL EQUIP. MANUFACTURER - 원기술규격서(OTS) SHINKORI 3&4, 9-442-N203 - 원기기 기기검증(EQ Category) ENVIRONMENTAL QUALIFICATION - SEISMIC QUALIFICATION - 부품번호 28 - 도면번호 N203-DG-B01-01 제출서류목록 - 품질보증계획서(QAM) - 품질증빙/제출서류목록(QVDL) - 품질보증확인서(C of C) | 효성굿스프링스(주) |  | 28
2020 | 1 | 계획예방정비용 | 새울 | 1발전소 | 2(신4) | 1 | 200563798 | 정비부분품(SPAR) | 국내 | Q | 플렉시블 커플링,샤프트용 | 커플링,플렉시블,축용,CARBON STEEL,COUPLING ASSEM | EA | 1 | 기계부 | 김준범 | 052-715-5243 | 품명 커플링,플렉시블,축용 - 커플링재질 CARBON STEEL - 별칭 COUPLING ASSEMBLY 품질등급 Q등급 제작사 효성굿스프링스(주) - 도면 품목번호 17 - 도면번호 N203-DG-B01-01 - SK3-CSP-SEC1D - 모델번호 12 X 16 X 24VCN(PUMP) - CPLR-3875-0342-1128(COUPLING) - 부품번호 - - 원기기 기기검증(EQ Category) ENVIRONMENTAL QUALIFICATION - SEISMIC QUALIFICATION - 원기술규격서(OTS) SHINKORI 3&4, 9-442-N203 - 제작사 유형(MFR CATEGORY) ORIGINAL EQUIP. MANUFACTURER 제출서류목록 - 품질보증계획서(QAM) - 품질검사계획(QP) - 품질증빙/제출서류목록(QVDL) - 품질보증확인서(C of C) - 재료시험보고서(MTR OR MILL SHEET) | 효성굿스프링스(주) | CPLR-3875-0342-1128(COUPLING) | -
2022 | 2 | 계획예방정비용 | 새울 | 1발전소 | 1(신3) | 4 | 200563798 | 정비부분품(SPAR) | 국내 | Q | 플렉시블 커플링,샤프트용 | 커플링,플렉시블,축용,CARBON STEEL,COUPLING ASSEM | EA | 1 | 기계부 | 강흥석 | 052-715-5041 | 품명 커플링,플렉시블,축용 - 커플링재질 CARBON STEEL - 별칭 COUPLING ASSEMBLY 품질등급 Q등급 제작사 효성굿스프링스(주) - 도면 품목번호 17 - 도면번호 N203-DG-B01-01 - SK3-CSP-SEC1D - 모델번호 12 X 16 X 24VCN(PUMP) - CPLR-3875-0342-1128(COUPLING) - 부품번호 - - 원기기 기기검증(EQ Category) ENVIRONMENTAL QUALIFICATION - SEISMIC QUALIFICATION - 원기술규격서(OTS) SHINKORI 3&4, 9-442-N203 - 제작사 유형(MFR CATEGORY) ORIGINAL EQUIP. MANUFACTURER 제출서류목록 - 품질보증계획서(QAM) - 품질검사계획(QP) - 품질증빙/제출서류목록(QVDL) - 품질보증확인서(C of C) - 재료시험보고서(MTR OR MILL SHEET) | 효성굿스프링스(주) | CPLR-3875-0342-1128(COUPLING) | -
2021 | 3 | 계획예방정비용 | 새울 | 1발전소 | 2(신4) | 2 | 200563813 | 정비부분품(SPAR) | 국내 | Q | 웨어링 | 링,웨어링,A743-CF3M,EA,WEAR RING STATIONARY, | EA | 6 | 기계부 | 김민성 | 052-715-5148 | 품명 링,웨어링 - 링(WEARING)재질 A743-CF3M - 최소포장단위 EA - 별칭 WEAR RING STATIONARY 품질등급 Q등급 제작사 신신기계 - 제작사 유형(MFR CATEGORY) ORIGINAL EQUIP. MANUFACTURER - 원기술규격서(OTS) SHINKORI 3&4, 9-132-N202 - 원기기 기기검증(EQ Category) ENVIRONMENTAL QUALIFICATION - SEISMIC QUALIFICATION - 도면 품목번호 502.01 - 모델번호 ZAF 80A1 - 도면번호 N202-DG-B01-04 - N202-IM-A01-04 (42/92) 제출서류목록 - 품질보증계획서(QAM) - 품질검사계획(QP) - 품질증빙/제출서류목록(QVDL) - 품질보증확인서(C of C) - 재료시험보고서(MTR OR MILL SHEET) - 비파괴검사보고서(NDE Records) - 외관 및 치수검사 성적서 - 검교정성적서(Calibration Records) | 신신기계 | ZAF 80A1
2020 | 1 | 경상예방정비용 | 새울 | 1발전소 |  |  | 200563814 | 정비부분품(SPAR) | 국내 | A | 오-링 | 오-링,FLUOROCARBON RUBBER,EA,CCW MAKEUP PP | EA | 12 | 기계부 | 이상기 | 052-715-5244 | 품명 오-링 - 오-링재질 FLUOROCARBON RUBBER - 최소포장단위 EA - 별칭 CCW MAKEUP PP CASING COVER 품질등급 A등급 제작사 신신기계 - 제작사 유형(MFR CATEGORY) ORIGINAL EQUIP. MANUFACTURER - 원기술규격서(OTS) SHINKORI 3&4, 9-132-N202 - 원기기 기기검증(EQ Category) ENVIRONMENTAL QUALIFICATION - SEISMIC QUALIFICATION - 모델번호 ZAF 80A1 - 도면번호 N202-DG-B01-04 - 도면 품목번호 412.03 제출서류목록 - 품질보증계획서(QAM) - 품질증빙/제출서류목록(QVDL) - 품질보증확인서(C of C) | 신신기계 | ZAF 80A1
2021 | 1 | 경상예방정비용 | 새울 | 1발전소 |  |  | 200563814 | 정비부분품(SPAR) | 국내 | A | 오-링 | 오-링,FLUOROCARBON RUBBER,EA,CCW MAKEUP PP | EA | 12 | 기계부 | 이상기 | 052-715-5244 | 품명 오-링 - 오-링재질 FLUOROCARBON RUBBER - 최소포장단위 EA - 별칭 CCW MAKEUP PP CASING COVER 품질등급 A등급 제작사 신신기계 - 제작사 유형(MFR CATEGORY) ORIGINAL EQUIP. MANUFACTURER - 원기술규격서(OTS) SHINKORI 3&4, 9-132-N202 - 원기기 기기검증(EQ Category) ENVIRONMENTAL QUALIFICATION - SEISMIC QUALIFICATION - 모델번호 ZAF 80A1 - 도면번호 N202-DG-B01-04 - 도면 품목번호 412.03 제출서류목록 - 품질보증계획서(QAM) - 품질증빙/제출서류목록(QVDL) - 품질보증확인서(C of C) | 신신기계 | ZAF 80A1
2021 | 3 | 계획예방정비용 | 새울 | 1발전소 | 2(신4) | 2 | 200563814 | 정비부분품(SPAR) | 국내 | A | 오-링 | 오-링,FLUOROCARBON RUBBER,EA,CCW MAKEUP PP | EA | 3 | 기계부 | 김민성 | 052-715-5148 | 품명 오-링 - 오-링재질 FLUOROCARBON RUBBER - 최소포장단위 EA - 별칭 CCW MAKEUP PP CASING COVER 품질등급 A등급 제작사 신신기계 - 제작사 유형(MFR CATEGORY) ORIGINAL EQUIP. MANUFACTURER - 원기술규격서(OTS) SHINKORI 3&4, 9-132-N202 - 원기기 기기검증(EQ Category) ENVIRONMENTAL QUALIFICATION - SEISMIC QUALIFICATION - 모델번호 ZAF 80A1 - 도면번호 N202-DG-B01-04 - 도면 품목번호 412.03 제출서류목록 - 품질보증계획서(QAM) - 품질증빙/제출서류목록(QVDL) - 품질보증확인서(C of C) | 신신기계 | ZAF 80A1
2022 | 1 | 경상예방정비용 | 새울 | 1발전소 |  |  | 200563814 | 정비부분품(SPAR) | 국내 | A | 오-링 | 오-링,FLUOROCARBON RUBBER,EA,CCW MAKEUP PP | EA | 12 | 기계부 | 이상기 | 052-715-5244 | 품명 오-링 - 오-링재질 FLUOROCARBON RUBBER - 최소포장단위 EA - 별칭 CCW MAKEUP PP CASING COVER 품질등급 A등급 제작사 신신기계 - 제작사 유형(MFR CATEGORY) ORIGINAL EQUIP. MANUFACTURER - 원기술규격서(OTS) SHINKORI 3&4, 9-132-N202 - 원기기 기기검증(EQ Category) ENVIRONMENTAL QUALIFICATION - SEISMIC QUALIFICATION - 모델번호 ZAF 80A1 - 도면번호 N202-DG-B01-04 - 도면 품목번호 412.03 제출서류목록 - 품질보증계획서(QAM) - 품질증빙/제출서류목록(QVDL) - 품질보증확인서(C of C) | 신신기계 | ZAF 80A1
2020 | 1 | 경상예방정비용 | 새울 | 1발전소 |  |  | 200563816 | 정비부분품(SPAR) | 국내 | A | 오-링 | 오-링,FLUOROCARBON RUBBER,EA,CCW MAKEUP PP | EA | 12 | 기계부 | 이상기 | 052-715-5244 | 품명 오-링 - 오-링재질 FLUOROCARBON RUBBER - 최소포장단위 EA - 별칭 CCW MAKEUP PP BEARING COVER 품질등급 A등급 제작사 신신기계 - 제작사 유형(MFR CATEGORY) ORIGINAL EQUIP. MANUFACTURER - 원기술규격서(OTS) SHINKORI 3&4, 9-132-N202 - 원기기 기기검증(EQ Category) ENVIRONMENTAL QUALIFICATION - SEISMIC QUALIFICATION - 모델번호 ZAF 80A1 - 도면번호 N202-DG-B01-04 - 도면 품목번호 412.05 제출서류목록 - 품질보증계획서(QAM) - 품질증빙/제출서류목록(QVDL) - 품질보증확인서(C of C) | 신신기계 | ZAF 80A1
2021 | 1 | 경상예방정비용 | 새울 | 1발전소 |  |  | 200563816 | 정비부분품(SPAR) | 국내 | A | 오-링 | 오-링,FLUOROCARBON RUBBER,EA,CCW MAKEUP PP | EA | 12 | 기계부 | 이상기 | 052-715-5244 | 품명 오-링 - 오-링재질 FLUOROCARBON RUBBER - 최소포장단위 EA - 별칭 CCW MAKEUP PP BEARING COVER 품질등급 A등급 제작사 신신기계 - 제작사 유형(MFR CATEGORY) ORIGINAL EQUIP. MANUFACTURER - 원기술규격서(OTS) SHINKORI 3&4, 9-132-N202 - 원기기 기기검증(EQ Category) ENVIRONMENTAL QUALIFICATION - SEISMIC QUALIFICATION - 모델번호 ZAF 80A1 - 도면번호 N202-DG-B01-04 - 도면 품목번호 412.05 제출서류목록 - 품질보증계획서(QAM) - 품질증빙/제출서류목록(QVDL) - 품질보증확인서(C of C) | 신신기계 | ZAF 80A1
2021 | 3 | 계획예방정비용 | 새울 | 1발전소 | 2(신4) | 2 | 200563816 | 정비부분품(SPAR) | 국내 | A | 오-링 | 오-링,FLUOROCARBON RUBBER,EA,CCW MAKEUP PP | EA | 3 | 기계부 | 김민성 | 052-715-5148 | 품명 오-링 - 오-링재질 FLUOROCARBON RUBBER - 최소포장단위 EA - 별칭 CCW MAKEUP PP BEARING COVER 품질등급 A등급 제작사 신신기계 - 제작사 유형(MFR CATEGORY) ORIGINAL EQUIP. MANUFACTURER - 원기술규격서(OTS) SHINKORI 3&4, 9-132-N202 - 원기기 기기검증(EQ Category) ENVIRONMENTAL QUALIFICATION - SEISMIC QUALIFICATION - 모델번호 ZAF 80A1 - 도면번호 N202-DG-B01-04 - 도면 품목번호 412.05 제출서류목록 - 품질보증계획서(QAM) - 품질증빙/제출서류목록(QVDL) - 품질보증확인서(C of C) | 신신기계 | ZAF 80A1
2022 | 1 | 경상예방정비용 | 새울 | 1발전소 |  |  | 200563816 | 정비부분품(SPAR) | 국내 | A | 오-링 | 오-링,FLUOROCARBON RUBBER,EA,CCW MAKEUP PP | EA | 12 | 기계부 | 이상기 | 052-715-5244 | 품명 오-링 - 오-링재질 FLUOROCARBON RUBBER - 최소포장단위 EA - 별칭 CCW MAKEUP PP BEARING COVER 품질등급 A등급 제작사 신신기계 - 제작사 유형(MFR CATEGORY) ORIGINAL EQUIP. MANUFACTURER - 원기술규격서(OTS) SHINKORI 3&4, 9-132-N202 - 원기기 기기검증(EQ Category) ENVIRONMENTAL QUALIFICATION - SEISMIC QUALIFICATION - 모델번호 ZAF 80A1 - 도면번호 N202-DG-B01-04 - 도면 품목번호 412.05 제출서류목록 - 품질보증계획서(QAM) - 품질증빙/제출서류목록(QVDL) - 품질보증확인서(C of C) | 신신기계 | ZAF 80A1
2020 | 1 | 경상예방정비용 | 새울 | 1발전소 |  |  | 200563817 | 정비부분품(SPAR) | 국내 | A | 오-링 | 오-링,FLUOROCARBON RUBBER,EA,CCW MAKEUP PP | EA | 12 | 기계부 | 이상기 | 052-715-5244 | 품명 오-링 - 오-링재질 FLUOROCARBON RUBBER - 최소포장단위 EA - 별칭 CCW MAKEUP PP SLEEVE 품질등급 A등급 제작사 신신기계 - 제작사 유형(MFR CATEGORY) ORIGINAL EQUIP. MANUFACTURER - 원기술규격서(OTS) SHINKORI 3&4, 9-132-N202 - 원기기 기기검증(EQ Category) ENVIRONMENTAL QUALIFICATION - SEISMIC QUALIFICATION - 모델번호 ZAF 80A1 - 도면번호 N202-DG-B01-04 - 도면 품목번호 412.09 제출서류목록 - 품질보증계획서(QAM) - 품질증빙/제출서류목록(QVDL) - 품질보증확인서(C of C) | 신신기계 | ZAF 80A1
2021 | 1 | 경상예방정비용 | 새울 | 1발전소 |  |  | 200563817 | 정비부분품(SPAR) | 국내 | A | 오-링 | 오-링,FLUOROCARBON RUBBER,EA,CCW MAKEUP PP | EA | 12 | 기계부 | 이상기 | 052-715-5244 | 품명 오-링 - 오-링재질 FLUOROCARBON RUBBER - 최소포장단위 EA - 별칭 CCW MAKEUP PP SLEEVE 품질등급 A등급 제작사 신신기계 - 제작사 유형(MFR CATEGORY) ORIGINAL EQUIP. MANUFACTURER - 원기술규격서(OTS) SHINKORI 3&4, 9-132-N202 - 원기기 기기검증(EQ Category) ENVIRONMENTAL QUALIFICATION - SEISMIC QUALIFICATION - 모델번호 ZAF 80A1 - 도면번호 N202-DG-B01-04 - 도면 품목번호 412.09 제출서류목록 - 품질보증계획서(QAM) - 품질증빙/제출서류목록(QVDL) - 품질보증확인서(C of C) | 신신기계 | ZAF 80A1
2021 | 3 | 계획예방정비용 | 새울 | 1발전소 | 2(신4) | 2 | 200563817 | 정비부분품(SPAR) | 국내 | A | 오-링 | 오-링,FLUOROCARBON RUBBER,EA,CCW MAKEUP PP | EA | 3 | 기계부 | 김민성 | 052-715-5148 | 품명 오-링 - 오-링재질 FLUOROCARBON RUBBER - 최소포장단위 EA - 별칭 CCW MAKEUP PP SLEEVE 품질등급 A등급 제작사 신신기계 - 제작사 유형(MFR CATEGORY) ORIGINAL EQUIP. MANUFACTURER - 원기술규격서(OTS) SHINKORI 3&4, 9-132-N202 - 원기기 기기검증(EQ Category) ENVIRONMENTAL QUALIFICATION - SEISMIC QUALIFICATION - 모델번호 ZAF 80A1 - 도면번호 N202-DG-B01-04 - 도면 품목번호 412.09 제출서류목록 - 품질보증계획서(QAM) - 품질증빙/제출서류목록(QVDL) - 품질보증확인서(C of C) | 신신기계 | ZAF 80A1
2022 | 1 | 경상예방정비용 | 새울 | 1발전소 |  |  | 200563817 | 정비부분품(SPAR) | 국내 | A | 오-링 | 오-링,FLUOROCARBON RUBBER,EA,CCW MAKEUP PP | EA | 12 | 기계부 | 이상기 | 052-715-5244 | 품명 오-링 - 오-링재질 FLUOROCARBON RUBBER - 최소포장단위 EA - 별칭 CCW MAKEUP PP SLEEVE 품질등급 A등급 제작사 신신기계 - 제작사 유형(MFR CATEGORY) ORIGINAL EQUIP. MANUFACTURER - 원기술규격서(OTS) SHINKORI 3&4, 9-132-N202 - 원기기 기기검증(EQ Category) ENVIRONMENTAL QUALIFICATION - SEISMIC QUALIFICATION - 모델번호 ZAF 80A1 - 도면번호 N202-DG-B01-04 - 도면 품목번호 412.09 제출서류목록 - 품질보증계획서(QAM) - 품질증빙/제출서류목록(QVDL) - 품질보증확인서(C of C) | 신신기계 | ZAF 80A1
2020 | 1 | 경상예방정비용 | 새울 | 1발전소 |  |  | 200563819 | 정비부분품(SPAR) | 국내 | A | 개스킷 | 가스켓,NON ASBESTOS,EA,임펠러+슬리브,ORIGINAL EQU | EA | 12 | 기계부 | 이상기 | 052-715-5244 | 품명 가스켓 - 가스켓재질 NON ASBESTOS - 최소포장단위 EA - 별칭 임펠러+슬리브 품질등급 A등급 제작사 신신기계 - 제작사 유형(MFR CATEGORY) ORIGINAL EQUIP. MANUFACTURER - 원기술규격서(OTS) SHINKORI 3&4, 9-132-N202 - 원기기 기기검증(EQ Category) ENVIRONMENTAL QUALIFICATION - SEISMIC QUALIFICATION - 모델번호 ZAF 80A1 - 도면번호 N202-DG-B01-04 - 도면 품목번호 400.03 제출서류목록 - 품질보증계획서(QAM) - 품질증빙/제출서류목록(QVDL) - 품질보증확인서(C of C) | 신신기계 | ZAF 80A1
2021 | 1 | 경상예방정비용 | 새울 | 1발전소 |  |  | 200563819 | 정비부분품(SPAR) | 국내 | A | 개스킷 | 가스켓,NON ASBESTOS,EA,임펠러+슬리브,ORIGINAL EQU | EA | 12 | 기계부 | 이상기 | 052-715-5244 | 품명 가스켓 - 가스켓재질 NON ASBESTOS - 최소포장단위 EA - 별칭 임펠러+슬리브 품질등급 A등급 제작사 신신기계 - 제작사 유형(MFR CATEGORY) ORIGINAL EQUIP. MANUFACTURER - 원기술규격서(OTS) SHINKORI 3&4, 9-132-N202 - 원기기 기기검증(EQ Category) ENVIRONMENTAL QUALIFICATION - SEISMIC QUALIFICATION - 모델번호 ZAF 80A1 - 도면번호 N202-DG-B01-04 - 도면 품목번호 400.03 제출서류목록 - 품질보증계획서(QAM) - 품질증빙/제출서류목록(QVDL) - 품질보증확인서(C of C) | 신신기계 | ZAF 80A1
2021 | 3 | 계획예방정비용 | 새울 | 1발전소 | 2(신4) | 2 | 200563819 | 정비부분품(SPAR) | 국내 | A | 개스킷 | 가스켓,NON ASBESTOS,EA,임펠러+슬리브,ORIGINAL EQU | EA | 3 | 기계부 | 김민성 | 052-715-5148 | 품명 가스켓 - 가스켓재질 NON ASBESTOS - 최소포장단위 EA - 별칭 임펠러+슬리브 품질등급 A등급 제작사 신신기계 - 제작사 유형(MFR CATEGORY) ORIGINAL EQUIP. MANUFACTURER - 원기술규격서(OTS) SHINKORI 3&4, 9-132-N202 - 원기기 기기검증(EQ Category) ENVIRONMENTAL QUALIFICATION - SEISMIC QUALIFICATION - 모델번호 ZAF 80A1 - 도면번호 N202-DG-B01-04 - 도면 품목번호 400.03 제출서류목록 - 품질보증계획서(QAM) - 품질증빙/제출서류목록(QVDL) - 품질보증확인서(C of C) | 신신기계 | ZAF 80A1
2022 | 1 | 경상예방정비용 | 새울 | 1발전소 |  |  | 200563819 | 정비부분품(SPAR) | 국내 | A | 개스킷 | 가스켓,NON ASBESTOS,EA,임펠러+슬리브,ORIGINAL EQU | EA | 12 | 기계부 | 이상기 | 052-715-5244 | 품명 가스켓 - 가스켓재질 NON ASBESTOS - 최소포장단위 EA - 별칭 임펠러+슬리브 품질등급 A등급 제작사 신신기계 - 제작사 유형(MFR CATEGORY) ORIGINAL EQUIP. MANUFACTURER - 원기술규격서(OTS) SHINKORI 3&4, 9-132-N202 - 원기기 기기검증(EQ Category) ENVIRONMENTAL QUALIFICATION - SEISMIC QUALIFICATION - 모델번호 ZAF 80A1 - 도면번호 N202-DG-B01-04 - 도면 품목번호 400.03 제출서류목록 - 품질보증계획서(QAM) - 품질증빙/제출서류목록(QVDL) - 품질보증확인서(C of C) | 신신기계 | ZAF 80A1
2020 | 1 | 경상예방정비용 | 새울 | 1발전소 |  |  | 200563820 | 정비부분품(SPAR) | 국내 | A | 개스킷 | 가스켓,NON ASBESTOS,EA,SEAL COVER,ORIGINAL | EA | 12 | 기계부 | 이상기 | 052-715-5244 | 품명 가스켓 - 가스켓재질 NON ASBESTOS - 최소포장단위 EA - 별칭 SEAL COVER 품질등급 A등급 제작사 신신기계 - 제작사 유형(MFR CATEGORY) ORIGINAL EQUIP. MANUFACTURER - 원기술규격서(OTS) SHINKORI 3&4, 9-132-N202 - 원기기 기기검증(EQ Category) ENVIRONMENTAL QUALIFICATION - SEISMIC QUALIFICATION - 모델번호 ZAF 80A1 - 도면번호 N202-DG-B01-04 - 도면 품목번호 400.04 제출서류목록 - 품질보증계획서(QAM) - 품질증빙/제출서류목록(QVDL) - 품질보증확인서(C of C) | 신신기계 | ZAF 80A1
2021 | 1 | 경상예방정비용 | 새울 | 1발전소 |  |  | 200563820 | 정비부분품(SPAR) | 국내 | A | 개스킷 | 가스켓,NON ASBESTOS,EA,SEAL COVER,ORIGINAL | EA | 12 | 기계부 | 이상기 | 052-715-5244 | 품명 가스켓 - 가스켓재질 NON ASBESTOS - 최소포장단위 EA - 별칭 SEAL COVER 품질등급 A등급 제작사 신신기계 - 제작사 유형(MFR CATEGORY) ORIGINAL EQUIP. MANUFACTURER - 원기술규격서(OTS) SHINKORI 3&4, 9-132-N202 - 원기기 기기검증(EQ Category) ENVIRONMENTAL QUALIFICATION - SEISMIC QUALIFICATION - 모델번호 ZAF 80A1 - 도면번호 N202-DG-B01-04 - 도면 품목번호 400.04 제출서류목록 - 품질보증계획서(QAM) - 품질증빙/제출서류목록(QVDL) - 품질보증확인서(C of C) | 신신기계 | ZAF 80A1
2021 | 3 | 계획예방정비용 | 새울 | 1발전소 | 2(신4) | 2 | 200563820 | 정비부분품(SPAR) | 국내 | A | 개스킷 | 가스켓,NON ASBESTOS,EA,SEAL COVER,ORIGINAL | EA | 3 | 기계부 | 김민성 | 052-715-5148 | 품명 가스켓 - 가스켓재질 NON ASBESTOS - 최소포장단위 EA - 별칭 SEAL COVER 품질등급 A등급 제작사 신신기계 - 제작사 유형(MFR CATEGORY) ORIGINAL EQUIP. MANUFACTURER - 원기술규격서(OTS) SHINKORI 3&4, 9-132-N202 - 원기기 기기검증(EQ Category) ENVIRONMENTAL QUALIFICATION - SEISMIC QUALIFICATION - 모델번호 ZAF 80A1 - 도면번호 N202-DG-B01-04 - 도면 품목번호 400.04 제출서류목록 - 품질보증계획서(QAM) - 품질증빙/제출서류목록(QVDL) - 품질보증확인서(C of C) | 신신기계 | ZAF 80A1
2022 | 1 | 경상예방정비용 | 새울 | 1발전소 |  |  | 200563820 | 정비부분품(SPAR) | 국내 | A | 개스킷 | 가스켓,NON ASBESTOS,EA,SEAL COVER,ORIGINAL | EA | 12 | 기계부 | 이상기 | 052-715-5244 | 품명 가스켓 - 가스켓재질 NON ASBESTOS - 최소포장단위 EA - 별칭 SEAL COVER 품질등급 A등급 제작사 신신기계 - 제작사 유형(MFR CATEGORY) ORIGINAL EQUIP. MANUFACTURER - 원기술규격서(OTS) SHINKORI 3&4, 9-132-N202 - 원기기 기기검증(EQ Category) ENVIRONMENTAL QUALIFICATION - SEISMIC QUALIFICATION - 모델번호 ZAF 80A1 - 도면번호 N202-DG-B01-04 - 도면 품목번호 400.04 제출서류목록 - 품질보증계획서(QAM) - 품질증빙/제출서류목록(QVDL) - 품질보증확인서(C of C) | 신신기계 | ZAF 80A1
2020 | 1 | 경상예방정비용 | 새울 | 1발전소 |  |  | 200563821 | 정비부분품(SPAR) | 국내 | A | 개스킷 | 가스켓,NON ASBESTOS,EA,BEARING COVER,ORIGIN | EA | 12 | 기계부 | 이상기 | 052-715-5244 | 품명 가스켓 - 가스켓재질 NON ASBESTOS - 최소포장단위 EA - 별칭 BEARING COVER 품질등급 A등급 제작사 신신기계 - 제작사 유형(MFR CATEGORY) ORIGINAL EQUIP. MANUFACTURER - 원기술규격서(OTS) SHINKORI 3&4, 9-132-N202 - 원기기 기기검증(EQ Category) ENVIRONMENTAL QUALIFICATION - SEISMIC QUALIFICATION - 모델번호 ZAF 80A1 - 도면번호 N202-DG-B01-04 - 도면 품목번호 400.05 제출서류목록 - 품질보증계획서(QAM) - 품질증빙/제출서류목록(QVDL) - 품질보증확인서(C of C) | 신신기계 | ZAF 80A1
2021 | 1 | 경상예방정비용 | 새울 | 1발전소 |  |  | 200563821 | 정비부분품(SPAR) | 국내 | A | 개스킷 | 가스켓,NON ASBESTOS,EA,BEARING COVER,ORIGIN | EA | 12 | 기계부 | 이상기 | 052-715-5244 | 품명 가스켓 - 가스켓재질 NON ASBESTOS - 최소포장단위 EA - 별칭 BEARING COVER 품질등급 A등급 제작사 신신기계 - 제작사 유형(MFR CATEGORY) ORIGINAL EQUIP. MANUFACTURER - 원기술규격서(OTS) SHINKORI 3&4, 9-132-N202 - 원기기 기기검증(EQ Category) ENVIRONMENTAL QUALIFICATION - SEISMIC QUALIFICATION - 모델번호 ZAF 80A1 - 도면번호 N202-DG-B01-04 - 도면 품목번호 400.05 제출서류목록 - 품질보증계획서(QAM) - 품질증빙/제출서류목록(QVDL) - 품질보증확인서(C of C) | 신신기계 | ZAF 80A1
2021 | 3 | 계획예방정비용 | 새울 | 1발전소 | 2(신4) | 2 | 200563821 | 정비부분품(SPAR) | 국내 | A | 개스킷 | 가스켓,NON ASBESTOS,EA,BEARING COVER,ORIGIN | EA | 3 | 기계부 | 김민성 | 052-715-5148 | 품명 가스켓 - 가스켓재질 NON ASBESTOS - 최소포장단위 EA - 별칭 BEARING COVER 품질등급 A등급 제작사 신신기계 - 제작사 유형(MFR CATEGORY) ORIGINAL EQUIP. MANUFACTURER - 원기술규격서(OTS) SHINKORI 3&4, 9-132-N202 - 원기기 기기검증(EQ Category) ENVIRONMENTAL QUALIFICATION - SEISMIC QUALIFICATION - 모델번호 ZAF 80A1 - 도면번호 N202-DG-B01-04 - 도면 품목번호 400.05 제출서류목록 - 품질보증계획서(QAM) - 품질증빙/제출서류목록(QVDL) - 품질보증확인서(C of C) | 신신기계 | ZAF 80A1
2022 | 1 | 경상예방정비용 | 새울 | 1발전소 |  |  | 200563821 | 정비부분품(SPAR) | 국내 | A | 개스킷 | 가스켓,NON ASBESTOS,EA,BEARING COVER,ORIGIN | EA | 12 | 기계부 | 이상기 | 052-715-5244 | 품명 가스켓 - 가스켓재질 NON ASBESTOS - 최소포장단위 EA - 별칭 BEARING COVER 품질등급 A등급 제작사 신신기계 - 제작사 유형(MFR CATEGORY) ORIGINAL EQUIP. MANUFACTURER - 원기술규격서(OTS) SHINKORI 3&4, 9-132-N202 - 원기기 기기검증(EQ Category) ENVIRONMENTAL QUALIFICATION - SEISMIC QUALIFICATION - 모델번호 ZAF 80A1 - 도면번호 N202-DG-B01-04 - 도면 품목번호 400.05 제출서류목록 - 품질보증계획서(QAM) - 품질증빙/제출서류목록(QVDL) - 품질보증확인서(C of C) | 신신기계 | ZAF 80A1
2021 | 3 | 계획예방정비용 | 새울 | 1발전소 | 2(신4) | 2 | 200563825 | 정비부분품(SPAR) | 국내 | Q | 키(KEY),기계요소 | 키(KEY),B10,L50,H8,A276-316,COUPLING KEY, | EA | 3 | 기계부 | 김민성 | 052-715-5148 | 품명 키(KEY) - 너비 B10 - 길이 L50 - 높이 H8 - 키(KEY)재질 A276-316 - 별칭 COUPLING KEY 품질등급 Q등급 제작사 신신기계 - 제작사 유형(MFR CATEGORY) ORIGINAL EQUIP. MANUFACTURER - 원기술규격서(OTS) SHINKORI 3&4, 9-132-N202 - 원기기 기기검증(EQ Category) ENVIRONMENTAL QUALIFICATION - SEISMIC QUALIFICATION - 모델번호 ZAF 80A1 - 도면번호 N202-DG-B01-04 - 도면 품목번호 940.02 제출서류목록 - 품질보증계획서(QAM) - 품질검사계획(QP) - 품질증빙/제출서류목록(QVDL) - 품질보증확인서(C of C) - 재료시험보고서(MTR OR MILL SHEET) - 외관 및 치수검사 성적서 - 검교정성적서(Calibration Records) | 신신기계 | ZAF 80A1
2021 | 3 | 계획예방정비용 | 새울 | 1발전소 | 2(신4) | 2 | 200563827 | 정비부분품(SPAR) | 국내 | Q | 키(KEY),기계요소 | 키(KEY),B8,L59,H7,A276-316L,EA,IMPELLER K | EA | 3 | 기계부 | 김민성 | 052-715-5148 | 품명 키(KEY) - 너비 B8 - 길이 L59 - 높이 H7 - 키(KEY)재질 A276-316L - 최소포장단위 EA - 별칭 IMPELLER KEY 품질등급 Q등급 제작사 신신기계 - 제작사 유형(MFR CATEGORY) ORIGINAL EQUIP. MANUFACTURER - 원기술규격서(OTS) SHINKORI 3&4, 9-132-N202 - 원기기 기기검증(EQ Category) ENVIRONMENTAL QUALIFICATION - SEISMIC QUALIFICATION - 모델번호 ZAF 80A1 - 도면번호 N202-DG-B01-04 - 도면 품목번호 940.01 제출서류목록 - 품질보증계획서(QAM) - 품질검사계획(QP) - 품질증빙/제출서류목록(QVDL) - 품질보증확인서(C of C) - 재료시험보고서(MTR OR MILL SHEET) - 외관 및 치수검사 성적서 - 검교정성적서(Calibration Records) | 신신기계 | ZAF 80A1
2021 | 3 | 계획예방정비용 | 새울 | 1발전소 | 2(신4) | 2 | 200563828 | 정비부분품(SPAR) | 국내 | A | 리테이너 링 | 링,리테이닝,SK5M,EA,CIRCLIP/RETAINING RING,OR | EA | 6 | 기계부 | 김민성 | 052-715-5148 | 품명 링,리테이닝 - 리테이닝링재질 SK5M - 최소포장단위 EA - 별칭 CIRCLIP/RETAINING RING 품질등급 A등급 제작사 신신기계 - 제작사 유형(MFR CATEGORY) ORIGINAL EQUIP. MANUFACTURER - 원기술규격서(OTS) SHINKORI 3&4, 9-132-N202 - 원기기 기기검증(EQ Category) ENVIRONMENTAL QUALIFICATION - SEISMIC QUALIFICATION - 도면 품목번호 932.01 - 모델번호 ZAF 80A1 - 도면번호 N202-DG-B01-04 제출서류목록 - 품질보증계획서(QAM) - 품질보증확인서(C of C) | 신신기계 | ZAF 80A1
2021 | 3 | 계획예방정비용 | 새울 | 1발전소 | 2(신4) | 2 | 200563834 | 정비부분품(SPAR) | 국내 | Q | 웨어링 | 링,웨어링,A743-CF3M,EA,IMPELLER WEAR RING,OR | EA | 6 | 기계부 | 김민성 | 052-715-5148 | 품명 링,웨어링 - 링(WEARING)재질 A743-CF3M - 최소포장단위 EA - 별칭 IMPELLER WEAR RING 품질등급 Q등급 제작사 신신기계 - 제작사 유형(MFR CATEGORY) ORIGINAL EQUIP. MANUFACTURER - 원기술규격서(OTS) SHINKORI 3&4, 9-132-N202 - 원기기 기기검증(EQ Category) ENVIRONMENTAL QUALIFICATION - SEISMIC QUALIFICATION - 도면 품목번호 503.01 - 모델번호 ZAF 80A1 - 도면번호 N202-DG-B01-04 제출서류목록 - 품질보증계획서(QAM) - 품질검사계획(QP) - 품질증빙/제출서류목록(QVDL) - 품질보증확인서(C of C) - 재료시험보고서(MTR OR MILL SHEET) - 비파괴검사보고서(NDE Records) - 외관 및 치수검사 성적서 - 검교정성적서(Calibration Records) | 신신기계 | ZAF 80A1
2020 | 1 | 경상예방정비용 | 새울 | 1발전소 |  |  | 200563837 | 정비부분품(SPAR) | 국내 | A | 오-링 | 오-링,FLUOROCARBON RUBBER,EA,ECW MAKEUP PP | EA | 2 | 기계부 | 이상기 | 052-715-5244 | 품명 오-링 - 오-링재질 FLUOROCARBON RUBBER - 최소포장단위 EA - 별칭 ECW MAKEUP PP CASING COVER 품질등급 A등급 제작사 신신기계 - 제작사 유형(MFR CATEGORY) ORIGINAL EQUIP. MANUFACTURER - 원기술규격서(OTS) SHINKORI 3&4, 9-132-N202 - 원기기 기기검증(EQ Category) ENVIRONMENTAL QUALIFICATION - SEISMIC QUALIFICATION - 모델번호 ZAF 25B - 도면번호 N202-DG-B01-05 - 도면 품목번호 412.03 제출서류목록 - 품질보증계획서(QAM) - 품질증빙/제출서류목록(QVDL) - 품질보증확인서(C of C) | 신신기계 | ZAF 25B
2021 | 1 | 경상예방정비용 | 새울 | 1발전소 |  |  | 200563837 | 정비부분품(SPAR) | 국내 | A | 오-링 | 오-링,FLUOROCARBON RUBBER,EA,ECW MAKEUP PP | EA | 2 | 기계부 | 이상기 | 052-715-5244 | 품명 오-링 - 오-링재질 FLUOROCARBON RUBBER - 최소포장단위 EA - 별칭 ECW MAKEUP PP CASING COVER 품질등급 A등급 제작사 신신기계 - 제작사 유형(MFR CATEGORY) ORIGINAL EQUIP. MANUFACTURER - 원기술규격서(OTS) SHINKORI 3&4, 9-132-N202 - 원기기 기기검증(EQ Category) ENVIRONMENTAL QUALIFICATION - SEISMIC QUALIFICATION - 모델번호 ZAF 25B - 도면번호 N202-DG-B01-05 - 도면 품목번호 412.03 제출서류목록 - 품질보증계획서(QAM) - 품질증빙/제출서류목록(QVDL) - 품질보증확인서(C of C) | 신신기계 | ZAF 25B
2022 | 1 | 경상예방정비용 | 새울 | 1발전소 |  |  | 200563837 | 정비부분품(SPAR) | 국내 | A | 오-링 | 오-링,FLUOROCARBON RUBBER,EA,ECW MAKEUP PP | EA | 2 | 기계부 | 이상기 | 052-715-5244 | 품명 오-링 - 오-링재질 FLUOROCARBON RUBBER - 최소포장단위 EA - 별칭 ECW MAKEUP PP CASING COVER 품질등급 A등급 제작사 신신기계 - 제작사 유형(MFR CATEGORY) ORIGINAL EQUIP. MANUFACTURER - 원기술규격서(OTS) SHINKORI 3&4, 9-132-N202 - 원기기 기기검증(EQ Category) ENVIRONMENTAL QUALIFICATION - SEISMIC QUALIFICATION - 모델번호 ZAF 25B - 도면번호 N202-DG-B01-05 - 도면 품목번호 412.03 제출서류목록 - 품질보증계획서(QAM) - 품질증빙/제출서류목록(QVDL) - 품질보증확인서(C of C) | 신신기계 | ZAF 25B
2020 | 1 | 경상예방정비용 | 새울 | 1발전소 |  |  | 200563838 | 정비부분품(SPAR) | 국내 | A | 오-링 | 오-링,FLUOROCARBON RUBBER,EA,ECW MAKEUP PP | EA | 2 | 기계부 | 이상기 | 052-715-5244 | 품명 오-링 - 오-링재질 FLUOROCARBON RUBBER - 최소포장단위 EA - 별칭 ECW MAKEUP PP BEARING COVER 품질등급 A등급 제작사 신신기계 - 제작사 유형(MFR CATEGORY) ORIGINAL EQUIP. MANUFACTURER - 원기술규격서(OTS) SHINKORI 3&4, 9-132-N202 - 원기기 기기검증(EQ Category) ENVIRONMENTAL QUALIFICATION - SEISMIC QUALIFICATION - 모델번호 ZAF 25B - 도면번호 N202-DG-B01-05 - 도면 품목번호 412.05 제출서류목록 - 품질보증계획서(QAM) - 품질증빙/제출서류목록(QVDL) - 품질보증확인서(C of C) | 신신기계 | ZAF 25B
2021 | 1 | 경상예방정비용 | 새울 | 1발전소 |  |  | 200563838 | 정비부분품(SPAR) | 국내 | A | 오-링 | 오-링,FLUOROCARBON RUBBER,EA,ECW MAKEUP PP | EA | 2 | 기계부 | 이상기 | 052-715-5244 | 품명 오-링 - 오-링재질 FLUOROCARBON RUBBER - 최소포장단위 EA - 별칭 ECW MAKEUP PP BEARING COVER 품질등급 A등급 제작사 신신기계 - 제작사 유형(MFR CATEGORY) ORIGINAL EQUIP. MANUFACTURER - 원기술규격서(OTS) SHINKORI 3&4, 9-132-N202 - 원기기 기기검증(EQ Category) ENVIRONMENTAL QUALIFICATION - SEISMIC QUALIFICATION - 모델번호 ZAF 25B - 도면번호 N202-DG-B01-05 - 도면 품목번호 412.05 제출서류목록 - 품질보증계획서(QAM) - 품질증빙/제출서류목록(QVDL) - 품질보증확인서(C of C) | 신신기계 | ZAF 25B
2022 | 1 | 경상예방정비용 | 새울 | 1발전소 |  |  | 200563838 | 정비부분품(SPAR) | 국내 | A | 오-링 | 오-링,FLUOROCARBON RUBBER,EA,ECW MAKEUP PP | EA | 2 | 기계부 | 이상기 | 052-715-5244 | 품명 오-링 - 오-링재질 FLUOROCARBON RUBBER - 최소포장단위 EA - 별칭 ECW MAKEUP PP BEARING COVER 품질등급 A등급 제작사 신신기계 - 제작사 유형(MFR CATEGORY) ORIGINAL EQUIP. MANUFACTURER - 원기술규격서(OTS) SHINKORI 3&4, 9-132-N202 - 원기기 기기검증(EQ Category) ENVIRONMENTAL QUALIFICATION - SEISMIC QUALIFICATION - 모델번호 ZAF 25B - 도면번호 N202-DG-B01-05 - 도면 품목번호 412.05 제출서류목록 - 품질보증계획서(QAM) - 품질증빙/제출서류목록(QVDL) - 품질보증확인서(C of C) | 신신기계 | ZAF 25B
2020 | 1 | 경상예방정비용 | 새울 | 1발전소 |  |  | 200563839 | 정비부분품(SPAR) | 국내 | A | 오-링 | 오-링,FLUOROCARBON RUBBER,EA,ECW MAKEUP PP | EA | 2 | 기계부 | 이상기 | 052-715-5244 | 품명 오-링 - 오-링재질 FLUOROCARBON RUBBER - 최소포장단위 EA - 별칭 ECW MAKEUP PP SLEEVE 품질등급 A등급 제작사 신신기계 - 제작사 유형(MFR CATEGORY) ORIGINAL EQUIP. MANUFACTURER - 원기술규격서(OTS) SHINKORI 3&4, 9-132-N202 - 원기기 기기검증(EQ Category) ENVIRONMENTAL QUALIFICATION - SEISMIC QUALIFICATION - 모델번호 ZAF 25B - 도면번호 N202-DG-B01-05 - 도면 품목번호 412.09 제출서류목록 - 품질보증계획서(QAM) - 품질증빙/제출서류목록(QVDL) - 품질보증확인서(C of C) | 신신기계 | ZAF 25B
2021 | 1 | 경상예방정비용 | 새울 | 1발전소 |  |  | 200563839 | 정비부분품(SPAR) | 국내 | A | 오-링 | 오-링,FLUOROCARBON RUBBER,EA,ECW MAKEUP PP | EA | 2 | 기계부 | 이상기 | 052-715-5244 | 품명 오-링 - 오-링재질 FLUOROCARBON RUBBER - 최소포장단위 EA - 별칭 ECW MAKEUP PP SLEEVE 품질등급 A등급 제작사 신신기계 - 제작사 유형(MFR CATEGORY) ORIGINAL EQUIP. MANUFACTURER - 원기술규격서(OTS) SHINKORI 3&4, 9-132-N202 - 원기기 기기검증(EQ Category) ENVIRONMENTAL QUALIFICATION - SEISMIC QUALIFICATION - 모델번호 ZAF 25B - 도면번호 N202-DG-B01-05 - 도면 품목번호 412.09 제출서류목록 - 품질보증계획서(QAM) - 품질증빙/제출서류목록(QVDL) - 품질보증확인서(C of C) | 신신기계 | ZAF 25B
2022 | 1 | 경상예방정비용 | 새울 | 1발전소 |  |  | 200563839 | 정비부분품(SPAR) | 국내 | A | 오-링 | 오-링,FLUOROCARBON RUBBER,EA,ECW MAKEUP PP | EA | 2 | 기계부 | 이상기 | 052-715-5244 | 품명 오-링 - 오-링재질 FLUOROCARBON RUBBER - 최소포장단위 EA - 별칭 ECW MAKEUP PP SLEEVE 품질등급 A등급 제작사 신신기계 - 제작사 유형(MFR CATEGORY) ORIGINAL EQUIP. MANUFACTURER - 원기술규격서(OTS) SHINKORI 3&4, 9-132-N202 - 원기기 기기검증(EQ Category) ENVIRONMENTAL QUALIFICATION - SEISMIC QUALIFICATION - 모델번호 ZAF 25B - 도면번호 N202-DG-B01-05 - 도면 품목번호 412.09 제출서류목록 - 품질보증계획서(QAM) - 품질증빙/제출서류목록(QVDL) - 품질보증확인서(C of C) | 신신기계 | ZAF 25B
2020 | 1 | 경상예방정비용 | 새울 | 1발전소 |  |  | 200563840 | 정비부분품(SPAR) | 국내 | A | 개스킷 | 가스켓,NON ASBESTOS,EA,IMPELLER+SLEEVE,ORIG | EA | 2 | 기계부 | 이상기 | 052-715-5244 | 품명 가스켓 - 가스켓재질 NON ASBESTOS - 최소포장단위 EA - 별칭 IMPELLER+SLEEVE 품질등급 A등급 제작사 신신기계 - 제작사 유형(MFR CATEGORY) ORIGINAL EQUIP. MANUFACTURER - 원기술규격서(OTS) SHINKORI 3&4, 9-132-N202 - 원기기 기기검증(EQ Category) ENVIRONMENTAL QUALIFICATION - SEISMIC QUALIFICATION - 모델번호 ZAF 25B - 도면번호 N202-DG-B01-05 - 도면 품목번호 400.03 제출서류목록 - 품질보증계획서(QAM) - 품질증빙/제출서류목록(QVDL) - 품질보증확인서(C of C) | 신신기계 | ZAF 25B
2021 | 1 | 경상예방정비용 | 새울 | 1발전소 |  |  | 200563840 | 정비부분품(SPAR) | 국내 | A | 개스킷 | 가스켓,NON ASBESTOS,EA,IMPELLER+SLEEVE,ORIG | EA | 2 | 기계부 | 이상기 | 052-715-5244 | 품명 가스켓 - 가스켓재질 NON ASBESTOS - 최소포장단위 EA - 별칭 IMPELLER+SLEEVE 품질등급 A등급 제작사 신신기계 - 제작사 유형(MFR CATEGORY) ORIGINAL EQUIP. MANUFACTURER - 원기술규격서(OTS) SHINKORI 3&4, 9-132-N202 - 원기기 기기검증(EQ Category) ENVIRONMENTAL QUALIFICATION - SEISMIC QUALIFICATION - 모델번호 ZAF 25B - 도면번호 N202-DG-B01-05 - 도면 품목번호 400.03 제출서류목록 - 품질보증계획서(QAM) - 품질증빙/제출서류목록(QVDL) - 품질보증확인서(C of C) | 신신기계 | ZAF 25B
2022 | 1 | 경상예방정비용 | 새울 | 1발전소 |  |  | 200563840 | 정비부분품(SPAR) | 국내 | A | 개스킷 | 가스켓,NON ASBESTOS,EA,IMPELLER+SLEEVE,ORIG | EA | 2 | 기계부 | 이상기 | 052-715-5244 | 품명 가스켓 - 가스켓재질 NON ASBESTOS - 최소포장단위 EA - 별칭 IMPELLER+SLEEVE 품질등급 A등급 제작사 신신기계 - 제작사 유형(MFR CATEGORY) ORIGINAL EQUIP. MANUFACTURER - 원기술규격서(OTS) SHINKORI 3&4, 9-132-N202 - 원기기 기기검증(EQ Category) ENVIRONMENTAL QUALIFICATION - SEISMIC QUALIFICATION - 모델번호 ZAF 25B - 도면번호 N202-DG-B01-05 - 도면 품목번호 400.03 제출서류목록 - 품질보증계획서(QAM) - 품질증빙/제출서류목록(QVDL) - 품질보증확인서(C of C) | 신신기계 | ZAF 25B
2020 | 1 | 경상예방정비용 | 새울 | 1발전소 |  |  | 200563841 | 정비부분품(SPAR) | 국내 | A | 개스킷 | 가스켓,NON ASBESTOS,EA,SEAL COVER,ORIGINAL | EA | 2 | 기계부 | 이상기 | 052-715-5244 | 품명 가스켓 - 가스켓재질 NON ASBESTOS - 최소포장단위 EA - 별칭 SEAL COVER 품질등급 A등급 제작사 신신기계 - 제작사 유형(MFR CATEGORY) ORIGINAL EQUIP. MANUFACTURER - 원기술규격서(OTS) SHINKORI 3&4, 9-132-N202 - 원기기 기기검증(EQ Category) ENVIRONMENTAL QUALIFICATION - SEISMIC QUALIFICATION - 모델번호 ZAF 25B - 도면번호 N202-DG-B01-05 - 도면 품목번호 400.04 제출서류목록 - 품질보증계획서(QAM) - 품질증빙/제출서류목록(QVDL) - 품질보증확인서(C of C) | 신신기계 | ZAF 25B
2021 | 1 | 경상예방정비용 | 새울 | 1발전소 |  |  | 200563841 | 정비부분품(SPAR) | 국내 | A | 개스킷 | 가스켓,NON ASBESTOS,EA,SEAL COVER,ORIGINAL | EA | 2 | 기계부 | 이상기 | 052-715-5244 | 품명 가스켓 - 가스켓재질 NON ASBESTOS - 최소포장단위 EA - 별칭 SEAL COVER 품질등급 A등급 제작사 신신기계 - 제작사 유형(MFR CATEGORY) ORIGINAL EQUIP. MANUFACTURER - 원기술규격서(OTS) SHINKORI 3&4, 9-132-N202 - 원기기 기기검증(EQ Category) ENVIRONMENTAL QUALIFICATION - SEISMIC QUALIFICATION - 모델번호 ZAF 25B - 도면번호 N202-DG-B01-05 - 도면 품목번호 400.04 제출서류목록 - 품질보증계획서(QAM) - 품질증빙/제출서류목록(QVDL) - 품질보증확인서(C of C) | 신신기계 | ZAF 25B
2022 | 1 | 경상예방정비용 | 새울 | 1발전소 |  |  | 200563841 | 정비부분품(SPAR) | 국내 | A | 개스킷 | 가스켓,NON ASBESTOS,EA,SEAL COVER,ORIGINAL | EA | 2 | 기계부 | 이상기 | 052-715-5244 | 품명 가스켓 - 가스켓재질 NON ASBESTOS - 최소포장단위 EA - 별칭 SEAL COVER 품질등급 A등급 제작사 신신기계 - 제작사 유형(MFR CATEGORY) ORIGINAL EQUIP. MANUFACTURER - 원기술규격서(OTS) SHINKORI 3&4, 9-132-N202 - 원기기 기기검증(EQ Category) ENVIRONMENTAL QUALIFICATION - SEISMIC QUALIFICATION - 모델번호 ZAF 25B - 도면번호 N202-DG-B01-05 - 도면 품목번호 400.04 제출서류목록 - 품질보증계획서(QAM) - 품질증빙/제출서류목록(QVDL) - 품질보증확인서(C of C) | 신신기계 | ZAF 25B
2020 | 1 | 경상예방정비용 | 새울 | 1발전소 |  |  | 200563842 | 정비부분품(SPAR) | 국내 | A | 개스킷 | 가스켓,NON ASBESTOS,EA,BEARING COVER,ORIGIN | EA | 2 | 기계부 | 이상기 | 052-715-5244 | 품명 가스켓 - 가스켓재질 NON ASBESTOS - 최소포장단위 EA - 별칭 BEARING COVER 품질등급 A등급 제작사 신신기계 - 제작사 유형(MFR CATEGORY) ORIGINAL EQUIP. MANUFACTURER - 원기술규격서(OTS) SHINKORI 3&4, 9-132-N202 - 원기기 기기검증(EQ Category) ENVIRONMENTAL QUALIFICATION - SEISMIC QUALIFICATION - 모델번호 ZAF 25B - 도면번호 N202-DG-B01-05 - 도면 품목번호 400.05 제출서류목록 - 품질보증계획서(QAM) - 품질증빙/제출서류목록(QVDL) - 품질보증확인서(C of C) | 신신기계 | ZAF 25B
2021 | 1 | 경상예방정비용 | 새울 | 1발전소 |  |  | 200563842 | 정비부분품(SPAR) | 국내 | A | 개스킷 | 가스켓,NON ASBESTOS,EA,BEARING COVER,ORIGIN | EA | 2 | 기계부 | 이상기 | 052-715-5244 | 품명 가스켓 - 가스켓재질 NON ASBESTOS - 최소포장단위 EA - 별칭 BEARING COVER 품질등급 A등급 제작사 신신기계 - 제작사 유형(MFR CATEGORY) ORIGINAL EQUIP. MANUFACTURER - 원기술규격서(OTS) SHINKORI 3&4, 9-132-N202 - 원기기 기기검증(EQ Category) ENVIRONMENTAL QUALIFICATION - SEISMIC QUALIFICATION - 모델번호 ZAF 25B - 도면번호 N202-DG-B01-05 - 도면 품목번호 400.05 제출서류목록 - 품질보증계획서(QAM) - 품질증빙/제출서류목록(QVDL) - 품질보증확인서(C of C) | 신신기계 | ZAF 25B
2022 | 1 | 경상예방정비용 | 새울 | 1발전소 |  |  | 200563842 | 정비부분품(SPAR) | 국내 | A | 개스킷 | 가스켓,NON ASBESTOS,EA,BEARING COVER,ORIGIN | EA | 2 | 기계부 | 이상기 | 052-715-5244 | 품명 가스켓 - 가스켓재질 NON ASBESTOS - 최소포장단위 EA - 별칭 BEARING COVER 품질등급 A등급 제작사 신신기계 - 제작사 유형(MFR CATEGORY) ORIGINAL EQUIP. MANUFACTURER - 원기술규격서(OTS) SHINKORI 3&4, 9-132-N202 - 원기기 기기검증(EQ Category) ENVIRONMENTAL QUALIFICATION - SEISMIC QUALIFICATION - 모델번호 ZAF 25B - 도면번호 N202-DG-B01-05 - 도면 품목번호 400.05 제출서류목록 - 품질보증계획서(QAM) - 품질증빙/제출서류목록(QVDL) - 품질보증확인서(C of C) | 신신기계 | ZAF 25B
2020 | 1 | 경상예방정비용 | 새울 | 1발전소 |  |  | 200563850 | 정비부분품(SPAR) | 국내 | A | 오-링 | 오-링,FLUOROCARBON RUBBER,EA,O-RING CCWP,O | EA | 68 | 기계부 | 이상기 | 052-715-5244 | 품명 오-링 - 오-링재질 FLUOROCARBON RUBBER - 최소포장단위 EA - 별칭 O-RING CCWP 품질등급 A등급 제작사 신신기계 - 제작사 유형(MFR CATEGORY) ORIGINAL EQUIP. MANUFACTURER - 원기술규격서(OTS) SHINKORI 3&4, 9-132-N202 - 원기기 기기검증(EQ Category) ENVIRONMENTAL QUALIFICATION - SEISMIC QUALIFICATION - 모델번호 NDV600E1 - 도면번호 N202-DG-B01-01 - 도면 품목번호 412.3 제출서류목록 - 품질보증계획서(QAM) - 품질증빙/제출서류목록(QVDL) - 품질보증확인서(C of C) | 신신기계 | NDV600E1
2020 | 1 | 계획예방정비용 | 새울 | 1발전소 | 2(신4) | 1 | 200563850 | 정비부분품(SPAR) | 국내 | A | 오-링 | 오-링,FLUOROCARBON RUBBER,EA,O-RING CCWP,O | EA | 6 | 기계부 | 김민성 | 052-715-5148 | 품명 오-링 - 오-링재질 FLUOROCARBON RUBBER - 최소포장단위 EA - 별칭 O-RING CCWP 품질등급 A등급 제작사 신신기계 - 제작사 유형(MFR CATEGORY) ORIGINAL EQUIP. MANUFACTURER - 원기술규격서(OTS) SHINKORI 3&4, 9-132-N202 - 원기기 기기검증(EQ Category) ENVIRONMENTAL QUALIFICATION - SEISMIC QUALIFICATION - 모델번호 NDV600E1 - 도면번호 N202-DG-B01-01 - 도면 품목번호 412.3 제출서류목록 - 품질보증계획서(QAM) - 품질증빙/제출서류목록(QVDL) - 품질보증확인서(C of C) | 신신기계 | NDV600E1
2020 | 4 | 계획예방정비용 | 새울 | 1발전소 | 1(신3) | 3 | 200563850 | 정비부분품(SPAR) | 국내 | A | 오-링 | 오-링,FLUOROCARBON RUBBER,EA,O-RING CCWP,O | EA | 6 | 기계부 | 김민성 | 052-715-5148 | 품명 오-링 - 오-링재질 FLUOROCARBON RUBBER - 최소포장단위 EA - 별칭 O-RING CCWP 품질등급 A등급 제작사 신신기계 - 제작사 유형(MFR CATEGORY) ORIGINAL EQUIP. MANUFACTURER - 원기술규격서(OTS) SHINKORI 3&4, 9-132-N202 - 원기기 기기검증(EQ Category) ENVIRONMENTAL QUALIFICATION - SEISMIC QUALIFICATION - 모델번호 NDV600E1 - 도면번호 N202-DG-B01-01 - 도면 품목번호 412.3 제출서류목록 - 품질보증계획서(QAM) - 품질증빙/제출서류목록(QVDL) - 품질보증확인서(C of C) | 신신기계 | NDV600E1
2021 | 1 | 경상예방정비용 | 새울 | 1발전소 |  |  | 200563850 | 정비부분품(SPAR) | 국내 | A | 오-링 | 오-링,FLUOROCARBON RUBBER,EA,O-RING CCWP,O | EA | 68 | 기계부 | 이상기 | 052-715-5244 | 품명 오-링 - 오-링재질 FLUOROCARBON RUBBER - 최소포장단위 EA - 별칭 O-RING CCWP 품질등급 A등급 제작사 신신기계 - 제작사 유형(MFR CATEGORY) ORIGINAL EQUIP. MANUFACTURER - 원기술규격서(OTS) SHINKORI 3&4, 9-132-N202 - 원기기 기기검증(EQ Category) ENVIRONMENTAL QUALIFICATION - SEISMIC QUALIFICATION - 모델번호 NDV600E1 - 도면번호 N202-DG-B01-01 - 도면 품목번호 412.3 제출서류목록 - 품질보증계획서(QAM) - 품질증빙/제출서류목록(QVDL) - 품질보증확인서(C of C) | 신신기계 | NDV600E1
2022 | 1 | 경상예방정비용 | 새울 | 1발전소 |  |  | 200563850 | 정비부분품(SPAR) | 국내 | A | 오-링 | 오-링,FLUOROCARBON RUBBER,EA,O-RING CCWP,O | EA | 68 | 기계부 | 이상기 | 052-715-5244 | 품명 오-링 - 오-링재질 FLUOROCARBON RUBBER - 최소포장단위 EA - 별칭 O-RING CCWP 품질등급 A등급 제작사 신신기계 - 제작사 유형(MFR CATEGORY) ORIGINAL EQUIP. MANUFACTURER - 원기술규격서(OTS) SHINKORI 3&4, 9-132-N202 - 원기기 기기검증(EQ Category) ENVIRONMENTAL QUALIFICATION - SEISMIC QUALIFICATION - 모델번호 NDV600E1 - 도면번호 N202-DG-B01-01 - 도면 품목번호 412.3 제출서류목록 - 품질보증계획서(QAM) - 품질증빙/제출서류목록(QVDL) - 품질보증확인서(C of C) | 신신기계 | NDV600E1
2022 | 4 | 계획예방정비용 | 새울 | 1발전소 | 2(신4) | 3 | 200563850 | 정비부분품(SPAR) | 국내 | A | 오-링 | 오-링,FLUOROCARBON RUBBER,EA,O-RING CCWP,O | EA | 6 | 기계부 | 김민성 | 052-715-5148 | 품명 오-링 - 오-링재질 FLUOROCARBON RUBBER - 최소포장단위 EA - 별칭 O-RING CCWP 품질등급 A등급 제작사 신신기계 - 제작사 유형(MFR CATEGORY) ORIGINAL EQUIP. MANUFACTURER - 원기술규격서(OTS) SHINKORI 3&4, 9-132-N202 - 원기기 기기검증(EQ Category) ENVIRONMENTAL QUALIFICATION - SEISMIC QUALIFICATION - 모델번호 NDV600E1 - 도면번호 N202-DG-B01-01 - 도면 품목번호 412.3 제출서류목록 - 품질보증계획서(QAM) - 품질증빙/제출서류목록(QVDL) - 품질보증확인서(C of C) | 신신기계 | NDV600E1
2020 | 1 | 경상예방정비용 | 월성 | 2발전소 |  |  | 200563903 | 정비부분품(SPAR) | 국내 | S | 전자석 계전기 | 전자석 계전기,220VAC,3A,110VAC,4P,4PDT,WITH L | EA | 100 | 계측제어부 | 김현수 | 054-779-2729 | 품명 전자석 계전기 - 정격전압 220VAC - 정격전류 3A - 코일전압 110VAC - 전극개수 4P - 터미널타입 4PDT - 부속품목 WITH LED 원자력안전범주 NON NUCLEAR SAFETY RELATED 품질등급 S등급 제작사 성호제어기기(주) - 제작사 유형(MFR CATEGORY) ORIGINAL EQUIP. MANUFACTURER - 모델번호 SHR-MY-4SN-110A | 성호제어기기(주) | SHR-MY-4SN-110A
2020 | 2 | 계획예방정비용 | 고리 | 3발전소 | 5(신1) | 6 | 200563958 | 정비부분품(SPAR) | 국내 | A | 링,톱니형 잠금형 | 링,잠금용,SEAT CLAMPING RING(18IN용),441㎜,461 | EA | 1 | 기계부 | 조준환 | 051-726-6153 | 품명 링,잠금용 - 별칭 SEAT CLAMPING RING(18IN용) - 내경 441㎜ - 링(RING) 외경 461㎜ - 두께 10.6㎜ - 재질 A240-TP316L - 설치기기 정보 ESW BUTTERFLY 밸브(18IN) 원자력안전범주 NON NUCLEAR SAFETY RELATED 품질등급 A등급 제작사 삼신 - 도면번호 J233-DG-A01-06 - SK-J233-006 - 부품번호 460 - 원기술규격서(OTS) SHINKORI 1&2, 9-184-J233 - 제작사 유형(MFR CATEGORY) ORIGINAL EQUIP. MANUFACTURER 제출서류목록 - 품질보증계획서(QAM) - 품질증빙/제출서류목록(QVDL) - 품질보증확인서(C of C) - 재료시험보고서(MTR OR MILL SHEET) - 외관 및 치수검사 성적서 - 검교정성적서(Calibration Records) | 삼신 |  | 460
2020 | 3 | 계획예방정비용 | 고리 | 3발전소 | 6(신2) | 6 | 200563958 | 정비부분품(SPAR) | 국내 | A | 링,톱니형 잠금형 | 링,잠금용,SEAT CLAMPING RING(18IN용),441㎜,461 | EA | 1 | 기계부 | 조준환 | 051-726-6153 | 품명 링,잠금용 - 별칭 SEAT CLAMPING RING(18IN용) - 내경 441㎜ - 링(RING) 외경 461㎜ - 두께 10.6㎜ - 재질 A240-TP316L - 설치기기 정보 ESW BUTTERFLY 밸브(18IN) 원자력안전범주 NON NUCLEAR SAFETY RELATED 품질등급 A등급 제작사 삼신 - 도면번호 J233-DG-A01-06 - SK-J233-006 - 부품번호 460 - 원기술규격서(OTS) SHINKORI 1&2, 9-184-J233 - 제작사 유형(MFR CATEGORY) ORIGINAL EQUIP. MANUFACTURER 제출서류목록 - 품질보증계획서(QAM) - 품질증빙/제출서류목록(QVDL) - 품질보증확인서(C of C) - 재료시험보고서(MTR OR MILL SHEET) - 외관 및 치수검사 성적서 - 검교정성적서(Calibration Records) | 삼신 |  | 460
2021 | 4 | 계획예방정비용 | 고리 | 3발전소 | 5(신1) | 7 | 200563958 | 정비부분품(SPAR) | 국내 | A | 링,톱니형 잠금형 | 링,잠금용,SEAT CLAMPING RING(18IN용),441㎜,461 | EA | 1 | 기계부 | 조준환 | 051-726-6153 | 품명 링,잠금용 - 별칭 SEAT CLAMPING RING(18IN용) - 내경 441㎜ - 링(RING) 외경 461㎜ - 두께 10.6㎜ - 재질 A240-TP316L - 설치기기 정보 ESW BUTTERFLY 밸브(18IN) 원자력안전범주 NON NUCLEAR SAFETY RELATED 품질등급 A등급 제작사 삼신 - 도면번호 J233-DG-A01-06 - SK-J233-006 - 부품번호 460 - 원기술규격서(OTS) SHINKORI 1&2, 9-184-J233 - 제작사 유형(MFR CATEGORY) ORIGINAL EQUIP. MANUFACTURER 제출서류목록 - 품질보증계획서(QAM) - 품질증빙/제출서류목록(QVDL) - 품질보증확인서(C of C) - 재료시험보고서(MTR OR MILL SHEET) - 외관 및 치수검사 성적서 - 검교정성적서(Calibration Records) | 삼신 |  | 460
2022 | 1 | 계획예방정비용 | 고리 | 3발전소 | 6(신2) | 7 | 200563958 | 정비부분품(SPAR) | 국내 | A | 링,톱니형 잠금형 | 링,잠금용,SEAT CLAMPING RING(18IN용),441㎜,461 | EA | 1 | 기계부 | 서원철 | 051-726-2392 | 품명 링,잠금용 - 별칭 SEAT CLAMPING RING(18IN용) - 내경 441㎜ - 링(RING) 외경 461㎜ - 두께 10.6㎜ - 재질 A240-TP316L - 설치기기 정보 ESW BUTTERFLY 밸브(18IN) 원자력안전범주 NON NUCLEAR SAFETY RELATED 품질등급 A등급 제작사 삼신 - 도면번호 J233-DG-A01-06 - SK-J233-006 - 부품번호 460 - 원기술규격서(OTS) SHINKORI 1&2, 9-184-J233 - 제작사 유형(MFR CATEGORY) ORIGINAL EQUIP. MANUFACTURER 제출서류목록 - 품질보증계획서(QAM) - 품질증빙/제출서류목록(QVDL) - 품질보증확인서(C of C) - 재료시험보고서(MTR OR MILL SHEET) - 외관 및 치수검사 성적서 - 검교정성적서(Calibration Records) | 삼신 |  | 460
2020 | 2 | 계획예방정비용 | 고리 | 3발전소 | 5(신1) | 6 | 200563960 | 정비부분품(SPAR) | 국내 | A | 링,톱니형 잠금형 | 링,잠금용,CLAMPING RING LOCK(18IN용),436㎜,47 | SET | 1 | 기계부 | 조준환 | 051-726-6153 | 품명 링,잠금용 - 별칭 CLAMPING RING LOCK(18IN용) - 내경 436㎜ - 링(RING) 외경 478㎜ - 두께 10㎜ - 재질 A240-TP316L - 설치기기 정보 ESW BUTTERFLY 밸브(18IN) 원자력안전범주 NON NUCLEAR SAFETY RELATED 품질등급 A등급 제작사 삼신 - 도면번호 J233-DG-A01-06 - SK-J233-006 - 부품번호 461 - 원기술규격서(OTS) SHINKORI 1&2, 9-184-J233 - 제작사 유형(MFR CATEGORY) ORIGINAL EQUIP. MANUFACTURER 제출서류목록 - 품질보증계획서(QAM) - 품질증빙/제출서류목록(QVDL) - 품질보증확인서(C of C) - 재료시험보고서(MTR OR MILL SHEET) - 외관 및 치수검사 성적서 - 검교정성적서(Calibration Records) | 삼신 |  | 461
2020 | 3 | 계획예방정비용 | 고리 | 3발전소 | 6(신2) | 6 | 200563960 | 정비부분품(SPAR) | 국내 | A | 링,톱니형 잠금형 | 링,잠금용,CLAMPING RING LOCK(18IN용),436㎜,47 | SET | 1 | 기계부 | 조준환 | 051-726-6153 | 품명 링,잠금용 - 별칭 CLAMPING RING LOCK(18IN용) - 내경 436㎜ - 링(RING) 외경 478㎜ - 두께 10㎜ - 재질 A240-TP316L - 설치기기 정보 ESW BUTTERFLY 밸브(18IN) 원자력안전범주 NON NUCLEAR SAFETY RELATED 품질등급 A등급 제작사 삼신 - 도면번호 J233-DG-A01-06 - SK-J233-006 - 부품번호 461 - 원기술규격서(OTS) SHINKORI 1&2, 9-184-J233 - 제작사 유형(MFR CATEGORY) ORIGINAL EQUIP. MANUFACTURER 제출서류목록 - 품질보증계획서(QAM) - 품질증빙/제출서류목록(QVDL) - 품질보증확인서(C of C) - 재료시험보고서(MTR OR MILL SHEET) - 외관 및 치수검사 성적서 - 검교정성적서(Calibration Records) | 삼신 |  | 461
2021 | 4 | 계획예방정비용 | 고리 | 3발전소 | 5(신1) | 7 | 200563960 | 정비부분품(SPAR) | 국내 | A | 링,톱니형 잠금형 | 링,잠금용,CLAMPING RING LOCK(18IN용),436㎜,47 | SET | 1 | 기계부 | 조준환 | 051-726-6153 | 품명 링,잠금용 - 별칭 CLAMPING RING LOCK(18IN용) - 내경 436㎜ - 링(RING) 외경 478㎜ - 두께 10㎜ - 재질 A240-TP316L - 설치기기 정보 ESW BUTTERFLY 밸브(18IN) 원자력안전범주 NON NUCLEAR SAFETY RELATED 품질등급 A등급 제작사 삼신 - 도면번호 J233-DG-A01-06 - SK-J233-006 - 부품번호 461 - 원기술규격서(OTS) SHINKORI 1&2, 9-184-J233 - 제작사 유형(MFR CATEGORY) ORIGINAL EQUIP. MANUFACTURER 제출서류목록 - 품질보증계획서(QAM) - 품질증빙/제출서류목록(QVDL) - 품질보증확인서(C of C) - 재료시험보고서(MTR OR MILL SHEET) - 외관 및 치수검사 성적서 - 검교정성적서(Calibration Records) | 삼신 |  | 461
2022 | 1 | 계획예방정비용 | 고리 | 3발전소 | 6(신2) | 7 | 200563960 | 정비부분품(SPAR) | 국내 | A | 링,톱니형 잠금형 | 링,잠금용,CLAMPING RING LOCK(18IN용),436㎜,47 | SET | 1 | 기계부 | 서원철 | 051-726-2392 | 품명 링,잠금용 - 별칭 CLAMPING RING LOCK(18IN용) - 내경 436㎜ - 링(RING) 외경 478㎜ - 두께 10㎜ - 재질 A240-TP316L - 설치기기 정보 ESW BUTTERFLY 밸브(18IN) 원자력안전범주 NON NUCLEAR SAFETY RELATED 품질등급 A등급 제작사 삼신 - 도면번호 J233-DG-A01-06 - SK-J233-006 - 부품번호 461 - 원기술규격서(OTS) SHINKORI 1&2, 9-184-J233 - 제작사 유형(MFR CATEGORY) ORIGINAL EQUIP. MANUFACTURER 제출서류목록 - 품질보증계획서(QAM) - 품질증빙/제출서류목록(QVDL) - 품질보증확인서(C of C) - 재료시험보고서(MTR OR MILL SHEET) - 외관 및 치수검사 성적서 - 검교정성적서(Calibration Records) | 삼신 |  | 461
2020 | 2 | 계획예방정비용 | 고리 | 3발전소 | 5(신1) | 6 | 200563962 | 정비부분품(SPAR) | 국내 | A | 볼트 | 볼트,CLAMPING RING LOCK(18IN용) 고정용,M8,1.25 | SET | 1 | 기계부 | 조준환 | 051-726-6153 | 품명 볼트 - 볼트용도 CLAMPING RING LOCK(18IN용) 고정용 - 호칭경 M8 - 나사피치 1.25㎜ - 볼트재질 SUS316/STS316 - 최소포장단위 12EA/SET - 별칭 CLAMPING RING LOCK BOLT(18IN용) 원자력안전범주 NON NUCLEAR SAFETY RELATED 품질등급 A등급 제작사 삼신 - 도면번호 J233-DG-A01-06 - SK-J233-006 - 부품번호 462 - 제작사 유형(MFR CATEGORY) ORIGINAL EQUIP. MANUFACTURER - 원기술규격서(OTS) SHINKORI 1&2, 9-184-J233 제출서류목록 - 품질보증계획서(QAM) - 품질증빙/제출서류목록(QVDL) - 품질보증확인서(C of C) - 재료시험보고서(MTR OR MILL SHEET) - 외관 및 치수검사 성적서 - 검교정성적서(Calibration Records) | 삼신 |  | 462
2020 | 3 | 계획예방정비용 | 고리 | 3발전소 | 6(신2) | 6 | 200563962 | 정비부분품(SPAR) | 국내 | A | 볼트 | 볼트,CLAMPING RING LOCK(18IN용) 고정용,M8,1.25 | SET | 1 | 기계부 | 조준환 | 051-726-6153 | 품명 볼트 - 볼트용도 CLAMPING RING LOCK(18IN용) 고정용 - 호칭경 M8 - 나사피치 1.25㎜ - 볼트재질 SUS316/STS316 - 최소포장단위 12EA/SET - 별칭 CLAMPING RING LOCK BOLT(18IN용) 원자력안전범주 NON NUCLEAR SAFETY RELATED 품질등급 A등급 제작사 삼신 - 도면번호 J233-DG-A01-06 - SK-J233-006 - 부품번호 462 - 제작사 유형(MFR CATEGORY) ORIGINAL EQUIP. MANUFACTURER - 원기술규격서(OTS) SHINKORI 1&2, 9-184-J233 제출서류목록 - 품질보증계획서(QAM) - 품질증빙/제출서류목록(QVDL) - 품질보증확인서(C of C) - 재료시험보고서(MTR OR MILL SHEET) - 외관 및 치수검사 성적서 - 검교정성적서(Calibration Records) | 삼신 |  | 462
2021 | 4 | 계획예방정비용 | 고리 | 3발전소 | 5(신1) | 7 | 200563962 | 정비부분품(SPAR) | 국내 | A | 볼트 | 볼트,CLAMPING RING LOCK(18IN용) 고정용,M8,1.25 | SET | 1 | 기계부 | 조준환 | 051-726-6153 | 품명 볼트 - 볼트용도 CLAMPING RING LOCK(18IN용) 고정용 - 호칭경 M8 - 나사피치 1.25㎜ - 볼트재질 SUS316/STS316 - 최소포장단위 12EA/SET - 별칭 CLAMPING RING LOCK BOLT(18IN용) 원자력안전범주 NON NUCLEAR SAFETY RELATED 품질등급 A등급 제작사 삼신 - 도면번호 J233-DG-A01-06 - SK-J233-006 - 부품번호 462 - 제작사 유형(MFR CATEGORY) ORIGINAL EQUIP. MANUFACTURER - 원기술규격서(OTS) SHINKORI 1&2, 9-184-J233 제출서류목록 - 품질보증계획서(QAM) - 품질증빙/제출서류목록(QVDL) - 품질보증확인서(C of C) - 재료시험보고서(MTR OR MILL SHEET) - 외관 및 치수검사 성적서 - 검교정성적서(Calibration Records) | 삼신 |  | 462
2022 | 1 | 계획예방정비용 | 고리 | 3발전소 | 6(신2) | 7 | 200563962 | 정비부분품(SPAR) | 국내 | A | 볼트 | 볼트,CLAMPING RING LOCK(18IN용) 고정용,M8,1.25 | SET | 1 | 기계부 | 서원철 | 051-726-2392 | 품명 볼트 - 볼트용도 CLAMPING RING LOCK(18IN용) 고정용 - 호칭경 M8 - 나사피치 1.25㎜ - 볼트재질 SUS316/STS316 - 최소포장단위 12EA/SET - 별칭 CLAMPING RING LOCK BOLT(18IN용) 원자력안전범주 NON NUCLEAR SAFETY RELATED 품질등급 A등급 제작사 삼신 - 도면번호 J233-DG-A01-06 - SK-J233-006 - 부품번호 462 - 제작사 유형(MFR CATEGORY) ORIGINAL EQUIP. MANUFACTURER - 원기술규격서(OTS) SHINKORI 1&2, 9-184-J233 제출서류목록 - 품질보증계획서(QAM) - 품질증빙/제출서류목록(QVDL) - 품질보증확인서(C of C) - 재료시험보고서(MTR OR MILL SHEET) - 외관 및 치수검사 성적서 - 검교정성적서(Calibration Records) | 삼신 |  | 462
2020 | 1 | 경상예방정비용 | 새울 | 1발전소 |  |  | 200564012 | 정비부분품(SPAR) | 국내 | S | 개스킷 | 가스켓,판형열교환기용 가스켓,전열판 전용 가스켓,1915MM,1230MM | EA | 505 | 기계부 | 유희철 | 052-715-5142 | 품명 가스켓 - 가스켓타입 판형열교환기용 가스켓 - 가스켓몸체형태 전열판 전용 가스켓 - 길이 1915MM - 너비 1230MM - 두께 3MM - 가스켓재질 RUBBER BUTADIENE-ACRYLONITRILE - 특수사항 무게 : 750G 품질등급 S등급 제작사 대원열판(주) - 제작사 유형(MFR CATEGORY) ORIGINAL EQUIP. MANUFACTURER - 원기술규격서(OTS) SHINKORI 3&4, 9-133-M229A - 부품번호 GA-DX-50DS - 모델번호 DX-50DSHV - 도면번호 M229A-DG-A01-01 - M229A-VR-A01-02(10/98 PAGE) - 도면 품목번호 3 제출서류목록 - 품질보증확인서(C of C) - 성능(또는 기능)시험 기록 | 대원열판(주) | DX-50DSHV | GA-DX-50DS
2020 | 1 | 계획예방정비용 | 새울 | 1발전소 | 2(신4) | 1 | 200564012 | 정비부분품(SPAR) | 국내 | S | 개스킷 | 가스켓,판형열교환기용 가스켓,전열판 전용 가스켓,1915MM,1230MM | EA | 1515 | 기계부 | 유희철 | 052-715-5142 | 품명 가스켓 - 가스켓타입 판형열교환기용 가스켓 - 가스켓몸체형태 전열판 전용 가스켓 - 길이 1915MM - 너비 1230MM - 두께 3MM - 가스켓재질 RUBBER BUTADIENE-ACRYLONITRILE - 특수사항 무게 : 750G 품질등급 S등급 제작사 대원열판(주) - 제작사 유형(MFR CATEGORY) ORIGINAL EQUIP. MANUFACTURER - 원기술규격서(OTS) SHINKORI 3&4, 9-133-M229A - 부품번호 GA-DX-50DS - 모델번호 DX-50DSHV - 도면번호 M229A-DG-A01-01 - M229A-VR-A01-02(10/98 PAGE) - 도면 품목번호 3 제출서류목록 - 품질보증확인서(C of C) - 성능(또는 기능)시험 기록 | 대원열판(주) | DX-50DSHV | GA-DX-50DS
2021 | 1 | 경상예방정비용 | 새울 | 1발전소 |  |  | 200564012 | 정비부분품(SPAR) | 국내 | S | 개스킷 | 가스켓,판형열교환기용 가스켓,전열판 전용 가스켓,1915MM,1230MM | EA | 505 | 기계부 | 유희철 | 052-715-5142 | 품명 가스켓 - 가스켓타입 판형열교환기용 가스켓 - 가스켓몸체형태 전열판 전용 가스켓 - 길이 1915MM - 너비 1230MM - 두께 3MM - 가스켓재질 RUBBER BUTADIENE-ACRYLONITRILE - 특수사항 무게 : 750G 품질등급 S등급 제작사 대원열판(주) - 제작사 유형(MFR CATEGORY) ORIGINAL EQUIP. MANUFACTURER - 원기술규격서(OTS) SHINKORI 3&4, 9-133-M229A - 부품번호 GA-DX-50DS - 모델번호 DX-50DSHV - 도면번호 M229A-DG-A01-01 - M229A-VR-A01-02(10/98 PAGE) - 도면 품목번호 3 제출서류목록 - 품질보증확인서(C of C) - 성능(또는 기능)시험 기록 | 대원열판(주) | DX-50DSHV | GA-DX-50DS
2022 | 1 | 경상예방정비용 | 새울 | 1발전소 |  |  | 200564012 | 정비부분품(SPAR) | 국내 | S | 개스킷 | 가스켓,판형열교환기용 가스켓,전열판 전용 가스켓,1915MM,1230MM | EA | 505 | 기계부 | 유희철 | 052-715-5142 | 품명 가스켓 - 가스켓타입 판형열교환기용 가스켓 - 가스켓몸체형태 전열판 전용 가스켓 - 길이 1915MM - 너비 1230MM - 두께 3MM - 가스켓재질 RUBBER BUTADIENE-ACRYLONITRILE - 특수사항 무게 : 750G 품질등급 S등급 제작사 대원열판(주) - 제작사 유형(MFR CATEGORY) ORIGINAL EQUIP. MANUFACTURER - 원기술규격서(OTS) SHINKORI 3&4, 9-133-M229A - 부품번호 GA-DX-50DS - 모델번호 DX-50DSHV - 도면번호 M229A-DG-A01-01 - M229A-VR-A01-02(10/98 PAGE) - 도면 품목번호 3 제출서류목록 - 품질보증확인서(C of C) - 성능(또는 기능)시험 기록 | 대원열판(주) | DX-50DSHV | GA-DX-50DS
2022 | 2 | 계획예방정비용 | 새울 | 1발전소 | 1(신3) | 4 | 200564012 | 정비부분품(SPAR) | 국내 | S | 개스킷 | 가스켓,판형열교환기용 가스켓,전열판 전용 가스켓,1915MM,1230MM | EA | 1515 | 기계부 | 유희철 | 052-715-5142 | 품명 가스켓 - 가스켓타입 판형열교환기용 가스켓 - 가스켓몸체형태 전열판 전용 가스켓 - 길이 1915MM - 너비 1230MM - 두께 3MM - 가스켓재질 RUBBER BUTADIENE-ACRYLONITRILE - 특수사항 무게 : 750G 품질등급 S등급 제작사 대원열판(주) - 제작사 유형(MFR CATEGORY) ORIGINAL EQUIP. MANUFACTURER - 원기술규격서(OTS) SHINKORI 3&4, 9-133-M229A - 부품번호 GA-DX-50DS - 모델번호 DX-50DSHV - 도면번호 M229A-DG-A01-01 - M229A-VR-A01-02(10/98 PAGE) - 도면 품목번호 3 제출서류목록 - 품질보증확인서(C of C) - 성능(또는 기능)시험 기록 | 대원열판(주) | DX-50DSHV | GA-DX-50DS
2020 | 4 | 계획예방정비용 | 한빛 | 1발전소 | 2 | 25 | 200564173 | 정비부분품(SPAR) | 국외 | Q | 소음기 | 소음기,D/G EJECTOR ASS'Y,ORIGINAL EQUIP. M | EA | 1 | 기계부 | 김인기 | 061-357-2148 | 품명 소음기 - 별칭 D/G EJECTOR ASS'Y 원자력안전범주 NUCLEAR SAFETY RELATED 품질등급 Q등급 제작사 ENGINE SYSTEMS, INC. - 제작사 유형(MFR CATEGORY) ORIGINAL EQUIP. MANUFACTURER - 도면번호 02-450-6463 - 모델번호 DSRV-16-4 - 부품번호 1A-6463 제출서류목록 - 첨부기술규격서 적용 | ENGINE SYSTEMS, INC. | DSRV-16-4 | 1A-6463
2021 | 3 | 계획예방정비용 | 한빛 | 1발전소 | 1 | 26 | 200564173 | 정비부분품(SPAR) | 국외 | Q | 소음기 | 소음기,D/G EJECTOR ASS'Y,ORIGINAL EQUIP. M | EA | 2 | 기계부 | 김인기 | 061-357-2148 | 품명 소음기 - 별칭 D/G EJECTOR ASS'Y 원자력안전범주 NUCLEAR SAFETY RELATED 품질등급 Q등급 제작사 ENGINE SYSTEMS, INC. - 제작사 유형(MFR CATEGORY) ORIGINAL EQUIP. MANUFACTURER - 도면번호 02-450-6463 - 모델번호 DSRV-16-4 - 부품번호 1A-6463 제출서류목록 - 첨부기술규격서 적용 | ENGINE SYSTEMS, INC. | DSRV-16-4 | 1A-6463
2022 | 2 | 계획예방정비용 | 한빛 | 1발전소 | 2 | 26 | 200564173 | 정비부분품(SPAR) | 국외 | Q | 소음기 | 소음기,D/G EJECTOR ASS'Y,ORIGINAL EQUIP. M | EA | 1 | 기계부 | 김인기 | 061-357-2148 | 품명 소음기 - 별칭 D/G EJECTOR ASS'Y 원자력안전범주 NUCLEAR SAFETY RELATED 품질등급 Q등급 제작사 ENGINE SYSTEMS, INC. - 제작사 유형(MFR CATEGORY) ORIGINAL EQUIP. MANUFACTURER - 도면번호 02-450-6463 - 모델번호 DSRV-16-4 - 부품번호 1A-6463 제출서류목록 - 첨부기술규격서 적용 | ENGINE SYSTEMS, INC. | DSRV-16-4 | 1A-6463
2021 | 1 | 경상예방정비용 | 고리 | 3발전소 |  |  | 200564384 | 정비부분품(SPAR) | 국내 | S | 볼베어링 | 볼베어링,깊은홈 볼베어링,6311,80X50 UCWM 32,056-2,S | SET | 4 | 기계부 | 정민수 | 051-726-5644 | 품명 볼베어링 - 베어링타입 깊은홈 볼베어링 - 국제베어링교환번호 6311 원자력안전범주 NON NUCLEAR SAFETY RELATED 품질등급 S등급 제작사 효성에바라(주) - 모델번호 80X50 UCWM 32 - 부품번호 056-2 - 원설계규격서(ODS) SHINKORI 1&2, 9-132-M213 - 원기술규격서(OTS) SHINKORI 1&2, 9-132-M213 - 제작사 유형(MFR CATEGORY) ORIGINAL EQUIP. SUPPLIER - 도면번호 M213-DG-C04-01 - M213-DG-C05-01 제출서류목록 - 일반규격(S등급) 제작사 제품인증서 | 효성에바라(주) | 80X50 UCWM 32 | 056-2
2021 | 1 | 경상예방정비용 | 고리 | 3발전소 |  |  | 200564385 | 정비부분품(SPAR) | 국내 | S | 개스킷 | 가스켓,SW GASKET,316 SW TEFLON,ORIGINAL EQU | EA | 2 | 기계부 | 정민수 | 051-726-5644 | 품명 가스켓 - 가스켓타입 SW GASKET - 가스켓재질 316 SW TEFLON 원자력안전범주 NON NUCLEAR SAFETY RELATED 품질등급 S등급 제작사 효성에바라(주) - 제작사 유형(MFR CATEGORY) ORIGINAL EQUIP. SUPPLIER - 원기술규격서(OTS) SHINKORI 1&2, 9-132-M213 - 원설계규격서(ODS) SHINKORI 1&2, 9-132-M213 - 부품번호 117-1 - 모델번호 80X50 UCWM 32 - 도면번호 M213-DG-C04-01 제출서류목록 - 일반규격(S등급) 제작사 제품인증서 | 효성에바라(주) | 80X50 UCWM 32 | 117-1
2021 | 1 | 경상예방정비용 | 고리 | 3발전소 |  |  | 200564386 | 정비부분품(SPAR) | 국내 | S | 개스킷 | 가스켓,TEFLON,ORIGINAL EQUIP. SUPPLIER,SHIN | EA | 2 | 기계부 | 정민수 | 051-726-5644 | 품명 가스켓 - 가스켓재질 TEFLON 원자력안전범주 NON NUCLEAR SAFETY RELATED 품질등급 S등급 제작사 효성에바라(주) - 제작사 유형(MFR CATEGORY) ORIGINAL EQUIP. SUPPLIER - 원기술규격서(OTS) SHINKORI 1&2, 9-132-M213 - 원설계규격서(ODS) SHINKORI 1&2, 9-132-M213 - 부품번호 117-6 - 모델번호 80X50 UCWM 32 - 도면번호 M213-DG-C04-01 제출서류목록 - 일반규격(S등급) 제작사 제품인증서 | 효성에바라(주) | 80X50 UCWM 32 | 117-6
2021 | 1 | 경상예방정비용 | 고리 | 3발전소 |  |  | 200564387 | 정비부분품(SPAR) | 국내 | S | 개스킷 | 가스켓,SHEET,OIL SHEET,ORIGINAL EQUIP. SUPP | EA | 2 | 기계부 | 정민수 | 051-726-5644 | 품명 가스켓 - 가스켓타입 SHEET - 가스켓재질 OIL SHEET 원자력안전범주 NON NUCLEAR SAFETY RELATED 품질등급 S등급 제작사 효성에바라(주) - 제작사 유형(MFR CATEGORY) ORIGINAL EQUIP. SUPPLIER - 원기술규격서(OTS) SHINKORI 1&2, 9-132-M213 - 원설계규격서(ODS) SHINKORI 1&2, 9-132-M213 - 부품번호 117-7 - 모델번호 80X50 UCWM 32 - 도면번호 M213-DG-C04-01 제출서류목록 - 일반규격(S등급) 제작사 제품인증서 | 효성에바라(주) | 80X50 UCWM 32 | 117-7
2021 | 1 | 경상예방정비용 | 고리 | 3발전소 |  |  | 200564388 | 정비부분품(SPAR) | 국내 | S | 개스킷 | 가스켓,SHEET,OIL SHEET,ORIGINAL EQUIP. SUPP | EA | 2 | 기계부 | 정민수 | 051-726-5644 | 품명 가스켓 - 가스켓타입 SHEET - 가스켓재질 OIL SHEET 원자력안전범주 NON NUCLEAR SAFETY RELATED 품질등급 S등급 제작사 효성에바라(주) - 제작사 유형(MFR CATEGORY) ORIGINAL EQUIP. SUPPLIER - 원기술규격서(OTS) SHINKORI 1&2, 9-132-M213 - 원설계규격서(ODS) SHINKORI 1&2, 9-132-M213 - 부품번호 117-8 - 모델번호 80X50 UCWM 32 - 도면번호 M213-DG-C04-01 제출서류목록 - 일반규격(S등급) 제작사 제품인증서 | 효성에바라(주) | 80X50 UCWM 32 | 117-8
2021 | 1 | 경상예방정비용 | 고리 | 3발전소 |  |  | 200564389 | 정비부분품(SPAR) | 국내 | S | 오-링 | 오-링,FLUORO RUBBER POLYMETHYLENE,ORIGINAL | EA | 4 | 기계부 | 정민수 | 051-726-5644 | 품명 오-링 - 오-링재질 FLUORO RUBBER POLYMETHYLENE 원자력안전범주 NON NUCLEAR SAFETY RELATED 품질등급 S등급 제작사 효성에바라(주) - 제작사 유형(MFR CATEGORY) ORIGINAL EQUIP. SUPPLIER - 원기술규격서(OTS) SHINKORI 1&2, 9-132-M213 - 원설계규격서(ODS) SHINKORI 1&2, 9-132-M213 - 부품번호 115-1 - 모델번호 80X50 UCWM 32 - 도면번호 M213-DG-C04-01 제출서류목록 - 일반규격(S등급) 제작사 제품인증서 | 효성에바라(주) | 80X50 UCWM 32 | 115-1
2021 | 1 | 경상예방정비용 | 고리 | 3발전소 |  |  | 200564390 | 정비부분품(SPAR) | 국내 | S | 오-링 | 오-링,FLUORO RUBBER POLYMETHYLENE,ORIGINAL | EA | 4 | 기계부 | 정민수 | 051-726-5644 | 품명 오-링 - 오-링재질 FLUORO RUBBER POLYMETHYLENE 원자력안전범주 NON NUCLEAR SAFETY RELATED 품질등급 S등급 제작사 효성에바라(주) - 제작사 유형(MFR CATEGORY) ORIGINAL EQUIP. SUPPLIER - 원기술규격서(OTS) SHINKORI 1&2, 9-132-M213 - 원설계규격서(ODS) SHINKORI 1&2, 9-132-M213 - 부품번호 115-1 - 모델번호 50X40 UCWM 29 - 도면번호 M213-DG-C06-01 제출서류목록 - 일반규격(S등급) 제작사 제품인증서 | 효성에바라(주) | 50X40 UCWM 29 | 115-1
2021 | 1 | 경상예방정비용 | 고리 | 3발전소 |  |  | 200564391 | 정비부분품(SPAR) | 국내 | S | 개스킷 | 가스켓,SW GASKET,316 SW TEFLON,ORIGINAL EQU | EA | 2 | 기계부 | 정민수 | 051-726-5644 | 품명 가스켓 - 가스켓타입 SW GASKET - 가스켓재질 316 SW TEFLON 원자력안전범주 NON NUCLEAR SAFETY RELATED 품질등급 S등급 제작사 효성에바라(주) - 제작사 유형(MFR CATEGORY) ORIGINAL EQUIP. SUPPLIER - 원기술규격서(OTS) SHINKORI 1&2, 9-132-M213 - 원설계규격서(ODS) SHINKORI 1&2, 9-132-M213 - 부품번호 117-1 - 모델번호 50X40 UCWM 29 - 도면번호 M213-DG-C06-01 제출서류목록 - 일반규격(S등급) 제작사 제품인증서 | 효성에바라(주) | 50X40 UCWM 29 | 117-1
2021 | 1 | 경상예방정비용 | 고리 | 3발전소 |  |  | 200564392 | 정비부분품(SPAR) | 국내 | S | 개스킷 | 가스켓,TEFLON,ORIGINAL EQUIP. SUPPLIER,SHIN | EA | 2 | 기계부 | 정민수 | 051-726-5644 | 품명 가스켓 - 가스켓재질 TEFLON 원자력안전범주 NON NUCLEAR SAFETY RELATED 품질등급 S등급 제작사 효성에바라(주) - 제작사 유형(MFR CATEGORY) ORIGINAL EQUIP. SUPPLIER - 원기술규격서(OTS) SHINKORI 1&2, 9-132-M213 - 원설계규격서(ODS) SHINKORI 1&2, 9-132-M213 - 부품번호 117-6 - 모델번호 50X40 UCWM 29 - 도면번호 M213-DG-C06-01 제출서류목록 - 일반규격(S등급) 제작사 제품인증서 | 효성에바라(주) | 50X40 UCWM 29 | 117-6
2021 | 1 | 경상예방정비용 | 고리 | 3발전소 |  |  | 200564393 | 정비부분품(SPAR) | 국내 | S | 개스킷 | 가스켓,OIL SHEET,ORIGINAL EQUIP. SUPPLIER,S | EA | 2 | 기계부 | 정민수 | 051-726-5644 | 품명 가스켓 - 가스켓재질 OIL SHEET 원자력안전범주 NON NUCLEAR SAFETY RELATED 품질등급 S등급 제작사 효성에바라(주) - 제작사 유형(MFR CATEGORY) ORIGINAL EQUIP. SUPPLIER - 원기술규격서(OTS) SHINKORI 1&2, 9-132-M213 - 원설계규격서(ODS) SHINKORI 1&2, 9-132-M213 - 부품번호 117-7 - 모델번호 50X40 UCWM 29 - 도면번호 M213-DG-C06-01 제출서류목록 - 일반규격(S등급) 제작사 제품인증서 | 효성에바라(주) | 50X40 UCWM 29 | 117-7
2021 | 1 | 경상예방정비용 | 고리 | 3발전소 |  |  | 200564394 | 정비부분품(SPAR) | 국내 | S | 개스킷 | 가스켓,OIL SHEET,ORIGINAL EQUIP. SUPPLIER,S | EA | 2 | 기계부 | 정민수 | 051-726-5644 | 품명 가스켓 - 가스켓재질 OIL SHEET 원자력안전범주 NON NUCLEAR SAFETY RELATED 품질등급 S등급 제작사 효성에바라(주) - 제작사 유형(MFR CATEGORY) ORIGINAL EQUIP. SUPPLIER - 원기술규격서(OTS) SHINKORI 1&2, 9-132-M213 - 원설계규격서(ODS) SHINKORI 1&2, 9-132-M213 - 부품번호 117-8 - 모델번호 50X40 UCWM 29 - 도면번호 M213-DG-C06-01 제출서류목록 - 일반규격(S등급) 제작사 제품인증서 | 효성에바라(주) | 50X40 UCWM 29 | 117-8
2021 | 1 | 경상예방정비용 | 고리 | 3발전소 |  |  | 200564395 | 정비부분품(SPAR) | 국내 | S | 볼베어링 | 볼베어링,6309,ORIGINAL EQUIP. SUPPLIER,SHINK | EA | 4 | 기계부 | 정민수 | 051-726-5644 | 품명 볼베어링 - 베어링타입 6309 원자력안전범주 NON NUCLEAR SAFETY RELATED 품질등급 S등급 제작사 효성에바라(주) - 제작사 유형(MFR CATEGORY) ORIGINAL EQUIP. SUPPLIER - 원기술규격서(OTS) SHINKORI 1&2, 9-132-M213 - 원설계규격서(ODS) SHINKORI 1&2, 9-132-M213 - 부품번호 056-2 - 모델번호 50X40 UCWM 25 - 50X40 UCWM 29 - 도면번호 M213-DG-C06-01 - M213-DG-C07-01 제출서류목록 - 일반규격(S등급) 제작사 제품인증서 | 효성에바라(주) | 50X40 UCWM 29 | 056-2
2021 | 1 | 경상예방정비용 | 고리 | 3발전소 |  |  | 200564396 | 정비부분품(SPAR) | 국내 | S | 오-링 | 오-링,FLUORO RUBBER POLYMETHYLENE,ORIGINAL | EA | 4 | 기계부 | 정민수 | 051-726-5644 | 품명 오-링 - 오-링재질 FLUORO RUBBER POLYMETHYLENE 원자력안전범주 NON NUCLEAR SAFETY RELATED 품질등급 S등급 제작사 효성에바라(주) - 제작사 유형(MFR CATEGORY) ORIGINAL EQUIP. SUPPLIER - 원기술규격서(OTS) SHINKORI 1&2, 9-132-M213 - 원설계규격서(ODS) SHINKORI 1&2, 9-132-M213 - 부품번호 115-1 - 모델번호 50X40 UCWM 25 - 도면번호 M213-DG-C07-01 제출서류목록 - 일반규격(S등급) 제작사 제품인증서 | 효성에바라(주) | 50X40 UCWM 25 | 115-1
2021 | 1 | 경상예방정비용 | 고리 | 3발전소 |  |  | 200564397 | 정비부분품(SPAR) | 국내 | S | 개스킷 | 가스켓,SW GASKET,316 SW TEFLON,ORIGINAL EQU | EA | 2 | 기계부 | 정민수 | 051-726-5644 | 품명 가스켓 - 가스켓타입 SW GASKET - 가스켓재질 316 SW TEFLON 원자력안전범주 NON NUCLEAR SAFETY RELATED 품질등급 S등급 제작사 효성에바라(주) - 제작사 유형(MFR CATEGORY) ORIGINAL EQUIP. SUPPLIER - 원기술규격서(OTS) SHINKORI 1&2, 9-132-M213 - 원설계규격서(ODS) SHINKORI 1&2, 9-132-M213 - 부품번호 117-1 - 모델번호 50X40 UCWM 25 - 도면번호 M213-DG-C07-01 제출서류목록 - 일반규격(S등급) 제작사 제품인증서 | 효성에바라(주) | 50X40 UCWM 25 | 117-1
2021 | 1 | 경상예방정비용 | 고리 | 3발전소 |  |  | 200564398 | 정비부분품(SPAR) | 국내 | S | 개스킷 | 가스켓,TEFLON,ORIGINAL EQUIP. SUPPLIER,SHIN | EA | 2 | 기계부 | 정민수 | 051-726-5644 | 품명 가스켓 - 가스켓재질 TEFLON 원자력안전범주 NON NUCLEAR SAFETY RELATED 품질등급 S등급 제작사 효성에바라(주) - 제작사 유형(MFR CATEGORY) ORIGINAL EQUIP. SUPPLIER - 원기술규격서(OTS) SHINKORI 1&2, 9-132-M213 - 원설계규격서(ODS) SHINKORI 1&2, 9-132-M213 - 부품번호 117-6 - 모델번호 50X40 UCWM 25 - 도면번호 M213-DG-C07-01 제출서류목록 - 일반규격(S등급) 제작사 제품인증서 | 효성에바라(주) | 50X40 UCWM 25 | 117-6
2021 | 1 | 경상예방정비용 | 고리 | 3발전소 |  |  | 200564399 | 정비부분품(SPAR) | 국내 | S | 개스킷 | 가스켓,OIL SHEET,ORIGINAL EQUIP. SUPPLIER,S | EA | 2 | 기계부 | 정민수 | 051-726-5644 | 품명 가스켓 - 가스켓재질 OIL SHEET 원자력안전범주 NON NUCLEAR SAFETY RELATED 품질등급 S등급 제작사 효성에바라(주) - 제작사 유형(MFR CATEGORY) ORIGINAL EQUIP. SUPPLIER - 원기술규격서(OTS) SHINKORI 1&2, 9-132-M213 - 원설계규격서(ODS) SHINKORI 1&2, 9-132-M213 - 부품번호 117-7 - 모델번호 50X40 UCWM 25 - 도면번호 M213-DG-C07-01 제출서류목록 - 일반규격(S등급) 제작사 제품인증서 | 효성에바라(주) | 50X40 UCWM 25 | 117-7
2021 | 1 | 경상예방정비용 | 고리 | 3발전소 |  |  | 200564400 | 정비부분품(SPAR) | 국내 | S | 개스킷 | 가스켓,OIL SHEET,ORIGINAL EQUIP. SUPPLIER,S | EA | 2 | 기계부 | 정민수 | 051-726-5644 | 품명 가스켓 - 가스켓재질 OIL SHEET 원자력안전범주 NON NUCLEAR SAFETY RELATED 품질등급 S등급 제작사 효성에바라(주) - 제작사 유형(MFR CATEGORY) ORIGINAL EQUIP. SUPPLIER - 원기술규격서(OTS) SHINKORI 1&2, 9-132-M213 - 원설계규격서(ODS) SHINKORI 1&2, 9-132-M213 - 부품번호 117-8 - 모델번호 50X40 UCWM 25 - 도면번호 M213-DG-C07-01 제출서류목록 - 일반규격(S등급) 제작사 제품인증서 | 효성에바라(주) | 50X40 UCWM 25 | 117-8
2021 | 1 | 경상예방정비용 | 고리 | 3발전소 |  |  | 200564401 | 정비부분품(SPAR) | 국내 | S | 볼베어링 | 볼베어링,6308,ORIGINAL EQUIP. SUPPLIER,SHINK | EA | 4 | 기계부 | 정민수 | 051-726-5644 | 품명 볼베어링 - 국제베어링교환번호 6308 원자력안전범주 NON NUCLEAR SAFETY RELATED 품질등급 S등급 제작사 효성에바라(주) - 제작사 유형(MFR CATEGORY) ORIGINAL EQUIP. SUPPLIER - 원기술규격서(OTS) SHINKORI 1&2, 9-132-M213 - 원설계규격서(ODS) SHINKORI 1&2, 9-132-M213 - 부품번호 56 - 모델번호 80X50 IFWM 2514 - 도면번호 M213-DG-C08-01 제출서류목록 - 일반규격(S등급) 제작사 제품인증서 | 효성에바라(주) | 80X50 IFWM 2514 | 56
2021 | 1 | 경상예방정비용 | 고리 | 3발전소 |  |  | 200564402 | 정비부분품(SPAR) | 국내 | S | 오-링 | 오-링,TEFLON,ORIGINAL EQUIP. SUPPLIER,SHIN | EA | 2 | 기계부 | 정민수 | 051-726-5644 | 품명 오-링 - 오-링재질 TEFLON 원자력안전범주 NON NUCLEAR SAFETY RELATED 품질등급 S등급 제작사 효성에바라(주) - 제작사 유형(MFR CATEGORY) ORIGINAL EQUIP. SUPPLIER - 원기술규격서(OTS) SHINKORI 1&2, 9-132-M213 - 원설계규격서(ODS) SHINKORI 1&2, 9-132-M213 - 부품번호 115-1 - 모델번호 80X50 IFWM 2514 - 도면번호 M213-DG-C08-01 제출서류목록 - 일반규격(S등급) 제작사 제품인증서 | 효성에바라(주) | 80X50 IFWM 2514 | 115-1
2021 | 1 | 경상예방정비용 | 고리 | 3발전소 |  |  | 200564403 | 정비부분품(SPAR) | 국내 | S | 개스킷 | 가스켓,TEFLON,ORIGINAL EQUIP. SUPPLIER,SHIN | EA | 2 | 기계부 | 정민수 | 051-726-5644 | 품명 가스켓 - 가스켓재질 TEFLON 원자력안전범주 NON NUCLEAR SAFETY RELATED 품질등급 S등급 제작사 효성에바라(주) - 제작사 유형(MFR CATEGORY) ORIGINAL EQUIP. SUPPLIER - 원기술규격서(OTS) SHINKORI 1&2, 9-132-M213 - 원설계규격서(ODS) SHINKORI 1&2, 9-132-M213 - 부품번호 117-1 - 모델번호 80X50 IFWM 2514 - 도면번호 M213-DG-C08-01 제출서류목록 - 일반규격(S등급) 제작사 제품인증서 | 효성에바라(주) | 80X50 IFWM 2514 | 117-1
2021 | 1 | 경상예방정비용 | 고리 | 3발전소 |  |  | 200564404 | 정비부분품(SPAR) | 국내 | S | 개스킷 | 가스켓,TEFLON,ORIGINAL EQUIP. SUPPLIER,SHIN | EA | 2 | 기계부 | 정민수 | 051-726-5644 | 품명 가스켓 - 가스켓재질 TEFLON 원자력안전범주 NON NUCLEAR SAFETY RELATED 품질등급 S등급 제작사 효성에바라(주) - 제작사 유형(MFR CATEGORY) ORIGINAL EQUIP. SUPPLIER - 원기술규격서(OTS) SHINKORI 1&2, 9-132-M213 - 원설계규격서(ODS) SHINKORI 1&2, 9-132-M213 - 부품번호 117-6 - 모델번호 80X50 IFWM 2514 - 도면번호 M213-DG-C08-01 제출서류목록 - 일반규격(S등급) 제작사 제품인증서 | 효성에바라(주) | 80X50 IFWM 2514 | 117-6
2021 | 1 | 경상예방정비용 | 고리 | 3발전소 |  |  | 200564405 | 정비부분품(SPAR) | 국내 | S | 개스킷 | 가스켓,OIL SHEET,ORIGINAL EQUIP. SUPPLIER,S | EA | 4 | 기계부 | 정민수 | 051-726-5644 | 품명 가스켓 - 가스켓재질 OIL SHEET 원자력안전범주 NON NUCLEAR SAFETY RELATED 품질등급 S등급 제작사 효성에바라(주) - 제작사 유형(MFR CATEGORY) ORIGINAL EQUIP. SUPPLIER - 원기술규격서(OTS) SHINKORI 1&2, 9-132-M213 - 원설계규격서(ODS) SHINKORI 1&2, 9-132-M213 - 부품번호 117-7 - 모델번호 80X50 IFWM 2514 - 도면번호 M213-DG-C08-01 제출서류목록 - 일반규격(S등급) 제작사 제품인증서 | 효성에바라(주) | 80X50 IFWM 2514 | 117-7
2020 | 3 | 계획예방정비용 | 한빛 | 3발전소 | 5 | 14 | 200564661 | 정비부분품(SPAR) | 국외 | A | 부품키트,밸브용 | 부품키트,밸브용,BONNET,706581-3,723000010,12142 | EA | 2 | 기계부 | 김재홍 | 061-357-3361 | 품명 부품키트,밸브용 - 구성품1 BONNET 원자력안전범주 NON NUCLEAR SAFETY RELATED 품질등급 A등급 제작사 CCI(CONTROL COMPONENTS INC) - 도면번호 706581-3 - 723000010 - 부품번호 121420083XX - 원기술규격서(OTS) HANBIT5&6, PYC-P-95ED2 - 제작사 유형(MFR CATEGORY) ORIGINAL EQUIP. SUPPLIER 제출서류목록 - 품질증빙/제출서류목록(QVDL) - 품질보증확인서(C of C) - 재료시험보고서(MTR OR MILL SHEET) - 비파괴검사보고서(NDE Records) | CCI(CONTROL COMPONENTS INC) |  | 121420083XX
2022 | 1 | 계획예방정비용 | 한빛 | 3발전소 | 5 | 15 | 200564661 | 정비부분품(SPAR) | 국외 | A | 부품키트,밸브용 | 부품키트,밸브용,BONNET,706581-3,723000010,12142 | EA | 2 | 기계부 | 김재홍 | 061-357-3361 | 품명 부품키트,밸브용 - 구성품1 BONNET 원자력안전범주 NON NUCLEAR SAFETY RELATED 품질등급 A등급 제작사 CCI(CONTROL COMPONENTS INC) - 도면번호 706581-3 - 723000010 - 부품번호 121420083XX - 원기술규격서(OTS) HANBIT5&6, PYC-P-95ED2 - 제작사 유형(MFR CATEGORY) ORIGINAL EQUIP. SUPPLIER 제출서류목록 - 품질증빙/제출서류목록(QVDL) - 품질보증확인서(C of C) - 재료시험보고서(MTR OR MILL SHEET) - 비파괴검사보고서(NDE Records) | CCI(CONTROL COMPONENTS INC) |  | 121420083XX
2020 | 3 | 계획예방정비용 | 한빛 | 3발전소 | 5 | 14 | 200564663 | 정비부분품(SPAR) | 국외 | A | 플랜지 | 플랜지,VALVE BONNET FLANGE,706581-3,7230000 | EA | 2 | 기계부 | 김재홍 | 061-357-3361 | 품명 플랜지 - 플랜지타입 VALVE BONNET FLANGE 원자력안전범주 NON NUCLEAR SAFETY RELATED 품질등급 A등급 제작사 CCI(CONTROL COMPONENTS INC) - 도면번호 706581-3 - 723000010 - 부품번호 121505111 - 원기술규격서(OTS) HANBIT5&6, PYC-P-95ED2 - 제작사 유형(MFR CATEGORY) ORIGINAL EQUIP. SUPPLIER 제출서류목록 - 품질증빙/제출서류목록(QVDL) - 품질보증확인서(C of C) - 재료시험보고서(MTR OR MILL SHEET) | CCI(CONTROL COMPONENTS INC) |  | 121505111
2022 | 1 | 계획예방정비용 | 한빛 | 3발전소 | 5 | 15 | 200564663 | 정비부분품(SPAR) | 국외 | A | 플랜지 | 플랜지,VALVE BONNET FLANGE,706581-3,7230000 | EA | 2 | 기계부 | 김재홍 | 061-357-3361 | 품명 플랜지 - 플랜지타입 VALVE BONNET FLANGE 원자력안전범주 NON NUCLEAR SAFETY RELATED 품질등급 A등급 제작사 CCI(CONTROL COMPONENTS INC) - 도면번호 706581-3 - 723000010 - 부품번호 121505111 - 원기술규격서(OTS) HANBIT5&6, PYC-P-95ED2 - 제작사 유형(MFR CATEGORY) ORIGINAL EQUIP. SUPPLIER 제출서류목록 - 품질증빙/제출서류목록(QVDL) - 품질보증확인서(C of C) - 재료시험보고서(MTR OR MILL SHEET) | CCI(CONTROL COMPONENTS INC) |  | 121505111
2021 | 2 | 계획예방정비용 | 고리 | 3발전소 | 5(신1) | 7 | 200564694 | 정비부분품(SPAR) | 국외 | Q | 전자석 계전기 | 전자석 계전기,OPEN OR CLOSED-CIRCUIT PRINCIP,1 | EA | 1 | 계측제어부 | 이현길 | 051-726-5667 | 품명 전자석 계전기 - 계전기타입 OPEN OR CLOSED-CIRCUIT PRINCIP - 정격전압 110-240VAC(60㎐)/100-300VDC - 주파수 50/60㎐ - 제어전압 0-10V - 설치설비형식 DIN-RAIL - 특수사항 EDG - 별칭 STANDARD SIGNAL CONVERTER - 계전기(RELAY) 데이터 2 THRESHOLD RELAY OUTPUTS 원자력안전범주 NUCLEAR SAFETY RELATED 품질등급 Q등급 제작사 ABB AUTOMATION PRODUCTS GMBH(H - 제작사 유형(MFR CATEGORY) ORIGINAL EQUIP. MANUFACTURER - 부품번호 1SVR 040 011 R2500 - 모델번호 CC-U/STDR 제출서류목록 - 품질보증계획서(QAM) - 품질증빙/제출서류목록(QVDL) - 품질보증확인서(C of C) - 일반규격품품질검증(CGID) 계획/보고서 | ABB AUTOMATION PRODUCTS GMBH(HARTMANN & | CC-U/STDR | 1SVR 040 011 R2500
2021 | 2 | 계획예방정비용 | 고리 | 3발전소 | 6(신2) | 7 | 200564694 | 정비부분품(SPAR) | 국외 | Q | 전자석 계전기 | 전자석 계전기,OPEN OR CLOSED-CIRCUIT PRINCIP,1 | EA | 1 | 계측제어부 | 이현길 | 051-726-5667 | 품명 전자석 계전기 - 계전기타입 OPEN OR CLOSED-CIRCUIT PRINCIP - 정격전압 110-240VAC(60㎐)/100-300VDC - 주파수 50/60㎐ - 제어전압 0-10V - 설치설비형식 DIN-RAIL - 특수사항 EDG - 별칭 STANDARD SIGNAL CONVERTER - 계전기(RELAY) 데이터 2 THRESHOLD RELAY OUTPUTS 원자력안전범주 NUCLEAR SAFETY RELATED 품질등급 Q등급 제작사 ABB AUTOMATION PRODUCTS GMBH(H - 제작사 유형(MFR CATEGORY) ORIGINAL EQUIP. MANUFACTURER - 부품번호 1SVR 040 011 R2500 - 모델번호 CC-U/STDR 제출서류목록 - 품질보증계획서(QAM) - 품질증빙/제출서류목록(QVDL) - 품질보증확인서(C of C) - 일반규격품품질검증(CGID) 계획/보고서 | ABB AUTOMATION PRODUCTS GMBH(HARTMANN & | CC-U/STDR | 1SVR 040 011 R2500
2020 | 1 | 경상예방정비용 | 새울 | 1발전소 |  |  | 200564727 | 정비부분품(SPAR) | 국내 | A | 개스킷 | 가스켓,OIL PAPER,GASKET(HOUSING TO END COV | EA | 24 | 기계부 | 강흥석 | 052-715-5041 | 품명 가스켓 - 가스켓재질 OIL PAPER - 별칭 GASKET(HOUSING TO END COVER) 품질등급 A등급 제작사 효성굿스프링스(주) - 제작사 유형(MFR CATEGORY) ORIGINAL EQUIP. MANUFACTURER - 원설계규격서(ODS) 3L186-FS-DS411 - SHINKORI 3&4, 9-901-Z-404-002C - 원기기 기기검증(EQ Category) ENVIRONMENTAL QUALIFICATION - SEISMIC QUALIFICATION - 부품번호 50 - 모델번호 2723535-1/3 - 도면번호 9-901-Z-171-011C 제출서류목록 - 품질보증계획서(QAM) - 품질증빙/제출서류목록(QVDL) - 품질보증확인서(C of C) | 효성굿스프링스(주) | 2723535-1/3 | 50
2020 | 1 | 계획예방정비용 | 새울 | 1발전소 | 2(신4) | 1 | 200564727 | 정비부분품(SPAR) | 국내 | A | 개스킷 | 가스켓,OIL PAPER,GASKET(HOUSING TO END COV | EA | 1 | 기계부 | 김준범 | 052-715-5243 | 품명 가스켓 - 가스켓재질 OIL PAPER - 별칭 GASKET(HOUSING TO END COVER) 품질등급 A등급 제작사 효성굿스프링스(주) - 제작사 유형(MFR CATEGORY) ORIGINAL EQUIP. MANUFACTURER - 원설계규격서(ODS) 3L186-FS-DS411 - SHINKORI 3&4, 9-901-Z-404-002C - 원기기 기기검증(EQ Category) ENVIRONMENTAL QUALIFICATION - SEISMIC QUALIFICATION - 부품번호 50 - 모델번호 2723535-1/3 - 도면번호 9-901-Z-171-011C 제출서류목록 - 품질보증계획서(QAM) - 품질증빙/제출서류목록(QVDL) - 품질보증확인서(C of C) | 효성굿스프링스(주) | 2723535-1/3 | 50
2021 | 1 | 경상예방정비용 | 새울 | 1발전소 |  |  | 200564727 | 정비부분품(SPAR) | 국내 | A | 개스킷 | 가스켓,OIL PAPER,GASKET(HOUSING TO END COV | EA | 24 | 기계부 | 강흥석 | 052-715-5041 | 품명 가스켓 - 가스켓재질 OIL PAPER - 별칭 GASKET(HOUSING TO END COVER) 품질등급 A등급 제작사 효성굿스프링스(주) - 제작사 유형(MFR CATEGORY) ORIGINAL EQUIP. MANUFACTURER - 원설계규격서(ODS) 3L186-FS-DS411 - SHINKORI 3&4, 9-901-Z-404-002C - 원기기 기기검증(EQ Category) ENVIRONMENTAL QUALIFICATION - SEISMIC QUALIFICATION - 부품번호 50 - 모델번호 2723535-1/3 - 도면번호 9-901-Z-171-011C 제출서류목록 - 품질보증계획서(QAM) - 품질증빙/제출서류목록(QVDL) - 품질보증확인서(C of C) | 효성굿스프링스(주) | 2723535-1/3 | 50
2021 | 3 | 계획예방정비용 | 새울 | 1발전소 | 2(신4) | 2 | 200564727 | 정비부분품(SPAR) | 국내 | A | 개스킷 | 가스켓,OIL PAPER,GASKET(HOUSING TO END COV | EA | 2 | 기계부 | 김준범 | 052-715-5243 | 품명 가스켓 - 가스켓재질 OIL PAPER - 별칭 GASKET(HOUSING TO END COVER) 품질등급 A등급 제작사 효성굿스프링스(주) - 제작사 유형(MFR CATEGORY) ORIGINAL EQUIP. MANUFACTURER - 원설계규격서(ODS) 3L186-FS-DS411 - SHINKORI 3&4, 9-901-Z-404-002C - 원기기 기기검증(EQ Category) ENVIRONMENTAL QUALIFICATION - SEISMIC QUALIFICATION - 부품번호 50 - 모델번호 2723535-1/3 - 도면번호 9-901-Z-171-011C 제출서류목록 - 품질보증계획서(QAM) - 품질증빙/제출서류목록(QVDL) - 품질보증확인서(C of C) | 효성굿스프링스(주) | 2723535-1/3 | 50
2022 | 1 | 경상예방정비용 | 새울 | 1발전소 |  |  | 200564727 | 정비부분품(SPAR) | 국내 | A | 개스킷 | 가스켓,OIL PAPER,GASKET(HOUSING TO END COV | EA | 24 | 기계부 | 강흥석 | 052-715-5041 | 품명 가스켓 - 가스켓재질 OIL PAPER - 별칭 GASKET(HOUSING TO END COVER) 품질등급 A등급 제작사 효성굿스프링스(주) - 제작사 유형(MFR CATEGORY) ORIGINAL EQUIP. MANUFACTURER - 원설계규격서(ODS) 3L186-FS-DS411 - SHINKORI 3&4, 9-901-Z-404-002C - 원기기 기기검증(EQ Category) ENVIRONMENTAL QUALIFICATION - SEISMIC QUALIFICATION - 부품번호 50 - 모델번호 2723535-1/3 - 도면번호 9-901-Z-171-011C 제출서류목록 - 품질보증계획서(QAM) - 품질증빙/제출서류목록(QVDL) - 품질보증확인서(C of C) | 효성굿스프링스(주) | 2723535-1/3 | 50
2022 | 2 | 계획예방정비용 | 새울 | 1발전소 | 1(신3) | 4 | 200564727 | 정비부분품(SPAR) | 국내 | A | 개스킷 | 가스켓,OIL PAPER,GASKET(HOUSING TO END COV | EA | 1 | 기계부 | 강흥석 | 052-715-5041 | 품명 가스켓 - 가스켓재질 OIL PAPER - 별칭 GASKET(HOUSING TO END COVER) 품질등급 A등급 제작사 효성굿스프링스(주) - 제작사 유형(MFR CATEGORY) ORIGINAL EQUIP. MANUFACTURER - 원설계규격서(ODS) 3L186-FS-DS411 - SHINKORI 3&4, 9-901-Z-404-002C - 원기기 기기검증(EQ Category) ENVIRONMENTAL QUALIFICATION - SEISMIC QUALIFICATION - 부품번호 50 - 모델번호 2723535-1/3 - 도면번호 9-901-Z-171-011C 제출서류목록 - 품질보증계획서(QAM) - 품질증빙/제출서류목록(QVDL) - 품질보증확인서(C of C) | 효성굿스프링스(주) | 2723535-1/3 | 50
2022 | 4 | 계획예방정비용 | 새울 | 1발전소 | 2(신4) | 3 | 200564727 | 정비부분품(SPAR) | 국내 | A | 개스킷 | 가스켓,OIL PAPER,GASKET(HOUSING TO END COV | EA | 1 | 기계부 | 김준범 | 052-715-5243 | 품명 가스켓 - 가스켓재질 OIL PAPER - 별칭 GASKET(HOUSING TO END COVER) 품질등급 A등급 제작사 효성굿스프링스(주) - 제작사 유형(MFR CATEGORY) ORIGINAL EQUIP. MANUFACTURER - 원설계규격서(ODS) 3L186-FS-DS411 - SHINKORI 3&4, 9-901-Z-404-002C - 원기기 기기검증(EQ Category) ENVIRONMENTAL QUALIFICATION - SEISMIC QUALIFICATION - 부품번호 50 - 모델번호 2723535-1/3 - 도면번호 9-901-Z-171-011C 제출서류목록 - 품질보증계획서(QAM) - 품질증빙/제출서류목록(QVDL) - 품질보증확인서(C of C) | 효성굿스프링스(주) | 2723535-1/3 | 50
2020 | 1 | 경상예방정비용 | 새울 | 1발전소 |  |  | 200564737 | 정비부분품(SPAR) | 국내 | A | 개스킷 | 가스켓,OIL PAPER,GASKET(INBOARD COVER TO HO | EA | 16 | 기계부 | 강흥석 | 052-715-5041 | 품명 가스켓 - 가스켓재질 OIL PAPER - 별칭 GASKET(INBOARD COVER TO HOUSIN 품질등급 A등급 제작사 효성굿스프링스(주) - 제작사 유형(MFR CATEGORY) ORIGINAL EQUIP. MANUFACTURER - 원설계규격서(ODS) 3L186-FS-DS411 - SHINKORI 3&4, 9-901-Z-404-002C - 원기기 기기검증(EQ Category) ENVIRONMENTAL QUALIFICATION - SEISMIC QUALIFICATION - 부품번호 61 - 모델번호 2723535-1/3 - 도면번호 9-901-Z-171-011C 제출서류목록 - 품질보증계획서(QAM) - 품질증빙/제출서류목록(QVDL) - 품질보증확인서(C of C) | 효성굿스프링스(주) | 2723535-1/3 | 61
2020 | 1 | 계획예방정비용 | 새울 | 1발전소 | 2(신4) | 1 | 200564737 | 정비부분품(SPAR) | 국내 | A | 개스킷 | 가스켓,OIL PAPER,GASKET(INBOARD COVER TO HO | EA | 2 | 기계부 | 김준범 | 052-715-5243 | 품명 가스켓 - 가스켓재질 OIL PAPER - 별칭 GASKET(INBOARD COVER TO HOUSIN 품질등급 A등급 제작사 효성굿스프링스(주) - 제작사 유형(MFR CATEGORY) ORIGINAL EQUIP. MANUFACTURER - 원설계규격서(ODS) 3L186-FS-DS411 - SHINKORI 3&4, 9-901-Z-404-002C - 원기기 기기검증(EQ Category) ENVIRONMENTAL QUALIFICATION - SEISMIC QUALIFICATION - 부품번호 61 - 모델번호 2723535-1/3 - 도면번호 9-901-Z-171-011C 제출서류목록 - 품질보증계획서(QAM) - 품질증빙/제출서류목록(QVDL) - 품질보증확인서(C of C) | 효성굿스프링스(주) | 2723535-1/3 | 61
2021 | 1 | 경상예방정비용 | 새울 | 1발전소 |  |  | 200564737 | 정비부분품(SPAR) | 국내 | A | 개스킷 | 가스켓,OIL PAPER,GASKET(INBOARD COVER TO HO | EA | 16 | 기계부 | 강흥석 | 052-715-5041 | 품명 가스켓 - 가스켓재질 OIL PAPER - 별칭 GASKET(INBOARD COVER TO HOUSIN 품질등급 A등급 제작사 효성굿스프링스(주) - 제작사 유형(MFR CATEGORY) ORIGINAL EQUIP. MANUFACTURER - 원설계규격서(ODS) 3L186-FS-DS411 - SHINKORI 3&4, 9-901-Z-404-002C - 원기기 기기검증(EQ Category) ENVIRONMENTAL QUALIFICATION - SEISMIC QUALIFICATION - 부품번호 61 - 모델번호 2723535-1/3 - 도면번호 9-901-Z-171-011C 제출서류목록 - 품질보증계획서(QAM) - 품질증빙/제출서류목록(QVDL) - 품질보증확인서(C of C) | 효성굿스프링스(주) | 2723535-1/3 | 61
2021 | 3 | 계획예방정비용 | 새울 | 1발전소 | 2(신4) | 2 | 200564737 | 정비부분품(SPAR) | 국내 | A | 개스킷 | 가스켓,OIL PAPER,GASKET(INBOARD COVER TO HO | EA | 4 | 기계부 | 김준범 | 052-715-5243 | 품명 가스켓 - 가스켓재질 OIL PAPER - 별칭 GASKET(INBOARD COVER TO HOUSIN 품질등급 A등급 제작사 효성굿스프링스(주) - 제작사 유형(MFR CATEGORY) ORIGINAL EQUIP. MANUFACTURER - 원설계규격서(ODS) 3L186-FS-DS411 - SHINKORI 3&4, 9-901-Z-404-002C - 원기기 기기검증(EQ Category) ENVIRONMENTAL QUALIFICATION - SEISMIC QUALIFICATION - 부품번호 61 - 모델번호 2723535-1/3 - 도면번호 9-901-Z-171-011C 제출서류목록 - 품질보증계획서(QAM) - 품질증빙/제출서류목록(QVDL) - 품질보증확인서(C of C) | 효성굿스프링스(주) | 2723535-1/3 | 61
2022 | 1 | 경상예방정비용 | 새울 | 1발전소 |  |  | 200564737 | 정비부분품(SPAR) | 국내 | A | 개스킷 | 가스켓,OIL PAPER,GASKET(INBOARD COVER TO HO | EA | 16 | 기계부 | 강흥석 | 052-715-5041 | 품명 가스켓 - 가스켓재질 OIL PAPER - 별칭 GASKET(INBOARD COVER TO HOUSIN 품질등급 A등급 제작사 효성굿스프링스(주) - 제작사 유형(MFR CATEGORY) ORIGINAL EQUIP. MANUFACTURER - 원설계규격서(ODS) 3L186-FS-DS411 - SHINKORI 3&4, 9-901-Z-404-002C - 원기기 기기검증(EQ Category) ENVIRONMENTAL QUALIFICATION - SEISMIC QUALIFICATION - 부품번호 61 - 모델번호 2723535-1/3 - 도면번호 9-901-Z-171-011C 제출서류목록 - 품질보증계획서(QAM) - 품질증빙/제출서류목록(QVDL) - 품질보증확인서(C of C) | 효성굿스프링스(주) | 2723535-1/3 | 61
2022 | 2 | 계획예방정비용 | 새울 | 1발전소 | 1(신3) | 4 | 200564737 | 정비부분품(SPAR) | 국내 | A | 개스킷 | 가스켓,OIL PAPER,GASKET(INBOARD COVER TO HO | EA | 2 | 기계부 | 강흥석 | 052-715-5041 | 품명 가스켓 - 가스켓재질 OIL PAPER - 별칭 GASKET(INBOARD COVER TO HOUSIN 품질등급 A등급 제작사 효성굿스프링스(주) - 제작사 유형(MFR CATEGORY) ORIGINAL EQUIP. MANUFACTURER - 원설계규격서(ODS) 3L186-FS-DS411 - SHINKORI 3&4, 9-901-Z-404-002C - 원기기 기기검증(EQ Category) ENVIRONMENTAL QUALIFICATION - SEISMIC QUALIFICATION - 부품번호 61 - 모델번호 2723535-1/3 - 도면번호 9-901-Z-171-011C 제출서류목록 - 품질보증계획서(QAM) - 품질증빙/제출서류목록(QVDL) - 품질보증확인서(C of C) | 효성굿스프링스(주) | 2723535-1/3 | 61
2022 | 4 | 계획예방정비용 | 새울 | 1발전소 | 2(신4) | 3 | 200564737 | 정비부분품(SPAR) | 국내 | A | 개스킷 | 가스켓,OIL PAPER,GASKET(INBOARD COVER TO HO | EA | 2 | 기계부 | 김준범 | 052-715-5243 | 품명 가스켓 - 가스켓재질 OIL PAPER - 별칭 GASKET(INBOARD COVER TO HOUSIN 품질등급 A등급 제작사 효성굿스프링스(주) - 제작사 유형(MFR CATEGORY) ORIGINAL EQUIP. MANUFACTURER - 원설계규격서(ODS) 3L186-FS-DS411 - SHINKORI 3&4, 9-901-Z-404-002C - 원기기 기기검증(EQ Category) ENVIRONMENTAL QUALIFICATION - SEISMIC QUALIFICATION - 부품번호 61 - 모델번호 2723535-1/3 - 도면번호 9-901-Z-171-011C 제출서류목록 - 품질보증계획서(QAM) - 품질증빙/제출서류목록(QVDL) - 품질보증확인서(C of C) | 효성굿스프링스(주) | 2723535-1/3 | 61
2021 | 1 | 경상예방정비용 | 고리 | 3발전소 |  |  | 200564818 | 정비부분품(SPAR) | 국내 | A | 웨어링 | 링,웨어링,IMPELLER WEAR RING,STS304,ORIGINAL | EA | 2 | 기계부 | 정민수 | 051-726-5644 | 품명 링,웨어링 - 링(WEARING)타입 IMPELLER WEAR RING - 링(WEARING)재질 STS304 원자력안전범주 NON NUCLEAR SAFETY RELATED 품질등급 A등급 제작사 효성에바라(주) - 제작사 유형(MFR CATEGORY) ORIGINAL EQUIP. SUPPLIER - 원기술규격서(OTS) SHINKORI 1&2, 9-132-M213 - 원설계규격서(ODS) SHINKORI 1&2, 9-132-M213 - 부품번호 025-1 - 모델번호 80X50 UCWM 32 - 도면번호 M213-DG-C04-01 제출서류목록 - 품질보증계획서(QAM) - 품질증빙/제출서류목록(QVDL) - 품질보증확인서(C of C) - 재료시험보고서(MTR OR MILL SHEET) | 효성에바라(주) | 80X50 UCWM 32 | 025-1
2021 | 1 | 경상예방정비용 | 고리 | 3발전소 |  |  | 200564819 | 정비부분품(SPAR) | 국내 | A | 웨어링 | 링,웨어링,IMPELLER WEAR RING,STS304,ORIGINAL | EA | 2 | 기계부 | 정민수 | 051-726-5644 | 품명 링,웨어링 - 링(WEARING)타입 IMPELLER WEAR RING - 링(WEARING)재질 STS304 원자력안전범주 NON NUCLEAR SAFETY RELATED 품질등급 A등급 제작사 효성에바라(주) - 제작사 유형(MFR CATEGORY) ORIGINAL EQUIP. SUPPLIER - 원기술규격서(OTS) SHINKORI 1&2, 9-132-M213 - 원설계규격서(ODS) SHINKORI 1&2, 9-132-M213 - 부품번호 025-2 - 모델번호 80X50 UCWM 32 - 도면번호 M213-DG-C04-01 제출서류목록 - 품질보증계획서(QAM) - 품질증빙/제출서류목록(QVDL) - 품질보증확인서(C of C) - 재료시험보고서(MTR OR MILL SHEET) | 효성에바라(주) | 80X50 UCWM 32 | 025-2
2021 | 1 | 경상예방정비용 | 고리 | 3발전소 |  |  | 200564820 | 정비부분품(SPAR) | 국내 | A | 슬리브,샤프트용 | 슬리브,샤프트용,샤프트용, 펌프용,STS316,ORIGINAL EQUIP | EA | 2 | 기계부 | 정민수 | 051-726-5644 | 품명 슬리브,샤프트용 - 슬리브용도 샤프트용, 펌프용 - 슬리브재질 STS316 원자력안전범주 NON NUCLEAR SAFETY RELATED 품질등급 A등급 제작사 효성에바라(주) - 제작사 유형(MFR CATEGORY) ORIGINAL EQUIP. SUPPLIER - 원기술규격서(OTS) SHINKORI 1&2, 9-132-M213 - 원설계규격서(ODS) SHINKORI 1&2, 9-132-M213 - 부품번호 42 - 모델번호 80X50 UCWM 32 - 도면번호 M213-DG-C04-01 제출서류목록 - 품질보증계획서(QAM) - 품질증빙/제출서류목록(QVDL) - 품질보증확인서(C of C) - 재료시험보고서(MTR OR MILL SHEET) | 효성에바라(주) | 80X50 UCWM 32 | 42
2021 | 1 | 경상예방정비용 | 고리 | 3발전소 |  |  | 200564821 | 정비부분품(SPAR) | 국내 | A | 웨어링 | 웨어링,CASE WEAR RING,STS304,ORIGINAL EQUIP | EA | 2 | 기계부 | 정민수 | 051-726-5644 | 품명 웨어링 - 링(WEARING)타입 CASE WEAR RING - 링(WEARING)재질 STS304 원자력안전범주 NON NUCLEAR SAFETY RELATED 품질등급 A등급 제작사 효성에바라(주) - 제작사 유형(MFR CATEGORY) ORIGINAL EQUIP. SUPPLIER - 원기술규격서(OTS) SHINKORI 1&2, 9-132-M213 - 원설계규격서(ODS) SHINKORI 1&2, 9-132-M213 - 부품번호 107-1 - 모델번호 80X50 UCWM 32 - 도면번호 M213-DG-C04-01 제출서류목록 - 품질보증계획서(QAM) - 품질증빙/제출서류목록(QVDL) - 품질보증확인서(C of C) - 재료시험보고서(MTR OR MILL SHEET) | 효성에바라(주) | 80X50 UCWM 32 | 107-1
2021 | 1 | 경상예방정비용 | 고리 | 3발전소 |  |  | 200564822 | 정비부분품(SPAR) | 국내 | A | 웨어링 | 웨어링,CASE WEAR RING,STS304,ORIGINAL EQUIP | EA | 2 | 기계부 | 정민수 | 051-726-5644 | 품명 웨어링 - 링(WEARING)타입 CASE WEAR RING - 링(WEARING)재질 STS304 원자력안전범주 NON NUCLEAR SAFETY RELATED 품질등급 A등급 제작사 효성에바라(주) - 제작사 유형(MFR CATEGORY) ORIGINAL EQUIP. SUPPLIER - 원기술규격서(OTS) SHINKORI 1&2, 9-132-M213 - 원설계규격서(ODS) SHINKORI 1&2, 9-132-M213 - 부품번호 107-2 - 모델번호 80X50 UCWM 32 - 도면번호 M213-DG-C04-01 제출서류목록 - 품질보증계획서(QAM) - 품질증빙/제출서류목록(QVDL) - 품질보증확인서(C of C) - 재료시험보고서(MTR OR MILL SHEET) | 효성에바라(주) | 80X50 UCWM 32 | 107-2
2021 | 1 | 경상예방정비용 | 고리 | 3발전소 |  |  | 200564910 | 정비부분품(SPAR) | 국내 | A | 웨어링 | 웨어링,STS304,ORIGINAL EQUIP. SUPPLIER,SHIN | EA | 2 | 기계부 | 정민수 | 051-726-5644 | 품명 웨어링 - 링(WEARING)재질 STS304 원자력안전범주 NON NUCLEAR SAFETY RELATED 품질등급 A등급 제작사 효성에바라(주) - 제작사 유형(MFR CATEGORY) ORIGINAL EQUIP. SUPPLIER - 원기술규격서(OTS) SHINKORI 1&2, 9-132-M213 - 원설계규격서(ODS) SHINKORI 1&2, 9-132-M213 - 부품번호 107-2 - 모델번호 80X50 IFWM 2514 - 도면번호 M213-DG-C08-01 제출서류목록 - 품질보증계획서(QAM) - 품질증빙/제출서류목록(QVDL) - 품질보증확인서(C of C) - 재료시험보고서(MTR OR MILL SHEET) | 효성에바라(주) | 80X50 IFWM 2514 | 107-2
2020 | 1 | 경상예방정비용 | 새울 | 1발전소 |  |  | 200564912 | 정비부분품(SPAR) | 국내 | S | 변성기(PT) | 변성기(PT),LL22,480V,120V,BURDEN:50VA,단상,60 | EA | 1 | 전기부 | 이한석 | 052-715-5050 | 품명 변성기(PT) - 변성기타입 LL22 - 1차측전압 480V - 2차측전압 120V - 정격전력(용량) BURDEN:50VA - 상(PHASE)수 단상 - 주파수 60HZ - 특수사항 1.0CLASS 품질등급 S등급 제작사 경보전기(주) - 제작사 유형(MFR CATEGORY) ORIGINAL EQUIP. MANUFACTURER - 원기술규격서(OTS) SHINKORI 3&4, 9-841-E215 - 모델번호 LL22 - 도면번호 E215-DE-A01-08-0008 - 도면 품목번호 28 제작사 국제전기(주)(충북) - 도면 품목번호 28 - 도면번호 E215-DE-A01-08-0008 - 모델번호 LL22 - 부품번호 PB005001 - 원기술규격서(OTS) SHINKORI 3&4, 9-841-E215 - 제작사 유형(MFR CATEGORY) ORIGINAL EQUIP. SUPPLIER 제출서류목록 - 제작사 매뉴얼(또는 카탈로그) - 일반규격(S등급) 제작사 제품인증서 | 경보전기(주) | LL22
2020 | 1 | 경상예방정비용 | 새울 | 1발전소 |  |  | 200564912 | 정비부분품(SPAR) | 국내 | S | 변성기(PT) | 변성기(PT),LL22,480V,120V,BURDEN:50VA,단상,60 | EA | 9 | 전기부 | 이한석 | 052-715-5050 | 품명 변성기(PT) - 변성기타입 LL22 - 1차측전압 480V - 2차측전압 120V - 정격전력(용량) BURDEN:50VA - 상(PHASE)수 단상 - 주파수 60HZ - 특수사항 1.0CLASS 품질등급 S등급 제작사 경보전기(주) - 제작사 유형(MFR CATEGORY) ORIGINAL EQUIP. MANUFACTURER - 원기술규격서(OTS) SHINKORI 3&4, 9-841-E215 - 모델번호 LL22 - 도면번호 E215-DE-A01-08-0008 - 도면 품목번호 28 제작사 국제전기(주)(충북) - 도면 품목번호 28 - 도면번호 E215-DE-A01-08-0008 - 모델번호 LL22 - 부품번호 PB005001 - 원기술규격서(OTS) SHINKORI 3&4, 9-841-E215 - 제작사 유형(MFR CATEGORY) ORIGINAL EQUIP. SUPPLIER 제출서류목록 - 제작사 매뉴얼(또는 카탈로그) - 일반규격(S등급) 제작사 제품인증서 | 경보전기(주) | LL22
2020 | 1 | 경상예방정비용 | 새울 | 1발전소 |  |  | 200564912 | 정비부분품(SPAR) | 국내 | S | 변성기(PT) | 변성기(PT),LL22,480V,120V,BURDEN:50VA,단상,60 | EA | 2 | 전기부 | 이한석 | 052-715-5050 | 품명 변성기(PT) - 변성기타입 LL22 - 1차측전압 480V - 2차측전압 120V - 정격전력(용량) BURDEN:50VA - 상(PHASE)수 단상 - 주파수 60HZ - 특수사항 1.0CLASS 품질등급 S등급 제작사 경보전기(주) - 제작사 유형(MFR CATEGORY) ORIGINAL EQUIP. MANUFACTURER - 원기술규격서(OTS) SHINKORI 3&4, 9-841-E215 - 모델번호 LL22 - 도면번호 E215-DE-A01-08-0008 - 도면 품목번호 28 제작사 국제전기(주)(충북) - 도면 품목번호 28 - 도면번호 E215-DE-A01-08-0008 - 모델번호 LL22 - 부품번호 PB005001 - 원기술규격서(OTS) SHINKORI 3&4, 9-841-E215 - 제작사 유형(MFR CATEGORY) ORIGINAL EQUIP. SUPPLIER 제출서류목록 - 제작사 매뉴얼(또는 카탈로그) - 일반규격(S등급) 제작사 제품인증서 | 경보전기(주) | LL22
2020 | 4 | 계획예방정비용 | 새울 | 1발전소 | 1(신3) | 3 | 200564912 | 정비부분품(SPAR) | 국내 | S | 변성기(PT) | 변성기(PT),LL22,480V,120V,BURDEN:50VA,단상,60 | EA | 1 | 전기부 | 이한석 | 052-715-5050 | 품명 변성기(PT) - 변성기타입 LL22 - 1차측전압 480V - 2차측전압 120V - 정격전력(용량) BURDEN:50VA - 상(PHASE)수 단상 - 주파수 60HZ - 특수사항 1.0CLASS 품질등급 S등급 제작사 경보전기(주) - 제작사 유형(MFR CATEGORY) ORIGINAL EQUIP. MANUFACTURER - 원기술규격서(OTS) SHINKORI 3&4, 9-841-E215 - 모델번호 LL22 - 도면번호 E215-DE-A01-08-0008 - 도면 품목번호 28 제작사 국제전기(주)(충북) - 도면 품목번호 28 - 도면번호 E215-DE-A01-08-0008 - 모델번호 LL22 - 부품번호 PB005001 - 원기술규격서(OTS) SHINKORI 3&4, 9-841-E215 - 제작사 유형(MFR CATEGORY) ORIGINAL EQUIP. SUPPLIER 제출서류목록 - 제작사 매뉴얼(또는 카탈로그) - 일반규격(S등급) 제작사 제품인증서 | 경보전기(주) | LL22
2020 | 4 | 계획예방정비용 | 새울 | 1발전소 | 1(신3) | 3 | 200564912 | 정비부분품(SPAR) | 국내 | S | 변성기(PT) | 변성기(PT),LL22,480V,120V,BURDEN:50VA,단상,60 | EA | 9 | 전기부 | 이한석 | 052-715-5050 | 품명 변성기(PT) - 변성기타입 LL22 - 1차측전압 480V - 2차측전압 120V - 정격전력(용량) BURDEN:50VA - 상(PHASE)수 단상 - 주파수 60HZ - 특수사항 1.0CLASS 품질등급 S등급 제작사 경보전기(주) - 제작사 유형(MFR CATEGORY) ORIGINAL EQUIP. MANUFACTURER - 원기술규격서(OTS) SHINKORI 3&4, 9-841-E215 - 모델번호 LL22 - 도면번호 E215-DE-A01-08-0008 - 도면 품목번호 28 제작사 국제전기(주)(충북) - 도면 품목번호 28 - 도면번호 E215-DE-A01-08-0008 - 모델번호 LL22 - 부품번호 PB005001 - 원기술규격서(OTS) SHINKORI 3&4, 9-841-E215 - 제작사 유형(MFR CATEGORY) ORIGINAL EQUIP. SUPPLIER 제출서류목록 - 제작사 매뉴얼(또는 카탈로그) - 일반규격(S등급) 제작사 제품인증서 | 경보전기(주) | LL22
2021 | 1 | 경상예방정비용 | 새울 | 1발전소 |  |  | 200564912 | 정비부분품(SPAR) | 국내 | S | 변성기(PT) | 변성기(PT),LL22,480V,120V,BURDEN:50VA,단상,60 | EA | 1 | 전기부 | 이한석 | 052-715-5050 | 품명 변성기(PT) - 변성기타입 LL22 - 1차측전압 480V - 2차측전압 120V - 정격전력(용량) BURDEN:50VA - 상(PHASE)수 단상 - 주파수 60HZ - 특수사항 1.0CLASS 품질등급 S등급 제작사 경보전기(주) - 제작사 유형(MFR CATEGORY) ORIGINAL EQUIP. MANUFACTURER - 원기술규격서(OTS) SHINKORI 3&4, 9-841-E215 - 모델번호 LL22 - 도면번호 E215-DE-A01-08-0008 - 도면 품목번호 28 제작사 국제전기(주)(충북) - 도면 품목번호 28 - 도면번호 E215-DE-A01-08-0008 - 모델번호 LL22 - 부품번호 PB005001 - 원기술규격서(OTS) SHINKORI 3&4, 9-841-E215 - 제작사 유형(MFR CATEGORY) ORIGINAL EQUIP. SUPPLIER 제출서류목록 - 제작사 매뉴얼(또는 카탈로그) - 일반규격(S등급) 제작사 제품인증서 | 경보전기(주) | LL22
2021 | 1 | 경상예방정비용 | 새울 | 1발전소 |  |  | 200564912 | 정비부분품(SPAR) | 국내 | S | 변성기(PT) | 변성기(PT),LL22,480V,120V,BURDEN:50VA,단상,60 | EA | 9 | 전기부 | 이한석 | 052-715-5050 | 품명 변성기(PT) - 변성기타입 LL22 - 1차측전압 480V - 2차측전압 120V - 정격전력(용량) BURDEN:50VA - 상(PHASE)수 단상 - 주파수 60HZ - 특수사항 1.0CLASS 품질등급 S등급 제작사 경보전기(주) - 제작사 유형(MFR CATEGORY) ORIGINAL EQUIP. MANUFACTURER - 원기술규격서(OTS) SHINKORI 3&4, 9-841-E215 - 모델번호 LL22 - 도면번호 E215-DE-A01-08-0008 - 도면 품목번호 28 제작사 국제전기(주)(충북) - 도면 품목번호 28 - 도면번호 E215-DE-A01-08-0008 - 모델번호 LL22 - 부품번호 PB005001 - 원기술규격서(OTS) SHINKORI 3&4, 9-841-E215 - 제작사 유형(MFR CATEGORY) ORIGINAL EQUIP. SUPPLIER 제출서류목록 - 제작사 매뉴얼(또는 카탈로그) - 일반규격(S등급) 제작사 제품인증서 | 경보전기(주) | LL22
2020 | 1 | 경상예방정비용 | 새울 | 1발전소 |  |  | 200564913 | 정비부분품(SPAR) | 국내 | S | 전자석 계전기 | 전자석 계전기,전자기계형-가동코일형,28MM,21.5MM,36MM,110 | EA | 4 | 전기부 | 이한석 | 052-715-5050 | 품명 전자석 계전기 - 계전기타입 전자기계형-가동코일형 - 길이 28MM - 너비 21.5MM - 높이 36MM - 정격전압 110VAC - 주파수 60HZ - 코일저항 11,000OHM - 전극개수 4 - 부속품목 다이오드 내장 품질등급 S등급 제작사 한국하니웰(주) - 제작사 유형(MFR CATEGORY) ORIGINAL EQUIP. MANUFACTURER - 원기술규격서(OTS) SHINKORI 3&4, 9-841-E215 - 도면 품목번호 6 - 모델번호 SZR-MY4-N1 - 도면번호 E215-DE-A01-08-008 제작사 국제전기(주)(충북) - 도면 품목번호 6 - 도면번호 E215-DE-A01-08-008 - 모델번호 SZR-MY4-N1 - 원기술규격서(OTS) SHINKORI 3&4, 9-841-E215 - 제작사 유형(MFR CATEGORY) ORIGINAL EQUIP. SUPPLIER 제출서류목록 - 제작사 매뉴얼(또는 카탈로그) - 일반규격(S등급) 제작사 제품인증서 | 한국하니웰(주) | SZR-MY4-N1
2020 | 1 | 경상예방정비용 | 새울 | 1발전소 |  |  | 200564913 | 정비부분품(SPAR) | 국내 | S | 전자석 계전기 | 전자석 계전기,전자기계형-가동코일형,28MM,21.5MM,36MM,110 | EA | 2 | 전기부 | 이한석 | 052-715-5050 | 품명 전자석 계전기 - 계전기타입 전자기계형-가동코일형 - 길이 28MM - 너비 21.5MM - 높이 36MM - 정격전압 110VAC - 주파수 60HZ - 코일저항 11,000OHM - 전극개수 4 - 부속품목 다이오드 내장 품질등급 S등급 제작사 한국하니웰(주) - 제작사 유형(MFR CATEGORY) ORIGINAL EQUIP. MANUFACTURER - 원기술규격서(OTS) SHINKORI 3&4, 9-841-E215 - 도면 품목번호 6 - 모델번호 SZR-MY4-N1 - 도면번호 E215-DE-A01-08-008 제작사 국제전기(주)(충북) - 도면 품목번호 6 - 도면번호 E215-DE-A01-08-008 - 모델번호 SZR-MY4-N1 - 원기술규격서(OTS) SHINKORI 3&4, 9-841-E215 - 제작사 유형(MFR CATEGORY) ORIGINAL EQUIP. SUPPLIER 제출서류목록 - 제작사 매뉴얼(또는 카탈로그) - 일반규격(S등급) 제작사 제품인증서 | 한국하니웰(주) | SZR-MY4-N1
2020 | 4 | 계획예방정비용 | 새울 | 1발전소 | 1(신3) | 3 | 200564913 | 정비부분품(SPAR) | 국내 | S | 전자석 계전기 | 전자석 계전기,전자기계형-가동코일형,28MM,21.5MM,36MM,110 | EA | 4 | 전기부 | 이한석 | 052-715-5050 | 품명 전자석 계전기 - 계전기타입 전자기계형-가동코일형 - 길이 28MM - 너비 21.5MM - 높이 36MM - 정격전압 110VAC - 주파수 60HZ - 코일저항 11,000OHM - 전극개수 4 - 부속품목 다이오드 내장 품질등급 S등급 제작사 한국하니웰(주) - 제작사 유형(MFR CATEGORY) ORIGINAL EQUIP. MANUFACTURER - 원기술규격서(OTS) SHINKORI 3&4, 9-841-E215 - 도면 품목번호 6 - 모델번호 SZR-MY4-N1 - 도면번호 E215-DE-A01-08-008 제작사 국제전기(주)(충북) - 도면 품목번호 6 - 도면번호 E215-DE-A01-08-008 - 모델번호 SZR-MY4-N1 - 원기술규격서(OTS) SHINKORI 3&4, 9-841-E215 - 제작사 유형(MFR CATEGORY) ORIGINAL EQUIP. SUPPLIER 제출서류목록 - 제작사 매뉴얼(또는 카탈로그) - 일반규격(S등급) 제작사 제품인증서 | 한국하니웰(주) | SZR-MY4-N1
2021 | 1 | 경상예방정비용 | 새울 | 1발전소 |  |  | 200564913 | 정비부분품(SPAR) | 국내 | S | 전자석 계전기 | 전자석 계전기,전자기계형-가동코일형,28MM,21.5MM,36MM,110 | EA | 4 | 전기부 | 이한석 | 052-715-5050 | 품명 전자석 계전기 - 계전기타입 전자기계형-가동코일형 - 길이 28MM - 너비 21.5MM - 높이 36MM - 정격전압 110VAC - 주파수 60HZ - 코일저항 11,000OHM - 전극개수 4 - 부속품목 다이오드 내장 품질등급 S등급 제작사 한국하니웰(주) - 제작사 유형(MFR CATEGORY) ORIGINAL EQUIP. MANUFACTURER - 원기술규격서(OTS) SHINKORI 3&4, 9-841-E215 - 도면 품목번호 6 - 모델번호 SZR-MY4-N1 - 도면번호 E215-DE-A01-08-008 제작사 국제전기(주)(충북) - 도면 품목번호 6 - 도면번호 E215-DE-A01-08-008 - 모델번호 SZR-MY4-N1 - 원기술규격서(OTS) SHINKORI 3&4, 9-841-E215 - 제작사 유형(MFR CATEGORY) ORIGINAL EQUIP. SUPPLIER 제출서류목록 - 제작사 매뉴얼(또는 카탈로그) - 일반규격(S등급) 제작사 제품인증서 | 한국하니웰(주) | SZR-MY4-N1
2020 | 1 | 계획예방정비용 | 월성 | 1발전소 | 2 | 19 | 200564943 | 정비부분품(SPAR) | 국내 | Q | 전송기 | 전송기,ULTRASONIC,310MM,360MM,159MM,15M,90~ | EA | 3 | 계측제어부 | 김보영 | 054-779-2567 | 품명 전송기 - 전송기타입 ULTRASONIC - 몸체너비 310MM - 몸체높이 360MM - 몸체깊이 159MM - 측정범위(상한) 15M - 입력전압 90~240VAC - 사용온도(상한) +50도 - 사용온도(하한) -16도 - 정확도 0.25% OF F.S - 설치방법 WALL MOUNT 원자력안전범주 NUCLEAR SAFETY RELATED 품질등급 Q등급 제작사 하이트롤(주) - 제작사 유형(MFR CATEGORY) ORIGINAL EQUIP. MANUFACTURER - 원기술규격서(OTS) WOLSONG3,8600-60423-0001-00-TS - 모델번호 HUT-2000N 제출서류목록 - 첨부기술규격서 적용 | 하이트롤(주) | HUT-2000N
2020 | 1 | 계획예방정비용 | 월성 | 1발전소 | 2 | 19 | 200564944 | 정비부분품(SPAR) | 국내 | Q | 센서 | 센서,LEVEL SENSOR,ULTRASONIC,SS304,0.3~8M, | EA | 3 | 계측제어부 | 김보영 | 054-779-2567 | 품명 센서 - 용도 LEVEL SENSOR - 타입(형식) ULTRASONIC - 재질 SS304 - 측정범위 0.3~8M - 정확도 0.25% OF F.S - 센서(SENSOR) 데이터 ANSI 150# RATING - 연결(CONNECTION) 데이터 1/2"NPT,4INCH FLANGE(RF) - 부속품목 SENSOR-TRANSMITTER CABLE 100M 원자력안전범주 NUCLEAR SAFETY RELATED 품질등급 Q등급 제작사 하이트롤(주) - 제작사 유형(MFR CATEGORY) ORIGINAL EQUIP. MANUFACTURER - 원기술규격서(OTS) WOLSONG3,8600-60423-0001-00-T - 원기기 기기검증(EQ Category) SEISMIC QUALIFICATION - 부품번호 HUL-2100N 제출서류목록 - 첨부기술규격서 적용 | 하이트롤(주) |  | HUL-2100N
2020 | 1 | 계획예방정비용 | 월성 | 3발전소 | 5(신1) | 6 | 200564949 | 정비부분품(SPAR) | 국외 | S | 자력식 밸브, 냉동장치용 | 밸브,냉각기용,BALL VALVE(SHUT-OFF V/V),GBC 18S | EA | 6 | 기계부 | 조장일 | 054-779-5722 | 품명 밸브,냉각기용 - 별칭 BALL VALVE(SHUT-OFF V/V) - 타입(형식) GBC 18S - 사이즈 3/4" - 밸브 데이터 CODE NO. : 009G7054 - 특수사항 WITH ACCESS PORT 원자력안전범주 NON NUCLEAR SAFETY RELATED 품질등급 S등급 제작사 DANFOSS LTD. - 모델번호 GBC 18S - 부품번호 009L7054 - 제작사 유형(MFR CATEGORY) ORIGINAL EQUIP. MANUFACTURER | DANFOSS LTD. | GBC 18S | 009L7054
2020 | 1 | 계획예방정비용 | 월성 | 3발전소 | 6(신2) | 4 | 200564949 | 정비부분품(SPAR) | 국외 | S | 자력식 밸브, 냉동장치용 | 밸브,냉각기용,BALL VALVE(SHUT-OFF V/V),GBC 18S | EA | 6 | 기계부 | 조장일 | 054-779-5722 | 품명 밸브,냉각기용 - 별칭 BALL VALVE(SHUT-OFF V/V) - 타입(형식) GBC 18S - 사이즈 3/4" - 밸브 데이터 CODE NO. : 009G7054 - 특수사항 WITH ACCESS PORT 원자력안전범주 NON NUCLEAR SAFETY RELATED 품질등급 S등급 제작사 DANFOSS LTD. - 모델번호 GBC 18S - 부품번호 009L7054 - 제작사 유형(MFR CATEGORY) ORIGINAL EQUIP. MANUFACTURER | DANFOSS LTD. | GBC 18S | 009L7054
2021 | 2 | 계획예방정비용 | 월성 | 3발전소 | 6(신2) | 5 | 200564949 | 정비부분품(SPAR) | 국외 | S | 자력식 밸브, 냉동장치용 | 밸브,냉각기용,BALL VALVE(SHUT-OFF V/V),GBC 18S | EA | 6 | 기계부 | 조장일 | 054-779-5722 | 품명 밸브,냉각기용 - 별칭 BALL VALVE(SHUT-OFF V/V) - 타입(형식) GBC 18S - 사이즈 3/4" - 밸브 데이터 CODE NO. : 009G7054 - 특수사항 WITH ACCESS PORT 원자력안전범주 NON NUCLEAR SAFETY RELATED 품질등급 S등급 제작사 DANFOSS LTD. - 모델번호 GBC 18S - 부품번호 009L7054 - 제작사 유형(MFR CATEGORY) ORIGINAL EQUIP. MANUFACTURER | DANFOSS LTD. | GBC 18S | 009L7054
2021 | 3 | 계획예방정비용 | 월성 | 3발전소 | 5(신1) | 7 | 200564949 | 정비부분품(SPAR) | 국외 | S | 자력식 밸브, 냉동장치용 | 밸브,냉각기용,BALL VALVE(SHUT-OFF V/V),GBC 18S | EA | 6 | 기계부 | 조장일 | 054-779-5722 | 품명 밸브,냉각기용 - 별칭 BALL VALVE(SHUT-OFF V/V) - 타입(형식) GBC 18S - 사이즈 3/4" - 밸브 데이터 CODE NO. : 009G7054 - 특수사항 WITH ACCESS PORT 원자력안전범주 NON NUCLEAR SAFETY RELATED 품질등급 S등급 제작사 DANFOSS LTD. - 모델번호 GBC 18S - 부품번호 009L7054 - 제작사 유형(MFR CATEGORY) ORIGINAL EQUIP. MANUFACTURER | DANFOSS LTD. | GBC 18S | 009L7054
2020 | 1 | 계획예방정비용 | 월성 | 3발전소 | 5(신1) | 6 | 200564951 | 정비부분품(SPAR) | 국외 | S | 유리,사이트 인디케이터용 | 사이트글라스(SIGHT GLASS),CODE NO. : 014-0186, | EA | 3 | 기계부 | 조장일 | 054-779-5722 | 품명 사이트글라스(SIGHT GLASS) - 별칭 CODE NO. : 014-0186 - 타입(형식) SGN 22S - 사이즈 7/8"X7/8" - 특수사항 CONNECTION TYPE : WELDING 원자력안전범주 NON NUCLEAR SAFETY RELATED 품질등급 S등급 제작사 DANFOSS LTD. - 제작사 유형(MFR CATEGORY) ORIGINAL EQUIP. MANUFACTURER - 부품번호 014-0186 - 모델번호 SGN 22S | DANFOSS LTD. | SGN 22S | 014-0186
2020 | 1 | 계획예방정비용 | 월성 | 3발전소 | 6(신2) | 4 | 200564951 | 정비부분품(SPAR) | 국외 | S | 유리,사이트 인디케이터용 | 사이트글라스(SIGHT GLASS),CODE NO. : 014-0186, | EA | 3 | 기계부 | 조장일 | 054-779-5722 | 품명 사이트글라스(SIGHT GLASS) - 별칭 CODE NO. : 014-0186 - 타입(형식) SGN 22S - 사이즈 7/8"X7/8" - 특수사항 CONNECTION TYPE : WELDING 원자력안전범주 NON NUCLEAR SAFETY RELATED 품질등급 S등급 제작사 DANFOSS LTD. - 제작사 유형(MFR CATEGORY) ORIGINAL EQUIP. MANUFACTURER - 부품번호 014-0186 - 모델번호 SGN 22S | DANFOSS LTD. | SGN 22S | 014-0186
2021 | 2 | 계획예방정비용 | 월성 | 3발전소 | 6(신2) | 5 | 200564951 | 정비부분품(SPAR) | 국외 | S | 유리,사이트 인디케이터용 | 사이트글라스(SIGHT GLASS),CODE NO. : 014-0186, | EA | 3 | 기계부 | 조장일 | 054-779-5722 | 품명 사이트글라스(SIGHT GLASS) - 별칭 CODE NO. : 014-0186 - 타입(형식) SGN 22S - 사이즈 7/8"X7/8" - 특수사항 CONNECTION TYPE : WELDING 원자력안전범주 NON NUCLEAR SAFETY RELATED 품질등급 S등급 제작사 DANFOSS LTD. - 제작사 유형(MFR CATEGORY) ORIGINAL EQUIP. MANUFACTURER - 부품번호 014-0186 - 모델번호 SGN 22S | DANFOSS LTD. | SGN 22S | 014-0186
2021 | 3 | 계획예방정비용 | 월성 | 3발전소 | 5(신1) | 7 | 200564951 | 정비부분품(SPAR) | 국외 | S | 유리,사이트 인디케이터용 | 사이트글라스(SIGHT GLASS),CODE NO. : 014-0186, | EA | 3 | 기계부 | 조장일 | 054-779-5722 | 품명 사이트글라스(SIGHT GLASS) - 별칭 CODE NO. : 014-0186 - 타입(형식) SGN 22S - 사이즈 7/8"X7/8" - 특수사항 CONNECTION TYPE : WELDING 원자력안전범주 NON NUCLEAR SAFETY RELATED 품질등급 S등급 제작사 DANFOSS LTD. - 제작사 유형(MFR CATEGORY) ORIGINAL EQUIP. MANUFACTURER - 부품번호 014-0186 - 모델번호 SGN 22S | DANFOSS LTD. | SGN 22S | 014-0186
2020 | 1 | 계획예방정비용 | 월성 | 3발전소 | 5(신1) | 6 | 200564962 | 정비부분품(SPAR) | 국외 | S | 유리,사이트 인디케이터용 | 사이트글라스(SIGHT GLASS),CODE NO. : 014L0006, | EA | 8 | 기계부 | 조장일 | 054-779-5722 | 품명 사이트글라스(SIGHT GLASS) - 별칭 CODE NO. : 014L0006 - 타입(형식) SGP 1/2 RN - 사이즈 1/2" NPT 원자력안전범주 NON NUCLEAR SAFETY RELATED 품질등급 S등급 제작사 DANFOSS LTD. - 제작사 유형(MFR CATEGORY) ORIGINAL EQUIP. MANUFACTURER - 부품번호 014L0006 - 모델번호 SGP 1/2 RN | DANFOSS LTD. | SGP 1/2 RN | 014L0006
2020 | 1 | 계획예방정비용 | 월성 | 3발전소 | 6(신2) | 4 | 200564962 | 정비부분품(SPAR) | 국외 | S | 유리,사이트 인디케이터용 | 사이트글라스(SIGHT GLASS),CODE NO. : 014L0006, | EA | 8 | 기계부 | 조장일 | 054-779-5722 | 품명 사이트글라스(SIGHT GLASS) - 별칭 CODE NO. : 014L0006 - 타입(형식) SGP 1/2 RN - 사이즈 1/2" NPT 원자력안전범주 NON NUCLEAR SAFETY RELATED 품질등급 S등급 제작사 DANFOSS LTD. - 제작사 유형(MFR CATEGORY) ORIGINAL EQUIP. MANUFACTURER - 부품번호 014L0006 - 모델번호 SGP 1/2 RN | DANFOSS LTD. | SGP 1/2 RN | 014L0006
2021 | 2 | 계획예방정비용 | 월성 | 3발전소 | 6(신2) | 5 | 200564962 | 정비부분품(SPAR) | 국외 | S | 유리,사이트 인디케이터용 | 사이트글라스(SIGHT GLASS),CODE NO. : 014L0006, | EA | 8 | 기계부 | 조장일 | 054-779-5722 | 품명 사이트글라스(SIGHT GLASS) - 별칭 CODE NO. : 014L0006 - 타입(형식) SGP 1/2 RN - 사이즈 1/2" NPT 원자력안전범주 NON NUCLEAR SAFETY RELATED 품질등급 S등급 제작사 DANFOSS LTD. - 제작사 유형(MFR CATEGORY) ORIGINAL EQUIP. MANUFACTURER - 부품번호 014L0006 - 모델번호 SGP 1/2 RN | DANFOSS LTD. | SGP 1/2 RN | 014L0006
2021 | 3 | 계획예방정비용 | 월성 | 3발전소 | 5(신1) | 7 | 200564962 | 정비부분품(SPAR) | 국외 | S | 유리,사이트 인디케이터용 | 사이트글라스(SIGHT GLASS),CODE NO. : 014L0006, | EA | 8 | 기계부 | 조장일 | 054-779-5722 | 품명 사이트글라스(SIGHT GLASS) - 별칭 CODE NO. : 014L0006 - 타입(형식) SGP 1/2 RN - 사이즈 1/2" NPT 원자력안전범주 NON NUCLEAR SAFETY RELATED 품질등급 S등급 제작사 DANFOSS LTD. - 제작사 유형(MFR CATEGORY) ORIGINAL EQUIP. MANUFACTURER - 부품번호 014L0006 - 모델번호 SGP 1/2 RN | DANFOSS LTD. | SGP 1/2 RN | 014L0006
2020 | 1 | 계획예방정비용 | 월성 | 3발전소 | 5(신1) | 6 | 200564964 | 정비부분품(SPAR) | 국외 | S | 솔레노이드밸브 | 밸브,솔레노이드용,NORMALLY CLOSE(NC),3/8" PIPE,2 | EA | 5 | 기계부 | 조장일 | 054-779-5722 | 품명 밸브,솔레노이드용 - 솔레노이드밸브타입 NORMALLY CLOSE(NC) - 밸브사이즈 3/8" PIPE - 포트(PORT)수 2 - 밸브접속타입 SOLDER - 사용매체 R-407C - 특수사항 EVR-6 CODE NO. : 032F1212 원자력안전범주 NON NUCLEAR SAFETY RELATED 품질등급 S등급 제작사 DANFOSS LTD. - 제작사 유형(MFR CATEGORY) ORIGINAL EQUIP. MANUFACTURER - 부품번호 CODE NO. : 032L1212 - 모델번호 EVR-6 | DANFOSS LTD. | EVR-6 | CODE NO. : 032L1212
2020 | 1 | 계획예방정비용 | 월성 | 3발전소 | 6(신2) | 4 | 200564964 | 정비부분품(SPAR) | 국외 | S | 솔레노이드밸브 | 밸브,솔레노이드용,NORMALLY CLOSE(NC),3/8" PIPE,2 | EA | 5 | 기계부 | 조장일 | 054-779-5722 | 품명 밸브,솔레노이드용 - 솔레노이드밸브타입 NORMALLY CLOSE(NC) - 밸브사이즈 3/8" PIPE - 포트(PORT)수 2 - 밸브접속타입 SOLDER - 사용매체 R-407C - 특수사항 EVR-6 CODE NO. : 032F1212 원자력안전범주 NON NUCLEAR SAFETY RELATED 품질등급 S등급 제작사 DANFOSS LTD. - 제작사 유형(MFR CATEGORY) ORIGINAL EQUIP. MANUFACTURER - 부품번호 CODE NO. : 032L1212 - 모델번호 EVR-6 | DANFOSS LTD. | EVR-6 | CODE NO. : 032L1212
2021 | 2 | 계획예방정비용 | 월성 | 3발전소 | 6(신2) | 5 | 200564964 | 정비부분품(SPAR) | 국외 | S | 솔레노이드밸브 | 밸브,솔레노이드용,NORMALLY CLOSE(NC),3/8" PIPE,2 | EA | 5 | 기계부 | 조장일 | 054-779-5722 | 품명 밸브,솔레노이드용 - 솔레노이드밸브타입 NORMALLY CLOSE(NC) - 밸브사이즈 3/8" PIPE - 포트(PORT)수 2 - 밸브접속타입 SOLDER - 사용매체 R-407C - 특수사항 EVR-6 CODE NO. : 032F1212 원자력안전범주 NON NUCLEAR SAFETY RELATED 품질등급 S등급 제작사 DANFOSS LTD. - 제작사 유형(MFR CATEGORY) ORIGINAL EQUIP. MANUFACTURER - 부품번호 CODE NO. : 032L1212 - 모델번호 EVR-6 | DANFOSS LTD. | EVR-6 | CODE NO. : 032L1212
2021 | 3 | 계획예방정비용 | 월성 | 3발전소 | 5(신1) | 7 | 200564964 | 정비부분품(SPAR) | 국외 | S | 솔레노이드밸브 | 밸브,솔레노이드용,NORMALLY CLOSE(NC),3/8" PIPE,2 | EA | 5 | 기계부 | 조장일 | 054-779-5722 | 품명 밸브,솔레노이드용 - 솔레노이드밸브타입 NORMALLY CLOSE(NC) - 밸브사이즈 3/8" PIPE - 포트(PORT)수 2 - 밸브접속타입 SOLDER - 사용매체 R-407C - 특수사항 EVR-6 CODE NO. : 032F1212 원자력안전범주 NON NUCLEAR SAFETY RELATED 품질등급 S등급 제작사 DANFOSS LTD. - 제작사 유형(MFR CATEGORY) ORIGINAL EQUIP. MANUFACTURER - 부품번호 CODE NO. : 032L1212 - 모델번호 EVR-6 | DANFOSS LTD. | EVR-6 | CODE NO. : 032L1212
2020 | 1 | 계획예방정비용 | 월성 | 3발전소 | 5(신1) | 6 | 200564965 | 정비부분품(SPAR) | 국외 | S | 오리피스 | 오리피스,FOR EXPANSION VV ORIFICE,R-407C,NO. | EA | 2 | 기계부 | 조장일 | 054-779-5722 | 품명 오리피스 - 별칭 FOR EXPANSION VV ORIFICE - 설계매체 R-407C - 오리피스사이즈 NO.4 - 연결(CONNECTION) 데이터 TE5 EXPANSION VV - 특수사항 CODE NO. : 067B2792 원자력안전범주 NON NUCLEAR SAFETY RELATED 품질등급 S등급 제작사 DANFOSS LTD. - 제작사 유형(MFR CATEGORY) ORIGINAL EQUIP. MANUFACTURER - 부품번호 067B2792 - 모델번호 TE5-NO.4 | DANFOSS LTD. | TE5-NO.4 | 067B2792
2020 | 1 | 계획예방정비용 | 월성 | 3발전소 | 6(신2) | 4 | 200564965 | 정비부분품(SPAR) | 국외 | S | 오리피스 | 오리피스,FOR EXPANSION VV ORIFICE,R-407C,NO. | EA | 2 | 기계부 | 조장일 | 054-779-5722 | 품명 오리피스 - 별칭 FOR EXPANSION VV ORIFICE - 설계매체 R-407C - 오리피스사이즈 NO.4 - 연결(CONNECTION) 데이터 TE5 EXPANSION VV - 특수사항 CODE NO. : 067B2792 원자력안전범주 NON NUCLEAR SAFETY RELATED 품질등급 S등급 제작사 DANFOSS LTD. - 제작사 유형(MFR CATEGORY) ORIGINAL EQUIP. MANUFACTURER - 부품번호 067B2792 - 모델번호 TE5-NO.4 | DANFOSS LTD. | TE5-NO.4 | 067B2792
2021 | 2 | 계획예방정비용 | 월성 | 3발전소 | 6(신2) | 5 | 200564965 | 정비부분품(SPAR) | 국외 | S | 오리피스 | 오리피스,FOR EXPANSION VV ORIFICE,R-407C,NO. | EA | 2 | 기계부 | 조장일 | 054-779-5722 | 품명 오리피스 - 별칭 FOR EXPANSION VV ORIFICE - 설계매체 R-407C - 오리피스사이즈 NO.4 - 연결(CONNECTION) 데이터 TE5 EXPANSION VV - 특수사항 CODE NO. : 067B2792 원자력안전범주 NON NUCLEAR SAFETY RELATED 품질등급 S등급 제작사 DANFOSS LTD. - 제작사 유형(MFR CATEGORY) ORIGINAL EQUIP. MANUFACTURER - 부품번호 067B2792 - 모델번호 TE5-NO.4 | DANFOSS LTD. | TE5-NO.4 | 067B2792
2021 | 3 | 계획예방정비용 | 월성 | 3발전소 | 5(신1) | 7 | 200564965 | 정비부분품(SPAR) | 국외 | S | 오리피스 | 오리피스,FOR EXPANSION VV ORIFICE,R-407C,NO. | EA | 2 | 기계부 | 조장일 | 054-779-5722 | 품명 오리피스 - 별칭 FOR EXPANSION VV ORIFICE - 설계매체 R-407C - 오리피스사이즈 NO.4 - 연결(CONNECTION) 데이터 TE5 EXPANSION VV - 특수사항 CODE NO. : 067B2792 원자력안전범주 NON NUCLEAR SAFETY RELATED 품질등급 S등급 제작사 DANFOSS LTD. - 제작사 유형(MFR CATEGORY) ORIGINAL EQUIP. MANUFACTURER - 부품번호 067B2792 - 모델번호 TE5-NO.4 | DANFOSS LTD. | TE5-NO.4 | 067B2792
2020 | 1 | 계획예방정비용 | 월성 | 3발전소 | 5(신1) | 6 | 200564966 | 정비부분품(SPAR) | 국외 | S | 오리피스 | 오리피스,FOR EXPANSION VV ORIFICE,R-407C,NO. | EA | 2 | 기계부 | 조장일 | 054-779-5722 | 품명 오리피스 - 별칭 FOR EXPANSION VV ORIFICE - 설계매체 R-407C - 오리피스사이즈 NO.3 - 연결(CONNECTION) 데이터 TE5 EXPANSION VV - 특수사항 CODE NO. : 067B2791 원자력안전범주 NON NUCLEAR SAFETY RELATED 품질등급 S등급 제작사 DANFOSS LTD. - 제작사 유형(MFR CATEGORY) ORIGINAL EQUIP. MANUFACTURER - 부품번호 067B2791 - 모델번호 TE5-NO.3 | DANFOSS LTD. | TE5-NO.3 | 067B2791
2020 | 1 | 계획예방정비용 | 월성 | 3발전소 | 6(신2) | 4 | 200564966 | 정비부분품(SPAR) | 국외 | S | 오리피스 | 오리피스,FOR EXPANSION VV ORIFICE,R-407C,NO. | EA | 2 | 기계부 | 조장일 | 054-779-5722 | 품명 오리피스 - 별칭 FOR EXPANSION VV ORIFICE - 설계매체 R-407C - 오리피스사이즈 NO.3 - 연결(CONNECTION) 데이터 TE5 EXPANSION VV - 특수사항 CODE NO. : 067B2791 원자력안전범주 NON NUCLEAR SAFETY RELATED 품질등급 S등급 제작사 DANFOSS LTD. - 제작사 유형(MFR CATEGORY) ORIGINAL EQUIP. MANUFACTURER - 부품번호 067B2791 - 모델번호 TE5-NO.3 | DANFOSS LTD. | TE5-NO.3 | 067B2791
2021 | 2 | 계획예방정비용 | 월성 | 3발전소 | 6(신2) | 5 | 200564966 | 정비부분품(SPAR) | 국외 | S | 오리피스 | 오리피스,FOR EXPANSION VV ORIFICE,R-407C,NO. | EA | 2 | 기계부 | 조장일 | 054-779-5722 | 품명 오리피스 - 별칭 FOR EXPANSION VV ORIFICE - 설계매체 R-407C - 오리피스사이즈 NO.3 - 연결(CONNECTION) 데이터 TE5 EXPANSION VV - 특수사항 CODE NO. : 067B2791 원자력안전범주 NON NUCLEAR SAFETY RELATED 품질등급 S등급 제작사 DANFOSS LTD. - 제작사 유형(MFR CATEGORY) ORIGINAL EQUIP. MANUFACTURER - 부품번호 067B2791 - 모델번호 TE5-NO.3 | DANFOSS LTD. | TE5-NO.3 | 067B2791
2021 | 3 | 계획예방정비용 | 월성 | 3발전소 | 5(신1) | 7 | 200564966 | 정비부분품(SPAR) | 국외 | S | 오리피스 | 오리피스,FOR EXPANSION VV ORIFICE,R-407C,NO. | EA | 2 | 기계부 | 조장일 | 054-779-5722 | 품명 오리피스 - 별칭 FOR EXPANSION VV ORIFICE - 설계매체 R-407C - 오리피스사이즈 NO.3 - 연결(CONNECTION) 데이터 TE5 EXPANSION VV - 특수사항 CODE NO. : 067B2791 원자력안전범주 NON NUCLEAR SAFETY RELATED 품질등급 S등급 제작사 DANFOSS LTD. - 제작사 유형(MFR CATEGORY) ORIGINAL EQUIP. MANUFACTURER - 부품번호 067B2791 - 모델번호 TE5-NO.3 | DANFOSS LTD. | TE5-NO.3 | 067B2791
2020 | 1 | 계획예방정비용 | 월성 | 3발전소 | 5(신1) | 6 | 200564967 | 정비부분품(SPAR) | 국외 | S | 오리피스 | 오리피스,FOR EXPANSION VV ORIFICE,R-407C,NO. | EA | 2 | 기계부 | 조장일 | 054-779-5722 | 품명 오리피스 - 별칭 FOR EXPANSION VV ORIFICE - 설계매체 R-407C - 오리피스사이즈 NO.1 - 연결(CONNECTION) 데이터 TE5 EXPANSION VV - 특수사항 CODE NO. : 067B2789 원자력안전범주 NON NUCLEAR SAFETY RELATED 품질등급 S등급 제작사 DANFOSS LTD. - 제작사 유형(MFR CATEGORY) ORIGINAL EQUIP. MANUFACTURER - 부품번호 067B2789 - 모델번호 TE5-NO.1 | DANFOSS LTD. | TE5-NO.1 | 067B2789
2020 | 1 | 계획예방정비용 | 월성 | 3발전소 | 6(신2) | 4 | 200564967 | 정비부분품(SPAR) | 국외 | S | 오리피스 | 오리피스,FOR EXPANSION VV ORIFICE,R-407C,NO. | EA | 2 | 기계부 | 조장일 | 054-779-5722 | 품명 오리피스 - 별칭 FOR EXPANSION VV ORIFICE - 설계매체 R-407C - 오리피스사이즈 NO.1 - 연결(CONNECTION) 데이터 TE5 EXPANSION VV - 특수사항 CODE NO. : 067B2789 원자력안전범주 NON NUCLEAR SAFETY RELATED 품질등급 S등급 제작사 DANFOSS LTD. - 제작사 유형(MFR CATEGORY) ORIGINAL EQUIP. MANUFACTURER - 부품번호 067B2789 - 모델번호 TE5-NO.1 | DANFOSS LTD. | TE5-NO.1 | 067B2789
2021 | 2 | 계획예방정비용 | 월성 | 3발전소 | 6(신2) | 5 | 200564967 | 정비부분품(SPAR) | 국외 | S | 오리피스 | 오리피스,FOR EXPANSION VV ORIFICE,R-407C,NO. | EA | 2 | 기계부 | 조장일 | 054-779-5722 | 품명 오리피스 - 별칭 FOR EXPANSION VV ORIFICE - 설계매체 R-407C - 오리피스사이즈 NO.1 - 연결(CONNECTION) 데이터 TE5 EXPANSION VV - 특수사항 CODE NO. : 067B2789 원자력안전범주 NON NUCLEAR SAFETY RELATED 품질등급 S등급 제작사 DANFOSS LTD. - 제작사 유형(MFR CATEGORY) ORIGINAL EQUIP. MANUFACTURER - 부품번호 067B2789 - 모델번호 TE5-NO.1 | DANFOSS LTD. | TE5-NO.1 | 067B2789
2021 | 3 | 계획예방정비용 | 월성 | 3발전소 | 5(신1) | 7 | 200564967 | 정비부분품(SPAR) | 국외 | S | 오리피스 | 오리피스,FOR EXPANSION VV ORIFICE,R-407C,NO. | EA | 2 | 기계부 | 조장일 | 054-779-5722 | 품명 오리피스 - 별칭 FOR EXPANSION VV ORIFICE - 설계매체 R-407C - 오리피스사이즈 NO.1 - 연결(CONNECTION) 데이터 TE5 EXPANSION VV - 특수사항 CODE NO. : 067B2789 원자력안전범주 NON NUCLEAR SAFETY RELATED 품질등급 S등급 제작사 DANFOSS LTD. - 제작사 유형(MFR CATEGORY) ORIGINAL EQUIP. MANUFACTURER - 부품번호 067B2789 - 모델번호 TE5-NO.1 | DANFOSS LTD. | TE5-NO.1 | 067B2789
2020 | 3 | 계획예방정비용 | 한울 | 2발전소 | 3 | 16 | 200565057 | 정비부분품(SPAR) | 국내 | Q | 디스크,밸브용 | 밸브디스크,SA182-F316,SWING CHECK VALVE,3IN,2 | EA | 3 | 기계부 | 김동훈 | 054-785-1326 | 품명 밸브디스크 - 디스크(DISK)재질 SA182-F316 - 밸브타입 SWING CHECK VALVE - 밸브사이즈 3IN - 사용압력(하한) 200 PSIG - 사용온도(하한) 200F - 표면처리 HARDSURFACED - 별칭 DISC - 용도 3IN, CLASS 150 CHECK VALVE용 원자력안전범주 NUCLEAR SAFETY RELATED 품질등급 Q등급 제작사 삼신 - 제작사 유형(MFR CATEGORY) ORIGINAL EQUIP. MANUFACTURER - 원설계규격서(ODS) HANUL 3&4, 9-807-Z-404-001 - 부품번호 05 - 모델번호 NA-710-002 - 도면번호 2429 9-807-Z-171-002 - 제작 도면번호 OEM NA-710-002 REV.3 - 도면 품목번호 05 제출서류목록 - 첨부기술규격서 적용 - 품질보증계획서(QAM) - 품질검사계획(QP) - 품질증빙/제출서류목록(QVDL) - 품질보증확인서(C of C) - 재료시험성적서(CMTR) - 자료보고서(Code Data Report) - 용접기록(Welding Records) - 외관 및 치수검사 성적서 - 검교정성적서(Calibration Records) | 삼신 | NA-710-002 | 5
2020 | 4 | 계획예방정비용 | 한울 | 2발전소 | 4 | 15 | 200565057 | 정비부분품(SPAR) | 국내 | Q | 디스크,밸브용 | 밸브디스크,SA182-F316,SWING CHECK VALVE,3IN,2 | EA | 3 | 기계부 | 이민주 | 054-785-2647 | 품명 밸브디스크 - 디스크(DISK)재질 SA182-F316 - 밸브타입 SWING CHECK VALVE - 밸브사이즈 3IN - 사용압력(하한) 200 PSIG - 사용온도(하한) 200F - 표면처리 HARDSURFACED - 별칭 DISC - 용도 3IN, CLASS 150 CHECK VALVE용 원자력안전범주 NUCLEAR SAFETY RELATED 품질등급 Q등급 제작사 삼신 - 제작사 유형(MFR CATEGORY) ORIGINAL EQUIP. MANUFACTURER - 원설계규격서(ODS) HANUL 3&4, 9-807-Z-404-001 - 부품번호 05 - 모델번호 NA-710-002 - 도면번호 2429 9-807-Z-171-002 - 제작 도면번호 OEM NA-710-002 REV.3 - 도면 품목번호 05 제출서류목록 - 첨부기술규격서 적용 - 품질보증계획서(QAM) - 품질검사계획(QP) - 품질증빙/제출서류목록(QVDL) - 품질보증확인서(C of C) - 재료시험성적서(CMTR) - 자료보고서(Code Data Report) - 용접기록(Welding Records) - 외관 및 치수검사 성적서 - 검교정성적서(Calibration Records) | 삼신 | NA-710-002 | 5
2022 | 2 | 계획예방정비용 | 한울 | 2발전소 | 3 | 17 | 200565057 | 정비부분품(SPAR) | 국내 | Q | 디스크,밸브용 | 밸브디스크,SA182-F316,SWING CHECK VALVE,3IN,2 | EA | 3 | 기계부 | 김동훈 | 054-785-1326 | 품명 밸브디스크 - 디스크(DISK)재질 SA182-F316 - 밸브타입 SWING CHECK VALVE - 밸브사이즈 3IN - 사용압력(하한) 200 PSIG - 사용온도(하한) 200F - 표면처리 HARDSURFACED - 별칭 DISC - 용도 3IN, CLASS 150 CHECK VALVE용 원자력안전범주 NUCLEAR SAFETY RELATED 품질등급 Q등급 제작사 삼신 - 제작사 유형(MFR CATEGORY) ORIGINAL EQUIP. MANUFACTURER - 원설계규격서(ODS) HANUL 3&4, 9-807-Z-404-001 - 부품번호 05 - 모델번호 NA-710-002 - 도면번호 2429 9-807-Z-171-002 - 제작 도면번호 OEM NA-710-002 REV.3 - 도면 품목번호 05 제출서류목록 - 첨부기술규격서 적용 - 품질보증계획서(QAM) - 품질검사계획(QP) - 품질증빙/제출서류목록(QVDL) - 품질보증확인서(C of C) - 재료시험성적서(CMTR) - 자료보고서(Code Data Report) - 용접기록(Welding Records) - 외관 및 치수검사 성적서 - 검교정성적서(Calibration Records) | 삼신 | NA-710-002 | 5
2022 | 3 | 계획예방정비용 | 한울 | 2발전소 | 4 | 16 | 200565057 | 정비부분품(SPAR) | 국내 | Q | 디스크,밸브용 | 밸브디스크,SA182-F316,SWING CHECK VALVE,3IN,2 | EA | 1 | 기계부 | 이민주 | 054-785-2647 | 품명 밸브디스크 - 디스크(DISK)재질 SA182-F316 - 밸브타입 SWING CHECK VALVE - 밸브사이즈 3IN - 사용압력(하한) 200 PSIG - 사용온도(하한) 200F - 표면처리 HARDSURFACED - 별칭 DISC - 용도 3IN, CLASS 150 CHECK VALVE용 원자력안전범주 NUCLEAR SAFETY RELATED 품질등급 Q등급 제작사 삼신 - 제작사 유형(MFR CATEGORY) ORIGINAL EQUIP. MANUFACTURER - 원설계규격서(ODS) HANUL 3&4, 9-807-Z-404-001 - 부품번호 05 - 모델번호 NA-710-002 - 도면번호 2429 9-807-Z-171-002 - 제작 도면번호 OEM NA-710-002 REV.3 - 도면 품목번호 05 제출서류목록 - 첨부기술규격서 적용 - 품질보증계획서(QAM) - 품질검사계획(QP) - 품질증빙/제출서류목록(QVDL) - 품질보증확인서(C of C) - 재료시험성적서(CMTR) - 자료보고서(Code Data Report) - 용접기록(Welding Records) - 외관 및 치수검사 성적서 - 검교정성적서(Calibration Records) | 삼신 | NA-710-002 | 5
2020 | 3 | 계획예방정비용 | 한울 | 2발전소 | 3 | 16 | 200565059 | 정비부분품(SPAR) | 국내 | Q | 디스크,밸브용 | 밸브디스크,SA351-CF8M,SWING CHECK VALVE,20IN, | EA | 1 | 기계부 | 김동훈 | 054-785-1326 | 품명 밸브디스크 - 디스크(DISK)재질 SA351-CF8M - 밸브타입 SWING CHECK VALVE - 밸브사이즈 20IN - 사용압력(하한) 100 PSIG - 사용온도(하한) 350F - 표면처리 HARDSURFACED - 별칭 DISC - 사이즈 20IN, CLASS 150 SWING CHECK VV 원자력안전범주 NUCLEAR SAFETY RELATED 품질등급 Q등급 제작사 삼신 - 제작사 유형(MFR CATEGORY) ORIGINAL EQUIP. MANUFACTURER - 원설계규격서(ODS) HANUL 3&4, 9-807-Z-404-001 - 부품번호 05 - 모델번호 NA-710-004 - 도면번호 2429 9-807-Z-171-004 - 제작 도면번호 OEM NA-710-004 REV.2 - 도면 품목번호 05 제출서류목록 - 첨부기술규격서 적용 - 품질보증계획서(QAM) - 품질검사계획(QP) - 품질증빙/제출서류목록(QVDL) - 품질보증확인서(C of C) - 재료시험성적서(CMTR) - 자료보고서(Code Data Report) - 용접기록(Welding Records) - 비파괴검사보고서(NDE Records) - 외관 및 치수검사 성적서 - 검교정성적서(Calibration Records) | 삼신 | NA-710-004 | 5
2020 | 4 | 계획예방정비용 | 한울 | 2발전소 | 4 | 15 | 200565059 | 정비부분품(SPAR) | 국내 | Q | 디스크,밸브용 | 밸브디스크,SA351-CF8M,SWING CHECK VALVE,20IN, | EA | 1 | 기계부 | 이민주 | 054-785-2647 | 품명 밸브디스크 - 디스크(DISK)재질 SA351-CF8M - 밸브타입 SWING CHECK VALVE - 밸브사이즈 20IN - 사용압력(하한) 100 PSIG - 사용온도(하한) 350F - 표면처리 HARDSURFACED - 별칭 DISC - 사이즈 20IN, CLASS 150 SWING CHECK VV 원자력안전범주 NUCLEAR SAFETY RELATED 품질등급 Q등급 제작사 삼신 - 제작사 유형(MFR CATEGORY) ORIGINAL EQUIP. MANUFACTURER - 원설계규격서(ODS) HANUL 3&4, 9-807-Z-404-001 - 부품번호 05 - 모델번호 NA-710-004 - 도면번호 2429 9-807-Z-171-004 - 제작 도면번호 OEM NA-710-004 REV.2 - 도면 품목번호 05 제출서류목록 - 첨부기술규격서 적용 - 품질보증계획서(QAM) - 품질검사계획(QP) - 품질증빙/제출서류목록(QVDL) - 품질보증확인서(C of C) - 재료시험성적서(CMTR) - 자료보고서(Code Data Report) - 용접기록(Welding Records) - 비파괴검사보고서(NDE Records) - 외관 및 치수검사 성적서 - 검교정성적서(Calibration Records) | 삼신 | NA-710-004 | 5
2022 | 2 | 계획예방정비용 | 한울 | 2발전소 | 3 | 17 | 200565059 | 정비부분품(SPAR) | 국내 | Q | 디스크,밸브용 | 밸브디스크,SA351-CF8M,SWING CHECK VALVE,20IN, | EA | 1 | 기계부 | 김동훈 | 054-785-1326 | 품명 밸브디스크 - 디스크(DISK)재질 SA351-CF8M - 밸브타입 SWING CHECK VALVE - 밸브사이즈 20IN - 사용압력(하한) 100 PSIG - 사용온도(하한) 350F - 표면처리 HARDSURFACED - 별칭 DISC - 사이즈 20IN, CLASS 150 SWING CHECK VV 원자력안전범주 NUCLEAR SAFETY RELATED 품질등급 Q등급 제작사 삼신 - 제작사 유형(MFR CATEGORY) ORIGINAL EQUIP. MANUFACTURER - 원설계규격서(ODS) HANUL 3&4, 9-807-Z-404-001 - 부품번호 05 - 모델번호 NA-710-004 - 도면번호 2429 9-807-Z-171-004 - 제작 도면번호 OEM NA-710-004 REV.2 - 도면 품목번호 05 제출서류목록 - 첨부기술규격서 적용 - 품질보증계획서(QAM) - 품질검사계획(QP) - 품질증빙/제출서류목록(QVDL) - 품질보증확인서(C of C) - 재료시험성적서(CMTR) - 자료보고서(Code Data Report) - 용접기록(Welding Records) - 비파괴검사보고서(NDE Records) - 외관 및 치수검사 성적서 - 검교정성적서(Calibration Records) | 삼신 | NA-710-004 | 5
2022 | 3 | 계획예방정비용 | 한울 | 2발전소 | 4 | 16 | 200565059 | 정비부분품(SPAR) | 국내 | Q | 디스크,밸브용 | 밸브디스크,SA351-CF8M,SWING CHECK VALVE,20IN, | EA | 1 | 기계부 | 이민주 | 054-785-2647 | 품명 밸브디스크 - 디스크(DISK)재질 SA351-CF8M - 밸브타입 SWING CHECK VALVE - 밸브사이즈 20IN - 사용압력(하한) 100 PSIG - 사용온도(하한) 350F - 표면처리 HARDSURFACED - 별칭 DISC - 사이즈 20IN, CLASS 150 SWING CHECK VV 원자력안전범주 NUCLEAR SAFETY RELATED 품질등급 Q등급 제작사 삼신 - 제작사 유형(MFR CATEGORY) ORIGINAL EQUIP. MANUFACTURER - 원설계규격서(ODS) HANUL 3&4, 9-807-Z-404-001 - 부품번호 05 - 모델번호 NA-710-004 - 도면번호 2429 9-807-Z-171-004 - 제작 도면번호 OEM NA-710-004 REV.2 - 도면 품목번호 05 제출서류목록 - 첨부기술규격서 적용 - 품질보증계획서(QAM) - 품질검사계획(QP) - 품질증빙/제출서류목록(QVDL) - 품질보증확인서(C of C) - 재료시험성적서(CMTR) - 자료보고서(Code Data Report) - 용접기록(Welding Records) - 비파괴검사보고서(NDE Records) - 외관 및 치수검사 성적서 - 검교정성적서(Calibration Records) | 삼신 | NA-710-004 | 5
2020 | 1 | 계획예방정비용 | 새울 | 1발전소 | 2(신4) | 1 | 200565088 | 정비부분품(SPAR) | 국내 | S | 부품키트,기계용 | 부품키트,기계용,MSP NUT, KEY,CAC406,STS410,SM45 | SET | 1 | 기계부 | 이성열 | 052-715-2144 | 품명 부품키트,기계용 - 기계부품키트용도 MSP NUT, KEY - 기계부품키트재질 CAC406,STS410,SM45C - 구성품1 IMPELLER NUT(CAC406) - 구성품2 IMPELLER KEY(STS410) - 구성품3 COUPLRING KEY(SM45C) - 구성품4 BRG NUT & WASHER(SM45C) 품질등급 S등급 제작사 한돌펌프(주) - 제작사 유형(MFR CATEGORY) ORIGINAL EQUIP. SUPPLIER - 원설계규격서(ODS) SHINKORI 3&4, 9-001-L-404-001 - 부품번호 9220, 9230, 9400.1, 9400.2 - 모델번호 VW200-315MSP - 도면번호 Z9M039SKNLOS-002 제출서류목록 - 재료확인서(C of C) - 일반규격(S등급) 제작사 제품인증서 | 한돌펌프(주) | VW200-315MSP | 9220, 9230, 9400.1, 9400.2
2020 | 4 | 계획예방정비용 | 새울 | 1발전소 | 1(신3) | 3 | 200565088 | 정비부분품(SPAR) | 국내 | S | 부품키트,기계용 | 부품키트,기계용,MSP NUT, KEY,CAC406,STS410,SM45 | SET | 1 | 기계부 | 이세희 | 052-715-5046 | 품명 부품키트,기계용 - 기계부품키트용도 MSP NUT, KEY - 기계부품키트재질 CAC406,STS410,SM45C - 구성품1 IMPELLER NUT(CAC406) - 구성품2 IMPELLER KEY(STS410) - 구성품3 COUPLRING KEY(SM45C) - 구성품4 BRG NUT & WASHER(SM45C) 품질등급 S등급 제작사 한돌펌프(주) - 제작사 유형(MFR CATEGORY) ORIGINAL EQUIP. SUPPLIER - 원설계규격서(ODS) SHINKORI 3&4, 9-001-L-404-001 - 부품번호 9220, 9230, 9400.1, 9400.2 - 모델번호 VW200-315MSP - 도면번호 Z9M039SKNLOS-002 제출서류목록 - 재료확인서(C of C) - 일반규격(S등급) 제작사 제품인증서 | 한돌펌프(주) | VW200-315MSP | 9220, 9230, 9400.1, 9400.2
2021 | 3 | 계획예방정비용 | 새울 | 1발전소 | 2(신4) | 2 | 200565088 | 정비부분품(SPAR) | 국내 | S | 부품키트,기계용 | 부품키트,기계용,MSP NUT, KEY,CAC406,STS410,SM45 | SET | 1 | 기계부 | 이성열 | 052-715-2144 | 품명 부품키트,기계용 - 기계부품키트용도 MSP NUT, KEY - 기계부품키트재질 CAC406,STS410,SM45C - 구성품1 IMPELLER NUT(CAC406) - 구성품2 IMPELLER KEY(STS410) - 구성품3 COUPLRING KEY(SM45C) - 구성품4 BRG NUT & WASHER(SM45C) 품질등급 S등급 제작사 한돌펌프(주) - 제작사 유형(MFR CATEGORY) ORIGINAL EQUIP. SUPPLIER - 원설계규격서(ODS) SHINKORI 3&4, 9-001-L-404-001 - 부품번호 9220, 9230, 9400.1, 9400.2 - 모델번호 VW200-315MSP - 도면번호 Z9M039SKNLOS-002 제출서류목록 - 재료확인서(C of C) - 일반규격(S등급) 제작사 제품인증서 | 한돌펌프(주) | VW200-315MSP | 9220, 9230, 9400.1, 9400.2
2022 | 2 | 계획예방정비용 | 새울 | 1발전소 | 1(신3) | 4 | 200565088 | 정비부분품(SPAR) | 국내 | S | 부품키트,기계용 | 부품키트,기계용,MSP NUT, KEY,CAC406,STS410,SM45 | SET | 1 | 기계부 | 이세희 | 052-715-5046 | 품명 부품키트,기계용 - 기계부품키트용도 MSP NUT, KEY - 기계부품키트재질 CAC406,STS410,SM45C - 구성품1 IMPELLER NUT(CAC406) - 구성품2 IMPELLER KEY(STS410) - 구성품3 COUPLRING KEY(SM45C) - 구성품4 BRG NUT & WASHER(SM45C) 품질등급 S등급 제작사 한돌펌프(주) - 제작사 유형(MFR CATEGORY) ORIGINAL EQUIP. SUPPLIER - 원설계규격서(ODS) SHINKORI 3&4, 9-001-L-404-001 - 부품번호 9220, 9230, 9400.1, 9400.2 - 모델번호 VW200-315MSP - 도면번호 Z9M039SKNLOS-002 제출서류목록 - 재료확인서(C of C) - 일반규격(S등급) 제작사 제품인증서 | 한돌펌프(주) | VW200-315MSP | 9220, 9230, 9400.1, 9400.2
2022 | 4 | 계획예방정비용 | 새울 | 1발전소 | 2(신4) | 3 | 200565088 | 정비부분품(SPAR) | 국내 | S | 부품키트,기계용 | 부품키트,기계용,MSP NUT, KEY,CAC406,STS410,SM45 | SET | 1 | 기계부 | 이세희 | 052-715-5046 | 품명 부품키트,기계용 - 기계부품키트용도 MSP NUT, KEY - 기계부품키트재질 CAC406,STS410,SM45C - 구성품1 IMPELLER NUT(CAC406) - 구성품2 IMPELLER KEY(STS410) - 구성품3 COUPLRING KEY(SM45C) - 구성품4 BRG NUT & WASHER(SM45C) 품질등급 S등급 제작사 한돌펌프(주) - 제작사 유형(MFR CATEGORY) ORIGINAL EQUIP. SUPPLIER - 원설계규격서(ODS) SHINKORI 3&4, 9-001-L-404-001 - 부품번호 9220, 9230, 9400.1, 9400.2 - 모델번호 VW200-315MSP - 도면번호 Z9M039SKNLOS-002 제출서류목록 - 재료확인서(C of C) - 일반규격(S등급) 제작사 제품인증서 | 한돌펌프(주) | VW200-315MSP | 9220, 9230, 9400.1, 9400.2
2021 | 3 | 계획예방정비용 | 새울 | 1발전소 | 2(신4) | 2 | 200565089 | 정비부분품(SPAR) | 국내 | Q | 시트,밸브용 | 시트,밸브용,FKM,BUTTERFLY,10" 나비형밸브 RCB내측,ORI | EA | 3 | 기계부 | 김민성 | 052-715-5148 | 품명 시트,밸브용 - 시트재질 FKM - 밸브타입 BUTTERFLY - 별칭 10" 나비형밸브 RCB내측 품질등급 Q등급 제작사 삼신 - 제작사 유형(MFR CATEGORY) ORIGINAL EQUIP. MANUFACTURER - 원기술규격서(OTS) SHINKORI 3&4, 9-184-J233 - 원기기 기기검증(EQ Category) ENVIRONMENTAL QUALIFICATION - SEISMIC QUALIFICATION - 모델번호 BF1510L - 도면번호 J233-DG-A01-14 - 도면 품목번호 403 제출서류목록 - 품질보증계획서(QAM) - 품질검사계획(QP) - 품질증빙/제출서류목록(QVDL) - 품질보증확인서(C of C) - 외관 및 치수검사 성적서 - 검교정성적서(Calibration Records) | 삼신 | BF1510L
2022 | 2 | 계획예방정비용 | 새울 | 1발전소 | 1(신3) | 4 | 200565089 | 정비부분품(SPAR) | 국내 | Q | 시트,밸브용 | 시트,밸브용,FKM,BUTTERFLY,10" 나비형밸브 RCB내측,ORI | EA | 3 | 기계부 | 김민성 | 052-715-5148 | 품명 시트,밸브용 - 시트재질 FKM - 밸브타입 BUTTERFLY - 별칭 10" 나비형밸브 RCB내측 품질등급 Q등급 제작사 삼신 - 제작사 유형(MFR CATEGORY) ORIGINAL EQUIP. MANUFACTURER - 원기술규격서(OTS) SHINKORI 3&4, 9-184-J233 - 원기기 기기검증(EQ Category) ENVIRONMENTAL QUALIFICATION - SEISMIC QUALIFICATION - 모델번호 BF1510L - 도면번호 J233-DG-A01-14 - 도면 품목번호 403 제출서류목록 - 품질보증계획서(QAM) - 품질검사계획(QP) - 품질증빙/제출서류목록(QVDL) - 품질보증확인서(C of C) - 외관 및 치수검사 성적서 - 검교정성적서(Calibration Records) | 삼신 | BF1510L
2020 | 1 | 계획예방정비용 | 새울 | 1발전소 | 2(신4) | 1 | 200565094 | 정비부분품(SPAR) | 국내 | S | 볼베어링 | 볼베어링,THRUST,HIGH SPEED-HEAVY LOAD,7311 | EA | 1 | 기계부 | 이성열 | 052-715-2144 | 품명 볼베어링 - 베어링타입 THRUST - 베어링용도 HIGH SPEED-HEAVY LOAD - 국제베어링교환번호 7311 BDB - 열(ROW)수 2 ROWS - 베어링BORE형태 STRAIGHT - 별칭 TGOP THRUST BRG 품질등급 S등급 제작사 한돌펌프(주) - 제작사 유형(MFR CATEGORY) ORIGINAL EQUIP. SUPPLIER - 원설계규격서(ODS) SHINKORI 3&4, 9-001-L-404-001 - 부품번호 3217(NSK) - 모델번호 VW150-315TGOP - 도면번호 Z9M039SKNLOS-004 제출서류목록 - 일반규격(S등급) 제작사 제품인증서 | 한돌펌프(주) | VW150-315TGOP | 3217(NSK)
2020 | 4 | 계획예방정비용 | 새울 | 1발전소 | 1(신3) | 3 | 200565094 | 정비부분품(SPAR) | 국내 | S | 볼베어링 | 볼베어링,THRUST,HIGH SPEED-HEAVY LOAD,7311 | EA | 1 | 기계부 | 이세희 | 052-715-5046 | 품명 볼베어링 - 베어링타입 THRUST - 베어링용도 HIGH SPEED-HEAVY LOAD - 국제베어링교환번호 7311 BDB - 열(ROW)수 2 ROWS - 베어링BORE형태 STRAIGHT - 별칭 TGOP THRUST BRG 품질등급 S등급 제작사 한돌펌프(주) - 제작사 유형(MFR CATEGORY) ORIGINAL EQUIP. SUPPLIER - 원설계규격서(ODS) SHINKORI 3&4, 9-001-L-404-001 - 부품번호 3217(NSK) - 모델번호 VW150-315TGOP - 도면번호 Z9M039SKNLOS-004 제출서류목록 - 일반규격(S등급) 제작사 제품인증서 | 한돌펌프(주) | VW150-315TGOP | 3217(NSK)
2022 | 4 | 계획예방정비용 | 새울 | 1발전소 | 2(신4) | 3 | 200565094 | 정비부분품(SPAR) | 국내 | S | 볼베어링 | 볼베어링,THRUST,HIGH SPEED-HEAVY LOAD,7311 | EA | 1 | 기계부 | 이세희 | 052-715-5046 | 품명 볼베어링 - 베어링타입 THRUST - 베어링용도 HIGH SPEED-HEAVY LOAD - 국제베어링교환번호 7311 BDB - 열(ROW)수 2 ROWS - 베어링BORE형태 STRAIGHT - 별칭 TGOP THRUST BRG 품질등급 S등급 제작사 한돌펌프(주) - 제작사 유형(MFR CATEGORY) ORIGINAL EQUIP. SUPPLIER - 원설계규격서(ODS) SHINKORI 3&4, 9-001-L-404-001 - 부품번호 3217(NSK) - 모델번호 VW150-315TGOP - 도면번호 Z9M039SKNLOS-004 제출서류목록 - 일반규격(S등급) 제작사 제품인증서 | 한돌펌프(주) | VW150-315TGOP | 3217(NSK)
2020 | 1 | 계획예방정비용 | 새울 | 1발전소 | 2(신4) | 1 | 200565095 | 정비부분품(SPAR) | 국내 | S | 씰,일반형 | 씰,평면형,BASIC,NBR(NITRILE-BUTADIENE RUBBER | EA | 1 | 기계부 | 이성열 | 052-715-2144 | 품명 씰,평면형 - 평면씰타입 BASIC - 평면씰재질 NBR(NITRILE-BUTADIENE RUBBER) - 사용온도(하한) 10℃ - 사용온도(상한) 80℃ - 사용압력(하한) 0㎏/㎠ - 사용압력(상한) 10㎏/㎠ - 별칭 OIL SEAL 품질등급 S등급 제작사 한돌펌프(주) - 제작사 유형(MFR CATEGORY) ORIGINAL EQUIP. SUPPLIER - 원설계규격서(ODS) SHINKORI 3&4, 9-001-L-404-001 - 부품번호 4210 - 모델번호 VW150-315TGOP - 도면번호 Z9M039SKNLOS-004 제출서류목록 - 일반규격(S등급) 제작사 제품인증서 | 한돌펌프(주) | VW150-315TGOP | 4210
2020 | 4 | 계획예방정비용 | 새울 | 1발전소 | 1(신3) | 3 | 200565095 | 정비부분품(SPAR) | 국내 | S | 씰,일반형 | 씰,평면형,BASIC,NBR(NITRILE-BUTADIENE RUBBER | EA | 1 | 기계부 | 이세희 | 052-715-5046 | 품명 씰,평면형 - 평면씰타입 BASIC - 평면씰재질 NBR(NITRILE-BUTADIENE RUBBER) - 사용온도(하한) 10℃ - 사용온도(상한) 80℃ - 사용압력(하한) 0㎏/㎠ - 사용압력(상한) 10㎏/㎠ - 별칭 OIL SEAL 품질등급 S등급 제작사 한돌펌프(주) - 제작사 유형(MFR CATEGORY) ORIGINAL EQUIP. SUPPLIER - 원설계규격서(ODS) SHINKORI 3&4, 9-001-L-404-001 - 부품번호 4210 - 모델번호 VW150-315TGOP - 도면번호 Z9M039SKNLOS-004 제출서류목록 - 일반규격(S등급) 제작사 제품인증서 | 한돌펌프(주) | VW150-315TGOP | 4210
2022 | 4 | 계획예방정비용 | 새울 | 1발전소 | 2(신4) | 3 | 200565095 | 정비부분품(SPAR) | 국내 | S | 씰,일반형 | 씰,평면형,BASIC,NBR(NITRILE-BUTADIENE RUBBER | EA | 1 | 기계부 | 이세희 | 052-715-5046 | 품명 씰,평면형 - 평면씰타입 BASIC - 평면씰재질 NBR(NITRILE-BUTADIENE RUBBER) - 사용온도(하한) 10℃ - 사용온도(상한) 80℃ - 사용압력(하한) 0㎏/㎠ - 사용압력(상한) 10㎏/㎠ - 별칭 OIL SEAL 품질등급 S등급 제작사 한돌펌프(주) - 제작사 유형(MFR CATEGORY) ORIGINAL EQUIP. SUPPLIER - 원설계규격서(ODS) SHINKORI 3&4, 9-001-L-404-001 - 부품번호 4210 - 모델번호 VW150-315TGOP - 도면번호 Z9M039SKNLOS-004 제출서류목록 - 일반규격(S등급) 제작사 제품인증서 | 한돌펌프(주) | VW150-315TGOP | 4210
2020 | 1 | 계획예방정비용 | 새울 | 1발전소 | 2(신4) | 1 | 200565096 | 정비부분품(SPAR) | 국내 | S | 리테이너 링 | 링,리테이닝,V-RING,NBR,5㎏/㎠,0㎏/㎠,V-RING,ORIGI | EA | 1 | 기계부 | 이성열 | 052-715-2144 | 품명 링,리테이닝 - 리테이닝링타입 V-RING - 리테이닝링재질 NBR - 사용압력(상한) 5㎏/㎠ - 사용압력(하한) 0㎏/㎠ - 별칭 V-RING 품질등급 S등급 제작사 한돌펌프(주) - 제작사 유형(MFR CATEGORY) ORIGINAL EQUIP. SUPPLIER - 원설계규격서(ODS) SHINKORI 3&4, 9-001-L-404-001 - 부품번호 4222 - 모델번호 VW150-315TGOP - 도면번호 Z9M039SKNLOS-004 제출서류목록 - 일반규격(S등급) 제작사 제품인증서 | 한돌펌프(주) | VW150-315TGOP | 4222
2020 | 4 | 계획예방정비용 | 새울 | 1발전소 | 1(신3) | 3 | 200565096 | 정비부분품(SPAR) | 국내 | S | 리테이너 링 | 링,리테이닝,V-RING,NBR,5㎏/㎠,0㎏/㎠,V-RING,ORIGI | EA | 1 | 기계부 | 이세희 | 052-715-5046 | 품명 링,리테이닝 - 리테이닝링타입 V-RING - 리테이닝링재질 NBR - 사용압력(상한) 5㎏/㎠ - 사용압력(하한) 0㎏/㎠ - 별칭 V-RING 품질등급 S등급 제작사 한돌펌프(주) - 제작사 유형(MFR CATEGORY) ORIGINAL EQUIP. SUPPLIER - 원설계규격서(ODS) SHINKORI 3&4, 9-001-L-404-001 - 부품번호 4222 - 모델번호 VW150-315TGOP - 도면번호 Z9M039SKNLOS-004 제출서류목록 - 일반규격(S등급) 제작사 제품인증서 | 한돌펌프(주) | VW150-315TGOP | 4222
2022 | 4 | 계획예방정비용 | 새울 | 1발전소 | 2(신4) | 3 | 200565096 | 정비부분품(SPAR) | 국내 | S | 리테이너 링 | 링,리테이닝,V-RING,NBR,5㎏/㎠,0㎏/㎠,V-RING,ORIGI | EA | 1 | 기계부 | 이세희 | 052-715-5046 | 품명 링,리테이닝 - 리테이닝링타입 V-RING - 리테이닝링재질 NBR - 사용압력(상한) 5㎏/㎠ - 사용압력(하한) 0㎏/㎠ - 별칭 V-RING 품질등급 S등급 제작사 한돌펌프(주) - 제작사 유형(MFR CATEGORY) ORIGINAL EQUIP. SUPPLIER - 원설계규격서(ODS) SHINKORI 3&4, 9-001-L-404-001 - 부품번호 4222 - 모델번호 VW150-315TGOP - 도면번호 Z9M039SKNLOS-004 제출서류목록 - 일반규격(S등급) 제작사 제품인증서 | 한돌펌프(주) | VW150-315TGOP | 4222
2020 | 1 | 계획예방정비용 | 새울 | 1발전소 | 2(신4) | 1 | 200565098 | 정비부분품(SPAR) | 국내 | S | 슬리브 베어링 | 베어링,슬리브형,CYLINDRICAL,SOLID,STS410,OIL,상하 | SET | 1 | 기계부 | 이성열 | 052-715-2144 | 품명 베어링,슬리브형 - 슬리브베어링타입 CYLINDRICAL - 슬리브베어링형태 SOLID - 베어링재질 STS410 - 윤활재 OIL - 최소포장단위 상하 슬리브 각 1개씩 품질등급 S등급 제작사 한돌펌프(주) - 제작사 유형(MFR CATEGORY) ORIGINAL EQUIP. SUPPLIER - 원설계규격서(ODS) SHINKORI 3&4, 9-001-L-404-001 - 부품번호 5290.1, 5290.2 - 모델번호 VW200-315MSP - 도면번호 Z9M039SKNLOS-002 제출서류목록 - 재료확인서(C of C) - 비파괴검사보고서(NDE Records) - 일반규격(S등급) 제작사 제품인증서 - 외관 및 치수검사 성적서 - 검교정성적서(Calibration Records) | 한돌펌프(주) | VW200-315MSP | 5290.1, 5290.2
2020 | 4 | 계획예방정비용 | 새울 | 1발전소 | 1(신3) | 3 | 200565098 | 정비부분품(SPAR) | 국내 | S | 슬리브 베어링 | 베어링,슬리브형,CYLINDRICAL,SOLID,STS410,OIL,상하 | SET | 1 | 기계부 | 이세희 | 052-715-5046 | 품명 베어링,슬리브형 - 슬리브베어링타입 CYLINDRICAL - 슬리브베어링형태 SOLID - 베어링재질 STS410 - 윤활재 OIL - 최소포장단위 상하 슬리브 각 1개씩 품질등급 S등급 제작사 한돌펌프(주) - 제작사 유형(MFR CATEGORY) ORIGINAL EQUIP. SUPPLIER - 원설계규격서(ODS) SHINKORI 3&4, 9-001-L-404-001 - 부품번호 5290.1, 5290.2 - 모델번호 VW200-315MSP - 도면번호 Z9M039SKNLOS-002 제출서류목록 - 재료확인서(C of C) - 비파괴검사보고서(NDE Records) - 일반규격(S등급) 제작사 제품인증서 - 외관 및 치수검사 성적서 - 검교정성적서(Calibration Records) | 한돌펌프(주) | VW200-315MSP | 5290.1, 5290.2
2022 | 4 | 계획예방정비용 | 새울 | 1발전소 | 2(신4) | 3 | 200565098 | 정비부분품(SPAR) | 국내 | S | 슬리브 베어링 | 베어링,슬리브형,CYLINDRICAL,SOLID,STS410,OIL,상하 | SET | 1 | 기계부 | 이세희 | 052-715-5046 | 품명 베어링,슬리브형 - 슬리브베어링타입 CYLINDRICAL - 슬리브베어링형태 SOLID - 베어링재질 STS410 - 윤활재 OIL - 최소포장단위 상하 슬리브 각 1개씩 품질등급 S등급 제작사 한돌펌프(주) - 제작사 유형(MFR CATEGORY) ORIGINAL EQUIP. SUPPLIER - 원설계규격서(ODS) SHINKORI 3&4, 9-001-L-404-001 - 부품번호 5290.1, 5290.2 - 모델번호 VW200-315MSP - 도면번호 Z9M039SKNLOS-002 제출서류목록 - 재료확인서(C of C) - 비파괴검사보고서(NDE Records) - 일반규격(S등급) 제작사 제품인증서 - 외관 및 치수검사 성적서 - 검교정성적서(Calibration Records) | 한돌펌프(주) | VW200-315MSP | 5290.1, 5290.2
2020 | 1 | 계획예방정비용 | 새울 | 1발전소 | 2(신4) | 1 | 200565101 | 정비부분품(SPAR) | 국내 | S | 커플링,샤프트용 | 커플링,축용,고정식,TGOP COUPLING,SM45C, STS410,상 | SET | 1 | 기계부 | 이성열 | 052-715-2144 | 품명 커플링,축용,고정식 - 별칭 TGOP COUPLING - 재질 SM45C, STS410 - 최소포장단위 상하 커플링 각 1개씩(총2개) - 부속품목 COUPLING, INTERMIDIATE COUPL. 품질등급 S등급 제작사 한돌펌프(주) - 제작사 유형(MFR CATEGORY) ORIGINAL EQUIP. SUPPLIER - 원설계규격서(ODS) SHINKORI 3&4, 9-001-L-404-001 - 부품번호 8430, 8530 - 모델번호 VW150-315TGOP - 도면번호 Z9M039SKNLOS-004 제출서류목록 - 재료확인서(C of C) - 비파괴검사보고서(NDE Records) - 일반규격(S등급) 제작사 제품인증서 - 외관 및 치수검사 성적서 - 검교정성적서(Calibration Records) | 한돌펌프(주) | VW150-315TGOP | 8430, 8530
2020 | 4 | 계획예방정비용 | 새울 | 1발전소 | 1(신3) | 3 | 200565101 | 정비부분품(SPAR) | 국내 | S | 커플링,샤프트용 | 커플링,축용,고정식,TGOP COUPLING,SM45C, STS410,상 | SET | 1 | 기계부 | 이세희 | 052-715-5046 | 품명 커플링,축용,고정식 - 별칭 TGOP COUPLING - 재질 SM45C, STS410 - 최소포장단위 상하 커플링 각 1개씩(총2개) - 부속품목 COUPLING, INTERMIDIATE COUPL. 품질등급 S등급 제작사 한돌펌프(주) - 제작사 유형(MFR CATEGORY) ORIGINAL EQUIP. SUPPLIER - 원설계규격서(ODS) SHINKORI 3&4, 9-001-L-404-001 - 부품번호 8430, 8530 - 모델번호 VW150-315TGOP - 도면번호 Z9M039SKNLOS-004 제출서류목록 - 재료확인서(C of C) - 비파괴검사보고서(NDE Records) - 일반규격(S등급) 제작사 제품인증서 - 외관 및 치수검사 성적서 - 검교정성적서(Calibration Records) | 한돌펌프(주) | VW150-315TGOP | 8430, 8530
2020 | 1 | 계획예방정비용 | 새울 | 1발전소 | 2(신4) | 1 | 200565102 | 정비부분품(SPAR) | 국내 | S | 리테이너 | 리테이너,BEARING,BUSH,RETAINER,GC200,FLANGED | EA | 1 | 기계부 | 이성열 | 052-715-2144 | 품명 리테이너 - 리테이너용도 BEARING - 리테이너타입 BUSH - 리테이너형태(베어링 부품) RETAINER - 리테이너재질 GC200 - 리테이너단면형태 FLANGED - 사용매체 TBN OIL(RAGAL R&O32) 품질등급 S등급 제작사 한돌펌프(주) - 제작사 유형(MFR CATEGORY) ORIGINAL EQUIP. SUPPLIER - 원설계규격서(ODS) SHINKORI 3&4, 9-001-L-404-001 - 부품번호 3830 - 모델번호 VW150-315TGOP - 도면번호 Z9M039SKNLOS-004 제출서류목록 - 재료확인서(C of C) - 일반규격(S등급) 제작사 제품인증서 - 외관 및 치수검사 성적서 - 검교정성적서(Calibration Records) | 한돌펌프(주) | VW150-315TGOP | 3830
2020 | 4 | 계획예방정비용 | 새울 | 1발전소 | 1(신3) | 3 | 200565102 | 정비부분품(SPAR) | 국내 | S | 리테이너 | 리테이너,BEARING,BUSH,RETAINER,GC200,FLANGED | EA | 1 | 기계부 | 이세희 | 052-715-5046 | 품명 리테이너 - 리테이너용도 BEARING - 리테이너타입 BUSH - 리테이너형태(베어링 부품) RETAINER - 리테이너재질 GC200 - 리테이너단면형태 FLANGED - 사용매체 TBN OIL(RAGAL R&O32) 품질등급 S등급 제작사 한돌펌프(주) - 제작사 유형(MFR CATEGORY) ORIGINAL EQUIP. SUPPLIER - 원설계규격서(ODS) SHINKORI 3&4, 9-001-L-404-001 - 부품번호 3830 - 모델번호 VW150-315TGOP - 도면번호 Z9M039SKNLOS-004 제출서류목록 - 재료확인서(C of C) - 일반규격(S등급) 제작사 제품인증서 - 외관 및 치수검사 성적서 - 검교정성적서(Calibration Records) | 한돌펌프(주) | VW150-315TGOP | 3830
2022 | 4 | 계획예방정비용 | 새울 | 1발전소 | 2(신4) | 3 | 200565102 | 정비부분품(SPAR) | 국내 | S | 리테이너 | 리테이너,BEARING,BUSH,RETAINER,GC200,FLANGED | EA | 1 | 기계부 | 이세희 | 052-715-5046 | 품명 리테이너 - 리테이너용도 BEARING - 리테이너타입 BUSH - 리테이너형태(베어링 부품) RETAINER - 리테이너재질 GC200 - 리테이너단면형태 FLANGED - 사용매체 TBN OIL(RAGAL R&O32) 품질등급 S등급 제작사 한돌펌프(주) - 제작사 유형(MFR CATEGORY) ORIGINAL EQUIP. SUPPLIER - 원설계규격서(ODS) SHINKORI 3&4, 9-001-L-404-001 - 부품번호 3830 - 모델번호 VW150-315TGOP - 도면번호 Z9M039SKNLOS-004 제출서류목록 - 재료확인서(C of C) - 일반규격(S등급) 제작사 제품인증서 - 외관 및 치수검사 성적서 - 검교정성적서(Calibration Records) | 한돌펌프(주) | VW150-315TGOP | 3830
2020 | 1 | 계획예방정비용 | 새울 | 1발전소 | 2(신4) | 1 | 200565103 | 정비부분품(SPAR) | 국내 | S | 웨어링 | 링,웨어링,CASING WEAR RING,CAC406,TGOP CASIN | EA | 1 | 기계부 | 이성열 | 052-715-2144 | 품명 링,웨어링 - 링(WEARING)타입 CASING WEAR RING - 링(WEARING)재질 CAC406 - 별칭 TGOP CASING WEAR RING 품질등급 S등급 제작사 한돌펌프(주) - 제작사 유형(MFR CATEGORY) ORIGINAL EQUIP. SUPPLIER - 원설계규격서(ODS) SHINKORI 3&4, 9-001-L-404-001 - 부품번호 5020 - 모델번호 VW150-315TGOP - 도면번호 Z9M039SKNLOS-004 제출서류목록 - 재료확인서(C of C) - 비파괴검사보고서(NDE Records) - 일반규격(S등급) 제작사 제품인증서 - 외관 및 치수검사 성적서 - 검교정성적서(Calibration Records) | 한돌펌프(주) | VW150-315TGOP | 5020
2020 | 4 | 계획예방정비용 | 새울 | 1발전소 | 1(신3) | 3 | 200565103 | 정비부분품(SPAR) | 국내 | S | 웨어링 | 링,웨어링,CASING WEAR RING,CAC406,TGOP CASIN | EA | 1 | 기계부 | 이세희 | 052-715-5046 | 품명 링,웨어링 - 링(WEARING)타입 CASING WEAR RING - 링(WEARING)재질 CAC406 - 별칭 TGOP CASING WEAR RING 품질등급 S등급 제작사 한돌펌프(주) - 제작사 유형(MFR CATEGORY) ORIGINAL EQUIP. SUPPLIER - 원설계규격서(ODS) SHINKORI 3&4, 9-001-L-404-001 - 부품번호 5020 - 모델번호 VW150-315TGOP - 도면번호 Z9M039SKNLOS-004 제출서류목록 - 재료확인서(C of C) - 비파괴검사보고서(NDE Records) - 일반규격(S등급) 제작사 제품인증서 - 외관 및 치수검사 성적서 - 검교정성적서(Calibration Records) | 한돌펌프(주) | VW150-315TGOP | 5020
2022 | 4 | 계획예방정비용 | 새울 | 1발전소 | 2(신4) | 3 | 200565103 | 정비부분품(SPAR) | 국내 | S | 웨어링 | 링,웨어링,CASING WEAR RING,CAC406,TGOP CASIN | EA | 1 | 기계부 | 이세희 | 052-715-5046 | 품명 링,웨어링 - 링(WEARING)타입 CASING WEAR RING - 링(WEARING)재질 CAC406 - 별칭 TGOP CASING WEAR RING 품질등급 S등급 제작사 한돌펌프(주) - 제작사 유형(MFR CATEGORY) ORIGINAL EQUIP. SUPPLIER - 원설계규격서(ODS) SHINKORI 3&4, 9-001-L-404-001 - 부품번호 5020 - 모델번호 VW150-315TGOP - 도면번호 Z9M039SKNLOS-004 제출서류목록 - 재료확인서(C of C) - 비파괴검사보고서(NDE Records) - 일반규격(S등급) 제작사 제품인증서 - 외관 및 치수검사 성적서 - 검교정성적서(Calibration Records) | 한돌펌프(주) | VW150-315TGOP | 5020
2020 | 1 | 경상예방정비용 | 새울 | 1발전소 |  |  | 200565105 | 정비부분품(SPAR) | 국내 | S | 디지털 지시기 | 지시기,디지탈식,VOLT METER(DM3N-AV22),W96*H48* | EA | 1 | 전기부 | 이한석 | 052-715-5050 | 품명 지시기,디지탈식 - 표시장치타입 VOLT METER(DM3N-AV22) - 사이즈 W96*H48*D80MM - 전압(VOLTAGE) 120V - 측정범위 0 ~ 150V 품질등급 S등급 제작사 경보전기(주) - 제작사 유형(MFR CATEGORY) ORIGINAL EQUIP. MANUFACTURER - 원기술규격서(OTS) SHINKORI 3&4, 9-841-E215 - 모델번호 DM3N-AV22 - 도면번호 E215-DE-A01-08-0008-002 - 도면 품목번호 30 제작사 국제전기(주)(충북) - 제작사 유형(MFR CATEGORY) ORIGINAL EQUIP. SUPPLIER - 원기술규격서(OTS) SHINKORI 3&4, 9-841-E215 - 모델번호 DM3N-AV22 - 도면번호 E215-DE-A01-08-0008-002 - 도면 품목번호 30 제출서류목록 - 제작사 매뉴얼(또는 카탈로그) - 일반규격(S등급) 제작사 제품인증서 | 경보전기(주) | DM3N-AV22
2020 | 4 | 계획예방정비용 | 새울 | 1발전소 | 1(신3) | 3 | 200565105 | 정비부분품(SPAR) | 국내 | S | 디지털 지시기 | 지시기,디지탈식,VOLT METER(DM3N-AV22),W96*H48* | EA | 1 | 전기부 | 이한석 | 052-715-5050 | 품명 지시기,디지탈식 - 표시장치타입 VOLT METER(DM3N-AV22) - 사이즈 W96*H48*D80MM - 전압(VOLTAGE) 120V - 측정범위 0 ~ 150V 품질등급 S등급 제작사 경보전기(주) - 제작사 유형(MFR CATEGORY) ORIGINAL EQUIP. MANUFACTURER - 원기술규격서(OTS) SHINKORI 3&4, 9-841-E215 - 모델번호 DM3N-AV22 - 도면번호 E215-DE-A01-08-0008-002 - 도면 품목번호 30 제작사 국제전기(주)(충북) - 제작사 유형(MFR CATEGORY) ORIGINAL EQUIP. SUPPLIER - 원기술규격서(OTS) SHINKORI 3&4, 9-841-E215 - 모델번호 DM3N-AV22 - 도면번호 E215-DE-A01-08-0008-002 - 도면 품목번호 30 제출서류목록 - 제작사 매뉴얼(또는 카탈로그) - 일반규격(S등급) 제작사 제품인증서 | 경보전기(주) | DM3N-AV22
2021 | 1 | 경상예방정비용 | 새울 | 1발전소 |  |  | 200565105 | 정비부분품(SPAR) | 국내 | S | 디지털 지시기 | 지시기,디지탈식,VOLT METER(DM3N-AV22),W96*H48* | EA | 1 | 전기부 | 이한석 | 052-715-5050 | 품명 지시기,디지탈식 - 표시장치타입 VOLT METER(DM3N-AV22) - 사이즈 W96*H48*D80MM - 전압(VOLTAGE) 120V - 측정범위 0 ~ 150V 품질등급 S등급 제작사 경보전기(주) - 제작사 유형(MFR CATEGORY) ORIGINAL EQUIP. MANUFACTURER - 원기술규격서(OTS) SHINKORI 3&4, 9-841-E215 - 모델번호 DM3N-AV22 - 도면번호 E215-DE-A01-08-0008-002 - 도면 품목번호 30 제작사 국제전기(주)(충북) - 제작사 유형(MFR CATEGORY) ORIGINAL EQUIP. SUPPLIER - 원기술규격서(OTS) SHINKORI 3&4, 9-841-E215 - 모델번호 DM3N-AV22 - 도면번호 E215-DE-A01-08-0008-002 - 도면 품목번호 30 제출서류목록 - 제작사 매뉴얼(또는 카탈로그) - 일반규격(S등급) 제작사 제품인증서 | 경보전기(주) | DM3N-AV22
2021 | 1 | 경상예방정비용 | 고리 | 3발전소 |  |  | 200565108 | 정비부분품(SPAR) | 국내 | A | 웨어링 | 링,웨어링,STS304,ORIGINAL EQUIP. SUPPLIER,SH | EA | 2 | 기계부 | 정민수 | 051-726-5644 | 품명 링,웨어링 - 링(WEARING)재질 STS304 원자력안전범주 NON NUCLEAR SAFETY RELATED 품질등급 A등급 제작사 효성에바라(주) - 제작사 유형(MFR CATEGORY) ORIGINAL EQUIP. SUPPLIER - 원기술규격서(OTS) SHINKORI 1&2, 9-132-M213 - 원설계규격서(ODS) SHINKORI 1&2, 9-132-M213 - 부품번호 107-1 - 모델번호 80X50 IFWM 2514 - 도면번호 M213-DG-C08-01 제출서류목록 - 품질보증계획서(QAM) - 품질증빙/제출서류목록(QVDL) - 품질보증확인서(C of C) - 재료시험보고서(MTR OR MILL SHEET) - 외관 및 치수검사 성적서 | 효성에바라(주) | 80X50 IFWM 2514 | 107-1
2020 | 1 | 계획예방정비용 | 새울 | 1발전소 | 2(신4) | 1 | 200565110 | 정비부분품(SPAR) | 국내 | S | 커플링,샤프트용 | 커플링,축용,고정식,SM45C, STS410,커플링,축용,고정식,TGOP | SET | 1 | 기계부 | 이성열 | 052-715-2144 | 품명 커플링,축용,고정식 - 별칭 SM45C, STS410 - 타입(형식) 커플링,축용,고정식 - 전력 TGOP COUPLING - 최소포장단위 상하 커플링 각 1개씩(총2개) - 부속품목 COUPLING, INTERMIDIATE COUPL. 품질등급 S등급 제작사 한돌펌프(주) - 제작사 유형(MFR CATEGORY) ORIGINAL EQUIP. SUPPLIER - 원설계규격서(ODS) SHINKORI 3&4, 9-001-L-404-001 - 부품번호 8430, 8530 - 모델번호 VW150-315EBOP - 도면번호 Z9M039SKNLOS-006 제출서류목록 - 재료확인서(C of C) - 비파괴검사보고서(NDE Records) - 일반규격(S등급) 제작사 제품인증서 - 외관 및 치수검사 성적서 - 검교정성적서(Calibration Records) | 한돌펌프(주) | VW150-315EBOP | 8430, 8530
2020 | 4 | 계획예방정비용 | 새울 | 1발전소 | 1(신3) | 3 | 200565110 | 정비부분품(SPAR) | 국내 | S | 커플링,샤프트용 | 커플링,축용,고정식,SM45C, STS410,커플링,축용,고정식,TGOP | SET | 1 | 기계부 | 이세희 | 052-715-5046 | 품명 커플링,축용,고정식 - 별칭 SM45C, STS410 - 타입(형식) 커플링,축용,고정식 - 전력 TGOP COUPLING - 최소포장단위 상하 커플링 각 1개씩(총2개) - 부속품목 COUPLING, INTERMIDIATE COUPL. 품질등급 S등급 제작사 한돌펌프(주) - 제작사 유형(MFR CATEGORY) ORIGINAL EQUIP. SUPPLIER - 원설계규격서(ODS) SHINKORI 3&4, 9-001-L-404-001 - 부품번호 8430, 8530 - 모델번호 VW150-315EBOP - 도면번호 Z9M039SKNLOS-006 제출서류목록 - 재료확인서(C of C) - 비파괴검사보고서(NDE Records) - 일반규격(S등급) 제작사 제품인증서 - 외관 및 치수검사 성적서 - 검교정성적서(Calibration Records) | 한돌펌프(주) | VW150-315EBOP | 8430, 8530
2020 | 1 | 계획예방정비용 | 새울 | 1발전소 | 2(신4) | 1 | 200565111 | 정비부분품(SPAR) | 국내 | S | 부품키트,기계용 | 부품키트,기계용,MSP NUT, KEY,CAC406,STS410,SM45 | SET | 1 | 기계부 | 이성열 | 052-715-2144 | 품명 부품키트,기계용 - 기계부품키트용도 MSP NUT, KEY - 기계부품키트재질 CAC406,STS410,SM45C - 구성품1 IMPELLER NUT(CAC406) - 구성품2 IMPELLER KEY(STS410) - 구성품3 COUPLRING KEY(SM45C) - 구성품4 BRG NUT & WASHER(SM45C) - 구성품5 INTERMEDIATE KEY(STS410) 품질등급 S등급 제작사 한돌펌프(주) - 제작사 유형(MFR CATEGORY) ORIGINAL EQUIP. SUPPLIER - 원설계규격서(ODS) SHINKORI 3&4, 9-001-L-404-001 - 부품번호 9220 - 9230 - 9400.1 - 9400.2 - 9400.3 - 모델번호 VW150-315EBOP - 도면번호 Z9M039SKNLOS-006 제출서류목록 - 재료확인서(C of C) - 일반규격(S등급) 제작사 제품인증서 | 한돌펌프(주) | VW150-315EBOP | 9400.3
2020 | 4 | 계획예방정비용 | 새울 | 1발전소 | 1(신3) | 3 | 200565111 | 정비부분품(SPAR) | 국내 | S | 부품키트,기계용 | 부품키트,기계용,MSP NUT, KEY,CAC406,STS410,SM45 | SET | 1 | 기계부 | 이세희 | 052-715-5046 | 품명 부품키트,기계용 - 기계부품키트용도 MSP NUT, KEY - 기계부품키트재질 CAC406,STS410,SM45C - 구성품1 IMPELLER NUT(CAC406) - 구성품2 IMPELLER KEY(STS410) - 구성품3 COUPLRING KEY(SM45C) - 구성품4 BRG NUT & WASHER(SM45C) - 구성품5 INTERMEDIATE KEY(STS410) 품질등급 S등급 제작사 한돌펌프(주) - 제작사 유형(MFR CATEGORY) ORIGINAL EQUIP. SUPPLIER - 원설계규격서(ODS) SHINKORI 3&4, 9-001-L-404-001 - 부품번호 9220 - 9230 - 9400.1 - 9400.2 - 9400.3 - 모델번호 VW150-315EBOP - 도면번호 Z9M039SKNLOS-006 제출서류목록 - 재료확인서(C of C) - 일반규격(S등급) 제작사 제품인증서 | 한돌펌프(주) | VW150-315EBOP | 9400.3
2022 | 4 | 계획예방정비용 | 새울 | 1발전소 | 2(신4) | 3 | 200565111 | 정비부분품(SPAR) | 국내 | S | 부품키트,기계용 | 부품키트,기계용,MSP NUT, KEY,CAC406,STS410,SM45 | SET | 1 | 기계부 | 이세희 | 052-715-5046 | 품명 부품키트,기계용 - 기계부품키트용도 MSP NUT, KEY - 기계부품키트재질 CAC406,STS410,SM45C - 구성품1 IMPELLER NUT(CAC406) - 구성품2 IMPELLER KEY(STS410) - 구성품3 COUPLRING KEY(SM45C) - 구성품4 BRG NUT & WASHER(SM45C) - 구성품5 INTERMEDIATE KEY(STS410) 품질등급 S등급 제작사 한돌펌프(주) - 제작사 유형(MFR CATEGORY) ORIGINAL EQUIP. SUPPLIER - 원설계규격서(ODS) SHINKORI 3&4, 9-001-L-404-001 - 부품번호 9220 - 9230 - 9400.1 - 9400.2 - 9400.3 - 모델번호 VW150-315EBOP - 도면번호 Z9M039SKNLOS-006 제출서류목록 - 재료확인서(C of C) - 일반규격(S등급) 제작사 제품인증서 | 한돌펌프(주) | VW150-315EBOP | 9400.3
2020 | 1 | 계획예방정비용 | 새울 | 1발전소 | 2(신4) | 1 | 200565112 | 정비부분품(SPAR) | 국내 | S | 웨어링 | 링,웨어링,NI-CR ALLOY X750,81.3MM,1033.8MM,1 | EA | 2 | 기계부 | 김민성 | 052-715-5148 | 품명 링,웨어링 - 링(WEARING)재질 NI-CR ALLOY X750 - 두께 81.3MM - 내경 1033.8MM - 외경 1077.9MM - 별칭 DIFFUSER WEAR RING - 사이즈 Ø1077.9XØ1033.8X81.3T 품질등급 S등급 제작사 효성굿스프링스(주) - 제작사 유형(MFR CATEGORY) ORIGINAL EQUIP. SUPPLIER - 원기술규격서(OTS) SHINKORI 3&4, 9-551-M220 - 도면 품목번호 9-1 - 모델번호 VMF 2100-1830A/B - 도면번호 M220-DG-A02-01 - M220-IM-A01-01 (37/90) 제출서류목록 - 품질보증확인서(C of C) - 재료시험보고서(MTR OR MILL SHEET) - 외관 및 치수검사 성적서 - 검교정성적서(Calibration Records) | 효성굿스프링스(주) | VMF 2100-1830A/B
2020 | 4 | 계획예방정비용 | 새울 | 1발전소 | 1(신3) | 3 | 200565112 | 정비부분품(SPAR) | 국내 | S | 웨어링 | 링,웨어링,NI-CR ALLOY X750,81.3MM,1033.8MM,1 | EA | 2 | 기계부 | 김민성 | 052-715-5148 | 품명 링,웨어링 - 링(WEARING)재질 NI-CR ALLOY X750 - 두께 81.3MM - 내경 1033.8MM - 외경 1077.9MM - 별칭 DIFFUSER WEAR RING - 사이즈 Ø1077.9XØ1033.8X81.3T 품질등급 S등급 제작사 효성굿스프링스(주) - 제작사 유형(MFR CATEGORY) ORIGINAL EQUIP. SUPPLIER - 원기술규격서(OTS) SHINKORI 3&4, 9-551-M220 - 도면 품목번호 9-1 - 모델번호 VMF 2100-1830A/B - 도면번호 M220-DG-A02-01 - M220-IM-A01-01 (37/90) 제출서류목록 - 품질보증확인서(C of C) - 재료시험보고서(MTR OR MILL SHEET) - 외관 및 치수검사 성적서 - 검교정성적서(Calibration Records) | 효성굿스프링스(주) | VMF 2100-1830A/B
2022 | 4 | 계획예방정비용 | 새울 | 1발전소 | 2(신4) | 3 | 200565112 | 정비부분품(SPAR) | 국내 | S | 웨어링 | 링,웨어링,NI-CR ALLOY X750,81.3MM,1033.8MM,1 | EA | 2 | 기계부 | 김민성 | 052-715-5148 | 품명 링,웨어링 - 링(WEARING)재질 NI-CR ALLOY X750 - 두께 81.3MM - 내경 1033.8MM - 외경 1077.9MM - 별칭 DIFFUSER WEAR RING - 사이즈 Ø1077.9XØ1033.8X81.3T 품질등급 S등급 제작사 효성굿스프링스(주) - 제작사 유형(MFR CATEGORY) ORIGINAL EQUIP. SUPPLIER - 원기술규격서(OTS) SHINKORI 3&4, 9-551-M220 - 도면 품목번호 9-1 - 모델번호 VMF 2100-1830A/B - 도면번호 M220-DG-A02-01 - M220-IM-A01-01 (37/90) 제출서류목록 - 품질보증확인서(C of C) - 재료시험보고서(MTR OR MILL SHEET) - 외관 및 치수검사 성적서 - 검교정성적서(Calibration Records) | 효성굿스프링스(주) | VMF 2100-1830A/B
2020 | 1 | 계획예방정비용 | 새울 | 1발전소 | 2(신4) | 1 | 200565114 | 정비부분품(SPAR) | 국내 | S | 웨어링 | 링,웨어링,NI-CR ALLOY X750,81.3MM,1079.6MM,1 | EA | 2 | 기계부 | 김민성 | 052-715-5148 | 품명 링,웨어링 - 링(WEARING)재질 NI-CR ALLOY X750 - 두께 81.3MM - 내경 1079.6MM - 외경 1125.4MM - 별칭 IMPELLER WEAR RING - 사이즈 Ø1125.4XØ1079.6X81.3T 품질등급 S등급 제작사 효성굿스프링스(주) - 제작사 유형(MFR CATEGORY) ORIGINAL EQUIP. SUPPLIER - 원기술규격서(OTS) SHINKORI 3&4, 9-551-M220 - 도면 품목번호 10-1 - 모델번호 VMF 2100-1830A/B - 도면번호 M220-DG-A02-01 - M220-IM-A01-01 (37/90) 제출서류목록 - 품질보증확인서(C of C) - 재료시험보고서(MTR OR MILL SHEET) - 외관 및 치수검사 성적서 - 검교정성적서(Calibration Records) | 효성굿스프링스(주) | VMF 2100-1830A/B
2020 | 4 | 계획예방정비용 | 새울 | 1발전소 | 1(신3) | 3 | 200565114 | 정비부분품(SPAR) | 국내 | S | 웨어링 | 링,웨어링,NI-CR ALLOY X750,81.3MM,1079.6MM,1 | EA | 2 | 기계부 | 김민성 | 052-715-5148 | 품명 링,웨어링 - 링(WEARING)재질 NI-CR ALLOY X750 - 두께 81.3MM - 내경 1079.6MM - 외경 1125.4MM - 별칭 IMPELLER WEAR RING - 사이즈 Ø1125.4XØ1079.6X81.3T 품질등급 S등급 제작사 효성굿스프링스(주) - 제작사 유형(MFR CATEGORY) ORIGINAL EQUIP. SUPPLIER - 원기술규격서(OTS) SHINKORI 3&4, 9-551-M220 - 도면 품목번호 10-1 - 모델번호 VMF 2100-1830A/B - 도면번호 M220-DG-A02-01 - M220-IM-A01-01 (37/90) 제출서류목록 - 품질보증확인서(C of C) - 재료시험보고서(MTR OR MILL SHEET) - 외관 및 치수검사 성적서 - 검교정성적서(Calibration Records) | 효성굿스프링스(주) | VMF 2100-1830A/B
2022 | 4 | 계획예방정비용 | 새울 | 1발전소 | 2(신4) | 3 | 200565114 | 정비부분품(SPAR) | 국내 | S | 웨어링 | 링,웨어링,NI-CR ALLOY X750,81.3MM,1079.6MM,1 | EA | 2 | 기계부 | 김민성 | 052-715-5148 | 품명 링,웨어링 - 링(WEARING)재질 NI-CR ALLOY X750 - 두께 81.3MM - 내경 1079.6MM - 외경 1125.4MM - 별칭 IMPELLER WEAR RING - 사이즈 Ø1125.4XØ1079.6X81.3T 품질등급 S등급 제작사 효성굿스프링스(주) - 제작사 유형(MFR CATEGORY) ORIGINAL EQUIP. SUPPLIER - 원기술규격서(OTS) SHINKORI 3&4, 9-551-M220 - 도면 품목번호 10-1 - 모델번호 VMF 2100-1830A/B - 도면번호 M220-DG-A02-01 - M220-IM-A01-01 (37/90) 제출서류목록 - 품질보증확인서(C of C) - 재료시험보고서(MTR OR MILL SHEET) - 외관 및 치수검사 성적서 - 검교정성적서(Calibration Records) | 효성굿스프링스(주) | VMF 2100-1830A/B
2020 | 1 | 계획예방정비용 | 새울 | 1발전소 | 2(신4) | 1 | 200565117 | 정비부분품(SPAR) | 국내 | S | 커플링,샤프트용 | 커플링,축용,고정식,INTERMEDIATE COUPLING,Ø324MMX | EA | 2 | 기계부 | 김민성 | 052-715-5148 | 품명 커플링,축용,고정식 - 별칭 INTERMEDIATE COUPLING - 치수 Ø324MMXØ215.9MMX770MM(L) - 재질 A479 S32050 품질등급 S등급 제작사 효성굿스프링스(주) - 도면 품목번호 17 - 도면번호 M220-DG-A02-01 - M220-IM-A01-01 (37/90) - 모델번호 VMF 2100-1830A/B - 원기술규격서(OTS) SHINKORI 3&4, 9-551-M220 - 제작사 유형(MFR CATEGORY) ORIGINAL EQUIP. SUPPLIER 제출서류목록 - 품질보증확인서(C of C) - 재료시험보고서(MTR OR MILL SHEET) - 비파괴검사보고서(NDE Records) - 외관 및 치수검사 성적서 - 검교정성적서(Calibration Records) | 효성굿스프링스(주) | VMF 2100-1830A/B
2020 | 4 | 계획예방정비용 | 새울 | 1발전소 | 1(신3) | 3 | 200565117 | 정비부분품(SPAR) | 국내 | S | 커플링,샤프트용 | 커플링,축용,고정식,INTERMEDIATE COUPLING,Ø324MMX | EA | 2 | 기계부 | 김민성 | 052-715-5148 | 품명 커플링,축용,고정식 - 별칭 INTERMEDIATE COUPLING - 치수 Ø324MMXØ215.9MMX770MM(L) - 재질 A479 S32050 품질등급 S등급 제작사 효성굿스프링스(주) - 도면 품목번호 17 - 도면번호 M220-DG-A02-01 - M220-IM-A01-01 (37/90) - 모델번호 VMF 2100-1830A/B - 원기술규격서(OTS) SHINKORI 3&4, 9-551-M220 - 제작사 유형(MFR CATEGORY) ORIGINAL EQUIP. SUPPLIER 제출서류목록 - 품질보증확인서(C of C) - 재료시험보고서(MTR OR MILL SHEET) - 비파괴검사보고서(NDE Records) - 외관 및 치수검사 성적서 - 검교정성적서(Calibration Records) | 효성굿스프링스(주) | VMF 2100-1830A/B
2022 | 4 | 계획예방정비용 | 새울 | 1발전소 | 2(신4) | 3 | 200565117 | 정비부분품(SPAR) | 국내 | S | 커플링,샤프트용 | 커플링,축용,고정식,INTERMEDIATE COUPLING,Ø324MMX | EA | 2 | 기계부 | 김민성 | 052-715-5148 | 품명 커플링,축용,고정식 - 별칭 INTERMEDIATE COUPLING - 치수 Ø324MMXØ215.9MMX770MM(L) - 재질 A479 S32050 품질등급 S등급 제작사 효성굿스프링스(주) - 도면 품목번호 17 - 도면번호 M220-DG-A02-01 - M220-IM-A01-01 (37/90) - 모델번호 VMF 2100-1830A/B - 원기술규격서(OTS) SHINKORI 3&4, 9-551-M220 - 제작사 유형(MFR CATEGORY) ORIGINAL EQUIP. SUPPLIER 제출서류목록 - 품질보증확인서(C of C) - 재료시험보고서(MTR OR MILL SHEET) - 비파괴검사보고서(NDE Records) - 외관 및 치수검사 성적서 - 검교정성적서(Calibration Records) | 효성굿스프링스(주) | VMF 2100-1830A/B
2020 | 1 | 계획예방정비용 | 새울 | 1발전소 | 2(신4) | 1 | 200565118 | 정비부분품(SPAR) | 국내 | S | 슬리브,샤프트용 | 슬리브,SHAFT SLEEVE-BRG,222.2MM,248MM,368.3 | EA | 6 | 기계부 | 김민성 | 052-715-5148 | 품명 슬리브 - 슬리브용도 SHAFT SLEEVE-BRG - 내경 222.2MM - 외경 248MM - 길이 368.3MM - 슬리브재질 A743 CF3M - 별칭 SHAFT SLEEVE-BRG 품질등급 S등급 제작사 효성굿스프링스(주) - 제작사 유형(MFR CATEGORY) ORIGINAL EQUIP. SUPPLIER - 원기술규격서(OTS) SHINKORI 3&4, 9-551-M220 - 도면 품목번호 21 - 모델번호 VMF 2100-1830A/B - 도면번호 M220-DG-A02-01 - M220-IM-A01-01 (37/90) 제출서류목록 - 품질보증확인서(C of C) - 재료시험보고서(MTR OR MILL SHEET) - 비파괴검사보고서(NDE Records) | 효성굿스프링스(주) | VMF 2100-1830A/B
2020 | 4 | 계획예방정비용 | 새울 | 1발전소 | 1(신3) | 3 | 200565118 | 정비부분품(SPAR) | 국내 | S | 슬리브,샤프트용 | 슬리브,SHAFT SLEEVE-BRG,222.2MM,248MM,368.3 | EA | 6 | 기계부 | 김민성 | 052-715-5148 | 품명 슬리브 - 슬리브용도 SHAFT SLEEVE-BRG - 내경 222.2MM - 외경 248MM - 길이 368.3MM - 슬리브재질 A743 CF3M - 별칭 SHAFT SLEEVE-BRG 품질등급 S등급 제작사 효성굿스프링스(주) - 제작사 유형(MFR CATEGORY) ORIGINAL EQUIP. SUPPLIER - 원기술규격서(OTS) SHINKORI 3&4, 9-551-M220 - 도면 품목번호 21 - 모델번호 VMF 2100-1830A/B - 도면번호 M220-DG-A02-01 - M220-IM-A01-01 (37/90) 제출서류목록 - 품질보증확인서(C of C) - 재료시험보고서(MTR OR MILL SHEET) - 비파괴검사보고서(NDE Records) | 효성굿스프링스(주) | VMF 2100-1830A/B
2022 | 4 | 계획예방정비용 | 새울 | 1발전소 | 2(신4) | 3 | 200565118 | 정비부분품(SPAR) | 국내 | S | 슬리브,샤프트용 | 슬리브,SHAFT SLEEVE-BRG,222.2MM,248MM,368.3 | EA | 6 | 기계부 | 김민성 | 052-715-5148 | 품명 슬리브 - 슬리브용도 SHAFT SLEEVE-BRG - 내경 222.2MM - 외경 248MM - 길이 368.3MM - 슬리브재질 A743 CF3M - 별칭 SHAFT SLEEVE-BRG 품질등급 S등급 제작사 효성굿스프링스(주) - 제작사 유형(MFR CATEGORY) ORIGINAL EQUIP. SUPPLIER - 원기술규격서(OTS) SHINKORI 3&4, 9-551-M220 - 도면 품목번호 21 - 모델번호 VMF 2100-1830A/B - 도면번호 M220-DG-A02-01 - M220-IM-A01-01 (37/90) 제출서류목록 - 품질보증확인서(C of C) - 재료시험보고서(MTR OR MILL SHEET) - 비파괴검사보고서(NDE Records) | 효성굿스프링스(주) | VMF 2100-1830A/B
2020 | 1 | 계획예방정비용 | 새울 | 1발전소 | 2(신4) | 1 | 200565119 | 정비부분품(SPAR) | 국내 | S | 슬리브,샤프트용 | 슬리브,SHAFT SLEEVE-STFG BOX,222.2MM,248MM, | EA | 2 | 기계부 | 김민성 | 052-715-5148 | 품명 슬리브 - 슬리브용도 SHAFT SLEEVE-STFG BOX - 내경 222.2MM - 외경 248MM - 길이 345.5MM - 슬리브재질 A743 CF3M - 별칭 SHAFT SLEEVE-STFG BOX 품질등급 S등급 제작사 효성굿스프링스(주) - 제작사 유형(MFR CATEGORY) ORIGINAL EQUIP. SUPPLIER - 원기술규격서(OTS) SHINKORI 3&4, 9-551-M220 - 도면 품목번호 22 - 모델번호 VMF 2100-1830A/B - 도면번호 M220-DG-A02-01 - M220-IM-A01-01 (37/90) 제출서류목록 - 품질보증확인서(C of C) - 재료시험보고서(MTR OR MILL SHEET) - 비파괴검사보고서(NDE Records) | 효성굿스프링스(주) | VMF 2100-1830A/B
2020 | 4 | 계획예방정비용 | 새울 | 1발전소 | 1(신3) | 3 | 200565119 | 정비부분품(SPAR) | 국내 | S | 슬리브,샤프트용 | 슬리브,SHAFT SLEEVE-STFG BOX,222.2MM,248MM, | EA | 2 | 기계부 | 김민성 | 052-715-5148 | 품명 슬리브 - 슬리브용도 SHAFT SLEEVE-STFG BOX - 내경 222.2MM - 외경 248MM - 길이 345.5MM - 슬리브재질 A743 CF3M - 별칭 SHAFT SLEEVE-STFG BOX 품질등급 S등급 제작사 효성굿스프링스(주) - 제작사 유형(MFR CATEGORY) ORIGINAL EQUIP. SUPPLIER - 원기술규격서(OTS) SHINKORI 3&4, 9-551-M220 - 도면 품목번호 22 - 모델번호 VMF 2100-1830A/B - 도면번호 M220-DG-A02-01 - M220-IM-A01-01 (37/90) 제출서류목록 - 품질보증확인서(C of C) - 재료시험보고서(MTR OR MILL SHEET) - 비파괴검사보고서(NDE Records) | 효성굿스프링스(주) | VMF 2100-1830A/B
2022 | 4 | 계획예방정비용 | 새울 | 1발전소 | 2(신4) | 3 | 200565119 | 정비부분품(SPAR) | 국내 | S | 슬리브,샤프트용 | 슬리브,SHAFT SLEEVE-STFG BOX,222.2MM,248MM, | EA | 2 | 기계부 | 김민성 | 052-715-5148 | 품명 슬리브 - 슬리브용도 SHAFT SLEEVE-STFG BOX - 내경 222.2MM - 외경 248MM - 길이 345.5MM - 슬리브재질 A743 CF3M - 별칭 SHAFT SLEEVE-STFG BOX 품질등급 S등급 제작사 효성굿스프링스(주) - 제작사 유형(MFR CATEGORY) ORIGINAL EQUIP. SUPPLIER - 원기술규격서(OTS) SHINKORI 3&4, 9-551-M220 - 도면 품목번호 22 - 모델번호 VMF 2100-1830A/B - 도면번호 M220-DG-A02-01 - M220-IM-A01-01 (37/90) 제출서류목록 - 품질보증확인서(C of C) - 재료시험보고서(MTR OR MILL SHEET) - 비파괴검사보고서(NDE Records) | 효성굿스프링스(주) | VMF 2100-1830A/B
2021 | 3 | 계획예방정비용 | 새울 | 1발전소 | 2(신4) | 2 | 200565120 | 정비부분품(SPAR) | 국내 | S | 슬리브 베어링 | 슬리브 베어링,THORDON SXL,THORDON SXL,BEARING, | EA | 6 | 기계부 | 김민성 | 052-715-5148 | 품명 슬리브 베어링 - 슬리브베어링타입 THORDON SXL - 베어링재질 THORDON SXL - 별칭 BEARING - 치수 Ø310MMXØ251MMX327MM(L) 품질등급 S등급 제작사 효성굿스프링스(주) - 도면 품목번호 23 - 도면번호 M220-DG-A02-01 - M220-IM-A01-01 (37/90) - 모델번호 VMF 2100-1830A/B - 원기술규격서(OTS) SHINKORI 3&4, 9-551-M220 - 제작사 유형(MFR CATEGORY) ORIGINAL EQUIP. SUPPLIER 제출서류목록 - 품질보증확인서(C of C) - 외관 및 치수검사 성적서 - 검교정성적서(Calibration Records) | 효성굿스프링스(주) | VMF 2100-1830A/B
2020 | 1 | 계획예방정비용 | 새울 | 1발전소 | 2(신4) | 1 | 200565121 | 정비부분품(SPAR) | 국내 | S | 링,연결용,원형 | 링,연결용,원형,A36,50.8MM,290MM,ADJUSTMENT RIN | EA | 2 | 기계부 | 김민성 | 052-715-5148 | 품명 링,연결용,원형 - 연결용링재질 A36 - 몸체두께 50.8MM - 몸체외경 290MM - 별칭 ADJUSTMENT RING 품질등급 S등급 제작사 효성굿스프링스(주) - 도면 품목번호 25 - 도면번호 M220-DG-A02-01 - M220-IM-A01-01 (37/90) - 모델번호 VMF 2100-1830A/B - 원기술규격서(OTS) SHINKORI 3&4, 9-551-M220 - 제작사 유형(MFR CATEGORY) ORIGINAL EQUIP. SUPPLIER 제출서류목록 - 품질보증확인서(C of C) - 재료시험보고서(MTR OR MILL SHEET) | 효성굿스프링스(주) | VMF 2100-1830A/B
2020 | 4 | 계획예방정비용 | 새울 | 1발전소 | 1(신3) | 3 | 200565121 | 정비부분품(SPAR) | 국내 | S | 링,연결용,원형 | 링,연결용,원형,A36,50.8MM,290MM,ADJUSTMENT RIN | EA | 2 | 기계부 | 김민성 | 052-715-5148 | 품명 링,연결용,원형 - 연결용링재질 A36 - 몸체두께 50.8MM - 몸체외경 290MM - 별칭 ADJUSTMENT RING 품질등급 S등급 제작사 효성굿스프링스(주) - 도면 품목번호 25 - 도면번호 M220-DG-A02-01 - M220-IM-A01-01 (37/90) - 모델번호 VMF 2100-1830A/B - 원기술규격서(OTS) SHINKORI 3&4, 9-551-M220 - 제작사 유형(MFR CATEGORY) ORIGINAL EQUIP. SUPPLIER 제출서류목록 - 품질보증확인서(C of C) - 재료시험보고서(MTR OR MILL SHEET) | 효성굿스프링스(주) | VMF 2100-1830A/B
2022 | 4 | 계획예방정비용 | 새울 | 1발전소 | 2(신4) | 3 | 200565121 | 정비부분품(SPAR) | 국내 | S | 링,연결용,원형 | 링,연결용,원형,A36,50.8MM,290MM,ADJUSTMENT RIN | EA | 2 | 기계부 | 김민성 | 052-715-5148 | 품명 링,연결용,원형 - 연결용링재질 A36 - 몸체두께 50.8MM - 몸체외경 290MM - 별칭 ADJUSTMENT RING 품질등급 S등급 제작사 효성굿스프링스(주) - 도면 품목번호 25 - 도면번호 M220-DG-A02-01 - M220-IM-A01-01 (37/90) - 모델번호 VMF 2100-1830A/B - 원기술규격서(OTS) SHINKORI 3&4, 9-551-M220 - 제작사 유형(MFR CATEGORY) ORIGINAL EQUIP. SUPPLIER 제출서류목록 - 품질보증확인서(C of C) - 재료시험보고서(MTR OR MILL SHEET) | 효성굿스프링스(주) | VMF 2100-1830A/B
2020 | 1 | 계획예방정비용 | 새울 | 1발전소 | 2(신4) | 1 | 200565122 | 정비부분품(SPAR) | 국내 | S | 패킹,성형식(MOLD) | 패킹,성형식(MOLD),19MM,TEFLON,정사각형,PACKING,OR | EA | 2 | 기계부 | 김민성 | 052-715-5148 | 품명 패킹,성형식(MOLD) - 너비 19MM - 패킹재질 TEFLON - 단면형태 정사각형 - 별칭 PACKING 품질등급 S등급 제작사 효성굿스프링스(주) - 제작사 유형(MFR CATEGORY) ORIGINAL EQUIP. SUPPLIER - 원기술규격서(OTS) SHINKORI 3&4, 9-551-M220 - 모델번호 VMF 2100-1830A/B - 도면번호 M220-DG-A02-01 - M220-IM-A01-01 (37/90) - 도면 품목번호 28 제출서류목록 - 품질보증확인서(C of C) | 효성굿스프링스(주) | VMF 2100-1830A/B
2020 | 4 | 계획예방정비용 | 새울 | 1발전소 | 1(신3) | 3 | 200565122 | 정비부분품(SPAR) | 국내 | S | 패킹,성형식(MOLD) | 패킹,성형식(MOLD),19MM,TEFLON,정사각형,PACKING,OR | EA | 2 | 기계부 | 김민성 | 052-715-5148 | 품명 패킹,성형식(MOLD) - 너비 19MM - 패킹재질 TEFLON - 단면형태 정사각형 - 별칭 PACKING 품질등급 S등급 제작사 효성굿스프링스(주) - 제작사 유형(MFR CATEGORY) ORIGINAL EQUIP. SUPPLIER - 원기술규격서(OTS) SHINKORI 3&4, 9-551-M220 - 모델번호 VMF 2100-1830A/B - 도면번호 M220-DG-A02-01 - M220-IM-A01-01 (37/90) - 도면 품목번호 28 제출서류목록 - 품질보증확인서(C of C) | 효성굿스프링스(주) | VMF 2100-1830A/B
2022 | 4 | 계획예방정비용 | 새울 | 1발전소 | 2(신4) | 3 | 200565122 | 정비부분품(SPAR) | 국내 | S | 패킹,성형식(MOLD) | 패킹,성형식(MOLD),19MM,TEFLON,정사각형,PACKING,OR | EA | 2 | 기계부 | 김민성 | 052-715-5148 | 품명 패킹,성형식(MOLD) - 너비 19MM - 패킹재질 TEFLON - 단면형태 정사각형 - 별칭 PACKING 품질등급 S등급 제작사 효성굿스프링스(주) - 제작사 유형(MFR CATEGORY) ORIGINAL EQUIP. SUPPLIER - 원기술규격서(OTS) SHINKORI 3&4, 9-551-M220 - 모델번호 VMF 2100-1830A/B - 도면번호 M220-DG-A02-01 - M220-IM-A01-01 (37/90) - 도면 품목번호 28 제출서류목록 - 품질보증확인서(C of C) | 효성굿스프링스(주) | VMF 2100-1830A/B
2020 | 1 | 계획예방정비용 | 새울 | 1발전소 | 2(신4) | 1 | 200565123 | 정비부분품(SPAR) | 국내 | S | 키(KEY),기계요소 | 키(KEY),A240 316L,50MMX50MMX406MM(S),KEY- | EA | 2 | 기계부 | 김민성 | 052-715-5148 | 품명 키(KEY) - 키(KEY)재질 A240 316L - 특수사항 50MMX50MMX406MM(S) - 별칭 KEY-IMPELLER 품질등급 S등급 제작사 효성굿스프링스(주) - 제작사 유형(MFR CATEGORY) ORIGINAL EQUIP. SUPPLIER - 원기술규격서(OTS) SHINKORI 3&4, 9-551-M220 - 모델번호 VMF 2100-1830A/B - 도면번호 M220-DG-A02-01 - M220-IM-A01-01 (37/90) - 도면 품목번호 29 제출서류목록 - 품질보증확인서(C of C) - 재료시험보고서(MTR OR MILL SHEET) | 효성굿스프링스(주) | VMF 2100-1830A/B
2020 | 4 | 계획예방정비용 | 새울 | 1발전소 | 1(신3) | 3 | 200565123 | 정비부분품(SPAR) | 국내 | S | 키(KEY),기계요소 | 키(KEY),A240 316L,50MMX50MMX406MM(S),KEY- | EA | 2 | 기계부 | 김민성 | 052-715-5148 | 품명 키(KEY) - 키(KEY)재질 A240 316L - 특수사항 50MMX50MMX406MM(S) - 별칭 KEY-IMPELLER 품질등급 S등급 제작사 효성굿스프링스(주) - 제작사 유형(MFR CATEGORY) ORIGINAL EQUIP. SUPPLIER - 원기술규격서(OTS) SHINKORI 3&4, 9-551-M220 - 모델번호 VMF 2100-1830A/B - 도면번호 M220-DG-A02-01 - M220-IM-A01-01 (37/90) - 도면 품목번호 29 제출서류목록 - 품질보증확인서(C of C) - 재료시험보고서(MTR OR MILL SHEET) | 효성굿스프링스(주) | VMF 2100-1830A/B
2022 | 4 | 계획예방정비용 | 새울 | 1발전소 | 2(신4) | 3 | 200565123 | 정비부분품(SPAR) | 국내 | S | 키(KEY),기계요소 | 키(KEY),A240 316L,50MMX50MMX406MM(S),KEY- | EA | 2 | 기계부 | 김민성 | 052-715-5148 | 품명 키(KEY) - 키(KEY)재질 A240 316L - 특수사항 50MMX50MMX406MM(S) - 별칭 KEY-IMPELLER 품질등급 S등급 제작사 효성굿스프링스(주) - 제작사 유형(MFR CATEGORY) ORIGINAL EQUIP. SUPPLIER - 원기술규격서(OTS) SHINKORI 3&4, 9-551-M220 - 모델번호 VMF 2100-1830A/B - 도면번호 M220-DG-A02-01 - M220-IM-A01-01 (37/90) - 도면 품목번호 29 제출서류목록 - 품질보증확인서(C of C) - 재료시험보고서(MTR OR MILL SHEET) | 효성굿스프링스(주) | VMF 2100-1830A/B
2020 | 1 | 계획예방정비용 | 새울 | 1발전소 | 2(신4) | 1 | 200565125 | 정비부분품(SPAR) | 국내 | S | 키(KEY),기계요소 | 키(KEY),A240 316L,50MMX50MMX371MM(S),KEY- | EA | 2 | 기계부 | 김민성 | 052-715-5148 | 품명 키(KEY) - 키(KEY)재질 A240 316L - 특수사항 50MMX50MMX371MM(S) - 별칭 KEY-COUPLING 품질등급 S등급 제작사 효성굿스프링스(주) - 제작사 유형(MFR CATEGORY) ORIGINAL EQUIP. SUPPLIER - 원기술규격서(OTS) SHINKORI 3&4, 9-551-M220 - 모델번호 VMF 2100-1830A/B - 도면번호 M220-DG-A02-01 - M220-IM-A01-01 (37/90) - 도면 품목번호 30 제출서류목록 - 품질보증확인서(C of C) - 재료시험보고서(MTR OR MILL SHEET) | 효성굿스프링스(주) | VMF 2100-1830A/B
2020 | 4 | 계획예방정비용 | 새울 | 1발전소 | 1(신3) | 3 | 200565125 | 정비부분품(SPAR) | 국내 | S | 키(KEY),기계요소 | 키(KEY),A240 316L,50MMX50MMX371MM(S),KEY- | EA | 2 | 기계부 | 김민성 | 052-715-5148 | 품명 키(KEY) - 키(KEY)재질 A240 316L - 특수사항 50MMX50MMX371MM(S) - 별칭 KEY-COUPLING 품질등급 S등급 제작사 효성굿스프링스(주) - 제작사 유형(MFR CATEGORY) ORIGINAL EQUIP. SUPPLIER - 원기술규격서(OTS) SHINKORI 3&4, 9-551-M220 - 모델번호 VMF 2100-1830A/B - 도면번호 M220-DG-A02-01 - M220-IM-A01-01 (37/90) - 도면 품목번호 30 제출서류목록 - 품질보증확인서(C of C) - 재료시험보고서(MTR OR MILL SHEET) | 효성굿스프링스(주) | VMF 2100-1830A/B
2022 | 4 | 계획예방정비용 | 새울 | 1발전소 | 2(신4) | 3 | 200565125 | 정비부분품(SPAR) | 국내 | S | 키(KEY),기계요소 | 키(KEY),A240 316L,50MMX50MMX371MM(S),KEY- | EA | 2 | 기계부 | 김민성 | 052-715-5148 | 품명 키(KEY) - 키(KEY)재질 A240 316L - 특수사항 50MMX50MMX371MM(S) - 별칭 KEY-COUPLING 품질등급 S등급 제작사 효성굿스프링스(주) - 제작사 유형(MFR CATEGORY) ORIGINAL EQUIP. SUPPLIER - 원기술규격서(OTS) SHINKORI 3&4, 9-551-M220 - 모델번호 VMF 2100-1830A/B - 도면번호 M220-DG-A02-01 - M220-IM-A01-01 (37/90) - 도면 품목번호 30 제출서류목록 - 품질보증확인서(C of C) - 재료시험보고서(MTR OR MILL SHEET) | 효성굿스프링스(주) | VMF 2100-1830A/B
2020 | 1 | 계획예방정비용 | 새울 | 1발전소 | 2(신4) | 1 | 200565127 | 정비부분품(SPAR) | 국내 | S | 키(KEY),기계요소 | 키(KEY),A240 316L,50MMX50MMX328MM(S),KEY- | EA | 4 | 기계부 | 김민성 | 052-715-5148 | 품명 키(KEY) - 키(KEY)재질 A240 316L - 특수사항 50MMX50MMX328MM(S) - 별칭 KEY-INTRMEDIATE COUPLING 품질등급 S등급 제작사 효성굿스프링스(주) - 제작사 유형(MFR CATEGORY) ORIGINAL EQUIP. SUPPLIER - 원기술규격서(OTS) SHINKORI 3&4, 9-551-M220 - 모델번호 VMF 2100-1830A/B - 도면번호 M220-DG-A02-01 - M220-IM-A01-01 (37/90) - 도면 품목번호 31 제출서류목록 - 품질보증확인서(C of C) - 재료시험보고서(MTR OR MILL SHEET) | 효성굿스프링스(주) | VMF 2100-1830A/B
2020 | 4 | 계획예방정비용 | 새울 | 1발전소 | 1(신3) | 3 | 200565127 | 정비부분품(SPAR) | 국내 | S | 키(KEY),기계요소 | 키(KEY),A240 316L,50MMX50MMX328MM(S),KEY- | EA | 4 | 기계부 | 김민성 | 052-715-5148 | 품명 키(KEY) - 키(KEY)재질 A240 316L - 특수사항 50MMX50MMX328MM(S) - 별칭 KEY-INTRMEDIATE COUPLING 품질등급 S등급 제작사 효성굿스프링스(주) - 제작사 유형(MFR CATEGORY) ORIGINAL EQUIP. SUPPLIER - 원기술규격서(OTS) SHINKORI 3&4, 9-551-M220 - 모델번호 VMF 2100-1830A/B - 도면번호 M220-DG-A02-01 - M220-IM-A01-01 (37/90) - 도면 품목번호 31 제출서류목록 - 품질보증확인서(C of C) - 재료시험보고서(MTR OR MILL SHEET) | 효성굿스프링스(주) | VMF 2100-1830A/B
2022 | 4 | 계획예방정비용 | 새울 | 1발전소 | 2(신4) | 3 | 200565127 | 정비부분품(SPAR) | 국내 | S | 키(KEY),기계요소 | 키(KEY),A240 316L,50MMX50MMX328MM(S),KEY- | EA | 4 | 기계부 | 김민성 | 052-715-5148 | 품명 키(KEY) - 키(KEY)재질 A240 316L - 특수사항 50MMX50MMX328MM(S) - 별칭 KEY-INTRMEDIATE COUPLING 품질등급 S등급 제작사 효성굿스프링스(주) - 제작사 유형(MFR CATEGORY) ORIGINAL EQUIP. SUPPLIER - 원기술규격서(OTS) SHINKORI 3&4, 9-551-M220 - 모델번호 VMF 2100-1830A/B - 도면번호 M220-DG-A02-01 - M220-IM-A01-01 (37/90) - 도면 품목번호 31 제출서류목록 - 품질보증확인서(C of C) - 재료시험보고서(MTR OR MILL SHEET) | 효성굿스프링스(주) | VMF 2100-1830A/B
2020 | 1 | 계획예방정비용 | 새울 | 1발전소 | 2(신4) | 1 | 200565129 | 정비부분품(SPAR) | 국내 | S | 키(KEY),기계요소 | 키(KEY),A240 316L,12MMX12MMX25MM(S),KEY-S | EA | 8 | 기계부 | 김민성 | 052-715-5148 | 품명 키(KEY) - 키(KEY)재질 A240 316L - 특수사항 12MMX12MMX25MM(S) - 별칭 KEY-SLEEVE 품질등급 S등급 제작사 효성굿스프링스(주) - 제작사 유형(MFR CATEGORY) ORIGINAL EQUIP. SUPPLIER - 원기술규격서(OTS) SHINKORI 3&4, 9-551-M220 - 모델번호 VMF 2100-1830A/B - 도면번호 M220-DG-A02-01 - M220-IM-A01-01 (37/90) - 도면 품목번호 32 제출서류목록 - 품질보증확인서(C of C) - 재료시험보고서(MTR OR MILL SHEET) | 효성굿스프링스(주) | VMF 2100-1830A/B
2020 | 4 | 계획예방정비용 | 새울 | 1발전소 | 1(신3) | 3 | 200565129 | 정비부분품(SPAR) | 국내 | S | 키(KEY),기계요소 | 키(KEY),A240 316L,12MMX12MMX25MM(S),KEY-S | EA | 8 | 기계부 | 김민성 | 052-715-5148 | 품명 키(KEY) - 키(KEY)재질 A240 316L - 특수사항 12MMX12MMX25MM(S) - 별칭 KEY-SLEEVE 품질등급 S등급 제작사 효성굿스프링스(주) - 제작사 유형(MFR CATEGORY) ORIGINAL EQUIP. SUPPLIER - 원기술규격서(OTS) SHINKORI 3&4, 9-551-M220 - 모델번호 VMF 2100-1830A/B - 도면번호 M220-DG-A02-01 - M220-IM-A01-01 (37/90) - 도면 품목번호 32 제출서류목록 - 품질보증확인서(C of C) - 재료시험보고서(MTR OR MILL SHEET) | 효성굿스프링스(주) | VMF 2100-1830A/B
2022 | 4 | 계획예방정비용 | 새울 | 1발전소 | 2(신4) | 3 | 200565129 | 정비부분품(SPAR) | 국내 | S | 키(KEY),기계요소 | 키(KEY),A240 316L,12MMX12MMX25MM(S),KEY-S | EA | 8 | 기계부 | 김민성 | 052-715-5148 | 품명 키(KEY) - 키(KEY)재질 A240 316L - 특수사항 12MMX12MMX25MM(S) - 별칭 KEY-SLEEVE 품질등급 S등급 제작사 효성굿스프링스(주) - 제작사 유형(MFR CATEGORY) ORIGINAL EQUIP. SUPPLIER - 원기술규격서(OTS) SHINKORI 3&4, 9-551-M220 - 모델번호 VMF 2100-1830A/B - 도면번호 M220-DG-A02-01 - M220-IM-A01-01 (37/90) - 도면 품목번호 32 제출서류목록 - 품질보증확인서(C of C) - 재료시험보고서(MTR OR MILL SHEET) | 효성굿스프링스(주) | VMF 2100-1830A/B
2020 | 1 | 경상예방정비용 | 새울 | 1발전소 |  |  | 200565131 | 정비부분품(SPAR) | 국내 | S | 오-링 | 오-링,8MM,NBR,ORIGINAL EQUIP. SUPPLIER,SHI | EA | 26 | 기계부 | 김민성 | 052-715-5043 | 품명 오-링 - 외경 8MM - 오-링재질 NBR 품질등급 S등급 제작사 효성굿스프링스(주) - 제작사 유형(MFR CATEGORY) ORIGINAL EQUIP. SUPPLIER - 원기술규격서(OTS) SHINKORI 3&4, 9-551-M220 - 모델번호 VMF 2100-1830A/B - 도면번호 M220-DG-A02-01 - M220-IM-A01-01 (38/90) - 도면 품목번호 37 제출서류목록 - 품질보증확인서(C of C) | 효성굿스프링스(주) | VMF 2100-1830A/B
2020 | 1 | 계획예방정비용 | 새울 | 1발전소 | 2(신4) | 1 | 200565131 | 정비부분품(SPAR) | 국내 | S | 오-링 | 오-링,8MM,NBR,ORIGINAL EQUIP. SUPPLIER,SHI | EA | 2 | 기계부 | 김민성 | 052-715-5148 | 품명 오-링 - 외경 8MM - 오-링재질 NBR 품질등급 S등급 제작사 효성굿스프링스(주) - 제작사 유형(MFR CATEGORY) ORIGINAL EQUIP. SUPPLIER - 원기술규격서(OTS) SHINKORI 3&4, 9-551-M220 - 모델번호 VMF 2100-1830A/B - 도면번호 M220-DG-A02-01 - M220-IM-A01-01 (38/90) - 도면 품목번호 37 제출서류목록 - 품질보증확인서(C of C) | 효성굿스프링스(주) | VMF 2100-1830A/B
2020 | 4 | 계획예방정비용 | 새울 | 1발전소 | 1(신3) | 3 | 200565131 | 정비부분품(SPAR) | 국내 | S | 오-링 | 오-링,8MM,NBR,ORIGINAL EQUIP. SUPPLIER,SHI | EA | 2 | 기계부 | 김민성 | 052-715-5148 | 품명 오-링 - 외경 8MM - 오-링재질 NBR 품질등급 S등급 제작사 효성굿스프링스(주) - 제작사 유형(MFR CATEGORY) ORIGINAL EQUIP. SUPPLIER - 원기술규격서(OTS) SHINKORI 3&4, 9-551-M220 - 모델번호 VMF 2100-1830A/B - 도면번호 M220-DG-A02-01 - M220-IM-A01-01 (38/90) - 도면 품목번호 37 제출서류목록 - 품질보증확인서(C of C) | 효성굿스프링스(주) | VMF 2100-1830A/B
2021 | 1 | 경상예방정비용 | 새울 | 1발전소 |  |  | 200565131 | 정비부분품(SPAR) | 국내 | S | 오-링 | 오-링,8MM,NBR,ORIGINAL EQUIP. SUPPLIER,SHI | EA | 26 | 기계부 | 김민성 | 052-715-5043 | 품명 오-링 - 외경 8MM - 오-링재질 NBR 품질등급 S등급 제작사 효성굿스프링스(주) - 제작사 유형(MFR CATEGORY) ORIGINAL EQUIP. SUPPLIER - 원기술규격서(OTS) SHINKORI 3&4, 9-551-M220 - 모델번호 VMF 2100-1830A/B - 도면번호 M220-DG-A02-01 - M220-IM-A01-01 (38/90) - 도면 품목번호 37 제출서류목록 - 품질보증확인서(C of C) | 효성굿스프링스(주) | VMF 2100-1830A/B
2022 | 1 | 경상예방정비용 | 새울 | 1발전소 |  |  | 200565131 | 정비부분품(SPAR) | 국내 | S | 오-링 | 오-링,8MM,NBR,ORIGINAL EQUIP. SUPPLIER,SHI | EA | 26 | 기계부 | 김민성 | 052-715-5043 | 품명 오-링 - 외경 8MM - 오-링재질 NBR 품질등급 S등급 제작사 효성굿스프링스(주) - 제작사 유형(MFR CATEGORY) ORIGINAL EQUIP. SUPPLIER - 원기술규격서(OTS) SHINKORI 3&4, 9-551-M220 - 모델번호 VMF 2100-1830A/B - 도면번호 M220-DG-A02-01 - M220-IM-A01-01 (38/90) - 도면 품목번호 37 제출서류목록 - 품질보증확인서(C of C) | 효성굿스프링스(주) | VMF 2100-1830A/B
2022 | 4 | 계획예방정비용 | 새울 | 1발전소 | 2(신4) | 3 | 200565131 | 정비부분품(SPAR) | 국내 | S | 오-링 | 오-링,8MM,NBR,ORIGINAL EQUIP. SUPPLIER,SHI | EA | 2 | 기계부 | 김민성 | 052-715-5148 | 품명 오-링 - 외경 8MM - 오-링재질 NBR 품질등급 S등급 제작사 효성굿스프링스(주) - 제작사 유형(MFR CATEGORY) ORIGINAL EQUIP. SUPPLIER - 원기술규격서(OTS) SHINKORI 3&4, 9-551-M220 - 모델번호 VMF 2100-1830A/B - 도면번호 M220-DG-A02-01 - M220-IM-A01-01 (38/90) - 도면 품목번호 37 제출서류목록 - 품질보증확인서(C of C) | 효성굿스프링스(주) | VMF 2100-1830A/B
2020 | 1 | 경상예방정비용 | 새울 | 1발전소 |  |  | 200565133 | 정비부분품(SPAR) | 국내 | S | 오-링 | 오-링,8MM,NBR,ORIGINAL EQUIP. SUPPLIER,SHI | EA | 52 | 기계부 | 김민성 | 052-715-5043 | 품명 오-링 - 외경 8MM - 오-링재질 NBR 품질등급 S등급 제작사 효성굿스프링스(주) - 제작사 유형(MFR CATEGORY) ORIGINAL EQUIP. SUPPLIER - 원기술규격서(OTS) SHINKORI 3&4, 9-551-M220 - 모델번호 VMF 2100-1830A/B - 도면번호 M220-DG-A02-01 - M220-IM-A01-01 (38/90) - 도면 품목번호 38 제출서류목록 - 품질보증확인서(C of C) | 효성굿스프링스(주) | VMF 2100-1830A/B
2020 | 1 | 계획예방정비용 | 새울 | 1발전소 | 2(신4) | 1 | 200565133 | 정비부분품(SPAR) | 국내 | S | 오-링 | 오-링,8MM,NBR,ORIGINAL EQUIP. SUPPLIER,SHI | EA | 4 | 기계부 | 김민성 | 052-715-5148 | 품명 오-링 - 외경 8MM - 오-링재질 NBR 품질등급 S등급 제작사 효성굿스프링스(주) - 제작사 유형(MFR CATEGORY) ORIGINAL EQUIP. SUPPLIER - 원기술규격서(OTS) SHINKORI 3&4, 9-551-M220 - 모델번호 VMF 2100-1830A/B - 도면번호 M220-DG-A02-01 - M220-IM-A01-01 (38/90) - 도면 품목번호 38 제출서류목록 - 품질보증확인서(C of C) | 효성굿스프링스(주) | VMF 2100-1830A/B
2020 | 4 | 계획예방정비용 | 새울 | 1발전소 | 1(신3) | 3 | 200565133 | 정비부분품(SPAR) | 국내 | S | 오-링 | 오-링,8MM,NBR,ORIGINAL EQUIP. SUPPLIER,SHI | EA | 4 | 기계부 | 김민성 | 052-715-5148 | 품명 오-링 - 외경 8MM - 오-링재질 NBR 품질등급 S등급 제작사 효성굿스프링스(주) - 제작사 유형(MFR CATEGORY) ORIGINAL EQUIP. SUPPLIER - 원기술규격서(OTS) SHINKORI 3&4, 9-551-M220 - 모델번호 VMF 2100-1830A/B - 도면번호 M220-DG-A02-01 - M220-IM-A01-01 (38/90) - 도면 품목번호 38 제출서류목록 - 품질보증확인서(C of C) | 효성굿스프링스(주) | VMF 2100-1830A/B
2021 | 1 | 경상예방정비용 | 새울 | 1발전소 |  |  | 200565133 | 정비부분품(SPAR) | 국내 | S | 오-링 | 오-링,8MM,NBR,ORIGINAL EQUIP. SUPPLIER,SHI | EA | 52 | 기계부 | 김민성 | 052-715-5043 | 품명 오-링 - 외경 8MM - 오-링재질 NBR 품질등급 S등급 제작사 효성굿스프링스(주) - 제작사 유형(MFR CATEGORY) ORIGINAL EQUIP. SUPPLIER - 원기술규격서(OTS) SHINKORI 3&4, 9-551-M220 - 모델번호 VMF 2100-1830A/B - 도면번호 M220-DG-A02-01 - M220-IM-A01-01 (38/90) - 도면 품목번호 38 제출서류목록 - 품질보증확인서(C of C) | 효성굿스프링스(주) | VMF 2100-1830A/B
2022 | 1 | 경상예방정비용 | 새울 | 1발전소 |  |  | 200565133 | 정비부분품(SPAR) | 국내 | S | 오-링 | 오-링,8MM,NBR,ORIGINAL EQUIP. SUPPLIER,SHI | EA | 52 | 기계부 | 김민성 | 052-715-5043 | 품명 오-링 - 외경 8MM - 오-링재질 NBR 품질등급 S등급 제작사 효성굿스프링스(주) - 제작사 유형(MFR CATEGORY) ORIGINAL EQUIP. SUPPLIER - 원기술규격서(OTS) SHINKORI 3&4, 9-551-M220 - 모델번호 VMF 2100-1830A/B - 도면번호 M220-DG-A02-01 - M220-IM-A01-01 (38/90) - 도면 품목번호 38 제출서류목록 - 품질보증확인서(C of C) | 효성굿스프링스(주) | VMF 2100-1830A/B
2022 | 4 | 계획예방정비용 | 새울 | 1발전소 | 2(신4) | 3 | 200565133 | 정비부분품(SPAR) | 국내 | S | 오-링 | 오-링,8MM,NBR,ORIGINAL EQUIP. SUPPLIER,SHI | EA | 4 | 기계부 | 김민성 | 052-715-5148 | 품명 오-링 - 외경 8MM - 오-링재질 NBR 품질등급 S등급 제작사 효성굿스프링스(주) - 제작사 유형(MFR CATEGORY) ORIGINAL EQUIP. SUPPLIER - 원기술규격서(OTS) SHINKORI 3&4, 9-551-M220 - 모델번호 VMF 2100-1830A/B - 도면번호 M220-DG-A02-01 - M220-IM-A01-01 (38/90) - 도면 품목번호 38 제출서류목록 - 품질보증확인서(C of C) | 효성굿스프링스(주) | VMF 2100-1830A/B
2020 | 1 | 경상예방정비용 | 새울 | 1발전소 |  |  | 200565135 | 정비부분품(SPAR) | 국내 | S | 오-링 | 오-링,8MM,NBR,ORIGINAL EQUIP. SUPPLIER,SHI | EA | 26 | 기계부 | 김민성 | 052-715-5043 | 품명 오-링 - 외경 8MM - 오-링재질 NBR 품질등급 S등급 제작사 효성굿스프링스(주) - 제작사 유형(MFR CATEGORY) ORIGINAL EQUIP. SUPPLIER - 원기술규격서(OTS) SHINKORI 3&4, 9-551-M220 - 모델번호 VMF 2100-1830A/B - 도면번호 M220-DG-A02-01 - M220-IM-A01-01 (38/90) - 도면 품목번호 39 제출서류목록 - 품질보증확인서(C of C) | 효성굿스프링스(주) | VMF 2100-1830A/B
2020 | 1 | 계획예방정비용 | 새울 | 1발전소 | 2(신4) | 1 | 200565135 | 정비부분품(SPAR) | 국내 | S | 오-링 | 오-링,8MM,NBR,ORIGINAL EQUIP. SUPPLIER,SHI | EA | 2 | 기계부 | 김민성 | 052-715-5148 | 품명 오-링 - 외경 8MM - 오-링재질 NBR 품질등급 S등급 제작사 효성굿스프링스(주) - 제작사 유형(MFR CATEGORY) ORIGINAL EQUIP. SUPPLIER - 원기술규격서(OTS) SHINKORI 3&4, 9-551-M220 - 모델번호 VMF 2100-1830A/B - 도면번호 M220-DG-A02-01 - M220-IM-A01-01 (38/90) - 도면 품목번호 39 제출서류목록 - 품질보증확인서(C of C) | 효성굿스프링스(주) | VMF 2100-1830A/B
2020 | 4 | 계획예방정비용 | 새울 | 1발전소 | 1(신3) | 3 | 200565135 | 정비부분품(SPAR) | 국내 | S | 오-링 | 오-링,8MM,NBR,ORIGINAL EQUIP. SUPPLIER,SHI | EA | 2 | 기계부 | 김민성 | 052-715-5148 | 품명 오-링 - 외경 8MM - 오-링재질 NBR 품질등급 S등급 제작사 효성굿스프링스(주) - 제작사 유형(MFR CATEGORY) ORIGINAL EQUIP. SUPPLIER - 원기술규격서(OTS) SHINKORI 3&4, 9-551-M220 - 모델번호 VMF 2100-1830A/B - 도면번호 M220-DG-A02-01 - M220-IM-A01-01 (38/90) - 도면 품목번호 39 제출서류목록 - 품질보증확인서(C of C) | 효성굿스프링스(주) | VMF 2100-1830A/B
2021 | 1 | 경상예방정비용 | 새울 | 1발전소 |  |  | 200565135 | 정비부분품(SPAR) | 국내 | S | 오-링 | 오-링,8MM,NBR,ORIGINAL EQUIP. SUPPLIER,SHI | EA | 26 | 기계부 | 김민성 | 052-715-5043 | 품명 오-링 - 외경 8MM - 오-링재질 NBR 품질등급 S등급 제작사 효성굿스프링스(주) - 제작사 유형(MFR CATEGORY) ORIGINAL EQUIP. SUPPLIER - 원기술규격서(OTS) SHINKORI 3&4, 9-551-M220 - 모델번호 VMF 2100-1830A/B - 도면번호 M220-DG-A02-01 - M220-IM-A01-01 (38/90) - 도면 품목번호 39 제출서류목록 - 품질보증확인서(C of C) | 효성굿스프링스(주) | VMF 2100-1830A/B
2022 | 1 | 경상예방정비용 | 새울 | 1발전소 |  |  | 200565135 | 정비부분품(SPAR) | 국내 | S | 오-링 | 오-링,8MM,NBR,ORIGINAL EQUIP. SUPPLIER,SHI | EA | 26 | 기계부 | 김민성 | 052-715-5043 | 품명 오-링 - 외경 8MM - 오-링재질 NBR 품질등급 S등급 제작사 효성굿스프링스(주) - 제작사 유형(MFR CATEGORY) ORIGINAL EQUIP. SUPPLIER - 원기술규격서(OTS) SHINKORI 3&4, 9-551-M220 - 모델번호 VMF 2100-1830A/B - 도면번호 M220-DG-A02-01 - M220-IM-A01-01 (38/90) - 도면 품목번호 39 제출서류목록 - 품질보증확인서(C of C) | 효성굿스프링스(주) | VMF 2100-1830A/B
2022 | 4 | 계획예방정비용 | 새울 | 1발전소 | 2(신4) | 3 | 200565135 | 정비부분품(SPAR) | 국내 | S | 오-링 | 오-링,8MM,NBR,ORIGINAL EQUIP. SUPPLIER,SHI | EA | 2 | 기계부 | 김민성 | 052-715-5148 | 품명 오-링 - 외경 8MM - 오-링재질 NBR 품질등급 S등급 제작사 효성굿스프링스(주) - 제작사 유형(MFR CATEGORY) ORIGINAL EQUIP. SUPPLIER - 원기술규격서(OTS) SHINKORI 3&4, 9-551-M220 - 모델번호 VMF 2100-1830A/B - 도면번호 M220-DG-A02-01 - M220-IM-A01-01 (38/90) - 도면 품목번호 39 제출서류목록 - 품질보증확인서(C of C) | 효성굿스프링스(주) | VMF 2100-1830A/B
2020 | 1 | 경상예방정비용 | 새울 | 1발전소 |  |  | 200565137 | 정비부분품(SPAR) | 국내 | S | 오-링 | 오-링,4MM,NBR,ORIGINAL EQUIP. SUPPLIER,SHI | EA | 26 | 기계부 | 김민성 | 052-715-5043 | 품명 오-링 - 외경 4MM - 오-링재질 NBR 품질등급 S등급 제작사 효성굿스프링스(주) - 제작사 유형(MFR CATEGORY) ORIGINAL EQUIP. SUPPLIER - 원기술규격서(OTS) SHINKORI 3&4, 9-551-M220 - 모델번호 VMF 2100-1830A/B - 도면번호 M220-DG-A02-01 - M220-IM-A01-01 (38/90) - 도면 품목번호 40 제출서류목록 - 품질보증확인서(C of C) | 효성굿스프링스(주) | VMF 2100-1830A/B
2020 | 1 | 계획예방정비용 | 새울 | 1발전소 | 2(신4) | 1 | 200565137 | 정비부분품(SPAR) | 국내 | S | 오-링 | 오-링,4MM,NBR,ORIGINAL EQUIP. SUPPLIER,SHI | EA | 2 | 기계부 | 김민성 | 052-715-5148 | 품명 오-링 - 외경 4MM - 오-링재질 NBR 품질등급 S등급 제작사 효성굿스프링스(주) - 제작사 유형(MFR CATEGORY) ORIGINAL EQUIP. SUPPLIER - 원기술규격서(OTS) SHINKORI 3&4, 9-551-M220 - 모델번호 VMF 2100-1830A/B - 도면번호 M220-DG-A02-01 - M220-IM-A01-01 (38/90) - 도면 품목번호 40 제출서류목록 - 품질보증확인서(C of C) | 효성굿스프링스(주) | VMF 2100-1830A/B
2020 | 4 | 계획예방정비용 | 새울 | 1발전소 | 1(신3) | 3 | 200565137 | 정비부분품(SPAR) | 국내 | S | 오-링 | 오-링,4MM,NBR,ORIGINAL EQUIP. SUPPLIER,SHI | EA | 2 | 기계부 | 김민성 | 052-715-5148 | 품명 오-링 - 외경 4MM - 오-링재질 NBR 품질등급 S등급 제작사 효성굿스프링스(주) - 제작사 유형(MFR CATEGORY) ORIGINAL EQUIP. SUPPLIER - 원기술규격서(OTS) SHINKORI 3&4, 9-551-M220 - 모델번호 VMF 2100-1830A/B - 도면번호 M220-DG-A02-01 - M220-IM-A01-01 (38/90) - 도면 품목번호 40 제출서류목록 - 품질보증확인서(C of C) | 효성굿스프링스(주) | VMF 2100-1830A/B
2021 | 1 | 경상예방정비용 | 새울 | 1발전소 |  |  | 200565137 | 정비부분품(SPAR) | 국내 | S | 오-링 | 오-링,4MM,NBR,ORIGINAL EQUIP. SUPPLIER,SHI | EA | 26 | 기계부 | 김민성 | 052-715-5043 | 품명 오-링 - 외경 4MM - 오-링재질 NBR 품질등급 S등급 제작사 효성굿스프링스(주) - 제작사 유형(MFR CATEGORY) ORIGINAL EQUIP. SUPPLIER - 원기술규격서(OTS) SHINKORI 3&4, 9-551-M220 - 모델번호 VMF 2100-1830A/B - 도면번호 M220-DG-A02-01 - M220-IM-A01-01 (38/90) - 도면 품목번호 40 제출서류목록 - 품질보증확인서(C of C) | 효성굿스프링스(주) | VMF 2100-1830A/B
2022 | 1 | 경상예방정비용 | 새울 | 1발전소 |  |  | 200565137 | 정비부분품(SPAR) | 국내 | S | 오-링 | 오-링,4MM,NBR,ORIGINAL EQUIP. SUPPLIER,SHI | EA | 26 | 기계부 | 김민성 | 052-715-5043 | 품명 오-링 - 외경 4MM - 오-링재질 NBR 품질등급 S등급 제작사 효성굿스프링스(주) - 제작사 유형(MFR CATEGORY) ORIGINAL EQUIP. SUPPLIER - 원기술규격서(OTS) SHINKORI 3&4, 9-551-M220 - 모델번호 VMF 2100-1830A/B - 도면번호 M220-DG-A02-01 - M220-IM-A01-01 (38/90) - 도면 품목번호 40 제출서류목록 - 품질보증확인서(C of C) | 효성굿스프링스(주) | VMF 2100-1830A/B
2022 | 4 | 계획예방정비용 | 새울 | 1발전소 | 2(신4) | 3 | 200565137 | 정비부분품(SPAR) | 국내 | S | 오-링 | 오-링,4MM,NBR,ORIGINAL EQUIP. SUPPLIER,SHI | EA | 2 | 기계부 | 김민성 | 052-715-5148 | 품명 오-링 - 외경 4MM - 오-링재질 NBR 품질등급 S등급 제작사 효성굿스프링스(주) - 제작사 유형(MFR CATEGORY) ORIGINAL EQUIP. SUPPLIER - 원기술규격서(OTS) SHINKORI 3&4, 9-551-M220 - 모델번호 VMF 2100-1830A/B - 도면번호 M220-DG-A02-01 - M220-IM-A01-01 (38/90) - 도면 품목번호 40 제출서류목록 - 품질보증확인서(C of C) | 효성굿스프링스(주) | VMF 2100-1830A/B
2020 | 1 | 경상예방정비용 | 새울 | 1발전소 |  |  | 200565139 | 정비부분품(SPAR) | 국내 | S | 오-링 | 오-링,NBR,P32,ORIGINAL EQUIP. SUPPLIER,SHI | EA | 250 | 기계부 | 김민성 | 052-715-5043 | 품명 오-링 - 오-링재질 NBR - 특수사항 P32 품질등급 S등급 제작사 효성굿스프링스(주) - 제작사 유형(MFR CATEGORY) ORIGINAL EQUIP. SUPPLIER - 원기술규격서(OTS) SHINKORI 3&4, 9-551-M220 - 모델번호 VMF 2100-1830A/B - 도면번호 M220-DG-A02-01 - M220-IM-A01-01 (39/90) - 도면 품목번호 87 제출서류목록 - 품질보증확인서(C of C) | 효성굿스프링스(주) | VMF 2100-1830A/B
2020 | 1 | 계획예방정비용 | 새울 | 1발전소 | 2(신4) | 1 | 200565139 | 정비부분품(SPAR) | 국내 | S | 오-링 | 오-링,NBR,P32,ORIGINAL EQUIP. SUPPLIER,SHI | EA | 64 | 기계부 | 김민성 | 052-715-5148 | 품명 오-링 - 오-링재질 NBR - 특수사항 P32 품질등급 S등급 제작사 효성굿스프링스(주) - 제작사 유형(MFR CATEGORY) ORIGINAL EQUIP. SUPPLIER - 원기술규격서(OTS) SHINKORI 3&4, 9-551-M220 - 모델번호 VMF 2100-1830A/B - 도면번호 M220-DG-A02-01 - M220-IM-A01-01 (39/90) - 도면 품목번호 87 제출서류목록 - 품질보증확인서(C of C) | 효성굿스프링스(주) | VMF 2100-1830A/B
2020 | 4 | 계획예방정비용 | 새울 | 1발전소 | 1(신3) | 3 | 200565139 | 정비부분품(SPAR) | 국내 | S | 오-링 | 오-링,NBR,P32,ORIGINAL EQUIP. SUPPLIER,SHI | EA | 64 | 기계부 | 김민성 | 052-715-5148 | 품명 오-링 - 오-링재질 NBR - 특수사항 P32 품질등급 S등급 제작사 효성굿스프링스(주) - 제작사 유형(MFR CATEGORY) ORIGINAL EQUIP. SUPPLIER - 원기술규격서(OTS) SHINKORI 3&4, 9-551-M220 - 모델번호 VMF 2100-1830A/B - 도면번호 M220-DG-A02-01 - M220-IM-A01-01 (39/90) - 도면 품목번호 87 제출서류목록 - 품질보증확인서(C of C) | 효성굿스프링스(주) | VMF 2100-1830A/B
2021 | 1 | 경상예방정비용 | 새울 | 1발전소 |  |  | 200565139 | 정비부분품(SPAR) | 국내 | S | 오-링 | 오-링,NBR,P32,ORIGINAL EQUIP. SUPPLIER,SHI | EA | 250 | 기계부 | 김민성 | 052-715-5043 | 품명 오-링 - 오-링재질 NBR - 특수사항 P32 품질등급 S등급 제작사 효성굿스프링스(주) - 제작사 유형(MFR CATEGORY) ORIGINAL EQUIP. SUPPLIER - 원기술규격서(OTS) SHINKORI 3&4, 9-551-M220 - 모델번호 VMF 2100-1830A/B - 도면번호 M220-DG-A02-01 - M220-IM-A01-01 (39/90) - 도면 품목번호 87 제출서류목록 - 품질보증확인서(C of C) | 효성굿스프링스(주) | VMF 2100-1830A/B
2022 | 1 | 경상예방정비용 | 새울 | 1발전소 |  |  | 200565139 | 정비부분품(SPAR) | 국내 | S | 오-링 | 오-링,NBR,P32,ORIGINAL EQUIP. SUPPLIER,SHI | EA | 250 | 기계부 | 김민성 | 052-715-5043 | 품명 오-링 - 오-링재질 NBR - 특수사항 P32 품질등급 S등급 제작사 효성굿스프링스(주) - 제작사 유형(MFR CATEGORY) ORIGINAL EQUIP. SUPPLIER - 원기술규격서(OTS) SHINKORI 3&4, 9-551-M220 - 모델번호 VMF 2100-1830A/B - 도면번호 M220-DG-A02-01 - M220-IM-A01-01 (39/90) - 도면 품목번호 87 제출서류목록 - 품질보증확인서(C of C) | 효성굿스프링스(주) | VMF 2100-1830A/B
2022 | 4 | 계획예방정비용 | 새울 | 1발전소 | 2(신4) | 3 | 200565139 | 정비부분품(SPAR) | 국내 | S | 오-링 | 오-링,NBR,P32,ORIGINAL EQUIP. SUPPLIER,SHI | EA | 64 | 기계부 | 김민성 | 052-715-5148 | 품명 오-링 - 오-링재질 NBR - 특수사항 P32 품질등급 S등급 제작사 효성굿스프링스(주) - 제작사 유형(MFR CATEGORY) ORIGINAL EQUIP. SUPPLIER - 원기술규격서(OTS) SHINKORI 3&4, 9-551-M220 - 모델번호 VMF 2100-1830A/B - 도면번호 M220-DG-A02-01 - M220-IM-A01-01 (39/90) - 도면 품목번호 87 제출서류목록 - 품질보증확인서(C of C) | 효성굿스프링스(주) | VMF 2100-1830A/B
2020 | 1 | 계획예방정비용 | 새울 | 1발전소 | 2(신4) | 1 | 200565142 | 정비부분품(SPAR) | 국내 | S | 웨어링 | 링,웨어링,A276 TP 316L,10MM,76MM,88MM,CASE W | EA | 8 | 기계부 | 김민성 | 052-715-5148 | 품명 링,웨어링 - 링(WEARING)재질 A276 TP 316L - 두께 10MM - 내경 76MM - 외경 88MM - 별칭 CASE WEAR RING 품질등급 S등급 제작사 효성굿스프링스(주) - 제작사 유형(MFR CATEGORY) ORIGINAL EQUIP. SUPPLIER - 원기술규격서(OTS) SHINKORI 3&4, 9-551-M220 - 도면 품목번호 107-2 - 모델번호 40X25IFWM-2013 - 도면번호 M220-DG-A02-02 제출서류목록 - 품질보증확인서(C of C) - 재료시험보고서(MTR OR MILL SHEET) - 비파괴검사보고서(NDE Records) - 외관 및 치수검사 성적서 - 검교정성적서(Calibration Records) | 효성굿스프링스(주) | 40X25IFWM-2013
2020 | 4 | 계획예방정비용 | 새울 | 1발전소 | 1(신3) | 3 | 200565142 | 정비부분품(SPAR) | 국내 | S | 웨어링 | 링,웨어링,A276 TP 316L,10MM,76MM,88MM,CASE W | EA | 2 | 기계부 | 김민성 | 052-715-5148 | 품명 링,웨어링 - 링(WEARING)재질 A276 TP 316L - 두께 10MM - 내경 76MM - 외경 88MM - 별칭 CASE WEAR RING 품질등급 S등급 제작사 효성굿스프링스(주) - 제작사 유형(MFR CATEGORY) ORIGINAL EQUIP. SUPPLIER - 원기술규격서(OTS) SHINKORI 3&4, 9-551-M220 - 도면 품목번호 107-2 - 모델번호 40X25IFWM-2013 - 도면번호 M220-DG-A02-02 제출서류목록 - 품질보증확인서(C of C) - 재료시험보고서(MTR OR MILL SHEET) - 비파괴검사보고서(NDE Records) - 외관 및 치수검사 성적서 - 검교정성적서(Calibration Records) | 효성굿스프링스(주) | 40X25IFWM-2013
2022 | 4 | 계획예방정비용 | 새울 | 1발전소 | 2(신4) | 3 | 200565142 | 정비부분품(SPAR) | 국내 | S | 웨어링 | 링,웨어링,A276 TP 316L,10MM,76MM,88MM,CASE W | EA | 2 | 기계부 | 김민성 | 052-715-5148 | 품명 링,웨어링 - 링(WEARING)재질 A276 TP 316L - 두께 10MM - 내경 76MM - 외경 88MM - 별칭 CASE WEAR RING 품질등급 S등급 제작사 효성굿스프링스(주) - 제작사 유형(MFR CATEGORY) ORIGINAL EQUIP. SUPPLIER - 원기술규격서(OTS) SHINKORI 3&4, 9-551-M220 - 도면 품목번호 107-2 - 모델번호 40X25IFWM-2013 - 도면번호 M220-DG-A02-02 제출서류목록 - 품질보증확인서(C of C) - 재료시험보고서(MTR OR MILL SHEET) - 비파괴검사보고서(NDE Records) - 외관 및 치수검사 성적서 - 검교정성적서(Calibration Records) | 효성굿스프링스(주) | 40X25IFWM-2013
2020 | 1 | 계획예방정비용 | 새울 | 1발전소 | 2(신4) | 1 | 200565144 | 정비부분품(SPAR) | 국내 | S | 웨어링 | 링,웨어링,A276 TP 316L,12MM,108MM,120MM,CAS | EA | 8 | 기계부 | 김민성 | 052-715-5148 | 품명 링,웨어링 - 링(WEARING)재질 A276 TP 316L - 두께 12MM - 내경 108MM - 외경 120MM - 별칭 CASE WEAR RING 품질등급 S등급 제작사 효성굿스프링스(주) - 제작사 유형(MFR CATEGORY) ORIGINAL EQUIP. SUPPLIER - 원기술규격서(OTS) SHINKORI 3&4, 9-551-M220 - 도면 품목번호 107-1 - 모델번호 40X25IFWM-2013 - 도면번호 M220-DG-A02-02 제출서류목록 - 품질보증확인서(C of C) - 재료시험보고서(MTR OR MILL SHEET) - 비파괴검사보고서(NDE Records) - 외관 및 치수검사 성적서 - 검교정성적서(Calibration Records) | 효성굿스프링스(주) | 40X25IFWM-2013
2020 | 4 | 계획예방정비용 | 새울 | 1발전소 | 1(신3) | 3 | 200565144 | 정비부분품(SPAR) | 국내 | S | 웨어링 | 링,웨어링,A276 TP 316L,12MM,108MM,120MM,CAS | EA | 2 | 기계부 | 김민성 | 052-715-5148 | 품명 링,웨어링 - 링(WEARING)재질 A276 TP 316L - 두께 12MM - 내경 108MM - 외경 120MM - 별칭 CASE WEAR RING 품질등급 S등급 제작사 효성굿스프링스(주) - 제작사 유형(MFR CATEGORY) ORIGINAL EQUIP. SUPPLIER - 원기술규격서(OTS) SHINKORI 3&4, 9-551-M220 - 도면 품목번호 107-1 - 모델번호 40X25IFWM-2013 - 도면번호 M220-DG-A02-02 제출서류목록 - 품질보증확인서(C of C) - 재료시험보고서(MTR OR MILL SHEET) - 비파괴검사보고서(NDE Records) - 외관 및 치수검사 성적서 - 검교정성적서(Calibration Records) | 효성굿스프링스(주) | 40X25IFWM-2013
2022 | 4 | 계획예방정비용 | 새울 | 1발전소 | 2(신4) | 3 | 200565144 | 정비부분품(SPAR) | 국내 | S | 웨어링 | 링,웨어링,A276 TP 316L,12MM,108MM,120MM,CAS | EA | 2 | 기계부 | 김민성 | 052-715-5148 | 품명 링,웨어링 - 링(WEARING)재질 A276 TP 316L - 두께 12MM - 내경 108MM - 외경 120MM - 별칭 CASE WEAR RING 품질등급 S등급 제작사 효성굿스프링스(주) - 제작사 유형(MFR CATEGORY) ORIGINAL EQUIP. SUPPLIER - 원기술규격서(OTS) SHINKORI 3&4, 9-551-M220 - 도면 품목번호 107-1 - 모델번호 40X25IFWM-2013 - 도면번호 M220-DG-A02-02 제출서류목록 - 품질보증확인서(C of C) - 재료시험보고서(MTR OR MILL SHEET) - 비파괴검사보고서(NDE Records) - 외관 및 치수검사 성적서 - 검교정성적서(Calibration Records) | 효성굿스프링스(주) | 40X25IFWM-2013
2020 | 1 | 계획예방정비용 | 새울 | 1발전소 | 2(신4) | 1 | 200565148 | 정비부분품(SPAR) | 국내 | S | 볼베어링 | 볼베어링,#6306,ORIGINAL EQUIP. SUPPLIER,SHIN | EA | 16 | 기계부 | 김민성 | 052-715-5148 | 품명 볼베어링 - 국제베어링교환번호 #6306 품질등급 S등급 제작사 효성굿스프링스(주) - 제작사 유형(MFR CATEGORY) ORIGINAL EQUIP. SUPPLIER - 원기술규격서(OTS) SHINKORI 3&4, 9-551-M220 - 모델번호 40X25IFWM-2013 - 도면번호 M220-DG-A02-02 - 도면 품목번호 056 제출서류목록 - 품질보증확인서(C of C) | 효성굿스프링스(주) | 40X25IFWM-2013
2020 | 4 | 계획예방정비용 | 새울 | 1발전소 | 1(신3) | 3 | 200565148 | 정비부분품(SPAR) | 국내 | S | 볼베어링 | 볼베어링,#6306,ORIGINAL EQUIP. SUPPLIER,SHIN | EA | 4 | 기계부 | 김민성 | 052-715-5148 | 품명 볼베어링 - 국제베어링교환번호 #6306 품질등급 S등급 제작사 효성굿스프링스(주) - 제작사 유형(MFR CATEGORY) ORIGINAL EQUIP. SUPPLIER - 원기술규격서(OTS) SHINKORI 3&4, 9-551-M220 - 모델번호 40X25IFWM-2013 - 도면번호 M220-DG-A02-02 - 도면 품목번호 056 제출서류목록 - 품질보증확인서(C of C) | 효성굿스프링스(주) | 40X25IFWM-2013
2022 | 4 | 계획예방정비용 | 새울 | 1발전소 | 2(신4) | 3 | 200565148 | 정비부분품(SPAR) | 국내 | S | 볼베어링 | 볼베어링,#6306,ORIGINAL EQUIP. SUPPLIER,SHIN | EA | 4 | 기계부 | 김민성 | 052-715-5148 | 품명 볼베어링 - 국제베어링교환번호 #6306 품질등급 S등급 제작사 효성굿스프링스(주) - 제작사 유형(MFR CATEGORY) ORIGINAL EQUIP. SUPPLIER - 원기술규격서(OTS) SHINKORI 3&4, 9-551-M220 - 모델번호 40X25IFWM-2013 - 도면번호 M220-DG-A02-02 - 도면 품목번호 056 제출서류목록 - 품질보증확인서(C of C) | 효성굿스프링스(주) | 40X25IFWM-2013
2020 | 1 | 계획예방정비용 | 새울 | 1발전소 | 2(신4) | 1 | 200565150 | 정비부분품(SPAR) | 국내 | S | 슬리브,샤프트용 | 슬리브,MECHNICAL SEAL SLEEVE,35MM,99MM,A276 | EA | 8 | 기계부 | 김민성 | 052-715-5148 | 품명 슬리브 - 슬리브용도 MECHNICAL SEAL SLEEVE - 외경 35MM - 길이 99MM - 슬리브재질 A276 TP 316L - 별칭 LWBP MECH. SEAL SLEEVE 품질등급 S등급 제작사 효성굿스프링스(주) - 제작사 유형(MFR CATEGORY) ORIGINAL EQUIP. SUPPLIER - 원기술규격서(OTS) SHINKORI 3&4, 9-551-M220 - 도면 품목번호 042 - 모델번호 40X25IFWM-2013 - 도면번호 M220-DG-A02-02 제출서류목록 - 품질보증확인서(C of C) - 재료시험보고서(MTR OR MILL SHEET) - 비파괴검사보고서(NDE Records) - 외관 및 치수검사 성적서 - 검교정성적서(Calibration Records) | 효성굿스프링스(주) | 40X25IFWM-2013
2020 | 4 | 계획예방정비용 | 새울 | 1발전소 | 1(신3) | 3 | 200565150 | 정비부분품(SPAR) | 국내 | S | 슬리브,샤프트용 | 슬리브,MECHNICAL SEAL SLEEVE,35MM,99MM,A276 | EA | 2 | 기계부 | 김민성 | 052-715-5148 | 품명 슬리브 - 슬리브용도 MECHNICAL SEAL SLEEVE - 외경 35MM - 길이 99MM - 슬리브재질 A276 TP 316L - 별칭 LWBP MECH. SEAL SLEEVE 품질등급 S등급 제작사 효성굿스프링스(주) - 제작사 유형(MFR CATEGORY) ORIGINAL EQUIP. SUPPLIER - 원기술규격서(OTS) SHINKORI 3&4, 9-551-M220 - 도면 품목번호 042 - 모델번호 40X25IFWM-2013 - 도면번호 M220-DG-A02-02 제출서류목록 - 품질보증확인서(C of C) - 재료시험보고서(MTR OR MILL SHEET) - 비파괴검사보고서(NDE Records) - 외관 및 치수검사 성적서 - 검교정성적서(Calibration Records) | 효성굿스프링스(주) | 40X25IFWM-2013
2022 | 4 | 계획예방정비용 | 새울 | 1발전소 | 2(신4) | 3 | 200565150 | 정비부분품(SPAR) | 국내 | S | 슬리브,샤프트용 | 슬리브,MECHNICAL SEAL SLEEVE,35MM,99MM,A276 | EA | 2 | 기계부 | 김민성 | 052-715-5148 | 품명 슬리브 - 슬리브용도 MECHNICAL SEAL SLEEVE - 외경 35MM - 길이 99MM - 슬리브재질 A276 TP 316L - 별칭 LWBP MECH. SEAL SLEEVE 품질등급 S등급 제작사 효성굿스프링스(주) - 제작사 유형(MFR CATEGORY) ORIGINAL EQUIP. SUPPLIER - 원기술규격서(OTS) SHINKORI 3&4, 9-551-M220 - 도면 품목번호 042 - 모델번호 40X25IFWM-2013 - 도면번호 M220-DG-A02-02 제출서류목록 - 품질보증확인서(C of C) - 재료시험보고서(MTR OR MILL SHEET) - 비파괴검사보고서(NDE Records) - 외관 및 치수검사 성적서 - 검교정성적서(Calibration Records) | 효성굿스프링스(주) | 40X25IFWM-2013
2020 | 1 | 계획예방정비용 | 새울 | 1발전소 | 2(신4) | 1 | 200565151 | 정비부분품(SPAR) | 국내 | S | 키(KEY),기계요소 | 키(KEY),A576 GR 1050,8MMX7MMX40MM(K),ORIG | EA | 8 | 기계부 | 김민성 | 052-715-5148 | 품명 키(KEY) - 키(KEY)재질 A576 GR 1050 - 특수사항 8MMX7MMX40MM(K) 품질등급 S등급 제작사 효성굿스프링스(주) - 제작사 유형(MFR CATEGORY) ORIGINAL EQUIP. SUPPLIER - 원기술규격서(OTS) SHINKORI 3&4, 9-551-M220 - 모델번호 40X25IFWM-2013 - 도면번호 M220-DG-A02-02 - 도면 품목번호 039-3 제출서류목록 - 품질보증확인서(C of C) - 재료시험보고서(MTR OR MILL SHEET) | 효성굿스프링스(주) | 40X25IFWM-2013
2020 | 4 | 계획예방정비용 | 새울 | 1발전소 | 1(신3) | 3 | 200565151 | 정비부분품(SPAR) | 국내 | S | 키(KEY),기계요소 | 키(KEY),A576 GR 1050,8MMX7MMX40MM(K),ORIG | EA | 2 | 기계부 | 김민성 | 052-715-5148 | 품명 키(KEY) - 키(KEY)재질 A576 GR 1050 - 특수사항 8MMX7MMX40MM(K) 품질등급 S등급 제작사 효성굿스프링스(주) - 제작사 유형(MFR CATEGORY) ORIGINAL EQUIP. SUPPLIER - 원기술규격서(OTS) SHINKORI 3&4, 9-551-M220 - 모델번호 40X25IFWM-2013 - 도면번호 M220-DG-A02-02 - 도면 품목번호 039-3 제출서류목록 - 품질보증확인서(C of C) - 재료시험보고서(MTR OR MILL SHEET) | 효성굿스프링스(주) | 40X25IFWM-2013
2022 | 4 | 계획예방정비용 | 새울 | 1발전소 | 2(신4) | 3 | 200565151 | 정비부분품(SPAR) | 국내 | S | 키(KEY),기계요소 | 키(KEY),A576 GR 1050,8MMX7MMX40MM(K),ORIG | EA | 2 | 기계부 | 김민성 | 052-715-5148 | 품명 키(KEY) - 키(KEY)재질 A576 GR 1050 - 특수사항 8MMX7MMX40MM(K) 품질등급 S등급 제작사 효성굿스프링스(주) - 제작사 유형(MFR CATEGORY) ORIGINAL EQUIP. SUPPLIER - 원기술규격서(OTS) SHINKORI 3&4, 9-551-M220 - 모델번호 40X25IFWM-2013 - 도면번호 M220-DG-A02-02 - 도면 품목번호 039-3 제출서류목록 - 품질보증확인서(C of C) - 재료시험보고서(MTR OR MILL SHEET) | 효성굿스프링스(주) | 40X25IFWM-2013
2020 | 1 | 계획예방정비용 | 새울 | 1발전소 | 2(신4) | 1 | 200565152 | 정비부분품(SPAR) | 국내 | S | 키(KEY),기계요소 | 키(KEY),A240 TP 316L,6MMX6MMX40MM(K),ORIG | EA | 8 | 기계부 | 김민성 | 052-715-5148 | 품명 키(KEY) - 키(KEY)재질 A240 TP 316L - 특수사항 6MMX6MMX40MM(K) 품질등급 S등급 제작사 효성굿스프링스(주) - 제작사 유형(MFR CATEGORY) ORIGINAL EQUIP. SUPPLIER - 원기술규격서(OTS) SHINKORI 3&4, 9-551-M220 - 모델번호 40X25IFWM-2013 - 도면번호 M220-DG-A02-02 - 도면 품목번호 039-1 제출서류목록 - 품질보증확인서(C of C) - 재료시험보고서(MTR OR MILL SHEET) | 효성굿스프링스(주) | 40X25IFWM-2013
2020 | 4 | 계획예방정비용 | 새울 | 1발전소 | 1(신3) | 3 | 200565152 | 정비부분품(SPAR) | 국내 | S | 키(KEY),기계요소 | 키(KEY),A240 TP 316L,6MMX6MMX40MM(K),ORIG | EA | 2 | 기계부 | 김민성 | 052-715-5148 | 품명 키(KEY) - 키(KEY)재질 A240 TP 316L - 특수사항 6MMX6MMX40MM(K) 품질등급 S등급 제작사 효성굿스프링스(주) - 제작사 유형(MFR CATEGORY) ORIGINAL EQUIP. SUPPLIER - 원기술규격서(OTS) SHINKORI 3&4, 9-551-M220 - 모델번호 40X25IFWM-2013 - 도면번호 M220-DG-A02-02 - 도면 품목번호 039-1 제출서류목록 - 품질보증확인서(C of C) - 재료시험보고서(MTR OR MILL SHEET) | 효성굿스프링스(주) | 40X25IFWM-2013
2022 | 4 | 계획예방정비용 | 새울 | 1발전소 | 2(신4) | 3 | 200565152 | 정비부분품(SPAR) | 국내 | S | 키(KEY),기계요소 | 키(KEY),A240 TP 316L,6MMX6MMX40MM(K),ORIG | EA | 2 | 기계부 | 김민성 | 052-715-5148 | 품명 키(KEY) - 키(KEY)재질 A240 TP 316L - 특수사항 6MMX6MMX40MM(K) 품질등급 S등급 제작사 효성굿스프링스(주) - 제작사 유형(MFR CATEGORY) ORIGINAL EQUIP. SUPPLIER - 원기술규격서(OTS) SHINKORI 3&4, 9-551-M220 - 모델번호 40X25IFWM-2013 - 도면번호 M220-DG-A02-02 - 도면 품목번호 039-1 제출서류목록 - 품질보증확인서(C of C) - 재료시험보고서(MTR OR MILL SHEET) | 효성굿스프링스(주) | 40X25IFWM-2013
2020 | 1 | 계획예방정비용 | 새울 | 1발전소 | 2(신4) | 1 | 200565155 | 정비부분품(SPAR) | 국내 | S | 와셔 | 와셔,51.5MM,69.8MM,0.5MM,SK5,ORIGINAL EQUI | EA | 8 | 기계부 | 김민성 | 052-715-5148 | 품명 와셔 - 내경 51.5MM - 외경 69.8MM - 두께 0.5MM - 와셔재질 SK5 품질등급 S등급 제작사 효성굿스프링스(주) - 제작사 유형(MFR CATEGORY) ORIGINAL EQUIP. SUPPLIER - 원기술규격서(OTS) SHINKORI 3&4, 9-551-M220 - 모델번호 40X25IFWM-2013 - 도면번호 M220-DG-A02-02 - 도면 품목번호 158 제출서류목록 - 품질보증확인서(C of C) | 효성굿스프링스(주) | 40X25IFWM-2013
2020 | 1 | 경상예방정비용 | 새울 | 1발전소 |  |  | 200565156 | 정비부분품(SPAR) | 국내 | S | 개스킷 | 가스켓,OIL SHEET,92MMX92MMX0.2MM(T),ORIGIN | EA | 28 | 기계부 | 김민성 | 052-715-5043 | 품명 가스켓 - 가스켓타입 OIL SHEET - 치수 92MMX92MMX0.2MM(T) 품질등급 S등급 제작사 효성굿스프링스(주) - 제작사 유형(MFR CATEGORY) ORIGINAL EQUIP. SUPPLIER - 원기술규격서(OTS) SHINKORI 3&4, 9-551-M220 - 모델번호 40X25IFWM-2013 - 도면번호 M220-DG-A02-02 - 도면 품목번호 117-7 제출서류목록 - 품질보증확인서(C of C) | 효성굿스프링스(주) | 40X25IFWM-2013
2020 | 1 | 계획예방정비용 | 새울 | 1발전소 | 2(신4) | 1 | 200565156 | 정비부분품(SPAR) | 국내 | S | 개스킷 | 가스켓,OIL SHEET,92MMX92MMX0.2MM(T),ORIGIN | EA | 16 | 기계부 | 김민성 | 052-715-5148 | 품명 가스켓 - 가스켓타입 OIL SHEET - 치수 92MMX92MMX0.2MM(T) 품질등급 S등급 제작사 효성굿스프링스(주) - 제작사 유형(MFR CATEGORY) ORIGINAL EQUIP. SUPPLIER - 원기술규격서(OTS) SHINKORI 3&4, 9-551-M220 - 모델번호 40X25IFWM-2013 - 도면번호 M220-DG-A02-02 - 도면 품목번호 117-7 제출서류목록 - 품질보증확인서(C of C) | 효성굿스프링스(주) | 40X25IFWM-2013
2020 | 4 | 계획예방정비용 | 새울 | 1발전소 | 1(신3) | 3 | 200565156 | 정비부분품(SPAR) | 국내 | S | 개스킷 | 가스켓,OIL SHEET,92MMX92MMX0.2MM(T),ORIGIN | EA | 4 | 기계부 | 김민성 | 052-715-5148 | 품명 가스켓 - 가스켓타입 OIL SHEET - 치수 92MMX92MMX0.2MM(T) 품질등급 S등급 제작사 효성굿스프링스(주) - 제작사 유형(MFR CATEGORY) ORIGINAL EQUIP. SUPPLIER - 원기술규격서(OTS) SHINKORI 3&4, 9-551-M220 - 모델번호 40X25IFWM-2013 - 도면번호 M220-DG-A02-02 - 도면 품목번호 117-7 제출서류목록 - 품질보증확인서(C of C) | 효성굿스프링스(주) | 40X25IFWM-2013
2021 | 1 | 경상예방정비용 | 새울 | 1발전소 |  |  | 200565156 | 정비부분품(SPAR) | 국내 | S | 개스킷 | 가스켓,OIL SHEET,92MMX92MMX0.2MM(T),ORIGIN | EA | 28 | 기계부 | 김민성 | 052-715-5043 | 품명 가스켓 - 가스켓타입 OIL SHEET - 치수 92MMX92MMX0.2MM(T) 품질등급 S등급 제작사 효성굿스프링스(주) - 제작사 유형(MFR CATEGORY) ORIGINAL EQUIP. SUPPLIER - 원기술규격서(OTS) SHINKORI 3&4, 9-551-M220 - 모델번호 40X25IFWM-2013 - 도면번호 M220-DG-A02-02 - 도면 품목번호 117-7 제출서류목록 - 품질보증확인서(C of C) | 효성굿스프링스(주) | 40X25IFWM-2013
2022 | 1 | 경상예방정비용 | 새울 | 1발전소 |  |  | 200565156 | 정비부분품(SPAR) | 국내 | S | 개스킷 | 가스켓,OIL SHEET,92MMX92MMX0.2MM(T),ORIGIN | EA | 28 | 기계부 | 김민성 | 052-715-5043 | 품명 가스켓 - 가스켓타입 OIL SHEET - 치수 92MMX92MMX0.2MM(T) 품질등급 S등급 제작사 효성굿스프링스(주) - 제작사 유형(MFR CATEGORY) ORIGINAL EQUIP. SUPPLIER - 원기술규격서(OTS) SHINKORI 3&4, 9-551-M220 - 모델번호 40X25IFWM-2013 - 도면번호 M220-DG-A02-02 - 도면 품목번호 117-7 제출서류목록 - 품질보증확인서(C of C) | 효성굿스프링스(주) | 40X25IFWM-2013
2022 | 4 | 계획예방정비용 | 새울 | 1발전소 | 2(신4) | 3 | 200565156 | 정비부분품(SPAR) | 국내 | S | 개스킷 | 가스켓,OIL SHEET,92MMX92MMX0.2MM(T),ORIGIN | EA | 4 | 기계부 | 김민성 | 052-715-5148 | 품명 가스켓 - 가스켓타입 OIL SHEET - 치수 92MMX92MMX0.2MM(T) 품질등급 S등급 제작사 효성굿스프링스(주) - 제작사 유형(MFR CATEGORY) ORIGINAL EQUIP. SUPPLIER - 원기술규격서(OTS) SHINKORI 3&4, 9-551-M220 - 모델번호 40X25IFWM-2013 - 도면번호 M220-DG-A02-02 - 도면 품목번호 117-7 제출서류목록 - 품질보증확인서(C of C) | 효성굿스프링스(주) | 40X25IFWM-2013
2020 | 1 | 경상예방정비용 | 새울 | 1발전소 |  |  | 200565157 | 정비부분품(SPAR) | 국내 | S | 개스킷 | 가스켓,1MM,22MM,29MM,TEFLON,ORIGINAL EQUIP. | EA | 14 | 기계부 | 김민성 | 052-715-5043 | 품명 가스켓 - 두께 1MM - 내경 22MM - 외경 29MM - 가스켓재질 TEFLON 품질등급 S등급 제작사 효성굿스프링스(주) - 제작사 유형(MFR CATEGORY) ORIGINAL EQUIP. SUPPLIER - 원기술규격서(OTS) SHINKORI 3&4, 9-551-M220 - 모델번호 40X25IFWM-2013 - 도면번호 M220-DG-A02-02 - 도면 품목번호 117-6 제출서류목록 - 품질보증확인서(C of C) | 효성굿스프링스(주) | 40X25IFWM-2013
2020 | 1 | 계획예방정비용 | 새울 | 1발전소 | 2(신4) | 1 | 200565157 | 정비부분품(SPAR) | 국내 | S | 개스킷 | 가스켓,1MM,22MM,29MM,TEFLON,ORIGINAL EQUIP. | EA | 8 | 기계부 | 김민성 | 052-715-5148 | 품명 가스켓 - 두께 1MM - 내경 22MM - 외경 29MM - 가스켓재질 TEFLON 품질등급 S등급 제작사 효성굿스프링스(주) - 제작사 유형(MFR CATEGORY) ORIGINAL EQUIP. SUPPLIER - 원기술규격서(OTS) SHINKORI 3&4, 9-551-M220 - 모델번호 40X25IFWM-2013 - 도면번호 M220-DG-A02-02 - 도면 품목번호 117-6 제출서류목록 - 품질보증확인서(C of C) | 효성굿스프링스(주) | 40X25IFWM-2013
2020 | 4 | 계획예방정비용 | 새울 | 1발전소 | 1(신3) | 3 | 200565157 | 정비부분품(SPAR) | 국내 | S | 개스킷 | 가스켓,1MM,22MM,29MM,TEFLON,ORIGINAL EQUIP. | EA | 2 | 기계부 | 김민성 | 052-715-5148 | 품명 가스켓 - 두께 1MM - 내경 22MM - 외경 29MM - 가스켓재질 TEFLON 품질등급 S등급 제작사 효성굿스프링스(주) - 제작사 유형(MFR CATEGORY) ORIGINAL EQUIP. SUPPLIER - 원기술규격서(OTS) SHINKORI 3&4, 9-551-M220 - 모델번호 40X25IFWM-2013 - 도면번호 M220-DG-A02-02 - 도면 품목번호 117-6 제출서류목록 - 품질보증확인서(C of C) | 효성굿스프링스(주) | 40X25IFWM-2013
2021 | 1 | 경상예방정비용 | 새울 | 1발전소 |  |  | 200565157 | 정비부분품(SPAR) | 국내 | S | 개스킷 | 가스켓,1MM,22MM,29MM,TEFLON,ORIGINAL EQUIP. | EA | 14 | 기계부 | 김민성 | 052-715-5043 | 품명 가스켓 - 두께 1MM - 내경 22MM - 외경 29MM - 가스켓재질 TEFLON 품질등급 S등급 제작사 효성굿스프링스(주) - 제작사 유형(MFR CATEGORY) ORIGINAL EQUIP. SUPPLIER - 원기술규격서(OTS) SHINKORI 3&4, 9-551-M220 - 모델번호 40X25IFWM-2013 - 도면번호 M220-DG-A02-02 - 도면 품목번호 117-6 제출서류목록 - 품질보증확인서(C of C) | 효성굿스프링스(주) | 40X25IFWM-2013
2022 | 1 | 경상예방정비용 | 새울 | 1발전소 |  |  | 200565157 | 정비부분품(SPAR) | 국내 | S | 개스킷 | 가스켓,1MM,22MM,29MM,TEFLON,ORIGINAL EQUIP. | EA | 14 | 기계부 | 김민성 | 052-715-5043 | 품명 가스켓 - 두께 1MM - 내경 22MM - 외경 29MM - 가스켓재질 TEFLON 품질등급 S등급 제작사 효성굿스프링스(주) - 제작사 유형(MFR CATEGORY) ORIGINAL EQUIP. SUPPLIER - 원기술규격서(OTS) SHINKORI 3&4, 9-551-M220 - 모델번호 40X25IFWM-2013 - 도면번호 M220-DG-A02-02 - 도면 품목번호 117-6 제출서류목록 - 품질보증확인서(C of C) | 효성굿스프링스(주) | 40X25IFWM-2013
2022 | 4 | 계획예방정비용 | 새울 | 1발전소 | 2(신4) | 3 | 200565157 | 정비부분품(SPAR) | 국내 | S | 개스킷 | 가스켓,1MM,22MM,29MM,TEFLON,ORIGINAL EQUIP. | EA | 2 | 기계부 | 김민성 | 052-715-5148 | 품명 가스켓 - 두께 1MM - 내경 22MM - 외경 29MM - 가스켓재질 TEFLON 품질등급 S등급 제작사 효성굿스프링스(주) - 제작사 유형(MFR CATEGORY) ORIGINAL EQUIP. SUPPLIER - 원기술규격서(OTS) SHINKORI 3&4, 9-551-M220 - 모델번호 40X25IFWM-2013 - 도면번호 M220-DG-A02-02 - 도면 품목번호 117-6 제출서류목록 - 품질보증확인서(C of C) | 효성굿스프링스(주) | 40X25IFWM-2013
2020 | 1 | 경상예방정비용 | 새울 | 1발전소 |  |  | 200565158 | 정비부분품(SPAR) | 국내 | S | 개스킷 | 가스켓,1MM,224MM,239.5MM,TEFLON,ORIGINAL EQ | EA | 14 | 기계부 | 김민성 | 052-715-5043 | 품명 가스켓 - 두께 1MM - 내경 224MM - 외경 239.5MM - 가스켓재질 TEFLON 품질등급 S등급 제작사 효성굿스프링스(주) - 제작사 유형(MFR CATEGORY) ORIGINAL EQUIP. SUPPLIER - 원기술규격서(OTS) SHINKORI 3&4, 9-551-M220 - 모델번호 40X25IFWM-2013 - 도면번호 M220-DG-A02-02 - 도면 품목번호 117-1 제출서류목록 - 품질보증확인서(C of C) | 효성굿스프링스(주) | 40X25IFWM-2013
2020 | 1 | 계획예방정비용 | 새울 | 1발전소 | 2(신4) | 1 | 200565158 | 정비부분품(SPAR) | 국내 | S | 개스킷 | 가스켓,1MM,224MM,239.5MM,TEFLON,ORIGINAL EQ | EA | 8 | 기계부 | 김민성 | 052-715-5148 | 품명 가스켓 - 두께 1MM - 내경 224MM - 외경 239.5MM - 가스켓재질 TEFLON 품질등급 S등급 제작사 효성굿스프링스(주) - 제작사 유형(MFR CATEGORY) ORIGINAL EQUIP. SUPPLIER - 원기술규격서(OTS) SHINKORI 3&4, 9-551-M220 - 모델번호 40X25IFWM-2013 - 도면번호 M220-DG-A02-02 - 도면 품목번호 117-1 제출서류목록 - 품질보증확인서(C of C) | 효성굿스프링스(주) | 40X25IFWM-2013
2020 | 4 | 계획예방정비용 | 새울 | 1발전소 | 1(신3) | 3 | 200565158 | 정비부분품(SPAR) | 국내 | S | 개스킷 | 가스켓,1MM,224MM,239.5MM,TEFLON,ORIGINAL EQ | EA | 2 | 기계부 | 김민성 | 052-715-5148 | 품명 가스켓 - 두께 1MM - 내경 224MM - 외경 239.5MM - 가스켓재질 TEFLON 품질등급 S등급 제작사 효성굿스프링스(주) - 제작사 유형(MFR CATEGORY) ORIGINAL EQUIP. SUPPLIER - 원기술규격서(OTS) SHINKORI 3&4, 9-551-M220 - 모델번호 40X25IFWM-2013 - 도면번호 M220-DG-A02-02 - 도면 품목번호 117-1 제출서류목록 - 품질보증확인서(C of C) | 효성굿스프링스(주) | 40X25IFWM-2013
2021 | 1 | 경상예방정비용 | 새울 | 1발전소 |  |  | 200565158 | 정비부분품(SPAR) | 국내 | S | 개스킷 | 가스켓,1MM,224MM,239.5MM,TEFLON,ORIGINAL EQ | EA | 14 | 기계부 | 김민성 | 052-715-5043 | 품명 가스켓 - 두께 1MM - 내경 224MM - 외경 239.5MM - 가스켓재질 TEFLON 품질등급 S등급 제작사 효성굿스프링스(주) - 제작사 유형(MFR CATEGORY) ORIGINAL EQUIP. SUPPLIER - 원기술규격서(OTS) SHINKORI 3&4, 9-551-M220 - 모델번호 40X25IFWM-2013 - 도면번호 M220-DG-A02-02 - 도면 품목번호 117-1 제출서류목록 - 품질보증확인서(C of C) | 효성굿스프링스(주) | 40X25IFWM-2013
2022 | 1 | 경상예방정비용 | 새울 | 1발전소 |  |  | 200565158 | 정비부분품(SPAR) | 국내 | S | 개스킷 | 가스켓,1MM,224MM,239.5MM,TEFLON,ORIGINAL EQ | EA | 14 | 기계부 | 김민성 | 052-715-5043 | 품명 가스켓 - 두께 1MM - 내경 224MM - 외경 239.5MM - 가스켓재질 TEFLON 품질등급 S등급 제작사 효성굿스프링스(주) - 제작사 유형(MFR CATEGORY) ORIGINAL EQUIP. SUPPLIER - 원기술규격서(OTS) SHINKORI 3&4, 9-551-M220 - 모델번호 40X25IFWM-2013 - 도면번호 M220-DG-A02-02 - 도면 품목번호 117-1 제출서류목록 - 품질보증확인서(C of C) | 효성굿스프링스(주) | 40X25IFWM-2013
2022 | 4 | 계획예방정비용 | 새울 | 1발전소 | 2(신4) | 3 | 200565158 | 정비부분품(SPAR) | 국내 | S | 개스킷 | 가스켓,1MM,224MM,239.5MM,TEFLON,ORIGINAL EQ | EA | 2 | 기계부 | 김민성 | 052-715-5148 | 품명 가스켓 - 두께 1MM - 내경 224MM - 외경 239.5MM - 가스켓재질 TEFLON 품질등급 S등급 제작사 효성굿스프링스(주) - 제작사 유형(MFR CATEGORY) ORIGINAL EQUIP. SUPPLIER - 원기술규격서(OTS) SHINKORI 3&4, 9-551-M220 - 모델번호 40X25IFWM-2013 - 도면번호 M220-DG-A02-02 - 도면 품목번호 117-1 제출서류목록 - 품질보증확인서(C of C) | 효성굿스프링스(주) | 40X25IFWM-2013
2020 | 1 | 경상예방정비용 | 새울 | 1발전소 |  |  | 200565159 | 정비부분품(SPAR) | 국내 | S | 오-링 | 오-링,TEFLON,Ø3.1MMXØ54.4MM,ORIGINAL EQUIP | EA | 14 | 기계부 | 김민성 | 052-715-5043 | 품명 오-링 - 오-링재질 TEFLON - 치수 Ø3.1MMXØ54.4MM 품질등급 S등급 제작사 효성굿스프링스(주) - 제작사 유형(MFR CATEGORY) ORIGINAL EQUIP. SUPPLIER - 원기술규격서(OTS) SHINKORI 3&4, 9-551-M220 - 모델번호 40X25IFWM-2013 - 도면번호 M220-DG-A02-02 - 도면 품목번호 115-1 제출서류목록 - 품질보증확인서(C of C) | 효성굿스프링스(주) | 40X25IFWM-2013
2020 | 1 | 계획예방정비용 | 새울 | 1발전소 | 2(신4) | 1 | 200565159 | 정비부분품(SPAR) | 국내 | S | 오-링 | 오-링,TEFLON,Ø3.1MMXØ54.4MM,ORIGINAL EQUIP | EA | 8 | 기계부 | 김민성 | 052-715-5148 | 품명 오-링 - 오-링재질 TEFLON - 치수 Ø3.1MMXØ54.4MM 품질등급 S등급 제작사 효성굿스프링스(주) - 제작사 유형(MFR CATEGORY) ORIGINAL EQUIP. SUPPLIER - 원기술규격서(OTS) SHINKORI 3&4, 9-551-M220 - 모델번호 40X25IFWM-2013 - 도면번호 M220-DG-A02-02 - 도면 품목번호 115-1 제출서류목록 - 품질보증확인서(C of C) | 효성굿스프링스(주) | 40X25IFWM-2013
2020 | 4 | 계획예방정비용 | 새울 | 1발전소 | 1(신3) | 3 | 200565159 | 정비부분품(SPAR) | 국내 | S | 오-링 | 오-링,TEFLON,Ø3.1MMXØ54.4MM,ORIGINAL EQUIP | EA | 2 | 기계부 | 김민성 | 052-715-5148 | 품명 오-링 - 오-링재질 TEFLON - 치수 Ø3.1MMXØ54.4MM 품질등급 S등급 제작사 효성굿스프링스(주) - 제작사 유형(MFR CATEGORY) ORIGINAL EQUIP. SUPPLIER - 원기술규격서(OTS) SHINKORI 3&4, 9-551-M220 - 모델번호 40X25IFWM-2013 - 도면번호 M220-DG-A02-02 - 도면 품목번호 115-1 제출서류목록 - 품질보증확인서(C of C) | 효성굿스프링스(주) | 40X25IFWM-2013
2021 | 1 | 경상예방정비용 | 새울 | 1발전소 |  |  | 200565159 | 정비부분품(SPAR) | 국내 | S | 오-링 | 오-링,TEFLON,Ø3.1MMXØ54.4MM,ORIGINAL EQUIP | EA | 14 | 기계부 | 김민성 | 052-715-5043 | 품명 오-링 - 오-링재질 TEFLON - 치수 Ø3.1MMXØ54.4MM 품질등급 S등급 제작사 효성굿스프링스(주) - 제작사 유형(MFR CATEGORY) ORIGINAL EQUIP. SUPPLIER - 원기술규격서(OTS) SHINKORI 3&4, 9-551-M220 - 모델번호 40X25IFWM-2013 - 도면번호 M220-DG-A02-02 - 도면 품목번호 115-1 제출서류목록 - 품질보증확인서(C of C) | 효성굿스프링스(주) | 40X25IFWM-2013
2022 | 1 | 경상예방정비용 | 새울 | 1발전소 |  |  | 200565159 | 정비부분품(SPAR) | 국내 | S | 오-링 | 오-링,TEFLON,Ø3.1MMXØ54.4MM,ORIGINAL EQUIP | EA | 14 | 기계부 | 김민성 | 052-715-5043 | 품명 오-링 - 오-링재질 TEFLON - 치수 Ø3.1MMXØ54.4MM 품질등급 S등급 제작사 효성굿스프링스(주) - 제작사 유형(MFR CATEGORY) ORIGINAL EQUIP. SUPPLIER - 원기술규격서(OTS) SHINKORI 3&4, 9-551-M220 - 모델번호 40X25IFWM-2013 - 도면번호 M220-DG-A02-02 - 도면 품목번호 115-1 제출서류목록 - 품질보증확인서(C of C) | 효성굿스프링스(주) | 40X25IFWM-2013
2022 | 4 | 계획예방정비용 | 새울 | 1발전소 | 2(신4) | 3 | 200565159 | 정비부분품(SPAR) | 국내 | S | 오-링 | 오-링,TEFLON,Ø3.1MMXØ54.4MM,ORIGINAL EQUIP | EA | 2 | 기계부 | 김민성 | 052-715-5148 | 품명 오-링 - 오-링재질 TEFLON - 치수 Ø3.1MMXØ54.4MM 품질등급 S등급 제작사 효성굿스프링스(주) - 제작사 유형(MFR CATEGORY) ORIGINAL EQUIP. SUPPLIER - 원기술규격서(OTS) SHINKORI 3&4, 9-551-M220 - 모델번호 40X25IFWM-2013 - 도면번호 M220-DG-A02-02 - 도면 품목번호 115-1 제출서류목록 - 품질보증확인서(C of C) | 효성굿스프링스(주) | 40X25IFWM-2013
2020 | 1 | 계획예방정비용 | 새울 | 1발전소 | 2(신4) | 1 | 200565160 | 정비부분품(SPAR) | 국내 | S | 메커니컬실 | 메카니칼씰,SILICON CARBIDE,CBR-DIN-035-I42,OR | SET | 8 | 기계부 | 김민성 | 052-715-5148 | 품명 메카니칼씰 - 메커니컬씰재질 SILICON CARBIDE - 특수사항 CBR-DIN-035-I42 품질등급 S등급 제작사 효성굿스프링스(주) - 제작사 유형(MFR CATEGORY) ORIGINAL EQUIP. SUPPLIER - 원기술규격서(OTS) SHINKORI 3&4, 9-551-M220 - 모델번호 40X25IFWM-2013 - 도면번호 M220-DG-A02-02 - 도면 품목번호 111 제출서류목록 - 품질보증확인서(C of C) | 효성굿스프링스(주) | 40X25IFWM-2013
2020 | 4 | 계획예방정비용 | 새울 | 1발전소 | 1(신3) | 3 | 200565160 | 정비부분품(SPAR) | 국내 | S | 메커니컬실 | 메카니칼씰,SILICON CARBIDE,CBR-DIN-035-I42,OR | SET | 2 | 기계부 | 김민성 | 052-715-5148 | 품명 메카니칼씰 - 메커니컬씰재질 SILICON CARBIDE - 특수사항 CBR-DIN-035-I42 품질등급 S등급 제작사 효성굿스프링스(주) - 제작사 유형(MFR CATEGORY) ORIGINAL EQUIP. SUPPLIER - 원기술규격서(OTS) SHINKORI 3&4, 9-551-M220 - 모델번호 40X25IFWM-2013 - 도면번호 M220-DG-A02-02 - 도면 품목번호 111 제출서류목록 - 품질보증확인서(C of C) | 효성굿스프링스(주) | 40X25IFWM-2013
2022 | 4 | 계획예방정비용 | 새울 | 1발전소 | 2(신4) | 3 | 200565160 | 정비부분품(SPAR) | 국내 | S | 메커니컬실 | 메카니칼씰,SILICON CARBIDE,CBR-DIN-035-I42,OR | SET | 2 | 기계부 | 김민성 | 052-715-5148 | 품명 메카니칼씰 - 메커니컬씰재질 SILICON CARBIDE - 특수사항 CBR-DIN-035-I42 품질등급 S등급 제작사 효성굿스프링스(주) - 제작사 유형(MFR CATEGORY) ORIGINAL EQUIP. SUPPLIER - 원기술규격서(OTS) SHINKORI 3&4, 9-551-M220 - 모델번호 40X25IFWM-2013 - 도면번호 M220-DG-A02-02 - 도면 품목번호 111 제출서류목록 - 품질보증확인서(C of C) | 효성굿스프링스(주) | 40X25IFWM-2013
2020 | 1 | 경상예방정비용 | 새울 | 1발전소 |  |  | 200565166 | 정비부분품(SPAR) | 국외 | S | 송풍기 | 송풍기,PLASTIC IMPELLER,119MM,119MM,38MM,14 | EA | 7 | 전기부 | 이한석 | 052-715-5050 | 품명 송풍기 - 송풍기타입 PLASTIC IMPELLER - 길이 119MM - 너비 119MM - 높이 38MM - 정격전력(용량) 14.5W - 정격전류 0.21A - 정격전압 115VAC - 주파수 60HZ - 회전속도 2900RPM - 토출량 102.0CFM - 축베어링타입 BALL BEARING - 전기적연결타입 TERMINAL TYPE(2 LEAD WIRE) 품질등급 S등급 제작사 NMB - 도면 품목번호 NO.19 - 도면번호 E215-DE-A01-08-0008 - 모델번호 11938MB-A1N-EA(구4715MS-12T-B2) - 원기술규격서(OTS) SHINKORI 3&4, 9-841-E215 - 제작사 유형(MFR CATEGORY) ORIGINAL EQUIP. MANUFACTURER 제작사 국제전기(주)(충북) - 원기술규격서(OTS) SHINKORI 3&4, 9-841-E215 - 제작사 유형(MFR CATEGORY) ORIGINAL EQUIP. SUPPLIER - 모델번호 11938MB-A1N-EA(구4715MS-12T-B2) - 도면번호 E215-DE-A01-08-0008 - 도면 품목번호 NO.19 제출서류목록 - 제작사 매뉴얼(또는 카탈로그) - 일반규격(S등급) 제작사 제품인증서 | NMB | 11938MB-A1N-EA(구4715MS-12T-B2)
2020 | 1 | 계획예방정비용 | 새울 | 1발전소 | 1(신3) | 3 | 200565166 | 정비부분품(SPAR) | 국외 | S | 송풍기 | 송풍기,PLASTIC IMPELLER,119MM,119MM,38MM,14 | EA | 7 | 전기부 | 이한석 | 052-715-5050 | 품명 송풍기 - 송풍기타입 PLASTIC IMPELLER - 길이 119MM - 너비 119MM - 높이 38MM - 정격전력(용량) 14.5W - 정격전류 0.21A - 정격전압 115VAC - 주파수 60HZ - 회전속도 2900RPM - 토출량 102.0CFM - 축베어링타입 BALL BEARING - 전기적연결타입 TERMINAL TYPE(2 LEAD WIRE) 품질등급 S등급 제작사 NMB - 도면 품목번호 NO.19 - 도면번호 E215-DE-A01-08-0008 - 모델번호 11938MB-A1N-EA(구4715MS-12T-B2) - 원기술규격서(OTS) SHINKORI 3&4, 9-841-E215 - 제작사 유형(MFR CATEGORY) ORIGINAL EQUIP. MANUFACTURER 제작사 국제전기(주)(충북) - 원기술규격서(OTS) SHINKORI 3&4, 9-841-E215 - 제작사 유형(MFR CATEGORY) ORIGINAL EQUIP. SUPPLIER - 모델번호 11938MB-A1N-EA(구4715MS-12T-B2) - 도면번호 E215-DE-A01-08-0008 - 도면 품목번호 NO.19 제출서류목록 - 제작사 매뉴얼(또는 카탈로그) - 일반규격(S등급) 제작사 제품인증서 | NMB | 11938MB-A1N-EA(구4715MS-12T-B2)
2021 | 1 | 경상예방정비용 | 새울 | 1발전소 |  |  | 200565166 | 정비부분품(SPAR) | 국외 | S | 송풍기 | 송풍기,PLASTIC IMPELLER,119MM,119MM,38MM,14 | EA | 7 | 전기부 | 이한석 | 052-715-5050 | 품명 송풍기 - 송풍기타입 PLASTIC IMPELLER - 길이 119MM - 너비 119MM - 높이 38MM - 정격전력(용량) 14.5W - 정격전류 0.21A - 정격전압 115VAC - 주파수 60HZ - 회전속도 2900RPM - 토출량 102.0CFM - 축베어링타입 BALL BEARING - 전기적연결타입 TERMINAL TYPE(2 LEAD WIRE) 품질등급 S등급 제작사 NMB - 도면 품목번호 NO.19 - 도면번호 E215-DE-A01-08-0008 - 모델번호 11938MB-A1N-EA(구4715MS-12T-B2) - 원기술규격서(OTS) SHINKORI 3&4, 9-841-E215 - 제작사 유형(MFR CATEGORY) ORIGINAL EQUIP. MANUFACTURER 제작사 국제전기(주)(충북) - 원기술규격서(OTS) SHINKORI 3&4, 9-841-E215 - 제작사 유형(MFR CATEGORY) ORIGINAL EQUIP. SUPPLIER - 모델번호 11938MB-A1N-EA(구4715MS-12T-B2) - 도면번호 E215-DE-A01-08-0008 - 도면 품목번호 NO.19 제출서류목록 - 제작사 매뉴얼(또는 카탈로그) - 일반규격(S등급) 제작사 제품인증서 | NMB | 11938MB-A1N-EA(구4715MS-12T-B2)
2022 | 3 | 계획예방정비용 | 한울 | 2발전소 | 4 | 16 | 200565272 | 정비부분품(SPAR) | 국내 | S | 유량 스위치 | 스위치,유량용,DIFF PRESSURE SWITCH,SINGLE POL | EA | 10 | 계측제어부 | 허나영 | 054-785-1382 | 품명 스위치,유량용 - 별칭 DIFF PRESSURE SWITCH - 타입(형식) SINGLE POLE DOUBLE THROW(SPDT) - 전압(VOLTAGE) 120VAC ~ 480VAC - 전류 15A - 유량(FLOW RATE) 0.07" ~ 0.22"WC - 스위치 데이터 SPDT - 연결(CONNECTION) 데이터 1/8IN F NPT 원자력안전범주 NON NUCLEAR SAFETY RELATED 품질등급 S등급 제작사 (주)센추리[구,화인텍센추리,센추리산업] - 제작사 유형(MFR CATEGORY) ORIGINAL EQUIP. SUPPLIER - 원기술규격서(OTS) HANUL 3&4, 9-152-M253 - 모델번호 1823-00 - 도면번호 (2429) M253-DL-A10-31 - PAGE : 86~87/115 - UA4IID03 제출서류목록 - 일반규격(S등급) 제작사 제품인증서 | (주)센추리[구,화인텍센추리,센추리산업] | 1823-00
2020 | 1 | 계획예방정비용 | 새울 | 1발전소 | 2(신4) | 1 | 200565317 | 정비부분품(SPAR) | 국내 | S | 볼베어링 | 볼베어링,THRUST,HIGH SPEED-HEAVY LOAD,7311 | EA | 1 | 기계부 | 이성열 | 052-715-2144 | 품명 볼베어링 - 베어링타입 THRUST - 베어링용도 HIGH SPEED-HEAVY LOAD - 국제베어링교환번호 7311 BDB - 열(ROW)수 2 ROWS - 베어링BORE형태 STRAIGHT - 별칭 EBOP THRUST BRG 품질등급 S등급 제작사 한돌펌프(주) - 제작사 유형(MFR CATEGORY) ORIGINAL EQUIP. SUPPLIER - 원설계규격서(ODS) SHINKORI 3&4, 9-001-L-404-001 - 부품번호 3217 - 모델번호 VW150-315EBOP - 도면번호 Z9M039SKNLOS-006 제출서류목록 - 재료확인서(C of C) - 비파괴검사보고서(NDE Records) - 일반규격(S등급) 제작사 제품인증서 - 외관 및 치수검사 성적서 - 검교정성적서(Calibration Records) | 한돌펌프(주) | VW150-315EBOP | 3217
2020 | 4 | 계획예방정비용 | 새울 | 1발전소 | 1(신3) | 3 | 200565317 | 정비부분품(SPAR) | 국내 | S | 볼베어링 | 볼베어링,THRUST,HIGH SPEED-HEAVY LOAD,7311 | EA | 1 | 기계부 | 이세희 | 052-715-5046 | 품명 볼베어링 - 베어링타입 THRUST - 베어링용도 HIGH SPEED-HEAVY LOAD - 국제베어링교환번호 7311 BDB - 열(ROW)수 2 ROWS - 베어링BORE형태 STRAIGHT - 별칭 EBOP THRUST BRG 품질등급 S등급 제작사 한돌펌프(주) - 제작사 유형(MFR CATEGORY) ORIGINAL EQUIP. SUPPLIER - 원설계규격서(ODS) SHINKORI 3&4, 9-001-L-404-001 - 부품번호 3217 - 모델번호 VW150-315EBOP - 도면번호 Z9M039SKNLOS-006 제출서류목록 - 재료확인서(C of C) - 비파괴검사보고서(NDE Records) - 일반규격(S등급) 제작사 제품인증서 - 외관 및 치수검사 성적서 - 검교정성적서(Calibration Records) | 한돌펌프(주) | VW150-315EBOP | 3217
2022 | 4 | 계획예방정비용 | 새울 | 1발전소 | 2(신4) | 3 | 200565317 | 정비부분품(SPAR) | 국내 | S | 볼베어링 | 볼베어링,THRUST,HIGH SPEED-HEAVY LOAD,7311 | EA | 1 | 기계부 | 이세희 | 052-715-5046 | 품명 볼베어링 - 베어링타입 THRUST - 베어링용도 HIGH SPEED-HEAVY LOAD - 국제베어링교환번호 7311 BDB - 열(ROW)수 2 ROWS - 베어링BORE형태 STRAIGHT - 별칭 EBOP THRUST BRG 품질등급 S등급 제작사 한돌펌프(주) - 제작사 유형(MFR CATEGORY) ORIGINAL EQUIP. SUPPLIER - 원설계규격서(ODS) SHINKORI 3&4, 9-001-L-404-001 - 부품번호 3217 - 모델번호 VW150-315EBOP - 도면번호 Z9M039SKNLOS-006 제출서류목록 - 재료확인서(C of C) - 비파괴검사보고서(NDE Records) - 일반규격(S등급) 제작사 제품인증서 - 외관 및 치수검사 성적서 - 검교정성적서(Calibration Records) | 한돌펌프(주) | VW150-315EBOP | 3217
2020 | 1 | 계획예방정비용 | 새울 | 1발전소 | 2(신4) | 1 | 200565318 | 정비부분품(SPAR) | 국내 | S | 리테이너 | 리테이너,BEARING,BUSH,RETAINER,GC200,FLANGED | EA | 1 | 기계부 | 이성열 | 052-715-2144 | 품명 리테이너 - 리테이너용도 BEARING - 리테이너타입 BUSH - 리테이너형태(베어링 부품) RETAINER - 리테이너재질 GC200 - 리테이너단면형태 FLANGED - 사용매체 TBN OIL(RAGAL R&O32) 품질등급 S등급 제작사 한돌펌프(주) - 제작사 유형(MFR CATEGORY) ORIGINAL EQUIP. SUPPLIER - 원설계규격서(ODS) SHINKORI 3&4, 9-001-L-404-001 - 부품번호 3830 - 모델번호 VW150-315EBOP - 도면번호 Z9M039SKNLOS-006 제출서류목록 - 재료확인서(C of C) - 일반규격(S등급) 제작사 제품인증서 - 외관 및 치수검사 성적서 - 검교정성적서(Calibration Records) | 한돌펌프(주) | VW150-315EBOP | 3830
2020 | 4 | 계획예방정비용 | 새울 | 1발전소 | 1(신3) | 3 | 200565318 | 정비부분품(SPAR) | 국내 | S | 리테이너 | 리테이너,BEARING,BUSH,RETAINER,GC200,FLANGED | EA | 1 | 기계부 | 이세희 | 052-715-5046 | 품명 리테이너 - 리테이너용도 BEARING - 리테이너타입 BUSH - 리테이너형태(베어링 부품) RETAINER - 리테이너재질 GC200 - 리테이너단면형태 FLANGED - 사용매체 TBN OIL(RAGAL R&O32) 품질등급 S등급 제작사 한돌펌프(주) - 제작사 유형(MFR CATEGORY) ORIGINAL EQUIP. SUPPLIER - 원설계규격서(ODS) SHINKORI 3&4, 9-001-L-404-001 - 부품번호 3830 - 모델번호 VW150-315EBOP - 도면번호 Z9M039SKNLOS-006 제출서류목록 - 재료확인서(C of C) - 일반규격(S등급) 제작사 제품인증서 - 외관 및 치수검사 성적서 - 검교정성적서(Calibration Records) | 한돌펌프(주) | VW150-315EBOP | 3830
2022 | 4 | 계획예방정비용 | 새울 | 1발전소 | 2(신4) | 3 | 200565318 | 정비부분품(SPAR) | 국내 | S | 리테이너 | 리테이너,BEARING,BUSH,RETAINER,GC200,FLANGED | EA | 1 | 기계부 | 이세희 | 052-715-5046 | 품명 리테이너 - 리테이너용도 BEARING - 리테이너타입 BUSH - 리테이너형태(베어링 부품) RETAINER - 리테이너재질 GC200 - 리테이너단면형태 FLANGED - 사용매체 TBN OIL(RAGAL R&O32) 품질등급 S등급 제작사 한돌펌프(주) - 제작사 유형(MFR CATEGORY) ORIGINAL EQUIP. SUPPLIER - 원설계규격서(ODS) SHINKORI 3&4, 9-001-L-404-001 - 부품번호 3830 - 모델번호 VW150-315EBOP - 도면번호 Z9M039SKNLOS-006 제출서류목록 - 재료확인서(C of C) - 일반규격(S등급) 제작사 제품인증서 - 외관 및 치수검사 성적서 - 검교정성적서(Calibration Records) | 한돌펌프(주) | VW150-315EBOP | 3830
2020 | 1 | 계획예방정비용 | 새울 | 1발전소 | 2(신4) | 1 | 200565319 | 정비부분품(SPAR) | 국내 | S | 씰,일반형 | 씰,평면형,BASIC,NBR(NITRILE-BUTADIENE RUBBER | EA | 1 | 기계부 | 이성열 | 052-715-2144 | 품명 씰,평면형 - 평면씰타입 BASIC - 평면씰재질 NBR(NITRILE-BUTADIENE RUBBER) - 사용온도(하한) 10℃ - 사용온도(상한) 80℃ - 사용압력(하한) 0㎏/㎠ - 사용압력(상한) 10㎏/㎠ - 별칭 OIL SEAL 품질등급 S등급 제작사 한돌펌프(주) - 제작사 유형(MFR CATEGORY) ORIGINAL EQUIP. SUPPLIER - 원설계규격서(ODS) SHINKORI 3&4, 9-001-L-404-001 - 부품번호 3830 - 모델번호 VW150-315EBOP - 도면번호 Z9M039SKNLOS-006 제출서류목록 - 일반규격(S등급) 제작사 제품인증서 | 한돌펌프(주) | VW150-315EBOP | 3830
2020 | 4 | 계획예방정비용 | 새울 | 1발전소 | 1(신3) | 3 | 200565319 | 정비부분품(SPAR) | 국내 | S | 씰,일반형 | 씰,평면형,BASIC,NBR(NITRILE-BUTADIENE RUBBER | EA | 1 | 기계부 | 이세희 | 052-715-5046 | 품명 씰,평면형 - 평면씰타입 BASIC - 평면씰재질 NBR(NITRILE-BUTADIENE RUBBER) - 사용온도(하한) 10℃ - 사용온도(상한) 80℃ - 사용압력(하한) 0㎏/㎠ - 사용압력(상한) 10㎏/㎠ - 별칭 OIL SEAL 품질등급 S등급 제작사 한돌펌프(주) - 제작사 유형(MFR CATEGORY) ORIGINAL EQUIP. SUPPLIER - 원설계규격서(ODS) SHINKORI 3&4, 9-001-L-404-001 - 부품번호 3830 - 모델번호 VW150-315EBOP - 도면번호 Z9M039SKNLOS-006 제출서류목록 - 일반규격(S등급) 제작사 제품인증서 | 한돌펌프(주) | VW150-315EBOP | 3830
2022 | 4 | 계획예방정비용 | 새울 | 1발전소 | 2(신4) | 3 | 200565319 | 정비부분품(SPAR) | 국내 | S | 씰,일반형 | 씰,평면형,BASIC,NBR(NITRILE-BUTADIENE RUBBER | EA | 1 | 기계부 | 이세희 | 052-715-5046 | 품명 씰,평면형 - 평면씰타입 BASIC - 평면씰재질 NBR(NITRILE-BUTADIENE RUBBER) - 사용온도(하한) 10℃ - 사용온도(상한) 80℃ - 사용압력(하한) 0㎏/㎠ - 사용압력(상한) 10㎏/㎠ - 별칭 OIL SEAL 품질등급 S등급 제작사 한돌펌프(주) - 제작사 유형(MFR CATEGORY) ORIGINAL EQUIP. SUPPLIER - 원설계규격서(ODS) SHINKORI 3&4, 9-001-L-404-001 - 부품번호 3830 - 모델번호 VW150-315EBOP - 도면번호 Z9M039SKNLOS-006 제출서류목록 - 일반규격(S등급) 제작사 제품인증서 | 한돌펌프(주) | VW150-315EBOP | 3830
2020 | 1 | 계획예방정비용 | 새울 | 1발전소 | 2(신4) | 1 | 200565320 | 정비부분품(SPAR) | 국내 | S | 리테이너 링 | 링,리테이닝,V-RING,NBR,5㎏/㎠,0㎏/㎠,V-RING,ORIGI | EA | 1 | 기계부 | 이성열 | 052-715-2144 | 품명 링,리테이닝 - 리테이닝링타입 V-RING - 리테이닝링재질 NBR - 사용압력(상한) 5㎏/㎠ - 사용압력(하한) 0㎏/㎠ - 별칭 V-RING 품질등급 S등급 제작사 한돌펌프(주) - 제작사 유형(MFR CATEGORY) ORIGINAL EQUIP. SUPPLIER - 원설계규격서(ODS) SHINKORI 3&4, 9-001-L-404-001 - 부품번호 4210 - 모델번호 VW150-315EBOP - 도면번호 Z9M039SKNLOS-006 제출서류목록 - 일반규격(S등급) 제작사 제품인증서 | 한돌펌프(주) | VW150-315EBOP | 4210
2020 | 4 | 계획예방정비용 | 새울 | 1발전소 | 1(신3) | 3 | 200565320 | 정비부분품(SPAR) | 국내 | S | 리테이너 링 | 링,리테이닝,V-RING,NBR,5㎏/㎠,0㎏/㎠,V-RING,ORIGI | EA | 1 | 기계부 | 이세희 | 052-715-5046 | 품명 링,리테이닝 - 리테이닝링타입 V-RING - 리테이닝링재질 NBR - 사용압력(상한) 5㎏/㎠ - 사용압력(하한) 0㎏/㎠ - 별칭 V-RING 품질등급 S등급 제작사 한돌펌프(주) - 제작사 유형(MFR CATEGORY) ORIGINAL EQUIP. SUPPLIER - 원설계규격서(ODS) SHINKORI 3&4, 9-001-L-404-001 - 부품번호 4210 - 모델번호 VW150-315EBOP - 도면번호 Z9M039SKNLOS-006 제출서류목록 - 일반규격(S등급) 제작사 제품인증서 | 한돌펌프(주) | VW150-315EBOP | 4210
2022 | 4 | 계획예방정비용 | 새울 | 1발전소 | 2(신4) | 3 | 200565320 | 정비부분품(SPAR) | 국내 | S | 리테이너 링 | 링,리테이닝,V-RING,NBR,5㎏/㎠,0㎏/㎠,V-RING,ORIGI | EA | 1 | 기계부 | 이세희 | 052-715-5046 | 품명 링,리테이닝 - 리테이닝링타입 V-RING - 리테이닝링재질 NBR - 사용압력(상한) 5㎏/㎠ - 사용압력(하한) 0㎏/㎠ - 별칭 V-RING 품질등급 S등급 제작사 한돌펌프(주) - 제작사 유형(MFR CATEGORY) ORIGINAL EQUIP. SUPPLIER - 원설계규격서(ODS) SHINKORI 3&4, 9-001-L-404-001 - 부품번호 4210 - 모델번호 VW150-315EBOP - 도면번호 Z9M039SKNLOS-006 제출서류목록 - 일반규격(S등급) 제작사 제품인증서 | 한돌펌프(주) | VW150-315EBOP | 4210
2020 | 1 | 계획예방정비용 | 새울 | 1발전소 | 2(신4) | 1 | 200565322 | 정비부분품(SPAR) | 국내 | S | 웨어링 | 링,웨어링,CASING WEAR RING,CAC406,EBOP CASIN | EA | 1 | 기계부 | 이성열 | 052-715-2144 | 품명 링,웨어링 - 링(WEARING)타입 CASING WEAR RING - 링(WEARING)재질 CAC406 - 별칭 EBOP CASING WEAR RING 품질등급 S등급 제작사 한돌펌프(주) - 제작사 유형(MFR CATEGORY) ORIGINAL EQUIP. SUPPLIER - 원설계규격서(ODS) SHINKORI 3&4, 9-001-L-404-001 - 부품번호 5020 - 모델번호 VW150-315EBOP - 도면번호 Z9M039SKNLOS-006 제출서류목록 - 재료확인서(C of C) - 비파괴검사보고서(NDE Records) - 일반규격(S등급) 제작사 제품인증서 - 외관 및 치수검사 성적서 - 검교정성적서(Calibration Records) | 한돌펌프(주) | VW150-315EBOP | 5020
2020 | 4 | 계획예방정비용 | 새울 | 1발전소 | 1(신3) | 3 | 200565322 | 정비부분품(SPAR) | 국내 | S | 웨어링 | 링,웨어링,CASING WEAR RING,CAC406,EBOP CASIN | EA | 1 | 기계부 | 이세희 | 052-715-5046 | 품명 링,웨어링 - 링(WEARING)타입 CASING WEAR RING - 링(WEARING)재질 CAC406 - 별칭 EBOP CASING WEAR RING 품질등급 S등급 제작사 한돌펌프(주) - 제작사 유형(MFR CATEGORY) ORIGINAL EQUIP. SUPPLIER - 원설계규격서(ODS) SHINKORI 3&4, 9-001-L-404-001 - 부품번호 5020 - 모델번호 VW150-315EBOP - 도면번호 Z9M039SKNLOS-006 제출서류목록 - 재료확인서(C of C) - 비파괴검사보고서(NDE Records) - 일반규격(S등급) 제작사 제품인증서 - 외관 및 치수검사 성적서 - 검교정성적서(Calibration Records) | 한돌펌프(주) | VW150-315EBOP | 5020
2022 | 4 | 계획예방정비용 | 새울 | 1발전소 | 2(신4) | 3 | 200565322 | 정비부분품(SPAR) | 국내 | S | 웨어링 | 링,웨어링,CASING WEAR RING,CAC406,EBOP CASIN | EA | 1 | 기계부 | 이세희 | 052-715-5046 | 품명 링,웨어링 - 링(WEARING)타입 CASING WEAR RING - 링(WEARING)재질 CAC406 - 별칭 EBOP CASING WEAR RING 품질등급 S등급 제작사 한돌펌프(주) - 제작사 유형(MFR CATEGORY) ORIGINAL EQUIP. SUPPLIER - 원설계규격서(ODS) SHINKORI 3&4, 9-001-L-404-001 - 부품번호 5020 - 모델번호 VW150-315EBOP - 도면번호 Z9M039SKNLOS-006 제출서류목록 - 재료확인서(C of C) - 비파괴검사보고서(NDE Records) - 일반규격(S등급) 제작사 제품인증서 - 외관 및 치수검사 성적서 - 검교정성적서(Calibration Records) | 한돌펌프(주) | VW150-315EBOP | 5020
2020 | 1 | 경상예방정비용 | 새울 | 1발전소 |  |  | 200565338 | 정비부분품(SPAR) | 국내 | S | 송풍기 | 송풍기,PLASTIC IMPELLER,L172*W150*H38 MM,32 | EA | 1 | 전기부 | 이한석 | 052-715-5050 | 품명 송풍기 - 송풍기타입 PLASTIC IMPELLER - 길이 L172*W150*H38 MM - 정격전력(용량) 32W - 정격전류 0.36A - 정격전압 115VAC - 상(PHASE)수 1P - 주파수 60HZ - 회전속도 3200RPM - 날(BLADE)수량 5EA - 축베어링타입 BALL BEARING - 전기적연결타입 TERMINAL TYPE(2 LEAD WIRE) 품질등급 S등급 제작사 국제전기(주)(충북) - 도면 품목번호 20 - 도면번호 E215-DE-A01-08-0008 - 모델번호 15038PB-A1L-EP - 부품번호 PA010006 - 원기술규격서(OTS) SHINKORI 3&4,9-841-E215 - 제작사 유형(MFR CATEGORY) ORIGINAL EQUIP. SUPPLIER 제작사 한국NMB(주) - 도면 품목번호 20 - 도면번호 E215-DE-A01-08-0008 - 모델번호 15038PB-A1L-EP - 원기술규격서(OTS) SHINKORI 3&4,9-841-E215 - 제작사 유형(MFR CATEGORY) ORIGINAL EQUIP. MANUFACTURER 제출서류목록 - 제작사 매뉴얼(또는 카탈로그) - 일반규격(S등급) 제작사 제품인증서 | 국제전기(주)(충북) | 15038PB-A1L-EP | PA010006
2020 | 1 | 경상예방정비용 | 새울 | 1발전소 |  |  | 200565338 | 정비부분품(SPAR) | 국내 | S | 송풍기 | 송풍기,PLASTIC IMPELLER,L172*W150*H38 MM,32 | EA | 2 | 전기부 | 이한석 | 052-715-5050 | 품명 송풍기 - 송풍기타입 PLASTIC IMPELLER - 길이 L172*W150*H38 MM - 정격전력(용량) 32W - 정격전류 0.36A - 정격전압 115VAC - 상(PHASE)수 1P - 주파수 60HZ - 회전속도 3200RPM - 날(BLADE)수량 5EA - 축베어링타입 BALL BEARING - 전기적연결타입 TERMINAL TYPE(2 LEAD WIRE) 품질등급 S등급 제작사 국제전기(주)(충북) - 도면 품목번호 20 - 도면번호 E215-DE-A01-08-0008 - 모델번호 15038PB-A1L-EP - 부품번호 PA010006 - 원기술규격서(OTS) SHINKORI 3&4,9-841-E215 - 제작사 유형(MFR CATEGORY) ORIGINAL EQUIP. SUPPLIER 제작사 한국NMB(주) - 도면 품목번호 20 - 도면번호 E215-DE-A01-08-0008 - 모델번호 15038PB-A1L-EP - 원기술규격서(OTS) SHINKORI 3&4,9-841-E215 - 제작사 유형(MFR CATEGORY) ORIGINAL EQUIP. MANUFACTURER 제출서류목록 - 제작사 매뉴얼(또는 카탈로그) - 일반규격(S등급) 제작사 제품인증서 | 국제전기(주)(충북) | 15038PB-A1L-EP | PA010006
2020 | 4 | 계획예방정비용 | 새울 | 1발전소 | 1(신3) | 3 | 200565338 | 정비부분품(SPAR) | 국내 | S | 송풍기 | 송풍기,PLASTIC IMPELLER,L172*W150*H38 MM,32 | EA | 1 | 전기부 | 이한석 | 052-715-5050 | 품명 송풍기 - 송풍기타입 PLASTIC IMPELLER - 길이 L172*W150*H38 MM - 정격전력(용량) 32W - 정격전류 0.36A - 정격전압 115VAC - 상(PHASE)수 1P - 주파수 60HZ - 회전속도 3200RPM - 날(BLADE)수량 5EA - 축베어링타입 BALL BEARING - 전기적연결타입 TERMINAL TYPE(2 LEAD WIRE) 품질등급 S등급 제작사 국제전기(주)(충북) - 도면 품목번호 20 - 도면번호 E215-DE-A01-08-0008 - 모델번호 15038PB-A1L-EP - 부품번호 PA010006 - 원기술규격서(OTS) SHINKORI 3&4,9-841-E215 - 제작사 유형(MFR CATEGORY) ORIGINAL EQUIP. SUPPLIER 제작사 한국NMB(주) - 도면 품목번호 20 - 도면번호 E215-DE-A01-08-0008 - 모델번호 15038PB-A1L-EP - 원기술규격서(OTS) SHINKORI 3&4,9-841-E215 - 제작사 유형(MFR CATEGORY) ORIGINAL EQUIP. MANUFACTURER 제출서류목록 - 제작사 매뉴얼(또는 카탈로그) - 일반규격(S등급) 제작사 제품인증서 | 국제전기(주)(충북) | 15038PB-A1L-EP | PA010006
2020 | 4 | 계획예방정비용 | 새울 | 1발전소 | 1(신3) | 3 | 200565338 | 정비부분품(SPAR) | 국내 | S | 송풍기 | 송풍기,PLASTIC IMPELLER,L172*W150*H38 MM,32 | EA | 2 | 전기부 | 이한석 | 052-715-5050 | 품명 송풍기 - 송풍기타입 PLASTIC IMPELLER - 길이 L172*W150*H38 MM - 정격전력(용량) 32W - 정격전류 0.36A - 정격전압 115VAC - 상(PHASE)수 1P - 주파수 60HZ - 회전속도 3200RPM - 날(BLADE)수량 5EA - 축베어링타입 BALL BEARING - 전기적연결타입 TERMINAL TYPE(2 LEAD WIRE) 품질등급 S등급 제작사 국제전기(주)(충북) - 도면 품목번호 20 - 도면번호 E215-DE-A01-08-0008 - 모델번호 15038PB-A1L-EP - 부품번호 PA010006 - 원기술규격서(OTS) SHINKORI 3&4,9-841-E215 - 제작사 유형(MFR CATEGORY) ORIGINAL EQUIP. SUPPLIER 제작사 한국NMB(주) - 도면 품목번호 20 - 도면번호 E215-DE-A01-08-0008 - 모델번호 15038PB-A1L-EP - 원기술규격서(OTS) SHINKORI 3&4,9-841-E215 - 제작사 유형(MFR CATEGORY) ORIGINAL EQUIP. MANUFACTURER 제출서류목록 - 제작사 매뉴얼(또는 카탈로그) - 일반규격(S등급) 제작사 제품인증서 | 국제전기(주)(충북) | 15038PB-A1L-EP | PA010006
2021 | 1 | 경상예방정비용 | 새울 | 1발전소 |  |  | 200565338 | 정비부분품(SPAR) | 국내 | S | 송풍기 | 송풍기,PLASTIC IMPELLER,L172*W150*H38 MM,32 | EA | 1 | 전기부 | 이한석 | 052-715-5050 | 품명 송풍기 - 송풍기타입 PLASTIC IMPELLER - 길이 L172*W150*H38 MM - 정격전력(용량) 32W - 정격전류 0.36A - 정격전압 115VAC - 상(PHASE)수 1P - 주파수 60HZ - 회전속도 3200RPM - 날(BLADE)수량 5EA - 축베어링타입 BALL BEARING - 전기적연결타입 TERMINAL TYPE(2 LEAD WIRE) 품질등급 S등급 제작사 국제전기(주)(충북) - 도면 품목번호 20 - 도면번호 E215-DE-A01-08-0008 - 모델번호 15038PB-A1L-EP - 부품번호 PA010006 - 원기술규격서(OTS) SHINKORI 3&4,9-841-E215 - 제작사 유형(MFR CATEGORY) ORIGINAL EQUIP. SUPPLIER 제작사 한국NMB(주) - 도면 품목번호 20 - 도면번호 E215-DE-A01-08-0008 - 모델번호 15038PB-A1L-EP - 원기술규격서(OTS) SHINKORI 3&4,9-841-E215 - 제작사 유형(MFR CATEGORY) ORIGINAL EQUIP. MANUFACTURER 제출서류목록 - 제작사 매뉴얼(또는 카탈로그) - 일반규격(S등급) 제작사 제품인증서 | 국제전기(주)(충북) | 15038PB-A1L-EP | PA010006
2021 | 1 | 경상예방정비용 | 새울 | 1발전소 |  |  | 200565338 | 정비부분품(SPAR) | 국내 | S | 송풍기 | 송풍기,PLASTIC IMPELLER,L172*W150*H38 MM,32 | EA | 2 | 전기부 | 이한석 | 052-715-5050 | 품명 송풍기 - 송풍기타입 PLASTIC IMPELLER - 길이 L172*W150*H38 MM - 정격전력(용량) 32W - 정격전류 0.36A - 정격전압 115VAC - 상(PHASE)수 1P - 주파수 60HZ - 회전속도 3200RPM - 날(BLADE)수량 5EA - 축베어링타입 BALL BEARING - 전기적연결타입 TERMINAL TYPE(2 LEAD WIRE) 품질등급 S등급 제작사 국제전기(주)(충북) - 도면 품목번호 20 - 도면번호 E215-DE-A01-08-0008 - 모델번호 15038PB-A1L-EP - 부품번호 PA010006 - 원기술규격서(OTS) SHINKORI 3&4,9-841-E215 - 제작사 유형(MFR CATEGORY) ORIGINAL EQUIP. SUPPLIER 제작사 한국NMB(주) - 도면 품목번호 20 - 도면번호 E215-DE-A01-08-0008 - 모델번호 15038PB-A1L-EP - 원기술규격서(OTS) SHINKORI 3&4,9-841-E215 - 제작사 유형(MFR CATEGORY) ORIGINAL EQUIP. MANUFACTURER 제출서류목록 - 제작사 매뉴얼(또는 카탈로그) - 일반규격(S등급) 제작사 제품인증서 | 국제전기(주)(충북) | 15038PB-A1L-EP | PA010006
2020 | 1 | 경상예방정비용 | 새울 | 1발전소 |  |  | 200565339 | 정비부분품(SPAR) | 국내 | S | 송풍기 | 송풍기,MOTOR,L172*W150*H38 MM,38W,220VAC,1P | EA | 7 | 전기부 | 이한석 | 052-715-5050 | 품명 송풍기 - 송풍기타입 MOTOR - 길이 L172*W150*H38 MM - 정격전력(용량) 38W - 정격전압 220VAC - 상(PHASE)수 1PH - 회전속도 3200RPM - 날(BLADE)수량 5 - 하우징재질 ALUMINUM 품질등급 S등급 제작사 국제전기(주)(충북) - 도면 품목번호 20 - 도면번호 E215-DE-A01-10-0008 - 모델번호 15038PB-B2L-EP - 원기술규격서(OTS) SHINKORI 3&4,9-841-E215 - 제작사 유형(MFR CATEGORY) ORIGINAL EQUIP. SUPPLIER 제작사 한국NMB(주) - 도면 품목번호 20 - 도면번호 E215-DE-A01-10-0008 - 모델번호 15038PB-B2L-EP - 원기술규격서(OTS) SHINKORI 3&4,9-841-E215 - 제작사 유형(MFR CATEGORY) ORIGINAL EQUIP. MANUFACTURER 제출서류목록 - 제작사 매뉴얼(또는 카탈로그) - 일반규격(S등급) 제작사 제품인증서 | 국제전기(주)(충북) | 15038PB-B2L-EP
2020 | 1 | 경상예방정비용 | 새울 | 1발전소 |  |  | 200565339 | 정비부분품(SPAR) | 국내 | S | 송풍기 | 송풍기,MOTOR,L172*W150*H38 MM,38W,220VAC,1P | EA | 2 | 전기부 | 이한석 | 052-715-5050 | 품명 송풍기 - 송풍기타입 MOTOR - 길이 L172*W150*H38 MM - 정격전력(용량) 38W - 정격전압 220VAC - 상(PHASE)수 1PH - 회전속도 3200RPM - 날(BLADE)수량 5 - 하우징재질 ALUMINUM 품질등급 S등급 제작사 국제전기(주)(충북) - 도면 품목번호 20 - 도면번호 E215-DE-A01-10-0008 - 모델번호 15038PB-B2L-EP - 원기술규격서(OTS) SHINKORI 3&4,9-841-E215 - 제작사 유형(MFR CATEGORY) ORIGINAL EQUIP. SUPPLIER 제작사 한국NMB(주) - 도면 품목번호 20 - 도면번호 E215-DE-A01-10-0008 - 모델번호 15038PB-B2L-EP - 원기술규격서(OTS) SHINKORI 3&4,9-841-E215 - 제작사 유형(MFR CATEGORY) ORIGINAL EQUIP. MANUFACTURER 제출서류목록 - 제작사 매뉴얼(또는 카탈로그) - 일반규격(S등급) 제작사 제품인증서 | 국제전기(주)(충북) | 15038PB-B2L-EP
2020 | 4 | 계획예방정비용 | 새울 | 1발전소 | 1(신3) | 3 | 200565339 | 정비부분품(SPAR) | 국내 | S | 송풍기 | 송풍기,MOTOR,L172*W150*H38 MM,38W,220VAC,1P | EA | 7 | 전기부 | 이한석 | 052-715-5050 | 품명 송풍기 - 송풍기타입 MOTOR - 길이 L172*W150*H38 MM - 정격전력(용량) 38W - 정격전압 220VAC - 상(PHASE)수 1PH - 회전속도 3200RPM - 날(BLADE)수량 5 - 하우징재질 ALUMINUM 품질등급 S등급 제작사 국제전기(주)(충북) - 도면 품목번호 20 - 도면번호 E215-DE-A01-10-0008 - 모델번호 15038PB-B2L-EP - 원기술규격서(OTS) SHINKORI 3&4,9-841-E215 - 제작사 유형(MFR CATEGORY) ORIGINAL EQUIP. SUPPLIER 제작사 한국NMB(주) - 도면 품목번호 20 - 도면번호 E215-DE-A01-10-0008 - 모델번호 15038PB-B2L-EP - 원기술규격서(OTS) SHINKORI 3&4,9-841-E215 - 제작사 유형(MFR CATEGORY) ORIGINAL EQUIP. MANUFACTURER 제출서류목록 - 제작사 매뉴얼(또는 카탈로그) - 일반규격(S등급) 제작사 제품인증서 | 국제전기(주)(충북) | 15038PB-B2L-EP
2021 | 1 | 경상예방정비용 | 새울 | 1발전소 |  |  | 200565339 | 정비부분품(SPAR) | 국내 | S | 송풍기 | 송풍기,MOTOR,L172*W150*H38 MM,38W,220VAC,1P | EA | 7 | 전기부 | 이한석 | 052-715-5050 | 품명 송풍기 - 송풍기타입 MOTOR - 길이 L172*W150*H38 MM - 정격전력(용량) 38W - 정격전압 220VAC - 상(PHASE)수 1PH - 회전속도 3200RPM - 날(BLADE)수량 5 - 하우징재질 ALUMINUM 품질등급 S등급 제작사 국제전기(주)(충북) - 도면 품목번호 20 - 도면번호 E215-DE-A01-10-0008 - 모델번호 15038PB-B2L-EP - 원기술규격서(OTS) SHINKORI 3&4,9-841-E215 - 제작사 유형(MFR CATEGORY) ORIGINAL EQUIP. SUPPLIER 제작사 한국NMB(주) - 도면 품목번호 20 - 도면번호 E215-DE-A01-10-0008 - 모델번호 15038PB-B2L-EP - 원기술규격서(OTS) SHINKORI 3&4,9-841-E215 - 제작사 유형(MFR CATEGORY) ORIGINAL EQUIP. MANUFACTURER 제출서류목록 - 제작사 매뉴얼(또는 카탈로그) - 일반규격(S등급) 제작사 제품인증서 | 국제전기(주)(충북) | 15038PB-B2L-EP
2020 | 1 | 경상예방정비용 | 새울 | 1발전소 |  |  | 200565354 | 정비부분품(SPAR) | 국내 | S | 송풍기 | 송풍기,MOTOR,L119*W119*H38 MM,13W,0.1A,220V | EA | 3 | 전기부 | 이한석 | 052-715-5050 | 품명 송풍기 - 송풍기타입 MOTOR - 길이 L119*W119*H38 MM - 정격전력(용량) 13W - 정격전류 0.1A - 정격전압 220VAC - 상(PHASE)수 1PH - 회전속도 2900RPM 품질등급 S등급 제작사 국제전기(주)(충북) - 도면 품목번호 19 - 도면번호 E215-DE-A01-10-0008 - 모델번호 11938MB-B2N-EA - 원기술규격서(OTS) SHINKORI 3&4,9-841-E215 - 제작사 유형(MFR CATEGORY) ORIGINAL EQUIP. SUPPLIER 제작사 한국NMB(주) - 도면 품목번호 19 - 도면번호 E215-DE-A01-10-0008 - 모델번호 11938MB-B2N-EA - 원기술규격서(OTS) SHINKORI 3&4,9-841-E215 - 제작사 유형(MFR CATEGORY) ORIGINAL EQUIP. MANUFACTURER 제출서류목록 - 제작사 매뉴얼(또는 카탈로그) - 일반규격(S등급) 제작사 제품인증서 | 국제전기(주)(충북) | 11938MB-B2N-EA
2020 | 4 | 계획예방정비용 | 새울 | 1발전소 | 1(신3) | 3 | 200565354 | 정비부분품(SPAR) | 국내 | S | 송풍기 | 송풍기,MOTOR,L119*W119*H38 MM,13W,0.1A,220V | EA | 3 | 전기부 | 이한석 | 052-715-5050 | 품명 송풍기 - 송풍기타입 MOTOR - 길이 L119*W119*H38 MM - 정격전력(용량) 13W - 정격전류 0.1A - 정격전압 220VAC - 상(PHASE)수 1PH - 회전속도 2900RPM 품질등급 S등급 제작사 국제전기(주)(충북) - 도면 품목번호 19 - 도면번호 E215-DE-A01-10-0008 - 모델번호 11938MB-B2N-EA - 원기술규격서(OTS) SHINKORI 3&4,9-841-E215 - 제작사 유형(MFR CATEGORY) ORIGINAL EQUIP. SUPPLIER 제작사 한국NMB(주) - 도면 품목번호 19 - 도면번호 E215-DE-A01-10-0008 - 모델번호 11938MB-B2N-EA - 원기술규격서(OTS) SHINKORI 3&4,9-841-E215 - 제작사 유형(MFR CATEGORY) ORIGINAL EQUIP. MANUFACTURER 제출서류목록 - 제작사 매뉴얼(또는 카탈로그) - 일반규격(S등급) 제작사 제품인증서 | 국제전기(주)(충북) | 11938MB-B2N-EA
2021 | 1 | 경상예방정비용 | 새울 | 1발전소 |  |  | 200565354 | 정비부분품(SPAR) | 국내 | S | 송풍기 | 송풍기,MOTOR,L119*W119*H38 MM,13W,0.1A,220V | EA | 3 | 전기부 | 이한석 | 052-715-5050 | 품명 송풍기 - 송풍기타입 MOTOR - 길이 L119*W119*H38 MM - 정격전력(용량) 13W - 정격전류 0.1A - 정격전압 220VAC - 상(PHASE)수 1PH - 회전속도 2900RPM 품질등급 S등급 제작사 국제전기(주)(충북) - 도면 품목번호 19 - 도면번호 E215-DE-A01-10-0008 - 모델번호 11938MB-B2N-EA - 원기술규격서(OTS) SHINKORI 3&4,9-841-E215 - 제작사 유형(MFR CATEGORY) ORIGINAL EQUIP. SUPPLIER 제작사 한국NMB(주) - 도면 품목번호 19 - 도면번호 E215-DE-A01-10-0008 - 모델번호 11938MB-B2N-EA - 원기술규격서(OTS) SHINKORI 3&4,9-841-E215 - 제작사 유형(MFR CATEGORY) ORIGINAL EQUIP. MANUFACTURER 제출서류목록 - 제작사 매뉴얼(또는 카탈로그) - 일반규격(S등급) 제작사 제품인증서 | 국제전기(주)(충북) | 11938MB-B2N-EA
2021 | 3 | 계획예방정비용 | 새울 | 1발전소 | 2(신4) | 2 | 200565465 | 정비부분품(SPAR) | 국내 | Q | 오-링 | 오-링,FLUORO RUBBER POLYMETHYLENE,EA,10" 나 | EA | 3 | 기계부 | 김민성 | 052-715-5148 | 품명 오-링 - 오-링재질 FLUORO RUBBER POLYMETHYLENE - 최소포장단위 EA - 별칭 10" 나비형밸브 RCB내측 품질등급 Q등급 제작사 삼신 - 제작사 유형(MFR CATEGORY) ORIGINAL EQUIP. MANUFACTURER - 원기술규격서(OTS) SHINKORI 3&4, 9-184-J233 - 원기기 기기검증(EQ Category) ENVIRONMENTAL QUALIFICATION - SEISMIC QUALIFICATION - 모델번호 BF1510L - 도면번호 J233-DG-A01-14 - 도면 품목번호 434 제출서류목록 - 품질보증계획서(QAM) - 품질증빙/제출서류목록(QVDL) - 품질보증확인서(C of C) | 삼신 | BF1510L
2021 | 3 | 계획예방정비용 | 새울 | 1발전소 | 2(신4) | 2 | 200565465 | 정비부분품(SPAR) | 국내 | Q | 오-링 | 오-링,FLUORO RUBBER POLYMETHYLENE,EA,10" 나 | EA | 3 | 기계부 | 이상기 | 052-715-5244 | 품명 오-링 - 오-링재질 FLUORO RUBBER POLYMETHYLENE - 최소포장단위 EA - 별칭 10" 나비형밸브 RCB내측 품질등급 Q등급 제작사 삼신 - 제작사 유형(MFR CATEGORY) ORIGINAL EQUIP. MANUFACTURER - 원기술규격서(OTS) SHINKORI 3&4, 9-184-J233 - 원기기 기기검증(EQ Category) ENVIRONMENTAL QUALIFICATION - SEISMIC QUALIFICATION - 모델번호 BF1510L - 도면번호 J233-DG-A01-14 - 도면 품목번호 434 제출서류목록 - 품질보증계획서(QAM) - 품질증빙/제출서류목록(QVDL) - 품질보증확인서(C of C) | 삼신 | BF1510L
2022 | 2 | 계획예방정비용 | 새울 | 1발전소 | 1(신3) | 4 | 200565465 | 정비부분품(SPAR) | 국내 | Q | 오-링 | 오-링,FLUORO RUBBER POLYMETHYLENE,EA,10" 나 | EA | 3 | 기계부 | 김민성 | 052-715-5148 | 품명 오-링 - 오-링재질 FLUORO RUBBER POLYMETHYLENE - 최소포장단위 EA - 별칭 10" 나비형밸브 RCB내측 품질등급 Q등급 제작사 삼신 - 제작사 유형(MFR CATEGORY) ORIGINAL EQUIP. MANUFACTURER - 원기술규격서(OTS) SHINKORI 3&4, 9-184-J233 - 원기기 기기검증(EQ Category) ENVIRONMENTAL QUALIFICATION - SEISMIC QUALIFICATION - 모델번호 BF1510L - 도면번호 J233-DG-A01-14 - 도면 품목번호 434 제출서류목록 - 품질보증계획서(QAM) - 품질증빙/제출서류목록(QVDL) - 품질보증확인서(C of C) | 삼신 | BF1510L
2021 | 3 | 계획예방정비용 | 새울 | 1발전소 | 2(신4) | 2 | 200565466 | 정비부분품(SPAR) | 국내 | A | 개스킷 | 가스켓,SPIRAL WOUND W/ INNER RING,SS304+SS3 | EA | 2 | 기계부 | 유희철 | 052-715-5142 | 품명 가스켓 - 가스켓타입 SPIRAL WOUND W/ INNER RING - 가스켓재질 SS304+SS304+GRAPHITE - 최소포장단위 EA 품질등급 A등급 제작사 삼신 - 제작사 유형(MFR CATEGORY) ORIGINAL EQUIP. MANUFACTURER - 원기술규격서(OTS) SHINKORI 3&4, 9-145-P206A - 원기기 기기검증(EQ Category) ENVIRONMENTAL QUALIFICATION - SEISMIC QUALIFICATION - 모델번호 105-B-GTB-CE - 도면번호 P206A-DG-A01-06 - 도면 품목번호 17 제출서류목록 - 품질보증계획서(QAM) - 품질증빙/제출서류목록(QVDL) - 품질보증확인서(C of C) | 삼신 | 105-B-GTB-CE
2022 | 2 | 계획예방정비용 | 새울 | 1발전소 | 1(신3) | 4 | 200565466 | 정비부분품(SPAR) | 국내 | A | 개스킷 | 가스켓,SPIRAL WOUND W/ INNER RING,SS304+SS3 | EA | 1 | 기계부 | 유희철 | 052-715-5142 | 품명 가스켓 - 가스켓타입 SPIRAL WOUND W/ INNER RING - 가스켓재질 SS304+SS304+GRAPHITE - 최소포장단위 EA 품질등급 A등급 제작사 삼신 - 제작사 유형(MFR CATEGORY) ORIGINAL EQUIP. MANUFACTURER - 원기술규격서(OTS) SHINKORI 3&4, 9-145-P206A - 원기기 기기검증(EQ Category) ENVIRONMENTAL QUALIFICATION - SEISMIC QUALIFICATION - 모델번호 105-B-GTB-CE - 도면번호 P206A-DG-A01-06 - 도면 품목번호 17 제출서류목록 - 품질보증계획서(QAM) - 품질증빙/제출서류목록(QVDL) - 품질보증확인서(C of C) | 삼신 | 105-B-GTB-CE
2021 | 3 | 계획예방정비용 | 새울 | 1발전소 | 2(신4) | 2 | 200565484 | 정비부분품(SPAR) | 국내 | Q | 슬리브 베어링 | 베어링,슬리브형,A576 GR. 1045/B23,EA,SLIDE BEAR | EA | 14 | 기계부 | 김민성 | 052-715-5148 | 품명 베어링,슬리브형 - 베어링재질 A576 GR. 1045/B23 - 최소포장단위 EA - 별칭 SLIDE BEARING CCW PUMP 품질등급 Q등급 제작사 신신기계 - 제작사 유형(MFR CATEGORY) ORIGINAL EQUIP. MANUFACTURER - 원기술규격서(OTS) SHINKORI 3&4, 9-132-N202 - 원기기 기기검증(EQ Category) ENVIRONMENTAL QUALIFICATION - SEISMIC QUALIFICATION - 모델번호 NDV600E1 - 도면번호 N202-DG-B01-01 - 도면 품목번호 370.1 제출서류목록 - 품질보증계획서(QAM) - 품질검사계획(QP) - 품질증빙/제출서류목록(QVDL) - 품질보증확인서(C of C) - 재료시험보고서(MTR OR MILL SHEET) - 외관 및 치수검사 성적서 - 검교정성적서(Calibration Records) | 신신기계 | NDV600E1
2021 | 3 | 계획예방정비용 | 새울 | 1발전소 | 2(신4) | 2 | 200565486 | 정비부분품(SPAR) | 국내 | Q | 스템,밸브용 | 스템,밸브용,ASME SA479-410, 24~32HRC,MOTOR OP | EA | 2 | 기계부 | 유희철 | 052-715-5142 | 품명 스템,밸브용 - 스템(STEM)재질 ASME SA479-410, 24~32HRC - 밸브타입 MOTOR OPERATED GATE VALVE - 밸브사이즈 12IN - 최소포장단위 EA 품질등급 Q등급 제작사 삼신 - 제작사 유형(MFR CATEGORY) ORIGINAL EQUIP. MANUFACTURER - 원기술규격서(OTS) SHINKORI 3&4, 9-145-P206A - 원기기 기기검증(EQ Category) ENVIRONMENTAL QUALIFICATION - SEISMIC QUALIFICATION - 모델번호 105-B-GTB-CE - 도면번호 P206A-DG-A01-06 - 도면 품목번호 4 제출서류목록 - 품질보증계획서(QAM) - 품질검사계획(QP) - 품질증빙/제출서류목록(QVDL) - 품질보증확인서(C of C) - 재료시험보고서(MTR OR MILL SHEET) - 외관 및 치수검사 성적서 - 검교정성적서(Calibration Records) | 삼신 | 105-B-GTB-CE
2022 | 2 | 계획예방정비용 | 새울 | 1발전소 | 1(신3) | 4 | 200565486 | 정비부분품(SPAR) | 국내 | Q | 스템,밸브용 | 스템,밸브용,ASME SA479-410, 24~32HRC,MOTOR OP | EA | 1 | 기계부 | 유희철 | 052-715-5142 | 품명 스템,밸브용 - 스템(STEM)재질 ASME SA479-410, 24~32HRC - 밸브타입 MOTOR OPERATED GATE VALVE - 밸브사이즈 12IN - 최소포장단위 EA 품질등급 Q등급 제작사 삼신 - 제작사 유형(MFR CATEGORY) ORIGINAL EQUIP. MANUFACTURER - 원기술규격서(OTS) SHINKORI 3&4, 9-145-P206A - 원기기 기기검증(EQ Category) ENVIRONMENTAL QUALIFICATION - SEISMIC QUALIFICATION - 모델번호 105-B-GTB-CE - 도면번호 P206A-DG-A01-06 - 도면 품목번호 4 제출서류목록 - 품질보증계획서(QAM) - 품질검사계획(QP) - 품질증빙/제출서류목록(QVDL) - 품질보증확인서(C of C) - 재료시험보고서(MTR OR MILL SHEET) - 외관 및 치수검사 성적서 - 검교정성적서(Calibration Records) | 삼신 | 105-B-GTB-CE
2021 | 3 | 계획예방정비용 | 새울 | 1발전소 | 2(신4) | 2 | 200565488 | 정비부분품(SPAR) | 국내 | A | 패킹세트 | 패킹세트,1.42"(36MM),2.21"(56MM),1.42"(36MM) | SET | 2 | 기계부 | 유희철 | 052-715-5142 | 품명 패킹세트 - 내경 1.42"(36MM) - 외경 2.21"(56MM) - 두께 1.42"(36MM) - 패킹세트재질 CARBON FIBER&DIE-FORMED GRAPHI - 구성품2 TOP&BOTTOM 2/SET - 구성품3 INTERMEDIATE 3/SET - 최소포장단위 SET 품질등급 A등급 제작사 삼신 - 제작사 유형(MFR CATEGORY) ORIGINAL EQUIP. MANUFACTURER - 원기술규격서(OTS) SHINKORI 3&4, 9-145-P206A - 원기기 기기검증(EQ Category) ENVIRONMENTAL QUALIFICATION - SEISMIC QUALIFICATION - 모델번호 105-B-GTB-CE - 도면번호 P206A-DG-A01-06 - 도면 품목번호 20A, 20B 제출서류목록 - 품질보증계획서(QAM) - 품질증빙/제출서류목록(QVDL) - 품질보증확인서(C of C) | 삼신 | 105-B-GTB-CE
2022 | 2 | 계획예방정비용 | 새울 | 1발전소 | 1(신3) | 4 | 200565488 | 정비부분품(SPAR) | 국내 | A | 패킹세트 | 패킹세트,1.42"(36MM),2.21"(56MM),1.42"(36MM) | SET | 1 | 기계부 | 유희철 | 052-715-5142 | 품명 패킹세트 - 내경 1.42"(36MM) - 외경 2.21"(56MM) - 두께 1.42"(36MM) - 패킹세트재질 CARBON FIBER&DIE-FORMED GRAPHI - 구성품2 TOP&BOTTOM 2/SET - 구성품3 INTERMEDIATE 3/SET - 최소포장단위 SET 품질등급 A등급 제작사 삼신 - 제작사 유형(MFR CATEGORY) ORIGINAL EQUIP. MANUFACTURER - 원기술규격서(OTS) SHINKORI 3&4, 9-145-P206A - 원기기 기기검증(EQ Category) ENVIRONMENTAL QUALIFICATION - SEISMIC QUALIFICATION - 모델번호 105-B-GTB-CE - 도면번호 P206A-DG-A01-06 - 도면 품목번호 20A, 20B 제출서류목록 - 품질보증계획서(QAM) - 품질증빙/제출서류목록(QVDL) - 품질보증확인서(C of C) | 삼신 | 105-B-GTB-CE
2021 | 1 | 계획예방정비용 | 새울 | 1발전소 | 2(신4) | 2 | 200565532 | 정비부분품(SPAR) | 국외 | Q | 스프링 고정 시트 | 시트,SEAT BUSHING,X3CRNIMO13-4,VS66,SHINKO | EA | 8 | 기계부 | 천호승 | 052-715-5042 | 품명 시트 - 별칭 SEAT BUSHING - 재질 X3CRNIMO13-4 품질등급 Q등급 제작사 SEMPELL AKTIENGESELLSCHAFT - 모델번호 VS66 - 원설계규격서(ODS) SHINKORI 3&4, 9-810-Z-404-001C - 제작사 유형(MFR CATEGORY) ORIGINAL EQUIP. MANUFACTURER - 도면번호 9-810-Z-171-002C - 도면 품목번호 2 제작사 두산중공업(주) - 도면 품목번호 2 - 도면번호 9-810-Z-171-002C - 모델번호 VS66 - 원기기 기기검증(EQ Category) ENVIRONMENTAL QUALIFICATION - SEISMIC QUALIFICATION - 원설계규격서(ODS) SHINKORI 3&4, 9-810-Z-404-001C - 제작사 유형(MFR CATEGORY) ORIGINAL EQUIP. SUPPLIER 제출서류목록 - 품질보증계획서(QAM) - 품질검사계획(QP) - 품질증빙/제출서류목록(QVDL) - 품질보증확인서(C of C) - 재료시험보고서(MTR OR MILL SHEET) | 두산중공업(주) | VS66
2021 | 4 | 계획예방정비용 | 새울 | 1발전소 | 1(신3) | 4 | 200565532 | 정비부분품(SPAR) | 국외 | Q | 스프링 고정 시트 | 시트,SEAT BUSHING,X3CRNIMO13-4,VS66,SHINKO | EA | 8 | 기계부 | 천호승 | 052-715-5042 | 품명 시트 - 별칭 SEAT BUSHING - 재질 X3CRNIMO13-4 품질등급 Q등급 제작사 SEMPELL AKTIENGESELLSCHAFT - 모델번호 VS66 - 원설계규격서(ODS) SHINKORI 3&4, 9-810-Z-404-001C - 제작사 유형(MFR CATEGORY) ORIGINAL EQUIP. MANUFACTURER - 도면번호 9-810-Z-171-002C - 도면 품목번호 2 제작사 두산중공업(주) - 도면 품목번호 2 - 도면번호 9-810-Z-171-002C - 모델번호 VS66 - 원기기 기기검증(EQ Category) ENVIRONMENTAL QUALIFICATION - SEISMIC QUALIFICATION - 원설계규격서(ODS) SHINKORI 3&4, 9-810-Z-404-001C - 제작사 유형(MFR CATEGORY) ORIGINAL EQUIP. SUPPLIER 제출서류목록 - 품질보증계획서(QAM) - 품질검사계획(QP) - 품질증빙/제출서류목록(QVDL) - 품질보증확인서(C of C) - 재료시험보고서(MTR OR MILL SHEET) | 두산중공업(주) | VS66
2022 | 3 | 계획예방정비용 | 새울 | 1발전소 | 2(신4) | 3 | 200565532 | 정비부분품(SPAR) | 국외 | Q | 스프링 고정 시트 | 시트,SEAT BUSHING,X3CRNIMO13-4,VS66,SHINKO | EA | 8 | 기계부 | 천호승 | 052-715-5042 | 품명 시트 - 별칭 SEAT BUSHING - 재질 X3CRNIMO13-4 품질등급 Q등급 제작사 SEMPELL AKTIENGESELLSCHAFT - 모델번호 VS66 - 원설계규격서(ODS) SHINKORI 3&4, 9-810-Z-404-001C - 제작사 유형(MFR CATEGORY) ORIGINAL EQUIP. MANUFACTURER - 도면번호 9-810-Z-171-002C - 도면 품목번호 2 제작사 두산중공업(주) - 도면 품목번호 2 - 도면번호 9-810-Z-171-002C - 모델번호 VS66 - 원기기 기기검증(EQ Category) ENVIRONMENTAL QUALIFICATION - SEISMIC QUALIFICATION - 원설계규격서(ODS) SHINKORI 3&4, 9-810-Z-404-001C - 제작사 유형(MFR CATEGORY) ORIGINAL EQUIP. SUPPLIER 제출서류목록 - 품질보증계획서(QAM) - 품질검사계획(QP) - 품질증빙/제출서류목록(QVDL) - 품질보증확인서(C of C) - 재료시험보고서(MTR OR MILL SHEET) | 두산중공업(주) | VS66
2021 | 1 | 계획예방정비용 | 새울 | 1발전소 | 2(신4) | 2 | 200565535 | 정비부분품(SPAR) | 국외 | Q | 라이너,밸브용 | 라이너,밸브용,CYLINDER LINER,X39CRMO17-1,PILOT | EA | 8 | 기계부 | 천호승 | 052-715-5042 | 품명 라이너,밸브용 - 별칭 CYLINDER LINER - 재질 X39CRMO17-1 - 밸브타입 PILOT 품질등급 Q등급 제작사 SEMPELL AKTIENGESELLSCHAFT - 도면번호 9-810-Z-171-002C - 모델번호 VS66 - 제작사 유형(MFR CATEGORY) ORIGINAL EQUIP. MANUFACTURER - 원설계규격서(ODS) SHINKORI 3&4, 9-810-Z-404-001C - 도면 품목번호 31 제작사 두산중공업(주) - 도면 품목번호 31 - 도면번호 9-810-Z-171-002C - 모델번호 VS66 - 원기기 기기검증(EQ Category) ENVIRONMENTAL QUALIFICATION - SEISMIC QUALIFICATION - 원설계규격서(ODS) SHINKORI 3&4, 9-810-Z-404-001C - 제작사 유형(MFR CATEGORY) ORIGINAL EQUIP. SUPPLIER 제출서류목록 - 품질보증계획서(QAM) - 품질검사계획(QP) - 품질증빙/제출서류목록(QVDL) - 품질보증확인서(C of C) - 재료시험보고서(MTR OR MILL SHEET) | 두산중공업(주) | VS66
2021 | 4 | 계획예방정비용 | 새울 | 1발전소 | 1(신3) | 4 | 200565535 | 정비부분품(SPAR) | 국외 | Q | 라이너,밸브용 | 라이너,밸브용,CYLINDER LINER,X39CRMO17-1,PILOT | EA | 8 | 기계부 | 천호승 | 052-715-5042 | 품명 라이너,밸브용 - 별칭 CYLINDER LINER - 재질 X39CRMO17-1 - 밸브타입 PILOT 품질등급 Q등급 제작사 SEMPELL AKTIENGESELLSCHAFT - 도면번호 9-810-Z-171-002C - 모델번호 VS66 - 제작사 유형(MFR CATEGORY) ORIGINAL EQUIP. MANUFACTURER - 원설계규격서(ODS) SHINKORI 3&4, 9-810-Z-404-001C - 도면 품목번호 31 제작사 두산중공업(주) - 도면 품목번호 31 - 도면번호 9-810-Z-171-002C - 모델번호 VS66 - 원기기 기기검증(EQ Category) ENVIRONMENTAL QUALIFICATION - SEISMIC QUALIFICATION - 원설계규격서(ODS) SHINKORI 3&4, 9-810-Z-404-001C - 제작사 유형(MFR CATEGORY) ORIGINAL EQUIP. SUPPLIER 제출서류목록 - 품질보증계획서(QAM) - 품질검사계획(QP) - 품질증빙/제출서류목록(QVDL) - 품질보증확인서(C of C) - 재료시험보고서(MTR OR MILL SHEET) | 두산중공업(주) | VS66
2022 | 3 | 계획예방정비용 | 새울 | 1발전소 | 2(신4) | 3 | 200565535 | 정비부분품(SPAR) | 국외 | Q | 라이너,밸브용 | 라이너,밸브용,CYLINDER LINER,X39CRMO17-1,PILOT | EA | 8 | 기계부 | 천호승 | 052-715-5042 | 품명 라이너,밸브용 - 별칭 CYLINDER LINER - 재질 X39CRMO17-1 - 밸브타입 PILOT 품질등급 Q등급 제작사 SEMPELL AKTIENGESELLSCHAFT - 도면번호 9-810-Z-171-002C - 모델번호 VS66 - 제작사 유형(MFR CATEGORY) ORIGINAL EQUIP. MANUFACTURER - 원설계규격서(ODS) SHINKORI 3&4, 9-810-Z-404-001C - 도면 품목번호 31 제작사 두산중공업(주) - 도면 품목번호 31 - 도면번호 9-810-Z-171-002C - 모델번호 VS66 - 원기기 기기검증(EQ Category) ENVIRONMENTAL QUALIFICATION - SEISMIC QUALIFICATION - 원설계규격서(ODS) SHINKORI 3&4, 9-810-Z-404-001C - 제작사 유형(MFR CATEGORY) ORIGINAL EQUIP. SUPPLIER 제출서류목록 - 품질보증계획서(QAM) - 품질검사계획(QP) - 품질증빙/제출서류목록(QVDL) - 품질보증확인서(C of C) - 재료시험보고서(MTR OR MILL SHEET) | 두산중공업(주) | VS66
2021 | 1 | 계획예방정비용 | 새울 | 1발전소 | 2(신4) | 2 | 200565539 | 정비부분품(SPAR) | 국외 | Q | 링,밸브피스톤용 | 링,밸브피스톤용,PISTON RING,RING,GX120CR29,PILO | EA | 8 | 기계부 | 천호승 | 052-715-5042 | 품명 링,밸브피스톤용 - 별칭 PISTON RING - 타입(형식) RING - 재질 GX120CR29 - 밸브타입 PILOT 품질등급 Q등급 제작사 SEMPELL AKTIENGESELLSCHAFT - 도면번호 9-810-Z-171-002C - 모델번호 VS66 - 제작사 유형(MFR CATEGORY) ORIGINAL EQUIP. MANUFACTURER - 원설계규격서(ODS) SHINKORI 3&4, 9-810-Z-404-001C - 도면 품목번호 32 제작사 두산중공업(주) - 도면 품목번호 32 - 도면번호 9-810-Z-171-002C - 모델번호 VS66 - 원기기 기기검증(EQ Category) ENVIRONMENTAL QUALIFICATION - SEISMIC QUALIFICATION - 원설계규격서(ODS) SHINKORI 3&4, 9-810-Z-404-001C - 제작사 유형(MFR CATEGORY) ORIGINAL EQUIP. SUPPLIER 제출서류목록 - 품질보증계획서(QAM) - 품질검사계획(QP) - 품질증빙/제출서류목록(QVDL) - 품질보증확인서(C of C) - 재료시험보고서(MTR OR MILL SHEET) | 두산중공업(주) | VS66
2021 | 4 | 계획예방정비용 | 새울 | 1발전소 | 1(신3) | 4 | 200565539 | 정비부분품(SPAR) | 국외 | Q | 링,밸브피스톤용 | 링,밸브피스톤용,PISTON RING,RING,GX120CR29,PILO | EA | 8 | 기계부 | 천호승 | 052-715-5042 | 품명 링,밸브피스톤용 - 별칭 PISTON RING - 타입(형식) RING - 재질 GX120CR29 - 밸브타입 PILOT 품질등급 Q등급 제작사 SEMPELL AKTIENGESELLSCHAFT - 도면번호 9-810-Z-171-002C - 모델번호 VS66 - 제작사 유형(MFR CATEGORY) ORIGINAL EQUIP. MANUFACTURER - 원설계규격서(ODS) SHINKORI 3&4, 9-810-Z-404-001C - 도면 품목번호 32 제작사 두산중공업(주) - 도면 품목번호 32 - 도면번호 9-810-Z-171-002C - 모델번호 VS66 - 원기기 기기검증(EQ Category) ENVIRONMENTAL QUALIFICATION - SEISMIC QUALIFICATION - 원설계규격서(ODS) SHINKORI 3&4, 9-810-Z-404-001C - 제작사 유형(MFR CATEGORY) ORIGINAL EQUIP. SUPPLIER 제출서류목록 - 품질보증계획서(QAM) - 품질검사계획(QP) - 품질증빙/제출서류목록(QVDL) - 품질보증확인서(C of C) - 재료시험보고서(MTR OR MILL SHEET) | 두산중공업(주) | VS66
2022 | 3 | 계획예방정비용 | 새울 | 1발전소 | 2(신4) | 3 | 200565539 | 정비부분품(SPAR) | 국외 | Q | 링,밸브피스톤용 | 링,밸브피스톤용,PISTON RING,RING,GX120CR29,PILO | EA | 8 | 기계부 | 천호승 | 052-715-5042 | 품명 링,밸브피스톤용 - 별칭 PISTON RING - 타입(형식) RING - 재질 GX120CR29 - 밸브타입 PILOT 품질등급 Q등급 제작사 SEMPELL AKTIENGESELLSCHAFT - 도면번호 9-810-Z-171-002C - 모델번호 VS66 - 제작사 유형(MFR CATEGORY) ORIGINAL EQUIP. MANUFACTURER - 원설계규격서(ODS) SHINKORI 3&4, 9-810-Z-404-001C - 도면 품목번호 32 제작사 두산중공업(주) - 도면 품목번호 32 - 도면번호 9-810-Z-171-002C - 모델번호 VS66 - 원기기 기기검증(EQ Category) ENVIRONMENTAL QUALIFICATION - SEISMIC QUALIFICATION - 원설계규격서(ODS) SHINKORI 3&4, 9-810-Z-404-001C - 제작사 유형(MFR CATEGORY) ORIGINAL EQUIP. SUPPLIER 제출서류목록 - 품질보증계획서(QAM) - 품질검사계획(QP) - 품질증빙/제출서류목록(QVDL) - 품질보증확인서(C of C) - 재료시험보고서(MTR OR MILL SHEET) | 두산중공업(주) | VS66
2020 | 1 | 계획예방정비용 | 새울 | 1발전소 | 2(신4) | 1 | 200565551 | 정비부분품(SPAR) | 국내 | Q | 메커니컬실 | 메카니칼씰,DURAMETALLIC, PTO TYPE,Φ120,DEMI W | SET | 4 | 기계부 | 김민성 | 052-715-5148 | 품명 메카니칼씰 - 메커니컬씰타입 DURAMETALLIC, PTO TYPE - 샤프트직경 Φ120 - 사용매체 DEMI WATER - 최소포장단위 SET - 별칭 CCWP MECHANICAL SEAL 품질등급 Q등급 제작사 한국씰마스타(주) - 제작사 유형(MFR CATEGORY) ORIGINAL EQUIP. MANUFACTURER - 원기술규격서(OTS) SHINKORI 3&4, 9-132-N202 - 원기기 기기검증(EQ Category) ENVIRONMENTAL QUALIFICATION - SEISMIC QUALIFICATION - 모델번호 PTO ISO 140 - 도면번호 2K-68611 - N202-DG-B01-01 - N202-IM-A01-01(P48,149/149) - 도면 품목번호 471.1 제출서류목록 - 품질보증계획서(QAM) - 품질검사계획(QP) - 품질증빙/제출서류목록(QVDL) - 품질보증확인서(C of C) - 재료시험보고서(MTR OR MILL SHEET) - 비파괴검사보고서(NDE Records) - 외관 및 치수검사 성적서 - 검교정성적서(Calibration Records) | 한국씰마스타(주) | PTO ISO 140
2020 | 4 | 계획예방정비용 | 새울 | 1발전소 | 1(신3) | 3 | 200565551 | 정비부분품(SPAR) | 국내 | Q | 메커니컬실 | 메카니칼씰,DURAMETALLIC, PTO TYPE,Φ120,DEMI W | SET | 4 | 기계부 | 김민성 | 052-715-5148 | 품명 메카니칼씰 - 메커니컬씰타입 DURAMETALLIC, PTO TYPE - 샤프트직경 Φ120 - 사용매체 DEMI WATER - 최소포장단위 SET - 별칭 CCWP MECHANICAL SEAL 품질등급 Q등급 제작사 한국씰마스타(주) - 제작사 유형(MFR CATEGORY) ORIGINAL EQUIP. MANUFACTURER - 원기술규격서(OTS) SHINKORI 3&4, 9-132-N202 - 원기기 기기검증(EQ Category) ENVIRONMENTAL QUALIFICATION - SEISMIC QUALIFICATION - 모델번호 PTO ISO 140 - 도면번호 2K-68611 - N202-DG-B01-01 - N202-IM-A01-01(P48,149/149) - 도면 품목번호 471.1 제출서류목록 - 품질보증계획서(QAM) - 품질검사계획(QP) - 품질증빙/제출서류목록(QVDL) - 품질보증확인서(C of C) - 재료시험보고서(MTR OR MILL SHEET) - 비파괴검사보고서(NDE Records) - 외관 및 치수검사 성적서 - 검교정성적서(Calibration Records) | 한국씰마스타(주) | PTO ISO 140
2022 | 4 | 계획예방정비용 | 새울 | 1발전소 | 2(신4) | 3 | 200565551 | 정비부분품(SPAR) | 국내 | Q | 메커니컬실 | 메카니칼씰,DURAMETALLIC, PTO TYPE,Φ120,DEMI W | SET | 4 | 기계부 | 김민성 | 052-715-5148 | 품명 메카니칼씰 - 메커니컬씰타입 DURAMETALLIC, PTO TYPE - 샤프트직경 Φ120 - 사용매체 DEMI WATER - 최소포장단위 SET - 별칭 CCWP MECHANICAL SEAL 품질등급 Q등급 제작사 한국씰마스타(주) - 제작사 유형(MFR CATEGORY) ORIGINAL EQUIP. MANUFACTURER - 원기술규격서(OTS) SHINKORI 3&4, 9-132-N202 - 원기기 기기검증(EQ Category) ENVIRONMENTAL QUALIFICATION - SEISMIC QUALIFICATION - 모델번호 PTO ISO 140 - 도면번호 2K-68611 - N202-DG-B01-01 - N202-IM-A01-01(P48,149/149) - 도면 품목번호 471.1 제출서류목록 - 품질보증계획서(QAM) - 품질검사계획(QP) - 품질증빙/제출서류목록(QVDL) - 품질보증확인서(C of C) - 재료시험보고서(MTR OR MILL SHEET) - 비파괴검사보고서(NDE Records) - 외관 및 치수검사 성적서 - 검교정성적서(Calibration Records) | 한국씰마스타(주) | PTO ISO 140
2020 | 1 | 경상예방정비용 | 새울 | 1발전소 |  |  | 200565564 | 정비부분품(SPAR) | 국내 | Q | 오-링 | 오-링,PERFLOURELASTOMER,O-RING-CASE,12*16* | EA | 10 | 기계부 | 강흥석 | 052-715-5041 | 품명 오-링 - 오-링재질 PERFLOURELASTOMER - 별칭 O-RING-CASE 품질등급 Q등급 제작사 효성굿스프링스(주) - 모델번호 12*16*24 VCN - 도면번호 N203-DG-B01-01 - SK3-CSP-SEC1D - 도면 품목번호 11 - 원기술규격서(OTS) SHINKORI 3&4, 9-442-N203 - 원기기 기기검증(EQ Category) ENVIRONMENTAL QUALIFICATION - SEISMIC QUALIFICATION - 제작사 유형(MFR CATEGORY) ORIGINAL EQUIP. MANUFACTURER 제작사 두산중공업주식회사 - 제작사 유형(MFR CATEGORY) ORIGINAL EQUIP. SUPPLIER - 모델번호 12*16*24 VCN - 도면번호 N203-DG-B01-01 - SK3-CSP-SEC1D - 도면 품목번호 11 - 원기술규격서(OTS) SHINKORI 3&4, 9-442-N203 - 원기기 기기검증(EQ Category) ENVIRONMENTAL QUALIFICATION - SEISMIC QUALIFICATION 제출서류목록 - 품질보증계획서(QAM) - 품질증빙/제출서류목록(QVDL) - 품질보증확인서(C of C) - 재료확인서(C of C) | 효성굿스프링스(주) | 12*16*24 VCN
2020 | 1 | 계획예방정비용 | 새울 | 1발전소 | 2(신4) | 1 | 200565564 | 정비부분품(SPAR) | 국내 | Q | 오-링 | 오-링,PERFLOURELASTOMER,O-RING-CASE,12*16* | EA | 1 | 기계부 | 김준범 | 052-715-5243 | 품명 오-링 - 오-링재질 PERFLOURELASTOMER - 별칭 O-RING-CASE 품질등급 Q등급 제작사 효성굿스프링스(주) - 모델번호 12*16*24 VCN - 도면번호 N203-DG-B01-01 - SK3-CSP-SEC1D - 도면 품목번호 11 - 원기술규격서(OTS) SHINKORI 3&4, 9-442-N203 - 원기기 기기검증(EQ Category) ENVIRONMENTAL QUALIFICATION - SEISMIC QUALIFICATION - 제작사 유형(MFR CATEGORY) ORIGINAL EQUIP. MANUFACTURER 제작사 두산중공업주식회사 - 제작사 유형(MFR CATEGORY) ORIGINAL EQUIP. SUPPLIER - 모델번호 12*16*24 VCN - 도면번호 N203-DG-B01-01 - SK3-CSP-SEC1D - 도면 품목번호 11 - 원기술규격서(OTS) SHINKORI 3&4, 9-442-N203 - 원기기 기기검증(EQ Category) ENVIRONMENTAL QUALIFICATION - SEISMIC QUALIFICATION 제출서류목록 - 품질보증계획서(QAM) - 품질증빙/제출서류목록(QVDL) - 품질보증확인서(C of C) - 재료확인서(C of C) | 효성굿스프링스(주) | 12*16*24 VCN
2021 | 1 | 경상예방정비용 | 새울 | 1발전소 |  |  | 200565564 | 정비부분품(SPAR) | 국내 | Q | 오-링 | 오-링,PERFLOURELASTOMER,O-RING-CASE,12*16* | EA | 10 | 기계부 | 강흥석 | 052-715-5041 | 품명 오-링 - 오-링재질 PERFLOURELASTOMER - 별칭 O-RING-CASE 품질등급 Q등급 제작사 효성굿스프링스(주) - 모델번호 12*16*24 VCN - 도면번호 N203-DG-B01-01 - SK3-CSP-SEC1D - 도면 품목번호 11 - 원기술규격서(OTS) SHINKORI 3&4, 9-442-N203 - 원기기 기기검증(EQ Category) ENVIRONMENTAL QUALIFICATION - SEISMIC QUALIFICATION - 제작사 유형(MFR CATEGORY) ORIGINAL EQUIP. MANUFACTURER 제작사 두산중공업주식회사 - 제작사 유형(MFR CATEGORY) ORIGINAL EQUIP. SUPPLIER - 모델번호 12*16*24 VCN - 도면번호 N203-DG-B01-01 - SK3-CSP-SEC1D - 도면 품목번호 11 - 원기술규격서(OTS) SHINKORI 3&4, 9-442-N203 - 원기기 기기검증(EQ Category) ENVIRONMENTAL QUALIFICATION - SEISMIC QUALIFICATION 제출서류목록 - 품질보증계획서(QAM) - 품질증빙/제출서류목록(QVDL) - 품질보증확인서(C of C) - 재료확인서(C of C) | 효성굿스프링스(주) | 12*16*24 VCN
2021 | 3 | 계획예방정비용 | 새울 | 1발전소 | 2(신4) | 2 | 200565564 | 정비부분품(SPAR) | 국내 | Q | 오-링 | 오-링,PERFLOURELASTOMER,O-RING-CASE,12*16* | EA | 1 | 기계부 | 김준범 | 052-715-5243 | 품명 오-링 - 오-링재질 PERFLOURELASTOMER - 별칭 O-RING-CASE 품질등급 Q등급 제작사 효성굿스프링스(주) - 모델번호 12*16*24 VCN - 도면번호 N203-DG-B01-01 - SK3-CSP-SEC1D - 도면 품목번호 11 - 원기술규격서(OTS) SHINKORI 3&4, 9-442-N203 - 원기기 기기검증(EQ Category) ENVIRONMENTAL QUALIFICATION - SEISMIC QUALIFICATION - 제작사 유형(MFR CATEGORY) ORIGINAL EQUIP. MANUFACTURER 제작사 두산중공업주식회사 - 제작사 유형(MFR CATEGORY) ORIGINAL EQUIP. SUPPLIER - 모델번호 12*16*24 VCN - 도면번호 N203-DG-B01-01 - SK3-CSP-SEC1D - 도면 품목번호 11 - 원기술규격서(OTS) SHINKORI 3&4, 9-442-N203 - 원기기 기기검증(EQ Category) ENVIRONMENTAL QUALIFICATION - SEISMIC QUALIFICATION 제출서류목록 - 품질보증계획서(QAM) - 품질증빙/제출서류목록(QVDL) - 품질보증확인서(C of C) - 재료확인서(C of C) | 효성굿스프링스(주) | 12*16*24 VCN
2022 | 1 | 경상예방정비용 | 새울 | 1발전소 |  |  | 200565564 | 정비부분품(SPAR) | 국내 | Q | 오-링 | 오-링,PERFLOURELASTOMER,O-RING-CASE,12*16* | EA | 10 | 기계부 | 강흥석 | 052-715-5041 | 품명 오-링 - 오-링재질 PERFLOURELASTOMER - 별칭 O-RING-CASE 품질등급 Q등급 제작사 효성굿스프링스(주) - 모델번호 12*16*24 VCN - 도면번호 N203-DG-B01-01 - SK3-CSP-SEC1D - 도면 품목번호 11 - 원기술규격서(OTS) SHINKORI 3&4, 9-442-N203 - 원기기 기기검증(EQ Category) ENVIRONMENTAL QUALIFICATION - SEISMIC QUALIFICATION - 제작사 유형(MFR CATEGORY) ORIGINAL EQUIP. MANUFACTURER 제작사 두산중공업주식회사 - 제작사 유형(MFR CATEGORY) ORIGINAL EQUIP. SUPPLIER - 모델번호 12*16*24 VCN - 도면번호 N203-DG-B01-01 - SK3-CSP-SEC1D - 도면 품목번호 11 - 원기술규격서(OTS) SHINKORI 3&4, 9-442-N203 - 원기기 기기검증(EQ Category) ENVIRONMENTAL QUALIFICATION - SEISMIC QUALIFICATION 제출서류목록 - 품질보증계획서(QAM) - 품질증빙/제출서류목록(QVDL) - 품질보증확인서(C of C) - 재료확인서(C of C) | 효성굿스프링스(주) | 12*16*24 VCN
2022 | 2 | 계획예방정비용 | 새울 | 1발전소 | 1(신3) | 4 | 200565564 | 정비부분품(SPAR) | 국내 | Q | 오-링 | 오-링,PERFLOURELASTOMER,O-RING-CASE,12*16* | EA | 1 | 기계부 | 강흥석 | 052-715-5041 | 품명 오-링 - 오-링재질 PERFLOURELASTOMER - 별칭 O-RING-CASE 품질등급 Q등급 제작사 효성굿스프링스(주) - 모델번호 12*16*24 VCN - 도면번호 N203-DG-B01-01 - SK3-CSP-SEC1D - 도면 품목번호 11 - 원기술규격서(OTS) SHINKORI 3&4, 9-442-N203 - 원기기 기기검증(EQ Category) ENVIRONMENTAL QUALIFICATION - SEISMIC QUALIFICATION - 제작사 유형(MFR CATEGORY) ORIGINAL EQUIP. MANUFACTURER 제작사 두산중공업주식회사 - 제작사 유형(MFR CATEGORY) ORIGINAL EQUIP. SUPPLIER - 모델번호 12*16*24 VCN - 도면번호 N203-DG-B01-01 - SK3-CSP-SEC1D - 도면 품목번호 11 - 원기술규격서(OTS) SHINKORI 3&4, 9-442-N203 - 원기기 기기검증(EQ Category) ENVIRONMENTAL QUALIFICATION - SEISMIC QUALIFICATION 제출서류목록 - 품질보증계획서(QAM) - 품질증빙/제출서류목록(QVDL) - 품질보증확인서(C of C) - 재료확인서(C of C) | 효성굿스프링스(주) | 12*16*24 VCN
2022 | 4 | 계획예방정비용 | 새울 | 1발전소 | 2(신4) | 3 | 200565564 | 정비부분품(SPAR) | 국내 | Q | 오-링 | 오-링,PERFLOURELASTOMER,O-RING-CASE,12*16* | EA | 1 | 기계부 | 김준범 | 052-715-5243 | 품명 오-링 - 오-링재질 PERFLOURELASTOMER - 별칭 O-RING-CASE 품질등급 Q등급 제작사 효성굿스프링스(주) - 모델번호 12*16*24 VCN - 도면번호 N203-DG-B01-01 - SK3-CSP-SEC1D - 도면 품목번호 11 - 원기술규격서(OTS) SHINKORI 3&4, 9-442-N203 - 원기기 기기검증(EQ Category) ENVIRONMENTAL QUALIFICATION - SEISMIC QUALIFICATION - 제작사 유형(MFR CATEGORY) ORIGINAL EQUIP. MANUFACTURER 제작사 두산중공업주식회사 - 제작사 유형(MFR CATEGORY) ORIGINAL EQUIP. SUPPLIER - 모델번호 12*16*24 VCN - 도면번호 N203-DG-B01-01 - SK3-CSP-SEC1D - 도면 품목번호 11 - 원기술규격서(OTS) SHINKORI 3&4, 9-442-N203 - 원기기 기기검증(EQ Category) ENVIRONMENTAL QUALIFICATION - SEISMIC QUALIFICATION 제출서류목록 - 품질보증계획서(QAM) - 품질증빙/제출서류목록(QVDL) - 품질보증확인서(C of C) - 재료확인서(C of C) | 효성굿스프링스(주) | 12*16*24 VCN
2020 | 1 | 계획예방정비용 | 새울 | 1발전소 | 2(신4) | 1 | 200565588 | 정비부분품(SPAR) | 국내 | Q | 링,톱니형 잠금형 | 링,잠금용,RING(LOCATING, VOLUTE),ASTM A479 T | EA | 1 | 기계부 | 김준범 | 052-715-5243 | 품명 링,잠금용 - 별칭 RING(LOCATING, VOLUTE) - 재질 ASTM A479 TP304 품질등급 Q등급 제작사 효성굿스프링스(주) - 제작사 유형(MFR CATEGORY) ORIGINAL EQUIP. MANUFACTURER - 원설계규격서(ODS) 3L186-FS-DS411 - SHINKORI 3&4, 9-901-Z-404-002C - 원기기 기기검증(EQ Category) ENVIRONMENTAL QUALIFICATION - SEISMIC QUALIFICATION - 부품번호 40 - 모델번호 2723535-1/3 - 도면번호 9-901-Z-171-011C 제출서류목록 - 품질보증계획서(QAM) - 품질검사계획(QP) - 품질증빙/제출서류목록(QVDL) - 품질보증확인서(C of C) - 재료시험보고서(MTR OR MILL SHEET) - 비파괴검사보고서(NDE Records) - 외관 및 치수검사 성적서 - 검교정성적서(Calibration Records) | 효성굿스프링스(주) | 2723535-1/3 | 40
2021 | 3 | 계획예방정비용 | 새울 | 1발전소 | 2(신4) | 2 | 200565588 | 정비부분품(SPAR) | 국내 | Q | 링,톱니형 잠금형 | 링,잠금용,RING(LOCATING, VOLUTE),ASTM A479 T | EA | 2 | 기계부 | 김준범 | 052-715-5243 | 품명 링,잠금용 - 별칭 RING(LOCATING, VOLUTE) - 재질 ASTM A479 TP304 품질등급 Q등급 제작사 효성굿스프링스(주) - 제작사 유형(MFR CATEGORY) ORIGINAL EQUIP. MANUFACTURER - 원설계규격서(ODS) 3L186-FS-DS411 - SHINKORI 3&4, 9-901-Z-404-002C - 원기기 기기검증(EQ Category) ENVIRONMENTAL QUALIFICATION - SEISMIC QUALIFICATION - 부품번호 40 - 모델번호 2723535-1/3 - 도면번호 9-901-Z-171-011C 제출서류목록 - 품질보증계획서(QAM) - 품질검사계획(QP) - 품질증빙/제출서류목록(QVDL) - 품질보증확인서(C of C) - 재료시험보고서(MTR OR MILL SHEET) - 비파괴검사보고서(NDE Records) - 외관 및 치수검사 성적서 - 검교정성적서(Calibration Records) | 효성굿스프링스(주) | 2723535-1/3 | 40
2022 | 2 | 계획예방정비용 | 새울 | 1발전소 | 1(신3) | 4 | 200565588 | 정비부분품(SPAR) | 국내 | Q | 링,톱니형 잠금형 | 링,잠금용,RING(LOCATING, VOLUTE),ASTM A479 T | EA | 1 | 기계부 | 강흥석 | 052-715-5041 | 품명 링,잠금용 - 별칭 RING(LOCATING, VOLUTE) - 재질 ASTM A479 TP304 품질등급 Q등급 제작사 효성굿스프링스(주) - 제작사 유형(MFR CATEGORY) ORIGINAL EQUIP. MANUFACTURER - 원설계규격서(ODS) 3L186-FS-DS411 - SHINKORI 3&4, 9-901-Z-404-002C - 원기기 기기검증(EQ Category) ENVIRONMENTAL QUALIFICATION - SEISMIC QUALIFICATION - 부품번호 40 - 모델번호 2723535-1/3 - 도면번호 9-901-Z-171-011C 제출서류목록 - 품질보증계획서(QAM) - 품질검사계획(QP) - 품질증빙/제출서류목록(QVDL) - 품질보증확인서(C of C) - 재료시험보고서(MTR OR MILL SHEET) - 비파괴검사보고서(NDE Records) - 외관 및 치수검사 성적서 - 검교정성적서(Calibration Records) | 효성굿스프링스(주) | 2723535-1/3 | 40
2022 | 4 | 계획예방정비용 | 새울 | 1발전소 | 2(신4) | 3 | 200565588 | 정비부분품(SPAR) | 국내 | Q | 링,톱니형 잠금형 | 링,잠금용,RING(LOCATING, VOLUTE),ASTM A479 T | EA | 1 | 기계부 | 김준범 | 052-715-5243 | 품명 링,잠금용 - 별칭 RING(LOCATING, VOLUTE) - 재질 ASTM A479 TP304 품질등급 Q등급 제작사 효성굿스프링스(주) - 제작사 유형(MFR CATEGORY) ORIGINAL EQUIP. MANUFACTURER - 원설계규격서(ODS) 3L186-FS-DS411 - SHINKORI 3&4, 9-901-Z-404-002C - 원기기 기기검증(EQ Category) ENVIRONMENTAL QUALIFICATION - SEISMIC QUALIFICATION - 부품번호 40 - 모델번호 2723535-1/3 - 도면번호 9-901-Z-171-011C 제출서류목록 - 품질보증계획서(QAM) - 품질검사계획(QP) - 품질증빙/제출서류목록(QVDL) - 품질보증확인서(C of C) - 재료시험보고서(MTR OR MILL SHEET) - 비파괴검사보고서(NDE Records) - 외관 및 치수검사 성적서 - 검교정성적서(Calibration Records) | 효성굿스프링스(주) | 2723535-1/3 | 40
2020 | 1 | 경상예방정비용 | 새울 | 1발전소 |  |  | 200565594 | 정비부분품(SPAR) | 국내 | S | 레벨스위치 | 레벨스위치,FLOAT TYPE,ADC,10A, 250VAC,400℃,11 | EA | 4 | 계측제어부 | 오인석 | 052-715-5066 | 품명 레벨스위치 - 레벨스위치타입 FLOAT TYPE - 몸체재질 ADC - 정격전압 10A, 250VAC - 사용온도(상한) 400℃ - 사용압력(상한) 110 KGF/CM2 - 플랜지재질 SS 304 & SS316 - 구동방법 MAGNETIC FLOAT 품질등급 S등급 제작사 서진인스텍(주) - 제작사 유형(MFR CATEGORY) ORIGINAL EQUIP. MANUFACTURER - 원설계규격서(ODS) SHINKORI 3&4, 9-001-L-404-001 - 모델번호 SMC-2000 - 도면번호 9-111-L-174-005 - 도면 품목번호 9-001-L-470-004 (P.7/34) 제출서류목록 - 제작사 매뉴얼(또는 카탈로그) - 일반규격(S등급) 제작사 제품인증서 | 서진인스텍(주) | SMC-2000
2020 | 4 | 계획예방정비용 | 새울 | 1발전소 | 1 | 3 | 200565594 | 정비부분품(SPAR) | 국내 | S | 레벨스위치 | 레벨스위치,FLOAT TYPE,ADC,10A, 250VAC,400℃,11 | EA | 4 | 계측제어부 | 오인석 | 052-715-5066 | 품명 레벨스위치 - 레벨스위치타입 FLOAT TYPE - 몸체재질 ADC - 정격전압 10A, 250VAC - 사용온도(상한) 400℃ - 사용압력(상한) 110 KGF/CM2 - 플랜지재질 SS 304 & SS316 - 구동방법 MAGNETIC FLOAT 품질등급 S등급 제작사 서진인스텍(주) - 제작사 유형(MFR CATEGORY) ORIGINAL EQUIP. MANUFACTURER - 원설계규격서(ODS) SHINKORI 3&4, 9-001-L-404-001 - 모델번호 SMC-2000 - 도면번호 9-111-L-174-005 - 도면 품목번호 9-001-L-470-004 (P.7/34) 제출서류목록 - 제작사 매뉴얼(또는 카탈로그) - 일반규격(S등급) 제작사 제품인증서 | 서진인스텍(주) | SMC-2000
2022 | 1 | 경상예방정비용 | 새울 | 1발전소 |  |  | 200565594 | 정비부분품(SPAR) | 국내 | S | 레벨스위치 | 레벨스위치,FLOAT TYPE,ADC,10A, 250VAC,400℃,11 | EA | 4 | 계측제어부 | 오인석 | 052-715-5066 | 품명 레벨스위치 - 레벨스위치타입 FLOAT TYPE - 몸체재질 ADC - 정격전압 10A, 250VAC - 사용온도(상한) 400℃ - 사용압력(상한) 110 KGF/CM2 - 플랜지재질 SS 304 & SS316 - 구동방법 MAGNETIC FLOAT 품질등급 S등급 제작사 서진인스텍(주) - 제작사 유형(MFR CATEGORY) ORIGINAL EQUIP. MANUFACTURER - 원설계규격서(ODS) SHINKORI 3&4, 9-001-L-404-001 - 모델번호 SMC-2000 - 도면번호 9-111-L-174-005 - 도면 품목번호 9-001-L-470-004 (P.7/34) 제출서류목록 - 제작사 매뉴얼(또는 카탈로그) - 일반규격(S등급) 제작사 제품인증서 | 서진인스텍(주) | SMC-2000
2022 | 2 | 계획예방정비용 | 새울 | 1발전소 | 1 | 4 | 200565594 | 정비부분품(SPAR) | 국내 | S | 레벨스위치 | 레벨스위치,FLOAT TYPE,ADC,10A, 250VAC,400℃,11 | EA | 4 | 계측제어부 | 오인석 | 052-715-5066 | 품명 레벨스위치 - 레벨스위치타입 FLOAT TYPE - 몸체재질 ADC - 정격전압 10A, 250VAC - 사용온도(상한) 400℃ - 사용압력(상한) 110 KGF/CM2 - 플랜지재질 SS 304 & SS316 - 구동방법 MAGNETIC FLOAT 품질등급 S등급 제작사 서진인스텍(주) - 제작사 유형(MFR CATEGORY) ORIGINAL EQUIP. MANUFACTURER - 원설계규격서(ODS) SHINKORI 3&4, 9-001-L-404-001 - 모델번호 SMC-2000 - 도면번호 9-111-L-174-005 - 도면 품목번호 9-001-L-470-004 (P.7/34) 제출서류목록 - 제작사 매뉴얼(또는 카탈로그) - 일반규격(S등급) 제작사 제품인증서 | 서진인스텍(주) | SMC-2000
2020 | 1 | 경상예방정비용 | 한울 | 3발전소 |  |  | 200565652 | 정비부분품(SPAR) | 국내 | S | 절연 콤파운드 | 절연 콤파운드,TOKU CERAMIC P-24,ALUMINA,1300℃, | EA | 10 | 기계부 | 강성민 | 054-785-2348 | 품명 절연 콤파운드 - 별칭 TOKU CERAMIC P-24 - 성분(COMPOSITION) ALUMINA - 온도 1300℃ - 경화(HARDENING) 시간 2 HR - 특수사항 유리화설비 저온용융로 절연보강용 원자력안전범주 NON NUCLEAR SAFETY RELATED 품질등급 S등급
2021 | 1 | 경상예방정비용 | 한빛 | 1발전소 |  |  | 200565670 | 정비부분품(SPAR) | 국외 | S | 베어링 하우징 | 베어링 하우징,FAN OUTBOARD BEARING HOUSING,PLU | EA | 1 | 기계부 | 양재한 | 061-357-1095 | 품명 베어링 하우징 - 별칭 FAN OUTBOARD BEARING HOUSING - 타입(형식) PLUMMER BLOCK - 너비 A2 : 4-11/16IN - 높이 H1 : 3.25IN - 길이 L : 11-1/4IN - 재질 CAST IRON - 볼트홀(HOLE)수 2EA - 볼트중심원직경 N1 : 3/4IN - 샤프트직경 2-7/16IN - 특수사항 LABYRINTHSEAL 원자력안전범주 NON NUCLEAR SAFETY RELATED 품질등급 S등급 제작사 SKF - 제작사 유형(MFR CATEGORY) ORIGINAL EQUIP. SUPPLIER - 원기술규격서(OTS) HANBIT 5&6, 3-M-611B - 원설계규격서(ODS) HANBIT 5&6, 3-M-611B - 부품번호 SAF 515 - 모델번호 SAF 515 한빛 원자력 본부 - 패키지 번호 PO-M0611-B 제출서류목록 - 일반규격(S등급) 제작사 제품인증서 | SKF | SAF 515 | SAF 515
2022 | 1 | 경상예방정비용 | 한빛 | 1발전소 |  |  | 200565670 | 정비부분품(SPAR) | 국외 | S | 베어링 하우징 | 베어링 하우징,FAN OUTBOARD BEARING HOUSING,PLU | EA | 1 | 기계부 | 양재한 | 061-357-1095 | 품명 베어링 하우징 - 별칭 FAN OUTBOARD BEARING HOUSING - 타입(형식) PLUMMER BLOCK - 너비 A2 : 4-11/16IN - 높이 H1 : 3.25IN - 길이 L : 11-1/4IN - 재질 CAST IRON - 볼트홀(HOLE)수 2EA - 볼트중심원직경 N1 : 3/4IN - 샤프트직경 2-7/16IN - 특수사항 LABYRINTHSEAL 원자력안전범주 NON NUCLEAR SAFETY RELATED 품질등급 S등급 제작사 SKF - 제작사 유형(MFR CATEGORY) ORIGINAL EQUIP. SUPPLIER - 원기술규격서(OTS) HANBIT 5&6, 3-M-611B - 원설계규격서(ODS) HANBIT 5&6, 3-M-611B - 부품번호 SAF 515 - 모델번호 SAF 515 한빛 원자력 본부 - 패키지 번호 PO-M0611-B 제출서류목록 - 일반규격(S등급) 제작사 제품인증서 | SKF | SAF 515 | SAF 515
2020 | 1 | 경상예방정비용 | 한울 | 3발전소 |  |  | 200565866 | 정비부분품(SPAR) | 국내 | S | 전동기 | 전동기,실외기 소형 FAN 전동기,AC 460V,0.56/0.63A,0. | EA | 2 | 기계부 | 강성민 | 054-785-2348 | 품명 전동기 - 전동기용도 실외기 소형 FAN 전동기 - 정격전압 AC 460V - 정격전류 0.56/0.63A - 정격전력(용량) 0.4㎾ - 주파수 50/60㎐ - 상(PHASE)수 3 PHASE - 전극개수 6 POLE - 절연등급 B CLASS 원자력안전범주 NON NUCLEAR SAFETY RELATED 품질등급 S등급 제작사 성신냉동모터 주식회사 - 제작사 유형(MFR CATEGORY) ORIGINAL EQUIP. MANUFACTURER - 모델번호 IT-13650SSJC | 성신냉동모터 주식회사 | IT-13650SSJC
2020 | 1 | 경상예방정비용 | 한울 | 3발전소 |  |  | 200565931 | 정비부분품(SPAR) | 국내 | S | 리테이너 링 | 링,리테이닝,NB,FOR SFP CLEANUP PUMP,SHAFT SEA | EA | 2 | 기계부 | 김동구 | 054-785-1500 | 품명 링,리테이닝 - 리테이닝링재질 NB - 특수사항 FOR SFP CLEANUP PUMP - 별칭 SHAFT SEAL RING 원자력안전범주 NON NUCLEAR SAFETY RELATED 품질등급 S등급 제작사 신신기계 - 제작사 유형(MFR CATEGORY) ORIGINAL EQUIP. MANUFACTURER - 부품번호 420.01 - 모델번호 ZAH80C - 도면번호 M213-DG-C01-02 - SD-M213-9602(SUPPLIER DWG) - 표준기술사양서 9-132-M213-07 - 주설비 참고자료 M213-IM-A01-01 제출서류목록 - 품질보증확인서(C of C) | 신신기계 | ZAH80C | 420.01
2021 | 1 | 경상예방정비용 | 한울 | 3발전소 |  |  | 200565931 | 정비부분품(SPAR) | 국내 | S | 리테이너 링 | 링,리테이닝,NB,FOR SFP CLEANUP PUMP,SHAFT SEA | EA | 2 | 기계부 | 김동구 | 054-785-1500 | 품명 링,리테이닝 - 리테이닝링재질 NB - 특수사항 FOR SFP CLEANUP PUMP - 별칭 SHAFT SEAL RING 원자력안전범주 NON NUCLEAR SAFETY RELATED 품질등급 S등급 제작사 신신기계 - 제작사 유형(MFR CATEGORY) ORIGINAL EQUIP. MANUFACTURER - 부품번호 420.01 - 모델번호 ZAH80C - 도면번호 M213-DG-C01-02 - SD-M213-9602(SUPPLIER DWG) - 표준기술사양서 9-132-M213-07 - 주설비 참고자료 M213-IM-A01-01 제출서류목록 - 품질보증확인서(C of C) | 신신기계 | ZAH80C | 420.01
2022 | 1 | 경상예방정비용 | 한울 | 3발전소 |  |  | 200565931 | 정비부분품(SPAR) | 국내 | S | 리테이너 링 | 링,리테이닝,NB,FOR SFP CLEANUP PUMP,SHAFT SEA | EA | 2 | 기계부 | 김동구 | 054-785-1500 | 품명 링,리테이닝 - 리테이닝링재질 NB - 특수사항 FOR SFP CLEANUP PUMP - 별칭 SHAFT SEAL RING 원자력안전범주 NON NUCLEAR SAFETY RELATED 품질등급 S등급 제작사 신신기계 - 제작사 유형(MFR CATEGORY) ORIGINAL EQUIP. MANUFACTURER - 부품번호 420.01 - 모델번호 ZAH80C - 도면번호 M213-DG-C01-02 - SD-M213-9602(SUPPLIER DWG) - 표준기술사양서 9-132-M213-07 - 주설비 참고자료 M213-IM-A01-01 제출서류목록 - 품질보증확인서(C of C) | 신신기계 | ZAH80C | 420.01
2022 | 1 | 경상예방정비용 | 한울 | 3발전소 |  |  | 200565989 | 정비부분품(SPAR) | 국외 | S | 자동조심 볼베어링 | 자동조심 볼베어링,1308EKTN9 + H308,BEARING & AD | SET | 1 | 기계부 | 설동익 | 054-785-1612 | 품명 자동조심 볼베어링 - 별칭 1308EKTN9 + H308 - 타입(형식) BEARING & ADAPTOR - 부속품목 BEARING ADAPTOR(H308) - 국제베어링교환번호 1308EKTN9 + H308 원자력안전범주 NON NUCLEAR SAFETY RELATED 품질등급 S등급 제작사 SKF - 제작사 유형(MFR CATEGORY) ORIGINAL EQUIP. MANUFACTURER - 모델번호 1308EKTN9 + H308 제출서류목록 - 품질보증확인서(C of C) | SKF | 1308EKTN9 + H308
2020 | 1 | 계획예방정비용 | 한울 | 3발전소 | 5 | 12 | 200566013 | 정비부분품(SPAR) | 국외 | A | 신호 변환기 | 변환기,신호,TD236Y,120㎜,81㎜,120.5㎜,AUX:125VDC | EA | 2 | 전기부 | 박중혁 | 054-785-2359 | 품명 변환기,신호 - 회로구성타입 TD236Y - 몸체높이 120㎜ - 몸체깊이 81㎜ - 몸체너비 120.5㎜ - 정격전압 AUX:125VDC - 입력신호타입 4200/120V, 1500/5A - 출력전압 P, Q, COS PHI - 출력전류 4/20㎃DC - 정확도 0.2/160㎳(OUTPUT 3은 0.5/160㎳적용) - 특수사항 OPTICAL HEAD COMMUNICATION - 별칭 TRIAD2 - 전기 데이터 P:0~10.5㎿,Q:-5.4~5.4MVAR - 연결 전기 데이터 PF:0.5CAP/1/0.2IND - 출력신호타입 P, Q, PF - 신호변환기타입 T303 원자력안전범주 NON NUCLEAR SAFETY RELATED 품질등급 A등급 제작사 ENERDIS - CHAUVIN ARNOUX - 모델번호 TRIAD2 T303 (TD236Y) - 제작사 유형(MFR CATEGORY) ORIGINAL EQUIP. MANUFACTURER 제작사 에이치에스디엔진(주)[구 두산엔진(주)] - 도면번호 (2439)M263-DE-B01-05(SHEET28) - 모델번호 TRIAD2 T303 (TD236Y) - 원기술규격서(OTS) HANUL 5&6, 9-591-M263 - 제작사 유형(MFR CATEGORY) ORIGINAL EQUIP. SUPPLIER 제출서류목록 - 첨부기술규격서 적용 - 품질보증확인서(C of C) - 성능(또는 기능)시험 기록 | ENERDIS - CHAUVIN ARNOUX | TRIAD2 T303 (TD236Y)
2020 | 4 | 계획예방정비용 | 한울 | 3발전소 | 6 | 12 | 200566013 | 정비부분품(SPAR) | 국외 | A | 신호 변환기 | 변환기,신호,TD236Y,120㎜,81㎜,120.5㎜,AUX:125VDC | EA | 2 | 전기부 | 박중혁 | 054-785-2359 | 품명 변환기,신호 - 회로구성타입 TD236Y - 몸체높이 120㎜ - 몸체깊이 81㎜ - 몸체너비 120.5㎜ - 정격전압 AUX:125VDC - 입력신호타입 4200/120V, 1500/5A - 출력전압 P, Q, COS PHI - 출력전류 4/20㎃DC - 정확도 0.2/160㎳(OUTPUT 3은 0.5/160㎳적용) - 특수사항 OPTICAL HEAD COMMUNICATION - 별칭 TRIAD2 - 전기 데이터 P:0~10.5㎿,Q:-5.4~5.4MVAR - 연결 전기 데이터 PF:0.5CAP/1/0.2IND - 출력신호타입 P, Q, PF - 신호변환기타입 T303 원자력안전범주 NON NUCLEAR SAFETY RELATED 품질등급 A등급 제작사 ENERDIS - CHAUVIN ARNOUX - 모델번호 TRIAD2 T303 (TD236Y) - 제작사 유형(MFR CATEGORY) ORIGINAL EQUIP. MANUFACTURER 제작사 에이치에스디엔진(주)[구 두산엔진(주)] - 도면번호 (2439)M263-DE-B01-05(SHEET28) - 모델번호 TRIAD2 T303 (TD236Y) - 원기술규격서(OTS) HANUL 5&6, 9-591-M263 - 제작사 유형(MFR CATEGORY) ORIGINAL EQUIP. SUPPLIER 제출서류목록 - 첨부기술규격서 적용 - 품질보증확인서(C of C) - 성능(또는 기능)시험 기록 | ENERDIS - CHAUVIN ARNOUX | TRIAD2 T303 (TD236Y)
2020 | 1 | 계획예방정비용 | 한울 | 3발전소 | 5 | 12 | 200566014 | 정비부분품(SPAR) | 국외 | A | 신호 변환기 | CONVERTER,SIGNAL,TD234,120㎜,81㎜,120.5㎜, | EA | 2 | 전기부 | 박중혁 | 054-785-2359 | 품명 CONVERTER,SIGNAL - 회로구성타입 TD234 - 몸체높이 120㎜ - 몸체깊이 81㎜ - 몸체너비 120.5㎜ - 정격전압 AUX:125VDC - 입력신호타입 1500/5A - 출력전류 4~20㎃DC - 정확도 0.2 / 160㎳ - 특수사항 OPTICAL HEAD COMMUNICATION - 별칭 TRIAD2 - 전기 데이터 I₁: 0~1500A, I₂: 0~1500A - 연결 전기 데이터 I₃: 0~1500A - 출력신호타입 I₁,I₂,I₃ - 신호변환기타입 T303 원자력안전범주 NON NUCLEAR SAFETY RELATED 품질등급 A등급 제작사 ENERDIS - CHAUVIN ARNOUX - 도면번호 (2439)M263-DE-B01-05(SHEET29) - 모델번호 TRIAD2 T303 (TD234) - 제작사 유형(MFR CATEGORY) ORIGINAL EQUIP. MANUFACTURER 제작사 에이치에스디엔진(주)[구 두산엔진(주)] - 도면번호 (2439)M263-DE-B01-05(SHEET28) - 모델번호 TRIAD2 T303 (TD234) - 원기술규격서(OTS) HANUL 5&6, 9-591-M263 - 제작사 유형(MFR CATEGORY) ORIGINAL EQUIP. SUPPLIER 제출서류목록 - 첨부기술규격서 적용 - 품질보증계획서(QAM) - 품질보증확인서(C of C) - 성능(또는 기능)시험 기록 | ENERDIS - CHAUVIN ARNOUX | TRIAD2 T303 (TD234)
2020 | 4 | 계획예방정비용 | 한울 | 3발전소 | 6 | 12 | 200566014 | 정비부분품(SPAR) | 국외 | A | 신호 변환기 | CONVERTER,SIGNAL,TD234,120㎜,81㎜,120.5㎜, | EA | 2 | 전기부 | 박중혁 | 054-785-2359 | 품명 CONVERTER,SIGNAL - 회로구성타입 TD234 - 몸체높이 120㎜ - 몸체깊이 81㎜ - 몸체너비 120.5㎜ - 정격전압 AUX:125VDC - 입력신호타입 1500/5A - 출력전류 4~20㎃DC - 정확도 0.2 / 160㎳ - 특수사항 OPTICAL HEAD COMMUNICATION - 별칭 TRIAD2 - 전기 데이터 I₁: 0~1500A, I₂: 0~1500A - 연결 전기 데이터 I₃: 0~1500A - 출력신호타입 I₁,I₂,I₃ - 신호변환기타입 T303 원자력안전범주 NON NUCLEAR SAFETY RELATED 품질등급 A등급 제작사 ENERDIS - CHAUVIN ARNOUX - 도면번호 (2439)M263-DE-B01-05(SHEET29) - 모델번호 TRIAD2 T303 (TD234) - 제작사 유형(MFR CATEGORY) ORIGINAL EQUIP. MANUFACTURER 제작사 에이치에스디엔진(주)[구 두산엔진(주)] - 도면번호 (2439)M263-DE-B01-05(SHEET28) - 모델번호 TRIAD2 T303 (TD234) - 원기술규격서(OTS) HANUL 5&6, 9-591-M263 - 제작사 유형(MFR CATEGORY) ORIGINAL EQUIP. SUPPLIER 제출서류목록 - 첨부기술규격서 적용 - 품질보증계획서(QAM) - 품질보증확인서(C of C) - 성능(또는 기능)시험 기록 | ENERDIS - CHAUVIN ARNOUX | TRIAD2 T303 (TD234)
2020 | 1 | 계획예방정비용 | 한울 | 3발전소 | 5 | 12 | 200566015 | 정비부분품(SPAR) | 국외 | A | 신호 변환기 | 변환기,신호,TD227D,120㎜,81㎜,120.5㎜,AUX:125VDC | EA | 2 | 전기부 | 박중혁 | 054-785-2359 | 품명 변환기,신호 - 회로구성타입 TD227D - 몸체높이 120㎜ - 몸체깊이 81㎜ - 몸체너비 120.5㎜ - 정격전압 AUX:125VDC - 입력신호타입 5250/150V - 출력전류 4~20㎃DC - 정확도 0.2 / 160㎳ - 특수사항 OPTICAL HEAD COMMUNICATION - 별칭 TRIAD2 - 전기 데이터 U12:0~5250V,F:55~65㎐ - 연결 전기 데이터 U23:0~5250V - 출력신호타입 U12, F, U23 - 신호변환기타입 T303 원자력안전범주 NON NUCLEAR SAFETY RELATED 품질등급 A등급 제작사 ENERDIS - CHAUVIN ARNOUX - 모델번호 M/N TRIAD2 T303 (TD227D) - 제작사 유형(MFR CATEGORY) ORIGINAL EQUIP. MANUFACTURER 제작사 에이치에스디엔진(주)[구 두산엔진(주)] - 도면 품목번호 I/N B/C7 - 제작 도면번호 OEM P5934A3006 REV.0 - 도면번호 2439 M263-DE-C01-05 - 모델번호 M/N TRIAD2 T303 (TD227D) - 원기술규격서(OTS) HANUL5&6 9-591-M263 REV2 ADD3 - 제작사 유형(MFR CATEGORY) ORIGINAL EQUIP. SUPPLIER 제출서류목록 - 첨부기술규격서 적용 - 품질보증확인서(C of C) - 성능(또는 기능)시험 기록 | ENERDIS - CHAUVIN ARNOUX | M/N TRIAD2 T303 (TD227D)
2020 | 4 | 계획예방정비용 | 한울 | 3발전소 | 6 | 12 | 200566015 | 정비부분품(SPAR) | 국외 | A | 신호 변환기 | 변환기,신호,TD227D,120㎜,81㎜,120.5㎜,AUX:125VDC | EA | 2 | 전기부 | 박중혁 | 054-785-2359 | 품명 변환기,신호 - 회로구성타입 TD227D - 몸체높이 120㎜ - 몸체깊이 81㎜ - 몸체너비 120.5㎜ - 정격전압 AUX:125VDC - 입력신호타입 5250/150V - 출력전류 4~20㎃DC - 정확도 0.2 / 160㎳ - 특수사항 OPTICAL HEAD COMMUNICATION - 별칭 TRIAD2 - 전기 데이터 U12:0~5250V,F:55~65㎐ - 연결 전기 데이터 U23:0~5250V - 출력신호타입 U12, F, U23 - 신호변환기타입 T303 원자력안전범주 NON NUCLEAR SAFETY RELATED 품질등급 A등급 제작사 ENERDIS - CHAUVIN ARNOUX - 모델번호 M/N TRIAD2 T303 (TD227D) - 제작사 유형(MFR CATEGORY) ORIGINAL EQUIP. MANUFACTURER 제작사 에이치에스디엔진(주)[구 두산엔진(주)] - 도면 품목번호 I/N B/C7 - 제작 도면번호 OEM P5934A3006 REV.0 - 도면번호 2439 M263-DE-C01-05 - 모델번호 M/N TRIAD2 T303 (TD227D) - 원기술규격서(OTS) HANUL5&6 9-591-M263 REV2 ADD3 - 제작사 유형(MFR CATEGORY) ORIGINAL EQUIP. SUPPLIER 제출서류목록 - 첨부기술규격서 적용 - 품질보증확인서(C of C) - 성능(또는 기능)시험 기록 | ENERDIS - CHAUVIN ARNOUX | M/N TRIAD2 T303 (TD227D)
2020 | 2 | 계획예방정비용 | 고리 | 1발전소 | 2 | 31 | 200566161 | 정비부분품(SPAR) | 국외 | Q | 오염방지 링,정화기용 | 링,조절용,유체 흐름용,NOZZLE RING,ORIGINAL EQUIP. | EA | 1 | 기계부 | 서화수 | 051-726-2142 | 품명 링,조절용,유체 흐름용 - 별칭 NOZZLE RING 원자력안전범주 NUCLEAR SAFETY RELATED 품질등급 Q등급 제작사 ANDERSON GREENWOOD CROSBY - 제작사 유형(MFR CATEGORY) ORIGINAL EQUIP. MANUFACTURER - 도면번호 DS-C-66250 - 모델번호 2RV74HXA - 부품번호 3 제출서류목록 - 품질보증계획서(QAM) - 품질증빙/제출서류목록(QVDL) - 품질보증확인서(C of C) - 재료시험보고서(MTR OR MILL SHEET) | ANDERSON GREENWOOD CROSBY | 2RV74HXA | 3
2020 | 2 | 계획예방정비용 | 고리 | 1발전소 | 2 | 31 | 200566162 | 정비부분품(SPAR) | 국외 | Q | 부품키트,밸브용 | 부품키트,밸브용,BELLOWS(PART NO. 5A),DISK HOLDE | EA | 1 | 기계부 | 서화수 | 051-726-2142 | 품명 부품키트,밸브용 - 구성품1 BELLOWS(PART NO. 5A) - 구성품2 DISK HOLDER(PART NO. 5B) - 구성품3 DISK BUSHING(PART NO. 5C) - 특수사항 ASSY 원자력안전범주 NUCLEAR SAFETY RELATED 품질등급 Q등급 제작사 ANDERSON GREENWOOD CROSBY - 제작사 유형(MFR CATEGORY) ORIGINAL EQUIP. MANUFACTURER - 부품번호 5 ASS'Y (5A,5B,5C) - 모델번호 2RV74HXA - 도면번호 DS-C-66250 제출서류목록 - 품질보증계획서(QAM) - 품질증빙/제출서류목록(QVDL) - 품질보증확인서(C of C) - 재료시험보고서(MTR OR MILL SHEET) | ANDERSON GREENWOOD CROSBY | 2RV74HXA | 5 ASS'Y (5A,5B,5C)
2020 | 2 | 계획예방정비용 | 고리 | 1발전소 | 2 | 31 | 200566163 | 정비부분품(SPAR) | 국외 | Q | 오염방지 링,정화기용 | 링,조절용,유체 흐름용,NOZZLE RING,NOZZLE TYPE REL | EA | 1 | 기계부 | 서화수 | 051-726-2142 | 품명 링,조절용,유체 흐름용 - 별칭 NOZZLE RING - 타입(형식) NOZZLE TYPE RELIEF VALVE 원자력안전범주 NUCLEAR SAFETY RELATED 품질등급 Q등급 제작사 ANDERSON GREENWOOD CROSBY - 제작사 유형(MFR CATEGORY) ORIGINAL EQUIP. MANUFACTURER - 도면번호 DS-C-60714 - 모델번호 2RV72JWD - 부품번호 3 제출서류목록 - 품질보증계획서(QAM) - 품질증빙/제출서류목록(QVDL) - 품질보증확인서(C of C) - 재료시험보고서(MTR OR MILL SHEET) | ANDERSON GREENWOOD CROSBY | 2RV72JWD | 3
2020 | 2 | 계획예방정비용 | 고리 | 1발전소 | 2 | 31 | 200566164 | 정비부분품(SPAR) | 국외 | Q | 핀(PIN),기계요소 | 핀,NOZZLE TYPE RELIEF VALVE,DISK INSERT R | EA | 1 | 기계부 | 서화수 | 051-726-2142 | 품명 핀 - 핀(PIN)용도 NOZZLE TYPE RELIEF VALVE - 별칭 DISK INSERT RING PIN 원자력안전범주 NUCLEAR SAFETY RELATED 품질등급 Q등급 제작사 ANDERSON GREENWOOD CROSBY - 제작사 유형(MFR CATEGORY) ORIGINAL EQUIP. MANUFACTURER - 부품번호 7 - 모델번호 2RV74HXA - 도면번호 DS-C-66250 제출서류목록 - 품질보증계획서(QAM) - 품질증빙/제출서류목록(QVDL) - 품질보증확인서(C of C) | ANDERSON GREENWOOD CROSBY | 2RV74HXA | 7
2020 | 2 | 계획예방정비용 | 고리 | 1발전소 | 2 | 31 | 200566165 | 정비부분품(SPAR) | 국외 | Q | 부품키트,밸브용 | 부품키트,밸브용,BELLOWS(PART NO. 5A),DISK HOLDE | EA | 1 | 기계부 | 서화수 | 051-726-2142 | 품명 부품키트,밸브용 - 구성품1 BELLOWS(PART NO. 5A) - 구성품2 DISK HOLDER(PART NO. 5B) - 구성품3 BELLOWS ADAPTER(PART NO. 5C) - 특수사항 ASSY 원자력안전범주 NUCLEAR SAFETY RELATED 품질등급 Q등급 제작사 ANDERSON GREENWOOD CROSBY - 제작사 유형(MFR CATEGORY) ORIGINAL EQUIP. MANUFACTURER - 부품번호 5 ASS'Y(5A,5B,5C) - 모델번호 1-1/2 RV78SXA - 도면번호 DS-C-60720 제출서류목록 - 품질보증계획서(QAM) - 품질증빙/제출서류목록(QVDL) - 품질보증확인서(C of C) - 재료시험보고서(MTR OR MILL SHEET) | ANDERSON GREENWOOD CROSBY | 1-1/2 RV78SXA | 5 ASS'Y(5A,5B,5C)
2020 | 2 | 계획예방정비용 | 고리 | 1발전소 | 2 | 31 | 200566166 | 정비부분품(SPAR) | 국외 | Q | 오염방지 링,정화기용 | 링,조절용,유체 흐름용,NOZZLE RING,NOZZLE TYPE REL | EA | 1 | 기계부 | 서화수 | 051-726-2142 | 품명 링,조절용,유체 흐름용 - 별칭 NOZZLE RING - 타입(형식) NOZZLE TYPE RELIEF VALVE 원자력안전범주 NUCLEAR SAFETY RELATED 품질등급 Q등급 제작사 ANDERSON GREENWOOD CROSBY - 제작사 유형(MFR CATEGORY) ORIGINAL EQUIP. MANUFACTURER - 도면번호 DS-C-60725 - 모델번호 3RV72LZB - 부품번호 3 제출서류목록 - 품질보증계획서(QAM) - 품질증빙/제출서류목록(QVDL) - 품질보증확인서(C of C) - 재료시험보고서(MTR OR MILL SHEET) | ANDERSON GREENWOOD CROSBY | 3RV72LZB | 3
2020 | 2 | 계획예방정비용 | 고리 | 1발전소 | 2 | 31 | 200566168 | 정비부분품(SPAR) | 국외 | Q | 부품키트,밸브용 | 부품키트,밸브용,BELLOWS(PART NO.5A),DISK HOLDER | EA | 1 | 기계부 | 서화수 | 051-726-2142 | 품명 부품키트,밸브용 - 구성품1 BELLOWS(PART NO.5A) - 구성품2 DISK HOLDER(PART NO.5B) - 구성품3 DISK HOLDER(PART NO.5C) - 특수사항 ASSY 원자력안전범주 NUCLEAR SAFETY RELATED 품질등급 Q등급 제작사 ANDERSON GREENWOOD CROSBY - 제작사 유형(MFR CATEGORY) ORIGINAL EQUIP. MANUFACTURER - 부품번호 5 ASS'Y(5A,5B,5C) - 모델번호 3RV72LZB - 도면번호 DS-C-60725 제출서류목록 - 품질보증계획서(QAM) - 품질증빙/제출서류목록(QVDL) - 품질보증확인서(C of C) - 재료시험보고서(MTR OR MILL SHEET) | ANDERSON GREENWOOD CROSBY | 3RV72LZB | 5 ASS'Y(5A,5B,5C)
2020 | 2 | 계획예방정비용 | 고리 | 1발전소 | 2 | 31 | 200566170 | 정비부분품(SPAR) | 국외 | Q | 오염방지 링,정화기용 | 링,조절용,유체 흐름용,NOZZLE RING,NOZZLE TYPE REL | EA | 1 | 기계부 | 서화수 | 051-726-2142 | 품명 링,조절용,유체 흐름용 - 별칭 NOZZLE RING - 타입(형식) NOZZLE TYPE RELIEF VALVE 원자력안전범주 NUCLEAR SAFETY RELATED 품질등급 Q등급 제작사 ANDERSON GREENWOOD CROSBY - 제작사 유형(MFR CATEGORY) ORIGINAL EQUIP. MANUFACTURER - 도면번호 DS-C-60720 - 모델번호 1-1/2 RV78SXA - 부품번호 3 제출서류목록 - 품질보증계획서(QAM) - 품질증빙/제출서류목록(QVDL) - 품질보증확인서(C of C) - 재료시험보고서(MTR OR MILL SHEET) | ANDERSON GREENWOOD CROSBY | 1-1/2 RV78SXA | 3
2020 | 2 | 계획예방정비용 | 고리 | 1발전소 | 2 | 31 | 200566172 | 정비부분품(SPAR) | 국외 | Q | 핀(PIN),기계요소 | 핀,NOZZLE TYPE RELIEF VALVE,VALVE SIZE : | EA | 1 | 기계부 | 서화수 | 051-726-2142 | 품명 핀 - 핀(PIN)용도 NOZZLE TYPE RELIEF VALVE - 특수사항 VALVE SIZE : 1 X 2 IN - 별칭 DISK INSERT RING PIN 원자력안전범주 NUCLEAR SAFETY RELATED 품질등급 Q등급 제작사 ANDERSON GREENWOOD CROSBY - 제작사 유형(MFR CATEGORY) ORIGINAL EQUIP. MANUFACTURER - 부품번호 7 - 모델번호 1-1/2 RV78SXA - 도면번호 DS-C-60720 제출서류목록 - 품질보증계획서(QAM) - 품질증빙/제출서류목록(QVDL) - 품질보증확인서(C of C) | ANDERSON GREENWOOD CROSBY | 1-1/2 RV78SXA | 7
2020 | 2 | 계획예방정비용 | 고리 | 1발전소 | 2 | 31 | 200566173 | 정비부분품(SPAR) | 국외 | Q | 핀(PIN),기계요소 | 핀,NOZZLE TYPE RELIEF VALVE,DISK INSERT P | EA | 1 | 기계부 | 서화수 | 051-726-2142 | 품명 핀 - 핀(PIN)용도 NOZZLE TYPE RELIEF VALVE - 별칭 DISK INSERT PIN 원자력안전범주 NUCLEAR SAFETY RELATED 품질등급 Q등급 제작사 ANDERSON GREENWOOD CROSBY - 제작사 유형(MFR CATEGORY) ORIGINAL EQUIP. MANUFACTURER - 부품번호 7 - 모델번호 3RV72LZB - 도면번호 DS-C-60725 제출서류목록 - 품질보증계획서(QAM) - 품질증빙/제출서류목록(QVDL) - 품질보증확인서(C of C) | ANDERSON GREENWOOD CROSBY | 3RV72LZB | 7
2020 | 2 | 계획예방정비용 | 고리 | 3발전소 | 5(신1) | 6 | 200566220 | 정비부분품(SPAR) | 국내 | A | 호스 | 호스,METALLIC,FLEXIBLE,650㎜,AIR,1EA,AIR CO | EA | 1 | 기계부 | 이정재 | 051-726-5544 | 품명 호스 - 호스타입 METALLIC - 호스몸체형태 FLEXIBLE - 길이 650㎜ - 사용매체 AIR - 최소포장단위 1EA - 별칭 AIR COMPRESSOR FLEXIBLE HOSE 원자력안전범주 NON NUCLEAR SAFETY RELATED 품질등급 A등급 제작사 에이치에스디엔진(주)[구 두산엔진(주)] - 제작사 유형(MFR CATEGORY) ORIGINAL EQUIP. SUPPLIER - 원기술규격서(OTS) SHINKORI 1&2, 9-591-M263 - 부품번호 1360-9590-00 - 모델번호 LT-2156 고리 원자력 본부 - 패키지 번호 M263 제출서류목록 - 품질보증계획서(QAM) - 품질증빙/제출서류목록(QVDL) - 품질보증확인서(C of C) | 에이치에스디엔진(주)[구 두산엔진(주)] | LT-2156 | 1360-9590-00
2021 | 4 | 계획예방정비용 | 고리 | 3발전소 | 5(신1) | 7 | 200566220 | 정비부분품(SPAR) | 국내 | A | 호스 | 호스,METALLIC,FLEXIBLE,650㎜,AIR,1EA,AIR CO | EA | 1 | 기계부 | 이정재 | 051-726-5544 | 품명 호스 - 호스타입 METALLIC - 호스몸체형태 FLEXIBLE - 길이 650㎜ - 사용매체 AIR - 최소포장단위 1EA - 별칭 AIR COMPRESSOR FLEXIBLE HOSE 원자력안전범주 NON NUCLEAR SAFETY RELATED 품질등급 A등급 제작사 에이치에스디엔진(주)[구 두산엔진(주)] - 제작사 유형(MFR CATEGORY) ORIGINAL EQUIP. SUPPLIER - 원기술규격서(OTS) SHINKORI 1&2, 9-591-M263 - 부품번호 1360-9590-00 - 모델번호 LT-2156 고리 원자력 본부 - 패키지 번호 M263 제출서류목록 - 품질보증계획서(QAM) - 품질증빙/제출서류목록(QVDL) - 품질보증확인서(C of C) | 에이치에스디엔진(주)[구 두산엔진(주)] | LT-2156 | 1360-9590-00
2021 | 2 | 계획예방정비용 | 고리 | 3발전소 | 5(신1) | 7 | 200566252 | 정비부분품(SPAR) | 국외 | S | 마노미터,압력측정용 | 마노미터,압력측정용,PRESSURE GAUGE,BOURDON TUBE T | EA | 1 | 계측제어부 | 박재진 | 051-726-5665 | 품명 마노미터,압력측정용 - 별칭 PRESSURE GAUGE - 타입(형식) BOURDON TUBE TYPE - 사이즈 DIAL : 4.5" - 재질 MOVEMENT, BOURDON TUBE : SS - 범위(RANGE) 0~140(PSI),0~10(㎏/㎠) - 정확도 ±0.5% OF FULL SCALE - 연결(CONNECTION) 데이터 ½"NPT(M),BACK - 특수사항 DUAL SCALE 원자력안전범주 NON NUCLEAR SAFETY RELATED 품질등급 S등급 제작사 ASHCROFT - 제작사 유형(MFR CATEGORY) ORIGINAL EQUIP. MANUFACTURER - 모델번호 45-1377SS-04-B-XSG-140#(10KG) | ASHCROFT | 45-1377SS-04-B-XSG-140#(10KG)
2021 | 2 | 계획예방정비용 | 고리 | 3발전소 | 6(신2) | 7 | 200566252 | 정비부분품(SPAR) | 국외 | S | 마노미터,압력측정용 | 마노미터,압력측정용,PRESSURE GAUGE,BOURDON TUBE T | EA | 1 | 계측제어부 | 박재진 | 051-726-5665 | 품명 마노미터,압력측정용 - 별칭 PRESSURE GAUGE - 타입(형식) BOURDON TUBE TYPE - 사이즈 DIAL : 4.5" - 재질 MOVEMENT, BOURDON TUBE : SS - 범위(RANGE) 0~140(PSI),0~10(㎏/㎠) - 정확도 ±0.5% OF FULL SCALE - 연결(CONNECTION) 데이터 ½"NPT(M),BACK - 특수사항 DUAL SCALE 원자력안전범주 NON NUCLEAR SAFETY RELATED 품질등급 S등급 제작사 ASHCROFT - 제작사 유형(MFR CATEGORY) ORIGINAL EQUIP. MANUFACTURER - 모델번호 45-1377SS-04-B-XSG-140#(10KG) | ASHCROFT | 45-1377SS-04-B-XSG-140#(10KG)
2021 | 2 | 계획예방정비용 | 고리 | 3발전소 | 6(신2) | 7 | 200566253 | 정비부분품(SPAR) | 국외 | S | 차압 게이지 | 게이지,차압식,원형문자판,PISTON DIFFERENTIAL PRESSU | EA | 1 | 계측제어부 | 박재진 | 051-726-5665 | 품명 게이지,차압식,원형문자판 - 타입(형식) PISTON DIFFERENTIAL PRESSURE - 케이스재질 316L SS - 온도 -40~93.3℃ - 측정범위 0~25(PSID),0~1.7(㎏/㎠) - 다이알 규격 2.5INCH - 정확도 ± 2% OF SPAN - 벨로우즈재질 ELEMENT : 316 SS - 연결(CONNECTION) 데이터 ¼"NPT(F), BACK CONNECTION - 설치기기 정보 WEATHER PROTECTION : NEMA 4X - 특수사항 DUAL SCALE 원자력안전범주 NON NUCLEAR SAFETY RELATED 품질등급 S등급 제작사 WIKA INSTRUMENT CORPORATION - 제작사 유형(MFR CATEGORY) ORIGINAL EQUIP. MANUFACTURER - 모델번호 700.04 2.5 제출서류목록 - 성능(또는 기능)시험 기록 | WIKA INSTRUMENT CORPORATION | 700.04 2.5
2022 | 4 | 계획예방정비용 | 고리 | 3발전소 | 5(신1) | 8 | 200566253 | 정비부분품(SPAR) | 국외 | S | 차압 게이지 | 게이지,차압식,원형문자판,PISTON DIFFERENTIAL PRESSU | EA | 1 | 계측제어부 | 박재진 | 051-726-5665 | 품명 게이지,차압식,원형문자판 - 타입(형식) PISTON DIFFERENTIAL PRESSURE - 케이스재질 316L SS - 온도 -40~93.3℃ - 측정범위 0~25(PSID),0~1.7(㎏/㎠) - 다이알 규격 2.5INCH - 정확도 ± 2% OF SPAN - 벨로우즈재질 ELEMENT : 316 SS - 연결(CONNECTION) 데이터 ¼"NPT(F), BACK CONNECTION - 설치기기 정보 WEATHER PROTECTION : NEMA 4X - 특수사항 DUAL SCALE 원자력안전범주 NON NUCLEAR SAFETY RELATED 품질등급 S등급 제작사 WIKA INSTRUMENT CORPORATION - 제작사 유형(MFR CATEGORY) ORIGINAL EQUIP. MANUFACTURER - 모델번호 700.04 2.5 제출서류목록 - 성능(또는 기능)시험 기록 | WIKA INSTRUMENT CORPORATION | 700.04 2.5
2021 | 2 | 계획예방정비용 | 고리 | 3발전소 | 6(신2) | 7 | 200566255 | 정비부분품(SPAR) | 국외 | S | 마노미터,압력측정용 | 마노미터,압력측정용,DUPLEX GAUGE,DIAL : 4.5INCH,S | EA | 1 | 계측제어부 | 박재진 | 051-726-5665 | 품명 마노미터,압력측정용 - 별칭 DUPLEX GAUGE - 사이즈 DIAL : 4.5INCH - 재질 SOCKET, TUBE : BRASS - 범위(RANGE) 0~10(㎏/㎠),0~140(PSI) - 정확도 2%-1%-2%(ASME GRADE A) - 온도 범위 -29~121℃ - 압력계(MANOMETER) 데이터 DUAL POINTER(BLACK & RED) - 연결(CONNECTION) 데이터 ¼"NPT(M), BACK - 특수사항 DUAL SCALE 원자력안전범주 NON NUCLEAR SAFETY RELATED 품질등급 S등급 제작사 ASHCROFT - 제작사 유형(MFR CATEGORY) ORIGINAL EQUIP. MANUFACTURER - 모델번호 45-1339A-02-B-10(KG)/140# 제출서류목록 - 성능(또는 기능)시험 기록 | ASHCROFT | 45-1339A-02-B-10(KG)/140#
2022 | 4 | 계획예방정비용 | 고리 | 3발전소 | 5(신1) | 8 | 200566255 | 정비부분품(SPAR) | 국외 | S | 마노미터,압력측정용 | 마노미터,압력측정용,DUPLEX GAUGE,DIAL : 4.5INCH,S | EA | 1 | 계측제어부 | 박재진 | 051-726-5665 | 품명 마노미터,압력측정용 - 별칭 DUPLEX GAUGE - 사이즈 DIAL : 4.5INCH - 재질 SOCKET, TUBE : BRASS - 범위(RANGE) 0~10(㎏/㎠),0~140(PSI) - 정확도 2%-1%-2%(ASME GRADE A) - 온도 범위 -29~121℃ - 압력계(MANOMETER) 데이터 DUAL POINTER(BLACK & RED) - 연결(CONNECTION) 데이터 ¼"NPT(M), BACK - 특수사항 DUAL SCALE 원자력안전범주 NON NUCLEAR SAFETY RELATED 품질등급 S등급 제작사 ASHCROFT - 제작사 유형(MFR CATEGORY) ORIGINAL EQUIP. MANUFACTURER - 모델번호 45-1339A-02-B-10(KG)/140# 제출서류목록 - 성능(또는 기능)시험 기록 | ASHCROFT | 45-1339A-02-B-10(KG)/140#
2020 | 2 | 계획예방정비용 | 고리 | 1발전소 | 2 | 31 | 200566316 | 정비부분품(SPAR) | 국외 | Q | 노즐,유체분출용 | 노즐,NOZZLE TYPE RELIEF VALVE,SA479 TP316, | EA | 1 | 기계부 | 서화수 | 051-726-2142 | 품명 노즐 - 노즐용도 NOZZLE TYPE RELIEF VALVE - 노즐재질 SA479 TP316 - 적용기술기준 ASME SEC III NC(1974ED~AD) 원자력안전범주 NUCLEAR SAFETY RELATED 품질등급 Q등급 제작사 ANDERSON GREENWOOD CROSBY - 도면번호 DS-C-66250 - 모델번호 2RV74HXA - 부품번호 2 - 제작사 유형(MFR CATEGORY) ORIGINAL EQUIP. MANUFACTURER 제출서류목록 - 품질보증계획서(QAM) - 품질증빙/제출서류목록(QVDL) - 품질보증확인서(C of C) - 재료시험성적서(CMTR) - 자료보고서(Code Data Report) - 최소 벽두께 측정보고서 - 재료검증보고서(MVR) | ANDERSON GREENWOOD CROSBY | 2RV74HXA | 2
2020 | 2 | 계획예방정비용 | 고리 | 1발전소 | 2 | 31 | 200566318 | 정비부분품(SPAR) | 국외 | Q | 디스크,밸브용 | 밸브디스크,DISK INSERT (Q),NOZZLE TYPE RELIEF | EA | 1 | 기계부 | 서화수 | 051-726-2142 | 품명 밸브디스크 - 디스크타입 DISK INSERT (Q) - 밸브타입 NOZZLE TYPE RELIEF VALVE - 적용기술기준 ASME SEC III NC(1974ED~AD) - 적용품질기준 ASME SEC III CLASS 2 원자력안전범주 NUCLEAR SAFETY RELATED 품질등급 Q등급 제작사 ANDERSON GREENWOOD CROSBY - 도면번호 DS-C-66250 - 모델번호 2RV74HXA - 부품번호 6 - 제작사 유형(MFR CATEGORY) ORIGINAL EQUIP. MANUFACTURER 제출서류목록 - 품질보증계획서(QAM) - 품질증빙/제출서류목록(QVDL) - 품질보증확인서(C of C) - 재료시험성적서(CMTR) - 자료보고서(Code Data Report) - 비파괴검사보고서(NDE Records) - 최소 벽두께 측정보고서 - 재료검증보고서(MVR) | ANDERSON GREENWOOD CROSBY | 2RV74HXA | 6
2020 | 2 | 계획예방정비용 | 고리 | 1발전소 | 2 | 31 | 200566319 | 정비부분품(SPAR) | 국외 | Q | 노즐,유체분출용 | 노즐,NOZZLE TYPE RELIEF VALVE,SA479 TP316, | EA | 1 | 기계부 | 서화수 | 051-726-2142 | 품명 노즐 - 노즐용도 NOZZLE TYPE RELIEF VALVE - 노즐재질 SA479 TP316 - 특수사항 ASME SEC III NC(1974ED~AD) - 적용기술기준 ASME SEC III CLASS 2 - 적용품질기준 ASME NQA-1 원자력안전범주 NUCLEAR SAFETY RELATED 품질등급 Q등급 제작사 ANDERSON GREENWOOD CROSBY - 도면번호 DS-C-60714 - 모델번호 2RV72JWD - 부품번호 2 - 제작사 유형(MFR CATEGORY) ORIGINAL EQUIP. MANUFACTURER 제출서류목록 - 품질보증계획서(QAM) - 품질보증확인서(C of C) - 재료시험성적서(CMTR) - 자료보고서(Code Data Report) - 최소 벽두께 측정보고서 - 재료검증보고서(MVR) | ANDERSON GREENWOOD CROSBY | 2RV72JWD | 2
2020 | 2 | 계획예방정비용 | 고리 | 1발전소 | 2 | 31 | 200566320 | 정비부분품(SPAR) | 국외 | Q | 디스크,밸브용 | 밸브디스크,DISK & DISK BUSHING ASS'Y,PART NO. | EA | 1 | 기계부 | 서화수 | 051-726-2142 | 품명 밸브디스크 - 디스크타입 DISK & DISK BUSHING ASS'Y - 디스크(DISK)재질 PART NO. 5A & 5B - 밸브타입 NOZZLE TYPE RELIEF VALVE - 적용기술기준 ASME SEC III NC(1974ED~AD) - 적용품질기준 ASME SEC III CLASS 2 원자력안전범주 NUCLEAR SAFETY RELATED 품질등급 Q등급 제작사 ANDERSON GREENWOOD CROSBY - 도면번호 DS-C-60714 - 모델번호 2RV72JWD - 부품번호 5 ASS'Y (5A,5B) - 제작사 유형(MFR CATEGORY) ORIGINAL EQUIP. MANUFACTURER 제출서류목록 - 품질보증계획서(QAM) - 품질증빙/제출서류목록(QVDL) - 품질보증확인서(C of C) - 재료시험성적서(CMTR) - 자료보고서(Code Data Report) - 비파괴검사보고서(NDE Records) - 최소 벽두께 측정보고서 - 재료검증보고서(MVR) | ANDERSON GREENWOOD CROSBY | 2RV72JWD | 5 ASS'Y (5A,5B)
2020 | 2 | 계획예방정비용 | 고리 | 1발전소 | 2 | 31 | 200566321 | 정비부분품(SPAR) | 국외 | Q | 노즐,유체분출용 | 노즐,NOZZLE TYPE RELIEF VALVE,SA479 TP316, | EA | 1 | 기계부 | 서화수 | 051-726-2142 | 품명 노즐 - 노즐용도 NOZZLE TYPE RELIEF VALVE - 노즐재질 SA479 TP316 - 특수사항 ASME SEC III NC(1974ED~AD) - 적용기술기준 ASME SEC III CLASS 2 원자력안전범주 NUCLEAR SAFETY RELATED 품질등급 Q등급 제작사 ANDERSON GREENWOOD CROSBY - 도면번호 DS-C-60720 - 모델번호 1-1/2 RV78SXA - 부품번호 2 - 제작사 유형(MFR CATEGORY) ORIGINAL EQUIP. MANUFACTURER 제출서류목록 - 품질보증계획서(QAM) - 품질보증확인서(C of C) - 재료시험성적서(CMTR) - 자료보고서(Code Data Report) - 최소 벽두께 측정보고서 - 재료검증보고서(MVR) | ANDERSON GREENWOOD CROSBY | 1-1/2 RV78SXA | 2
2020 | 2 | 계획예방정비용 | 고리 | 1발전소 | 2 | 31 | 200566322 | 정비부분품(SPAR) | 국외 | Q | 디스크,밸브용 | 밸브디스크,DISK INSERT,NOZZLE TYPE RELIEF VAL | EA | 1 | 기계부 | 서화수 | 051-726-2142 | 품명 밸브디스크 - 디스크타입 DISK INSERT - 밸브타입 NOZZLE TYPE RELIEF VALVE - 적용기술기준 ASME SEC III NC(1974ED~AD) - 적용품질기준 ASME SECTION Ⅲ NC (CLASS 2) 원자력안전범주 NUCLEAR SAFETY RELATED 품질등급 Q등급 제작사 ANDERSON GREENWOOD CROSBY - 도면번호 DS-C-60720 - 모델번호 1-1/2 RV78SXA - 부품번호 6 - 제작사 유형(MFR CATEGORY) ORIGINAL EQUIP. MANUFACTURER 제출서류목록 - 품질보증계획서(QAM) - 품질증빙/제출서류목록(QVDL) - 품질보증확인서(C of C) - 재료시험성적서(CMTR) - 자료보고서(Code Data Report) - 비파괴검사보고서(NDE Records) - 최소 벽두께 측정보고서 - 재료검증보고서(MVR) | ANDERSON GREENWOOD CROSBY | 1-1/2 RV78SXA | 6
2020 | 2 | 계획예방정비용 | 고리 | 1발전소 | 2 | 31 | 200566323 | 정비부분품(SPAR) | 국외 | Q | 노즐,유체분출용 | 노즐,NOZZLE TYPE RELIEF VALVE,SA479 TP316, | EA | 1 | 기계부 | 서화수 | 051-726-2142 | 품명 노즐 - 노즐용도 NOZZLE TYPE RELIEF VALVE - 노즐재질 SA479 TP316 - 밸브사이즈 6IN - 적용기술기준 ASME SEC III NC(1974ED~AD) - 적용품질기준 ASME NQA-1 원자력안전범주 NUCLEAR SAFETY RELATED 품질등급 Q등급 제작사 ANDERSON GREENWOOD CROSBY - 도면번호 DS-C-60725 - 모델번호 3RV72LZB - 부품번호 2 - 제작사 유형(MFR CATEGORY) ORIGINAL EQUIP. MANUFACTURER 제출서류목록 - 품질보증계획서(QAM) - 품질증빙/제출서류목록(QVDL) - 품질보증확인서(C of C) - 재료시험성적서(CMTR) - 자료보고서(Code Data Report) - 최소 벽두께 측정보고서 - 재료검증보고서(MVR) | ANDERSON GREENWOOD CROSBY | 3RV72LZB | 2
2020 | 2 | 계획예방정비용 | 고리 | 1발전소 | 2 | 31 | 200566324 | 정비부분품(SPAR) | 국외 | Q | 디스크,밸브용 | 밸브디스크,DISK INSERT,NOZZLE TYPE RELIEF VAL | EA | 1 | 기계부 | 서화수 | 051-726-2142 | 품명 밸브디스크 - 디스크타입 DISK INSERT - 밸브타입 NOZZLE TYPE RELIEF VALVE - 적용기술기준 ASME SEC III NC(1974ED~AD) - 적용품질기준 ASME NQA-1 원자력안전범주 NUCLEAR SAFETY RELATED 품질등급 Q등급 제작사 ANDERSON GREENWOOD CROSBY - 도면번호 DS-C-60725 - 모델번호 3RV72LZB - 부품번호 6 - 제작사 유형(MFR CATEGORY) ORIGINAL EQUIP. MANUFACTURER 제출서류목록 - 품질보증계획서(QAM) - 품질보증확인서(C of C) - 재료시험성적서(CMTR) - 자료보고서(Code Data Report) - 비파괴검사보고서(NDE Records) - 최소 벽두께 측정보고서 - 재료검증보고서(MVR) | ANDERSON GREENWOOD CROSBY | 3RV72LZB | 6
2022 | 1 | 경상예방정비용 | 한울 | 3발전소 |  |  | 200566331 | 정비부분품(SPAR) | 국외 | S | 풀리 | 풀리,219MM,TB3020 X 25MM,ORIGINAL EQUIP. M | EA | 1 | 기계부 | 설동익 | 054-785-1612 | 품명 풀리 - 외경 219MM - 부속품목 TB3020 X 25MM 원자력안전범주 NON NUCLEAR SAFETY RELATED 품질등급 S등급 제작사 SKF - 제작사 유형(MFR CATEGORY) ORIGINAL EQUIP. MANUFACTURER - 모델번호 PHP 5SPB212TB | SKF | PHP 5SPB212TB
2022 | 1 | 경상예방정비용 | 한울 | 3발전소 |  |  | 200566362 | 정비부분품(SPAR) | 국외 | S | 부싱, 기계요소 | 부싱, 기계요소,TAPER QUICK BUSH,25MM(IN DIA),5 | EA | 1 | 기계부 | 설동익 | 054-785-1612 | 품명 부싱, 기계요소 - 부싱타입 TAPER QUICK BUSH - 구멍직경 25MM(IN DIA) - 구멍(BORE)길이 50.8MM - 부싱재질 GREY CAST IRON HT250 원자력안전범주 NON NUCLEAR SAFETY RELATED 품질등급 S등급 제작사 SKF - 제작사 유형(MFR CATEGORY) ORIGINAL EQUIP. MANUFACTURER - 모델번호 PHF TB3020 X 25MM | SKF | PHF TB3020 X 25MM
2020 | 1 | 경상예방정비용 | 새울 | 1발전소 |  |  | 200566374 | 정비부분품(SPAR) | 국외 | S | 개스킷 | 개스킷,MAINSHAFT SEAL GASKET,5IN,ORIGINAL | EA | 1 | 기계부 | 김준범 | 052-715-5243 | 품명 개스킷 - 가스켓타입 MAINSHAFT SEAL GASKET - 배관공칭규격(NPS) 5IN 품질등급 S등급 제작사 LITTLEFORD DAY - 제작사 유형(MFR CATEGORY) ORIGINAL EQUIP. MANUFACTURER - 원기술규격서(OTS) SHINKORI3&4, 0-473-N209 - 부품번호 4400186 MV1ZFD5 - 모델번호 FKM-600-D - 도면번호 4307421 - 도면 품목번호 2 제출서류목록 - 품질보증확인서(C of C) | LITTLEFORD DAY | FKM-600-D | 4400186 MV1ZFD5
2021 | 1 | 경상예방정비용 | 새울 | 1발전소 |  |  | 200566374 | 정비부분품(SPAR) | 국외 | S | 개스킷 | 개스킷,MAINSHAFT SEAL GASKET,5IN,ORIGINAL | EA | 1 | 기계부 | 김준범 | 052-715-5243 | 품명 개스킷 - 가스켓타입 MAINSHAFT SEAL GASKET - 배관공칭규격(NPS) 5IN 품질등급 S등급 제작사 LITTLEFORD DAY - 제작사 유형(MFR CATEGORY) ORIGINAL EQUIP. MANUFACTURER - 원기술규격서(OTS) SHINKORI3&4, 0-473-N209 - 부품번호 4400186 MV1ZFD5 - 모델번호 FKM-600-D - 도면번호 4307421 - 도면 품목번호 2 제출서류목록 - 품질보증확인서(C of C) | LITTLEFORD DAY | FKM-600-D | 4400186 MV1ZFD5
2022 | 1 | 경상예방정비용 | 새울 | 1발전소 |  |  | 200566374 | 정비부분품(SPAR) | 국외 | S | 개스킷 | 개스킷,MAINSHAFT SEAL GASKET,5IN,ORIGINAL | EA | 1 | 기계부 | 김준범 | 052-715-5243 | 품명 개스킷 - 가스켓타입 MAINSHAFT SEAL GASKET - 배관공칭규격(NPS) 5IN 품질등급 S등급 제작사 LITTLEFORD DAY - 제작사 유형(MFR CATEGORY) ORIGINAL EQUIP. MANUFACTURER - 원기술규격서(OTS) SHINKORI3&4, 0-473-N209 - 부품번호 4400186 MV1ZFD5 - 모델번호 FKM-600-D - 도면번호 4307421 - 도면 품목번호 2 제출서류목록 - 품질보증확인서(C of C) | LITTLEFORD DAY | FKM-600-D | 4400186 MV1ZFD5
2020 | 1 | 경상예방정비용 | 새울 | 1발전소 |  |  | 200566375 | 정비부분품(SPAR) | 국외 | S | 오-링 | 오-링,5-3/4IN,1/8IN,CONCENTRATE TREATMENT | EA | 5 | 기계부 | 김준범 | 052-715-5243 | 품명 오-링 - 내경 5-3/4IN - 두께 1/8IN - 별칭 CONCENTRATE TREATMENT SYSTEM 품질등급 S등급 제작사 LITTLEFORD DAY - 제작사 유형(MFR CATEGORY) ORIGINAL EQUIP. MANUFACTURER - 원기술규격서(OTS) SHINKORI3&4, 0-473-N209 - 부품번호 4307473 - 모델번호 FKM-600-D - 도면번호 4307421 - 도면 품목번호 12 제출서류목록 - 품질보증확인서(C of C) | LITTLEFORD DAY | FKM-600-D | 4307473
2021 | 1 | 경상예방정비용 | 새울 | 1발전소 |  |  | 200566375 | 정비부분품(SPAR) | 국외 | S | 오-링 | 오-링,5-3/4IN,1/8IN,CONCENTRATE TREATMENT | EA | 5 | 기계부 | 김준범 | 052-715-5243 | 품명 오-링 - 내경 5-3/4IN - 두께 1/8IN - 별칭 CONCENTRATE TREATMENT SYSTEM 품질등급 S등급 제작사 LITTLEFORD DAY - 제작사 유형(MFR CATEGORY) ORIGINAL EQUIP. MANUFACTURER - 원기술규격서(OTS) SHINKORI3&4, 0-473-N209 - 부품번호 4307473 - 모델번호 FKM-600-D - 도면번호 4307421 - 도면 품목번호 12 제출서류목록 - 품질보증확인서(C of C) | LITTLEFORD DAY | FKM-600-D | 4307473
2022 | 1 | 경상예방정비용 | 새울 | 1발전소 |  |  | 200566375 | 정비부분품(SPAR) | 국외 | S | 오-링 | 오-링,5-3/4IN,1/8IN,CONCENTRATE TREATMENT | EA | 5 | 기계부 | 김준범 | 052-715-5243 | 품명 오-링 - 내경 5-3/4IN - 두께 1/8IN - 별칭 CONCENTRATE TREATMENT SYSTEM 품질등급 S등급 제작사 LITTLEFORD DAY - 제작사 유형(MFR CATEGORY) ORIGINAL EQUIP. MANUFACTURER - 원기술규격서(OTS) SHINKORI3&4, 0-473-N209 - 부품번호 4307473 - 모델번호 FKM-600-D - 도면번호 4307421 - 도면 품목번호 12 제출서류목록 - 품질보증확인서(C of C) | LITTLEFORD DAY | FKM-600-D | 4307473
2020 | 1 | 경상예방정비용 | 새울 | 1발전소 |  |  | 200566376 | 정비부분품(SPAR) | 국외 | S | 개스킷 | 개스킷,MAINSHAFT SEAL GASKET,4IN,CONCENTRAT | EA | 1 | 기계부 | 김준범 | 052-715-5243 | 품명 개스킷 - 가스켓타입 MAINSHAFT SEAL GASKET - 배관공칭규격(NPS) 4IN - 별칭 CONCENTRATE TREATMENT SYSTEM 품질등급 S등급 제작사 LITTLEFORD DAY - 제작사 유형(MFR CATEGORY) ORIGINAL EQUIP. MANUFACTURER - 원기술규격서(OTS) SHINKORI3&4, 0-473-N209 - 부품번호 4400185 MV1ZFD5 - 모델번호 FKM-600-D - 도면번호 4307411 - 도면 품목번호 2 제출서류목록 - 품질보증확인서(C of C) | LITTLEFORD DAY | FKM-600-D | 4400185 MV1ZFD5
2021 | 1 | 경상예방정비용 | 새울 | 1발전소 |  |  | 200566376 | 정비부분품(SPAR) | 국외 | S | 개스킷 | 개스킷,MAINSHAFT SEAL GASKET,4IN,CONCENTRAT | EA | 1 | 기계부 | 김준범 | 052-715-5243 | 품명 개스킷 - 가스켓타입 MAINSHAFT SEAL GASKET - 배관공칭규격(NPS) 4IN - 별칭 CONCENTRATE TREATMENT SYSTEM 품질등급 S등급 제작사 LITTLEFORD DAY - 제작사 유형(MFR CATEGORY) ORIGINAL EQUIP. MANUFACTURER - 원기술규격서(OTS) SHINKORI3&4, 0-473-N209 - 부품번호 4400185 MV1ZFD5 - 모델번호 FKM-600-D - 도면번호 4307411 - 도면 품목번호 2 제출서류목록 - 품질보증확인서(C of C) | LITTLEFORD DAY | FKM-600-D | 4400185 MV1ZFD5
2022 | 1 | 경상예방정비용 | 새울 | 1발전소 |  |  | 200566376 | 정비부분품(SPAR) | 국외 | S | 개스킷 | 개스킷,MAINSHAFT SEAL GASKET,4IN,CONCENTRAT | EA | 1 | 기계부 | 김준범 | 052-715-5243 | 품명 개스킷 - 가스켓타입 MAINSHAFT SEAL GASKET - 배관공칭규격(NPS) 4IN - 별칭 CONCENTRATE TREATMENT SYSTEM 품질등급 S등급 제작사 LITTLEFORD DAY - 제작사 유형(MFR CATEGORY) ORIGINAL EQUIP. MANUFACTURER - 원기술규격서(OTS) SHINKORI3&4, 0-473-N209 - 부품번호 4400185 MV1ZFD5 - 모델번호 FKM-600-D - 도면번호 4307411 - 도면 품목번호 2 제출서류목록 - 품질보증확인서(C of C) | LITTLEFORD DAY | FKM-600-D | 4400185 MV1ZFD5
2020 | 1 | 경상예방정비용 | 새울 | 1발전소 |  |  | 200566378 | 정비부분품(SPAR) | 국외 | S | 오-링 | 오-링,4-3/4IN,1/8IN,CONCENTRATE TREATMENT | EA | 5 | 기계부 | 김준범 | 052-715-5243 | 품명 오-링 - 내경 4-3/4IN - 두께 1/8IN - 별칭 CONCENTRATE TREATMENT SYSTEM 품질등급 S등급 제작사 LITTLEFORD DAY - 제작사 유형(MFR CATEGORY) ORIGINAL EQUIP. MANUFACTURER - 원기술규격서(OTS) SHINKORI3&4, 0-473-N209 - 부품번호 4307472 MV1ZFD5 - 모델번호 FKM-600-D - 도면번호 4307411 - 도면 품목번호 12 제출서류목록 - 품질보증확인서(C of C) | LITTLEFORD DAY | FKM-600-D | 4307472 MV1ZFD5
2021 | 1 | 경상예방정비용 | 새울 | 1발전소 |  |  | 200566378 | 정비부분품(SPAR) | 국외 | S | 오-링 | 오-링,4-3/4IN,1/8IN,CONCENTRATE TREATMENT | EA | 5 | 기계부 | 김준범 | 052-715-5243 | 품명 오-링 - 내경 4-3/4IN - 두께 1/8IN - 별칭 CONCENTRATE TREATMENT SYSTEM 품질등급 S등급 제작사 LITTLEFORD DAY - 제작사 유형(MFR CATEGORY) ORIGINAL EQUIP. MANUFACTURER - 원기술규격서(OTS) SHINKORI3&4, 0-473-N209 - 부품번호 4307472 MV1ZFD5 - 모델번호 FKM-600-D - 도면번호 4307411 - 도면 품목번호 12 제출서류목록 - 품질보증확인서(C of C) | LITTLEFORD DAY | FKM-600-D | 4307472 MV1ZFD5
2022 | 1 | 경상예방정비용 | 새울 | 1발전소 |  |  | 200566378 | 정비부분품(SPAR) | 국외 | S | 오-링 | 오-링,4-3/4IN,1/8IN,CONCENTRATE TREATMENT | EA | 5 | 기계부 | 김준범 | 052-715-5243 | 품명 오-링 - 내경 4-3/4IN - 두께 1/8IN - 별칭 CONCENTRATE TREATMENT SYSTEM 품질등급 S등급 제작사 LITTLEFORD DAY - 제작사 유형(MFR CATEGORY) ORIGINAL EQUIP. MANUFACTURER - 원기술규격서(OTS) SHINKORI3&4, 0-473-N209 - 부품번호 4307472 MV1ZFD5 - 모델번호 FKM-600-D - 도면번호 4307411 - 도면 품목번호 12 제출서류목록 - 품질보증확인서(C of C) | LITTLEFORD DAY | FKM-600-D | 4307472 MV1ZFD5
2020 | 1 | 경상예방정비용 | 새울 | 1발전소 |  |  | 200566379 | 정비부분품(SPAR) | 국외 | S | 개스킷 | 개스킷,CLEANOUT DOOR GASKET,14*12IN,VITON, | EA | 1 | 기계부 | 김준범 | 052-715-5243 | 품명 개스킷 - 가스켓타입 CLEANOUT DOOR GASKET - 길이 14*12IN - 가스켓재질 VITON - 특수사항 C.O.C'S REQ'D - 별칭 CONCENTRATE TREATMENT SYSTEM 품질등급 S등급 제작사 LITTLEFORD DAY - 제작사 유형(MFR CATEGORY) ORIGINAL EQUIP. MANUFACTURER - 원기술규격서(OTS) SHINKORI3&4, 0-473-N209 - 부품번호 4304567 - 모델번호 FKM-600-D - 도면번호 8905813 - 도면 품목번호 13 제출서류목록 - 품질보증확인서(C of C) | LITTLEFORD DAY | FKM-600-D | 4304567
2021 | 1 | 경상예방정비용 | 새울 | 1발전소 |  |  | 200566379 | 정비부분품(SPAR) | 국외 | S | 개스킷 | 개스킷,CLEANOUT DOOR GASKET,14*12IN,VITON, | EA | 1 | 기계부 | 김준범 | 052-715-5243 | 품명 개스킷 - 가스켓타입 CLEANOUT DOOR GASKET - 길이 14*12IN - 가스켓재질 VITON - 특수사항 C.O.C'S REQ'D - 별칭 CONCENTRATE TREATMENT SYSTEM 품질등급 S등급 제작사 LITTLEFORD DAY - 제작사 유형(MFR CATEGORY) ORIGINAL EQUIP. MANUFACTURER - 원기술규격서(OTS) SHINKORI3&4, 0-473-N209 - 부품번호 4304567 - 모델번호 FKM-600-D - 도면번호 8905813 - 도면 품목번호 13 제출서류목록 - 품질보증확인서(C of C) | LITTLEFORD DAY | FKM-600-D | 4304567
2022 | 1 | 경상예방정비용 | 새울 | 1발전소 |  |  | 200566379 | 정비부분품(SPAR) | 국외 | S | 개스킷 | 개스킷,CLEANOUT DOOR GASKET,14*12IN,VITON, | EA | 1 | 기계부 | 김준범 | 052-715-5243 | 품명 개스킷 - 가스켓타입 CLEANOUT DOOR GASKET - 길이 14*12IN - 가스켓재질 VITON - 특수사항 C.O.C'S REQ'D - 별칭 CONCENTRATE TREATMENT SYSTEM 품질등급 S등급 제작사 LITTLEFORD DAY - 제작사 유형(MFR CATEGORY) ORIGINAL EQUIP. MANUFACTURER - 원기술규격서(OTS) SHINKORI3&4, 0-473-N209 - 부품번호 4304567 - 모델번호 FKM-600-D - 도면번호 8905813 - 도면 품목번호 13 제출서류목록 - 품질보증확인서(C of C) | LITTLEFORD DAY | FKM-600-D | 4304567
2020 | 1 | 경상예방정비용 | 새울 | 1발전소 |  |  | 200566380 | 정비부분품(SPAR) | 국외 | S | 개스킷 | 개스킷,FILTER HOUSING SEAL GASKET,0.175IN,2 | EA | 1 | 기계부 | 김준범 | 052-715-5243 | 품명 개스킷 - 가스켓타입 FILTER HOUSING SEAL GASKET - 두께 0.175IN - 내경 28IN - 외경 31IN 품질등급 S등급 제작사 LITTLEFORD DAY - 제작사 유형(MFR CATEGORY) ORIGINAL EQUIP. MANUFACTURER - 원기술규격서(OTS) SHINKORI3&4, 0-473-N209 - 부품번호 4307489 - 모델번호 FKM-600-D - 도면번호 4307434 - 도면 품목번호 2 제출서류목록 - 품질보증확인서(C of C) | LITTLEFORD DAY | FKM-600-D | 4307489
2021 | 1 | 경상예방정비용 | 새울 | 1발전소 |  |  | 200566380 | 정비부분품(SPAR) | 국외 | S | 개스킷 | 개스킷,FILTER HOUSING SEAL GASKET,0.175IN,2 | EA | 1 | 기계부 | 김준범 | 052-715-5243 | 품명 개스킷 - 가스켓타입 FILTER HOUSING SEAL GASKET - 두께 0.175IN - 내경 28IN - 외경 31IN 품질등급 S등급 제작사 LITTLEFORD DAY - 제작사 유형(MFR CATEGORY) ORIGINAL EQUIP. MANUFACTURER - 원기술규격서(OTS) SHINKORI3&4, 0-473-N209 - 부품번호 4307489 - 모델번호 FKM-600-D - 도면번호 4307434 - 도면 품목번호 2 제출서류목록 - 품질보증확인서(C of C) | LITTLEFORD DAY | FKM-600-D | 4307489
2022 | 1 | 경상예방정비용 | 새울 | 1발전소 |  |  | 200566380 | 정비부분품(SPAR) | 국외 | S | 개스킷 | 개스킷,FILTER HOUSING SEAL GASKET,0.175IN,2 | EA | 1 | 기계부 | 김준범 | 052-715-5243 | 품명 개스킷 - 가스켓타입 FILTER HOUSING SEAL GASKET - 두께 0.175IN - 내경 28IN - 외경 31IN 품질등급 S등급 제작사 LITTLEFORD DAY - 제작사 유형(MFR CATEGORY) ORIGINAL EQUIP. MANUFACTURER - 원기술규격서(OTS) SHINKORI3&4, 0-473-N209 - 부품번호 4307489 - 모델번호 FKM-600-D - 도면번호 4307434 - 도면 품목번호 2 제출서류목록 - 품질보증확인서(C of C) | LITTLEFORD DAY | FKM-600-D | 4307489
2020 | 2 | 계획예방정비용 | 고리 | 1발전소 | 2 | 31 | 200566387 | 정비부분품(SPAR) | 국외 | Q | 체크밸브 | 체크밸브,Y-TYPE CHECK VALVE,1IN,BODY : ASME | EA | 1 | 기계부 | 서화수 | 051-726-2142 | 품명 체크밸브 - 체크밸브타입 Y-TYPE CHECK VALVE - 밸브사이즈 1IN - 밸브재질 BODY : ASME SA182 F316 - 플랜지호칭압력 CL 1500 - 적용기술기준 ASME SECTION Ⅲ NC (CLASS 2) - 적용품질기준 ASME NQA-1 원자력안전범주 NUCLEAR SAFETY RELATED 품질등급 Q등급 제작사 FLOWSERVE FCD CORPORATION - 제작사 유형(MFR CATEGORY) ORIGINAL EQUIP. MANUFACTURER - 부품번호 VALVE ASS'Y - 모델번호 1C78 - 도면번호 W-D-31508G-2 제출서류목록 - 첨부기술규격서 적용 | FLOWSERVE FCD CORPORATION | 1C78 | VALVE ASS'Y
2020 | 2 | 계획예방정비용 | 고리 | 1발전소 | 2 | 31 | 200566388 | 정비부분품(SPAR) | 국외 | Q | 체크밸브 | 체크밸브,Y-TYPE CHECK VALVE,2IN,BODY : ASME | EA | 1 | 기계부 | 서화수 | 051-726-2142 | 품명 체크밸브 - 체크밸브타입 Y-TYPE CHECK VALVE - 밸브사이즈 2IN - 밸브재질 BODY : ASME SA182 TYPE F316 - 플랜지호칭압력 CL 1500 - 적용기술기준 ASME SECTION Ⅲ NC (CLASS 2) - 적용품질기준 ASME NQA-1 원자력안전범주 NUCLEAR SAFETY RELATED 품질등급 Q등급 제작사 FLOWSERVE FCD CORPORATION - 제작사 유형(MFR CATEGORY) ORIGINAL EQUIP. MANUFACTURER - 부품번호 VALVE ASS'Y - 모델번호 2C78 - 도면번호 W-D-31516G-2 제출서류목록 - 첨부기술규격서 적용 | FLOWSERVE FCD CORPORATION | 2C78 | VALVE ASS'Y
2020 | 2 | 계획예방정비용 | 고리 | 1발전소 | 2 | 31 | 200566389 | 정비부분품(SPAR) | 국외 | Q | 체크밸브 | 체크밸브,Y-TYPE CHECK VALVE,2IN,ASME SA182 T | EA | 6 | 기계부 | 서화수 | 051-726-2142 | 품명 체크밸브 - 체크밸브타입 Y-TYPE CHECK VALVE - 밸브사이즈 2IN - 밸브재질 ASME SA182 TYPE F316 - 적용기술기준 ASME SECTION Ⅲ NB(CLASS 1) - 적용품질기준 ASME NQA-1 원자력안전범주 NUCLEAR SAFETY RELATED 품질등급 Q등급 제작사 FLOWSERVE FCD CORPORATION - 제작사 유형(MFR CATEGORY) ORIGINAL EQUIP. MANUFACTURER - 모델번호 2C88 - 도면번호 W-D-31516G-1 제출서류목록 - 첨부기술규격서 적용 | FLOWSERVE FCD CORPORATION | 2C88
2020 | 4 | 계획예방정비용 | 한빛 | 1발전소 | 2 | 25 | 200566399 | 정비부분품(SPAR) | 국외 | S | 부품키트,기계용 | 부품키트,기계용,AIR HOSE REEL,SWIVEL KIT,SWIVEL | EA | 1 | 기계부 | 박용진 | 061-357-2542 | 품명 부품키트,기계용 - 기계부품키트용도 AIR HOSE REEL - 기계부품키트타입 SWIVEL KIT - 구성품1 SWIVEL KIT 원자력안전범주 NON NUCLEAR SAFETY RELATED 품질등급 S등급 제작사 PAR NUCLEAR, INC. - 제작사 유형(MFR CATEGORY) ORIGINAL EQUIP. SUPPLIER - 원기술규격서(OTS) HANBIT 1&2, 3-M-001 - 원설계규격서(ODS) HANBIT 1&2, 3-M-001 - 부품번호 700079 - 모델번호 K28751-4-1 한빛 원자력 본부 - 패키지 번호 PO-M0001 | PAR NUCLEAR, INC. | K28751-4-1 | 700079
2022 | 2 | 계획예방정비용 | 한빛 | 1발전소 | 2 | 26 | 200566399 | 정비부분품(SPAR) | 국외 | S | 부품키트,기계용 | 부품키트,기계용,AIR HOSE REEL,SWIVEL KIT,SWIVEL | EA | 1 | 기계부 | 박용진 | 061-357-2542 | 품명 부품키트,기계용 - 기계부품키트용도 AIR HOSE REEL - 기계부품키트타입 SWIVEL KIT - 구성품1 SWIVEL KIT 원자력안전범주 NON NUCLEAR SAFETY RELATED 품질등급 S등급 제작사 PAR NUCLEAR, INC. - 제작사 유형(MFR CATEGORY) ORIGINAL EQUIP. SUPPLIER - 원기술규격서(OTS) HANBIT 1&2, 3-M-001 - 원설계규격서(ODS) HANBIT 1&2, 3-M-001 - 부품번호 700079 - 모델번호 K28751-4-1 한빛 원자력 본부 - 패키지 번호 PO-M0001 | PAR NUCLEAR, INC. | K28751-4-1 | 700079
2020 | 2 | 계획예방정비용 | 고리 | 1발전소 | 2 | 31 | 200566415 | 정비부분품(SPAR) | 국외 | Q | 플러그 밸브 | 플러그 밸브,1",BODY : SA351 CF8M,CLASS 150,S | EA | 4 | 기계부 | 서화수 | 051-726-2142 | 품명 플러그 밸브 - 밸브사이즈 1" - 밸브재질 BODY : SA351 CF8M - 사용압력(상한) CLASS 150 - 플러그재질 SA351 CF8M - 밸브접속타입 SOCKET WELD - 특수사항 XOMOX CORPORATION VALVE - 적용기술기준 ASME SEC III NC(1974ED~AD) - 적용품질기준 ASME NQA-1 원자력안전범주 NUCLEAR SAFETY RELATED 품질등급 Q등급 제작사 EMERSON PROCESS MANAGEMENT - 모델번호 SM92SA - 부품번호 VALVE ASS'Y - 제작사 유형(MFR CATEGORY) ORIGINAL EQUIP. MANUFACTURER - 도면번호 NP4814-C 제출서류목록 - 품질보증계획서(QAM) - 품질보증확인서(C of C) - 재료시험성적서(CMTR) - 자료보고서(Code Data Report) - 재료검증보고서(MVR) | EMERSON PROCESS MANAGEMENT | SM92SA | VALVE ASS'Y
2020 | 2 | 계획예방정비용 | 고리 | 1발전소 | 2 | 31 | 200566416 | 정비부분품(SPAR) | 국외 | Q | 체크밸브 | 체크밸브,Y-TYPE,1/2IN,BODY : ASME SA182 F316 | EA | 2 | 기계부 | 서화수 | 051-726-2142 | 품명 체크밸브 - 체크밸브타입 Y-TYPE - 밸브사이즈 1/2IN - 밸브재질 BODY : ASME SA182 F316 - 밸브접속타입 SOCKET WELD - 적용기술기준 ASME SECTION Ⅲ NC(CLASS 2) - 적용품질기준 ASME NQA-1 원자력안전범주 NUCLEAR SAFETY RELATED 품질등급 Q등급 제작사 FLOWSERVE FCD CORPORATION - 제작사 유형(MFR CATEGORY) ORIGINAL EQUIP. MANUFACTURER - 부품번호 VALVE ASS'Y - 모델번호 SERIAL NO: AA075-6 - 도면번호 FIG.NO : M L-D-30504 - 도면 품목번호 VALVE ID : 1/2"-ECB-CK 제출서류목록 - 첨부기술규격서 적용 | FLOWSERVE FCD CORPORATION | SERIAL NO: AA075-6 | VALVE ASS'Y
2022 | 2 | 계획예방정비용 | 새울 | 1발전소 | 1(신3) | 4 | 200566435 | 정비부분품(SPAR) | 국내 | Q | 스터드 | 스터드,2.5"*17.325"L,ASME SA564 GR630 H1100 | EA | 16 | 기계부 | 강흥석 | 052-715-5041 | 품명 스터드 - 호칭경 2.5"*17.325"L - 스터드재질 ASME SA564 GR630 H1100 - 특수사항 NDE=VT - 별칭 STUD-COVER TO RARREL 품질등급 Q등급 제작사 효성굿스프링스(주) - 제작사 유형(MFR CATEGORY) ORIGINAL EQUIP. MANUFACTURER - 원설계규격서(ODS) 3L186-FS-DS411 - 9-901-Z-404-002C (40/92) - SHINKORI 3&4, 9-901-Z-404-002C - 원기기 기기검증(EQ Category) ENVIRONMENTAL QUALIFICATION - SEISMIC QUALIFICATION - 부품번호 37 - 모델번호 2723535-1/3 - 도면번호 9-901-Z-171-011C 제출서류목록 - 품질보증계획서(QAM) - 품질검사계획(QP) - 품질증빙/제출서류목록(QVDL) - 품질보증확인서(C of C) - 재료시험성적서(CMTR) - 비파괴검사보고서(NDE Records) - 외관 및 치수검사 성적서 - 검교정성적서(Calibration Records) - 재료검증보고서(MVR) | 효성굿스프링스(주) | 2723535-1/3 | 37
2020 | 4 | 계획예방정비용 | 새울 | 1발전소 | 1(신3) | 3 | 200566446 | 정비부분품(SPAR) | 국내 | A | 실린더,구동기용 | 실린더,UPENDER CYLINDER FOR FTS,FTS UPENDER | EA | 2 | 기계부 | 김준범 | 052-715-5243 | FUEL UPENDER(CB) PART NO. 16, 신고리#4 전용 후 반납자재, 원계약번호 : E09RX00502 | 두산중공업(주) | - | -
2022 | 2 | 계획예방정비용 | 새울 | 1발전소 | 1(신3) | 4 | 200566446 | 정비부분품(SPAR) | 국내 | A | 실린더,구동기용 | 실린더,UPENDER CYLINDER FOR FTS,FTS UPENDER | EA | 2 | 기계부 | 김준범 | 052-715-5243 | FUEL UPENDER(CB) PART NO. 16, 신고리#4 전용 후 반납자재, 원계약번호 : E09RX00502 | 두산중공업(주) | - | -
2020 | 1 | 계획예방정비용 | 한울 | 2발전소 | 3 | 16 | 200566537 | 정비부분품(SPAR) | 국외 | A | 온습도 지시기 | 지시기,온습도용,DIGITAL,90-240 VAC,DUAL SPDT R | EA | 30 | 계측제어부 | 이상준 | 054-785-2264 | 품명 지시기,온습도용 - 온습도용지시기표시타입 DIGITAL - 연결전압 90-240 VAC - 출력데이터타입 DUAL SPDT RELAYS - 별칭 MIS 원자력안전범주 NON NUCLEAR SAFETY RELATED 품질등급 A등급 제작사 OMEGA TECHNOLOGIES, INC. - 제작사 유형(MFR CATEGORY) ORIGINAL EQUIP. MANUFACTURER - 모델번호 CNITH-I8DH33-5 제출서류목록 - 첨부기술규격서 적용 - 품질증빙/제출서류목록(QVDL) - 품질보증확인서(C of C) - 일반규격품품질검증(CGID) 계획/보고서 | OMEGA TECHNOLOGIES, INC. | CNITH-I8DH33-5
2020 | 2 | 계획예방정비용 | 한울 | 2발전소 | 4 | 15 | 200566537 | 정비부분품(SPAR) | 국외 | A | 온습도 지시기 | 지시기,온습도용,DIGITAL,90-240 VAC,DUAL SPDT R | EA | 30 | 계측제어부 | 이철행 | 054-785-1381 | 품명 지시기,온습도용 - 온습도용지시기표시타입 DIGITAL - 연결전압 90-240 VAC - 출력데이터타입 DUAL SPDT RELAYS - 별칭 MIS 원자력안전범주 NON NUCLEAR SAFETY RELATED 품질등급 A등급 제작사 OMEGA TECHNOLOGIES, INC. - 제작사 유형(MFR CATEGORY) ORIGINAL EQUIP. MANUFACTURER - 모델번호 CNITH-I8DH33-5 제출서류목록 - 첨부기술규격서 적용 - 품질증빙/제출서류목록(QVDL) - 품질보증확인서(C of C) - 일반규격품품질검증(CGID) 계획/보고서 | OMEGA TECHNOLOGIES, INC. | CNITH-I8DH33-5
2020 | 1 | 계획예방정비용 | 새울 | 1발전소 | 2(신4) | 1 | 200566558 | 정비부분품(SPAR) | 국내 | S | 부품키트,기계용 | 부품키트,기계용,질소펌프용 부품키트,HAT SEAL(10EA),O-RIN | SET | 1 | 기계부 | 이상기 | 052-715-5244 | 품명 부품키트,기계용 - 기계부품키트용도 질소펌프용 부품키트 - 구성품1 HAT SEAL(10EA) - 구성품2 O-RING(1EA) - 구성품3 PISTON RING(3EA) - 구성품4 GUIDE RING(1EA) - 구성품5 DISCHARGE POPPET(1EA) - 구성품6 POPPET SPRING(1EA) - 구성품7 STRAINER(1EA) - 구성품8 SUCTION VALVE(1EA) - 구성품9 CYLINDER GASKET(1EA) - 구성품(CONTENT) 10 COLD-END BODY GASKET(2EA) - 구성품(CONTENT) 11 SUCTION VALVE GASKET(1EA) 품질등급 S등급 제작사 한창고압기공사 - 제작사 유형(MFR CATEGORY) ORIGINAL EQUIP. MANUFACTURER - 원기술규격서(OTS) SHINKORI 3&4,0-669-M240 - 부품번호 PN-301 - PN-306 - PN-312 - PN-313 - PN-315 - PN-316 - PN-321 - PN-322 - PN-324 - PN-328 - PN-330 - 모델번호 HP390 - 도면번호 M240-DG-A02-01 제출서류목록 - 품질보증확인서(C of C) | 한창고압기공사 | HP390 | PN-330
2021 | 1 | 계획예방정비용 | 새울 | 1발전소 | 2(신4) | 2 | 200566564 | 정비부분품(SPAR) | 국외 | Q | 디스크,밸브용 | 밸브디스크,X39CRMO17-1,PILOT,ORIGINAL EQUIP. | EA | 8 | 기계부 | 천호승 | 052-715-5042 | 품명 밸브디스크 - 디스크(DISK)재질 X39CRMO17-1 - 밸브타입 PILOT 품질등급 Q등급 제작사 SEMPELL AKTIENGESELLSCHAFT - 제작사 유형(MFR CATEGORY) ORIGINAL EQUIP. MANUFACTURER - 원설계규격서(ODS) SHINKORI 3&4, 9-810-Z-404-001C - 모델번호 VS66 - 도면번호 9-810-Z-171-002C - 도면 품목번호 6 제작사 두산중공업(주) - 도면 품목번호 6 - 도면번호 9-810-Z-171-002C - 모델번호 VS66 - 제작사 유형(MFR CATEGORY) ORIGINAL EQUIP. SUPPLIER - 원설계규격서(ODS) SHINKORI 3&4, 9-810-Z-404-001C - 원기기 기기검증(EQ Category) ENVIRONMENTAL QUALIFICATION - SEISMIC QUALIFICATION 제출서류목록 - 품질보증계획서(QAM) - 품질검사계획(QP) - 품질증빙/제출서류목록(QVDL) - 품질보증확인서(C of C) - 재료시험보고서(MTR OR MILL SHEET) | 두산중공업(주) | VS66
2021 | 4 | 계획예방정비용 | 새울 | 1발전소 | 1(신3) | 4 | 200566564 | 정비부분품(SPAR) | 국외 | Q | 디스크,밸브용 | 밸브디스크,X39CRMO17-1,PILOT,ORIGINAL EQUIP. | EA | 8 | 기계부 | 천호승 | 052-715-5042 | 품명 밸브디스크 - 디스크(DISK)재질 X39CRMO17-1 - 밸브타입 PILOT 품질등급 Q등급 제작사 SEMPELL AKTIENGESELLSCHAFT - 제작사 유형(MFR CATEGORY) ORIGINAL EQUIP. MANUFACTURER - 원설계규격서(ODS) SHINKORI 3&4, 9-810-Z-404-001C - 모델번호 VS66 - 도면번호 9-810-Z-171-002C - 도면 품목번호 6 제작사 두산중공업(주) - 도면 품목번호 6 - 도면번호 9-810-Z-171-002C - 모델번호 VS66 - 제작사 유형(MFR CATEGORY) ORIGINAL EQUIP. SUPPLIER - 원설계규격서(ODS) SHINKORI 3&4, 9-810-Z-404-001C - 원기기 기기검증(EQ Category) ENVIRONMENTAL QUALIFICATION - SEISMIC QUALIFICATION 제출서류목록 - 품질보증계획서(QAM) - 품질검사계획(QP) - 품질증빙/제출서류목록(QVDL) - 품질보증확인서(C of C) - 재료시험보고서(MTR OR MILL SHEET) | 두산중공업(주) | VS66
2022 | 3 | 계획예방정비용 | 새울 | 1발전소 | 2(신4) | 3 | 200566564 | 정비부분품(SPAR) | 국외 | Q | 디스크,밸브용 | 밸브디스크,X39CRMO17-1,PILOT,ORIGINAL EQUIP. | EA | 8 | 기계부 | 천호승 | 052-715-5042 | 품명 밸브디스크 - 디스크(DISK)재질 X39CRMO17-1 - 밸브타입 PILOT 품질등급 Q등급 제작사 SEMPELL AKTIENGESELLSCHAFT - 제작사 유형(MFR CATEGORY) ORIGINAL EQUIP. MANUFACTURER - 원설계규격서(ODS) SHINKORI 3&4, 9-810-Z-404-001C - 모델번호 VS66 - 도면번호 9-810-Z-171-002C - 도면 품목번호 6 제작사 두산중공업(주) - 도면 품목번호 6 - 도면번호 9-810-Z-171-002C - 모델번호 VS66 - 제작사 유형(MFR CATEGORY) ORIGINAL EQUIP. SUPPLIER - 원설계규격서(ODS) SHINKORI 3&4, 9-810-Z-404-001C - 원기기 기기검증(EQ Category) ENVIRONMENTAL QUALIFICATION - SEISMIC QUALIFICATION 제출서류목록 - 품질보증계획서(QAM) - 품질검사계획(QP) - 품질증빙/제출서류목록(QVDL) - 품질보증확인서(C of C) - 재료시험보고서(MTR OR MILL SHEET) | 두산중공업(주) | VS66
2021 | 1 | 계획예방정비용 | 새울 | 1발전소 | 2(신4) | 2 | 200566566 | 정비부분품(SPAR) | 국외 | Q | 디스크,밸브용 | 밸브디스크,X39CRMO17-1,PILOT,DISC,ORIGINAL EQ | EA | 8 | 기계부 | 천호승 | 052-715-5042 | 품명 밸브디스크 - 디스크(DISK)재질 X39CRMO17-1 - 밸브타입 PILOT - 별칭 DISC 품질등급 Q등급 제작사 SEMPELL AKTIENGESELLSCHAFT - 제작사 유형(MFR CATEGORY) ORIGINAL EQUIP. MANUFACTURER - 원설계규격서(ODS) SHINKORI 3&4, 9-810-Z-404-001C - 모델번호 VS66 - 도면번호 9-810-Z-171-002C - 도면 품목번호 34 제작사 두산중공업(주) - 도면 품목번호 34 - 도면번호 9-810-Z-171-002C - 모델번호 VS66 - 제작사 유형(MFR CATEGORY) ORIGINAL EQUIP. SUPPLIER - 원설계규격서(ODS) SHINKORI 3&4, 9-810-Z-404-001C - 원기기 기기검증(EQ Category) ENVIRONMENTAL QUALIFICATION - SEISMIC QUALIFICATION 제출서류목록 - 품질보증계획서(QAM) - 품질검사계획(QP) - 품질증빙/제출서류목록(QVDL) - 품질보증확인서(C of C) - 재료시험보고서(MTR OR MILL SHEET) | 두산중공업(주) | VS66
2021 | 4 | 계획예방정비용 | 새울 | 1발전소 | 1(신3) | 4 | 200566566 | 정비부분품(SPAR) | 국외 | Q | 디스크,밸브용 | 밸브디스크,X39CRMO17-1,PILOT,DISC,ORIGINAL EQ | EA | 8 | 기계부 | 천호승 | 052-715-5042 | 품명 밸브디스크 - 디스크(DISK)재질 X39CRMO17-1 - 밸브타입 PILOT - 별칭 DISC 품질등급 Q등급 제작사 SEMPELL AKTIENGESELLSCHAFT - 제작사 유형(MFR CATEGORY) ORIGINAL EQUIP. MANUFACTURER - 원설계규격서(ODS) SHINKORI 3&4, 9-810-Z-404-001C - 모델번호 VS66 - 도면번호 9-810-Z-171-002C - 도면 품목번호 34 제작사 두산중공업(주) - 도면 품목번호 34 - 도면번호 9-810-Z-171-002C - 모델번호 VS66 - 제작사 유형(MFR CATEGORY) ORIGINAL EQUIP. SUPPLIER - 원설계규격서(ODS) SHINKORI 3&4, 9-810-Z-404-001C - 원기기 기기검증(EQ Category) ENVIRONMENTAL QUALIFICATION - SEISMIC QUALIFICATION 제출서류목록 - 품질보증계획서(QAM) - 품질검사계획(QP) - 품질증빙/제출서류목록(QVDL) - 품질보증확인서(C of C) - 재료시험보고서(MTR OR MILL SHEET) | 두산중공업(주) | VS66
2022 | 3 | 계획예방정비용 | 새울 | 1발전소 | 2(신4) | 3 | 200566566 | 정비부분품(SPAR) | 국외 | Q | 디스크,밸브용 | 밸브디스크,X39CRMO17-1,PILOT,DISC,ORIGINAL EQ | EA | 8 | 기계부 | 천호승 | 052-715-5042 | 품명 밸브디스크 - 디스크(DISK)재질 X39CRMO17-1 - 밸브타입 PILOT - 별칭 DISC 품질등급 Q등급 제작사 SEMPELL AKTIENGESELLSCHAFT - 제작사 유형(MFR CATEGORY) ORIGINAL EQUIP. MANUFACTURER - 원설계규격서(ODS) SHINKORI 3&4, 9-810-Z-404-001C - 모델번호 VS66 - 도면번호 9-810-Z-171-002C - 도면 품목번호 34 제작사 두산중공업(주) - 도면 품목번호 34 - 도면번호 9-810-Z-171-002C - 모델번호 VS66 - 제작사 유형(MFR CATEGORY) ORIGINAL EQUIP. SUPPLIER - 원설계규격서(ODS) SHINKORI 3&4, 9-810-Z-404-001C - 원기기 기기검증(EQ Category) ENVIRONMENTAL QUALIFICATION - SEISMIC QUALIFICATION 제출서류목록 - 품질보증계획서(QAM) - 품질검사계획(QP) - 품질증빙/제출서류목록(QVDL) - 품질보증확인서(C of C) - 재료시험보고서(MTR OR MILL SHEET) | 두산중공업(주) | VS66
2021 | 1 | 계획예방정비용 | 새울 | 1발전소 | 2(신4) | 2 | 200566567 | 정비부분품(SPAR) | 국외 | Q | 디스크,밸브용 | 밸브디스크,X6CRNINB18-10,PILOT,CONE,ORIGINAL | EA | 4 | 기계부 | 천호승 | 052-715-5042 | 품명 밸브디스크 - 디스크(DISK)재질 X6CRNINB18-10 - 밸브타입 PILOT - 별칭 CONE 품질등급 Q등급 제작사 SEMPELL AKTIENGESELLSCHAFT - 제작사 유형(MFR CATEGORY) ORIGINAL EQUIP. MANUFACTURER - 원설계규격서(ODS) SHINKORI 3&4, 9-810-Z-404-001C - 모델번호 PDE - 도면번호 9-810-Z-171-003C - 도면 품목번호 25 제작사 두산중공업(주) - 도면 품목번호 25 - 도면번호 9-810-Z-171-003C - 9-810-Z-431-001C (186/265) - 모델번호 PDE - 제작사 유형(MFR CATEGORY) ORIGINAL EQUIP. SUPPLIER - 원설계규격서(ODS) SHINKORI 3&4, 9-810-Z-404-001C - 원기기 기기검증(EQ Category) ENVIRONMENTAL QUALIFICATION - SEISMIC QUALIFICATION 제출서류목록 - 품질보증계획서(QAM) - 품질검사계획(QP) - 품질증빙/제출서류목록(QVDL) - 품질보증확인서(C of C) - 재료시험보고서(MTR OR MILL SHEET) | 두산중공업(주) | PDE
2021 | 4 | 계획예방정비용 | 새울 | 1발전소 | 1(신3) | 4 | 200566567 | 정비부분품(SPAR) | 국외 | Q | 디스크,밸브용 | 밸브디스크,X6CRNINB18-10,PILOT,CONE,ORIGINAL | EA | 4 | 기계부 | 천호승 | 052-715-5042 | 품명 밸브디스크 - 디스크(DISK)재질 X6CRNINB18-10 - 밸브타입 PILOT - 별칭 CONE 품질등급 Q등급 제작사 SEMPELL AKTIENGESELLSCHAFT - 제작사 유형(MFR CATEGORY) ORIGINAL EQUIP. MANUFACTURER - 원설계규격서(ODS) SHINKORI 3&4, 9-810-Z-404-001C - 모델번호 PDE - 도면번호 9-810-Z-171-003C - 도면 품목번호 25 제작사 두산중공업(주) - 도면 품목번호 25 - 도면번호 9-810-Z-171-003C - 9-810-Z-431-001C (186/265) - 모델번호 PDE - 제작사 유형(MFR CATEGORY) ORIGINAL EQUIP. SUPPLIER - 원설계규격서(ODS) SHINKORI 3&4, 9-810-Z-404-001C - 원기기 기기검증(EQ Category) ENVIRONMENTAL QUALIFICATION - SEISMIC QUALIFICATION 제출서류목록 - 품질보증계획서(QAM) - 품질검사계획(QP) - 품질증빙/제출서류목록(QVDL) - 품질보증확인서(C of C) - 재료시험보고서(MTR OR MILL SHEET) | 두산중공업(주) | PDE
2022 | 3 | 계획예방정비용 | 새울 | 1발전소 | 2(신4) | 3 | 200566567 | 정비부분품(SPAR) | 국외 | Q | 디스크,밸브용 | 밸브디스크,X6CRNINB18-10,PILOT,CONE,ORIGINAL | EA | 4 | 기계부 | 천호승 | 052-715-5042 | 품명 밸브디스크 - 디스크(DISK)재질 X6CRNINB18-10 - 밸브타입 PILOT - 별칭 CONE 품질등급 Q등급 제작사 SEMPELL AKTIENGESELLSCHAFT - 제작사 유형(MFR CATEGORY) ORIGINAL EQUIP. MANUFACTURER - 원설계규격서(ODS) SHINKORI 3&4, 9-810-Z-404-001C - 모델번호 PDE - 도면번호 9-810-Z-171-003C - 도면 품목번호 25 제작사 두산중공업(주) - 도면 품목번호 25 - 도면번호 9-810-Z-171-003C - 9-810-Z-431-001C (186/265) - 모델번호 PDE - 제작사 유형(MFR CATEGORY) ORIGINAL EQUIP. SUPPLIER - 원설계규격서(ODS) SHINKORI 3&4, 9-810-Z-404-001C - 원기기 기기검증(EQ Category) ENVIRONMENTAL QUALIFICATION - SEISMIC QUALIFICATION 제출서류목록 - 품질보증계획서(QAM) - 품질검사계획(QP) - 품질증빙/제출서류목록(QVDL) - 품질보증확인서(C of C) - 재료시험보고서(MTR OR MILL SHEET) | 두산중공업(주) | PDE
2020 | 2 | 계획예방정비용 | 고리 | 1발전소 | 2 | 31 | 200566637 | 정비부분품(SPAR) | 국외 | Q | 글로브 밸브 | 글로브 밸브,Y-GLOBE THROTTLE VALVE,2INCH,BODY | EA | 1 | 기계부 | 서화수 | 051-726-2142 | 품명 글로브 밸브 - 글로브밸브타입 Y-GLOBE THROTTLE VALVE - 밸브사이즈 2INCH - 밸브재질 BODY : ASME SA182 GR.F316 - 사용압력(상한) CL1500 - 스템(STEM)재질 ASTM A564 GR.630, COND.H1100 - 디스크(DISK)재질 ASME SA479 TP 316 - 밸브접속타입 SOCKET WELD - 적용기술기준 ASME SECTION Ⅲ NC(CLASS 2) - 적용품질기준 ASME NQA-1 원자력안전범주 NUCLEAR SAFETY RELATED 품질등급 Q등급 제작사 FLOWSERVE FCD CORPORATION - 제작사 유형(MFR CATEGORY) ORIGINAL EQUIP. MANUFACTURER - 모델번호 2R78PA - 도면번호 W-D-21516GTP-2 제출서류목록 - 첨부기술규격서 적용 | FLOWSERVE FCD CORPORATION | 2R78PA
2020 | 1 | 경상예방정비용 | 한울 | 3발전소 |  |  | 200566645 | 정비부분품(SPAR) | 국외 | S | 튜브 | 튜브,FLEXIBLE REFRIGERANT HOSE,REFRIGERANT | SET | 1 | 기계부 | 이한경 | 054-785-1636 | 품명 튜브 - 튜브타입 FLEXIBLE REFRIGERANT HOSE - 튜브용도 REFRIGERANT HOSE FOR P/S,P/I - 외경 5.5MM - 내경 2.5MM - 벽두께 3.0MM - 튜브재질 NYLON CORE TUBE,TPEE,SYNTHETIC 원자력안전범주 NON NUCLEAR SAFETY RELATED 품질등급 S등급 제작사 NITTA MOORE COMPANY - 제작사 유형(MFR CATEGORY) ORIGINAL EQUIP. MANUFACTURER - 부품번호 RH-01 - 모델번호 RH-HOSE(NEW REFRIGERANT) 제출서류목록 - 첨부기술규격서 적용 | NITTA MOORE COMPANY | RH-HOSE(NEW REFRIGERANT) | RH-01
2020 | 1 | 경상예방정비용 | 한울 | 3발전소 |  |  | 200566645 | 정비부분품(SPAR) | 국외 | S | 튜브 | 튜브,FLEXIBLE REFRIGERANT HOSE,REFRIGERANT | SET | 1 | 기계부 | 허신우 | 054-785-1536 | 품명 튜브 - 튜브타입 FLEXIBLE REFRIGERANT HOSE - 튜브용도 REFRIGERANT HOSE FOR P/S,P/I - 외경 5.5MM - 내경 2.5MM - 벽두께 3.0MM - 튜브재질 NYLON CORE TUBE,TPEE,SYNTHETIC 원자력안전범주 NON NUCLEAR SAFETY RELATED 품질등급 S등급 제작사 NITTA MOORE COMPANY - 제작사 유형(MFR CATEGORY) ORIGINAL EQUIP. MANUFACTURER - 부품번호 RH-01 - 모델번호 RH-HOSE(NEW REFRIGERANT) 제출서류목록 - 첨부기술규격서 적용 | NITTA MOORE COMPANY | RH-HOSE(NEW REFRIGERANT) | RH-01
2021 | 1 | 경상예방정비용 | 한울 | 3발전소 |  |  | 200566645 | 정비부분품(SPAR) | 국외 | S | 튜브 | 튜브,FLEXIBLE REFRIGERANT HOSE,REFRIGERANT | SET | 1 | 기계부 | 이한경 | 054-785-1636 | 품명 튜브 - 튜브타입 FLEXIBLE REFRIGERANT HOSE - 튜브용도 REFRIGERANT HOSE FOR P/S,P/I - 외경 5.5MM - 내경 2.5MM - 벽두께 3.0MM - 튜브재질 NYLON CORE TUBE,TPEE,SYNTHETIC 원자력안전범주 NON NUCLEAR SAFETY RELATED 품질등급 S등급 제작사 NITTA MOORE COMPANY - 제작사 유형(MFR CATEGORY) ORIGINAL EQUIP. MANUFACTURER - 부품번호 RH-01 - 모델번호 RH-HOSE(NEW REFRIGERANT) 제출서류목록 - 첨부기술규격서 적용 | NITTA MOORE COMPANY | RH-HOSE(NEW REFRIGERANT) | RH-01
2021 | 1 | 경상예방정비용 | 한울 | 3발전소 |  |  | 200566645 | 정비부분품(SPAR) | 국외 | S | 튜브 | 튜브,FLEXIBLE REFRIGERANT HOSE,REFRIGERANT | SET | 1 | 기계부 | 허신우 | 054-785-1536 | 품명 튜브 - 튜브타입 FLEXIBLE REFRIGERANT HOSE - 튜브용도 REFRIGERANT HOSE FOR P/S,P/I - 외경 5.5MM - 내경 2.5MM - 벽두께 3.0MM - 튜브재질 NYLON CORE TUBE,TPEE,SYNTHETIC 원자력안전범주 NON NUCLEAR SAFETY RELATED 품질등급 S등급 제작사 NITTA MOORE COMPANY - 제작사 유형(MFR CATEGORY) ORIGINAL EQUIP. MANUFACTURER - 부품번호 RH-01 - 모델번호 RH-HOSE(NEW REFRIGERANT) 제출서류목록 - 첨부기술규격서 적용 | NITTA MOORE COMPANY | RH-HOSE(NEW REFRIGERANT) | RH-01
2020 | 3 | 계획예방정비용 | 한울 | 2발전소 | 3 | 16 | 200566694 | 정비부분품(SPAR) | 국내 | Q | 통신 모뎀 | 모뎀,RS-232 광모뎀,43.2 * 55.9 * 14.5 ㎜,19,20 | EA | 36 | 계측제어부 | 이주현 | 054-785-1358 | 품명 모뎀 - 별칭 RS-232 광모뎀 - 사이즈 43.2 * 55.9 * 14.5 ㎜ - 속도 19,200 BPS 이상, 비동기 - 운전 전류 24mA - 입력데이터 12VDC,100㎃ - 통신 프로토콜 RS-232 원자력안전범주 NUCLEAR SAFETY RELATED 품질등급 Q등급 제작사 코아네트(주) - 모델번호 M/N CNC-FOM232 - 부품번호 P/N 88-071-CQ - 원설계규격서(ODS) HANUL 3&4, CNC-FOM-TEC101,V1.1 - 제작사 유형(MFR CATEGORY) ORIGINAL EQUIP. SUPPLIER 제출서류목록 - 첨부기술규격서 적용 - 품질증빙/제출서류목록(QVDL) - 품질보증확인서(C of C) | 코아네트(주) | M/N CNC-FOM232 | P/N 88-071-CQ
2020 | 4 | 계획예방정비용 | 한울 | 2발전소 | 4 | 15 | 200566694 | 정비부분품(SPAR) | 국내 | Q | 통신 모뎀 | 모뎀,RS-232 광모뎀,43.2 * 55.9 * 14.5 ㎜,19,20 | EA | 36 | 계측제어부 | 이민구 | 054-785-1395 | 품명 모뎀 - 별칭 RS-232 광모뎀 - 사이즈 43.2 * 55.9 * 14.5 ㎜ - 속도 19,200 BPS 이상, 비동기 - 운전 전류 24mA - 입력데이터 12VDC,100㎃ - 통신 프로토콜 RS-232 원자력안전범주 NUCLEAR SAFETY RELATED 품질등급 Q등급 제작사 코아네트(주) - 모델번호 M/N CNC-FOM232 - 부품번호 P/N 88-071-CQ - 원설계규격서(ODS) HANUL 3&4, CNC-FOM-TEC101,V1.1 - 제작사 유형(MFR CATEGORY) ORIGINAL EQUIP. SUPPLIER 제출서류목록 - 첨부기술규격서 적용 - 품질증빙/제출서류목록(QVDL) - 품질보증확인서(C of C) | 코아네트(주) | M/N CNC-FOM232 | P/N 88-071-CQ
2020 | 4 | 계획예방정비용 | 한울 | 1발전소 | 1 | 24 | 200566707 | 정비부분품(SPAR) | 국외 | Q | 전송기 | 전송기,GAUGE,PRESS TX,-0.97~275 BAR FOR 4~2 | EA | 7 | 계측제어부 | 박연재 | 054-785-2164 | 품명 전송기 - 전송기타입 GAUGE,PRESS TX - 측정범위(상한) -0.97~275 BAR FOR 4~20㎃ - 입력압력 -0.97~275BAR - 출력전류 4~20㎃ - 정격전압 12~55V - 사용압력(상한) 4000PSIG,27.58㎫ G - 정확도 ±0.25% - 동체(BODY) 또는 헤드 재질 SUS316 - 다이아프램재질 SUS316 - 충진재 SILICONE OIL FILLED - 전선관연결 QUICK DISCONNECT,1/2-14 NPT - 설치방법 PIPE MTG - 별칭 PRESSURE TRANSMITTER - 송신기(TRANSMITTER) 데이터 2 WIRE 원자력안전범주 NUCLEAR SAFETY RELATED 품질등급 Q등급 제작사 ROSEMOUNT NUCLEAR INSTRUMENTS, - 제작사 유형(MFR CATEGORY) ORIGINAL EQUIP. MANUFACTURER - 모델번호 M/N 3154NG6R2F1E8C3P8 - M/N QDC1C1W2C020(QDC) 제출서류목록 - 첨부기술규격서 적용 - 품질증빙/제출서류목록(QVDL) - 품질보증확인서(C of C) | ROSEMOUNT NUCLEAR INSTRUMENTS, INC. | M/N QDC1C1W2C020(QDC)
2021 | 3 | 계획예방정비용 | 한울 | 1발전소 | 2 | 24 | 200566707 | 정비부분품(SPAR) | 국외 | Q | 전송기 | 전송기,GAUGE,PRESS TX,-0.97~275 BAR FOR 4~2 | EA | 2 | 계측제어부 | 박연재 | 054-785-2164 | 품명 전송기 - 전송기타입 GAUGE,PRESS TX - 측정범위(상한) -0.97~275 BAR FOR 4~20㎃ - 입력압력 -0.97~275BAR - 출력전류 4~20㎃ - 정격전압 12~55V - 사용압력(상한) 4000PSIG,27.58㎫ G - 정확도 ±0.25% - 동체(BODY) 또는 헤드 재질 SUS316 - 다이아프램재질 SUS316 - 충진재 SILICONE OIL FILLED - 전선관연결 QUICK DISCONNECT,1/2-14 NPT - 설치방법 PIPE MTG - 별칭 PRESSURE TRANSMITTER - 송신기(TRANSMITTER) 데이터 2 WIRE 원자력안전범주 NUCLEAR SAFETY RELATED 품질등급 Q등급 제작사 ROSEMOUNT NUCLEAR INSTRUMENTS, - 제작사 유형(MFR CATEGORY) ORIGINAL EQUIP. MANUFACTURER - 모델번호 M/N 3154NG6R2F1E8C3P8 - M/N QDC1C1W2C020(QDC) 제출서류목록 - 첨부기술규격서 적용 - 품질증빙/제출서류목록(QVDL) - 품질보증확인서(C of C) | ROSEMOUNT NUCLEAR INSTRUMENTS, INC. | M/N QDC1C1W2C020(QDC)
2020 | 4 | 계획예방정비용 | 한울 | 1발전소 | 1 | 24 | 200566708 | 정비부분품(SPAR) | 국외 | Q | 전송기 | 전송기,DIFFERENTIAL PRESS,PRESS TX,0~2.49B | EA | 6 | 계측제어부 | 박연재 | 054-785-2164 | 품명 전송기 - 전송기타입 DIFFERENTIAL PRESS,PRESS TX - 측정범위(상한) 0~2.49BAR FOR 4~20㎃ - 입력압력 -2.49~2.49BAR - 출력전류 4~20MA - 정격전압 12~55V - 사용압력(상한) 2.49BAR - 동체(BODY) 또는 헤드 재질 SUS316 - 다이아프램재질 SUS316 - 충진재 SILICONE OIL FILLED - 전선관연결 QUICK DISCONNECT,1/2-14NPT - 설치방법 PIPE MTG - 별칭 PRESSURE TRANSMITTER - 송신기(TRANSMITTER) 데이터 2 WIRE 원자력안전범주 NUCLEAR SAFETY RELATED 품질등급 Q등급 제작사 ROSEMOUNT NUCLEAR INSTRUMENTS, - 제작사 유형(MFR CATEGORY) ORIGINAL EQUIP. MANUFACTURER - 모델번호 M/N 3154ND3R2F1E8C3P8 - M/N QDC1C1W2C020(QDC) 제출서류목록 - 첨부기술규격서 적용 - 품질증빙/제출서류목록(QVDL) - 품질보증확인서(C of C) | ROSEMOUNT NUCLEAR INSTRUMENTS, INC. | M/N QDC1C1W2C020(QDC)
2020 | 2 | 계획예방정비용 | 월성 | 3발전소 | 6(신2) | 4 | 200566728 | 정비부분품(SPAR) | 국내 | Q | 신축이음관 | 신축이음관,RUBBER EXPANSION JOINT,EPDM,PN16 | EA | 14 | 기계부 | 박우상 | 054-779-5746 | 품명 신축이음관 - 신축이음관타입 RUBBER EXPANSION JOINT - 신축이음관재질 EPDM - 사이즈 PN16 DN150 LF130 - 신축이음관말단부형태 양단 플랜지 - 제조공정 HOT DIP GALVANIZED(플랜지) - 사용온도 110 ℃ - 사용압력 7 BAR - 플랜지(FLANGE) 데이터 8 - Φ23 HOLES 원자력안전범주 NUCLEAR SAFETY RELATED 품질등급 Q등급 제출서류목록 - 첨부기술규격서 적용
2020 | 3 | 계획예방정비용 | 월성 | 3발전소 | 5(신1) | 6 | 200566728 | 정비부분품(SPAR) | 국내 | Q | 신축이음관 | 신축이음관,RUBBER EXPANSION JOINT,EPDM,PN16 | EA | 14 | 기계부 | 박우상 | 054-779-5746 | 품명 신축이음관 - 신축이음관타입 RUBBER EXPANSION JOINT - 신축이음관재질 EPDM - 사이즈 PN16 DN150 LF130 - 신축이음관말단부형태 양단 플랜지 - 제조공정 HOT DIP GALVANIZED(플랜지) - 사용온도 110 ℃ - 사용압력 7 BAR - 플랜지(FLANGE) 데이터 8 - Φ23 HOLES 원자력안전범주 NUCLEAR SAFETY RELATED 품질등급 Q등급 제출서류목록 - 첨부기술규격서 적용
2021 | 4 | 계획예방정비용 | 월성 | 3발전소 | 6(신2) | 5 | 200566728 | 정비부분품(SPAR) | 국내 | Q | 신축이음관 | 신축이음관,RUBBER EXPANSION JOINT,EPDM,PN16 | EA | 14 | 기계부 | 박우상 | 054-779-5746 | 품명 신축이음관 - 신축이음관타입 RUBBER EXPANSION JOINT - 신축이음관재질 EPDM - 사이즈 PN16 DN150 LF130 - 신축이음관말단부형태 양단 플랜지 - 제조공정 HOT DIP GALVANIZED(플랜지) - 사용온도 110 ℃ - 사용압력 7 BAR - 플랜지(FLANGE) 데이터 8 - Φ23 HOLES 원자력안전범주 NUCLEAR SAFETY RELATED 품질등급 Q등급 제출서류목록 - 첨부기술규격서 적용
2022 | 1 | 계획예방정비용 | 월성 | 3발전소 | 5(신1) | 7 | 200566728 | 정비부분품(SPAR) | 국내 | Q | 신축이음관 | 신축이음관,RUBBER EXPANSION JOINT,EPDM,PN16 | EA | 14 | 기계부 | 박우상 | 054-779-5746 | 품명 신축이음관 - 신축이음관타입 RUBBER EXPANSION JOINT - 신축이음관재질 EPDM - 사이즈 PN16 DN150 LF130 - 신축이음관말단부형태 양단 플랜지 - 제조공정 HOT DIP GALVANIZED(플랜지) - 사용온도 110 ℃ - 사용압력 7 BAR - 플랜지(FLANGE) 데이터 8 - Φ23 HOLES 원자력안전범주 NUCLEAR SAFETY RELATED 품질등급 Q등급 제출서류목록 - 첨부기술규격서 적용
2020 | 1 | 계획예방정비용 | 한울 | 2발전소 | 3 | 16 | 200566798 | 정비부분품(SPAR) | 국외 | A | 차압 게이지 | 게이지,차압식,원형문자판,DIFFERENTIAL PRESSURE GAG | EA | 4 | 계측제어부 | 이상준 | 054-785-2264 | 품명 게이지,차압식,원형문자판 - 별칭 DIFFERENTIAL PRESSURE GAGES - 타입(형식) 4" DIAL GAGES - 케이스재질 DIE CAST ALUMINM CASE - 측정(SCALE) 데이터 0-6 INCH WATER 원자력안전범주 NON NUCLEAR SAFETY RELATED 품질등급 A등급 제작사 DWYER INSTRUMENTS, INC. - 제작사 유형(MFR CATEGORY) ORIGINAL EQUIP. MANUFACTURER - 원기술규격서(OTS) HANUL 3&4, 9-610-M255 - 모델번호 2006 - 도면번호 (242)9-M255-DL-A20-01(P.5) 제출서류목록 - 첨부기술규격서 적용 - 품질증빙/제출서류목록(QVDL) - 품질보증확인서(C of C) | DWYER INSTRUMENTS, INC. | 2006
2021 | 4 | 계획예방정비용 | 한울 | 2발전소 | 4 | 16 | 200566798 | 정비부분품(SPAR) | 국외 | A | 차압 게이지 | 게이지,차압식,원형문자판,DIFFERENTIAL PRESSURE GAG | EA | 4 | 계측제어부 | 이철행 | 054-785-1381 | 품명 게이지,차압식,원형문자판 - 별칭 DIFFERENTIAL PRESSURE GAGES - 타입(형식) 4" DIAL GAGES - 케이스재질 DIE CAST ALUMINM CASE - 측정(SCALE) 데이터 0-6 INCH WATER 원자력안전범주 NON NUCLEAR SAFETY RELATED 품질등급 A등급 제작사 DWYER INSTRUMENTS, INC. - 제작사 유형(MFR CATEGORY) ORIGINAL EQUIP. MANUFACTURER - 원기술규격서(OTS) HANUL 3&4, 9-610-M255 - 모델번호 2006 - 도면번호 (242)9-M255-DL-A20-01(P.5) 제출서류목록 - 첨부기술규격서 적용 - 품질증빙/제출서류목록(QVDL) - 품질보증확인서(C of C) | DWYER INSTRUMENTS, INC. | 2006
2020 | 1 | 계획예방정비용 | 새울 | 1발전소 | 1(신3) | 3 | 200566848 | 정비부분품(SPAR) | 국외 | A | 저항기세트 | 저항기 세트,3-STEP CUSTOM RESISTOR,R1-R2-R3,R | SET | 3 | 전기부 | 양홍주 | 052-715-5053 | 품명 저항기 세트 - 별칭 3-STEP CUSTOM RESISTOR - 타입(형식) R1-R2-R3 - 저항 R1:0.49Ω,R2:0.294Ω,R3:0.400Ω - 설치기기 정보 DC MOTOR STARTER PANEL 품질등급 A등급 제작사 DRESSER RAND - 제작사 유형(MFR CATEGORY) ORIGINAL EQUIP. SUPPLIER - 원기술규격서(OTS) SHINKORI 3&4,9-526-M205 - 부품번호 MCR-44803-1 - 도면번호 M205-DD-A01-45 - M205-DE-B01-44 - 도면 품목번호 R1,R2,R3 제작사 POST GLOVER RESISTORS - 제작사 유형(MFR CATEGORY) ORIGINAL EQUIP. MANUFACTURER - 원기술규격서(OTS) SHINKORI 3&4,9-526-M205 - 부품번호 MCR-44803-1 - 도면번호 M205-DD-A01-45 - M205-DE-B01-44 - 도면 품목번호 R1,R2,R3 제출서류목록 - 품질보증계획서(QAM) - 품질증빙/제출서류목록(QVDL) - 품질보증확인서(C of C) - 일반규격품품질검증(CGID) 계획/보고서 - 제작사 매뉴얼(또는 카탈로그) | DRESSER RAND |  | MCR-44803-1
2021 | 1 | 계획예방정비용 | 새울 | 1발전소 | 2(신4) | 2 | 200566848 | 정비부분품(SPAR) | 국외 | A | 저항기세트 | 저항기 세트,3-STEP CUSTOM RESISTOR,R1-R2-R3,R | SET | 3 | 전기부 | 양홍주 | 052-715-5053 | 품명 저항기 세트 - 별칭 3-STEP CUSTOM RESISTOR - 타입(형식) R1-R2-R3 - 저항 R1:0.49Ω,R2:0.294Ω,R3:0.400Ω - 설치기기 정보 DC MOTOR STARTER PANEL 품질등급 A등급 제작사 DRESSER RAND - 제작사 유형(MFR CATEGORY) ORIGINAL EQUIP. SUPPLIER - 원기술규격서(OTS) SHINKORI 3&4,9-526-M205 - 부품번호 MCR-44803-1 - 도면번호 M205-DD-A01-45 - M205-DE-B01-44 - 도면 품목번호 R1,R2,R3 제작사 POST GLOVER RESISTORS - 제작사 유형(MFR CATEGORY) ORIGINAL EQUIP. MANUFACTURER - 원기술규격서(OTS) SHINKORI 3&4,9-526-M205 - 부품번호 MCR-44803-1 - 도면번호 M205-DD-A01-45 - M205-DE-B01-44 - 도면 품목번호 R1,R2,R3 제출서류목록 - 품질보증계획서(QAM) - 품질증빙/제출서류목록(QVDL) - 품질보증확인서(C of C) - 일반규격품품질검증(CGID) 계획/보고서 - 제작사 매뉴얼(또는 카탈로그) | DRESSER RAND |  | MCR-44803-1
2020 | 1 | 계획예방정비용 | 새울 | 1발전소 | 1(신3) | 3 | 200566849 | 정비부분품(SPAR) | 국외 | A | 저항기세트 | 저항기 세트,FIELD RUN RESISTOR,OPEN MOUNT, L1 | EA | 3 | 전기부 | 양홍주 | 052-715-5053 | 품명 저항기 세트 - 별칭 FIELD RUN RESISTOR - 타입(형식) OPEN MOUNT, L1 BRACKET - 소비전력 500W - 저항 30Ω - 설치기기 정보 DC MOTOR STARTER PANEL 품질등급 A등급 제작사 DRESSER RAND - 제작사 유형(MFR CATEGORY) ORIGINAL EQUIP. SUPPLIER - 원기술규격서(OTS) SHINKORI 3&4,9-526-M205 - 부품번호 2FDL15000-L2 - 도면번호 M205-DD-A01-45 - M205-DE-B01-44 - 도면 품목번호 R4 제작사 POST GLOVER RESISTORS - 제작사 유형(MFR CATEGORY) ORIGINAL EQUIP. MANUFACTURER - 원기술규격서(OTS) SHINKORI 3&4,9-526-M205 - 부품번호 2FDL15000-L2 - 도면번호 M205-DD-A01-45 - M205-DE-B01-44 - 도면 품목번호 R4 제출서류목록 - 품질보증계획서(QAM) - 품질증빙/제출서류목록(QVDL) - 품질보증확인서(C of C) - 일반규격품품질검증(CGID) 계획/보고서 - 제작사 매뉴얼(또는 카탈로그) | DRESSER RAND |  | 2FDL15000-L2
2021 | 1 | 계획예방정비용 | 새울 | 1발전소 | 2(신4) | 2 | 200566849 | 정비부분품(SPAR) | 국외 | A | 저항기세트 | 저항기 세트,FIELD RUN RESISTOR,OPEN MOUNT, L1 | EA | 3 | 전기부 | 양홍주 | 052-715-5053 | 품명 저항기 세트 - 별칭 FIELD RUN RESISTOR - 타입(형식) OPEN MOUNT, L1 BRACKET - 소비전력 500W - 저항 30Ω - 설치기기 정보 DC MOTOR STARTER PANEL 품질등급 A등급 제작사 DRESSER RAND - 제작사 유형(MFR CATEGORY) ORIGINAL EQUIP. SUPPLIER - 원기술규격서(OTS) SHINKORI 3&4,9-526-M205 - 부품번호 2FDL15000-L2 - 도면번호 M205-DD-A01-45 - M205-DE-B01-44 - 도면 품목번호 R4 제작사 POST GLOVER RESISTORS - 제작사 유형(MFR CATEGORY) ORIGINAL EQUIP. MANUFACTURER - 원기술규격서(OTS) SHINKORI 3&4,9-526-M205 - 부품번호 2FDL15000-L2 - 도면번호 M205-DD-A01-45 - M205-DE-B01-44 - 도면 품목번호 R4 제출서류목록 - 품질보증계획서(QAM) - 품질증빙/제출서류목록(QVDL) - 품질보증확인서(C of C) - 일반규격품품질검증(CGID) 계획/보고서 - 제작사 매뉴얼(또는 카탈로그) | DRESSER RAND |  | 2FDL15000-L2
2020 | 1 | 계획예방정비용 | 새울 | 1발전소 | 1(신3) | 3 | 200566850 | 정비부분품(SPAR) | 국외 | A | 히터엘리먼트 | HEATER,TUBE TYPE,FLANGED IMMERSION HEAT | SET | 3 | 전기부 | 양홍주 | 052-715-5053 | 품명 HEATER - 히터몸체형태 TUBE TYPE - 히터타입 FLANGED IMMERSION HEATER - 높이 T/B:6",HEATING ELEMENT:4-7/8" - 길이 T/B:7",HEATING ELEMENT:37" - 히터재질 TYPE 304SS - 히터용량 8,000W - 정격전압 460VAC - 정격전력(용량) 8,000W - 전류 범위 9.6A(21A MAX) - 상(PHASE)수 3 PHASE - 부속품목 DPST THERMOSTAT 품질등급 A등급 제작사 DRESSER RAND - 도면번호 A71310-1 - M205-IM-A01-81,1649/1872 PAGE - 부품번호 FH5-48037XE2SST2A-460 - 원기술규격서(OTS) SHINKORI 3&4,9-526-M205 - 제작사 유형(MFR CATEGORY) ORIGINAL EQUIP. SUPPLIER 제작사 GLO-QUARTZ INC - 제작사 유형(MFR CATEGORY) ORIGINAL EQUIP. MANUFACTURER - 원기술규격서(OTS) SHINKORI 3&4,9-526-M205 - 도면번호 A71310-1 - M205-IM-A01-81,1649/1872 PAGE - 부품번호 FH5-48037XE2SST2A-460 제출서류목록 - 품질보증계획서(QAM) - 품질증빙/제출서류목록(QVDL) - 품질보증확인서(C of C) - 일반규격품품질검증(CGID) 계획/보고서 - 제작사 매뉴얼(또는 카탈로그) | DRESSER RAND |  | FH5-48037XE2SST2A-460
2021 | 1 | 계획예방정비용 | 새울 | 1발전소 | 2(신4) | 2 | 200566850 | 정비부분품(SPAR) | 국외 | A | 히터엘리먼트 | HEATER,TUBE TYPE,FLANGED IMMERSION HEAT | SET | 3 | 전기부 | 양홍주 | 052-715-5053 | 품명 HEATER - 히터몸체형태 TUBE TYPE - 히터타입 FLANGED IMMERSION HEATER - 높이 T/B:6",HEATING ELEMENT:4-7/8" - 길이 T/B:7",HEATING ELEMENT:37" - 히터재질 TYPE 304SS - 히터용량 8,000W - 정격전압 460VAC - 정격전력(용량) 8,000W - 전류 범위 9.6A(21A MAX) - 상(PHASE)수 3 PHASE - 부속품목 DPST THERMOSTAT 품질등급 A등급 제작사 DRESSER RAND - 도면번호 A71310-1 - M205-IM-A01-81,1649/1872 PAGE - 부품번호 FH5-48037XE2SST2A-460 - 원기술규격서(OTS) SHINKORI 3&4,9-526-M205 - 제작사 유형(MFR CATEGORY) ORIGINAL EQUIP. SUPPLIER 제작사 GLO-QUARTZ INC - 제작사 유형(MFR CATEGORY) ORIGINAL EQUIP. MANUFACTURER - 원기술규격서(OTS) SHINKORI 3&4,9-526-M205 - 도면번호 A71310-1 - M205-IM-A01-81,1649/1872 PAGE - 부품번호 FH5-48037XE2SST2A-460 제출서류목록 - 품질보증계획서(QAM) - 품질증빙/제출서류목록(QVDL) - 품질보증확인서(C of C) - 일반규격품품질검증(CGID) 계획/보고서 - 제작사 매뉴얼(또는 카탈로그) | DRESSER RAND |  | FH5-48037XE2SST2A-460
2020 | 1 | 경상예방정비용 | 한빛 | 1발전소 |  |  | 200566863 | 정비부분품(SPAR) | 국내 | S | 개스킷 | 개스킷,RUBBER,4.8㎜,457.2㎜,635㎜,577.85㎜,RUBB | EA | 4 | 기계부 | 김동한 | 061-357-3253 | 품명 개스킷 - 가스켓타입 RUBBER - 두께 4.8㎜ - 내경 457.2㎜ - 외경 635㎜ - 피치원지름(PCD) 577.85㎜ - 가스켓재질 RUBBER NEOPRENE - 사용온도(상한) 150℉ - 사용압력(상한) 85 PSIG - 볼트홀(HOLE)수 16 - 볼트홀(HOLE)직경 32㎜ 원자력안전범주 NON NUCLEAR SAFETY RELATED 품질등급 S등급 한빛 원자력 본부 - 패키지 번호 PO-M0623
2021 | 1 | 경상예방정비용 | 한빛 | 1발전소 |  |  | 200566863 | 정비부분품(SPAR) | 국내 | S | 개스킷 | 개스킷,RUBBER,4.8㎜,457.2㎜,635㎜,577.85㎜,RUBB | EA | 4 | 기계부 | 김동한 | 061-357-3253 | 품명 개스킷 - 가스켓타입 RUBBER - 두께 4.8㎜ - 내경 457.2㎜ - 외경 635㎜ - 피치원지름(PCD) 577.85㎜ - 가스켓재질 RUBBER NEOPRENE - 사용온도(상한) 150℉ - 사용압력(상한) 85 PSIG - 볼트홀(HOLE)수 16 - 볼트홀(HOLE)직경 32㎜ 원자력안전범주 NON NUCLEAR SAFETY RELATED 품질등급 S등급 한빛 원자력 본부 - 패키지 번호 PO-M0623
2022 | 1 | 경상예방정비용 | 한빛 | 1발전소 |  |  | 200566863 | 정비부분품(SPAR) | 국내 | S | 개스킷 | 개스킷,RUBBER,4.8㎜,457.2㎜,635㎜,577.85㎜,RUBB | EA | 4 | 기계부 | 김동한 | 061-357-3253 | 품명 개스킷 - 가스켓타입 RUBBER - 두께 4.8㎜ - 내경 457.2㎜ - 외경 635㎜ - 피치원지름(PCD) 577.85㎜ - 가스켓재질 RUBBER NEOPRENE - 사용온도(상한) 150℉ - 사용압력(상한) 85 PSIG - 볼트홀(HOLE)수 16 - 볼트홀(HOLE)직경 32㎜ 원자력안전범주 NON NUCLEAR SAFETY RELATED 품질등급 S등급 한빛 원자력 본부 - 패키지 번호 PO-M0623
2020 | 1 | 계획예방정비용 | 한울 | 1발전소 | 2 | 23 | 200566960 | 정비부분품(SPAR) | 국외 | A | 너트 | 너트,ASTM B138(GR670),B584(GR862),YOKE NUT | EA | 8 | 기계부 | 고동원 | 054-785-1160 | 품명 너트 - 너트재질 ASTM B138(GR670),B584(GR862) - 부속품목 YOKE NUT - 특수사항 EOMR 원자력안전범주 NON NUCLEAR SAFETY RELATED 품질등급 A등급 제작사 VELAN S.A.0 - 제작사 유형(MFR CATEGORY) ORIGINAL EQUIP. MANUFACTURER - 원기술규격서(OTS) HANUL 1&2 ESXXDC0109 - 부품번호 37(1EA):YOKE NUT - 모델번호 CJNSSB080BR - CJNSSB080BRG - CJNSSB080BRY - CJNSSC080BR - CJNSSJ080BR - CJSSSB080BR - 도면번호 OEM:557KU1201, REV.C - 도면 품목번호 02 제출서류목록 - 첨부기술규격서 적용 - 품질보증확인서(C of C) | VELAN S.A.0 | CJSSSB080BR | 37(1EA):YOKE NUT
2020 | 4 | 계획예방정비용 | 한울 | 1발전소 | 1 | 24 | 200566960 | 정비부분품(SPAR) | 국외 | A | 너트 | 너트,ASTM B138(GR670),B584(GR862),YOKE NUT | EA | 8 | 기계부 | 남형주 | 054-785-1169 | 품명 너트 - 너트재질 ASTM B138(GR670),B584(GR862) - 부속품목 YOKE NUT - 특수사항 EOMR 원자력안전범주 NON NUCLEAR SAFETY RELATED 품질등급 A등급 제작사 VELAN S.A.0 - 제작사 유형(MFR CATEGORY) ORIGINAL EQUIP. MANUFACTURER - 원기술규격서(OTS) HANUL 1&2 ESXXDC0109 - 부품번호 37(1EA):YOKE NUT - 모델번호 CJNSSB080BR - CJNSSB080BRG - CJNSSB080BRY - CJNSSC080BR - CJNSSJ080BR - CJSSSB080BR - 도면번호 OEM:557KU1201, REV.C - 도면 품목번호 02 제출서류목록 - 첨부기술규격서 적용 - 품질보증확인서(C of C) | VELAN S.A.0 | CJSSSB080BR | 37(1EA):YOKE NUT
2021 | 3 | 계획예방정비용 | 한울 | 1발전소 | 2 | 24 | 200566960 | 정비부분품(SPAR) | 국외 | A | 너트 | 너트,ASTM B138(GR670),B584(GR862),YOKE NUT | EA | 8 | 기계부 | 고동원 | 054-785-1160 | 품명 너트 - 너트재질 ASTM B138(GR670),B584(GR862) - 부속품목 YOKE NUT - 특수사항 EOMR 원자력안전범주 NON NUCLEAR SAFETY RELATED 품질등급 A등급 제작사 VELAN S.A.0 - 제작사 유형(MFR CATEGORY) ORIGINAL EQUIP. MANUFACTURER - 원기술규격서(OTS) HANUL 1&2 ESXXDC0109 - 부품번호 37(1EA):YOKE NUT - 모델번호 CJNSSB080BR - CJNSSB080BRG - CJNSSB080BRY - CJNSSC080BR - CJNSSJ080BR - CJSSSB080BR - 도면번호 OEM:557KU1201, REV.C - 도면 품목번호 02 제출서류목록 - 첨부기술규격서 적용 - 품질보증확인서(C of C) | VELAN S.A.0 | CJSSSB080BR | 37(1EA):YOKE NUT
2022 | 3 | 계획예방정비용 | 한울 | 1발전소 | 1 | 25 | 200566960 | 정비부분품(SPAR) | 국외 | A | 너트 | 너트,ASTM B138(GR670),B584(GR862),YOKE NUT | EA | 8 | 기계부 | 남형주 | 054-785-1169 | 품명 너트 - 너트재질 ASTM B138(GR670),B584(GR862) - 부속품목 YOKE NUT - 특수사항 EOMR 원자력안전범주 NON NUCLEAR SAFETY RELATED 품질등급 A등급 제작사 VELAN S.A.0 - 제작사 유형(MFR CATEGORY) ORIGINAL EQUIP. MANUFACTURER - 원기술규격서(OTS) HANUL 1&2 ESXXDC0109 - 부품번호 37(1EA):YOKE NUT - 모델번호 CJNSSB080BR - CJNSSB080BRG - CJNSSB080BRY - CJNSSC080BR - CJNSSJ080BR - CJSSSB080BR - 도면번호 OEM:557KU1201, REV.C - 도면 품목번호 02 제출서류목록 - 첨부기술규격서 적용 - 품질보증확인서(C of C) | VELAN S.A.0 | CJSSSB080BR | 37(1EA):YOKE NUT
2020 | 1 | 계획예방정비용 | 한울 | 1발전소 | 2 | 23 | 200566961 | 정비부분품(SPAR) | 국외 | A | 너트 | 너트,ASTM B138(GR670),B584(GR862),EOMR,ORI | EA | 6 | 기계부 | 고동원 | 054-785-1160 | 품명 너트 - 너트재질 ASTM B138(GR670),B584(GR862) - 특수사항 EOMR 원자력안전범주 NON NUCLEAR SAFETY RELATED 품질등급 A등급 제작사 VELAN S.A.0 - 제작사 유형(MFR CATEGORY) ORIGINAL EQUIP. MANUFACTURER - 원기술규격서(OTS) HANUL 1&2 ESXXDC0109 - 부품번호 37(1EA):YOKE NUT - 모델번호 CJUSSA080BR - CJUSSB080BR - CJUSSB080BRYG - 도면번호 OEM:557KU1202, REV.C - 도면 품목번호 02 제출서류목록 - 첨부기술규격서 적용 - 품질보증확인서(C of C) | VELAN S.A.0 | CJUSSB080BRYG | 37(1EA):YOKE NUT
2020 | 4 | 계획예방정비용 | 한울 | 1발전소 | 1 | 24 | 200566961 | 정비부분품(SPAR) | 국외 | A | 너트 | 너트,ASTM B138(GR670),B584(GR862),EOMR,ORI | EA | 6 | 기계부 | 남형주 | 054-785-1169 | 품명 너트 - 너트재질 ASTM B138(GR670),B584(GR862) - 특수사항 EOMR 원자력안전범주 NON NUCLEAR SAFETY RELATED 품질등급 A등급 제작사 VELAN S.A.0 - 제작사 유형(MFR CATEGORY) ORIGINAL EQUIP. MANUFACTURER - 원기술규격서(OTS) HANUL 1&2 ESXXDC0109 - 부품번호 37(1EA):YOKE NUT - 모델번호 CJUSSA080BR - CJUSSB080BR - CJUSSB080BRYG - 도면번호 OEM:557KU1202, REV.C - 도면 품목번호 02 제출서류목록 - 첨부기술규격서 적용 - 품질보증확인서(C of C) | VELAN S.A.0 | CJUSSB080BRYG | 37(1EA):YOKE NUT
2021 | 3 | 계획예방정비용 | 한울 | 1발전소 | 2 | 24 | 200566961 | 정비부분품(SPAR) | 국외 | A | 너트 | 너트,ASTM B138(GR670),B584(GR862),EOMR,ORI | EA | 6 | 기계부 | 고동원 | 054-785-1160 | 품명 너트 - 너트재질 ASTM B138(GR670),B584(GR862) - 특수사항 EOMR 원자력안전범주 NON NUCLEAR SAFETY RELATED 품질등급 A등급 제작사 VELAN S.A.0 - 제작사 유형(MFR CATEGORY) ORIGINAL EQUIP. MANUFACTURER - 원기술규격서(OTS) HANUL 1&2 ESXXDC0109 - 부품번호 37(1EA):YOKE NUT - 모델번호 CJUSSA080BR - CJUSSB080BR - CJUSSB080BRYG - 도면번호 OEM:557KU1202, REV.C - 도면 품목번호 02 제출서류목록 - 첨부기술규격서 적용 - 품질보증확인서(C of C) | VELAN S.A.0 | CJUSSB080BRYG | 37(1EA):YOKE NUT
2022 | 3 | 계획예방정비용 | 한울 | 1발전소 | 1 | 25 | 200566961 | 정비부분품(SPAR) | 국외 | A | 너트 | 너트,ASTM B138(GR670),B584(GR862),EOMR,ORI | EA | 6 | 기계부 | 남형주 | 054-785-1169 | 품명 너트 - 너트재질 ASTM B138(GR670),B584(GR862) - 특수사항 EOMR 원자력안전범주 NON NUCLEAR SAFETY RELATED 품질등급 A등급 제작사 VELAN S.A.0 - 제작사 유형(MFR CATEGORY) ORIGINAL EQUIP. MANUFACTURER - 원기술규격서(OTS) HANUL 1&2 ESXXDC0109 - 부품번호 37(1EA):YOKE NUT - 모델번호 CJUSSA080BR - CJUSSB080BR - CJUSSB080BRYG - 도면번호 OEM:557KU1202, REV.C - 도면 품목번호 02 제출서류목록 - 첨부기술규격서 적용 - 품질보증확인서(C of C) | VELAN S.A.0 | CJUSSB080BRYG | 37(1EA):YOKE NUT
2020 | 1 | 계획예방정비용 | 한울 | 1발전소 | 2 | 23 | 200566962 | 정비부분품(SPAR) | 국외 | Q | 게이트 밸브 | 밸브,게이트형,100MM,Z3CND17-12,Z6CNU17-04,Z3CN | EA | 2 | 기계부 | 고동원 | 054-785-1160 | 품명 밸브,게이트형 - 밸브사이즈 100MM - 밸브재질 Z3CND17-12 - 스템(STEM)재질 Z6CNU17-04 - 디스크(DISK)재질 Z3CND17-12 - 밸브접속타입 BUTT WELDING - 밸브운전방법 MANUAL - 부속품목 EOMR - 특수사항 RCC-M CLASS 2 CON' ISO', EOMR 원자력안전범주 NUCLEAR SAFETY RELATED 품질등급 Q등급 제작사 VELAN S.A.0 - 제작사 유형(MFR CATEGORY) ORIGINAL EQUIP. MANUFACTURER - 원기술규격서(OTS) HANUL 1&2 ESXXDC0109 - 부품번호 ASSY' - 모델번호 CJNSSJ100BR - 도면번호 OEM:557KU1203.2, REV.C - 도면 품목번호 557.1203/02 제출서류목록 - 첨부기술규격서 적용 - 품질보증확인서(C of C) | VELAN S.A.0 | CJNSSJ100BR | ASSY'
2020 | 4 | 계획예방정비용 | 한울 | 1발전소 | 1 | 24 | 200566962 | 정비부분품(SPAR) | 국외 | Q | 게이트 밸브 | 밸브,게이트형,100MM,Z3CND17-12,Z6CNU17-04,Z3CN | EA | 2 | 기계부 | 남형주 | 054-785-1169 | 품명 밸브,게이트형 - 밸브사이즈 100MM - 밸브재질 Z3CND17-12 - 스템(STEM)재질 Z6CNU17-04 - 디스크(DISK)재질 Z3CND17-12 - 밸브접속타입 BUTT WELDING - 밸브운전방법 MANUAL - 부속품목 EOMR - 특수사항 RCC-M CLASS 2 CON' ISO', EOMR 원자력안전범주 NUCLEAR SAFETY RELATED 품질등급 Q등급 제작사 VELAN S.A.0 - 제작사 유형(MFR CATEGORY) ORIGINAL EQUIP. MANUFACTURER - 원기술규격서(OTS) HANUL 1&2 ESXXDC0109 - 부품번호 ASSY' - 모델번호 CJNSSJ100BR - 도면번호 OEM:557KU1203.2, REV.C - 도면 품목번호 557.1203/02 제출서류목록 - 첨부기술규격서 적용 - 품질보증확인서(C of C) | VELAN S.A.0 | CJNSSJ100BR | ASSY'
2021 | 3 | 계획예방정비용 | 한울 | 1발전소 | 2 | 24 | 200566962 | 정비부분품(SPAR) | 국외 | Q | 게이트 밸브 | 밸브,게이트형,100MM,Z3CND17-12,Z6CNU17-04,Z3CN | EA | 2 | 기계부 | 고동원 | 054-785-1160 | 품명 밸브,게이트형 - 밸브사이즈 100MM - 밸브재질 Z3CND17-12 - 스템(STEM)재질 Z6CNU17-04 - 디스크(DISK)재질 Z3CND17-12 - 밸브접속타입 BUTT WELDING - 밸브운전방법 MANUAL - 부속품목 EOMR - 특수사항 RCC-M CLASS 2 CON' ISO', EOMR 원자력안전범주 NUCLEAR SAFETY RELATED 품질등급 Q등급 제작사 VELAN S.A.0 - 제작사 유형(MFR CATEGORY) ORIGINAL EQUIP. MANUFACTURER - 원기술규격서(OTS) HANUL 1&2 ESXXDC0109 - 부품번호 ASSY' - 모델번호 CJNSSJ100BR - 도면번호 OEM:557KU1203.2, REV.C - 도면 품목번호 557.1203/02 제출서류목록 - 첨부기술규격서 적용 - 품질보증확인서(C of C) | VELAN S.A.0 | CJNSSJ100BR | ASSY'
2022 | 3 | 계획예방정비용 | 한울 | 1발전소 | 1 | 25 | 200566962 | 정비부분품(SPAR) | 국외 | Q | 게이트 밸브 | 밸브,게이트형,100MM,Z3CND17-12,Z6CNU17-04,Z3CN | EA | 2 | 기계부 | 남형주 | 054-785-1169 | 품명 밸브,게이트형 - 밸브사이즈 100MM - 밸브재질 Z3CND17-12 - 스템(STEM)재질 Z6CNU17-04 - 디스크(DISK)재질 Z3CND17-12 - 밸브접속타입 BUTT WELDING - 밸브운전방법 MANUAL - 부속품목 EOMR - 특수사항 RCC-M CLASS 2 CON' ISO', EOMR 원자력안전범주 NUCLEAR SAFETY RELATED 품질등급 Q등급 제작사 VELAN S.A.0 - 제작사 유형(MFR CATEGORY) ORIGINAL EQUIP. MANUFACTURER - 원기술규격서(OTS) HANUL 1&2 ESXXDC0109 - 부품번호 ASSY' - 모델번호 CJNSSJ100BR - 도면번호 OEM:557KU1203.2, REV.C - 도면 품목번호 557.1203/02 제출서류목록 - 첨부기술규격서 적용 - 품질보증확인서(C of C) | VELAN S.A.0 | CJNSSJ100BR | ASSY'
2020 | 4 | 계획예방정비용 | 한울 | 3발전소 | 6 | 12 | 200567015 | 정비부분품(SPAR) | 국외 | A | 부품키트,기계용 | 부품키트,기계용,ORING,GASKET,PACKING ETC,VALVE | EA | 1 | 기계부 | 김준후 | 054-785-2349 | 품명 부품키트,기계용 - 기계부품키트용도 ORING,GASKET,PACKING ETC - 기계부품키트타입 VALVE SOFT GOODS - 특수사항 GLOBE V/V 2*2IN,900LBS 원자력안전범주 NON NUCLEAR SAFETY RELATED 품질등급 A등급 제작사 CCI(CONTROL COMPONENTS INC) - 제작사 유형(MFR CATEGORY) ORIGINAL EQUIP. MANUFACTURER - 원기술규격서(OTS) HANUL 5&6, 9-184-J232B - 부품번호 200062-11-SOFT - 모델번호 200062-11 - 도면번호 2439 J232B-DG-A01-12 제출서류목록 - 첨부기술규격서 적용 - 품질보증확인서(C of C) | CCI(CONTROL COMPONENTS INC) | 200062-11 | 200062-11-SOFT
2022 | 4 | 계획예방정비용 | 고리 | 3발전소 | 5(신1) | 8 | 200567019 | 정비부분품(SPAR) | 국외 | Q | 제어카드 | 제어카드,ANALOG I/O,MODULATING VALVE POSITIO | EA | 4 | 계측제어부 | 김성욱 | 051-726-5694 | 품명 제어카드 - 제어카드타입 ANALOG I/O - 제어카드용도 MODULATING VALVE POSITION CARD - 정격전압 90-140VDC - 제어카드기능1 POSITIONING - 입력데이터 4-20MA - 출력데이터 4-20MA - 구성품 OPEN / CLOSE RELAY CONTACT - 별칭 VALVE POSITIONER REPAIR KIT 원자력안전범주 NUCLEAR SAFETY RELATED 품질등급 Q등급 제작사 CURTISS WRIGHT FLOW CONTROL CO - 제작사 유형(MFR CATEGORY) ORIGINAL EQUIP. MANUFACTURER - 원기기 기기검증(EQ Category) SEISMIC QUALIFICATION - 부품번호 -17-D(NEW) - 303412-1(OLD) - 810000-036-P-T2-180-FO-1.23-EK - 모델번호 03Q-031-1 제출서류목록 - 첨부기술규격서 적용 | CURTISS WRIGHT FLOW CONTROL CORP.(TARGET | 03Q-031-1 | 810000-036-P-T2-180-FO-1.23-EK
2022 | 4 | 계획예방정비용 | 고리 | 3발전소 | 6(신2) | 8 | 200567019 | 정비부분품(SPAR) | 국외 | Q | 제어카드 | 제어카드,ANALOG I/O,MODULATING VALVE POSITIO | EA | 4 | 계측제어부 | 김성욱 | 051-726-5694 | 품명 제어카드 - 제어카드타입 ANALOG I/O - 제어카드용도 MODULATING VALVE POSITION CARD - 정격전압 90-140VDC - 제어카드기능1 POSITIONING - 입력데이터 4-20MA - 출력데이터 4-20MA - 구성품 OPEN / CLOSE RELAY CONTACT - 별칭 VALVE POSITIONER REPAIR KIT 원자력안전범주 NUCLEAR SAFETY RELATED 품질등급 Q등급 제작사 CURTISS WRIGHT FLOW CONTROL CO - 제작사 유형(MFR CATEGORY) ORIGINAL EQUIP. MANUFACTURER - 원기기 기기검증(EQ Category) SEISMIC QUALIFICATION - 부품번호 -17-D(NEW) - 303412-1(OLD) - 810000-036-P-T2-180-FO-1.23-EK - 모델번호 03Q-031-1 제출서류목록 - 첨부기술규격서 적용 | CURTISS WRIGHT FLOW CONTROL CORP.(TARGET | 03Q-031-1 | 810000-036-P-T2-180-FO-1.23-EK
2020 | 1 | 계획예방정비용 | 한울 | 1발전소 | 2 | 23 | 200567032 | 정비부분품(SPAR) | 국외 | A | 너트 | 너트,ASTM B138(GR670),B584(GR862),ORIGINAL | EA | 4 | 기계부 | 고동원 | 054-785-1160 | 품명 너트 - 너트재질 ASTM B138(GR670),B584(GR862) 원자력안전범주 NON NUCLEAR SAFETY RELATED 품질등급 A등급 제작사 VELAN S.A.0 - 제작사 유형(MFR CATEGORY) ORIGINAL EQUIP. MANUFACTURER - 원기술규격서(OTS) HANUL 1&2 ESXXDC0109 - 부품번호 37(1EA):YOKE NUT - 모델번호 CJNSSC100BR - CJNSSJ100BR - 도면번호 OEM:557KU1203, REV.C - 도면 품목번호 02 제출서류목록 - 첨부기술규격서 적용 - 품질증빙/제출서류목록(QVDL) - 품질보증확인서(C of C) | VELAN S.A.0 | CJNSSJ100BR | 37(1EA):YOKE NUT
2020 | 4 | 계획예방정비용 | 한울 | 1발전소 | 1 | 24 | 200567032 | 정비부분품(SPAR) | 국외 | A | 너트 | 너트,ASTM B138(GR670),B584(GR862),ORIGINAL | EA | 4 | 기계부 | 남형주 | 054-785-1169 | 품명 너트 - 너트재질 ASTM B138(GR670),B584(GR862) 원자력안전범주 NON NUCLEAR SAFETY RELATED 품질등급 A등급 제작사 VELAN S.A.0 - 제작사 유형(MFR CATEGORY) ORIGINAL EQUIP. MANUFACTURER - 원기술규격서(OTS) HANUL 1&2 ESXXDC0109 - 부품번호 37(1EA):YOKE NUT - 모델번호 CJNSSC100BR - CJNSSJ100BR - 도면번호 OEM:557KU1203, REV.C - 도면 품목번호 02 제출서류목록 - 첨부기술규격서 적용 - 품질증빙/제출서류목록(QVDL) - 품질보증확인서(C of C) | VELAN S.A.0 | CJNSSJ100BR | 37(1EA):YOKE NUT
2021 | 3 | 계획예방정비용 | 한울 | 1발전소 | 2 | 24 | 200567032 | 정비부분품(SPAR) | 국외 | A | 너트 | 너트,ASTM B138(GR670),B584(GR862),ORIGINAL | EA | 4 | 기계부 | 고동원 | 054-785-1160 | 품명 너트 - 너트재질 ASTM B138(GR670),B584(GR862) 원자력안전범주 NON NUCLEAR SAFETY RELATED 품질등급 A등급 제작사 VELAN S.A.0 - 제작사 유형(MFR CATEGORY) ORIGINAL EQUIP. MANUFACTURER - 원기술규격서(OTS) HANUL 1&2 ESXXDC0109 - 부품번호 37(1EA):YOKE NUT - 모델번호 CJNSSC100BR - CJNSSJ100BR - 도면번호 OEM:557KU1203, REV.C - 도면 품목번호 02 제출서류목록 - 첨부기술규격서 적용 - 품질증빙/제출서류목록(QVDL) - 품질보증확인서(C of C) | VELAN S.A.0 | CJNSSJ100BR | 37(1EA):YOKE NUT
2022 | 3 | 계획예방정비용 | 한울 | 1발전소 | 1 | 25 | 200567032 | 정비부분품(SPAR) | 국외 | A | 너트 | 너트,ASTM B138(GR670),B584(GR862),ORIGINAL | EA | 4 | 기계부 | 남형주 | 054-785-1169 | 품명 너트 - 너트재질 ASTM B138(GR670),B584(GR862) 원자력안전범주 NON NUCLEAR SAFETY RELATED 품질등급 A등급 제작사 VELAN S.A.0 - 제작사 유형(MFR CATEGORY) ORIGINAL EQUIP. MANUFACTURER - 원기술규격서(OTS) HANUL 1&2 ESXXDC0109 - 부품번호 37(1EA):YOKE NUT - 모델번호 CJNSSC100BR - CJNSSJ100BR - 도면번호 OEM:557KU1203, REV.C - 도면 품목번호 02 제출서류목록 - 첨부기술규격서 적용 - 품질증빙/제출서류목록(QVDL) - 품질보증확인서(C of C) | VELAN S.A.0 | CJNSSJ100BR | 37(1EA):YOKE NUT
2020 | 1 | 계획예방정비용 | 한울 | 1발전소 | 2 | 23 | 200567039 | 정비부분품(SPAR) | 국외 | Q | 게이트 밸브 | 밸브,게이트형,150MM,Z3CND17-12,Z6CNU17-04,Z3CN | EA | 1 | 기계부 | 고동원 | 054-785-1160 | 품명 밸브,게이트형 - 밸브사이즈 150MM - 밸브재질 Z3CND17-12 - 스템(STEM)재질 Z6CNU17-04 - 디스크(DISK)재질 Z3CND17-12 - 밸브접속타입 BUTT WELDING - 밸브운전방법 MANUAL - 특수사항 EOMR - 별칭 RCC-M CLASS 2 CON' ISO', EOMR 원자력안전범주 NUCLEAR SAFETY RELATED 품질등급 Q등급 제작사 VELAN S.A.0 - 제작사 유형(MFR CATEGORY) ORIGINAL EQUIP. MANUFACTURER - 원기술규격서(OTS) HANUL 1&2 ESXXDC0109 - 부품번호 ASSY' - 모델번호 CJNSSJ150BR - 도면번호 OEM:557KU1204.2, REV.C - 도면 품목번호 557.1204/01 제출서류목록 - 첨부기술규격서 적용 - 품질증빙/제출서류목록(QVDL) - 품질보증확인서(C of C) | VELAN S.A.0 | CJNSSJ150BR | ASSY'
2020 | 4 | 계획예방정비용 | 한울 | 1발전소 | 1 | 24 | 200567039 | 정비부분품(SPAR) | 국외 | Q | 게이트 밸브 | 밸브,게이트형,150MM,Z3CND17-12,Z6CNU17-04,Z3CN | EA | 1 | 기계부 | 남형주 | 054-785-1169 | 품명 밸브,게이트형 - 밸브사이즈 150MM - 밸브재질 Z3CND17-12 - 스템(STEM)재질 Z6CNU17-04 - 디스크(DISK)재질 Z3CND17-12 - 밸브접속타입 BUTT WELDING - 밸브운전방법 MANUAL - 특수사항 EOMR - 별칭 RCC-M CLASS 2 CON' ISO', EOMR 원자력안전범주 NUCLEAR SAFETY RELATED 품질등급 Q등급 제작사 VELAN S.A.0 - 제작사 유형(MFR CATEGORY) ORIGINAL EQUIP. MANUFACTURER - 원기술규격서(OTS) HANUL 1&2 ESXXDC0109 - 부품번호 ASSY' - 모델번호 CJNSSJ150BR - 도면번호 OEM:557KU1204.2, REV.C - 도면 품목번호 557.1204/01 제출서류목록 - 첨부기술규격서 적용 - 품질증빙/제출서류목록(QVDL) - 품질보증확인서(C of C) | VELAN S.A.0 | CJNSSJ150BR | ASSY'
2021 | 3 | 계획예방정비용 | 한울 | 1발전소 | 2 | 24 | 200567039 | 정비부분품(SPAR) | 국외 | Q | 게이트 밸브 | 밸브,게이트형,150MM,Z3CND17-12,Z6CNU17-04,Z3CN | EA | 1 | 기계부 | 고동원 | 054-785-1160 | 품명 밸브,게이트형 - 밸브사이즈 150MM - 밸브재질 Z3CND17-12 - 스템(STEM)재질 Z6CNU17-04 - 디스크(DISK)재질 Z3CND17-12 - 밸브접속타입 BUTT WELDING - 밸브운전방법 MANUAL - 특수사항 EOMR - 별칭 RCC-M CLASS 2 CON' ISO', EOMR 원자력안전범주 NUCLEAR SAFETY RELATED 품질등급 Q등급 제작사 VELAN S.A.0 - 제작사 유형(MFR CATEGORY) ORIGINAL EQUIP. MANUFACTURER - 원기술규격서(OTS) HANUL 1&2 ESXXDC0109 - 부품번호 ASSY' - 모델번호 CJNSSJ150BR - 도면번호 OEM:557KU1204.2, REV.C - 도면 품목번호 557.1204/01 제출서류목록 - 첨부기술규격서 적용 - 품질증빙/제출서류목록(QVDL) - 품질보증확인서(C of C) | VELAN S.A.0 | CJNSSJ150BR | ASSY'
2022 | 3 | 계획예방정비용 | 한울 | 1발전소 | 1 | 25 | 200567039 | 정비부분품(SPAR) | 국외 | Q | 게이트 밸브 | 밸브,게이트형,150MM,Z3CND17-12,Z6CNU17-04,Z3CN | EA | 1 | 기계부 | 남형주 | 054-785-1169 | 품명 밸브,게이트형 - 밸브사이즈 150MM - 밸브재질 Z3CND17-12 - 스템(STEM)재질 Z6CNU17-04 - 디스크(DISK)재질 Z3CND17-12 - 밸브접속타입 BUTT WELDING - 밸브운전방법 MANUAL - 특수사항 EOMR - 별칭 RCC-M CLASS 2 CON' ISO', EOMR 원자력안전범주 NUCLEAR SAFETY RELATED 품질등급 Q등급 제작사 VELAN S.A.0 - 제작사 유형(MFR CATEGORY) ORIGINAL EQUIP. MANUFACTURER - 원기술규격서(OTS) HANUL 1&2 ESXXDC0109 - 부품번호 ASSY' - 모델번호 CJNSSJ150BR - 도면번호 OEM:557KU1204.2, REV.C - 도면 품목번호 557.1204/01 제출서류목록 - 첨부기술규격서 적용 - 품질증빙/제출서류목록(QVDL) - 품질보증확인서(C of C) | VELAN S.A.0 | CJNSSJ150BR | ASSY'
2020 | 1 | 계획예방정비용 | 한울 | 1발전소 | 2 | 23 | 200567042 | 정비부분품(SPAR) | 국외 | A | 너트 | 너트,ASTM B138(GR670),B584(GR862),EOMR,ORI | EA | 1 | 기계부 | 고동원 | 054-785-1160 | 품명 너트 - 너트재질 ASTM B138(GR670),B584(GR862) - 특수사항 EOMR 원자력안전범주 NON NUCLEAR SAFETY RELATED 품질등급 A등급 제작사 VELAN S.A.0 - 제작사 유형(MFR CATEGORY) ORIGINAL EQUIP. MANUFACTURER - 원기술규격서(OTS) HANUL 1&2 ESXXDC0109 - 부품번호 37(1EA):YOKE NUT - 모델번호 CJNSSJ150BR - 도면번호 OEM:557KU1204, REV.C - 도면 품목번호 02 제출서류목록 - 첨부기술규격서 적용 - 품질증빙/제출서류목록(QVDL) - 품질보증확인서(C of C) | VELAN S.A.0 | CJNSSJ150BR | 37(1EA):YOKE NUT
2020 | 4 | 계획예방정비용 | 한울 | 1발전소 | 1 | 24 | 200567042 | 정비부분품(SPAR) | 국외 | A | 너트 | 너트,ASTM B138(GR670),B584(GR862),EOMR,ORI | EA | 1 | 기계부 | 남형주 | 054-785-1169 | 품명 너트 - 너트재질 ASTM B138(GR670),B584(GR862) - 특수사항 EOMR 원자력안전범주 NON NUCLEAR SAFETY RELATED 품질등급 A등급 제작사 VELAN S.A.0 - 제작사 유형(MFR CATEGORY) ORIGINAL EQUIP. MANUFACTURER - 원기술규격서(OTS) HANUL 1&2 ESXXDC0109 - 부품번호 37(1EA):YOKE NUT - 모델번호 CJNSSJ150BR - 도면번호 OEM:557KU1204, REV.C - 도면 품목번호 02 제출서류목록 - 첨부기술규격서 적용 - 품질증빙/제출서류목록(QVDL) - 품질보증확인서(C of C) | VELAN S.A.0 | CJNSSJ150BR | 37(1EA):YOKE NUT
2021 | 3 | 계획예방정비용 | 한울 | 1발전소 | 2 | 24 | 200567042 | 정비부분품(SPAR) | 국외 | A | 너트 | 너트,ASTM B138(GR670),B584(GR862),EOMR,ORI | EA | 1 | 기계부 | 고동원 | 054-785-1160 | 품명 너트 - 너트재질 ASTM B138(GR670),B584(GR862) - 특수사항 EOMR 원자력안전범주 NON NUCLEAR SAFETY RELATED 품질등급 A등급 제작사 VELAN S.A.0 - 제작사 유형(MFR CATEGORY) ORIGINAL EQUIP. MANUFACTURER - 원기술규격서(OTS) HANUL 1&2 ESXXDC0109 - 부품번호 37(1EA):YOKE NUT - 모델번호 CJNSSJ150BR - 도면번호 OEM:557KU1204, REV.C - 도면 품목번호 02 제출서류목록 - 첨부기술규격서 적용 - 품질증빙/제출서류목록(QVDL) - 품질보증확인서(C of C) | VELAN S.A.0 | CJNSSJ150BR | 37(1EA):YOKE NUT
2022 | 3 | 계획예방정비용 | 한울 | 1발전소 | 1 | 25 | 200567042 | 정비부분품(SPAR) | 국외 | A | 너트 | 너트,ASTM B138(GR670),B584(GR862),EOMR,ORI | EA | 1 | 기계부 | 남형주 | 054-785-1169 | 품명 너트 - 너트재질 ASTM B138(GR670),B584(GR862) - 특수사항 EOMR 원자력안전범주 NON NUCLEAR SAFETY RELATED 품질등급 A등급 제작사 VELAN S.A.0 - 제작사 유형(MFR CATEGORY) ORIGINAL EQUIP. MANUFACTURER - 원기술규격서(OTS) HANUL 1&2 ESXXDC0109 - 부품번호 37(1EA):YOKE NUT - 모델번호 CJNSSJ150BR - 도면번호 OEM:557KU1204, REV.C - 도면 품목번호 02 제출서류목록 - 첨부기술규격서 적용 - 품질증빙/제출서류목록(QVDL) - 품질보증확인서(C of C) | VELAN S.A.0 | CJNSSJ150BR | 37(1EA):YOKE NUT
2020 | 1 | 경상예방정비용 | 새울 | 1발전소 |  |  | 200567081 | 정비부분품(SPAR) | 국내 | A | 전원공급기 | 전원공급기,POWER SUPPLY,100 ~ 240V,110V : 0.6 | EA | 2 | 전기부 | 이한석 | 052-715-5050 | 품명 전원공급기 - 전원공급기타입 POWER SUPPLY - 입력전압 100 ~ 240V - 입력전류 110V : 0.65A, 220V: 0.35A - 입력상(PHASE)수 2 - 출력전압 24VDC - 출력전류 1.5A 품질등급 A등급 제작사 국제전기(주)(충북) - 도면 품목번호 NO.16 - 제작 도면번호 IEC-SKN-009-B01 - 도면번호 E215-DE-A01-01-0003 - 모델번호 VSF30-24 - 부품번호 PCZZZ157 - 원기술규격서(OTS) SHINKORI 3&4, 9-841-E215 - 제작사 유형(MFR CATEGORY) ORIGINAL EQUIP. SUPPLIER 제작사 (주)오리엔트전자 - 도면 품목번호 NO.16 - 제작 도면번호 IEC-SKN-009-B01 - 도면번호 E215-DE-A01-01-0003 - 모델번호 VSF30-24 - 제작사 유형(MFR CATEGORY) ORIGINAL EQUIP. MANUFACTURER - 원기술규격서(OTS) SHINKORI 3&4, 9-841-E215 제출서류목록 - 품질보증계획서(QAM) - 품질증빙/제출서류목록(QVDL) - 품질보증확인서(C of C) - 일반규격품품질검증(CGID) 계획/보고서 - 제작사 매뉴얼(또는 카탈로그) | 국제전기(주)(충북) | VSF30-24 | PCZZZ157
2020 | 1 | 경상예방정비용 | 새울 | 1발전소 |  |  | 200567081 | 정비부분품(SPAR) | 국내 | A | 전원공급기 | 전원공급기,POWER SUPPLY,100 ~ 240V,110V : 0.6 | EA | 1 | 전기부 | 이한석 | 052-715-5050 | 품명 전원공급기 - 전원공급기타입 POWER SUPPLY - 입력전압 100 ~ 240V - 입력전류 110V : 0.65A, 220V: 0.35A - 입력상(PHASE)수 2 - 출력전압 24VDC - 출력전류 1.5A 품질등급 A등급 제작사 국제전기(주)(충북) - 도면 품목번호 NO.16 - 제작 도면번호 IEC-SKN-009-B01 - 도면번호 E215-DE-A01-01-0003 - 모델번호 VSF30-24 - 부품번호 PCZZZ157 - 원기술규격서(OTS) SHINKORI 3&4, 9-841-E215 - 제작사 유형(MFR CATEGORY) ORIGINAL EQUIP. SUPPLIER 제작사 (주)오리엔트전자 - 도면 품목번호 NO.16 - 제작 도면번호 IEC-SKN-009-B01 - 도면번호 E215-DE-A01-01-0003 - 모델번호 VSF30-24 - 제작사 유형(MFR CATEGORY) ORIGINAL EQUIP. MANUFACTURER - 원기술규격서(OTS) SHINKORI 3&4, 9-841-E215 제출서류목록 - 품질보증계획서(QAM) - 품질증빙/제출서류목록(QVDL) - 품질보증확인서(C of C) - 일반규격품품질검증(CGID) 계획/보고서 - 제작사 매뉴얼(또는 카탈로그) | 국제전기(주)(충북) | VSF30-24 | PCZZZ157
2020 | 1 | 경상예방정비용 | 새울 | 1발전소 |  |  | 200567082 | 정비부분품(SPAR) | 국내 | A | 차단기(CIRCUIT BREAKER) | 차단기(CIRCUIT BREAKER),MCCB,140,292,110,4 | EA | 1 | 전기부 | 이한석 | 052-715-5050 | 품명 차단기(CIRCUIT BREAKER) - 차단기타입 MCCB - 너비 140 - 높이 292 - 길이 110 - 정격전압 480VAC - 정격차단용량 35KA - 정격차단전류 300AT - 프레임용량(AF) 400AF - 전극수 2 품질등급 A등급 제작사 LS산전(주) [구 LG산전(주)] - 도면 품목번호 NO.12 - 제작 도면번호 IEC-SKN-009-U01 - 도면번호 E215-DE-A01-07-0008 - 모델번호 TS400NU - 원기술규격서(OTS) SHINKORI 3&4, 9-841-E215 - 제작사 유형(MFR CATEGORY) ORIGINAL EQUIP. MANUFACTURER 제작사 국제전기(주)(충북) - 제작사 유형(MFR CATEGORY) ORIGINAL EQUIP. SUPPLIER - 원기술규격서(OTS) SHINKORI 3&4, 9-841-E215 - 모델번호 TS400NU - 도면번호 E215-DE-A01-07-0008 - 제작 도면번호 IEC-SKN-009-U01 - 도면 품목번호 NO.12 제출서류목록 - 품질보증계획서(QAM) - 품질증빙/제출서류목록(QVDL) - 품질보증확인서(C of C) - 일반규격품품질검증(CGID) 계획/보고서 - 제작사 매뉴얼(또는 카탈로그) | LS산전(주) [구 LG산전(주)] | TS400NU
2020 | 1 | 경상예방정비용 | 새울 | 1발전소 |  |  | 200567082 | 정비부분품(SPAR) | 국내 | A | 차단기(CIRCUIT BREAKER) | 차단기(CIRCUIT BREAKER),MCCB,140,292,110,4 | EA | 2 | 전기부 | 이한석 | 052-715-5050 | 품명 차단기(CIRCUIT BREAKER) - 차단기타입 MCCB - 너비 140 - 높이 292 - 길이 110 - 정격전압 480VAC - 정격차단용량 35KA - 정격차단전류 300AT - 프레임용량(AF) 400AF - 전극수 2 품질등급 A등급 제작사 LS산전(주) [구 LG산전(주)] - 도면 품목번호 NO.12 - 제작 도면번호 IEC-SKN-009-U01 - 도면번호 E215-DE-A01-07-0008 - 모델번호 TS400NU - 원기술규격서(OTS) SHINKORI 3&4, 9-841-E215 - 제작사 유형(MFR CATEGORY) ORIGINAL EQUIP. MANUFACTURER 제작사 국제전기(주)(충북) - 제작사 유형(MFR CATEGORY) ORIGINAL EQUIP. SUPPLIER - 원기술규격서(OTS) SHINKORI 3&4, 9-841-E215 - 모델번호 TS400NU - 도면번호 E215-DE-A01-07-0008 - 제작 도면번호 IEC-SKN-009-U01 - 도면 품목번호 NO.12 제출서류목록 - 품질보증계획서(QAM) - 품질증빙/제출서류목록(QVDL) - 품질보증확인서(C of C) - 일반규격품품질검증(CGID) 계획/보고서 - 제작사 매뉴얼(또는 카탈로그) | LS산전(주) [구 LG산전(주)] | TS400NU
2020 | 1 | 경상예방정비용 | 새울 | 1발전소 |  |  | 200567083 | 정비부분품(SPAR) | 국내 | A | 차단기(CIRCUIT BREAKER) | 차단기(CIRCUIT BREAKER),MCCB,90,164,86,480V | EA | 1 | 전기부 | 이한석 | 052-715-5050 | 품명 차단기(CIRCUIT BREAKER) - 차단기타입 MCCB - 너비 90 - 높이 164 - 길이 86 - 정격전류 480VAC - 정격차단용량 35KA - 정격차단전류 15AT - 프레임용량(AF) 125AF - 전극수 2P 품질등급 A등급 제작사 LS산전(주) [구 LG산전(주)] - 도면 품목번호 NO.13 - 제작 도면번호 IEC-SKN-009-U01 - 도면번호 E215-DE-A01-07-0008 - 모델번호 TD125NU - 원기술규격서(OTS) SHINKORI 3&4, 9-841-E215 - 제작사 유형(MFR CATEGORY) ORIGINAL EQUIP. MANUFACTURER 제작사 국제전기(주)(충북) - 제작사 유형(MFR CATEGORY) ORIGINAL EQUIP. SUPPLIER - 원기술규격서(OTS) SHINKORI 3&4, 9-841-E215 - 모델번호 TD125NU - 도면번호 E215-DE-A01-07-0008 - 제작 도면번호 IEC-SKN-009-U01 - 도면 품목번호 NO.13 제출서류목록 - 품질보증계획서(QAM) - 품질증빙/제출서류목록(QVDL) - 품질보증확인서(C of C) - 일반규격품품질검증(CGID) 계획/보고서 - 제작사 매뉴얼(또는 카탈로그) | LS산전(주) [구 LG산전(주)] | TD125NU
2020 | 1 | 경상예방정비용 | 새울 | 1발전소 |  |  | 200567083 | 정비부분품(SPAR) | 국내 | A | 차단기(CIRCUIT BREAKER) | 차단기(CIRCUIT BREAKER),MCCB,90,164,86,480V | EA | 36 | 전기부 | 이한석 | 052-715-5050 | 품명 차단기(CIRCUIT BREAKER) - 차단기타입 MCCB - 너비 90 - 높이 164 - 길이 86 - 정격전류 480VAC - 정격차단용량 35KA - 정격차단전류 15AT - 프레임용량(AF) 125AF - 전극수 2P 품질등급 A등급 제작사 LS산전(주) [구 LG산전(주)] - 도면 품목번호 NO.13 - 제작 도면번호 IEC-SKN-009-U01 - 도면번호 E215-DE-A01-07-0008 - 모델번호 TD125NU - 원기술규격서(OTS) SHINKORI 3&4, 9-841-E215 - 제작사 유형(MFR CATEGORY) ORIGINAL EQUIP. MANUFACTURER 제작사 국제전기(주)(충북) - 제작사 유형(MFR CATEGORY) ORIGINAL EQUIP. SUPPLIER - 원기술규격서(OTS) SHINKORI 3&4, 9-841-E215 - 모델번호 TD125NU - 도면번호 E215-DE-A01-07-0008 - 제작 도면번호 IEC-SKN-009-U01 - 도면 품목번호 NO.13 제출서류목록 - 품질보증계획서(QAM) - 품질증빙/제출서류목록(QVDL) - 품질보증확인서(C of C) - 일반규격품품질검증(CGID) 계획/보고서 - 제작사 매뉴얼(또는 카탈로그) | LS산전(주) [구 LG산전(주)] | TD125NU
2020 | 1 | 경상예방정비용 | 새울 | 1발전소 |  |  | 200567083 | 정비부분품(SPAR) | 국내 | A | 차단기(CIRCUIT BREAKER) | 차단기(CIRCUIT BREAKER),MCCB,90,164,86,480V | EA | 18 | 전기부 | 이한석 | 052-715-5050 | 품명 차단기(CIRCUIT BREAKER) - 차단기타입 MCCB - 너비 90 - 높이 164 - 길이 86 - 정격전류 480VAC - 정격차단용량 35KA - 정격차단전류 15AT - 프레임용량(AF) 125AF - 전극수 2P 품질등급 A등급 제작사 LS산전(주) [구 LG산전(주)] - 도면 품목번호 NO.13 - 제작 도면번호 IEC-SKN-009-U01 - 도면번호 E215-DE-A01-07-0008 - 모델번호 TD125NU - 원기술규격서(OTS) SHINKORI 3&4, 9-841-E215 - 제작사 유형(MFR CATEGORY) ORIGINAL EQUIP. MANUFACTURER 제작사 국제전기(주)(충북) - 제작사 유형(MFR CATEGORY) ORIGINAL EQUIP. SUPPLIER - 원기술규격서(OTS) SHINKORI 3&4, 9-841-E215 - 모델번호 TD125NU - 도면번호 E215-DE-A01-07-0008 - 제작 도면번호 IEC-SKN-009-U01 - 도면 품목번호 NO.13 제출서류목록 - 품질보증계획서(QAM) - 품질증빙/제출서류목록(QVDL) - 품질보증확인서(C of C) - 일반규격품품질검증(CGID) 계획/보고서 - 제작사 매뉴얼(또는 카탈로그) | LS산전(주) [구 LG산전(주)] | TD125NU
2020 | 1 | 경상예방정비용 | 새울 | 1발전소 |  |  | 200567084 | 정비부분품(SPAR) | 국내 | A | 차단기(CIRCUIT BREAKER) | 차단기(CIRCUIT BREAKER),MCCB,90,164,86,480V | EA | 4 | 전기부 | 이한석 | 052-715-5050 | 품명 차단기(CIRCUIT BREAKER) - 차단기타입 MCCB - 너비 90 - 높이 164 - 길이 86 - 정격전류 480VAC - 정격차단용량 65KA - 정격차단전류 15AT - 프레임용량(AF) 125AF - 전극수 2P 품질등급 A등급 제작사 LS산전(주) [구 LG산전(주)] - 도면 품목번호 NO.13 - 제작 도면번호 IEC-SKN-009-A01 - 도면번호 E215-DE-A01-06-0003 - 모델번호 TD125HU - 원기술규격서(OTS) SHINKORI 3&4, 9-841-E215 - 제작사 유형(MFR CATEGORY) ORIGINAL EQUIP. MANUFACTURER 제작사 국제전기(주)(충북) - 제작사 유형(MFR CATEGORY) ORIGINAL EQUIP. SUPPLIER - 원기술규격서(OTS) SHINKORI 3&4, 9-841-E215 - 부품번호 PA004151 - 모델번호 TD125HU - 도면번호 E215-DE-A01-06-0003 - 제작 도면번호 IEC-SKN-009-A01 - 도면 품목번호 NO.13 제출서류목록 - 품질보증계획서(QAM) - 품질증빙/제출서류목록(QVDL) - 품질보증확인서(C of C) - 일반규격품품질검증(CGID) 계획/보고서 - 제작사 매뉴얼(또는 카탈로그) | LS산전(주) [구 LG산전(주)] | TD125HU
2020 | 1 | 경상예방정비용 | 새울 | 1발전소 |  |  | 200567085 | 정비부분품(SPAR) | 국내 | A | 접촉기 | 접촉기,AC MAGNETIC CONTACTOR,94,140,136,480 | EA | 2 | 전기부 | 이한석 | 052-715-5050 | 품명 접촉기 - 접촉기타입 AC MAGNETIC CONTACTOR - 길이 94 - 너비 140 - 깊이 136 - 정격전압 480V - 정격전류 85A - 정격전력(용량) 25KW - 주파수 60HZ - 전극개수 3P - 보조접점타입 2A2B - 코일전압 120VAC 품질등급 A등급 제작사 LS산전(주) [구 LG산전(주)] - 도면 품목번호 NO.14 - 제작 도면번호 IEC-SKN-009-A01 - 도면번호 E215-DE-A01-06-0003 - 모델번호 MC-85A - 원기술규격서(OTS) SHINKORI 3&4, 9-841-E215 - 제작사 유형(MFR CATEGORY) ORIGINAL EQUIP. MANUFACTURER 제작사 국제전기(주)(충북) - 제작사 유형(MFR CATEGORY) ORIGINAL EQUIP. SUPPLIER - 원기술규격서(OTS) SHINKORI 3&4, 9-841-E215 - 모델번호 MC-85A - 도면번호 E215-DE-A01-06-0003 - 제작 도면번호 IEC-SKN-009-A01 - 도면 품목번호 NO.14 제출서류목록 - 품질보증계획서(QAM) - 품질증빙/제출서류목록(QVDL) - 품질보증확인서(C of C) - 일반규격품품질검증(CGID) 계획/보고서 - 제작사 매뉴얼(또는 카탈로그) | LS산전(주) [구 LG산전(주)] | MC-85A
2020 | 1 | 계획예방정비용 | 한울 | 2발전소 | 3 | 16 | 200567190 | 정비부분품(SPAR) | 국외 | S | 부품키트,공기여과기용 | 부품키트,공기여과기용,DRYER CONTROL FILTER,CARTRI | EA | 2 | 계측제어부 | 권윤정 | 054-785-1384 | 품명 부품키트,공기여과기용 - 별칭 DRYER CONTROL FILTER - 타입(형식) CARTRIDGE - 최소포장단위 1EA - 특수사항 PILOT AIR 원자력안전범주 NON NUCLEAR SAFETY RELATED 품질등급 S등급 제작사 PNEUMATIC PRODUCTS - 제작사 유형(MFR CATEGORY) ORIGINAL EQUIP. SUPPLIER - 원기술규격서(OTS) HANUL 3&4, 9-596-M224 - 주설비 참고자료 PILOT GAS FILTER - 부품번호 1169621 - 도면번호 1050642 - M224-DG-D01-06 제출서류목록 - 일반규격(S등급) 제작사 제품인증서 | PNEUMATIC PRODUCTS |  | 1169621
2020 | 2 | 계획예방정비용 | 한울 | 2발전소 | 4 | 15 | 200567190 | 정비부분품(SPAR) | 국외 | S | 부품키트,공기여과기용 | 부품키트,공기여과기용,DRYER CONTROL FILTER,CARTRI | EA | 2 | 계측제어부 | 정종근 | 054-785-2664 | 품명 부품키트,공기여과기용 - 별칭 DRYER CONTROL FILTER - 타입(형식) CARTRIDGE - 최소포장단위 1EA - 특수사항 PILOT AIR 원자력안전범주 NON NUCLEAR SAFETY RELATED 품질등급 S등급 제작사 PNEUMATIC PRODUCTS - 제작사 유형(MFR CATEGORY) ORIGINAL EQUIP. SUPPLIER - 원기술규격서(OTS) HANUL 3&4, 9-596-M224 - 주설비 참고자료 PILOT GAS FILTER - 부품번호 1169621 - 도면번호 1050642 - M224-DG-D01-06 제출서류목록 - 일반규격(S등급) 제작사 제품인증서 | PNEUMATIC PRODUCTS |  | 1169621
2020 | 2 | 계획예방정비용 | 한빛 | 2발전소 | 3 | 18 | 200567201 | 정비부분품(SPAR) | 국외 | A | 측정막대,수위측정용 | 측정막대,수위측정용,OIL GAUGE,DIP STICK,EA,ORIGIN | EA | 5 | 기계부 | 최민규 | 061-357-2248 | 품명 측정막대,수위측정용 - 별칭 OIL GAUGE - 타입(형식) DIP STICK - 최소포장단위 EA 원자력안전범주 NON NUCLEAR SAFETY RELATED 품질등급 A등급 제작사 WARTSILA SACM DIESEL MARINE - 제작사 유형(MFR CATEGORY) ORIGINAL EQUIP. MANUFACTURER - 원기술규격서(OTS) HANBIT 3&4, 9-165-M896 - 부품번호 DLT123915 - 모델번호 UD 45 V20 S5D - 주설비 참고자료 M896 제출서류목록 - 품질보증확인서(C of C) | WARTSILA SACM DIESEL MARINE | UD 45 V20 S5D | DLT123915
2020 | 2 | 계획예방정비용 | 한빛 | 2발전소 | 4 | 17 | 200567201 | 정비부분품(SPAR) | 국외 | A | 측정막대,수위측정용 | 측정막대,수위측정용,OIL GAUGE,DIP STICK,EA,ORIGIN | EA | 5 | 기계부 | 최민규 | 061-357-2248 | 품명 측정막대,수위측정용 - 별칭 OIL GAUGE - 타입(형식) DIP STICK - 최소포장단위 EA 원자력안전범주 NON NUCLEAR SAFETY RELATED 품질등급 A등급 제작사 WARTSILA SACM DIESEL MARINE - 제작사 유형(MFR CATEGORY) ORIGINAL EQUIP. MANUFACTURER - 원기술규격서(OTS) HANBIT 3&4, 9-165-M896 - 부품번호 DLT123915 - 모델번호 UD 45 V20 S5D - 주설비 참고자료 M896 제출서류목록 - 품질보증확인서(C of C) | WARTSILA SACM DIESEL MARINE | UD 45 V20 S5D | DLT123915
2021 | 4 | 계획예방정비용 | 한빛 | 2발전소 | 4 | 18 | 200567201 | 정비부분품(SPAR) | 국외 | A | 측정막대,수위측정용 | 측정막대,수위측정용,OIL GAUGE,DIP STICK,EA,ORIGIN | EA | 5 | 기계부 | 최민규 | 061-357-2248 | 품명 측정막대,수위측정용 - 별칭 OIL GAUGE - 타입(형식) DIP STICK - 최소포장단위 EA 원자력안전범주 NON NUCLEAR SAFETY RELATED 품질등급 A등급 제작사 WARTSILA SACM DIESEL MARINE - 제작사 유형(MFR CATEGORY) ORIGINAL EQUIP. MANUFACTURER - 원기술규격서(OTS) HANBIT 3&4, 9-165-M896 - 부품번호 DLT123915 - 모델번호 UD 45 V20 S5D - 주설비 참고자료 M896 제출서류목록 - 품질보증확인서(C of C) | WARTSILA SACM DIESEL MARINE | UD 45 V20 S5D | DLT123915
2021 | 4 | 계획예방정비용 | 한빛 | 2발전소 | 3 | 19 | 200567201 | 정비부분품(SPAR) | 국외 | A | 측정막대,수위측정용 | 측정막대,수위측정용,OIL GAUGE,DIP STICK,EA,ORIGIN | EA | 5 | 기계부 | 최민규 | 061-357-2248 | 품명 측정막대,수위측정용 - 별칭 OIL GAUGE - 타입(형식) DIP STICK - 최소포장단위 EA 원자력안전범주 NON NUCLEAR SAFETY RELATED 품질등급 A등급 제작사 WARTSILA SACM DIESEL MARINE - 제작사 유형(MFR CATEGORY) ORIGINAL EQUIP. MANUFACTURER - 원기술규격서(OTS) HANBIT 3&4, 9-165-M896 - 부품번호 DLT123915 - 모델번호 UD 45 V20 S5D - 주설비 참고자료 M896 제출서류목록 - 품질보증확인서(C of C) | WARTSILA SACM DIESEL MARINE | UD 45 V20 S5D | DLT123915
2020 | 2 | 계획예방정비용 | 한빛 | 2발전소 | 3 | 18 | 200567264 | 정비부분품(SPAR) | 국외 | Q | 캡, 이물질 유입 방지용 | 캡,OIL FILLING S/A,LUBE OIL FILLER,OIL FI | EA | 5 | 기계부 | 최민규 | 061-357-2248 | 품명 캡 - 별칭 OIL FILLING S/A - 용도 LUBE OIL FILLER - 특수사항 OIL FILLING ASSEMBLY 원자력안전범주 NON NUCLEAR SAFETY RELATED 품질등급 Q등급 제작사 WARTSILA SACM DIESEL MARINE - 제작사 유형(MFR CATEGORY) ORIGINAL EQUIP. MANUFACTURER - 원기술규격서(OTS) HANBIT 3&4, 9-165-M896 - 부품번호 DLT092696 - 모델번호 UD 45 V20 S5D - 주설비 참고자료 M896 제출서류목록 - 품질보증확인서(C of C) | WARTSILA SACM DIESEL MARINE | UD 45 V20 S5D | DLT092696
2020 | 2 | 계획예방정비용 | 한빛 | 2발전소 | 4 | 17 | 200567264 | 정비부분품(SPAR) | 국외 | Q | 캡, 이물질 유입 방지용 | 캡,OIL FILLING S/A,LUBE OIL FILLER,OIL FI | EA | 5 | 기계부 | 최민규 | 061-357-2248 | 품명 캡 - 별칭 OIL FILLING S/A - 용도 LUBE OIL FILLER - 특수사항 OIL FILLING ASSEMBLY 원자력안전범주 NON NUCLEAR SAFETY RELATED 품질등급 Q등급 제작사 WARTSILA SACM DIESEL MARINE - 제작사 유형(MFR CATEGORY) ORIGINAL EQUIP. MANUFACTURER - 원기술규격서(OTS) HANBIT 3&4, 9-165-M896 - 부품번호 DLT092696 - 모델번호 UD 45 V20 S5D - 주설비 참고자료 M896 제출서류목록 - 품질보증확인서(C of C) | WARTSILA SACM DIESEL MARINE | UD 45 V20 S5D | DLT092696
2021 | 4 | 계획예방정비용 | 한빛 | 2발전소 | 4 | 18 | 200567264 | 정비부분품(SPAR) | 국외 | Q | 캡, 이물질 유입 방지용 | 캡,OIL FILLING S/A,LUBE OIL FILLER,OIL FI | EA | 5 | 기계부 | 최민규 | 061-357-2248 | 품명 캡 - 별칭 OIL FILLING S/A - 용도 LUBE OIL FILLER - 특수사항 OIL FILLING ASSEMBLY 원자력안전범주 NON NUCLEAR SAFETY RELATED 품질등급 Q등급 제작사 WARTSILA SACM DIESEL MARINE - 제작사 유형(MFR CATEGORY) ORIGINAL EQUIP. MANUFACTURER - 원기술규격서(OTS) HANBIT 3&4, 9-165-M896 - 부품번호 DLT092696 - 모델번호 UD 45 V20 S5D - 주설비 참고자료 M896 제출서류목록 - 품질보증확인서(C of C) | WARTSILA SACM DIESEL MARINE | UD 45 V20 S5D | DLT092696
2021 | 4 | 계획예방정비용 | 한빛 | 2발전소 | 3 | 19 | 200567264 | 정비부분품(SPAR) | 국외 | Q | 캡, 이물질 유입 방지용 | 캡,OIL FILLING S/A,LUBE OIL FILLER,OIL FI | EA | 5 | 기계부 | 최민규 | 061-357-2248 | 품명 캡 - 별칭 OIL FILLING S/A - 용도 LUBE OIL FILLER - 특수사항 OIL FILLING ASSEMBLY 원자력안전범주 NON NUCLEAR SAFETY RELATED 품질등급 Q등급 제작사 WARTSILA SACM DIESEL MARINE - 제작사 유형(MFR CATEGORY) ORIGINAL EQUIP. MANUFACTURER - 원기술규격서(OTS) HANBIT 3&4, 9-165-M896 - 부품번호 DLT092696 - 모델번호 UD 45 V20 S5D - 주설비 참고자료 M896 제출서류목록 - 품질보증확인서(C of C) | WARTSILA SACM DIESEL MARINE | UD 45 V20 S5D | DLT092696
2020 | 2 | 계획예방정비용 | 한빛 | 2발전소 | 3 | 18 | 200567265 | 정비부분품(SPAR) | 국외 | Q | 클램프,체결용 | 클램프,EA,EXHAUST COMPENSATOR,M896,UD 45 V2 | EA | 10 | 기계부 | 최민규 | 061-357-2248 | 품명 클램프 - 최소포장단위 EA - 별칭 EXHAUST COMPENSATOR 원자력안전범주 NON NUCLEAR SAFETY RELATED 품질등급 Q등급 제작사 WARTSILA SACM DIESEL MARINE - 주설비 참고자료 M896 - 모델번호 UD 45 V20 S5D - 부품번호 DLT313151 - 제작사 유형(MFR CATEGORY) ORIGINAL EQUIP. MANUFACTURER - 원기술규격서(OTS) HANBIT 3&4, 9-165-M896 제출서류목록 - 품질보증확인서(C of C) | WARTSILA SACM DIESEL MARINE | UD 45 V20 S5D | DLT313151
2020 | 2 | 계획예방정비용 | 한빛 | 2발전소 | 4 | 17 | 200567265 | 정비부분품(SPAR) | 국외 | Q | 클램프,체결용 | 클램프,EA,EXHAUST COMPENSATOR,M896,UD 45 V2 | EA | 10 | 기계부 | 최민규 | 061-357-2248 | 품명 클램프 - 최소포장단위 EA - 별칭 EXHAUST COMPENSATOR 원자력안전범주 NON NUCLEAR SAFETY RELATED 품질등급 Q등급 제작사 WARTSILA SACM DIESEL MARINE - 주설비 참고자료 M896 - 모델번호 UD 45 V20 S5D - 부품번호 DLT313151 - 제작사 유형(MFR CATEGORY) ORIGINAL EQUIP. MANUFACTURER - 원기술규격서(OTS) HANBIT 3&4, 9-165-M896 제출서류목록 - 품질보증확인서(C of C) | WARTSILA SACM DIESEL MARINE | UD 45 V20 S5D | DLT313151
2021 | 4 | 계획예방정비용 | 한빛 | 2발전소 | 4 | 18 | 200567265 | 정비부분품(SPAR) | 국외 | Q | 클램프,체결용 | 클램프,EA,EXHAUST COMPENSATOR,M896,UD 45 V2 | EA | 10 | 기계부 | 최민규 | 061-357-2248 | 품명 클램프 - 최소포장단위 EA - 별칭 EXHAUST COMPENSATOR 원자력안전범주 NON NUCLEAR SAFETY RELATED 품질등급 Q등급 제작사 WARTSILA SACM DIESEL MARINE - 주설비 참고자료 M896 - 모델번호 UD 45 V20 S5D - 부품번호 DLT313151 - 제작사 유형(MFR CATEGORY) ORIGINAL EQUIP. MANUFACTURER - 원기술규격서(OTS) HANBIT 3&4, 9-165-M896 제출서류목록 - 품질보증확인서(C of C) | WARTSILA SACM DIESEL MARINE | UD 45 V20 S5D | DLT313151
2021 | 4 | 계획예방정비용 | 한빛 | 2발전소 | 3 | 19 | 200567265 | 정비부분품(SPAR) | 국외 | Q | 클램프,체결용 | 클램프,EA,EXHAUST COMPENSATOR,M896,UD 45 V2 | EA | 10 | 기계부 | 최민규 | 061-357-2248 | 품명 클램프 - 최소포장단위 EA - 별칭 EXHAUST COMPENSATOR 원자력안전범주 NON NUCLEAR SAFETY RELATED 품질등급 Q등급 제작사 WARTSILA SACM DIESEL MARINE - 주설비 참고자료 M896 - 모델번호 UD 45 V20 S5D - 부품번호 DLT313151 - 제작사 유형(MFR CATEGORY) ORIGINAL EQUIP. MANUFACTURER - 원기술규격서(OTS) HANBIT 3&4, 9-165-M896 제출서류목록 - 품질보증확인서(C of C) | WARTSILA SACM DIESEL MARINE | UD 45 V20 S5D | DLT313151
2020 | 2 | 계획예방정비용 | 한빛 | 2발전소 | 3 | 18 | 200567266 | 정비부분품(SPAR) | 국외 | Q | 클램프,체결용 | 클램프,EA,COMBUSTION AIR COMPENSATOR,M896,U | EA | 10 | 기계부 | 최민규 | 061-357-2248 | 품명 클램프 - 최소포장단위 EA - 별칭 COMBUSTION AIR COMPENSATOR 원자력안전범주 NON NUCLEAR SAFETY RELATED 품질등급 Q등급 제작사 WARTSILA SACM DIESEL MARINE - 주설비 참고자료 M896 - 모델번호 UD 45 V20 S5D - 부품번호 DLT316794 - 제작사 유형(MFR CATEGORY) ORIGINAL EQUIP. MANUFACTURER - 원기술규격서(OTS) HANBIT 3&4, 9-165-M896 제출서류목록 - 품질보증확인서(C of C) | WARTSILA SACM DIESEL MARINE | UD 45 V20 S5D | DLT316794
2020 | 2 | 계획예방정비용 | 한빛 | 2발전소 | 4 | 17 | 200567266 | 정비부분품(SPAR) | 국외 | Q | 클램프,체결용 | 클램프,EA,COMBUSTION AIR COMPENSATOR,M896,U | EA | 10 | 기계부 | 최민규 | 061-357-2248 | 품명 클램프 - 최소포장단위 EA - 별칭 COMBUSTION AIR COMPENSATOR 원자력안전범주 NON NUCLEAR SAFETY RELATED 품질등급 Q등급 제작사 WARTSILA SACM DIESEL MARINE - 주설비 참고자료 M896 - 모델번호 UD 45 V20 S5D - 부품번호 DLT316794 - 제작사 유형(MFR CATEGORY) ORIGINAL EQUIP. MANUFACTURER - 원기술규격서(OTS) HANBIT 3&4, 9-165-M896 제출서류목록 - 품질보증확인서(C of C) | WARTSILA SACM DIESEL MARINE | UD 45 V20 S5D | DLT316794
2021 | 4 | 계획예방정비용 | 한빛 | 2발전소 | 4 | 18 | 200567266 | 정비부분품(SPAR) | 국외 | Q | 클램프,체결용 | 클램프,EA,COMBUSTION AIR COMPENSATOR,M896,U | EA | 10 | 기계부 | 최민규 | 061-357-2248 | 품명 클램프 - 최소포장단위 EA - 별칭 COMBUSTION AIR COMPENSATOR 원자력안전범주 NON NUCLEAR SAFETY RELATED 품질등급 Q등급 제작사 WARTSILA SACM DIESEL MARINE - 주설비 참고자료 M896 - 모델번호 UD 45 V20 S5D - 부품번호 DLT316794 - 제작사 유형(MFR CATEGORY) ORIGINAL EQUIP. MANUFACTURER - 원기술규격서(OTS) HANBIT 3&4, 9-165-M896 제출서류목록 - 품질보증확인서(C of C) | WARTSILA SACM DIESEL MARINE | UD 45 V20 S5D | DLT316794
2021 | 4 | 계획예방정비용 | 한빛 | 2발전소 | 3 | 19 | 200567266 | 정비부분품(SPAR) | 국외 | Q | 클램프,체결용 | 클램프,EA,COMBUSTION AIR COMPENSATOR,M896,U | EA | 10 | 기계부 | 최민규 | 061-357-2248 | 품명 클램프 - 최소포장단위 EA - 별칭 COMBUSTION AIR COMPENSATOR 원자력안전범주 NON NUCLEAR SAFETY RELATED 품질등급 Q등급 제작사 WARTSILA SACM DIESEL MARINE - 주설비 참고자료 M896 - 모델번호 UD 45 V20 S5D - 부품번호 DLT316794 - 제작사 유형(MFR CATEGORY) ORIGINAL EQUIP. MANUFACTURER - 원기술규격서(OTS) HANBIT 3&4, 9-165-M896 제출서류목록 - 품질보증확인서(C of C) | WARTSILA SACM DIESEL MARINE | UD 45 V20 S5D | DLT316794
2020 | 2 | 계획예방정비용 | 한빛 | 2발전소 | 3 | 18 | 200567267 | 정비부분품(SPAR) | 국외 | Q | 필터 | 필터,EA,COMBUSTION AIR INTAKE FILTER,ORIGI | EA | 5 | 기계부 | 최민규 | 061-357-2248 | 품명 필터 - 최소포장단위 EA - 별칭 COMBUSTION AIR INTAKE FILTER 원자력안전범주 NON NUCLEAR SAFETY RELATED 품질등급 Q등급 제작사 WARTSILA SACM DIESEL MARINE - 제작사 유형(MFR CATEGORY) ORIGINAL EQUIP. MANUFACTURER - 원기술규격서(OTS) HANBIT 3&4, 9-165-M896 - 부품번호 DLT316795 - 모델번호 UD 45 V20 S5D - 주설비 참고자료 M896 제출서류목록 - 품질보증확인서(C of C) | WARTSILA SACM DIESEL MARINE | UD 45 V20 S5D | DLT316795
2020 | 2 | 계획예방정비용 | 한빛 | 2발전소 | 4 | 17 | 200567267 | 정비부분품(SPAR) | 국외 | Q | 필터 | 필터,EA,COMBUSTION AIR INTAKE FILTER,ORIGI | EA | 5 | 기계부 | 최민규 | 061-357-2248 | 품명 필터 - 최소포장단위 EA - 별칭 COMBUSTION AIR INTAKE FILTER 원자력안전범주 NON NUCLEAR SAFETY RELATED 품질등급 Q등급 제작사 WARTSILA SACM DIESEL MARINE - 제작사 유형(MFR CATEGORY) ORIGINAL EQUIP. MANUFACTURER - 원기술규격서(OTS) HANBIT 3&4, 9-165-M896 - 부품번호 DLT316795 - 모델번호 UD 45 V20 S5D - 주설비 참고자료 M896 제출서류목록 - 품질보증확인서(C of C) | WARTSILA SACM DIESEL MARINE | UD 45 V20 S5D | DLT316795
2021 | 4 | 계획예방정비용 | 한빛 | 2발전소 | 4 | 18 | 200567267 | 정비부분품(SPAR) | 국외 | Q | 필터 | 필터,EA,COMBUSTION AIR INTAKE FILTER,ORIGI | EA | 5 | 기계부 | 최민규 | 061-357-2248 | 품명 필터 - 최소포장단위 EA - 별칭 COMBUSTION AIR INTAKE FILTER 원자력안전범주 NON NUCLEAR SAFETY RELATED 품질등급 Q등급 제작사 WARTSILA SACM DIESEL MARINE - 제작사 유형(MFR CATEGORY) ORIGINAL EQUIP. MANUFACTURER - 원기술규격서(OTS) HANBIT 3&4, 9-165-M896 - 부품번호 DLT316795 - 모델번호 UD 45 V20 S5D - 주설비 참고자료 M896 제출서류목록 - 품질보증확인서(C of C) | WARTSILA SACM DIESEL MARINE | UD 45 V20 S5D | DLT316795
2021 | 4 | 계획예방정비용 | 한빛 | 2발전소 | 3 | 19 | 200567267 | 정비부분품(SPAR) | 국외 | Q | 필터 | 필터,EA,COMBUSTION AIR INTAKE FILTER,ORIGI | EA | 5 | 기계부 | 최민규 | 061-357-2248 | 품명 필터 - 최소포장단위 EA - 별칭 COMBUSTION AIR INTAKE FILTER 원자력안전범주 NON NUCLEAR SAFETY RELATED 품질등급 Q등급 제작사 WARTSILA SACM DIESEL MARINE - 제작사 유형(MFR CATEGORY) ORIGINAL EQUIP. MANUFACTURER - 원기술규격서(OTS) HANBIT 3&4, 9-165-M896 - 부품번호 DLT316795 - 모델번호 UD 45 V20 S5D - 주설비 참고자료 M896 제출서류목록 - 품질보증확인서(C of C) | WARTSILA SACM DIESEL MARINE | UD 45 V20 S5D | DLT316795
2021 | 1 | 경상예방정비용 | 고리 | 3발전소 |  |  | 200567344 | 정비부분품(SPAR) | 국내 | A | 습도계 | 습도계,HUMIDITY TRANSMITTER ASSEMBLY,HUMIDI | EA | 4 | 계측제어부 | 이현길 | 051-726-5667 | 품명 습도계 - 별칭 HUMIDITY TRANSMITTER ASSEMBLY - 타입(형식) HUMIDITY TRANSMITTER - 사용온도 -40~80℃ - 정확도 ±2.5% FROM 10% TO 80% - 전기 데이터 16.5~28.0VDC - 입력데이터 0-100% RH - 출력데이터 4-20㎃ - 설치기기 정보 CONDUIT CONNECT : 1/2" FNPT - 부속품목 PROBE LENGTH : 6 INCH - 특수사항 FM APPROVED EXPLOSION PROOF 원자력안전범주 NON NUCLEAR SAFETY RELATED 품질등급 A등급 제작사 (주)센추리[구,화인텍센추리,센추리산업] - 제작사 유형(MFR CATEGORY) ORIGINAL EQUIP. SUPPLIER - 원기술규격서(OTS) SHINKORI 1&2, 0-471-N207 - 모델번호 HT880N25NT60FX 제출서류목록 - 품질보증계획서(QAM) - 품질보증확인서(C of C) - 성능(또는 기능)시험 기록 | (주)센추리[구,화인텍센추리,센추리산업] | HT880N25NT60FX
2020 | 1 | 경상예방정비용 | 고리 | 3발전소 |  |  | 200567345 | 정비부분품(SPAR) | 국내 | S | 유니온 | 유니온,ASME SB164, TUBE O.D: 3/8"*3/8",ORIG | EA | 3 | 계측제어부 | 이현길 | 051-726-5667 | 품명 유니온 - 유니언재질 ASME SB164 - 유니언연결형태 TUBE O.D: 3/8"*3/8" 원자력안전범주 NON NUCLEAR SAFETY RELATED 품질등급 S등급 제작사 하이록코리아(주) - 제작사 유형(MFR CATEGORY) ORIGINAL EQUIP. MANUFACTURER - 부품번호 CUA-6-MONE | 하이록코리아(주) |  | CUA-6-MONE
2020 | 1 | 경상예방정비용 | 고리 | 3발전소 |  |  | 200567345 | 정비부분품(SPAR) | 국내 | S | 유니온 | 유니온,ASME SB164, TUBE O.D: 3/8"*3/8",ORIG | EA | 2 | 계측제어부 | 이현길 | 051-726-5667 | 품명 유니온 - 유니언재질 ASME SB164 - 유니언연결형태 TUBE O.D: 3/8"*3/8" 원자력안전범주 NON NUCLEAR SAFETY RELATED 품질등급 S등급 제작사 하이록코리아(주) - 제작사 유형(MFR CATEGORY) ORIGINAL EQUIP. MANUFACTURER - 부품번호 CUA-6-MONE | 하이록코리아(주) |  | CUA-6-MONE
2020 | 1 | 경상예방정비용 | 고리 | 3발전소 |  |  | 200567346 | 정비부분품(SPAR) | 국내 | S | 커넥터,튜브용 | 컨넥터,튜브용,MALE CONNECTOR,3/8IN(TUBE OD)*1/ | EA | 1 | 계측제어부 | 이현길 | 051-726-5667 | 품명 컨넥터,튜브용 - 별칭 MALE CONNECTOR - 사이즈 3/8IN(TUBE OD)*1/4"NPT - 특수사항 ASME SB164 원자력안전범주 NON NUCLEAR SAFETY RELATED 품질등급 S등급 제작사 하이록코리아(주) - 제작사 유형(MFR CATEGORY) ORIGINAL EQUIP. MANUFACTURER - 부품번호 CMC6-4N-MONE | 하이록코리아(주) |  | CMC6-4N-MONE
2020 | 1 | 경상예방정비용 | 고리 | 3발전소 |  |  | 200567348 | 정비부분품(SPAR) | 국내 | S | 커넥터,튜브용 | 컨넥터,튜브용,MALE CONNECTOR,3/8IN(TUBE OD)*1/ | EA | 4 | 계측제어부 | 이현길 | 051-726-5667 | 품명 컨넥터,튜브용 - 별칭 MALE CONNECTOR - 사이즈 3/8IN(TUBE OD)*1/2"NPT - 특수사항 ASME SB164 원자력안전범주 NON NUCLEAR SAFETY RELATED 품질등급 S등급 제작사 하이록코리아(주) - 제작사 유형(MFR CATEGORY) ORIGINAL EQUIP. MANUFACTURER - 모델번호 CMC6-8N-MONE | 하이록코리아(주) | CMC6-8N-MONE
2020 | 1 | 경상예방정비용 | 고리 | 3발전소 |  |  | 200567349 | 정비부분품(SPAR) | 국내 | S | 커넥터,튜브용 | 컨넥터,튜브용,MALE CONNECTOR,3/8IN(TUBE OD)*3/ | EA | 2 | 계측제어부 | 이현길 | 051-726-5667 | 품명 컨넥터,튜브용 - 별칭 MALE CONNECTOR - 사이즈 3/8IN(TUBE OD)*3/8"NPT - 특수사항 ASME SB164 원자력안전범주 NON NUCLEAR SAFETY RELATED 품질등급 S등급 제작사 하이록코리아(주) - 제작사 유형(MFR CATEGORY) ORIGINAL EQUIP. MANUFACTURER - 부품번호 CMC6-6N-MONE | 하이록코리아(주) |  | CMC6-6N-MONE
2020 | 1 | 경상예방정비용 | 고리 | 3발전소 |  |  | 200567350 | 정비부분품(SPAR) | 국내 | S | 커넥터,튜브용 | 컨넥터,튜브용,FEMALE CONNECTOR,3/8IN(TUBE OD)* | EA | 3 | 계측제어부 | 이현길 | 051-726-5667 | 품명 컨넥터,튜브용 - 별칭 FEMALE CONNECTOR - 사이즈 3/8IN(TUBE OD)*1/2"NPT(F) - 특수사항 ASME SB164 원자력안전범주 NON NUCLEAR SAFETY RELATED 품질등급 S등급 제작사 하이록코리아(주) - 제작사 유형(MFR CATEGORY) ORIGINAL EQUIP. MANUFACTURER - 부품번호 CFC6-8N-MONE | 하이록코리아(주) |  | CFC6-8N-MONE
2020 | 1 | 경상예방정비용 | 고리 | 3발전소 |  |  | 200567352 | 정비부분품(SPAR) | 국내 | S | 커넥터,튜브용 | 컨넥터,튜브용,FEMALE CONNECTOR,3/8IN(TUBE OD)* | EA | 6 | 계측제어부 | 이현길 | 051-726-5667 | 품명 컨넥터,튜브용 - 별칭 FEMALE CONNECTOR - 사이즈 3/8IN(TUBE OD)*1/4"NPT(F) - 특수사항 ASME SB164 원자력안전범주 NON NUCLEAR SAFETY RELATED 품질등급 S등급 제작사 하이록코리아(주) - 제작사 유형(MFR CATEGORY) ORIGINAL EQUIP. MANUFACTURER - 부품번호 CFC6-4N-MONE | 하이록코리아(주) |  | CFC6-4N-MONE
2020 | 1 | 경상예방정비용 | 고리 | 3발전소 |  |  | 200567354 | 정비부분품(SPAR) | 국내 | S | 유니온 | 유니온,UNION TEE,TUBE OD :3/8"*3/8"*3/8",AS | EA | 2 | 계측제어부 | 이현길 | 051-726-5667 | 품명 유니온 - 유니언타입 UNION TEE - 유니언몸체형태 TUBE OD :3/8"*3/8"*3/8" - 유니언재질 ASME SB564 원자력안전범주 NON NUCLEAR SAFETY RELATED 품질등급 S등급 제작사 하이록코리아(주) - 제작사 유형(MFR CATEGORY) ORIGINAL EQUIP. MANUFACTURER - 부품번호 CTA-6-MONE | 하이록코리아(주) |  | CTA-6-MONE
2020 | 1 | 경상예방정비용 | 고리 | 3발전소 |  |  | 200567355 | 정비부분품(SPAR) | 국내 | S | 캡,튜브용 | 캡,튜브용,TUBE OD :3/8",관용테이퍼나사,ASME SB164,O | EA | 2 | 계측제어부 | 이현길 | 051-726-5667 | 품명 캡,튜브용 - 캡사이즈 TUBE OD :3/8" - 나사시리즈 관용테이퍼나사 - 특수사항 ASME SB164 원자력안전범주 NON NUCLEAR SAFETY RELATED 품질등급 S등급 제작사 하이록코리아(주) - 제작사 유형(MFR CATEGORY) ORIGINAL EQUIP. MANUFACTURER - 부품번호 CCA-6-MONE | 하이록코리아(주) |  | CCA-6-MONE
2020 | 1 | 계획예방정비용 | 한울 | 2발전소 | 3 | 16 | 200567400 | 정비부분품(SPAR) | 국외 | Q | 전원공급기 | 전원공급기,4.75 INS,5.62 INS,8.1 LBS,85-265 V | EA | 8 | 계측제어부 | 이상준 | 054-785-2264 | 품명 전원공급기 - 높이 4.75 INS - 너비 5.62 INS - 중량 8.1 LBS - 입력전압 85-265 VAC - 출력전압 10-15.75 VDC - 전부하시RIPPLE전압 75 ㎷ - 냉각방법 INTERNAL FAN - 별칭 PPS BISTABLE CARD POWER SUPPLY 원자력안전범주 NUCLEAR SAFETY RELATED 품질등급 Q등급 제작사 LAMBDA ELECTRONICS INC. - 제작사 유형(MFR CATEGORY) ORIGINAL EQUIP. MANUFACTURER - 원설계규격서(ODS) HANUL 3&4. 9-650-Z-404-001 - 모델번호 LZSA1000-2 - 도면번호 (242)9-650-Z-431-E01(01) P240 - 33750-1,-2,-3,-4 제작사 TDK-LAMBDA - 도면 품목번호 33750-1,-2,-3,-4 - 도면번호 (242)9-650-Z-431-E01(01) P240 - 모델번호 LZSA1000-2 - 원설계규격서(ODS) HANUL 3&4. 9-650-Z-404-001 - 제작사 유형(MFR CATEGORY) ORIGINAL EQUIP. MANUFACTURER 제출서류목록 - 첨부기술규격서 적용 - 품질증빙/제출서류목록(QVDL) - 품질보증확인서(C of C) | LAMBDA ELECTRONICS INC. | LZSA1000-2
2020 | 2 | 계획예방정비용 | 한울 | 2발전소 | 4 | 15 | 200567400 | 정비부분품(SPAR) | 국외 | Q | 전원공급기 | 전원공급기,4.75 INS,5.62 INS,8.1 LBS,85-265 V | EA | 10 | 계측제어부 | 이철행 | 054-785-1381 | 품명 전원공급기 - 높이 4.75 INS - 너비 5.62 INS - 중량 8.1 LBS - 입력전압 85-265 VAC - 출력전압 10-15.75 VDC - 전부하시RIPPLE전압 75 ㎷ - 냉각방법 INTERNAL FAN - 별칭 PPS BISTABLE CARD POWER SUPPLY 원자력안전범주 NUCLEAR SAFETY RELATED 품질등급 Q등급 제작사 LAMBDA ELECTRONICS INC. - 제작사 유형(MFR CATEGORY) ORIGINAL EQUIP. MANUFACTURER - 원설계규격서(ODS) HANUL 3&4. 9-650-Z-404-001 - 모델번호 LZSA1000-2 - 도면번호 (242)9-650-Z-431-E01(01) P240 - 33750-1,-2,-3,-4 제작사 TDK-LAMBDA - 도면 품목번호 33750-1,-2,-3,-4 - 도면번호 (242)9-650-Z-431-E01(01) P240 - 모델번호 LZSA1000-2 - 원설계규격서(ODS) HANUL 3&4. 9-650-Z-404-001 - 제작사 유형(MFR CATEGORY) ORIGINAL EQUIP. MANUFACTURER 제출서류목록 - 첨부기술규격서 적용 - 품질증빙/제출서류목록(QVDL) - 품질보증확인서(C of C) | LAMBDA ELECTRONICS INC. | LZSA1000-2
2020 | 1 | 계획예방정비용 | 새울 | 1발전소 | 2(신4) | 1 | 200567435 | 정비부분품(SPAR) | 국내 | A | 리테이너 링 | 링,리테이닝,NOZZLE RING,NDE = PT,BOSSTER PUMP | EA | 2 | 기계부 | 이성열 | 052-715-2144 | 품명 링,리테이닝 - 리테이닝링타입 NOZZLE RING - 특수사항 NDE = PT - 별칭 BOSSTER PUMP NOZZLE RING 품질등급 A등급 제작사 두산중공업주식회사 - 제작사 유형(MFR CATEGORY) ORIGINAL EQUIP. MANUFACTURER - 원설계규격서(ODS) SHINKORI 3&4,9-001-L-404-001 - 도면 품목번호 30 - 부품번호 - - 모델번호 BOOSTER PUMP - 도면번호 738E641 제출서류목록 - 품질보증계획서(QAM) - 품질검사계획(QP) - 품질증빙/제출서류목록(QVDL) - 품질보증확인서(C of C) - 재료시험보고서(MTR OR MILL SHEET) - 비파괴검사보고서(NDE Records) - 외관 및 치수검사 성적서 - 검교정성적서(Calibration Records) | 두산중공업주식회사 | BOOSTER PUMP | -
2020 | 4 | 계획예방정비용 | 새울 | 1발전소 | 1(신3) | 3 | 200567435 | 정비부분품(SPAR) | 국내 | A | 리테이너 링 | 링,리테이닝,NOZZLE RING,NDE = PT,BOSSTER PUMP | EA | 1 | 기계부 | 이세희 | 052-715-5046 | 품명 링,리테이닝 - 리테이닝링타입 NOZZLE RING - 특수사항 NDE = PT - 별칭 BOSSTER PUMP NOZZLE RING 품질등급 A등급 제작사 두산중공업주식회사 - 제작사 유형(MFR CATEGORY) ORIGINAL EQUIP. MANUFACTURER - 원설계규격서(ODS) SHINKORI 3&4,9-001-L-404-001 - 도면 품목번호 30 - 부품번호 - - 모델번호 BOOSTER PUMP - 도면번호 738E641 제출서류목록 - 품질보증계획서(QAM) - 품질검사계획(QP) - 품질증빙/제출서류목록(QVDL) - 품질보증확인서(C of C) - 재료시험보고서(MTR OR MILL SHEET) - 비파괴검사보고서(NDE Records) - 외관 및 치수검사 성적서 - 검교정성적서(Calibration Records) | 두산중공업주식회사 | BOOSTER PUMP | -
2022 | 2 | 계획예방정비용 | 새울 | 1발전소 | 1(신3) | 4 | 200567435 | 정비부분품(SPAR) | 국내 | A | 리테이너 링 | 링,리테이닝,NOZZLE RING,NDE = PT,BOSSTER PUMP | EA | 1 | 기계부 | 이세희 | 052-715-5046 | 품명 링,리테이닝 - 리테이닝링타입 NOZZLE RING - 특수사항 NDE = PT - 별칭 BOSSTER PUMP NOZZLE RING 품질등급 A등급 제작사 두산중공업주식회사 - 제작사 유형(MFR CATEGORY) ORIGINAL EQUIP. MANUFACTURER - 원설계규격서(ODS) SHINKORI 3&4,9-001-L-404-001 - 도면 품목번호 30 - 부품번호 - - 모델번호 BOOSTER PUMP - 도면번호 738E641 제출서류목록 - 품질보증계획서(QAM) - 품질검사계획(QP) - 품질증빙/제출서류목록(QVDL) - 품질보증확인서(C of C) - 재료시험보고서(MTR OR MILL SHEET) - 비파괴검사보고서(NDE Records) - 외관 및 치수검사 성적서 - 검교정성적서(Calibration Records) | 두산중공업주식회사 | BOOSTER PUMP | -
2022 | 4 | 계획예방정비용 | 새울 | 1발전소 | 2(신4) | 3 | 200567435 | 정비부분품(SPAR) | 국내 | A | 리테이너 링 | 링,리테이닝,NOZZLE RING,NDE = PT,BOSSTER PUMP | EA | 1 | 기계부 | 이세희 | 052-715-5046 | 품명 링,리테이닝 - 리테이닝링타입 NOZZLE RING - 특수사항 NDE = PT - 별칭 BOSSTER PUMP NOZZLE RING 품질등급 A등급 제작사 두산중공업주식회사 - 제작사 유형(MFR CATEGORY) ORIGINAL EQUIP. MANUFACTURER - 원설계규격서(ODS) SHINKORI 3&4,9-001-L-404-001 - 도면 품목번호 30 - 부품번호 - - 모델번호 BOOSTER PUMP - 도면번호 738E641 제출서류목록 - 품질보증계획서(QAM) - 품질검사계획(QP) - 품질증빙/제출서류목록(QVDL) - 품질보증확인서(C of C) - 재료시험보고서(MTR OR MILL SHEET) - 비파괴검사보고서(NDE Records) - 외관 및 치수검사 성적서 - 검교정성적서(Calibration Records) | 두산중공업주식회사 | BOOSTER PUMP | -
2020 | 1 | 계획예방정비용 | 새울 | 1발전소 | 2(신4) | 1 | 200567448 | 정비부분품(SPAR) | 국내 | S | 부품키트,밸브용 | 부품키트,밸브용,Y-GLOBE,A197,CLASS 600,HANDWHEE | SET | 2 | 기계부 | 김준범 | 052-715-5243 | 품명 부품키트,밸브용 - 밸브타입 Y-GLOBE - 밸브부품키트재질 A197 - 사용압력(상한) CLASS 600 - 구성품1 HANDWHEEL - 구성품2 HANDWHEEL NUT - 구성품3 WASHER - 최소포장단위 SET - 별칭 3/4IN HANDWHEEL SET 품질등급 S등급 제작사 일신밸브(주) - 제작사 유형(MFR CATEGORY) ORIGINAL EQUIP. MANUFACTURER - 원기술규격서(OTS) SHINKORI 3&4, 9-145-P207 - 원기기 기기검증(EQ Category) SEISMIC QUALIFICATION - 모델번호 640-B-GBA, 3/4IN - 도면번호 P207-DG-A00-66 - 도면 품목번호 37, 38, 107F 제출서류목록 - 품질보증확인서(C of C) | 일신밸브(주) | 640-B-GBA, 3/4IN
2020 | 4 | 계획예방정비용 | 새울 | 1발전소 | 1(신3) | 3 | 200567448 | 정비부분품(SPAR) | 국내 | S | 부품키트,밸브용 | 부품키트,밸브용,Y-GLOBE,A197,CLASS 600,HANDWHEE | SET | 2 | 기계부 | 강증우 | 052-715-5241 | 품명 부품키트,밸브용 - 밸브타입 Y-GLOBE - 밸브부품키트재질 A197 - 사용압력(상한) CLASS 600 - 구성품1 HANDWHEEL - 구성품2 HANDWHEEL NUT - 구성품3 WASHER - 최소포장단위 SET - 별칭 3/4IN HANDWHEEL SET 품질등급 S등급 제작사 일신밸브(주) - 제작사 유형(MFR CATEGORY) ORIGINAL EQUIP. MANUFACTURER - 원기술규격서(OTS) SHINKORI 3&4, 9-145-P207 - 원기기 기기검증(EQ Category) SEISMIC QUALIFICATION - 모델번호 640-B-GBA, 3/4IN - 도면번호 P207-DG-A00-66 - 도면 품목번호 37, 38, 107F 제출서류목록 - 품질보증확인서(C of C) | 일신밸브(주) | 640-B-GBA, 3/4IN
2021 | 3 | 계획예방정비용 | 새울 | 1발전소 | 2(신4) | 2 | 200567448 | 정비부분품(SPAR) | 국내 | S | 부품키트,밸브용 | 부품키트,밸브용,Y-GLOBE,A197,CLASS 600,HANDWHEE | SET | 2 | 기계부 | 김준범 | 052-715-5243 | 품명 부품키트,밸브용 - 밸브타입 Y-GLOBE - 밸브부품키트재질 A197 - 사용압력(상한) CLASS 600 - 구성품1 HANDWHEEL - 구성품2 HANDWHEEL NUT - 구성품3 WASHER - 최소포장단위 SET - 별칭 3/4IN HANDWHEEL SET 품질등급 S등급 제작사 일신밸브(주) - 제작사 유형(MFR CATEGORY) ORIGINAL EQUIP. MANUFACTURER - 원기술규격서(OTS) SHINKORI 3&4, 9-145-P207 - 원기기 기기검증(EQ Category) SEISMIC QUALIFICATION - 모델번호 640-B-GBA, 3/4IN - 도면번호 P207-DG-A00-66 - 도면 품목번호 37, 38, 107F 제출서류목록 - 품질보증확인서(C of C) | 일신밸브(주) | 640-B-GBA, 3/4IN
2020 | 1 | 계획예방정비용 | 새울 | 1발전소 | 2(신4) | 1 | 200567450 | 정비부분품(SPAR) | 국내 | Q | 스템,밸브용 | 스템,밸브용,0.630 INCH,A479-410, HRC24~32,Y-G | EA | 8 | 기계부 | 김민성 | 052-715-5148 | 품명 스템,밸브용 - 외경 0.630 INCH - 스템(STEM)재질 A479-410, HRC24~32 - 밸브타입 Y-GLOBE - 밸브사이즈 1-1/2 INCH - 최소포장단위 EA 품질등급 Q등급 제작사 일신밸브(주) - 도면 품목번호 I/N 11 - 제작 도면번호 OEM AD-207K-100,REV.3 - 도면번호 2819 P207-DG-A01-00 - 모델번호 M/N 600-B-GBA, 1-1/2IN - 부품번호 - - 원기기 기기검증(EQ Category) SEISMIC QUALIFICATION - 원기술규격서(OTS) SHINKORI 3&4, 9-145-P207 - 제작사 유형(MFR CATEGORY) ORIGINAL EQUIP. MANUFACTURER 제출서류목록 - 품질보증계획서(QAM) - 품질검사계획(QP) - 품질증빙/제출서류목록(QVDL) - 품질보증확인서(C of C) - 재료시험보고서(MTR OR MILL SHEET) - 외관 및 치수검사 성적서 - 검교정성적서(Calibration Records) | 일신밸브(주) | M/N 600-B-GBA, 1-1/2IN | -
2022 | 2 | 계획예방정비용 | 새울 | 1발전소 | 1(신3) | 4 | 200567450 | 정비부분품(SPAR) | 국내 | Q | 스템,밸브용 | 스템,밸브용,0.630 INCH,A479-410, HRC24~32,Y-G | EA | 6 | 기계부 | 김민성 | 052-715-5148 | 품명 스템,밸브용 - 외경 0.630 INCH - 스템(STEM)재질 A479-410, HRC24~32 - 밸브타입 Y-GLOBE - 밸브사이즈 1-1/2 INCH - 최소포장단위 EA 품질등급 Q등급 제작사 일신밸브(주) - 도면 품목번호 I/N 11 - 제작 도면번호 OEM AD-207K-100,REV.3 - 도면번호 2819 P207-DG-A01-00 - 모델번호 M/N 600-B-GBA, 1-1/2IN - 부품번호 - - 원기기 기기검증(EQ Category) SEISMIC QUALIFICATION - 원기술규격서(OTS) SHINKORI 3&4, 9-145-P207 - 제작사 유형(MFR CATEGORY) ORIGINAL EQUIP. MANUFACTURER 제출서류목록 - 품질보증계획서(QAM) - 품질검사계획(QP) - 품질증빙/제출서류목록(QVDL) - 품질보증확인서(C of C) - 재료시험보고서(MTR OR MILL SHEET) - 외관 및 치수검사 성적서 - 검교정성적서(Calibration Records) | 일신밸브(주) | M/N 600-B-GBA, 1-1/2IN | -
2020 | 1 | 계획예방정비용 | 새울 | 1발전소 | 2(신4) | 1 | 200567465 | 정비부분품(SPAR) | 국내 | S | 부품키트,밸브용 | 부품키트,밸브용,Y-GLOBE,SEISMIC QUALIFICATION, | SET | 8 | 기계부 | 김민성 | 052-715-5148 | 품명 부품키트,밸브용 - 밸브타입 Y-GLOBE - 밸브부품키트재질 SEISMIC QUALIFICATION - 사용압력(상한) CLASS 600 - 구성품1 HANDWHEEL - 구성품2 HANDWHEEL NUT - 구성품3 WASHER - 최소포장단위 SET - 별칭 1-1/2IN HANDWHEEL SET 품질등급 S등급 제작사 일신밸브(주) - 제작사 유형(MFR CATEGORY) ORIGINAL EQUIP. MANUFACTURER - 원기술규격서(OTS) SHINKORI 3&4, 9-145-P207 - 모델번호 600-B-GBA, 1-1/2IN - 도면번호 P207-DG-A01-00 - 도면 품목번호 37, 38, 107F 제출서류목록 - 품질보증확인서(C of C) | 일신밸브(주) | 600-B-GBA, 1-1/2IN
2022 | 2 | 계획예방정비용 | 새울 | 1발전소 | 1(신3) | 4 | 200567465 | 정비부분품(SPAR) | 국내 | S | 부품키트,밸브용 | 부품키트,밸브용,Y-GLOBE,SEISMIC QUALIFICATION, | SET | 6 | 기계부 | 김민성 | 052-715-5148 | 품명 부품키트,밸브용 - 밸브타입 Y-GLOBE - 밸브부품키트재질 SEISMIC QUALIFICATION - 사용압력(상한) CLASS 600 - 구성품1 HANDWHEEL - 구성품2 HANDWHEEL NUT - 구성품3 WASHER - 최소포장단위 SET - 별칭 1-1/2IN HANDWHEEL SET 품질등급 S등급 제작사 일신밸브(주) - 제작사 유형(MFR CATEGORY) ORIGINAL EQUIP. MANUFACTURER - 원기술규격서(OTS) SHINKORI 3&4, 9-145-P207 - 모델번호 600-B-GBA, 1-1/2IN - 도면번호 P207-DG-A01-00 - 도면 품목번호 37, 38, 107F 제출서류목록 - 품질보증확인서(C of C) | 일신밸브(주) | 600-B-GBA, 1-1/2IN
2020 | 1 | 계획예방정비용 | 새울 | 1발전소 | 2(신4) | 1 | 200567476 | 정비부분품(SPAR) | 국내 | A | 리벳 | 리벳,RIVET FOT MSV,MSV 스트레이너,둥근머리형,15.9㎜,6 | EA | 125 | 기계부 | 이성열 | 052-715-2144 | 품명 리벳 - 별칭 RIVET FOT MSV - 용도 MSV 스트레이너 - 타입(형식) 둥근머리형 - 리벳(RIVET) 헤드 직경 15.9㎜ - 리벳(RIVET) 몸통 직경 6.35(+0,-0.35)㎜ - 리벳(RIVET) 몸통 길이 40.4㎜ - 길이 44.4MM - 재질 A182 F11 - 리벳(RIVET) 헤드 스타일 반달형 품질등급 A등급 제작사 두산중공업(주) - 도면 품목번호 규격정보 참조 - 도면번호 294A937 - 모델번호 - - 부품번호 B50A162B - 원설계규격서(ODS) SHINKORI 3&4, 9-001-L-404-001 - 제작사 유형(MFR CATEGORY) ORIGINAL EQUIP. SUPPLIER 제출서류목록 - 첨부기술규격서 적용 | 두산중공업(주) | - | B50A162B
2020 | 4 | 계획예방정비용 | 새울 | 1발전소 | 1(신3) | 3 | 200567476 | 정비부분품(SPAR) | 국내 | A | 리벳 | 리벳,RIVET FOT MSV,MSV 스트레이너,둥근머리형,15.9㎜,6 | EA | 90 | 기계부 | 이세희 | 052-715-5046 | 품명 리벳 - 별칭 RIVET FOT MSV - 용도 MSV 스트레이너 - 타입(형식) 둥근머리형 - 리벳(RIVET) 헤드 직경 15.9㎜ - 리벳(RIVET) 몸통 직경 6.35(+0,-0.35)㎜ - 리벳(RIVET) 몸통 길이 40.4㎜ - 길이 44.4MM - 재질 A182 F11 - 리벳(RIVET) 헤드 스타일 반달형 품질등급 A등급 제작사 두산중공업(주) - 도면 품목번호 규격정보 참조 - 도면번호 294A937 - 모델번호 - - 부품번호 B50A162B - 원설계규격서(ODS) SHINKORI 3&4, 9-001-L-404-001 - 제작사 유형(MFR CATEGORY) ORIGINAL EQUIP. SUPPLIER 제출서류목록 - 첨부기술규격서 적용 | 두산중공업(주) | - | B50A162B
2021 | 3 | 계획예방정비용 | 새울 | 1발전소 | 2(신4) | 2 | 200567476 | 정비부분품(SPAR) | 국내 | A | 리벳 | 리벳,RIVET FOT MSV,MSV 스트레이너,둥근머리형,15.9㎜,6 | EA | 100 | 기계부 | 이성열 | 052-715-2144 | 품명 리벳 - 별칭 RIVET FOT MSV - 용도 MSV 스트레이너 - 타입(형식) 둥근머리형 - 리벳(RIVET) 헤드 직경 15.9㎜ - 리벳(RIVET) 몸통 직경 6.35(+0,-0.35)㎜ - 리벳(RIVET) 몸통 길이 40.4㎜ - 길이 44.4MM - 재질 A182 F11 - 리벳(RIVET) 헤드 스타일 반달형 품질등급 A등급 제작사 두산중공업(주) - 도면 품목번호 규격정보 참조 - 도면번호 294A937 - 모델번호 - - 부품번호 B50A162B - 원설계규격서(ODS) SHINKORI 3&4, 9-001-L-404-001 - 제작사 유형(MFR CATEGORY) ORIGINAL EQUIP. SUPPLIER 제출서류목록 - 첨부기술규격서 적용 | 두산중공업(주) | - | B50A162B
2022 | 2 | 계획예방정비용 | 새울 | 1발전소 | 1(신3) | 4 | 200567476 | 정비부분품(SPAR) | 국내 | A | 리벳 | 리벳,RIVET FOT MSV,MSV 스트레이너,둥근머리형,15.9㎜,6 | EA | 100 | 기계부 | 이세희 | 052-715-5046 | 품명 리벳 - 별칭 RIVET FOT MSV - 용도 MSV 스트레이너 - 타입(형식) 둥근머리형 - 리벳(RIVET) 헤드 직경 15.9㎜ - 리벳(RIVET) 몸통 직경 6.35(+0,-0.35)㎜ - 리벳(RIVET) 몸통 길이 40.4㎜ - 길이 44.4MM - 재질 A182 F11 - 리벳(RIVET) 헤드 스타일 반달형 품질등급 A등급 제작사 두산중공업(주) - 도면 품목번호 규격정보 참조 - 도면번호 294A937 - 모델번호 - - 부품번호 B50A162B - 원설계규격서(ODS) SHINKORI 3&4, 9-001-L-404-001 - 제작사 유형(MFR CATEGORY) ORIGINAL EQUIP. SUPPLIER 제출서류목록 - 첨부기술규격서 적용 | 두산중공업(주) | - | B50A162B
2022 | 4 | 계획예방정비용 | 새울 | 1발전소 | 2(신4) | 3 | 200567476 | 정비부분품(SPAR) | 국내 | A | 리벳 | 리벳,RIVET FOT MSV,MSV 스트레이너,둥근머리형,15.9㎜,6 | EA | 90 | 기계부 | 이세희 | 052-715-5046 | 품명 리벳 - 별칭 RIVET FOT MSV - 용도 MSV 스트레이너 - 타입(형식) 둥근머리형 - 리벳(RIVET) 헤드 직경 15.9㎜ - 리벳(RIVET) 몸통 직경 6.35(+0,-0.35)㎜ - 리벳(RIVET) 몸통 길이 40.4㎜ - 길이 44.4MM - 재질 A182 F11 - 리벳(RIVET) 헤드 스타일 반달형 품질등급 A등급 제작사 두산중공업(주) - 도면 품목번호 규격정보 참조 - 도면번호 294A937 - 모델번호 - - 부품번호 B50A162B - 원설계규격서(ODS) SHINKORI 3&4, 9-001-L-404-001 - 제작사 유형(MFR CATEGORY) ORIGINAL EQUIP. SUPPLIER 제출서류목록 - 첨부기술규격서 적용 | 두산중공업(주) | - | B50A162B
2020 | 1 | 경상예방정비용 | 새울 | 1발전소 |  |  | 200567535 | 정비부분품(SPAR) | 국내 | A | 차단기(CIRCUIT BREAKER) | 차단기(CIRCUIT BREAKER),MCCB,105,178,86,480 | EA | 1 | 전기부 | 이한석 | 052-715-5050 | 품명 차단기(CIRCUIT BREAKER) - 차단기타입 MCCB - 너비 105 - 높이 178 - 길이 86 - 정격전압 480VAC - 정격차단용량 65KA - 정격차단전류 225AT - 프레임용량(AF) 250AF - 전극수 2P 품질등급 A등급 제작사 LS산전(주) [구 LG산전(주)] - 도면 품목번호 NO.11 - 제작 도면번호 IEC-SKN-009-A01 - 도면번호 E215-DE-A01-06-0003 - 모델번호 TS250HU - 원기술규격서(OTS) SHINKORI 3&4, 9-841-E215 - 제작사 유형(MFR CATEGORY) ORIGINAL EQUIP. MANUFACTURER 제작사 국제전기(주)(충북) - 제작사 유형(MFR CATEGORY) ORIGINAL EQUIP. SUPPLIER - 원기술규격서(OTS) SHINKORI 3&4, 9-841-E215 - 모델번호 TS250HU - 도면번호 E215-DE-A01-06-0003 - 제작 도면번호 IEC-SKN-009-A01 - 도면 품목번호 NO.11 제출서류목록 - 품질보증계획서(QAM) - 품질증빙/제출서류목록(QVDL) - 품질보증확인서(C of C) - 일반규격품품질검증(CGID) 계획/보고서 - 제작사 매뉴얼(또는 카탈로그) | LS산전(주) [구 LG산전(주)] | TS250HU
2020 | 2 | 계획예방정비용 | 월성 | 3발전소 | 6(신2) | 4 | 200567598 | 정비부분품(SPAR) | 국내 | A | 오-링세트 | 오링 세트,원형,BUNA,11009L001(O-RING BUNA N) 2 | SET | 2 | 기계부 | 박우상 | 054-779-5746 | 품명 오링 세트 - 타입(형식) 원형 - 오-링재질 BUNA - 구성품 11009L001(O-RING BUNA N) 2EA - 구성품2 11007L001(O-RING BUNA N) 2EA - 구성품3 11148(O-RING BUNA N) 2EA - 특수사항 FOR L.O TEMP. 3-WAY CONTROL VV 원자력안전범주 NON NUCLEAR SAFETY RELATED 품질등급 A등급 제작사 에이치에스디엔진(주)[구 두산엔진(주)] - 제작사 유형(MFR CATEGORY) ORIGINAL EQUIP. SUPPLIER - 원기술규격서(OTS) SHINWOLSONG 1&2, 9-591-M263 - 도면 품목번호 3, 8, 13 - 부품번호 11007L001(2EA) - 11009L001(2EA) - 11148(2EA) - 모델번호 6HMSH13006-RWE - 도면번호 9057L001 - M263-DG-A11-01 제출서류목록 - 품질보증계획서(QAM) - 품질검사계획(QP) - 품질증빙/제출서류목록(QVDL) - 품질보증확인서(C of C) | 에이치에스디엔진(주)[구 두산엔진(주)] | 6HMSH13006-RWE | 11148(2EA)
2020 | 3 | 계획예방정비용 | 월성 | 3발전소 | 5(신1) | 6 | 200567598 | 정비부분품(SPAR) | 국내 | A | 오-링세트 | 오링 세트,원형,BUNA,11009L001(O-RING BUNA N) 2 | SET | 2 | 기계부 | 박우상 | 054-779-5746 | 품명 오링 세트 - 타입(형식) 원형 - 오-링재질 BUNA - 구성품 11009L001(O-RING BUNA N) 2EA - 구성품2 11007L001(O-RING BUNA N) 2EA - 구성품3 11148(O-RING BUNA N) 2EA - 특수사항 FOR L.O TEMP. 3-WAY CONTROL VV 원자력안전범주 NON NUCLEAR SAFETY RELATED 품질등급 A등급 제작사 에이치에스디엔진(주)[구 두산엔진(주)] - 제작사 유형(MFR CATEGORY) ORIGINAL EQUIP. SUPPLIER - 원기술규격서(OTS) SHINWOLSONG 1&2, 9-591-M263 - 도면 품목번호 3, 8, 13 - 부품번호 11007L001(2EA) - 11009L001(2EA) - 11148(2EA) - 모델번호 6HMSH13006-RWE - 도면번호 9057L001 - M263-DG-A11-01 제출서류목록 - 품질보증계획서(QAM) - 품질검사계획(QP) - 품질증빙/제출서류목록(QVDL) - 품질보증확인서(C of C) | 에이치에스디엔진(주)[구 두산엔진(주)] | 6HMSH13006-RWE | 11148(2EA)
2021 | 4 | 계획예방정비용 | 월성 | 3발전소 | 6(신2) | 5 | 200567598 | 정비부분품(SPAR) | 국내 | A | 오-링세트 | 오링 세트,원형,BUNA,11009L001(O-RING BUNA N) 2 | SET | 2 | 기계부 | 박우상 | 054-779-5746 | 품명 오링 세트 - 타입(형식) 원형 - 오-링재질 BUNA - 구성품 11009L001(O-RING BUNA N) 2EA - 구성품2 11007L001(O-RING BUNA N) 2EA - 구성품3 11148(O-RING BUNA N) 2EA - 특수사항 FOR L.O TEMP. 3-WAY CONTROL VV 원자력안전범주 NON NUCLEAR SAFETY RELATED 품질등급 A등급 제작사 에이치에스디엔진(주)[구 두산엔진(주)] - 제작사 유형(MFR CATEGORY) ORIGINAL EQUIP. SUPPLIER - 원기술규격서(OTS) SHINWOLSONG 1&2, 9-591-M263 - 도면 품목번호 3, 8, 13 - 부품번호 11007L001(2EA) - 11009L001(2EA) - 11148(2EA) - 모델번호 6HMSH13006-RWE - 도면번호 9057L001 - M263-DG-A11-01 제출서류목록 - 품질보증계획서(QAM) - 품질검사계획(QP) - 품질증빙/제출서류목록(QVDL) - 품질보증확인서(C of C) | 에이치에스디엔진(주)[구 두산엔진(주)] | 6HMSH13006-RWE | 11148(2EA)
2022 | 1 | 계획예방정비용 | 월성 | 3발전소 | 5(신1) | 7 | 200567598 | 정비부분품(SPAR) | 국내 | A | 오-링세트 | 오링 세트,원형,BUNA,11009L001(O-RING BUNA N) 2 | SET | 2 | 기계부 | 박우상 | 054-779-5746 | 품명 오링 세트 - 타입(형식) 원형 - 오-링재질 BUNA - 구성품 11009L001(O-RING BUNA N) 2EA - 구성품2 11007L001(O-RING BUNA N) 2EA - 구성품3 11148(O-RING BUNA N) 2EA - 특수사항 FOR L.O TEMP. 3-WAY CONTROL VV 원자력안전범주 NON NUCLEAR SAFETY RELATED 품질등급 A등급 제작사 에이치에스디엔진(주)[구 두산엔진(주)] - 제작사 유형(MFR CATEGORY) ORIGINAL EQUIP. SUPPLIER - 원기술규격서(OTS) SHINWOLSONG 1&2, 9-591-M263 - 도면 품목번호 3, 8, 13 - 부품번호 11007L001(2EA) - 11009L001(2EA) - 11148(2EA) - 모델번호 6HMSH13006-RWE - 도면번호 9057L001 - M263-DG-A11-01 제출서류목록 - 품질보증계획서(QAM) - 품질검사계획(QP) - 품질증빙/제출서류목록(QVDL) - 품질보증확인서(C of C) | 에이치에스디엔진(주)[구 두산엔진(주)] | 6HMSH13006-RWE | 11148(2EA)
2020 | 2 | 계획예방정비용 | 월성 | 3발전소 | 6(신2) | 4 | 200567600 | 정비부분품(SPAR) | 국내 | A | 부품키트,기계용 | 부품키트,기계용,밸브 분해정비용,556L001(O-RING VITON) | SET | 2 | 기계부 | 박우상 | 054-779-5746 | 품명 부품키트,기계용 - 기계부품키트용도 밸브 분해정비용 - 기계부품키트몸체사이즈 556L001(O-RING VITON) 1EA - 구성품2 707L001(O-RING VITON) 1EA - 구성품3 1919L001(O-RING VITON) 1EA - 구성품4 5849(GASKET VELLUMOID) 1EA - 별칭 HT WTR TEMP. 3-WAY CONTROL V/V 원자력안전범주 NON NUCLEAR SAFETY RELATED 품질등급 A등급 제작사 에이치에스디엔진(주)[구 두산엔진(주)] - 제작사 유형(MFR CATEGORY) ORIGINAL EQUIP. SUPPLIER - 원기술규격서(OTS) SHINWOLSONG 1&2, 9-591-M263 - 부품번호 1919L001(1EA) - 556L001(1EA) - 5849(1EA) - 707L001(1EA) - 모델번호 8DOSJ17502-RVX - 도면번호 9214B - M263-DG-A11-02 - 도면 품목번호 6, 29, 30, 41 제출서류목록 - 품질보증계획서(QAM) - 품질검사계획(QP) - 품질증빙/제출서류목록(QVDL) - 품질보증확인서(C of C) | 에이치에스디엔진(주)[구 두산엔진(주)] | 8DOSJ17502-RVX | 707L001(1EA)
2020 | 3 | 계획예방정비용 | 월성 | 3발전소 | 5(신1) | 6 | 200567600 | 정비부분품(SPAR) | 국내 | A | 부품키트,기계용 | 부품키트,기계용,밸브 분해정비용,556L001(O-RING VITON) | SET | 2 | 기계부 | 박우상 | 054-779-5746 | 품명 부품키트,기계용 - 기계부품키트용도 밸브 분해정비용 - 기계부품키트몸체사이즈 556L001(O-RING VITON) 1EA - 구성품2 707L001(O-RING VITON) 1EA - 구성품3 1919L001(O-RING VITON) 1EA - 구성품4 5849(GASKET VELLUMOID) 1EA - 별칭 HT WTR TEMP. 3-WAY CONTROL V/V 원자력안전범주 NON NUCLEAR SAFETY RELATED 품질등급 A등급 제작사 에이치에스디엔진(주)[구 두산엔진(주)] - 제작사 유형(MFR CATEGORY) ORIGINAL EQUIP. SUPPLIER - 원기술규격서(OTS) SHINWOLSONG 1&2, 9-591-M263 - 부품번호 1919L001(1EA) - 556L001(1EA) - 5849(1EA) - 707L001(1EA) - 모델번호 8DOSJ17502-RVX - 도면번호 9214B - M263-DG-A11-02 - 도면 품목번호 6, 29, 30, 41 제출서류목록 - 품질보증계획서(QAM) - 품질검사계획(QP) - 품질증빙/제출서류목록(QVDL) - 품질보증확인서(C of C) | 에이치에스디엔진(주)[구 두산엔진(주)] | 8DOSJ17502-RVX | 707L001(1EA)
2021 | 4 | 계획예방정비용 | 월성 | 3발전소 | 6(신2) | 5 | 200567600 | 정비부분품(SPAR) | 국내 | A | 부품키트,기계용 | 부품키트,기계용,밸브 분해정비용,556L001(O-RING VITON) | SET | 2 | 기계부 | 박우상 | 054-779-5746 | 품명 부품키트,기계용 - 기계부품키트용도 밸브 분해정비용 - 기계부품키트몸체사이즈 556L001(O-RING VITON) 1EA - 구성품2 707L001(O-RING VITON) 1EA - 구성품3 1919L001(O-RING VITON) 1EA - 구성품4 5849(GASKET VELLUMOID) 1EA - 별칭 HT WTR TEMP. 3-WAY CONTROL V/V 원자력안전범주 NON NUCLEAR SAFETY RELATED 품질등급 A등급 제작사 에이치에스디엔진(주)[구 두산엔진(주)] - 제작사 유형(MFR CATEGORY) ORIGINAL EQUIP. SUPPLIER - 원기술규격서(OTS) SHINWOLSONG 1&2, 9-591-M263 - 부품번호 1919L001(1EA) - 556L001(1EA) - 5849(1EA) - 707L001(1EA) - 모델번호 8DOSJ17502-RVX - 도면번호 9214B - M263-DG-A11-02 - 도면 품목번호 6, 29, 30, 41 제출서류목록 - 품질보증계획서(QAM) - 품질검사계획(QP) - 품질증빙/제출서류목록(QVDL) - 품질보증확인서(C of C) | 에이치에스디엔진(주)[구 두산엔진(주)] | 8DOSJ17502-RVX | 707L001(1EA)
2022 | 1 | 계획예방정비용 | 월성 | 3발전소 | 5(신1) | 7 | 200567600 | 정비부분품(SPAR) | 국내 | A | 부품키트,기계용 | 부품키트,기계용,밸브 분해정비용,556L001(O-RING VITON) | SET | 2 | 기계부 | 박우상 | 054-779-5746 | 품명 부품키트,기계용 - 기계부품키트용도 밸브 분해정비용 - 기계부품키트몸체사이즈 556L001(O-RING VITON) 1EA - 구성품2 707L001(O-RING VITON) 1EA - 구성품3 1919L001(O-RING VITON) 1EA - 구성품4 5849(GASKET VELLUMOID) 1EA - 별칭 HT WTR TEMP. 3-WAY CONTROL V/V 원자력안전범주 NON NUCLEAR SAFETY RELATED 품질등급 A등급 제작사 에이치에스디엔진(주)[구 두산엔진(주)] - 제작사 유형(MFR CATEGORY) ORIGINAL EQUIP. SUPPLIER - 원기술규격서(OTS) SHINWOLSONG 1&2, 9-591-M263 - 부품번호 1919L001(1EA) - 556L001(1EA) - 5849(1EA) - 707L001(1EA) - 모델번호 8DOSJ17502-RVX - 도면번호 9214B - M263-DG-A11-02 - 도면 품목번호 6, 29, 30, 41 제출서류목록 - 품질보증계획서(QAM) - 품질검사계획(QP) - 품질증빙/제출서류목록(QVDL) - 품질보증확인서(C of C) | 에이치에스디엔진(주)[구 두산엔진(주)] | 8DOSJ17502-RVX | 707L001(1EA)
2020 | 2 | 계획예방정비용 | 월성 | 3발전소 | 6(신2) | 4 | 200567601 | 정비부분품(SPAR) | 국내 | A | 부품키트,기계용 | 부품키트,기계용,밸브 분해정비용,556L001(O-RING VITON) | SET | 2 | 기계부 | 박우상 | 054-779-5746 | 품명 부품키트,기계용 - 기계부품키트용도 밸브 분해정비용 - 구성품1 556L001(O-RING VITON) 1EA - 구성품2 707L001(O-RING VITON) 1EA - 구성품3 1919L001(O-RING VITON) 1EA - 구성품4 5849(GASKET VELLUMOID) 1EA - 별칭 LT WTR TEMP. 3-WAY CONTROL V/V 원자력안전범주 NON NUCLEAR SAFETY RELATED 품질등급 A등급 제작사 에이치에스디엔진(주)[구 두산엔진(주)] - 제작사 유형(MFR CATEGORY) ORIGINAL EQUIP. SUPPLIER - 원기술규격서(OTS) SHINWOLSONG 1&2, 9-591-M263 - 부품번호 1919L001(1EA) - 556L001(1EA) - 5849(1EA) - 707L001(1EA) - 모델번호 8DOSJ09702-RVX - 도면번호 9214A - M263-DG-A11-03 - 도면 품목번호 6, 29, 30, 41 제출서류목록 - 품질보증계획서(QAM) - 품질검사계획(QP) - 품질증빙/제출서류목록(QVDL) - 품질보증확인서(C of C) | 에이치에스디엔진(주)[구 두산엔진(주)] | 8DOSJ09702-RVX | 707L001(1EA)
2020 | 3 | 계획예방정비용 | 월성 | 3발전소 | 5(신1) | 6 | 200567601 | 정비부분품(SPAR) | 국내 | A | 부품키트,기계용 | 부품키트,기계용,밸브 분해정비용,556L001(O-RING VITON) | SET | 2 | 기계부 | 박우상 | 054-779-5746 | 품명 부품키트,기계용 - 기계부품키트용도 밸브 분해정비용 - 구성품1 556L001(O-RING VITON) 1EA - 구성품2 707L001(O-RING VITON) 1EA - 구성품3 1919L001(O-RING VITON) 1EA - 구성품4 5849(GASKET VELLUMOID) 1EA - 별칭 LT WTR TEMP. 3-WAY CONTROL V/V 원자력안전범주 NON NUCLEAR SAFETY RELATED 품질등급 A등급 제작사 에이치에스디엔진(주)[구 두산엔진(주)] - 제작사 유형(MFR CATEGORY) ORIGINAL EQUIP. SUPPLIER - 원기술규격서(OTS) SHINWOLSONG 1&2, 9-591-M263 - 부품번호 1919L001(1EA) - 556L001(1EA) - 5849(1EA) - 707L001(1EA) - 모델번호 8DOSJ09702-RVX - 도면번호 9214A - M263-DG-A11-03 - 도면 품목번호 6, 29, 30, 41 제출서류목록 - 품질보증계획서(QAM) - 품질검사계획(QP) - 품질증빙/제출서류목록(QVDL) - 품질보증확인서(C of C) | 에이치에스디엔진(주)[구 두산엔진(주)] | 8DOSJ09702-RVX | 707L001(1EA)
2021 | 4 | 계획예방정비용 | 월성 | 3발전소 | 6(신2) | 5 | 200567601 | 정비부분품(SPAR) | 국내 | A | 부품키트,기계용 | 부품키트,기계용,밸브 분해정비용,556L001(O-RING VITON) | SET | 2 | 기계부 | 박우상 | 054-779-5746 | 품명 부품키트,기계용 - 기계부품키트용도 밸브 분해정비용 - 구성품1 556L001(O-RING VITON) 1EA - 구성품2 707L001(O-RING VITON) 1EA - 구성품3 1919L001(O-RING VITON) 1EA - 구성품4 5849(GASKET VELLUMOID) 1EA - 별칭 LT WTR TEMP. 3-WAY CONTROL V/V 원자력안전범주 NON NUCLEAR SAFETY RELATED 품질등급 A등급 제작사 에이치에스디엔진(주)[구 두산엔진(주)] - 제작사 유형(MFR CATEGORY) ORIGINAL EQUIP. SUPPLIER - 원기술규격서(OTS) SHINWOLSONG 1&2, 9-591-M263 - 부품번호 1919L001(1EA) - 556L001(1EA) - 5849(1EA) - 707L001(1EA) - 모델번호 8DOSJ09702-RVX - 도면번호 9214A - M263-DG-A11-03 - 도면 품목번호 6, 29, 30, 41 제출서류목록 - 품질보증계획서(QAM) - 품질검사계획(QP) - 품질증빙/제출서류목록(QVDL) - 품질보증확인서(C of C) | 에이치에스디엔진(주)[구 두산엔진(주)] | 8DOSJ09702-RVX | 707L001(1EA)
2022 | 1 | 계획예방정비용 | 월성 | 3발전소 | 5(신1) | 7 | 200567601 | 정비부분품(SPAR) | 국내 | A | 부품키트,기계용 | 부품키트,기계용,밸브 분해정비용,556L001(O-RING VITON) | SET | 2 | 기계부 | 박우상 | 054-779-5746 | 품명 부품키트,기계용 - 기계부품키트용도 밸브 분해정비용 - 구성품1 556L001(O-RING VITON) 1EA - 구성품2 707L001(O-RING VITON) 1EA - 구성품3 1919L001(O-RING VITON) 1EA - 구성품4 5849(GASKET VELLUMOID) 1EA - 별칭 LT WTR TEMP. 3-WAY CONTROL V/V 원자력안전범주 NON NUCLEAR SAFETY RELATED 품질등급 A등급 제작사 에이치에스디엔진(주)[구 두산엔진(주)] - 제작사 유형(MFR CATEGORY) ORIGINAL EQUIP. SUPPLIER - 원기술규격서(OTS) SHINWOLSONG 1&2, 9-591-M263 - 부품번호 1919L001(1EA) - 556L001(1EA) - 5849(1EA) - 707L001(1EA) - 모델번호 8DOSJ09702-RVX - 도면번호 9214A - M263-DG-A11-03 - 도면 품목번호 6, 29, 30, 41 제출서류목록 - 품질보증계획서(QAM) - 품질검사계획(QP) - 품질증빙/제출서류목록(QVDL) - 품질보증확인서(C of C) | 에이치에스디엔진(주)[구 두산엔진(주)] | 8DOSJ09702-RVX | 707L001(1EA)
2020 | 3 | 계획예방정비용 | 한빛 | 1발전소 | 1 | 25 | 200567648 | 정비부분품(SPAR) | 국내 | A | 메커니컬실 | 메카니칼씰,SGL CBR UD 1.750IN,38.1㎜,63.45㎜,CA | SET | 1 | 기계부 | 김기현 | 061-357-2545 | 품명 메카니칼씰 - 메커니컬씰타입 SGL CBR UD 1.750IN - 내경 38.1㎜ - 외경 63.45㎜ - 메커니컬씰재질 CARBON - 샤프트직경 1.75IN - 특수사항 표면정밀도 검사기록서 원자력안전범주 NON NUCLEAR SAFETY RELATED 품질등급 A등급 제작사 한국씰마스타(주) - 제작사 유형(MFR CATEGORY) ORIGINAL EQUIP. MANUFACTURER - 원기술규격서(OTS) HANBIT 1&2, 3-M-001 - 원설계규격서(ODS) HANBIT 1&2, 3-M-001 - 모델번호 SGL CBR UD 1.750" - 도면번호 2K-39072 한빛 원자력 본부 - 패키지 번호 PO-M0001 제출서류목록 - 품질보증계획서(QAM) - 품질검사계획(QP) - 품질증빙/제출서류목록(QVDL) - 품질보증확인서(C of C) - 재료시험보고서(MTR OR MILL SHEET) - 성능(또는 기능)시험 기록 - 외관 및 치수검사 성적서 - 검교정성적서(Calibration Records) | 한국씰마스타(주) | SGL CBR UD 1.750"
2021 | 2 | 계획예방정비용 | 한빛 | 1발전소 | 2 | 25 | 200567648 | 정비부분품(SPAR) | 국내 | A | 메커니컬실 | 메카니칼씰,SGL CBR UD 1.750IN,38.1㎜,63.45㎜,CA | SET | 1 | 기계부 | 김기현 | 061-357-2545 | 품명 메카니칼씰 - 메커니컬씰타입 SGL CBR UD 1.750IN - 내경 38.1㎜ - 외경 63.45㎜ - 메커니컬씰재질 CARBON - 샤프트직경 1.75IN - 특수사항 표면정밀도 검사기록서 원자력안전범주 NON NUCLEAR SAFETY RELATED 품질등급 A등급 제작사 한국씰마스타(주) - 제작사 유형(MFR CATEGORY) ORIGINAL EQUIP. MANUFACTURER - 원기술규격서(OTS) HANBIT 1&2, 3-M-001 - 원설계규격서(ODS) HANBIT 1&2, 3-M-001 - 모델번호 SGL CBR UD 1.750" - 도면번호 2K-39072 한빛 원자력 본부 - 패키지 번호 PO-M0001 제출서류목록 - 품질보증계획서(QAM) - 품질검사계획(QP) - 품질증빙/제출서류목록(QVDL) - 품질보증확인서(C of C) - 재료시험보고서(MTR OR MILL SHEET) - 성능(또는 기능)시험 기록 - 외관 및 치수검사 성적서 - 검교정성적서(Calibration Records) | 한국씰마스타(주) | SGL CBR UD 1.750"
2022 | 1 | 계획예방정비용 | 한빛 | 1발전소 | 1 | 26 | 200567648 | 정비부분품(SPAR) | 국내 | A | 메커니컬실 | 메카니칼씰,SGL CBR UD 1.750IN,38.1㎜,63.45㎜,CA | SET | 1 | 기계부 | 김기현 | 061-357-2545 | 품명 메카니칼씰 - 메커니컬씰타입 SGL CBR UD 1.750IN - 내경 38.1㎜ - 외경 63.45㎜ - 메커니컬씰재질 CARBON - 샤프트직경 1.75IN - 특수사항 표면정밀도 검사기록서 원자력안전범주 NON NUCLEAR SAFETY RELATED 품질등급 A등급 제작사 한국씰마스타(주) - 제작사 유형(MFR CATEGORY) ORIGINAL EQUIP. MANUFACTURER - 원기술규격서(OTS) HANBIT 1&2, 3-M-001 - 원설계규격서(ODS) HANBIT 1&2, 3-M-001 - 모델번호 SGL CBR UD 1.750" - 도면번호 2K-39072 한빛 원자력 본부 - 패키지 번호 PO-M0001 제출서류목록 - 품질보증계획서(QAM) - 품질검사계획(QP) - 품질증빙/제출서류목록(QVDL) - 품질보증확인서(C of C) - 재료시험보고서(MTR OR MILL SHEET) - 성능(또는 기능)시험 기록 - 외관 및 치수검사 성적서 - 검교정성적서(Calibration Records) | 한국씰마스타(주) | SGL CBR UD 1.750"
2022 | 4 | 계획예방정비용 | 한빛 | 1발전소 | 2 | 26 | 200567648 | 정비부분품(SPAR) | 국내 | A | 메커니컬실 | 메카니칼씰,SGL CBR UD 1.750IN,38.1㎜,63.45㎜,CA | SET | 1 | 기계부 | 김기현 | 061-357-2545 | 품명 메카니칼씰 - 메커니컬씰타입 SGL CBR UD 1.750IN - 내경 38.1㎜ - 외경 63.45㎜ - 메커니컬씰재질 CARBON - 샤프트직경 1.75IN - 특수사항 표면정밀도 검사기록서 원자력안전범주 NON NUCLEAR SAFETY RELATED 품질등급 A등급 제작사 한국씰마스타(주) - 제작사 유형(MFR CATEGORY) ORIGINAL EQUIP. MANUFACTURER - 원기술규격서(OTS) HANBIT 1&2, 3-M-001 - 원설계규격서(ODS) HANBIT 1&2, 3-M-001 - 모델번호 SGL CBR UD 1.750" - 도면번호 2K-39072 한빛 원자력 본부 - 패키지 번호 PO-M0001 제출서류목록 - 품질보증계획서(QAM) - 품질검사계획(QP) - 품질증빙/제출서류목록(QVDL) - 품질보증확인서(C of C) - 재료시험보고서(MTR OR MILL SHEET) - 성능(또는 기능)시험 기록 - 외관 및 치수검사 성적서 - 검교정성적서(Calibration Records) | 한국씰마스타(주) | SGL CBR UD 1.750"
2020 | 1 | 경상예방정비용 | 새울 | 1발전소 |  |  | 200567686 | 정비부분품(SPAR) | 국내 | S | 전송기 | 전송기,DISPLACER TYPE,60INCH(1524MM),0INCH( | EA | 3 | 계측제어부 | 오인석 | 052-715-5066 | 품명 전송기 - 전송기타입 DISPLACER TYPE - 측정범위(상한) 60INCH(1524MM) - 측정범위(하한) 0INCH(0MM) - 출력전류 4~20MA - 정확도 0.5% OF SPAN - 특수사항 BODY RATING : 900# - 적용기술기준 9-183-J230B 품질등급 S등급 제작사 서진인스텍(주) - 제작사 유형(MFR CATEGORY) ORIGINAL EQUIP. MANUFACTURER - 원기술규격서(OTS) SHINKORI 3&4, 9-183-J230B - 모델번호 SDT-420 - 도면번호 J230B-DG-A01-03 - J230B-DT-A01-01 (P.3/34) 제출서류목록 - 제작사 매뉴얼(또는 카탈로그) - 일반규격(S등급) 제작사 제품인증서 | 서진인스텍(주) | SDT-420
2020 | 1 | 계획예방정비용 | 새울 | 1발전소 | 2 | 1 | 200567686 | 정비부분품(SPAR) | 국내 | S | 전송기 | 전송기,DISPLACER TYPE,60INCH(1524MM),0INCH( | EA | 3 | 계측제어부 | 이상범 | 052-715-5665 | 품명 전송기 - 전송기타입 DISPLACER TYPE - 측정범위(상한) 60INCH(1524MM) - 측정범위(하한) 0INCH(0MM) - 출력전류 4~20MA - 정확도 0.5% OF SPAN - 특수사항 BODY RATING : 900# - 적용기술기준 9-183-J230B 품질등급 S등급 제작사 서진인스텍(주) - 제작사 유형(MFR CATEGORY) ORIGINAL EQUIP. MANUFACTURER - 원기술규격서(OTS) SHINKORI 3&4, 9-183-J230B - 모델번호 SDT-420 - 도면번호 J230B-DG-A01-03 - J230B-DT-A01-01 (P.3/34) 제출서류목록 - 제작사 매뉴얼(또는 카탈로그) - 일반규격(S등급) 제작사 제품인증서 | 서진인스텍(주) | SDT-420
2020 | 4 | 계획예방정비용 | 새울 | 1발전소 | 1 | 3 | 200567686 | 정비부분품(SPAR) | 국내 | S | 전송기 | 전송기,DISPLACER TYPE,60INCH(1524MM),0INCH( | EA | 3 | 계측제어부 | 오인석 | 052-715-5066 | 품명 전송기 - 전송기타입 DISPLACER TYPE - 측정범위(상한) 60INCH(1524MM) - 측정범위(하한) 0INCH(0MM) - 출력전류 4~20MA - 정확도 0.5% OF SPAN - 특수사항 BODY RATING : 900# - 적용기술기준 9-183-J230B 품질등급 S등급 제작사 서진인스텍(주) - 제작사 유형(MFR CATEGORY) ORIGINAL EQUIP. MANUFACTURER - 원기술규격서(OTS) SHINKORI 3&4, 9-183-J230B - 모델번호 SDT-420 - 도면번호 J230B-DG-A01-03 - J230B-DT-A01-01 (P.3/34) 제출서류목록 - 제작사 매뉴얼(또는 카탈로그) - 일반규격(S등급) 제작사 제품인증서 | 서진인스텍(주) | SDT-420
2022 | 1 | 경상예방정비용 | 새울 | 1발전소 |  |  | 200567686 | 정비부분품(SPAR) | 국내 | S | 전송기 | 전송기,DISPLACER TYPE,60INCH(1524MM),0INCH( | EA | 3 | 계측제어부 | 오인석 | 052-715-5066 | 품명 전송기 - 전송기타입 DISPLACER TYPE - 측정범위(상한) 60INCH(1524MM) - 측정범위(하한) 0INCH(0MM) - 출력전류 4~20MA - 정확도 0.5% OF SPAN - 특수사항 BODY RATING : 900# - 적용기술기준 9-183-J230B 품질등급 S등급 제작사 서진인스텍(주) - 제작사 유형(MFR CATEGORY) ORIGINAL EQUIP. MANUFACTURER - 원기술규격서(OTS) SHINKORI 3&4, 9-183-J230B - 모델번호 SDT-420 - 도면번호 J230B-DG-A01-03 - J230B-DT-A01-01 (P.3/34) 제출서류목록 - 제작사 매뉴얼(또는 카탈로그) - 일반규격(S등급) 제작사 제품인증서 | 서진인스텍(주) | SDT-420
2022 | 2 | 계획예방정비용 | 새울 | 1발전소 | 1 | 4 | 200567686 | 정비부분품(SPAR) | 국내 | S | 전송기 | 전송기,DISPLACER TYPE,60INCH(1524MM),0INCH( | EA | 3 | 계측제어부 | 오인석 | 052-715-5066 | 품명 전송기 - 전송기타입 DISPLACER TYPE - 측정범위(상한) 60INCH(1524MM) - 측정범위(하한) 0INCH(0MM) - 출력전류 4~20MA - 정확도 0.5% OF SPAN - 특수사항 BODY RATING : 900# - 적용기술기준 9-183-J230B 품질등급 S등급 제작사 서진인스텍(주) - 제작사 유형(MFR CATEGORY) ORIGINAL EQUIP. MANUFACTURER - 원기술규격서(OTS) SHINKORI 3&4, 9-183-J230B - 모델번호 SDT-420 - 도면번호 J230B-DG-A01-03 - J230B-DT-A01-01 (P.3/34) 제출서류목록 - 제작사 매뉴얼(또는 카탈로그) - 일반규격(S등급) 제작사 제품인증서 | 서진인스텍(주) | SDT-420
2020 | 1 | 경상예방정비용 | 새울 | 1발전소 |  |  | 200567687 | 정비부분품(SPAR) | 국내 | S | 전송기 | 전송기,DISPLACER TYPE,40INCH(1016MM),0INCH( | EA | 6 | 계측제어부 | 오인석 | 052-715-5066 | 품명 전송기 - 전송기타입 DISPLACER TYPE - 측정범위(상한) 40INCH(1016MM) - 측정범위(하한) 0INCH(0MM) - 출력전류 4~20MA - 정확도 0.5% OF SPAN - 특수사항 BODY RATING : 600# 이하 - 적용기술기준 9-183-J230B 품질등급 S등급 제작사 서진인스텍(주) - 제작사 유형(MFR CATEGORY) ORIGINAL EQUIP. MANUFACTURER - 원기술규격서(OTS) SHINKORI 3&4, 9-183-J230B - 모델번호 SDT-420 - 도면번호 J230B-DG-A01-04 - J230B-DT-A01-01 (P.12/34) 제출서류목록 - 제작사 매뉴얼(또는 카탈로그) - 일반규격(S등급) 제작사 제품인증서 | 서진인스텍(주) | SDT-420
2020 | 4 | 계획예방정비용 | 새울 | 1발전소 | 1 | 3 | 200567687 | 정비부분품(SPAR) | 국내 | S | 전송기 | 전송기,DISPLACER TYPE,40INCH(1016MM),0INCH( | EA | 6 | 계측제어부 | 오인석 | 052-715-5066 | 품명 전송기 - 전송기타입 DISPLACER TYPE - 측정범위(상한) 40INCH(1016MM) - 측정범위(하한) 0INCH(0MM) - 출력전류 4~20MA - 정확도 0.5% OF SPAN - 특수사항 BODY RATING : 600# 이하 - 적용기술기준 9-183-J230B 품질등급 S등급 제작사 서진인스텍(주) - 제작사 유형(MFR CATEGORY) ORIGINAL EQUIP. MANUFACTURER - 원기술규격서(OTS) SHINKORI 3&4, 9-183-J230B - 모델번호 SDT-420 - 도면번호 J230B-DG-A01-04 - J230B-DT-A01-01 (P.12/34) 제출서류목록 - 제작사 매뉴얼(또는 카탈로그) - 일반규격(S등급) 제작사 제품인증서 | 서진인스텍(주) | SDT-420
2022 | 1 | 경상예방정비용 | 새울 | 1발전소 |  |  | 200567687 | 정비부분품(SPAR) | 국내 | S | 전송기 | 전송기,DISPLACER TYPE,40INCH(1016MM),0INCH( | EA | 6 | 계측제어부 | 오인석 | 052-715-5066 | 품명 전송기 - 전송기타입 DISPLACER TYPE - 측정범위(상한) 40INCH(1016MM) - 측정범위(하한) 0INCH(0MM) - 출력전류 4~20MA - 정확도 0.5% OF SPAN - 특수사항 BODY RATING : 600# 이하 - 적용기술기준 9-183-J230B 품질등급 S등급 제작사 서진인스텍(주) - 제작사 유형(MFR CATEGORY) ORIGINAL EQUIP. MANUFACTURER - 원기술규격서(OTS) SHINKORI 3&4, 9-183-J230B - 모델번호 SDT-420 - 도면번호 J230B-DG-A01-04 - J230B-DT-A01-01 (P.12/34) 제출서류목록 - 제작사 매뉴얼(또는 카탈로그) - 일반규격(S등급) 제작사 제품인증서 | 서진인스텍(주) | SDT-420
2022 | 2 | 계획예방정비용 | 새울 | 1발전소 | 1 | 4 | 200567687 | 정비부분품(SPAR) | 국내 | S | 전송기 | 전송기,DISPLACER TYPE,40INCH(1016MM),0INCH( | EA | 6 | 계측제어부 | 오인석 | 052-715-5066 | 품명 전송기 - 전송기타입 DISPLACER TYPE - 측정범위(상한) 40INCH(1016MM) - 측정범위(하한) 0INCH(0MM) - 출력전류 4~20MA - 정확도 0.5% OF SPAN - 특수사항 BODY RATING : 600# 이하 - 적용기술기준 9-183-J230B 품질등급 S등급 제작사 서진인스텍(주) - 제작사 유형(MFR CATEGORY) ORIGINAL EQUIP. MANUFACTURER - 원기술규격서(OTS) SHINKORI 3&4, 9-183-J230B - 모델번호 SDT-420 - 도면번호 J230B-DG-A01-04 - J230B-DT-A01-01 (P.12/34) 제출서류목록 - 제작사 매뉴얼(또는 카탈로그) - 일반규격(S등급) 제작사 제품인증서 | 서진인스텍(주) | SDT-420
2021 | 4 | 계획예방정비용 | 한빛 | 2발전소 | 4 | 18 | 200567717 | 정비부분품(SPAR) | 국외 | Q | 전자석 계전기 | 계전기,전자식,ELECTROMAGNETIC,120VAC,7.5A,PIN | EA | 10 | 계측제어부 | 박혜영 | 061-357-3980 | 품명 계전기,전자식 - 계전기타입 ELECTROMAGNETIC - 정격전압 120VAC - 정격전류 7.5A - 터미널타입 PIN TERM 원자력안전범주 NUCLEAR SAFETY RELATED 품질등급 Q등급 제작사 WESTINGHOUSE ELECTRIC COMPANY - 제작사 유형(MFR CATEGORY) ORIGINAL EQUIP. SUPPLIER - 원기기 기기검증(EQ Category) SEISMIC QUALIFICATION - 부품번호 R10-E1P6-V90 - 모델번호 R10-E1P6-V90 - 도면 품목번호 Z654 제작사 POTTER & BRUMFIELD - 도면 품목번호 Z654 - 모델번호 R10-E1P6-V90 - 부품번호 R10-E1P6-V90 - 원기기 기기검증(EQ Category) SEISMIC QUALIFICATION - 제작사 유형(MFR CATEGORY) ORIGINAL EQUIP. MANUFACTURER 제출서류목록 - 첨부기술규격서 적용 | WESTINGHOUSE ELECTRIC COMPANY | R10-E1P6-V90 | R10-E1P6-V90
2020 | 3 | 계획예방정비용 | 한빛 | 1발전소 | 1 | 25 | 200567738 | 정비부분품(SPAR) | 국내 | S | 볼 밸브 | 밸브,볼형,TWO PIECE,3IN,ASTM A351 CF3M,ASTM | EA | 6 | 기계부 | 오기철 | 061-357-2544 | 품명 밸브,볼형 - 볼밸브타입 TWO PIECE - 밸브사이즈 3IN - 밸브재질 ASTM A351 CF3M - 볼(BALL)재질 ASTM A351 CF3M - 시트재질 TEFLON - 스템(STEM)재질 ASTM A276 316L - 밸브접속타입 FLANGED - 밸브접속형태 FLANGED - 플랜지형태 FF - 페이스너비 203mm - 사용매체 SEA WATER - 밸브운전방법 MANUAL - 호칭압력 150LB 원자력안전범주 NON NUCLEAR SAFETY RELATED 품질등급 S등급 제출서류목록 - 재료시험보고서(MTR OR MILL SHEET) - 성능(또는 기능)시험 기록 - 일반규격(S등급) 제작사 제품인증서
2021 | 2 | 계획예방정비용 | 한빛 | 1발전소 | 2 | 25 | 200567738 | 정비부분품(SPAR) | 국내 | S | 볼 밸브 | 밸브,볼형,TWO PIECE,3IN,ASTM A351 CF3M,ASTM | EA | 6 | 기계부 | 오기철 | 061-357-2544 | 품명 밸브,볼형 - 볼밸브타입 TWO PIECE - 밸브사이즈 3IN - 밸브재질 ASTM A351 CF3M - 볼(BALL)재질 ASTM A351 CF3M - 시트재질 TEFLON - 스템(STEM)재질 ASTM A276 316L - 밸브접속타입 FLANGED - 밸브접속형태 FLANGED - 플랜지형태 FF - 페이스너비 203mm - 사용매체 SEA WATER - 밸브운전방법 MANUAL - 호칭압력 150LB 원자력안전범주 NON NUCLEAR SAFETY RELATED 품질등급 S등급 제출서류목록 - 재료시험보고서(MTR OR MILL SHEET) - 성능(또는 기능)시험 기록 - 일반규격(S등급) 제작사 제품인증서
2022 | 1 | 계획예방정비용 | 한빛 | 1발전소 | 1 | 26 | 200567738 | 정비부분품(SPAR) | 국내 | S | 볼 밸브 | 밸브,볼형,TWO PIECE,3IN,ASTM A351 CF3M,ASTM | EA | 6 | 기계부 | 오기철 | 061-357-2544 | 품명 밸브,볼형 - 볼밸브타입 TWO PIECE - 밸브사이즈 3IN - 밸브재질 ASTM A351 CF3M - 볼(BALL)재질 ASTM A351 CF3M - 시트재질 TEFLON - 스템(STEM)재질 ASTM A276 316L - 밸브접속타입 FLANGED - 밸브접속형태 FLANGED - 플랜지형태 FF - 페이스너비 203mm - 사용매체 SEA WATER - 밸브운전방법 MANUAL - 호칭압력 150LB 원자력안전범주 NON NUCLEAR SAFETY RELATED 품질등급 S등급 제출서류목록 - 재료시험보고서(MTR OR MILL SHEET) - 성능(또는 기능)시험 기록 - 일반규격(S등급) 제작사 제품인증서
2022 | 4 | 계획예방정비용 | 한빛 | 1발전소 | 2 | 26 | 200567738 | 정비부분품(SPAR) | 국내 | S | 볼 밸브 | 밸브,볼형,TWO PIECE,3IN,ASTM A351 CF3M,ASTM | EA | 6 | 기계부 | 오기철 | 061-357-2544 | 품명 밸브,볼형 - 볼밸브타입 TWO PIECE - 밸브사이즈 3IN - 밸브재질 ASTM A351 CF3M - 볼(BALL)재질 ASTM A351 CF3M - 시트재질 TEFLON - 스템(STEM)재질 ASTM A276 316L - 밸브접속타입 FLANGED - 밸브접속형태 FLANGED - 플랜지형태 FF - 페이스너비 203mm - 사용매체 SEA WATER - 밸브운전방법 MANUAL - 호칭압력 150LB 원자력안전범주 NON NUCLEAR SAFETY RELATED 품질등급 S등급 제출서류목록 - 재료시험보고서(MTR OR MILL SHEET) - 성능(또는 기능)시험 기록 - 일반규격(S등급) 제작사 제품인증서
2021 | 2 | 계획예방정비용 | 한빛 | 3발전소 | 6 | 14 | 200567864 | 정비부분품(SPAR) | 국외 | A | 계전기 어셈블리(RELAY ASSEMBLY) | 계전기 어셈블리(RELAY ASSY),MODULE,24V AC/DC,LP | EA | 20 | 계측제어부 | 김시우 | 061-357-2362 | 품명 계전기 어셈블리(RELAY ASSY) - 계전기어셈블리타입 MODULE - 코일전압 24V AC/DC - 별칭 LPMS AU RELAY - 기능1 ALARM, TEST SIG ACTUATION 원자력안전범주 NON NUCLEAR SAFETY RELATED 품질등급 A등급 제작사 PHOENIX CONTACT GMBH & CO. - 제작사 유형(MFR CATEGORY) ORIGINAL EQUIP. MANUFACTURER - 모델번호 EMG 17-REL/KSR- 24/21-21LC 제작사 WESTINGHOUSE ELECTRIC COMPANY - 주설비 참고자료 9-614-Z-431-V01-V.2A (306/611) - SQ : 9-614-Z-465-V01 - 도면 품목번호 56 - 도면번호 BM11760-49050 (SHT. NO 5) - 부품번호 2940391 - 원기기 기기검증(EQ Category) SEISMIC QUALIFICATION - 원설계규격서(ODS) HANBIT 5&6 9-614-201-100 - 원기술규격서(OTS) HANBIT 5&6 9-614-404-001 - 제작사 유형(MFR CATEGORY) ORIGINAL EQUIP. SUPPLIER 제출서류목록 - 품질보증확인서(C of C) | WESTINGHOUSE ELECTRIC COMPANY |  | 2940391
2020 | 2 | 계획예방정비용 | 고리 | 3발전소 | 5(신1) | 6 | 200567947 | 정비부분품(SPAR) | 국내 | A | 레버린스 씰 | 씰링,레버린스식,SHAFT LABYRINTH,42.1㎜,OD 248㎜, | EA | 1 | 기계부 | 허병회 | 051-726-5646 | 품명 씰링,레버린스식 - 씰타입 SHAFT LABYRINTH - 내경 42.1㎜ - 외경 OD 248㎜ - 씰재질 A5052 원자력안전범주 NON NUCLEAR SAFETY RELATED 품질등급 A등급 제작사 엘지전자 - 제작사 유형(MFR CATEGORY) ORIGINAL EQUIP. SUPPLIER - 원기술규격서(OTS) SHINKORI 1&2, 9-132-M226 - 부품번호 40028047 제출서류목록 - 품질보증계획서(QAM) - 품질검사계획(QP) - 품질증빙/제출서류목록(QVDL) - 품질보증확인서(C of C) - 재료시험보고서(MTR OR MILL SHEET) - 외관 및 치수검사 성적서 | 엘지전자 |  | 40028047
2020 | 3 | 계획예방정비용 | 고리 | 3발전소 | 6(신2) | 6 | 200567947 | 정비부분품(SPAR) | 국내 | A | 레버린스 씰 | 씰링,레버린스식,SHAFT LABYRINTH,42.1㎜,OD 248㎜, | EA | 1 | 기계부 | 허병회 | 051-726-5646 | 품명 씰링,레버린스식 - 씰타입 SHAFT LABYRINTH - 내경 42.1㎜ - 외경 OD 248㎜ - 씰재질 A5052 원자력안전범주 NON NUCLEAR SAFETY RELATED 품질등급 A등급 제작사 엘지전자 - 제작사 유형(MFR CATEGORY) ORIGINAL EQUIP. SUPPLIER - 원기술규격서(OTS) SHINKORI 1&2, 9-132-M226 - 부품번호 40028047 제출서류목록 - 품질보증계획서(QAM) - 품질검사계획(QP) - 품질증빙/제출서류목록(QVDL) - 품질보증확인서(C of C) - 재료시험보고서(MTR OR MILL SHEET) - 외관 및 치수검사 성적서 | 엘지전자 |  | 40028047
2021 | 4 | 계획예방정비용 | 고리 | 3발전소 | 5(신1) | 7 | 200567947 | 정비부분품(SPAR) | 국내 | A | 레버린스 씰 | 씰링,레버린스식,SHAFT LABYRINTH,42.1㎜,OD 248㎜, | EA | 1 | 기계부 | 허병회 | 051-726-5646 | 품명 씰링,레버린스식 - 씰타입 SHAFT LABYRINTH - 내경 42.1㎜ - 외경 OD 248㎜ - 씰재질 A5052 원자력안전범주 NON NUCLEAR SAFETY RELATED 품질등급 A등급 제작사 엘지전자 - 제작사 유형(MFR CATEGORY) ORIGINAL EQUIP. SUPPLIER - 원기술규격서(OTS) SHINKORI 1&2, 9-132-M226 - 부품번호 40028047 제출서류목록 - 품질보증계획서(QAM) - 품질검사계획(QP) - 품질증빙/제출서류목록(QVDL) - 품질보증확인서(C of C) - 재료시험보고서(MTR OR MILL SHEET) - 외관 및 치수검사 성적서 | 엘지전자 |  | 40028047
2022 | 1 | 계획예방정비용 | 고리 | 3발전소 | 6(신2) | 7 | 200567947 | 정비부분품(SPAR) | 국내 | A | 레버린스 씰 | 씰링,레버린스식,SHAFT LABYRINTH,42.1㎜,OD 248㎜, | EA | 1 | 기계부 | 서원철 | 051-726-2392 | 품명 씰링,레버린스식 - 씰타입 SHAFT LABYRINTH - 내경 42.1㎜ - 외경 OD 248㎜ - 씰재질 A5052 원자력안전범주 NON NUCLEAR SAFETY RELATED 품질등급 A등급 제작사 엘지전자 - 제작사 유형(MFR CATEGORY) ORIGINAL EQUIP. SUPPLIER - 원기술규격서(OTS) SHINKORI 1&2, 9-132-M226 - 부품번호 40028047 제출서류목록 - 품질보증계획서(QAM) - 품질검사계획(QP) - 품질증빙/제출서류목록(QVDL) - 품질보증확인서(C of C) - 재료시험보고서(MTR OR MILL SHEET) - 외관 및 치수검사 성적서 | 엘지전자 |  | 40028047
2020 | 1 | 경상예방정비용 | 새울 | 1발전소 |  |  | 200567960 | 정비부분품(SPAR) | 국외 | S | 필터 엘리맨트 | 필터 엘리맨트,FITER BAG,18IN,CONCENTRATE TREAT | EA | 1 | 기계부 | 김준범 | 052-715-5243 | 품명 필터 엘리맨트 - 필터엘리멘트용도 FITER BAG - 길이 18IN - 별칭 CONCENTRATE TREATMENT SYSTEM 품질등급 S등급 제작사 LITTLEFORD DAY - 제작사 유형(MFR CATEGORY) ORIGINAL EQUIP. MANUFACTURER - 원설계규격서(ODS) SHINKORI 3&4, 0-473-N209 - 부품번호 4307535 - 모델번호 FKM-600-D - 도면번호 8705814 - N209-IM-A03-01(451/1071) 제출서류목록 - 품질보증확인서(C of C) | LITTLEFORD DAY | FKM-600-D | 4307535
2021 | 1 | 경상예방정비용 | 새울 | 1발전소 |  |  | 200567960 | 정비부분품(SPAR) | 국외 | S | 필터 엘리맨트 | 필터 엘리맨트,FITER BAG,18IN,CONCENTRATE TREAT | EA | 1 | 기계부 | 김준범 | 052-715-5243 | 품명 필터 엘리맨트 - 필터엘리멘트용도 FITER BAG - 길이 18IN - 별칭 CONCENTRATE TREATMENT SYSTEM 품질등급 S등급 제작사 LITTLEFORD DAY - 제작사 유형(MFR CATEGORY) ORIGINAL EQUIP. MANUFACTURER - 원설계규격서(ODS) SHINKORI 3&4, 0-473-N209 - 부품번호 4307535 - 모델번호 FKM-600-D - 도면번호 8705814 - N209-IM-A03-01(451/1071) 제출서류목록 - 품질보증확인서(C of C) | LITTLEFORD DAY | FKM-600-D | 4307535
2022 | 1 | 경상예방정비용 | 새울 | 1발전소 |  |  | 200567960 | 정비부분품(SPAR) | 국외 | S | 필터 엘리맨트 | 필터 엘리맨트,FITER BAG,18IN,CONCENTRATE TREAT | EA | 1 | 기계부 | 김준범 | 052-715-5243 | 품명 필터 엘리맨트 - 필터엘리멘트용도 FITER BAG - 길이 18IN - 별칭 CONCENTRATE TREATMENT SYSTEM 품질등급 S등급 제작사 LITTLEFORD DAY - 제작사 유형(MFR CATEGORY) ORIGINAL EQUIP. MANUFACTURER - 원설계규격서(ODS) SHINKORI 3&4, 0-473-N209 - 부품번호 4307535 - 모델번호 FKM-600-D - 도면번호 8705814 - N209-IM-A03-01(451/1071) 제출서류목록 - 품질보증확인서(C of C) | LITTLEFORD DAY | FKM-600-D | 4307535
2020 | 1 | 경상예방정비용 | 새울 | 1발전소 |  |  | 200567963 | 정비부분품(SPAR) | 국외 | A | 전기접점 | 전기접점,SQURE D,120VAC,50A,1NC AUX CONTACT, | EA | 2 | 전기부 | 이승현 | 052-715-5155 | 품명 전기접점 - 접촉기타입 SQURE D - 정격전압 120VAC - 정격전류 50A - 가동접점타입 1NC AUX CONTACT - 고정접점타입 1NO+1NC+1NO - 부속품목 AUXILIARY SWITCH 품질등급 A등급 제작사 ALSTOM GRID - 제작사 유형(MFR CATEGORY) ORIGINAL EQUIP. SUPPLIER - 원기술규격서(OTS) SHINKORI 3&4, 9-811-E211 - 모델번호 LC1D50A WITH LADN11 - NM4/201 12/131 ITEM16,17 - 도면번호 E211-DE-A01-06-003-001, 9PAGE 제작사 TELEMECANIQUE(US) - 제작사 유형(MFR CATEGORY) ORIGINAL EQUIP. MANUFACTURER - 원기술규격서(OTS) SHINKORI 3&4, 9-811-E211 - 모델번호 LC1D50A WITH LADN11 - 도면번호 E211-DE-A01-06-003-001, 9PAGE 제출서류목록 - 품질보증계획서(QAM) - 품질증빙/제출서류목록(QVDL) - 품질보증확인서(C of C) - 일반규격품품질검증(CGID) 계획/보고서 | TELEMECANIQUE(US) | LC1D50A WITH LADN11
2020 | 1 | 경상예방정비용 | 새울 | 1발전소 |  |  | 200567964 | 정비부분품(SPAR) | 국외 | A | 계전기 부분품 | 계전기 부속품 어셈블리,TIME DELAY RELAY 21NV,FOR G | EA | 5 | 전기부 | 이승현 | 052-715-5155 | 품명 계전기 부속품 어셈블리 - 별칭 TIME DELAY RELAY 21NV - 설치기기 정보 FOR GCB PNL - 최소포장단위 EA 품질등급 A등급 제작사 ALSTOM GRID - 제작사 유형(MFR CATEGORY) ORIGINAL EQUIP. SUPPLIER - 원기술규격서(OTS) SHINKORI 3&4, 9-811-E211 - 부품번호 RANT435005001 - 모델번호 FSM4U - NM4/201 12/131 ITEM35 - 도면번호 E211-DE-A01-06-003-001, 9PAGE 제작사 ALLEN-BRADLEY/ROCKWELL AUTO. - 제작사 유형(MFR CATEGORY) ORIGINAL EQUIP. MANUFACTURER - 원기술규격서(OTS) SHINKORI 3&4, 9-811-E211 - 모델번호 FSM4U - 도면번호 E211-DE-A01-06-003-001, 9PAGE 제출서류목록 - 품질보증계획서(QAM) - 품질증빙/제출서류목록(QVDL) - 품질보증확인서(C of C) - 일반규격품품질검증(CGID) 계획/보고서 | ALLEN-BRADLEY/ROCKWELL AUTO. | FSM4U
2020 | 1 | 경상예방정비용 | 새울 | 1발전소 |  |  | 200567965 | 정비부분품(SPAR) | 국외 | A | 타이머 | 타이머,DRAIN OF HP TANK,ARM,24H,230V 60HZ,O | EA | 1 | 전기부 | 이승현 | 052-715-5155 | 품명 타이머 - 타이머용도 DRAIN OF HP TANK - 타이머타입 ARM - 시간범위 24H - 정격전압 230V 60HZ 품질등급 A등급 제작사 ALSTOM GRID - 제작사 유형(MFR CATEGORY) ORIGINAL EQUIP. SUPPLIER - 원기술규격서(OTS) SHINKORI 3&4, 9-811-E211 - 부품번호 HB0009061001 - 모델번호 IH 15337 - NM4/201 12/131 ITEM38 - 도면번호 E211-DE-A01-06-003-001, 9PAGE 제작사 MERLIN GERIN INC. - 제작사 유형(MFR CATEGORY) ORIGINAL EQUIP. MANUFACTURER - 원기술규격서(OTS) SHINKORI 3&4, 9-811-E211 - 모델번호 IH 15337 - 도면번호 E211-DE-A01-06-003-001, 9PAGE 제출서류목록 - 품질보증계획서(QAM) - 품질증빙/제출서류목록(QVDL) - 품질보증확인서(C of C) - 일반규격품품질검증(CGID) 계획/보고서 | MERLIN GERIN INC. | IH 15337
2020 | 1 | 경상예방정비용 | 새울 | 1발전소 |  |  | 200567966 | 정비부분품(SPAR) | 국외 | A | 변압기 | 변압기,PROGRAMMER SUPPLY,120V,230V,60HZ,1,O | EA | 1 | 전기부 | 이승현 | 052-715-5155 | 품명 변압기 - 변압기용도 PROGRAMMER SUPPLY - 1차측전압 120V - 2차측전압 230V - 주파수 60HZ - 상(PHASE)수 1 품질등급 A등급 제작사 ALSTOM GRID - 제작사 유형(MFR CATEGORY) ORIGINAL EQUIP. SUPPLIER - 원기술규격서(OTS) SHINKORI 3&4, 9-811-E211 - 부품번호 HB0009062001 - 모델번호 AIM-1.6/0.8 - 도면번호 E211-DE-A01-06-003-001, 10PAGE 제작사 BLOCK U.K. LTD. - 제작사 유형(MFR CATEGORY) ORIGINAL EQUIP. MANUFACTURER - 원기술규격서(OTS) SHINKORI 3&4, 9-811-E211 - 모델번호 AIM-1.6/0.8 - 도면번호 E211-DE-A01-06-003-001, 10PAGE 제출서류목록 - 품질보증계획서(QAM) - 품질증빙/제출서류목록(QVDL) - 품질보증확인서(C of C) - 일반규격품품질검증(CGID) 계획/보고서 | ALSTOM GRID | AIM-1.6/0.8 | HB0009062001
2020 | 1 | 경상예방정비용 | 새울 | 1발전소 |  |  | 200567967 | 정비부분품(SPAR) | 국외 | A | 변류기(CT) | 변류기(CT),CURRENT TRANSFORMER,480VAC,20A,5 | EA | 1 | 전기부 | 이승현 | 052-715-5155 | 품명 변류기(CT) - 변류기타입 CURRENT TRANSFORMER - 정격전압 480VAC - 정격1차전류 20A - 정격2차전류 5A - 주파수 60HZ - 변압비율 4:1 품질등급 A등급 제작사 ALSTOM GRID - 제작사 유형(MFR CATEGORY) ORIGINAL EQUIP. SUPPLIER - 원기술규격서(OTS) SHINKORI 3&4, 9-811-E211 - 부품번호 HB0014885001 - 모델번호 JVRA8703 - NM4/201 12/131 ITEM20 - 도면번호 E211-DE-A01-06-003-001, 10P 제작사 ENERDIS - 제작사 유형(MFR CATEGORY) ORIGINAL EQUIP. MANUFACTURER - 원기술규격서(OTS) SHINKORI 3&4, 9-811-E211 - 모델번호 JVRA8703 - 도면번호 E211-DE-A01-06-003-001, 10PAGE 제출서류목록 - 품질보증계획서(QAM) - 품질증빙/제출서류목록(QVDL) - 품질보증확인서(C of C) - 일반규격품품질검증(CGID) 계획/보고서 | ALSTOM GRID | NM4/201 12/131 ITEM20 | HB0014885001
2020 | 1 | 경상예방정비용 | 새울 | 1발전소 |  |  | 200567968 | 정비부분품(SPAR) | 국외 | A | 계전기 부분품 | 계전기 부속품 어셈블리,RELAY,AUX CONTACT 120VAC,FO | EA | 5 | 전기부 | 이승현 | 052-715-5155 | 품명 계전기 부속품 어셈블리 - 별칭 RELAY - 계전기(RELAY) 하위부품 타입 AUX CONTACT 120VAC - 설치기기 정보 FOR GCB COMPRESSOR PNL 품질등급 A등급 제작사 ALSTOM GRID - 제작사 유형(MFR CATEGORY) ORIGINAL EQUIP. SUPPLIER - 원기술규격서(OTS) SHINKORI 3&4, 9-811-E211 - 부품번호 HBL-02554284 + HBL-02554292 - 모델번호 CA2DN22 WITH LADT2 - 도면번호 E211-DE-A01-06-003-001, 9PAGE 제작사 TELEMECANIQUE(US) - 제작사 유형(MFR CATEGORY) ORIGINAL EQUIP. MANUFACTURER - 원기술규격서(OTS) SHINKORI 3&4, 9-811-E211 - 모델번호 CA2DN22 WITH LADT2 - 도면번호 E211-DE-A01-06-003-001, 9PAGE 제출서류목록 - 품질보증계획서(QAM) - 품질증빙/제출서류목록(QVDL) - 품질보증확인서(C of C) - 일반규격품품질검증(CGID) 계획/보고서 | TELEMECANIQUE(US) | CA2DN22 WITH LADT2
2020 | 1 | 경상예방정비용 | 새울 | 1발전소 |  |  | 200567969 | 정비부분품(SPAR) | 국외 | A | 계전기 부분품 | 계전기 부속품 어셈블리,RELAY,AUX CONTACT 120VAC,FO | EA | 5 | 전기부 | 이승현 | 052-715-5155 | 품명 계전기 부속품 어셈블리 - 별칭 RELAY - 계전기(RELAY) 하위부품 타입 AUX CONTACT 120VAC - 설치기기 정보 FOR GCB COMPRESSOR PNL 품질등급 A등급 제작사 ALSTOM GRID - 제작사 유형(MFR CATEGORY) ORIGINAL EQUIP. SUPPLIER - 원기술규격서(OTS) SHINKORI 3&4, 9-811-E211 - 부품번호 HBL-02554284 + HBL-02554295 - 모델번호 CA2DN22 WITH LADR26 - 도면번호 E211-DE-A01-06-003-001, 9PAGE 제작사 TELEMECANIQUE(US) - 제작사 유형(MFR CATEGORY) ORIGINAL EQUIP. MANUFACTURER - 원기술규격서(OTS) SHINKORI 3&4, 9-811-E211 - 모델번호 CA2DN22 WITH LADR26 - 도면번호 E211-DE-A01-06-003-001, 9PAGE 제출서류목록 - 품질보증계획서(QAM) - 품질증빙/제출서류목록(QVDL) - 품질보증확인서(C of C) - 일반규격품품질검증(CGID) 계획/보고서 | TELEMECANIQUE(US) | CA2DN22 WITH LADR26
2020 | 1 | 경상예방정비용 | 새울 | 1발전소 |  |  | 200567970 | 정비부분품(SPAR) | 국외 | A | 전류계 | 전류계,GCB COMPRESSOR AMPERE METER,ANALOG,0 | EA | 5 | 전기부 | 이승현 | 052-715-5155 | 품명 전류계 - 별칭 GCB COMPRESSOR AMPERE METER - 지시기타입 ANALOG - 측정범위 0A ~ 60A 품질등급 A등급 제작사 ALSTOM GRID - 제작사 유형(MFR CATEGORY) ORIGINAL EQUIP. SUPPLIER - 원기술규격서(OTS) SHINKORI 3&4, 9-811-E211 - 부품번호 HBL-02851161 - 모델번호 NE96C - NM4/201 12/131 ITEM:50 - 도면번호 E211-DE-A01-06-003-001, 9PAGE 제작사 ENERDIS - 제작사 유형(MFR CATEGORY) ORIGINAL EQUIP. MANUFACTURER - 원기술규격서(OTS) SHINKORI 3&4, 9-811-E211 - 모델번호 NE96C - 도면번호 E211-DE-A01-06-003-001, 9PAGE 제출서류목록 - 품질보증계획서(QAM) - 품질증빙/제출서류목록(QVDL) - 품질보증확인서(C of C) - 일반규격품품질검증(CGID) 계획/보고서 | ALSTOM GRID | NM4/201 12/131 ITEM:50 | HBL-02851161
2020 | 1 | 경상예방정비용 | 새울 | 1발전소 |  |  | 200567971 | 정비부분품(SPAR) | 국외 | A | 계수기 | 계수기,HOUR METER,120VAC,811-E-LP04,ORIGIN | EA | 5 | 전기부 | 이승현 | 052-715-5155 | 품명 계수기 - 별칭 HOUR METER - 전기 데이터 120VAC - 설치기기 정보 811-E-LP04 품질등급 A등급 제작사 ALSTOM GRID - 제작사 유형(MFR CATEGORY) ORIGINAL EQUIP. SUPPLIER - 원기술규격서(OTS) SHINKORI 3&4, 9-811-E211 - 부품번호 HBL-02881168 - 모델번호 CH48 - NM4/201 12/131 ITEM:54 - 도면번호 E211-DE-A01-06-003-001, 9PAGE 제작사 ENERDIS - 제작사 유형(MFR CATEGORY) ORIGINAL EQUIP. MANUFACTURER - 원기술규격서(OTS) SHINKORI 3&4, 9-811-E211 - 모델번호 CH48 - 도면번호 E211-DE-A01-06-003-001, 9PAGE 제출서류목록 - 품질보증계획서(QAM) - 품질증빙/제출서류목록(QVDL) - 품질보증확인서(C of C) - 일반규격품품질검증(CGID) 계획/보고서 | ALSTOM GRID | NM4/201 12/131 ITEM:54 | HBL-02881168
2020 | 1 | 경상예방정비용 | 새울 | 1발전소 |  |  | 200567972 | 정비부분품(SPAR) | 국외 | A | 계수기 | 계수기,IMPULSE COUNTER,120VAC,811-E-LP04,OR | EA | 5 | 전기부 | 이승현 | 052-715-5155 | 품명 계수기 - 별칭 IMPULSE COUNTER - 전기 데이터 120VAC - 설치기기 정보 811-E-LP04 품질등급 A등급 제작사 KUEBLER - 제작사 유형(MFR CATEGORY) ORIGINAL EQUIP. MANUFACTURER - 원기술규격서(OTS) SHINKORI 3&4, 9-811-E211 - 모델번호 B16.20 - 도면번호 E211-DE-A01-06-003-001, 9PAGE 제작사 ALSTOM GRID - 제작사 유형(MFR CATEGORY) ORIGINAL EQUIP. SUPPLIER - 원기술규격서(OTS) SHINKORI 3&4, 9-811-E211 - 모델번호 B16.20 - NM4/201 12/131 ITEM:55 - 도면번호 E211-DE-A01-06-003-001, 9PAGE 제출서류목록 - 품질보증계획서(QAM) - 품질증빙/제출서류목록(QVDL) - 품질보증확인서(C of C) - 일반규격품품질검증(CGID) 계획/보고서 | ALSTOM GRID | NM4/201 12/131 ITEM:55
2020 | 1 | 경상예방정비용 | 새울 | 1발전소 |  |  | 200567973 | 정비부분품(SPAR) | 국외 | A | 레인지 선택기,계측기용 | 선택기,SELECTOR SWITCH,FOR GCB COMPRESSOR P | EA | 5 | 전기부 | 이승현 | 052-715-5155 | 품명 선택기 - 별칭 SELECTOR SWITCH - 용도 FOR GCB COMPRESSOR PNL - 타입(형식) 2 WAY 품질등급 A등급 제작사 KRAUS & NAIMER - 제작사 유형(MFR CATEGORY) ORIGINAL EQUIP. MANUFACTURER - 원기술규격서(OTS) SHINKORI 3&4, 9-811-E211 - 모델번호 CHR16-C48200 - 도면번호 E211-DE-A01-06-003-001,10PAGE 제작사 ALSTOM GRID - 제작사 유형(MFR CATEGORY) ORIGINAL EQUIP. SUPPLIER - 원기술규격서(OTS) SHINKORI 3&4, 9-811-E211 - 부품번호 HBL-02555702 - 모델번호 CHR16-C48200 - NM4/201 12/131 INTEM:58 - 도면번호 E211-DE-A01-06-003-001,10PAGE 제출서류목록 - 품질보증계획서(QAM) - 품질증빙/제출서류목록(QVDL) - 품질보증확인서(C of C) - 일반규격품품질검증(CGID) 계획/보고서 | KRAUS & NAIMER | CHR16-C48200
2020 | 1 | 경상예방정비용 | 새울 | 1발전소 |  |  | 200567974 | 정비부분품(SPAR) | 국외 | A | 레인지 선택기,계측기용 | 선택기,SELECTOR SWITCH,AUTO-STOP-TEST SELEC | EA | 5 | 전기부 | 이승현 | 052-715-5155 | 품명 선택기 - 별칭 SELECTOR SWITCH - 용도 AUTO-STOP-TEST SELECTION - 타입(형식) 3 WAY 품질등급 A등급 제작사 KRAUS & NAIMER - 제작사 유형(MFR CATEGORY) ORIGINAL EQUIP. MANUFACTURER - 원기술규격서(OTS) SHINKORI 3&4, 9-811-E211 - 모델번호 CHR16-C48590 - 도면번호 E211-DE-A01-06-003-001,10PAGE 제작사 ALSTOM GRID - 제작사 유형(MFR CATEGORY) ORIGINAL EQUIP. SUPPLIER - 원기술규격서(OTS) SHINKORI 3&4, 9-811-E211 - 부품번호 HBL-02555791 - 모델번호 CHR16-C48590 - NM4/201 12/131 ITEM:60 - 도면번호 E211-DE-A01-06-003-001,10PAGE 제출서류목록 - 품질보증계획서(QAM) - 품질증빙/제출서류목록(QVDL) - 품질보증확인서(C of C) - 일반규격품품질검증(CGID) 계획/보고서 | KRAUS & NAIMER | CHR16-C48590
2020 | 1 | 경상예방정비용 | 새울 | 1발전소 |  |  | 200567975 | 정비부분품(SPAR) | 국외 | A | 다이오드,반도체식 | 다이오드,반도체식,DIDODES ASSEMBLY,DC125V,ORIGIN | EA | 2 | 전기부 | 이승현 | 052-715-5155 | 품명 다이오드,반도체식 - 다이오드기능별타입 DIDODES ASSEMBLY - 정격전압 DC125V 품질등급 A등급 제작사 ENTRELEC INDUSTRIES - 제작사 유형(MFR CATEGORY) ORIGINAL EQUIP. MANUFACTURER - 원기술규격서(OTS) SHINKORI 3&4, 9-811-E211 - 모델번호 BFM22DA - 도면번호 E211-DE-A01-06-003-001,10PAGE 제작사 ALSTOM GRID - 제작사 유형(MFR CATEGORY) ORIGINAL EQUIP. SUPPLIER - 원기술규격서(OTS) SHINKORI 3&4, 9-811-E211 - 부품번호 HBLD00894801 - 모델번호 BFM22DA - NM4/201 12/131 ITEM:39 - 도면번호 E211-DE-A01-06-003-001,10PAGE 제출서류목록 - 품질보증계획서(QAM) - 품질증빙/제출서류목록(QVDL) - 품질보증확인서(C of C) - 일반규격품품질검증(CGID) 계획/보고서 | ENTRELEC INDUSTRIES | BFM22DA
2020 | 1 | 경상예방정비용 | 새울 | 1발전소 |  |  | 200567976 | 정비부분품(SPAR) | 국외 | A | 버튼,플러그형 | 버튼,플러그형,PUSH BUTTON,CIRCLE,BLACK,ORIGIN | EA | 5 | 전기부 | 이승현 | 052-715-5155 | 품명 버튼,플러그형 - 별칭 PUSH BUTTON - 형태(SHAPE) CIRCLE - 색깔(COLOR) BLACK 품질등급 A등급 제작사 ALSTOM GRID - 제작사 유형(MFR CATEGORY) ORIGINAL EQUIP. SUPPLIER - 원기술규격서(OTS) SHINKORI 3&4, 9-811-E211 - 모델번호 800F-PX11 WITH 800FP-F2 - NM4/201 12/131 INTEM:56 - 도면번호 E211-DE-A01-06-003-001,10PAGE 제작사 ALLEN-BRADLEY/ROCKWELL AUTO. - 제작사 유형(MFR CATEGORY) ORIGINAL EQUIP. MANUFACTURER - 원기술규격서(OTS) SHINKORI 3&4, 9-811-E211 - 도면번호 E211-DE-A01-06-003-001,10PAGE - 모델번호 800F-PX11 WITH 800FP-F2 제출서류목록 - 품질보증계획서(QAM) - 품질증빙/제출서류목록(QVDL) - 품질보증확인서(C of C) - 일반규격품품질검증(CGID) 계획/보고서 | ALLEN-BRADLEY/ROCKWELL AUTO. | 800F-PX11 WITH 800FP-F2
2020 | 1 | 경상예방정비용 | 새울 | 1발전소 |  |  | 200567977 | 정비부분품(SPAR) | 국외 | A | 계전기 부분품 | 계전기 부속품 어셈블리,RELAY,FAILURE:DRAIN OF HP S | EA | 5 | 전기부 | 이승현 | 052-715-5155 | 품명 계전기 부속품 어셈블리 - 별칭 RELAY - 기능1 FAILURE:DRAIN OF HP STORAGE - 설치기기 정보 811-E-LP03/LP04/LP05 - 최소포장단위 EA 품질등급 A등급 제작사 ALSTOM GRID - 제작사 유형(MFR CATEGORY) ORIGINAL EQUIP. SUPPLIER - 원기술규격서(OTS) SHINKORI 3&4, 9-811-E211 - 부품번호 HBL02582411 - 모델번호 NM4/201 12/131 INTEM:33 - RE 3A 4135 - 도면번호 E211-DE-A01-06-003-001,9PAGE 제작사 ENERDIS - 제작사 유형(MFR CATEGORY) ORIGINAL EQUIP. MANUFACTURER - 원기술규격서(OTS) SHINKORI 3&4, 9-811-E211 - 모델번호 RE 3A 4135 - 도면번호 E211-DE-A01-06-003-001,9PAGE 제출서류목록 - 품질보증계획서(QAM) - 품질증빙/제출서류목록(QVDL) - 품질보증확인서(C of C) - 일반규격품품질검증(CGID) 계획/보고서 | ALSTOM GRID | RE 3A 4135 | HBL02582411
2020 | 1 | 경상예방정비용 | 새울 | 1발전소 |  |  | 200567978 | 정비부분품(SPAR) | 국외 | A | 계전기 부분품 | 계전기 부속품 어셈블리,PHASE CONTROL RELAY 220,480 | EA | 5 | 전기부 | 이승현 | 052-715-5155 | 품명 계전기 부속품 어셈블리 - 별칭 PHASE CONTROL RELAY 220,480VAC - 기능1 3PHASE VOLTAGE SUPERVISION - 설치기기 정보 811-E-LP05 품질등급 A등급 제작사 ALSTOM GRID - 제작사 유형(MFR CATEGORY) ORIGINAL EQUIP. SUPPLIER - 원기술규격서(OTS) SHINKORI 3&4, 9-811-E211 - 부품번호 HB0009543002 - 모델번호 RM35TF30 - 도면번호 E211-DE-A01-09-005-001,28PAGE 제작사 TELEMECANIQUE(US) - 제작사 유형(MFR CATEGORY) ORIGINAL EQUIP. MANUFACTURER - 원기술규격서(OTS) SHINKORI 3&4, 9-811-E211 - 모델번호 RM35TF30 - 도면번호 E211-DE-A01-09-005-001,28PAGE 제출서류목록 - 품질보증계획서(QAM) - 품질증빙/제출서류목록(QVDL) - 품질보증확인서(C of C) - 일반규격품품질검증(CGID) 계획/보고서 | TELEMECANIQUE(US) | RM35TF30
2020 | 2 | 계획예방정비용 | 고리 | 1발전소 | 2 | 31 | 200567979 | 정비부분품(SPAR) | 국외 | S | 센서 | 센서,LEVEL SENSOR,ULTRASONIC,3/4"BSPT/316S | EA | 2 | 계측제어부 | 최승정 | 051-726-5724 | 품명 센서 - 용도 LEVEL SENSOR - 타입(형식) ULTRASONIC - 연결(CONNECTION) 데이터 3/4"BSPT/316SS - 온도 데이터 -70∼150℃ - 부속품목 WITH CABLE(20M) - 특수사항 CLEAN & MINOR AERATION 원자력안전범주 NON NUCLEAR SAFETY RELATED 품질등급 S등급 제작사 MOBREY LTD - 제작사 유형(MFR CATEGORY) ORIGINAL EQUIP. MANUFACTURER - 부품번호 302SD80 | MOBREY LTD |  | 302SD80
2020 | 1 | 경상예방정비용 | 새울 | 1발전소 |  |  | 200567980 | 정비부분품(SPAR) | 국외 | A | 전기접점 | 전기접점,CONTACTOR,125VDC,IN 811-E-LP05,FAN | EA | 5 | 전기부 | 이승현 | 052-715-5155 | 품명 전기접점 - 접촉기타입 CONTACTOR - 정격전압 125VDC - 설치방법 IN 811-E-LP05 - 용도 FAN POLE 품질등급 A등급 제작사 ALSTOM GRID - 제작사 유형(MFR CATEGORY) ORIGINAL EQUIP. SUPPLIER - 원기술규격서(OTS) SHINKORI 3&4, 9-811-E211 - 부품번호 HBL-02554223 - 모델번호 LC1D126GD - 도면번호 E211-DE-A01-09-005-001,28PAGE 제작사 TELEMECANIQUE(US) - 제작사 유형(MFR CATEGORY) ORIGINAL EQUIP. MANUFACTURER - 원기술규격서(OTS) SHINKORI 3&4, 9-811-E211 - 모델번호 LC1D126GD - 도면번호 E211-DE-A01-09-005-001,28PAGE 제출서류목록 - 품질보증계획서(QAM) - 품질증빙/제출서류목록(QVDL) - 품질보증확인서(C of C) - 일반규격품품질검증(CGID) 계획/보고서 | TELEMECANIQUE(US) | LC1D126GD
2020 | 1 | 경상예방정비용 | 새울 | 1발전소 |  |  | 200567981 | 정비부분품(SPAR) | 국외 | A | 다이오드,반도체식 | 다이오드,반도체식,4 DIODES ASSEMBLY,125VDC,ORIGI | EA | 2 | 전기부 | 이승현 | 052-715-5155 | 품명 다이오드,반도체식 - 다이오드기능별타입 4 DIODES ASSEMBLY - 정격전압 125VDC 품질등급 A등급 제작사 ALSTOM GRID - 제작사 유형(MFR CATEGORY) ORIGINAL EQUIP. SUPPLIER - 원기술규격서(OTS) SHINKORI 3&4, 9-811-E211 - 부품번호 HBLD00873301 - 모델번호 3297.6+1.5KE400A - 도면번호 E211-DE-A01-09-005-001,27PAGE 제작사 WEIDMULLER - 제작사 유형(MFR CATEGORY) ORIGINAL EQUIP. MANUFACTURER - 원기술규격서(OTS) SHINKORI 3&4, 9-811-E211 - 모델번호 3297.6+1.5KE400A - 도면번호 E211-DE-A01-09-005-001,27PAGE 제출서류목록 - 품질보증계획서(QAM) - 품질증빙/제출서류목록(QVDL) - 품질보증확인서(C of C) - 일반규격품품질검증(CGID) 계획/보고서 | WEIDMULLER | 3297.6+1.5KE400A
2020 | 1 | 경상예방정비용 | 새울 | 1발전소 |  |  | 200567982 | 정비부분품(SPAR) | 국외 | A | 버튼,플러그형 | 버튼,플러그형,PUSH BUTTON-CAP LAMP TEST,CIRCL | EA | 5 | 전기부 | 이승현 | 052-715-5155 | 품명 버튼,플러그형 - 별칭 PUSH BUTTON-CAP LAMP TEST - 형태(SHAPE) CIRCLE - 색깔(COLOR) BLACK CAP 품질등급 A등급 제작사 ALSTOM GRID - 제작사 유형(MFR CATEGORY) ORIGINAL EQUIP. SUPPLIER - 원기술규격서(OTS) SHINKORI 3&4, 9-811-E211 - 부품번호 RAT435521702 - 모델번호 800F-PX20(WITH 800FP-F2) - 도면번호 E211-DE-A01-09-005-001,27PAGE 제작사 ALLEN-BRADLEY/ROCKWELL AUTO. - 제작사 유형(MFR CATEGORY) ORIGINAL EQUIP. MANUFACTURER - 원기술규격서(OTS) SHINKORI 3&4, 9-811-E211 - 도면번호 E211-DE-A01-09-005-001,27PAGE - 모델번호 800F-PX20(WITH 800FP-F2) 제출서류목록 - 품질보증계획서(QAM) - 품질증빙/제출서류목록(QVDL) - 품질보증확인서(C of C) - 일반규격품품질검증(CGID) 계획/보고서 | ALLEN-BRADLEY/ROCKWELL AUTO. | 800F-PX20(WITH 800FP-F2)
2020 | 1 | 경상예방정비용 | 새울 | 1발전소 |  |  | 200567983 | 정비부분품(SPAR) | 국외 | A | 레인지 선택기,계측기용 | 선택기,SELECTOR SWITCH,GCB OPEN & TRIPPING | EA | 5 | 전기부 | 이승현 | 052-715-5155 | 품명 선택기 - 별칭 SELECTOR SWITCH - 용도 GCB OPEN & TRIPPING 1&2 - 타입(형식) 2WAY 품질등급 A등급 제작사 KRAUS & NAIMER - 제작사 유형(MFR CATEGORY) ORIGINAL EQUIP. MANUFACTURER - 원기술규격서(OTS) SHINKORI 3&4, 9-811-E211 - 모델번호 CHR16-C48280 - 도면번호 E211-DE-A01-09-005-001,27PAGE 제작사 ALSTOM GRID - 제작사 유형(MFR CATEGORY) ORIGINAL EQUIP. SUPPLIER - 원기술규격서(OTS) SHINKORI 3&4, 9-811-E211 - 부품번호 HBL-02555741 - 모델번호 CHR16-C48280 - 도면번호 E211-DE-A01-09-005-001,27PAGE 제출서류목록 - 품질보증계획서(QAM) - 품질증빙/제출서류목록(QVDL) - 품질보증확인서(C of C) - 일반규격품품질검증(CGID) 계획/보고서 | KRAUS & NAIMER | CHR16-C48280
2020 | 1 | 경상예방정비용 | 새울 | 1발전소 |  |  | 200567984 | 정비부분품(SPAR) | 국외 | A | 레인지 선택기,계측기용 | 선택기,SELECTOR SWITCH,REMOTE & LOCAL,2WAY, | EA | 5 | 전기부 | 이승현 | 052-715-5155 | 품명 선택기 - 별칭 SELECTOR SWITCH - 용도 REMOTE & LOCAL - 타입(형식) 2WAY 품질등급 A등급 제작사 ALSTOM GRID - 제작사 유형(MFR CATEGORY) ORIGINAL EQUIP. SUPPLIER - 원기술규격서(OTS) SHINKORI 3&4, 9-811-E211 - 부품번호 HBL-02555786 - 모델번호 CHR16-F-6002 - 도면번호 E211-DE-A01-09-005-001,27PAGE 제작사 AMERICAN SOLENOID COMPANY INC. - 제작사 유형(MFR CATEGORY) ORIGINAL EQUIP. MANUFACTURER - 원기술규격서(OTS) SHINKORI 3&4, 9-811-E211 - 도면번호 E211-DE-A01-09-005-001,27PAGE - 모델번호 CHR16-F-6002 제출서류목록 - 품질보증계획서(QAM) - 품질증빙/제출서류목록(QVDL) - 품질보증확인서(C of C) - 일반규격품품질검증(CGID) 계획/보고서 | AMERICAN SOLENOID COMPANY INC. | CHR16-F-6002
2020 | 1 | 경상예방정비용 | 새울 | 1발전소 |  |  | 200567986 | 정비부분품(SPAR) | 국외 | A | 계수기 | 계수기,IMPULSE COUNTER,DC125V,CB OPERATIONS | EA | 2 | 전기부 | 이승현 | 052-715-5155 | 품명 계수기 - 별칭 IMPULSE COUNTER - 전기 데이터 DC125V - 계수기(COUNTER) 데이터 CB OPERATIONS - 설치기기 정보 811-E-LP03 품질등급 A등급 제작사 KUEBLER - 제작사 유형(MFR CATEGORY) ORIGINAL EQUIP. MANUFACTURER - 원기술규격서(OTS) SHINKORI 3&4, 9-811-E211 - 부품번호 NM4/201 7/2-328 ITEM:44 - 모델번호 B16.20 - 도면번호 E211-DE-A01-09-005-001,27PAGE 제작사 ALSTOM GRID - 제작사 유형(MFR CATEGORY) ORIGINAL EQUIP. SUPPLIER - 원기술규격서(OTS) SHINKORI 3&4, 9-811-E211 - 부품번호 NM4/201 7/2-328 ITEM:44 - 모델번호 B16.20 - 도면번호 E211-DE-A01-09-005-001,27PAGE 제출서류목록 - 품질보증계획서(QAM) - 품질증빙/제출서류목록(QVDL) - 품질보증확인서(C of C) - 일반규격품품질검증(CGID) 계획/보고서 | ALSTOM GRID | B16.20 | NM4/201 7/2-328 ITEM:44
2020 | 3 | 계획예방정비용 | 한빛 | 3발전소 | 5 | 14 | 200568031 | 정비부분품(SPAR) | 국외 | S | 제어장치,온도용 | 제어장치,온도용,4W,7-SEGMENT,EN55101, EN55022,P | EA | 5 | 계측제어부 | 김시우 | 061-357-2362 | 품명 제어장치,온도용 - 정격전류 4W - 온도용제어장치표시타입 7-SEGMENT - 환경보호 EN55101, EN55022 - 설치방법 PLUG-IN 원자력안전범주 NON NUCLEAR SAFETY RELATED 품질등급 S등급 제작사 HONEYWELL - 제작사 유형(MFR CATEGORY) ORIGINAL EQUIP. MANUFACTURER - 부품번호 UDC100111001000 - 모델번호 UDC1000 | HONEYWELL | UDC1000 | UDC100111001000
2020 | 1 | 계획예방정비용 | 새울 | 1발전소 | 2(신4) | 1 | 200568039 | 정비부분품(SPAR) | 국내 | A | 다이아프램,밸브용 | 다이아프램,ADJUSTMENT VALVE,RESPIRATOR,ACTUAT | EA | 1 | 기계부 | 김민성 | 052-715-5148 | 품명 다이아프램 - 다이아프램타입 ADJUSTMENT VALVE,RESPIRATOR - 다이아프램용도 ACTUATOR - 다이아프램재질 EPDM (ETHYLENE PROPYLENE DIENE - 밸브사이즈 0.75" - 밸브타입 GLOBE - 사용매체 NITROGEN GAS - 설계 압력 150LB 품질등급 A등급 제작사 (주)위어인터내셔널 - 제작사 유형(MFR CATEGORY) ORIGINAL EQUIP. MANUFACTURER - 원기술규격서(OTS) SHINKORI 3&4, 9-184-J231 - 부품번호 - - 모델번호 VALVE=SWR-NP21 - 도면번호 J231-DG-A01-04 - 도면 품목번호 10 제출서류목록 - 품질보증계획서(QAM) - 품질증빙/제출서류목록(QVDL) - 품질보증확인서(C of C) - 재료시험보고서(MTR OR MILL SHEET) - 외관 및 치수검사 성적서 - 검교정성적서(Calibration Records) | (주)위어인터내셔널 | VALVE=SWR-NP21 | -
2021 | 1 | 경상예방정비용 | 고리 | 3발전소 |  |  | 200568079 | 정비부분품(SPAR) | 국외 | A | 센서 | 센서,EQUIPMENT ROOM HVAC SYSTEM,SMOKE DET | EA | 3 | 계측제어부 | 심재현 | 051-726-6161 | 품명 센서 - 별칭 EQUIPMENT ROOM HVAC SYSTEM - 용도 SMOKE DETECTOR - 타입(형식) SMOKE SW, PHOTOELECTRIC - 측정범위 100-4000FPX RANGE - 전류 30 - 50㎃ - 전압(VOLTAGE) 16 - 27VDC - 센서(SENSOR) 데이터 SENSITIVITY :1.71 - 2.8%/FT - 운전방법 AIR VELOCITY : 0TO4000 FT/MIN - 설치기기 정보 HVAC - 최소포장단위 HUMIDITY : UP TO 95% - 특수사항 OPERATING TEMP : 0 - 49℃ 원자력안전범주 NON NUCLEAR SAFETY RELATED 품질등급 A등급 제작사 SIEMENS - 제작사 유형(MFR CATEGORY) ORIGINAL EQUIP. MANUFACTURER - 원기술규격서(OTS) SHINKORI 1&2, 9-187-J209 - 모델번호 OP121 제출서류목록 - 첨부기술규격서 적용 | SIEMENS | OP121
2021 | 1 | 경상예방정비용 | 고리 | 3발전소 |  |  | 200568080 | 정비부분품(SPAR) | 국외 | A | 센서 | 센서,FDBZ492-PR,AIR DUCT HOUSING, POWER SU | EA | 3 | 계측제어부 | 심재현 | 051-726-6161 | 품명 센서 - 별칭 FDBZ492-PR - 용도 AIR DUCT HOUSING, POWER SUPPLY - 치수 37㎝ X 12.7㎝ X 6.36㎝ - 측정범위 100 - 4000FT/MIN(0.51 - 20M/S) - 전압(VOLTAGE) 120Vac - 부속품목 POWER SUPPLY,AIR DUCT HOUSING - 최소포장단위 HUMIDITY : 0 TO 95% NON COND - 특수사항 OPERATING TEMP: 0~49DEG C 원자력안전범주 NON NUCLEAR SAFETY RELATED 품질등급 A등급 제작사 SIEMENS - 제작사 유형(MFR CATEGORY) ORIGINAL EQUIP. MANUFACTURER - 원기술규격서(OTS) SHINKORI 1&2, 9-187-J209 - 모델번호 FDBZ492-PR 제출서류목록 - 첨부기술규격서 적용 | SIEMENS | FDBZ492-PR
2020 | 1 | 경상예방정비용 | 고리 | 3발전소 |  |  | 200568081 | 정비부분품(SPAR) | 국내 | A | 분석기 | 분석기,H2 ANALYZER,REMOTE TYPE,136 W*166 H* | SET | 3 | 계측제어부 | 심재현 | 051-726-6161 | 품명 분석기 - 용도 H2 ANALYZER - 타입(형식) REMOTE TYPE - 사이즈 136 W*166 H*110 D ㎜ - 재질 ALUMINM CASE - 전기 데이터 18~31VDC - 입력데이터 0~4%(0~100%LEL) - 출력데이터 4~20㎃ - 센서(SENSOR) 데이터 CATALYTIC CELL - 측정범위 0~100%LEL - 온도 -20 TO 60℃ - 정확도 ± 3% / FULL SCALE - 표시장치타입 2LINE & 8CHARACTERS - 연결(CONNECTION) 데이터 1/2IN NPT - 구성품 FLEXIBLE CABLE LENGTH:2.5M - 구성품2 SPLASH GUARD(연결 호스포함) - 구성품3 POWER SUPPLY:120VAC TO 24VDC - 특수사항 SPLASH GUARD 및 호스 포함 원자력안전범주 NON NUCLEAR SAFETY RELATED 품질등급 A등급 제작사 가스트론(주) - 원기술규격서(OTS) SHINKORI 1&2, 9-766-J201 - 제작사 유형(MFR CATEGORY) ORIGINAL EQUIP. MANUFACTURER - 모델번호 GTD-2000EX 제출서류목록 - 첨부기술규격서 적용 | 가스트론(주) | GTD-2000EX
2020 | 1 | 경상예방정비용 | 고리 | 3발전소 |  |  | 200568082 | 정비부분품(SPAR) | 국내 | A | 전자 제어장치 | 전자 제어장치,H2 ANALYZER & RELAY,-20 TO 60℃,4 | EA | 4 | 계측제어부 | 심재현 | 051-726-6161 | 품명 전자 제어장치 - 별칭 H2 ANALYZER & RELAY - 온도 -20 TO 60℃ - 표시장치타입 4DIGIT FND&BAR GRAPH(0~5% VOL) - 타입(형식) 내방폭형 - 전기 데이터 90~250VAC/60㎐ - 입력데이터 4~20㎃ - 출력데이터 4~20㎃ - 설치기기 정보 WALL MOUNT - 특수사항 표시장치 : 0~5% VOL 원자력안전범주 NON NUCLEAR SAFETY RELATED 품질등급 A등급 제작사 가스트론(주) - 제작사 유형(MFR CATEGORY) ORIGINAL EQUIP. MANUFACTURER - 원기술규격서(OTS) SHINKORI 1&2, 9-766-J201 - 모델번호 GTC-520F 제출서류목록 - 첨부기술규격서 적용 | 가스트론(주) | GTC-520F
2021 | 1 | 경상예방정비용 | 고리 | 3발전소 |  |  | 200568083 | 정비부분품(SPAR) | 국외 | A | 튜브 조립체 | 튜브 조립체,ST-10,SAMPLING TUBE,DUCT WIDTH : | EA | 1 | 계측제어부 | 심재현 | 051-726-6161 | 품명 튜브 조립체 - 별칭 ST-10 - 타입(형식) SAMPLING TUBE - 사이즈 DUCT WIDTH : 6" TO 1' - 길이 1FT - 재질 METAL - 단면형태 CIRCLE - 사용압력(상한) > 0.01"WC - 사용온도(상한) TEMPERATURE RANGE : 0 TO 49℃ - 튜브 끝단 연결 VELOCITY RANGE:100 TO 4000FT/M - 특수사항 RANGE OF DIFFER < 1.2"WC 원자력안전범주 NON NUCLEAR SAFETY RELATED 품질등급 A등급 제작사 SIEMENS - 제작사 유형(MFR CATEGORY) ORIGINAL EQUIP. MANUFACTURER - 원기술규격서(OTS) SHINKORI 1&2, 9-187-J209 - 모델번호 ST-10 제출서류목록 - 첨부기술규격서 적용 | SIEMENS | ST-10
2021 | 1 | 경상예방정비용 | 고리 | 3발전소 |  |  | 200568084 | 정비부분품(SPAR) | 국외 | A | 튜브 조립체 | 튜브 조립체,ST-25,SAMPLING TUBE,DUCT WIDTH : | EA | 1 | 계측제어부 | 심재현 | 051-726-6161 | 품명 튜브 조립체 - 별칭 ST-25 - 용도 SAMPLING TUBE - 사이즈 DUCT WIDTH : 1' TO 3' - 길이 2.5FT - 재질 METAL - 단면형태 CIRCLE - 사용압력(상한) > 0.01"WC - 사용온도(상한) TEMPERATURE RANGE : 0 TO 49℃ - 튜브 끝단 연결 VELOCITY RANGE:100 TO 4000FT/M - 특수사항 RANGE OF DIFFER < 1.2" WC 원자력안전범주 NON NUCLEAR SAFETY RELATED 품질등급 A등급 제작사 SIEMENS - 제작사 유형(MFR CATEGORY) ORIGINAL EQUIP. MANUFACTURER - 원기술규격서(OTS) SHINKORI 1&2, 9-187-J209 - 부품번호 ST-25 제출서류목록 - 첨부기술규격서 적용 | SIEMENS |  | ST-25
2021 | 1 | 경상예방정비용 | 고리 | 3발전소 |  |  | 200568085 | 정비부분품(SPAR) | 국외 | A | 튜브 조립체 | 튜브 조립체,ST-100,SAMPLING TUBE,DUCT WIDTH : | EA | 1 | 계측제어부 | 심재현 | 051-726-6161 | 품명 튜브 조립체 - 별칭 ST-100 - 용도 SAMPLING TUBE - 사이즈 DUCT WIDTH : 5' TO 10' - 길이 10FT - 재질 METAL - 단면형태 CIRCLE - 사용압력(상한) > 0.01"WC - 사용온도(상한) TEMPERATURE RANGE : 0 TO 49℃ - 튜브 끝단 연결 VELOCITY RANGE:100 TO 4000FT/M - 특수사항 RANGE OF DIFFER < 1.2"WC 원자력안전범주 NON NUCLEAR SAFETY RELATED 품질등급 A등급 제작사 SIEMENS - 제작사 유형(MFR CATEGORY) ORIGINAL EQUIP. MANUFACTURER - 원기술규격서(OTS) SHINKORI 1&2, 9-187-J209 - 모델번호 ST-100 제출서류목록 - 첨부기술규격서 적용 | SIEMENS | ST-100
2020 | 1 | 경상예방정비용 | 고리 | 3발전소 |  |  | 200568120 | 정비부분품(SPAR) | 국내 | S | 하우징, 전기회전기기용 | 하우징,LOWER CASING(MOTOR DRIVEN),소방펌프,A536 | EA | 1 | 기계부 | 박윤종 | 051-726-5643 | 품명 하우징 - 별칭 LOWER CASING(MOTOR DRIVEN) - 용도 소방펌프 - 재질 A536 GR.65-45-12 - 온도 50℉ - 104℉ - 효율 71% - 최소포장단위 1EA - 품질서류 1 CERTIFICATE OF CONFORMANCE 원자력안전범주 NON NUCLEAR SAFETY RELATED 품질등급 S등급 제작사 효성굿스프링스(주) - 제작사 유형(MFR CATEGORY) ORIGINAL EQUIP. MANUFACTURER - 원기술규격서(OTS) SHINKORI 1&2, 0-691-M258 - 부품번호 105.1 - 도면번호 M258-DG-F01-01 - 모델번호 HDR 150-500A 고리 원자력 본부 - 패키지 번호 M258 제출서류목록 - 품질보증확인서(C of C) - 재료시험보고서(MTR OR MILL SHEET) | 효성굿스프링스(주) | HDR 150-500A | 105.1
2021 | 1 | 경상예방정비용 | 고리 | 3발전소 |  |  | 200568120 | 정비부분품(SPAR) | 국내 | S | 하우징, 전기회전기기용 | 하우징,LOWER CASING(MOTOR DRIVEN),소방펌프,A536 | EA | 1 | 기계부 | 박윤종 | 051-726-5643 | 품명 하우징 - 별칭 LOWER CASING(MOTOR DRIVEN) - 용도 소방펌프 - 재질 A536 GR.65-45-12 - 온도 50℉ - 104℉ - 효율 71% - 최소포장단위 1EA - 품질서류 1 CERTIFICATE OF CONFORMANCE 원자력안전범주 NON NUCLEAR SAFETY RELATED 품질등급 S등급 제작사 효성굿스프링스(주) - 제작사 유형(MFR CATEGORY) ORIGINAL EQUIP. MANUFACTURER - 원기술규격서(OTS) SHINKORI 1&2, 0-691-M258 - 부품번호 105.1 - 도면번호 M258-DG-F01-01 - 모델번호 HDR 150-500A 고리 원자력 본부 - 패키지 번호 M258 제출서류목록 - 품질보증확인서(C of C) - 재료시험보고서(MTR OR MILL SHEET) | 효성굿스프링스(주) | HDR 150-500A | 105.1
2022 | 1 | 경상예방정비용 | 고리 | 3발전소 |  |  | 200568120 | 정비부분품(SPAR) | 국내 | S | 하우징, 전기회전기기용 | 하우징,LOWER CASING(MOTOR DRIVEN),소방펌프,A536 | EA | 1 | 기계부 | 박윤종 | 051-726-5643 | 품명 하우징 - 별칭 LOWER CASING(MOTOR DRIVEN) - 용도 소방펌프 - 재질 A536 GR.65-45-12 - 온도 50℉ - 104℉ - 효율 71% - 최소포장단위 1EA - 품질서류 1 CERTIFICATE OF CONFORMANCE 원자력안전범주 NON NUCLEAR SAFETY RELATED 품질등급 S등급 제작사 효성굿스프링스(주) - 제작사 유형(MFR CATEGORY) ORIGINAL EQUIP. MANUFACTURER - 원기술규격서(OTS) SHINKORI 1&2, 0-691-M258 - 부품번호 105.1 - 도면번호 M258-DG-F01-01 - 모델번호 HDR 150-500A 고리 원자력 본부 - 패키지 번호 M258 제출서류목록 - 품질보증확인서(C of C) - 재료시험보고서(MTR OR MILL SHEET) | 효성굿스프링스(주) | HDR 150-500A | 105.1
2020 | 1 | 경상예방정비용 | 고리 | 3발전소 |  |  | 200568121 | 정비부분품(SPAR) | 국내 | S | 하우징, 전기회전기기용 | 하우징,UPPER CASING(MOTOR DRIVEN),소방펌프,A536 | EA | 1 | 기계부 | 박윤종 | 051-726-5643 | 품명 하우징 - 별칭 UPPER CASING(MOTOR DRIVEN) - 용도 소방펌프 - 재질 A536 GR.65-45-12 - 온도 50℉ - 104℉ - 효율 71% - 최소포장단위 1EA - 품질서류 1 CERTIFICATE OF CONFORMANCE 원자력안전범주 NON NUCLEAR SAFETY RELATED 품질등급 S등급 제작사 효성굿스프링스(주) - 제작사 유형(MFR CATEGORY) ORIGINAL EQUIP. MANUFACTURER - 원기술규격서(OTS) SHINKORI 1&2, 0-691-M258 - 부품번호 105.2 - 도면번호 M258-DG-F01-01 - 모델번호 HDR 150-500A 고리 원자력 본부 - 패키지 번호 M258 제출서류목록 - 품질보증확인서(C of C) - 재료시험보고서(MTR OR MILL SHEET) | 효성굿스프링스(주) | HDR 150-500A | 105.2
2021 | 1 | 경상예방정비용 | 고리 | 3발전소 |  |  | 200568121 | 정비부분품(SPAR) | 국내 | S | 하우징, 전기회전기기용 | 하우징,UPPER CASING(MOTOR DRIVEN),소방펌프,A536 | EA | 1 | 기계부 | 박윤종 | 051-726-5643 | 품명 하우징 - 별칭 UPPER CASING(MOTOR DRIVEN) - 용도 소방펌프 - 재질 A536 GR.65-45-12 - 온도 50℉ - 104℉ - 효율 71% - 최소포장단위 1EA - 품질서류 1 CERTIFICATE OF CONFORMANCE 원자력안전범주 NON NUCLEAR SAFETY RELATED 품질등급 S등급 제작사 효성굿스프링스(주) - 제작사 유형(MFR CATEGORY) ORIGINAL EQUIP. MANUFACTURER - 원기술규격서(OTS) SHINKORI 1&2, 0-691-M258 - 부품번호 105.2 - 도면번호 M258-DG-F01-01 - 모델번호 HDR 150-500A 고리 원자력 본부 - 패키지 번호 M258 제출서류목록 - 품질보증확인서(C of C) - 재료시험보고서(MTR OR MILL SHEET) | 효성굿스프링스(주) | HDR 150-500A | 105.2
2022 | 1 | 경상예방정비용 | 고리 | 3발전소 |  |  | 200568121 | 정비부분품(SPAR) | 국내 | S | 하우징, 전기회전기기용 | 하우징,UPPER CASING(MOTOR DRIVEN),소방펌프,A536 | EA | 1 | 기계부 | 박윤종 | 051-726-5643 | 품명 하우징 - 별칭 UPPER CASING(MOTOR DRIVEN) - 용도 소방펌프 - 재질 A536 GR.65-45-12 - 온도 50℉ - 104℉ - 효율 71% - 최소포장단위 1EA - 품질서류 1 CERTIFICATE OF CONFORMANCE 원자력안전범주 NON NUCLEAR SAFETY RELATED 품질등급 S등급 제작사 효성굿스프링스(주) - 제작사 유형(MFR CATEGORY) ORIGINAL EQUIP. MANUFACTURER - 원기술규격서(OTS) SHINKORI 1&2, 0-691-M258 - 부품번호 105.2 - 도면번호 M258-DG-F01-01 - 모델번호 HDR 150-500A 고리 원자력 본부 - 패키지 번호 M258 제출서류목록 - 품질보증확인서(C of C) - 재료시험보고서(MTR OR MILL SHEET) | 효성굿스프링스(주) | HDR 150-500A | 105.2
2020 | 1 | 경상예방정비용 | 고리 | 3발전소 |  |  | 200568122 | 정비부분품(SPAR) | 국내 | S | 임펠러 | 임펠러,CLOSED IMPELLER,B584 C836,CLOCKWISE, | EA | 1 | 기계부 | 박윤종 | 051-726-5643 | 품명 임펠러 - 임펠러타입 CLOSED IMPELLER - 임펠러재질 B584 C836 - 토출방향형태 CLOCKWISE - 사용매체 WATER - 최소포장단위 1EA - 품질보증서류 CERTIFICATE OF CONFORMANCE - 시험성적서류 TEST REPORT(BALANCING TEST) - 별칭 IMPELLER(MOTOR DRIVEN) 원자력안전범주 NON NUCLEAR SAFETY RELATED 품질등급 S등급 제작사 효성굿스프링스(주) - 제작사 유형(MFR CATEGORY) ORIGINAL EQUIP. MANUFACTURER - 원기술규격서(OTS) SHINKORI 1&2, 0-691-M258 - 부품번호 234 - 모델번호 HDR 150-500A - 도면번호 M258-DG-F01-01 고리 원자력 본부 - 패키지 번호 M258 제출서류목록 - 품질보증확인서(C of C) - 재료시험보고서(MTR OR MILL SHEET) | 효성굿스프링스(주) | HDR 150-500A | 234
2021 | 1 | 경상예방정비용 | 고리 | 3발전소 |  |  | 200568122 | 정비부분품(SPAR) | 국내 | S | 임펠러 | 임펠러,CLOSED IMPELLER,B584 C836,CLOCKWISE, | EA | 1 | 기계부 | 박윤종 | 051-726-5643 | 품명 임펠러 - 임펠러타입 CLOSED IMPELLER - 임펠러재질 B584 C836 - 토출방향형태 CLOCKWISE - 사용매체 WATER - 최소포장단위 1EA - 품질보증서류 CERTIFICATE OF CONFORMANCE - 시험성적서류 TEST REPORT(BALANCING TEST) - 별칭 IMPELLER(MOTOR DRIVEN) 원자력안전범주 NON NUCLEAR SAFETY RELATED 품질등급 S등급 제작사 효성굿스프링스(주) - 제작사 유형(MFR CATEGORY) ORIGINAL EQUIP. MANUFACTURER - 원기술규격서(OTS) SHINKORI 1&2, 0-691-M258 - 부품번호 234 - 모델번호 HDR 150-500A - 도면번호 M258-DG-F01-01 고리 원자력 본부 - 패키지 번호 M258 제출서류목록 - 품질보증확인서(C of C) - 재료시험보고서(MTR OR MILL SHEET) | 효성굿스프링스(주) | HDR 150-500A | 234
2022 | 1 | 경상예방정비용 | 고리 | 3발전소 |  |  | 200568122 | 정비부분품(SPAR) | 국내 | S | 임펠러 | 임펠러,CLOSED IMPELLER,B584 C836,CLOCKWISE, | EA | 1 | 기계부 | 박윤종 | 051-726-5643 | 품명 임펠러 - 임펠러타입 CLOSED IMPELLER - 임펠러재질 B584 C836 - 토출방향형태 CLOCKWISE - 사용매체 WATER - 최소포장단위 1EA - 품질보증서류 CERTIFICATE OF CONFORMANCE - 시험성적서류 TEST REPORT(BALANCING TEST) - 별칭 IMPELLER(MOTOR DRIVEN) 원자력안전범주 NON NUCLEAR SAFETY RELATED 품질등급 S등급 제작사 효성굿스프링스(주) - 제작사 유형(MFR CATEGORY) ORIGINAL EQUIP. MANUFACTURER - 원기술규격서(OTS) SHINKORI 1&2, 0-691-M258 - 부품번호 234 - 모델번호 HDR 150-500A - 도면번호 M258-DG-F01-01 고리 원자력 본부 - 패키지 번호 M258 제출서류목록 - 품질보증확인서(C of C) - 재료시험보고서(MTR OR MILL SHEET) | 효성굿스프링스(주) | HDR 150-500A | 234
2020 | 1 | 경상예방정비용 | 고리 | 3발전소 |  |  | 200568123 | 정비부분품(SPAR) | 국내 | S | 샤프트 | 샤프트,PUMP,A576 GR.1045,1EA,CERTIFICATE O | EA | 3 | 기계부 | 박윤종 | 051-726-5643 | 품명 샤프트 - 샤프트용도 PUMP - 샤프트재질 A576 GR.1045 - 최소포장단위 1EA - 품질보증서류 CERTIFICATE OF CONFORMANCE - 별칭 SHAFT 원자력안전범주 NON NUCLEAR SAFETY RELATED 품질등급 S등급 제작사 효성굿스프링스(주) - 제작사 유형(MFR CATEGORY) ORIGINAL EQUIP. MANUFACTURER - 원기술규격서(OTS) SHINKORI 1&2, 0-691-M258 - 부품번호 211 - 모델번호 HDR 150-500A - 도면번호 M258-DG-F02-01 제출서류목록 - 품질보증확인서(C of C) - 재료시험보고서(MTR OR MILL SHEET) | 효성굿스프링스(주) | HDR 150-500A | 211
2021 | 1 | 경상예방정비용 | 고리 | 3발전소 |  |  | 200568123 | 정비부분품(SPAR) | 국내 | S | 샤프트 | 샤프트,PUMP,A576 GR.1045,1EA,CERTIFICATE O | EA | 3 | 기계부 | 박윤종 | 051-726-5643 | 품명 샤프트 - 샤프트용도 PUMP - 샤프트재질 A576 GR.1045 - 최소포장단위 1EA - 품질보증서류 CERTIFICATE OF CONFORMANCE - 별칭 SHAFT 원자력안전범주 NON NUCLEAR SAFETY RELATED 품질등급 S등급 제작사 효성굿스프링스(주) - 제작사 유형(MFR CATEGORY) ORIGINAL EQUIP. MANUFACTURER - 원기술규격서(OTS) SHINKORI 1&2, 0-691-M258 - 부품번호 211 - 모델번호 HDR 150-500A - 도면번호 M258-DG-F02-01 제출서류목록 - 품질보증확인서(C of C) - 재료시험보고서(MTR OR MILL SHEET) | 효성굿스프링스(주) | HDR 150-500A | 211
2022 | 1 | 경상예방정비용 | 고리 | 3발전소 |  |  | 200568123 | 정비부분품(SPAR) | 국내 | S | 샤프트 | 샤프트,PUMP,A576 GR.1045,1EA,CERTIFICATE O | EA | 3 | 기계부 | 박윤종 | 051-726-5643 | 품명 샤프트 - 샤프트용도 PUMP - 샤프트재질 A576 GR.1045 - 최소포장단위 1EA - 품질보증서류 CERTIFICATE OF CONFORMANCE - 별칭 SHAFT 원자력안전범주 NON NUCLEAR SAFETY RELATED 품질등급 S등급 제작사 효성굿스프링스(주) - 제작사 유형(MFR CATEGORY) ORIGINAL EQUIP. MANUFACTURER - 원기술규격서(OTS) SHINKORI 1&2, 0-691-M258 - 부품번호 211 - 모델번호 HDR 150-500A - 도면번호 M258-DG-F02-01 제출서류목록 - 품질보증확인서(C of C) - 재료시험보고서(MTR OR MILL SHEET) | 효성굿스프링스(주) | HDR 150-500A | 211
2020 | 1 | 경상예방정비용 | 고리 | 3발전소 |  |  | 200568124 | 정비부분품(SPAR) | 국내 | S | 너트 | 너트,샤프트 슬리브 체결용,SM45C,2EA/SET,왼나사,오른나사,CE | SET | 8 | 기계부 | 박윤종 | 051-726-5643 | 품명 너트 - 너트용도 샤프트 슬리브 체결용 - 너트재질 SM45C - 최소포장단위 2EA/SET - 특수사항 왼나사,오른나사 - 품질보증서류 CERTIFICATE OF CONFORMANCE - 별칭 SHAFT NUT 원자력안전범주 NON NUCLEAR SAFETY RELATED 품질등급 S등급 제작사 효성굿스프링스(주) - 제작사 유형(MFR CATEGORY) ORIGINAL EQUIP. MANUFACTURER - 원기술규격서(OTS) SHINKORI 1&2, 0-691-M258 - 부품번호 921 - 모델번호 HDR 150-500A - 도면번호 M258-DG-F02-01 제출서류목록 - 품질보증확인서(C of C) | 효성굿스프링스(주) | HDR 150-500A | 921
2021 | 1 | 경상예방정비용 | 고리 | 3발전소 |  |  | 200568124 | 정비부분품(SPAR) | 국내 | S | 너트 | 너트,샤프트 슬리브 체결용,SM45C,2EA/SET,왼나사,오른나사,CE | SET | 8 | 기계부 | 박윤종 | 051-726-5643 | 품명 너트 - 너트용도 샤프트 슬리브 체결용 - 너트재질 SM45C - 최소포장단위 2EA/SET - 특수사항 왼나사,오른나사 - 품질보증서류 CERTIFICATE OF CONFORMANCE - 별칭 SHAFT NUT 원자력안전범주 NON NUCLEAR SAFETY RELATED 품질등급 S등급 제작사 효성굿스프링스(주) - 제작사 유형(MFR CATEGORY) ORIGINAL EQUIP. MANUFACTURER - 원기술규격서(OTS) SHINKORI 1&2, 0-691-M258 - 부품번호 921 - 모델번호 HDR 150-500A - 도면번호 M258-DG-F02-01 제출서류목록 - 품질보증확인서(C of C) | 효성굿스프링스(주) | HDR 150-500A | 921
2022 | 1 | 경상예방정비용 | 고리 | 3발전소 |  |  | 200568124 | 정비부분품(SPAR) | 국내 | S | 너트 | 너트,샤프트 슬리브 체결용,SM45C,2EA/SET,왼나사,오른나사,CE | SET | 8 | 기계부 | 박윤종 | 051-726-5643 | 품명 너트 - 너트용도 샤프트 슬리브 체결용 - 너트재질 SM45C - 최소포장단위 2EA/SET - 특수사항 왼나사,오른나사 - 품질보증서류 CERTIFICATE OF CONFORMANCE - 별칭 SHAFT NUT 원자력안전범주 NON NUCLEAR SAFETY RELATED 품질등급 S등급 제작사 효성굿스프링스(주) - 제작사 유형(MFR CATEGORY) ORIGINAL EQUIP. MANUFACTURER - 원기술규격서(OTS) SHINKORI 1&2, 0-691-M258 - 부품번호 921 - 모델번호 HDR 150-500A - 도면번호 M258-DG-F02-01 제출서류목록 - 품질보증확인서(C of C) | 효성굿스프링스(주) | HDR 150-500A | 921
2020 | 2 | 계획예방정비용 | 월성 | 3발전소 | 6(신2) | 4 | 200568156 | 정비부분품(SPAR) | 국내 | S | 호스 | 호스,NONMETALLIC,RUBBER,LUBRICANT, PETROL | SET | 32 | 기계부 | 박우상 | 054-779-5746 | 품명 호스 - 호스타입 NONMETALLIC - 호스재질 RUBBER - 사용매체 LUBRICANT, PETROLEUM BASE - 최소포장단위 SET - 별칭 HOSE PIPE ASSY(L.O) - 구성품 HOLLOW SCREW - 구성품2 BRANCH, RING 원자력안전범주 NON NUCLEAR SAFETY RELATED 품질등급 S등급 제작사 에이치에스디엔진(주)[구 두산엔진(주)] - 제작사 유형(MFR CATEGORY) ORIGINAL EQUIP. SUPPLIER - 원기술규격서(OTS) SHINWOLSONG 1&2, 9-591-M263 - 부품번호 00.660.142161 - 02.135.003700 - 99.631.144106 - 99.675.000002 - 모델번호 16PC 2.5V 400 - 도면번호 135(02ACH028343/1) - 도면 품목번호 123,270,470,624 - 주설비 참고자료 M263-IM-A00-01 제출서류목록 - 일반규격(S등급) 제작사 제품인증서 | 에이치에스디엔진(주)[구 두산엔진(주)] | 16PC 2.5V 400 | 99.675.000002
2020 | 3 | 계획예방정비용 | 월성 | 3발전소 | 5(신1) | 6 | 200568156 | 정비부분품(SPAR) | 국내 | S | 호스 | 호스,NONMETALLIC,RUBBER,LUBRICANT, PETROL | SET | 32 | 기계부 | 박우상 | 054-779-5746 | 품명 호스 - 호스타입 NONMETALLIC - 호스재질 RUBBER - 사용매체 LUBRICANT, PETROLEUM BASE - 최소포장단위 SET - 별칭 HOSE PIPE ASSY(L.O) - 구성품 HOLLOW SCREW - 구성품2 BRANCH, RING 원자력안전범주 NON NUCLEAR SAFETY RELATED 품질등급 S등급 제작사 에이치에스디엔진(주)[구 두산엔진(주)] - 제작사 유형(MFR CATEGORY) ORIGINAL EQUIP. SUPPLIER - 원기술규격서(OTS) SHINWOLSONG 1&2, 9-591-M263 - 부품번호 00.660.142161 - 02.135.003700 - 99.631.144106 - 99.675.000002 - 모델번호 16PC 2.5V 400 - 도면번호 135(02ACH028343/1) - 도면 품목번호 123,270,470,624 - 주설비 참고자료 M263-IM-A00-01 제출서류목록 - 일반규격(S등급) 제작사 제품인증서 | 에이치에스디엔진(주)[구 두산엔진(주)] | 16PC 2.5V 400 | 99.675.000002
2021 | 4 | 계획예방정비용 | 월성 | 3발전소 | 6(신2) | 5 | 200568156 | 정비부분품(SPAR) | 국내 | S | 호스 | 호스,NONMETALLIC,RUBBER,LUBRICANT, PETROL | SET | 32 | 기계부 | 박우상 | 054-779-5746 | 품명 호스 - 호스타입 NONMETALLIC - 호스재질 RUBBER - 사용매체 LUBRICANT, PETROLEUM BASE - 최소포장단위 SET - 별칭 HOSE PIPE ASSY(L.O) - 구성품 HOLLOW SCREW - 구성품2 BRANCH, RING 원자력안전범주 NON NUCLEAR SAFETY RELATED 품질등급 S등급 제작사 에이치에스디엔진(주)[구 두산엔진(주)] - 제작사 유형(MFR CATEGORY) ORIGINAL EQUIP. SUPPLIER - 원기술규격서(OTS) SHINWOLSONG 1&2, 9-591-M263 - 부품번호 00.660.142161 - 02.135.003700 - 99.631.144106 - 99.675.000002 - 모델번호 16PC 2.5V 400 - 도면번호 135(02ACH028343/1) - 도면 품목번호 123,270,470,624 - 주설비 참고자료 M263-IM-A00-01 제출서류목록 - 일반규격(S등급) 제작사 제품인증서 | 에이치에스디엔진(주)[구 두산엔진(주)] | 16PC 2.5V 400 | 99.675.000002
2022 | 1 | 계획예방정비용 | 월성 | 3발전소 | 5(신1) | 7 | 200568156 | 정비부분품(SPAR) | 국내 | S | 호스 | 호스,NONMETALLIC,RUBBER,LUBRICANT, PETROL | SET | 32 | 기계부 | 박우상 | 054-779-5746 | 품명 호스 - 호스타입 NONMETALLIC - 호스재질 RUBBER - 사용매체 LUBRICANT, PETROLEUM BASE - 최소포장단위 SET - 별칭 HOSE PIPE ASSY(L.O) - 구성품 HOLLOW SCREW - 구성품2 BRANCH, RING 원자력안전범주 NON NUCLEAR SAFETY RELATED 품질등급 S등급 제작사 에이치에스디엔진(주)[구 두산엔진(주)] - 제작사 유형(MFR CATEGORY) ORIGINAL EQUIP. SUPPLIER - 원기술규격서(OTS) SHINWOLSONG 1&2, 9-591-M263 - 부품번호 00.660.142161 - 02.135.003700 - 99.631.144106 - 99.675.000002 - 모델번호 16PC 2.5V 400 - 도면번호 135(02ACH028343/1) - 도면 품목번호 123,270,470,624 - 주설비 참고자료 M263-IM-A00-01 제출서류목록 - 일반규격(S등급) 제작사 제품인증서 | 에이치에스디엔진(주)[구 두산엔진(주)] | 16PC 2.5V 400 | 99.675.000002
2020 | 2 | 계획예방정비용 | 월성 | 3발전소 | 6(신2) | 4 | 200568157 | 정비부분품(SPAR) | 국내 | S | 호스 | 호스,NONMETALLIC,RUBBER,FUEL,SET,HOSE PIP | SET | 32 | 기계부 | 박우상 | 054-779-5746 | 품명 호스 - 호스타입 NONMETALLIC - 호스재질 RUBBER - 사용매체 FUEL - 최소포장단위 SET - 별칭 HOSE PIPE ASSY(F.O) - 구성품 HOLLOW SCREW, COPPER JOINT - 구성품2 NUT LOCK 원자력안전범주 NON NUCLEAR SAFETY RELATED 품질등급 S등급 제작사 에이치에스디엔진(주)[구 두산엔진(주)] - 제작사 유형(MFR CATEGORY) ORIGINAL EQUIP. SUPPLIER - 원기술규격서(OTS) SHINWOLSONG 1&2, 9-591-M263 - 부품번호 00.651.141840 - 98.351.033002 - 98.B15.130005 - 99.631.144106 - 99.631.184456 - 99.675.000001 - 모델번호 16PC 2.5V 400 - 도면번호 136(02AFM028558) - 도면 품목번호 84,85,87,88,109,110 - 주설비 참고자료 M263-IM-A00-01 제출서류목록 - 일반규격(S등급) 제작사 제품인증서 | 에이치에스디엔진(주)[구 두산엔진(주)] | 16PC 2.5V 400 | 99.675.000001
2020 | 3 | 계획예방정비용 | 월성 | 3발전소 | 5(신1) | 6 | 200568157 | 정비부분품(SPAR) | 국내 | S | 호스 | 호스,NONMETALLIC,RUBBER,FUEL,SET,HOSE PIP | SET | 32 | 기계부 | 박우상 | 054-779-5746 | 품명 호스 - 호스타입 NONMETALLIC - 호스재질 RUBBER - 사용매체 FUEL - 최소포장단위 SET - 별칭 HOSE PIPE ASSY(F.O) - 구성품 HOLLOW SCREW, COPPER JOINT - 구성품2 NUT LOCK 원자력안전범주 NON NUCLEAR SAFETY RELATED 품질등급 S등급 제작사 에이치에스디엔진(주)[구 두산엔진(주)] - 제작사 유형(MFR CATEGORY) ORIGINAL EQUIP. SUPPLIER - 원기술규격서(OTS) SHINWOLSONG 1&2, 9-591-M263 - 부품번호 00.651.141840 - 98.351.033002 - 98.B15.130005 - 99.631.144106 - 99.631.184456 - 99.675.000001 - 모델번호 16PC 2.5V 400 - 도면번호 136(02AFM028558) - 도면 품목번호 84,85,87,88,109,110 - 주설비 참고자료 M263-IM-A00-01 제출서류목록 - 일반규격(S등급) 제작사 제품인증서 | 에이치에스디엔진(주)[구 두산엔진(주)] | 16PC 2.5V 400 | 99.675.000001
2021 | 4 | 계획예방정비용 | 월성 | 3발전소 | 6(신2) | 5 | 200568157 | 정비부분품(SPAR) | 국내 | S | 호스 | 호스,NONMETALLIC,RUBBER,FUEL,SET,HOSE PIP | SET | 32 | 기계부 | 박우상 | 054-779-5746 | 품명 호스 - 호스타입 NONMETALLIC - 호스재질 RUBBER - 사용매체 FUEL - 최소포장단위 SET - 별칭 HOSE PIPE ASSY(F.O) - 구성품 HOLLOW SCREW, COPPER JOINT - 구성품2 NUT LOCK 원자력안전범주 NON NUCLEAR SAFETY RELATED 품질등급 S등급 제작사 에이치에스디엔진(주)[구 두산엔진(주)] - 제작사 유형(MFR CATEGORY) ORIGINAL EQUIP. SUPPLIER - 원기술규격서(OTS) SHINWOLSONG 1&2, 9-591-M263 - 부품번호 00.651.141840 - 98.351.033002 - 98.B15.130005 - 99.631.144106 - 99.631.184456 - 99.675.000001 - 모델번호 16PC 2.5V 400 - 도면번호 136(02AFM028558) - 도면 품목번호 84,85,87,88,109,110 - 주설비 참고자료 M263-IM-A00-01 제출서류목록 - 일반규격(S등급) 제작사 제품인증서 | 에이치에스디엔진(주)[구 두산엔진(주)] | 16PC 2.5V 400 | 99.675.000001
2022 | 1 | 계획예방정비용 | 월성 | 3발전소 | 5(신1) | 7 | 200568157 | 정비부분품(SPAR) | 국내 | S | 호스 | 호스,NONMETALLIC,RUBBER,FUEL,SET,HOSE PIP | SET | 32 | 기계부 | 박우상 | 054-779-5746 | 품명 호스 - 호스타입 NONMETALLIC - 호스재질 RUBBER - 사용매체 FUEL - 최소포장단위 SET - 별칭 HOSE PIPE ASSY(F.O) - 구성품 HOLLOW SCREW, COPPER JOINT - 구성품2 NUT LOCK 원자력안전범주 NON NUCLEAR SAFETY RELATED 품질등급 S등급 제작사 에이치에스디엔진(주)[구 두산엔진(주)] - 제작사 유형(MFR CATEGORY) ORIGINAL EQUIP. SUPPLIER - 원기술규격서(OTS) SHINWOLSONG 1&2, 9-591-M263 - 부품번호 00.651.141840 - 98.351.033002 - 98.B15.130005 - 99.631.144106 - 99.631.184456 - 99.675.000001 - 모델번호 16PC 2.5V 400 - 도면번호 136(02AFM028558) - 도면 품목번호 84,85,87,88,109,110 - 주설비 참고자료 M263-IM-A00-01 제출서류목록 - 일반규격(S등급) 제작사 제품인증서 | 에이치에스디엔진(주)[구 두산엔진(주)] | 16PC 2.5V 400 | 99.675.000001
2020 | 3 | 계획예방정비용 | 한울 | 3발전소 | 5 | 12 | 200568174 | 정비부분품(SPAR) | 국내 | S | 개스킷 | 개스킷,SWMG,3.2㎜,50.5㎜,63.5㎜,SUS304/GRAPHIT | EA | 2 | 기계부 | 손호걸 | 054-785-2763 | 품명 개스킷 - 가스켓타입 SWMG - 두께 3.2㎜ - 내경 50.5㎜ - 외경 63.5㎜ - 가스켓재질 SUS304/GRAPHITE - 주입기(FILLER)재질 GRAPHITE - 품질보증서류 CERTIFICATE OF CONFORMANCE 원자력안전범주 NON NUCLEAR SAFETY RELATED 품질등급 S등급
2021 | 3 | 계획예방정비용 | 한울 | 3발전소 | 6 | 12 | 200568174 | 정비부분품(SPAR) | 국내 | S | 개스킷 | 개스킷,SWMG,3.2㎜,50.5㎜,63.5㎜,SUS304/GRAPHIT | EA | 2 | 기계부 | 김성수 | 054-785-1641 | 품명 개스킷 - 가스켓타입 SWMG - 두께 3.2㎜ - 내경 50.5㎜ - 외경 63.5㎜ - 가스켓재질 SUS304/GRAPHITE - 주입기(FILLER)재질 GRAPHITE - 품질보증서류 CERTIFICATE OF CONFORMANCE 원자력안전범주 NON NUCLEAR SAFETY RELATED 품질등급 S등급
2020 | 3 | 계획예방정비용 | 한울 | 3발전소 | 5 | 12 | 200568175 | 정비부분품(SPAR) | 국내 | S | 패킹세트 | 패킹세트,16MM,26MM,31MM,RING,CARBON FIBER 2 | EA | 2 | 기계부 | 손호걸 | 054-785-2763 | 품명 패킹세트 - 내경 16MM - 외경 26MM - 두께 31MM - 패킹세트단면형태 RING - 구성품 CARBON FIBER 2EA - 구성품2 GRAPHITE 3EA - 최소포장단위 2+3PCS/SET - 품질보증서류 C OF C 원자력안전범주 NON NUCLEAR SAFETY RELATED 품질등급 S등급
2021 | 3 | 계획예방정비용 | 한울 | 3발전소 | 6 | 12 | 200568175 | 정비부분품(SPAR) | 국내 | S | 패킹세트 | 패킹세트,16MM,26MM,31MM,RING,CARBON FIBER 2 | EA | 2 | 기계부 | 김성수 | 054-785-1641 | 품명 패킹세트 - 내경 16MM - 외경 26MM - 두께 31MM - 패킹세트단면형태 RING - 구성품 CARBON FIBER 2EA - 구성품2 GRAPHITE 3EA - 최소포장단위 2+3PCS/SET - 품질보증서류 C OF C 원자력안전범주 NON NUCLEAR SAFETY RELATED 품질등급 S등급
2020 | 3 | 계획예방정비용 | 한빛 | 3발전소 | 5 | 14 | 200568217 | 정비부분품(SPAR) | 국외 | S | 전송기 | 전송기,DIFFERENTIAL PRESSURE TRANS,PRESSUR | EA | 5 | 계측제어부 | 이규식 | 061-357-2409 | 품명 전송기 - 전송기타입 DIFFERENTIAL PRESSURE TRANS - 온도센서보호형태 PRESSURE - 측정범위(상한) 0.25 TO 5″WC - 정격전압 24VDC - 구동방법 DIRECT - 충진재 SILICONE DC200 원자력안전범주 NON NUCLEAR SAFETY RELATED 품질등급 S등급 제작사 MOORE INDUSTRIES - 제작사 유형(MFR CATEGORY) ORIGINAL EQUIP. MANUFACTURER - 모델번호 340DABSAABNNN13 제작사 WEED INSTRUMENT CO., INC - 제작사 유형(MFR CATEGORY) ORIGINAL EQUIP. MANUFACTURER - 모델번호 N97DR21DASSNA 제출서류목록 - 첨부기술규격서 적용 | MOORE INDUSTRIES | 340DABSAABNNN13
2021 | 2 | 계획예방정비용 | 한빛 | 3발전소 | 6 | 14 | 200568217 | 정비부분품(SPAR) | 국외 | S | 전송기 | 전송기,DIFFERENTIAL PRESSURE TRANS,PRESSUR | EA | 5 | 계측제어부 | 이규식 | 061-357-2409 | 품명 전송기 - 전송기타입 DIFFERENTIAL PRESSURE TRANS - 온도센서보호형태 PRESSURE - 측정범위(상한) 0.25 TO 5″WC - 정격전압 24VDC - 구동방법 DIRECT - 충진재 SILICONE DC200 원자력안전범주 NON NUCLEAR SAFETY RELATED 품질등급 S등급 제작사 MOORE INDUSTRIES - 제작사 유형(MFR CATEGORY) ORIGINAL EQUIP. MANUFACTURER - 모델번호 340DABSAABNNN13 제작사 WEED INSTRUMENT CO., INC - 제작사 유형(MFR CATEGORY) ORIGINAL EQUIP. MANUFACTURER - 모델번호 N97DR21DASSNA 제출서류목록 - 첨부기술규격서 적용 | MOORE INDUSTRIES | 340DABSAABNNN13
2022 | 1 | 계획예방정비용 | 한빛 | 3발전소 | 5 | 15 | 200568217 | 정비부분품(SPAR) | 국외 | S | 전송기 | 전송기,DIFFERENTIAL PRESSURE TRANS,PRESSUR | EA | 1 | 계측제어부 | 이규식 | 061-357-2409 | 품명 전송기 - 전송기타입 DIFFERENTIAL PRESSURE TRANS - 온도센서보호형태 PRESSURE - 측정범위(상한) 0.25 TO 5″WC - 정격전압 24VDC - 구동방법 DIRECT - 충진재 SILICONE DC200 원자력안전범주 NON NUCLEAR SAFETY RELATED 품질등급 S등급 제작사 MOORE INDUSTRIES - 제작사 유형(MFR CATEGORY) ORIGINAL EQUIP. MANUFACTURER - 모델번호 340DABSAABNNN13 제작사 WEED INSTRUMENT CO., INC - 제작사 유형(MFR CATEGORY) ORIGINAL EQUIP. MANUFACTURER - 모델번호 N97DR21DASSNA 제출서류목록 - 첨부기술규격서 적용 | MOORE INDUSTRIES | 340DABSAABNNN13
2020 | 3 | 계획예방정비용 | 한울 | 2발전소 | 3 | 16 | 200568246 | 정비부분품(SPAR) | 국내 | Q | 통신 모뎀 | 모뎀,CPOIA 송신용 광모뎀(TX),FIBER OPTIC DATA LI | EA | 20 | 계측제어부 | 이주현 | 054-785-1358 | 품명 모뎀 - 별칭 CPOIA 송신용 광모뎀(TX) - 용도 FIBER OPTIC DATA LINKS - 타입(형식) SMA CONNECTOR - 사이즈 80.2 * 92.2 * 22.3 ㎜ - 전송거리 3㎞ - 속도 4MS - 운전 전류 75㎃이하 - 전기 데이터 ±15VDC - 출력데이터 OPTICAL SIGNAL - 입력데이터 0~10VDC - 채널 수 1 - 연결(CONNECTION) 데이터 SMA CONNECTOR,FIBER OPTICCABLE 원자력안전범주 NUCLEAR SAFETY RELATED 품질등급 Q등급 제작사 코아네트(주) - 제작사 유형(MFR CATEGORY) ORIGINAL EQUIP. SUPPLIER - 원설계규격서(ODS) HANUL 3&4, CNC-FOM-TEC101,V1.1 - 부품번호 CNC-FOT 제출서류목록 - 첨부기술규격서 적용 - 품질증빙/제출서류목록(QVDL) - 품질보증확인서(C of C) | 코아네트(주) |  | CNC-FOT
2020 | 4 | 계획예방정비용 | 한울 | 2발전소 | 4 | 15 | 200568246 | 정비부분품(SPAR) | 국내 | Q | 통신 모뎀 | 모뎀,CPOIA 송신용 광모뎀(TX),FIBER OPTIC DATA LI | EA | 20 | 계측제어부 | 이민구 | 054-785-1395 | 품명 모뎀 - 별칭 CPOIA 송신용 광모뎀(TX) - 용도 FIBER OPTIC DATA LINKS - 타입(형식) SMA CONNECTOR - 사이즈 80.2 * 92.2 * 22.3 ㎜ - 전송거리 3㎞ - 속도 4MS - 운전 전류 75㎃이하 - 전기 데이터 ±15VDC - 출력데이터 OPTICAL SIGNAL - 입력데이터 0~10VDC - 채널 수 1 - 연결(CONNECTION) 데이터 SMA CONNECTOR,FIBER OPTICCABLE 원자력안전범주 NUCLEAR SAFETY RELATED 품질등급 Q등급 제작사 코아네트(주) - 제작사 유형(MFR CATEGORY) ORIGINAL EQUIP. SUPPLIER - 원설계규격서(ODS) HANUL 3&4, CNC-FOM-TEC101,V1.1 - 부품번호 CNC-FOT 제출서류목록 - 첨부기술규격서 적용 - 품질증빙/제출서류목록(QVDL) - 품질보증확인서(C of C) | 코아네트(주) |  | CNC-FOT
2020 | 3 | 계획예방정비용 | 한울 | 2발전소 | 3 | 16 | 200568248 | 정비부분품(SPAR) | 국내 | Q | 통신 모뎀 | 모뎀,CPOIA 수신용 광모뎀(RX),FIBER OPTIC DATA LI | EA | 20 | 계측제어부 | 이주현 | 054-785-1358 | 품명 모뎀 - 별칭 CPOIA 수신용 광모뎀(RX) - 용도 FIBER OPTIC DATA LINKS - 타입(형식) SMA CONNECTOR - 사이즈 80.2 * 92.2 * 22.3 ㎜ - 전송거리 3㎞ - 속도 4MS - 운전 전류 75㎃이하 - 전기 데이터 ±15VDC - 출력데이터 0~10V - 입력데이터 OPTICAL SIGNAL - 채널 수 1 - 연결(CONNECTION) 데이터 SMA CONNECTOR,FIBER OPTICCABLE 원자력안전범주 NUCLEAR SAFETY RELATED 품질등급 Q등급 제작사 코아네트(주) - 제작사 유형(MFR CATEGORY) ORIGINAL EQUIP. SUPPLIER - 원설계규격서(ODS) HANUL 3&4, CNC-FOM-TEC101,V1.1 - 모델번호 CNC-FOR 제출서류목록 - 첨부기술규격서 적용 - 품질증빙/제출서류목록(QVDL) - 품질보증확인서(C of C) | 코아네트(주) | CNC-FOR
2020 | 4 | 계획예방정비용 | 한울 | 2발전소 | 4 | 15 | 200568248 | 정비부분품(SPAR) | 국내 | Q | 통신 모뎀 | 모뎀,CPOIA 수신용 광모뎀(RX),FIBER OPTIC DATA LI | EA | 20 | 계측제어부 | 이민구 | 054-785-1395 | 품명 모뎀 - 별칭 CPOIA 수신용 광모뎀(RX) - 용도 FIBER OPTIC DATA LINKS - 타입(형식) SMA CONNECTOR - 사이즈 80.2 * 92.2 * 22.3 ㎜ - 전송거리 3㎞ - 속도 4MS - 운전 전류 75㎃이하 - 전기 데이터 ±15VDC - 출력데이터 0~10V - 입력데이터 OPTICAL SIGNAL - 채널 수 1 - 연결(CONNECTION) 데이터 SMA CONNECTOR,FIBER OPTICCABLE 원자력안전범주 NUCLEAR SAFETY RELATED 품질등급 Q등급 제작사 코아네트(주) - 제작사 유형(MFR CATEGORY) ORIGINAL EQUIP. SUPPLIER - 원설계규격서(ODS) HANUL 3&4, CNC-FOM-TEC101,V1.1 - 모델번호 CNC-FOR 제출서류목록 - 첨부기술규격서 적용 - 품질증빙/제출서류목록(QVDL) - 품질보증확인서(C of C) | 코아네트(주) | CNC-FOR
2020 | 1 | 경상예방정비용 | 새울 | 1발전소 |  |  | 200568360 | 정비부분품(SPAR) | 국내 | S | 트랜스듀서, 전기용 | 변환기,전기용,CURRENT TRANSDUCER,110VAC,AC 0 ~ | EA | 4 | 전기부 | 이한석 | 052-715-5050 | 품명 변환기,전기용 - 변환기타입 CURRENT TRANSDUCER - 정격전압 110VAC - 입력신호타입 AC 0 ~ 5A - 출력데이터 DC 1 ~ 5V 품질등급 S등급 제작사 경보전기(주) - 도면 품목번호 NO.58 - 도면번호 E215-DE-A01-08-0007 - 모델번호 TV-1A2 - 원기술규격서(OTS) SHINKORI 3&4, 9-841-E215 - 제작사 유형(MFR CATEGORY) ORIGINAL EQUIP. MANUFACTURER 제작사 국제전기(주)(충북) - 제작사 유형(MFR CATEGORY) ORIGINAL EQUIP. SUPPLIER - 원기술규격서(OTS) SHINKORI 3&4, 9-841-E215 - 도면 품목번호 NO.58 - 도면번호 E215-DE-A01-08-0007 - 모델번호 TV-1A2 제출서류목록 - 제작사 매뉴얼(또는 카탈로그) - 일반규격(S등급) 제작사 제품인증서 | 경보전기(주) | TV-1A2
2020 | 4 | 계획예방정비용 | 새울 | 1발전소 | 1(신3) | 3 | 200568360 | 정비부분품(SPAR) | 국내 | S | 트랜스듀서, 전기용 | 변환기,전기용,CURRENT TRANSDUCER,110VAC,AC 0 ~ | EA | 4 | 전기부 | 이한석 | 052-715-5050 | 품명 변환기,전기용 - 변환기타입 CURRENT TRANSDUCER - 정격전압 110VAC - 입력신호타입 AC 0 ~ 5A - 출력데이터 DC 1 ~ 5V 품질등급 S등급 제작사 경보전기(주) - 도면 품목번호 NO.58 - 도면번호 E215-DE-A01-08-0007 - 모델번호 TV-1A2 - 원기술규격서(OTS) SHINKORI 3&4, 9-841-E215 - 제작사 유형(MFR CATEGORY) ORIGINAL EQUIP. MANUFACTURER 제작사 국제전기(주)(충북) - 제작사 유형(MFR CATEGORY) ORIGINAL EQUIP. SUPPLIER - 원기술규격서(OTS) SHINKORI 3&4, 9-841-E215 - 도면 품목번호 NO.58 - 도면번호 E215-DE-A01-08-0007 - 모델번호 TV-1A2 제출서류목록 - 제작사 매뉴얼(또는 카탈로그) - 일반규격(S등급) 제작사 제품인증서 | 경보전기(주) | TV-1A2
2021 | 1 | 경상예방정비용 | 새울 | 1발전소 |  |  | 200568360 | 정비부분품(SPAR) | 국내 | S | 트랜스듀서, 전기용 | 변환기,전기용,CURRENT TRANSDUCER,110VAC,AC 0 ~ | EA | 4 | 전기부 | 이한석 | 052-715-5050 | 품명 변환기,전기용 - 변환기타입 CURRENT TRANSDUCER - 정격전압 110VAC - 입력신호타입 AC 0 ~ 5A - 출력데이터 DC 1 ~ 5V 품질등급 S등급 제작사 경보전기(주) - 도면 품목번호 NO.58 - 도면번호 E215-DE-A01-08-0007 - 모델번호 TV-1A2 - 원기술규격서(OTS) SHINKORI 3&4, 9-841-E215 - 제작사 유형(MFR CATEGORY) ORIGINAL EQUIP. MANUFACTURER 제작사 국제전기(주)(충북) - 제작사 유형(MFR CATEGORY) ORIGINAL EQUIP. SUPPLIER - 원기술규격서(OTS) SHINKORI 3&4, 9-841-E215 - 도면 품목번호 NO.58 - 도면번호 E215-DE-A01-08-0007 - 모델번호 TV-1A2 제출서류목록 - 제작사 매뉴얼(또는 카탈로그) - 일반규격(S등급) 제작사 제품인증서 | 경보전기(주) | TV-1A2
2020 | 1 | 경상예방정비용 | 새울 | 1발전소 |  |  | 200568361 | 정비부분품(SPAR) | 국내 | S | 트랜스듀서, 전기용 | 변환기,전기용,CURRENT TRANSDUCER,220VAC,AC 0 ~ | EA | 3 | 전기부 | 이한석 | 052-715-5050 | 품명 변환기,전기용 - 변환기타입 CURRENT TRANSDUCER - 정격전력(용량) 220VAC - 입력신호타입 AC 0 ~ 5A - 출력데이터 DC 1 ~ 5V 품질등급 S등급 제작사 경보전기(주) - 도면 품목번호 NO.61 - 도면번호 E215-DE-A01-10-0007 - 모델번호 TV-1A2 - 원기술규격서(OTS) SHINKORI 3&4, 9-841-E215 - 제작사 유형(MFR CATEGORY) ORIGINAL EQUIP. MANUFACTURER 제작사 국제전기(주)(충북) - 제작사 유형(MFR CATEGORY) ORIGINAL EQUIP. SUPPLIER - 원기술규격서(OTS) SHINKORI 3&4, 9-841-E215 - 도면 품목번호 NO.61 - 도면번호 E215-DE-A01-10-0007 - 모델번호 TV-1A2 제출서류목록 - 제작사 매뉴얼(또는 카탈로그) - 일반규격(S등급) 제작사 제품인증서 | 경보전기(주) | TV-1A2
2020 | 4 | 계획예방정비용 | 새울 | 1발전소 | 1(신3) | 3 | 200568361 | 정비부분품(SPAR) | 국내 | S | 트랜스듀서, 전기용 | 변환기,전기용,CURRENT TRANSDUCER,220VAC,AC 0 ~ | EA | 3 | 전기부 | 이한석 | 052-715-5050 | 품명 변환기,전기용 - 변환기타입 CURRENT TRANSDUCER - 정격전력(용량) 220VAC - 입력신호타입 AC 0 ~ 5A - 출력데이터 DC 1 ~ 5V 품질등급 S등급 제작사 경보전기(주) - 도면 품목번호 NO.61 - 도면번호 E215-DE-A01-10-0007 - 모델번호 TV-1A2 - 원기술규격서(OTS) SHINKORI 3&4, 9-841-E215 - 제작사 유형(MFR CATEGORY) ORIGINAL EQUIP. MANUFACTURER 제작사 국제전기(주)(충북) - 제작사 유형(MFR CATEGORY) ORIGINAL EQUIP. SUPPLIER - 원기술규격서(OTS) SHINKORI 3&4, 9-841-E215 - 도면 품목번호 NO.61 - 도면번호 E215-DE-A01-10-0007 - 모델번호 TV-1A2 제출서류목록 - 제작사 매뉴얼(또는 카탈로그) - 일반규격(S등급) 제작사 제품인증서 | 경보전기(주) | TV-1A2
2021 | 1 | 경상예방정비용 | 새울 | 1발전소 |  |  | 200568361 | 정비부분품(SPAR) | 국내 | S | 트랜스듀서, 전기용 | 변환기,전기용,CURRENT TRANSDUCER,220VAC,AC 0 ~ | EA | 3 | 전기부 | 이한석 | 052-715-5050 | 품명 변환기,전기용 - 변환기타입 CURRENT TRANSDUCER - 정격전력(용량) 220VAC - 입력신호타입 AC 0 ~ 5A - 출력데이터 DC 1 ~ 5V 품질등급 S등급 제작사 경보전기(주) - 도면 품목번호 NO.61 - 도면번호 E215-DE-A01-10-0007 - 모델번호 TV-1A2 - 원기술규격서(OTS) SHINKORI 3&4, 9-841-E215 - 제작사 유형(MFR CATEGORY) ORIGINAL EQUIP. MANUFACTURER 제작사 국제전기(주)(충북) - 제작사 유형(MFR CATEGORY) ORIGINAL EQUIP. SUPPLIER - 원기술규격서(OTS) SHINKORI 3&4, 9-841-E215 - 도면 품목번호 NO.61 - 도면번호 E215-DE-A01-10-0007 - 모델번호 TV-1A2 제출서류목록 - 제작사 매뉴얼(또는 카탈로그) - 일반규격(S등급) 제작사 제품인증서 | 경보전기(주) | TV-1A2
2021 | 2 | 계획예방정비용 | 한빛 | 3발전소 | 6 | 14 | 200568394 | 정비부분품(SPAR) | 국외 | S | 개스킷 | 가스켓,SEA WATER,GASKET O-RING,SA ROTOR ACT | SET | 12 | 기계부 | 윤광민 | 061-357-3631 | 품명 가스켓 - 사용매체 SEA WATER - 부속품목 GASKET O-RING - 별칭 SA ROTOR ACTUATION PARTS 원자력안전범주 NON NUCLEAR SAFETY RELATED 품질등급 S등급 제작사 TAPROGGE GESELLSCHAFT MBH - 부품번호 10(2EA),11(1EA),12(1EA) - 27(1EA),46(1EA) - 모델번호 PR-BW 800 - 도면번호 K2006/20/1095-0620,1 OF 1 - 제작사 유형(MFR CATEGORY) ORIGINAL EQUIP. SUPPLIER - 주설비 참고자료 DEBRIS FILTER 제출서류목록 - 품질보증확인서(C of C) - 일반규격(S등급) 제작사 제품인증서 | TAPROGGE GESELLSCHAFT MBH | PR-BW 800 | 27(1EA),46(1EA)
2021 | 2 | 계획예방정비용 | 한빛 | 3발전소 | 6 | 14 | 200568395 | 정비부분품(SPAR) | 국외 | S | 롤러베어링 | 베어링,롤러식,GROOVE BALL BEARING,SA BEARING P | SET | 12 | 기계부 | 윤광민 | 061-357-3631 | 품명 베어링,롤러식 - 베어링형태 GROOVE BALL BEARING - 별칭 SA BEARING PARTS 원자력안전범주 NON NUCLEAR SAFETY RELATED 품질등급 S등급 제작사 TAPROGGE GESELLSCHAFT MBH - 제작사 유형(MFR CATEGORY) ORIGINAL EQUIP. SUPPLIER - 모델번호 PR-BW 800 - 도면번호 K2006/20/1095-0610,1 OF 2 - 부품번호 10(2EA),11(1EA),14(1EA) - 15,17(3EA),18(2EA) - 19,20,21(1EA),23(12EA) - 24(9EA),25(6EA),26(1EA) - 27(1EA),31,34,36(3EA),39(2EA) - 3(1EA),6,7,8(1EA),9(3EA) - 40,41(1EA) 제출서류목록 - 품질보증확인서(C of C) - 일반규격(S등급) 제작사 제품인증서 | TAPROGGE GESELLSCHAFT MBH | PR-BW 800 | 40,41(1EA)
2020 | 1 | 경상예방정비용 | 고리 | 3발전소 |  |  | 200568396 | 정비부분품(SPAR) | 국내 | S | 키(KEY),기계요소 | 키(KEY),SM45C,1EA,KEY(IMPELLER),ORIGINAL | EA | 3 | 기계부 | 박윤종 | 051-726-5643 | 품명 키(KEY) - 키(KEY)재질 SM45C - 최소포장단위 1EA - 별칭 KEY(IMPELLER) 원자력안전범주 NON NUCLEAR SAFETY RELATED 품질등급 S등급 제작사 효성굿스프링스(주) - 제작사 유형(MFR CATEGORY) ORIGINAL EQUIP. MANUFACTURER - 원기술규격서(OTS) SHINKORI 1&2, 0-691-M258 - 부품번호 940.2 - 모델번호 HDR 150-500A - 도면번호 M258-DG-F02-01 제출서류목록 - 품질보증확인서(C of C) - 재료시험보고서(MTR OR MILL SHEET) | 효성굿스프링스(주) | HDR 150-500A | 940.2
2021 | 1 | 경상예방정비용 | 고리 | 3발전소 |  |  | 200568396 | 정비부분품(SPAR) | 국내 | S | 키(KEY),기계요소 | 키(KEY),SM45C,1EA,KEY(IMPELLER),ORIGINAL | EA | 3 | 기계부 | 박윤종 | 051-726-5643 | 품명 키(KEY) - 키(KEY)재질 SM45C - 최소포장단위 1EA - 별칭 KEY(IMPELLER) 원자력안전범주 NON NUCLEAR SAFETY RELATED 품질등급 S등급 제작사 효성굿스프링스(주) - 제작사 유형(MFR CATEGORY) ORIGINAL EQUIP. MANUFACTURER - 원기술규격서(OTS) SHINKORI 1&2, 0-691-M258 - 부품번호 940.2 - 모델번호 HDR 150-500A - 도면번호 M258-DG-F02-01 제출서류목록 - 품질보증확인서(C of C) - 재료시험보고서(MTR OR MILL SHEET) | 효성굿스프링스(주) | HDR 150-500A | 940.2
2022 | 1 | 경상예방정비용 | 고리 | 3발전소 |  |  | 200568396 | 정비부분품(SPAR) | 국내 | S | 키(KEY),기계요소 | 키(KEY),SM45C,1EA,KEY(IMPELLER),ORIGINAL | EA | 3 | 기계부 | 박윤종 | 051-726-5643 | 품명 키(KEY) - 키(KEY)재질 SM45C - 최소포장단위 1EA - 별칭 KEY(IMPELLER) 원자력안전범주 NON NUCLEAR SAFETY RELATED 품질등급 S등급 제작사 효성굿스프링스(주) - 제작사 유형(MFR CATEGORY) ORIGINAL EQUIP. MANUFACTURER - 원기술규격서(OTS) SHINKORI 1&2, 0-691-M258 - 부품번호 940.2 - 모델번호 HDR 150-500A - 도면번호 M258-DG-F02-01 제출서류목록 - 품질보증확인서(C of C) - 재료시험보고서(MTR OR MILL SHEET) | 효성굿스프링스(주) | HDR 150-500A | 940.2
2020 | 1 | 경상예방정비용 | 고리 | 3발전소 |  |  | 200568397 | 정비부분품(SPAR) | 국내 | S | 키(KEY),기계요소 | 키(KEY),SM45C,1EA,KEY(COUPLING),ORIGINAL | EA | 3 | 기계부 | 박윤종 | 051-726-5643 | 품명 키(KEY) - 키(KEY)재질 SM45C - 최소포장단위 1EA - 별칭 KEY(COUPLING) 원자력안전범주 NON NUCLEAR SAFETY RELATED 품질등급 S등급 제작사 효성굿스프링스(주) - 제작사 유형(MFR CATEGORY) ORIGINAL EQUIP. MANUFACTURER - 원기술규격서(OTS) SHINKORI 1&2, 0-691-M258 - 부품번호 940.3 - 모델번호 HDR 150-500A - 도면번호 M258-DG-F02-01 제출서류목록 - 품질보증확인서(C of C) - 재료시험보고서(MTR OR MILL SHEET) | 효성굿스프링스(주) | HDR 150-500A | 940.3
2021 | 1 | 경상예방정비용 | 고리 | 3발전소 |  |  | 200568397 | 정비부분품(SPAR) | 국내 | S | 키(KEY),기계요소 | 키(KEY),SM45C,1EA,KEY(COUPLING),ORIGINAL | EA | 3 | 기계부 | 박윤종 | 051-726-5643 | 품명 키(KEY) - 키(KEY)재질 SM45C - 최소포장단위 1EA - 별칭 KEY(COUPLING) 원자력안전범주 NON NUCLEAR SAFETY RELATED 품질등급 S등급 제작사 효성굿스프링스(주) - 제작사 유형(MFR CATEGORY) ORIGINAL EQUIP. MANUFACTURER - 원기술규격서(OTS) SHINKORI 1&2, 0-691-M258 - 부품번호 940.3 - 모델번호 HDR 150-500A - 도면번호 M258-DG-F02-01 제출서류목록 - 품질보증확인서(C of C) - 재료시험보고서(MTR OR MILL SHEET) | 효성굿스프링스(주) | HDR 150-500A | 940.3
2022 | 1 | 경상예방정비용 | 고리 | 3발전소 |  |  | 200568397 | 정비부분품(SPAR) | 국내 | S | 키(KEY),기계요소 | 키(KEY),SM45C,1EA,KEY(COUPLING),ORIGINAL | EA | 3 | 기계부 | 박윤종 | 051-726-5643 | 품명 키(KEY) - 키(KEY)재질 SM45C - 최소포장단위 1EA - 별칭 KEY(COUPLING) 원자력안전범주 NON NUCLEAR SAFETY RELATED 품질등급 S등급 제작사 효성굿스프링스(주) - 제작사 유형(MFR CATEGORY) ORIGINAL EQUIP. MANUFACTURER - 원기술규격서(OTS) SHINKORI 1&2, 0-691-M258 - 부품번호 940.3 - 모델번호 HDR 150-500A - 도면번호 M258-DG-F02-01 제출서류목록 - 품질보증확인서(C of C) - 재료시험보고서(MTR OR MILL SHEET) | 효성굿스프링스(주) | HDR 150-500A | 940.3
2021 | 2 | 계획예방정비용 | 한빛 | 3발전소 | 6 | 14 | 200568398 | 정비부분품(SPAR) | 국외 | S | 개스킷 | 가스켓,SEA WATER,O-RING GASKET SET,SA BACKW | SET | 12 | 기계부 | 윤광민 | 061-357-3631 | 품명 가스켓 - 사용매체 SEA WATER - 부속품목 O-RING GASKET SET - 별칭 SA BACKWASH PIPE PARTS 원자력안전범주 NON NUCLEAR SAFETY RELATED 품질등급 S등급 제작사 TAPROGGE GESELLSCHAFT MBH - 부품번호 5(1EA),6(1EA),12(1EA),20(2EA) - 모델번호 PR-BW800 - 도면번호 1/20/0144-0063, 1P OF 1P - 제작사 유형(MFR CATEGORY) ORIGINAL EQUIP. MANUFACTURER - 주설비 참고자료 DEBRIS FILTER 제출서류목록 - 품질보증확인서(C of C) - 일반규격(S등급) 제작사 제품인증서 | TAPROGGE GESELLSCHAFT MBH | PR-BW800 | 5(1EA),6(1EA),12(1EA),20(2EA)
2020 | 3 | 계획예방정비용 | 한빛 | 1발전소 | 1 | 25 | 200568425 | 정비부분품(SPAR) | 국내 | Q | 본체(BODY),밸브용 | 본체(BODY),밸브용,GLOBE TYPE,1IN,ASME SA105,1 | EA | 1 | 기계부 | 궉성환 | 061-357-2142 | 품명 본체(BODY),밸브용 - 밸브타입 GLOBE TYPE - 밸브사이즈 1IN - 밸브재질 ASME SA105 - 사용압력(상한) 1185psi - 사용온도(상한) 600˚F - 밸브접속타입 SOCKET WELDING - 밸브접속형태 SOCKET(PIPE) - 특수사항 형상 및 치수 도면 참조 - 적용기술기준 ASME SEC.Ⅲ ND(77~78ED.) 원자력안전범주 NON NUCLEAR SAFETY RELATED 품질등급 Q등급 한빛 원자력 본부 - 패키지 번호 PO-J0601 제출서류목록 - 첨부기술규격서 적용
2021 | 2 | 계획예방정비용 | 한빛 | 1발전소 | 2 | 25 | 200568425 | 정비부분품(SPAR) | 국내 | Q | 본체(BODY),밸브용 | 본체(BODY),밸브용,GLOBE TYPE,1IN,ASME SA105,1 | EA | 1 | 기계부 | 궉성환 | 061-357-2142 | 품명 본체(BODY),밸브용 - 밸브타입 GLOBE TYPE - 밸브사이즈 1IN - 밸브재질 ASME SA105 - 사용압력(상한) 1185psi - 사용온도(상한) 600˚F - 밸브접속타입 SOCKET WELDING - 밸브접속형태 SOCKET(PIPE) - 특수사항 형상 및 치수 도면 참조 - 적용기술기준 ASME SEC.Ⅲ ND(77~78ED.) 원자력안전범주 NON NUCLEAR SAFETY RELATED 품질등급 Q등급 한빛 원자력 본부 - 패키지 번호 PO-J0601 제출서류목록 - 첨부기술규격서 적용
2022 | 1 | 계획예방정비용 | 한빛 | 1발전소 | 1 | 26 | 200568425 | 정비부분품(SPAR) | 국내 | Q | 본체(BODY),밸브용 | 본체(BODY),밸브용,GLOBE TYPE,1IN,ASME SA105,1 | EA | 1 | 기계부 | 궉성환 | 061-357-2142 | 품명 본체(BODY),밸브용 - 밸브타입 GLOBE TYPE - 밸브사이즈 1IN - 밸브재질 ASME SA105 - 사용압력(상한) 1185psi - 사용온도(상한) 600˚F - 밸브접속타입 SOCKET WELDING - 밸브접속형태 SOCKET(PIPE) - 특수사항 형상 및 치수 도면 참조 - 적용기술기준 ASME SEC.Ⅲ ND(77~78ED.) 원자력안전범주 NON NUCLEAR SAFETY RELATED 품질등급 Q등급 한빛 원자력 본부 - 패키지 번호 PO-J0601 제출서류목록 - 첨부기술규격서 적용
2022 | 4 | 계획예방정비용 | 한빛 | 1발전소 | 2 | 26 | 200568425 | 정비부분품(SPAR) | 국내 | Q | 본체(BODY),밸브용 | 본체(BODY),밸브용,GLOBE TYPE,1IN,ASME SA105,1 | EA | 1 | 기계부 | 궉성환 | 061-357-2142 | 품명 본체(BODY),밸브용 - 밸브타입 GLOBE TYPE - 밸브사이즈 1IN - 밸브재질 ASME SA105 - 사용압력(상한) 1185psi - 사용온도(상한) 600˚F - 밸브접속타입 SOCKET WELDING - 밸브접속형태 SOCKET(PIPE) - 특수사항 형상 및 치수 도면 참조 - 적용기술기준 ASME SEC.Ⅲ ND(77~78ED.) 원자력안전범주 NON NUCLEAR SAFETY RELATED 품질등급 Q등급 한빛 원자력 본부 - 패키지 번호 PO-J0601 제출서류목록 - 첨부기술규격서 적용
2020 | 3 | 계획예방정비용 | 한빛 | 1발전소 | 1 | 25 | 200568426 | 정비부분품(SPAR) | 국내 | Q | 부품키트,밸브용 | 부품키트,밸브용,GLOBE TYPE,FOR GLOVE VALVE,SEAL | EA | 1 | 기계부 | 궉성환 | 061-357-2142 | 품명 부품키트,밸브용 - 밸브타입 GLOBE TYPE - 밸브부품키트용도 FOR GLOVE VALVE - 밸브부품키트기능 SEALING - 밸브부품키트재질 ASME SA105 - 사용압력(상한) 1185psi - 구성품1 BONNET - 특수사항 형상 및 치수 도면 참조 - 적용기술기준 ASME SEC.Ⅲ ND(77~78ED.) 원자력안전범주 NON NUCLEAR SAFETY RELATED 품질등급 Q등급 한빛 원자력 본부 - 패키지 번호 PO-J0601 제출서류목록 - 첨부기술규격서 적용
2021 | 2 | 계획예방정비용 | 한빛 | 1발전소 | 2 | 25 | 200568426 | 정비부분품(SPAR) | 국내 | Q | 부품키트,밸브용 | 부품키트,밸브용,GLOBE TYPE,FOR GLOVE VALVE,SEAL | EA | 1 | 기계부 | 궉성환 | 061-357-2142 | 품명 부품키트,밸브용 - 밸브타입 GLOBE TYPE - 밸브부품키트용도 FOR GLOVE VALVE - 밸브부품키트기능 SEALING - 밸브부품키트재질 ASME SA105 - 사용압력(상한) 1185psi - 구성품1 BONNET - 특수사항 형상 및 치수 도면 참조 - 적용기술기준 ASME SEC.Ⅲ ND(77~78ED.) 원자력안전범주 NON NUCLEAR SAFETY RELATED 품질등급 Q등급 한빛 원자력 본부 - 패키지 번호 PO-J0601 제출서류목록 - 첨부기술규격서 적용
2022 | 1 | 계획예방정비용 | 한빛 | 1발전소 | 1 | 26 | 200568426 | 정비부분품(SPAR) | 국내 | Q | 부품키트,밸브용 | 부품키트,밸브용,GLOBE TYPE,FOR GLOVE VALVE,SEAL | EA | 1 | 기계부 | 궉성환 | 061-357-2142 | 품명 부품키트,밸브용 - 밸브타입 GLOBE TYPE - 밸브부품키트용도 FOR GLOVE VALVE - 밸브부품키트기능 SEALING - 밸브부품키트재질 ASME SA105 - 사용압력(상한) 1185psi - 구성품1 BONNET - 특수사항 형상 및 치수 도면 참조 - 적용기술기준 ASME SEC.Ⅲ ND(77~78ED.) 원자력안전범주 NON NUCLEAR SAFETY RELATED 품질등급 Q등급 한빛 원자력 본부 - 패키지 번호 PO-J0601 제출서류목록 - 첨부기술규격서 적용
2022 | 4 | 계획예방정비용 | 한빛 | 1발전소 | 2 | 26 | 200568426 | 정비부분품(SPAR) | 국내 | Q | 부품키트,밸브용 | 부품키트,밸브용,GLOBE TYPE,FOR GLOVE VALVE,SEAL | EA | 1 | 기계부 | 궉성환 | 061-357-2142 | 품명 부품키트,밸브용 - 밸브타입 GLOBE TYPE - 밸브부품키트용도 FOR GLOVE VALVE - 밸브부품키트기능 SEALING - 밸브부품키트재질 ASME SA105 - 사용압력(상한) 1185psi - 구성품1 BONNET - 특수사항 형상 및 치수 도면 참조 - 적용기술기준 ASME SEC.Ⅲ ND(77~78ED.) 원자력안전범주 NON NUCLEAR SAFETY RELATED 품질등급 Q등급 한빛 원자력 본부 - 패키지 번호 PO-J0601 제출서류목록 - 첨부기술규격서 적용
2020 | 3 | 계획예방정비용 | 한빛 | 1발전소 | 1 | 25 | 200568427 | 정비부분품(SPAR) | 국내 | Q | 부품키트,밸브용 | 부품키트,밸브용,GLOBE TYPE,BONNET PART,FOR GLOV | EA | 1 | 기계부 | 궉성환 | 061-357-2142 | 품명 부품키트,밸브용 - 밸브타입 GLOBE TYPE - 밸브부품키트타입 BONNET PART - 밸브부품키트용도 FOR GLOVE VALVE - 길이 139.7mm - 두께 32mm - 밸브부품키트재질 ASME SA105 - 사용압력(상한) 1185psi - 구성품1 BONNET FLANGE - 특수사항 형상 및 치수 정보 도면 참조 - 적용기술기준 ASME SEC.Ⅲ ND(77~78ED.) 원자력안전범주 NON NUCLEAR SAFETY RELATED 품질등급 Q등급 한빛 원자력 본부 - 패키지 번호 PO-J0601 제출서류목록 - 첨부기술규격서 적용
2021 | 2 | 계획예방정비용 | 한빛 | 1발전소 | 2 | 25 | 200568427 | 정비부분품(SPAR) | 국내 | Q | 부품키트,밸브용 | 부품키트,밸브용,GLOBE TYPE,BONNET PART,FOR GLOV | EA | 1 | 기계부 | 궉성환 | 061-357-2142 | 품명 부품키트,밸브용 - 밸브타입 GLOBE TYPE - 밸브부품키트타입 BONNET PART - 밸브부품키트용도 FOR GLOVE VALVE - 길이 139.7mm - 두께 32mm - 밸브부품키트재질 ASME SA105 - 사용압력(상한) 1185psi - 구성품1 BONNET FLANGE - 특수사항 형상 및 치수 정보 도면 참조 - 적용기술기준 ASME SEC.Ⅲ ND(77~78ED.) 원자력안전범주 NON NUCLEAR SAFETY RELATED 품질등급 Q등급 한빛 원자력 본부 - 패키지 번호 PO-J0601 제출서류목록 - 첨부기술규격서 적용
2022 | 1 | 계획예방정비용 | 한빛 | 1발전소 | 1 | 26 | 200568427 | 정비부분품(SPAR) | 국내 | Q | 부품키트,밸브용 | 부품키트,밸브용,GLOBE TYPE,BONNET PART,FOR GLOV | EA | 1 | 기계부 | 궉성환 | 061-357-2142 | 품명 부품키트,밸브용 - 밸브타입 GLOBE TYPE - 밸브부품키트타입 BONNET PART - 밸브부품키트용도 FOR GLOVE VALVE - 길이 139.7mm - 두께 32mm - 밸브부품키트재질 ASME SA105 - 사용압력(상한) 1185psi - 구성품1 BONNET FLANGE - 특수사항 형상 및 치수 정보 도면 참조 - 적용기술기준 ASME SEC.Ⅲ ND(77~78ED.) 원자력안전범주 NON NUCLEAR SAFETY RELATED 품질등급 Q등급 한빛 원자력 본부 - 패키지 번호 PO-J0601 제출서류목록 - 첨부기술규격서 적용
2022 | 4 | 계획예방정비용 | 한빛 | 1발전소 | 2 | 26 | 200568427 | 정비부분품(SPAR) | 국내 | Q | 부품키트,밸브용 | 부품키트,밸브용,GLOBE TYPE,BONNET PART,FOR GLOV | EA | 1 | 기계부 | 궉성환 | 061-357-2142 | 품명 부품키트,밸브용 - 밸브타입 GLOBE TYPE - 밸브부품키트타입 BONNET PART - 밸브부품키트용도 FOR GLOVE VALVE - 길이 139.7mm - 두께 32mm - 밸브부품키트재질 ASME SA105 - 사용압력(상한) 1185psi - 구성품1 BONNET FLANGE - 특수사항 형상 및 치수 정보 도면 참조 - 적용기술기준 ASME SEC.Ⅲ ND(77~78ED.) 원자력안전범주 NON NUCLEAR SAFETY RELATED 품질등급 Q등급 한빛 원자력 본부 - 패키지 번호 PO-J0601 제출서류목록 - 첨부기술규격서 적용
2020 | 3 | 계획예방정비용 | 한빛 | 1발전소 | 1 | 25 | 200568428 | 정비부분품(SPAR) | 국내 | Q | 스터드 | 스터드,FOR FIXING,7/8in,100mm,ASME SA193 B8 | EA | 1 | 기계부 | 궉성환 | 061-357-2142 | 품명 스터드 - 스터드용도 FOR FIXING - 호칭경 7/8in - 길이 100mm - 스터드재질 ASME SA193 B8M - 나사시리즈 유니파이 보통나사 - 특수사항 형상 및 치수 정보 도면 참조 - 적용기술기준 ASME SEC.Ⅲ ND(77~78ED.) 원자력안전범주 NON NUCLEAR SAFETY RELATED 품질등급 Q등급 한빛 원자력 본부 - 패키지 번호 PO-J0601 제출서류목록 - 첨부기술규격서 적용
2021 | 2 | 계획예방정비용 | 한빛 | 1발전소 | 2 | 25 | 200568428 | 정비부분품(SPAR) | 국내 | Q | 스터드 | 스터드,FOR FIXING,7/8in,100mm,ASME SA193 B8 | EA | 1 | 기계부 | 궉성환 | 061-357-2142 | 품명 스터드 - 스터드용도 FOR FIXING - 호칭경 7/8in - 길이 100mm - 스터드재질 ASME SA193 B8M - 나사시리즈 유니파이 보통나사 - 특수사항 형상 및 치수 정보 도면 참조 - 적용기술기준 ASME SEC.Ⅲ ND(77~78ED.) 원자력안전범주 NON NUCLEAR SAFETY RELATED 품질등급 Q등급 한빛 원자력 본부 - 패키지 번호 PO-J0601 제출서류목록 - 첨부기술규격서 적용
2022 | 1 | 계획예방정비용 | 한빛 | 1발전소 | 1 | 26 | 200568428 | 정비부분품(SPAR) | 국내 | Q | 스터드 | 스터드,FOR FIXING,7/8in,100mm,ASME SA193 B8 | EA | 1 | 기계부 | 궉성환 | 061-357-2142 | 품명 스터드 - 스터드용도 FOR FIXING - 호칭경 7/8in - 길이 100mm - 스터드재질 ASME SA193 B8M - 나사시리즈 유니파이 보통나사 - 특수사항 형상 및 치수 정보 도면 참조 - 적용기술기준 ASME SEC.Ⅲ ND(77~78ED.) 원자력안전범주 NON NUCLEAR SAFETY RELATED 품질등급 Q등급 한빛 원자력 본부 - 패키지 번호 PO-J0601 제출서류목록 - 첨부기술규격서 적용
2022 | 4 | 계획예방정비용 | 한빛 | 1발전소 | 2 | 26 | 200568428 | 정비부분품(SPAR) | 국내 | Q | 스터드 | 스터드,FOR FIXING,7/8in,100mm,ASME SA193 B8 | EA | 1 | 기계부 | 궉성환 | 061-357-2142 | 품명 스터드 - 스터드용도 FOR FIXING - 호칭경 7/8in - 길이 100mm - 스터드재질 ASME SA193 B8M - 나사시리즈 유니파이 보통나사 - 특수사항 형상 및 치수 정보 도면 참조 - 적용기술기준 ASME SEC.Ⅲ ND(77~78ED.) 원자력안전범주 NON NUCLEAR SAFETY RELATED 품질등급 Q등급 한빛 원자력 본부 - 패키지 번호 PO-J0601 제출서류목록 - 첨부기술규격서 적용
2020 | 3 | 계획예방정비용 | 한빛 | 1발전소 | 1 | 25 | 200568429 | 정비부분품(SPAR) | 국내 | Q | 너트 | 너트,7/8in,19.7mm,33.3mm,ASME SA194 8M,유니파 | EA | 1 | 기계부 | 궉성환 | 061-357-2142 | 품명 너트 - 호칭경 7/8in - 높이 19.7mm - 너비 33.3mm - 너트재질 ASME SA194 8M - 나사시리즈 유니파이 보통나사 - 특수사항 형상 및 치수 정보 도면 참조 - 적용기술기준 ASME SEC.Ⅲ ND(77~78ED.) 원자력안전범주 NON NUCLEAR SAFETY RELATED 품질등급 Q등급 한빛 원자력 본부 - 패키지 번호 PO-J0601 제출서류목록 - 첨부기술규격서 적용
2021 | 2 | 계획예방정비용 | 한빛 | 1발전소 | 2 | 25 | 200568429 | 정비부분품(SPAR) | 국내 | Q | 너트 | 너트,7/8in,19.7mm,33.3mm,ASME SA194 8M,유니파 | EA | 1 | 기계부 | 궉성환 | 061-357-2142 | 품명 너트 - 호칭경 7/8in - 높이 19.7mm - 너비 33.3mm - 너트재질 ASME SA194 8M - 나사시리즈 유니파이 보통나사 - 특수사항 형상 및 치수 정보 도면 참조 - 적용기술기준 ASME SEC.Ⅲ ND(77~78ED.) 원자력안전범주 NON NUCLEAR SAFETY RELATED 품질등급 Q등급 한빛 원자력 본부 - 패키지 번호 PO-J0601 제출서류목록 - 첨부기술규격서 적용
2022 | 1 | 계획예방정비용 | 한빛 | 1발전소 | 1 | 26 | 200568429 | 정비부분품(SPAR) | 국내 | Q | 너트 | 너트,7/8in,19.7mm,33.3mm,ASME SA194 8M,유니파 | EA | 1 | 기계부 | 궉성환 | 061-357-2142 | 품명 너트 - 호칭경 7/8in - 높이 19.7mm - 너비 33.3mm - 너트재질 ASME SA194 8M - 나사시리즈 유니파이 보통나사 - 특수사항 형상 및 치수 정보 도면 참조 - 적용기술기준 ASME SEC.Ⅲ ND(77~78ED.) 원자력안전범주 NON NUCLEAR SAFETY RELATED 품질등급 Q등급 한빛 원자력 본부 - 패키지 번호 PO-J0601 제출서류목록 - 첨부기술규격서 적용
2022 | 4 | 계획예방정비용 | 한빛 | 1발전소 | 2 | 26 | 200568429 | 정비부분품(SPAR) | 국내 | Q | 너트 | 너트,7/8in,19.7mm,33.3mm,ASME SA194 8M,유니파 | EA | 1 | 기계부 | 궉성환 | 061-357-2142 | 품명 너트 - 호칭경 7/8in - 높이 19.7mm - 너비 33.3mm - 너트재질 ASME SA194 8M - 나사시리즈 유니파이 보통나사 - 특수사항 형상 및 치수 정보 도면 참조 - 적용기술기준 ASME SEC.Ⅲ ND(77~78ED.) 원자력안전범주 NON NUCLEAR SAFETY RELATED 품질등급 Q등급 한빛 원자력 본부 - 패키지 번호 PO-J0601 제출서류목록 - 첨부기술규격서 적용
2020 | 1 | 계획예방정비용 | 한울 | 2발전소 | 3 | 16 | 200568454 | 정비부분품(SPAR) | 국외 | A | 차압 게이지 | 게이지,차압식,원형문자판,DIFF PRESSURE GAUGE,PRESSU | EA | 4 | 계측제어부 | 이상준 | 054-785-2264 | 품명 게이지,차압식,원형문자판 - 별칭 DIFF PRESSURE GAUGE - 타입(형식) PRESSURE GAUGE - 케이스재질 AL - 측정범위 0~10 INWC - 다이알 규격 4IN DIA DIAL FACE - 정확도 ±0.75% OF FULL SCALE - 벨로우즈재질 DIAPHRAGM - 연결(CONNECTION) 데이터 1/8IN NPT 원자력안전범주 NON NUCLEAR SAFETY RELATED 품질등급 A등급 제작사 DWYER INSTRUMENTS, INC. - 제작사 유형(MFR CATEGORY) ORIGINAL EQUIP. MANUFACTURER - 원기술규격서(OTS) HANUL 3&4, 9-610-M255 - 모델번호 2010 - 도면번호 (2429)M255-DG-A20-03 - (2429)M255-DL-A20-01(PAGE 4) 제출서류목록 - 첨부기술규격서 적용 - 품질증빙/제출서류목록(QVDL) - 품질보증확인서(C of C) | DWYER INSTRUMENTS, INC. | 2010
2020 | 2 | 계획예방정비용 | 한울 | 2발전소 | 4 | 15 | 200568454 | 정비부분품(SPAR) | 국외 | A | 차압 게이지 | 게이지,차압식,원형문자판,DIFF PRESSURE GAUGE,PRESSU | EA | 4 | 계측제어부 | 이철행 | 054-785-1381 | 품명 게이지,차압식,원형문자판 - 별칭 DIFF PRESSURE GAUGE - 타입(형식) PRESSURE GAUGE - 케이스재질 AL - 측정범위 0~10 INWC - 다이알 규격 4IN DIA DIAL FACE - 정확도 ±0.75% OF FULL SCALE - 벨로우즈재질 DIAPHRAGM - 연결(CONNECTION) 데이터 1/8IN NPT 원자력안전범주 NON NUCLEAR SAFETY RELATED 품질등급 A등급 제작사 DWYER INSTRUMENTS, INC. - 제작사 유형(MFR CATEGORY) ORIGINAL EQUIP. MANUFACTURER - 원기술규격서(OTS) HANUL 3&4, 9-610-M255 - 모델번호 2010 - 도면번호 (2429)M255-DG-A20-03 - (2429)M255-DL-A20-01(PAGE 4) 제출서류목록 - 첨부기술규격서 적용 - 품질증빙/제출서류목록(QVDL) - 품질보증확인서(C of C) | DWYER INSTRUMENTS, INC. | 2010
2020 | 1 | 경상예방정비용 | 고리 | 3발전소 |  |  | 200568491 | 정비부분품(SPAR) | 국내 | S | 하우징, 전기회전기기용 | 하우징,UPPER CASING,펌프,A536 GR.65-45-12,1EA | EA | 2 | 기계부 | 박윤종 | 051-726-5643 | 품명 하우징 - 별칭 UPPER CASING - 용도 펌프 - 재질 A536 GR.65-45-12 - 최소포장단위 1EA 원자력안전범주 NON NUCLEAR SAFETY RELATED 품질등급 S등급 제작사 효성굿스프링스(주) - 제작사 유형(MFR CATEGORY) ORIGINAL EQUIP. MANUFACTURER - 원기술규격서(OTS) SHINKORI 1&2, 0-691-M258 - 부품번호 105.2 - 모델번호 HDR 150-500A - 도면번호 M258-DG-F02-01 제출서류목록 - 품질보증확인서(C of C) - 재료시험보고서(MTR OR MILL SHEET) | 효성굿스프링스(주) | HDR 150-500A | 105.2
2021 | 1 | 경상예방정비용 | 고리 | 3발전소 |  |  | 200568491 | 정비부분품(SPAR) | 국내 | S | 하우징, 전기회전기기용 | 하우징,UPPER CASING,펌프,A536 GR.65-45-12,1EA | EA | 2 | 기계부 | 박윤종 | 051-726-5643 | 품명 하우징 - 별칭 UPPER CASING - 용도 펌프 - 재질 A536 GR.65-45-12 - 최소포장단위 1EA 원자력안전범주 NON NUCLEAR SAFETY RELATED 품질등급 S등급 제작사 효성굿스프링스(주) - 제작사 유형(MFR CATEGORY) ORIGINAL EQUIP. MANUFACTURER - 원기술규격서(OTS) SHINKORI 1&2, 0-691-M258 - 부품번호 105.2 - 모델번호 HDR 150-500A - 도면번호 M258-DG-F02-01 제출서류목록 - 품질보증확인서(C of C) - 재료시험보고서(MTR OR MILL SHEET) | 효성굿스프링스(주) | HDR 150-500A | 105.2
2022 | 1 | 경상예방정비용 | 고리 | 3발전소 |  |  | 200568491 | 정비부분품(SPAR) | 국내 | S | 하우징, 전기회전기기용 | 하우징,UPPER CASING,펌프,A536 GR.65-45-12,1EA | EA | 2 | 기계부 | 박윤종 | 051-726-5643 | 품명 하우징 - 별칭 UPPER CASING - 용도 펌프 - 재질 A536 GR.65-45-12 - 최소포장단위 1EA 원자력안전범주 NON NUCLEAR SAFETY RELATED 품질등급 S등급 제작사 효성굿스프링스(주) - 제작사 유형(MFR CATEGORY) ORIGINAL EQUIP. MANUFACTURER - 원기술규격서(OTS) SHINKORI 1&2, 0-691-M258 - 부품번호 105.2 - 모델번호 HDR 150-500A - 도면번호 M258-DG-F02-01 제출서류목록 - 품질보증확인서(C of C) - 재료시험보고서(MTR OR MILL SHEET) | 효성굿스프링스(주) | HDR 150-500A | 105.2
2020 | 1 | 경상예방정비용 | 고리 | 3발전소 |  |  | 200568492 | 정비부분품(SPAR) | 국내 | S | 하우징, 전기회전기기용 | 하우징,LOWER CASING,펌프,A536 GR.65-45-12,1EA | EA | 2 | 기계부 | 박윤종 | 051-726-5643 | 품명 하우징 - 별칭 LOWER CASING - 용도 펌프 - 재질 A536 GR.65-45-12 - 최소포장단위 1EA 원자력안전범주 NON NUCLEAR SAFETY RELATED 품질등급 S등급 제작사 효성굿스프링스(주) - 제작사 유형(MFR CATEGORY) ORIGINAL EQUIP. MANUFACTURER - 원기술규격서(OTS) SHINKORI 1&2, 0-691-M258 - 부품번호 105.1 - 모델번호 HDR 150-500A - 도면번호 M258-DG-F02-01 제출서류목록 - 품질보증확인서(C of C) - 재료시험보고서(MTR OR MILL SHEET) | 효성굿스프링스(주) | HDR 150-500A | 105.1
2021 | 1 | 경상예방정비용 | 고리 | 3발전소 |  |  | 200568492 | 정비부분품(SPAR) | 국내 | S | 하우징, 전기회전기기용 | 하우징,LOWER CASING,펌프,A536 GR.65-45-12,1EA | EA | 2 | 기계부 | 박윤종 | 051-726-5643 | 품명 하우징 - 별칭 LOWER CASING - 용도 펌프 - 재질 A536 GR.65-45-12 - 최소포장단위 1EA 원자력안전범주 NON NUCLEAR SAFETY RELATED 품질등급 S등급 제작사 효성굿스프링스(주) - 제작사 유형(MFR CATEGORY) ORIGINAL EQUIP. MANUFACTURER - 원기술규격서(OTS) SHINKORI 1&2, 0-691-M258 - 부품번호 105.1 - 모델번호 HDR 150-500A - 도면번호 M258-DG-F02-01 제출서류목록 - 품질보증확인서(C of C) - 재료시험보고서(MTR OR MILL SHEET) | 효성굿스프링스(주) | HDR 150-500A | 105.1
2022 | 1 | 경상예방정비용 | 고리 | 3발전소 |  |  | 200568492 | 정비부분품(SPAR) | 국내 | S | 하우징, 전기회전기기용 | 하우징,LOWER CASING,펌프,A536 GR.65-45-12,1EA | EA | 2 | 기계부 | 박윤종 | 051-726-5643 | 품명 하우징 - 별칭 LOWER CASING - 용도 펌프 - 재질 A536 GR.65-45-12 - 최소포장단위 1EA 원자력안전범주 NON NUCLEAR SAFETY RELATED 품질등급 S등급 제작사 효성굿스프링스(주) - 제작사 유형(MFR CATEGORY) ORIGINAL EQUIP. MANUFACTURER - 원기술규격서(OTS) SHINKORI 1&2, 0-691-M258 - 부품번호 105.1 - 모델번호 HDR 150-500A - 도면번호 M258-DG-F02-01 제출서류목록 - 품질보증확인서(C of C) - 재료시험보고서(MTR OR MILL SHEET) | 효성굿스프링스(주) | HDR 150-500A | 105.1
2020 | 1 | 경상예방정비용 | 고리 | 3발전소 |  |  | 200568493 | 정비부분품(SPAR) | 국내 | S | 임펠러 | 임펠러,CLOSED IMPELLER,PUMPS,B584 C836,WAT | EA | 2 | 기계부 | 박윤종 | 051-726-5643 | 품명 임펠러 - 임펠러타입 CLOSED IMPELLER - 임펠러용도 PUMPS - 임펠러재질 B584 C836 - 사용매체 WATER - 최소포장단위 1EA - 별칭 IMPELLER(PP02,03) 원자력안전범주 NON NUCLEAR SAFETY RELATED 품질등급 S등급 제작사 효성굿스프링스(주) - 제작사 유형(MFR CATEGORY) ORIGINAL EQUIP. MANUFACTURER - 원기술규격서(OTS) SHINKORI 1&2, 0-691-M258 - 부품번호 234 - 모델번호 HDR 150-500A - 도면번호 M258-DG-F02-01 제출서류목록 - 품질보증확인서(C of C) - 재료시험보고서(MTR OR MILL SHEET) | 효성굿스프링스(주) | HDR 150-500A | 234
2021 | 1 | 경상예방정비용 | 고리 | 3발전소 |  |  | 200568493 | 정비부분품(SPAR) | 국내 | S | 임펠러 | 임펠러,CLOSED IMPELLER,PUMPS,B584 C836,WAT | EA | 2 | 기계부 | 박윤종 | 051-726-5643 | 품명 임펠러 - 임펠러타입 CLOSED IMPELLER - 임펠러용도 PUMPS - 임펠러재질 B584 C836 - 사용매체 WATER - 최소포장단위 1EA - 별칭 IMPELLER(PP02,03) 원자력안전범주 NON NUCLEAR SAFETY RELATED 품질등급 S등급 제작사 효성굿스프링스(주) - 제작사 유형(MFR CATEGORY) ORIGINAL EQUIP. MANUFACTURER - 원기술규격서(OTS) SHINKORI 1&2, 0-691-M258 - 부품번호 234 - 모델번호 HDR 150-500A - 도면번호 M258-DG-F02-01 제출서류목록 - 품질보증확인서(C of C) - 재료시험보고서(MTR OR MILL SHEET) | 효성굿스프링스(주) | HDR 150-500A | 234
2022 | 1 | 경상예방정비용 | 고리 | 3발전소 |  |  | 200568493 | 정비부분품(SPAR) | 국내 | S | 임펠러 | 임펠러,CLOSED IMPELLER,PUMPS,B584 C836,WAT | EA | 2 | 기계부 | 박윤종 | 051-726-5643 | 품명 임펠러 - 임펠러타입 CLOSED IMPELLER - 임펠러용도 PUMPS - 임펠러재질 B584 C836 - 사용매체 WATER - 최소포장단위 1EA - 별칭 IMPELLER(PP02,03) 원자력안전범주 NON NUCLEAR SAFETY RELATED 품질등급 S등급 제작사 효성굿스프링스(주) - 제작사 유형(MFR CATEGORY) ORIGINAL EQUIP. MANUFACTURER - 원기술규격서(OTS) SHINKORI 1&2, 0-691-M258 - 부품번호 234 - 모델번호 HDR 150-500A - 도면번호 M258-DG-F02-01 제출서류목록 - 품질보증확인서(C of C) - 재료시험보고서(MTR OR MILL SHEET) | 효성굿스프링스(주) | HDR 150-500A | 234
2020 | 1 | 경상예방정비용 | 고리 | 3발전소 |  |  | 200568494 | 정비부분품(SPAR) | 국내 | S | 키(KEY),기계요소 | 키(KEY),SM45C,1EA,KEY(SLEEVE),ORIGINAL EQ | EA | 6 | 기계부 | 박윤종 | 051-726-5643 | 품명 키(KEY) - 키(KEY)재질 SM45C - 최소포장단위 1EA - 별칭 KEY(SLEEVE) 원자력안전범주 NON NUCLEAR SAFETY RELATED 품질등급 S등급 제작사 효성굿스프링스(주) - 제작사 유형(MFR CATEGORY) ORIGINAL EQUIP. MANUFACTURER - 원기술규격서(OTS) SHINKORI 1&2, 0-691-M258 - 부품번호 940.1 - 모델번호 HDR 150-500A - 도면번호 M258-DG-F02-01 제출서류목록 - 품질보증확인서(C of C) - 재료시험보고서(MTR OR MILL SHEET) | 효성굿스프링스(주) | HDR 150-500A | 940.1
2021 | 1 | 경상예방정비용 | 고리 | 3발전소 |  |  | 200568494 | 정비부분품(SPAR) | 국내 | S | 키(KEY),기계요소 | 키(KEY),SM45C,1EA,KEY(SLEEVE),ORIGINAL EQ | EA | 6 | 기계부 | 박윤종 | 051-726-5643 | 품명 키(KEY) - 키(KEY)재질 SM45C - 최소포장단위 1EA - 별칭 KEY(SLEEVE) 원자력안전범주 NON NUCLEAR SAFETY RELATED 품질등급 S등급 제작사 효성굿스프링스(주) - 제작사 유형(MFR CATEGORY) ORIGINAL EQUIP. MANUFACTURER - 원기술규격서(OTS) SHINKORI 1&2, 0-691-M258 - 부품번호 940.1 - 모델번호 HDR 150-500A - 도면번호 M258-DG-F02-01 제출서류목록 - 품질보증확인서(C of C) - 재료시험보고서(MTR OR MILL SHEET) | 효성굿스프링스(주) | HDR 150-500A | 940.1
2022 | 1 | 경상예방정비용 | 고리 | 3발전소 |  |  | 200568494 | 정비부분품(SPAR) | 국내 | S | 키(KEY),기계요소 | 키(KEY),SM45C,1EA,KEY(SLEEVE),ORIGINAL EQ | EA | 6 | 기계부 | 박윤종 | 051-726-5643 | 품명 키(KEY) - 키(KEY)재질 SM45C - 최소포장단위 1EA - 별칭 KEY(SLEEVE) 원자력안전범주 NON NUCLEAR SAFETY RELATED 품질등급 S등급 제작사 효성굿스프링스(주) - 제작사 유형(MFR CATEGORY) ORIGINAL EQUIP. MANUFACTURER - 원기술규격서(OTS) SHINKORI 1&2, 0-691-M258 - 부품번호 940.1 - 모델번호 HDR 150-500A - 도면번호 M258-DG-F02-01 제출서류목록 - 품질보증확인서(C of C) - 재료시험보고서(MTR OR MILL SHEET) | 효성굿스프링스(주) | HDR 150-500A | 940.1
2020 | 1 | 경상예방정비용 | 고리 | 3발전소 |  |  | 200568495 | 정비부분품(SPAR) | 국내 | S | 오-링 | 오-링,RUBBER,1EA,V-RING,ORIGINAL EQUIP. M | EA | 6 | 기계부 | 박윤종 | 051-726-5643 | 품명 오-링 - 오-링재질 RUBBER - 최소포장단위 1EA - 별칭 V-RING 원자력안전범주 NON NUCLEAR SAFETY RELATED 품질등급 S등급 제작사 효성굿스프링스(주) - 제작사 유형(MFR CATEGORY) ORIGINAL EQUIP. MANUFACTURER - 원기술규격서(OTS) SHINKORI 1&2, 0-691-M258 - 부품번호 411.4 - 모델번호 HDR 150-500A - 도면번호 M258-DG-F02-01 제출서류목록 - 품질보증확인서(C of C) | 효성굿스프링스(주) | HDR 150-500A | 411.4
2021 | 1 | 경상예방정비용 | 고리 | 3발전소 |  |  | 200568495 | 정비부분품(SPAR) | 국내 | S | 오-링 | 오-링,RUBBER,1EA,V-RING,ORIGINAL EQUIP. M | EA | 6 | 기계부 | 박윤종 | 051-726-5643 | 품명 오-링 - 오-링재질 RUBBER - 최소포장단위 1EA - 별칭 V-RING 원자력안전범주 NON NUCLEAR SAFETY RELATED 품질등급 S등급 제작사 효성굿스프링스(주) - 제작사 유형(MFR CATEGORY) ORIGINAL EQUIP. MANUFACTURER - 원기술규격서(OTS) SHINKORI 1&2, 0-691-M258 - 부품번호 411.4 - 모델번호 HDR 150-500A - 도면번호 M258-DG-F02-01 제출서류목록 - 품질보증확인서(C of C) | 효성굿스프링스(주) | HDR 150-500A | 411.4
2022 | 1 | 경상예방정비용 | 고리 | 3발전소 |  |  | 200568495 | 정비부분품(SPAR) | 국내 | S | 오-링 | 오-링,RUBBER,1EA,V-RING,ORIGINAL EQUIP. M | EA | 6 | 기계부 | 박윤종 | 051-726-5643 | 품명 오-링 - 오-링재질 RUBBER - 최소포장단위 1EA - 별칭 V-RING 원자력안전범주 NON NUCLEAR SAFETY RELATED 품질등급 S등급 제작사 효성굿스프링스(주) - 제작사 유형(MFR CATEGORY) ORIGINAL EQUIP. MANUFACTURER - 원기술규격서(OTS) SHINKORI 1&2, 0-691-M258 - 부품번호 411.4 - 모델번호 HDR 150-500A - 도면번호 M258-DG-F02-01 제출서류목록 - 품질보증확인서(C of C) | 효성굿스프링스(주) | HDR 150-500A | 411.4
2020 | 1 | 경상예방정비용 | 고리 | 3발전소 |  |  | 200568496 | 정비부분품(SPAR) | 국내 | S | 오-링 | 오-링,RUBBER,1EA,O-RING,ORIGINAL EQUIP. M | EA | 6 | 기계부 | 박윤종 | 051-726-5643 | 품명 오-링 - 오-링재질 RUBBER - 최소포장단위 1EA - 별칭 O-RING 원자력안전범주 NON NUCLEAR SAFETY RELATED 품질등급 S등급 제작사 효성굿스프링스(주) - 제작사 유형(MFR CATEGORY) ORIGINAL EQUIP. MANUFACTURER - 원기술규격서(OTS) SHINKORI 1&2, 0-691-M258 - 부품번호 412 - 모델번호 HDR 150-500A - 도면번호 M258-DG-F02-01 제출서류목록 - 품질보증확인서(C of C) | 효성굿스프링스(주) | HDR 150-500A | 412
2021 | 1 | 경상예방정비용 | 고리 | 3발전소 |  |  | 200568496 | 정비부분품(SPAR) | 국내 | S | 오-링 | 오-링,RUBBER,1EA,O-RING,ORIGINAL EQUIP. M | EA | 6 | 기계부 | 박윤종 | 051-726-5643 | 품명 오-링 - 오-링재질 RUBBER - 최소포장단위 1EA - 별칭 O-RING 원자력안전범주 NON NUCLEAR SAFETY RELATED 품질등급 S등급 제작사 효성굿스프링스(주) - 제작사 유형(MFR CATEGORY) ORIGINAL EQUIP. MANUFACTURER - 원기술규격서(OTS) SHINKORI 1&2, 0-691-M258 - 부품번호 412 - 모델번호 HDR 150-500A - 도면번호 M258-DG-F02-01 제출서류목록 - 품질보증확인서(C of C) | 효성굿스프링스(주) | HDR 150-500A | 412
2022 | 1 | 경상예방정비용 | 고리 | 3발전소 |  |  | 200568496 | 정비부분품(SPAR) | 국내 | S | 오-링 | 오-링,RUBBER,1EA,O-RING,ORIGINAL EQUIP. M | EA | 6 | 기계부 | 박윤종 | 051-726-5643 | 품명 오-링 - 오-링재질 RUBBER - 최소포장단위 1EA - 별칭 O-RING 원자력안전범주 NON NUCLEAR SAFETY RELATED 품질등급 S등급 제작사 효성굿스프링스(주) - 제작사 유형(MFR CATEGORY) ORIGINAL EQUIP. MANUFACTURER - 원기술규격서(OTS) SHINKORI 1&2, 0-691-M258 - 부품번호 412 - 모델번호 HDR 150-500A - 도면번호 M258-DG-F02-01 제출서류목록 - 품질보증확인서(C of C) | 효성굿스프링스(주) | HDR 150-500A | 412
2020 | 3 | 계획예방정비용 | 한빛 | 1발전소 | 1 | 25 | 200568504 | 정비부분품(SPAR) | 국내 | Q | 시트,밸브용 | 시트,밸브용,47.6㎜,15.8㎜,STELLITE NO.6,GLOBE T | EA | 1 | 기계부 | 궉성환 | 061-357-2142 | 품명 시트,밸브용 - 길이 47.6㎜ - 두께 15.8㎜ - 시트재질 STELLITE NO.6 - 밸브타입 GLOBE TYPE - 사용압력(상한) 1185PSI - 사용온도(상한) 600℉ - 특수사항 형상 및 치수 도면 참조 - 밸브사이즈 1IN 원자력안전범주 NON NUCLEAR SAFETY RELATED 품질등급 Q등급 한빛 원자력 본부 - 패키지 번호 PO-J0601 제출서류목록 - 첨부기술규격서 적용
2021 | 2 | 계획예방정비용 | 한빛 | 1발전소 | 2 | 25 | 200568504 | 정비부분품(SPAR) | 국내 | Q | 시트,밸브용 | 시트,밸브용,47.6㎜,15.8㎜,STELLITE NO.6,GLOBE T | EA | 1 | 기계부 | 궉성환 | 061-357-2142 | 품명 시트,밸브용 - 길이 47.6㎜ - 두께 15.8㎜ - 시트재질 STELLITE NO.6 - 밸브타입 GLOBE TYPE - 사용압력(상한) 1185PSI - 사용온도(상한) 600℉ - 특수사항 형상 및 치수 도면 참조 - 밸브사이즈 1IN 원자력안전범주 NON NUCLEAR SAFETY RELATED 품질등급 Q등급 한빛 원자력 본부 - 패키지 번호 PO-J0601 제출서류목록 - 첨부기술규격서 적용
2022 | 1 | 계획예방정비용 | 한빛 | 1발전소 | 1 | 26 | 200568504 | 정비부분품(SPAR) | 국내 | Q | 시트,밸브용 | 시트,밸브용,47.6㎜,15.8㎜,STELLITE NO.6,GLOBE T | EA | 1 | 기계부 | 궉성환 | 061-357-2142 | 품명 시트,밸브용 - 길이 47.6㎜ - 두께 15.8㎜ - 시트재질 STELLITE NO.6 - 밸브타입 GLOBE TYPE - 사용압력(상한) 1185PSI - 사용온도(상한) 600℉ - 특수사항 형상 및 치수 도면 참조 - 밸브사이즈 1IN 원자력안전범주 NON NUCLEAR SAFETY RELATED 품질등급 Q등급 한빛 원자력 본부 - 패키지 번호 PO-J0601 제출서류목록 - 첨부기술규격서 적용
2022 | 4 | 계획예방정비용 | 한빛 | 1발전소 | 2 | 26 | 200568504 | 정비부분품(SPAR) | 국내 | Q | 시트,밸브용 | 시트,밸브용,47.6㎜,15.8㎜,STELLITE NO.6,GLOBE T | EA | 1 | 기계부 | 궉성환 | 061-357-2142 | 품명 시트,밸브용 - 길이 47.6㎜ - 두께 15.8㎜ - 시트재질 STELLITE NO.6 - 밸브타입 GLOBE TYPE - 사용압력(상한) 1185PSI - 사용온도(상한) 600℉ - 특수사항 형상 및 치수 도면 참조 - 밸브사이즈 1IN 원자력안전범주 NON NUCLEAR SAFETY RELATED 품질등급 Q등급 한빛 원자력 본부 - 패키지 번호 PO-J0601 제출서류목록 - 첨부기술규격서 적용
2020 | 3 | 계획예방정비용 | 한빛 | 1발전소 | 1 | 25 | 200568505 | 정비부분품(SPAR) | 국내 | Q | 스템,밸브용 | 스템,밸브용,250.3mm,ASME SA479-316L,GLOBE TYP | EA | 1 | 기계부 | 궉성환 | 061-357-2142 | 품명 스템,밸브용 - 길이 250.3mm - 스템(STEM)재질 ASME SA479-316L - 밸브타입 GLOBE TYPE - 밸브사이즈 1in - 특수사항 형상 및 치수 도면 참조 - 적용기술기준 ASME SEC.Ⅲ ND(77~78ED.) 원자력안전범주 NON NUCLEAR SAFETY RELATED 품질등급 Q등급 한빛 원자력 본부 - 패키지 번호 PO-J0601 제출서류목록 - 첨부기술규격서 적용
2021 | 2 | 계획예방정비용 | 한빛 | 1발전소 | 2 | 25 | 200568505 | 정비부분품(SPAR) | 국내 | Q | 스템,밸브용 | 스템,밸브용,250.3mm,ASME SA479-316L,GLOBE TYP | EA | 1 | 기계부 | 궉성환 | 061-357-2142 | 품명 스템,밸브용 - 길이 250.3mm - 스템(STEM)재질 ASME SA479-316L - 밸브타입 GLOBE TYPE - 밸브사이즈 1in - 특수사항 형상 및 치수 도면 참조 - 적용기술기준 ASME SEC.Ⅲ ND(77~78ED.) 원자력안전범주 NON NUCLEAR SAFETY RELATED 품질등급 Q등급 한빛 원자력 본부 - 패키지 번호 PO-J0601 제출서류목록 - 첨부기술규격서 적용
2022 | 1 | 계획예방정비용 | 한빛 | 1발전소 | 1 | 26 | 200568505 | 정비부분품(SPAR) | 국내 | Q | 스템,밸브용 | 스템,밸브용,250.3mm,ASME SA479-316L,GLOBE TYP | EA | 1 | 기계부 | 궉성환 | 061-357-2142 | 품명 스템,밸브용 - 길이 250.3mm - 스템(STEM)재질 ASME SA479-316L - 밸브타입 GLOBE TYPE - 밸브사이즈 1in - 특수사항 형상 및 치수 도면 참조 - 적용기술기준 ASME SEC.Ⅲ ND(77~78ED.) 원자력안전범주 NON NUCLEAR SAFETY RELATED 품질등급 Q등급 한빛 원자력 본부 - 패키지 번호 PO-J0601 제출서류목록 - 첨부기술규격서 적용
2022 | 4 | 계획예방정비용 | 한빛 | 1발전소 | 2 | 26 | 200568505 | 정비부분품(SPAR) | 국내 | Q | 스템,밸브용 | 스템,밸브용,250.3mm,ASME SA479-316L,GLOBE TYP | EA | 1 | 기계부 | 궉성환 | 061-357-2142 | 품명 스템,밸브용 - 길이 250.3mm - 스템(STEM)재질 ASME SA479-316L - 밸브타입 GLOBE TYPE - 밸브사이즈 1in - 특수사항 형상 및 치수 도면 참조 - 적용기술기준 ASME SEC.Ⅲ ND(77~78ED.) 원자력안전범주 NON NUCLEAR SAFETY RELATED 품질등급 Q등급 한빛 원자력 본부 - 패키지 번호 PO-J0601 제출서류목록 - 첨부기술규격서 적용
2021 | 1 | 경상예방정비용 | 한빛 | 1발전소 |  |  | 200568521 | 정비부분품(SPAR) | 국내 | A | 제어카드 | 제어카드,DRPI SHUTDOWN ENCODER/DETECTOR,전자회로 | EA | 10 | 계측제어부 | 김기웅 | 061-357-2565 | 품명 제어카드 - 제어카드타입 DRPI SHUTDOWN ENCODER/DETECTOR - 제어카드용도 전자회로기판 - 제어카드기능1 DRPI COIL DATA TRANSMISSION - 제어카드기능2 D/E & DATA I/O,COMMUNICATION - 핀(FIN)수 96핀*2 - 입력데이터 ANALOG - 출력데이터 DIGITAL - 출력방식 ADDRES DATA BUS 통신 - 설치방법 SLOT MOUNT - 별칭 SHUTDOWN ENCODER/DETECTOR CARD - 사이즈 H233*L311 - 전기 데이터 ±15VDC, 6VAC 원자력안전범주 NON NUCLEAR SAFETY RELATED 품질등급 A등급 제작사 리얼게인(주) - 제작사 유형(MFR CATEGORY) ORIGINAL EQUIP. MANUFACTURER - 원기술규격서(OTS) HANBIT 1&2, 10543634 - HANBIT 1&2, Y170202010 - 원설계규격서(ODS) HANBIT 1&2, 영일12-계측-SF-1851 - 부품번호 RG-3601-DDA-0010 제출서류목록 - 품질증빙/제출서류목록(QVDL) - 품질보증확인서(C of C) - 성능(또는 기능)시험 기록 | 리얼게인(주) |  | RG-3601-DDA-0010
2021 | 1 | 경상예방정비용 | 한빛 | 1발전소 |  |  | 200568522 | 정비부분품(SPAR) | 국내 | A | 제어카드 | 제어카드,DRPI STANDARD ENCODER/DETECTOR,전자회로 | EA | 10 | 계측제어부 | 김기웅 | 061-357-2565 | 품명 제어카드 - 제어카드타입 DRPI STANDARD ENCODER/DETECTOR - 제어카드용도 전자회로기판 - 제어카드기능1 COIL CURRENT INPUT FROM DRPI - 제어카드기능2 5 BIT GRAY CODE AND 7 BIT ADDR - 핀(FIN)수 96핀*2 - 입력데이터 ANALOG - 출력데이터 DIGITAL - 출력방식 ADDRES DATA BUS 통신 - 설치방법 SLOT MOUNT - 별칭 DRPI STANDARD E/D CARD - 사이즈 H233*L311 원자력안전범주 NON NUCLEAR SAFETY RELATED 품질등급 A등급 제작사 리얼게인(주) - 제작사 유형(MFR CATEGORY) ORIGINAL EQUIP. MANUFACTURER - 원기술규격서(OTS) HANBIT 1&2, 10543634 - HANBIT 1&2, Y170202010 - 원설계규격서(ODS) HANBIT 1&2, 영일12-계측-SF-1851 - 부품번호 RG-3601-DDA-0020 제출서류목록 - 품질증빙/제출서류목록(QVDL) - 품질보증확인서(C of C) - 성능(또는 기능)시험 기록 | 리얼게인(주) |  | RG-3601-DDA-0020
2020 | 1 | 경상예방정비용 | 새울 | 1발전소 |  |  | 200568572 | 정비부분품(SPAR) | 국외 | A | 터빈블레이드 | 터빈블레이드,CIRCULATOR TURBINE,PKG2T,FOR GCB, | EA | 1 | 전기부 | 이승현 | 052-715-5155 | 품명 터빈블레이드 - 별칭 CIRCULATOR TURBINE - 타입(형식) PKG2T - 특수사항 FOR GCB 품질등급 A등급 제작사 ALSTOM GRID - 도면 품목번호 NO.59 - 도면번호 E211-DG-A01-01-0001 (M16,M17) - E211-IM-A01-01-001 13/413PAGE - 부품번호 HBL956469001+HBL956476002 - 원기술규격서(OTS) SHINKORI 3&4, 9-811-E211 - 제작사 유형(MFR CATEGORY) ORIGINAL EQUIP. MANUFACTURER 제출서류목록 - 품질보증계획서(QAM) - 품질증빙/제출서류목록(QVDL) - 품질보증확인서(C of C) | ALSTOM GRID |  | HBL956469001+HBL956476002
2020 | 1 | 경상예방정비용 | 새울 | 1발전소 |  |  | 200568573 | 정비부분품(SPAR) | 국외 | A | 저항기세트 | 저항기 세트,GCB AUX CHAMBER RESISTOR,9EA ASS | EA | 1 | 전기부 | 이승현 | 052-715-5155 | 품명 저항기 세트 - 별칭 GCB AUX CHAMBER RESISTOR - 타입(형식) 9EA ASSEMBLY - 저항 1OHM 품질등급 A등급 제작사 ALSTOM GRID - 도면 품목번호 NO.14 - 도면번호 E211-IM-A01-01-001 13/413 PAGE - 모델번호 NM 4/201 1/4-64 P5/18 NO:14 - RESISTOR ASSEMBLY - 원기술규격서(OTS) SHINKORI 3&4, 9-811-E211 - 제작사 유형(MFR CATEGORY) ORIGINAL EQUIP. MANUFACTURER 제출서류목록 - 품질보증계획서(QAM) - 품질증빙/제출서류목록(QVDL) - 품질보증확인서(C of C) | ALSTOM GRID | RESISTOR ASSEMBLY
2020 | 1 | 경상예방정비용 | 새울 | 1발전소 |  |  | 200568574 | 정비부분품(SPAR) | 국외 | A | 온도감지소자,바이메탈 | 온도감지소자,바이메탈,TEMP MONITORING DEVICE,45℃~1 | EA | 1 | 전기부 | 이승현 | 052-715-5155 | 품명 온도감지소자,바이메탈 - 별칭 TEMP MONITORING DEVICE - 타입(형식) 45℃~125℃ - 특수사항 FOR GCB TURBINE 품질등급 A등급 제작사 ALSTOM GRID - 제작사 유형(MFR CATEGORY) ORIGINAL EQUIP. MANUFACTURER - 원기술규격서(OTS) SHINKORI 3&4, 9-811-E211 - 도면 품목번호 ITEM:D - 모델번호 NM 4/201 2/42-3 P2/2 ITEM:D - TEMP MONITORING DEVICE - 도면번호 E211-IM-A01-01-001 148/413PAGE - E211-IM-A01-01-001 149/413PAGE 제출서류목록 - 품질보증계획서(QAM) - 품질증빙/제출서류목록(QVDL) - 품질보증확인서(C of C) | ALSTOM GRID | TEMP MONITORING DEVICE
2020 | 1 | 경상예방정비용 | 새울 | 1발전소 |  |  | 200568575 | 정비부분품(SPAR) | 국외 | A | 어댑터, 램프홀더용 | 어댑터, 램프홀더용,SOCKET FOR RELAY RE3000,FOR L | EA | 1 | 전기부 | 이승현 | 052-715-5155 | 품명 어댑터, 램프홀더용 - 별칭 SOCKET FOR RELAY RE3000 - 타입(형식) FOR LP03, 04, 05 - 특수사항 FOR GCB PNL 품질등급 A등급 제작사 ALSTOM GRID - 제작사 유형(MFR CATEGORY) ORIGINAL EQUIP. MANUFACTURER - 원기술규격서(OTS) SHINKORI 3&4, 9-811-E211 - 도면 품목번호 DEVICE : B.K01 - 부품번호 HBL-09582402 - 도면번호 E211-DE-A01-09-005 27/83 PAGE - E211-DE-A01-09-005 4/83 PAGE 제출서류목록 - 품질보증계획서(QAM) - 품질증빙/제출서류목록(QVDL) - 품질보증확인서(C of C) | ALSTOM GRID |  | HBL-09582402
2020 | 1 | 경상예방정비용 | 새울 | 1발전소 |  |  | 200568576 | 정비부분품(SPAR) | 국외 | A | 마개 | 마개,V5 KNOB,ISOLATOR FOR -Y4,COCK,ORIGIN | EA | 1 | 전기부 | 이승현 | 052-715-5155 | 품명 마개 - 별칭 V5 KNOB - 용도 ISOLATOR FOR -Y4 - 타입(형식) COCK 품질등급 A등급 제작사 ETNA - 제작사 유형(MFR CATEGORY) ORIGINAL EQUIP. MANUFACTURER - 원기술규격서(OTS) SHINKORI 3&4, 9-811-E211 - 모델번호 NM4/201 1/4-64 P.18/18 ITEM V5 - 도면번호 E211-IM-A01-01-001 24/413PAGE - E211-IM-A01-01-001 245/413PAGE - 도면 품목번호 KNOB 제작사 ALSTOM GRID - 도면 품목번호 KNOB - 도면번호 E211-IM-A01-01-001 24/413PAGE - E211-IM-A01-01-001 245/413PAGE - 모델번호 NM4/201 1/4-64 P.18/18 ITEM V5 - 원기술규격서(OTS) SHINKORI 3&4, 9-811-E211 - 제작사 유형(MFR CATEGORY) ORIGINAL EQUIP. SUPPLIER 제출서류목록 - 품질보증계획서(QAM) - 품질증빙/제출서류목록(QVDL) - 품질보증확인서(C of C) - 일반규격품품질검증(CGID) 계획/보고서 | ETNA | NM4/201 1/4-64 P.18/18 ITEM V5
2020 | 1 | 경상예방정비용 | 새울 | 1발전소 |  |  | 200568577 | 정비부분품(SPAR) | 국외 | A | 마개 | 마개,V6 KNOB,ISOLATOR FOR HP TANK,COCK,ORI | EA | 1 | 전기부 | 이승현 | 052-715-5155 | 품명 마개 - 별칭 V6 KNOB - 용도 ISOLATOR FOR HP TANK - 타입(형식) COCK 품질등급 A등급 제작사 ETNA - 제작사 유형(MFR CATEGORY) ORIGINAL EQUIP. MANUFACTURER - 원기술규격서(OTS) SHINKORI 3&4, 9-811-E211 - 모델번호 NM4/201 1/4-64 P.18/18 ITEM V6 - 도면번호 E211-IM-A01-01-001 24/413PAGE - 도면 품목번호 KNOB 제작사 ALSTOM GRID - 도면 품목번호 ITEM : V6 - 도면번호 E211-IM-A01-01-001 24/413PAGE - 모델번호 NM4/201 1/4-64 P.18/18 ITEM V6 - 원기술규격서(OTS) SHINKORI 3&4, 9-811-E211 - 제작사 유형(MFR CATEGORY) ORIGINAL EQUIP. SUPPLIER 제출서류목록 - 품질보증계획서(QAM) - 품질증빙/제출서류목록(QVDL) - 품질보증확인서(C of C) - 일반규격품품질검증(CGID) 계획/보고서 | ETNA | NM4/201 1/4-64 P.18/18 ITEM V6
2020 | 1 | 경상예방정비용 | 새울 | 1발전소 |  |  | 200568578 | 정비부분품(SPAR) | 국외 | A | 밸브,공기탱크용 | 밸브,공기탱크용,-Y4,ELECTRO VALVE,B 3803/11.F,O | EA | 1 | 전기부 | 이승현 | 052-715-5155 | 품명 밸브,공기탱크용 - 별칭 -Y4 - 타입(형식) ELECTRO VALVE - 사이즈 B 3803/11.F 품질등급 A등급 제작사 ETNA - 제작사 유형(MFR CATEGORY) ORIGINAL EQUIP. MANUFACTURER - 원기술규격서(OTS) SHINKORI 3&4, 9-811-E211 - 모델번호 NM4/201 1/4-64 P18/18 ITEM -Y4 - PRESSURE REDUCING ELECTROVALVE - 도면번호 E211-IM-A01-01-001 24/413PAGE - 도면 품목번호 ITEM:-Y4 제작사 ALSTOM GRID - 제작사 유형(MFR CATEGORY) ORIGINAL EQUIP. MANUFACTURER - 원기술규격서(OTS) SHINKORI 3&4, 9-811-E211 - 모델번호 NM4/201 1/4-64 P18/18 ITEM -Y4 - PRESSURE REDUCING ELECTROVALVE - 도면번호 E211-IM-A01-01-001 24/413PAGE - 도면 품목번호 ITEM:-Y4 제출서류목록 - 품질보증계획서(QAM) - 품질증빙/제출서류목록(QVDL) - 품질보증확인서(C of C) - 일반규격품품질검증(CGID) 계획/보고서 | ETNA | PRESSURE REDUCING ELECTROVALVE
2020 | 1 | 경상예방정비용 | 새울 | 1발전소 |  |  | 200568579 | 정비부분품(SPAR) | 국외 | A | 필터 어셈블리 | 필터 어셈블리,F1,FILTER FOR REDUCING,REDUCING | EA | 2 | 전기부 | 이승현 | 052-715-5155 | 품명 필터 어셈블리 - 별칭 F1 - 타입(형식) FILTER FOR REDUCING - 특수사항 REDUCING PNL 품질등급 A등급 제작사 ALSTOM GRID - 도면 품목번호 ITEM:F1 - 도면번호 E211-IM-A01-01-001 24/413PAGE - 모델번호 FILTER - NM4/201 1/4-64 P.18/18 ITEM F1 - 원기술규격서(OTS) SHINKORI 3&4, 9-811-E211 - 제작사 유형(MFR CATEGORY) ORIGINAL EQUIP. MANUFACTURER 제출서류목록 - 품질보증계획서(QAM) - 품질증빙/제출서류목록(QVDL) - 품질보증확인서(C of C) | ALSTOM GRID | NM4/201 1/4-64 P.18/18 ITEM F1
2020 | 1 | 경상예방정비용 | 새울 | 1발전소 |  |  | 200568580 | 정비부분품(SPAR) | 국외 | A | 티,플랜지용 | 티,플랜지용,FLANGE,FOR V5 OF REDUCING PNL,34 | EA | 1 | 전기부 | 이승현 | 052-715-5155 | 품명 티,플랜지용 - 별칭 FLANGE - 타입(형식) FOR V5 OF REDUCING PNL - 호칭압력 34BAR 품질등급 A등급 제작사 ALSTOM GRID - 제작사 유형(MFR CATEGORY) ORIGINAL EQUIP. MANUFACTURER - 원기술규격서(OTS) SHINKORI 3&4, 9-811-E211 - 모델번호 NM4/201 12/69-1 ITEM 44 - 도면번호 E211-IM-A01-01-001 (228/413P) - E211-IM-A01-01-001 (230/413P) - 도면 품목번호 ITEM: 44 제출서류목록 - 품질보증계획서(QAM) - 품질증빙/제출서류목록(QVDL) - 품질보증확인서(C of C) | ALSTOM GRID | NM4/201 12/69-1 ITEM 44
2020 | 1 | 경상예방정비용 | 새울 | 1발전소 |  |  | 200568581 | 정비부분품(SPAR) | 국외 | A | 티,플랜지용 | 티,플랜지용,FLANGE,FOR -Y4 OF REDUCING PNL,34 | EA | 1 | 전기부 | 이승현 | 052-715-5155 | 품명 티,플랜지용 - 별칭 FLANGE - 타입(형식) FOR -Y4 OF REDUCING PNL - 호칭압력 34BAR 품질등급 A등급 제작사 ALSTOM GRID - 제작사 유형(MFR CATEGORY) ORIGINAL EQUIP. MANUFACTURER - 원기술규격서(OTS) SHINKORI 3&4, 9-811-E211 - 모델번호 NM4/201 12/69-1 ITEM 47 - 도면번호 E211-IM-A01-01-001 (228/413P) - E211-IM-A01-01-001 (230/413P) - 도면 품목번호 ITEM :47 제출서류목록 - 품질보증계획서(QAM) - 품질증빙/제출서류목록(QVDL) - 품질보증확인서(C of C) | ALSTOM GRID | NM4/201 12/69-1 ITEM 47
2020 | 1 | 경상예방정비용 | 새울 | 1발전소 |  |  | 200568582 | 정비부분품(SPAR) | 국외 | A | 유니온 | 유니온,FOR -Y4 OF REDUCING PNL,ORIGINAL EQU | EA | 1 | 전기부 | 이승현 | 052-715-5155 | 품명 유니온 - 유니언타입 FOR -Y4 OF REDUCING PNL 품질등급 A등급 제작사 ALSTOM GRID - 제작사 유형(MFR CATEGORY) ORIGINAL EQUIP. MANUFACTURER - 원기술규격서(OTS) SHINKORI 3&4, 9-811-E211 - 모델번호 NM4/201 12/69-1 P2/3 ITEM 69 - 도면번호 E211-IM-A01-01-001 (229/413P) - E211-IM-A01-01-001 (230/413P) - 도면 품목번호 ITEM : 69 제출서류목록 - 품질보증계획서(QAM) - 품질증빙/제출서류목록(QVDL) - 품질보증확인서(C of C) | ALSTOM GRID | NM4/201 12/69-1 P2/3 ITEM 69
2020 | 1 | 경상예방정비용 | 새울 | 1발전소 |  |  | 200568583 | 정비부분품(SPAR) | 국외 | A | 본체(BODY),밸브용 | 본체(BODY),밸브용,V6,250BAR,SQURE,FOR V6 OF R | EA | 1 | 전기부 | 이승현 | 052-715-5155 | 품명 본체(BODY),밸브용 - 밸브타입 V6 - 사용압력(상한) 250BAR - 플랜지형태 SQURE - 특수사항 FOR V6 OF REDUCING PNL 품질등급 A등급 제작사 ETNA - 도면 품목번호 ITEM : 35 - 도면번호 E211-IM-A01-01-001 (228/413P) - E211-IM-A01-01-001 (230/413P) - 모델번호 NM4/201 12/69-1 P1/3 ITEM 35 - 원기술규격서(OTS) SHINKORI 3&4, 9-811-E211 - 제작사 유형(MFR CATEGORY) ORIGINAL EQUIP. MANUFACTURER 제작사 ALSTOM GRID - 도면 품목번호 ITEM : 35 - 도면번호 E211-IM-A01-01-001 (228/413P) - E211-IM-A01-01-001 (230/413P) - 모델번호 NM4/201 12/69-1 P1/3 ITEM 35 - 원기술규격서(OTS) SHINKORI 3&4, 9-811-E211 - 제작사 유형(MFR CATEGORY) ORIGINAL EQUIP. SUPPLIER 제출서류목록 - 품질보증계획서(QAM) - 품질증빙/제출서류목록(QVDL) - 품질보증확인서(C of C) - 일반규격품품질검증(CGID) 계획/보고서 - 제작사 매뉴얼(또는 카탈로그) | ETNA | NM4/201 12/69-1 P1/3 ITEM 35
2020 | 1 | 경상예방정비용 | 한울 | 3발전소 |  |  | 200568595 | 정비부분품(SPAR) | 국내 | Q | 타이머 | TIMER,TIME DELAY,시간조절형(60M),39.0 ~ 41.0 | EA | 4 | 계측제어부 | 권영진 | 054-785-3457 | 품명 TIMER - 타이머용도 TIME DELAY - 타이머타입 시간조절형(60M) - 몸체너비 39.0 ~ 41.0 ㎜ - 몸체높이 49.5 ~ 51.0 ㎜ - 몸체깊이 81.2㎜ - 시간범위 60SEC-60MIN - 타이머콘트롤타입 LSI TIMER - 정격전압 AC/DC 100~240V - 표시장치타입 ON-DELAY - 주파수 60㎐ - 설치방법 PANEL 설치 - 부속품목 SOCKET YS SK-08(N) - 별칭 YSLT-F00-11-60M(N) 원자력안전범주 NUCLEAR SAFETY RELATED 품질등급 Q등급 제작사 용성전기(주) - 제작사 유형(MFR CATEGORY) ORIGINAL EQUIP. MANUFACTURER - 모델번호 YSLT-F00-11-60M(N) 제출서류목록 - 첨부기술규격서 적용 | 용성전기(주) | YSLT-F00-11-60M(N)
2021 | 1 | 경상예방정비용 | 한울 | 3발전소 |  |  | 200568595 | 정비부분품(SPAR) | 국내 | Q | 타이머 | TIMER,TIME DELAY,시간조절형(60M),39.0 ~ 41.0 | EA | 4 | 계측제어부 | 권영진 | 054-785-3457 | 품명 TIMER - 타이머용도 TIME DELAY - 타이머타입 시간조절형(60M) - 몸체너비 39.0 ~ 41.0 ㎜ - 몸체높이 49.5 ~ 51.0 ㎜ - 몸체깊이 81.2㎜ - 시간범위 60SEC-60MIN - 타이머콘트롤타입 LSI TIMER - 정격전압 AC/DC 100~240V - 표시장치타입 ON-DELAY - 주파수 60㎐ - 설치방법 PANEL 설치 - 부속품목 SOCKET YS SK-08(N) - 별칭 YSLT-F00-11-60M(N) 원자력안전범주 NUCLEAR SAFETY RELATED 품질등급 Q등급 제작사 용성전기(주) - 제작사 유형(MFR CATEGORY) ORIGINAL EQUIP. MANUFACTURER - 모델번호 YSLT-F00-11-60M(N) 제출서류목록 - 첨부기술규격서 적용 | 용성전기(주) | YSLT-F00-11-60M(N)
2022 | 1 | 경상예방정비용 | 한울 | 3발전소 |  |  | 200568595 | 정비부분품(SPAR) | 국내 | Q | 타이머 | TIMER,TIME DELAY,시간조절형(60M),39.0 ~ 41.0 | EA | 4 | 계측제어부 | 권영진 | 054-785-3457 | 품명 TIMER - 타이머용도 TIME DELAY - 타이머타입 시간조절형(60M) - 몸체너비 39.0 ~ 41.0 ㎜ - 몸체높이 49.5 ~ 51.0 ㎜ - 몸체깊이 81.2㎜ - 시간범위 60SEC-60MIN - 타이머콘트롤타입 LSI TIMER - 정격전압 AC/DC 100~240V - 표시장치타입 ON-DELAY - 주파수 60㎐ - 설치방법 PANEL 설치 - 부속품목 SOCKET YS SK-08(N) - 별칭 YSLT-F00-11-60M(N) 원자력안전범주 NUCLEAR SAFETY RELATED 품질등급 Q등급 제작사 용성전기(주) - 제작사 유형(MFR CATEGORY) ORIGINAL EQUIP. MANUFACTURER - 모델번호 YSLT-F00-11-60M(N) 제출서류목록 - 첨부기술규격서 적용 | 용성전기(주) | YSLT-F00-11-60M(N)
2020 | 1 | 계획예방정비용 | 한울 | 1발전소 | 2 | 23 | 200568633 | 정비부분품(SPAR) | 국외 | A | 너트 | 너트,ASTM B138(GR670),B584(GR862),ORIGINAL | EA | 4 | 기계부 | 고동원 | 054-785-1160 | 품명 너트 - 너트재질 ASTM B138(GR670),B584(GR862) 원자력안전범주 NON NUCLEAR SAFETY RELATED 품질등급 A등급 제작사 VELAN S.A.0 - 제작사 유형(MFR CATEGORY) ORIGINAL EQUIP. MANUFACTURER - 원기술규격서(OTS) HANUL 1&2 ESXXDC0109 - 부품번호 37A(1EA):YOKE NUT - 모델번호 CJUSSA250BRAGY - CJUSSJ250BRAG - 도면번호 OEM:557KU1213.2 REV.E - 도면 품목번호 557_1213/01 제출서류목록 - 첨부기술규격서 적용 - 품질증빙/제출서류목록(QVDL) - 품질보증확인서(C of C) | VELAN S.A.0 | CJUSSJ250BRAG | 37A(1EA):YOKE NUT
2020 | 4 | 계획예방정비용 | 한울 | 1발전소 | 1 | 24 | 200568633 | 정비부분품(SPAR) | 국외 | A | 너트 | 너트,ASTM B138(GR670),B584(GR862),ORIGINAL | EA | 4 | 기계부 | 남형주 | 054-785-1169 | 품명 너트 - 너트재질 ASTM B138(GR670),B584(GR862) 원자력안전범주 NON NUCLEAR SAFETY RELATED 품질등급 A등급 제작사 VELAN S.A.0 - 제작사 유형(MFR CATEGORY) ORIGINAL EQUIP. MANUFACTURER - 원기술규격서(OTS) HANUL 1&2 ESXXDC0109 - 부품번호 37A(1EA):YOKE NUT - 모델번호 CJUSSA250BRAGY - CJUSSJ250BRAG - 도면번호 OEM:557KU1213.2 REV.E - 도면 품목번호 557_1213/01 제출서류목록 - 첨부기술규격서 적용 - 품질증빙/제출서류목록(QVDL) - 품질보증확인서(C of C) | VELAN S.A.0 | CJUSSJ250BRAG | 37A(1EA):YOKE NUT
2021 | 3 | 계획예방정비용 | 한울 | 1발전소 | 2 | 24 | 200568633 | 정비부분품(SPAR) | 국외 | A | 너트 | 너트,ASTM B138(GR670),B584(GR862),ORIGINAL | EA | 4 | 기계부 | 고동원 | 054-785-1160 | 품명 너트 - 너트재질 ASTM B138(GR670),B584(GR862) 원자력안전범주 NON NUCLEAR SAFETY RELATED 품질등급 A등급 제작사 VELAN S.A.0 - 제작사 유형(MFR CATEGORY) ORIGINAL EQUIP. MANUFACTURER - 원기술규격서(OTS) HANUL 1&2 ESXXDC0109 - 부품번호 37A(1EA):YOKE NUT - 모델번호 CJUSSA250BRAGY - CJUSSJ250BRAG - 도면번호 OEM:557KU1213.2 REV.E - 도면 품목번호 557_1213/01 제출서류목록 - 첨부기술규격서 적용 - 품질증빙/제출서류목록(QVDL) - 품질보증확인서(C of C) | VELAN S.A.0 | CJUSSJ250BRAG | 37A(1EA):YOKE NUT
2022 | 3 | 계획예방정비용 | 한울 | 1발전소 | 1 | 25 | 200568633 | 정비부분품(SPAR) | 국외 | A | 너트 | 너트,ASTM B138(GR670),B584(GR862),ORIGINAL | EA | 4 | 기계부 | 남형주 | 054-785-1169 | 품명 너트 - 너트재질 ASTM B138(GR670),B584(GR862) 원자력안전범주 NON NUCLEAR SAFETY RELATED 품질등급 A등급 제작사 VELAN S.A.0 - 제작사 유형(MFR CATEGORY) ORIGINAL EQUIP. MANUFACTURER - 원기술규격서(OTS) HANUL 1&2 ESXXDC0109 - 부품번호 37A(1EA):YOKE NUT - 모델번호 CJUSSA250BRAGY - CJUSSJ250BRAG - 도면번호 OEM:557KU1213.2 REV.E - 도면 품목번호 557_1213/01 제출서류목록 - 첨부기술규격서 적용 - 품질증빙/제출서류목록(QVDL) - 품질보증확인서(C of C) | VELAN S.A.0 | CJUSSJ250BRAG | 37A(1EA):YOKE NUT
2020 | 1 | 계획예방정비용 | 한울 | 1발전소 | 2 | 23 | 200568634 | 정비부분품(SPAR) | 국외 | A | 너트 | 너트,ASTM B138(GR670),B584(GR862),EOMR,ORI | EA | 2 | 기계부 | 고동원 | 054-785-1160 | 품명 너트 - 너트재질 ASTM B138(GR670),B584(GR862) - 특수사항 EOMR 원자력안전범주 NON NUCLEAR SAFETY RELATED 품질등급 A등급 제작사 VELAN S.A.0 - 제작사 유형(MFR CATEGORY) ORIGINAL EQUIP. MANUFACTURER - 원기술규격서(OTS) HANUL 1&2 ESXXDC0109 - 부품번호 37(1EA):YOKE NUT - 모델번호 CJNSSJ350BRAGY - 도면번호 OEM:557KU1215.2 REV.C - 도면 품목번호 557_1215/01 제출서류목록 - 첨부기술규격서 적용 - 품질증빙/제출서류목록(QVDL) - 품질보증확인서(C of C) | VELAN S.A.0 | CJNSSJ350BRAGY | 37(1EA):YOKE NUT
2020 | 4 | 계획예방정비용 | 한울 | 1발전소 | 1 | 24 | 200568634 | 정비부분품(SPAR) | 국외 | A | 너트 | 너트,ASTM B138(GR670),B584(GR862),EOMR,ORI | EA | 2 | 기계부 | 남형주 | 054-785-1169 | 품명 너트 - 너트재질 ASTM B138(GR670),B584(GR862) - 특수사항 EOMR 원자력안전범주 NON NUCLEAR SAFETY RELATED 품질등급 A등급 제작사 VELAN S.A.0 - 제작사 유형(MFR CATEGORY) ORIGINAL EQUIP. MANUFACTURER - 원기술규격서(OTS) HANUL 1&2 ESXXDC0109 - 부품번호 37(1EA):YOKE NUT - 모델번호 CJNSSJ350BRAGY - 도면번호 OEM:557KU1215.2 REV.C - 도면 품목번호 557_1215/01 제출서류목록 - 첨부기술규격서 적용 - 품질증빙/제출서류목록(QVDL) - 품질보증확인서(C of C) | VELAN S.A.0 | CJNSSJ350BRAGY | 37(1EA):YOKE NUT
2021 | 3 | 계획예방정비용 | 한울 | 1발전소 | 2 | 24 | 200568634 | 정비부분품(SPAR) | 국외 | A | 너트 | 너트,ASTM B138(GR670),B584(GR862),EOMR,ORI | EA | 2 | 기계부 | 고동원 | 054-785-1160 | 품명 너트 - 너트재질 ASTM B138(GR670),B584(GR862) - 특수사항 EOMR 원자력안전범주 NON NUCLEAR SAFETY RELATED 품질등급 A등급 제작사 VELAN S.A.0 - 제작사 유형(MFR CATEGORY) ORIGINAL EQUIP. MANUFACTURER - 원기술규격서(OTS) HANUL 1&2 ESXXDC0109 - 부품번호 37(1EA):YOKE NUT - 모델번호 CJNSSJ350BRAGY - 도면번호 OEM:557KU1215.2 REV.C - 도면 품목번호 557_1215/01 제출서류목록 - 첨부기술규격서 적용 - 품질증빙/제출서류목록(QVDL) - 품질보증확인서(C of C) | VELAN S.A.0 | CJNSSJ350BRAGY | 37(1EA):YOKE NUT
2022 | 3 | 계획예방정비용 | 한울 | 1발전소 | 1 | 25 | 200568634 | 정비부분품(SPAR) | 국외 | A | 너트 | 너트,ASTM B138(GR670),B584(GR862),EOMR,ORI | EA | 2 | 기계부 | 남형주 | 054-785-1169 | 품명 너트 - 너트재질 ASTM B138(GR670),B584(GR862) - 특수사항 EOMR 원자력안전범주 NON NUCLEAR SAFETY RELATED 품질등급 A등급 제작사 VELAN S.A.0 - 제작사 유형(MFR CATEGORY) ORIGINAL EQUIP. MANUFACTURER - 원기술규격서(OTS) HANUL 1&2 ESXXDC0109 - 부품번호 37(1EA):YOKE NUT - 모델번호 CJNSSJ350BRAGY - 도면번호 OEM:557KU1215.2 REV.C - 도면 품목번호 557_1215/01 제출서류목록 - 첨부기술규격서 적용 - 품질증빙/제출서류목록(QVDL) - 품질보증확인서(C of C) | VELAN S.A.0 | CJNSSJ350BRAGY | 37(1EA):YOKE NUT
2020 | 1 | 계획예방정비용 | 한울 | 1발전소 | 2 | 23 | 200568635 | 정비부분품(SPAR) | 국외 | Q | 게이트 밸브 | 게이트 밸브,250MM,Z3CND1712,Z6CNU1704,Z3CND17 | EA | 1 | 기계부 | 고동원 | 054-785-1160 | 품명 게이트 밸브 - 밸브사이즈 250MM - 밸브재질 Z3CND1712 - 스템(STEM)재질 Z6CNU1704 - 디스크(DISK)재질 Z3CND1712 - 밸브접속타입 BUTT WELDING - 밸브운전방법 MANUAL - 특수사항 RCC-M CLASS 2, EOMR 원자력안전범주 NUCLEAR SAFETY RELATED 품질등급 Q등급 제작사 VELAN S.A.0 - 제작사 유형(MFR CATEGORY) ORIGINAL EQUIP. MANUFACTURER - 원기술규격서(OTS) HANUL 1&2 ESXXDC0109 - 부품번호 ASSY' - 모델번호 CJSSSB250BRG - 도면번호 OEM:557KU1206.2 REV.D - 도면 품목번호 557_1206/04 제출서류목록 - 첨부기술규격서 적용 - 품질증빙/제출서류목록(QVDL) - 품질보증확인서(C of C) | VELAN S.A.0 | CJSSSB250BRG | ASSY'
2020 | 4 | 계획예방정비용 | 한울 | 1발전소 | 1 | 24 | 200568635 | 정비부분품(SPAR) | 국외 | Q | 게이트 밸브 | 게이트 밸브,250MM,Z3CND1712,Z6CNU1704,Z3CND17 | EA | 1 | 기계부 | 남형주 | 054-785-1169 | 품명 게이트 밸브 - 밸브사이즈 250MM - 밸브재질 Z3CND1712 - 스템(STEM)재질 Z6CNU1704 - 디스크(DISK)재질 Z3CND1712 - 밸브접속타입 BUTT WELDING - 밸브운전방법 MANUAL - 특수사항 RCC-M CLASS 2, EOMR 원자력안전범주 NUCLEAR SAFETY RELATED 품질등급 Q등급 제작사 VELAN S.A.0 - 제작사 유형(MFR CATEGORY) ORIGINAL EQUIP. MANUFACTURER - 원기술규격서(OTS) HANUL 1&2 ESXXDC0109 - 부품번호 ASSY' - 모델번호 CJSSSB250BRG - 도면번호 OEM:557KU1206.2 REV.D - 도면 품목번호 557_1206/04 제출서류목록 - 첨부기술규격서 적용 - 품질증빙/제출서류목록(QVDL) - 품질보증확인서(C of C) | VELAN S.A.0 | CJSSSB250BRG | ASSY'
2021 | 3 | 계획예방정비용 | 한울 | 1발전소 | 2 | 24 | 200568635 | 정비부분품(SPAR) | 국외 | Q | 게이트 밸브 | 게이트 밸브,250MM,Z3CND1712,Z6CNU1704,Z3CND17 | EA | 1 | 기계부 | 고동원 | 054-785-1160 | 품명 게이트 밸브 - 밸브사이즈 250MM - 밸브재질 Z3CND1712 - 스템(STEM)재질 Z6CNU1704 - 디스크(DISK)재질 Z3CND1712 - 밸브접속타입 BUTT WELDING - 밸브운전방법 MANUAL - 특수사항 RCC-M CLASS 2, EOMR 원자력안전범주 NUCLEAR SAFETY RELATED 품질등급 Q등급 제작사 VELAN S.A.0 - 제작사 유형(MFR CATEGORY) ORIGINAL EQUIP. MANUFACTURER - 원기술규격서(OTS) HANUL 1&2 ESXXDC0109 - 부품번호 ASSY' - 모델번호 CJSSSB250BRG - 도면번호 OEM:557KU1206.2 REV.D - 도면 품목번호 557_1206/04 제출서류목록 - 첨부기술규격서 적용 - 품질증빙/제출서류목록(QVDL) - 품질보증확인서(C of C) | VELAN S.A.0 | CJSSSB250BRG | ASSY'
2022 | 3 | 계획예방정비용 | 한울 | 1발전소 | 1 | 25 | 200568635 | 정비부분품(SPAR) | 국외 | Q | 게이트 밸브 | 게이트 밸브,250MM,Z3CND1712,Z6CNU1704,Z3CND17 | EA | 1 | 기계부 | 남형주 | 054-785-1169 | 품명 게이트 밸브 - 밸브사이즈 250MM - 밸브재질 Z3CND1712 - 스템(STEM)재질 Z6CNU1704 - 디스크(DISK)재질 Z3CND1712 - 밸브접속타입 BUTT WELDING - 밸브운전방법 MANUAL - 특수사항 RCC-M CLASS 2, EOMR 원자력안전범주 NUCLEAR SAFETY RELATED 품질등급 Q등급 제작사 VELAN S.A.0 - 제작사 유형(MFR CATEGORY) ORIGINAL EQUIP. MANUFACTURER - 원기술규격서(OTS) HANUL 1&2 ESXXDC0109 - 부품번호 ASSY' - 모델번호 CJSSSB250BRG - 도면번호 OEM:557KU1206.2 REV.D - 도면 품목번호 557_1206/04 제출서류목록 - 첨부기술규격서 적용 - 품질증빙/제출서류목록(QVDL) - 품질보증확인서(C of C) | VELAN S.A.0 | CJSSSB250BRG | ASSY'
2020 | 1 | 계획예방정비용 | 한울 | 1발전소 | 2 | 23 | 200568636 | 정비부분품(SPAR) | 국외 | Q | 게이트 밸브 | 게이트 밸브,100MM,Z3CND17-12,Z6CNU17-04,Z3CN | EA | 2 | 기계부 | 고동원 | 054-785-1160 | 품명 게이트 밸브 - 밸브사이즈 100MM - 밸브재질 Z3CND17-12 - 스템(STEM)재질 Z6CNU17-04 - 디스크(DISK)재질 Z3CND17-12 - 밸브접속타입 BUTT WELDING - 밸브운전방법 MANUAL - 특수사항 RCC-M CLASS 3, EOMR 원자력안전범주 NUCLEAR SAFETY RELATED 품질등급 Q등급 제작사 VELAN S.A.0 - 제작사 유형(MFR CATEGORY) ORIGINAL EQUIP. MANUFACTURER - 부품번호 ASSY' - 모델번호 CJNSSC100BR - 도면번호 OEM:557KU1203.2, REV.C - 도면 품목번호 557.1203/03 제출서류목록 - 첨부기술규격서 적용 - 품질증빙/제출서류목록(QVDL) - 품질보증확인서(C of C) | VELAN S.A.0 | CJNSSC100BR | ASSY'
2020 | 4 | 계획예방정비용 | 한울 | 1발전소 | 1 | 24 | 200568636 | 정비부분품(SPAR) | 국외 | Q | 게이트 밸브 | 게이트 밸브,100MM,Z3CND17-12,Z6CNU17-04,Z3CN | EA | 2 | 기계부 | 남형주 | 054-785-1169 | 품명 게이트 밸브 - 밸브사이즈 100MM - 밸브재질 Z3CND17-12 - 스템(STEM)재질 Z6CNU17-04 - 디스크(DISK)재질 Z3CND17-12 - 밸브접속타입 BUTT WELDING - 밸브운전방법 MANUAL - 특수사항 RCC-M CLASS 3, EOMR 원자력안전범주 NUCLEAR SAFETY RELATED 품질등급 Q등급 제작사 VELAN S.A.0 - 제작사 유형(MFR CATEGORY) ORIGINAL EQUIP. MANUFACTURER - 부품번호 ASSY' - 모델번호 CJNSSC100BR - 도면번호 OEM:557KU1203.2, REV.C - 도면 품목번호 557.1203/03 제출서류목록 - 첨부기술규격서 적용 - 품질증빙/제출서류목록(QVDL) - 품질보증확인서(C of C) | VELAN S.A.0 | CJNSSC100BR | ASSY'
2021 | 3 | 계획예방정비용 | 한울 | 1발전소 | 2 | 24 | 200568636 | 정비부분품(SPAR) | 국외 | Q | 게이트 밸브 | 게이트 밸브,100MM,Z3CND17-12,Z6CNU17-04,Z3CN | EA | 2 | 기계부 | 고동원 | 054-785-1160 | 품명 게이트 밸브 - 밸브사이즈 100MM - 밸브재질 Z3CND17-12 - 스템(STEM)재질 Z6CNU17-04 - 디스크(DISK)재질 Z3CND17-12 - 밸브접속타입 BUTT WELDING - 밸브운전방법 MANUAL - 특수사항 RCC-M CLASS 3, EOMR 원자력안전범주 NUCLEAR SAFETY RELATED 품질등급 Q등급 제작사 VELAN S.A.0 - 제작사 유형(MFR CATEGORY) ORIGINAL EQUIP. MANUFACTURER - 부품번호 ASSY' - 모델번호 CJNSSC100BR - 도면번호 OEM:557KU1203.2, REV.C - 도면 품목번호 557.1203/03 제출서류목록 - 첨부기술규격서 적용 - 품질증빙/제출서류목록(QVDL) - 품질보증확인서(C of C) | VELAN S.A.0 | CJNSSC100BR | ASSY'
2022 | 3 | 계획예방정비용 | 한울 | 1발전소 | 1 | 25 | 200568636 | 정비부분품(SPAR) | 국외 | Q | 게이트 밸브 | 게이트 밸브,100MM,Z3CND17-12,Z6CNU17-04,Z3CN | EA | 2 | 기계부 | 남형주 | 054-785-1169 | 품명 게이트 밸브 - 밸브사이즈 100MM - 밸브재질 Z3CND17-12 - 스템(STEM)재질 Z6CNU17-04 - 디스크(DISK)재질 Z3CND17-12 - 밸브접속타입 BUTT WELDING - 밸브운전방법 MANUAL - 특수사항 RCC-M CLASS 3, EOMR 원자력안전범주 NUCLEAR SAFETY RELATED 품질등급 Q등급 제작사 VELAN S.A.0 - 제작사 유형(MFR CATEGORY) ORIGINAL EQUIP. MANUFACTURER - 부품번호 ASSY' - 모델번호 CJNSSC100BR - 도면번호 OEM:557KU1203.2, REV.C - 도면 품목번호 557.1203/03 제출서류목록 - 첨부기술규격서 적용 - 품질증빙/제출서류목록(QVDL) - 품질보증확인서(C of C) | VELAN S.A.0 | CJNSSC100BR | ASSY'
2020 | 1 | 계획예방정비용 | 한울 | 1발전소 | 2 | 23 | 200568638 | 정비부분품(SPAR) | 국외 | Q | 게이트 밸브 | 게이트 밸브,200MM,Z3CND1712,Z6CNU1704,Z3CND17 | EA | 3 | 기계부 | 고동원 | 054-785-1160 | 품명 게이트 밸브 - 밸브사이즈 200MM - 밸브재질 Z3CND1712 - 스템(STEM)재질 Z6CNU1704 - 디스크(DISK)재질 Z3CND1712 - 밸브접속타입 BUTT WELDING - 밸브운전방법 MANUAL - 특수사항 RCC-M CLASS 2, EOMR 원자력안전범주 NUCLEAR SAFETY RELATED 품질등급 Q등급 제작사 VELAN S.A.0 - 제작사 유형(MFR CATEGORY) ORIGINAL EQUIP. MANUFACTURER - 원기술규격서(OTS) HANUL 1&2 ESXXDC0109 - 부품번호 ASSY' - 모델번호 CJNSSB200BRYG - 도면번호 OEM:557KU1205.2 REV.D - 도면 품목번호 557_1205/01 제출서류목록 - 첨부기술규격서 적용 - 품질증빙/제출서류목록(QVDL) - 품질보증확인서(C of C) | VELAN S.A.0 | CJNSSB200BRYG | ASSY'
2020 | 4 | 계획예방정비용 | 한울 | 1발전소 | 1 | 24 | 200568638 | 정비부분품(SPAR) | 국외 | Q | 게이트 밸브 | 게이트 밸브,200MM,Z3CND1712,Z6CNU1704,Z3CND17 | EA | 3 | 기계부 | 남형주 | 054-785-1169 | 품명 게이트 밸브 - 밸브사이즈 200MM - 밸브재질 Z3CND1712 - 스템(STEM)재질 Z6CNU1704 - 디스크(DISK)재질 Z3CND1712 - 밸브접속타입 BUTT WELDING - 밸브운전방법 MANUAL - 특수사항 RCC-M CLASS 2, EOMR 원자력안전범주 NUCLEAR SAFETY RELATED 품질등급 Q등급 제작사 VELAN S.A.0 - 제작사 유형(MFR CATEGORY) ORIGINAL EQUIP. MANUFACTURER - 원기술규격서(OTS) HANUL 1&2 ESXXDC0109 - 부품번호 ASSY' - 모델번호 CJNSSB200BRYG - 도면번호 OEM:557KU1205.2 REV.D - 도면 품목번호 557_1205/01 제출서류목록 - 첨부기술규격서 적용 - 품질증빙/제출서류목록(QVDL) - 품질보증확인서(C of C) | VELAN S.A.0 | CJNSSB200BRYG | ASSY'
2021 | 3 | 계획예방정비용 | 한울 | 1발전소 | 2 | 24 | 200568638 | 정비부분품(SPAR) | 국외 | Q | 게이트 밸브 | 게이트 밸브,200MM,Z3CND1712,Z6CNU1704,Z3CND17 | EA | 3 | 기계부 | 고동원 | 054-785-1160 | 품명 게이트 밸브 - 밸브사이즈 200MM - 밸브재질 Z3CND1712 - 스템(STEM)재질 Z6CNU1704 - 디스크(DISK)재질 Z3CND1712 - 밸브접속타입 BUTT WELDING - 밸브운전방법 MANUAL - 특수사항 RCC-M CLASS 2, EOMR 원자력안전범주 NUCLEAR SAFETY RELATED 품질등급 Q등급 제작사 VELAN S.A.0 - 제작사 유형(MFR CATEGORY) ORIGINAL EQUIP. MANUFACTURER - 원기술규격서(OTS) HANUL 1&2 ESXXDC0109 - 부품번호 ASSY' - 모델번호 CJNSSB200BRYG - 도면번호 OEM:557KU1205.2 REV.D - 도면 품목번호 557_1205/01 제출서류목록 - 첨부기술규격서 적용 - 품질증빙/제출서류목록(QVDL) - 품질보증확인서(C of C) | VELAN S.A.0 | CJNSSB200BRYG | ASSY'
2022 | 3 | 계획예방정비용 | 한울 | 1발전소 | 1 | 25 | 200568638 | 정비부분품(SPAR) | 국외 | Q | 게이트 밸브 | 게이트 밸브,200MM,Z3CND1712,Z6CNU1704,Z3CND17 | EA | 3 | 기계부 | 남형주 | 054-785-1169 | 품명 게이트 밸브 - 밸브사이즈 200MM - 밸브재질 Z3CND1712 - 스템(STEM)재질 Z6CNU1704 - 디스크(DISK)재질 Z3CND1712 - 밸브접속타입 BUTT WELDING - 밸브운전방법 MANUAL - 특수사항 RCC-M CLASS 2, EOMR 원자력안전범주 NUCLEAR SAFETY RELATED 품질등급 Q등급 제작사 VELAN S.A.0 - 제작사 유형(MFR CATEGORY) ORIGINAL EQUIP. MANUFACTURER - 원기술규격서(OTS) HANUL 1&2 ESXXDC0109 - 부품번호 ASSY' - 모델번호 CJNSSB200BRYG - 도면번호 OEM:557KU1205.2 REV.D - 도면 품목번호 557_1205/01 제출서류목록 - 첨부기술규격서 적용 - 품질증빙/제출서류목록(QVDL) - 품질보증확인서(C of C) | VELAN S.A.0 | CJNSSB200BRYG | ASSY'
2020 | 1 | 계획예방정비용 | 한울 | 1발전소 | 2 | 23 | 200568639 | 정비부분품(SPAR) | 국외 | Q | 게이트 밸브 | 게이트 밸브,200MM,Z3CND1712,Z6CNU1704,Z3CND17 | EA | 1 | 기계부 | 고동원 | 054-785-1160 | 품명 게이트 밸브 - 밸브사이즈 200MM - 밸브재질 Z3CND1712 - 스템(STEM)재질 Z6CNU1704 - 디스크(DISK)재질 Z3CND1712 - 밸브접속타입 BUTT WELDING - 밸브운전방법 MANUAL - 특수사항 RCC-M CLASS 2, EOMR 원자력안전범주 NUCLEAR SAFETY RELATED 품질등급 Q등급 제작사 VELAN S.A.0 - 제작사 유형(MFR CATEGORY) ORIGINAL EQUIP. MANUFACTURER - 원기술규격서(OTS) HANUL 1&2 ESXXDC0109 - 부품번호 ASSY' - 모델번호 CJSSSB200BR - 도면번호 OEM:557KU1205.2 REV.D - 도면 품목번호 557_1205/02 제출서류목록 - 첨부기술규격서 적용 - 품질증빙/제출서류목록(QVDL) - 품질보증확인서(C of C) | VELAN S.A.0 | CJSSSB200BR | ASSY'
2020 | 4 | 계획예방정비용 | 한울 | 1발전소 | 1 | 24 | 200568639 | 정비부분품(SPAR) | 국외 | Q | 게이트 밸브 | 게이트 밸브,200MM,Z3CND1712,Z6CNU1704,Z3CND17 | EA | 1 | 기계부 | 남형주 | 054-785-1169 | 품명 게이트 밸브 - 밸브사이즈 200MM - 밸브재질 Z3CND1712 - 스템(STEM)재질 Z6CNU1704 - 디스크(DISK)재질 Z3CND1712 - 밸브접속타입 BUTT WELDING - 밸브운전방법 MANUAL - 특수사항 RCC-M CLASS 2, EOMR 원자력안전범주 NUCLEAR SAFETY RELATED 품질등급 Q등급 제작사 VELAN S.A.0 - 제작사 유형(MFR CATEGORY) ORIGINAL EQUIP. MANUFACTURER - 원기술규격서(OTS) HANUL 1&2 ESXXDC0109 - 부품번호 ASSY' - 모델번호 CJSSSB200BR - 도면번호 OEM:557KU1205.2 REV.D - 도면 품목번호 557_1205/02 제출서류목록 - 첨부기술규격서 적용 - 품질증빙/제출서류목록(QVDL) - 품질보증확인서(C of C) | VELAN S.A.0 | CJSSSB200BR | ASSY'
2021 | 3 | 계획예방정비용 | 한울 | 1발전소 | 2 | 24 | 200568639 | 정비부분품(SPAR) | 국외 | Q | 게이트 밸브 | 게이트 밸브,200MM,Z3CND1712,Z6CNU1704,Z3CND17 | EA | 1 | 기계부 | 고동원 | 054-785-1160 | 품명 게이트 밸브 - 밸브사이즈 200MM - 밸브재질 Z3CND1712 - 스템(STEM)재질 Z6CNU1704 - 디스크(DISK)재질 Z3CND1712 - 밸브접속타입 BUTT WELDING - 밸브운전방법 MANUAL - 특수사항 RCC-M CLASS 2, EOMR 원자력안전범주 NUCLEAR SAFETY RELATED 품질등급 Q등급 제작사 VELAN S.A.0 - 제작사 유형(MFR CATEGORY) ORIGINAL EQUIP. MANUFACTURER - 원기술규격서(OTS) HANUL 1&2 ESXXDC0109 - 부품번호 ASSY' - 모델번호 CJSSSB200BR - 도면번호 OEM:557KU1205.2 REV.D - 도면 품목번호 557_1205/02 제출서류목록 - 첨부기술규격서 적용 - 품질증빙/제출서류목록(QVDL) - 품질보증확인서(C of C) | VELAN S.A.0 | CJSSSB200BR | ASSY'
2022 | 3 | 계획예방정비용 | 한울 | 1발전소 | 1 | 25 | 200568639 | 정비부분품(SPAR) | 국외 | Q | 게이트 밸브 | 게이트 밸브,200MM,Z3CND1712,Z6CNU1704,Z3CND17 | EA | 1 | 기계부 | 남형주 | 054-785-1169 | 품명 게이트 밸브 - 밸브사이즈 200MM - 밸브재질 Z3CND1712 - 스템(STEM)재질 Z6CNU1704 - 디스크(DISK)재질 Z3CND1712 - 밸브접속타입 BUTT WELDING - 밸브운전방법 MANUAL - 특수사항 RCC-M CLASS 2, EOMR 원자력안전범주 NUCLEAR SAFETY RELATED 품질등급 Q등급 제작사 VELAN S.A.0 - 제작사 유형(MFR CATEGORY) ORIGINAL EQUIP. MANUFACTURER - 원기술규격서(OTS) HANUL 1&2 ESXXDC0109 - 부품번호 ASSY' - 모델번호 CJSSSB200BR - 도면번호 OEM:557KU1205.2 REV.D - 도면 품목번호 557_1205/02 제출서류목록 - 첨부기술규격서 적용 - 품질증빙/제출서류목록(QVDL) - 품질보증확인서(C of C) | VELAN S.A.0 | CJSSSB200BR | ASSY'
2020 | 3 | 계획예방정비용 | 한빛 | 3발전소 | 5 | 14 | 200568660 | 정비부분품(SPAR) | 국외 | S | 히터엘리먼트 | HEATER,SPACE HEATER,120V,175W,1phase,SP | EA | 1 | 전기부 | 유계현 | 061-357-3609 | 품명 HEATER - 히터몸체형태 SPACE HEATER - 정격전압 120V - 정격전력(용량) 175W - 상(PHASE)수 1phase - 별칭 SPACE HEATER 원자력안전범주 NON NUCLEAR SAFETY RELATED 품질등급 S등급 제작사 WESTINGHOUSE ELECTRIC COMPANY - 제작사 유형(MFR CATEGORY) ORIGINAL EQUIP. MANUFACTURER - 원기술규격서(OTS) HANBIT 5&6, 9-132-N202 - 부품번호 409P834H17 N - 도면번호 N202-DE-E02-10 - N202-DE-E03-10 - N202-DL-A02-10 - N202-DL-A03-10 | WESTINGHOUSE ELECTRIC COMPANY |  | 409P834H17 N
2021 | 2 | 계획예방정비용 | 한빛 | 3발전소 | 6 | 14 | 200568660 | 정비부분품(SPAR) | 국외 | S | 히터엘리먼트 | HEATER,SPACE HEATER,120V,175W,1phase,SP | EA | 1 | 전기부 | 유계현 | 061-357-3609 | 품명 HEATER - 히터몸체형태 SPACE HEATER - 정격전압 120V - 정격전력(용량) 175W - 상(PHASE)수 1phase - 별칭 SPACE HEATER 원자력안전범주 NON NUCLEAR SAFETY RELATED 품질등급 S등급 제작사 WESTINGHOUSE ELECTRIC COMPANY - 제작사 유형(MFR CATEGORY) ORIGINAL EQUIP. MANUFACTURER - 원기술규격서(OTS) HANBIT 5&6, 9-132-N202 - 부품번호 409P834H17 N - 도면번호 N202-DE-E02-10 - N202-DE-E03-10 - N202-DL-A02-10 - N202-DL-A03-10 | WESTINGHOUSE ELECTRIC COMPANY |  | 409P834H17 N
2022 | 1 | 계획예방정비용 | 한빛 | 3발전소 | 5 | 15 | 200568660 | 정비부분품(SPAR) | 국외 | S | 히터엘리먼트 | HEATER,SPACE HEATER,120V,175W,1phase,SP | EA | 1 | 전기부 | 유계현 | 061-357-3609 | 품명 HEATER - 히터몸체형태 SPACE HEATER - 정격전압 120V - 정격전력(용량) 175W - 상(PHASE)수 1phase - 별칭 SPACE HEATER 원자력안전범주 NON NUCLEAR SAFETY RELATED 품질등급 S등급 제작사 WESTINGHOUSE ELECTRIC COMPANY - 제작사 유형(MFR CATEGORY) ORIGINAL EQUIP. MANUFACTURER - 원기술규격서(OTS) HANBIT 5&6, 9-132-N202 - 부품번호 409P834H17 N - 도면번호 N202-DE-E02-10 - N202-DE-E03-10 - N202-DL-A02-10 - N202-DL-A03-10 | WESTINGHOUSE ELECTRIC COMPANY |  | 409P834H17 N
2022 | 4 | 계획예방정비용 | 한빛 | 3발전소 | 6 | 15 | 200568660 | 정비부분품(SPAR) | 국외 | S | 히터엘리먼트 | HEATER,SPACE HEATER,120V,175W,1phase,SP | EA | 1 | 전기부 | 유계현 | 061-357-3609 | 품명 HEATER - 히터몸체형태 SPACE HEATER - 정격전압 120V - 정격전력(용량) 175W - 상(PHASE)수 1phase - 별칭 SPACE HEATER 원자력안전범주 NON NUCLEAR SAFETY RELATED 품질등급 S등급 제작사 WESTINGHOUSE ELECTRIC COMPANY - 제작사 유형(MFR CATEGORY) ORIGINAL EQUIP. MANUFACTURER - 원기술규격서(OTS) HANBIT 5&6, 9-132-N202 - 부품번호 409P834H17 N - 도면번호 N202-DE-E02-10 - N202-DE-E03-10 - N202-DL-A02-10 - N202-DL-A03-10 | WESTINGHOUSE ELECTRIC COMPANY |  | 409P834H17 N
2020 | 3 | 계획예방정비용 | 한울 | 3발전소 | 5 | 12 | 200568671 | 정비부분품(SPAR) | 국내 | S | 볼트 | 볼트,FOR SUCTION DUCT,M12,L80,FOR CNMT BL | EA | 324 | 기계부 | 노재규 | 054-785-3466 | 품명 볼트 - 볼트용도 FOR SUCTION DUCT - 호칭경 M12 - 길이 L80 - 특수사항 FOR CNMT BLDG WTR CHLR - 별칭 BOLT-SUCTION DUCT 원자력안전범주 NON NUCLEAR SAFETY RELATED 품질등급 S등급 제작사 (주)센추리[구,화인텍센추리,센추리산업] - 제작사 유형(MFR CATEGORY) ORIGINAL EQUIP. MANUFACTURER - 부품번호 1027638 - 모델번호 TR-G1000C2 - 도면번호 OEM TR200671 - 표준기술사양서 9-132-M226 제출서류목록 - 일반규격(S등급) 제작사 제품인증서 | (주)센추리[구,화인텍센추리,센추리산업] | TR-G1000C2 | 1027638
2021 | 3 | 계획예방정비용 | 한울 | 3발전소 | 6 | 12 | 200568671 | 정비부분품(SPAR) | 국내 | S | 볼트 | 볼트,FOR SUCTION DUCT,M12,L80,FOR CNMT BL | EA | 324 | 기계부 | 김준후 | 054-785-2349 | 품명 볼트 - 볼트용도 FOR SUCTION DUCT - 호칭경 M12 - 길이 L80 - 특수사항 FOR CNMT BLDG WTR CHLR - 별칭 BOLT-SUCTION DUCT 원자력안전범주 NON NUCLEAR SAFETY RELATED 품질등급 S등급 제작사 (주)센추리[구,화인텍센추리,센추리산업] - 제작사 유형(MFR CATEGORY) ORIGINAL EQUIP. MANUFACTURER - 부품번호 1027638 - 모델번호 TR-G1000C2 - 도면번호 OEM TR200671 - 표준기술사양서 9-132-M226 제출서류목록 - 일반규격(S등급) 제작사 제품인증서 | (주)센추리[구,화인텍센추리,센추리산업] | TR-G1000C2 | 1027638
2022 | 1 | 계획예방정비용 | 한울 | 3발전소 | 5 | 13 | 200568671 | 정비부분품(SPAR) | 국내 | S | 볼트 | 볼트,FOR SUCTION DUCT,M12,L80,FOR CNMT BL | EA | 324 | 기계부 | 노재규 | 054-785-3466 | 품명 볼트 - 볼트용도 FOR SUCTION DUCT - 호칭경 M12 - 길이 L80 - 특수사항 FOR CNMT BLDG WTR CHLR - 별칭 BOLT-SUCTION DUCT 원자력안전범주 NON NUCLEAR SAFETY RELATED 품질등급 S등급 제작사 (주)센추리[구,화인텍센추리,센추리산업] - 제작사 유형(MFR CATEGORY) ORIGINAL EQUIP. MANUFACTURER - 부품번호 1027638 - 모델번호 TR-G1000C2 - 도면번호 OEM TR200671 - 표준기술사양서 9-132-M226 제출서류목록 - 일반규격(S등급) 제작사 제품인증서 | (주)센추리[구,화인텍센추리,센추리산업] | TR-G1000C2 | 1027638
2022 | 4 | 계획예방정비용 | 한울 | 3발전소 | 6 | 13 | 200568671 | 정비부분품(SPAR) | 국내 | S | 볼트 | 볼트,FOR SUCTION DUCT,M12,L80,FOR CNMT BL | EA | 324 | 기계부 | 김준후 | 054-785-2349 | 품명 볼트 - 볼트용도 FOR SUCTION DUCT - 호칭경 M12 - 길이 L80 - 특수사항 FOR CNMT BLDG WTR CHLR - 별칭 BOLT-SUCTION DUCT 원자력안전범주 NON NUCLEAR SAFETY RELATED 품질등급 S등급 제작사 (주)센추리[구,화인텍센추리,센추리산업] - 제작사 유형(MFR CATEGORY) ORIGINAL EQUIP. MANUFACTURER - 부품번호 1027638 - 모델번호 TR-G1000C2 - 도면번호 OEM TR200671 - 표준기술사양서 9-132-M226 제출서류목록 - 일반규격(S등급) 제작사 제품인증서 | (주)센추리[구,화인텍센추리,센추리산업] | TR-G1000C2 | 1027638
2022 | 1 | 계획예방정비용 | 한울 | 3발전소 | 5 | 13 | 200568675 | 정비부분품(SPAR) | 국내 | Q | 금속판 | 금속판,격납건물 라이너플레이트 보수,후판,사각,ASME SA516-55, | EA | 2 | 기계부 | 노재규 | 054-785-3466 | 품명 금속판 - 플레이트용도 격납건물 라이너플레이트 보수 - 플레이트타입 후판 - 플레이트몸체형태 사각 - 플레이트재질 ASME SA516-55 - 길이 6096mm - 너비 2438mm - 두께 6.4mm 원자력안전범주 NUCLEAR SAFETY RELATED 품질등급 Q등급 제출서류목록 - 첨부기술규격서 적용 - 품질증빙/제출서류목록(QVDL) - 품질보증확인서(C of C) - 재료시험성적서(CMTR) - 외관 및 치수검사 성적서 - 검교정성적서(Calibration Records) - 재료검증보고서(MVR)
2021 | 3 | 계획예방정비용 | 새울 | 1발전소 | 2(신4) | 2 | 200568697 | 정비부분품(SPAR) | 국내 | Q | 부품키트,밸브용 | 부품키트,밸브용,DIAPHRAGM VALVE(1/2IN, 3/4IN), | SET | 3 | 기계부 | 강증우 | 052-715-5241 | 품명 부품키트,밸브용 - 밸브타입 DIAPHRAGM VALVE(1/2IN, 3/4IN) - 사용압력(상한) CLASS 150 - 구성품1 COMPRESSOR[A351 CF8M] - 구성품2 COMPRESSOR PIN[304SS] - 구성품3 SPINDLE[A564 TYPE 630] - 구성품4 BUSHING[B16(C36000)] - 구성품5 THRUST BEARING[304SS] - 구성품6 SET SCREW[304SS] - 구성품7 SPACER[A276 TYPE 304] 품질등급 Q등급 제작사 (주)에쓰브이씨 [구 신우공업(주)] - 제작사 유형(MFR CATEGORY) ORIGINAL EQUIP. MANUFACTURER - 원기술규격서(OTS) SHINKORI 3&4, 9-145-P208 - 원기기 기기검증(EQ Category) SEISMIC QUALIFICATION - 모델번호 140-C-DIA-D(ITEM NO 004/005) - 도면번호 P208-DG-A01-04 - P208-DG-A01-05 - 도면 품목번호 7,8,9,11,12,15,16 제출서류목록 - 품질보증계획서(QAM) - 품질검사계획(QP) - 품질증빙/제출서류목록(QVDL) - 품질보증확인서(C of C) - 재료시험보고서(MTR OR MILL SHEET) | (주)에쓰브이씨 [구 신우공업(주)] | 140-C-DIA-D(ITEM NO 004/005)
2021 | 3 | 계획예방정비용 | 새울 | 1발전소 | 2(신4) | 2 | 200568698 | 정비부분품(SPAR) | 국내 | A | 부품키트,밸브용 | 부품키트,밸브용,DIAPHRAGM VALVE(1/2IN),CLASS 15 | SET | 1 | 기계부 | 강증우 | 052-715-5241 | 품명 부품키트,밸브용 - 밸브타입 DIAPHRAGM VALVE(1/2IN) - 사용압력(상한) CLASS 150 - 구성품1 COMPRESSOR[A351 CF8M] - 구성품2 COMPRESSOR PIN[304SS] - 구성품3 SPINDLE[A564 TYPE 630] - 구성품4 BUSHING[B16(C36000)] - 구성품5 THRUST BEARING[PLASTIC] 품질등급 A등급 제작사 (주)에쓰브이씨 [구 신우공업(주)] - 제작사 유형(MFR CATEGORY) ORIGINAL EQUIP. MANUFACTURER - 원기술규격서(OTS) SHINKORI 3&4, 9-145-P208 - 부품번호 ITEM NO 027 - 모델번호 140-D-DIA-D, 1/2" - 도면번호 P208-DG-A01-27 - 도면 품목번호 7,8,9,11,12 제출서류목록 - 품질보증계획서(QAM) - 품질검사계획(QP) - 품질증빙/제출서류목록(QVDL) - 품질보증확인서(C of C) - 재료시험보고서(MTR OR MILL SHEET) | (주)에쓰브이씨 [구 신우공업(주)] | 140-D-DIA-D, 1/2" | ITEM NO 027
2021 | 3 | 계획예방정비용 | 새울 | 1발전소 | 2(신4) | 2 | 200568700 | 정비부분품(SPAR) | 국내 | Q | 부품키트,밸브용 | 부품키트,밸브용,DIAPHRAGM VALVE(1IN),CLASS 150, | SET | 1 | 기계부 | 강증우 | 052-715-5241 | 품명 부품키트,밸브용 - 밸브타입 DIAPHRAGM VALVE(1IN) - 사용압력(상한) CLASS 150 - 구성품1 COMPRESSOR[A351 CF8M] - 구성품2 COMPRESSOR PIN[304SS] - 구성품3 SPINDLE[A564 TYPE 630] - 구성품4 BUSHING[B16(C36000)] - 구성품5 THRUST BEARING[304SS] - 구성품6 SET SCREW[304SS] - 구성품7 SPACER[A276 TYPE 304] 품질등급 Q등급 제작사 (주)에쓰브이씨 [구 신우공업(주)] - 제작사 유형(MFR CATEGORY) ORIGINAL EQUIP. MANUFACTURER - 원기술규격서(OTS) SHINKORI 3&4, 9-145-P208 - 원기기 기기검증(EQ Category) SEISMIC QUALIFICATION - 부품번호 ITEM NO 001/006 - 도면번호 P208-DG-A01-01 - P208-DG-A01-06 - 도면 품목번호 7,8,9,11,12,15,16 제출서류목록 - 품질보증계획서(QAM) - 품질검사계획(QP) - 품질증빙/제출서류목록(QVDL) - 품질보증확인서(C of C) - 재료시험보고서(MTR OR MILL SHEET) | (주)에쓰브이씨 [구 신우공업(주)] |  | ITEM NO 001/006
2022 | 2 | 계획예방정비용 | 새울 | 1발전소 | 1(신3) | 4 | 200568700 | 정비부분품(SPAR) | 국내 | Q | 부품키트,밸브용 | 부품키트,밸브용,DIAPHRAGM VALVE(1IN),CLASS 150, | SET | 1 | 기계부 | 김승호 | 052-715-5147 | 품명 부품키트,밸브용 - 밸브타입 DIAPHRAGM VALVE(1IN) - 사용압력(상한) CLASS 150 - 구성품1 COMPRESSOR[A351 CF8M] - 구성품2 COMPRESSOR PIN[304SS] - 구성품3 SPINDLE[A564 TYPE 630] - 구성품4 BUSHING[B16(C36000)] - 구성품5 THRUST BEARING[304SS] - 구성품6 SET SCREW[304SS] - 구성품7 SPACER[A276 TYPE 304] 품질등급 Q등급 제작사 (주)에쓰브이씨 [구 신우공업(주)] - 제작사 유형(MFR CATEGORY) ORIGINAL EQUIP. MANUFACTURER - 원기술규격서(OTS) SHINKORI 3&4, 9-145-P208 - 원기기 기기검증(EQ Category) SEISMIC QUALIFICATION - 부품번호 ITEM NO 001/006 - 도면번호 P208-DG-A01-01 - P208-DG-A01-06 - 도면 품목번호 7,8,9,11,12,15,16 제출서류목록 - 품질보증계획서(QAM) - 품질검사계획(QP) - 품질증빙/제출서류목록(QVDL) - 품질보증확인서(C of C) - 재료시험보고서(MTR OR MILL SHEET) | (주)에쓰브이씨 [구 신우공업(주)] |  | ITEM NO 001/006
2022 | 4 | 계획예방정비용 | 새울 | 1발전소 | 2(신4) | 3 | 200568700 | 정비부분품(SPAR) | 국내 | Q | 부품키트,밸브용 | 부품키트,밸브용,DIAPHRAGM VALVE(1IN),CLASS 150, | SET | 1 | 기계부 | 강증우 | 052-715-5241 | 품명 부품키트,밸브용 - 밸브타입 DIAPHRAGM VALVE(1IN) - 사용압력(상한) CLASS 150 - 구성품1 COMPRESSOR[A351 CF8M] - 구성품2 COMPRESSOR PIN[304SS] - 구성품3 SPINDLE[A564 TYPE 630] - 구성품4 BUSHING[B16(C36000)] - 구성품5 THRUST BEARING[304SS] - 구성품6 SET SCREW[304SS] - 구성품7 SPACER[A276 TYPE 304] 품질등급 Q등급 제작사 (주)에쓰브이씨 [구 신우공업(주)] - 제작사 유형(MFR CATEGORY) ORIGINAL EQUIP. MANUFACTURER - 원기술규격서(OTS) SHINKORI 3&4, 9-145-P208 - 원기기 기기검증(EQ Category) SEISMIC QUALIFICATION - 부품번호 ITEM NO 001/006 - 도면번호 P208-DG-A01-01 - P208-DG-A01-06 - 도면 품목번호 7,8,9,11,12,15,16 제출서류목록 - 품질보증계획서(QAM) - 품질검사계획(QP) - 품질증빙/제출서류목록(QVDL) - 품질보증확인서(C of C) - 재료시험보고서(MTR OR MILL SHEET) | (주)에쓰브이씨 [구 신우공업(주)] |  | ITEM NO 001/006
2020 | 1 | 계획예방정비용 | 한울 | 1발전소 | 2 | 23 | 200568705 | 정비부분품(SPAR) | 국외 | Q | 게이트 밸브 | 게이트 밸브,250MM,Z3CND1712,Z6CNU1704,Z3CND17 | EA | 2 | 기계부 | 고동원 | 054-785-1160 | 품명 게이트 밸브 - 밸브사이즈 250MM - 밸브재질 Z3CND1712 - 스템(STEM)재질 Z6CNU1704 - 디스크(DISK)재질 Z3CND1712 - 밸브접속타입 BUTT WELDING - 밸브운전방법 MANUAL - 특수사항 RCC-M CLASS CON' 2, EOMR 원자력안전범주 NUCLEAR SAFETY RELATED 품질등급 Q등급 제작사 VELAN S.A.0 - 제작사 유형(MFR CATEGORY) ORIGINAL EQUIP. MANUFACTURER - 원기술규격서(OTS) HANUL 1&2 ESXXDC0109 - 부품번호 ASSY' - 모델번호 CJNSSJ250BR - 도면번호 557KU1206.2 REV.D - OEM - 도면 품목번호 557_1206/01 제출서류목록 - 첨부기술규격서 적용 - 품질증빙/제출서류목록(QVDL) - 품질보증확인서(C of C) | VELAN S.A.0 | CJNSSJ250BR | ASSY'
2020 | 4 | 계획예방정비용 | 한울 | 1발전소 | 1 | 24 | 200568705 | 정비부분품(SPAR) | 국외 | Q | 게이트 밸브 | 게이트 밸브,250MM,Z3CND1712,Z6CNU1704,Z3CND17 | EA | 2 | 기계부 | 남형주 | 054-785-1169 | 품명 게이트 밸브 - 밸브사이즈 250MM - 밸브재질 Z3CND1712 - 스템(STEM)재질 Z6CNU1704 - 디스크(DISK)재질 Z3CND1712 - 밸브접속타입 BUTT WELDING - 밸브운전방법 MANUAL - 특수사항 RCC-M CLASS CON' 2, EOMR 원자력안전범주 NUCLEAR SAFETY RELATED 품질등급 Q등급 제작사 VELAN S.A.0 - 제작사 유형(MFR CATEGORY) ORIGINAL EQUIP. MANUFACTURER - 원기술규격서(OTS) HANUL 1&2 ESXXDC0109 - 부품번호 ASSY' - 모델번호 CJNSSJ250BR - 도면번호 557KU1206.2 REV.D - OEM - 도면 품목번호 557_1206/01 제출서류목록 - 첨부기술규격서 적용 - 품질증빙/제출서류목록(QVDL) - 품질보증확인서(C of C) | VELAN S.A.0 | CJNSSJ250BR | ASSY'
2021 | 3 | 계획예방정비용 | 한울 | 1발전소 | 2 | 24 | 200568705 | 정비부분품(SPAR) | 국외 | Q | 게이트 밸브 | 게이트 밸브,250MM,Z3CND1712,Z6CNU1704,Z3CND17 | EA | 2 | 기계부 | 고동원 | 054-785-1160 | 품명 게이트 밸브 - 밸브사이즈 250MM - 밸브재질 Z3CND1712 - 스템(STEM)재질 Z6CNU1704 - 디스크(DISK)재질 Z3CND1712 - 밸브접속타입 BUTT WELDING - 밸브운전방법 MANUAL - 특수사항 RCC-M CLASS CON' 2, EOMR 원자력안전범주 NUCLEAR SAFETY RELATED 품질등급 Q등급 제작사 VELAN S.A.0 - 제작사 유형(MFR CATEGORY) ORIGINAL EQUIP. MANUFACTURER - 원기술규격서(OTS) HANUL 1&2 ESXXDC0109 - 부품번호 ASSY' - 모델번호 CJNSSJ250BR - 도면번호 557KU1206.2 REV.D - OEM - 도면 품목번호 557_1206/01 제출서류목록 - 첨부기술규격서 적용 - 품질증빙/제출서류목록(QVDL) - 품질보증확인서(C of C) | VELAN S.A.0 | CJNSSJ250BR | ASSY'
2022 | 3 | 계획예방정비용 | 한울 | 1발전소 | 1 | 25 | 200568705 | 정비부분품(SPAR) | 국외 | Q | 게이트 밸브 | 게이트 밸브,250MM,Z3CND1712,Z6CNU1704,Z3CND17 | EA | 2 | 기계부 | 남형주 | 054-785-1169 | 품명 게이트 밸브 - 밸브사이즈 250MM - 밸브재질 Z3CND1712 - 스템(STEM)재질 Z6CNU1704 - 디스크(DISK)재질 Z3CND1712 - 밸브접속타입 BUTT WELDING - 밸브운전방법 MANUAL - 특수사항 RCC-M CLASS CON' 2, EOMR 원자력안전범주 NUCLEAR SAFETY RELATED 품질등급 Q등급 제작사 VELAN S.A.0 - 제작사 유형(MFR CATEGORY) ORIGINAL EQUIP. MANUFACTURER - 원기술규격서(OTS) HANUL 1&2 ESXXDC0109 - 부품번호 ASSY' - 모델번호 CJNSSJ250BR - 도면번호 557KU1206.2 REV.D - OEM - 도면 품목번호 557_1206/01 제출서류목록 - 첨부기술규격서 적용 - 품질증빙/제출서류목록(QVDL) - 품질보증확인서(C of C) | VELAN S.A.0 | CJNSSJ250BR | ASSY'
2020 | 1 | 계획예방정비용 | 한울 | 1발전소 | 2 | 23 | 200568708 | 정비부분품(SPAR) | 국외 | Q | 게이트 밸브 | 게이트 밸브,250MM,Z3CND1712,Z6CNU1704,Z3CND17 | EA | 2 | 기계부 | 고동원 | 054-785-1160 | 품명 게이트 밸브 - 밸브사이즈 250MM - 밸브재질 Z3CND1712 - 스템(STEM)재질 Z6CNU1704 - 디스크(DISK)재질 Z3CND1712 - 밸브접속타입 BUTT WELDING - 밸브운전방법 MANUAL - 특수사항 RCC-M CLASS 2, EOMR 원자력안전범주 NUCLEAR SAFETY RELATED 품질등급 Q등급 제작사 VELAN S.A.0 - 제작사 유형(MFR CATEGORY) ORIGINAL EQUIP. MANUFACTURER - 원기술규격서(OTS) HANUL 1&2 ESXXDC0109 - 부품번호 ASSY' - 모델번호 CJNSSB250BRYG - 도면번호 OEM:557KU1206.2 REV.D - 도면 품목번호 557_1206/02 제출서류목록 - 첨부기술규격서 적용 - 품질증빙/제출서류목록(QVDL) - 품질보증확인서(C of C) | VELAN S.A.0 | CJNSSB250BRYG | ASSY'
2020 | 4 | 계획예방정비용 | 한울 | 1발전소 | 1 | 24 | 200568708 | 정비부분품(SPAR) | 국외 | Q | 게이트 밸브 | 게이트 밸브,250MM,Z3CND1712,Z6CNU1704,Z3CND17 | EA | 2 | 기계부 | 남형주 | 054-785-1169 | 품명 게이트 밸브 - 밸브사이즈 250MM - 밸브재질 Z3CND1712 - 스템(STEM)재질 Z6CNU1704 - 디스크(DISK)재질 Z3CND1712 - 밸브접속타입 BUTT WELDING - 밸브운전방법 MANUAL - 특수사항 RCC-M CLASS 2, EOMR 원자력안전범주 NUCLEAR SAFETY RELATED 품질등급 Q등급 제작사 VELAN S.A.0 - 제작사 유형(MFR CATEGORY) ORIGINAL EQUIP. MANUFACTURER - 원기술규격서(OTS) HANUL 1&2 ESXXDC0109 - 부품번호 ASSY' - 모델번호 CJNSSB250BRYG - 도면번호 OEM:557KU1206.2 REV.D - 도면 품목번호 557_1206/02 제출서류목록 - 첨부기술규격서 적용 - 품질증빙/제출서류목록(QVDL) - 품질보증확인서(C of C) | VELAN S.A.0 | CJNSSB250BRYG | ASSY'
2021 | 3 | 계획예방정비용 | 한울 | 1발전소 | 2 | 24 | 200568708 | 정비부분품(SPAR) | 국외 | Q | 게이트 밸브 | 게이트 밸브,250MM,Z3CND1712,Z6CNU1704,Z3CND17 | EA | 2 | 기계부 | 고동원 | 054-785-1160 | 품명 게이트 밸브 - 밸브사이즈 250MM - 밸브재질 Z3CND1712 - 스템(STEM)재질 Z6CNU1704 - 디스크(DISK)재질 Z3CND1712 - 밸브접속타입 BUTT WELDING - 밸브운전방법 MANUAL - 특수사항 RCC-M CLASS 2, EOMR 원자력안전범주 NUCLEAR SAFETY RELATED 품질등급 Q등급 제작사 VELAN S.A.0 - 제작사 유형(MFR CATEGORY) ORIGINAL EQUIP. MANUFACTURER - 원기술규격서(OTS) HANUL 1&2 ESXXDC0109 - 부품번호 ASSY' - 모델번호 CJNSSB250BRYG - 도면번호 OEM:557KU1206.2 REV.D - 도면 품목번호 557_1206/02 제출서류목록 - 첨부기술규격서 적용 - 품질증빙/제출서류목록(QVDL) - 품질보증확인서(C of C) | VELAN S.A.0 | CJNSSB250BRYG | ASSY'
2022 | 3 | 계획예방정비용 | 한울 | 1발전소 | 1 | 25 | 200568708 | 정비부분품(SPAR) | 국외 | Q | 게이트 밸브 | 게이트 밸브,250MM,Z3CND1712,Z6CNU1704,Z3CND17 | EA | 2 | 기계부 | 남형주 | 054-785-1169 | 품명 게이트 밸브 - 밸브사이즈 250MM - 밸브재질 Z3CND1712 - 스템(STEM)재질 Z6CNU1704 - 디스크(DISK)재질 Z3CND1712 - 밸브접속타입 BUTT WELDING - 밸브운전방법 MANUAL - 특수사항 RCC-M CLASS 2, EOMR 원자력안전범주 NUCLEAR SAFETY RELATED 품질등급 Q등급 제작사 VELAN S.A.0 - 제작사 유형(MFR CATEGORY) ORIGINAL EQUIP. MANUFACTURER - 원기술규격서(OTS) HANUL 1&2 ESXXDC0109 - 부품번호 ASSY' - 모델번호 CJNSSB250BRYG - 도면번호 OEM:557KU1206.2 REV.D - 도면 품목번호 557_1206/02 제출서류목록 - 첨부기술규격서 적용 - 품질증빙/제출서류목록(QVDL) - 품질보증확인서(C of C) | VELAN S.A.0 | CJNSSB250BRYG | ASSY'
2020 | 3 | 계획예방정비용 | 한빛 | 3발전소 | 5 | 14 | 200568734 | 정비부분품(SPAR) | 국외 | A | 온도계 | 온도계,PROBE,0~200DEG C,BRS,10㎜ DIA*100㎜ LG | EA | 6 | 계측제어부 | 강재봉 | 061-357-3652 | 품명 온도계 - 온도계타입 PROBE - 측정온도(상한) 0~200DEG C - 케이스재질 BRS - 스템직경 10㎜ DIA*100㎜ LG STEM - 지시기연결방식 1/2IN NPT F CONN - 측정타입 1/2IN NPT CONN - 벌브설치방법 1/2IN NPT M 원자력안전범주 NON NUCLEAR SAFETY RELATED 품질등급 A등급 제작사 GIRODIN-SAUER - 원기술규격서(OTS) HANBIT 5&6 9-591-M263 - 제작사 유형(MFR CATEGORY) ORIGINAL EQUIP. MANUFACTURER - 부품번호 033 223 - 주설비 참고자료 M263-IM-A04-01(P36/124,ITEM4) 제작사 MAN DIESEL & TURBO FRANCE SAS - 부품번호 033 223 - 주설비 참고자료 M263-IM-A04-01(P36/124,ITEM4) - 원기술규격서(OTS) HANBIT 5&6 9-591-M263 - 제작사 유형(MFR CATEGORY) OTHER SUPPLIER 제작사 에이치에스디엔진(주)[구 두산엔진(주)] - 주설비 참고자료 M263-IM-A04-01(P36/124,ITEM4) - 부품번호 033 223 - 원기술규격서(OTS) HANBIT 5&6 9-591-M263 - 제작사 유형(MFR CATEGORY) ORIGINAL EQUIP. SUPPLIER 제출서류목록 - 품질보증확인서(C of C) | 에이치에스디엔진(주)[구 두산엔진(주)] |  | 033 223
2021 | 2 | 계획예방정비용 | 한빛 | 3발전소 | 6 | 14 | 200568734 | 정비부분품(SPAR) | 국외 | A | 온도계 | 온도계,PROBE,0~200DEG C,BRS,10㎜ DIA*100㎜ LG | EA | 6 | 계측제어부 | 강재봉 | 061-357-3652 | 품명 온도계 - 온도계타입 PROBE - 측정온도(상한) 0~200DEG C - 케이스재질 BRS - 스템직경 10㎜ DIA*100㎜ LG STEM - 지시기연결방식 1/2IN NPT F CONN - 측정타입 1/2IN NPT CONN - 벌브설치방법 1/2IN NPT M 원자력안전범주 NON NUCLEAR SAFETY RELATED 품질등급 A등급 제작사 GIRODIN-SAUER - 원기술규격서(OTS) HANBIT 5&6 9-591-M263 - 제작사 유형(MFR CATEGORY) ORIGINAL EQUIP. MANUFACTURER - 부품번호 033 223 - 주설비 참고자료 M263-IM-A04-01(P36/124,ITEM4) 제작사 MAN DIESEL & TURBO FRANCE SAS - 부품번호 033 223 - 주설비 참고자료 M263-IM-A04-01(P36/124,ITEM4) - 원기술규격서(OTS) HANBIT 5&6 9-591-M263 - 제작사 유형(MFR CATEGORY) OTHER SUPPLIER 제작사 에이치에스디엔진(주)[구 두산엔진(주)] - 주설비 참고자료 M263-IM-A04-01(P36/124,ITEM4) - 부품번호 033 223 - 원기술규격서(OTS) HANBIT 5&6 9-591-M263 - 제작사 유형(MFR CATEGORY) ORIGINAL EQUIP. SUPPLIER 제출서류목록 - 품질보증확인서(C of C) | 에이치에스디엔진(주)[구 두산엔진(주)] |  | 033 223
2020 | 1 | 계획예방정비용 | 한울 | 1발전소 | 2 | 23 | 200568764 | 정비부분품(SPAR) | 국외 | Q | 게이트 밸브 | 게이트 밸브,250MM,Z3CND1712,Z6CNU1704,Z3CND17 | EA | 3 | 기계부 | 고동원 | 054-785-1160 | 품명 게이트 밸브 - 밸브사이즈 250MM - 밸브재질 Z3CND1712 - 스템(STEM)재질 Z6CNU1704 - 디스크(DISK)재질 Z3CND1712 - 밸브접속타입 BUTT WELDING - 밸브운전방법 MANUAL - 특수사항 RCC-M CLASS 2, EOMR 원자력안전범주 NUCLEAR SAFETY RELATED 품질등급 Q등급 제작사 VELAN S.A.0 - 제작사 유형(MFR CATEGORY) ORIGINAL EQUIP. MANUFACTURER - 원기술규격서(OTS) HANUL 1&2 ESXXDC0109 - 부품번호 ASSY' - 모델번호 CJSSSB250BR - 도면번호 OEM:557KU1206.2 REV.D - 도면 품목번호 OEM:557KU1206.3 REV.D 제출서류목록 - 첨부기술규격서 적용 - 품질증빙/제출서류목록(QVDL) - 품질보증확인서(C of C) | VELAN S.A.0 | CJSSSB250BR | ASSY'
2020 | 4 | 계획예방정비용 | 한울 | 1발전소 | 1 | 24 | 200568764 | 정비부분품(SPAR) | 국외 | Q | 게이트 밸브 | 게이트 밸브,250MM,Z3CND1712,Z6CNU1704,Z3CND17 | EA | 3 | 기계부 | 남형주 | 054-785-1169 | 품명 게이트 밸브 - 밸브사이즈 250MM - 밸브재질 Z3CND1712 - 스템(STEM)재질 Z6CNU1704 - 디스크(DISK)재질 Z3CND1712 - 밸브접속타입 BUTT WELDING - 밸브운전방법 MANUAL - 특수사항 RCC-M CLASS 2, EOMR 원자력안전범주 NUCLEAR SAFETY RELATED 품질등급 Q등급 제작사 VELAN S.A.0 - 제작사 유형(MFR CATEGORY) ORIGINAL EQUIP. MANUFACTURER - 원기술규격서(OTS) HANUL 1&2 ESXXDC0109 - 부품번호 ASSY' - 모델번호 CJSSSB250BR - 도면번호 OEM:557KU1206.2 REV.D - 도면 품목번호 OEM:557KU1206.3 REV.D 제출서류목록 - 첨부기술규격서 적용 - 품질증빙/제출서류목록(QVDL) - 품질보증확인서(C of C) | VELAN S.A.0 | CJSSSB250BR | ASSY'
2021 | 3 | 계획예방정비용 | 한울 | 1발전소 | 2 | 24 | 200568764 | 정비부분품(SPAR) | 국외 | Q | 게이트 밸브 | 게이트 밸브,250MM,Z3CND1712,Z6CNU1704,Z3CND17 | EA | 3 | 기계부 | 고동원 | 054-785-1160 | 품명 게이트 밸브 - 밸브사이즈 250MM - 밸브재질 Z3CND1712 - 스템(STEM)재질 Z6CNU1704 - 디스크(DISK)재질 Z3CND1712 - 밸브접속타입 BUTT WELDING - 밸브운전방법 MANUAL - 특수사항 RCC-M CLASS 2, EOMR 원자력안전범주 NUCLEAR SAFETY RELATED 품질등급 Q등급 제작사 VELAN S.A.0 - 제작사 유형(MFR CATEGORY) ORIGINAL EQUIP. MANUFACTURER - 원기술규격서(OTS) HANUL 1&2 ESXXDC0109 - 부품번호 ASSY' - 모델번호 CJSSSB250BR - 도면번호 OEM:557KU1206.2 REV.D - 도면 품목번호 OEM:557KU1206.3 REV.D 제출서류목록 - 첨부기술규격서 적용 - 품질증빙/제출서류목록(QVDL) - 품질보증확인서(C of C) | VELAN S.A.0 | CJSSSB250BR | ASSY'
2022 | 3 | 계획예방정비용 | 한울 | 1발전소 | 1 | 25 | 200568764 | 정비부분품(SPAR) | 국외 | Q | 게이트 밸브 | 게이트 밸브,250MM,Z3CND1712,Z6CNU1704,Z3CND17 | EA | 3 | 기계부 | 남형주 | 054-785-1169 | 품명 게이트 밸브 - 밸브사이즈 250MM - 밸브재질 Z3CND1712 - 스템(STEM)재질 Z6CNU1704 - 디스크(DISK)재질 Z3CND1712 - 밸브접속타입 BUTT WELDING - 밸브운전방법 MANUAL - 특수사항 RCC-M CLASS 2, EOMR 원자력안전범주 NUCLEAR SAFETY RELATED 품질등급 Q등급 제작사 VELAN S.A.0 - 제작사 유형(MFR CATEGORY) ORIGINAL EQUIP. MANUFACTURER - 원기술규격서(OTS) HANUL 1&2 ESXXDC0109 - 부품번호 ASSY' - 모델번호 CJSSSB250BR - 도면번호 OEM:557KU1206.2 REV.D - 도면 품목번호 OEM:557KU1206.3 REV.D 제출서류목록 - 첨부기술규격서 적용 - 품질증빙/제출서류목록(QVDL) - 품질보증확인서(C of C) | VELAN S.A.0 | CJSSSB250BR | ASSY'
2020 | 1 | 계획예방정비용 | 한울 | 1발전소 | 2 | 23 | 200568779 | 정비부분품(SPAR) | 국외 | Q | 게이트 밸브 | 게이트 밸브,100MM,Z3CND1712,Z6CNU1704,Z3CND17 | EA | 2 | 기계부 | 고동원 | 054-785-1160 | 품명 게이트 밸브 - 밸브사이즈 100MM - 밸브재질 Z3CND1712 - 스템(STEM)재질 Z6CNU1704 - 디스크(DISK)재질 Z3CND1712 - 밸브접속타입 BUTT WELDING - 밸브운전방법 MOV - 특수사항 RCC-M CLASS 2, EOMR - 별칭 WITH ACTUATOR 원자력안전범주 NUCLEAR SAFETY RELATED 품질등급 Q등급 제작사 VELAN S.A.0 - 제작사 유형(MFR CATEGORY) ORIGINAL EQUIP. MANUFACTURER - 원기술규격서(OTS) HANUL 1&2 ESXXDC0109 - 부품번호 ASSY' - 모델번호 CJNSSB100BRA - 도면번호 OEM:557KU1210.2 REV.D - 도면 품목번호 557_1210/01 제출서류목록 - 첨부기술규격서 적용 - 품질증빙/제출서류목록(QVDL) - 품질보증확인서(C of C) | VELAN S.A.0 | CJNSSB100BRA | ASSY'
2020 | 4 | 계획예방정비용 | 한울 | 1발전소 | 1 | 24 | 200568779 | 정비부분품(SPAR) | 국외 | Q | 게이트 밸브 | 게이트 밸브,100MM,Z3CND1712,Z6CNU1704,Z3CND17 | EA | 2 | 기계부 | 남형주 | 054-785-1169 | 품명 게이트 밸브 - 밸브사이즈 100MM - 밸브재질 Z3CND1712 - 스템(STEM)재질 Z6CNU1704 - 디스크(DISK)재질 Z3CND1712 - 밸브접속타입 BUTT WELDING - 밸브운전방법 MOV - 특수사항 RCC-M CLASS 2, EOMR - 별칭 WITH ACTUATOR 원자력안전범주 NUCLEAR SAFETY RELATED 품질등급 Q등급 제작사 VELAN S.A.0 - 제작사 유형(MFR CATEGORY) ORIGINAL EQUIP. MANUFACTURER - 원기술규격서(OTS) HANUL 1&2 ESXXDC0109 - 부품번호 ASSY' - 모델번호 CJNSSB100BRA - 도면번호 OEM:557KU1210.2 REV.D - 도면 품목번호 557_1210/01 제출서류목록 - 첨부기술규격서 적용 - 품질증빙/제출서류목록(QVDL) - 품질보증확인서(C of C) | VELAN S.A.0 | CJNSSB100BRA | ASSY'
2021 | 3 | 계획예방정비용 | 한울 | 1발전소 | 2 | 24 | 200568779 | 정비부분품(SPAR) | 국외 | Q | 게이트 밸브 | 게이트 밸브,100MM,Z3CND1712,Z6CNU1704,Z3CND17 | EA | 2 | 기계부 | 고동원 | 054-785-1160 | 품명 게이트 밸브 - 밸브사이즈 100MM - 밸브재질 Z3CND1712 - 스템(STEM)재질 Z6CNU1704 - 디스크(DISK)재질 Z3CND1712 - 밸브접속타입 BUTT WELDING - 밸브운전방법 MOV - 특수사항 RCC-M CLASS 2, EOMR - 별칭 WITH ACTUATOR 원자력안전범주 NUCLEAR SAFETY RELATED 품질등급 Q등급 제작사 VELAN S.A.0 - 제작사 유형(MFR CATEGORY) ORIGINAL EQUIP. MANUFACTURER - 원기술규격서(OTS) HANUL 1&2 ESXXDC0109 - 부품번호 ASSY' - 모델번호 CJNSSB100BRA - 도면번호 OEM:557KU1210.2 REV.D - 도면 품목번호 557_1210/01 제출서류목록 - 첨부기술규격서 적용 - 품질증빙/제출서류목록(QVDL) - 품질보증확인서(C of C) | VELAN S.A.0 | CJNSSB100BRA | ASSY'
2022 | 3 | 계획예방정비용 | 한울 | 1발전소 | 1 | 25 | 200568779 | 정비부분품(SPAR) | 국외 | Q | 게이트 밸브 | 게이트 밸브,100MM,Z3CND1712,Z6CNU1704,Z3CND17 | EA | 2 | 기계부 | 남형주 | 054-785-1169 | 품명 게이트 밸브 - 밸브사이즈 100MM - 밸브재질 Z3CND1712 - 스템(STEM)재질 Z6CNU1704 - 디스크(DISK)재질 Z3CND1712 - 밸브접속타입 BUTT WELDING - 밸브운전방법 MOV - 특수사항 RCC-M CLASS 2, EOMR - 별칭 WITH ACTUATOR 원자력안전범주 NUCLEAR SAFETY RELATED 품질등급 Q등급 제작사 VELAN S.A.0 - 제작사 유형(MFR CATEGORY) ORIGINAL EQUIP. MANUFACTURER - 원기술규격서(OTS) HANUL 1&2 ESXXDC0109 - 부품번호 ASSY' - 모델번호 CJNSSB100BRA - 도면번호 OEM:557KU1210.2 REV.D - 도면 품목번호 557_1210/01 제출서류목록 - 첨부기술규격서 적용 - 품질증빙/제출서류목록(QVDL) - 품질보증확인서(C of C) | VELAN S.A.0 | CJNSSB100BRA | ASSY'
2020 | 2 | 계획예방정비용 | 고리 | 3발전소 | 5(신1) | 6 | 200568793 | 정비부분품(SPAR) | 국내 | S | 오일펌프 어셈블리 | 오일펌프 어셈블리,오일펌프,HORIZONTAL,1.5 HP / 1.1KW | EA | 1 | 기계부 | 허병회 | 051-726-5646 | 품명 오일펌프 어셈블리 - 별칭 오일펌프 - 타입(형식) HORIZONTAL - 사이즈 1.5 HP / 1.1KW - 유량(FLOW RATE) 40 LITER/MIN @ 2KSC - 특수사항 MOTOR/PUMP PERFORMANCE TEST 원자력안전범주 NON NUCLEAR SAFETY RELATED 품질등급 S등급 제작사 엘지전자 - 제작사 유형(MFR CATEGORY) ORIGINAL EQUIP. SUPPLIER - 원기술규격서(OTS) SHINKORI 9-132-M227 - 모델번호 40128780/40128773 제출서류목록 - 품질보증확인서(C of C) - 성능(또는 기능)시험 기록 | 엘지전자 | 40128780/40128773
2020 | 3 | 계획예방정비용 | 고리 | 3발전소 | 6(신2) | 6 | 200568793 | 정비부분품(SPAR) | 국내 | S | 오일펌프 어셈블리 | 오일펌프 어셈블리,오일펌프,HORIZONTAL,1.5 HP / 1.1KW | EA | 1 | 기계부 | 허병회 | 051-726-5646 | 품명 오일펌프 어셈블리 - 별칭 오일펌프 - 타입(형식) HORIZONTAL - 사이즈 1.5 HP / 1.1KW - 유량(FLOW RATE) 40 LITER/MIN @ 2KSC - 특수사항 MOTOR/PUMP PERFORMANCE TEST 원자력안전범주 NON NUCLEAR SAFETY RELATED 품질등급 S등급 제작사 엘지전자 - 제작사 유형(MFR CATEGORY) ORIGINAL EQUIP. SUPPLIER - 원기술규격서(OTS) SHINKORI 9-132-M227 - 모델번호 40128780/40128773 제출서류목록 - 품질보증확인서(C of C) - 성능(또는 기능)시험 기록 | 엘지전자 | 40128780/40128773
2021 | 4 | 계획예방정비용 | 고리 | 3발전소 | 5(신1) | 7 | 200568793 | 정비부분품(SPAR) | 국내 | S | 오일펌프 어셈블리 | 오일펌프 어셈블리,오일펌프,HORIZONTAL,1.5 HP / 1.1KW | EA | 1 | 기계부 | 허병회 | 051-726-5646 | 품명 오일펌프 어셈블리 - 별칭 오일펌프 - 타입(형식) HORIZONTAL - 사이즈 1.5 HP / 1.1KW - 유량(FLOW RATE) 40 LITER/MIN @ 2KSC - 특수사항 MOTOR/PUMP PERFORMANCE TEST 원자력안전범주 NON NUCLEAR SAFETY RELATED 품질등급 S등급 제작사 엘지전자 - 제작사 유형(MFR CATEGORY) ORIGINAL EQUIP. SUPPLIER - 원기술규격서(OTS) SHINKORI 9-132-M227 - 모델번호 40128780/40128773 제출서류목록 - 품질보증확인서(C of C) - 성능(또는 기능)시험 기록 | 엘지전자 | 40128780/40128773
2022 | 1 | 계획예방정비용 | 고리 | 3발전소 | 6(신2) | 7 | 200568793 | 정비부분품(SPAR) | 국내 | S | 오일펌프 어셈블리 | 오일펌프 어셈블리,오일펌프,HORIZONTAL,1.5 HP / 1.1KW | EA | 1 | 기계부 | 서원철 | 051-726-2392 | 품명 오일펌프 어셈블리 - 별칭 오일펌프 - 타입(형식) HORIZONTAL - 사이즈 1.5 HP / 1.1KW - 유량(FLOW RATE) 40 LITER/MIN @ 2KSC - 특수사항 MOTOR/PUMP PERFORMANCE TEST 원자력안전범주 NON NUCLEAR SAFETY RELATED 품질등급 S등급 제작사 엘지전자 - 제작사 유형(MFR CATEGORY) ORIGINAL EQUIP. SUPPLIER - 원기술규격서(OTS) SHINKORI 9-132-M227 - 모델번호 40128780/40128773 제출서류목록 - 품질보증확인서(C of C) - 성능(또는 기능)시험 기록 | 엘지전자 | 40128780/40128773
2020 | 1 | 계획예방정비용 | 한울 | 2발전소 | 3 | 16 | 200568796 | 정비부분품(SPAR) | 국외 | Q | 분석기 | 분석기,ANALYZER,HYDROZEN CELL ASSEMBLY,3/16 | EA | 2 | 계측제어부 | 최영재 | 054-785-2262 | 품명 분석기 - 별칭 ANALYZER - 타입(형식) HYDROZEN CELL ASSEMBLY - 사이즈 3/16" 원자력안전범주 NUCLEAR SAFETY RELATED 품질등급 Q등급 제작사 DELPHI INSTRUMENT CO., - 제작사 유형(MFR CATEGORY) ORIGINAL EQUIP. SUPPLIER - 원기술규격서(OTS) HANUL 3&4,9-766-J201 - 부품번호 1427-B5 - 도면번호 040751 - J201-DL-E01-51[PAGE 2/7] 제출서류목록 - 첨부기술규격서 적용 - 품질증빙/제출서류목록(QVDL) - 품질보증확인서(C of C) | DELPHI INSTRUMENT CO., |  | 1427-B5
2020 | 2 | 계획예방정비용 | 한울 | 2발전소 | 4 | 15 | 200568796 | 정비부분품(SPAR) | 국외 | Q | 분석기 | 분석기,ANALYZER,HYDROZEN CELL ASSEMBLY,3/16 | EA | 2 | 계측제어부 | 정소라 | 054-785-2665 | 품명 분석기 - 별칭 ANALYZER - 타입(형식) HYDROZEN CELL ASSEMBLY - 사이즈 3/16" 원자력안전범주 NUCLEAR SAFETY RELATED 품질등급 Q등급 제작사 DELPHI INSTRUMENT CO., - 제작사 유형(MFR CATEGORY) ORIGINAL EQUIP. SUPPLIER - 원기술규격서(OTS) HANUL 3&4,9-766-J201 - 부품번호 1427-B5 - 도면번호 040751 - J201-DL-E01-51[PAGE 2/7] 제출서류목록 - 첨부기술규격서 적용 - 품질증빙/제출서류목록(QVDL) - 품질보증확인서(C of C) | DELPHI INSTRUMENT CO., |  | 1427-B5
2020 | 1 | 계획예방정비용 | 한울 | 2발전소 | 3 | 16 | 200568798 | 정비부분품(SPAR) | 국외 | Q | 분석기 | 분석기,HYDROGEN ANALYZER,THERMAL CONDUCTIVI | EA | 2 | 계측제어부 | 최영재 | 054-785-2262 | 품명 분석기 - 별칭 HYDROGEN ANALYZER - 용도 THERMAL CONDUCTIVITY - 타입(형식) ANALYZER TRANSMITTER - 출력데이터 0-1VDC - 측정범위 DUAL RANGE : 0-15% - 정확도 ±1% - 구성품 CALIBRATION POTENTIOMETERS 원자력안전범주 NUCLEAR SAFETY RELATED 품질등급 Q등급 제작사 DELPHI CORPORATION - 제작사 유형(MFR CATEGORY) ORIGINAL EQUIP. SUPPLIER - 원기술규격서(OTS) HANUL 3&4,9-766-J201 - 부품번호 1429-B5 - 도면번호 040752 - J201-DL-E01-52(PAGE 2/3) 제출서류목록 - 첨부기술규격서 적용 - 품질증빙/제출서류목록(QVDL) - 품질보증확인서(C of C) | DELPHI CORPORATION |  | 1429-B5
2020 | 2 | 계획예방정비용 | 한울 | 2발전소 | 4 | 15 | 200568798 | 정비부분품(SPAR) | 국외 | Q | 분석기 | 분석기,HYDROGEN ANALYZER,THERMAL CONDUCTIVI | EA | 2 | 계측제어부 | 정소라 | 054-785-2665 | 품명 분석기 - 별칭 HYDROGEN ANALYZER - 용도 THERMAL CONDUCTIVITY - 타입(형식) ANALYZER TRANSMITTER - 출력데이터 0-1VDC - 측정범위 DUAL RANGE : 0-15% - 정확도 ±1% - 구성품 CALIBRATION POTENTIOMETERS 원자력안전범주 NUCLEAR SAFETY RELATED 품질등급 Q등급 제작사 DELPHI CORPORATION - 제작사 유형(MFR CATEGORY) ORIGINAL EQUIP. SUPPLIER - 원기술규격서(OTS) HANUL 3&4,9-766-J201 - 부품번호 1429-B5 - 도면번호 040752 - J201-DL-E01-52(PAGE 2/3) 제출서류목록 - 첨부기술규격서 적용 - 품질증빙/제출서류목록(QVDL) - 품질보증확인서(C of C) | DELPHI CORPORATION |  | 1429-B5
2020 | 1 | 계획예방정비용 | 한울 | 3발전소 | 5 | 12 | 200568874 | 정비부분품(SPAR) | 국외 | A | 로킹플레이트(LOCKING PLATE) | 로킹플레이트(LOCKING PLATE),LOCK PLATE-THERMOW | EA | 4 | 기계부 | 김동구 | 054-785-1500 | 품명 로킹플레이트(LOCKING PLATE) - 별칭 LOCK PLATE-THERMOWELL - 특수사항 FOR RCP TBA 원자력안전범주 NON NUCLEAR SAFETY RELATED 품질등급 A등급 제작사 WESTINGHOUSE ELECTRIC COMPANY - 제작사 유형(MFR CATEGORY) ORIGINAL EQUIP. MANUFACTURER - 주설비 참고자료 9-181-Z-431-N01 - 표준기술사양서 9-181-Z-404-001 - 도면번호 0EM 8120-101-998 - 모델번호 M/N RO1 - 부품번호 P/N 8120-998-003 제출서류목록 - 첨부기술규격서 적용 - 품질증빙/제출서류목록(QVDL) - 품질보증확인서(C of C) | WESTINGHOUSE ELECTRIC COMPANY | M/N RO1 | P/N 8120-998-003
2020 | 4 | 계획예방정비용 | 한울 | 3발전소 | 6 | 12 | 200568874 | 정비부분품(SPAR) | 국외 | A | 로킹플레이트(LOCKING PLATE) | 로킹플레이트(LOCKING PLATE),LOCK PLATE-THERMOW | EA | 4 | 기계부 | 김동구 | 054-785-1500 | 품명 로킹플레이트(LOCKING PLATE) - 별칭 LOCK PLATE-THERMOWELL - 특수사항 FOR RCP TBA 원자력안전범주 NON NUCLEAR SAFETY RELATED 품질등급 A등급 제작사 WESTINGHOUSE ELECTRIC COMPANY - 제작사 유형(MFR CATEGORY) ORIGINAL EQUIP. MANUFACTURER - 주설비 참고자료 9-181-Z-431-N01 - 표준기술사양서 9-181-Z-404-001 - 도면번호 0EM 8120-101-998 - 모델번호 M/N RO1 - 부품번호 P/N 8120-998-003 제출서류목록 - 첨부기술규격서 적용 - 품질증빙/제출서류목록(QVDL) - 품질보증확인서(C of C) | WESTINGHOUSE ELECTRIC COMPANY | M/N RO1 | P/N 8120-998-003
2021 | 3 | 계획예방정비용 | 한울 | 3발전소 | 5 | 13 | 200568874 | 정비부분품(SPAR) | 국외 | A | 로킹플레이트(LOCKING PLATE) | 로킹플레이트(LOCKING PLATE),LOCK PLATE-THERMOW | EA | 4 | 기계부 | 김동구 | 054-785-1500 | 품명 로킹플레이트(LOCKING PLATE) - 별칭 LOCK PLATE-THERMOWELL - 특수사항 FOR RCP TBA 원자력안전범주 NON NUCLEAR SAFETY RELATED 품질등급 A등급 제작사 WESTINGHOUSE ELECTRIC COMPANY - 제작사 유형(MFR CATEGORY) ORIGINAL EQUIP. MANUFACTURER - 주설비 참고자료 9-181-Z-431-N01 - 표준기술사양서 9-181-Z-404-001 - 도면번호 0EM 8120-101-998 - 모델번호 M/N RO1 - 부품번호 P/N 8120-998-003 제출서류목록 - 첨부기술규격서 적용 - 품질증빙/제출서류목록(QVDL) - 품질보증확인서(C of C) | WESTINGHOUSE ELECTRIC COMPANY | M/N RO1 | P/N 8120-998-003
2022 | 2 | 계획예방정비용 | 한울 | 3발전소 | 6 | 13 | 200568874 | 정비부분품(SPAR) | 국외 | A | 로킹플레이트(LOCKING PLATE) | 로킹플레이트(LOCKING PLATE),LOCK PLATE-THERMOW | EA | 4 | 기계부 | 김동구 | 054-785-1500 | 품명 로킹플레이트(LOCKING PLATE) - 별칭 LOCK PLATE-THERMOWELL - 특수사항 FOR RCP TBA 원자력안전범주 NON NUCLEAR SAFETY RELATED 품질등급 A등급 제작사 WESTINGHOUSE ELECTRIC COMPANY - 제작사 유형(MFR CATEGORY) ORIGINAL EQUIP. MANUFACTURER - 주설비 참고자료 9-181-Z-431-N01 - 표준기술사양서 9-181-Z-404-001 - 도면번호 0EM 8120-101-998 - 모델번호 M/N RO1 - 부품번호 P/N 8120-998-003 제출서류목록 - 첨부기술규격서 적용 - 품질증빙/제출서류목록(QVDL) - 품질보증확인서(C of C) | WESTINGHOUSE ELECTRIC COMPANY | M/N RO1 | P/N 8120-998-003
2020 | 1 | 계획예방정비용 | 한울 | 3발전소 | 5 | 12 | 200568875 | 정비부분품(SPAR) | 국외 | A | 튜브 조립체 | 튜브 조립체,TUBE ASSEMBLY-LUBE,THRUST PAD,FOR | SET | 28 | 기계부 | 김동구 | 054-785-1500 | 품명 튜브 조립체 - 별칭 TUBE ASSEMBLY-LUBE,THRUST PAD - 특수사항 FOR RCP TBA 원자력안전범주 NON NUCLEAR SAFETY RELATED 품질등급 A등급 제작사 WESTINGHOUSE ELECTRIC COMPANY - 제작사 유형(MFR CATEGORY) ORIGINAL EQUIP. MANUFACTURER - 원설계규격서(ODS) HANUL 5&6, 9-181-Z-404-01 - 부품번호 8000-400-008 - 모델번호 RO1 - 도면번호 I/M:9-181-Z-431-N01 - OEM 8120-101-400 - 표준기술사양서 9-181-Z-404-001 - 주설비 참고자료 9-181-Z-431-N01 제출서류목록 - 첨부기술규격서 적용 - 품질증빙/제출서류목록(QVDL) - 품질보증확인서(C of C) | WESTINGHOUSE ELECTRIC COMPANY | RO1 | 8000-400-008
2020 | 4 | 계획예방정비용 | 한울 | 3발전소 | 6 | 12 | 200568875 | 정비부분품(SPAR) | 국외 | A | 튜브 조립체 | 튜브 조립체,TUBE ASSEMBLY-LUBE,THRUST PAD,FOR | SET | 28 | 기계부 | 김동구 | 054-785-1500 | 품명 튜브 조립체 - 별칭 TUBE ASSEMBLY-LUBE,THRUST PAD - 특수사항 FOR RCP TBA 원자력안전범주 NON NUCLEAR SAFETY RELATED 품질등급 A등급 제작사 WESTINGHOUSE ELECTRIC COMPANY - 제작사 유형(MFR CATEGORY) ORIGINAL EQUIP. MANUFACTURER - 원설계규격서(ODS) HANUL 5&6, 9-181-Z-404-01 - 부품번호 8000-400-008 - 모델번호 RO1 - 도면번호 I/M:9-181-Z-431-N01 - OEM 8120-101-400 - 표준기술사양서 9-181-Z-404-001 - 주설비 참고자료 9-181-Z-431-N01 제출서류목록 - 첨부기술규격서 적용 - 품질증빙/제출서류목록(QVDL) - 품질보증확인서(C of C) | WESTINGHOUSE ELECTRIC COMPANY | RO1 | 8000-400-008
2021 | 3 | 계획예방정비용 | 한울 | 3발전소 | 5 | 13 | 200568875 | 정비부분품(SPAR) | 국외 | A | 튜브 조립체 | 튜브 조립체,TUBE ASSEMBLY-LUBE,THRUST PAD,FOR | SET | 28 | 기계부 | 김동구 | 054-785-1500 | 품명 튜브 조립체 - 별칭 TUBE ASSEMBLY-LUBE,THRUST PAD - 특수사항 FOR RCP TBA 원자력안전범주 NON NUCLEAR SAFETY RELATED 품질등급 A등급 제작사 WESTINGHOUSE ELECTRIC COMPANY - 제작사 유형(MFR CATEGORY) ORIGINAL EQUIP. MANUFACTURER - 원설계규격서(ODS) HANUL 5&6, 9-181-Z-404-01 - 부품번호 8000-400-008 - 모델번호 RO1 - 도면번호 I/M:9-181-Z-431-N01 - OEM 8120-101-400 - 표준기술사양서 9-181-Z-404-001 - 주설비 참고자료 9-181-Z-431-N01 제출서류목록 - 첨부기술규격서 적용 - 품질증빙/제출서류목록(QVDL) - 품질보증확인서(C of C) | WESTINGHOUSE ELECTRIC COMPANY | RO1 | 8000-400-008
2022 | 2 | 계획예방정비용 | 한울 | 3발전소 | 6 | 13 | 200568875 | 정비부분품(SPAR) | 국외 | A | 튜브 조립체 | 튜브 조립체,TUBE ASSEMBLY-LUBE,THRUST PAD,FOR | SET | 28 | 기계부 | 김동구 | 054-785-1500 | 품명 튜브 조립체 - 별칭 TUBE ASSEMBLY-LUBE,THRUST PAD - 특수사항 FOR RCP TBA 원자력안전범주 NON NUCLEAR SAFETY RELATED 품질등급 A등급 제작사 WESTINGHOUSE ELECTRIC COMPANY - 제작사 유형(MFR CATEGORY) ORIGINAL EQUIP. MANUFACTURER - 원설계규격서(ODS) HANUL 5&6, 9-181-Z-404-01 - 부품번호 8000-400-008 - 모델번호 RO1 - 도면번호 I/M:9-181-Z-431-N01 - OEM 8120-101-400 - 표준기술사양서 9-181-Z-404-001 - 주설비 참고자료 9-181-Z-431-N01 제출서류목록 - 첨부기술규격서 적용 - 품질증빙/제출서류목록(QVDL) - 품질보증확인서(C of C) | WESTINGHOUSE ELECTRIC COMPANY | RO1 | 8000-400-008
2020 | 1 | 계획예방정비용 | 한울 | 3발전소 | 5 | 12 | 200568876 | 정비부분품(SPAR) | 국외 | A | 실린더,구동기용 | 실린더,CYLINDER-HYDRAULIC,RCP THRUST BEARIN | EA | 16 | 기계부 | 김동구 | 054-785-1500 | 품명 실린더 - 별칭 CYLINDER-HYDRAULIC - 용도 RCP THRUST BEARING JACKING - 특수사항 FOR RCP TBA 원자력안전범주 NON NUCLEAR SAFETY RELATED 품질등급 A등급 제작사 WESTINGHOUSE ELECTRIC COMPANY - 주설비 참고자료 9-181-Z-431-N01 - 표준기술사양서 9-181-Z-404-001 - 도면번호 OEM 8120-101-936 - 모델번호 RO1 - 부품번호 8000-951-001 - 제작사 유형(MFR CATEGORY) ORIGINAL EQUIP. MANUFACTURER 제출서류목록 - 첨부기술규격서 적용 - 품질증빙/제출서류목록(QVDL) - 품질보증확인서(C of C) | WESTINGHOUSE ELECTRIC COMPANY | RO1 | 8000-951-001
2020 | 4 | 계획예방정비용 | 한울 | 3발전소 | 6 | 12 | 200568876 | 정비부분품(SPAR) | 국외 | A | 실린더,구동기용 | 실린더,CYLINDER-HYDRAULIC,RCP THRUST BEARIN | EA | 16 | 기계부 | 김동구 | 054-785-1500 | 품명 실린더 - 별칭 CYLINDER-HYDRAULIC - 용도 RCP THRUST BEARING JACKING - 특수사항 FOR RCP TBA 원자력안전범주 NON NUCLEAR SAFETY RELATED 품질등급 A등급 제작사 WESTINGHOUSE ELECTRIC COMPANY - 주설비 참고자료 9-181-Z-431-N01 - 표준기술사양서 9-181-Z-404-001 - 도면번호 OEM 8120-101-936 - 모델번호 RO1 - 부품번호 8000-951-001 - 제작사 유형(MFR CATEGORY) ORIGINAL EQUIP. MANUFACTURER 제출서류목록 - 첨부기술규격서 적용 - 품질증빙/제출서류목록(QVDL) - 품질보증확인서(C of C) | WESTINGHOUSE ELECTRIC COMPANY | RO1 | 8000-951-001
2021 | 3 | 계획예방정비용 | 한울 | 3발전소 | 5 | 13 | 200568876 | 정비부분품(SPAR) | 국외 | A | 실린더,구동기용 | 실린더,CYLINDER-HYDRAULIC,RCP THRUST BEARIN | EA | 16 | 기계부 | 김동구 | 054-785-1500 | 품명 실린더 - 별칭 CYLINDER-HYDRAULIC - 용도 RCP THRUST BEARING JACKING - 특수사항 FOR RCP TBA 원자력안전범주 NON NUCLEAR SAFETY RELATED 품질등급 A등급 제작사 WESTINGHOUSE ELECTRIC COMPANY - 주설비 참고자료 9-181-Z-431-N01 - 표준기술사양서 9-181-Z-404-001 - 도면번호 OEM 8120-101-936 - 모델번호 RO1 - 부품번호 8000-951-001 - 제작사 유형(MFR CATEGORY) ORIGINAL EQUIP. MANUFACTURER 제출서류목록 - 첨부기술규격서 적용 - 품질증빙/제출서류목록(QVDL) - 품질보증확인서(C of C) | WESTINGHOUSE ELECTRIC COMPANY | RO1 | 8000-951-001
2022 | 2 | 계획예방정비용 | 한울 | 3발전소 | 6 | 13 | 200568876 | 정비부분품(SPAR) | 국외 | A | 실린더,구동기용 | 실린더,CYLINDER-HYDRAULIC,RCP THRUST BEARIN | EA | 16 | 기계부 | 김동구 | 054-785-1500 | 품명 실린더 - 별칭 CYLINDER-HYDRAULIC - 용도 RCP THRUST BEARING JACKING - 특수사항 FOR RCP TBA 원자력안전범주 NON NUCLEAR SAFETY RELATED 품질등급 A등급 제작사 WESTINGHOUSE ELECTRIC COMPANY - 주설비 참고자료 9-181-Z-431-N01 - 표준기술사양서 9-181-Z-404-001 - 도면번호 OEM 8120-101-936 - 모델번호 RO1 - 부품번호 8000-951-001 - 제작사 유형(MFR CATEGORY) ORIGINAL EQUIP. MANUFACTURER 제출서류목록 - 첨부기술규격서 적용 - 품질증빙/제출서류목록(QVDL) - 품질보증확인서(C of C) | WESTINGHOUSE ELECTRIC COMPANY | RO1 | 8000-951-001
2020 | 1 | 경상예방정비용 | 월성 | 3발전소 |  |  | 200568916 | 정비부분품(SPAR) | 국내 | A | 차트,기록계용 | 차트,기록계용,310MM X 387MM X 320MM,64 CHANNEL | EA | 1 | 계측제어부 | 김도헌 | 054-779-5497 | 품명 차트,기록계용 - 치수 310MM X 387MM X 320MM - 등록 데이터 64 CHANNEL - 부속품목 PANNEL MOUNTED - 특수사항 IP 55 원자력안전범주 NON NUCLEAR SAFETY RELATED 품질등급 A등급 제작사 (주)센추리[구,화인텍센추리,센추리산업] - 제작사 유형(MFR CATEGORY) ORIGINAL EQUIP. SUPPLIER - 원기술규격서(OTS) SHINWOLSONG 1&2, 0-471-N207 - 모델번호 DPR250 제작사 한국하니웰(주) - 제작사 유형(MFR CATEGORY) ORIGINAL EQUIP. MANUFACTURER - 원기술규격서(OTS) SHINWOLSONG 1&2, 0-471-N207 - 모델번호 DPR250 제출서류목록 - 품질보증계획서(QAM) - 품질검사계획(QP) - 품질증빙/제출서류목록(QVDL) - 품질보증확인서(C of C) | (주)센추리[구,화인텍센추리,센추리산업] | DPR250
2021 | 2 | 계획예방정비용 | 한빛 | 3발전소 | 6 | 14 | 200568942 | 정비부분품(SPAR) | 국외 | Q | 전송기 | 전송기,0-800"WC,4-20MA,24VDC,DIFF. PRESSUR | EA | 2 | 계측제어부 | 김시우 | 061-357-2362 | 품명 전송기 - 입력압력 0-800"WC - 출력압력 4-20MA - 정격전압 24VDC - 최소포장단위 DIFF. PRESSURE TRANSMITTER 원자력안전범주 NUCLEAR SAFETY RELATED 품질등급 Q등급 제작사 WEED INSTRUMENT CO., INC - 제작사 유형(MFR CATEGORY) ORIGINAL EQUIP. MANUFACTURER - 원기술규격서(OTS) HANBIT 5&6 9-183-J230A&B - 원기기 기기검증(EQ Category) SEISMIC QUALIFICATION - 모델번호 N97DP1-04-I-2-A - 주설비 참고자료 9-183-J230A&B - SQ: J230A-ER-B02-66 제작사 ULTRA ELECTRONICS NSPI - 제작사 유형(MFR CATEGORY) ORIGINAL EQUIP. MANUFACTURER - 원기술규격서(OTS) HANBIT 5&6 9-183-J230A&B - 원기기 기기검증(EQ Category) SEISMIC QUALIFICATION - 모델번호 N97DP1-04-I-2-A - 주설비 참고자료 9-183-J230A.B (P156/514) - SQ: J230A-ER-B02-66 제출서류목록 - 품질보증확인서(C of C) | WEED INSTRUMENT CO., INC | N97DP1-04-I-2-A
2020 | 3 | 계획예방정비용 | 한빛 | 1발전소 | 1 | 25 | 200568947 | 정비부분품(SPAR) | 국내 | Q | 개스킷 | 가스켓,SPIRAL WOUND,INNER AND OUTER RING,1- | EA | 6 | 기계부 | 박세홍 | 061-357-2548 | 품명 가스켓 - 가스켓타입 SPIRAL WOUND - 가스켓단면형태 INNER AND OUTER RING - 배관공칭규격(NPS) 1-1/2IN - 두께 4.5㎜ - 내경 47.6㎜ - 외경 95.2㎜ - 가스켓재질 SUS304/GRAPHITE - 사용압력(상한) CL 1500 원자력안전범주 NUCLEAR SAFETY RELATED 품질등급 Q등급 한빛 원자력 본부 - 패키지 번호 PO-M0001 제출서류목록 - 품질보증확인서(C of C)
2021 | 2 | 계획예방정비용 | 한빛 | 1발전소 | 2 | 25 | 200568947 | 정비부분품(SPAR) | 국내 | Q | 개스킷 | 가스켓,SPIRAL WOUND,INNER AND OUTER RING,1- | EA | 6 | 기계부 | 박세홍 | 061-357-2548 | 품명 가스켓 - 가스켓타입 SPIRAL WOUND - 가스켓단면형태 INNER AND OUTER RING - 배관공칭규격(NPS) 1-1/2IN - 두께 4.5㎜ - 내경 47.6㎜ - 외경 95.2㎜ - 가스켓재질 SUS304/GRAPHITE - 사용압력(상한) CL 1500 원자력안전범주 NUCLEAR SAFETY RELATED 품질등급 Q등급 한빛 원자력 본부 - 패키지 번호 PO-M0001 제출서류목록 - 품질보증확인서(C of C)
2022 | 1 | 계획예방정비용 | 한빛 | 1발전소 | 1 | 26 | 200568947 | 정비부분품(SPAR) | 국내 | Q | 개스킷 | 가스켓,SPIRAL WOUND,INNER AND OUTER RING,1- | EA | 6 | 기계부 | 박세홍 | 061-357-2548 | 품명 가스켓 - 가스켓타입 SPIRAL WOUND - 가스켓단면형태 INNER AND OUTER RING - 배관공칭규격(NPS) 1-1/2IN - 두께 4.5㎜ - 내경 47.6㎜ - 외경 95.2㎜ - 가스켓재질 SUS304/GRAPHITE - 사용압력(상한) CL 1500 원자력안전범주 NUCLEAR SAFETY RELATED 품질등급 Q등급 한빛 원자력 본부 - 패키지 번호 PO-M0001 제출서류목록 - 품질보증확인서(C of C)
2022 | 4 | 계획예방정비용 | 한빛 | 1발전소 | 2 | 26 | 200568947 | 정비부분품(SPAR) | 국내 | Q | 개스킷 | 가스켓,SPIRAL WOUND,INNER AND OUTER RING,1- | EA | 6 | 기계부 | 박세홍 | 061-357-2548 | 품명 가스켓 - 가스켓타입 SPIRAL WOUND - 가스켓단면형태 INNER AND OUTER RING - 배관공칭규격(NPS) 1-1/2IN - 두께 4.5㎜ - 내경 47.6㎜ - 외경 95.2㎜ - 가스켓재질 SUS304/GRAPHITE - 사용압력(상한) CL 1500 원자력안전범주 NUCLEAR SAFETY RELATED 품질등급 Q등급 한빛 원자력 본부 - 패키지 번호 PO-M0001 제출서류목록 - 품질보증확인서(C of C)
2020 | 3 | 계획예방정비용 | 한빛 | 1발전소 | 1 | 25 | 200568957 | 정비부분품(SPAR) | 국내 | Q | 티,파이프용 | 티,파이프용,TEE,1IN,3/4IN,ASME SA105,CL 3000, | EA | 1 | 기계부 | 궉성환 | 061-357-2142 | 품명 티,파이프용 - 티타입 TEE - 배관공칭규격(NPS)1 1IN - 배관공칭규격(NPS)2 3/4IN - 티재질 ASME SA105 - 호칭압력 CL 3000 - 티(TEE)연결타입1 SOCKET WELDING - 별칭 SAFETY CLASS 3 원자력안전범주 NUCLEAR SAFETY RELATED 품질등급 Q등급 한빛 원자력 본부 - 패키지 번호 PO-J0601 제출서류목록 - 첨부기술규격서 적용
2021 | 2 | 계획예방정비용 | 한빛 | 1발전소 | 2 | 25 | 200568957 | 정비부분품(SPAR) | 국내 | Q | 티,파이프용 | 티,파이프용,TEE,1IN,3/4IN,ASME SA105,CL 3000, | EA | 1 | 기계부 | 궉성환 | 061-357-2142 | 품명 티,파이프용 - 티타입 TEE - 배관공칭규격(NPS)1 1IN - 배관공칭규격(NPS)2 3/4IN - 티재질 ASME SA105 - 호칭압력 CL 3000 - 티(TEE)연결타입1 SOCKET WELDING - 별칭 SAFETY CLASS 3 원자력안전범주 NUCLEAR SAFETY RELATED 품질등급 Q등급 한빛 원자력 본부 - 패키지 번호 PO-J0601 제출서류목록 - 첨부기술규격서 적용
2022 | 1 | 계획예방정비용 | 한빛 | 1발전소 | 1 | 26 | 200568957 | 정비부분품(SPAR) | 국내 | Q | 티,파이프용 | 티,파이프용,TEE,1IN,3/4IN,ASME SA105,CL 3000, | EA | 1 | 기계부 | 궉성환 | 061-357-2142 | 품명 티,파이프용 - 티타입 TEE - 배관공칭규격(NPS)1 1IN - 배관공칭규격(NPS)2 3/4IN - 티재질 ASME SA105 - 호칭압력 CL 3000 - 티(TEE)연결타입1 SOCKET WELDING - 별칭 SAFETY CLASS 3 원자력안전범주 NUCLEAR SAFETY RELATED 품질등급 Q등급 한빛 원자력 본부 - 패키지 번호 PO-J0601 제출서류목록 - 첨부기술규격서 적용
2022 | 4 | 계획예방정비용 | 한빛 | 1발전소 | 2 | 26 | 200568957 | 정비부분품(SPAR) | 국내 | Q | 티,파이프용 | 티,파이프용,TEE,1IN,3/4IN,ASME SA105,CL 3000, | EA | 1 | 기계부 | 궉성환 | 061-357-2142 | 품명 티,파이프용 - 티타입 TEE - 배관공칭규격(NPS)1 1IN - 배관공칭규격(NPS)2 3/4IN - 티재질 ASME SA105 - 호칭압력 CL 3000 - 티(TEE)연결타입1 SOCKET WELDING - 별칭 SAFETY CLASS 3 원자력안전범주 NUCLEAR SAFETY RELATED 품질등급 Q등급 한빛 원자력 본부 - 패키지 번호 PO-J0601 제출서류목록 - 첨부기술규격서 적용
2020 | 3 | 계획예방정비용 | 한울 | 3발전소 | 5 | 12 | 200568992 | 정비부분품(SPAR) | 국내 | S | 너트 | 너트,FOR SUCTION DUCT,M12,FOR CNMT BLDG WT | EA | 324 | 기계부 | 노재규 | 054-785-3466 | 품명 너트 - 너트용도 FOR SUCTION DUCT - 호칭경 M12 - 특수사항 FOR CNMT BLDG WTR CHLR - 별칭 NUT-SUCTION DUCT 원자력안전범주 NON NUCLEAR SAFETY RELATED 품질등급 S등급 제작사 (주)센추리[구,화인텍센추리,센추리산업] - 제작사 유형(MFR CATEGORY) ORIGINAL EQUIP. MANUFACTURER - 부품번호 1027642 - 모델번호 TR-G1000C2 - 도면번호 OEM TR200671 - 표준기술사양서 9-132-M226 제출서류목록 - 일반규격(S등급) 제작사 제품인증서 | (주)센추리[구,화인텍센추리,센추리산업] | TR-G1000C2 | 1027642
2021 | 3 | 계획예방정비용 | 한울 | 3발전소 | 6 | 12 | 200568992 | 정비부분품(SPAR) | 국내 | S | 너트 | 너트,FOR SUCTION DUCT,M12,FOR CNMT BLDG WT | EA | 324 | 기계부 | 김준후 | 054-785-2349 | 품명 너트 - 너트용도 FOR SUCTION DUCT - 호칭경 M12 - 특수사항 FOR CNMT BLDG WTR CHLR - 별칭 NUT-SUCTION DUCT 원자력안전범주 NON NUCLEAR SAFETY RELATED 품질등급 S등급 제작사 (주)센추리[구,화인텍센추리,센추리산업] - 제작사 유형(MFR CATEGORY) ORIGINAL EQUIP. MANUFACTURER - 부품번호 1027642 - 모델번호 TR-G1000C2 - 도면번호 OEM TR200671 - 표준기술사양서 9-132-M226 제출서류목록 - 일반규격(S등급) 제작사 제품인증서 | (주)센추리[구,화인텍센추리,센추리산업] | TR-G1000C2 | 1027642
2022 | 1 | 계획예방정비용 | 한울 | 3발전소 | 5 | 13 | 200568992 | 정비부분품(SPAR) | 국내 | S | 너트 | 너트,FOR SUCTION DUCT,M12,FOR CNMT BLDG WT | EA | 324 | 기계부 | 노재규 | 054-785-3466 | 품명 너트 - 너트용도 FOR SUCTION DUCT - 호칭경 M12 - 특수사항 FOR CNMT BLDG WTR CHLR - 별칭 NUT-SUCTION DUCT 원자력안전범주 NON NUCLEAR SAFETY RELATED 품질등급 S등급 제작사 (주)센추리[구,화인텍센추리,센추리산업] - 제작사 유형(MFR CATEGORY) ORIGINAL EQUIP. MANUFACTURER - 부품번호 1027642 - 모델번호 TR-G1000C2 - 도면번호 OEM TR200671 - 표준기술사양서 9-132-M226 제출서류목록 - 일반규격(S등급) 제작사 제품인증서 | (주)센추리[구,화인텍센추리,센추리산업] | TR-G1000C2 | 1027642
2022 | 4 | 계획예방정비용 | 한울 | 3발전소 | 6 | 13 | 200568992 | 정비부분품(SPAR) | 국내 | S | 너트 | 너트,FOR SUCTION DUCT,M12,FOR CNMT BLDG WT | EA | 324 | 기계부 | 김준후 | 054-785-2349 | 품명 너트 - 너트용도 FOR SUCTION DUCT - 호칭경 M12 - 특수사항 FOR CNMT BLDG WTR CHLR - 별칭 NUT-SUCTION DUCT 원자력안전범주 NON NUCLEAR SAFETY RELATED 품질등급 S등급 제작사 (주)센추리[구,화인텍센추리,센추리산업] - 제작사 유형(MFR CATEGORY) ORIGINAL EQUIP. MANUFACTURER - 부품번호 1027642 - 모델번호 TR-G1000C2 - 도면번호 OEM TR200671 - 표준기술사양서 9-132-M226 제출서류목록 - 일반규격(S등급) 제작사 제품인증서 | (주)센추리[구,화인텍센추리,센추리산업] | TR-G1000C2 | 1027642
2020 | 3 | 계획예방정비용 | 한울 | 3발전소 | 5 | 12 | 200568993 | 정비부분품(SPAR) | 국내 | S | 와셔 | 와셔,FOR SUCTION DUCT,FOR CNMT BLDG WTR CH | EA | 324 | 기계부 | 노재규 | 054-785-3466 | 품명 와셔 - 와셔용도 FOR SUCTION DUCT - 특수사항 FOR CNMT BLDG WTR CHLR - 별칭 WASHER-SUCTION DUCT - 사이즈 2호, 12 원자력안전범주 NON NUCLEAR SAFETY RELATED 품질등급 S등급 제작사 (주)센추리[구,화인텍센추리,센추리산업] - 제작사 유형(MFR CATEGORY) ORIGINAL EQUIP. MANUFACTURER - 부품번호 1027644 - 모델번호 TR-G1000C2 - 도면번호 OEM TR200671 - 표준기술사양서 9-132-M226 제출서류목록 - 일반규격(S등급) 제작사 제품인증서 | (주)센추리[구,화인텍센추리,센추리산업] | TR-G1000C2 | 1027644
2021 | 3 | 계획예방정비용 | 한울 | 3발전소 | 6 | 12 | 200568993 | 정비부분품(SPAR) | 국내 | S | 와셔 | 와셔,FOR SUCTION DUCT,FOR CNMT BLDG WTR CH | EA | 324 | 기계부 | 김준후 | 054-785-2349 | 품명 와셔 - 와셔용도 FOR SUCTION DUCT - 특수사항 FOR CNMT BLDG WTR CHLR - 별칭 WASHER-SUCTION DUCT - 사이즈 2호, 12 원자력안전범주 NON NUCLEAR SAFETY RELATED 품질등급 S등급 제작사 (주)센추리[구,화인텍센추리,센추리산업] - 제작사 유형(MFR CATEGORY) ORIGINAL EQUIP. MANUFACTURER - 부품번호 1027644 - 모델번호 TR-G1000C2 - 도면번호 OEM TR200671 - 표준기술사양서 9-132-M226 제출서류목록 - 일반규격(S등급) 제작사 제품인증서 | (주)센추리[구,화인텍센추리,센추리산업] | TR-G1000C2 | 1027644
2022 | 1 | 계획예방정비용 | 한울 | 3발전소 | 5 | 13 | 200568993 | 정비부분품(SPAR) | 국내 | S | 와셔 | 와셔,FOR SUCTION DUCT,FOR CNMT BLDG WTR CH | EA | 324 | 기계부 | 노재규 | 054-785-3466 | 품명 와셔 - 와셔용도 FOR SUCTION DUCT - 특수사항 FOR CNMT BLDG WTR CHLR - 별칭 WASHER-SUCTION DUCT - 사이즈 2호, 12 원자력안전범주 NON NUCLEAR SAFETY RELATED 품질등급 S등급 제작사 (주)센추리[구,화인텍센추리,센추리산업] - 제작사 유형(MFR CATEGORY) ORIGINAL EQUIP. MANUFACTURER - 부품번호 1027644 - 모델번호 TR-G1000C2 - 도면번호 OEM TR200671 - 표준기술사양서 9-132-M226 제출서류목록 - 일반규격(S등급) 제작사 제품인증서 | (주)센추리[구,화인텍센추리,센추리산업] | TR-G1000C2 | 1027644
2022 | 4 | 계획예방정비용 | 한울 | 3발전소 | 6 | 13 | 200568993 | 정비부분품(SPAR) | 국내 | S | 와셔 | 와셔,FOR SUCTION DUCT,FOR CNMT BLDG WTR CH | EA | 324 | 기계부 | 김준후 | 054-785-2349 | 품명 와셔 - 와셔용도 FOR SUCTION DUCT - 특수사항 FOR CNMT BLDG WTR CHLR - 별칭 WASHER-SUCTION DUCT - 사이즈 2호, 12 원자력안전범주 NON NUCLEAR SAFETY RELATED 품질등급 S등급 제작사 (주)센추리[구,화인텍센추리,센추리산업] - 제작사 유형(MFR CATEGORY) ORIGINAL EQUIP. MANUFACTURER - 부품번호 1027644 - 모델번호 TR-G1000C2 - 도면번호 OEM TR200671 - 표준기술사양서 9-132-M226 제출서류목록 - 일반규격(S등급) 제작사 제품인증서 | (주)센추리[구,화인텍센추리,센추리산업] | TR-G1000C2 | 1027644
2020 | 3 | 계획예방정비용 | 한울 | 3발전소 | 5 | 12 | 200568994 | 정비부분품(SPAR) | 국내 | S | 와셔 | 와셔,PLAIN,FOR REFRIGERANT STRAINER,FOR CN | EA | 6 | 기계부 | 노재규 | 054-785-3466 | 품명 와셔 - 와셔타입 PLAIN - 와셔용도 FOR REFRIGERANT STRAINER - 특수사항 FOR CNMT BLDG WTR CHLR - 별칭 WASHER-REFRIGERANT STRAINER 원자력안전범주 NON NUCLEAR SAFETY RELATED 품질등급 S등급 제작사 (주)센추리[구,화인텍센추리,센추리산업] - 제작사 유형(MFR CATEGORY) ORIGINAL EQUIP. MANUFACTURER - 부품번호 1027710 - 모델번호 TR-G1000C2 - 도면번호 OEM TR200671 - 표준기술사양서 9-132-M226 제출서류목록 - 일반규격(S등급) 제작사 제품인증서 | (주)센추리[구,화인텍센추리,센추리산업] | TR-G1000C2 | 1027710
2021 | 3 | 계획예방정비용 | 한울 | 3발전소 | 6 | 12 | 200568994 | 정비부분품(SPAR) | 국내 | S | 와셔 | 와셔,PLAIN,FOR REFRIGERANT STRAINER,FOR CN | EA | 6 | 기계부 | 김준후 | 054-785-2349 | 품명 와셔 - 와셔타입 PLAIN - 와셔용도 FOR REFRIGERANT STRAINER - 특수사항 FOR CNMT BLDG WTR CHLR - 별칭 WASHER-REFRIGERANT STRAINER 원자력안전범주 NON NUCLEAR SAFETY RELATED 품질등급 S등급 제작사 (주)센추리[구,화인텍센추리,센추리산업] - 제작사 유형(MFR CATEGORY) ORIGINAL EQUIP. MANUFACTURER - 부품번호 1027710 - 모델번호 TR-G1000C2 - 도면번호 OEM TR200671 - 표준기술사양서 9-132-M226 제출서류목록 - 일반규격(S등급) 제작사 제품인증서 | (주)센추리[구,화인텍센추리,센추리산업] | TR-G1000C2 | 1027710
2022 | 1 | 계획예방정비용 | 한울 | 3발전소 | 5 | 13 | 200568994 | 정비부분품(SPAR) | 국내 | S | 와셔 | 와셔,PLAIN,FOR REFRIGERANT STRAINER,FOR CN | EA | 6 | 기계부 | 노재규 | 054-785-3466 | 품명 와셔 - 와셔타입 PLAIN - 와셔용도 FOR REFRIGERANT STRAINER - 특수사항 FOR CNMT BLDG WTR CHLR - 별칭 WASHER-REFRIGERANT STRAINER 원자력안전범주 NON NUCLEAR SAFETY RELATED 품질등급 S등급 제작사 (주)센추리[구,화인텍센추리,센추리산업] - 제작사 유형(MFR CATEGORY) ORIGINAL EQUIP. MANUFACTURER - 부품번호 1027710 - 모델번호 TR-G1000C2 - 도면번호 OEM TR200671 - 표준기술사양서 9-132-M226 제출서류목록 - 일반규격(S등급) 제작사 제품인증서 | (주)센추리[구,화인텍센추리,센추리산업] | TR-G1000C2 | 1027710
2022 | 4 | 계획예방정비용 | 한울 | 3발전소 | 6 | 13 | 200568994 | 정비부분품(SPAR) | 국내 | S | 와셔 | 와셔,PLAIN,FOR REFRIGERANT STRAINER,FOR CN | EA | 6 | 기계부 | 김준후 | 054-785-2349 | 품명 와셔 - 와셔타입 PLAIN - 와셔용도 FOR REFRIGERANT STRAINER - 특수사항 FOR CNMT BLDG WTR CHLR - 별칭 WASHER-REFRIGERANT STRAINER 원자력안전범주 NON NUCLEAR SAFETY RELATED 품질등급 S등급 제작사 (주)센추리[구,화인텍센추리,센추리산업] - 제작사 유형(MFR CATEGORY) ORIGINAL EQUIP. MANUFACTURER - 부품번호 1027710 - 모델번호 TR-G1000C2 - 도면번호 OEM TR200671 - 표준기술사양서 9-132-M226 제출서류목록 - 일반규격(S등급) 제작사 제품인증서 | (주)센추리[구,화인텍센추리,센추리산업] | TR-G1000C2 | 1027710
2020 | 3 | 계획예방정비용 | 한울 | 3발전소 | 5 | 12 | 200568995 | 정비부분품(SPAR) | 국내 | S | 볼트 | 볼트,FOR REFRIGERANT STRAINER,M12,L102,FOR | EA | 6 | 기계부 | 노재규 | 054-785-3466 | 품명 볼트 - 볼트용도 FOR REFRIGERANT STRAINER - 호칭경 M12 - 길이 L102 - 특수사항 FOR CNMT BLDG WTR CHLR - 별칭 BOLT-REFRIGERANT STRAINER 원자력안전범주 NON NUCLEAR SAFETY RELATED 품질등급 S등급 제작사 (주)센추리[구,화인텍센추리,센추리산업] - 제작사 유형(MFR CATEGORY) ORIGINAL EQUIP. MANUFACTURER - 부품번호 1027687 - 모델번호 TR-G1000C2 - 도면번호 OEM TR200671 - 표준기술사양서 9-132-M226 제출서류목록 - 일반규격(S등급) 제작사 제품인증서 | (주)센추리[구,화인텍센추리,센추리산업] | TR-G1000C2 | 1027687
2021 | 3 | 계획예방정비용 | 한울 | 3발전소 | 6 | 12 | 200568995 | 정비부분품(SPAR) | 국내 | S | 볼트 | 볼트,FOR REFRIGERANT STRAINER,M12,L102,FOR | EA | 6 | 기계부 | 김준후 | 054-785-2349 | 품명 볼트 - 볼트용도 FOR REFRIGERANT STRAINER - 호칭경 M12 - 길이 L102 - 특수사항 FOR CNMT BLDG WTR CHLR - 별칭 BOLT-REFRIGERANT STRAINER 원자력안전범주 NON NUCLEAR SAFETY RELATED 품질등급 S등급 제작사 (주)센추리[구,화인텍센추리,센추리산업] - 제작사 유형(MFR CATEGORY) ORIGINAL EQUIP. MANUFACTURER - 부품번호 1027687 - 모델번호 TR-G1000C2 - 도면번호 OEM TR200671 - 표준기술사양서 9-132-M226 제출서류목록 - 일반규격(S등급) 제작사 제품인증서 | (주)센추리[구,화인텍센추리,센추리산업] | TR-G1000C2 | 1027687
2022 | 1 | 계획예방정비용 | 한울 | 3발전소 | 5 | 13 | 200568995 | 정비부분품(SPAR) | 국내 | S | 볼트 | 볼트,FOR REFRIGERANT STRAINER,M12,L102,FOR | EA | 6 | 기계부 | 노재규 | 054-785-3466 | 품명 볼트 - 볼트용도 FOR REFRIGERANT STRAINER - 호칭경 M12 - 길이 L102 - 특수사항 FOR CNMT BLDG WTR CHLR - 별칭 BOLT-REFRIGERANT STRAINER 원자력안전범주 NON NUCLEAR SAFETY RELATED 품질등급 S등급 제작사 (주)센추리[구,화인텍센추리,센추리산업] - 제작사 유형(MFR CATEGORY) ORIGINAL EQUIP. MANUFACTURER - 부품번호 1027687 - 모델번호 TR-G1000C2 - 도면번호 OEM TR200671 - 표준기술사양서 9-132-M226 제출서류목록 - 일반규격(S등급) 제작사 제품인증서 | (주)센추리[구,화인텍센추리,센추리산업] | TR-G1000C2 | 1027687
2022 | 4 | 계획예방정비용 | 한울 | 3발전소 | 6 | 13 | 200568995 | 정비부분품(SPAR) | 국내 | S | 볼트 | 볼트,FOR REFRIGERANT STRAINER,M12,L102,FOR | EA | 6 | 기계부 | 김준후 | 054-785-2349 | 품명 볼트 - 볼트용도 FOR REFRIGERANT STRAINER - 호칭경 M12 - 길이 L102 - 특수사항 FOR CNMT BLDG WTR CHLR - 별칭 BOLT-REFRIGERANT STRAINER 원자력안전범주 NON NUCLEAR SAFETY RELATED 품질등급 S등급 제작사 (주)센추리[구,화인텍센추리,센추리산업] - 제작사 유형(MFR CATEGORY) ORIGINAL EQUIP. MANUFACTURER - 부품번호 1027687 - 모델번호 TR-G1000C2 - 도면번호 OEM TR200671 - 표준기술사양서 9-132-M226 제출서류목록 - 일반규격(S등급) 제작사 제품인증서 | (주)센추리[구,화인텍센추리,센추리산업] | TR-G1000C2 | 1027687
2020 | 3 | 계획예방정비용 | 한울 | 3발전소 | 5 | 12 | 200568996 | 정비부분품(SPAR) | 국내 | S | 볼트 | 볼트,FOR RUPTURE DISK,M16,L140,FOR CNMT BL | EA | 24 | 기계부 | 노재규 | 054-785-3466 | 품명 볼트 - 볼트용도 FOR RUPTURE DISK - 호칭경 M16 - 길이 L140 - 특수사항 FOR CNMT BLDG WTR CHLR - 별칭 BOLT-RUPTURE DISK 원자력안전범주 NON NUCLEAR SAFETY RELATED 품질등급 S등급 제작사 (주)센추리[구,화인텍센추리,센추리산업] - 제작사 유형(MFR CATEGORY) ORIGINAL EQUIP. MANUFACTURER - 부품번호 1027770 - 모델번호 TR-G1000C2 - 도면번호 OEM TR200671 - 표준기술사양서 9-132-M226 제출서류목록 - 일반규격(S등급) 제작사 제품인증서 | (주)센추리[구,화인텍센추리,센추리산업] | TR-G1000C2 | 1027770
2021 | 3 | 계획예방정비용 | 한울 | 3발전소 | 6 | 12 | 200568996 | 정비부분품(SPAR) | 국내 | S | 볼트 | 볼트,FOR RUPTURE DISK,M16,L140,FOR CNMT BL | EA | 24 | 기계부 | 김준후 | 054-785-2349 | 품명 볼트 - 볼트용도 FOR RUPTURE DISK - 호칭경 M16 - 길이 L140 - 특수사항 FOR CNMT BLDG WTR CHLR - 별칭 BOLT-RUPTURE DISK 원자력안전범주 NON NUCLEAR SAFETY RELATED 품질등급 S등급 제작사 (주)센추리[구,화인텍센추리,센추리산업] - 제작사 유형(MFR CATEGORY) ORIGINAL EQUIP. MANUFACTURER - 부품번호 1027770 - 모델번호 TR-G1000C2 - 도면번호 OEM TR200671 - 표준기술사양서 9-132-M226 제출서류목록 - 일반규격(S등급) 제작사 제품인증서 | (주)센추리[구,화인텍센추리,센추리산업] | TR-G1000C2 | 1027770
2022 | 1 | 계획예방정비용 | 한울 | 3발전소 | 5 | 13 | 200568996 | 정비부분품(SPAR) | 국내 | S | 볼트 | 볼트,FOR RUPTURE DISK,M16,L140,FOR CNMT BL | EA | 24 | 기계부 | 노재규 | 054-785-3466 | 품명 볼트 - 볼트용도 FOR RUPTURE DISK - 호칭경 M16 - 길이 L140 - 특수사항 FOR CNMT BLDG WTR CHLR - 별칭 BOLT-RUPTURE DISK 원자력안전범주 NON NUCLEAR SAFETY RELATED 품질등급 S등급 제작사 (주)센추리[구,화인텍센추리,센추리산업] - 제작사 유형(MFR CATEGORY) ORIGINAL EQUIP. MANUFACTURER - 부품번호 1027770 - 모델번호 TR-G1000C2 - 도면번호 OEM TR200671 - 표준기술사양서 9-132-M226 제출서류목록 - 일반규격(S등급) 제작사 제품인증서 | (주)센추리[구,화인텍센추리,센추리산업] | TR-G1000C2 | 1027770
2022 | 4 | 계획예방정비용 | 한울 | 3발전소 | 6 | 13 | 200568996 | 정비부분품(SPAR) | 국내 | S | 볼트 | 볼트,FOR RUPTURE DISK,M16,L140,FOR CNMT BL | EA | 24 | 기계부 | 김준후 | 054-785-2349 | 품명 볼트 - 볼트용도 FOR RUPTURE DISK - 호칭경 M16 - 길이 L140 - 특수사항 FOR CNMT BLDG WTR CHLR - 별칭 BOLT-RUPTURE DISK 원자력안전범주 NON NUCLEAR SAFETY RELATED 품질등급 S등급 제작사 (주)센추리[구,화인텍센추리,센추리산업] - 제작사 유형(MFR CATEGORY) ORIGINAL EQUIP. MANUFACTURER - 부품번호 1027770 - 모델번호 TR-G1000C2 - 도면번호 OEM TR200671 - 표준기술사양서 9-132-M226 제출서류목록 - 일반규격(S등급) 제작사 제품인증서 | (주)센추리[구,화인텍센추리,센추리산업] | TR-G1000C2 | 1027770
2020 | 3 | 계획예방정비용 | 한빛 | 3발전소 | 5 | 14 | 200569011 | 정비부분품(SPAR) | 국외 | Q | 다이알 압력계 | GAUGE,OIL LEVEL GAGE,ORIGINAL EQUIP. MAN | EA | 2 | 전기부 | 유계현 | 061-357-3609 | 품명 GAUGE - 별칭 OIL LEVEL GAGE 원자력안전범주 NUCLEAR SAFETY RELATED 품질등급 Q등급 제작사 TECO-WESTINGHOUSE MOTOR COMPAN - 제작사 유형(MFR CATEGORY) ORIGINAL EQUIP. MANUFACTURER - 원기술규격서(OTS) HANBIT 5&6, 9-132-N202 - 원기기 기기검증(EQ Category) ENVIRONMENTAL QUALIFICATION - SEISMIC QUALIFICATION - 부품번호 1D64739H05 - 도면번호 N202-DL-A51-10 제작사 WESTINGHOUSE MOTOR COMPANY - 도면번호 N202-DL-A51-10 - 부품번호 1D64739H05 - 원기기 기기검증(EQ Category) ENVIRONMENTAL QUALIFICATION - SEISMIC QUALIFICATION - 원기술규격서(OTS) HANBIT 5&6, 9-132-N202 - 제작사 유형(MFR CATEGORY) ORIGINAL EQUIP. SUPPLIER 제출서류목록 - 품질보증확인서(C of C) | WESTINGHOUSE MOTOR COMPANY |  | 1D64739H05
2021 | 2 | 계획예방정비용 | 한빛 | 3발전소 | 6 | 14 | 200569011 | 정비부분품(SPAR) | 국외 | Q | 다이알 압력계 | GAUGE,OIL LEVEL GAGE,ORIGINAL EQUIP. MAN | EA | 2 | 전기부 | 유계현 | 061-357-3609 | 품명 GAUGE - 별칭 OIL LEVEL GAGE 원자력안전범주 NUCLEAR SAFETY RELATED 품질등급 Q등급 제작사 TECO-WESTINGHOUSE MOTOR COMPAN - 제작사 유형(MFR CATEGORY) ORIGINAL EQUIP. MANUFACTURER - 원기술규격서(OTS) HANBIT 5&6, 9-132-N202 - 원기기 기기검증(EQ Category) ENVIRONMENTAL QUALIFICATION - SEISMIC QUALIFICATION - 부품번호 1D64739H05 - 도면번호 N202-DL-A51-10 제작사 WESTINGHOUSE MOTOR COMPANY - 도면번호 N202-DL-A51-10 - 부품번호 1D64739H05 - 원기기 기기검증(EQ Category) ENVIRONMENTAL QUALIFICATION - SEISMIC QUALIFICATION - 원기술규격서(OTS) HANBIT 5&6, 9-132-N202 - 제작사 유형(MFR CATEGORY) ORIGINAL EQUIP. SUPPLIER 제출서류목록 - 품질보증확인서(C of C) | WESTINGHOUSE MOTOR COMPANY |  | 1D64739H05
2022 | 1 | 계획예방정비용 | 한빛 | 3발전소 | 5 | 15 | 200569011 | 정비부분품(SPAR) | 국외 | Q | 다이알 압력계 | GAUGE,OIL LEVEL GAGE,ORIGINAL EQUIP. MAN | EA | 2 | 전기부 | 유계현 | 061-357-3609 | 품명 GAUGE - 별칭 OIL LEVEL GAGE 원자력안전범주 NUCLEAR SAFETY RELATED 품질등급 Q등급 제작사 TECO-WESTINGHOUSE MOTOR COMPAN - 제작사 유형(MFR CATEGORY) ORIGINAL EQUIP. MANUFACTURER - 원기술규격서(OTS) HANBIT 5&6, 9-132-N202 - 원기기 기기검증(EQ Category) ENVIRONMENTAL QUALIFICATION - SEISMIC QUALIFICATION - 부품번호 1D64739H05 - 도면번호 N202-DL-A51-10 제작사 WESTINGHOUSE MOTOR COMPANY - 도면번호 N202-DL-A51-10 - 부품번호 1D64739H05 - 원기기 기기검증(EQ Category) ENVIRONMENTAL QUALIFICATION - SEISMIC QUALIFICATION - 원기술규격서(OTS) HANBIT 5&6, 9-132-N202 - 제작사 유형(MFR CATEGORY) ORIGINAL EQUIP. SUPPLIER 제출서류목록 - 품질보증확인서(C of C) | WESTINGHOUSE MOTOR COMPANY |  | 1D64739H05
2022 | 4 | 계획예방정비용 | 한빛 | 3발전소 | 6 | 15 | 200569011 | 정비부분품(SPAR) | 국외 | Q | 다이알 압력계 | GAUGE,OIL LEVEL GAGE,ORIGINAL EQUIP. MAN | EA | 2 | 전기부 | 유계현 | 061-357-3609 | 품명 GAUGE - 별칭 OIL LEVEL GAGE 원자력안전범주 NUCLEAR SAFETY RELATED 품질등급 Q등급 제작사 TECO-WESTINGHOUSE MOTOR COMPAN - 제작사 유형(MFR CATEGORY) ORIGINAL EQUIP. MANUFACTURER - 원기술규격서(OTS) HANBIT 5&6, 9-132-N202 - 원기기 기기검증(EQ Category) ENVIRONMENTAL QUALIFICATION - SEISMIC QUALIFICATION - 부품번호 1D64739H05 - 도면번호 N202-DL-A51-10 제작사 WESTINGHOUSE MOTOR COMPANY - 도면번호 N202-DL-A51-10 - 부품번호 1D64739H05 - 원기기 기기검증(EQ Category) ENVIRONMENTAL QUALIFICATION - SEISMIC QUALIFICATION - 원기술규격서(OTS) HANBIT 5&6, 9-132-N202 - 제작사 유형(MFR CATEGORY) ORIGINAL EQUIP. SUPPLIER 제출서류목록 - 품질보증확인서(C of C) | WESTINGHOUSE MOTOR COMPANY |  | 1D64739H05
2020 | 3 | 계획예방정비용 | 한빛 | 3발전소 | 5 | 14 | 200569022 | 정비부분품(SPAR) | 국외 | Q | 온도계 | 온도계,BEARING THERMOCOUPLE'S,N202-DL-A51-1 | EA | 4 | 전기부 | 유계현 | 061-357-3609 | 품명 온도계 - 별칭 BEARING THERMOCOUPLE'S 원자력안전범주 NUCLEAR SAFETY RELATED 품질등급 Q등급 제작사 TECO-WESTINGHOUSE MOTOR COMPAN - 도면번호 N202-DL-A51-10 - 부품번호 Z802571H01 - 원기기 기기검증(EQ Category) ENVIRONMENTAL QUALIFICATION - SEISMIC QUALIFICATION - 원기술규격서(OTS) HANBIT 5&6, 9-132-N202 - 제작사 유형(MFR CATEGORY) ORIGINAL EQUIP. MANUFACTURER 제작사 WESTINGHOUSE MOTOR COMPANY - 제작사 유형(MFR CATEGORY) ORIGINAL EQUIP. SUPPLIER - 원기술규격서(OTS) HANBIT 5&6, 9-132-N202 - 원기기 기기검증(EQ Category) ENVIRONMENTAL QUALIFICATION - SEISMIC QUALIFICATION - 부품번호 Z802571H01 - 도면번호 N202-DL-A51-10 제출서류목록 - 품질보증확인서(C of C) | WESTINGHOUSE MOTOR COMPANY |  | Z802571H01
2021 | 2 | 계획예방정비용 | 한빛 | 3발전소 | 6 | 14 | 200569022 | 정비부분품(SPAR) | 국외 | Q | 온도계 | 온도계,BEARING THERMOCOUPLE'S,N202-DL-A51-1 | EA | 4 | 전기부 | 유계현 | 061-357-3609 | 품명 온도계 - 별칭 BEARING THERMOCOUPLE'S 원자력안전범주 NUCLEAR SAFETY RELATED 품질등급 Q등급 제작사 TECO-WESTINGHOUSE MOTOR COMPAN - 도면번호 N202-DL-A51-10 - 부품번호 Z802571H01 - 원기기 기기검증(EQ Category) ENVIRONMENTAL QUALIFICATION - SEISMIC QUALIFICATION - 원기술규격서(OTS) HANBIT 5&6, 9-132-N202 - 제작사 유형(MFR CATEGORY) ORIGINAL EQUIP. MANUFACTURER 제작사 WESTINGHOUSE MOTOR COMPANY - 제작사 유형(MFR CATEGORY) ORIGINAL EQUIP. SUPPLIER - 원기술규격서(OTS) HANBIT 5&6, 9-132-N202 - 원기기 기기검증(EQ Category) ENVIRONMENTAL QUALIFICATION - SEISMIC QUALIFICATION - 부품번호 Z802571H01 - 도면번호 N202-DL-A51-10 제출서류목록 - 품질보증확인서(C of C) | WESTINGHOUSE MOTOR COMPANY |  | Z802571H01
2022 | 1 | 계획예방정비용 | 한빛 | 3발전소 | 5 | 15 | 200569022 | 정비부분품(SPAR) | 국외 | Q | 온도계 | 온도계,BEARING THERMOCOUPLE'S,N202-DL-A51-1 | EA | 4 | 전기부 | 유계현 | 061-357-3609 | 품명 온도계 - 별칭 BEARING THERMOCOUPLE'S 원자력안전범주 NUCLEAR SAFETY RELATED 품질등급 Q등급 제작사 TECO-WESTINGHOUSE MOTOR COMPAN - 도면번호 N202-DL-A51-10 - 부품번호 Z802571H01 - 원기기 기기검증(EQ Category) ENVIRONMENTAL QUALIFICATION - SEISMIC QUALIFICATION - 원기술규격서(OTS) HANBIT 5&6, 9-132-N202 - 제작사 유형(MFR CATEGORY) ORIGINAL EQUIP. MANUFACTURER 제작사 WESTINGHOUSE MOTOR COMPANY - 제작사 유형(MFR CATEGORY) ORIGINAL EQUIP. SUPPLIER - 원기술규격서(OTS) HANBIT 5&6, 9-132-N202 - 원기기 기기검증(EQ Category) ENVIRONMENTAL QUALIFICATION - SEISMIC QUALIFICATION - 부품번호 Z802571H01 - 도면번호 N202-DL-A51-10 제출서류목록 - 품질보증확인서(C of C) | WESTINGHOUSE MOTOR COMPANY |  | Z802571H01
2022 | 4 | 계획예방정비용 | 한빛 | 3발전소 | 6 | 15 | 200569022 | 정비부분품(SPAR) | 국외 | Q | 온도계 | 온도계,BEARING THERMOCOUPLE'S,N202-DL-A51-1 | EA | 4 | 전기부 | 유계현 | 061-357-3609 | 품명 온도계 - 별칭 BEARING THERMOCOUPLE'S 원자력안전범주 NUCLEAR SAFETY RELATED 품질등급 Q등급 제작사 TECO-WESTINGHOUSE MOTOR COMPAN - 도면번호 N202-DL-A51-10 - 부품번호 Z802571H01 - 원기기 기기검증(EQ Category) ENVIRONMENTAL QUALIFICATION - SEISMIC QUALIFICATION - 원기술규격서(OTS) HANBIT 5&6, 9-132-N202 - 제작사 유형(MFR CATEGORY) ORIGINAL EQUIP. MANUFACTURER 제작사 WESTINGHOUSE MOTOR COMPANY - 제작사 유형(MFR CATEGORY) ORIGINAL EQUIP. SUPPLIER - 원기술규격서(OTS) HANBIT 5&6, 9-132-N202 - 원기기 기기검증(EQ Category) ENVIRONMENTAL QUALIFICATION - SEISMIC QUALIFICATION - 부품번호 Z802571H01 - 도면번호 N202-DL-A51-10 제출서류목록 - 품질보증확인서(C of C) | WESTINGHOUSE MOTOR COMPANY |  | Z802571H01
2020 | 3 | 계획예방정비용 | 한빛 | 3발전소 | 5 | 14 | 200569023 | 정비부분품(SPAR) | 국외 | Q | 필터 | 필터,AIR FILTER'S,N202-DL-A51-10,7136C02H1 | EA | 4 | 전기부 | 유계현 | 061-357-3609 | 품명 필터 - 별칭 AIR FILTER'S 원자력안전범주 NUCLEAR SAFETY RELATED 품질등급 Q등급 제작사 TECO-WESTINGHOUSE MOTOR COMPAN - 도면번호 N202-DL-A51-10 - 부품번호 7136C02H12 - 원기기 기기검증(EQ Category) ENVIRONMENTAL QUALIFICATION - SEISMIC QUALIFICATION - 원기술규격서(OTS) HANBIT 5&6, 9-132-N202 - 제작사 유형(MFR CATEGORY) ORIGINAL EQUIP. MANUFACTURER 제작사 WESTINGHOUSE MOTOR COMPANY - 제작사 유형(MFR CATEGORY) ORIGINAL EQUIP. SUPPLIER - 원기술규격서(OTS) HANBIT 5&6, 9-132-N202 - 원기기 기기검증(EQ Category) ENVIRONMENTAL QUALIFICATION - SEISMIC QUALIFICATION - 부품번호 7136C02H12 - 도면번호 N202-DL-A51-10 제출서류목록 - 품질보증확인서(C of C) | WESTINGHOUSE MOTOR COMPANY |  | 7136C02H12
2021 | 2 | 계획예방정비용 | 한빛 | 3발전소 | 6 | 14 | 200569023 | 정비부분품(SPAR) | 국외 | Q | 필터 | 필터,AIR FILTER'S,N202-DL-A51-10,7136C02H1 | EA | 4 | 전기부 | 유계현 | 061-357-3609 | 품명 필터 - 별칭 AIR FILTER'S 원자력안전범주 NUCLEAR SAFETY RELATED 품질등급 Q등급 제작사 TECO-WESTINGHOUSE MOTOR COMPAN - 도면번호 N202-DL-A51-10 - 부품번호 7136C02H12 - 원기기 기기검증(EQ Category) ENVIRONMENTAL QUALIFICATION - SEISMIC QUALIFICATION - 원기술규격서(OTS) HANBIT 5&6, 9-132-N202 - 제작사 유형(MFR CATEGORY) ORIGINAL EQUIP. MANUFACTURER 제작사 WESTINGHOUSE MOTOR COMPANY - 제작사 유형(MFR CATEGORY) ORIGINAL EQUIP. SUPPLIER - 원기술규격서(OTS) HANBIT 5&6, 9-132-N202 - 원기기 기기검증(EQ Category) ENVIRONMENTAL QUALIFICATION - SEISMIC QUALIFICATION - 부품번호 7136C02H12 - 도면번호 N202-DL-A51-10 제출서류목록 - 품질보증확인서(C of C) | WESTINGHOUSE MOTOR COMPANY |  | 7136C02H12
2022 | 1 | 계획예방정비용 | 한빛 | 3발전소 | 5 | 15 | 200569023 | 정비부분품(SPAR) | 국외 | Q | 필터 | 필터,AIR FILTER'S,N202-DL-A51-10,7136C02H1 | EA | 4 | 전기부 | 유계현 | 061-357-3609 | 품명 필터 - 별칭 AIR FILTER'S 원자력안전범주 NUCLEAR SAFETY RELATED 품질등급 Q등급 제작사 TECO-WESTINGHOUSE MOTOR COMPAN - 도면번호 N202-DL-A51-10 - 부품번호 7136C02H12 - 원기기 기기검증(EQ Category) ENVIRONMENTAL QUALIFICATION - SEISMIC QUALIFICATION - 원기술규격서(OTS) HANBIT 5&6, 9-132-N202 - 제작사 유형(MFR CATEGORY) ORIGINAL EQUIP. MANUFACTURER 제작사 WESTINGHOUSE MOTOR COMPANY - 제작사 유형(MFR CATEGORY) ORIGINAL EQUIP. SUPPLIER - 원기술규격서(OTS) HANBIT 5&6, 9-132-N202 - 원기기 기기검증(EQ Category) ENVIRONMENTAL QUALIFICATION - SEISMIC QUALIFICATION - 부품번호 7136C02H12 - 도면번호 N202-DL-A51-10 제출서류목록 - 품질보증확인서(C of C) | WESTINGHOUSE MOTOR COMPANY |  | 7136C02H12
2022 | 4 | 계획예방정비용 | 한빛 | 3발전소 | 6 | 15 | 200569023 | 정비부분품(SPAR) | 국외 | Q | 필터 | 필터,AIR FILTER'S,N202-DL-A51-10,7136C02H1 | EA | 4 | 전기부 | 유계현 | 061-357-3609 | 품명 필터 - 별칭 AIR FILTER'S 원자력안전범주 NUCLEAR SAFETY RELATED 품질등급 Q등급 제작사 TECO-WESTINGHOUSE MOTOR COMPAN - 도면번호 N202-DL-A51-10 - 부품번호 7136C02H12 - 원기기 기기검증(EQ Category) ENVIRONMENTAL QUALIFICATION - SEISMIC QUALIFICATION - 원기술규격서(OTS) HANBIT 5&6, 9-132-N202 - 제작사 유형(MFR CATEGORY) ORIGINAL EQUIP. MANUFACTURER 제작사 WESTINGHOUSE MOTOR COMPANY - 제작사 유형(MFR CATEGORY) ORIGINAL EQUIP. SUPPLIER - 원기술규격서(OTS) HANBIT 5&6, 9-132-N202 - 원기기 기기검증(EQ Category) ENVIRONMENTAL QUALIFICATION - SEISMIC QUALIFICATION - 부품번호 7136C02H12 - 도면번호 N202-DL-A51-10 제출서류목록 - 품질보증확인서(C of C) | WESTINGHOUSE MOTOR COMPANY |  | 7136C02H12
2020 | 3 | 계획예방정비용 | 한빛 | 3발전소 | 5 | 14 | 200569024 | 정비부분품(SPAR) | 국외 | Q | 압력스위치 | 압력스위치,DIFF. PRESSURE SWITCH,N202-DL-A51- | EA | 2 | 전기부 | 유계현 | 061-357-3609 | 품명 압력스위치 - 별칭 DIFF. PRESSURE SWITCH 원자력안전범주 NUCLEAR SAFETY RELATED 품질등급 Q등급 제작사 TECO-WESTINGHOUSE MOTOR COMPAN - 도면번호 N202-DL-A51-10 - 부품번호 4315B87H01 - 원기기 기기검증(EQ Category) ENVIRONMENTAL QUALIFICATION - SEISMIC QUALIFICATION - 원기술규격서(OTS) HANBIT 5&6, 9-132-N202 - 제작사 유형(MFR CATEGORY) ORIGINAL EQUIP. MANUFACTURER 제작사 WESTINGHOUSE MOTOR COMPANY - 제작사 유형(MFR CATEGORY) ORIGINAL EQUIP. SUPPLIER - 원기술규격서(OTS) HANBIT 5&6, 9-132-N202 - 원기기 기기검증(EQ Category) ENVIRONMENTAL QUALIFICATION - SEISMIC QUALIFICATION - 부품번호 4315B87H01 - 도면번호 N202-DL-A51-10 제출서류목록 - 품질보증확인서(C of C) | WESTINGHOUSE MOTOR COMPANY |  | 4315B87H01
2021 | 2 | 계획예방정비용 | 한빛 | 3발전소 | 6 | 14 | 200569024 | 정비부분품(SPAR) | 국외 | Q | 압력스위치 | 압력스위치,DIFF. PRESSURE SWITCH,N202-DL-A51- | EA | 2 | 전기부 | 유계현 | 061-357-3609 | 품명 압력스위치 - 별칭 DIFF. PRESSURE SWITCH 원자력안전범주 NUCLEAR SAFETY RELATED 품질등급 Q등급 제작사 TECO-WESTINGHOUSE MOTOR COMPAN - 도면번호 N202-DL-A51-10 - 부품번호 4315B87H01 - 원기기 기기검증(EQ Category) ENVIRONMENTAL QUALIFICATION - SEISMIC QUALIFICATION - 원기술규격서(OTS) HANBIT 5&6, 9-132-N202 - 제작사 유형(MFR CATEGORY) ORIGINAL EQUIP. MANUFACTURER 제작사 WESTINGHOUSE MOTOR COMPANY - 제작사 유형(MFR CATEGORY) ORIGINAL EQUIP. SUPPLIER - 원기술규격서(OTS) HANBIT 5&6, 9-132-N202 - 원기기 기기검증(EQ Category) ENVIRONMENTAL QUALIFICATION - SEISMIC QUALIFICATION - 부품번호 4315B87H01 - 도면번호 N202-DL-A51-10 제출서류목록 - 품질보증확인서(C of C) | WESTINGHOUSE MOTOR COMPANY |  | 4315B87H01
2022 | 1 | 계획예방정비용 | 한빛 | 3발전소 | 5 | 15 | 200569024 | 정비부분품(SPAR) | 국외 | Q | 압력스위치 | 압력스위치,DIFF. PRESSURE SWITCH,N202-DL-A51- | EA | 2 | 전기부 | 유계현 | 061-357-3609 | 품명 압력스위치 - 별칭 DIFF. PRESSURE SWITCH 원자력안전범주 NUCLEAR SAFETY RELATED 품질등급 Q등급 제작사 TECO-WESTINGHOUSE MOTOR COMPAN - 도면번호 N202-DL-A51-10 - 부품번호 4315B87H01 - 원기기 기기검증(EQ Category) ENVIRONMENTAL QUALIFICATION - SEISMIC QUALIFICATION - 원기술규격서(OTS) HANBIT 5&6, 9-132-N202 - 제작사 유형(MFR CATEGORY) ORIGINAL EQUIP. MANUFACTURER 제작사 WESTINGHOUSE MOTOR COMPANY - 제작사 유형(MFR CATEGORY) ORIGINAL EQUIP. SUPPLIER - 원기술규격서(OTS) HANBIT 5&6, 9-132-N202 - 원기기 기기검증(EQ Category) ENVIRONMENTAL QUALIFICATION - SEISMIC QUALIFICATION - 부품번호 4315B87H01 - 도면번호 N202-DL-A51-10 제출서류목록 - 품질보증확인서(C of C) | WESTINGHOUSE MOTOR COMPANY |  | 4315B87H01
2022 | 4 | 계획예방정비용 | 한빛 | 3발전소 | 6 | 15 | 200569024 | 정비부분품(SPAR) | 국외 | Q | 압력스위치 | 압력스위치,DIFF. PRESSURE SWITCH,N202-DL-A51- | EA | 2 | 전기부 | 유계현 | 061-357-3609 | 품명 압력스위치 - 별칭 DIFF. PRESSURE SWITCH 원자력안전범주 NUCLEAR SAFETY RELATED 품질등급 Q등급 제작사 TECO-WESTINGHOUSE MOTOR COMPAN - 도면번호 N202-DL-A51-10 - 부품번호 4315B87H01 - 원기기 기기검증(EQ Category) ENVIRONMENTAL QUALIFICATION - SEISMIC QUALIFICATION - 원기술규격서(OTS) HANBIT 5&6, 9-132-N202 - 제작사 유형(MFR CATEGORY) ORIGINAL EQUIP. MANUFACTURER 제작사 WESTINGHOUSE MOTOR COMPANY - 제작사 유형(MFR CATEGORY) ORIGINAL EQUIP. SUPPLIER - 원기술규격서(OTS) HANBIT 5&6, 9-132-N202 - 원기기 기기검증(EQ Category) ENVIRONMENTAL QUALIFICATION - SEISMIC QUALIFICATION - 부품번호 4315B87H01 - 도면번호 N202-DL-A51-10 제출서류목록 - 품질보증확인서(C of C) | WESTINGHOUSE MOTOR COMPANY |  | 4315B87H01
2020 | 3 | 계획예방정비용 | 한빛 | 3발전소 | 5 | 14 | 200569026 | 정비부분품(SPAR) | 국외 | Q | 하우징부품,기계 구동장치용 | 하우징부품,기계 구동장치용,SLINGER,OPPOSITE DRIVE EN | SET | 1 | 전기부 | 유계현 | 061-357-3609 | 품명 하우징부품,기계 구동장치용 - 별칭 SLINGER - 설치기기 정보 OPPOSITE DRIVE END 원자력안전범주 NUCLEAR SAFETY RELATED 품질등급 Q등급 제작사 WESTINGHOUSE ELECTRIC COMPANY - 제작사 유형(MFR CATEGORY) ORIGINAL EQUIP. SUPPLIER - 원기술규격서(OTS) HANBIT 5&6, 9-132-N202 - 원기기 기기검증(EQ Category) ENVIRONMENTAL QUALIFICATION - SEISMIC QUALIFICATION - 부품번호 409P818H20 - 도면번호 NS102753(N202-DL-A04-10) 제작사 TECO-WESTINGHOUSE MOTOR COMPAN - 제작사 유형(MFR CATEGORY) ORIGINAL EQUIP. MANUFACTURER - 원기술규격서(OTS) HANBIT 5&6, 9-132-N202 - 원기기 기기검증(EQ Category) ENVIRONMENTAL QUALIFICATION - SEISMIC QUALIFICATION - 부품번호 409P818H20 - 도면번호 NS102753(N202-DL-A04-10) 제출서류목록 - 품질보증확인서(C of C) | WESTINGHOUSE ELECTRIC COMPANY |  | 409P818H20
2021 | 2 | 계획예방정비용 | 한빛 | 3발전소 | 6 | 14 | 200569026 | 정비부분품(SPAR) | 국외 | Q | 하우징부품,기계 구동장치용 | 하우징부품,기계 구동장치용,SLINGER,OPPOSITE DRIVE EN | SET | 1 | 전기부 | 유계현 | 061-357-3609 | 품명 하우징부품,기계 구동장치용 - 별칭 SLINGER - 설치기기 정보 OPPOSITE DRIVE END 원자력안전범주 NUCLEAR SAFETY RELATED 품질등급 Q등급 제작사 WESTINGHOUSE ELECTRIC COMPANY - 제작사 유형(MFR CATEGORY) ORIGINAL EQUIP. SUPPLIER - 원기술규격서(OTS) HANBIT 5&6, 9-132-N202 - 원기기 기기검증(EQ Category) ENVIRONMENTAL QUALIFICATION - SEISMIC QUALIFICATION - 부품번호 409P818H20 - 도면번호 NS102753(N202-DL-A04-10) 제작사 TECO-WESTINGHOUSE MOTOR COMPAN - 제작사 유형(MFR CATEGORY) ORIGINAL EQUIP. MANUFACTURER - 원기술규격서(OTS) HANBIT 5&6, 9-132-N202 - 원기기 기기검증(EQ Category) ENVIRONMENTAL QUALIFICATION - SEISMIC QUALIFICATION - 부품번호 409P818H20 - 도면번호 NS102753(N202-DL-A04-10) 제출서류목록 - 품질보증확인서(C of C) | WESTINGHOUSE ELECTRIC COMPANY |  | 409P818H20
2022 | 1 | 계획예방정비용 | 한빛 | 3발전소 | 5 | 15 | 200569026 | 정비부분품(SPAR) | 국외 | Q | 하우징부품,기계 구동장치용 | 하우징부품,기계 구동장치용,SLINGER,OPPOSITE DRIVE EN | SET | 1 | 전기부 | 유계현 | 061-357-3609 | 품명 하우징부품,기계 구동장치용 - 별칭 SLINGER - 설치기기 정보 OPPOSITE DRIVE END 원자력안전범주 NUCLEAR SAFETY RELATED 품질등급 Q등급 제작사 WESTINGHOUSE ELECTRIC COMPANY - 제작사 유형(MFR CATEGORY) ORIGINAL EQUIP. SUPPLIER - 원기술규격서(OTS) HANBIT 5&6, 9-132-N202 - 원기기 기기검증(EQ Category) ENVIRONMENTAL QUALIFICATION - SEISMIC QUALIFICATION - 부품번호 409P818H20 - 도면번호 NS102753(N202-DL-A04-10) 제작사 TECO-WESTINGHOUSE MOTOR COMPAN - 제작사 유형(MFR CATEGORY) ORIGINAL EQUIP. MANUFACTURER - 원기술규격서(OTS) HANBIT 5&6, 9-132-N202 - 원기기 기기검증(EQ Category) ENVIRONMENTAL QUALIFICATION - SEISMIC QUALIFICATION - 부품번호 409P818H20 - 도면번호 NS102753(N202-DL-A04-10) 제출서류목록 - 품질보증확인서(C of C) | WESTINGHOUSE ELECTRIC COMPANY |  | 409P818H20
2022 | 4 | 계획예방정비용 | 한빛 | 3발전소 | 6 | 15 | 200569026 | 정비부분품(SPAR) | 국외 | Q | 하우징부품,기계 구동장치용 | 하우징부품,기계 구동장치용,SLINGER,OPPOSITE DRIVE EN | SET | 1 | 전기부 | 유계현 | 061-357-3609 | 품명 하우징부품,기계 구동장치용 - 별칭 SLINGER - 설치기기 정보 OPPOSITE DRIVE END 원자력안전범주 NUCLEAR SAFETY RELATED 품질등급 Q등급 제작사 WESTINGHOUSE ELECTRIC COMPANY - 제작사 유형(MFR CATEGORY) ORIGINAL EQUIP. SUPPLIER - 원기술규격서(OTS) HANBIT 5&6, 9-132-N202 - 원기기 기기검증(EQ Category) ENVIRONMENTAL QUALIFICATION - SEISMIC QUALIFICATION - 부품번호 409P818H20 - 도면번호 NS102753(N202-DL-A04-10) 제작사 TECO-WESTINGHOUSE MOTOR COMPAN - 제작사 유형(MFR CATEGORY) ORIGINAL EQUIP. MANUFACTURER - 원기술규격서(OTS) HANBIT 5&6, 9-132-N202 - 원기기 기기검증(EQ Category) ENVIRONMENTAL QUALIFICATION - SEISMIC QUALIFICATION - 부품번호 409P818H20 - 도면번호 NS102753(N202-DL-A04-10) 제출서류목록 - 품질보증확인서(C of C) | WESTINGHOUSE ELECTRIC COMPANY |  | 409P818H20
2020 | 3 | 계획예방정비용 | 한빛 | 3발전소 | 5 | 14 | 200569027 | 정비부분품(SPAR) | 국외 | Q | 하우징부품,기계 구동장치용 | 하우징부품,기계 구동장치용,SLINGER,DRIVE END,ORIGIN | SET | 1 | 전기부 | 유계현 | 061-357-3609 | 품명 하우징부품,기계 구동장치용 - 별칭 SLINGER - 설치기기 정보 DRIVE END 원자력안전범주 NUCLEAR SAFETY RELATED 품질등급 Q등급 제작사 WESTINGHOUSE ELECTRIC COMPANY - 제작사 유형(MFR CATEGORY) ORIGINAL EQUIP. SUPPLIER - 원기술규격서(OTS) HANBIT 5&6, 9-132-N202 - 원기기 기기검증(EQ Category) ENVIRONMENTAL QUALIFICATION - SEISMIC QUALIFICATION - 부품번호 409P818H34 - 도면번호 NS102753(N202-DL-A04-10) 제작사 TECO-WESTINGHOUSE MOTOR COMPAN - 제작사 유형(MFR CATEGORY) ORIGINAL EQUIP. MANUFACTURER - 원기술규격서(OTS) HANBIT 5&6, 9-132-N202 - 원기기 기기검증(EQ Category) ENVIRONMENTAL QUALIFICATION - SEISMIC QUALIFICATION - 부품번호 409P818H34 - 도면번호 NS102753(N202-DL-A04-10) 제출서류목록 - 품질보증확인서(C of C) | WESTINGHOUSE ELECTRIC COMPANY |  | 409P818H34
2021 | 2 | 계획예방정비용 | 한빛 | 3발전소 | 6 | 14 | 200569027 | 정비부분품(SPAR) | 국외 | Q | 하우징부품,기계 구동장치용 | 하우징부품,기계 구동장치용,SLINGER,DRIVE END,ORIGIN | SET | 1 | 전기부 | 유계현 | 061-357-3609 | 품명 하우징부품,기계 구동장치용 - 별칭 SLINGER - 설치기기 정보 DRIVE END 원자력안전범주 NUCLEAR SAFETY RELATED 품질등급 Q등급 제작사 WESTINGHOUSE ELECTRIC COMPANY - 제작사 유형(MFR CATEGORY) ORIGINAL EQUIP. SUPPLIER - 원기술규격서(OTS) HANBIT 5&6, 9-132-N202 - 원기기 기기검증(EQ Category) ENVIRONMENTAL QUALIFICATION - SEISMIC QUALIFICATION - 부품번호 409P818H34 - 도면번호 NS102753(N202-DL-A04-10) 제작사 TECO-WESTINGHOUSE MOTOR COMPAN - 제작사 유형(MFR CATEGORY) ORIGINAL EQUIP. MANUFACTURER - 원기술규격서(OTS) HANBIT 5&6, 9-132-N202 - 원기기 기기검증(EQ Category) ENVIRONMENTAL QUALIFICATION - SEISMIC QUALIFICATION - 부품번호 409P818H34 - 도면번호 NS102753(N202-DL-A04-10) 제출서류목록 - 품질보증확인서(C of C) | WESTINGHOUSE ELECTRIC COMPANY |  | 409P818H34
2022 | 1 | 계획예방정비용 | 한빛 | 3발전소 | 5 | 15 | 200569027 | 정비부분품(SPAR) | 국외 | Q | 하우징부품,기계 구동장치용 | 하우징부품,기계 구동장치용,SLINGER,DRIVE END,ORIGIN | SET | 1 | 전기부 | 유계현 | 061-357-3609 | 품명 하우징부품,기계 구동장치용 - 별칭 SLINGER - 설치기기 정보 DRIVE END 원자력안전범주 NUCLEAR SAFETY RELATED 품질등급 Q등급 제작사 WESTINGHOUSE ELECTRIC COMPANY - 제작사 유형(MFR CATEGORY) ORIGINAL EQUIP. SUPPLIER - 원기술규격서(OTS) HANBIT 5&6, 9-132-N202 - 원기기 기기검증(EQ Category) ENVIRONMENTAL QUALIFICATION - SEISMIC QUALIFICATION - 부품번호 409P818H34 - 도면번호 NS102753(N202-DL-A04-10) 제작사 TECO-WESTINGHOUSE MOTOR COMPAN - 제작사 유형(MFR CATEGORY) ORIGINAL EQUIP. MANUFACTURER - 원기술규격서(OTS) HANBIT 5&6, 9-132-N202 - 원기기 기기검증(EQ Category) ENVIRONMENTAL QUALIFICATION - SEISMIC QUALIFICATION - 부품번호 409P818H34 - 도면번호 NS102753(N202-DL-A04-10) 제출서류목록 - 품질보증확인서(C of C) | WESTINGHOUSE ELECTRIC COMPANY |  | 409P818H34
2022 | 4 | 계획예방정비용 | 한빛 | 3발전소 | 6 | 15 | 200569027 | 정비부분품(SPAR) | 국외 | Q | 하우징부품,기계 구동장치용 | 하우징부품,기계 구동장치용,SLINGER,DRIVE END,ORIGIN | SET | 1 | 전기부 | 유계현 | 061-357-3609 | 품명 하우징부품,기계 구동장치용 - 별칭 SLINGER - 설치기기 정보 DRIVE END 원자력안전범주 NUCLEAR SAFETY RELATED 품질등급 Q등급 제작사 WESTINGHOUSE ELECTRIC COMPANY - 제작사 유형(MFR CATEGORY) ORIGINAL EQUIP. SUPPLIER - 원기술규격서(OTS) HANBIT 5&6, 9-132-N202 - 원기기 기기검증(EQ Category) ENVIRONMENTAL QUALIFICATION - SEISMIC QUALIFICATION - 부품번호 409P818H34 - 도면번호 NS102753(N202-DL-A04-10) 제작사 TECO-WESTINGHOUSE MOTOR COMPAN - 제작사 유형(MFR CATEGORY) ORIGINAL EQUIP. MANUFACTURER - 원기술규격서(OTS) HANBIT 5&6, 9-132-N202 - 원기기 기기검증(EQ Category) ENVIRONMENTAL QUALIFICATION - SEISMIC QUALIFICATION - 부품번호 409P818H34 - 도면번호 NS102753(N202-DL-A04-10) 제출서류목록 - 품질보증확인서(C of C) | WESTINGHOUSE ELECTRIC COMPANY |  | 409P818H34
2020 | 3 | 계획예방정비용 | 한빛 | 3발전소 | 5 | 14 | 200569028 | 정비부분품(SPAR) | 국외 | Q | 온도계 | 온도계,UPPER THERMOCOUPLE,ORIGINAL EQUIP. S | EA | 1 | 전기부 | 유계현 | 061-357-3609 | 품명 온도계 - 별칭 UPPER THERMOCOUPLE 원자력안전범주 NUCLEAR SAFETY RELATED 품질등급 Q등급 제작사 HAYWARD TYLER INC. - 제작사 유형(MFR CATEGORY) ORIGINAL EQUIP. SUPPLIER - 원기술규격서(OTS) HANBIT 5&6, 9-132-N201 - 원기기 기기검증(EQ Category) ENVIRONMENTAL QUALIFICATION - SEISMIC QUALIFICATION - 부품번호 5D97749H05 - 도면번호 UG12980011SPL(N201-DL-A01-01) 제작사 WESTINGHOUSE ELECTRIC COMPANY - 제작사 유형(MFR CATEGORY) ORIGINAL EQUIP. SUPPLIER - 원기술규격서(OTS) HANBIT 5&6, 9-132-N201 - 원기기 기기검증(EQ Category) ENVIRONMENTAL QUALIFICATION - SEISMIC QUALIFICATION - 부품번호 5D97749H05 - 도면번호 UG12980011SPL(N201-DL-A01-01) 제작사 TECO-WESTINGHOUSE MOTOR COMPAN - 도면번호 UG12980011SPL(N201-DL-A01-01) - 부품번호 5D97749H05 - 원기기 기기검증(EQ Category) ENVIRONMENTAL QUALIFICATION - SEISMIC QUALIFICATION - 원기술규격서(OTS) HANBIT 5&6, 9-132-N201 - 제작사 유형(MFR CATEGORY) ORIGINAL EQUIP. MANUFACTURER 제출서류목록 - 품질보증확인서(C of C) | HAYWARD TYLER INC. |  | 5D97749H05
2021 | 2 | 계획예방정비용 | 한빛 | 3발전소 | 6 | 14 | 200569028 | 정비부분품(SPAR) | 국외 | Q | 온도계 | 온도계,UPPER THERMOCOUPLE,ORIGINAL EQUIP. S | EA | 1 | 전기부 | 유계현 | 061-357-3609 | 품명 온도계 - 별칭 UPPER THERMOCOUPLE 원자력안전범주 NUCLEAR SAFETY RELATED 품질등급 Q등급 제작사 HAYWARD TYLER INC. - 제작사 유형(MFR CATEGORY) ORIGINAL EQUIP. SUPPLIER - 원기술규격서(OTS) HANBIT 5&6, 9-132-N201 - 원기기 기기검증(EQ Category) ENVIRONMENTAL QUALIFICATION - SEISMIC QUALIFICATION - 부품번호 5D97749H05 - 도면번호 UG12980011SPL(N201-DL-A01-01) 제작사 WESTINGHOUSE ELECTRIC COMPANY - 제작사 유형(MFR CATEGORY) ORIGINAL EQUIP. SUPPLIER - 원기술규격서(OTS) HANBIT 5&6, 9-132-N201 - 원기기 기기검증(EQ Category) ENVIRONMENTAL QUALIFICATION - SEISMIC QUALIFICATION - 부품번호 5D97749H05 - 도면번호 UG12980011SPL(N201-DL-A01-01) 제작사 TECO-WESTINGHOUSE MOTOR COMPAN - 도면번호 UG12980011SPL(N201-DL-A01-01) - 부품번호 5D97749H05 - 원기기 기기검증(EQ Category) ENVIRONMENTAL QUALIFICATION - SEISMIC QUALIFICATION - 원기술규격서(OTS) HANBIT 5&6, 9-132-N201 - 제작사 유형(MFR CATEGORY) ORIGINAL EQUIP. MANUFACTURER 제출서류목록 - 품질보증확인서(C of C) | HAYWARD TYLER INC. |  | 5D97749H05
2022 | 1 | 계획예방정비용 | 한빛 | 3발전소 | 5 | 15 | 200569028 | 정비부분품(SPAR) | 국외 | Q | 온도계 | 온도계,UPPER THERMOCOUPLE,ORIGINAL EQUIP. S | EA | 1 | 전기부 | 유계현 | 061-357-3609 | 품명 온도계 - 별칭 UPPER THERMOCOUPLE 원자력안전범주 NUCLEAR SAFETY RELATED 품질등급 Q등급 제작사 HAYWARD TYLER INC. - 제작사 유형(MFR CATEGORY) ORIGINAL EQUIP. SUPPLIER - 원기술규격서(OTS) HANBIT 5&6, 9-132-N201 - 원기기 기기검증(EQ Category) ENVIRONMENTAL QUALIFICATION - SEISMIC QUALIFICATION - 부품번호 5D97749H05 - 도면번호 UG12980011SPL(N201-DL-A01-01) 제작사 WESTINGHOUSE ELECTRIC COMPANY - 제작사 유형(MFR CATEGORY) ORIGINAL EQUIP. SUPPLIER - 원기술규격서(OTS) HANBIT 5&6, 9-132-N201 - 원기기 기기검증(EQ Category) ENVIRONMENTAL QUALIFICATION - SEISMIC QUALIFICATION - 부품번호 5D97749H05 - 도면번호 UG12980011SPL(N201-DL-A01-01) 제작사 TECO-WESTINGHOUSE MOTOR COMPAN - 도면번호 UG12980011SPL(N201-DL-A01-01) - 부품번호 5D97749H05 - 원기기 기기검증(EQ Category) ENVIRONMENTAL QUALIFICATION - SEISMIC QUALIFICATION - 원기술규격서(OTS) HANBIT 5&6, 9-132-N201 - 제작사 유형(MFR CATEGORY) ORIGINAL EQUIP. MANUFACTURER 제출서류목록 - 품질보증확인서(C of C) | HAYWARD TYLER INC. |  | 5D97749H05
2022 | 4 | 계획예방정비용 | 한빛 | 3발전소 | 6 | 15 | 200569028 | 정비부분품(SPAR) | 국외 | Q | 온도계 | 온도계,UPPER THERMOCOUPLE,ORIGINAL EQUIP. S | EA | 1 | 전기부 | 유계현 | 061-357-3609 | 품명 온도계 - 별칭 UPPER THERMOCOUPLE 원자력안전범주 NUCLEAR SAFETY RELATED 품질등급 Q등급 제작사 HAYWARD TYLER INC. - 제작사 유형(MFR CATEGORY) ORIGINAL EQUIP. SUPPLIER - 원기술규격서(OTS) HANBIT 5&6, 9-132-N201 - 원기기 기기검증(EQ Category) ENVIRONMENTAL QUALIFICATION - SEISMIC QUALIFICATION - 부품번호 5D97749H05 - 도면번호 UG12980011SPL(N201-DL-A01-01) 제작사 WESTINGHOUSE ELECTRIC COMPANY - 제작사 유형(MFR CATEGORY) ORIGINAL EQUIP. SUPPLIER - 원기술규격서(OTS) HANBIT 5&6, 9-132-N201 - 원기기 기기검증(EQ Category) ENVIRONMENTAL QUALIFICATION - SEISMIC QUALIFICATION - 부품번호 5D97749H05 - 도면번호 UG12980011SPL(N201-DL-A01-01) 제작사 TECO-WESTINGHOUSE MOTOR COMPAN - 도면번호 UG12980011SPL(N201-DL-A01-01) - 부품번호 5D97749H05 - 원기기 기기검증(EQ Category) ENVIRONMENTAL QUALIFICATION - SEISMIC QUALIFICATION - 원기술규격서(OTS) HANBIT 5&6, 9-132-N201 - 제작사 유형(MFR CATEGORY) ORIGINAL EQUIP. MANUFACTURER 제출서류목록 - 품질보증확인서(C of C) | HAYWARD TYLER INC. |  | 5D97749H05
2020 | 3 | 계획예방정비용 | 한빛 | 3발전소 | 5 | 14 | 200569029 | 정비부분품(SPAR) | 국외 | Q | 온도계 | 온도계,LOWER THERMOCOUPLE,ORIGINAL EQUIP. S | EA | 1 | 전기부 | 유계현 | 061-357-3609 | 품명 온도계 - 별칭 LOWER THERMOCOUPLE 원자력안전범주 NUCLEAR SAFETY RELATED 품질등급 Q등급 제작사 HAYWARD TYLER INC. - 제작사 유형(MFR CATEGORY) ORIGINAL EQUIP. SUPPLIER - 원기술규격서(OTS) HANBIT 5&6, 9-132-N201 - 원기기 기기검증(EQ Category) ENVIRONMENTAL QUALIFICATION - SEISMIC QUALIFICATION - 부품번호 5D97749H04 - 도면번호 UG12980011SPL(N201-DL-A01-01) 제작사 WESTINGHOUSE ELECTRIC COMPANY - 제작사 유형(MFR CATEGORY) ORIGINAL EQUIP. SUPPLIER - 원기술규격서(OTS) HANBIT 5&6, 9-132-N201 - 원기기 기기검증(EQ Category) ENVIRONMENTAL QUALIFICATION - SEISMIC QUALIFICATION - 부품번호 5D97749H04 - 도면번호 UG12980011SPL(N201-DL-A01-01) 제작사 TECO-WESTINGHOUSE MOTOR COMPAN - 도면번호 UG12980011SPL(N201-DL-A01-01) - 부품번호 5D97749H04 - 원기기 기기검증(EQ Category) ENVIRONMENTAL QUALIFICATION - SEISMIC QUALIFICATION - 원기술규격서(OTS) HANBIT 5&6, 9-132-N201 - 제작사 유형(MFR CATEGORY) ORIGINAL EQUIP. MANUFACTURER 제출서류목록 - 품질보증확인서(C of C) | HAYWARD TYLER INC. |  | 5D97749H04
2021 | 2 | 계획예방정비용 | 한빛 | 3발전소 | 6 | 14 | 200569029 | 정비부분품(SPAR) | 국외 | Q | 온도계 | 온도계,LOWER THERMOCOUPLE,ORIGINAL EQUIP. S | EA | 1 | 전기부 | 유계현 | 061-357-3609 | 품명 온도계 - 별칭 LOWER THERMOCOUPLE 원자력안전범주 NUCLEAR SAFETY RELATED 품질등급 Q등급 제작사 HAYWARD TYLER INC. - 제작사 유형(MFR CATEGORY) ORIGINAL EQUIP. SUPPLIER - 원기술규격서(OTS) HANBIT 5&6, 9-132-N201 - 원기기 기기검증(EQ Category) ENVIRONMENTAL QUALIFICATION - SEISMIC QUALIFICATION - 부품번호 5D97749H04 - 도면번호 UG12980011SPL(N201-DL-A01-01) 제작사 WESTINGHOUSE ELECTRIC COMPANY - 제작사 유형(MFR CATEGORY) ORIGINAL EQUIP. SUPPLIER - 원기술규격서(OTS) HANBIT 5&6, 9-132-N201 - 원기기 기기검증(EQ Category) ENVIRONMENTAL QUALIFICATION - SEISMIC QUALIFICATION - 부품번호 5D97749H04 - 도면번호 UG12980011SPL(N201-DL-A01-01) 제작사 TECO-WESTINGHOUSE MOTOR COMPAN - 도면번호 UG12980011SPL(N201-DL-A01-01) - 부품번호 5D97749H04 - 원기기 기기검증(EQ Category) ENVIRONMENTAL QUALIFICATION - SEISMIC QUALIFICATION - 원기술규격서(OTS) HANBIT 5&6, 9-132-N201 - 제작사 유형(MFR CATEGORY) ORIGINAL EQUIP. MANUFACTURER 제출서류목록 - 품질보증확인서(C of C) | HAYWARD TYLER INC. |  | 5D97749H04
2022 | 1 | 계획예방정비용 | 한빛 | 3발전소 | 5 | 15 | 200569029 | 정비부분품(SPAR) | 국외 | Q | 온도계 | 온도계,LOWER THERMOCOUPLE,ORIGINAL EQUIP. S | EA | 1 | 전기부 | 유계현 | 061-357-3609 | 품명 온도계 - 별칭 LOWER THERMOCOUPLE 원자력안전범주 NUCLEAR SAFETY RELATED 품질등급 Q등급 제작사 HAYWARD TYLER INC. - 제작사 유형(MFR CATEGORY) ORIGINAL EQUIP. SUPPLIER - 원기술규격서(OTS) HANBIT 5&6, 9-132-N201 - 원기기 기기검증(EQ Category) ENVIRONMENTAL QUALIFICATION - SEISMIC QUALIFICATION - 부품번호 5D97749H04 - 도면번호 UG12980011SPL(N201-DL-A01-01) 제작사 WESTINGHOUSE ELECTRIC COMPANY - 제작사 유형(MFR CATEGORY) ORIGINAL EQUIP. SUPPLIER - 원기술규격서(OTS) HANBIT 5&6, 9-132-N201 - 원기기 기기검증(EQ Category) ENVIRONMENTAL QUALIFICATION - SEISMIC QUALIFICATION - 부품번호 5D97749H04 - 도면번호 UG12980011SPL(N201-DL-A01-01) 제작사 TECO-WESTINGHOUSE MOTOR COMPAN - 도면번호 UG12980011SPL(N201-DL-A01-01) - 부품번호 5D97749H04 - 원기기 기기검증(EQ Category) ENVIRONMENTAL QUALIFICATION - SEISMIC QUALIFICATION - 원기술규격서(OTS) HANBIT 5&6, 9-132-N201 - 제작사 유형(MFR CATEGORY) ORIGINAL EQUIP. MANUFACTURER 제출서류목록 - 품질보증확인서(C of C) | HAYWARD TYLER INC. |  | 5D97749H04
2022 | 4 | 계획예방정비용 | 한빛 | 3발전소 | 6 | 15 | 200569029 | 정비부분품(SPAR) | 국외 | Q | 온도계 | 온도계,LOWER THERMOCOUPLE,ORIGINAL EQUIP. S | EA | 1 | 전기부 | 유계현 | 061-357-3609 | 품명 온도계 - 별칭 LOWER THERMOCOUPLE 원자력안전범주 NUCLEAR SAFETY RELATED 품질등급 Q등급 제작사 HAYWARD TYLER INC. - 제작사 유형(MFR CATEGORY) ORIGINAL EQUIP. SUPPLIER - 원기술규격서(OTS) HANBIT 5&6, 9-132-N201 - 원기기 기기검증(EQ Category) ENVIRONMENTAL QUALIFICATION - SEISMIC QUALIFICATION - 부품번호 5D97749H04 - 도면번호 UG12980011SPL(N201-DL-A01-01) 제작사 WESTINGHOUSE ELECTRIC COMPANY - 제작사 유형(MFR CATEGORY) ORIGINAL EQUIP. SUPPLIER - 원기술규격서(OTS) HANBIT 5&6, 9-132-N201 - 원기기 기기검증(EQ Category) ENVIRONMENTAL QUALIFICATION - SEISMIC QUALIFICATION - 부품번호 5D97749H04 - 도면번호 UG12980011SPL(N201-DL-A01-01) 제작사 TECO-WESTINGHOUSE MOTOR COMPAN - 도면번호 UG12980011SPL(N201-DL-A01-01) - 부품번호 5D97749H04 - 원기기 기기검증(EQ Category) ENVIRONMENTAL QUALIFICATION - SEISMIC QUALIFICATION - 원기술규격서(OTS) HANBIT 5&6, 9-132-N201 - 제작사 유형(MFR CATEGORY) ORIGINAL EQUIP. MANUFACTURER 제출서류목록 - 품질보증확인서(C of C) | HAYWARD TYLER INC. |  | 5D97749H04
2020 | 3 | 계획예방정비용 | 한빛 | 3발전소 | 5 | 14 | 200569030 | 정비부분품(SPAR) | 국외 | Q | 압력스위치 | 스위치,압력용,DIFF. PRESSURE SWITCH,ORIGINAL | EA | 1 | 전기부 | 유계현 | 061-357-3609 | 품명 스위치,압력용 - 별칭 DIFF. PRESSURE SWITCH 원자력안전범주 NUCLEAR SAFETY RELATED 품질등급 Q등급 제작사 HAYWARD TYLER INC. - 제작사 유형(MFR CATEGORY) ORIGINAL EQUIP. SUPPLIER - 원기술규격서(OTS) HANBIT 5&6, 9-132-N201 - 원기기 기기검증(EQ Category) ENVIRONMENTAL QUALIFICATION - SEISMIC QUALIFICATION - 부품번호 4315B87H01 - 도면번호 UG12980011SPL(N201-DL-A01-01) 제작사 WESTINGHOUSE ELECTRIC COMPANY - 도면번호 UG12980011SPL(N201-DL-A01-01) - 부품번호 4315B87H01 - 원기기 기기검증(EQ Category) ENVIRONMENTAL QUALIFICATION - SEISMIC QUALIFICATION - 원기술규격서(OTS) HANBIT 5&6, 9-132-N201 - 제작사 유형(MFR CATEGORY) ORIGINAL EQUIP. SUPPLIER 제작사 TECO-WESTINGHOUSE MOTOR COMPAN - 도면번호 UG12980011SPL(N201-DL-A01-01) - 부품번호 4315B87H01 - 원기기 기기검증(EQ Category) ENVIRONMENTAL QUALIFICATION - SEISMIC QUALIFICATION - 원기술규격서(OTS) HANBIT 5&6, 9-132-N201 - 제작사 유형(MFR CATEGORY) ORIGINAL EQUIP. MANUFACTURER 제출서류목록 - 품질보증확인서(C of C) | HAYWARD TYLER INC. |  | 4315B87H01
2021 | 2 | 계획예방정비용 | 한빛 | 3발전소 | 6 | 14 | 200569030 | 정비부분품(SPAR) | 국외 | Q | 압력스위치 | 스위치,압력용,DIFF. PRESSURE SWITCH,ORIGINAL | EA | 1 | 전기부 | 유계현 | 061-357-3609 | 품명 스위치,압력용 - 별칭 DIFF. PRESSURE SWITCH 원자력안전범주 NUCLEAR SAFETY RELATED 품질등급 Q등급 제작사 HAYWARD TYLER INC. - 제작사 유형(MFR CATEGORY) ORIGINAL EQUIP. SUPPLIER - 원기술규격서(OTS) HANBIT 5&6, 9-132-N201 - 원기기 기기검증(EQ Category) ENVIRONMENTAL QUALIFICATION - SEISMIC QUALIFICATION - 부품번호 4315B87H01 - 도면번호 UG12980011SPL(N201-DL-A01-01) 제작사 WESTINGHOUSE ELECTRIC COMPANY - 도면번호 UG12980011SPL(N201-DL-A01-01) - 부품번호 4315B87H01 - 원기기 기기검증(EQ Category) ENVIRONMENTAL QUALIFICATION - SEISMIC QUALIFICATION - 원기술규격서(OTS) HANBIT 5&6, 9-132-N201 - 제작사 유형(MFR CATEGORY) ORIGINAL EQUIP. SUPPLIER 제작사 TECO-WESTINGHOUSE MOTOR COMPAN - 도면번호 UG12980011SPL(N201-DL-A01-01) - 부품번호 4315B87H01 - 원기기 기기검증(EQ Category) ENVIRONMENTAL QUALIFICATION - SEISMIC QUALIFICATION - 원기술규격서(OTS) HANBIT 5&6, 9-132-N201 - 제작사 유형(MFR CATEGORY) ORIGINAL EQUIP. MANUFACTURER 제출서류목록 - 품질보증확인서(C of C) | HAYWARD TYLER INC. |  | 4315B87H01
2022 | 1 | 계획예방정비용 | 한빛 | 3발전소 | 5 | 15 | 200569030 | 정비부분품(SPAR) | 국외 | Q | 압력스위치 | 스위치,압력용,DIFF. PRESSURE SWITCH,ORIGINAL | EA | 1 | 전기부 | 유계현 | 061-357-3609 | 품명 스위치,압력용 - 별칭 DIFF. PRESSURE SWITCH 원자력안전범주 NUCLEAR SAFETY RELATED 품질등급 Q등급 제작사 HAYWARD TYLER INC. - 제작사 유형(MFR CATEGORY) ORIGINAL EQUIP. SUPPLIER - 원기술규격서(OTS) HANBIT 5&6, 9-132-N201 - 원기기 기기검증(EQ Category) ENVIRONMENTAL QUALIFICATION - SEISMIC QUALIFICATION - 부품번호 4315B87H01 - 도면번호 UG12980011SPL(N201-DL-A01-01) 제작사 WESTINGHOUSE ELECTRIC COMPANY - 도면번호 UG12980011SPL(N201-DL-A01-01) - 부품번호 4315B87H01 - 원기기 기기검증(EQ Category) ENVIRONMENTAL QUALIFICATION - SEISMIC QUALIFICATION - 원기술규격서(OTS) HANBIT 5&6, 9-132-N201 - 제작사 유형(MFR CATEGORY) ORIGINAL EQUIP. SUPPLIER 제작사 TECO-WESTINGHOUSE MOTOR COMPAN - 도면번호 UG12980011SPL(N201-DL-A01-01) - 부품번호 4315B87H01 - 원기기 기기검증(EQ Category) ENVIRONMENTAL QUALIFICATION - SEISMIC QUALIFICATION - 원기술규격서(OTS) HANBIT 5&6, 9-132-N201 - 제작사 유형(MFR CATEGORY) ORIGINAL EQUIP. MANUFACTURER 제출서류목록 - 품질보증확인서(C of C) | HAYWARD TYLER INC. |  | 4315B87H01
2022 | 4 | 계획예방정비용 | 한빛 | 3발전소 | 6 | 15 | 200569030 | 정비부분품(SPAR) | 국외 | Q | 압력스위치 | 스위치,압력용,DIFF. PRESSURE SWITCH,ORIGINAL | EA | 1 | 전기부 | 유계현 | 061-357-3609 | 품명 스위치,압력용 - 별칭 DIFF. PRESSURE SWITCH 원자력안전범주 NUCLEAR SAFETY RELATED 품질등급 Q등급 제작사 HAYWARD TYLER INC. - 제작사 유형(MFR CATEGORY) ORIGINAL EQUIP. SUPPLIER - 원기술규격서(OTS) HANBIT 5&6, 9-132-N201 - 원기기 기기검증(EQ Category) ENVIRONMENTAL QUALIFICATION - SEISMIC QUALIFICATION - 부품번호 4315B87H01 - 도면번호 UG12980011SPL(N201-DL-A01-01) 제작사 WESTINGHOUSE ELECTRIC COMPANY - 도면번호 UG12980011SPL(N201-DL-A01-01) - 부품번호 4315B87H01 - 원기기 기기검증(EQ Category) ENVIRONMENTAL QUALIFICATION - SEISMIC QUALIFICATION - 원기술규격서(OTS) HANBIT 5&6, 9-132-N201 - 제작사 유형(MFR CATEGORY) ORIGINAL EQUIP. SUPPLIER 제작사 TECO-WESTINGHOUSE MOTOR COMPAN - 도면번호 UG12980011SPL(N201-DL-A01-01) - 부품번호 4315B87H01 - 원기기 기기검증(EQ Category) ENVIRONMENTAL QUALIFICATION - SEISMIC QUALIFICATION - 원기술규격서(OTS) HANBIT 5&6, 9-132-N201 - 제작사 유형(MFR CATEGORY) ORIGINAL EQUIP. MANUFACTURER 제출서류목록 - 품질보증확인서(C of C) | HAYWARD TYLER INC. |  | 4315B87H01
2020 | 3 | 계획예방정비용 | 한빛 | 3발전소 | 5 | 14 | 200569031 | 정비부분품(SPAR) | 국외 | Q | 필터 | 필터,AIR FILTER,ORIGINAL EQUIP. SUPPLIER,H | EA | 1 | 전기부 | 유계현 | 061-357-3609 | 품명 필터 - 별칭 AIR FILTER 원자력안전범주 NUCLEAR SAFETY RELATED 품질등급 Q등급 제작사 HAYWARD TYLER INC. - 제작사 유형(MFR CATEGORY) ORIGINAL EQUIP. SUPPLIER - 원기술규격서(OTS) HANBIT 5&6, 9-132-N201 - 원기기 기기검증(EQ Category) ENVIRONMENTAL QUALIFICATION - SEISMIC QUALIFICATION - 부품번호 7136C02H12 - 도면번호 UG12980011SPL(N201-DL-A01-01) 제작사 WESTINGHOUSE ELECTRIC COMPANY - 도면번호 UG12980011SPL(N201-DL-A01-01) - 부품번호 7136C02H12 - 원기기 기기검증(EQ Category) ENVIRONMENTAL QUALIFICATION - SEISMIC QUALIFICATION - 원기술규격서(OTS) HANBIT 5&6, 9-132-N201 - 제작사 유형(MFR CATEGORY) ORIGINAL EQUIP. SUPPLIER 제작사 TECO-WESTINGHOUSE MOTOR COMPAN - 제작사 유형(MFR CATEGORY) ORIGINAL EQUIP. MANUFACTURER - 원기술규격서(OTS) HANBIT 5&6, 9-132-N201 - 원기기 기기검증(EQ Category) ENVIRONMENTAL QUALIFICATION - SEISMIC QUALIFICATION - 부품번호 7136C02H12 - 도면번호 UG12980011SPL(N201-DL-A01-01) 제출서류목록 - 품질보증확인서(C of C) | HAYWARD TYLER INC. |  | 7136C02H12
2021 | 2 | 계획예방정비용 | 한빛 | 3발전소 | 6 | 14 | 200569031 | 정비부분품(SPAR) | 국외 | Q | 필터 | 필터,AIR FILTER,ORIGINAL EQUIP. SUPPLIER,H | EA | 1 | 전기부 | 유계현 | 061-357-3609 | 품명 필터 - 별칭 AIR FILTER 원자력안전범주 NUCLEAR SAFETY RELATED 품질등급 Q등급 제작사 HAYWARD TYLER INC. - 제작사 유형(MFR CATEGORY) ORIGINAL EQUIP. SUPPLIER - 원기술규격서(OTS) HANBIT 5&6, 9-132-N201 - 원기기 기기검증(EQ Category) ENVIRONMENTAL QUALIFICATION - SEISMIC QUALIFICATION - 부품번호 7136C02H12 - 도면번호 UG12980011SPL(N201-DL-A01-01) 제작사 WESTINGHOUSE ELECTRIC COMPANY - 도면번호 UG12980011SPL(N201-DL-A01-01) - 부품번호 7136C02H12 - 원기기 기기검증(EQ Category) ENVIRONMENTAL QUALIFICATION - SEISMIC QUALIFICATION - 원기술규격서(OTS) HANBIT 5&6, 9-132-N201 - 제작사 유형(MFR CATEGORY) ORIGINAL EQUIP. SUPPLIER 제작사 TECO-WESTINGHOUSE MOTOR COMPAN - 제작사 유형(MFR CATEGORY) ORIGINAL EQUIP. MANUFACTURER - 원기술규격서(OTS) HANBIT 5&6, 9-132-N201 - 원기기 기기검증(EQ Category) ENVIRONMENTAL QUALIFICATION - SEISMIC QUALIFICATION - 부품번호 7136C02H12 - 도면번호 UG12980011SPL(N201-DL-A01-01) 제출서류목록 - 품질보증확인서(C of C) | HAYWARD TYLER INC. |  | 7136C02H12
2022 | 1 | 계획예방정비용 | 한빛 | 3발전소 | 5 | 15 | 200569031 | 정비부분품(SPAR) | 국외 | Q | 필터 | 필터,AIR FILTER,ORIGINAL EQUIP. SUPPLIER,H | EA | 1 | 전기부 | 유계현 | 061-357-3609 | 품명 필터 - 별칭 AIR FILTER 원자력안전범주 NUCLEAR SAFETY RELATED 품질등급 Q등급 제작사 HAYWARD TYLER INC. - 제작사 유형(MFR CATEGORY) ORIGINAL EQUIP. SUPPLIER - 원기술규격서(OTS) HANBIT 5&6, 9-132-N201 - 원기기 기기검증(EQ Category) ENVIRONMENTAL QUALIFICATION - SEISMIC QUALIFICATION - 부품번호 7136C02H12 - 도면번호 UG12980011SPL(N201-DL-A01-01) 제작사 WESTINGHOUSE ELECTRIC COMPANY - 도면번호 UG12980011SPL(N201-DL-A01-01) - 부품번호 7136C02H12 - 원기기 기기검증(EQ Category) ENVIRONMENTAL QUALIFICATION - SEISMIC QUALIFICATION - 원기술규격서(OTS) HANBIT 5&6, 9-132-N201 - 제작사 유형(MFR CATEGORY) ORIGINAL EQUIP. SUPPLIER 제작사 TECO-WESTINGHOUSE MOTOR COMPAN - 제작사 유형(MFR CATEGORY) ORIGINAL EQUIP. MANUFACTURER - 원기술규격서(OTS) HANBIT 5&6, 9-132-N201 - 원기기 기기검증(EQ Category) ENVIRONMENTAL QUALIFICATION - SEISMIC QUALIFICATION - 부품번호 7136C02H12 - 도면번호 UG12980011SPL(N201-DL-A01-01) 제출서류목록 - 품질보증확인서(C of C) | HAYWARD TYLER INC. |  | 7136C02H12
2022 | 4 | 계획예방정비용 | 한빛 | 3발전소 | 6 | 15 | 200569031 | 정비부분품(SPAR) | 국외 | Q | 필터 | 필터,AIR FILTER,ORIGINAL EQUIP. SUPPLIER,H | EA | 1 | 전기부 | 유계현 | 061-357-3609 | 품명 필터 - 별칭 AIR FILTER 원자력안전범주 NUCLEAR SAFETY RELATED 품질등급 Q등급 제작사 HAYWARD TYLER INC. - 제작사 유형(MFR CATEGORY) ORIGINAL EQUIP. SUPPLIER - 원기술규격서(OTS) HANBIT 5&6, 9-132-N201 - 원기기 기기검증(EQ Category) ENVIRONMENTAL QUALIFICATION - SEISMIC QUALIFICATION - 부품번호 7136C02H12 - 도면번호 UG12980011SPL(N201-DL-A01-01) 제작사 WESTINGHOUSE ELECTRIC COMPANY - 도면번호 UG12980011SPL(N201-DL-A01-01) - 부품번호 7136C02H12 - 원기기 기기검증(EQ Category) ENVIRONMENTAL QUALIFICATION - SEISMIC QUALIFICATION - 원기술규격서(OTS) HANBIT 5&6, 9-132-N201 - 제작사 유형(MFR CATEGORY) ORIGINAL EQUIP. SUPPLIER 제작사 TECO-WESTINGHOUSE MOTOR COMPAN - 제작사 유형(MFR CATEGORY) ORIGINAL EQUIP. MANUFACTURER - 원기술규격서(OTS) HANBIT 5&6, 9-132-N201 - 원기기 기기검증(EQ Category) ENVIRONMENTAL QUALIFICATION - SEISMIC QUALIFICATION - 부품번호 7136C02H12 - 도면번호 UG12980011SPL(N201-DL-A01-01) 제출서류목록 - 품질보증확인서(C of C) | HAYWARD TYLER INC. |  | 7136C02H12
2020 | 3 | 계획예방정비용 | 한빛 | 3발전소 | 5 | 14 | 200569032 | 정비부분품(SPAR) | 국외 | Q | 진동측정기 | 진동측정기,LOWER VIBRATION DET., (N201-ER- | EA | 1 | 전기부 | 유계현 | 061-357-3609 | 품명 진동측정기 - 별칭 LOWER VIBRATION DET. 원자력안전범주 NUCLEAR SAFETY RELATED 품질등급 Q등급 제작사 HAYWARD TYLER INC. - 도면번호 UG12980011SPL(N201-DL-A01-01) - 부품번호 8697C30G01 - 원기기 기기검증(EQ Category) ENVIRONMENTAL QUALIFICATION - SEISMIC QUALIFICATION - 원기술규격서(OTS) HANBIT 5&6, 9-132-N201 - 제작사 유형(MFR CATEGORY) ORIGINAL EQUIP. SUPPLIER 제작사 WESTINGHOUSE ELECTRIC COMPANY - 제작사 유형(MFR CATEGORY) ORIGINAL EQUIP. SUPPLIER - 원기술규격서(OTS) HANBIT 5&6, 9-132-N201 - 원기기 기기검증(EQ Category) ENVIRONMENTAL QUALIFICATION - SEISMIC QUALIFICATION - 부품번호 8697C30G01 - 도면번호 UG12980011SPL(N201-DL-A01-01) 제작사 TECO-WESTINGHOUSE MOTOR COMPAN - 도면번호 UG12980011SPL(N201-DL-A01-01) - 부품번호 8697C30G01 - 원기기 기기검증(EQ Category) ENVIRONMENTAL QUALIFICATION - SEISMIC QUALIFICATION - 원기술규격서(OTS) HANBIT 5&6, 9-132-N201 - 제작사 유형(MFR CATEGORY) ORIGINAL EQUIP. MANUFACTURER 제출서류목록 - 품질보증확인서(C of C) | HAYWARD TYLER INC. |  | 8697C30G01
2021 | 2 | 계획예방정비용 | 한빛 | 3발전소 | 6 | 14 | 200569032 | 정비부분품(SPAR) | 국외 | Q | 진동측정기 | 진동측정기,LOWER VIBRATION DET., (N201-ER- | EA | 1 | 전기부 | 유계현 | 061-357-3609 | 품명 진동측정기 - 별칭 LOWER VIBRATION DET. 원자력안전범주 NUCLEAR SAFETY RELATED 품질등급 Q등급 제작사 HAYWARD TYLER INC. - 도면번호 UG12980011SPL(N201-DL-A01-01) - 부품번호 8697C30G01 - 원기기 기기검증(EQ Category) ENVIRONMENTAL QUALIFICATION - SEISMIC QUALIFICATION - 원기술규격서(OTS) HANBIT 5&6, 9-132-N201 - 제작사 유형(MFR CATEGORY) ORIGINAL EQUIP. SUPPLIER 제작사 WESTINGHOUSE ELECTRIC COMPANY - 제작사 유형(MFR CATEGORY) ORIGINAL EQUIP. SUPPLIER - 원기술규격서(OTS) HANBIT 5&6, 9-132-N201 - 원기기 기기검증(EQ Category) ENVIRONMENTAL QUALIFICATION - SEISMIC QUALIFICATION - 부품번호 8697C30G01 - 도면번호 UG12980011SPL(N201-DL-A01-01) 제작사 TECO-WESTINGHOUSE MOTOR COMPAN - 도면번호 UG12980011SPL(N201-DL-A01-01) - 부품번호 8697C30G01 - 원기기 기기검증(EQ Category) ENVIRONMENTAL QUALIFICATION - SEISMIC QUALIFICATION - 원기술규격서(OTS) HANBIT 5&6, 9-132-N201 - 제작사 유형(MFR CATEGORY) ORIGINAL EQUIP. MANUFACTURER 제출서류목록 - 품질보증확인서(C of C) | HAYWARD TYLER INC. |  | 8697C30G01
2022 | 1 | 계획예방정비용 | 한빛 | 3발전소 | 5 | 15 | 200569032 | 정비부분품(SPAR) | 국외 | Q | 진동측정기 | 진동측정기,LOWER VIBRATION DET., (N201-ER- | EA | 1 | 전기부 | 유계현 | 061-357-3609 | 품명 진동측정기 - 별칭 LOWER VIBRATION DET. 원자력안전범주 NUCLEAR SAFETY RELATED 품질등급 Q등급 제작사 HAYWARD TYLER INC. - 도면번호 UG12980011SPL(N201-DL-A01-01) - 부품번호 8697C30G01 - 원기기 기기검증(EQ Category) ENVIRONMENTAL QUALIFICATION - SEISMIC QUALIFICATION - 원기술규격서(OTS) HANBIT 5&6, 9-132-N201 - 제작사 유형(MFR CATEGORY) ORIGINAL EQUIP. SUPPLIER 제작사 WESTINGHOUSE ELECTRIC COMPANY - 제작사 유형(MFR CATEGORY) ORIGINAL EQUIP. SUPPLIER - 원기술규격서(OTS) HANBIT 5&6, 9-132-N201 - 원기기 기기검증(EQ Category) ENVIRONMENTAL QUALIFICATION - SEISMIC QUALIFICATION - 부품번호 8697C30G01 - 도면번호 UG12980011SPL(N201-DL-A01-01) 제작사 TECO-WESTINGHOUSE MOTOR COMPAN - 도면번호 UG12980011SPL(N201-DL-A01-01) - 부품번호 8697C30G01 - 원기기 기기검증(EQ Category) ENVIRONMENTAL QUALIFICATION - SEISMIC QUALIFICATION - 원기술규격서(OTS) HANBIT 5&6, 9-132-N201 - 제작사 유형(MFR CATEGORY) ORIGINAL EQUIP. MANUFACTURER 제출서류목록 - 품질보증확인서(C of C) | HAYWARD TYLER INC. |  | 8697C30G01
2022 | 4 | 계획예방정비용 | 한빛 | 3발전소 | 6 | 15 | 200569032 | 정비부분품(SPAR) | 국외 | Q | 진동측정기 | 진동측정기,LOWER VIBRATION DET., (N201-ER- | EA | 1 | 전기부 | 유계현 | 061-357-3609 | 품명 진동측정기 - 별칭 LOWER VIBRATION DET. 원자력안전범주 NUCLEAR SAFETY RELATED 품질등급 Q등급 제작사 HAYWARD TYLER INC. - 도면번호 UG12980011SPL(N201-DL-A01-01) - 부품번호 8697C30G01 - 원기기 기기검증(EQ Category) ENVIRONMENTAL QUALIFICATION - SEISMIC QUALIFICATION - 원기술규격서(OTS) HANBIT 5&6, 9-132-N201 - 제작사 유형(MFR CATEGORY) ORIGINAL EQUIP. SUPPLIER 제작사 WESTINGHOUSE ELECTRIC COMPANY - 제작사 유형(MFR CATEGORY) ORIGINAL EQUIP. SUPPLIER - 원기술규격서(OTS) HANBIT 5&6, 9-132-N201 - 원기기 기기검증(EQ Category) ENVIRONMENTAL QUALIFICATION - SEISMIC QUALIFICATION - 부품번호 8697C30G01 - 도면번호 UG12980011SPL(N201-DL-A01-01) 제작사 TECO-WESTINGHOUSE MOTOR COMPAN - 도면번호 UG12980011SPL(N201-DL-A01-01) - 부품번호 8697C30G01 - 원기기 기기검증(EQ Category) ENVIRONMENTAL QUALIFICATION - SEISMIC QUALIFICATION - 원기술규격서(OTS) HANBIT 5&6, 9-132-N201 - 제작사 유형(MFR CATEGORY) ORIGINAL EQUIP. MANUFACTURER 제출서류목록 - 품질보증확인서(C of C) | HAYWARD TYLER INC. |  | 8697C30G01
2020 | 3 | 계획예방정비용 | 한빛 | 3발전소 | 5 | 14 | 200569033 | 정비부분품(SPAR) | 국외 | Q | 진동측정기 | 진동측정기,UPPER VIBRATION DET.,ESW MOTOR, | EA | 1 | 전기부 | 유계현 | 061-357-3609 | 품명 진동측정기 - 별칭 UPPER VIBRATION DET. - 특수사항 ESW MOTOR 원자력안전범주 NUCLEAR SAFETY RELATED 품질등급 Q등급 제작사 HAYWARD TYLER INC. - 도면번호 UG12980011SPL(N201-DL-A01-01) - 부품번호 8697C30G02 - 원기기 기기검증(EQ Category) ENVIRONMENTAL QUALIFICATION - SEISMIC QUALIFICATION - 원기술규격서(OTS) HANBIT 5&6, 9-132-N201 - 제작사 유형(MFR CATEGORY) ORIGINAL EQUIP. SUPPLIER 제작사 WESTINGHOUSE ELECTRIC COMPANY - 제작사 유형(MFR CATEGORY) ORIGINAL EQUIP. SUPPLIER - 원기술규격서(OTS) HANBIT 5&6, 9-132-N201 - 원기기 기기검증(EQ Category) ENVIRONMENTAL QUALIFICATION - SEISMIC QUALIFICATION - 부품번호 8697C30G02 - 도면번호 UG12980011SPL(N201-DL-A01-01) 제작사 TECO-WESTINGHOUSE MOTOR COMPAN - 도면번호 UG12980011SPL(N201-DL-A01-01) - 부품번호 8697C30G02 - 원기기 기기검증(EQ Category) ENVIRONMENTAL QUALIFICATION - SEISMIC QUALIFICATION - 원기술규격서(OTS) HANBIT 5&6, 9-132-N201 - 제작사 유형(MFR CATEGORY) ORIGINAL EQUIP. MANUFACTURER 제출서류목록 - 품질보증확인서(C of C) | HAYWARD TYLER INC. |  | 8697C30G02
2021 | 2 | 계획예방정비용 | 한빛 | 3발전소 | 6 | 14 | 200569033 | 정비부분품(SPAR) | 국외 | Q | 진동측정기 | 진동측정기,UPPER VIBRATION DET.,ESW MOTOR, | EA | 1 | 전기부 | 유계현 | 061-357-3609 | 품명 진동측정기 - 별칭 UPPER VIBRATION DET. - 특수사항 ESW MOTOR 원자력안전범주 NUCLEAR SAFETY RELATED 품질등급 Q등급 제작사 HAYWARD TYLER INC. - 도면번호 UG12980011SPL(N201-DL-A01-01) - 부품번호 8697C30G02 - 원기기 기기검증(EQ Category) ENVIRONMENTAL QUALIFICATION - SEISMIC QUALIFICATION - 원기술규격서(OTS) HANBIT 5&6, 9-132-N201 - 제작사 유형(MFR CATEGORY) ORIGINAL EQUIP. SUPPLIER 제작사 WESTINGHOUSE ELECTRIC COMPANY - 제작사 유형(MFR CATEGORY) ORIGINAL EQUIP. SUPPLIER - 원기술규격서(OTS) HANBIT 5&6, 9-132-N201 - 원기기 기기검증(EQ Category) ENVIRONMENTAL QUALIFICATION - SEISMIC QUALIFICATION - 부품번호 8697C30G02 - 도면번호 UG12980011SPL(N201-DL-A01-01) 제작사 TECO-WESTINGHOUSE MOTOR COMPAN - 도면번호 UG12980011SPL(N201-DL-A01-01) - 부품번호 8697C30G02 - 원기기 기기검증(EQ Category) ENVIRONMENTAL QUALIFICATION - SEISMIC QUALIFICATION - 원기술규격서(OTS) HANBIT 5&6, 9-132-N201 - 제작사 유형(MFR CATEGORY) ORIGINAL EQUIP. MANUFACTURER 제출서류목록 - 품질보증확인서(C of C) | HAYWARD TYLER INC. |  | 8697C30G02
2022 | 1 | 계획예방정비용 | 한빛 | 3발전소 | 5 | 15 | 200569033 | 정비부분품(SPAR) | 국외 | Q | 진동측정기 | 진동측정기,UPPER VIBRATION DET.,ESW MOTOR, | EA | 1 | 전기부 | 유계현 | 061-357-3609 | 품명 진동측정기 - 별칭 UPPER VIBRATION DET. - 특수사항 ESW MOTOR 원자력안전범주 NUCLEAR SAFETY RELATED 품질등급 Q등급 제작사 HAYWARD TYLER INC. - 도면번호 UG12980011SPL(N201-DL-A01-01) - 부품번호 8697C30G02 - 원기기 기기검증(EQ Category) ENVIRONMENTAL QUALIFICATION - SEISMIC QUALIFICATION - 원기술규격서(OTS) HANBIT 5&6, 9-132-N201 - 제작사 유형(MFR CATEGORY) ORIGINAL EQUIP. SUPPLIER 제작사 WESTINGHOUSE ELECTRIC COMPANY - 제작사 유형(MFR CATEGORY) ORIGINAL EQUIP. SUPPLIER - 원기술규격서(OTS) HANBIT 5&6, 9-132-N201 - 원기기 기기검증(EQ Category) ENVIRONMENTAL QUALIFICATION - SEISMIC QUALIFICATION - 부품번호 8697C30G02 - 도면번호 UG12980011SPL(N201-DL-A01-01) 제작사 TECO-WESTINGHOUSE MOTOR COMPAN - 도면번호 UG12980011SPL(N201-DL-A01-01) - 부품번호 8697C30G02 - 원기기 기기검증(EQ Category) ENVIRONMENTAL QUALIFICATION - SEISMIC QUALIFICATION - 원기술규격서(OTS) HANBIT 5&6, 9-132-N201 - 제작사 유형(MFR CATEGORY) ORIGINAL EQUIP. MANUFACTURER 제출서류목록 - 품질보증확인서(C of C) | HAYWARD TYLER INC. |  | 8697C30G02
2022 | 4 | 계획예방정비용 | 한빛 | 3발전소 | 6 | 15 | 200569033 | 정비부분품(SPAR) | 국외 | Q | 진동측정기 | 진동측정기,UPPER VIBRATION DET.,ESW MOTOR, | EA | 1 | 전기부 | 유계현 | 061-357-3609 | 품명 진동측정기 - 별칭 UPPER VIBRATION DET. - 특수사항 ESW MOTOR 원자력안전범주 NUCLEAR SAFETY RELATED 품질등급 Q등급 제작사 HAYWARD TYLER INC. - 도면번호 UG12980011SPL(N201-DL-A01-01) - 부품번호 8697C30G02 - 원기기 기기검증(EQ Category) ENVIRONMENTAL QUALIFICATION - SEISMIC QUALIFICATION - 원기술규격서(OTS) HANBIT 5&6, 9-132-N201 - 제작사 유형(MFR CATEGORY) ORIGINAL EQUIP. SUPPLIER 제작사 WESTINGHOUSE ELECTRIC COMPANY - 제작사 유형(MFR CATEGORY) ORIGINAL EQUIP. SUPPLIER - 원기술규격서(OTS) HANBIT 5&6, 9-132-N201 - 원기기 기기검증(EQ Category) ENVIRONMENTAL QUALIFICATION - SEISMIC QUALIFICATION - 부품번호 8697C30G02 - 도면번호 UG12980011SPL(N201-DL-A01-01) 제작사 TECO-WESTINGHOUSE MOTOR COMPAN - 도면번호 UG12980011SPL(N201-DL-A01-01) - 부품번호 8697C30G02 - 원기기 기기검증(EQ Category) ENVIRONMENTAL QUALIFICATION - SEISMIC QUALIFICATION - 원기술규격서(OTS) HANBIT 5&6, 9-132-N201 - 제작사 유형(MFR CATEGORY) ORIGINAL EQUIP. MANUFACTURER 제출서류목록 - 품질보증확인서(C of C) | HAYWARD TYLER INC. |  | 8697C30G02
2020 | 3 | 계획예방정비용 | 한빛 | 3발전소 | 5 | 14 | 200569038 | 정비부분품(SPAR) | 국외 | Q | 베어링 하우징 | 베어링 하우징,BRACKET,REAR END-DRIVE END,ORIGI | EA | 1 | 전기부 | 유계현 | 061-357-3609 | 품명 베어링 하우징 - 별칭 BRACKET - 특수사항 REAR END-DRIVE END 원자력안전범주 NUCLEAR SAFETY RELATED 품질등급 Q등급 제작사 WESTINGHOUSE ELECTRIC COMPANY - 제작사 유형(MFR CATEGORY) ORIGINAL EQUIP. MANUFACTURER - 원기술규격서(OTS) HANBIT 5&6, 9-132-N202 - 원기기 기기검증(EQ Category) ENVIRONMENTAL QUALIFICATION - SEISMIC QUALIFICATION - 부품번호 409P820H49 - 도면번호 NS102752(N202-DL-A02-10) 제작사 TECO-WESTINGHOUSE MOTOR COMPAN - 도면번호 NS102752(N202-DL-A02-10) - 부품번호 409P820H49 - 원기기 기기검증(EQ Category) ENVIRONMENTAL QUALIFICATION - SEISMIC QUALIFICATION - 원기술규격서(OTS) HANBIT 5&6, 9-132-N202 - 제작사 유형(MFR CATEGORY) ORIGINAL EQUIP. MANUFACTURER 제출서류목록 - 품질보증확인서(C of C) | WESTINGHOUSE ELECTRIC COMPANY |  | 409P820H49
2021 | 2 | 계획예방정비용 | 한빛 | 3발전소 | 6 | 14 | 200569038 | 정비부분품(SPAR) | 국외 | Q | 베어링 하우징 | 베어링 하우징,BRACKET,REAR END-DRIVE END,ORIGI | EA | 1 | 전기부 | 유계현 | 061-357-3609 | 품명 베어링 하우징 - 별칭 BRACKET - 특수사항 REAR END-DRIVE END 원자력안전범주 NUCLEAR SAFETY RELATED 품질등급 Q등급 제작사 WESTINGHOUSE ELECTRIC COMPANY - 제작사 유형(MFR CATEGORY) ORIGINAL EQUIP. MANUFACTURER - 원기술규격서(OTS) HANBIT 5&6, 9-132-N202 - 원기기 기기검증(EQ Category) ENVIRONMENTAL QUALIFICATION - SEISMIC QUALIFICATION - 부품번호 409P820H49 - 도면번호 NS102752(N202-DL-A02-10) 제작사 TECO-WESTINGHOUSE MOTOR COMPAN - 도면번호 NS102752(N202-DL-A02-10) - 부품번호 409P820H49 - 원기기 기기검증(EQ Category) ENVIRONMENTAL QUALIFICATION - SEISMIC QUALIFICATION - 원기술규격서(OTS) HANBIT 5&6, 9-132-N202 - 제작사 유형(MFR CATEGORY) ORIGINAL EQUIP. MANUFACTURER 제출서류목록 - 품질보증확인서(C of C) | WESTINGHOUSE ELECTRIC COMPANY |  | 409P820H49
2022 | 1 | 계획예방정비용 | 한빛 | 3발전소 | 5 | 15 | 200569038 | 정비부분품(SPAR) | 국외 | Q | 베어링 하우징 | 베어링 하우징,BRACKET,REAR END-DRIVE END,ORIGI | EA | 1 | 전기부 | 유계현 | 061-357-3609 | 품명 베어링 하우징 - 별칭 BRACKET - 특수사항 REAR END-DRIVE END 원자력안전범주 NUCLEAR SAFETY RELATED 품질등급 Q등급 제작사 WESTINGHOUSE ELECTRIC COMPANY - 제작사 유형(MFR CATEGORY) ORIGINAL EQUIP. MANUFACTURER - 원기술규격서(OTS) HANBIT 5&6, 9-132-N202 - 원기기 기기검증(EQ Category) ENVIRONMENTAL QUALIFICATION - SEISMIC QUALIFICATION - 부품번호 409P820H49 - 도면번호 NS102752(N202-DL-A02-10) 제작사 TECO-WESTINGHOUSE MOTOR COMPAN - 도면번호 NS102752(N202-DL-A02-10) - 부품번호 409P820H49 - 원기기 기기검증(EQ Category) ENVIRONMENTAL QUALIFICATION - SEISMIC QUALIFICATION - 원기술규격서(OTS) HANBIT 5&6, 9-132-N202 - 제작사 유형(MFR CATEGORY) ORIGINAL EQUIP. MANUFACTURER 제출서류목록 - 품질보증확인서(C of C) | WESTINGHOUSE ELECTRIC COMPANY |  | 409P820H49
2022 | 4 | 계획예방정비용 | 한빛 | 3발전소 | 6 | 15 | 200569038 | 정비부분품(SPAR) | 국외 | Q | 베어링 하우징 | 베어링 하우징,BRACKET,REAR END-DRIVE END,ORIGI | EA | 1 | 전기부 | 유계현 | 061-357-3609 | 품명 베어링 하우징 - 별칭 BRACKET - 특수사항 REAR END-DRIVE END 원자력안전범주 NUCLEAR SAFETY RELATED 품질등급 Q등급 제작사 WESTINGHOUSE ELECTRIC COMPANY - 제작사 유형(MFR CATEGORY) ORIGINAL EQUIP. MANUFACTURER - 원기술규격서(OTS) HANBIT 5&6, 9-132-N202 - 원기기 기기검증(EQ Category) ENVIRONMENTAL QUALIFICATION - SEISMIC QUALIFICATION - 부품번호 409P820H49 - 도면번호 NS102752(N202-DL-A02-10) 제작사 TECO-WESTINGHOUSE MOTOR COMPAN - 도면번호 NS102752(N202-DL-A02-10) - 부품번호 409P820H49 - 원기기 기기검증(EQ Category) ENVIRONMENTAL QUALIFICATION - SEISMIC QUALIFICATION - 원기술규격서(OTS) HANBIT 5&6, 9-132-N202 - 제작사 유형(MFR CATEGORY) ORIGINAL EQUIP. MANUFACTURER 제출서류목록 - 품질보증확인서(C of C) | WESTINGHOUSE ELECTRIC COMPANY |  | 409P820H49
2020 | 3 | 계획예방정비용 | 한빛 | 3발전소 | 5 | 14 | 200569039 | 정비부분품(SPAR) | 국외 | Q | 하우징부품,기계 구동장치용 | 하우징부품,기계 구동장치용,SLINGER,REAR(DRIVE END),O | EA | 1 | 전기부 | 유계현 | 061-357-3609 | 품명 하우징부품,기계 구동장치용 - 별칭 SLINGER - 타입(형식) REAR(DRIVE END) 원자력안전범주 NUCLEAR SAFETY RELATED 품질등급 Q등급 제작사 WESTINGHOUSE ELECTRIC COMPANY - 제작사 유형(MFR CATEGORY) ORIGINAL EQUIP. MANUFACTURER - 원기술규격서(OTS) HANBIT 5&6, 9-132-N202 - 원기기 기기검증(EQ Category) ENVIRONMENTAL QUALIFICATION - SEISMIC QUALIFICATION - 부품번호 409P818H34 - 도면번호 NS102752(N202-DL-A02-10) 제작사 TECO-WESTINGHOUSE MOTOR COMPAN - 제작사 유형(MFR CATEGORY) ORIGINAL EQUIP. MANUFACTURER - 원기술규격서(OTS) HANBIT 5&6, 9-132-N202 - 원기기 기기검증(EQ Category) ENVIRONMENTAL QUALIFICATION - SEISMIC QUALIFICATION - 부품번호 409P818H34 - 도면번호 NS102752(N202-DL-A02-10) 제출서류목록 - 품질보증확인서(C of C) | WESTINGHOUSE ELECTRIC COMPANY |  | 409P818H34
2021 | 2 | 계획예방정비용 | 한빛 | 3발전소 | 6 | 14 | 200569039 | 정비부분품(SPAR) | 국외 | Q | 하우징부품,기계 구동장치용 | 하우징부품,기계 구동장치용,SLINGER,REAR(DRIVE END),O | EA | 1 | 전기부 | 유계현 | 061-357-3609 | 품명 하우징부품,기계 구동장치용 - 별칭 SLINGER - 타입(형식) REAR(DRIVE END) 원자력안전범주 NUCLEAR SAFETY RELATED 품질등급 Q등급 제작사 WESTINGHOUSE ELECTRIC COMPANY - 제작사 유형(MFR CATEGORY) ORIGINAL EQUIP. MANUFACTURER - 원기술규격서(OTS) HANBIT 5&6, 9-132-N202 - 원기기 기기검증(EQ Category) ENVIRONMENTAL QUALIFICATION - SEISMIC QUALIFICATION - 부품번호 409P818H34 - 도면번호 NS102752(N202-DL-A02-10) 제작사 TECO-WESTINGHOUSE MOTOR COMPAN - 제작사 유형(MFR CATEGORY) ORIGINAL EQUIP. MANUFACTURER - 원기술규격서(OTS) HANBIT 5&6, 9-132-N202 - 원기기 기기검증(EQ Category) ENVIRONMENTAL QUALIFICATION - SEISMIC QUALIFICATION - 부품번호 409P818H34 - 도면번호 NS102752(N202-DL-A02-10) 제출서류목록 - 품질보증확인서(C of C) | WESTINGHOUSE ELECTRIC COMPANY |  | 409P818H34
2022 | 1 | 계획예방정비용 | 한빛 | 3발전소 | 5 | 15 | 200569039 | 정비부분품(SPAR) | 국외 | Q | 하우징부품,기계 구동장치용 | 하우징부품,기계 구동장치용,SLINGER,REAR(DRIVE END),O | EA | 1 | 전기부 | 유계현 | 061-357-3609 | 품명 하우징부품,기계 구동장치용 - 별칭 SLINGER - 타입(형식) REAR(DRIVE END) 원자력안전범주 NUCLEAR SAFETY RELATED 품질등급 Q등급 제작사 WESTINGHOUSE ELECTRIC COMPANY - 제작사 유형(MFR CATEGORY) ORIGINAL EQUIP. MANUFACTURER - 원기술규격서(OTS) HANBIT 5&6, 9-132-N202 - 원기기 기기검증(EQ Category) ENVIRONMENTAL QUALIFICATION - SEISMIC QUALIFICATION - 부품번호 409P818H34 - 도면번호 NS102752(N202-DL-A02-10) 제작사 TECO-WESTINGHOUSE MOTOR COMPAN - 제작사 유형(MFR CATEGORY) ORIGINAL EQUIP. MANUFACTURER - 원기술규격서(OTS) HANBIT 5&6, 9-132-N202 - 원기기 기기검증(EQ Category) ENVIRONMENTAL QUALIFICATION - SEISMIC QUALIFICATION - 부품번호 409P818H34 - 도면번호 NS102752(N202-DL-A02-10) 제출서류목록 - 품질보증확인서(C of C) | WESTINGHOUSE ELECTRIC COMPANY |  | 409P818H34
2022 | 4 | 계획예방정비용 | 한빛 | 3발전소 | 6 | 15 | 200569039 | 정비부분품(SPAR) | 국외 | Q | 하우징부품,기계 구동장치용 | 하우징부품,기계 구동장치용,SLINGER,REAR(DRIVE END),O | EA | 1 | 전기부 | 유계현 | 061-357-3609 | 품명 하우징부품,기계 구동장치용 - 별칭 SLINGER - 타입(형식) REAR(DRIVE END) 원자력안전범주 NUCLEAR SAFETY RELATED 품질등급 Q등급 제작사 WESTINGHOUSE ELECTRIC COMPANY - 제작사 유형(MFR CATEGORY) ORIGINAL EQUIP. MANUFACTURER - 원기술규격서(OTS) HANBIT 5&6, 9-132-N202 - 원기기 기기검증(EQ Category) ENVIRONMENTAL QUALIFICATION - SEISMIC QUALIFICATION - 부품번호 409P818H34 - 도면번호 NS102752(N202-DL-A02-10) 제작사 TECO-WESTINGHOUSE MOTOR COMPAN - 제작사 유형(MFR CATEGORY) ORIGINAL EQUIP. MANUFACTURER - 원기술규격서(OTS) HANBIT 5&6, 9-132-N202 - 원기기 기기검증(EQ Category) ENVIRONMENTAL QUALIFICATION - SEISMIC QUALIFICATION - 부품번호 409P818H34 - 도면번호 NS102752(N202-DL-A02-10) 제출서류목록 - 품질보증확인서(C of C) | WESTINGHOUSE ELECTRIC COMPANY |  | 409P818H34
2020 | 3 | 계획예방정비용 | 한빛 | 3발전소 | 5 | 14 | 200569043 | 정비부분품(SPAR) | 국외 | Q | 하우징부품,기계 구동장치용 | 하우징부품,기계 구동장치용,SLINGER,FRONT(OPPOSITE DR | EA | 1 | 전기부 | 유계현 | 061-357-3609 | 품명 하우징부품,기계 구동장치용 - 별칭 SLINGER - 타입(형식) FRONT(OPPOSITE DRIVE END) 원자력안전범주 NUCLEAR SAFETY RELATED 품질등급 Q등급 제작사 WESTINGHOUSE ELECTRIC COMPANY - 제작사 유형(MFR CATEGORY) ORIGINAL EQUIP. MANUFACTURER - 원기술규격서(OTS) HANBIT 5&6, 9-132-N202 - 원기기 기기검증(EQ Category) ENVIRONMENTAL QUALIFICATION - SEISMIC QUALIFICATION - 부품번호 409P818H20 - 도면번호 NS102752(N202-DL-A02-10) 제작사 TECO-WESTINGHOUSE MOTOR COMPAN - 제작사 유형(MFR CATEGORY) ORIGINAL EQUIP. MANUFACTURER - 원기술규격서(OTS) HANBIT 5&6, 9-132-N202 - 원기기 기기검증(EQ Category) ENVIRONMENTAL QUALIFICATION - SEISMIC QUALIFICATION - 부품번호 409P818H20 - 도면번호 NS102752(N202-DL-A02-10) 제출서류목록 - 품질보증확인서(C of C) | WESTINGHOUSE ELECTRIC COMPANY |  | 409P818H20
2021 | 2 | 계획예방정비용 | 한빛 | 3발전소 | 6 | 14 | 200569043 | 정비부분품(SPAR) | 국외 | Q | 하우징부품,기계 구동장치용 | 하우징부품,기계 구동장치용,SLINGER,FRONT(OPPOSITE DR | EA | 1 | 전기부 | 유계현 | 061-357-3609 | 품명 하우징부품,기계 구동장치용 - 별칭 SLINGER - 타입(형식) FRONT(OPPOSITE DRIVE END) 원자력안전범주 NUCLEAR SAFETY RELATED 품질등급 Q등급 제작사 WESTINGHOUSE ELECTRIC COMPANY - 제작사 유형(MFR CATEGORY) ORIGINAL EQUIP. MANUFACTURER - 원기술규격서(OTS) HANBIT 5&6, 9-132-N202 - 원기기 기기검증(EQ Category) ENVIRONMENTAL QUALIFICATION - SEISMIC QUALIFICATION - 부품번호 409P818H20 - 도면번호 NS102752(N202-DL-A02-10) 제작사 TECO-WESTINGHOUSE MOTOR COMPAN - 제작사 유형(MFR CATEGORY) ORIGINAL EQUIP. MANUFACTURER - 원기술규격서(OTS) HANBIT 5&6, 9-132-N202 - 원기기 기기검증(EQ Category) ENVIRONMENTAL QUALIFICATION - SEISMIC QUALIFICATION - 부품번호 409P818H20 - 도면번호 NS102752(N202-DL-A02-10) 제출서류목록 - 품질보증확인서(C of C) | WESTINGHOUSE ELECTRIC COMPANY |  | 409P818H20
2022 | 1 | 계획예방정비용 | 한빛 | 3발전소 | 5 | 15 | 200569043 | 정비부분품(SPAR) | 국외 | Q | 하우징부품,기계 구동장치용 | 하우징부품,기계 구동장치용,SLINGER,FRONT(OPPOSITE DR | EA | 1 | 전기부 | 유계현 | 061-357-3609 | 품명 하우징부품,기계 구동장치용 - 별칭 SLINGER - 타입(형식) FRONT(OPPOSITE DRIVE END) 원자력안전범주 NUCLEAR SAFETY RELATED 품질등급 Q등급 제작사 WESTINGHOUSE ELECTRIC COMPANY - 제작사 유형(MFR CATEGORY) ORIGINAL EQUIP. MANUFACTURER - 원기술규격서(OTS) HANBIT 5&6, 9-132-N202 - 원기기 기기검증(EQ Category) ENVIRONMENTAL QUALIFICATION - SEISMIC QUALIFICATION - 부품번호 409P818H20 - 도면번호 NS102752(N202-DL-A02-10) 제작사 TECO-WESTINGHOUSE MOTOR COMPAN - 제작사 유형(MFR CATEGORY) ORIGINAL EQUIP. MANUFACTURER - 원기술규격서(OTS) HANBIT 5&6, 9-132-N202 - 원기기 기기검증(EQ Category) ENVIRONMENTAL QUALIFICATION - SEISMIC QUALIFICATION - 부품번호 409P818H20 - 도면번호 NS102752(N202-DL-A02-10) 제출서류목록 - 품질보증확인서(C of C) | WESTINGHOUSE ELECTRIC COMPANY |  | 409P818H20
2022 | 4 | 계획예방정비용 | 한빛 | 3발전소 | 6 | 15 | 200569043 | 정비부분품(SPAR) | 국외 | Q | 하우징부품,기계 구동장치용 | 하우징부품,기계 구동장치용,SLINGER,FRONT(OPPOSITE DR | EA | 1 | 전기부 | 유계현 | 061-357-3609 | 품명 하우징부품,기계 구동장치용 - 별칭 SLINGER - 타입(형식) FRONT(OPPOSITE DRIVE END) 원자력안전범주 NUCLEAR SAFETY RELATED 품질등급 Q등급 제작사 WESTINGHOUSE ELECTRIC COMPANY - 제작사 유형(MFR CATEGORY) ORIGINAL EQUIP. MANUFACTURER - 원기술규격서(OTS) HANBIT 5&6, 9-132-N202 - 원기기 기기검증(EQ Category) ENVIRONMENTAL QUALIFICATION - SEISMIC QUALIFICATION - 부품번호 409P818H20 - 도면번호 NS102752(N202-DL-A02-10) 제작사 TECO-WESTINGHOUSE MOTOR COMPAN - 제작사 유형(MFR CATEGORY) ORIGINAL EQUIP. MANUFACTURER - 원기술규격서(OTS) HANBIT 5&6, 9-132-N202 - 원기기 기기검증(EQ Category) ENVIRONMENTAL QUALIFICATION - SEISMIC QUALIFICATION - 부품번호 409P818H20 - 도면번호 NS102752(N202-DL-A02-10) 제출서류목록 - 품질보증확인서(C of C) | WESTINGHOUSE ELECTRIC COMPANY |  | 409P818H20
2020 | 3 | 계획예방정비용 | 한빛 | 3발전소 | 5 | 14 | 200569044 | 정비부분품(SPAR) | 국외 | Q | 베어링 하우징 | 베어링 하우징,BRACKET,FRONT END, OPPOSITE DRIV | EA | 1 | 전기부 | 유계현 | 061-357-3609 | 품명 베어링 하우징 - 별칭 BRACKET - 특수사항 FRONT END, OPPOSITE DRIVE END 원자력안전범주 NUCLEAR SAFETY RELATED 품질등급 Q등급 제작사 WESTINGHOUSE ELECTRIC COMPANY - 제작사 유형(MFR CATEGORY) ORIGINAL EQUIP. MANUFACTURER - 원기술규격서(OTS) HANBIT 5&6, 9-132-N202 - 원기기 기기검증(EQ Category) ENVIRONMENTAL QUALIFICATION - SEISMIC QUALIFICATION - 부품번호 409P820H54 - 도면번호 NS102752(N202-DL-A02-10) 제작사 TECO-WESTINGHOUSE MOTOR COMPAN - 도면번호 NS102752(N202-DL-A02-10) - 부품번호 409P820H54 - 원기기 기기검증(EQ Category) ENVIRONMENTAL QUALIFICATION - SEISMIC QUALIFICATION - 원기술규격서(OTS) HANBIT 5&6, 9-132-N202 - 제작사 유형(MFR CATEGORY) ORIGINAL EQUIP. MANUFACTURER 제출서류목록 - 품질보증확인서(C of C) | WESTINGHOUSE ELECTRIC COMPANY |  | 409P820H54
2021 | 2 | 계획예방정비용 | 한빛 | 3발전소 | 6 | 14 | 200569044 | 정비부분품(SPAR) | 국외 | Q | 베어링 하우징 | 베어링 하우징,BRACKET,FRONT END, OPPOSITE DRIV | EA | 1 | 전기부 | 유계현 | 061-357-3609 | 품명 베어링 하우징 - 별칭 BRACKET - 특수사항 FRONT END, OPPOSITE DRIVE END 원자력안전범주 NUCLEAR SAFETY RELATED 품질등급 Q등급 제작사 WESTINGHOUSE ELECTRIC COMPANY - 제작사 유형(MFR CATEGORY) ORIGINAL EQUIP. MANUFACTURER - 원기술규격서(OTS) HANBIT 5&6, 9-132-N202 - 원기기 기기검증(EQ Category) ENVIRONMENTAL QUALIFICATION - SEISMIC QUALIFICATION - 부품번호 409P820H54 - 도면번호 NS102752(N202-DL-A02-10) 제작사 TECO-WESTINGHOUSE MOTOR COMPAN - 도면번호 NS102752(N202-DL-A02-10) - 부품번호 409P820H54 - 원기기 기기검증(EQ Category) ENVIRONMENTAL QUALIFICATION - SEISMIC QUALIFICATION - 원기술규격서(OTS) HANBIT 5&6, 9-132-N202 - 제작사 유형(MFR CATEGORY) ORIGINAL EQUIP. MANUFACTURER 제출서류목록 - 품질보증확인서(C of C) | WESTINGHOUSE ELECTRIC COMPANY |  | 409P820H54
2022 | 1 | 계획예방정비용 | 한빛 | 3발전소 | 5 | 15 | 200569044 | 정비부분품(SPAR) | 국외 | Q | 베어링 하우징 | 베어링 하우징,BRACKET,FRONT END, OPPOSITE DRIV | EA | 1 | 전기부 | 유계현 | 061-357-3609 | 품명 베어링 하우징 - 별칭 BRACKET - 특수사항 FRONT END, OPPOSITE DRIVE END 원자력안전범주 NUCLEAR SAFETY RELATED 품질등급 Q등급 제작사 WESTINGHOUSE ELECTRIC COMPANY - 제작사 유형(MFR CATEGORY) ORIGINAL EQUIP. MANUFACTURER - 원기술규격서(OTS) HANBIT 5&6, 9-132-N202 - 원기기 기기검증(EQ Category) ENVIRONMENTAL QUALIFICATION - SEISMIC QUALIFICATION - 부품번호 409P820H54 - 도면번호 NS102752(N202-DL-A02-10) 제작사 TECO-WESTINGHOUSE MOTOR COMPAN - 도면번호 NS102752(N202-DL-A02-10) - 부품번호 409P820H54 - 원기기 기기검증(EQ Category) ENVIRONMENTAL QUALIFICATION - SEISMIC QUALIFICATION - 원기술규격서(OTS) HANBIT 5&6, 9-132-N202 - 제작사 유형(MFR CATEGORY) ORIGINAL EQUIP. MANUFACTURER 제출서류목록 - 품질보증확인서(C of C) | WESTINGHOUSE ELECTRIC COMPANY |  | 409P820H54
2022 | 4 | 계획예방정비용 | 한빛 | 3발전소 | 6 | 15 | 200569044 | 정비부분품(SPAR) | 국외 | Q | 베어링 하우징 | 베어링 하우징,BRACKET,FRONT END, OPPOSITE DRIV | EA | 1 | 전기부 | 유계현 | 061-357-3609 | 품명 베어링 하우징 - 별칭 BRACKET - 특수사항 FRONT END, OPPOSITE DRIVE END 원자력안전범주 NUCLEAR SAFETY RELATED 품질등급 Q등급 제작사 WESTINGHOUSE ELECTRIC COMPANY - 제작사 유형(MFR CATEGORY) ORIGINAL EQUIP. MANUFACTURER - 원기술규격서(OTS) HANBIT 5&6, 9-132-N202 - 원기기 기기검증(EQ Category) ENVIRONMENTAL QUALIFICATION - SEISMIC QUALIFICATION - 부품번호 409P820H54 - 도면번호 NS102752(N202-DL-A02-10) 제작사 TECO-WESTINGHOUSE MOTOR COMPAN - 도면번호 NS102752(N202-DL-A02-10) - 부품번호 409P820H54 - 원기기 기기검증(EQ Category) ENVIRONMENTAL QUALIFICATION - SEISMIC QUALIFICATION - 원기술규격서(OTS) HANBIT 5&6, 9-132-N202 - 제작사 유형(MFR CATEGORY) ORIGINAL EQUIP. MANUFACTURER 제출서류목록 - 품질보증확인서(C of C) | WESTINGHOUSE ELECTRIC COMPANY |  | 409P820H54
2020 | 3 | 계획예방정비용 | 한빛 | 3발전소 | 5 | 14 | 200569046 | 정비부분품(SPAR) | 국외 | Q | 하우징부품,기계 구동장치용 | 하우징부품,기계 구동장치용,BUSHING, SLINGER,FRONT(OP | EA | 1 | 전기부 | 유계현 | 061-357-3609 | 품명 하우징부품,기계 구동장치용 - 별칭 BUSHING, SLINGER - 타입(형식) FRONT(OPPOSITE DRIVE END) 원자력안전범주 NUCLEAR SAFETY RELATED 품질등급 Q등급 제작사 WESTINGHOUSE ELECTRIC COMPANY - 제작사 유형(MFR CATEGORY) ORIGINAL EQUIP. MANUFACTURER - 원기술규격서(OTS) HANBIT 5&6, 9-132-N202 - 원기기 기기검증(EQ Category) ENVIRONMENTAL QUALIFICATION - SEISMIC QUALIFICATION - 부품번호 409P836H26 - 도면번호 NS102752(N202-DL-A02-10) 제작사 TECO-WESTINGHOUSE MOTOR COMPAN - 제작사 유형(MFR CATEGORY) ORIGINAL EQUIP. MANUFACTURER - 원기술규격서(OTS) HANBIT 5&6, 9-132-N202 - 원기기 기기검증(EQ Category) ENVIRONMENTAL QUALIFICATION - SEISMIC QUALIFICATION - 부품번호 409P836H26 - 도면번호 NS102752(N202-DL-A02-10) 제출서류목록 - 품질보증확인서(C of C) | WESTINGHOUSE ELECTRIC COMPANY |  | 409P836H26
2021 | 2 | 계획예방정비용 | 한빛 | 3발전소 | 6 | 14 | 200569046 | 정비부분품(SPAR) | 국외 | Q | 하우징부품,기계 구동장치용 | 하우징부품,기계 구동장치용,BUSHING, SLINGER,FRONT(OP | EA | 1 | 전기부 | 유계현 | 061-357-3609 | 품명 하우징부품,기계 구동장치용 - 별칭 BUSHING, SLINGER - 타입(형식) FRONT(OPPOSITE DRIVE END) 원자력안전범주 NUCLEAR SAFETY RELATED 품질등급 Q등급 제작사 WESTINGHOUSE ELECTRIC COMPANY - 제작사 유형(MFR CATEGORY) ORIGINAL EQUIP. MANUFACTURER - 원기술규격서(OTS) HANBIT 5&6, 9-132-N202 - 원기기 기기검증(EQ Category) ENVIRONMENTAL QUALIFICATION - SEISMIC QUALIFICATION - 부품번호 409P836H26 - 도면번호 NS102752(N202-DL-A02-10) 제작사 TECO-WESTINGHOUSE MOTOR COMPAN - 제작사 유형(MFR CATEGORY) ORIGINAL EQUIP. MANUFACTURER - 원기술규격서(OTS) HANBIT 5&6, 9-132-N202 - 원기기 기기검증(EQ Category) ENVIRONMENTAL QUALIFICATION - SEISMIC QUALIFICATION - 부품번호 409P836H26 - 도면번호 NS102752(N202-DL-A02-10) 제출서류목록 - 품질보증확인서(C of C) | WESTINGHOUSE ELECTRIC COMPANY |  | 409P836H26
2022 | 1 | 계획예방정비용 | 한빛 | 3발전소 | 5 | 15 | 200569046 | 정비부분품(SPAR) | 국외 | Q | 하우징부품,기계 구동장치용 | 하우징부품,기계 구동장치용,BUSHING, SLINGER,FRONT(OP | EA | 1 | 전기부 | 유계현 | 061-357-3609 | 품명 하우징부품,기계 구동장치용 - 별칭 BUSHING, SLINGER - 타입(형식) FRONT(OPPOSITE DRIVE END) 원자력안전범주 NUCLEAR SAFETY RELATED 품질등급 Q등급 제작사 WESTINGHOUSE ELECTRIC COMPANY - 제작사 유형(MFR CATEGORY) ORIGINAL EQUIP. MANUFACTURER - 원기술규격서(OTS) HANBIT 5&6, 9-132-N202 - 원기기 기기검증(EQ Category) ENVIRONMENTAL QUALIFICATION - SEISMIC QUALIFICATION - 부품번호 409P836H26 - 도면번호 NS102752(N202-DL-A02-10) 제작사 TECO-WESTINGHOUSE MOTOR COMPAN - 제작사 유형(MFR CATEGORY) ORIGINAL EQUIP. MANUFACTURER - 원기술규격서(OTS) HANBIT 5&6, 9-132-N202 - 원기기 기기검증(EQ Category) ENVIRONMENTAL QUALIFICATION - SEISMIC QUALIFICATION - 부품번호 409P836H26 - 도면번호 NS102752(N202-DL-A02-10) 제출서류목록 - 품질보증확인서(C of C) | WESTINGHOUSE ELECTRIC COMPANY |  | 409P836H26
2022 | 4 | 계획예방정비용 | 한빛 | 3발전소 | 6 | 15 | 200569046 | 정비부분품(SPAR) | 국외 | Q | 하우징부품,기계 구동장치용 | 하우징부품,기계 구동장치용,BUSHING, SLINGER,FRONT(OP | EA | 1 | 전기부 | 유계현 | 061-357-3609 | 품명 하우징부품,기계 구동장치용 - 별칭 BUSHING, SLINGER - 타입(형식) FRONT(OPPOSITE DRIVE END) 원자력안전범주 NUCLEAR SAFETY RELATED 품질등급 Q등급 제작사 WESTINGHOUSE ELECTRIC COMPANY - 제작사 유형(MFR CATEGORY) ORIGINAL EQUIP. MANUFACTURER - 원기술규격서(OTS) HANBIT 5&6, 9-132-N202 - 원기기 기기검증(EQ Category) ENVIRONMENTAL QUALIFICATION - SEISMIC QUALIFICATION - 부품번호 409P836H26 - 도면번호 NS102752(N202-DL-A02-10) 제작사 TECO-WESTINGHOUSE MOTOR COMPAN - 제작사 유형(MFR CATEGORY) ORIGINAL EQUIP. MANUFACTURER - 원기술규격서(OTS) HANBIT 5&6, 9-132-N202 - 원기기 기기검증(EQ Category) ENVIRONMENTAL QUALIFICATION - SEISMIC QUALIFICATION - 부품번호 409P836H26 - 도면번호 NS102752(N202-DL-A02-10) 제출서류목록 - 품질보증확인서(C of C) | WESTINGHOUSE ELECTRIC COMPANY |  | 409P836H26
2022 | 1 | 계획예방정비용 | 월성 | 2발전소 | 4 | 19 | 200569064 | 정비부분품(SPAR) | 국외 | A | 유량 지시계 | 지시기,유량용,FLOAT,250mm,AL,2400 L/H (667㎖/S) | EA | 2 | 계측제어부 | 김성현 | 054-779-2720 | 품명 지시기,유량용 - 유량지시기타입 FLOAT - 몸체높이 250mm - 케이스재질 AL - 측정유량(상한) 2400 L/H (667㎖/S)ℓ/s - 정확도 5% FULL SCALE% - 프로세스연결사이즈 1" FLANGEin - 프로세스연결타입 ANSI 150LBS RF - 부속품목 INDUCTIVE ALARM(1 SWITCH) - 특수사항 SCALE:㎖/S - 연결 전기 데이터 1/2 NPT-F 원자력안전범주 NON NUCLEAR SAFETY RELATED 품질등급 A등급 제작사 BROOKS INSTRUMENT - 제작사 유형(MFR CATEGORY) ORIGINAL EQUIP. MANUFACTURER - 모델번호 3609D (OLD) - 3809GAA10CFAA1B30000 (NEW) 제출서류목록 - 첨부기술규격서 적용 | BROOKS INSTRUMENT | 3809GAA10CFAA1B30000 (NEW)
2021 | 1 | 경상예방정비용 | 월성 | 2발전소 |  |  | 200569069 | 정비부분품(SPAR) | 국내 | A | 다이알 압력계 | GAUGE,PRESSURE GAUGE,80MM,316SS,0 KPA,10 | EA | 4 | 계측제어부 | 김양현 | 054-779-2661 | 품명 GAUGE - 게이지타입 PRESSURE GAUGE - 직경 80MM - 케이스재질 316SS - 측정범위(하한) 0 KPA - 측정범위(상한) 100 KPA - 정확도 ±1.6 % OF FULL SCALE - SCALE타입 DIAL - 프로세스연결사이즈 3/8"NPT - 프로세스연결타입 LOWER BACK, MOUNTING PLATE 원자력안전범주 NON NUCLEAR SAFETY RELATED 품질등급 A등급 제작사 (주)와이즈산전 - 제작사 유형(MFR CATEGORY) ORIGINAL EQUIP. MANUFACTURER - 모델번호 PN2523L4DDJ04130 제출서류목록 - 첨부기술규격서 적용 | (주)와이즈산전 | PN2523L4DDJ04130
2021 | 1 | 경상예방정비용 | 한빛 | 1발전소 |  |  | 200569103 | 정비부분품(SPAR) | 국내 | Q | 디지털 지시기 | 디지털 지시기,DIGITAL BARGRAPH INDICATOR,FULL | EA | 4 | 계측제어부 | 김원주 | 061-357-3104 | 품명 디지털 지시기 - 별칭 DIGITAL BARGRAPH INDICATOR - 표시장치타입 FULL COLOR TFT-LCD - 사이즈 W54*H152*D160.7MM - 전압(VOLTAGE) 120Vac - 전력 6.0VA - 입력데이터 0 ~ 10VDC - 측정범위 0 ~ 100% - 정확도 0.02% OF FULL SCALE - 설치기기 정보 FRONT PANEL 설치 및 교체기능 - 특수사항 탈거 시 CURRENT LOOP 유지 기능 원자력안전범주 NON NUCLEAR SAFETY RELATED 품질등급 Q등급 제작사 우진(주) - 모델번호 PS-LBI01Q - 제작사 유형(MFR CATEGORY) ORIGINAL EQUIP. MANUFACTURER 제출서류목록 - 첨부기술규격서 적용 | 우진(주) | PS-LBI01Q
2020 | 1 | 계획예방정비용 | 한울 | 2발전소 | 3 | 16 | 200569112 | 정비부분품(SPAR) | 국외 | A | 압력 지시계 | 지시기,압력용,PRESSURE GAUGE,4 3/4 INCH,DIE CA | EA | 2 | 계측제어부 | 이상준 | 054-785-2264 | 품명 지시기,압력용 - 압력지시기타입 PRESSURE GAUGE - 몸체직경 4 3/4 INCH - 케이스재질 DIE CAST ALUM. - 측정압력(상한) 38 CMWG - 정확도 ±2.0% F.S - 입력압력 0~50 CMWG - 구동방법 DIAPHRAGM - 프로세스연결사이즈 1/8 INCH FNPT - 별칭 DIFFERENTIAL PRESSURE INDICATO 원자력안전범주 NON NUCLEAR SAFETY RELATED 품질등급 A등급 제작사 DWYER INSTRUMENTS, INC. - 제작사 유형(MFR CATEGORY) ORIGINAL EQUIP. MANUFACTURER - 원기술규격서(OTS) HANUL 3&4, 9-600-M252 - 모델번호 2000-50 CMWG - 도면번호 (242)M252-DL-B10-10(P.63) 제출서류목록 - 첨부기술규격서 적용 - 품질증빙/제출서류목록(QVDL) - 품질보증확인서(C of C) | DWYER INSTRUMENTS, INC. | 2000-50 CMWG
2020 | 2 | 계획예방정비용 | 한울 | 2발전소 | 4 | 15 | 200569112 | 정비부분품(SPAR) | 국외 | A | 압력 지시계 | 지시기,압력용,PRESSURE GAUGE,4 3/4 INCH,DIE CA | EA | 2 | 계측제어부 | 이철행 | 054-785-1381 | 품명 지시기,압력용 - 압력지시기타입 PRESSURE GAUGE - 몸체직경 4 3/4 INCH - 케이스재질 DIE CAST ALUM. - 측정압력(상한) 38 CMWG - 정확도 ±2.0% F.S - 입력압력 0~50 CMWG - 구동방법 DIAPHRAGM - 프로세스연결사이즈 1/8 INCH FNPT - 별칭 DIFFERENTIAL PRESSURE INDICATO 원자력안전범주 NON NUCLEAR SAFETY RELATED 품질등급 A등급 제작사 DWYER INSTRUMENTS, INC. - 제작사 유형(MFR CATEGORY) ORIGINAL EQUIP. MANUFACTURER - 원기술규격서(OTS) HANUL 3&4, 9-600-M252 - 모델번호 2000-50 CMWG - 도면번호 (242)M252-DL-B10-10(P.63) 제출서류목록 - 첨부기술규격서 적용 - 품질증빙/제출서류목록(QVDL) - 품질보증확인서(C of C) | DWYER INSTRUMENTS, INC. | 2000-50 CMWG
2021 | 4 | 계획예방정비용 | 고리 | 3발전소 | 5(신1) | 7 | 200569132 | 정비부분품(SPAR) | 국내 | S | 디지털 지시기 | 지시기,디지탈식,H2 GAS PURITY(%) INDICATOR,LED, | EA | 1 | 계측제어부 | 박재진 | 051-726-5665 | 품명 지시기,디지탈식 - 별칭 H2 GAS PURITY(%) INDICATOR - 표시장치타입 LED - 사이즈 139.8*114.3 - 전압(VOLTAGE) 85~264VAC - 입력데이터 4~20㎃ - 색깔(COLOR) RED - 설치기기 정보 PANEL MOUNTING TYPE - 특수사항 WEIGHT : 약 503그램 원자력안전범주 NON NUCLEAR SAFETY RELATED 품질등급 S등급 제작사 대영계전(주) - 제작사 유형(MFR CATEGORY) ORIGINAL EQUIP. MANUFACTURER - 모델번호 DYNI-1000 | 대영계전(주) | DYNI-1000
2022 | 1 | 계획예방정비용 | 고리 | 3발전소 | 6(신2) | 7 | 200569132 | 정비부분품(SPAR) | 국내 | S | 디지털 지시기 | 지시기,디지탈식,H2 GAS PURITY(%) INDICATOR,LED, | EA | 1 | 계측제어부 | 박재진 | 051-726-5665 | 품명 지시기,디지탈식 - 별칭 H2 GAS PURITY(%) INDICATOR - 표시장치타입 LED - 사이즈 139.8*114.3 - 전압(VOLTAGE) 85~264VAC - 입력데이터 4~20㎃ - 색깔(COLOR) RED - 설치기기 정보 PANEL MOUNTING TYPE - 특수사항 WEIGHT : 약 503그램 원자력안전범주 NON NUCLEAR SAFETY RELATED 품질등급 S등급 제작사 대영계전(주) - 제작사 유형(MFR CATEGORY) ORIGINAL EQUIP. MANUFACTURER - 모델번호 DYNI-1000 | 대영계전(주) | DYNI-1000
2020 | 3 | 계획예방정비용 | 한빛 | 1발전소 | 1 | 25 | 200569182 | 정비부분품(SPAR) | 국내 | S | 에어 브리더 | 통풍구,캡형,기계용,AIR BREATHER(COP MTR),110MM* | SET | 4 | 전기부 | 김진호 | 061-357-2154 | 품명 통풍구,캡형,기계용 - 별칭 AIR BREATHER(COP MTR) - 사이즈 110MM*80Φ - 재질 HOUSING : DIE-CAST ALUMINUM 원자력안전범주 NON NUCLEAR SAFETY RELATED 품질등급 S등급 제작사 세진산업 - 제작사 유형(MFR CATEGORY) ORIGINAL EQUIP. MANUFACTURER - 모델번호 SAB-CP-06 | 세진산업 | SAB-CP-06
2021 | 2 | 계획예방정비용 | 한빛 | 1발전소 | 2 | 25 | 200569182 | 정비부분품(SPAR) | 국내 | S | 에어 브리더 | 통풍구,캡형,기계용,AIR BREATHER(COP MTR),110MM* | SET | 4 | 전기부 | 김진호 | 061-357-2154 | 품명 통풍구,캡형,기계용 - 별칭 AIR BREATHER(COP MTR) - 사이즈 110MM*80Φ - 재질 HOUSING : DIE-CAST ALUMINUM 원자력안전범주 NON NUCLEAR SAFETY RELATED 품질등급 S등급 제작사 세진산업 - 제작사 유형(MFR CATEGORY) ORIGINAL EQUIP. MANUFACTURER - 모델번호 SAB-CP-06 | 세진산업 | SAB-CP-06
2022 | 1 | 계획예방정비용 | 한빛 | 1발전소 | 1 | 26 | 200569182 | 정비부분품(SPAR) | 국내 | S | 에어 브리더 | 통풍구,캡형,기계용,AIR BREATHER(COP MTR),110MM* | SET | 4 | 전기부 | 김진호 | 061-357-2154 | 품명 통풍구,캡형,기계용 - 별칭 AIR BREATHER(COP MTR) - 사이즈 110MM*80Φ - 재질 HOUSING : DIE-CAST ALUMINUM 원자력안전범주 NON NUCLEAR SAFETY RELATED 품질등급 S등급 제작사 세진산업 - 제작사 유형(MFR CATEGORY) ORIGINAL EQUIP. MANUFACTURER - 모델번호 SAB-CP-06 | 세진산업 | SAB-CP-06
2022 | 4 | 계획예방정비용 | 한빛 | 1발전소 | 2 | 26 | 200569182 | 정비부분품(SPAR) | 국내 | S | 에어 브리더 | 통풍구,캡형,기계용,AIR BREATHER(COP MTR),110MM* | SET | 4 | 전기부 | 김진호 | 061-357-2154 | 품명 통풍구,캡형,기계용 - 별칭 AIR BREATHER(COP MTR) - 사이즈 110MM*80Φ - 재질 HOUSING : DIE-CAST ALUMINUM 원자력안전범주 NON NUCLEAR SAFETY RELATED 품질등급 S등급 제작사 세진산업 - 제작사 유형(MFR CATEGORY) ORIGINAL EQUIP. MANUFACTURER - 모델번호 SAB-CP-06 | 세진산업 | SAB-CP-06
2020 | 3 | 계획예방정비용 | 한빛 | 3발전소 | 5 | 14 | 200569454 | 정비부분품(SPAR) | 국외 | Q | 커플링,샤프트용 | 커플링,축용,고정식,COUPLING SET,3530RPM,62684584 | SET | 1 | 전기부 | 유계현 | 061-357-3609 | 품명 커플링,축용,고정식 - 별칭 COUPLING SET - 회전속도 3530RPM 원자력안전범주 NUCLEAR SAFETY RELATED 품질등급 Q등급 제작사 FLOWSERVE CORPORATION - 도면 품목번호 62684584 - 도면번호 C053921 - N202-IM-A02-01(53PAGE) - 부품번호 62684584 - 원기기 기기검증(EQ Category) ENVIRONMENTAL QUALIFICATION - SEISMIC QUALIFICATION - 원기술규격서(OTS) HANBIT 5&6, 9-132-N202 - 제작사 유형(MFR CATEGORY) ORIGINAL EQUIP. SUPPLIER 제출서류목록 - 품질보증확인서(C of C) | FLOWSERVE CORPORATION |  | 62684584
2021 | 2 | 계획예방정비용 | 한빛 | 3발전소 | 6 | 14 | 200569454 | 정비부분품(SPAR) | 국외 | Q | 커플링,샤프트용 | 커플링,축용,고정식,COUPLING SET,3530RPM,62684584 | SET | 1 | 전기부 | 유계현 | 061-357-3609 | 품명 커플링,축용,고정식 - 별칭 COUPLING SET - 회전속도 3530RPM 원자력안전범주 NUCLEAR SAFETY RELATED 품질등급 Q등급 제작사 FLOWSERVE CORPORATION - 도면 품목번호 62684584 - 도면번호 C053921 - N202-IM-A02-01(53PAGE) - 부품번호 62684584 - 원기기 기기검증(EQ Category) ENVIRONMENTAL QUALIFICATION - SEISMIC QUALIFICATION - 원기술규격서(OTS) HANBIT 5&6, 9-132-N202 - 제작사 유형(MFR CATEGORY) ORIGINAL EQUIP. SUPPLIER 제출서류목록 - 품질보증확인서(C of C) | FLOWSERVE CORPORATION |  | 62684584
2022 | 1 | 계획예방정비용 | 한빛 | 3발전소 | 5 | 15 | 200569454 | 정비부분품(SPAR) | 국외 | Q | 커플링,샤프트용 | 커플링,축용,고정식,COUPLING SET,3530RPM,62684584 | SET | 1 | 전기부 | 유계현 | 061-357-3609 | 품명 커플링,축용,고정식 - 별칭 COUPLING SET - 회전속도 3530RPM 원자력안전범주 NUCLEAR SAFETY RELATED 품질등급 Q등급 제작사 FLOWSERVE CORPORATION - 도면 품목번호 62684584 - 도면번호 C053921 - N202-IM-A02-01(53PAGE) - 부품번호 62684584 - 원기기 기기검증(EQ Category) ENVIRONMENTAL QUALIFICATION - SEISMIC QUALIFICATION - 원기술규격서(OTS) HANBIT 5&6, 9-132-N202 - 제작사 유형(MFR CATEGORY) ORIGINAL EQUIP. SUPPLIER 제출서류목록 - 품질보증확인서(C of C) | FLOWSERVE CORPORATION |  | 62684584
2022 | 4 | 계획예방정비용 | 한빛 | 3발전소 | 6 | 15 | 200569454 | 정비부분품(SPAR) | 국외 | Q | 커플링,샤프트용 | 커플링,축용,고정식,COUPLING SET,3530RPM,62684584 | SET | 1 | 전기부 | 유계현 | 061-357-3609 | 품명 커플링,축용,고정식 - 별칭 COUPLING SET - 회전속도 3530RPM 원자력안전범주 NUCLEAR SAFETY RELATED 품질등급 Q등급 제작사 FLOWSERVE CORPORATION - 도면 품목번호 62684584 - 도면번호 C053921 - N202-IM-A02-01(53PAGE) - 부품번호 62684584 - 원기기 기기검증(EQ Category) ENVIRONMENTAL QUALIFICATION - SEISMIC QUALIFICATION - 원기술규격서(OTS) HANBIT 5&6, 9-132-N202 - 제작사 유형(MFR CATEGORY) ORIGINAL EQUIP. SUPPLIER 제출서류목록 - 품질보증확인서(C of C) | FLOWSERVE CORPORATION |  | 62684584
2020 | 1 | 계획예방정비용 | 한울 | 1발전소 | 2 | 23 | 200569513 | 정비부분품(SPAR) | 국외 | S | 롤러베어링 | 베어링,롤러식,SINGLE ROW CYLINDRICAL ROLLER,CY | EA | 2 | 전기부 | 진동훈 | 054-785-2194 | 품명 베어링,롤러식 - 베어링타입 SINGLE ROW CYLINDRICAL ROLLER - 베어링형태 CYLINDRICAL - 국제베어링교환번호 NU215 - 외경 130MM - 구멍직경 75MM - 너비 25MM - 열(ROW)수 SINGLE ROW - 윤활재 GREASE, OIL - 회전속도 5600RPM - 한계속도 6000RPM 원자력안전범주 NON NUCLEAR SAFETY RELATED 품질등급 S등급 제작사 SKF - 제작사 유형(MFR CATEGORY) ORIGINAL EQUIP. MANUFACTURER - 부품번호 NU215 ECP 제출서류목록 - 일반규격(S등급) 제작사 제품인증서 | SKF |  | NU215 ECP
2021 | 3 | 계획예방정비용 | 한울 | 1발전소 | 2 | 24 | 200569513 | 정비부분품(SPAR) | 국외 | S | 롤러베어링 | 베어링,롤러식,SINGLE ROW CYLINDRICAL ROLLER,CY | EA | 2 | 전기부 | 진동훈 | 054-785-2194 | 품명 베어링,롤러식 - 베어링타입 SINGLE ROW CYLINDRICAL ROLLER - 베어링형태 CYLINDRICAL - 국제베어링교환번호 NU215 - 외경 130MM - 구멍직경 75MM - 너비 25MM - 열(ROW)수 SINGLE ROW - 윤활재 GREASE, OIL - 회전속도 5600RPM - 한계속도 6000RPM 원자력안전범주 NON NUCLEAR SAFETY RELATED 품질등급 S등급 제작사 SKF - 제작사 유형(MFR CATEGORY) ORIGINAL EQUIP. MANUFACTURER - 부품번호 NU215 ECP 제출서류목록 - 일반규격(S등급) 제작사 제품인증서 | SKF |  | NU215 ECP
2020 | 1 | 계획예방정비용 | 새울 | 1발전소 | 2(신4) | 1 | 200569559 | 정비부분품(SPAR) | 국내 | S | 슬리브 베어링 | 베어링,슬리브형,CYLINDRICAL,SOLID,STS410,OIL,상하 | SET | 1 | 기계부 | 이성열 | 052-715-2144 | 품명 베어링,슬리브형 - 슬리브베어링타입 CYLINDRICAL - 슬리브베어링형태 SOLID - 베어링재질 STS410 - 윤활방식 OIL - 최소포장단위 상하 슬리브 각 1개씩 품질등급 S등급 제작사 한돌펌프(주) - 제작사 유형(MFR CATEGORY) ORIGINAL EQUIP. SUPPLIER - 원설계규격서(ODS) SHINKORI 3&4, 9-001-L-404-001 - 부품번호 - - 모델번호 VW150-315EBOP - 도면번호 Z9M039SKNLOS-006 - 도면 품목번호 5290.1, 5290.2 제출서류목록 - 재료확인서(C of C) - 비파괴검사보고서(NDE Records) - 외관 및 치수검사 성적서 - 검교정성적서(Calibration Records) | 한돌펌프(주) | VW150-315EBOP | -
2020 | 4 | 계획예방정비용 | 새울 | 1발전소 | 1(신3) | 3 | 200569559 | 정비부분품(SPAR) | 국내 | S | 슬리브 베어링 | 베어링,슬리브형,CYLINDRICAL,SOLID,STS410,OIL,상하 | SET | 1 | 기계부 | 이세희 | 052-715-5046 | 품명 베어링,슬리브형 - 슬리브베어링타입 CYLINDRICAL - 슬리브베어링형태 SOLID - 베어링재질 STS410 - 윤활방식 OIL - 최소포장단위 상하 슬리브 각 1개씩 품질등급 S등급 제작사 한돌펌프(주) - 제작사 유형(MFR CATEGORY) ORIGINAL EQUIP. SUPPLIER - 원설계규격서(ODS) SHINKORI 3&4, 9-001-L-404-001 - 부품번호 - - 모델번호 VW150-315EBOP - 도면번호 Z9M039SKNLOS-006 - 도면 품목번호 5290.1, 5290.2 제출서류목록 - 재료확인서(C of C) - 비파괴검사보고서(NDE Records) - 외관 및 치수검사 성적서 - 검교정성적서(Calibration Records) | 한돌펌프(주) | VW150-315EBOP | -
2022 | 4 | 계획예방정비용 | 새울 | 1발전소 | 2(신4) | 3 | 200569559 | 정비부분품(SPAR) | 국내 | S | 슬리브 베어링 | 베어링,슬리브형,CYLINDRICAL,SOLID,STS410,OIL,상하 | SET | 1 | 기계부 | 이세희 | 052-715-5046 | 품명 베어링,슬리브형 - 슬리브베어링타입 CYLINDRICAL - 슬리브베어링형태 SOLID - 베어링재질 STS410 - 윤활방식 OIL - 최소포장단위 상하 슬리브 각 1개씩 품질등급 S등급 제작사 한돌펌프(주) - 제작사 유형(MFR CATEGORY) ORIGINAL EQUIP. SUPPLIER - 원설계규격서(ODS) SHINKORI 3&4, 9-001-L-404-001 - 부품번호 - - 모델번호 VW150-315EBOP - 도면번호 Z9M039SKNLOS-006 - 도면 품목번호 5290.1, 5290.2 제출서류목록 - 재료확인서(C of C) - 비파괴검사보고서(NDE Records) - 외관 및 치수검사 성적서 - 검교정성적서(Calibration Records) | 한돌펌프(주) | VW150-315EBOP | -
2020 | 4 | 계획예방정비용 | 한빛 | 1발전소 | 2 | 25 | 200569714 | 정비부분품(SPAR) | 국외 | S | 데이터 스테이션 | 데이터 스테이션,MPU AND ANALOG I/O MODULE,DIGIT | EA | 2 | 계측제어부 | 김지성 | 061-357-3105 | 품명 데이터 스테이션 - 타입(형식) MPU AND ANALOG I/O MODULE - 구성품 DIGITAL SPEED SENSOR INPUT:4CH - 구성품2 PROXIMITY PROBE INPUT RATINGS - 구성품3 ANALOG INPUT RATINGS NO CH:8 - 구성품4 4-20MA ANALOG O/P RATINGS:4CH - 구성품5 ACTUATOR DRIVER O/P RATING:2CH - 최소포장단위 MFWPT 원자력안전범주 NON NUCLEAR SAFETY RELATED 품질등급 S등급 제작사 WOODWARD GOVERNOR CO. - 제작사 유형(MFR CATEGORY) ORIGINAL EQUIP. MANUFACTURER - 부품번호 3279-7518 | WOODWARD GOVERNOR CO. |  | 3279-7518
2022 | 2 | 계획예방정비용 | 한빛 | 1발전소 | 2 | 26 | 200569715 | 정비부분품(SPAR) | 국외 | S | 데이터 스테이션 | 데이터 스테이션,48/24 DISCRETE I/O MODULE,INPUT | EA | 2 | 계측제어부 | 김지성 | 061-357-3105 | 품명 데이터 스테이션 - 타입(형식) 48/24 DISCRETE I/O MODULE - 운전 전류 INPUT CURRENT:4MA - 전기 데이터 INPUT: LOW VOLTAGE:8VDC,1.5MA - 구성품 DISCRETE I/P: 48 CHANNEL - 구성품2 TIME STAMPING:1MS RESOLUTION - 구성품3 ISOLATION VOLTAGE:500/1000VDC - 구성품4 DISCRETE O/P: 24 CHANNEL - 구성품5 RELAY RESPONSE TIME:15MS - 최소포장단위 MFWPT,M-022 원자력안전범주 NON NUCLEAR SAFETY RELATED 품질등급 S등급 제작사 WOODWARD GOVERNOR CO. - 제작사 유형(MFR CATEGORY) ORIGINAL EQUIP. MANUFACTURER - 부품번호 3279-7548 | WOODWARD GOVERNOR CO. |  | 3279-7548
2022 | 2 | 계획예방정비용 | 한빛 | 1발전소 | 2 | 26 | 200569716 | 정비부분품(SPAR) | 국외 | S | 전자모듈,산업비표준 | 모듈,MICRONET I/O MODULE FTM,TMR MPU AND | EA | 2 | 계측제어부 | 김지성 | 061-357-3105 | 품명 모듈 - 모듈용도 MICRONET I/O MODULE FTM - 모듈타입 TMR MPU AND ANALOG I/O FTM - 입력전압 A/I:8 POINT,PULSE I/P:4 POINT - 출력전압 A/O:4 POINT - 정격전압 24VDC - 주파수 60㎐ - 채널개수 ACTUATOR O/P: 2 POINT - 모듈기능 1 ANALOG SIGNAL INTERFACEING - 설치방법 PNL - 특수사항 CONNECTION TYPE : MULTI CABLE - 별칭 TMR MPU AND ANALOG I/O MODULE 원자력안전범주 NON NUCLEAR SAFETY RELATED 품질등급 S등급 제작사 WOODWARD GOVERNOR CO. - 제작사 유형(MFR CATEGORY) ORIGINAL EQUIP. MANUFACTURER - 부품번호 3300-8190 | WOODWARD GOVERNOR CO. |  | 3300-8190
2022 | 2 | 계획예방정비용 | 한빛 | 1발전소 | 2 | 26 | 200569717 | 정비부분품(SPAR) | 국외 | S | 전자모듈,산업비표준 | 모듈,ACT TERNINAL MODULE,ACTUATOR OUTPUT:2 | EA | 2 | 계측제어부 | 김지성 | 061-357-3105 | 품명 모듈 - 모듈용도 ACT TERNINAL MODULE - 출력전압 ACTUATOR OUTPUT:2POINT - 정격전압 POSITION FEEDBACK:LVDT,RVDT - 채널개수 2CH - 모듈기능 1 GOVERNOR CONTROLLER - 설치방법 PNL - 부속품목 FEEDBACK EXCITATION:2~8VRMS - 특수사항 FEEDBACK CIRCUIT:200㏀ - 별칭 ACTUATOR CONTROL MOD(2CH) FTM - 연결 전기 데이터 MUTI CABLE,120㎃ MAX 원자력안전범주 NON NUCLEAR SAFETY RELATED 품질등급 S등급 제작사 WOODWARD GOVERNOR CO. - 제작사 유형(MFR CATEGORY) ORIGINAL EQUIP. MANUFACTURER - 부품번호 3262-6032 | WOODWARD GOVERNOR CO. |  | 3262-6032
2022 | 2 | 계획예방정비용 | 한빛 | 1발전소 | 2 | 26 | 200569718 | 정비부분품(SPAR) | 국외 | S | 제어카드 | 제어카드,ACTUATOR CONTROLLER MODULE(2CH,MFPT | EA | 2 | 계측제어부 | 김지성 | 061-357-3105 | 품명 제어카드 - 제어카드타입 ACTUATOR CONTROLLER MODULE(2CH - 제어카드용도 MFPT, MAIN TURBINE GOVERNOR - 제어카드기능1 FEEDBACK DEVICES:1 OR 2 PER CH - 제어카드기능2 DEVICE TYPE: LVDT,RVDT - 채널개수 2CH - 입력데이터 POSITION DRIFT:150PPM/℃ - 전력필요조건 200㎃ VERSION ±245㎃ MAX - 설치방법 SLOT MOUNT - 특수사항 ALARM IF CURRENT ERROR:10% - 정확도 0.25% OF FULL-SCALE - 전기 데이터 0.5A @ +5 V; 1A @ +24V 원자력안전범주 NON NUCLEAR SAFETY RELATED 품질등급 S등급 제작사 WOODWARD GOVERNOR CO. - 제작사 유형(MFR CATEGORY) ORIGINAL EQUIP. MANUFACTURER - 부품번호 3300-8592 | WOODWARD GOVERNOR CO. |  | 3300-8592
2022 | 2 | 계획예방정비용 | 한빛 | 1발전소 | 2 | 26 | 200569719 | 정비부분품(SPAR) | 국외 | S | 전원공급기 | 전원공급기,MICRONET TMR MAIN POWER SUPPLY,ALU | EA | 2 | 계측제어부 | 김지성 | 061-357-3105 | 품명 전원공급기 - 전원공급기타입 MICRONET TMR MAIN POWER SUPPLY - 전원공급기재질 ALUMINUM - 정격전력(용량) 1062 VA - 입력전압 120VAC - 입력전류 MAXIMUM CURRENT:13A - 입력주파수 47 HZ TO 63 HZ - 입력상(PHASE)수 1PH - 출력전압 24VDC - 정류기타입 88 TO 132 VAC - 전부하시RIPPLE전압 HOLDUP TIME : 1 CYCLE @ 120VAC - 터미널타입 SCREW - 설치방법 PNL MTG - 특수사항 NOM VOLT RATING:98 TO 120VAC - 별칭 MICRONET TMR MAIN POWER-SUPPLY 원자력안전범주 NON NUCLEAR SAFETY RELATED 품질등급 S등급 제작사 WOODWARD GOVERNOR CO. - 제작사 유형(MFR CATEGORY) ORIGINAL EQUIP. MANUFACTURER - 부품번호 3300-8280 | WOODWARD GOVERNOR CO. |  | 3300-8280
2022 | 2 | 계획예방정비용 | 한빛 | 1발전소 | 2 | 26 | 200569720 | 정비부분품(SPAR) | 국외 | S | 퓨즈,밀폐형 | 퓨즈,밀폐형,5*20㎜,250V AC,2A,0.0603Ω,FAST-ACT | EA | 2 | 계측제어부 | 김지성 | 061-357-3105 | 품명 퓨즈,밀폐형 - 사이즈 5*20㎜ - 전압(VOLTAGE) 250V AC - 전류 2A - 저항 0.0603Ω - 종류 FAST-ACTING - 최소포장단위 100 FUSES PACKED - 적용기술기준 UL : GUIDE JDYX, FILE E10480 원자력안전범주 NON NUCLEAR SAFETY RELATED 품질등급 S등급 제작사 LITTELFUSE, INC - 제작사 유형(MFR CATEGORY) ORIGINAL EQUIP. MANUFACTURER - 모델번호 0235002.HXP | LITTELFUSE, INC | 0235002.HXP
2022 | 2 | 계획예방정비용 | 한빛 | 1발전소 | 2 | 26 | 200569721 | 정비부분품(SPAR) | 국외 | S | 퓨즈,밀폐형 | 퓨즈,밀폐형,5*20㎜,250V AC,3A,0.0347Ω,FAST-ACT | EA | 2 | 계측제어부 | 김지성 | 061-357-3105 | 품명 퓨즈,밀폐형 - 사이즈 5*20㎜ - 전압(VOLTAGE) 250V AC - 전류 3A - 저항 0.0347Ω - 종류 FAST-ACTING - 최소포장단위 100 FUSES PACKED - 적용기술기준 UL : GUIDE JDYX, FILE E10480 원자력안전범주 NON NUCLEAR SAFETY RELATED 품질등급 S등급 제작사 LITTELFUSE, INC - 제작사 유형(MFR CATEGORY) ORIGINAL EQUIP. MANUFACTURER - 모델번호 0235003.HXP | LITTELFUSE, INC | 0235003.HXP
2020 | 1 | 경상예방정비용 | 한울 | 3발전소 |  |  | 200569726 | 정비부분품(SPAR) | 국내 | Q | 필터 엘리맨트 | 필터 엘리맨트,공기조절용,HEPA,24 IN,24 IN,11-1/2 IN | EA | 8 | 기계부 | 설동익 | 054-785-1612 | 품명 필터 엘리맨트 - 필터엘리멘트용도 공기조절용 - 필터엘리멘트타입 HEPA - 너비 24 IN - 길이 24 IN - 두께 11-1/2 IN - 틀(FRAME)재질 ASTM A176 TP409/A240 TP304 - 풍량 1500SCFM - 효율 99.97% BY DOP TEST - 나사시리즈 1 - 설계매체 AIR - 설치방법 CLASS-1E ACU - 특수사항 1.3IN.WG 원자력안전범주 NUCLEAR SAFETY RELATED 품질등급 Q등급 제출서류목록 - 첨부기술규격서 적용 - 품질검사계획(QP) - 품질증빙/제출서류목록(QVDL) - 품질보증확인서(C of C) - 재료시험보고서(MTR OR MILL SHEET) - 성능(또는 기능)시험 기록 - 외관 및 치수검사 성적서 - 검교정성적서(Calibration Records)
2022 | 1 | 경상예방정비용 | 한울 | 3발전소 |  |  | 200569726 | 정비부분품(SPAR) | 국내 | Q | 필터 엘리맨트 | 필터 엘리맨트,공기조절용,HEPA,24 IN,24 IN,11-1/2 IN | EA | 2 | 기계부 | 설동익 | 054-785-1612 | 품명 필터 엘리맨트 - 필터엘리멘트용도 공기조절용 - 필터엘리멘트타입 HEPA - 너비 24 IN - 길이 24 IN - 두께 11-1/2 IN - 틀(FRAME)재질 ASTM A176 TP409/A240 TP304 - 풍량 1500SCFM - 효율 99.97% BY DOP TEST - 나사시리즈 1 - 설계매체 AIR - 설치방법 CLASS-1E ACU - 특수사항 1.3IN.WG 원자력안전범주 NUCLEAR SAFETY RELATED 품질등급 Q등급 제출서류목록 - 첨부기술규격서 적용 - 품질검사계획(QP) - 품질증빙/제출서류목록(QVDL) - 품질보증확인서(C of C) - 재료시험보고서(MTR OR MILL SHEET) - 성능(또는 기능)시험 기록 - 외관 및 치수검사 성적서 - 검교정성적서(Calibration Records)
2022 | 2 | 계획예방정비용 | 한빛 | 1발전소 | 2 | 26 | 200569732 | 정비부분품(SPAR) | 국외 | S | 퓨즈,통형 | 퓨즈,통형,FAST ACTING,5.2㎜,20㎜,250V,100㎃(1/1 | EA | 2 | 계측제어부 | 김지성 | 061-357-3105 | 품명 퓨즈,통형 - 퓨즈타입 FAST ACTING - 외경 5.2㎜ - 열전극부길이 20㎜ - 정격최대전압 250V - 정격연속운전전류 100㎃(1/10A) - 케이스재질 GLASS - 퓨즈종류 FAST-ACTING 원자력안전범주 NON NUCLEAR SAFETY RELATED 품질등급 S등급 제작사 EATON CORPORATION - 제작사 유형(MFR CATEGORY) ORIGINAL EQUIP. SUPPLIER - 부품번호 GMA-100-R | EATON CORPORATION |  | GMA-100-R
2022 | 2 | 계획예방정비용 | 한빛 | 1발전소 | 2 | 26 | 200569745 | 정비부분품(SPAR) | 국외 | S | 퓨즈,밀폐형 | 퓨즈,밀폐형,6.35*31.75㎜(0.25*1.25"),250V AC,4 | EA | 2 | 계측제어부 | 김지성 | 061-357-3105 | 품명 퓨즈,밀폐형 - 사이즈 6.35*31.75㎜(0.25*1.25") - 전압(VOLTAGE) 250V AC - 전류 4A - 저항 0.0293Ω - 종류 FAST-ACTING - 최소포장단위 100 FUSES PACKED - 적용기술기준 UL : GUIDE JDYX, FILE E10480 원자력안전범주 NON NUCLEAR SAFETY RELATED 품질등급 S등급 제작사 LITTELFUSE, INC - 제작사 유형(MFR CATEGORY) ORIGINAL EQUIP. MANUFACTURER - 모델번호 0312004.HXP | LITTELFUSE, INC | 0312004.HXP
2020 | 1 | 경상예방정비용 | 새울 | 1발전소 |  |  | 200569811 | 정비부분품(SPAR) | 국외 | Q | 전자모듈,산업표준 | 전자 모듈,표준화형,PROCESSOR MODULE,PROCESSOR : | EA | 4 | MMIS부 | 박의홍 | 052-715-5224 | 품명 전자 모듈,표준화형 - 전자모듈타입 PROCESSOR MODULE - 모듈기능 PROCESSOR : 32BIT - 모듈연결타입 MEMORY : 2MB SRAM, FLASH PROM - 부속품목 2*SERIAL, 2*HIGH SPEED LINK - 최소포장단위 DISPLAY : 2*7SEGMENT, 6*LED - 별칭 MODULE PM646A CPU 품질등급 Q등급 제작사 WESTINGHOUSE ELECTRIC COMPANY - 제작사 유형(MFR CATEGORY) ORIGINAL EQUIP. SUPPLIER - 원설계규격서(ODS) SHINKORI 3&4,9-182-J464-001 - 부품번호 2C48361G01 - 도면번호 10000A132(WEC) - 9-941-Z-431-001C(P.382) 제출서류목록 - 품질보증계획서(QAM) - 품질보증확인서(C of C) | WESTINGHOUSE ELECTRIC COMPANY |  | 2C48361G01
2020 | 1 | 계획예방정비용 | 새울 | 1발전소 | 1(신3) | 3 | 200569811 | 정비부분품(SPAR) | 국외 | Q | 전자모듈,산업표준 | 전자 모듈,표준화형,PROCESSOR MODULE,PROCESSOR : | EA | 4 | MMIS부 | 박의홍 | 052-715-5224 | 품명 전자 모듈,표준화형 - 전자모듈타입 PROCESSOR MODULE - 모듈기능 PROCESSOR : 32BIT - 모듈연결타입 MEMORY : 2MB SRAM, FLASH PROM - 부속품목 2*SERIAL, 2*HIGH SPEED LINK - 최소포장단위 DISPLAY : 2*7SEGMENT, 6*LED - 별칭 MODULE PM646A CPU 품질등급 Q등급 제작사 WESTINGHOUSE ELECTRIC COMPANY - 제작사 유형(MFR CATEGORY) ORIGINAL EQUIP. SUPPLIER - 원설계규격서(ODS) SHINKORI 3&4,9-182-J464-001 - 부품번호 2C48361G01 - 도면번호 10000A132(WEC) - 9-941-Z-431-001C(P.382) 제출서류목록 - 품질보증계획서(QAM) - 품질보증확인서(C of C) | WESTINGHOUSE ELECTRIC COMPANY |  | 2C48361G01
2020 | 1 | 계획예방정비용 | 새울 | 1발전소 | 1(신3) | 3 | 200569811 | 정비부분품(SPAR) | 국외 | Q | 전자모듈,산업표준 | 전자 모듈,표준화형,PROCESSOR MODULE,PROCESSOR : | EA | 31 | MMIS부 | 강경석 | 052-715-5222 | 품명 전자 모듈,표준화형 - 전자모듈타입 PROCESSOR MODULE - 모듈기능 PROCESSOR : 32BIT - 모듈연결타입 MEMORY : 2MB SRAM, FLASH PROM - 부속품목 2*SERIAL, 2*HIGH SPEED LINK - 최소포장단위 DISPLAY : 2*7SEGMENT, 6*LED - 별칭 MODULE PM646A CPU 품질등급 Q등급 제작사 WESTINGHOUSE ELECTRIC COMPANY - 제작사 유형(MFR CATEGORY) ORIGINAL EQUIP. SUPPLIER - 원설계규격서(ODS) SHINKORI 3&4,9-182-J464-001 - 부품번호 2C48361G01 - 도면번호 10000A132(WEC) - 9-941-Z-431-001C(P.382) 제출서류목록 - 품질보증계획서(QAM) - 품질보증확인서(C of C) | WESTINGHOUSE ELECTRIC COMPANY |  | 2C48361G01
2021 | 1 | 경상예방정비용 | 새울 | 1발전소 |  |  | 200569811 | 정비부분품(SPAR) | 국외 | Q | 전자모듈,산업표준 | 전자 모듈,표준화형,PROCESSOR MODULE,PROCESSOR : | EA | 4 | MMIS부 | 박의홍 | 052-715-5224 | 품명 전자 모듈,표준화형 - 전자모듈타입 PROCESSOR MODULE - 모듈기능 PROCESSOR : 32BIT - 모듈연결타입 MEMORY : 2MB SRAM, FLASH PROM - 부속품목 2*SERIAL, 2*HIGH SPEED LINK - 최소포장단위 DISPLAY : 2*7SEGMENT, 6*LED - 별칭 MODULE PM646A CPU 품질등급 Q등급 제작사 WESTINGHOUSE ELECTRIC COMPANY - 제작사 유형(MFR CATEGORY) ORIGINAL EQUIP. SUPPLIER - 원설계규격서(ODS) SHINKORI 3&4,9-182-J464-001 - 부품번호 2C48361G01 - 도면번호 10000A132(WEC) - 9-941-Z-431-001C(P.382) 제출서류목록 - 품질보증계획서(QAM) - 품질보증확인서(C of C) | WESTINGHOUSE ELECTRIC COMPANY |  | 2C48361G01
2021 | 1 | 계획예방정비용 | 새울 | 1발전소 | 2(신4) | 2 | 200569811 | 정비부분품(SPAR) | 국외 | Q | 전자모듈,산업표준 | 전자 모듈,표준화형,PROCESSOR MODULE,PROCESSOR : | EA | 4 | MMIS부 | 박의홍 | 052-715-5224 | 품명 전자 모듈,표준화형 - 전자모듈타입 PROCESSOR MODULE - 모듈기능 PROCESSOR : 32BIT - 모듈연결타입 MEMORY : 2MB SRAM, FLASH PROM - 부속품목 2*SERIAL, 2*HIGH SPEED LINK - 최소포장단위 DISPLAY : 2*7SEGMENT, 6*LED - 별칭 MODULE PM646A CPU 품질등급 Q등급 제작사 WESTINGHOUSE ELECTRIC COMPANY - 제작사 유형(MFR CATEGORY) ORIGINAL EQUIP. SUPPLIER - 원설계규격서(ODS) SHINKORI 3&4,9-182-J464-001 - 부품번호 2C48361G01 - 도면번호 10000A132(WEC) - 9-941-Z-431-001C(P.382) 제출서류목록 - 품질보증계획서(QAM) - 품질보증확인서(C of C) | WESTINGHOUSE ELECTRIC COMPANY |  | 2C48361G01
2021 | 1 | 계획예방정비용 | 새울 | 1발전소 | 2(신4) | 2 | 200569811 | 정비부분품(SPAR) | 국외 | Q | 전자모듈,산업표준 | 전자 모듈,표준화형,PROCESSOR MODULE,PROCESSOR : | EA | 31 | MMIS부 | 강경석 | 052-715-5222 | 품명 전자 모듈,표준화형 - 전자모듈타입 PROCESSOR MODULE - 모듈기능 PROCESSOR : 32BIT - 모듈연결타입 MEMORY : 2MB SRAM, FLASH PROM - 부속품목 2*SERIAL, 2*HIGH SPEED LINK - 최소포장단위 DISPLAY : 2*7SEGMENT, 6*LED - 별칭 MODULE PM646A CPU 품질등급 Q등급 제작사 WESTINGHOUSE ELECTRIC COMPANY - 제작사 유형(MFR CATEGORY) ORIGINAL EQUIP. SUPPLIER - 원설계규격서(ODS) SHINKORI 3&4,9-182-J464-001 - 부품번호 2C48361G01 - 도면번호 10000A132(WEC) - 9-941-Z-431-001C(P.382) 제출서류목록 - 품질보증계획서(QAM) - 품질보증확인서(C of C) | WESTINGHOUSE ELECTRIC COMPANY |  | 2C48361G01
2021 | 4 | 계획예방정비용 | 새울 | 1발전소 | 1(신3) | 4 | 200569811 | 정비부분품(SPAR) | 국외 | Q | 전자모듈,산업표준 | 전자 모듈,표준화형,PROCESSOR MODULE,PROCESSOR : | EA | 4 | MMIS부 | 박의홍 | 052-715-5224 | 품명 전자 모듈,표준화형 - 전자모듈타입 PROCESSOR MODULE - 모듈기능 PROCESSOR : 32BIT - 모듈연결타입 MEMORY : 2MB SRAM, FLASH PROM - 부속품목 2*SERIAL, 2*HIGH SPEED LINK - 최소포장단위 DISPLAY : 2*7SEGMENT, 6*LED - 별칭 MODULE PM646A CPU 품질등급 Q등급 제작사 WESTINGHOUSE ELECTRIC COMPANY - 제작사 유형(MFR CATEGORY) ORIGINAL EQUIP. SUPPLIER - 원설계규격서(ODS) SHINKORI 3&4,9-182-J464-001 - 부품번호 2C48361G01 - 도면번호 10000A132(WEC) - 9-941-Z-431-001C(P.382) 제출서류목록 - 품질보증계획서(QAM) - 품질보증확인서(C of C) | WESTINGHOUSE ELECTRIC COMPANY |  | 2C48361G01
2021 | 4 | 계획예방정비용 | 새울 | 1발전소 | 1(신3) | 4 | 200569811 | 정비부분품(SPAR) | 국외 | Q | 전자모듈,산업표준 | 전자 모듈,표준화형,PROCESSOR MODULE,PROCESSOR : | EA | 31 | MMIS부 | 강경석 | 052-715-5222 | 품명 전자 모듈,표준화형 - 전자모듈타입 PROCESSOR MODULE - 모듈기능 PROCESSOR : 32BIT - 모듈연결타입 MEMORY : 2MB SRAM, FLASH PROM - 부속품목 2*SERIAL, 2*HIGH SPEED LINK - 최소포장단위 DISPLAY : 2*7SEGMENT, 6*LED - 별칭 MODULE PM646A CPU 품질등급 Q등급 제작사 WESTINGHOUSE ELECTRIC COMPANY - 제작사 유형(MFR CATEGORY) ORIGINAL EQUIP. SUPPLIER - 원설계규격서(ODS) SHINKORI 3&4,9-182-J464-001 - 부품번호 2C48361G01 - 도면번호 10000A132(WEC) - 9-941-Z-431-001C(P.382) 제출서류목록 - 품질보증계획서(QAM) - 품질보증확인서(C of C) | WESTINGHOUSE ELECTRIC COMPANY |  | 2C48361G01
2022 | 1 | 경상예방정비용 | 새울 | 1발전소 |  |  | 200569811 | 정비부분품(SPAR) | 국외 | Q | 전자모듈,산업표준 | 전자 모듈,표준화형,PROCESSOR MODULE,PROCESSOR : | EA | 4 | MMIS부 | 박의홍 | 052-715-5224 | 품명 전자 모듈,표준화형 - 전자모듈타입 PROCESSOR MODULE - 모듈기능 PROCESSOR : 32BIT - 모듈연결타입 MEMORY : 2MB SRAM, FLASH PROM - 부속품목 2*SERIAL, 2*HIGH SPEED LINK - 최소포장단위 DISPLAY : 2*7SEGMENT, 6*LED - 별칭 MODULE PM646A CPU 품질등급 Q등급 제작사 WESTINGHOUSE ELECTRIC COMPANY - 제작사 유형(MFR CATEGORY) ORIGINAL EQUIP. SUPPLIER - 원설계규격서(ODS) SHINKORI 3&4,9-182-J464-001 - 부품번호 2C48361G01 - 도면번호 10000A132(WEC) - 9-941-Z-431-001C(P.382) 제출서류목록 - 품질보증계획서(QAM) - 품질보증확인서(C of C) | WESTINGHOUSE ELECTRIC COMPANY |  | 2C48361G01
2022 | 3 | 계획예방정비용 | 새울 | 1발전소 | 2(신4) | 3 | 200569811 | 정비부분품(SPAR) | 국외 | Q | 전자모듈,산업표준 | 전자 모듈,표준화형,PROCESSOR MODULE,PROCESSOR : | EA | 4 | MMIS부 | 박의홍 | 052-715-5224 | 품명 전자 모듈,표준화형 - 전자모듈타입 PROCESSOR MODULE - 모듈기능 PROCESSOR : 32BIT - 모듈연결타입 MEMORY : 2MB SRAM, FLASH PROM - 부속품목 2*SERIAL, 2*HIGH SPEED LINK - 최소포장단위 DISPLAY : 2*7SEGMENT, 6*LED - 별칭 MODULE PM646A CPU 품질등급 Q등급 제작사 WESTINGHOUSE ELECTRIC COMPANY - 제작사 유형(MFR CATEGORY) ORIGINAL EQUIP. SUPPLIER - 원설계규격서(ODS) SHINKORI 3&4,9-182-J464-001 - 부품번호 2C48361G01 - 도면번호 10000A132(WEC) - 9-941-Z-431-001C(P.382) 제출서류목록 - 품질보증계획서(QAM) - 품질보증확인서(C of C) | WESTINGHOUSE ELECTRIC COMPANY |  | 2C48361G01
2022 | 3 | 계획예방정비용 | 새울 | 1발전소 | 2(신4) | 3 | 200569811 | 정비부분품(SPAR) | 국외 | Q | 전자모듈,산업표준 | 전자 모듈,표준화형,PROCESSOR MODULE,PROCESSOR : | EA | 31 | MMIS부 | 강경석 | 052-715-5222 | 품명 전자 모듈,표준화형 - 전자모듈타입 PROCESSOR MODULE - 모듈기능 PROCESSOR : 32BIT - 모듈연결타입 MEMORY : 2MB SRAM, FLASH PROM - 부속품목 2*SERIAL, 2*HIGH SPEED LINK - 최소포장단위 DISPLAY : 2*7SEGMENT, 6*LED - 별칭 MODULE PM646A CPU 품질등급 Q등급 제작사 WESTINGHOUSE ELECTRIC COMPANY - 제작사 유형(MFR CATEGORY) ORIGINAL EQUIP. SUPPLIER - 원설계규격서(ODS) SHINKORI 3&4,9-182-J464-001 - 부품번호 2C48361G01 - 도면번호 10000A132(WEC) - 9-941-Z-431-001C(P.382) 제출서류목록 - 품질보증계획서(QAM) - 품질보증확인서(C of C) | WESTINGHOUSE ELECTRIC COMPANY |  | 2C48361G01
2020 | 1 | 계획예방정비용 | 새울 | 1발전소 | 1(신3) | 3 | 200569815 | 정비부분품(SPAR) | 국외 | S | 서버(SERVER) | 서버(SERVER),GATEWAY SERVER,SERVER,550W,12 | EA | 5 | MMIS부 | 유도건 | 052-715-5228 | 품명 서버(SERVER) - 별칭 GATEWAY SERVER - 타입(형식) SERVER - 서버 사용전력 550W 품질등급 S등급 제작사 WESTINGHOUSE ELECTRIC COMPANY - 도면번호 12A0099H14(WEC) - 2A10620(WEC) - 9-950-Z-431-V01C(P.156) - 부품번호 2A10633G01 - 원설계규격서(ODS) SHINKORI 3&4,9-182-J464-001 - 제작사 유형(MFR CATEGORY) ORIGINAL EQUIP. SUPPLIER 제출서류목록 - 품질보증확인서(C of C) | WESTINGHOUSE ELECTRIC COMPANY |  | 2A10633G01
2021 | 1 | 계획예방정비용 | 새울 | 1발전소 | 2(신4) | 2 | 200569815 | 정비부분품(SPAR) | 국외 | S | 서버(SERVER) | 서버(SERVER),GATEWAY SERVER,SERVER,550W,12 | EA | 5 | MMIS부 | 유도건 | 052-715-5228 | 품명 서버(SERVER) - 별칭 GATEWAY SERVER - 타입(형식) SERVER - 서버 사용전력 550W 품질등급 S등급 제작사 WESTINGHOUSE ELECTRIC COMPANY - 도면번호 12A0099H14(WEC) - 2A10620(WEC) - 9-950-Z-431-V01C(P.156) - 부품번호 2A10633G01 - 원설계규격서(ODS) SHINKORI 3&4,9-182-J464-001 - 제작사 유형(MFR CATEGORY) ORIGINAL EQUIP. SUPPLIER 제출서류목록 - 품질보증확인서(C of C) | WESTINGHOUSE ELECTRIC COMPANY |  | 2A10633G01
2021 | 4 | 계획예방정비용 | 새울 | 1발전소 | 1(신3) | 4 | 200569815 | 정비부분품(SPAR) | 국외 | S | 서버(SERVER) | 서버(SERVER),GATEWAY SERVER,SERVER,550W,12 | EA | 5 | MMIS부 | 유도건 | 052-715-5228 | 품명 서버(SERVER) - 별칭 GATEWAY SERVER - 타입(형식) SERVER - 서버 사용전력 550W 품질등급 S등급 제작사 WESTINGHOUSE ELECTRIC COMPANY - 도면번호 12A0099H14(WEC) - 2A10620(WEC) - 9-950-Z-431-V01C(P.156) - 부품번호 2A10633G01 - 원설계규격서(ODS) SHINKORI 3&4,9-182-J464-001 - 제작사 유형(MFR CATEGORY) ORIGINAL EQUIP. SUPPLIER 제출서류목록 - 품질보증확인서(C of C) | WESTINGHOUSE ELECTRIC COMPANY |  | 2A10633G01
2022 | 3 | 계획예방정비용 | 새울 | 1발전소 | 2(신4) | 3 | 200569815 | 정비부분품(SPAR) | 국외 | S | 서버(SERVER) | 서버(SERVER),GATEWAY SERVER,SERVER,550W,12 | EA | 5 | MMIS부 | 유도건 | 052-715-5228 | 품명 서버(SERVER) - 별칭 GATEWAY SERVER - 타입(형식) SERVER - 서버 사용전력 550W 품질등급 S등급 제작사 WESTINGHOUSE ELECTRIC COMPANY - 도면번호 12A0099H14(WEC) - 2A10620(WEC) - 9-950-Z-431-V01C(P.156) - 부품번호 2A10633G01 - 원설계규격서(ODS) SHINKORI 3&4,9-182-J464-001 - 제작사 유형(MFR CATEGORY) ORIGINAL EQUIP. SUPPLIER 제출서류목록 - 품질보증확인서(C of C) | WESTINGHOUSE ELECTRIC COMPANY |  | 2A10633G01
2020 | 1 | 계획예방정비용 | 새울 | 1발전소 | 1(신3) | 3 | 200569816 | 정비부분품(SPAR) | 국외 | S | 서버(SERVER) | 서버(SERVER),DATALINK SERVER,SERVER,550W,O | EA | 4 | MMIS부 | 유도건 | 052-715-5228 | 품명 서버(SERVER) - 별칭 DATALINK SERVER - 타입(형식) SERVER - 서버 사용전력 550W 품질등급 S등급 제작사 WESTINGHOUSE ELECTRIC COMPANY - 제작사 유형(MFR CATEGORY) ORIGINAL EQUIP. SUPPLIER - 원설계규격서(ODS) SHINKORI 3&4,9-182-J464-001 - 부품번호 2A10633G01/2A10620G09 - 도면번호 2A10620(WEC) - 9-950-Z-431-V01C(P.156) 제출서류목록 - 품질보증확인서(C of C) | WESTINGHOUSE ELECTRIC COMPANY |  | 2A10633G01/2A10620G09
2021 | 1 | 계획예방정비용 | 새울 | 1발전소 | 2(신4) | 2 | 200569816 | 정비부분품(SPAR) | 국외 | S | 서버(SERVER) | 서버(SERVER),DATALINK SERVER,SERVER,550W,O | EA | 4 | MMIS부 | 유도건 | 052-715-5228 | 품명 서버(SERVER) - 별칭 DATALINK SERVER - 타입(형식) SERVER - 서버 사용전력 550W 품질등급 S등급 제작사 WESTINGHOUSE ELECTRIC COMPANY - 제작사 유형(MFR CATEGORY) ORIGINAL EQUIP. SUPPLIER - 원설계규격서(ODS) SHINKORI 3&4,9-182-J464-001 - 부품번호 2A10633G01/2A10620G09 - 도면번호 2A10620(WEC) - 9-950-Z-431-V01C(P.156) 제출서류목록 - 품질보증확인서(C of C) | WESTINGHOUSE ELECTRIC COMPANY |  | 2A10633G01/2A10620G09
2021 | 4 | 계획예방정비용 | 새울 | 1발전소 | 1(신3) | 4 | 200569816 | 정비부분품(SPAR) | 국외 | S | 서버(SERVER) | 서버(SERVER),DATALINK SERVER,SERVER,550W,O | EA | 4 | MMIS부 | 유도건 | 052-715-5228 | 품명 서버(SERVER) - 별칭 DATALINK SERVER - 타입(형식) SERVER - 서버 사용전력 550W 품질등급 S등급 제작사 WESTINGHOUSE ELECTRIC COMPANY - 제작사 유형(MFR CATEGORY) ORIGINAL EQUIP. SUPPLIER - 원설계규격서(ODS) SHINKORI 3&4,9-182-J464-001 - 부품번호 2A10633G01/2A10620G09 - 도면번호 2A10620(WEC) - 9-950-Z-431-V01C(P.156) 제출서류목록 - 품질보증확인서(C of C) | WESTINGHOUSE ELECTRIC COMPANY |  | 2A10633G01/2A10620G09
2022 | 3 | 계획예방정비용 | 새울 | 1발전소 | 2(신4) | 3 | 200569816 | 정비부분품(SPAR) | 국외 | S | 서버(SERVER) | 서버(SERVER),DATALINK SERVER,SERVER,550W,O | EA | 4 | MMIS부 | 유도건 | 052-715-5228 | 품명 서버(SERVER) - 별칭 DATALINK SERVER - 타입(형식) SERVER - 서버 사용전력 550W 품질등급 S등급 제작사 WESTINGHOUSE ELECTRIC COMPANY - 제작사 유형(MFR CATEGORY) ORIGINAL EQUIP. SUPPLIER - 원설계규격서(ODS) SHINKORI 3&4,9-182-J464-001 - 부품번호 2A10633G01/2A10620G09 - 도면번호 2A10620(WEC) - 9-950-Z-431-V01C(P.156) 제출서류목록 - 품질보증확인서(C of C) | WESTINGHOUSE ELECTRIC COMPANY |  | 2A10633G01/2A10620G09
2020 | 1 | 계획예방정비용 | 새울 | 1발전소 | 1(신3) | 3 | 200569817 | 정비부분품(SPAR) | 국외 | S | 서버(SERVER) | 서버(SERVER),DOMAIN SERVER,SERVER,550W,ORI | EA | 2 | MMIS부 | 유도건 | 052-715-5228 | 품명 서버(SERVER) - 별칭 DOMAIN SERVER - 타입(형식) SERVER - 서버 사용전력 550W 품질등급 S등급 제작사 WESTINGHOUSE ELECTRIC COMPANY - 제작사 유형(MFR CATEGORY) ORIGINAL EQUIP. SUPPLIER - 원기술규격서(OTS) SHINKORI 3&4,9-182-J464-001 - 부품번호 2A10633G04/2A10620G02 - 도면번호 2A10620(WEC) - 9-950-Z-431-V01C(P.156) 제출서류목록 - 품질보증확인서(C of C) | WESTINGHOUSE ELECTRIC COMPANY |  | 2A10633G04/2A10620G02
2021 | 1 | 계획예방정비용 | 새울 | 1발전소 | 2(신4) | 2 | 200569817 | 정비부분품(SPAR) | 국외 | S | 서버(SERVER) | 서버(SERVER),DOMAIN SERVER,SERVER,550W,ORI | EA | 2 | MMIS부 | 유도건 | 052-715-5228 | 품명 서버(SERVER) - 별칭 DOMAIN SERVER - 타입(형식) SERVER - 서버 사용전력 550W 품질등급 S등급 제작사 WESTINGHOUSE ELECTRIC COMPANY - 제작사 유형(MFR CATEGORY) ORIGINAL EQUIP. SUPPLIER - 원기술규격서(OTS) SHINKORI 3&4,9-182-J464-001 - 부품번호 2A10633G04/2A10620G02 - 도면번호 2A10620(WEC) - 9-950-Z-431-V01C(P.156) 제출서류목록 - 품질보증확인서(C of C) | WESTINGHOUSE ELECTRIC COMPANY |  | 2A10633G04/2A10620G02
2021 | 4 | 계획예방정비용 | 새울 | 1발전소 | 1(신3) | 4 | 200569817 | 정비부분품(SPAR) | 국외 | S | 서버(SERVER) | 서버(SERVER),DOMAIN SERVER,SERVER,550W,ORI | EA | 2 | MMIS부 | 유도건 | 052-715-5228 | 품명 서버(SERVER) - 별칭 DOMAIN SERVER - 타입(형식) SERVER - 서버 사용전력 550W 품질등급 S등급 제작사 WESTINGHOUSE ELECTRIC COMPANY - 제작사 유형(MFR CATEGORY) ORIGINAL EQUIP. SUPPLIER - 원기술규격서(OTS) SHINKORI 3&4,9-182-J464-001 - 부품번호 2A10633G04/2A10620G02 - 도면번호 2A10620(WEC) - 9-950-Z-431-V01C(P.156) 제출서류목록 - 품질보증확인서(C of C) | WESTINGHOUSE ELECTRIC COMPANY |  | 2A10633G04/2A10620G02
2022 | 3 | 계획예방정비용 | 새울 | 1발전소 | 2(신4) | 3 | 200569817 | 정비부분품(SPAR) | 국외 | S | 서버(SERVER) | 서버(SERVER),DOMAIN SERVER,SERVER,550W,ORI | EA | 2 | MMIS부 | 유도건 | 052-715-5228 | 품명 서버(SERVER) - 별칭 DOMAIN SERVER - 타입(형식) SERVER - 서버 사용전력 550W 품질등급 S등급 제작사 WESTINGHOUSE ELECTRIC COMPANY - 제작사 유형(MFR CATEGORY) ORIGINAL EQUIP. SUPPLIER - 원기술규격서(OTS) SHINKORI 3&4,9-182-J464-001 - 부품번호 2A10633G04/2A10620G02 - 도면번호 2A10620(WEC) - 9-950-Z-431-V01C(P.156) 제출서류목록 - 품질보증확인서(C of C) | WESTINGHOUSE ELECTRIC COMPANY |  | 2A10633G04/2A10620G02
2020 | 1 | 계획예방정비용 | 새울 | 1발전소 | 1(신3) | 3 | 200569818 | 정비부분품(SPAR) | 국외 | S | 서버(SERVER) | 서버(SERVER),ALARM SERVER,SERVER,550W,ORIG | EA | 2 | MMIS부 | 유도건 | 052-715-5228 | 품명 서버(SERVER) - 별칭 ALARM SERVER - 타입(형식) SERVER - 서버 사용전력 550W 품질등급 S등급 제작사 WESTINGHOUSE ELECTRIC COMPANY - 제작사 유형(MFR CATEGORY) ORIGINAL EQUIP. SUPPLIER - 원기술규격서(OTS) SHINKORI 3&4,9-182-J464-001 - 부품번호 2A10633G04/2A10620G13 - 도면번호 2A10620(WEC) - 9-950-Z-431-V01C(P.156) 제출서류목록 - 품질보증확인서(C of C) | WESTINGHOUSE ELECTRIC COMPANY |  | 2A10633G04/2A10620G13
2021 | 1 | 계획예방정비용 | 새울 | 1발전소 | 2(신4) | 2 | 200569818 | 정비부분품(SPAR) | 국외 | S | 서버(SERVER) | 서버(SERVER),ALARM SERVER,SERVER,550W,ORIG | EA | 2 | MMIS부 | 유도건 | 052-715-5228 | 품명 서버(SERVER) - 별칭 ALARM SERVER - 타입(형식) SERVER - 서버 사용전력 550W 품질등급 S등급 제작사 WESTINGHOUSE ELECTRIC COMPANY - 제작사 유형(MFR CATEGORY) ORIGINAL EQUIP. SUPPLIER - 원기술규격서(OTS) SHINKORI 3&4,9-182-J464-001 - 부품번호 2A10633G04/2A10620G13 - 도면번호 2A10620(WEC) - 9-950-Z-431-V01C(P.156) 제출서류목록 - 품질보증확인서(C of C) | WESTINGHOUSE ELECTRIC COMPANY |  | 2A10633G04/2A10620G13
2021 | 4 | 계획예방정비용 | 새울 | 1발전소 | 1(신3) | 4 | 200569818 | 정비부분품(SPAR) | 국외 | S | 서버(SERVER) | 서버(SERVER),ALARM SERVER,SERVER,550W,ORIG | EA | 2 | MMIS부 | 유도건 | 052-715-5228 | 품명 서버(SERVER) - 별칭 ALARM SERVER - 타입(형식) SERVER - 서버 사용전력 550W 품질등급 S등급 제작사 WESTINGHOUSE ELECTRIC COMPANY - 제작사 유형(MFR CATEGORY) ORIGINAL EQUIP. SUPPLIER - 원기술규격서(OTS) SHINKORI 3&4,9-182-J464-001 - 부품번호 2A10633G04/2A10620G13 - 도면번호 2A10620(WEC) - 9-950-Z-431-V01C(P.156) 제출서류목록 - 품질보증확인서(C of C) | WESTINGHOUSE ELECTRIC COMPANY |  | 2A10633G04/2A10620G13
2022 | 3 | 계획예방정비용 | 새울 | 1발전소 | 2(신4) | 3 | 200569818 | 정비부분품(SPAR) | 국외 | S | 서버(SERVER) | 서버(SERVER),ALARM SERVER,SERVER,550W,ORIG | EA | 2 | MMIS부 | 유도건 | 052-715-5228 | 품명 서버(SERVER) - 별칭 ALARM SERVER - 타입(형식) SERVER - 서버 사용전력 550W 품질등급 S등급 제작사 WESTINGHOUSE ELECTRIC COMPANY - 제작사 유형(MFR CATEGORY) ORIGINAL EQUIP. SUPPLIER - 원기술규격서(OTS) SHINKORI 3&4,9-182-J464-001 - 부품번호 2A10633G04/2A10620G13 - 도면번호 2A10620(WEC) - 9-950-Z-431-V01C(P.156) 제출서류목록 - 품질보증확인서(C of C) | WESTINGHOUSE ELECTRIC COMPANY |  | 2A10633G04/2A10620G13
2020 | 1 | 계획예방정비용 | 새울 | 1발전소 | 1(신3) | 3 | 200569819 | 정비부분품(SPAR) | 국외 | S | 서버(SERVER) | 서버(SERVER),NAPS SERVER,SERVER,550W,ORIGI | EA | 2 | MMIS부 | 유도건 | 052-715-5228 | 품명 서버(SERVER) - 별칭 NAPS SERVER - 타입(형식) SERVER - 서버 사용전력 550W 품질등급 S등급 제작사 WESTINGHOUSE ELECTRIC COMPANY - 제작사 유형(MFR CATEGORY) ORIGINAL EQUIP. SUPPLIER - 원기술규격서(OTS) SHINKORI 3&4,9-182-J464-001 - 부품번호 2A10622G01 - 도면번호 3D91686(WEC) - 9-950-Z-431-V01C(P.909) 제출서류목록 - 품질보증확인서(C of C) | WESTINGHOUSE ELECTRIC COMPANY |  | 2A10622G01
2021 | 1 | 계획예방정비용 | 새울 | 1발전소 | 2(신4) | 2 | 200569819 | 정비부분품(SPAR) | 국외 | S | 서버(SERVER) | 서버(SERVER),NAPS SERVER,SERVER,550W,ORIGI | EA | 2 | MMIS부 | 유도건 | 052-715-5228 | 품명 서버(SERVER) - 별칭 NAPS SERVER - 타입(형식) SERVER - 서버 사용전력 550W 품질등급 S등급 제작사 WESTINGHOUSE ELECTRIC COMPANY - 제작사 유형(MFR CATEGORY) ORIGINAL EQUIP. SUPPLIER - 원기술규격서(OTS) SHINKORI 3&4,9-182-J464-001 - 부품번호 2A10622G01 - 도면번호 3D91686(WEC) - 9-950-Z-431-V01C(P.909) 제출서류목록 - 품질보증확인서(C of C) | WESTINGHOUSE ELECTRIC COMPANY |  | 2A10622G01
2021 | 4 | 계획예방정비용 | 새울 | 1발전소 | 1(신3) | 4 | 200569819 | 정비부분품(SPAR) | 국외 | S | 서버(SERVER) | 서버(SERVER),NAPS SERVER,SERVER,550W,ORIGI | EA | 2 | MMIS부 | 유도건 | 052-715-5228 | 품명 서버(SERVER) - 별칭 NAPS SERVER - 타입(형식) SERVER - 서버 사용전력 550W 품질등급 S등급 제작사 WESTINGHOUSE ELECTRIC COMPANY - 제작사 유형(MFR CATEGORY) ORIGINAL EQUIP. SUPPLIER - 원기술규격서(OTS) SHINKORI 3&4,9-182-J464-001 - 부품번호 2A10622G01 - 도면번호 3D91686(WEC) - 9-950-Z-431-V01C(P.909) 제출서류목록 - 품질보증확인서(C of C) | WESTINGHOUSE ELECTRIC COMPANY |  | 2A10622G01
2022 | 3 | 계획예방정비용 | 새울 | 1발전소 | 2(신4) | 3 | 200569819 | 정비부분품(SPAR) | 국외 | S | 서버(SERVER) | 서버(SERVER),NAPS SERVER,SERVER,550W,ORIGI | EA | 2 | MMIS부 | 유도건 | 052-715-5228 | 품명 서버(SERVER) - 별칭 NAPS SERVER - 타입(형식) SERVER - 서버 사용전력 550W 품질등급 S등급 제작사 WESTINGHOUSE ELECTRIC COMPANY - 제작사 유형(MFR CATEGORY) ORIGINAL EQUIP. SUPPLIER - 원기술규격서(OTS) SHINKORI 3&4,9-182-J464-001 - 부품번호 2A10622G01 - 도면번호 3D91686(WEC) - 9-950-Z-431-V01C(P.909) 제출서류목록 - 품질보증확인서(C of C) | WESTINGHOUSE ELECTRIC COMPANY |  | 2A10622G01
2020 | 1 | 계획예방정비용 | 새울 | 1발전소 | 1(신3) | 3 | 200569820 | 정비부분품(SPAR) | 국외 | S | 디스크드라이브 | 디스크드라이브,HDD,SAS,3.5",146GB,16MB,3GB/S,15 | EA | 76 | MMIS부 | 유도건 | 052-715-5228 | 품명 디스크드라이브 - 별칭 HDD - 타입(형식) SAS - 사이즈 3.5" - 용량 146GB - 버퍼용량 16MB - 전송 속도 3GB/S - 회전속도 15000RPM 품질등급 S등급 제작사 SEAGATE TECHNOLOGY LLC. - 제작사 유형(MFR CATEGORY) ORIGINAL EQUIP. MANUFACTURER - 원기술규격서(OTS) SHINKORI 3&4,9-182-J464-001 - 부품번호 9CE066-005 - 모델번호 ST3146356SS | SEAGATE TECHNOLOGY LLC. | ST3146356SS | 9CE066-005
2021 | 1 | 계획예방정비용 | 새울 | 1발전소 | 2(신4) | 2 | 200569820 | 정비부분품(SPAR) | 국외 | S | 디스크드라이브 | 디스크드라이브,HDD,SAS,3.5",146GB,16MB,3GB/S,15 | EA | 76 | MMIS부 | 유도건 | 052-715-5228 | 품명 디스크드라이브 - 별칭 HDD - 타입(형식) SAS - 사이즈 3.5" - 용량 146GB - 버퍼용량 16MB - 전송 속도 3GB/S - 회전속도 15000RPM 품질등급 S등급 제작사 SEAGATE TECHNOLOGY LLC. - 제작사 유형(MFR CATEGORY) ORIGINAL EQUIP. MANUFACTURER - 원기술규격서(OTS) SHINKORI 3&4,9-182-J464-001 - 부품번호 9CE066-005 - 모델번호 ST3146356SS | SEAGATE TECHNOLOGY LLC. | ST3146356SS | 9CE066-005
2021 | 4 | 계획예방정비용 | 새울 | 1발전소 | 1(신3) | 4 | 200569820 | 정비부분품(SPAR) | 국외 | S | 디스크드라이브 | 디스크드라이브,HDD,SAS,3.5",146GB,16MB,3GB/S,15 | EA | 76 | MMIS부 | 유도건 | 052-715-5228 | 품명 디스크드라이브 - 별칭 HDD - 타입(형식) SAS - 사이즈 3.5" - 용량 146GB - 버퍼용량 16MB - 전송 속도 3GB/S - 회전속도 15000RPM 품질등급 S등급 제작사 SEAGATE TECHNOLOGY LLC. - 제작사 유형(MFR CATEGORY) ORIGINAL EQUIP. MANUFACTURER - 원기술규격서(OTS) SHINKORI 3&4,9-182-J464-001 - 부품번호 9CE066-005 - 모델번호 ST3146356SS | SEAGATE TECHNOLOGY LLC. | ST3146356SS | 9CE066-005
2022 | 3 | 계획예방정비용 | 새울 | 1발전소 | 2(신4) | 3 | 200569820 | 정비부분품(SPAR) | 국외 | S | 디스크드라이브 | 디스크드라이브,HDD,SAS,3.5",146GB,16MB,3GB/S,15 | EA | 76 | MMIS부 | 유도건 | 052-715-5228 | 품명 디스크드라이브 - 별칭 HDD - 타입(형식) SAS - 사이즈 3.5" - 용량 146GB - 버퍼용량 16MB - 전송 속도 3GB/S - 회전속도 15000RPM 품질등급 S등급 제작사 SEAGATE TECHNOLOGY LLC. - 제작사 유형(MFR CATEGORY) ORIGINAL EQUIP. MANUFACTURER - 원기술규격서(OTS) SHINKORI 3&4,9-182-J464-001 - 부품번호 9CE066-005 - 모델번호 ST3146356SS | SEAGATE TECHNOLOGY LLC. | ST3146356SS | 9CE066-005
2020 | 3 | 계획예방정비용 | 한빛 | 3발전소 | 5 | 14 | 200569945 | 정비부분품(SPAR) | 국외 | A | 안전/릴리프 밸브 | 밸브,안전방출,HORIZONTAL,10(3/16)IN,STEEL,10±1 | EA | 2 | 전기부 | 남기문 | 061-357-3608 | 품명 밸브,안전방출 - 안전방출밸브타입 HORIZONTAL - 밸브사이즈 10(3/16)IN - 밸브재질 STEEL - 압력설정범위(상한) 10±1PSI - 시트재질 NITRILE RUBBER - 밸브접속타입 2 CONTACT - 사용매체 GASKET RING - 부속품목 MECHANICAL INDICATOR PIN - 특수사항 RESET ARM - 별칭 PRESSURE RELIEF DEVICE 원자력안전범주 NON NUCLEAR SAFETY RELATED 품질등급 A등급 제작사 현대일렉트릭앤에너지시스템(주) - 제작사 유형(MFR CATEGORY) ORIGINAL EQUIP. SUPPLIER - 모델번호 SERIES 208-001-42 제작사 QUALITROL COMPANY LLC - 제작사 유형(MFR CATEGORY) ORIGINAL EQUIP. MANUFACTURER - 모델번호 SERIES 208-001-42 제출서류목록 - 첨부기술규격서 적용 | QUALITROL COMPANY LLC | SERIES 208-001-42
2020 | 3 | 계획예방정비용 | 한울 | 3발전소 | 5 | 12 | 200570033 | 정비부분품(SPAR) | 국내 | A | 키(KEY),기계요소 | 키(KEY),기계요소,CTR,4각,11.75in,5.995in,1.12i | EA | 4 | 기계부 | 손호걸 | 054-785-2763 | 품명 키(KEY),기계요소 - 키(KEY)타입 CTR - 키(KEY)몸체형태 4각 - 너비 11.75in - 길이 5.995in - 높이 1.12in - 키(KEY)재질 B2A1B/FC25 - 부속품목 BOLT HOLE : 4EA - 별칭 HP SUPPORT PLATE(TOPS ON KEY) 원자력안전범주 NON NUCLEAR SAFETY RELATED 품질등급 A등급 제작사 두산중공업(주) - 제작 도면번호 OEM 182A1261 REV.B - 부품번호 P/N 1 - 원설계규격서(ODS) HANUL 5&6, PUC-P-96ED3 - 원기술규격서(OTS) HANUL 5&6, PUC-P-96ED3 - 제작사 유형(MFR CATEGORY) ORIGINAL EQUIP. SUPPLIER 제출서류목록 - 첨부기술규격서 적용 - 품질증빙/제출서류목록(QVDL) - 품질보증확인서(C of C) - 재료시험보고서(MTR OR MILL SHEET) - 외관 및 치수검사 성적서 - 검교정성적서(Calibration Records) | 두산중공업(주) |  | P/N 1
2021 | 3 | 계획예방정비용 | 한울 | 3발전소 | 6 | 12 | 200570033 | 정비부분품(SPAR) | 국내 | A | 키(KEY),기계요소 | 키(KEY),기계요소,CTR,4각,11.75in,5.995in,1.12i | EA | 4 | 기계부 | 김성수 | 054-785-1641 | 품명 키(KEY),기계요소 - 키(KEY)타입 CTR - 키(KEY)몸체형태 4각 - 너비 11.75in - 길이 5.995in - 높이 1.12in - 키(KEY)재질 B2A1B/FC25 - 부속품목 BOLT HOLE : 4EA - 별칭 HP SUPPORT PLATE(TOPS ON KEY) 원자력안전범주 NON NUCLEAR SAFETY RELATED 품질등급 A등급 제작사 두산중공업(주) - 제작 도면번호 OEM 182A1261 REV.B - 부품번호 P/N 1 - 원설계규격서(ODS) HANUL 5&6, PUC-P-96ED3 - 원기술규격서(OTS) HANUL 5&6, PUC-P-96ED3 - 제작사 유형(MFR CATEGORY) ORIGINAL EQUIP. SUPPLIER 제출서류목록 - 첨부기술규격서 적용 - 품질증빙/제출서류목록(QVDL) - 품질보증확인서(C of C) - 재료시험보고서(MTR OR MILL SHEET) - 외관 및 치수검사 성적서 - 검교정성적서(Calibration Records) | 두산중공업(주) |  | P/N 1
2022 | 1 | 계획예방정비용 | 한울 | 3발전소 | 5 | 13 | 200570033 | 정비부분품(SPAR) | 국내 | A | 키(KEY),기계요소 | 키(KEY),기계요소,CTR,4각,11.75in,5.995in,1.12i | EA | 4 | 기계부 | 손호걸 | 054-785-2763 | 품명 키(KEY),기계요소 - 키(KEY)타입 CTR - 키(KEY)몸체형태 4각 - 너비 11.75in - 길이 5.995in - 높이 1.12in - 키(KEY)재질 B2A1B/FC25 - 부속품목 BOLT HOLE : 4EA - 별칭 HP SUPPORT PLATE(TOPS ON KEY) 원자력안전범주 NON NUCLEAR SAFETY RELATED 품질등급 A등급 제작사 두산중공업(주) - 제작 도면번호 OEM 182A1261 REV.B - 부품번호 P/N 1 - 원설계규격서(ODS) HANUL 5&6, PUC-P-96ED3 - 원기술규격서(OTS) HANUL 5&6, PUC-P-96ED3 - 제작사 유형(MFR CATEGORY) ORIGINAL EQUIP. SUPPLIER 제출서류목록 - 첨부기술규격서 적용 - 품질증빙/제출서류목록(QVDL) - 품질보증확인서(C of C) - 재료시험보고서(MTR OR MILL SHEET) - 외관 및 치수검사 성적서 - 검교정성적서(Calibration Records) | 두산중공업(주) |  | P/N 1
2020 | 3 | 계획예방정비용 | 한울 | 3발전소 | 5 | 12 | 200570034 | 정비부분품(SPAR) | 국내 | A | 키(KEY),기계요소 | 키(KEY),기계요소,TURBINE,4각,4in,10in,1.12in,S | EA | 4 | 기계부 | 손호걸 | 054-785-2763 | 품명 키(KEY),기계요소 - 키(KEY)타입 TURBINE - 키(KEY)몸체형태 4각 - 너비 4in - 길이 10in - 높이 1.12in - 키(KEY)재질 SS400 - 부속품목 2 HOLES 1IN DEEP - 특수사항 STOCK : 1.25*4*10.38IN - 별칭 HP SUPPORT SHIM(TOPS OFF KEY) 원자력안전범주 NON NUCLEAR SAFETY RELATED 품질등급 A등급 제작사 두산중공업(주) - 제작 도면번호 OEM 106A9709 REV.C - 부품번호 P/N 1 - 원설계규격서(ODS) HANUL 5&6, PUC-P-96ED3 - 원기술규격서(OTS) HANUL 5&6, PUC-P-96ED3 - 제작사 유형(MFR CATEGORY) ORIGINAL EQUIP. SUPPLIER 제출서류목록 - 첨부기술규격서 적용 - 품질증빙/제출서류목록(QVDL) - 품질보증확인서(C of C) - 재료시험보고서(MTR OR MILL SHEET) - 외관 및 치수검사 성적서 - 검교정성적서(Calibration Records) | 두산중공업(주) |  | P/N 1
2021 | 3 | 계획예방정비용 | 한울 | 3발전소 | 6 | 12 | 200570034 | 정비부분품(SPAR) | 국내 | A | 키(KEY),기계요소 | 키(KEY),기계요소,TURBINE,4각,4in,10in,1.12in,S | EA | 4 | 기계부 | 김성수 | 054-785-1641 | 품명 키(KEY),기계요소 - 키(KEY)타입 TURBINE - 키(KEY)몸체형태 4각 - 너비 4in - 길이 10in - 높이 1.12in - 키(KEY)재질 SS400 - 부속품목 2 HOLES 1IN DEEP - 특수사항 STOCK : 1.25*4*10.38IN - 별칭 HP SUPPORT SHIM(TOPS OFF KEY) 원자력안전범주 NON NUCLEAR SAFETY RELATED 품질등급 A등급 제작사 두산중공업(주) - 제작 도면번호 OEM 106A9709 REV.C - 부품번호 P/N 1 - 원설계규격서(ODS) HANUL 5&6, PUC-P-96ED3 - 원기술규격서(OTS) HANUL 5&6, PUC-P-96ED3 - 제작사 유형(MFR CATEGORY) ORIGINAL EQUIP. SUPPLIER 제출서류목록 - 첨부기술규격서 적용 - 품질증빙/제출서류목록(QVDL) - 품질보증확인서(C of C) - 재료시험보고서(MTR OR MILL SHEET) - 외관 및 치수검사 성적서 - 검교정성적서(Calibration Records) | 두산중공업(주) |  | P/N 1
2022 | 1 | 계획예방정비용 | 한울 | 3발전소 | 5 | 13 | 200570034 | 정비부분품(SPAR) | 국내 | A | 키(KEY),기계요소 | 키(KEY),기계요소,TURBINE,4각,4in,10in,1.12in,S | EA | 4 | 기계부 | 손호걸 | 054-785-2763 | 품명 키(KEY),기계요소 - 키(KEY)타입 TURBINE - 키(KEY)몸체형태 4각 - 너비 4in - 길이 10in - 높이 1.12in - 키(KEY)재질 SS400 - 부속품목 2 HOLES 1IN DEEP - 특수사항 STOCK : 1.25*4*10.38IN - 별칭 HP SUPPORT SHIM(TOPS OFF KEY) 원자력안전범주 NON NUCLEAR SAFETY RELATED 품질등급 A등급 제작사 두산중공업(주) - 제작 도면번호 OEM 106A9709 REV.C - 부품번호 P/N 1 - 원설계규격서(ODS) HANUL 5&6, PUC-P-96ED3 - 원기술규격서(OTS) HANUL 5&6, PUC-P-96ED3 - 제작사 유형(MFR CATEGORY) ORIGINAL EQUIP. SUPPLIER 제출서류목록 - 첨부기술규격서 적용 - 품질증빙/제출서류목록(QVDL) - 품질보증확인서(C of C) - 재료시험보고서(MTR OR MILL SHEET) - 외관 및 치수검사 성적서 - 검교정성적서(Calibration Records) | 두산중공업(주) |  | P/N 1
2020 | 3 | 계획예방정비용 | 한울 | 3발전소 | 5 | 12 | 200570035 | 정비부분품(SPAR) | 국내 | A | 키(KEY),기계요소 | 키(KEY),기계요소,TURBINE,4각,114.17mm,168.3mm, | EA | 8 | 기계부 | 손호걸 | 054-785-2763 | 품명 키(KEY),기계요소 - 키(KEY)타입 TURBINE - 키(KEY)몸체형태 4각 - 너비 114.17mm - 길이 168.3mm - 높이 22.2mm - 키(KEY)재질 B5E1A - 특수사항 가공여유:3.2㎜ - 별칭 THRUST KEY(CENTER KEY) 원자력안전범주 NON NUCLEAR SAFETY RELATED 품질등급 A등급 제작사 두산중공업(주) - 제작 도면번호 OEM 107A5163 REV.3 - 부품번호 P/N 1 - P/N 2 - 원설계규격서(ODS) HANUL 5&6, PUC-P-96ED3 - 원기술규격서(OTS) HANUL 5&6, PUC-P-96ED3 - 제작사 유형(MFR CATEGORY) ORIGINAL EQUIP. SUPPLIER 제출서류목록 - 첨부기술규격서 적용 - 품질증빙/제출서류목록(QVDL) - 품질보증확인서(C of C) - 재료시험보고서(MTR OR MILL SHEET) - 외관 및 치수검사 성적서 - 검교정성적서(Calibration Records) | 두산중공업(주) |  | P/N 2
2021 | 3 | 계획예방정비용 | 한울 | 3발전소 | 6 | 12 | 200570035 | 정비부분품(SPAR) | 국내 | A | 키(KEY),기계요소 | 키(KEY),기계요소,TURBINE,4각,114.17mm,168.3mm, | EA | 8 | 기계부 | 김성수 | 054-785-1641 | 품명 키(KEY),기계요소 - 키(KEY)타입 TURBINE - 키(KEY)몸체형태 4각 - 너비 114.17mm - 길이 168.3mm - 높이 22.2mm - 키(KEY)재질 B5E1A - 특수사항 가공여유:3.2㎜ - 별칭 THRUST KEY(CENTER KEY) 원자력안전범주 NON NUCLEAR SAFETY RELATED 품질등급 A등급 제작사 두산중공업(주) - 제작 도면번호 OEM 107A5163 REV.3 - 부품번호 P/N 1 - P/N 2 - 원설계규격서(ODS) HANUL 5&6, PUC-P-96ED3 - 원기술규격서(OTS) HANUL 5&6, PUC-P-96ED3 - 제작사 유형(MFR CATEGORY) ORIGINAL EQUIP. SUPPLIER 제출서류목록 - 첨부기술규격서 적용 - 품질증빙/제출서류목록(QVDL) - 품질보증확인서(C of C) - 재료시험보고서(MTR OR MILL SHEET) - 외관 및 치수검사 성적서 - 검교정성적서(Calibration Records) | 두산중공업(주) |  | P/N 2
2022 | 1 | 계획예방정비용 | 한울 | 3발전소 | 5 | 13 | 200570035 | 정비부분품(SPAR) | 국내 | A | 키(KEY),기계요소 | 키(KEY),기계요소,TURBINE,4각,114.17mm,168.3mm, | EA | 8 | 기계부 | 손호걸 | 054-785-2763 | 품명 키(KEY),기계요소 - 키(KEY)타입 TURBINE - 키(KEY)몸체형태 4각 - 너비 114.17mm - 길이 168.3mm - 높이 22.2mm - 키(KEY)재질 B5E1A - 특수사항 가공여유:3.2㎜ - 별칭 THRUST KEY(CENTER KEY) 원자력안전범주 NON NUCLEAR SAFETY RELATED 품질등급 A등급 제작사 두산중공업(주) - 제작 도면번호 OEM 107A5163 REV.3 - 부품번호 P/N 1 - P/N 2 - 원설계규격서(ODS) HANUL 5&6, PUC-P-96ED3 - 원기술규격서(OTS) HANUL 5&6, PUC-P-96ED3 - 제작사 유형(MFR CATEGORY) ORIGINAL EQUIP. SUPPLIER 제출서류목록 - 첨부기술규격서 적용 - 품질증빙/제출서류목록(QVDL) - 품질보증확인서(C of C) - 재료시험보고서(MTR OR MILL SHEET) - 외관 및 치수검사 성적서 - 검교정성적서(Calibration Records) | 두산중공업(주) |  | P/N 2
2020 | 3 | 계획예방정비용 | 한울 | 3발전소 | 5 | 12 | 200570036 | 정비부분품(SPAR) | 국내 | A | 키(KEY),기계요소 | 키(KEY),기계요소,L SHAPE,123.8mm,36.5mm,SS400 | EA | 4 | 기계부 | 손호걸 | 054-785-2763 | 품명 키(KEY),기계요소 - 키(KEY)몸체형태 L SHAPE - 길이 123.8mm - 높이 36.5mm - 키(KEY)재질 SS400 - 키(KEY)설치홀(HOLE)타입 DRILL HOLE : 2EA - 특수사항 가공여유 : 1.6㎜ - 별칭 SAFETY KEY(PLATE) 원자력안전범주 NON NUCLEAR SAFETY RELATED 품질등급 A등급 제작사 두산중공업(주) - 제작 도면번호 OEM 106A7958 REV.D - 부품번호 P/N 3 - 원설계규격서(ODS) HANUL 5&6, PUC-P-96ED3 - 원기술규격서(OTS) HANUL 5&6, PUC-P-96ED3 - 제작사 유형(MFR CATEGORY) ORIGINAL EQUIP. SUPPLIER 제출서류목록 - 첨부기술규격서 적용 - 품질증빙/제출서류목록(QVDL) - 품질보증확인서(C of C) - 재료시험보고서(MTR OR MILL SHEET) - 외관 및 치수검사 성적서 - 검교정성적서(Calibration Records) | 두산중공업(주) |  | P/N 3
2021 | 3 | 계획예방정비용 | 한울 | 3발전소 | 6 | 12 | 200570036 | 정비부분품(SPAR) | 국내 | A | 키(KEY),기계요소 | 키(KEY),기계요소,L SHAPE,123.8mm,36.5mm,SS400 | EA | 4 | 기계부 | 김성수 | 054-785-1641 | 품명 키(KEY),기계요소 - 키(KEY)몸체형태 L SHAPE - 길이 123.8mm - 높이 36.5mm - 키(KEY)재질 SS400 - 키(KEY)설치홀(HOLE)타입 DRILL HOLE : 2EA - 특수사항 가공여유 : 1.6㎜ - 별칭 SAFETY KEY(PLATE) 원자력안전범주 NON NUCLEAR SAFETY RELATED 품질등급 A등급 제작사 두산중공업(주) - 제작 도면번호 OEM 106A7958 REV.D - 부품번호 P/N 3 - 원설계규격서(ODS) HANUL 5&6, PUC-P-96ED3 - 원기술규격서(OTS) HANUL 5&6, PUC-P-96ED3 - 제작사 유형(MFR CATEGORY) ORIGINAL EQUIP. SUPPLIER 제출서류목록 - 첨부기술규격서 적용 - 품질증빙/제출서류목록(QVDL) - 품질보증확인서(C of C) - 재료시험보고서(MTR OR MILL SHEET) - 외관 및 치수검사 성적서 - 검교정성적서(Calibration Records) | 두산중공업(주) |  | P/N 3
2022 | 1 | 계획예방정비용 | 한울 | 3발전소 | 5 | 13 | 200570036 | 정비부분품(SPAR) | 국내 | A | 키(KEY),기계요소 | 키(KEY),기계요소,L SHAPE,123.8mm,36.5mm,SS400 | EA | 4 | 기계부 | 손호걸 | 054-785-2763 | 품명 키(KEY),기계요소 - 키(KEY)몸체형태 L SHAPE - 길이 123.8mm - 높이 36.5mm - 키(KEY)재질 SS400 - 키(KEY)설치홀(HOLE)타입 DRILL HOLE : 2EA - 특수사항 가공여유 : 1.6㎜ - 별칭 SAFETY KEY(PLATE) 원자력안전범주 NON NUCLEAR SAFETY RELATED 품질등급 A등급 제작사 두산중공업(주) - 제작 도면번호 OEM 106A7958 REV.D - 부품번호 P/N 3 - 원설계규격서(ODS) HANUL 5&6, PUC-P-96ED3 - 원기술규격서(OTS) HANUL 5&6, PUC-P-96ED3 - 제작사 유형(MFR CATEGORY) ORIGINAL EQUIP. SUPPLIER 제출서류목록 - 첨부기술규격서 적용 - 품질증빙/제출서류목록(QVDL) - 품질보증확인서(C of C) - 재료시험보고서(MTR OR MILL SHEET) - 외관 및 치수검사 성적서 - 검교정성적서(Calibration Records) | 두산중공업(주) |  | P/N 3
2020 | 3 | 계획예방정비용 | 한울 | 3발전소 | 5 | 12 | 200570037 | 정비부분품(SPAR) | 국내 | A | 키(KEY),기계요소 | 키(KEY),기계요소,TURBINE,508mm,25.4mm,±0.37㎜, | EA | 4 | 기계부 | 손호걸 | 054-785-2763 | 품명 키(KEY),기계요소 - 키(KEY)타입 TURBINE - 길이 508mm - 높이 25.4mm - 허용오차 ±0.37㎜ - 키(KEY)재질 B5F5B31 - 키(KEY)설치홀(HOLE)타입 DRILL HOLE : 3EA - 별칭 HP SEALING KEY 원자력안전범주 NON NUCLEAR SAFETY RELATED 품질등급 A등급 제작사 두산중공업(주) - 제작 도면번호 OEM 236B4762 REV.0 - 부품번호 P/N 1 - 원설계규격서(ODS) HANUL 5&6, PUC-P-96ED3 - 원기술규격서(OTS) HANUL 5&6, PUC-P-96ED3 - 제작사 유형(MFR CATEGORY) ORIGINAL EQUIP. SUPPLIER 제출서류목록 - 첨부기술규격서 적용 - 품질증빙/제출서류목록(QVDL) - 품질보증확인서(C of C) - 재료시험보고서(MTR OR MILL SHEET) - 외관 및 치수검사 성적서 - 검교정성적서(Calibration Records) | 두산중공업(주) |  | P/N 1
2021 | 3 | 계획예방정비용 | 한울 | 3발전소 | 6 | 12 | 200570037 | 정비부분품(SPAR) | 국내 | A | 키(KEY),기계요소 | 키(KEY),기계요소,TURBINE,508mm,25.4mm,±0.37㎜, | EA | 4 | 기계부 | 김성수 | 054-785-1641 | 품명 키(KEY),기계요소 - 키(KEY)타입 TURBINE - 길이 508mm - 높이 25.4mm - 허용오차 ±0.37㎜ - 키(KEY)재질 B5F5B31 - 키(KEY)설치홀(HOLE)타입 DRILL HOLE : 3EA - 별칭 HP SEALING KEY 원자력안전범주 NON NUCLEAR SAFETY RELATED 품질등급 A등급 제작사 두산중공업(주) - 제작 도면번호 OEM 236B4762 REV.0 - 부품번호 P/N 1 - 원설계규격서(ODS) HANUL 5&6, PUC-P-96ED3 - 원기술규격서(OTS) HANUL 5&6, PUC-P-96ED3 - 제작사 유형(MFR CATEGORY) ORIGINAL EQUIP. SUPPLIER 제출서류목록 - 첨부기술규격서 적용 - 품질증빙/제출서류목록(QVDL) - 품질보증확인서(C of C) - 재료시험보고서(MTR OR MILL SHEET) - 외관 및 치수검사 성적서 - 검교정성적서(Calibration Records) | 두산중공업(주) |  | P/N 1
2022 | 1 | 계획예방정비용 | 한울 | 3발전소 | 5 | 13 | 200570037 | 정비부분품(SPAR) | 국내 | A | 키(KEY),기계요소 | 키(KEY),기계요소,TURBINE,508mm,25.4mm,±0.37㎜, | EA | 4 | 기계부 | 손호걸 | 054-785-2763 | 품명 키(KEY),기계요소 - 키(KEY)타입 TURBINE - 길이 508mm - 높이 25.4mm - 허용오차 ±0.37㎜ - 키(KEY)재질 B5F5B31 - 키(KEY)설치홀(HOLE)타입 DRILL HOLE : 3EA - 별칭 HP SEALING KEY 원자력안전범주 NON NUCLEAR SAFETY RELATED 품질등급 A등급 제작사 두산중공업(주) - 제작 도면번호 OEM 236B4762 REV.0 - 부품번호 P/N 1 - 원설계규격서(ODS) HANUL 5&6, PUC-P-96ED3 - 원기술규격서(OTS) HANUL 5&6, PUC-P-96ED3 - 제작사 유형(MFR CATEGORY) ORIGINAL EQUIP. SUPPLIER 제출서류목록 - 첨부기술규격서 적용 - 품질증빙/제출서류목록(QVDL) - 품질보증확인서(C of C) - 재료시험보고서(MTR OR MILL SHEET) - 외관 및 치수검사 성적서 - 검교정성적서(Calibration Records) | 두산중공업(주) |  | P/N 1
2020 | 3 | 계획예방정비용 | 한울 | 3발전소 | 5 | 12 | 200570038 | 정비부분품(SPAR) | 국내 | A | 키(KEY),기계요소 | 키(KEY),기계요소,TURBINE,4각,308.2mm,394mm,54m | EA | 6 | 기계부 | 손호걸 | 054-785-2763 | 품명 키(KEY),기계요소 - 키(KEY)타입 TURBINE - 키(KEY)몸체형태 4각 - 너비 308.2mm - 길이 394mm - 높이 54mm - 키(KEY)재질 FC25 - 특수사항 가공여유 : 3㎜ - 별칭 LP INNERCASING SUPPORT SHIM 원자력안전범주 NON NUCLEAR SAFETY RELATED 품질등급 A등급 제작사 두산중공업(주) - 제작 도면번호 OEM 314A2641 REV.0-1 - 부품번호 P/N 1 - 원설계규격서(ODS) HANUL 5&6, PUC-P-96ED3 - 원기술규격서(OTS) HANUL 5&6, PUC-P-96ED3 - 제작사 유형(MFR CATEGORY) ORIGINAL EQUIP. SUPPLIER 제출서류목록 - 첨부기술규격서 적용 - 품질증빙/제출서류목록(QVDL) - 품질보증확인서(C of C) - 재료시험보고서(MTR OR MILL SHEET) - 외관 및 치수검사 성적서 - 검교정성적서(Calibration Records) | 두산중공업(주) |  | P/N 1
2021 | 3 | 계획예방정비용 | 한울 | 3발전소 | 6 | 12 | 200570038 | 정비부분품(SPAR) | 국내 | A | 키(KEY),기계요소 | 키(KEY),기계요소,TURBINE,4각,308.2mm,394mm,54m | EA | 6 | 기계부 | 김성수 | 054-785-1641 | 품명 키(KEY),기계요소 - 키(KEY)타입 TURBINE - 키(KEY)몸체형태 4각 - 너비 308.2mm - 길이 394mm - 높이 54mm - 키(KEY)재질 FC25 - 특수사항 가공여유 : 3㎜ - 별칭 LP INNERCASING SUPPORT SHIM 원자력안전범주 NON NUCLEAR SAFETY RELATED 품질등급 A등급 제작사 두산중공업(주) - 제작 도면번호 OEM 314A2641 REV.0-1 - 부품번호 P/N 1 - 원설계규격서(ODS) HANUL 5&6, PUC-P-96ED3 - 원기술규격서(OTS) HANUL 5&6, PUC-P-96ED3 - 제작사 유형(MFR CATEGORY) ORIGINAL EQUIP. SUPPLIER 제출서류목록 - 첨부기술규격서 적용 - 품질증빙/제출서류목록(QVDL) - 품질보증확인서(C of C) - 재료시험보고서(MTR OR MILL SHEET) - 외관 및 치수검사 성적서 - 검교정성적서(Calibration Records) | 두산중공업(주) |  | P/N 1
2022 | 1 | 계획예방정비용 | 한울 | 3발전소 | 5 | 13 | 200570038 | 정비부분품(SPAR) | 국내 | A | 키(KEY),기계요소 | 키(KEY),기계요소,TURBINE,4각,308.2mm,394mm,54m | EA | 6 | 기계부 | 손호걸 | 054-785-2763 | 품명 키(KEY),기계요소 - 키(KEY)타입 TURBINE - 키(KEY)몸체형태 4각 - 너비 308.2mm - 길이 394mm - 높이 54mm - 키(KEY)재질 FC25 - 특수사항 가공여유 : 3㎜ - 별칭 LP INNERCASING SUPPORT SHIM 원자력안전범주 NON NUCLEAR SAFETY RELATED 품질등급 A등급 제작사 두산중공업(주) - 제작 도면번호 OEM 314A2641 REV.0-1 - 부품번호 P/N 1 - 원설계규격서(ODS) HANUL 5&6, PUC-P-96ED3 - 원기술규격서(OTS) HANUL 5&6, PUC-P-96ED3 - 제작사 유형(MFR CATEGORY) ORIGINAL EQUIP. SUPPLIER 제출서류목록 - 첨부기술규격서 적용 - 품질증빙/제출서류목록(QVDL) - 품질보증확인서(C of C) - 재료시험보고서(MTR OR MILL SHEET) - 외관 및 치수검사 성적서 - 검교정성적서(Calibration Records) | 두산중공업(주) |  | P/N 1
2021 | 3 | 계획예방정비용 | 새울 | 1발전소 | 2(신4) | 2 | 200570103 | 정비부분품(SPAR) | 국내 | A | 개스킷 | 가스켓,EA,ORIGINAL EQUIP. SUPPLIER,SHINKORI | EA | 4 | 기계부 | 조준영 | 052-715-5242 | 품명 가스켓 - 최소포장단위 EA 품질등급 A등급 제작사 에이치에스디엔진(주)[구 두산엔진(주)] - 제작사 유형(MFR CATEGORY) ORIGINAL EQUIP. SUPPLIER - 원기술규격서(OTS) SHINKORI3&4, 9-591-M263 - 원기기 기기검증(EQ Category) ENVIRONMENTAL QUALIFICATION - SEISMIC QUALIFICATION - 부품번호 02128010961 - 모델번호 12PC 2-6B-V600TR/MIN - 도면번호 FR-02ACU900006/2700018999 - FR-02ACV900002/2700018999 - M263-IM-A02-01 (1413/2931) - M263-IM-A02-01 (1415/2931) - 도면 품목번호 6 제출서류목록 - 품질보증계획서(QAM) - 품질증빙/제출서류목록(QVDL) - 품질보증확인서(C of C) | 에이치에스디엔진(주)[구 두산엔진(주)] | 12PC 2-6B-V600TR/MIN | 2128010961
2021 | 3 | 계획예방정비용 | 새울 | 1발전소 | 2(신4) | 2 | 200570104 | 정비부분품(SPAR) | 국내 | A | 개스킷 | 가스켓,EA,ORIGINAL EQUIP. SUPPLIER,SHINKORI | EA | 8 | 기계부 | 조준영 | 052-715-5242 | 품명 가스켓 - 최소포장단위 EA 품질등급 A등급 제작사 에이치에스디엔진(주)[구 두산엔진(주)] - 제작사 유형(MFR CATEGORY) ORIGINAL EQUIP. SUPPLIER - 원기술규격서(OTS) SHINKORI3&4, 9-591-M263 - 원기기 기기검증(EQ Category) ENVIRONMENTAL QUALIFICATION - SEISMIC QUALIFICATION - 부품번호 02125007125 - 모델번호 12PC 2-6B-V600TR/MIN - 도면번호 FR-02AFA900003/2700018999 - M263-IM-A02-01 (1417/2931) - 도면 품목번호 12 제출서류목록 - 품질보증계획서(QAM) - 품질증빙/제출서류목록(QVDL) - 품질보증확인서(C of C) | 에이치에스디엔진(주)[구 두산엔진(주)] | 12PC 2-6B-V600TR/MIN | 2125007125
2020 | 1 | 계획예방정비용 | 한울 | 3발전소 | 5 | 12 | 200570163 | 정비부분품(SPAR) | 국외 | A | 임펠러 | 임펠러,FOR THRUST BEARING,FOR RCP TBA,IMPEL | EA | 4 | 기계부 | 김동구 | 054-785-1500 | 품명 임펠러 - 임펠러용도 FOR THRUST BEARING - 특수사항 FOR RCP TBA - 별칭 IMPELLER WELDMENT-THRUST BRG. 원자력안전범주 NON NUCLEAR SAFETY RELATED 품질등급 A등급 제작사 WESTINGHOUSE ELECTRIC COMPANY - 제작사 유형(MFR CATEGORY) ORIGINAL EQUIP. MANUFACTURER - 원설계규격서(ODS) HANUL 5&6, 9-181-Z-404-01 - 부품번호 P/N 8000-400-033 - 모델번호 M/N RO1 - 도면번호 I/M 2439 9-181-Z-431-N01 - 제작 도면번호 OEM 8120-101-400 - 도면 품목번호 I/N 7 제출서류목록 - 첨부기술규격서 적용 - 품질증빙/제출서류목록(QVDL) - 품질보증확인서(C of C) | WESTINGHOUSE ELECTRIC COMPANY | M/N RO1 | P/N 8000-400-033
2020 | 4 | 계획예방정비용 | 한울 | 3발전소 | 6 | 12 | 200570163 | 정비부분품(SPAR) | 국외 | A | 임펠러 | 임펠러,FOR THRUST BEARING,FOR RCP TBA,IMPEL | EA | 4 | 기계부 | 김동구 | 054-785-1500 | 품명 임펠러 - 임펠러용도 FOR THRUST BEARING - 특수사항 FOR RCP TBA - 별칭 IMPELLER WELDMENT-THRUST BRG. 원자력안전범주 NON NUCLEAR SAFETY RELATED 품질등급 A등급 제작사 WESTINGHOUSE ELECTRIC COMPANY - 제작사 유형(MFR CATEGORY) ORIGINAL EQUIP. MANUFACTURER - 원설계규격서(ODS) HANUL 5&6, 9-181-Z-404-01 - 부품번호 P/N 8000-400-033 - 모델번호 M/N RO1 - 도면번호 I/M 2439 9-181-Z-431-N01 - 제작 도면번호 OEM 8120-101-400 - 도면 품목번호 I/N 7 제출서류목록 - 첨부기술규격서 적용 - 품질증빙/제출서류목록(QVDL) - 품질보증확인서(C of C) | WESTINGHOUSE ELECTRIC COMPANY | M/N RO1 | P/N 8000-400-033
2021 | 3 | 계획예방정비용 | 한울 | 3발전소 | 5 | 13 | 200570163 | 정비부분품(SPAR) | 국외 | A | 임펠러 | 임펠러,FOR THRUST BEARING,FOR RCP TBA,IMPEL | EA | 4 | 기계부 | 김동구 | 054-785-1500 | 품명 임펠러 - 임펠러용도 FOR THRUST BEARING - 특수사항 FOR RCP TBA - 별칭 IMPELLER WELDMENT-THRUST BRG. 원자력안전범주 NON NUCLEAR SAFETY RELATED 품질등급 A등급 제작사 WESTINGHOUSE ELECTRIC COMPANY - 제작사 유형(MFR CATEGORY) ORIGINAL EQUIP. MANUFACTURER - 원설계규격서(ODS) HANUL 5&6, 9-181-Z-404-01 - 부품번호 P/N 8000-400-033 - 모델번호 M/N RO1 - 도면번호 I/M 2439 9-181-Z-431-N01 - 제작 도면번호 OEM 8120-101-400 - 도면 품목번호 I/N 7 제출서류목록 - 첨부기술규격서 적용 - 품질증빙/제출서류목록(QVDL) - 품질보증확인서(C of C) | WESTINGHOUSE ELECTRIC COMPANY | M/N RO1 | P/N 8000-400-033
2022 | 2 | 계획예방정비용 | 한울 | 3발전소 | 6 | 13 | 200570163 | 정비부분품(SPAR) | 국외 | A | 임펠러 | 임펠러,FOR THRUST BEARING,FOR RCP TBA,IMPEL | EA | 4 | 기계부 | 김동구 | 054-785-1500 | 품명 임펠러 - 임펠러용도 FOR THRUST BEARING - 특수사항 FOR RCP TBA - 별칭 IMPELLER WELDMENT-THRUST BRG. 원자력안전범주 NON NUCLEAR SAFETY RELATED 품질등급 A등급 제작사 WESTINGHOUSE ELECTRIC COMPANY - 제작사 유형(MFR CATEGORY) ORIGINAL EQUIP. MANUFACTURER - 원설계규격서(ODS) HANUL 5&6, 9-181-Z-404-01 - 부품번호 P/N 8000-400-033 - 모델번호 M/N RO1 - 도면번호 I/M 2439 9-181-Z-431-N01 - 제작 도면번호 OEM 8120-101-400 - 도면 품목번호 I/N 7 제출서류목록 - 첨부기술규격서 적용 - 품질증빙/제출서류목록(QVDL) - 품질보증확인서(C of C) | WESTINGHOUSE ELECTRIC COMPANY | M/N RO1 | P/N 8000-400-033
2021 | 1 | 경상예방정비용 | 한빛 | 3발전소 |  |  | 200570235 | 정비부분품(SPAR) | 국외 | A | 밸브 포지셔너 | 밸브위치기(POSITIONER),ELECTRO-PENUMATIC(E/P) | EA | 4 | 계측제어부 | 최종민 | 061-357-3502 | 품명 밸브위치기(POSITIONER) - 밸브위치기타입 ELECTRO-PENUMATIC(E/P) - 직경 ORIFICE SIZE Φ2.0MM - 유압출력신호(상한) 700KPA - 유압출력신호(하한) 140KPA - 운전방법 ELEC/PNEU OPER - 행정거리 10~100MM - 행정각도 45° - 압축공기관 접속타입 1/4IN NPT - 전기적연결타입 NPTI1/2 - 주변온도(상한) -20℃ - 주변온도(하한) 60℃ - 특수사항 PRESSURE GUAGE(0~60PSI) - 입력신호범위 4~20MA 원자력안전범주 NON NUCLEAR SAFETY RELATED 품질등급 A등급 제작사 SSS CO. LTD - 제작사 유형(MFR CATEGORY) ORIGINAL EQUIP. MANUFACTURER - 모델번호 XE153-SS1/P4F2M1C1A - 도면번호 J231-DG-A00-94-2 - J231-DG-A01-12-2 제출서류목록 - 첨부기술규격서 적용 | SSS CO. LTD | XE153-SS1/P4F2M1C1A
2020 | 1 | 계획예방정비용 | 한울 | 2발전소 | 3 | 16 | 200570412 | 정비부분품(SPAR) | 국외 | Q | 볼베어링 | 볼베어링,DGBB,6211,100㎜,55㎜,21㎜,HIGH CARBON | EA | 10 | 전기부 | 한지원 | 054-785-2651 | 품명 볼베어링 - 베어링타입 DGBB - 국제베어링교환번호 6211 - 외경 100㎜ - 구멍직경 55㎜ - 너비 21㎜ - 베어링재질 HIGH CARBON CHROMIUM BRG STEEL - 열(ROW)수 1 - 윤활재 GREASE,OIL - 케이지(CAGE)재질 LOW CARBON STEEL - 고무덮개(SEAL)수 NONE 원자력안전범주 NON NUCLEAR SAFETY RELATED 품질등급 Q등급 제작사 SKF - 제작사 유형(MFR CATEGORY) ORIGINAL EQUIP. MANUFACTURER - 원기술규격서(OTS) HANUL 3&4, 9-600-M252 R2 - 모델번호 M/N 6211 C3 - 도면번호 2429 M252-DT-A20-01 - 도면 품목번호 N/A (P.16) 제출서류목록 - 첨부기술규격서 적용 - 품질보증확인서(C of C) - 일반규격품품질검증(CGID) 계획/보고서 | SKF | M/N 6211 C3
2020 | 3 | 계획예방정비용 | 고리 | 2발전소 | 4 | 26 | 200570428 | 정비부분품(SPAR) | 국내 | S | 패킹재료 | 패킹재료,사각,3/4IN,10LB/ROLL,CHESTERTON#1727, | EA | 5 | 기계부 | 김승수 | 051-726-5426 | 품명 패킹재료 - 패킹재료타입 사각 - 너비 3/4IN - 길이 10LB/ROLL - 패킹재료재질 CHESTERTON#1727 - 사이즈 3/4IN 원자력안전범주 NON NUCLEAR SAFETY RELATED 품질등급 S등급 제출서류목록 - 일반규격(S등급) 제작사 제품인증서
2020 | 3 | 계획예방정비용 | 고리 | 2발전소 | 3 | 26 | 200570428 | 정비부분품(SPAR) | 국내 | S | 패킹재료 | 패킹재료,사각,3/4IN,10LB/ROLL,CHESTERTON#1727, | EA | 5 | 기계부 | 김승수 | 051-726-5426 | 품명 패킹재료 - 패킹재료타입 사각 - 너비 3/4IN - 길이 10LB/ROLL - 패킹재료재질 CHESTERTON#1727 - 사이즈 3/4IN 원자력안전범주 NON NUCLEAR SAFETY RELATED 품질등급 S등급 제출서류목록 - 일반규격(S등급) 제작사 제품인증서
2022 | 1 | 계획예방정비용 | 고리 | 2발전소 | 4 | 27 | 200570428 | 정비부분품(SPAR) | 국내 | S | 패킹재료 | 패킹재료,사각,3/4IN,10LB/ROLL,CHESTERTON#1727, | EA | 5 | 기계부 | 김승수 | 051-726-5426 | 품명 패킹재료 - 패킹재료타입 사각 - 너비 3/4IN - 길이 10LB/ROLL - 패킹재료재질 CHESTERTON#1727 - 사이즈 3/4IN 원자력안전범주 NON NUCLEAR SAFETY RELATED 품질등급 S등급 제출서류목록 - 일반규격(S등급) 제작사 제품인증서
2022 | 1 | 계획예방정비용 | 고리 | 2발전소 | 3 | 27 | 200570428 | 정비부분품(SPAR) | 국내 | S | 패킹재료 | 패킹재료,사각,3/4IN,10LB/ROLL,CHESTERTON#1727, | EA | 5 | 기계부 | 김승수 | 051-726-5426 | 품명 패킹재료 - 패킹재료타입 사각 - 너비 3/4IN - 길이 10LB/ROLL - 패킹재료재질 CHESTERTON#1727 - 사이즈 3/4IN 원자력안전범주 NON NUCLEAR SAFETY RELATED 품질등급 S등급 제출서류목록 - 일반규격(S등급) 제작사 제품인증서
2022 | 4 | 계획예방정비용 | 고리 | 2발전소 | 3 | 28 | 200570428 | 정비부분품(SPAR) | 국내 | S | 패킹재료 | 패킹재료,사각,3/4IN,10LB/ROLL,CHESTERTON#1727, | EA | 5 | 기계부 | 김승수 | 051-726-5426 | 품명 패킹재료 - 패킹재료타입 사각 - 너비 3/4IN - 길이 10LB/ROLL - 패킹재료재질 CHESTERTON#1727 - 사이즈 3/4IN 원자력안전범주 NON NUCLEAR SAFETY RELATED 품질등급 S등급 제출서류목록 - 일반규격(S등급) 제작사 제품인증서
2022 | 4 | 계획예방정비용 | 고리 | 2발전소 | 4 | 28 | 200570428 | 정비부분품(SPAR) | 국내 | S | 패킹재료 | 패킹재료,사각,3/4IN,10LB/ROLL,CHESTERTON#1727, | EA | 5 | 기계부 | 김승수 | 051-726-5426 | 품명 패킹재료 - 패킹재료타입 사각 - 너비 3/4IN - 길이 10LB/ROLL - 패킹재료재질 CHESTERTON#1727 - 사이즈 3/4IN 원자력안전범주 NON NUCLEAR SAFETY RELATED 품질등급 S등급 제출서류목록 - 일반규격(S등급) 제작사 제품인증서
2021 | 4 | 계획예방정비용 | 한빛 | 2발전소 | 4 | 18 | 200570442 | 정비부분품(SPAR) | 국외 | Q | 퓨즈,통형 | 퓨즈,통형,FERRULE FUSE,14㎜,51㎜,500V,6A,ORIGI | EA | 6 | 전기부 | 이강현 | 061-357-2691 | 품명 퓨즈,통형 - 퓨즈타입 FERRULE FUSE - 외경 14㎜ - 길이 51㎜ - 정격최대전압 500V - 정격연속운전전류 6A 원자력안전범주 NUCLEAR SAFETY RELATED 품질등급 Q등급 제작사 FERRAZ SHAWMUT INC. - 제작사 유형(MFR CATEGORY) ORIGINAL EQUIP. MANUFACTURER - 부품번호 G214113J - 모델번호 FR14GG50V6P 제출서류목록 - 첨부기술규격서 적용 | FERRAZ SHAWMUT INC. | FR14GG50V6P | G214113J
2021 | 4 | 계획예방정비용 | 한빛 | 2발전소 | 4 | 18 | 200570443 | 정비부분품(SPAR) | 국외 | Q | 퓨즈,통형 | 퓨즈,통형,FERRULE FUSE,14㎜,51㎜,500V,16A,ORIG | EA | 3 | 전기부 | 이강현 | 061-357-2691 | 품명 퓨즈,통형 - 퓨즈타입 FERRULE FUSE - 외경 14㎜ - 길이 51㎜ - 정격최대전압 500V - 정격연속운전전류 16A 원자력안전범주 NUCLEAR SAFETY RELATED 품질등급 Q등급 제작사 FERRAZ SHAWMUT INC. - 제작사 유형(MFR CATEGORY) ORIGINAL EQUIP. MANUFACTURER - 부품번호 Z218200J - 모델번호 FR14GG50V16P 제출서류목록 - 첨부기술규격서 적용 | FERRAZ SHAWMUT INC. | FR14GG50V16P | Z218200J
2021 | 4 | 계획예방정비용 | 한빛 | 2발전소 | 4 | 18 | 200570445 | 정비부분품(SPAR) | 국외 | Q | 퓨즈,통형 | 퓨즈,통형,FERRULE FUSE,14㎜,51㎜,500V,2A,ORIGI | EA | 2 | 전기부 | 이강현 | 061-357-2691 | 품명 퓨즈,통형 - 퓨즈타입 FERRULE FUSE - 외경 14㎜ - 길이 51㎜ - 정격최대전압 500V - 정격연속운전전류 2A 원자력안전범주 NUCLEAR SAFETY RELATED 품질등급 Q등급 제작사 FERRAZ SHAWMUT INC. - 제작사 유형(MFR CATEGORY) ORIGINAL EQUIP. MANUFACTURER - 부품번호 J211033J - 모델번호 FR14GG50V2P 제출서류목록 - 첨부기술규격서 적용 | FERRAZ SHAWMUT INC. | FR14GG50V2P | J211033J
2021 | 4 | 계획예방정비용 | 한빛 | 2발전소 | 4 | 18 | 200570445 | 정비부분품(SPAR) | 국외 | Q | 퓨즈,통형 | 퓨즈,통형,FERRULE FUSE,14㎜,51㎜,500V,2A,ORIGI | EA | 6 | 전기부 | 이강현 | 061-357-2691 | 품명 퓨즈,통형 - 퓨즈타입 FERRULE FUSE - 외경 14㎜ - 길이 51㎜ - 정격최대전압 500V - 정격연속운전전류 2A 원자력안전범주 NUCLEAR SAFETY RELATED 품질등급 Q등급 제작사 FERRAZ SHAWMUT INC. - 제작사 유형(MFR CATEGORY) ORIGINAL EQUIP. MANUFACTURER - 부품번호 J211033J - 모델번호 FR14GG50V2P 제출서류목록 - 첨부기술규격서 적용 | FERRAZ SHAWMUT INC. | FR14GG50V2P | J211033J
2020 | 2 | 계획예방정비용 | 고리 | 3발전소 | 5(신1) | 6 | 200570541 | 정비부분품(SPAR) | 국내 | A | 부품키트,밸브용 | 부품키트,밸브용,CLASS 1147 2" MOV GLOBE,GASKET | SET | 1 | 기계부 | 허병회 | 051-726-5646 | 품명 부품키트,밸브용 - 밸브타입 CLASS 1147 2" MOV GLOBE - 밸브부품키트타입 GASKET & PACKING SET - 구성품1 GASKET(ASTM A240 TYPE 316) - 구성품2 PACKING(GRAPHITE) - 최소포장단위 GASKET(1EA),PACKING(1SET) - 특수사항 2050 PSIG @ 350 ℉ 원자력안전범주 NON NUCLEAR SAFETY RELATED 품질등급 A등급 제작사 피케이밸브(주) - 제작사 유형(MFR CATEGORY) ORIGINAL EQUIP. SUPPLIER - 원기술규격서(OTS) SHINKORI 1&2, 9-805-Z-404-001 - 부품번호 6,7 - 도면번호 9-805-Z-171-016 제출서류목록 - 품질보증계획서(QAM) - 품질증빙/제출서류목록(QVDL) - 품질보증확인서(C of C) | 피케이밸브(주) |  | 6,7
2020 | 3 | 계획예방정비용 | 고리 | 3발전소 | 6(신2) | 6 | 200570541 | 정비부분품(SPAR) | 국내 | A | 부품키트,밸브용 | 부품키트,밸브용,CLASS 1147 2" MOV GLOBE,GASKET | SET | 1 | 기계부 | 허병회 | 051-726-5646 | 품명 부품키트,밸브용 - 밸브타입 CLASS 1147 2" MOV GLOBE - 밸브부품키트타입 GASKET & PACKING SET - 구성품1 GASKET(ASTM A240 TYPE 316) - 구성품2 PACKING(GRAPHITE) - 최소포장단위 GASKET(1EA),PACKING(1SET) - 특수사항 2050 PSIG @ 350 ℉ 원자력안전범주 NON NUCLEAR SAFETY RELATED 품질등급 A등급 제작사 피케이밸브(주) - 제작사 유형(MFR CATEGORY) ORIGINAL EQUIP. SUPPLIER - 원기술규격서(OTS) SHINKORI 1&2, 9-805-Z-404-001 - 부품번호 6,7 - 도면번호 9-805-Z-171-016 제출서류목록 - 품질보증계획서(QAM) - 품질증빙/제출서류목록(QVDL) - 품질보증확인서(C of C) | 피케이밸브(주) |  | 6,7
2020 | 2 | 계획예방정비용 | 고리 | 3발전소 | 5(신1) | 6 | 200570575 | 정비부분품(SPAR) | 국내 | Q | 부품키트,밸브용 | 부품키트,밸브용,CLASS 1680 3" SWING CHECK,GASK | SET | 1 | 기계부 | 허병회 | 051-726-5646 | 품명 부품키트,밸브용 - 밸브타입 CLASS 1680 3" SWING CHECK - 밸브부품키트타입 GASKET & PLUG GASKET SET - 구성품1 GASKET(ASTM A240 TYPE 316) - 구성품2 PLUG GASKET(A479 TYPE 316) - 최소포장단위 GASKET(1EA),PLUG GASKET(1EA) - 특수사항 2485 PSIG @ 650 ℉ 원자력안전범주 NUCLEAR SAFETY RELATED 품질등급 Q등급 제작사 피케이밸브(주) - 제작사 유형(MFR CATEGORY) ORIGINAL EQUIP. SUPPLIER - 원기술규격서(OTS) SHINKORI 1&2, 9-807-Z-404-001 - 부품번호 6,11 - 도면번호 9-807-Z-171-016 제출서류목록 - 품질보증계획서(QAM) - 품질증빙/제출서류목록(QVDL) - 품질보증확인서(C of C) | 피케이밸브(주) |  | 6,11
2020 | 3 | 계획예방정비용 | 고리 | 3발전소 | 6(신2) | 6 | 200570575 | 정비부분품(SPAR) | 국내 | Q | 부품키트,밸브용 | 부품키트,밸브용,CLASS 1680 3" SWING CHECK,GASK | SET | 1 | 기계부 | 허병회 | 051-726-5646 | 품명 부품키트,밸브용 - 밸브타입 CLASS 1680 3" SWING CHECK - 밸브부품키트타입 GASKET & PLUG GASKET SET - 구성품1 GASKET(ASTM A240 TYPE 316) - 구성품2 PLUG GASKET(A479 TYPE 316) - 최소포장단위 GASKET(1EA),PLUG GASKET(1EA) - 특수사항 2485 PSIG @ 650 ℉ 원자력안전범주 NUCLEAR SAFETY RELATED 품질등급 Q등급 제작사 피케이밸브(주) - 제작사 유형(MFR CATEGORY) ORIGINAL EQUIP. SUPPLIER - 원기술규격서(OTS) SHINKORI 1&2, 9-807-Z-404-001 - 부품번호 6,11 - 도면번호 9-807-Z-171-016 제출서류목록 - 품질보증계획서(QAM) - 품질증빙/제출서류목록(QVDL) - 품질보증확인서(C of C) | 피케이밸브(주) |  | 6,11
2021 | 4 | 계획예방정비용 | 고리 | 3발전소 | 5(신1) | 7 | 200570575 | 정비부분품(SPAR) | 국내 | Q | 부품키트,밸브용 | 부품키트,밸브용,CLASS 1680 3" SWING CHECK,GASK | SET | 1 | 기계부 | 허병회 | 051-726-5646 | 품명 부품키트,밸브용 - 밸브타입 CLASS 1680 3" SWING CHECK - 밸브부품키트타입 GASKET & PLUG GASKET SET - 구성품1 GASKET(ASTM A240 TYPE 316) - 구성품2 PLUG GASKET(A479 TYPE 316) - 최소포장단위 GASKET(1EA),PLUG GASKET(1EA) - 특수사항 2485 PSIG @ 650 ℉ 원자력안전범주 NUCLEAR SAFETY RELATED 품질등급 Q등급 제작사 피케이밸브(주) - 제작사 유형(MFR CATEGORY) ORIGINAL EQUIP. SUPPLIER - 원기술규격서(OTS) SHINKORI 1&2, 9-807-Z-404-001 - 부품번호 6,11 - 도면번호 9-807-Z-171-016 제출서류목록 - 품질보증계획서(QAM) - 품질증빙/제출서류목록(QVDL) - 품질보증확인서(C of C) | 피케이밸브(주) |  | 6,11
2022 | 1 | 계획예방정비용 | 고리 | 3발전소 | 6(신2) | 7 | 200570575 | 정비부분품(SPAR) | 국내 | Q | 부품키트,밸브용 | 부품키트,밸브용,CLASS 1680 3" SWING CHECK,GASK | SET | 1 | 기계부 | 서원철 | 051-726-2392 | 품명 부품키트,밸브용 - 밸브타입 CLASS 1680 3" SWING CHECK - 밸브부품키트타입 GASKET & PLUG GASKET SET - 구성품1 GASKET(ASTM A240 TYPE 316) - 구성품2 PLUG GASKET(A479 TYPE 316) - 최소포장단위 GASKET(1EA),PLUG GASKET(1EA) - 특수사항 2485 PSIG @ 650 ℉ 원자력안전범주 NUCLEAR SAFETY RELATED 품질등급 Q등급 제작사 피케이밸브(주) - 제작사 유형(MFR CATEGORY) ORIGINAL EQUIP. SUPPLIER - 원기술규격서(OTS) SHINKORI 1&2, 9-807-Z-404-001 - 부품번호 6,11 - 도면번호 9-807-Z-171-016 제출서류목록 - 품질보증계획서(QAM) - 품질증빙/제출서류목록(QVDL) - 품질보증확인서(C of C) | 피케이밸브(주) |  | 6,11
2020 | 2 | 계획예방정비용 | 고리 | 3발전소 | 5(신1) | 6 | 200570589 | 정비부분품(SPAR) | 국내 | A | 부품키트,밸브용 | 부품키트,밸브용,CLASS 1680 10" SWING CHECK,GASK | SET | 1 | 기계부 | 허병회 | 051-726-5646 | 품명 부품키트,밸브용 - 밸브타입 CLASS 1680 10" SWING CHECK - 밸브부품키트타입 GASKET & PLUG GASKET SET - 구성품1 GASKET(ASTM A240 TYPE 316) - 구성품2 PLUG GASKET(A240 TYPE 316) - 최소포장단위 GASKET(1EA),PLUG GASKET(1EA) - 특수사항 2485 PSIG @ 650 ℉ 원자력안전범주 NON NUCLEAR SAFETY RELATED 품질등급 A등급 제작사 피케이밸브(주) - 제작사 유형(MFR CATEGORY) ORIGINAL EQUIP. SUPPLIER - 원기술규격서(OTS) SHINKORI 1&2, 9-807-Z-404-001 - 부품번호 8,9 - 도면번호 9-807-Z-171-020 제출서류목록 - 품질보증계획서(QAM) - 품질증빙/제출서류목록(QVDL) - 품질보증확인서(C of C) | 피케이밸브(주) |  | 8,9
2020 | 3 | 계획예방정비용 | 고리 | 3발전소 | 6(신2) | 6 | 200570589 | 정비부분품(SPAR) | 국내 | A | 부품키트,밸브용 | 부품키트,밸브용,CLASS 1680 10" SWING CHECK,GASK | SET | 1 | 기계부 | 허병회 | 051-726-5646 | 품명 부품키트,밸브용 - 밸브타입 CLASS 1680 10" SWING CHECK - 밸브부품키트타입 GASKET & PLUG GASKET SET - 구성품1 GASKET(ASTM A240 TYPE 316) - 구성품2 PLUG GASKET(A240 TYPE 316) - 최소포장단위 GASKET(1EA),PLUG GASKET(1EA) - 특수사항 2485 PSIG @ 650 ℉ 원자력안전범주 NON NUCLEAR SAFETY RELATED 품질등급 A등급 제작사 피케이밸브(주) - 제작사 유형(MFR CATEGORY) ORIGINAL EQUIP. SUPPLIER - 원기술규격서(OTS) SHINKORI 1&2, 9-807-Z-404-001 - 부품번호 8,9 - 도면번호 9-807-Z-171-020 제출서류목록 - 품질보증계획서(QAM) - 품질증빙/제출서류목록(QVDL) - 품질보증확인서(C of C) | 피케이밸브(주) |  | 8,9
2020 | 2 | 계획예방정비용 | 고리 | 3발전소 | 5(신1) | 6 | 200570590 | 정비부분품(SPAR) | 국내 | Q | 부품키트,밸브용 | 부품키트,밸브용,CLASS 1680 14" SWING CHECK,GASK | SET | 1 | 기계부 | 허병회 | 051-726-5646 | 품명 부품키트,밸브용 - 밸브타입 CLASS 1680 14" SWING CHECK - 밸브부품키트타입 GASKET & PLUG GASKET SET - 구성품1 GASKET(ASTM A240 TYPE 316) - 구성품2 PLUG GASKET(A240 TYPE 316) - 최소포장단위 GASKET(1EA),PLUG GASKET(1EA) - 특수사항 2485 PSIG @ 650 ℉ 원자력안전범주 NUCLEAR SAFETY RELATED 품질등급 Q등급 제작사 피케이밸브(주) - 제작사 유형(MFR CATEGORY) ORIGINAL EQUIP. SUPPLIER - 원기술규격서(OTS) SHINKORI 1&2, 9-807-Z-404-001 - 부품번호 8,9 - 도면번호 9-807-Z-171-021 제출서류목록 - 품질보증계획서(QAM) - 품질증빙/제출서류목록(QVDL) - 품질보증확인서(C of C) | 피케이밸브(주) |  | 8,9
2020 | 3 | 계획예방정비용 | 고리 | 3발전소 | 6(신2) | 6 | 200570590 | 정비부분품(SPAR) | 국내 | Q | 부품키트,밸브용 | 부품키트,밸브용,CLASS 1680 14" SWING CHECK,GASK | SET | 1 | 기계부 | 허병회 | 051-726-5646 | 품명 부품키트,밸브용 - 밸브타입 CLASS 1680 14" SWING CHECK - 밸브부품키트타입 GASKET & PLUG GASKET SET - 구성품1 GASKET(ASTM A240 TYPE 316) - 구성품2 PLUG GASKET(A240 TYPE 316) - 최소포장단위 GASKET(1EA),PLUG GASKET(1EA) - 특수사항 2485 PSIG @ 650 ℉ 원자력안전범주 NUCLEAR SAFETY RELATED 품질등급 Q등급 제작사 피케이밸브(주) - 제작사 유형(MFR CATEGORY) ORIGINAL EQUIP. SUPPLIER - 원기술규격서(OTS) SHINKORI 1&2, 9-807-Z-404-001 - 부품번호 8,9 - 도면번호 9-807-Z-171-021 제출서류목록 - 품질보증계획서(QAM) - 품질증빙/제출서류목록(QVDL) - 품질보증확인서(C of C) | 피케이밸브(주) |  | 8,9
2021 | 4 | 계획예방정비용 | 고리 | 3발전소 | 5(신1) | 7 | 200570590 | 정비부분품(SPAR) | 국내 | Q | 부품키트,밸브용 | 부품키트,밸브용,CLASS 1680 14" SWING CHECK,GASK | SET | 1 | 기계부 | 허병회 | 051-726-5646 | 품명 부품키트,밸브용 - 밸브타입 CLASS 1680 14" SWING CHECK - 밸브부품키트타입 GASKET & PLUG GASKET SET - 구성품1 GASKET(ASTM A240 TYPE 316) - 구성품2 PLUG GASKET(A240 TYPE 316) - 최소포장단위 GASKET(1EA),PLUG GASKET(1EA) - 특수사항 2485 PSIG @ 650 ℉ 원자력안전범주 NUCLEAR SAFETY RELATED 품질등급 Q등급 제작사 피케이밸브(주) - 제작사 유형(MFR CATEGORY) ORIGINAL EQUIP. SUPPLIER - 원기술규격서(OTS) SHINKORI 1&2, 9-807-Z-404-001 - 부품번호 8,9 - 도면번호 9-807-Z-171-021 제출서류목록 - 품질보증계획서(QAM) - 품질증빙/제출서류목록(QVDL) - 품질보증확인서(C of C) | 피케이밸브(주) |  | 8,9
2022 | 1 | 계획예방정비용 | 고리 | 3발전소 | 6(신2) | 7 | 200570590 | 정비부분품(SPAR) | 국내 | Q | 부품키트,밸브용 | 부품키트,밸브용,CLASS 1680 14" SWING CHECK,GASK | SET | 1 | 기계부 | 서원철 | 051-726-2392 | 품명 부품키트,밸브용 - 밸브타입 CLASS 1680 14" SWING CHECK - 밸브부품키트타입 GASKET & PLUG GASKET SET - 구성품1 GASKET(ASTM A240 TYPE 316) - 구성품2 PLUG GASKET(A240 TYPE 316) - 최소포장단위 GASKET(1EA),PLUG GASKET(1EA) - 특수사항 2485 PSIG @ 650 ℉ 원자력안전범주 NUCLEAR SAFETY RELATED 품질등급 Q등급 제작사 피케이밸브(주) - 제작사 유형(MFR CATEGORY) ORIGINAL EQUIP. SUPPLIER - 원기술규격서(OTS) SHINKORI 1&2, 9-807-Z-404-001 - 부품번호 8,9 - 도면번호 9-807-Z-171-021 제출서류목록 - 품질보증계획서(QAM) - 품질증빙/제출서류목록(QVDL) - 품질보증확인서(C of C) | 피케이밸브(주) |  | 8,9
2020 | 2 | 계획예방정비용 | 고리 | 3발전소 | 5(신1) | 6 | 200570615 | 정비부분품(SPAR) | 국내 | A | 부품키트,밸브용 | 부품키트,밸브용,CLASS 1500 4" S.S SWING CHECK,G | SET | 1 | 기계부 | 김인영 | 051-726-6146 | 품명 부품키트,밸브용 - 밸브타입 CLASS 1500 4" S.S SWING CHECK - 밸브부품키트타입 GASKET & PLUG GASKET SET - 구성품1 GASKET(ASTM A240 TYPE 316) - 구성품2 PLUG GASKET(A479 TYPE 316) - 최소포장단위 GASKET(1EA),PLUG GASKET(1EA) 원자력안전범주 NON NUCLEAR SAFETY RELATED 품질등급 A등급 제작사 피케이밸브(주) - 제작사 유형(MFR CATEGORY) ORIGINAL EQUIP. SUPPLIER - 원기술규격서(OTS) SHINKORI 1&2, 9-145-P204A - 부품번호 6,11 - 도면번호 P204A-DG-A46-01 제출서류목록 - 품질보증계획서(QAM) - 품질증빙/제출서류목록(QVDL) - 품질보증확인서(C of C) | 피케이밸브(주) |  | 6,11
2020 | 3 | 계획예방정비용 | 고리 | 3발전소 | 6(신2) | 6 | 200570615 | 정비부분품(SPAR) | 국내 | A | 부품키트,밸브용 | 부품키트,밸브용,CLASS 1500 4" S.S SWING CHECK,G | SET | 1 | 기계부 | 김인영 | 051-726-6146 | 품명 부품키트,밸브용 - 밸브타입 CLASS 1500 4" S.S SWING CHECK - 밸브부품키트타입 GASKET & PLUG GASKET SET - 구성품1 GASKET(ASTM A240 TYPE 316) - 구성품2 PLUG GASKET(A479 TYPE 316) - 최소포장단위 GASKET(1EA),PLUG GASKET(1EA) 원자력안전범주 NON NUCLEAR SAFETY RELATED 품질등급 A등급 제작사 피케이밸브(주) - 제작사 유형(MFR CATEGORY) ORIGINAL EQUIP. SUPPLIER - 원기술규격서(OTS) SHINKORI 1&2, 9-145-P204A - 부품번호 6,11 - 도면번호 P204A-DG-A46-01 제출서류목록 - 품질보증계획서(QAM) - 품질증빙/제출서류목록(QVDL) - 품질보증확인서(C of C) | 피케이밸브(주) |  | 6,11
2021 | 4 | 계획예방정비용 | 고리 | 3발전소 | 5(신1) | 7 | 200570615 | 정비부분품(SPAR) | 국내 | A | 부품키트,밸브용 | 부품키트,밸브용,CLASS 1500 4" S.S SWING CHECK,G | SET | 1 | 기계부 | 김인영 | 051-726-6146 | 품명 부품키트,밸브용 - 밸브타입 CLASS 1500 4" S.S SWING CHECK - 밸브부품키트타입 GASKET & PLUG GASKET SET - 구성품1 GASKET(ASTM A240 TYPE 316) - 구성품2 PLUG GASKET(A479 TYPE 316) - 최소포장단위 GASKET(1EA),PLUG GASKET(1EA) 원자력안전범주 NON NUCLEAR SAFETY RELATED 품질등급 A등급 제작사 피케이밸브(주) - 제작사 유형(MFR CATEGORY) ORIGINAL EQUIP. SUPPLIER - 원기술규격서(OTS) SHINKORI 1&2, 9-145-P204A - 부품번호 6,11 - 도면번호 P204A-DG-A46-01 제출서류목록 - 품질보증계획서(QAM) - 품질증빙/제출서류목록(QVDL) - 품질보증확인서(C of C) | 피케이밸브(주) |  | 6,11
2022 | 1 | 계획예방정비용 | 고리 | 3발전소 | 6(신2) | 7 | 200570615 | 정비부분품(SPAR) | 국내 | A | 부품키트,밸브용 | 부품키트,밸브용,CLASS 1500 4" S.S SWING CHECK,G | SET | 1 | 기계부 | 서원철 | 051-726-2392 | 품명 부품키트,밸브용 - 밸브타입 CLASS 1500 4" S.S SWING CHECK - 밸브부품키트타입 GASKET & PLUG GASKET SET - 구성품1 GASKET(ASTM A240 TYPE 316) - 구성품2 PLUG GASKET(A479 TYPE 316) - 최소포장단위 GASKET(1EA),PLUG GASKET(1EA) 원자력안전범주 NON NUCLEAR SAFETY RELATED 품질등급 A등급 제작사 피케이밸브(주) - 제작사 유형(MFR CATEGORY) ORIGINAL EQUIP. SUPPLIER - 원기술규격서(OTS) SHINKORI 1&2, 9-145-P204A - 부품번호 6,11 - 도면번호 P204A-DG-A46-01 제출서류목록 - 품질보증계획서(QAM) - 품질증빙/제출서류목록(QVDL) - 품질보증확인서(C of C) | 피케이밸브(주) |  | 6,11
2020 | 2 | 계획예방정비용 | 고리 | 3발전소 | 5(신1) | 6 | 200570665 | 정비부분품(SPAR) | 국내 | Q | 기어/축 조립체 | 기어/축 조립체,ESW트래블링스크린 HEAD SHAFT ASSEMBLY, | EA | 1 | 기계부 | 장문성 | 051-726-2346 | 품명 기어/축 조립체 - 별칭 ESW트래블링스크린 HEAD SHAFT ASSEMBLY - 기어재질 SS316(L) - 샤프트길이 1851㎜ 원자력안전범주 NUCLEAR SAFETY RELATED 품질등급 Q등급 제작사 효림산업(주) - 도면 품목번호 ALL - 도면번호 ETW-2200 - 모델번호 ETW-2200 - 원기술규격서(OTS) SHINKORI 1&2, 9-553-M241 - 제작사 유형(MFR CATEGORY) ORIGINAL EQUIP. MANUFACTURER 제출서류목록 - 품질보증계획서(QAM) - 품질검사계획(QP) - 품질증빙/제출서류목록(QVDL) - 품질보증확인서(C of C) - 재료시험보고서(MTR OR MILL SHEET) - 용접기록(Welding Records) - 비파괴검사보고서(NDE Records) - 외관 및 치수검사 성적서 | 효림산업(주) | ETW-2200
2020 | 3 | 계획예방정비용 | 고리 | 3발전소 | 6(신2) | 6 | 200570665 | 정비부분품(SPAR) | 국내 | Q | 기어/축 조립체 | 기어/축 조립체,ESW트래블링스크린 HEAD SHAFT ASSEMBLY, | EA | 1 | 기계부 | 장문성 | 051-726-2346 | 품명 기어/축 조립체 - 별칭 ESW트래블링스크린 HEAD SHAFT ASSEMBLY - 기어재질 SS316(L) - 샤프트길이 1851㎜ 원자력안전범주 NUCLEAR SAFETY RELATED 품질등급 Q등급 제작사 효림산업(주) - 도면 품목번호 ALL - 도면번호 ETW-2200 - 모델번호 ETW-2200 - 원기술규격서(OTS) SHINKORI 1&2, 9-553-M241 - 제작사 유형(MFR CATEGORY) ORIGINAL EQUIP. MANUFACTURER 제출서류목록 - 품질보증계획서(QAM) - 품질검사계획(QP) - 품질증빙/제출서류목록(QVDL) - 품질보증확인서(C of C) - 재료시험보고서(MTR OR MILL SHEET) - 용접기록(Welding Records) - 비파괴검사보고서(NDE Records) - 외관 및 치수검사 성적서 | 효림산업(주) | ETW-2200
2021 | 4 | 계획예방정비용 | 고리 | 3발전소 | 5(신1) | 7 | 200570665 | 정비부분품(SPAR) | 국내 | Q | 기어/축 조립체 | 기어/축 조립체,ESW트래블링스크린 HEAD SHAFT ASSEMBLY, | EA | 1 | 기계부 | 장문성 | 051-726-2346 | 품명 기어/축 조립체 - 별칭 ESW트래블링스크린 HEAD SHAFT ASSEMBLY - 기어재질 SS316(L) - 샤프트길이 1851㎜ 원자력안전범주 NUCLEAR SAFETY RELATED 품질등급 Q등급 제작사 효림산업(주) - 도면 품목번호 ALL - 도면번호 ETW-2200 - 모델번호 ETW-2200 - 원기술규격서(OTS) SHINKORI 1&2, 9-553-M241 - 제작사 유형(MFR CATEGORY) ORIGINAL EQUIP. MANUFACTURER 제출서류목록 - 품질보증계획서(QAM) - 품질검사계획(QP) - 품질증빙/제출서류목록(QVDL) - 품질보증확인서(C of C) - 재료시험보고서(MTR OR MILL SHEET) - 용접기록(Welding Records) - 비파괴검사보고서(NDE Records) - 외관 및 치수검사 성적서 | 효림산업(주) | ETW-2200
2022 | 1 | 계획예방정비용 | 고리 | 3발전소 | 6(신2) | 7 | 200570665 | 정비부분품(SPAR) | 국내 | Q | 기어/축 조립체 | 기어/축 조립체,ESW트래블링스크린 HEAD SHAFT ASSEMBLY, | EA | 1 | 기계부 | 서원철 | 051-726-2392 | 품명 기어/축 조립체 - 별칭 ESW트래블링스크린 HEAD SHAFT ASSEMBLY - 기어재질 SS316(L) - 샤프트길이 1851㎜ 원자력안전범주 NUCLEAR SAFETY RELATED 품질등급 Q등급 제작사 효림산업(주) - 도면 품목번호 ALL - 도면번호 ETW-2200 - 모델번호 ETW-2200 - 원기술규격서(OTS) SHINKORI 1&2, 9-553-M241 - 제작사 유형(MFR CATEGORY) ORIGINAL EQUIP. MANUFACTURER 제출서류목록 - 품질보증계획서(QAM) - 품질검사계획(QP) - 품질증빙/제출서류목록(QVDL) - 품질보증확인서(C of C) - 재료시험보고서(MTR OR MILL SHEET) - 용접기록(Welding Records) - 비파괴검사보고서(NDE Records) - 외관 및 치수검사 성적서 | 효림산업(주) | ETW-2200
2020 | 2 | 계획예방정비용 | 고리 | 3발전소 | 5(신1) | 6 | 200570666 | 정비부분품(SPAR) | 국내 | Q | 마운팅플레이트(MOUNTING PLATE) | 마운팅플레이트(MOUNTING PLATE),ESW트래블링스크린 TOP P | EA | 2 | 기계부 | 장문성 | 051-726-2346 | 품명 마운팅플레이트(MOUNTING PLATE) - 별칭 ESW트래블링스크린 TOP PLATE - 치수 390㎜*180㎜*40㎜ - 재질 SS316(L) 원자력안전범주 NUCLEAR SAFETY RELATED 품질등급 Q등급 제작사 효림산업(주) - 제작사 유형(MFR CATEGORY) ORIGINAL EQUIP. MANUFACTURER - 원기술규격서(OTS) SHINKORI 1&2, 9-553-M241 - 도면번호 ETW-2320 - 모델번호 ETW-2320 제출서류목록 - 품질보증계획서(QAM) - 품질검사계획(QP) - 품질증빙/제출서류목록(QVDL) - 품질보증확인서(C of C) - 재료시험보고서(MTR OR MILL SHEET) - 외관 및 치수검사 성적서 | 효림산업(주) | ETW-2320
2020 | 3 | 계획예방정비용 | 고리 | 3발전소 | 6(신2) | 6 | 200570666 | 정비부분품(SPAR) | 국내 | Q | 마운팅플레이트(MOUNTING PLATE) | 마운팅플레이트(MOUNTING PLATE),ESW트래블링스크린 TOP P | EA | 2 | 기계부 | 장문성 | 051-726-2346 | 품명 마운팅플레이트(MOUNTING PLATE) - 별칭 ESW트래블링스크린 TOP PLATE - 치수 390㎜*180㎜*40㎜ - 재질 SS316(L) 원자력안전범주 NUCLEAR SAFETY RELATED 품질등급 Q등급 제작사 효림산업(주) - 제작사 유형(MFR CATEGORY) ORIGINAL EQUIP. MANUFACTURER - 원기술규격서(OTS) SHINKORI 1&2, 9-553-M241 - 도면번호 ETW-2320 - 모델번호 ETW-2320 제출서류목록 - 품질보증계획서(QAM) - 품질검사계획(QP) - 품질증빙/제출서류목록(QVDL) - 품질보증확인서(C of C) - 재료시험보고서(MTR OR MILL SHEET) - 외관 및 치수검사 성적서 | 효림산업(주) | ETW-2320
2021 | 4 | 계획예방정비용 | 고리 | 3발전소 | 5(신1) | 7 | 200570666 | 정비부분품(SPAR) | 국내 | Q | 마운팅플레이트(MOUNTING PLATE) | 마운팅플레이트(MOUNTING PLATE),ESW트래블링스크린 TOP P | EA | 2 | 기계부 | 장문성 | 051-726-2346 | 품명 마운팅플레이트(MOUNTING PLATE) - 별칭 ESW트래블링스크린 TOP PLATE - 치수 390㎜*180㎜*40㎜ - 재질 SS316(L) 원자력안전범주 NUCLEAR SAFETY RELATED 품질등급 Q등급 제작사 효림산업(주) - 제작사 유형(MFR CATEGORY) ORIGINAL EQUIP. MANUFACTURER - 원기술규격서(OTS) SHINKORI 1&2, 9-553-M241 - 도면번호 ETW-2320 - 모델번호 ETW-2320 제출서류목록 - 품질보증계획서(QAM) - 품질검사계획(QP) - 품질증빙/제출서류목록(QVDL) - 품질보증확인서(C of C) - 재료시험보고서(MTR OR MILL SHEET) - 외관 및 치수검사 성적서 | 효림산업(주) | ETW-2320
2022 | 1 | 계획예방정비용 | 고리 | 3발전소 | 6(신2) | 7 | 200570666 | 정비부분품(SPAR) | 국내 | Q | 마운팅플레이트(MOUNTING PLATE) | 마운팅플레이트(MOUNTING PLATE),ESW트래블링스크린 TOP P | EA | 2 | 기계부 | 서원철 | 051-726-2392 | 품명 마운팅플레이트(MOUNTING PLATE) - 별칭 ESW트래블링스크린 TOP PLATE - 치수 390㎜*180㎜*40㎜ - 재질 SS316(L) 원자력안전범주 NUCLEAR SAFETY RELATED 품질등급 Q등급 제작사 효림산업(주) - 제작사 유형(MFR CATEGORY) ORIGINAL EQUIP. MANUFACTURER - 원기술규격서(OTS) SHINKORI 1&2, 9-553-M241 - 도면번호 ETW-2320 - 모델번호 ETW-2320 제출서류목록 - 품질보증계획서(QAM) - 품질검사계획(QP) - 품질증빙/제출서류목록(QVDL) - 품질보증확인서(C of C) - 재료시험보고서(MTR OR MILL SHEET) - 외관 및 치수검사 성적서 | 효림산업(주) | ETW-2320
2020 | 2 | 계획예방정비용 | 고리 | 3발전소 | 5(신1) | 6 | 200570669 | 정비부분품(SPAR) | 국내 | Q | 지지대 | 지지대,CHAIN SUPPORT,105㎜*32㎜*26㎜,SS316(L), | EA | 200 | 기계부 | 장문성 | 051-726-2346 | 품명 지지대 - 지지대용도 CHAIN SUPPORT - 몸체사이즈 105㎜*32㎜*26㎜ - 지지대재질 SS316(L) - 별칭 ESW트래블링스크린 CHAIN SUPPORT 원자력안전범주 NUCLEAR SAFETY RELATED 품질등급 Q등급 제작사 효림산업(주) - 제작사 유형(MFR CATEGORY) ORIGINAL EQUIP. MANUFACTURER - 원기술규격서(OTS) SHINKORI 1&2, 9-553-M241 - 모델번호 ETW-4600 - 도면번호 ETW-4600 제출서류목록 - 품질보증계획서(QAM) - 품질검사계획(QP) - 품질증빙/제출서류목록(QVDL) - 품질보증확인서(C of C) - 재료시험보고서(MTR OR MILL SHEET) - 외관 및 치수검사 성적서 | 효림산업(주) | ETW-4600
2020 | 3 | 계획예방정비용 | 고리 | 3발전소 | 6(신2) | 6 | 200570669 | 정비부분품(SPAR) | 국내 | Q | 지지대 | 지지대,CHAIN SUPPORT,105㎜*32㎜*26㎜,SS316(L), | EA | 200 | 기계부 | 장문성 | 051-726-2346 | 품명 지지대 - 지지대용도 CHAIN SUPPORT - 몸체사이즈 105㎜*32㎜*26㎜ - 지지대재질 SS316(L) - 별칭 ESW트래블링스크린 CHAIN SUPPORT 원자력안전범주 NUCLEAR SAFETY RELATED 품질등급 Q등급 제작사 효림산업(주) - 제작사 유형(MFR CATEGORY) ORIGINAL EQUIP. MANUFACTURER - 원기술규격서(OTS) SHINKORI 1&2, 9-553-M241 - 모델번호 ETW-4600 - 도면번호 ETW-4600 제출서류목록 - 품질보증계획서(QAM) - 품질검사계획(QP) - 품질증빙/제출서류목록(QVDL) - 품질보증확인서(C of C) - 재료시험보고서(MTR OR MILL SHEET) - 외관 및 치수검사 성적서 | 효림산업(주) | ETW-4600
2021 | 4 | 계획예방정비용 | 고리 | 3발전소 | 5(신1) | 7 | 200570669 | 정비부분품(SPAR) | 국내 | Q | 지지대 | 지지대,CHAIN SUPPORT,105㎜*32㎜*26㎜,SS316(L), | EA | 200 | 기계부 | 장문성 | 051-726-2346 | 품명 지지대 - 지지대용도 CHAIN SUPPORT - 몸체사이즈 105㎜*32㎜*26㎜ - 지지대재질 SS316(L) - 별칭 ESW트래블링스크린 CHAIN SUPPORT 원자력안전범주 NUCLEAR SAFETY RELATED 품질등급 Q등급 제작사 효림산업(주) - 제작사 유형(MFR CATEGORY) ORIGINAL EQUIP. MANUFACTURER - 원기술규격서(OTS) SHINKORI 1&2, 9-553-M241 - 모델번호 ETW-4600 - 도면번호 ETW-4600 제출서류목록 - 품질보증계획서(QAM) - 품질검사계획(QP) - 품질증빙/제출서류목록(QVDL) - 품질보증확인서(C of C) - 재료시험보고서(MTR OR MILL SHEET) - 외관 및 치수검사 성적서 | 효림산업(주) | ETW-4600
2022 | 1 | 계획예방정비용 | 고리 | 3발전소 | 6(신2) | 7 | 200570669 | 정비부분품(SPAR) | 국내 | Q | 지지대 | 지지대,CHAIN SUPPORT,105㎜*32㎜*26㎜,SS316(L), | EA | 200 | 기계부 | 서원철 | 051-726-2392 | 품명 지지대 - 지지대용도 CHAIN SUPPORT - 몸체사이즈 105㎜*32㎜*26㎜ - 지지대재질 SS316(L) - 별칭 ESW트래블링스크린 CHAIN SUPPORT 원자력안전범주 NUCLEAR SAFETY RELATED 품질등급 Q등급 제작사 효림산업(주) - 제작사 유형(MFR CATEGORY) ORIGINAL EQUIP. MANUFACTURER - 원기술규격서(OTS) SHINKORI 1&2, 9-553-M241 - 모델번호 ETW-4600 - 도면번호 ETW-4600 제출서류목록 - 품질보증계획서(QAM) - 품질검사계획(QP) - 품질증빙/제출서류목록(QVDL) - 품질보증확인서(C of C) - 재료시험보고서(MTR OR MILL SHEET) - 외관 및 치수검사 성적서 | 효림산업(주) | ETW-4600
2020 | 2 | 계획예방정비용 | 고리 | 3발전소 | 5(신1) | 6 | 200570673 | 정비부분품(SPAR) | 국내 | A | 슬리브 베어링 | 슬리브 베어링,OILLESS BUSH,160㎜,160㎜,#500-SP(O | EA | 2 | 기계부 | 장문성 | 051-726-2346 | 품명 슬리브 베어링 - 슬리브베어링타입 OILLESS BUSH - 외경 160㎜ - 길이 160㎜ - 베어링재질 #500-SP(OR EQUIVALENT) - 별칭 ESW트래블링스크린 TAKE-UP BEARING 원자력안전범주 NON NUCLEAR SAFETY RELATED 품질등급 A등급 제작사 효림산업(주) - 제작사 유형(MFR CATEGORY) ORIGINAL EQUIP. MANUFACTURER - 원기술규격서(OTS) SHINKORI 1&2, 9-553-M241 - 모델번호 ETW-2340 - 도면번호 ETW-2340 제출서류목록 - 품질보증계획서(QAM) - 품질검사계획(QP) - 품질증빙/제출서류목록(QVDL) - 품질보증확인서(C of C) - 재료시험보고서(MTR OR MILL SHEET) - 외관 및 치수검사 성적서 | 효림산업(주) | ETW-2340
2020 | 3 | 계획예방정비용 | 고리 | 3발전소 | 6(신2) | 6 | 200570673 | 정비부분품(SPAR) | 국내 | A | 슬리브 베어링 | 슬리브 베어링,OILLESS BUSH,160㎜,160㎜,#500-SP(O | EA | 2 | 기계부 | 장문성 | 051-726-2346 | 품명 슬리브 베어링 - 슬리브베어링타입 OILLESS BUSH - 외경 160㎜ - 길이 160㎜ - 베어링재질 #500-SP(OR EQUIVALENT) - 별칭 ESW트래블링스크린 TAKE-UP BEARING 원자력안전범주 NON NUCLEAR SAFETY RELATED 품질등급 A등급 제작사 효림산업(주) - 제작사 유형(MFR CATEGORY) ORIGINAL EQUIP. MANUFACTURER - 원기술규격서(OTS) SHINKORI 1&2, 9-553-M241 - 모델번호 ETW-2340 - 도면번호 ETW-2340 제출서류목록 - 품질보증계획서(QAM) - 품질검사계획(QP) - 품질증빙/제출서류목록(QVDL) - 품질보증확인서(C of C) - 재료시험보고서(MTR OR MILL SHEET) - 외관 및 치수검사 성적서 | 효림산업(주) | ETW-2340
2021 | 4 | 계획예방정비용 | 고리 | 3발전소 | 5(신1) | 7 | 200570673 | 정비부분품(SPAR) | 국내 | A | 슬리브 베어링 | 슬리브 베어링,OILLESS BUSH,160㎜,160㎜,#500-SP(O | EA | 2 | 기계부 | 장문성 | 051-726-2346 | 품명 슬리브 베어링 - 슬리브베어링타입 OILLESS BUSH - 외경 160㎜ - 길이 160㎜ - 베어링재질 #500-SP(OR EQUIVALENT) - 별칭 ESW트래블링스크린 TAKE-UP BEARING 원자력안전범주 NON NUCLEAR SAFETY RELATED 품질등급 A등급 제작사 효림산업(주) - 제작사 유형(MFR CATEGORY) ORIGINAL EQUIP. MANUFACTURER - 원기술규격서(OTS) SHINKORI 1&2, 9-553-M241 - 모델번호 ETW-2340 - 도면번호 ETW-2340 제출서류목록 - 품질보증계획서(QAM) - 품질검사계획(QP) - 품질증빙/제출서류목록(QVDL) - 품질보증확인서(C of C) - 재료시험보고서(MTR OR MILL SHEET) - 외관 및 치수검사 성적서 | 효림산업(주) | ETW-2340
2022 | 1 | 계획예방정비용 | 고리 | 3발전소 | 6(신2) | 7 | 200570673 | 정비부분품(SPAR) | 국내 | A | 슬리브 베어링 | 슬리브 베어링,OILLESS BUSH,160㎜,160㎜,#500-SP(O | EA | 2 | 기계부 | 서원철 | 051-726-2392 | 품명 슬리브 베어링 - 슬리브베어링타입 OILLESS BUSH - 외경 160㎜ - 길이 160㎜ - 베어링재질 #500-SP(OR EQUIVALENT) - 별칭 ESW트래블링스크린 TAKE-UP BEARING 원자력안전범주 NON NUCLEAR SAFETY RELATED 품질등급 A등급 제작사 효림산업(주) - 제작사 유형(MFR CATEGORY) ORIGINAL EQUIP. MANUFACTURER - 원기술규격서(OTS) SHINKORI 1&2, 9-553-M241 - 모델번호 ETW-2340 - 도면번호 ETW-2340 제출서류목록 - 품질보증계획서(QAM) - 품질검사계획(QP) - 품질증빙/제출서류목록(QVDL) - 품질보증확인서(C of C) - 재료시험보고서(MTR OR MILL SHEET) - 외관 및 치수검사 성적서 | 효림산업(주) | ETW-2340
2020 | 1 | 계획예방정비용 | 새울 | 1발전소 | 2(신4) | 1 | 200570965 | 정비부분품(SPAR) | 국내 | Q | 다이아프램,밸브용 | 다이아프램,GRADE M,EPDM,3",MSS SP-100,ORIGIN | EA | 1 | 기계부 | 강증우 | 052-715-5241 | 품명 다이아프램 - 다이아프램타입 GRADE M - 다이아프램재질 EPDM - 밸브사이즈 3" - 특수사항 MSS SP-100 품질등급 Q등급 제작사 일신밸브(주) - 제작사 유형(MFR CATEGORY) ORIGINAL EQUIP. MANUFACTURER - 원설계규격서(ODS) SHINKORI 3&4, 9-803-Z-404-002C - 원기기 기기검증(EQ Category) SEISMIC QUALIFICATION - 부품번호 71 - 도면번호 9-803-Z-171-003C - 9-803-Z-171-004C - 9-803-Z-171-009C - 9-803-Z-171-012C - AD-709K-003 - AD-709K-004 - AD-709K-009 - AD-709K-012 - 도면 품목번호 71 제출서류목록 - 품질보증계획서(QAM) - 품질검사계획(QP) - 품질증빙/제출서류목록(QVDL) - 품질보증확인서(C of C) - 성능(또는 기능)시험 기록 | 일신밸브(주) |  | 71
2021 | 3 | 계획예방정비용 | 새울 | 1발전소 | 2(신4) | 2 | 200570965 | 정비부분품(SPAR) | 국내 | Q | 다이아프램,밸브용 | 다이아프램,GRADE M,EPDM,3",MSS SP-100,ORIGIN | EA | 3 | 기계부 | 강증우 | 052-715-5241 | 품명 다이아프램 - 다이아프램타입 GRADE M - 다이아프램재질 EPDM - 밸브사이즈 3" - 특수사항 MSS SP-100 품질등급 Q등급 제작사 일신밸브(주) - 제작사 유형(MFR CATEGORY) ORIGINAL EQUIP. MANUFACTURER - 원설계규격서(ODS) SHINKORI 3&4, 9-803-Z-404-002C - 원기기 기기검증(EQ Category) SEISMIC QUALIFICATION - 부품번호 71 - 도면번호 9-803-Z-171-003C - 9-803-Z-171-004C - 9-803-Z-171-009C - 9-803-Z-171-012C - AD-709K-003 - AD-709K-004 - AD-709K-009 - AD-709K-012 - 도면 품목번호 71 제출서류목록 - 품질보증계획서(QAM) - 품질검사계획(QP) - 품질증빙/제출서류목록(QVDL) - 품질보증확인서(C of C) - 성능(또는 기능)시험 기록 | 일신밸브(주) |  | 71
2021 | 3 | 계획예방정비용 | 새울 | 1발전소 | 2(신4) | 2 | 200570966 | 정비부분품(SPAR) | 국내 | A | 다이아프램,밸브용 | 다이아프램,GRADE M,EPDM,3",ORIGINAL EQUIP. M | EA | 6 | 기계부 | 강증우 | 052-715-5241 | 품명 다이아프램 - 다이아프램타입 GRADE M - 다이아프램재질 EPDM - 밸브사이즈 3" 품질등급 A등급 제작사 일신밸브(주) - 제작사 유형(MFR CATEGORY) ORIGINAL EQUIP. MANUFACTURER - 원설계규격서(ODS) SHINKORI 3&4, 9-803-Z-404-002C - 부품번호 71 - 도면번호 9-803-Z-171-005C - 9-803-Z-171-006C - 9-803-Z-171-007C - 9-803-Z-171-008C - 9-803-Z-171-010C - 9-803-Z-171-011C - 9-803-Z-171-013C - AD-709K-005 - AD-709K-006 - AD-709K-007 - AD-709K-008 - AD-709K-010 - AD-709K-011 - AD-709K-013 - 도면 품목번호 71 제출서류목록 - 품질보증계획서(QAM) - 품질검사계획(QP) - 품질증빙/제출서류목록(QVDL) - 품질보증확인서(C of C) | 일신밸브(주) |  | 71
2020 | 4 | 계획예방정비용 | 새울 | 1발전소 | 1(신3) | 3 | 200570968 | 정비부분품(SPAR) | 국내 | Q | 다이아프램,밸브용 | 다이아프램,GRADE M,EPDM,4",MSS SP-100,ORIGIN | EA | 2 | 기계부 | 김승호 | 052-715-5147 | 품명 다이아프램 - 다이아프램타입 GRADE M - 다이아프램재질 EPDM - 밸브사이즈 4" - 특수사항 MSS SP-100 품질등급 Q등급 제작사 일신밸브(주) - 제작사 유형(MFR CATEGORY) ORIGINAL EQUIP. MANUFACTURER - 원설계규격서(ODS) SHINKORI 3&4, 9-803-Z-404-002C - 원기기 기기검증(EQ Category) SEISMIC QUALIFICATION - 부품번호 71 - 도면번호 9-803-Z-171-014C - AD-709K-014 - 도면 품목번호 71 제출서류목록 - 품질보증계획서(QAM) - 품질검사계획(QP) - 품질증빙/제출서류목록(QVDL) - 품질보증확인서(C of C) - 성능(또는 기능)시험 기록 | 일신밸브(주) |  | 71
2021 | 3 | 계획예방정비용 | 새울 | 1발전소 | 2(신4) | 2 | 200570968 | 정비부분품(SPAR) | 국내 | Q | 다이아프램,밸브용 | 다이아프램,GRADE M,EPDM,4",MSS SP-100,ORIGIN | EA | 1 | 기계부 | 강증우 | 052-715-5241 | 품명 다이아프램 - 다이아프램타입 GRADE M - 다이아프램재질 EPDM - 밸브사이즈 4" - 특수사항 MSS SP-100 품질등급 Q등급 제작사 일신밸브(주) - 제작사 유형(MFR CATEGORY) ORIGINAL EQUIP. MANUFACTURER - 원설계규격서(ODS) SHINKORI 3&4, 9-803-Z-404-002C - 원기기 기기검증(EQ Category) SEISMIC QUALIFICATION - 부품번호 71 - 도면번호 9-803-Z-171-014C - AD-709K-014 - 도면 품목번호 71 제출서류목록 - 품질보증계획서(QAM) - 품질검사계획(QP) - 품질증빙/제출서류목록(QVDL) - 품질보증확인서(C of C) - 성능(또는 기능)시험 기록 | 일신밸브(주) |  | 71
2021 | 3 | 계획예방정비용 | 새울 | 1발전소 | 2(신4) | 2 | 200571088 | 정비부분품(SPAR) | 국내 | A | 부품키트,밸브용 | 부품키트,밸브용,FLUID PRESSURE REGULATING,CLAPP | SET | 5 | 기계부 | 하영민 | 052-715-5246 | 품명 부품키트,밸브용 - 밸브타입 FLUID PRESSURE REGULATING - 밸브부품키트타입 CLAPPER ASSEMBLY - 밸브부품키트용도 FOR DELUGE VALVE - 밸브부품키트기능 SEALING - 밸브부품키트재질 EPDM - 구성품1 DIAPHRAGM RUBBER - 구성품2 CLAMP RING (BRASS UNS-C84400) - 구성품3 SCREW (STS) - 구성품4 CLAPPER (EPDM) - 구성품5 SCREW (STEEL) - 구성품6 SEAT RUBBER ASSEMBLY - 구성품7 SCREW (STS S30200) - 최소포장단위 SET - 특수사항 3" 델루지밸브용 - 별칭 CLAPPER ASSEMBLY KIT 3" 품질등급 A등급 제작사 엔케이(주) - 도면번호 M259-IM-A01-001(60/371) - 모델번호 E-1 - 부품번호 13397(2,4,5,6,7,8,10) - 원기술규격서(OTS) SHINKORI 3&4, 9-691-M259 - 제작사 유형(MFR CATEGORY) ORIGINAL EQUIP. SUPPLIER 제출서류목록 - 품질보증계획서(QAM) - 품질증빙/제출서류목록(QVDL) - 품질보증확인서(C of C) - 일반규격품품질검증(CGID) 계획/보고서 | 엔케이(주) | E-1 | 13397(2,4,5,6,7,8,10)
2021 | 3 | 계획예방정비용 | 새울 | 1발전소 | 2(신4) | 2 | 200571090 | 정비부분품(SPAR) | 국내 | A | 부품키트,밸브용 | 부품키트,밸브용,FLUID PRESSURE REGULATING,CLAPP | SET | 1 | 기계부 | 하영민 | 052-715-5246 | 품명 부품키트,밸브용 - 밸브타입 FLUID PRESSURE REGULATING - 밸브부품키트타입 CLAPPER ASSEMBLY - 밸브부품키트용도 FOR DELUGE VALVE - 밸브부품키트기능 SEALING - 밸브부품키트재질 EPDM - 구성품1 DIAPHRAGM RUBBER - 구성품2 CLAMP RING (BRASS UNS-C84400) - 구성품3 SCREW (STEEL) - 구성품4 SCREW (STS S30200) - 구성품5 SEAT RUBBER ASSEMBLY - 구성품6 CLAPPER (EPDM) - 구성품7 SCREW (STS) - 별칭 CLAPPER ASSEMBLY KIT 4" 품질등급 A등급 제작사 엔케이(주) - 도면번호 M259-IM-A01-001(PAGE 60) - 모델번호 E-1 - 부품번호 13399 (2,4,5,6,7,8,10) - 원기술규격서(OTS) SHINKORI 3&4, 9-691-M259 - 제작사 유형(MFR CATEGORY) ORIGINAL EQUIP. SUPPLIER 제출서류목록 - 품질보증계획서(QAM) - 품질증빙/제출서류목록(QVDL) - 품질보증확인서(C of C) - 일반규격품품질검증(CGID) 계획/보고서 | 엔케이(주) | E-1 | 13399 (2,4,5,6,7,8,10)
2020 | 2 | 계획예방정비용 | 고리 | 3발전소 | 5(신1) | 6 | 200571103 | 정비부분품(SPAR) | 국내 | S | 오-링 | 오-링,S56,55.5㎜,2.0㎜,NBR, | EA | 1 | 기계부 | 박준형 | 051-726-2348 | 품명 오-링 - 오-링표준규격번호 S56 - 내경 55.5㎜ - 두께 2.0㎜ - 오-링재질 NBR 원자력안전범주 NON NUCLEAR SAFETY RELATED 품질등급 S등급 제출서류목록 - 품질보증확인서(C of C)
2020 | 3 | 계획예방정비용 | 고리 | 3발전소 | 6(신2) | 6 | 200571103 | 정비부분품(SPAR) | 국내 | S | 오-링 | 오-링,S56,55.5㎜,2.0㎜,NBR, | EA | 1 | 기계부 | 박준형 | 051-726-2348 | 품명 오-링 - 오-링표준규격번호 S56 - 내경 55.5㎜ - 두께 2.0㎜ - 오-링재질 NBR 원자력안전범주 NON NUCLEAR SAFETY RELATED 품질등급 S등급 제출서류목록 - 품질보증확인서(C of C)
2021 | 4 | 계획예방정비용 | 고리 | 3발전소 | 5(신1) | 7 | 200571103 | 정비부분품(SPAR) | 국내 | S | 오-링 | 오-링,S56,55.5㎜,2.0㎜,NBR, | EA | 1 | 기계부 | 박준형 | 051-726-2348 | 품명 오-링 - 오-링표준규격번호 S56 - 내경 55.5㎜ - 두께 2.0㎜ - 오-링재질 NBR 원자력안전범주 NON NUCLEAR SAFETY RELATED 품질등급 S등급 제출서류목록 - 품질보증확인서(C of C)
2022 | 1 | 계획예방정비용 | 고리 | 3발전소 | 6(신2) | 7 | 200571103 | 정비부분품(SPAR) | 국내 | S | 오-링 | 오-링,S56,55.5㎜,2.0㎜,NBR, | EA | 1 | 기계부 | 서원철 | 051-726-2392 | 품명 오-링 - 오-링표준규격번호 S56 - 내경 55.5㎜ - 두께 2.0㎜ - 오-링재질 NBR 원자력안전범주 NON NUCLEAR SAFETY RELATED 품질등급 S등급 제출서류목록 - 품질보증확인서(C of C)
2020 | 2 | 계획예방정비용 | 고리 | 3발전소 | 5(신1) | 6 | 200571104 | 정비부분품(SPAR) | 국내 | S | 오-링 | 오-링,G300,299.3㎜,5.7㎜,NBR, | EA | 1 | 기계부 | 박준형 | 051-726-2348 | 품명 오-링 - 오-링표준규격번호 G300 - 내경 299.3㎜ - 두께 5.7㎜ - 오-링재질 NBR 원자력안전범주 NON NUCLEAR SAFETY RELATED 품질등급 S등급 제출서류목록 - 품질보증확인서(C of C)
2020 | 3 | 계획예방정비용 | 고리 | 3발전소 | 6(신2) | 6 | 200571104 | 정비부분품(SPAR) | 국내 | S | 오-링 | 오-링,G300,299.3㎜,5.7㎜,NBR, | EA | 1 | 기계부 | 박준형 | 051-726-2348 | 품명 오-링 - 오-링표준규격번호 G300 - 내경 299.3㎜ - 두께 5.7㎜ - 오-링재질 NBR 원자력안전범주 NON NUCLEAR SAFETY RELATED 품질등급 S등급 제출서류목록 - 품질보증확인서(C of C)
2021 | 4 | 계획예방정비용 | 고리 | 3발전소 | 5(신1) | 7 | 200571104 | 정비부분품(SPAR) | 국내 | S | 오-링 | 오-링,G300,299.3㎜,5.7㎜,NBR, | EA | 1 | 기계부 | 박준형 | 051-726-2348 | 품명 오-링 - 오-링표준규격번호 G300 - 내경 299.3㎜ - 두께 5.7㎜ - 오-링재질 NBR 원자력안전범주 NON NUCLEAR SAFETY RELATED 품질등급 S등급 제출서류목록 - 품질보증확인서(C of C)
2022 | 1 | 계획예방정비용 | 고리 | 3발전소 | 6(신2) | 7 | 200571104 | 정비부분품(SPAR) | 국내 | S | 오-링 | 오-링,G300,299.3㎜,5.7㎜,NBR, | EA | 1 | 기계부 | 서원철 | 051-726-2392 | 품명 오-링 - 오-링표준규격번호 G300 - 내경 299.3㎜ - 두께 5.7㎜ - 오-링재질 NBR 원자력안전범주 NON NUCLEAR SAFETY RELATED 품질등급 S등급 제출서류목록 - 품질보증확인서(C of C)
2020 | 2 | 계획예방정비용 | 고리 | 3발전소 | 5(신1) | 6 | 200571105 | 정비부분품(SPAR) | 국내 | S | 오-링 | 오-링,AS568A-448,240.67㎜,6.99㎜,NBR, | EA | 1 | 기계부 | 박준형 | 051-726-2348 | 품명 오-링 - 오-링표준규격번호 AS568A-448 - 내경 240.67㎜ - 두께 6.99㎜ - 오-링재질 NBR 원자력안전범주 NON NUCLEAR SAFETY RELATED 품질등급 S등급 제출서류목록 - 품질보증확인서(C of C)
2020 | 3 | 계획예방정비용 | 고리 | 3발전소 | 6(신2) | 6 | 200571105 | 정비부분품(SPAR) | 국내 | S | 오-링 | 오-링,AS568A-448,240.67㎜,6.99㎜,NBR, | EA | 1 | 기계부 | 박준형 | 051-726-2348 | 품명 오-링 - 오-링표준규격번호 AS568A-448 - 내경 240.67㎜ - 두께 6.99㎜ - 오-링재질 NBR 원자력안전범주 NON NUCLEAR SAFETY RELATED 품질등급 S등급 제출서류목록 - 품질보증확인서(C of C)
2021 | 4 | 계획예방정비용 | 고리 | 3발전소 | 5(신1) | 7 | 200571105 | 정비부분품(SPAR) | 국내 | S | 오-링 | 오-링,AS568A-448,240.67㎜,6.99㎜,NBR, | EA | 1 | 기계부 | 박준형 | 051-726-2348 | 품명 오-링 - 오-링표준규격번호 AS568A-448 - 내경 240.67㎜ - 두께 6.99㎜ - 오-링재질 NBR 원자력안전범주 NON NUCLEAR SAFETY RELATED 품질등급 S등급 제출서류목록 - 품질보증확인서(C of C)
2022 | 1 | 계획예방정비용 | 고리 | 3발전소 | 6(신2) | 7 | 200571105 | 정비부분품(SPAR) | 국내 | S | 오-링 | 오-링,AS568A-448,240.67㎜,6.99㎜,NBR, | EA | 1 | 기계부 | 서원철 | 051-726-2392 | 품명 오-링 - 오-링표준규격번호 AS568A-448 - 내경 240.67㎜ - 두께 6.99㎜ - 오-링재질 NBR 원자력안전범주 NON NUCLEAR SAFETY RELATED 품질등급 S등급 제출서류목록 - 품질보증확인서(C of C)
2020 | 2 | 계획예방정비용 | 고리 | 3발전소 | 5(신1) | 6 | 200571106 | 정비부분품(SPAR) | 국내 | S | 오-링 | 오-링,G220,219.3㎜,5.7㎜,FLUORO RUBBER POLYM | EA | 1 | 기계부 | 박준형 | 051-726-2348 | 품명 오-링 - 오-링표준규격번호 G220 - 내경 219.3㎜ - 두께 5.7㎜ - 오-링재질 FLUORO RUBBER POLYMETHYLENE 원자력안전범주 NON NUCLEAR SAFETY RELATED 품질등급 S등급 제출서류목록 - 품질보증확인서(C of C)
2020 | 3 | 계획예방정비용 | 고리 | 3발전소 | 6(신2) | 6 | 200571106 | 정비부분품(SPAR) | 국내 | S | 오-링 | 오-링,G220,219.3㎜,5.7㎜,FLUORO RUBBER POLYM | EA | 1 | 기계부 | 박준형 | 051-726-2348 | 품명 오-링 - 오-링표준규격번호 G220 - 내경 219.3㎜ - 두께 5.7㎜ - 오-링재질 FLUORO RUBBER POLYMETHYLENE 원자력안전범주 NON NUCLEAR SAFETY RELATED 품질등급 S등급 제출서류목록 - 품질보증확인서(C of C)
2021 | 4 | 계획예방정비용 | 고리 | 3발전소 | 5(신1) | 7 | 200571106 | 정비부분품(SPAR) | 국내 | S | 오-링 | 오-링,G220,219.3㎜,5.7㎜,FLUORO RUBBER POLYM | EA | 1 | 기계부 | 박준형 | 051-726-2348 | 품명 오-링 - 오-링표준규격번호 G220 - 내경 219.3㎜ - 두께 5.7㎜ - 오-링재질 FLUORO RUBBER POLYMETHYLENE 원자력안전범주 NON NUCLEAR SAFETY RELATED 품질등급 S등급 제출서류목록 - 품질보증확인서(C of C)
2022 | 1 | 계획예방정비용 | 고리 | 3발전소 | 6(신2) | 7 | 200571106 | 정비부분품(SPAR) | 국내 | S | 오-링 | 오-링,G220,219.3㎜,5.7㎜,FLUORO RUBBER POLYM | EA | 1 | 기계부 | 서원철 | 051-726-2392 | 품명 오-링 - 오-링표준규격번호 G220 - 내경 219.3㎜ - 두께 5.7㎜ - 오-링재질 FLUORO RUBBER POLYMETHYLENE 원자력안전범주 NON NUCLEAR SAFETY RELATED 품질등급 S등급 제출서류목록 - 품질보증확인서(C of C)
2020 | 2 | 계획예방정비용 | 고리 | 3발전소 | 5(신1) | 6 | 200571107 | 정비부분품(SPAR) | 국내 | S | 오-링 | 오-링,P16,15.8㎜,2.4㎜,FLUORO RUBBER POLYMET | EA | 2 | 기계부 | 박준형 | 051-726-2348 | 품명 오-링 - 오-링표준규격번호 P16 - 내경 15.8㎜ - 두께 2.4㎜ - 오-링재질 FLUORO RUBBER POLYMETHYLENE 원자력안전범주 NON NUCLEAR SAFETY RELATED 품질등급 S등급 제출서류목록 - 품질보증확인서(C of C)
2020 | 3 | 계획예방정비용 | 고리 | 3발전소 | 6(신2) | 6 | 200571107 | 정비부분품(SPAR) | 국내 | S | 오-링 | 오-링,P16,15.8㎜,2.4㎜,FLUORO RUBBER POLYMET | EA | 2 | 기계부 | 박준형 | 051-726-2348 | 품명 오-링 - 오-링표준규격번호 P16 - 내경 15.8㎜ - 두께 2.4㎜ - 오-링재질 FLUORO RUBBER POLYMETHYLENE 원자력안전범주 NON NUCLEAR SAFETY RELATED 품질등급 S등급 제출서류목록 - 품질보증확인서(C of C)
2021 | 4 | 계획예방정비용 | 고리 | 3발전소 | 5(신1) | 7 | 200571107 | 정비부분품(SPAR) | 국내 | S | 오-링 | 오-링,P16,15.8㎜,2.4㎜,FLUORO RUBBER POLYMET | EA | 2 | 기계부 | 박준형 | 051-726-2348 | 품명 오-링 - 오-링표준규격번호 P16 - 내경 15.8㎜ - 두께 2.4㎜ - 오-링재질 FLUORO RUBBER POLYMETHYLENE 원자력안전범주 NON NUCLEAR SAFETY RELATED 품질등급 S등급 제출서류목록 - 품질보증확인서(C of C)
2022 | 1 | 계획예방정비용 | 고리 | 3발전소 | 6(신2) | 7 | 200571107 | 정비부분품(SPAR) | 국내 | S | 오-링 | 오-링,P16,15.8㎜,2.4㎜,FLUORO RUBBER POLYMET | EA | 2 | 기계부 | 서원철 | 051-726-2392 | 품명 오-링 - 오-링표준규격번호 P16 - 내경 15.8㎜ - 두께 2.4㎜ - 오-링재질 FLUORO RUBBER POLYMETHYLENE 원자력안전범주 NON NUCLEAR SAFETY RELATED 품질등급 S등급 제출서류목록 - 품질보증확인서(C of C)
2020 | 2 | 계획예방정비용 | 고리 | 3발전소 | 5(신1) | 6 | 200571108 | 정비부분품(SPAR) | 국내 | S | 오-링 | 오-링,G35,34.4㎜,3.1㎜,FLUORO RUBBER POLYMET | EA | 1 | 기계부 | 박준형 | 051-726-2348 | 품명 오-링 - 오-링표준규격번호 G35 - 내경 34.4㎜ - 두께 3.1㎜ - 오-링재질 FLUORO RUBBER POLYMETHYLENE 원자력안전범주 NON NUCLEAR SAFETY RELATED 품질등급 S등급 제출서류목록 - 품질보증확인서(C of C)
2020 | 3 | 계획예방정비용 | 고리 | 3발전소 | 6(신2) | 6 | 200571108 | 정비부분품(SPAR) | 국내 | S | 오-링 | 오-링,G35,34.4㎜,3.1㎜,FLUORO RUBBER POLYMET | EA | 1 | 기계부 | 박준형 | 051-726-2348 | 품명 오-링 - 오-링표준규격번호 G35 - 내경 34.4㎜ - 두께 3.1㎜ - 오-링재질 FLUORO RUBBER POLYMETHYLENE 원자력안전범주 NON NUCLEAR SAFETY RELATED 품질등급 S등급 제출서류목록 - 품질보증확인서(C of C)
2021 | 4 | 계획예방정비용 | 고리 | 3발전소 | 5(신1) | 7 | 200571108 | 정비부분품(SPAR) | 국내 | S | 오-링 | 오-링,G35,34.4㎜,3.1㎜,FLUORO RUBBER POLYMET | EA | 1 | 기계부 | 박준형 | 051-726-2348 | 품명 오-링 - 오-링표준규격번호 G35 - 내경 34.4㎜ - 두께 3.1㎜ - 오-링재질 FLUORO RUBBER POLYMETHYLENE 원자력안전범주 NON NUCLEAR SAFETY RELATED 품질등급 S등급 제출서류목록 - 품질보증확인서(C of C)
2022 | 1 | 계획예방정비용 | 고리 | 3발전소 | 6(신2) | 7 | 200571108 | 정비부분품(SPAR) | 국내 | S | 오-링 | 오-링,G35,34.4㎜,3.1㎜,FLUORO RUBBER POLYMET | EA | 1 | 기계부 | 서원철 | 051-726-2392 | 품명 오-링 - 오-링표준규격번호 G35 - 내경 34.4㎜ - 두께 3.1㎜ - 오-링재질 FLUORO RUBBER POLYMETHYLENE 원자력안전범주 NON NUCLEAR SAFETY RELATED 품질등급 S등급 제출서류목록 - 품질보증확인서(C of C)
2020 | 2 | 계획예방정비용 | 고리 | 3발전소 | 5(신1) | 6 | 200571110 | 정비부분품(SPAR) | 국내 | S | 오-링 | 오-링,P315,314.5㎜,8.4㎜,FLUORO RUBBER POLYM | EA | 1 | 기계부 | 박준형 | 051-726-2348 | 품명 오-링 - 오-링표준규격번호 P315 - 내경 314.5㎜ - 두께 8.4㎜ - 오-링재질 FLUORO RUBBER POLYMETHYLENE 원자력안전범주 NON NUCLEAR SAFETY RELATED 품질등급 S등급 제출서류목록 - 품질보증확인서(C of C)
2020 | 3 | 계획예방정비용 | 고리 | 3발전소 | 6(신2) | 6 | 200571110 | 정비부분품(SPAR) | 국내 | S | 오-링 | 오-링,P315,314.5㎜,8.4㎜,FLUORO RUBBER POLYM | EA | 1 | 기계부 | 박준형 | 051-726-2348 | 품명 오-링 - 오-링표준규격번호 P315 - 내경 314.5㎜ - 두께 8.4㎜ - 오-링재질 FLUORO RUBBER POLYMETHYLENE 원자력안전범주 NON NUCLEAR SAFETY RELATED 품질등급 S등급 제출서류목록 - 품질보증확인서(C of C)
2021 | 4 | 계획예방정비용 | 고리 | 3발전소 | 5(신1) | 7 | 200571110 | 정비부분품(SPAR) | 국내 | S | 오-링 | 오-링,P315,314.5㎜,8.4㎜,FLUORO RUBBER POLYM | EA | 1 | 기계부 | 박준형 | 051-726-2348 | 품명 오-링 - 오-링표준규격번호 P315 - 내경 314.5㎜ - 두께 8.4㎜ - 오-링재질 FLUORO RUBBER POLYMETHYLENE 원자력안전범주 NON NUCLEAR SAFETY RELATED 품질등급 S등급 제출서류목록 - 품질보증확인서(C of C)
2022 | 1 | 계획예방정비용 | 고리 | 3발전소 | 6(신2) | 7 | 200571110 | 정비부분품(SPAR) | 국내 | S | 오-링 | 오-링,P315,314.5㎜,8.4㎜,FLUORO RUBBER POLYM | EA | 1 | 기계부 | 서원철 | 051-726-2392 | 품명 오-링 - 오-링표준규격번호 P315 - 내경 314.5㎜ - 두께 8.4㎜ - 오-링재질 FLUORO RUBBER POLYMETHYLENE 원자력안전범주 NON NUCLEAR SAFETY RELATED 품질등급 S등급 제출서류목록 - 품질보증확인서(C of C)
2020 | 2 | 계획예방정비용 | 고리 | 3발전소 | 5(신1) | 6 | 200571111 | 정비부분품(SPAR) | 국내 | S | 오-링 | 오-링,AS568A-261,171.04㎜,3.53㎜,NBR, | EA | 2 | 기계부 | 허병회 | 051-726-5646 | 품명 오-링 - 오-링표준규격번호 AS568A-261 - 내경 171.04㎜ - 두께 3.53㎜ - 오-링재질 NBR 원자력안전범주 NON NUCLEAR SAFETY RELATED 품질등급 S등급 제출서류목록 - 품질보증확인서(C of C)
2020 | 3 | 계획예방정비용 | 고리 | 3발전소 | 6(신2) | 6 | 200571111 | 정비부분품(SPAR) | 국내 | S | 오-링 | 오-링,AS568A-261,171.04㎜,3.53㎜,NBR, | EA | 2 | 기계부 | 허병회 | 051-726-5646 | 품명 오-링 - 오-링표준규격번호 AS568A-261 - 내경 171.04㎜ - 두께 3.53㎜ - 오-링재질 NBR 원자력안전범주 NON NUCLEAR SAFETY RELATED 품질등급 S등급 제출서류목록 - 품질보증확인서(C of C)
2021 | 4 | 계획예방정비용 | 고리 | 3발전소 | 5(신1) | 7 | 200571111 | 정비부분품(SPAR) | 국내 | S | 오-링 | 오-링,AS568A-261,171.04㎜,3.53㎜,NBR, | EA | 2 | 기계부 | 허병회 | 051-726-5646 | 품명 오-링 - 오-링표준규격번호 AS568A-261 - 내경 171.04㎜ - 두께 3.53㎜ - 오-링재질 NBR 원자력안전범주 NON NUCLEAR SAFETY RELATED 품질등급 S등급 제출서류목록 - 품질보증확인서(C of C)
2022 | 1 | 계획예방정비용 | 고리 | 3발전소 | 6(신2) | 7 | 200571111 | 정비부분품(SPAR) | 국내 | S | 오-링 | 오-링,AS568A-261,171.04㎜,3.53㎜,NBR, | EA | 2 | 기계부 | 서원철 | 051-726-2392 | 품명 오-링 - 오-링표준규격번호 AS568A-261 - 내경 171.04㎜ - 두께 3.53㎜ - 오-링재질 NBR 원자력안전범주 NON NUCLEAR SAFETY RELATED 품질등급 S등급 제출서류목록 - 품질보증확인서(C of C)
2020 | 2 | 계획예방정비용 | 고리 | 3발전소 | 5(신1) | 6 | 200571124 | 정비부분품(SPAR) | 국내 | S | 개스킷 | 가스켓,NON-ASBESTOS,CIRCULAR,BASIC,3.0㎜,84㎜ | EA | 2 | 기계부 | 박준형 | 051-726-2348 | 품명 가스켓 - 가스켓타입 NON-ASBESTOS - 가스켓몸체형태 CIRCULAR - 가스켓단면형태 BASIC - 두께 3.0㎜ - 내경 84㎜ - 외경 120㎜ - 사용온도(상한) 450℃ - 사용압력(상한) 100BAR - 특수사항 INSERTED WIRE MESH 원자력안전범주 NON NUCLEAR SAFETY RELATED 품질등급 S등급 제작사 한국필아공업(주) - 제작사 유형(MFR CATEGORY) ORIGINAL EQUIP. MANUFACTURER - 부품번호 PILLAR NO.56KV-EW 제출서류목록 - 품질보증확인서(C of C) | 한국필아공업(주) |  | PILLAR NO.56KV-EW
2020 | 3 | 계획예방정비용 | 고리 | 3발전소 | 6(신2) | 6 | 200571124 | 정비부분품(SPAR) | 국내 | S | 개스킷 | 가스켓,NON-ASBESTOS,CIRCULAR,BASIC,3.0㎜,84㎜ | EA | 2 | 기계부 | 박준형 | 051-726-2348 | 품명 가스켓 - 가스켓타입 NON-ASBESTOS - 가스켓몸체형태 CIRCULAR - 가스켓단면형태 BASIC - 두께 3.0㎜ - 내경 84㎜ - 외경 120㎜ - 사용온도(상한) 450℃ - 사용압력(상한) 100BAR - 특수사항 INSERTED WIRE MESH 원자력안전범주 NON NUCLEAR SAFETY RELATED 품질등급 S등급 제작사 한국필아공업(주) - 제작사 유형(MFR CATEGORY) ORIGINAL EQUIP. MANUFACTURER - 부품번호 PILLAR NO.56KV-EW 제출서류목록 - 품질보증확인서(C of C) | 한국필아공업(주) |  | PILLAR NO.56KV-EW
2021 | 4 | 계획예방정비용 | 고리 | 3발전소 | 5(신1) | 7 | 200571124 | 정비부분품(SPAR) | 국내 | S | 개스킷 | 가스켓,NON-ASBESTOS,CIRCULAR,BASIC,3.0㎜,84㎜ | EA | 2 | 기계부 | 박준형 | 051-726-2348 | 품명 가스켓 - 가스켓타입 NON-ASBESTOS - 가스켓몸체형태 CIRCULAR - 가스켓단면형태 BASIC - 두께 3.0㎜ - 내경 84㎜ - 외경 120㎜ - 사용온도(상한) 450℃ - 사용압력(상한) 100BAR - 특수사항 INSERTED WIRE MESH 원자력안전범주 NON NUCLEAR SAFETY RELATED 품질등급 S등급 제작사 한국필아공업(주) - 제작사 유형(MFR CATEGORY) ORIGINAL EQUIP. MANUFACTURER - 부품번호 PILLAR NO.56KV-EW 제출서류목록 - 품질보증확인서(C of C) | 한국필아공업(주) |  | PILLAR NO.56KV-EW
2022 | 1 | 계획예방정비용 | 고리 | 3발전소 | 6(신2) | 7 | 200571124 | 정비부분품(SPAR) | 국내 | S | 개스킷 | 가스켓,NON-ASBESTOS,CIRCULAR,BASIC,3.0㎜,84㎜ | EA | 2 | 기계부 | 서원철 | 051-726-2392 | 품명 가스켓 - 가스켓타입 NON-ASBESTOS - 가스켓몸체형태 CIRCULAR - 가스켓단면형태 BASIC - 두께 3.0㎜ - 내경 84㎜ - 외경 120㎜ - 사용온도(상한) 450℃ - 사용압력(상한) 100BAR - 특수사항 INSERTED WIRE MESH 원자력안전범주 NON NUCLEAR SAFETY RELATED 품질등급 S등급 제작사 한국필아공업(주) - 제작사 유형(MFR CATEGORY) ORIGINAL EQUIP. MANUFACTURER - 부품번호 PILLAR NO.56KV-EW 제출서류목록 - 품질보증확인서(C of C) | 한국필아공업(주) |  | PILLAR NO.56KV-EW
2020 | 2 | 계획예방정비용 | 고리 | 3발전소 | 5(신1) | 6 | 200571125 | 정비부분품(SPAR) | 국내 | S | 개스킷 | 가스켓,NON-ASBESTOS,CIRCULAR,BASIC,3.0㎜,84㎜ | EA | 2 | 기계부 | 박준형 | 051-726-2348 | 품명 가스켓 - 가스켓타입 NON-ASBESTOS - 가스켓몸체형태 CIRCULAR - 가스켓단면형태 BASIC - 두께 3.0㎜ - 내경 84㎜ - 외경 116㎜ - 사용온도(상한) 450℃ - 사용압력(상한) 100BAR - 특수사항 INSERTED WIRE MESH 원자력안전범주 NON NUCLEAR SAFETY RELATED 품질등급 S등급 제작사 한국필아공업(주) - 제작사 유형(MFR CATEGORY) ORIGINAL EQUIP. MANUFACTURER - 모델번호 PILLAR NO.56KV-EW 제출서류목록 - 품질보증확인서(C of C) | 한국필아공업(주) | PILLAR NO.56KV-EW
2020 | 3 | 계획예방정비용 | 고리 | 3발전소 | 6(신2) | 6 | 200571125 | 정비부분품(SPAR) | 국내 | S | 개스킷 | 가스켓,NON-ASBESTOS,CIRCULAR,BASIC,3.0㎜,84㎜ | EA | 2 | 기계부 | 박준형 | 051-726-2348 | 품명 가스켓 - 가스켓타입 NON-ASBESTOS - 가스켓몸체형태 CIRCULAR - 가스켓단면형태 BASIC - 두께 3.0㎜ - 내경 84㎜ - 외경 116㎜ - 사용온도(상한) 450℃ - 사용압력(상한) 100BAR - 특수사항 INSERTED WIRE MESH 원자력안전범주 NON NUCLEAR SAFETY RELATED 품질등급 S등급 제작사 한국필아공업(주) - 제작사 유형(MFR CATEGORY) ORIGINAL EQUIP. MANUFACTURER - 모델번호 PILLAR NO.56KV-EW 제출서류목록 - 품질보증확인서(C of C) | 한국필아공업(주) | PILLAR NO.56KV-EW
2021 | 4 | 계획예방정비용 | 고리 | 3발전소 | 5(신1) | 7 | 200571125 | 정비부분품(SPAR) | 국내 | S | 개스킷 | 가스켓,NON-ASBESTOS,CIRCULAR,BASIC,3.0㎜,84㎜ | EA | 2 | 기계부 | 박준형 | 051-726-2348 | 품명 가스켓 - 가스켓타입 NON-ASBESTOS - 가스켓몸체형태 CIRCULAR - 가스켓단면형태 BASIC - 두께 3.0㎜ - 내경 84㎜ - 외경 116㎜ - 사용온도(상한) 450℃ - 사용압력(상한) 100BAR - 특수사항 INSERTED WIRE MESH 원자력안전범주 NON NUCLEAR SAFETY RELATED 품질등급 S등급 제작사 한국필아공업(주) - 제작사 유형(MFR CATEGORY) ORIGINAL EQUIP. MANUFACTURER - 모델번호 PILLAR NO.56KV-EW 제출서류목록 - 품질보증확인서(C of C) | 한국필아공업(주) | PILLAR NO.56KV-EW
2022 | 1 | 계획예방정비용 | 고리 | 3발전소 | 6(신2) | 7 | 200571125 | 정비부분품(SPAR) | 국내 | S | 개스킷 | 가스켓,NON-ASBESTOS,CIRCULAR,BASIC,3.0㎜,84㎜ | EA | 2 | 기계부 | 서원철 | 051-726-2392 | 품명 가스켓 - 가스켓타입 NON-ASBESTOS - 가스켓몸체형태 CIRCULAR - 가스켓단면형태 BASIC - 두께 3.0㎜ - 내경 84㎜ - 외경 116㎜ - 사용온도(상한) 450℃ - 사용압력(상한) 100BAR - 특수사항 INSERTED WIRE MESH 원자력안전범주 NON NUCLEAR SAFETY RELATED 품질등급 S등급 제작사 한국필아공업(주) - 제작사 유형(MFR CATEGORY) ORIGINAL EQUIP. MANUFACTURER - 모델번호 PILLAR NO.56KV-EW 제출서류목록 - 품질보증확인서(C of C) | 한국필아공업(주) | PILLAR NO.56KV-EW
2020 | 2 | 계획예방정비용 | 고리 | 3발전소 | 5(신1) | 6 | 200571126 | 정비부분품(SPAR) | 국내 | S | 개스킷 | 가스켓,NON-ASBESTOS,CIRCULAR,BASIC,3.0㎜,34㎜ | EA | 1 | 기계부 | 박준형 | 051-726-2348 | 품명 가스켓 - 가스켓타입 NON-ASBESTOS - 가스켓몸체형태 CIRCULAR - 가스켓단면형태 BASIC - 두께 3.0㎜ - 내경 34㎜ - 외경 130㎜ - 사용온도(상한) 450℃ - 사용압력(상한) 100BAR - 특수사항 INSERTED WIRE MESH 원자력안전범주 NON NUCLEAR SAFETY RELATED 품질등급 S등급 제작사 한국필아공업(주) - 제작사 유형(MFR CATEGORY) ORIGINAL EQUIP. MANUFACTURER - 모델번호 PILLAR NO.56KV-EW 제출서류목록 - 품질보증확인서(C of C) | 한국필아공업(주) | PILLAR NO.56KV-EW
2020 | 3 | 계획예방정비용 | 고리 | 3발전소 | 6(신2) | 6 | 200571126 | 정비부분품(SPAR) | 국내 | S | 개스킷 | 가스켓,NON-ASBESTOS,CIRCULAR,BASIC,3.0㎜,34㎜ | EA | 1 | 기계부 | 박준형 | 051-726-2348 | 품명 가스켓 - 가스켓타입 NON-ASBESTOS - 가스켓몸체형태 CIRCULAR - 가스켓단면형태 BASIC - 두께 3.0㎜ - 내경 34㎜ - 외경 130㎜ - 사용온도(상한) 450℃ - 사용압력(상한) 100BAR - 특수사항 INSERTED WIRE MESH 원자력안전범주 NON NUCLEAR SAFETY RELATED 품질등급 S등급 제작사 한국필아공업(주) - 제작사 유형(MFR CATEGORY) ORIGINAL EQUIP. MANUFACTURER - 모델번호 PILLAR NO.56KV-EW 제출서류목록 - 품질보증확인서(C of C) | 한국필아공업(주) | PILLAR NO.56KV-EW
2021 | 4 | 계획예방정비용 | 고리 | 3발전소 | 5(신1) | 7 | 200571126 | 정비부분품(SPAR) | 국내 | S | 개스킷 | 가스켓,NON-ASBESTOS,CIRCULAR,BASIC,3.0㎜,34㎜ | EA | 1 | 기계부 | 박준형 | 051-726-2348 | 품명 가스켓 - 가스켓타입 NON-ASBESTOS - 가스켓몸체형태 CIRCULAR - 가스켓단면형태 BASIC - 두께 3.0㎜ - 내경 34㎜ - 외경 130㎜ - 사용온도(상한) 450℃ - 사용압력(상한) 100BAR - 특수사항 INSERTED WIRE MESH 원자력안전범주 NON NUCLEAR SAFETY RELATED 품질등급 S등급 제작사 한국필아공업(주) - 제작사 유형(MFR CATEGORY) ORIGINAL EQUIP. MANUFACTURER - 모델번호 PILLAR NO.56KV-EW 제출서류목록 - 품질보증확인서(C of C) | 한국필아공업(주) | PILLAR NO.56KV-EW
2022 | 1 | 계획예방정비용 | 고리 | 3발전소 | 6(신2) | 7 | 200571126 | 정비부분품(SPAR) | 국내 | S | 개스킷 | 가스켓,NON-ASBESTOS,CIRCULAR,BASIC,3.0㎜,34㎜ | EA | 1 | 기계부 | 서원철 | 051-726-2392 | 품명 가스켓 - 가스켓타입 NON-ASBESTOS - 가스켓몸체형태 CIRCULAR - 가스켓단면형태 BASIC - 두께 3.0㎜ - 내경 34㎜ - 외경 130㎜ - 사용온도(상한) 450℃ - 사용압력(상한) 100BAR - 특수사항 INSERTED WIRE MESH 원자력안전범주 NON NUCLEAR SAFETY RELATED 품질등급 S등급 제작사 한국필아공업(주) - 제작사 유형(MFR CATEGORY) ORIGINAL EQUIP. MANUFACTURER - 모델번호 PILLAR NO.56KV-EW 제출서류목록 - 품질보증확인서(C of C) | 한국필아공업(주) | PILLAR NO.56KV-EW
2020 | 2 | 계획예방정비용 | 고리 | 3발전소 | 5(신1) | 6 | 200571127 | 정비부분품(SPAR) | 국내 | S | 개스킷 | 가스켓,NON-ASBESTOS,CIRCULAR,HOLLOW,2.0㎜,33 | EA | 2 | 기계부 | 박준형 | 051-726-2348 | 품명 가스켓 - 가스켓타입 NON-ASBESTOS - 가스켓몸체형태 CIRCULAR - 가스켓단면형태 HOLLOW - 두께 2.0㎜ - 내경 334㎜ - 외경 405㎜ - 피치원지름(PCD) 370㎜ - 사용온도(상한) 450℃ - 사용압력(상한) 100BAR - 볼트홀(HOLE)수 8EA - 볼트홀(HOLE)직경 14㎜ - 특수사항 INSERTED WIRE MESH 원자력안전범주 NON NUCLEAR SAFETY RELATED 품질등급 S등급 제작사 한국필아공업(주) - 제작사 유형(MFR CATEGORY) ORIGINAL EQUIP. MANUFACTURER - 모델번호 PILLAR NO.56KV-EW 제출서류목록 - 품질보증확인서(C of C) | 한국필아공업(주) | PILLAR NO.56KV-EW
2020 | 3 | 계획예방정비용 | 고리 | 3발전소 | 6(신2) | 6 | 200571127 | 정비부분품(SPAR) | 국내 | S | 개스킷 | 가스켓,NON-ASBESTOS,CIRCULAR,HOLLOW,2.0㎜,33 | EA | 2 | 기계부 | 박준형 | 051-726-2348 | 품명 가스켓 - 가스켓타입 NON-ASBESTOS - 가스켓몸체형태 CIRCULAR - 가스켓단면형태 HOLLOW - 두께 2.0㎜ - 내경 334㎜ - 외경 405㎜ - 피치원지름(PCD) 370㎜ - 사용온도(상한) 450℃ - 사용압력(상한) 100BAR - 볼트홀(HOLE)수 8EA - 볼트홀(HOLE)직경 14㎜ - 특수사항 INSERTED WIRE MESH 원자력안전범주 NON NUCLEAR SAFETY RELATED 품질등급 S등급 제작사 한국필아공업(주) - 제작사 유형(MFR CATEGORY) ORIGINAL EQUIP. MANUFACTURER - 모델번호 PILLAR NO.56KV-EW 제출서류목록 - 품질보증확인서(C of C) | 한국필아공업(주) | PILLAR NO.56KV-EW
2021 | 4 | 계획예방정비용 | 고리 | 3발전소 | 5(신1) | 7 | 200571127 | 정비부분품(SPAR) | 국내 | S | 개스킷 | 가스켓,NON-ASBESTOS,CIRCULAR,HOLLOW,2.0㎜,33 | EA | 2 | 기계부 | 박준형 | 051-726-2348 | 품명 가스켓 - 가스켓타입 NON-ASBESTOS - 가스켓몸체형태 CIRCULAR - 가스켓단면형태 HOLLOW - 두께 2.0㎜ - 내경 334㎜ - 외경 405㎜ - 피치원지름(PCD) 370㎜ - 사용온도(상한) 450℃ - 사용압력(상한) 100BAR - 볼트홀(HOLE)수 8EA - 볼트홀(HOLE)직경 14㎜ - 특수사항 INSERTED WIRE MESH 원자력안전범주 NON NUCLEAR SAFETY RELATED 품질등급 S등급 제작사 한국필아공업(주) - 제작사 유형(MFR CATEGORY) ORIGINAL EQUIP. MANUFACTURER - 모델번호 PILLAR NO.56KV-EW 제출서류목록 - 품질보증확인서(C of C) | 한국필아공업(주) | PILLAR NO.56KV-EW
2022 | 1 | 계획예방정비용 | 고리 | 3발전소 | 6(신2) | 7 | 200571127 | 정비부분품(SPAR) | 국내 | S | 개스킷 | 가스켓,NON-ASBESTOS,CIRCULAR,HOLLOW,2.0㎜,33 | EA | 2 | 기계부 | 서원철 | 051-726-2392 | 품명 가스켓 - 가스켓타입 NON-ASBESTOS - 가스켓몸체형태 CIRCULAR - 가스켓단면형태 HOLLOW - 두께 2.0㎜ - 내경 334㎜ - 외경 405㎜ - 피치원지름(PCD) 370㎜ - 사용온도(상한) 450℃ - 사용압력(상한) 100BAR - 볼트홀(HOLE)수 8EA - 볼트홀(HOLE)직경 14㎜ - 특수사항 INSERTED WIRE MESH 원자력안전범주 NON NUCLEAR SAFETY RELATED 품질등급 S등급 제작사 한국필아공업(주) - 제작사 유형(MFR CATEGORY) ORIGINAL EQUIP. MANUFACTURER - 모델번호 PILLAR NO.56KV-EW 제출서류목록 - 품질보증확인서(C of C) | 한국필아공업(주) | PILLAR NO.56KV-EW
2020 | 2 | 계획예방정비용 | 고리 | 3발전소 | 5(신1) | 6 | 200571128 | 정비부분품(SPAR) | 국내 | S | 개스킷 | 가스켓,NON-ASBESTOS,CIRCULAR,BASIC,2.5㎜,62㎜ | EA | 2 | 기계부 | 허병회 | 051-726-5646 | 품명 가스켓 - 가스켓타입 NON-ASBESTOS - 가스켓몸체형태 CIRCULAR - 가스켓단면형태 BASIC - 두께 2.5㎜ - 내경 62㎜ - 외경 102㎜ - 사용온도(상한) 450℃ - 사용압력(상한) 100BAR - 특수사항 INSERTED WIRE MESH 원자력안전범주 NON NUCLEAR SAFETY RELATED 품질등급 S등급 제작사 한국필아공업(주) - 제작사 유형(MFR CATEGORY) ORIGINAL EQUIP. MANUFACTURER - 모델번호 PILLAR NO.56KV-EW 제출서류목록 - 품질보증확인서(C of C) | 한국필아공업(주) | PILLAR NO.56KV-EW
2020 | 3 | 계획예방정비용 | 고리 | 3발전소 | 6(신2) | 6 | 200571128 | 정비부분품(SPAR) | 국내 | S | 개스킷 | 가스켓,NON-ASBESTOS,CIRCULAR,BASIC,2.5㎜,62㎜ | EA | 2 | 기계부 | 허병회 | 051-726-5646 | 품명 가스켓 - 가스켓타입 NON-ASBESTOS - 가스켓몸체형태 CIRCULAR - 가스켓단면형태 BASIC - 두께 2.5㎜ - 내경 62㎜ - 외경 102㎜ - 사용온도(상한) 450℃ - 사용압력(상한) 100BAR - 특수사항 INSERTED WIRE MESH 원자력안전범주 NON NUCLEAR SAFETY RELATED 품질등급 S등급 제작사 한국필아공업(주) - 제작사 유형(MFR CATEGORY) ORIGINAL EQUIP. MANUFACTURER - 모델번호 PILLAR NO.56KV-EW 제출서류목록 - 품질보증확인서(C of C) | 한국필아공업(주) | PILLAR NO.56KV-EW
2021 | 4 | 계획예방정비용 | 고리 | 3발전소 | 5(신1) | 7 | 200571128 | 정비부분품(SPAR) | 국내 | S | 개스킷 | 가스켓,NON-ASBESTOS,CIRCULAR,BASIC,2.5㎜,62㎜ | EA | 2 | 기계부 | 허병회 | 051-726-5646 | 품명 가스켓 - 가스켓타입 NON-ASBESTOS - 가스켓몸체형태 CIRCULAR - 가스켓단면형태 BASIC - 두께 2.5㎜ - 내경 62㎜ - 외경 102㎜ - 사용온도(상한) 450℃ - 사용압력(상한) 100BAR - 특수사항 INSERTED WIRE MESH 원자력안전범주 NON NUCLEAR SAFETY RELATED 품질등급 S등급 제작사 한국필아공업(주) - 제작사 유형(MFR CATEGORY) ORIGINAL EQUIP. MANUFACTURER - 모델번호 PILLAR NO.56KV-EW 제출서류목록 - 품질보증확인서(C of C) | 한국필아공업(주) | PILLAR NO.56KV-EW
2022 | 1 | 계획예방정비용 | 고리 | 3발전소 | 6(신2) | 7 | 200571128 | 정비부분품(SPAR) | 국내 | S | 개스킷 | 가스켓,NON-ASBESTOS,CIRCULAR,BASIC,2.5㎜,62㎜ | EA | 2 | 기계부 | 서원철 | 051-726-2392 | 품명 가스켓 - 가스켓타입 NON-ASBESTOS - 가스켓몸체형태 CIRCULAR - 가스켓단면형태 BASIC - 두께 2.5㎜ - 내경 62㎜ - 외경 102㎜ - 사용온도(상한) 450℃ - 사용압력(상한) 100BAR - 특수사항 INSERTED WIRE MESH 원자력안전범주 NON NUCLEAR SAFETY RELATED 품질등급 S등급 제작사 한국필아공업(주) - 제작사 유형(MFR CATEGORY) ORIGINAL EQUIP. MANUFACTURER - 모델번호 PILLAR NO.56KV-EW 제출서류목록 - 품질보증확인서(C of C) | 한국필아공업(주) | PILLAR NO.56KV-EW
2020 | 2 | 계획예방정비용 | 고리 | 3발전소 | 5(신1) | 6 | 200571129 | 정비부분품(SPAR) | 국내 | S | 개스킷 | 가스켓,NON-ASBESTOS,CIRCULAR,BASIC,2.5㎜,90㎜ | EA | 2 | 기계부 | 허병회 | 051-726-5646 | 품명 가스켓 - 가스켓타입 NON-ASBESTOS - 가스켓몸체형태 CIRCULAR - 가스켓단면형태 BASIC - 두께 2.5㎜ - 내경 90㎜ - 외경 134㎜ - 사용온도(상한) 450℃ - 사용압력(상한) 100BAR - 특수사항 INSERTED WIRE MESH 원자력안전범주 NON NUCLEAR SAFETY RELATED 품질등급 S등급 제작사 한국필아공업(주) - 제작사 유형(MFR CATEGORY) ORIGINAL EQUIP. MANUFACTURER - 모델번호 PILLAR NO.56KV-EW 제출서류목록 - 품질보증확인서(C of C) | 한국필아공업(주) | PILLAR NO.56KV-EW
2020 | 3 | 계획예방정비용 | 고리 | 3발전소 | 6(신2) | 6 | 200571129 | 정비부분품(SPAR) | 국내 | S | 개스킷 | 가스켓,NON-ASBESTOS,CIRCULAR,BASIC,2.5㎜,90㎜ | EA | 2 | 기계부 | 허병회 | 051-726-5646 | 품명 가스켓 - 가스켓타입 NON-ASBESTOS - 가스켓몸체형태 CIRCULAR - 가스켓단면형태 BASIC - 두께 2.5㎜ - 내경 90㎜ - 외경 134㎜ - 사용온도(상한) 450℃ - 사용압력(상한) 100BAR - 특수사항 INSERTED WIRE MESH 원자력안전범주 NON NUCLEAR SAFETY RELATED 품질등급 S등급 제작사 한국필아공업(주) - 제작사 유형(MFR CATEGORY) ORIGINAL EQUIP. MANUFACTURER - 모델번호 PILLAR NO.56KV-EW 제출서류목록 - 품질보증확인서(C of C) | 한국필아공업(주) | PILLAR NO.56KV-EW
2021 | 4 | 계획예방정비용 | 고리 | 3발전소 | 5(신1) | 7 | 200571129 | 정비부분품(SPAR) | 국내 | S | 개스킷 | 가스켓,NON-ASBESTOS,CIRCULAR,BASIC,2.5㎜,90㎜ | EA | 2 | 기계부 | 허병회 | 051-726-5646 | 품명 가스켓 - 가스켓타입 NON-ASBESTOS - 가스켓몸체형태 CIRCULAR - 가스켓단면형태 BASIC - 두께 2.5㎜ - 내경 90㎜ - 외경 134㎜ - 사용온도(상한) 450℃ - 사용압력(상한) 100BAR - 특수사항 INSERTED WIRE MESH 원자력안전범주 NON NUCLEAR SAFETY RELATED 품질등급 S등급 제작사 한국필아공업(주) - 제작사 유형(MFR CATEGORY) ORIGINAL EQUIP. MANUFACTURER - 모델번호 PILLAR NO.56KV-EW 제출서류목록 - 품질보증확인서(C of C) | 한국필아공업(주) | PILLAR NO.56KV-EW
2022 | 1 | 계획예방정비용 | 고리 | 3발전소 | 6(신2) | 7 | 200571129 | 정비부분품(SPAR) | 국내 | S | 개스킷 | 가스켓,NON-ASBESTOS,CIRCULAR,BASIC,2.5㎜,90㎜ | EA | 2 | 기계부 | 서원철 | 051-726-2392 | 품명 가스켓 - 가스켓타입 NON-ASBESTOS - 가스켓몸체형태 CIRCULAR - 가스켓단면형태 BASIC - 두께 2.5㎜ - 내경 90㎜ - 외경 134㎜ - 사용온도(상한) 450℃ - 사용압력(상한) 100BAR - 특수사항 INSERTED WIRE MESH 원자력안전범주 NON NUCLEAR SAFETY RELATED 품질등급 S등급 제작사 한국필아공업(주) - 제작사 유형(MFR CATEGORY) ORIGINAL EQUIP. MANUFACTURER - 모델번호 PILLAR NO.56KV-EW 제출서류목록 - 품질보증확인서(C of C) | 한국필아공업(주) | PILLAR NO.56KV-EW
2020 | 2 | 계획예방정비용 | 고리 | 3발전소 | 5(신1) | 6 | 200571130 | 정비부분품(SPAR) | 국내 | S | 개스킷 | 가스켓,NON-ASBESTOS,CIRCULAR,BASIC,2.5㎜,62㎜ | EA | 2 | 기계부 | 허병회 | 051-726-5646 | 품명 가스켓 - 가스켓타입 NON-ASBESTOS - 가스켓몸체형태 CIRCULAR - 가스켓단면형태 BASIC - 두께 2.5㎜ - 내경 62㎜ - 외경 96㎜ - 사용온도(상한) 450℃ - 사용압력(상한) 100BAR - 특수사항 INSERTED WIRE MESH 원자력안전범주 NON NUCLEAR SAFETY RELATED 품질등급 S등급 제작사 한국필아공업(주) - 제작사 유형(MFR CATEGORY) ORIGINAL EQUIP. MANUFACTURER - 모델번호 PILLAR NO.56KV-EW 제출서류목록 - 품질보증확인서(C of C) | 한국필아공업(주) | PILLAR NO.56KV-EW
2020 | 3 | 계획예방정비용 | 고리 | 3발전소 | 6(신2) | 6 | 200571130 | 정비부분품(SPAR) | 국내 | S | 개스킷 | 가스켓,NON-ASBESTOS,CIRCULAR,BASIC,2.5㎜,62㎜ | EA | 2 | 기계부 | 허병회 | 051-726-5646 | 품명 가스켓 - 가스켓타입 NON-ASBESTOS - 가스켓몸체형태 CIRCULAR - 가스켓단면형태 BASIC - 두께 2.5㎜ - 내경 62㎜ - 외경 96㎜ - 사용온도(상한) 450℃ - 사용압력(상한) 100BAR - 특수사항 INSERTED WIRE MESH 원자력안전범주 NON NUCLEAR SAFETY RELATED 품질등급 S등급 제작사 한국필아공업(주) - 제작사 유형(MFR CATEGORY) ORIGINAL EQUIP. MANUFACTURER - 모델번호 PILLAR NO.56KV-EW 제출서류목록 - 품질보증확인서(C of C) | 한국필아공업(주) | PILLAR NO.56KV-EW
2021 | 4 | 계획예방정비용 | 고리 | 3발전소 | 5(신1) | 7 | 200571130 | 정비부분품(SPAR) | 국내 | S | 개스킷 | 가스켓,NON-ASBESTOS,CIRCULAR,BASIC,2.5㎜,62㎜ | EA | 2 | 기계부 | 허병회 | 051-726-5646 | 품명 가스켓 - 가스켓타입 NON-ASBESTOS - 가스켓몸체형태 CIRCULAR - 가스켓단면형태 BASIC - 두께 2.5㎜ - 내경 62㎜ - 외경 96㎜ - 사용온도(상한) 450℃ - 사용압력(상한) 100BAR - 특수사항 INSERTED WIRE MESH 원자력안전범주 NON NUCLEAR SAFETY RELATED 품질등급 S등급 제작사 한국필아공업(주) - 제작사 유형(MFR CATEGORY) ORIGINAL EQUIP. MANUFACTURER - 모델번호 PILLAR NO.56KV-EW 제출서류목록 - 품질보증확인서(C of C) | 한국필아공업(주) | PILLAR NO.56KV-EW
2022 | 1 | 계획예방정비용 | 고리 | 3발전소 | 6(신2) | 7 | 200571130 | 정비부분품(SPAR) | 국내 | S | 개스킷 | 가스켓,NON-ASBESTOS,CIRCULAR,BASIC,2.5㎜,62㎜ | EA | 2 | 기계부 | 서원철 | 051-726-2392 | 품명 가스켓 - 가스켓타입 NON-ASBESTOS - 가스켓몸체형태 CIRCULAR - 가스켓단면형태 BASIC - 두께 2.5㎜ - 내경 62㎜ - 외경 96㎜ - 사용온도(상한) 450℃ - 사용압력(상한) 100BAR - 특수사항 INSERTED WIRE MESH 원자력안전범주 NON NUCLEAR SAFETY RELATED 품질등급 S등급 제작사 한국필아공업(주) - 제작사 유형(MFR CATEGORY) ORIGINAL EQUIP. MANUFACTURER - 모델번호 PILLAR NO.56KV-EW 제출서류목록 - 품질보증확인서(C of C) | 한국필아공업(주) | PILLAR NO.56KV-EW
2020 | 2 | 계획예방정비용 | 고리 | 3발전소 | 5(신1) | 6 | 200571131 | 정비부분품(SPAR) | 국내 | S | 개스킷 | 가스켓,NON-ASBESTOS,CIRCULAR,BASIC,2.5㎜,96㎜ | EA | 2 | 기계부 | 허병회 | 051-726-5646 | 품명 가스켓 - 가스켓타입 NON-ASBESTOS - 가스켓몸체형태 CIRCULAR - 가스켓단면형태 BASIC - 두께 2.5㎜ - 내경 96㎜ - 외경 131㎜ - 사용온도(상한) 450℃ - 사용압력(상한) 100BAR - 특수사항 INSERTED WIRE MESH 원자력안전범주 NON NUCLEAR SAFETY RELATED 품질등급 S등급 제작사 한국필아공업(주) - 제작사 유형(MFR CATEGORY) ORIGINAL EQUIP. MANUFACTURER - 모델번호 PILLAR NO.56KV-EW 제출서류목록 - 품질보증확인서(C of C) | 한국필아공업(주) | PILLAR NO.56KV-EW
2020 | 3 | 계획예방정비용 | 고리 | 3발전소 | 6(신2) | 6 | 200571131 | 정비부분품(SPAR) | 국내 | S | 개스킷 | 가스켓,NON-ASBESTOS,CIRCULAR,BASIC,2.5㎜,96㎜ | EA | 2 | 기계부 | 허병회 | 051-726-5646 | 품명 가스켓 - 가스켓타입 NON-ASBESTOS - 가스켓몸체형태 CIRCULAR - 가스켓단면형태 BASIC - 두께 2.5㎜ - 내경 96㎜ - 외경 131㎜ - 사용온도(상한) 450℃ - 사용압력(상한) 100BAR - 특수사항 INSERTED WIRE MESH 원자력안전범주 NON NUCLEAR SAFETY RELATED 품질등급 S등급 제작사 한국필아공업(주) - 제작사 유형(MFR CATEGORY) ORIGINAL EQUIP. MANUFACTURER - 모델번호 PILLAR NO.56KV-EW 제출서류목록 - 품질보증확인서(C of C) | 한국필아공업(주) | PILLAR NO.56KV-EW
2021 | 4 | 계획예방정비용 | 고리 | 3발전소 | 5(신1) | 7 | 200571131 | 정비부분품(SPAR) | 국내 | S | 개스킷 | 가스켓,NON-ASBESTOS,CIRCULAR,BASIC,2.5㎜,96㎜ | EA | 2 | 기계부 | 허병회 | 051-726-5646 | 품명 가스켓 - 가스켓타입 NON-ASBESTOS - 가스켓몸체형태 CIRCULAR - 가스켓단면형태 BASIC - 두께 2.5㎜ - 내경 96㎜ - 외경 131㎜ - 사용온도(상한) 450℃ - 사용압력(상한) 100BAR - 특수사항 INSERTED WIRE MESH 원자력안전범주 NON NUCLEAR SAFETY RELATED 품질등급 S등급 제작사 한국필아공업(주) - 제작사 유형(MFR CATEGORY) ORIGINAL EQUIP. MANUFACTURER - 모델번호 PILLAR NO.56KV-EW 제출서류목록 - 품질보증확인서(C of C) | 한국필아공업(주) | PILLAR NO.56KV-EW
2022 | 1 | 계획예방정비용 | 고리 | 3발전소 | 6(신2) | 7 | 200571131 | 정비부분품(SPAR) | 국내 | S | 개스킷 | 가스켓,NON-ASBESTOS,CIRCULAR,BASIC,2.5㎜,96㎜ | EA | 2 | 기계부 | 서원철 | 051-726-2392 | 품명 가스켓 - 가스켓타입 NON-ASBESTOS - 가스켓몸체형태 CIRCULAR - 가스켓단면형태 BASIC - 두께 2.5㎜ - 내경 96㎜ - 외경 131㎜ - 사용온도(상한) 450℃ - 사용압력(상한) 100BAR - 특수사항 INSERTED WIRE MESH 원자력안전범주 NON NUCLEAR SAFETY RELATED 품질등급 S등급 제작사 한국필아공업(주) - 제작사 유형(MFR CATEGORY) ORIGINAL EQUIP. MANUFACTURER - 모델번호 PILLAR NO.56KV-EW 제출서류목록 - 품질보증확인서(C of C) | 한국필아공업(주) | PILLAR NO.56KV-EW
2020 | 2 | 계획예방정비용 | 고리 | 3발전소 | 5(신1) | 6 | 200571132 | 정비부분품(SPAR) | 국내 | S | 개스킷 | 가스켓,NON-ASBESTOS,CIRCULAR,BASIC,2.5㎜,94㎜ | EA | 1 | 기계부 | 허병회 | 051-726-5646 | 품명 가스켓 - 가스켓타입 NON-ASBESTOS - 가스켓몸체형태 CIRCULAR - 가스켓단면형태 BASIC - 두께 2.5㎜ - 내경 94㎜ - 외경 128㎜ - 사용온도(상한) 450℃ - 사용압력(상한) 100BAR - 특수사항 INSERTED WIRE MESH 원자력안전범주 NON NUCLEAR SAFETY RELATED 품질등급 S등급 제작사 한국필아공업(주) - 제작사 유형(MFR CATEGORY) ORIGINAL EQUIP. MANUFACTURER - 모델번호 PILLAR NO.56KV-EW 제출서류목록 - 품질보증확인서(C of C) | 한국필아공업(주) | PILLAR NO.56KV-EW
2020 | 3 | 계획예방정비용 | 고리 | 3발전소 | 6(신2) | 6 | 200571132 | 정비부분품(SPAR) | 국내 | S | 개스킷 | 가스켓,NON-ASBESTOS,CIRCULAR,BASIC,2.5㎜,94㎜ | EA | 1 | 기계부 | 허병회 | 051-726-5646 | 품명 가스켓 - 가스켓타입 NON-ASBESTOS - 가스켓몸체형태 CIRCULAR - 가스켓단면형태 BASIC - 두께 2.5㎜ - 내경 94㎜ - 외경 128㎜ - 사용온도(상한) 450℃ - 사용압력(상한) 100BAR - 특수사항 INSERTED WIRE MESH 원자력안전범주 NON NUCLEAR SAFETY RELATED 품질등급 S등급 제작사 한국필아공업(주) - 제작사 유형(MFR CATEGORY) ORIGINAL EQUIP. MANUFACTURER - 모델번호 PILLAR NO.56KV-EW 제출서류목록 - 품질보증확인서(C of C) | 한국필아공업(주) | PILLAR NO.56KV-EW
2021 | 4 | 계획예방정비용 | 고리 | 3발전소 | 5(신1) | 7 | 200571132 | 정비부분품(SPAR) | 국내 | S | 개스킷 | 가스켓,NON-ASBESTOS,CIRCULAR,BASIC,2.5㎜,94㎜ | EA | 1 | 기계부 | 허병회 | 051-726-5646 | 품명 가스켓 - 가스켓타입 NON-ASBESTOS - 가스켓몸체형태 CIRCULAR - 가스켓단면형태 BASIC - 두께 2.5㎜ - 내경 94㎜ - 외경 128㎜ - 사용온도(상한) 450℃ - 사용압력(상한) 100BAR - 특수사항 INSERTED WIRE MESH 원자력안전범주 NON NUCLEAR SAFETY RELATED 품질등급 S등급 제작사 한국필아공업(주) - 제작사 유형(MFR CATEGORY) ORIGINAL EQUIP. MANUFACTURER - 모델번호 PILLAR NO.56KV-EW 제출서류목록 - 품질보증확인서(C of C) | 한국필아공업(주) | PILLAR NO.56KV-EW
2022 | 1 | 계획예방정비용 | 고리 | 3발전소 | 6(신2) | 7 | 200571132 | 정비부분품(SPAR) | 국내 | S | 개스킷 | 가스켓,NON-ASBESTOS,CIRCULAR,BASIC,2.5㎜,94㎜ | EA | 1 | 기계부 | 서원철 | 051-726-2392 | 품명 가스켓 - 가스켓타입 NON-ASBESTOS - 가스켓몸체형태 CIRCULAR - 가스켓단면형태 BASIC - 두께 2.5㎜ - 내경 94㎜ - 외경 128㎜ - 사용온도(상한) 450℃ - 사용압력(상한) 100BAR - 특수사항 INSERTED WIRE MESH 원자력안전범주 NON NUCLEAR SAFETY RELATED 품질등급 S등급 제작사 한국필아공업(주) - 제작사 유형(MFR CATEGORY) ORIGINAL EQUIP. MANUFACTURER - 모델번호 PILLAR NO.56KV-EW 제출서류목록 - 품질보증확인서(C of C) | 한국필아공업(주) | PILLAR NO.56KV-EW
2022 | 1 | 경상예방정비용 | 한빛 | 1발전소 |  |  | 200571206 | 정비부분품(SPAR) | 국내 | S | 송풍기 | 송풍기,WITH SENSOR,120MM,120MM,25MM,115V,50 | EA | 20 | 계측제어부 | 김기웅 | 061-357-2565 | 품명 송풍기 - 송풍기타입 WITH SENSOR - 길이 120MM - 너비 120MM - 높이 25MM - 정격전압 115V - 주파수 50/60HZ - 주변온도(상한) 60 - 주변온도(하한) -10 - 별칭 COOLING FAN - 분당회전수 2500/2900 원자력안전범주 NON NUCLEAR SAFETY RELATED 품질등급 S등급 제작사 SANYO DENKI CO., LTD. - 제작사 유형(MFR CATEGORY) OTHER SUPPLIER - 모델번호 109S484 | SANYO DENKI CO., LTD. | 109S484
2021 | 1 | 경상예방정비용 | 한빛 | 3발전소 |  |  | 200571309 | 정비부분품(SPAR) | 국외 | A | 솔레노이드밸브 | 밸브,솔레노이드용,3-WAY/NORMALLY CLOSED,BRASS,12 | EA | 10 | 계측제어부 | 최종민 | 061-357-3502 | 품명 밸브,솔레노이드용 - 솔레노이드밸브타입 3-WAY/NORMALLY CLOSED - 밸브재질 BRASS - 정격전압 125VDC - 사용압력(상한) 0 ~ 160 PSI - 사용온도(상한) 150℉ - 시트재질 BRS - 디스크(DISK)재질 BUNA N - 피스톤(PISTON)재질 SUS - 솔레노이드수 SINGLE - 제어위치수 2 POSN - WAY수 KV0.08 FLOW - 포트(PORT)수 1/16IN ORIFICE - 밸브접속타입 1/4IN NPT - 사용매체 AIR 원자력안전범주 NON NUCLEAR SAFETY RELATED 품질등급 A등급 제작사 ASCO NUMATIC - 제작사 유형(MFR CATEGORY) ORIGINAL EQUIP. MANUFACTURER - 모델번호 JKC8320G182MB 제출서류목록 - 첨부기술규격서 적용 | ASCO NUMATIC | JKC8320G182MB
2020 | 4 | 계획예방정비용 | 한빛 | 1발전소 | 2 | 25 | 200571334 | 정비부분품(SPAR) | 국외 | S | 피스톤 링 | 링,피스톤용,PISTON RING,8IN TRIM-DDBEOSX-900L | EA | 8 | 기계부 | 나인성 | 061-357-2144 | 품명 링,피스톤용 - 별칭 PISTON RING - 타입(형식) 8IN TRIM-DDBEOSX-900LB-BWE - 품질서류 1 C OF C 원자력안전범주 NON NUCLEAR SAFETY RELATED 품질등급 S등급 제작사 LESLIE CONTROLS, INC. - 제작사 유형(MFR CATEGORY) ORIGINAL EQUIP. MANUFACTURER - 원기술규격서(OTS) HANBIT 1&2 3-J-600B - 원설계규격서(ODS) HANBIT 1&2 3-J-600B - 부품번호 A62029 - 모델번호 79-11100 - 도면번호 91100810AA 제출서류목록 - 품질보증확인서(C of C) | LESLIE CONTROLS, INC. | 79-11100 | A62029
2021 | 3 | 계획예방정비용 | 한빛 | 1발전소 | 1 | 26 | 200571334 | 정비부분품(SPAR) | 국외 | S | 피스톤 링 | 링,피스톤용,PISTON RING,8IN TRIM-DDBEOSX-900L | EA | 8 | 기계부 | 나인성 | 061-357-2144 | 품명 링,피스톤용 - 별칭 PISTON RING - 타입(형식) 8IN TRIM-DDBEOSX-900LB-BWE - 품질서류 1 C OF C 원자력안전범주 NON NUCLEAR SAFETY RELATED 품질등급 S등급 제작사 LESLIE CONTROLS, INC. - 제작사 유형(MFR CATEGORY) ORIGINAL EQUIP. MANUFACTURER - 원기술규격서(OTS) HANBIT 1&2 3-J-600B - 원설계규격서(ODS) HANBIT 1&2 3-J-600B - 부품번호 A62029 - 모델번호 79-11100 - 도면번호 91100810AA 제출서류목록 - 품질보증확인서(C of C) | LESLIE CONTROLS, INC. | 79-11100 | A62029
2022 | 2 | 계획예방정비용 | 한빛 | 1발전소 | 2 | 26 | 200571334 | 정비부분품(SPAR) | 국외 | S | 피스톤 링 | 링,피스톤용,PISTON RING,8IN TRIM-DDBEOSX-900L | EA | 8 | 기계부 | 나인성 | 061-357-2144 | 품명 링,피스톤용 - 별칭 PISTON RING - 타입(형식) 8IN TRIM-DDBEOSX-900LB-BWE - 품질서류 1 C OF C 원자력안전범주 NON NUCLEAR SAFETY RELATED 품질등급 S등급 제작사 LESLIE CONTROLS, INC. - 제작사 유형(MFR CATEGORY) ORIGINAL EQUIP. MANUFACTURER - 원기술규격서(OTS) HANBIT 1&2 3-J-600B - 원설계규격서(ODS) HANBIT 1&2 3-J-600B - 부품번호 A62029 - 모델번호 79-11100 - 도면번호 91100810AA 제출서류목록 - 품질보증확인서(C of C) | LESLIE CONTROLS, INC. | 79-11100 | A62029
2020 | 3 | 계획예방정비용 | 고리 | 2발전소 | 4 | 26 | 200571380 | 정비부분품(SPAR) | 국내 | S | 패킹재료 | 패킹재료,사각,1IN,10LB/ROLL,CHESTERTON#1727,1I | EA | 6 | 기계부 | 김승수 | 051-726-5426 | 품명 패킹재료 - 패킹재료타입 사각 - 너비 1IN - 길이 10LB/ROLL - 패킹재료재질 CHESTERTON#1727 - 사이즈 1IN 원자력안전범주 NON NUCLEAR SAFETY RELATED 품질등급 S등급 제출서류목록 - 일반규격(S등급) 제작사 제품인증서
2020 | 3 | 계획예방정비용 | 고리 | 2발전소 | 3 | 26 | 200571380 | 정비부분품(SPAR) | 국내 | S | 패킹재료 | 패킹재료,사각,1IN,10LB/ROLL,CHESTERTON#1727,1I | EA | 6 | 기계부 | 김승수 | 051-726-5426 | 품명 패킹재료 - 패킹재료타입 사각 - 너비 1IN - 길이 10LB/ROLL - 패킹재료재질 CHESTERTON#1727 - 사이즈 1IN 원자력안전범주 NON NUCLEAR SAFETY RELATED 품질등급 S등급 제출서류목록 - 일반규격(S등급) 제작사 제품인증서
2022 | 1 | 계획예방정비용 | 고리 | 2발전소 | 4 | 27 | 200571380 | 정비부분품(SPAR) | 국내 | S | 패킹재료 | 패킹재료,사각,1IN,10LB/ROLL,CHESTERTON#1727,1I | EA | 6 | 기계부 | 김승수 | 051-726-5426 | 품명 패킹재료 - 패킹재료타입 사각 - 너비 1IN - 길이 10LB/ROLL - 패킹재료재질 CHESTERTON#1727 - 사이즈 1IN 원자력안전범주 NON NUCLEAR SAFETY RELATED 품질등급 S등급 제출서류목록 - 일반규격(S등급) 제작사 제품인증서
2022 | 1 | 계획예방정비용 | 고리 | 2발전소 | 3 | 27 | 200571380 | 정비부분품(SPAR) | 국내 | S | 패킹재료 | 패킹재료,사각,1IN,10LB/ROLL,CHESTERTON#1727,1I | EA | 6 | 기계부 | 김승수 | 051-726-5426 | 품명 패킹재료 - 패킹재료타입 사각 - 너비 1IN - 길이 10LB/ROLL - 패킹재료재질 CHESTERTON#1727 - 사이즈 1IN 원자력안전범주 NON NUCLEAR SAFETY RELATED 품질등급 S등급 제출서류목록 - 일반규격(S등급) 제작사 제품인증서
2022 | 4 | 계획예방정비용 | 고리 | 2발전소 | 3 | 28 | 200571380 | 정비부분품(SPAR) | 국내 | S | 패킹재료 | 패킹재료,사각,1IN,10LB/ROLL,CHESTERTON#1727,1I | EA | 6 | 기계부 | 김승수 | 051-726-5426 | 품명 패킹재료 - 패킹재료타입 사각 - 너비 1IN - 길이 10LB/ROLL - 패킹재료재질 CHESTERTON#1727 - 사이즈 1IN 원자력안전범주 NON NUCLEAR SAFETY RELATED 품질등급 S등급 제출서류목록 - 일반규격(S등급) 제작사 제품인증서
2022 | 4 | 계획예방정비용 | 고리 | 2발전소 | 4 | 28 | 200571380 | 정비부분품(SPAR) | 국내 | S | 패킹재료 | 패킹재료,사각,1IN,10LB/ROLL,CHESTERTON#1727,1I | EA | 6 | 기계부 | 김승수 | 051-726-5426 | 품명 패킹재료 - 패킹재료타입 사각 - 너비 1IN - 길이 10LB/ROLL - 패킹재료재질 CHESTERTON#1727 - 사이즈 1IN 원자력안전범주 NON NUCLEAR SAFETY RELATED 품질등급 S등급 제출서류목록 - 일반규격(S등급) 제작사 제품인증서
2020 | 4 | 계획예방정비용 | 한빛 | 1발전소 | 2 | 25 | 200571468 | 정비부분품(SPAR) | 국외 | Q | 유량 지시계 | 지시기,유량용,FLOWMETER,990 SCCM,99 SCCM,±10%, | EA | 1 | 계측제어부 | 임현섭 | 061-357-3107 | 품명 지시기,유량용 - 유량지시기용도 FLOWMETER - 측정유량(상한) 990 SCCM - 측정유량(하한) 99 SCCM - 정확도 ±10% - 사용압력(상한) 200 PSIG - 사용매체 AIR - 프로세스연결사이즈 1/8“ NPT 원자력안전범주 NUCLEAR SAFETY RELATED 품질등급 Q등급 제작사 COMSIP INC. DELPHI SYS. DIV. - 제작사 유형(MFR CATEGORY) ORIGINAL EQUIP. SUPPLIER - 부품번호 1350GAJ3BBFT1AAA 제출서류목록 - 첨부기술규격서 적용 | COMSIP INC. DELPHI SYS. DIV. |  | 1350GAJ3BBFT1AAA
2020 | 4 | 계획예방정비용 | 한빛 | 1발전소 | 2 | 25 | 200571474 | 정비부분품(SPAR) | 국외 | S | 패킹,성형식(MOLD) | 패킹,성형식(MOLD),PACKING SET,COMMERCIAL(LESL | SET | 40 | 기계부 | 나인성 | 061-357-2144 | 품명 패킹,성형식(MOLD) - 패킹타입 PACKING SET - 패킹재질 COMMERCIAL(LESLIE LUBRISOFT) - 사용매체 WET STEAM 원자력안전범주 NON NUCLEAR SAFETY RELATED 품질등급 S등급 제작사 LESLIE CONTROLS, INC. - 제작사 유형(MFR CATEGORY) ORIGINAL EQUIP. MANUFACTURER - 원기술규격서(OTS) HANBIT 1&2, 3-J-600B - 원설계규격서(ODS) HANBIT 1&2, 3-J-600B - 부품번호 67501 - 모델번호 DDBEOSX - 도면번호 107700100-AA 제출서류목록 - 품질보증확인서(C of C) | LESLIE CONTROLS, INC. | DDBEOSX | 67501
2021 | 3 | 계획예방정비용 | 한빛 | 1발전소 | 1 | 26 | 200571474 | 정비부분품(SPAR) | 국외 | S | 패킹,성형식(MOLD) | 패킹,성형식(MOLD),PACKING SET,COMMERCIAL(LESL | SET | 40 | 기계부 | 나인성 | 061-357-2144 | 품명 패킹,성형식(MOLD) - 패킹타입 PACKING SET - 패킹재질 COMMERCIAL(LESLIE LUBRISOFT) - 사용매체 WET STEAM 원자력안전범주 NON NUCLEAR SAFETY RELATED 품질등급 S등급 제작사 LESLIE CONTROLS, INC. - 제작사 유형(MFR CATEGORY) ORIGINAL EQUIP. MANUFACTURER - 원기술규격서(OTS) HANBIT 1&2, 3-J-600B - 원설계규격서(ODS) HANBIT 1&2, 3-J-600B - 부품번호 67501 - 모델번호 DDBEOSX - 도면번호 107700100-AA 제출서류목록 - 품질보증확인서(C of C) | LESLIE CONTROLS, INC. | DDBEOSX | 67501
2022 | 2 | 계획예방정비용 | 한빛 | 1발전소 | 2 | 26 | 200571474 | 정비부분품(SPAR) | 국외 | S | 패킹,성형식(MOLD) | 패킹,성형식(MOLD),PACKING SET,COMMERCIAL(LESL | SET | 40 | 기계부 | 나인성 | 061-357-2144 | 품명 패킹,성형식(MOLD) - 패킹타입 PACKING SET - 패킹재질 COMMERCIAL(LESLIE LUBRISOFT) - 사용매체 WET STEAM 원자력안전범주 NON NUCLEAR SAFETY RELATED 품질등급 S등급 제작사 LESLIE CONTROLS, INC. - 제작사 유형(MFR CATEGORY) ORIGINAL EQUIP. MANUFACTURER - 원기술규격서(OTS) HANBIT 1&2, 3-J-600B - 원설계규격서(ODS) HANBIT 1&2, 3-J-600B - 부품번호 67501 - 모델번호 DDBEOSX - 도면번호 107700100-AA 제출서류목록 - 품질보증확인서(C of C) | LESLIE CONTROLS, INC. | DDBEOSX | 67501
2020 | 4 | 계획예방정비용 | 한빛 | 1발전소 | 2 | 25 | 200571475 | 정비부분품(SPAR) | 국외 | S | 패킹,성형식(MOLD) | 패킹,성형식(MOLD),PACKING SET,COMMERCIAL(LESL | SET | 40 | 기계부 | 나인성 | 061-357-2144 | 품명 패킹,성형식(MOLD) - 패킹타입 PACKING SET - 패킹재질 COMMERCIAL(LESLIE LUBRISOFT) - 사용매체 WET STEAM 원자력안전범주 NON NUCLEAR SAFETY RELATED 품질등급 S등급 제작사 LESLIE CONTROLS, INC. - 제작사 유형(MFR CATEGORY) ORIGINAL EQUIP. MANUFACTURER - 원기술규격서(OTS) HANBIT 1&2 3-J-600B - 원설계규격서(ODS) HANBIT 1&2 3-J-600B - 부품번호 67502 - 모델번호 DDBEOSX - 도면번호 107700100-AA 제출서류목록 - 품질보증확인서(C of C) | LESLIE CONTROLS, INC. | DDBEOSX | 67502
2021 | 3 | 계획예방정비용 | 한빛 | 1발전소 | 1 | 26 | 200571475 | 정비부분품(SPAR) | 국외 | S | 패킹,성형식(MOLD) | 패킹,성형식(MOLD),PACKING SET,COMMERCIAL(LESL | SET | 40 | 기계부 | 나인성 | 061-357-2144 | 품명 패킹,성형식(MOLD) - 패킹타입 PACKING SET - 패킹재질 COMMERCIAL(LESLIE LUBRISOFT) - 사용매체 WET STEAM 원자력안전범주 NON NUCLEAR SAFETY RELATED 품질등급 S등급 제작사 LESLIE CONTROLS, INC. - 제작사 유형(MFR CATEGORY) ORIGINAL EQUIP. MANUFACTURER - 원기술규격서(OTS) HANBIT 1&2 3-J-600B - 원설계규격서(ODS) HANBIT 1&2 3-J-600B - 부품번호 67502 - 모델번호 DDBEOSX - 도면번호 107700100-AA 제출서류목록 - 품질보증확인서(C of C) | LESLIE CONTROLS, INC. | DDBEOSX | 67502
2022 | 2 | 계획예방정비용 | 한빛 | 1발전소 | 2 | 26 | 200571475 | 정비부분품(SPAR) | 국외 | S | 패킹,성형식(MOLD) | 패킹,성형식(MOLD),PACKING SET,COMMERCIAL(LESL | SET | 40 | 기계부 | 나인성 | 061-357-2144 | 품명 패킹,성형식(MOLD) - 패킹타입 PACKING SET - 패킹재질 COMMERCIAL(LESLIE LUBRISOFT) - 사용매체 WET STEAM 원자력안전범주 NON NUCLEAR SAFETY RELATED 품질등급 S등급 제작사 LESLIE CONTROLS, INC. - 제작사 유형(MFR CATEGORY) ORIGINAL EQUIP. MANUFACTURER - 원기술규격서(OTS) HANBIT 1&2 3-J-600B - 원설계규격서(ODS) HANBIT 1&2 3-J-600B - 부품번호 67502 - 모델번호 DDBEOSX - 도면번호 107700100-AA 제출서류목록 - 품질보증확인서(C of C) | LESLIE CONTROLS, INC. | DDBEOSX | 67502
2020 | 1 | 경상예방정비용 | 새울 | 1발전소 |  |  | 200571490 | 정비부분품(SPAR) | 국내 | S | 필터 엘리맨트 | 필터 엘리맨트,AIR CLEANER,ENGINE,FILTER ACL,40 | EA | 8 | 기계부 | 김민성 | 052-715-5043 | 품명 필터 엘리맨트 - 필터엘리멘트용도 AIR CLEANER,ENGINE - 필터엘리멘트타입 FILTER ACL - 너비 40.89CM - 길이 30.48CM - 두께 39.37CM - 특수사항 부품 도면 제출 품질등급 S등급 제작사 혜인(주) - 제작사 유형(MFR CATEGORY) ORIGINAL EQUIP. SUPPLIER - 원기술규격서(OTS) SHINKORI 3&4, 9-691-M258 - 부품번호 4N-0015 - 모델번호 3406(6TB26283) - 도면번호 M258-DG-A02-03 제출서류목록 - 품질보증확인서(C of C) - 제작사 매뉴얼(또는 카탈로그) | 혜인(주) | 3406(6TB26283) | 4N-0015
2020 | 1 | 계획예방정비용 | 새울 | 1발전소 | 2(신4) | 1 | 200571490 | 정비부분품(SPAR) | 국내 | S | 필터 엘리맨트 | 필터 엘리맨트,AIR CLEANER,ENGINE,FILTER ACL,40 | EA | 2 | 기계부 | 하영민 | 052-715-5246 | 품명 필터 엘리맨트 - 필터엘리멘트용도 AIR CLEANER,ENGINE - 필터엘리멘트타입 FILTER ACL - 너비 40.89CM - 길이 30.48CM - 두께 39.37CM - 특수사항 부품 도면 제출 품질등급 S등급 제작사 혜인(주) - 제작사 유형(MFR CATEGORY) ORIGINAL EQUIP. SUPPLIER - 원기술규격서(OTS) SHINKORI 3&4, 9-691-M258 - 부품번호 4N-0015 - 모델번호 3406(6TB26283) - 도면번호 M258-DG-A02-03 제출서류목록 - 품질보증확인서(C of C) - 제작사 매뉴얼(또는 카탈로그) | 혜인(주) | 3406(6TB26283) | 4N-0015
2020 | 4 | 계획예방정비용 | 새울 | 1발전소 | 1(신3) | 3 | 200571490 | 정비부분품(SPAR) | 국내 | S | 필터 엘리맨트 | 필터 엘리맨트,AIR CLEANER,ENGINE,FILTER ACL,40 | EA | 2 | 기계부 | 김기수 | 052-715-5143 | 품명 필터 엘리맨트 - 필터엘리멘트용도 AIR CLEANER,ENGINE - 필터엘리멘트타입 FILTER ACL - 너비 40.89CM - 길이 30.48CM - 두께 39.37CM - 특수사항 부품 도면 제출 품질등급 S등급 제작사 혜인(주) - 제작사 유형(MFR CATEGORY) ORIGINAL EQUIP. SUPPLIER - 원기술규격서(OTS) SHINKORI 3&4, 9-691-M258 - 부품번호 4N-0015 - 모델번호 3406(6TB26283) - 도면번호 M258-DG-A02-03 제출서류목록 - 품질보증확인서(C of C) - 제작사 매뉴얼(또는 카탈로그) | 혜인(주) | 3406(6TB26283) | 4N-0015
2021 | 1 | 경상예방정비용 | 새울 | 1발전소 |  |  | 200571490 | 정비부분품(SPAR) | 국내 | S | 필터 엘리맨트 | 필터 엘리맨트,AIR CLEANER,ENGINE,FILTER ACL,40 | EA | 8 | 기계부 | 김민성 | 052-715-5043 | 품명 필터 엘리맨트 - 필터엘리멘트용도 AIR CLEANER,ENGINE - 필터엘리멘트타입 FILTER ACL - 너비 40.89CM - 길이 30.48CM - 두께 39.37CM - 특수사항 부품 도면 제출 품질등급 S등급 제작사 혜인(주) - 제작사 유형(MFR CATEGORY) ORIGINAL EQUIP. SUPPLIER - 원기술규격서(OTS) SHINKORI 3&4, 9-691-M258 - 부품번호 4N-0015 - 모델번호 3406(6TB26283) - 도면번호 M258-DG-A02-03 제출서류목록 - 품질보증확인서(C of C) - 제작사 매뉴얼(또는 카탈로그) | 혜인(주) | 3406(6TB26283) | 4N-0015
2022 | 1 | 경상예방정비용 | 새울 | 1발전소 |  |  | 200571490 | 정비부분품(SPAR) | 국내 | S | 필터 엘리맨트 | 필터 엘리맨트,AIR CLEANER,ENGINE,FILTER ACL,40 | EA | 8 | 기계부 | 김민성 | 052-715-5043 | 품명 필터 엘리맨트 - 필터엘리멘트용도 AIR CLEANER,ENGINE - 필터엘리멘트타입 FILTER ACL - 너비 40.89CM - 길이 30.48CM - 두께 39.37CM - 특수사항 부품 도면 제출 품질등급 S등급 제작사 혜인(주) - 제작사 유형(MFR CATEGORY) ORIGINAL EQUIP. SUPPLIER - 원기술규격서(OTS) SHINKORI 3&4, 9-691-M258 - 부품번호 4N-0015 - 모델번호 3406(6TB26283) - 도면번호 M258-DG-A02-03 제출서류목록 - 품질보증확인서(C of C) - 제작사 매뉴얼(또는 카탈로그) | 혜인(주) | 3406(6TB26283) | 4N-0015
2022 | 4 | 계획예방정비용 | 새울 | 1발전소 | 2(신4) | 3 | 200571490 | 정비부분품(SPAR) | 국내 | S | 필터 엘리맨트 | 필터 엘리맨트,AIR CLEANER,ENGINE,FILTER ACL,40 | EA | 2 | 기계부 | 김기수 | 052-715-5143 | 품명 필터 엘리맨트 - 필터엘리멘트용도 AIR CLEANER,ENGINE - 필터엘리멘트타입 FILTER ACL - 너비 40.89CM - 길이 30.48CM - 두께 39.37CM - 특수사항 부품 도면 제출 품질등급 S등급 제작사 혜인(주) - 제작사 유형(MFR CATEGORY) ORIGINAL EQUIP. SUPPLIER - 원기술규격서(OTS) SHINKORI 3&4, 9-691-M258 - 부품번호 4N-0015 - 모델번호 3406(6TB26283) - 도면번호 M258-DG-A02-03 제출서류목록 - 품질보증확인서(C of C) - 제작사 매뉴얼(또는 카탈로그) | 혜인(주) | 3406(6TB26283) | 4N-0015
2020 | 1 | 계획예방정비용 | 새울 | 1발전소 | 2(신4) | 1 | 200571493 | 정비부분품(SPAR) | 국내 | S | 리테이너 | 리테이너,PISTON RETAINER,10.16CM,2.54CM,부품 도 | EA | 2 | 기계부 | 하영민 | 052-715-5246 | 품명 리테이너 - 리테이너용도 PISTON RETAINER - 내경 10.16CM - 두께 2.54CM - 특수사항 부품 도면 제출 품질등급 S등급 제작사 혜인(주) - 제작사 유형(MFR CATEGORY) ORIGINAL EQUIP. SUPPLIER - 원기술규격서(OTS) SHINKORI 3&4, 9-691-M258 - 부품번호 7E-5665 - 모델번호 3406(6TB26283) - 도면번호 M258-DG-A02-03 제출서류목록 - 품질보증확인서(C of C) - 제작사 매뉴얼(또는 카탈로그) | 혜인(주) | 3406(6TB26283) | 7E-5665
2020 | 4 | 계획예방정비용 | 새울 | 1발전소 | 1(신3) | 3 | 200571493 | 정비부분품(SPAR) | 국내 | S | 리테이너 | 리테이너,PISTON RETAINER,10.16CM,2.54CM,부품 도 | EA | 2 | 기계부 | 김기수 | 052-715-5143 | 품명 리테이너 - 리테이너용도 PISTON RETAINER - 내경 10.16CM - 두께 2.54CM - 특수사항 부품 도면 제출 품질등급 S등급 제작사 혜인(주) - 제작사 유형(MFR CATEGORY) ORIGINAL EQUIP. SUPPLIER - 원기술규격서(OTS) SHINKORI 3&4, 9-691-M258 - 부품번호 7E-5665 - 모델번호 3406(6TB26283) - 도면번호 M258-DG-A02-03 제출서류목록 - 품질보증확인서(C of C) - 제작사 매뉴얼(또는 카탈로그) | 혜인(주) | 3406(6TB26283) | 7E-5665
2022 | 4 | 계획예방정비용 | 새울 | 1발전소 | 2(신4) | 3 | 200571493 | 정비부분품(SPAR) | 국내 | S | 리테이너 | 리테이너,PISTON RETAINER,10.16CM,2.54CM,부품 도 | EA | 2 | 기계부 | 김기수 | 052-715-5143 | 품명 리테이너 - 리테이너용도 PISTON RETAINER - 내경 10.16CM - 두께 2.54CM - 특수사항 부품 도면 제출 품질등급 S등급 제작사 혜인(주) - 제작사 유형(MFR CATEGORY) ORIGINAL EQUIP. SUPPLIER - 원기술규격서(OTS) SHINKORI 3&4, 9-691-M258 - 부품번호 7E-5665 - 모델번호 3406(6TB26283) - 도면번호 M258-DG-A02-03 제출서류목록 - 품질보증확인서(C of C) - 제작사 매뉴얼(또는 카탈로그) | 혜인(주) | 3406(6TB26283) | 7E-5665
2022 | 1 | 계획예방정비용 | 월성 | 2발전소 | 4 | 19 | 200571567 | 정비부분품(SPAR) | 국외 | A | 유량 지시계 | 지시기,유량용,FLOAT,250MM,AL,3500 L/H (972㎖/S) | EA | 2 | 계측제어부 | 김성현 | 054-779-2720 | 품명 지시기,유량용 - 유량지시기타입 FLOAT - 몸체높이 250MM - 케이스재질 AL - 측정유량(상한) 3500 L/H (972㎖/S) - 정확도 5% FULL SCALE - 프로세스연결사이즈 1" FLANGE - 프로세스연결타입 ANSI 150LBS RF - 부속품목 INDUCTIVE ALARM(1 SWITCH) - 특수사항 SCALE:㎖/S - 연결 전기 데이터 1/2 NPT-F 원자력안전범주 NON NUCLEAR SAFETY RELATED 품질등급 A등급 제작사 BROOKS INSTRUMENT - 제작사 유형(MFR CATEGORY) ORIGINAL EQUIP. MANUFACTURER - 모델번호 3609D(OLD) - 3809GAA10DFAA1B30000(NEW) 제출서류목록 - 첨부기술규격서 적용 | BROOKS INSTRUMENT | 3809GAA10DFAA1B30000(NEW)
2020 | 2 | 계획예방정비용 | 고리 | 3발전소 | 5(신1) | 6 | 200571604 | 정비부분품(SPAR) | 국내 | S | 개스킷 | 가스켓,GRAPHITE JOINT SHEET,CIRCULAR,HOLLOW | EA | 1 | 기계부 | 박준형 | 051-726-2348 | 품명 가스켓 - 가스켓타입 GRAPHITE JOINT SHEET - 가스켓몸체형태 CIRCULAR - 가스켓단면형태 HOLLOW - 두께 3.0㎜ - 내경 96㎜ - 외경 186㎜ - 피치원지름(PCD) 150㎜ - 사용온도(상한) 450℃ - 사용압력(상한) 100BAR - 볼트홀(HOLE)수 8EA - 볼트홀(HOLE)직경 18㎜ - 특수사항 INSERTED METAL TANGED(SUS 316) 원자력안전범주 NON NUCLEAR SAFETY RELATED 품질등급 S등급 제작사 한국필아공업(주) - 제작사 유형(MFR CATEGORY) ORIGINAL EQUIP. MANUFACTURER - 모델번호 (INSERTED METAL TANGED) - PILLAR NO.6633 제출서류목록 - 품질보증확인서(C of C) | 한국필아공업(주) | PILLAR NO.6633
2020 | 3 | 계획예방정비용 | 고리 | 3발전소 | 6(신2) | 6 | 200571604 | 정비부분품(SPAR) | 국내 | S | 개스킷 | 가스켓,GRAPHITE JOINT SHEET,CIRCULAR,HOLLOW | EA | 1 | 기계부 | 박준형 | 051-726-2348 | 품명 가스켓 - 가스켓타입 GRAPHITE JOINT SHEET - 가스켓몸체형태 CIRCULAR - 가스켓단면형태 HOLLOW - 두께 3.0㎜ - 내경 96㎜ - 외경 186㎜ - 피치원지름(PCD) 150㎜ - 사용온도(상한) 450℃ - 사용압력(상한) 100BAR - 볼트홀(HOLE)수 8EA - 볼트홀(HOLE)직경 18㎜ - 특수사항 INSERTED METAL TANGED(SUS 316) 원자력안전범주 NON NUCLEAR SAFETY RELATED 품질등급 S등급 제작사 한국필아공업(주) - 제작사 유형(MFR CATEGORY) ORIGINAL EQUIP. MANUFACTURER - 모델번호 (INSERTED METAL TANGED) - PILLAR NO.6633 제출서류목록 - 품질보증확인서(C of C) | 한국필아공업(주) | PILLAR NO.6633
2021 | 4 | 계획예방정비용 | 고리 | 3발전소 | 5(신1) | 7 | 200571604 | 정비부분품(SPAR) | 국내 | S | 개스킷 | 가스켓,GRAPHITE JOINT SHEET,CIRCULAR,HOLLOW | EA | 1 | 기계부 | 박준형 | 051-726-2348 | 품명 가스켓 - 가스켓타입 GRAPHITE JOINT SHEET - 가스켓몸체형태 CIRCULAR - 가스켓단면형태 HOLLOW - 두께 3.0㎜ - 내경 96㎜ - 외경 186㎜ - 피치원지름(PCD) 150㎜ - 사용온도(상한) 450℃ - 사용압력(상한) 100BAR - 볼트홀(HOLE)수 8EA - 볼트홀(HOLE)직경 18㎜ - 특수사항 INSERTED METAL TANGED(SUS 316) 원자력안전범주 NON NUCLEAR SAFETY RELATED 품질등급 S등급 제작사 한국필아공업(주) - 제작사 유형(MFR CATEGORY) ORIGINAL EQUIP. MANUFACTURER - 모델번호 (INSERTED METAL TANGED) - PILLAR NO.6633 제출서류목록 - 품질보증확인서(C of C) | 한국필아공업(주) | PILLAR NO.6633
2022 | 1 | 계획예방정비용 | 고리 | 3발전소 | 6(신2) | 7 | 200571604 | 정비부분품(SPAR) | 국내 | S | 개스킷 | 가스켓,GRAPHITE JOINT SHEET,CIRCULAR,HOLLOW | EA | 1 | 기계부 | 서원철 | 051-726-2392 | 품명 가스켓 - 가스켓타입 GRAPHITE JOINT SHEET - 가스켓몸체형태 CIRCULAR - 가스켓단면형태 HOLLOW - 두께 3.0㎜ - 내경 96㎜ - 외경 186㎜ - 피치원지름(PCD) 150㎜ - 사용온도(상한) 450℃ - 사용압력(상한) 100BAR - 볼트홀(HOLE)수 8EA - 볼트홀(HOLE)직경 18㎜ - 특수사항 INSERTED METAL TANGED(SUS 316) 원자력안전범주 NON NUCLEAR SAFETY RELATED 품질등급 S등급 제작사 한국필아공업(주) - 제작사 유형(MFR CATEGORY) ORIGINAL EQUIP. MANUFACTURER - 모델번호 (INSERTED METAL TANGED) - PILLAR NO.6633 제출서류목록 - 품질보증확인서(C of C) | 한국필아공업(주) | PILLAR NO.6633
2020 | 2 | 계획예방정비용 | 고리 | 3발전소 | 5(신1) | 6 | 200571605 | 정비부분품(SPAR) | 국내 | S | 개스킷 | 가스켓,GRAPHITE JOINT SHEET,CIRCULAR,BASIC, | EA | 2 | 기계부 | 박준형 | 051-726-2348 | 품명 가스켓 - 가스켓타입 GRAPHITE JOINT SHEET - 가스켓몸체형태 CIRCULAR - 가스켓단면형태 BASIC - 두께 3.0㎜ - 내경 94㎜ - 외경 130㎜ - 사용온도(상한) 450℃ - 사용압력(상한) 100BAR - 특수사항 INSERTED METAL TANGED(SUS 316) 원자력안전범주 NON NUCLEAR SAFETY RELATED 품질등급 S등급 제작사 한국필아공업(주) - 제작사 유형(MFR CATEGORY) ORIGINAL EQUIP. MANUFACTURER - 모델번호 (INSERTED METAL TANGED) - PILLAR NO.6633 제출서류목록 - 품질보증확인서(C of C) | 한국필아공업(주) | PILLAR NO.6633
2020 | 3 | 계획예방정비용 | 고리 | 3발전소 | 6(신2) | 6 | 200571605 | 정비부분품(SPAR) | 국내 | S | 개스킷 | 가스켓,GRAPHITE JOINT SHEET,CIRCULAR,BASIC, | EA | 2 | 기계부 | 박준형 | 051-726-2348 | 품명 가스켓 - 가스켓타입 GRAPHITE JOINT SHEET - 가스켓몸체형태 CIRCULAR - 가스켓단면형태 BASIC - 두께 3.0㎜ - 내경 94㎜ - 외경 130㎜ - 사용온도(상한) 450℃ - 사용압력(상한) 100BAR - 특수사항 INSERTED METAL TANGED(SUS 316) 원자력안전범주 NON NUCLEAR SAFETY RELATED 품질등급 S등급 제작사 한국필아공업(주) - 제작사 유형(MFR CATEGORY) ORIGINAL EQUIP. MANUFACTURER - 모델번호 (INSERTED METAL TANGED) - PILLAR NO.6633 제출서류목록 - 품질보증확인서(C of C) | 한국필아공업(주) | PILLAR NO.6633
2021 | 4 | 계획예방정비용 | 고리 | 3발전소 | 5(신1) | 7 | 200571605 | 정비부분품(SPAR) | 국내 | S | 개스킷 | 가스켓,GRAPHITE JOINT SHEET,CIRCULAR,BASIC, | EA | 2 | 기계부 | 박준형 | 051-726-2348 | 품명 가스켓 - 가스켓타입 GRAPHITE JOINT SHEET - 가스켓몸체형태 CIRCULAR - 가스켓단면형태 BASIC - 두께 3.0㎜ - 내경 94㎜ - 외경 130㎜ - 사용온도(상한) 450℃ - 사용압력(상한) 100BAR - 특수사항 INSERTED METAL TANGED(SUS 316) 원자력안전범주 NON NUCLEAR SAFETY RELATED 품질등급 S등급 제작사 한국필아공업(주) - 제작사 유형(MFR CATEGORY) ORIGINAL EQUIP. MANUFACTURER - 모델번호 (INSERTED METAL TANGED) - PILLAR NO.6633 제출서류목록 - 품질보증확인서(C of C) | 한국필아공업(주) | PILLAR NO.6633
2022 | 1 | 계획예방정비용 | 고리 | 3발전소 | 6(신2) | 7 | 200571605 | 정비부분품(SPAR) | 국내 | S | 개스킷 | 가스켓,GRAPHITE JOINT SHEET,CIRCULAR,BASIC, | EA | 2 | 기계부 | 서원철 | 051-726-2392 | 품명 가스켓 - 가스켓타입 GRAPHITE JOINT SHEET - 가스켓몸체형태 CIRCULAR - 가스켓단면형태 BASIC - 두께 3.0㎜ - 내경 94㎜ - 외경 130㎜ - 사용온도(상한) 450℃ - 사용압력(상한) 100BAR - 특수사항 INSERTED METAL TANGED(SUS 316) 원자력안전범주 NON NUCLEAR SAFETY RELATED 품질등급 S등급 제작사 한국필아공업(주) - 제작사 유형(MFR CATEGORY) ORIGINAL EQUIP. MANUFACTURER - 모델번호 (INSERTED METAL TANGED) - PILLAR NO.6633 제출서류목록 - 품질보증확인서(C of C) | 한국필아공업(주) | PILLAR NO.6633
2020 | 2 | 계획예방정비용 | 고리 | 3발전소 | 5(신1) | 6 | 200571606 | 정비부분품(SPAR) | 국내 | S | 개스킷 | 가스켓,GRAPHITE JOINT SHEET,CIRCULAR,HOLLOW | EA | 2 | 기계부 | 박준형 | 051-726-2348 | 품명 가스켓 - 가스켓타입 GRAPHITE JOINT SHEET - 가스켓몸체형태 CIRCULAR - 가스켓단면형태 HOLLOW - 두께 3.0㎜ - 내경 274㎜ - 외경 390㎜ - 피치원지름(PCD) 350㎜ - 사용온도(상한) 450℃ - 사용압력(상한) 100BAR - 볼트홀(HOLE)수 12EA - 볼트홀(HOLE)직경 20㎜ - 특수사항 INSERTED METAL TANGED(SUS 316) 원자력안전범주 NON NUCLEAR SAFETY RELATED 품질등급 S등급 제작사 한국필아공업(주) - 제작사 유형(MFR CATEGORY) ORIGINAL EQUIP. MANUFACTURER - 모델번호 (INSERTED METAL TANGED) - PILLAR NO.6633 제출서류목록 - 품질보증확인서(C of C) | 한국필아공업(주) | PILLAR NO.6633
2020 | 3 | 계획예방정비용 | 고리 | 3발전소 | 6(신2) | 6 | 200571606 | 정비부분품(SPAR) | 국내 | S | 개스킷 | 가스켓,GRAPHITE JOINT SHEET,CIRCULAR,HOLLOW | EA | 2 | 기계부 | 박준형 | 051-726-2348 | 품명 가스켓 - 가스켓타입 GRAPHITE JOINT SHEET - 가스켓몸체형태 CIRCULAR - 가스켓단면형태 HOLLOW - 두께 3.0㎜ - 내경 274㎜ - 외경 390㎜ - 피치원지름(PCD) 350㎜ - 사용온도(상한) 450℃ - 사용압력(상한) 100BAR - 볼트홀(HOLE)수 12EA - 볼트홀(HOLE)직경 20㎜ - 특수사항 INSERTED METAL TANGED(SUS 316) 원자력안전범주 NON NUCLEAR SAFETY RELATED 품질등급 S등급 제작사 한국필아공업(주) - 제작사 유형(MFR CATEGORY) ORIGINAL EQUIP. MANUFACTURER - 모델번호 (INSERTED METAL TANGED) - PILLAR NO.6633 제출서류목록 - 품질보증확인서(C of C) | 한국필아공업(주) | PILLAR NO.6633
2021 | 4 | 계획예방정비용 | 고리 | 3발전소 | 5(신1) | 7 | 200571606 | 정비부분품(SPAR) | 국내 | S | 개스킷 | 가스켓,GRAPHITE JOINT SHEET,CIRCULAR,HOLLOW | EA | 2 | 기계부 | 박준형 | 051-726-2348 | 품명 가스켓 - 가스켓타입 GRAPHITE JOINT SHEET - 가스켓몸체형태 CIRCULAR - 가스켓단면형태 HOLLOW - 두께 3.0㎜ - 내경 274㎜ - 외경 390㎜ - 피치원지름(PCD) 350㎜ - 사용온도(상한) 450℃ - 사용압력(상한) 100BAR - 볼트홀(HOLE)수 12EA - 볼트홀(HOLE)직경 20㎜ - 특수사항 INSERTED METAL TANGED(SUS 316) 원자력안전범주 NON NUCLEAR SAFETY RELATED 품질등급 S등급 제작사 한국필아공업(주) - 제작사 유형(MFR CATEGORY) ORIGINAL EQUIP. MANUFACTURER - 모델번호 (INSERTED METAL TANGED) - PILLAR NO.6633 제출서류목록 - 품질보증확인서(C of C) | 한국필아공업(주) | PILLAR NO.6633
2022 | 1 | 계획예방정비용 | 고리 | 3발전소 | 6(신2) | 7 | 200571606 | 정비부분품(SPAR) | 국내 | S | 개스킷 | 가스켓,GRAPHITE JOINT SHEET,CIRCULAR,HOLLOW | EA | 2 | 기계부 | 서원철 | 051-726-2392 | 품명 가스켓 - 가스켓타입 GRAPHITE JOINT SHEET - 가스켓몸체형태 CIRCULAR - 가스켓단면형태 HOLLOW - 두께 3.0㎜ - 내경 274㎜ - 외경 390㎜ - 피치원지름(PCD) 350㎜ - 사용온도(상한) 450℃ - 사용압력(상한) 100BAR - 볼트홀(HOLE)수 12EA - 볼트홀(HOLE)직경 20㎜ - 특수사항 INSERTED METAL TANGED(SUS 316) 원자력안전범주 NON NUCLEAR SAFETY RELATED 품질등급 S등급 제작사 한국필아공업(주) - 제작사 유형(MFR CATEGORY) ORIGINAL EQUIP. MANUFACTURER - 모델번호 (INSERTED METAL TANGED) - PILLAR NO.6633 제출서류목록 - 품질보증확인서(C of C) | 한국필아공업(주) | PILLAR NO.6633
2020 | 2 | 계획예방정비용 | 고리 | 3발전소 | 5(신1) | 6 | 200571608 | 정비부분품(SPAR) | 국내 | S | 개스킷 | 가스켓,GRAPHITE JOINT SHEET,CIRCULAR,BASIC, | EA | 1 | 기계부 | 박준형 | 051-726-2348 | 품명 가스켓 - 가스켓타입 GRAPHITE JOINT SHEET - 가스켓몸체형태 CIRCULAR - 가스켓단면형태 BASIC - 두께 3.0㎜ - 내경 50㎜ - 외경 96㎜ - 사용온도(상한) 450℃ - 사용압력(상한) 100BAR - 특수사항 INSERTED METAL TANGED(SUS 316) 원자력안전범주 NON NUCLEAR SAFETY RELATED 품질등급 S등급 제작사 한국필아공업(주) - 제작사 유형(MFR CATEGORY) ORIGINAL EQUIP. MANUFACTURER - 모델번호 (INSERTED METAL TANGED) - PILLAR NO.6633 제출서류목록 - 품질보증확인서(C of C) | 한국필아공업(주) | PILLAR NO.6633
2020 | 3 | 계획예방정비용 | 고리 | 3발전소 | 6(신2) | 6 | 200571608 | 정비부분품(SPAR) | 국내 | S | 개스킷 | 가스켓,GRAPHITE JOINT SHEET,CIRCULAR,BASIC, | EA | 1 | 기계부 | 박준형 | 051-726-2348 | 품명 가스켓 - 가스켓타입 GRAPHITE JOINT SHEET - 가스켓몸체형태 CIRCULAR - 가스켓단면형태 BASIC - 두께 3.0㎜ - 내경 50㎜ - 외경 96㎜ - 사용온도(상한) 450℃ - 사용압력(상한) 100BAR - 특수사항 INSERTED METAL TANGED(SUS 316) 원자력안전범주 NON NUCLEAR SAFETY RELATED 품질등급 S등급 제작사 한국필아공업(주) - 제작사 유형(MFR CATEGORY) ORIGINAL EQUIP. MANUFACTURER - 모델번호 (INSERTED METAL TANGED) - PILLAR NO.6633 제출서류목록 - 품질보증확인서(C of C) | 한국필아공업(주) | PILLAR NO.6633
2021 | 4 | 계획예방정비용 | 고리 | 3발전소 | 5(신1) | 7 | 200571608 | 정비부분품(SPAR) | 국내 | S | 개스킷 | 가스켓,GRAPHITE JOINT SHEET,CIRCULAR,BASIC, | EA | 1 | 기계부 | 박준형 | 051-726-2348 | 품명 가스켓 - 가스켓타입 GRAPHITE JOINT SHEET - 가스켓몸체형태 CIRCULAR - 가스켓단면형태 BASIC - 두께 3.0㎜ - 내경 50㎜ - 외경 96㎜ - 사용온도(상한) 450℃ - 사용압력(상한) 100BAR - 특수사항 INSERTED METAL TANGED(SUS 316) 원자력안전범주 NON NUCLEAR SAFETY RELATED 품질등급 S등급 제작사 한국필아공업(주) - 제작사 유형(MFR CATEGORY) ORIGINAL EQUIP. MANUFACTURER - 모델번호 (INSERTED METAL TANGED) - PILLAR NO.6633 제출서류목록 - 품질보증확인서(C of C) | 한국필아공업(주) | PILLAR NO.6633
2022 | 1 | 계획예방정비용 | 고리 | 3발전소 | 6(신2) | 7 | 200571608 | 정비부분품(SPAR) | 국내 | S | 개스킷 | 가스켓,GRAPHITE JOINT SHEET,CIRCULAR,BASIC, | EA | 1 | 기계부 | 서원철 | 051-726-2392 | 품명 가스켓 - 가스켓타입 GRAPHITE JOINT SHEET - 가스켓몸체형태 CIRCULAR - 가스켓단면형태 BASIC - 두께 3.0㎜ - 내경 50㎜ - 외경 96㎜ - 사용온도(상한) 450℃ - 사용압력(상한) 100BAR - 특수사항 INSERTED METAL TANGED(SUS 316) 원자력안전범주 NON NUCLEAR SAFETY RELATED 품질등급 S등급 제작사 한국필아공업(주) - 제작사 유형(MFR CATEGORY) ORIGINAL EQUIP. MANUFACTURER - 모델번호 (INSERTED METAL TANGED) - PILLAR NO.6633 제출서류목록 - 품질보증확인서(C of C) | 한국필아공업(주) | PILLAR NO.6633
2020 | 2 | 계획예방정비용 | 고리 | 3발전소 | 5(신1) | 6 | 200571609 | 정비부분품(SPAR) | 국내 | S | 개스킷 | 가스켓,GRAPHITE JOINT SHEET,CIRCULAR,BASIC, | EA | 1 | 기계부 | 박준형 | 051-726-2348 | 품명 가스켓 - 가스켓타입 GRAPHITE JOINT SHEET - 가스켓몸체형태 CIRCULAR - 가스켓단면형태 BASIC - 두께 3.0㎜ - 내경 66㎜ - 외경 92㎜ - 사용온도(상한) 450℃ - 사용압력(상한) 100BAR - 특수사항 INSERTED METAL TANGED(SUS 316) 원자력안전범주 NON NUCLEAR SAFETY RELATED 품질등급 S등급 제작사 한국필아공업(주) - 제작사 유형(MFR CATEGORY) ORIGINAL EQUIP. MANUFACTURER - 부품번호 (INSERTED METAL TANGED) - PILLAR NO.6633 제출서류목록 - 품질보증확인서(C of C) | 한국필아공업(주) |  | PILLAR NO.6633
2020 | 3 | 계획예방정비용 | 고리 | 3발전소 | 6(신2) | 6 | 200571609 | 정비부분품(SPAR) | 국내 | S | 개스킷 | 가스켓,GRAPHITE JOINT SHEET,CIRCULAR,BASIC, | EA | 1 | 기계부 | 박준형 | 051-726-2348 | 품명 가스켓 - 가스켓타입 GRAPHITE JOINT SHEET - 가스켓몸체형태 CIRCULAR - 가스켓단면형태 BASIC - 두께 3.0㎜ - 내경 66㎜ - 외경 92㎜ - 사용온도(상한) 450℃ - 사용압력(상한) 100BAR - 특수사항 INSERTED METAL TANGED(SUS 316) 원자력안전범주 NON NUCLEAR SAFETY RELATED 품질등급 S등급 제작사 한국필아공업(주) - 제작사 유형(MFR CATEGORY) ORIGINAL EQUIP. MANUFACTURER - 부품번호 (INSERTED METAL TANGED) - PILLAR NO.6633 제출서류목록 - 품질보증확인서(C of C) | 한국필아공업(주) |  | PILLAR NO.6633
2021 | 4 | 계획예방정비용 | 고리 | 3발전소 | 5(신1) | 7 | 200571609 | 정비부분품(SPAR) | 국내 | S | 개스킷 | 가스켓,GRAPHITE JOINT SHEET,CIRCULAR,BASIC, | EA | 1 | 기계부 | 박준형 | 051-726-2348 | 품명 가스켓 - 가스켓타입 GRAPHITE JOINT SHEET - 가스켓몸체형태 CIRCULAR - 가스켓단면형태 BASIC - 두께 3.0㎜ - 내경 66㎜ - 외경 92㎜ - 사용온도(상한) 450℃ - 사용압력(상한) 100BAR - 특수사항 INSERTED METAL TANGED(SUS 316) 원자력안전범주 NON NUCLEAR SAFETY RELATED 품질등급 S등급 제작사 한국필아공업(주) - 제작사 유형(MFR CATEGORY) ORIGINAL EQUIP. MANUFACTURER - 부품번호 (INSERTED METAL TANGED) - PILLAR NO.6633 제출서류목록 - 품질보증확인서(C of C) | 한국필아공업(주) |  | PILLAR NO.6633
2022 | 1 | 계획예방정비용 | 고리 | 3발전소 | 6(신2) | 7 | 200571609 | 정비부분품(SPAR) | 국내 | S | 개스킷 | 가스켓,GRAPHITE JOINT SHEET,CIRCULAR,BASIC, | EA | 1 | 기계부 | 서원철 | 051-726-2392 | 품명 가스켓 - 가스켓타입 GRAPHITE JOINT SHEET - 가스켓몸체형태 CIRCULAR - 가스켓단면형태 BASIC - 두께 3.0㎜ - 내경 66㎜ - 외경 92㎜ - 사용온도(상한) 450℃ - 사용압력(상한) 100BAR - 특수사항 INSERTED METAL TANGED(SUS 316) 원자력안전범주 NON NUCLEAR SAFETY RELATED 품질등급 S등급 제작사 한국필아공업(주) - 제작사 유형(MFR CATEGORY) ORIGINAL EQUIP. MANUFACTURER - 부품번호 (INSERTED METAL TANGED) - PILLAR NO.6633 제출서류목록 - 품질보증확인서(C of C) | 한국필아공업(주) |  | PILLAR NO.6633
2020 | 2 | 계획예방정비용 | 고리 | 3발전소 | 5(신1) | 6 | 200571610 | 정비부분품(SPAR) | 국내 | S | 개스킷 | 가스켓,GRAPHITE JOINT SHEET,CIRCULAR,BASIC, | EA | 1 | 기계부 | 박준형 | 051-726-2348 | 품명 가스켓 - 가스켓타입 GRAPHITE JOINT SHEET - 가스켓몸체형태 CIRCULAR - 가스켓단면형태 BASIC - 두께 3.0㎜ - 내경 64㎜ - 외경 98㎜ - 사용온도(상한) 450℃ - 사용압력(상한) 100BAR - 특수사항 INSERTED METAL TANGED(SUS 316) 원자력안전범주 NON NUCLEAR SAFETY RELATED 품질등급 S등급 제작사 한국필아공업(주) - 제작사 유형(MFR CATEGORY) ORIGINAL EQUIP. MANUFACTURER - 모델번호 (INSERTED METAL TANGED) - PILLAR NO.6633 제출서류목록 - 품질보증확인서(C of C) | 한국필아공업(주) | PILLAR NO.6633
2020 | 3 | 계획예방정비용 | 고리 | 3발전소 | 6(신2) | 6 | 200571610 | 정비부분품(SPAR) | 국내 | S | 개스킷 | 가스켓,GRAPHITE JOINT SHEET,CIRCULAR,BASIC, | EA | 1 | 기계부 | 박준형 | 051-726-2348 | 품명 가스켓 - 가스켓타입 GRAPHITE JOINT SHEET - 가스켓몸체형태 CIRCULAR - 가스켓단면형태 BASIC - 두께 3.0㎜ - 내경 64㎜ - 외경 98㎜ - 사용온도(상한) 450℃ - 사용압력(상한) 100BAR - 특수사항 INSERTED METAL TANGED(SUS 316) 원자력안전범주 NON NUCLEAR SAFETY RELATED 품질등급 S등급 제작사 한국필아공업(주) - 제작사 유형(MFR CATEGORY) ORIGINAL EQUIP. MANUFACTURER - 모델번호 (INSERTED METAL TANGED) - PILLAR NO.6633 제출서류목록 - 품질보증확인서(C of C) | 한국필아공업(주) | PILLAR NO.6633
2021 | 4 | 계획예방정비용 | 고리 | 3발전소 | 5(신1) | 7 | 200571610 | 정비부분품(SPAR) | 국내 | S | 개스킷 | 가스켓,GRAPHITE JOINT SHEET,CIRCULAR,BASIC, | EA | 1 | 기계부 | 박준형 | 051-726-2348 | 품명 가스켓 - 가스켓타입 GRAPHITE JOINT SHEET - 가스켓몸체형태 CIRCULAR - 가스켓단면형태 BASIC - 두께 3.0㎜ - 내경 64㎜ - 외경 98㎜ - 사용온도(상한) 450℃ - 사용압력(상한) 100BAR - 특수사항 INSERTED METAL TANGED(SUS 316) 원자력안전범주 NON NUCLEAR SAFETY RELATED 품질등급 S등급 제작사 한국필아공업(주) - 제작사 유형(MFR CATEGORY) ORIGINAL EQUIP. MANUFACTURER - 모델번호 (INSERTED METAL TANGED) - PILLAR NO.6633 제출서류목록 - 품질보증확인서(C of C) | 한국필아공업(주) | PILLAR NO.6633
2022 | 1 | 계획예방정비용 | 고리 | 3발전소 | 6(신2) | 7 | 200571610 | 정비부분품(SPAR) | 국내 | S | 개스킷 | 가스켓,GRAPHITE JOINT SHEET,CIRCULAR,BASIC, | EA | 1 | 기계부 | 서원철 | 051-726-2392 | 품명 가스켓 - 가스켓타입 GRAPHITE JOINT SHEET - 가스켓몸체형태 CIRCULAR - 가스켓단면형태 BASIC - 두께 3.0㎜ - 내경 64㎜ - 외경 98㎜ - 사용온도(상한) 450℃ - 사용압력(상한) 100BAR - 특수사항 INSERTED METAL TANGED(SUS 316) 원자력안전범주 NON NUCLEAR SAFETY RELATED 품질등급 S등급 제작사 한국필아공업(주) - 제작사 유형(MFR CATEGORY) ORIGINAL EQUIP. MANUFACTURER - 모델번호 (INSERTED METAL TANGED) - PILLAR NO.6633 제출서류목록 - 품질보증확인서(C of C) | 한국필아공업(주) | PILLAR NO.6633
2020 | 2 | 계획예방정비용 | 고리 | 3발전소 | 5(신1) | 6 | 200571611 | 정비부분품(SPAR) | 국내 | S | 개스킷 | 가스켓,GRAPHITE JOINT SHEET,CIRCULAR,BASIC, | EA | 1 | 기계부 | 박준형 | 051-726-2348 | 품명 가스켓 - 가스켓타입 GRAPHITE JOINT SHEET - 가스켓몸체형태 CIRCULAR - 가스켓단면형태 BASIC - 두께 3.0㎜ - 내경 72㎜ - 외경 108㎜ - 사용온도(상한) 450℃ - 사용압력(상한) 100BAR - 특수사항 INSERTED METAL TANGED(SUS 316) 원자력안전범주 NON NUCLEAR SAFETY RELATED 품질등급 S등급 제작사 한국필아공업(주) - 제작사 유형(MFR CATEGORY) ORIGINAL EQUIP. MANUFACTURER - 모델번호 (INSERTED METAL TANGED) - PILLAR NO.6633 제출서류목록 - 품질보증확인서(C of C) | 한국필아공업(주) | PILLAR NO.6633
2020 | 3 | 계획예방정비용 | 고리 | 3발전소 | 6(신2) | 6 | 200571611 | 정비부분품(SPAR) | 국내 | S | 개스킷 | 가스켓,GRAPHITE JOINT SHEET,CIRCULAR,BASIC, | EA | 1 | 기계부 | 박준형 | 051-726-2348 | 품명 가스켓 - 가스켓타입 GRAPHITE JOINT SHEET - 가스켓몸체형태 CIRCULAR - 가스켓단면형태 BASIC - 두께 3.0㎜ - 내경 72㎜ - 외경 108㎜ - 사용온도(상한) 450℃ - 사용압력(상한) 100BAR - 특수사항 INSERTED METAL TANGED(SUS 316) 원자력안전범주 NON NUCLEAR SAFETY RELATED 품질등급 S등급 제작사 한국필아공업(주) - 제작사 유형(MFR CATEGORY) ORIGINAL EQUIP. MANUFACTURER - 모델번호 (INSERTED METAL TANGED) - PILLAR NO.6633 제출서류목록 - 품질보증확인서(C of C) | 한국필아공업(주) | PILLAR NO.6633
2021 | 4 | 계획예방정비용 | 고리 | 3발전소 | 5(신1) | 7 | 200571611 | 정비부분품(SPAR) | 국내 | S | 개스킷 | 가스켓,GRAPHITE JOINT SHEET,CIRCULAR,BASIC, | EA | 1 | 기계부 | 박준형 | 051-726-2348 | 품명 가스켓 - 가스켓타입 GRAPHITE JOINT SHEET - 가스켓몸체형태 CIRCULAR - 가스켓단면형태 BASIC - 두께 3.0㎜ - 내경 72㎜ - 외경 108㎜ - 사용온도(상한) 450℃ - 사용압력(상한) 100BAR - 특수사항 INSERTED METAL TANGED(SUS 316) 원자력안전범주 NON NUCLEAR SAFETY RELATED 품질등급 S등급 제작사 한국필아공업(주) - 제작사 유형(MFR CATEGORY) ORIGINAL EQUIP. MANUFACTURER - 모델번호 (INSERTED METAL TANGED) - PILLAR NO.6633 제출서류목록 - 품질보증확인서(C of C) | 한국필아공업(주) | PILLAR NO.6633
2022 | 1 | 계획예방정비용 | 고리 | 3발전소 | 6(신2) | 7 | 200571611 | 정비부분품(SPAR) | 국내 | S | 개스킷 | 가스켓,GRAPHITE JOINT SHEET,CIRCULAR,BASIC, | EA | 1 | 기계부 | 서원철 | 051-726-2392 | 품명 가스켓 - 가스켓타입 GRAPHITE JOINT SHEET - 가스켓몸체형태 CIRCULAR - 가스켓단면형태 BASIC - 두께 3.0㎜ - 내경 72㎜ - 외경 108㎜ - 사용온도(상한) 450℃ - 사용압력(상한) 100BAR - 특수사항 INSERTED METAL TANGED(SUS 316) 원자력안전범주 NON NUCLEAR SAFETY RELATED 품질등급 S등급 제작사 한국필아공업(주) - 제작사 유형(MFR CATEGORY) ORIGINAL EQUIP. MANUFACTURER - 모델번호 (INSERTED METAL TANGED) - PILLAR NO.6633 제출서류목록 - 품질보증확인서(C of C) | 한국필아공업(주) | PILLAR NO.6633
2020 | 2 | 계획예방정비용 | 고리 | 3발전소 | 5(신1) | 6 | 200571632 | 정비부분품(SPAR) | 국내 | S | 개스킷 | 가스켓,GRAPHITE JOINT SHEET,SQUARE,HOLLOW,1 | EA | 1 | 기계부 | 박준형 | 051-726-2348 | 품명 가스켓 - 가스켓타입 GRAPHITE JOINT SHEET - 가스켓몸체형태 SQUARE - 가스켓단면형태 HOLLOW - 길이 172㎜ - 너비 172㎜ - 두께 3.0㎜ - 내경 104㎜ - 피치원지름(PCD) 173㎜ - 사용온도(상한) 450℃ - 사용압력(상한) 100BAR - 볼트홀(HOLE)수 4EA - 볼트홀(HOLE)직경 20㎜ - 특수사항 INSERTED METAL TANGED(SUS 316) 원자력안전범주 NON NUCLEAR SAFETY RELATED 품질등급 S등급 제작사 한국필아공업(주) - 제작사 유형(MFR CATEGORY) ORIGINAL EQUIP. MANUFACTURER - 부품번호 (INSERTED METAL TANGED) - PILLAR NO.6633 제출서류목록 - 품질보증확인서(C of C) | 한국필아공업(주) |  | PILLAR NO.6633
2020 | 3 | 계획예방정비용 | 고리 | 3발전소 | 6(신2) | 6 | 200571632 | 정비부분품(SPAR) | 국내 | S | 개스킷 | 가스켓,GRAPHITE JOINT SHEET,SQUARE,HOLLOW,1 | EA | 1 | 기계부 | 박준형 | 051-726-2348 | 품명 가스켓 - 가스켓타입 GRAPHITE JOINT SHEET - 가스켓몸체형태 SQUARE - 가스켓단면형태 HOLLOW - 길이 172㎜ - 너비 172㎜ - 두께 3.0㎜ - 내경 104㎜ - 피치원지름(PCD) 173㎜ - 사용온도(상한) 450℃ - 사용압력(상한) 100BAR - 볼트홀(HOLE)수 4EA - 볼트홀(HOLE)직경 20㎜ - 특수사항 INSERTED METAL TANGED(SUS 316) 원자력안전범주 NON NUCLEAR SAFETY RELATED 품질등급 S등급 제작사 한국필아공업(주) - 제작사 유형(MFR CATEGORY) ORIGINAL EQUIP. MANUFACTURER - 부품번호 (INSERTED METAL TANGED) - PILLAR NO.6633 제출서류목록 - 품질보증확인서(C of C) | 한국필아공업(주) |  | PILLAR NO.6633
2021 | 4 | 계획예방정비용 | 고리 | 3발전소 | 5(신1) | 7 | 200571632 | 정비부분품(SPAR) | 국내 | S | 개스킷 | 가스켓,GRAPHITE JOINT SHEET,SQUARE,HOLLOW,1 | EA | 1 | 기계부 | 박준형 | 051-726-2348 | 품명 가스켓 - 가스켓타입 GRAPHITE JOINT SHEET - 가스켓몸체형태 SQUARE - 가스켓단면형태 HOLLOW - 길이 172㎜ - 너비 172㎜ - 두께 3.0㎜ - 내경 104㎜ - 피치원지름(PCD) 173㎜ - 사용온도(상한) 450℃ - 사용압력(상한) 100BAR - 볼트홀(HOLE)수 4EA - 볼트홀(HOLE)직경 20㎜ - 특수사항 INSERTED METAL TANGED(SUS 316) 원자력안전범주 NON NUCLEAR SAFETY RELATED 품질등급 S등급 제작사 한국필아공업(주) - 제작사 유형(MFR CATEGORY) ORIGINAL EQUIP. MANUFACTURER - 부품번호 (INSERTED METAL TANGED) - PILLAR NO.6633 제출서류목록 - 품질보증확인서(C of C) | 한국필아공업(주) |  | PILLAR NO.6633
2022 | 1 | 계획예방정비용 | 고리 | 3발전소 | 6(신2) | 7 | 200571632 | 정비부분품(SPAR) | 국내 | S | 개스킷 | 가스켓,GRAPHITE JOINT SHEET,SQUARE,HOLLOW,1 | EA | 1 | 기계부 | 서원철 | 051-726-2392 | 품명 가스켓 - 가스켓타입 GRAPHITE JOINT SHEET - 가스켓몸체형태 SQUARE - 가스켓단면형태 HOLLOW - 길이 172㎜ - 너비 172㎜ - 두께 3.0㎜ - 내경 104㎜ - 피치원지름(PCD) 173㎜ - 사용온도(상한) 450℃ - 사용압력(상한) 100BAR - 볼트홀(HOLE)수 4EA - 볼트홀(HOLE)직경 20㎜ - 특수사항 INSERTED METAL TANGED(SUS 316) 원자력안전범주 NON NUCLEAR SAFETY RELATED 품질등급 S등급 제작사 한국필아공업(주) - 제작사 유형(MFR CATEGORY) ORIGINAL EQUIP. MANUFACTURER - 부품번호 (INSERTED METAL TANGED) - PILLAR NO.6633 제출서류목록 - 품질보증확인서(C of C) | 한국필아공업(주) |  | PILLAR NO.6633
2020 | 2 | 계획예방정비용 | 고리 | 3발전소 | 5(신1) | 6 | 200571633 | 정비부분품(SPAR) | 국내 | S | 개스킷 | 가스켓,GRAPHITE JOINT SHEET,SQUARE,HOLLOW,1 | EA | 1 | 기계부 | 박준형 | 051-726-2348 | 품명 가스켓 - 가스켓타입 GRAPHITE JOINT SHEET - 가스켓몸체형태 SQUARE - 가스켓단면형태 HOLLOW - 길이 180㎜ - 너비 180㎜ - 두께 3.0㎜ - 내경 90㎜ - 피치원지름(PCD) 198㎜ - 사용온도(상한) 450℃ - 사용압력(상한) 100BAR - 볼트홀(HOLE)수 4EA - 볼트홀(HOLE)직경 14㎜ - 특수사항 INSERTED METAL TANGED(SUS 316) 원자력안전범주 NON NUCLEAR SAFETY RELATED 품질등급 S등급 제작사 한국필아공업(주) - 제작사 유형(MFR CATEGORY) ORIGINAL EQUIP. MANUFACTURER - 모델번호 (INSERTED METAL TANGED) - PILLAR NO.6633 제출서류목록 - 품질보증확인서(C of C) | 한국필아공업(주) | PILLAR NO.6633
2020 | 3 | 계획예방정비용 | 고리 | 3발전소 | 6(신2) | 6 | 200571633 | 정비부분품(SPAR) | 국내 | S | 개스킷 | 가스켓,GRAPHITE JOINT SHEET,SQUARE,HOLLOW,1 | EA | 1 | 기계부 | 박준형 | 051-726-2348 | 품명 가스켓 - 가스켓타입 GRAPHITE JOINT SHEET - 가스켓몸체형태 SQUARE - 가스켓단면형태 HOLLOW - 길이 180㎜ - 너비 180㎜ - 두께 3.0㎜ - 내경 90㎜ - 피치원지름(PCD) 198㎜ - 사용온도(상한) 450℃ - 사용압력(상한) 100BAR - 볼트홀(HOLE)수 4EA - 볼트홀(HOLE)직경 14㎜ - 특수사항 INSERTED METAL TANGED(SUS 316) 원자력안전범주 NON NUCLEAR SAFETY RELATED 품질등급 S등급 제작사 한국필아공업(주) - 제작사 유형(MFR CATEGORY) ORIGINAL EQUIP. MANUFACTURER - 모델번호 (INSERTED METAL TANGED) - PILLAR NO.6633 제출서류목록 - 품질보증확인서(C of C) | 한국필아공업(주) | PILLAR NO.6633
2021 | 4 | 계획예방정비용 | 고리 | 3발전소 | 5(신1) | 7 | 200571633 | 정비부분품(SPAR) | 국내 | S | 개스킷 | 가스켓,GRAPHITE JOINT SHEET,SQUARE,HOLLOW,1 | EA | 1 | 기계부 | 박준형 | 051-726-2348 | 품명 가스켓 - 가스켓타입 GRAPHITE JOINT SHEET - 가스켓몸체형태 SQUARE - 가스켓단면형태 HOLLOW - 길이 180㎜ - 너비 180㎜ - 두께 3.0㎜ - 내경 90㎜ - 피치원지름(PCD) 198㎜ - 사용온도(상한) 450℃ - 사용압력(상한) 100BAR - 볼트홀(HOLE)수 4EA - 볼트홀(HOLE)직경 14㎜ - 특수사항 INSERTED METAL TANGED(SUS 316) 원자력안전범주 NON NUCLEAR SAFETY RELATED 품질등급 S등급 제작사 한국필아공업(주) - 제작사 유형(MFR CATEGORY) ORIGINAL EQUIP. MANUFACTURER - 모델번호 (INSERTED METAL TANGED) - PILLAR NO.6633 제출서류목록 - 품질보증확인서(C of C) | 한국필아공업(주) | PILLAR NO.6633
2022 | 1 | 계획예방정비용 | 고리 | 3발전소 | 6(신2) | 7 | 200571633 | 정비부분품(SPAR) | 국내 | S | 개스킷 | 가스켓,GRAPHITE JOINT SHEET,SQUARE,HOLLOW,1 | EA | 1 | 기계부 | 서원철 | 051-726-2392 | 품명 가스켓 - 가스켓타입 GRAPHITE JOINT SHEET - 가스켓몸체형태 SQUARE - 가스켓단면형태 HOLLOW - 길이 180㎜ - 너비 180㎜ - 두께 3.0㎜ - 내경 90㎜ - 피치원지름(PCD) 198㎜ - 사용온도(상한) 450℃ - 사용압력(상한) 100BAR - 볼트홀(HOLE)수 4EA - 볼트홀(HOLE)직경 14㎜ - 특수사항 INSERTED METAL TANGED(SUS 316) 원자력안전범주 NON NUCLEAR SAFETY RELATED 품질등급 S등급 제작사 한국필아공업(주) - 제작사 유형(MFR CATEGORY) ORIGINAL EQUIP. MANUFACTURER - 모델번호 (INSERTED METAL TANGED) - PILLAR NO.6633 제출서류목록 - 품질보증확인서(C of C) | 한국필아공업(주) | PILLAR NO.6633
2020 | 2 | 계획예방정비용 | 고리 | 3발전소 | 5(신1) | 6 | 200571634 | 정비부분품(SPAR) | 국내 | S | 개스킷 | 가스켓,GRAPHITE JOINT SHEET,SQUARE,HOLLOW,1 | EA | 2 | 기계부 | 박준형 | 051-726-2348 | 품명 가스켓 - 가스켓타입 GRAPHITE JOINT SHEET - 가스켓몸체형태 SQUARE - 가스켓단면형태 HOLLOW - 길이 110㎜ - 너비 110㎜ - 두께 3.0㎜ - 내경 66㎜ - 피치원지름(PCD) 104㎜ - 사용온도(상한) 450℃ - 사용압력(상한) 100BAR - 볼트홀(HOLE)수 4EA - 볼트홀(HOLE)직경 16㎜ - 특수사항 INSERTED METAL TANGED(SUS 316) 원자력안전범주 NON NUCLEAR SAFETY RELATED 품질등급 S등급 제작사 한국필아공업(주) - 제작사 유형(MFR CATEGORY) ORIGINAL EQUIP. MANUFACTURER - 모델번호 (INSERTED METAL TANGED) - PILLAR NO.6633 제출서류목록 - 품질보증확인서(C of C) | 한국필아공업(주) | PILLAR NO.6633
2020 | 3 | 계획예방정비용 | 고리 | 3발전소 | 6(신2) | 6 | 200571634 | 정비부분품(SPAR) | 국내 | S | 개스킷 | 가스켓,GRAPHITE JOINT SHEET,SQUARE,HOLLOW,1 | EA | 2 | 기계부 | 박준형 | 051-726-2348 | 품명 가스켓 - 가스켓타입 GRAPHITE JOINT SHEET - 가스켓몸체형태 SQUARE - 가스켓단면형태 HOLLOW - 길이 110㎜ - 너비 110㎜ - 두께 3.0㎜ - 내경 66㎜ - 피치원지름(PCD) 104㎜ - 사용온도(상한) 450℃ - 사용압력(상한) 100BAR - 볼트홀(HOLE)수 4EA - 볼트홀(HOLE)직경 16㎜ - 특수사항 INSERTED METAL TANGED(SUS 316) 원자력안전범주 NON NUCLEAR SAFETY RELATED 품질등급 S등급 제작사 한국필아공업(주) - 제작사 유형(MFR CATEGORY) ORIGINAL EQUIP. MANUFACTURER - 모델번호 (INSERTED METAL TANGED) - PILLAR NO.6633 제출서류목록 - 품질보증확인서(C of C) | 한국필아공업(주) | PILLAR NO.6633
2021 | 4 | 계획예방정비용 | 고리 | 3발전소 | 5(신1) | 7 | 200571634 | 정비부분품(SPAR) | 국내 | S | 개스킷 | 가스켓,GRAPHITE JOINT SHEET,SQUARE,HOLLOW,1 | EA | 2 | 기계부 | 박준형 | 051-726-2348 | 품명 가스켓 - 가스켓타입 GRAPHITE JOINT SHEET - 가스켓몸체형태 SQUARE - 가스켓단면형태 HOLLOW - 길이 110㎜ - 너비 110㎜ - 두께 3.0㎜ - 내경 66㎜ - 피치원지름(PCD) 104㎜ - 사용온도(상한) 450℃ - 사용압력(상한) 100BAR - 볼트홀(HOLE)수 4EA - 볼트홀(HOLE)직경 16㎜ - 특수사항 INSERTED METAL TANGED(SUS 316) 원자력안전범주 NON NUCLEAR SAFETY RELATED 품질등급 S등급 제작사 한국필아공업(주) - 제작사 유형(MFR CATEGORY) ORIGINAL EQUIP. MANUFACTURER - 모델번호 (INSERTED METAL TANGED) - PILLAR NO.6633 제출서류목록 - 품질보증확인서(C of C) | 한국필아공업(주) | PILLAR NO.6633
2022 | 1 | 계획예방정비용 | 고리 | 3발전소 | 6(신2) | 7 | 200571634 | 정비부분품(SPAR) | 국내 | S | 개스킷 | 가스켓,GRAPHITE JOINT SHEET,SQUARE,HOLLOW,1 | EA | 2 | 기계부 | 서원철 | 051-726-2392 | 품명 가스켓 - 가스켓타입 GRAPHITE JOINT SHEET - 가스켓몸체형태 SQUARE - 가스켓단면형태 HOLLOW - 길이 110㎜ - 너비 110㎜ - 두께 3.0㎜ - 내경 66㎜ - 피치원지름(PCD) 104㎜ - 사용온도(상한) 450℃ - 사용압력(상한) 100BAR - 볼트홀(HOLE)수 4EA - 볼트홀(HOLE)직경 16㎜ - 특수사항 INSERTED METAL TANGED(SUS 316) 원자력안전범주 NON NUCLEAR SAFETY RELATED 품질등급 S등급 제작사 한국필아공업(주) - 제작사 유형(MFR CATEGORY) ORIGINAL EQUIP. MANUFACTURER - 모델번호 (INSERTED METAL TANGED) - PILLAR NO.6633 제출서류목록 - 품질보증확인서(C of C) | 한국필아공업(주) | PILLAR NO.6633
2020 | 2 | 계획예방정비용 | 고리 | 3발전소 | 5(신1) | 6 | 200571635 | 정비부분품(SPAR) | 국내 | S | 개스킷 | 가스켓,GRAPHITE JOINT SHEET,SQUARE,HOLLOW,2 | EA | 1 | 기계부 | 박준형 | 051-726-2348 | 품명 가스켓 - 가스켓타입 GRAPHITE JOINT SHEET - 가스켓몸체형태 SQUARE - 가스켓단면형태 HOLLOW - 길이 262㎜ - 너비 262㎜ - 두께 2.0㎜ - 내경 212㎜ - 피치원지름(PCD) 282㎜ - 사용온도(상한) 450℃ - 사용압력(상한) 100BAR - 볼트홀(HOLE)수 4EA - 볼트홀(HOLE)직경 20㎜ - 특수사항 INSERTED METAL TANGED(SUS 316) 원자력안전범주 NON NUCLEAR SAFETY RELATED 품질등급 S등급 제작사 한국필아공업(주) - 제작사 유형(MFR CATEGORY) ORIGINAL EQUIP. MANUFACTURER - 모델번호 (INSERTED METAL TANGED) - PILLAR NO.6633 제출서류목록 - 품질보증확인서(C of C) | 한국필아공업(주) | PILLAR NO.6633
2020 | 3 | 계획예방정비용 | 고리 | 3발전소 | 6(신2) | 6 | 200571635 | 정비부분품(SPAR) | 국내 | S | 개스킷 | 가스켓,GRAPHITE JOINT SHEET,SQUARE,HOLLOW,2 | EA | 1 | 기계부 | 박준형 | 051-726-2348 | 품명 가스켓 - 가스켓타입 GRAPHITE JOINT SHEET - 가스켓몸체형태 SQUARE - 가스켓단면형태 HOLLOW - 길이 262㎜ - 너비 262㎜ - 두께 2.0㎜ - 내경 212㎜ - 피치원지름(PCD) 282㎜ - 사용온도(상한) 450℃ - 사용압력(상한) 100BAR - 볼트홀(HOLE)수 4EA - 볼트홀(HOLE)직경 20㎜ - 특수사항 INSERTED METAL TANGED(SUS 316) 원자력안전범주 NON NUCLEAR SAFETY RELATED 품질등급 S등급 제작사 한국필아공업(주) - 제작사 유형(MFR CATEGORY) ORIGINAL EQUIP. MANUFACTURER - 모델번호 (INSERTED METAL TANGED) - PILLAR NO.6633 제출서류목록 - 품질보증확인서(C of C) | 한국필아공업(주) | PILLAR NO.6633
2021 | 4 | 계획예방정비용 | 고리 | 3발전소 | 5(신1) | 7 | 200571635 | 정비부분품(SPAR) | 국내 | S | 개스킷 | 가스켓,GRAPHITE JOINT SHEET,SQUARE,HOLLOW,2 | EA | 1 | 기계부 | 박준형 | 051-726-2348 | 품명 가스켓 - 가스켓타입 GRAPHITE JOINT SHEET - 가스켓몸체형태 SQUARE - 가스켓단면형태 HOLLOW - 길이 262㎜ - 너비 262㎜ - 두께 2.0㎜ - 내경 212㎜ - 피치원지름(PCD) 282㎜ - 사용온도(상한) 450℃ - 사용압력(상한) 100BAR - 볼트홀(HOLE)수 4EA - 볼트홀(HOLE)직경 20㎜ - 특수사항 INSERTED METAL TANGED(SUS 316) 원자력안전범주 NON NUCLEAR SAFETY RELATED 품질등급 S등급 제작사 한국필아공업(주) - 제작사 유형(MFR CATEGORY) ORIGINAL EQUIP. MANUFACTURER - 모델번호 (INSERTED METAL TANGED) - PILLAR NO.6633 제출서류목록 - 품질보증확인서(C of C) | 한국필아공업(주) | PILLAR NO.6633
2022 | 1 | 계획예방정비용 | 고리 | 3발전소 | 6(신2) | 7 | 200571635 | 정비부분품(SPAR) | 국내 | S | 개스킷 | 가스켓,GRAPHITE JOINT SHEET,SQUARE,HOLLOW,2 | EA | 1 | 기계부 | 서원철 | 051-726-2392 | 품명 가스켓 - 가스켓타입 GRAPHITE JOINT SHEET - 가스켓몸체형태 SQUARE - 가스켓단면형태 HOLLOW - 길이 262㎜ - 너비 262㎜ - 두께 2.0㎜ - 내경 212㎜ - 피치원지름(PCD) 282㎜ - 사용온도(상한) 450℃ - 사용압력(상한) 100BAR - 볼트홀(HOLE)수 4EA - 볼트홀(HOLE)직경 20㎜ - 특수사항 INSERTED METAL TANGED(SUS 316) 원자력안전범주 NON NUCLEAR SAFETY RELATED 품질등급 S등급 제작사 한국필아공업(주) - 제작사 유형(MFR CATEGORY) ORIGINAL EQUIP. MANUFACTURER - 모델번호 (INSERTED METAL TANGED) - PILLAR NO.6633 제출서류목록 - 품질보증확인서(C of C) | 한국필아공업(주) | PILLAR NO.6633
2020 | 4 | 계획예방정비용 | 한울 | 1발전소 | 1 | 24 | 200571652 | 정비부분품(SPAR) | 국외 | S | 필터 엘리맨트 | 필터 엘리맨트,EHC OIL ACID CONTROL,CYCLINDER T | EA | 24 | 기계부 | 황정환 | 054-785-1245 | 품명 필터 엘리맨트 - 필터엘리멘트용도 EHC OIL ACID CONTROL - 필터엘리멘트타입 CYCLINDER TYPE CATRIDGE - 길이 18-3/32"(459.58MM) - 내경 2-3/32"(53.183MM) - 외경 10-13/16"(274.64MM) - 필터엘리멘트재질 OPTI DRY RESIN - 효율 BY MANUFACTURER STANDARD - 사용온도(상한) 250Ｆ - 설계매체 EHC CONTROL OIL - 최소포장단위 1EA CATRIDGE FOR 1BOX - 품질보증서류 CERTIFICATE OF CONF0RMANCE 원자력안전범주 NON NUCLEAR SAFETY RELATED 품질등급 S등급 제작사 THE HILLIARD CORPORATION - 제작사 유형(MFR CATEGORY) ORIGINAL EQUIP. MANUFACTURER - 부품번호 P/N ET118-DR-03ZXC0 - 모델번호 M/N ET118-DR-03ZXC0 - 도면번호 OEM DD-700-226 | THE HILLIARD CORPORATION | M/N ET118-DR-03ZXC0 | P/N ET118-DR-03ZXC0
2021 | 2 | 계획예방정비용 | 한빛 | 3발전소 | 6 | 14 | 200571796 | 정비부분품(SPAR) | 국외 | A | 캡/플러그,보호용,먼지/습기방지 | 캡/플러그,보호용,먼지/습기방지,BEARING HOUSING OIL BR | EA | 1 | 기계부 | 임남형 | 061-357-3637 | 품명 캡/플러그,보호용,먼지/습기방지 - 별칭 BEARING HOUSING OIL BREATHER - 특수사항 DISCHARGE PUMPS 원자력안전범주 NON NUCLEAR SAFETY RELATED 품질등급 A등급 제작사 HAYWARD TYLER INC. - 제작사 유형(MFR CATEGORY) ORIGINAL EQUIP. MANUFACTURER - 원기술규격서(OTS) HANBIT 5&6, PYC-P-95ED2 - 부품번호 5110 - UG12960027-5110 - 모델번호 1.5X3X10N3 - 도면번호 01-402-459 - 9-360-Z-431-001 제출서류목록 - 품질보증확인서(C of C) | HAYWARD TYLER INC. | 1.5X3X10N3 | UG12960027-5110
2020 | 1 | 경상예방정비용 | 새울 | 1발전소 |  |  | 200571881 | 정비부분품(SPAR) | 국내 | S | 필터 | 필터,OIL FILTER,307MM,135.8MM,CELLULOSE,OI | EA | 8 | 기계부 | 김민성 | 052-715-5043 | 품명 필터 - 필터용도 OIL FILTER - 길이 307MM - 직경 135.8MM - 필터재질 CELLULOSE - 사용매체 OIL - 설치방법 THREAD - 특수사항 부품 도면 제출 품질등급 S등급 제작사 혜인(주) - 제작사 유형(MFR CATEGORY) ORIGINAL EQUIP. SUPPLIER - 원기술규격서(OTS) SHINKORI 3&4, 9-691-M258 - 부품번호 1R-0716 - 모델번호 3406(6TB26283) - 도면번호 M258-DG-A02-03 제출서류목록 - 품질보증확인서(C of C) - 제작사 매뉴얼(또는 카탈로그) | 혜인(주) | 3406(6TB26283) | 1R-0716
2020 | 1 | 계획예방정비용 | 새울 | 1발전소 | 2(신4) | 1 | 200571881 | 정비부분품(SPAR) | 국내 | S | 필터 | 필터,OIL FILTER,307MM,135.8MM,CELLULOSE,OI | EA | 2 | 기계부 | 하영민 | 052-715-5246 | 품명 필터 - 필터용도 OIL FILTER - 길이 307MM - 직경 135.8MM - 필터재질 CELLULOSE - 사용매체 OIL - 설치방법 THREAD - 특수사항 부품 도면 제출 품질등급 S등급 제작사 혜인(주) - 제작사 유형(MFR CATEGORY) ORIGINAL EQUIP. SUPPLIER - 원기술규격서(OTS) SHINKORI 3&4, 9-691-M258 - 부품번호 1R-0716 - 모델번호 3406(6TB26283) - 도면번호 M258-DG-A02-03 제출서류목록 - 품질보증확인서(C of C) - 제작사 매뉴얼(또는 카탈로그) | 혜인(주) | 3406(6TB26283) | 1R-0716
2020 | 4 | 계획예방정비용 | 새울 | 1발전소 | 1(신3) | 3 | 200571881 | 정비부분품(SPAR) | 국내 | S | 필터 | 필터,OIL FILTER,307MM,135.8MM,CELLULOSE,OI | EA | 2 | 기계부 | 김기수 | 052-715-5143 | 품명 필터 - 필터용도 OIL FILTER - 길이 307MM - 직경 135.8MM - 필터재질 CELLULOSE - 사용매체 OIL - 설치방법 THREAD - 특수사항 부품 도면 제출 품질등급 S등급 제작사 혜인(주) - 제작사 유형(MFR CATEGORY) ORIGINAL EQUIP. SUPPLIER - 원기술규격서(OTS) SHINKORI 3&4, 9-691-M258 - 부품번호 1R-0716 - 모델번호 3406(6TB26283) - 도면번호 M258-DG-A02-03 제출서류목록 - 품질보증확인서(C of C) - 제작사 매뉴얼(또는 카탈로그) | 혜인(주) | 3406(6TB26283) | 1R-0716
2021 | 1 | 경상예방정비용 | 새울 | 1발전소 |  |  | 200571881 | 정비부분품(SPAR) | 국내 | S | 필터 | 필터,OIL FILTER,307MM,135.8MM,CELLULOSE,OI | EA | 8 | 기계부 | 김민성 | 052-715-5043 | 품명 필터 - 필터용도 OIL FILTER - 길이 307MM - 직경 135.8MM - 필터재질 CELLULOSE - 사용매체 OIL - 설치방법 THREAD - 특수사항 부품 도면 제출 품질등급 S등급 제작사 혜인(주) - 제작사 유형(MFR CATEGORY) ORIGINAL EQUIP. SUPPLIER - 원기술규격서(OTS) SHINKORI 3&4, 9-691-M258 - 부품번호 1R-0716 - 모델번호 3406(6TB26283) - 도면번호 M258-DG-A02-03 제출서류목록 - 품질보증확인서(C of C) - 제작사 매뉴얼(또는 카탈로그) | 혜인(주) | 3406(6TB26283) | 1R-0716
2021 | 3 | 계획예방정비용 | 새울 | 1발전소 | 2(신4) | 2 | 200571881 | 정비부분품(SPAR) | 국내 | S | 필터 | 필터,OIL FILTER,307MM,135.8MM,CELLULOSE,OI | EA | 1 | 기계부 | 김민성 | 052-715-5043 | 품명 필터 - 필터용도 OIL FILTER - 길이 307MM - 직경 135.8MM - 필터재질 CELLULOSE - 사용매체 OIL - 설치방법 THREAD - 특수사항 부품 도면 제출 품질등급 S등급 제작사 혜인(주) - 제작사 유형(MFR CATEGORY) ORIGINAL EQUIP. SUPPLIER - 원기술규격서(OTS) SHINKORI 3&4, 9-691-M258 - 부품번호 1R-0716 - 모델번호 3406(6TB26283) - 도면번호 M258-DG-A02-03 제출서류목록 - 품질보증확인서(C of C) - 제작사 매뉴얼(또는 카탈로그) | 혜인(주) | 3406(6TB26283) | 1R-0716
2022 | 1 | 경상예방정비용 | 새울 | 1발전소 |  |  | 200571881 | 정비부분품(SPAR) | 국내 | S | 필터 | 필터,OIL FILTER,307MM,135.8MM,CELLULOSE,OI | EA | 8 | 기계부 | 김민성 | 052-715-5043 | 품명 필터 - 필터용도 OIL FILTER - 길이 307MM - 직경 135.8MM - 필터재질 CELLULOSE - 사용매체 OIL - 설치방법 THREAD - 특수사항 부품 도면 제출 품질등급 S등급 제작사 혜인(주) - 제작사 유형(MFR CATEGORY) ORIGINAL EQUIP. SUPPLIER - 원기술규격서(OTS) SHINKORI 3&4, 9-691-M258 - 부품번호 1R-0716 - 모델번호 3406(6TB26283) - 도면번호 M258-DG-A02-03 제출서류목록 - 품질보증확인서(C of C) - 제작사 매뉴얼(또는 카탈로그) | 혜인(주) | 3406(6TB26283) | 1R-0716
2022 | 4 | 계획예방정비용 | 새울 | 1발전소 | 2(신4) | 3 | 200571881 | 정비부분품(SPAR) | 국내 | S | 필터 | 필터,OIL FILTER,307MM,135.8MM,CELLULOSE,OI | EA | 2 | 기계부 | 김기수 | 052-715-5143 | 품명 필터 - 필터용도 OIL FILTER - 길이 307MM - 직경 135.8MM - 필터재질 CELLULOSE - 사용매체 OIL - 설치방법 THREAD - 특수사항 부품 도면 제출 품질등급 S등급 제작사 혜인(주) - 제작사 유형(MFR CATEGORY) ORIGINAL EQUIP. SUPPLIER - 원기술규격서(OTS) SHINKORI 3&4, 9-691-M258 - 부품번호 1R-0716 - 모델번호 3406(6TB26283) - 도면번호 M258-DG-A02-03 제출서류목록 - 품질보증확인서(C of C) - 제작사 매뉴얼(또는 카탈로그) | 혜인(주) | 3406(6TB26283) | 1R-0716
2020 | 1 | 계획예방정비용 | 한울 | 3발전소 | 5 | 12 | 200572165 | 정비부분품(SPAR) | 국외 | A | 나사 | 나사,FOR SEAL COVER BLIND FLANGE,SCREW-SO | EA | 16 | 기계부 | 김동구 | 054-785-1500 | 품명 나사 - 특수사항 FOR SEAL COVER BLIND FLANGE - 별칭 SCREW-SOCKET HEAD CAP,MODIFIED 원자력안전범주 NON NUCLEAR SAFETY RELATED 품질등급 A등급 제작사 WESTINGHOUSE ELECTRIC COMPANY - 제작사 유형(MFR CATEGORY) ORIGINAL EQUIP. MANUFACTURER - 원설계규격서(ODS) HANUL 5&6, 9-181-Z-404-01 - 부품번호 P/N 8000-307-023 - 모델번호 M/N RO1 - 도면번호 2439 9-181-Z-431-N01(I/M) - 제작 도면번호 OEM 8120-101-307 - 도면 품목번호 I/N 23 제출서류목록 - 첨부기술규격서 적용 - 품질증빙/제출서류목록(QVDL) - 품질보증확인서(C of C) | WESTINGHOUSE ELECTRIC COMPANY | M/N RO1 | P/N 8000-307-023
2020 | 4 | 계획예방정비용 | 한울 | 3발전소 | 6 | 12 | 200572165 | 정비부분품(SPAR) | 국외 | A | 나사 | 나사,FOR SEAL COVER BLIND FLANGE,SCREW-SO | EA | 16 | 기계부 | 김동구 | 054-785-1500 | 품명 나사 - 특수사항 FOR SEAL COVER BLIND FLANGE - 별칭 SCREW-SOCKET HEAD CAP,MODIFIED 원자력안전범주 NON NUCLEAR SAFETY RELATED 품질등급 A등급 제작사 WESTINGHOUSE ELECTRIC COMPANY - 제작사 유형(MFR CATEGORY) ORIGINAL EQUIP. MANUFACTURER - 원설계규격서(ODS) HANUL 5&6, 9-181-Z-404-01 - 부품번호 P/N 8000-307-023 - 모델번호 M/N RO1 - 도면번호 2439 9-181-Z-431-N01(I/M) - 제작 도면번호 OEM 8120-101-307 - 도면 품목번호 I/N 23 제출서류목록 - 첨부기술규격서 적용 - 품질증빙/제출서류목록(QVDL) - 품질보증확인서(C of C) | WESTINGHOUSE ELECTRIC COMPANY | M/N RO1 | P/N 8000-307-023
2021 | 3 | 계획예방정비용 | 한울 | 3발전소 | 5 | 13 | 200572165 | 정비부분품(SPAR) | 국외 | A | 나사 | 나사,FOR SEAL COVER BLIND FLANGE,SCREW-SO | EA | 16 | 기계부 | 김동구 | 054-785-1500 | 품명 나사 - 특수사항 FOR SEAL COVER BLIND FLANGE - 별칭 SCREW-SOCKET HEAD CAP,MODIFIED 원자력안전범주 NON NUCLEAR SAFETY RELATED 품질등급 A등급 제작사 WESTINGHOUSE ELECTRIC COMPANY - 제작사 유형(MFR CATEGORY) ORIGINAL EQUIP. MANUFACTURER - 원설계규격서(ODS) HANUL 5&6, 9-181-Z-404-01 - 부품번호 P/N 8000-307-023 - 모델번호 M/N RO1 - 도면번호 2439 9-181-Z-431-N01(I/M) - 제작 도면번호 OEM 8120-101-307 - 도면 품목번호 I/N 23 제출서류목록 - 첨부기술규격서 적용 - 품질증빙/제출서류목록(QVDL) - 품질보증확인서(C of C) | WESTINGHOUSE ELECTRIC COMPANY | M/N RO1 | P/N 8000-307-023
2022 | 2 | 계획예방정비용 | 한울 | 3발전소 | 6 | 13 | 200572165 | 정비부분품(SPAR) | 국외 | A | 나사 | 나사,FOR SEAL COVER BLIND FLANGE,SCREW-SO | EA | 16 | 기계부 | 김동구 | 054-785-1500 | 품명 나사 - 특수사항 FOR SEAL COVER BLIND FLANGE - 별칭 SCREW-SOCKET HEAD CAP,MODIFIED 원자력안전범주 NON NUCLEAR SAFETY RELATED 품질등급 A등급 제작사 WESTINGHOUSE ELECTRIC COMPANY - 제작사 유형(MFR CATEGORY) ORIGINAL EQUIP. MANUFACTURER - 원설계규격서(ODS) HANUL 5&6, 9-181-Z-404-01 - 부품번호 P/N 8000-307-023 - 모델번호 M/N RO1 - 도면번호 2439 9-181-Z-431-N01(I/M) - 제작 도면번호 OEM 8120-101-307 - 도면 품목번호 I/N 23 제출서류목록 - 첨부기술규격서 적용 - 품질증빙/제출서류목록(QVDL) - 품질보증확인서(C of C) | WESTINGHOUSE ELECTRIC COMPANY | M/N RO1 | P/N 8000-307-023
2020 | 1 | 계획예방정비용 | 한울 | 3발전소 | 5 | 12 | 200572166 | 정비부분품(SPAR) | 국외 | A | 플랜지 | 플랜지,BLIND FLANGE,FOR SEAL COVER,FLANGE- | EA | 4 | 기계부 | 김동구 | 054-785-1500 | 품명 플랜지 - 플랜지타입 BLIND FLANGE - 특수사항 FOR SEAL COVER - 별칭 FLANGE-BLIND 원자력안전범주 NON NUCLEAR SAFETY RELATED 품질등급 A등급 제작사 WESTINGHOUSE ELECTRIC COMPANY - 제작사 유형(MFR CATEGORY) ORIGINAL EQUIP. MANUFACTURER - 원설계규격서(ODS) HANUL 5&6, 9-181-Z-404-01 - 부품번호 P/N 8114-307-022 - 모델번호 M/N RO1 - 도면번호 2439 9-181-Z-431-N01(I/M) - 제작 도면번호 OEM 8120-101-307 - 도면 품목번호 I/N 21 제출서류목록 - 첨부기술규격서 적용 - 품질증빙/제출서류목록(QVDL) - 품질보증확인서(C of C) | WESTINGHOUSE ELECTRIC COMPANY | M/N RO1 | P/N 8114-307-022
2020 | 4 | 계획예방정비용 | 한울 | 3발전소 | 6 | 12 | 200572166 | 정비부분품(SPAR) | 국외 | A | 플랜지 | 플랜지,BLIND FLANGE,FOR SEAL COVER,FLANGE- | EA | 4 | 기계부 | 김동구 | 054-785-1500 | 품명 플랜지 - 플랜지타입 BLIND FLANGE - 특수사항 FOR SEAL COVER - 별칭 FLANGE-BLIND 원자력안전범주 NON NUCLEAR SAFETY RELATED 품질등급 A등급 제작사 WESTINGHOUSE ELECTRIC COMPANY - 제작사 유형(MFR CATEGORY) ORIGINAL EQUIP. MANUFACTURER - 원설계규격서(ODS) HANUL 5&6, 9-181-Z-404-01 - 부품번호 P/N 8114-307-022 - 모델번호 M/N RO1 - 도면번호 2439 9-181-Z-431-N01(I/M) - 제작 도면번호 OEM 8120-101-307 - 도면 품목번호 I/N 21 제출서류목록 - 첨부기술규격서 적용 - 품질증빙/제출서류목록(QVDL) - 품질보증확인서(C of C) | WESTINGHOUSE ELECTRIC COMPANY | M/N RO1 | P/N 8114-307-022
2021 | 3 | 계획예방정비용 | 한울 | 3발전소 | 5 | 13 | 200572166 | 정비부분품(SPAR) | 국외 | A | 플랜지 | 플랜지,BLIND FLANGE,FOR SEAL COVER,FLANGE- | EA | 4 | 기계부 | 김동구 | 054-785-1500 | 품명 플랜지 - 플랜지타입 BLIND FLANGE - 특수사항 FOR SEAL COVER - 별칭 FLANGE-BLIND 원자력안전범주 NON NUCLEAR SAFETY RELATED 품질등급 A등급 제작사 WESTINGHOUSE ELECTRIC COMPANY - 제작사 유형(MFR CATEGORY) ORIGINAL EQUIP. MANUFACTURER - 원설계규격서(ODS) HANUL 5&6, 9-181-Z-404-01 - 부품번호 P/N 8114-307-022 - 모델번호 M/N RO1 - 도면번호 2439 9-181-Z-431-N01(I/M) - 제작 도면번호 OEM 8120-101-307 - 도면 품목번호 I/N 21 제출서류목록 - 첨부기술규격서 적용 - 품질증빙/제출서류목록(QVDL) - 품질보증확인서(C of C) | WESTINGHOUSE ELECTRIC COMPANY | M/N RO1 | P/N 8114-307-022
2022 | 2 | 계획예방정비용 | 한울 | 3발전소 | 6 | 13 | 200572166 | 정비부분품(SPAR) | 국외 | A | 플랜지 | 플랜지,BLIND FLANGE,FOR SEAL COVER,FLANGE- | EA | 4 | 기계부 | 김동구 | 054-785-1500 | 품명 플랜지 - 플랜지타입 BLIND FLANGE - 특수사항 FOR SEAL COVER - 별칭 FLANGE-BLIND 원자력안전범주 NON NUCLEAR SAFETY RELATED 품질등급 A등급 제작사 WESTINGHOUSE ELECTRIC COMPANY - 제작사 유형(MFR CATEGORY) ORIGINAL EQUIP. MANUFACTURER - 원설계규격서(ODS) HANUL 5&6, 9-181-Z-404-01 - 부품번호 P/N 8114-307-022 - 모델번호 M/N RO1 - 도면번호 2439 9-181-Z-431-N01(I/M) - 제작 도면번호 OEM 8120-101-307 - 도면 품목번호 I/N 21 제출서류목록 - 첨부기술규격서 적용 - 품질증빙/제출서류목록(QVDL) - 품질보증확인서(C of C) | WESTINGHOUSE ELECTRIC COMPANY | M/N RO1 | P/N 8114-307-022
2020 | 4 | 계획예방정비용 | 한빛 | 1발전소 | 2 | 25 | 200572192 | 정비부분품(SPAR) | 국외 | A | 케이지,밸브용 | 케이지,밸브용,CYLINDRICAL-WINDOWS,CAST SST.AST | EA | 8 | 기계부 | 나인성 | 061-357-2144 | 품명 케이지,밸브용 - 케이지타입 CYLINDRICAL-WINDOWS - 케이지(CAGE)재질 CAST SST.ASTM A296-CA40 - 밸브타입 GLOBE - 밸브사이즈 8IN - 특수사항 FOR STEAM DUMP VALVES - 별칭 CAGE 원자력안전범주 NON NUCLEAR SAFETY RELATED 품질등급 A등급 제작사 LESLIE CONTROLS, INC. - 제작사 유형(MFR CATEGORY) ORIGINAL EQUIP. MANUFACTURER - 원기술규격서(OTS) HANBIT 1&2, 3-J-600B - 원설계규격서(ODS) HANBIT 1&2, 3-J-600B - 부품번호 62036(ITEM NO.88) - 모델번호 DDBEOSX - 도면번호 107700060 AA - 107700100 AA - 107700140 AA 제출서류목록 - 품질보증확인서(C of C) | LESLIE CONTROLS, INC. | DDBEOSX | 62036(ITEM NO.88)
2021 | 3 | 계획예방정비용 | 한빛 | 1발전소 | 1 | 26 | 200572192 | 정비부분품(SPAR) | 국외 | A | 케이지,밸브용 | 케이지,밸브용,CYLINDRICAL-WINDOWS,CAST SST.AST | EA | 8 | 기계부 | 나인성 | 061-357-2144 | 품명 케이지,밸브용 - 케이지타입 CYLINDRICAL-WINDOWS - 케이지(CAGE)재질 CAST SST.ASTM A296-CA40 - 밸브타입 GLOBE - 밸브사이즈 8IN - 특수사항 FOR STEAM DUMP VALVES - 별칭 CAGE 원자력안전범주 NON NUCLEAR SAFETY RELATED 품질등급 A등급 제작사 LESLIE CONTROLS, INC. - 제작사 유형(MFR CATEGORY) ORIGINAL EQUIP. MANUFACTURER - 원기술규격서(OTS) HANBIT 1&2, 3-J-600B - 원설계규격서(ODS) HANBIT 1&2, 3-J-600B - 부품번호 62036(ITEM NO.88) - 모델번호 DDBEOSX - 도면번호 107700060 AA - 107700100 AA - 107700140 AA 제출서류목록 - 품질보증확인서(C of C) | LESLIE CONTROLS, INC. | DDBEOSX | 62036(ITEM NO.88)
2022 | 2 | 계획예방정비용 | 한빛 | 1발전소 | 2 | 26 | 200572192 | 정비부분품(SPAR) | 국외 | A | 케이지,밸브용 | 케이지,밸브용,CYLINDRICAL-WINDOWS,CAST SST.AST | EA | 8 | 기계부 | 나인성 | 061-357-2144 | 품명 케이지,밸브용 - 케이지타입 CYLINDRICAL-WINDOWS - 케이지(CAGE)재질 CAST SST.ASTM A296-CA40 - 밸브타입 GLOBE - 밸브사이즈 8IN - 특수사항 FOR STEAM DUMP VALVES - 별칭 CAGE 원자력안전범주 NON NUCLEAR SAFETY RELATED 품질등급 A등급 제작사 LESLIE CONTROLS, INC. - 제작사 유형(MFR CATEGORY) ORIGINAL EQUIP. MANUFACTURER - 원기술규격서(OTS) HANBIT 1&2, 3-J-600B - 원설계규격서(ODS) HANBIT 1&2, 3-J-600B - 부품번호 62036(ITEM NO.88) - 모델번호 DDBEOSX - 도면번호 107700060 AA - 107700100 AA - 107700140 AA 제출서류목록 - 품질보증확인서(C of C) | LESLIE CONTROLS, INC. | DDBEOSX | 62036(ITEM NO.88)
2020 | 1 | 계획예방정비용 | 새울 | 1발전소 | 2(신4) | 1 | 200572215 | 정비부분품(SPAR) | 국내 | S | 오-링 | 오-링,EPDM,EA,BEARING COVER용,ORIGINAL EQUI | EA | 2 | 기계부 | 유희철 | 052-715-5142 | 품명 오-링 - 오-링재질 EPDM - 최소포장단위 EA - 별칭 BEARING COVER용 품질등급 S등급 제작사 신신기계 - 제작사 유형(MFR CATEGORY) ORIGINAL EQUIP. SUPPLIER - 원기술규격서(OTS) SHINKORI 3&4, 9-132-M212 - 부품번호 - - 모델번호 ZAH80C - 도면번호 M212-DG-D01-06 - 도면 품목번호 412.05 제출서류목록 - 품질보증확인서(C of C) | 신신기계 | ZAH80C | -
2020 | 1 | 계획예방정비용 | 새울 | 1발전소 | 2(신4) | 1 | 200572216 | 정비부분품(SPAR) | 국내 | S | 오-링 | 오-링,EPDM,EA,SLEEVE용,ORIGINAL EQUIP. SUPP | EA | 2 | 기계부 | 유희철 | 052-715-5142 | 품명 오-링 - 오-링재질 EPDM - 최소포장단위 EA - 별칭 SLEEVE용 품질등급 S등급 제작사 신신기계 - 제작사 유형(MFR CATEGORY) ORIGINAL EQUIP. SUPPLIER - 원기술규격서(OTS) SHINKORI 3&4, 9-132-M212 - 부품번호 - - 모델번호 ZAH80C - 도면번호 M212-DG-D01-06 - 도면 품목번호 412.09 제출서류목록 - 품질보증확인서(C of C) | 신신기계 | ZAH80C | -
2020 | 1 | 계획예방정비용 | 새울 | 1발전소 | 2(신4) | 1 | 200572217 | 정비부분품(SPAR) | 국내 | S | 개스킷 | 가스켓,NON-ASBESTOS,EA,M/S COVER용,ORIGINAL | EA | 2 | 기계부 | 유희철 | 052-715-5142 | 품명 가스켓 - 가스켓재질 NON-ASBESTOS - 최소포장단위 EA - 별칭 M/S COVER용 품질등급 S등급 제작사 신신기계 - 제작사 유형(MFR CATEGORY) ORIGINAL EQUIP. SUPPLIER - 원기술규격서(OTS) SHINKORI 3&4, 9-132-M212 - 부품번호 - - 모델번호 ZAH80C - 도면번호 M212-DG-D01-06 - 도면 품목번호 400.1 제출서류목록 - 품질보증확인서(C of C) | 신신기계 | ZAH80C | -
2020 | 1 | 계획예방정비용 | 새울 | 1발전소 | 2(신4) | 1 | 200572218 | 정비부분품(SPAR) | 국내 | S | 개스킷 | 가스켓,NON-ASBESTOS,EA,C.COVER용,ORIGINAL EQ | EA | 2 | 기계부 | 유희철 | 052-715-5142 | 품명 가스켓 - 가스켓재질 NON-ASBESTOS - 최소포장단위 EA - 별칭 C.COVER용 품질등급 S등급 제작사 신신기계 - 제작사 유형(MFR CATEGORY) ORIGINAL EQUIP. SUPPLIER - 원기술규격서(OTS) SHINKORI 3&4, 9-132-M212 - 부품번호 - - 모델번호 ZAH80C - 도면번호 M212-DG-D01-06 - 도면 품목번호 400.2 제출서류목록 - 품질보증확인서(C of C) | 신신기계 | ZAH80C | -
2020 | 1 | 계획예방정비용 | 새울 | 1발전소 | 2(신4) | 1 | 200572219 | 정비부분품(SPAR) | 국내 | S | 개스킷 | 가스켓,NON-ASBESTOS,EA,SLEEVE용,ORIGINAL EQU | EA | 2 | 기계부 | 유희철 | 052-715-5142 | 품명 가스켓 - 가스켓재질 NON-ASBESTOS - 최소포장단위 EA - 별칭 SLEEVE용 품질등급 S등급 제작사 신신기계 - 제작사 유형(MFR CATEGORY) ORIGINAL EQUIP. SUPPLIER - 원기술규격서(OTS) SHINKORI 3&4, 9-132-M212 - 부품번호 - - 모델번호 ZAH80C - 도면번호 M212-DG-D01-06 - 도면 품목번호 400.3 제출서류목록 - 품질보증확인서(C of C) | 신신기계 | ZAH80C | -
2020 | 1 | 계획예방정비용 | 한울 | 3발전소 | 5 | 12 | 200572226 | 정비부분품(SPAR) | 국외 | A | 키(KEY),기계요소 | 키(KEY),FOR RCP PUMP SHAFT,KEY,ORIGINAL | EA | 4 | 기계부 | 김동구 | 054-785-1500 | 품명 키(KEY) - 특수사항 FOR RCP PUMP SHAFT - 별칭 KEY 원자력안전범주 NON NUCLEAR SAFETY RELATED 품질등급 A등급 제작사 WESTINGHOUSE ELECTRIC COMPANY - 제작사 유형(MFR CATEGORY) ORIGINAL EQUIP. MANUFACTURER - 원설계규격서(ODS) HANUL 5&6, 9-181-Z-404-01 - 부품번호 P/N 8000-300-057 - 모델번호 M/N RO1 - 도면번호 2439 9-181-Z-431-N01(I/M) - 제작 도면번호 OEM 8120-101-300 - 도면 품목번호 I/N 57 제출서류목록 - 첨부기술규격서 적용 - 품질증빙/제출서류목록(QVDL) - 품질보증확인서(C of C) | WESTINGHOUSE ELECTRIC COMPANY | M/N RO1 | P/N 8000-300-057
2020 | 4 | 계획예방정비용 | 한울 | 3발전소 | 6 | 12 | 200572226 | 정비부분품(SPAR) | 국외 | A | 키(KEY),기계요소 | 키(KEY),FOR RCP PUMP SHAFT,KEY,ORIGINAL | EA | 4 | 기계부 | 김동구 | 054-785-1500 | 품명 키(KEY) - 특수사항 FOR RCP PUMP SHAFT - 별칭 KEY 원자력안전범주 NON NUCLEAR SAFETY RELATED 품질등급 A등급 제작사 WESTINGHOUSE ELECTRIC COMPANY - 제작사 유형(MFR CATEGORY) ORIGINAL EQUIP. MANUFACTURER - 원설계규격서(ODS) HANUL 5&6, 9-181-Z-404-01 - 부품번호 P/N 8000-300-057 - 모델번호 M/N RO1 - 도면번호 2439 9-181-Z-431-N01(I/M) - 제작 도면번호 OEM 8120-101-300 - 도면 품목번호 I/N 57 제출서류목록 - 첨부기술규격서 적용 - 품질증빙/제출서류목록(QVDL) - 품질보증확인서(C of C) | WESTINGHOUSE ELECTRIC COMPANY | M/N RO1 | P/N 8000-300-057
2021 | 3 | 계획예방정비용 | 한울 | 3발전소 | 5 | 13 | 200572226 | 정비부분품(SPAR) | 국외 | A | 키(KEY),기계요소 | 키(KEY),FOR RCP PUMP SHAFT,KEY,ORIGINAL | EA | 4 | 기계부 | 김동구 | 054-785-1500 | 품명 키(KEY) - 특수사항 FOR RCP PUMP SHAFT - 별칭 KEY 원자력안전범주 NON NUCLEAR SAFETY RELATED 품질등급 A등급 제작사 WESTINGHOUSE ELECTRIC COMPANY - 제작사 유형(MFR CATEGORY) ORIGINAL EQUIP. MANUFACTURER - 원설계규격서(ODS) HANUL 5&6, 9-181-Z-404-01 - 부품번호 P/N 8000-300-057 - 모델번호 M/N RO1 - 도면번호 2439 9-181-Z-431-N01(I/M) - 제작 도면번호 OEM 8120-101-300 - 도면 품목번호 I/N 57 제출서류목록 - 첨부기술규격서 적용 - 품질증빙/제출서류목록(QVDL) - 품질보증확인서(C of C) | WESTINGHOUSE ELECTRIC COMPANY | M/N RO1 | P/N 8000-300-057
2022 | 2 | 계획예방정비용 | 한울 | 3발전소 | 6 | 13 | 200572226 | 정비부분품(SPAR) | 국외 | A | 키(KEY),기계요소 | 키(KEY),FOR RCP PUMP SHAFT,KEY,ORIGINAL | EA | 4 | 기계부 | 김동구 | 054-785-1500 | 품명 키(KEY) - 특수사항 FOR RCP PUMP SHAFT - 별칭 KEY 원자력안전범주 NON NUCLEAR SAFETY RELATED 품질등급 A등급 제작사 WESTINGHOUSE ELECTRIC COMPANY - 제작사 유형(MFR CATEGORY) ORIGINAL EQUIP. MANUFACTURER - 원설계규격서(ODS) HANUL 5&6, 9-181-Z-404-01 - 부품번호 P/N 8000-300-057 - 모델번호 M/N RO1 - 도면번호 2439 9-181-Z-431-N01(I/M) - 제작 도면번호 OEM 8120-101-300 - 도면 품목번호 I/N 57 제출서류목록 - 첨부기술규격서 적용 - 품질증빙/제출서류목록(QVDL) - 품질보증확인서(C of C) | WESTINGHOUSE ELECTRIC COMPANY | M/N RO1 | P/N 8000-300-057
2020 | 1 | 계획예방정비용 | 한울 | 3발전소 | 5 | 12 | 200572230 | 정비부분품(SPAR) | 국외 | A | 나사 | 나사,FOR RCP PUMP SHAFT KEY,SCREW-CHEESE H | EA | 12 | 기계부 | 김동구 | 054-785-1500 | 품명 나사 - 특수사항 FOR RCP PUMP SHAFT KEY - 별칭 SCREW-CHEESE HEAD, SLOTTED 원자력안전범주 NON NUCLEAR SAFETY RELATED 품질등급 A등급 제작사 WESTINGHOUSE ELECTRIC COMPANY - 제작사 유형(MFR CATEGORY) ORIGINAL EQUIP. MANUFACTURER - 원설계규격서(ODS) HANUL 5&6, 9-181-Z-404-01 - 부품번호 P/N 8000-300-018 - 모델번호 M/N RO1 - 도면번호 2439 9-181-Z-431-N01(I/M) - 제작 도면번호 OEM 8120-101-300 - 도면 품목번호 I/N 18 제출서류목록 - 첨부기술규격서 적용 - 품질증빙/제출서류목록(QVDL) - 품질보증확인서(C of C) | WESTINGHOUSE ELECTRIC COMPANY | M/N RO1 | P/N 8000-300-018
2020 | 4 | 계획예방정비용 | 한울 | 3발전소 | 6 | 12 | 200572230 | 정비부분품(SPAR) | 국외 | A | 나사 | 나사,FOR RCP PUMP SHAFT KEY,SCREW-CHEESE H | EA | 12 | 기계부 | 김동구 | 054-785-1500 | 품명 나사 - 특수사항 FOR RCP PUMP SHAFT KEY - 별칭 SCREW-CHEESE HEAD, SLOTTED 원자력안전범주 NON NUCLEAR SAFETY RELATED 품질등급 A등급 제작사 WESTINGHOUSE ELECTRIC COMPANY - 제작사 유형(MFR CATEGORY) ORIGINAL EQUIP. MANUFACTURER - 원설계규격서(ODS) HANUL 5&6, 9-181-Z-404-01 - 부품번호 P/N 8000-300-018 - 모델번호 M/N RO1 - 도면번호 2439 9-181-Z-431-N01(I/M) - 제작 도면번호 OEM 8120-101-300 - 도면 품목번호 I/N 18 제출서류목록 - 첨부기술규격서 적용 - 품질증빙/제출서류목록(QVDL) - 품질보증확인서(C of C) | WESTINGHOUSE ELECTRIC COMPANY | M/N RO1 | P/N 8000-300-018
2021 | 3 | 계획예방정비용 | 한울 | 3발전소 | 5 | 13 | 200572230 | 정비부분품(SPAR) | 국외 | A | 나사 | 나사,FOR RCP PUMP SHAFT KEY,SCREW-CHEESE H | EA | 12 | 기계부 | 김동구 | 054-785-1500 | 품명 나사 - 특수사항 FOR RCP PUMP SHAFT KEY - 별칭 SCREW-CHEESE HEAD, SLOTTED 원자력안전범주 NON NUCLEAR SAFETY RELATED 품질등급 A등급 제작사 WESTINGHOUSE ELECTRIC COMPANY - 제작사 유형(MFR CATEGORY) ORIGINAL EQUIP. MANUFACTURER - 원설계규격서(ODS) HANUL 5&6, 9-181-Z-404-01 - 부품번호 P/N 8000-300-018 - 모델번호 M/N RO1 - 도면번호 2439 9-181-Z-431-N01(I/M) - 제작 도면번호 OEM 8120-101-300 - 도면 품목번호 I/N 18 제출서류목록 - 첨부기술규격서 적용 - 품질증빙/제출서류목록(QVDL) - 품질보증확인서(C of C) | WESTINGHOUSE ELECTRIC COMPANY | M/N RO1 | P/N 8000-300-018
2022 | 2 | 계획예방정비용 | 한울 | 3발전소 | 6 | 13 | 200572230 | 정비부분품(SPAR) | 국외 | A | 나사 | 나사,FOR RCP PUMP SHAFT KEY,SCREW-CHEESE H | EA | 12 | 기계부 | 김동구 | 054-785-1500 | 품명 나사 - 특수사항 FOR RCP PUMP SHAFT KEY - 별칭 SCREW-CHEESE HEAD, SLOTTED 원자력안전범주 NON NUCLEAR SAFETY RELATED 품질등급 A등급 제작사 WESTINGHOUSE ELECTRIC COMPANY - 제작사 유형(MFR CATEGORY) ORIGINAL EQUIP. MANUFACTURER - 원설계규격서(ODS) HANUL 5&6, 9-181-Z-404-01 - 부품번호 P/N 8000-300-018 - 모델번호 M/N RO1 - 도면번호 2439 9-181-Z-431-N01(I/M) - 제작 도면번호 OEM 8120-101-300 - 도면 품목번호 I/N 18 제출서류목록 - 첨부기술규격서 적용 - 품질증빙/제출서류목록(QVDL) - 품질보증확인서(C of C) | WESTINGHOUSE ELECTRIC COMPANY | M/N RO1 | P/N 8000-300-018
2020 | 1 | 계획예방정비용 | 새울 | 1발전소 | 1(신3) | 3 | 200572252 | 정비부분품(SPAR) | 국외 | S | 스위칭 세트, 통신장비용 | 스위칭 세트,CORE ROUTER,MULTI-NETWORK ROUTER, | EA | 1 | MMIS부 | 유도건 | 052-715-5228 | 품명 스위칭 세트 - 별칭 CORE ROUTER - 용도 MULTI-NETWORK ROUTER - 전기 데이터 10/100BASE-TX - 타입(형식) 24PORT 품질등급 S등급 제작사 WESTINGHOUSE ELECTRIC COMPANY - 제작사 유형(MFR CATEGORY) ORIGINAL EQUIP. SUPPLIER - 원기술규격서(OTS) SHINKORI 3&4,9-182-J464-001 - 부품번호 PS22464H02 - 모델번호 WS-C3560-24TS-E - 도면번호 1X00399G02(WEC) - 9-700-Z-459-034(P.7) - 9-950-Z-431-V01C(P.132) - 9-950-Z-431-V01C(P.31) - 9-950-Z-431-V01C(P.867) | WESTINGHOUSE ELECTRIC COMPANY | WS-C3560-24TS-E | PS22464H02
2021 | 1 | 계획예방정비용 | 새울 | 1발전소 | 2(신4) | 2 | 200572252 | 정비부분품(SPAR) | 국외 | S | 스위칭 세트, 통신장비용 | 스위칭 세트,CORE ROUTER,MULTI-NETWORK ROUTER, | EA | 1 | MMIS부 | 유도건 | 052-715-5228 | 품명 스위칭 세트 - 별칭 CORE ROUTER - 용도 MULTI-NETWORK ROUTER - 전기 데이터 10/100BASE-TX - 타입(형식) 24PORT 품질등급 S등급 제작사 WESTINGHOUSE ELECTRIC COMPANY - 제작사 유형(MFR CATEGORY) ORIGINAL EQUIP. SUPPLIER - 원기술규격서(OTS) SHINKORI 3&4,9-182-J464-001 - 부품번호 PS22464H02 - 모델번호 WS-C3560-24TS-E - 도면번호 1X00399G02(WEC) - 9-700-Z-459-034(P.7) - 9-950-Z-431-V01C(P.132) - 9-950-Z-431-V01C(P.31) - 9-950-Z-431-V01C(P.867) | WESTINGHOUSE ELECTRIC COMPANY | WS-C3560-24TS-E | PS22464H02
2021 | 4 | 계획예방정비용 | 새울 | 1발전소 | 1(신3) | 4 | 200572252 | 정비부분품(SPAR) | 국외 | S | 스위칭 세트, 통신장비용 | 스위칭 세트,CORE ROUTER,MULTI-NETWORK ROUTER, | EA | 1 | MMIS부 | 유도건 | 052-715-5228 | 품명 스위칭 세트 - 별칭 CORE ROUTER - 용도 MULTI-NETWORK ROUTER - 전기 데이터 10/100BASE-TX - 타입(형식) 24PORT 품질등급 S등급 제작사 WESTINGHOUSE ELECTRIC COMPANY - 제작사 유형(MFR CATEGORY) ORIGINAL EQUIP. SUPPLIER - 원기술규격서(OTS) SHINKORI 3&4,9-182-J464-001 - 부품번호 PS22464H02 - 모델번호 WS-C3560-24TS-E - 도면번호 1X00399G02(WEC) - 9-700-Z-459-034(P.7) - 9-950-Z-431-V01C(P.132) - 9-950-Z-431-V01C(P.31) - 9-950-Z-431-V01C(P.867) | WESTINGHOUSE ELECTRIC COMPANY | WS-C3560-24TS-E | PS22464H02
2022 | 3 | 계획예방정비용 | 새울 | 1발전소 | 2(신4) | 3 | 200572252 | 정비부분품(SPAR) | 국외 | S | 스위칭 세트, 통신장비용 | 스위칭 세트,CORE ROUTER,MULTI-NETWORK ROUTER, | EA | 1 | MMIS부 | 유도건 | 052-715-5228 | 품명 스위칭 세트 - 별칭 CORE ROUTER - 용도 MULTI-NETWORK ROUTER - 전기 데이터 10/100BASE-TX - 타입(형식) 24PORT 품질등급 S등급 제작사 WESTINGHOUSE ELECTRIC COMPANY - 제작사 유형(MFR CATEGORY) ORIGINAL EQUIP. SUPPLIER - 원기술규격서(OTS) SHINKORI 3&4,9-182-J464-001 - 부품번호 PS22464H02 - 모델번호 WS-C3560-24TS-E - 도면번호 1X00399G02(WEC) - 9-700-Z-459-034(P.7) - 9-950-Z-431-V01C(P.132) - 9-950-Z-431-V01C(P.31) - 9-950-Z-431-V01C(P.867) | WESTINGHOUSE ELECTRIC COMPANY | WS-C3560-24TS-E | PS22464H02
2021 | 1 | 경상예방정비용 | 고리 | 3발전소 |  |  | 200572257 | 정비부분품(SPAR) | 국외 | S | 다이알 압력계 | 게이지,PRESSURE,DIAL INDICATING,4 1/2INCH,3 | EA | 1 | 계측제어부 | 박재진 | 051-726-5665 | 품명 게이지 - 게이지타입 PRESSURE,DIAL INDICATING - 직경 4 1/2INCH - 케이스재질 316SS - 측정범위(하한) -1KSC - 측정범위(상한) 3KSC - 정확도 1% - SCALE타입 DIAL - 프로세스연결타입 LOWER 1/2INCH MALE - 지시기타입 DIAL - 설치방법 SURFACE MOUNT - 특수사항 LIQUID FILLED 원자력안전범주 NON NUCLEAR SAFETY RELATED 품질등급 S등급 제작사 ASHCROFT - 제작사 유형(MFR CATEGORY) ORIGINAL EQUIP. MANUFACTURER - 모델번호 45-1009-SWL-04L-XBF | ASHCROFT | 45-1009-SWL-04L-XBF
2021 | 1 | 경상예방정비용 | 고리 | 3발전소 |  |  | 200572261 | 정비부분품(SPAR) | 국외 | S | 다이알 압력계 | 게이지,PRESSURE,DIAL INDICATING,4 1/2INCH,3 | EA | 1 | 계측제어부 | 박재진 | 051-726-5665 | 품명 게이지 - 게이지타입 PRESSURE,DIAL INDICATING - 직경 4 1/2INCH - 케이스재질 316SS - 측정범위(하한) 0KSC - 측정범위(상한) 25KSC - 정확도 1% - SCALE타입 DIAL - 프로세스연결타입 LOWER 1/2INCH MALE - 지시기타입 DIAL - 설치방법 SURFACE MOUNT - 특수사항 LIQUID FILLED 원자력안전범주 NON NUCLEAR SAFETY RELATED 품질등급 S등급 제작사 ASHCROFT - 제작사 유형(MFR CATEGORY) ORIGINAL EQUIP. MANUFACTURER - 모델번호 45-1009-SWL-04L-XBF | ASHCROFT | 45-1009-SWL-04L-XBF
2020 | 1 | 계획예방정비용 | 새울 | 1발전소 | 1(신3) | 3 | 200572337 | 정비부분품(SPAR) | 국외 | A | 허브,이더넷용 | 허브,광케이블 전소방식,PARTNER FANOUT SWITCH,100 T | EA | 3 | MMIS부 | 유도건 | 052-715-5228 | 품명 허브,광케이블 전소방식 - 별칭 PARTNER FANOUT SWITCH - 사이즈 100 TO 240 VAC - 전기 데이터 10/100BASE-TX - 포트(PORT)수 24PORT 품질등급 A등급 제작사 WESTINGHOUSE ELECTRIC COMPANY - 제작사 유형(MFR CATEGORY) ORIGINAL EQUIP. SUPPLIER - 원설계규격서(ODS) SHINKORI 3&4,9-654-Z-404-000C - 부품번호 PS22467H05 - 도면번호 1X00508G05(WEC) - 9-700-Z-459-035(P.9) - 9-950-Z-431-V01C(P.893) 제출서류목록 - 품질보증계획서(QAM) - 품질증빙/제출서류목록(QVDL) - 품질보증확인서(C of C) | WESTINGHOUSE ELECTRIC COMPANY |  | PS22467H05
2021 | 1 | 계획예방정비용 | 새울 | 1발전소 | 2(신4) | 2 | 200572337 | 정비부분품(SPAR) | 국외 | A | 허브,이더넷용 | 허브,광케이블 전소방식,PARTNER FANOUT SWITCH,100 T | EA | 3 | MMIS부 | 유도건 | 052-715-5228 | 품명 허브,광케이블 전소방식 - 별칭 PARTNER FANOUT SWITCH - 사이즈 100 TO 240 VAC - 전기 데이터 10/100BASE-TX - 포트(PORT)수 24PORT 품질등급 A등급 제작사 WESTINGHOUSE ELECTRIC COMPANY - 제작사 유형(MFR CATEGORY) ORIGINAL EQUIP. SUPPLIER - 원설계규격서(ODS) SHINKORI 3&4,9-654-Z-404-000C - 부품번호 PS22467H05 - 도면번호 1X00508G05(WEC) - 9-700-Z-459-035(P.9) - 9-950-Z-431-V01C(P.893) 제출서류목록 - 품질보증계획서(QAM) - 품질증빙/제출서류목록(QVDL) - 품질보증확인서(C of C) | WESTINGHOUSE ELECTRIC COMPANY |  | PS22467H05
2021 | 4 | 계획예방정비용 | 새울 | 1발전소 | 1(신3) | 4 | 200572337 | 정비부분품(SPAR) | 국외 | A | 허브,이더넷용 | 허브,광케이블 전소방식,PARTNER FANOUT SWITCH,100 T | EA | 3 | MMIS부 | 유도건 | 052-715-5228 | 품명 허브,광케이블 전소방식 - 별칭 PARTNER FANOUT SWITCH - 사이즈 100 TO 240 VAC - 전기 데이터 10/100BASE-TX - 포트(PORT)수 24PORT 품질등급 A등급 제작사 WESTINGHOUSE ELECTRIC COMPANY - 제작사 유형(MFR CATEGORY) ORIGINAL EQUIP. SUPPLIER - 원설계규격서(ODS) SHINKORI 3&4,9-654-Z-404-000C - 부품번호 PS22467H05 - 도면번호 1X00508G05(WEC) - 9-700-Z-459-035(P.9) - 9-950-Z-431-V01C(P.893) 제출서류목록 - 품질보증계획서(QAM) - 품질증빙/제출서류목록(QVDL) - 품질보증확인서(C of C) | WESTINGHOUSE ELECTRIC COMPANY |  | PS22467H05
2022 | 3 | 계획예방정비용 | 새울 | 1발전소 | 2(신4) | 3 | 200572337 | 정비부분품(SPAR) | 국외 | A | 허브,이더넷용 | 허브,광케이블 전소방식,PARTNER FANOUT SWITCH,100 T | EA | 3 | MMIS부 | 유도건 | 052-715-5228 | 품명 허브,광케이블 전소방식 - 별칭 PARTNER FANOUT SWITCH - 사이즈 100 TO 240 VAC - 전기 데이터 10/100BASE-TX - 포트(PORT)수 24PORT 품질등급 A등급 제작사 WESTINGHOUSE ELECTRIC COMPANY - 제작사 유형(MFR CATEGORY) ORIGINAL EQUIP. SUPPLIER - 원설계규격서(ODS) SHINKORI 3&4,9-654-Z-404-000C - 부품번호 PS22467H05 - 도면번호 1X00508G05(WEC) - 9-700-Z-459-035(P.9) - 9-950-Z-431-V01C(P.893) 제출서류목록 - 품질보증계획서(QAM) - 품질증빙/제출서류목록(QVDL) - 품질보증확인서(C of C) | WESTINGHOUSE ELECTRIC COMPANY |  | PS22467H05
2022 | 1 | 경상예방정비용 | 한울 | 3발전소 |  |  | 200572494 | 정비부분품(SPAR) | 국내 | S | 등기구 세트 | 등기구 세트,HVAC 외부교체형 조명등,WATER-TIGHT TYPE, | SET | 2 | 기계부 | 설동익 | 054-785-1612 | 품명 등기구 세트 - 등기구세트용도 HVAC 외부교체형 조명등 - 등기구세트타입 WATER-TIGHT TYPE - 등기구세트재질 CAST IRON, SILICONE - 정격전압 120VAC - 정격전력(용량) 100W - 램프타입 INCANDESCENT - 별칭 ETL-4301 TYPE - 구성품2 BODY - 구성품3 COVER - 구성품4 TANK RING - 구성품5 GLOBE - 구성품6 LAMP - 구성품7 BODY/GLOBE GASKET - 구성품8 SOCKET : E-26 원자력안전범주 NON NUCLEAR SAFETY RELATED 품질등급 S등급 제작사 남북전기(주) - 제작사 유형(MFR CATEGORY) ORIGINAL EQUIP. MANUFACTURER - 모델번호 ETL-4301 TYPE | 남북전기(주) | ETL-4301 TYPE
2020 | 1 | 경상예방정비용 | 고리 | 2발전소 |  |  | 200572574 | 정비부분품(SPAR) | 국내 | A | 제어/지시기 | 제어/지시기,MCR M/A STATION,72MM(W)*144MM(H)* | EA | 1 | 계측제어부 | 김기환 | 051-726-3953 | 품명 제어/지시기 - 타입(형식) MCR M/A STATION - 사이즈 72MM(W)*144MM(H)*280MM(D) - 기능1 M/A STATION - 입력데이터 A:±10VDC, D:0~ -15VDC - 출력데이터 A:±10VDC, D:+5.6~ -15VDC - 정확도 0.2% OF FS - 채널개수 4CH - 디스플레이 데이터 TFT LCD 원자력안전범주 NON NUCLEAR SAFETY RELATED 품질등급 A등급 제작사 (주)우진 - 제작사 유형(MFR CATEGORY) ORIGINAL EQUIP. MANUFACTURER - 모델번호 WJ-IAMS-F 제출서류목록 - 첨부기술규격서 적용 | (주)우진 | WJ-IAMS-F
2021 | 3 | 계획예방정비용 | 새울 | 1발전소 | 2(신4) | 2 | 200572585 | 정비부분품(SPAR) | 국내 | Q | 디스크,밸브용 | 밸브디스크,SWING CHECK,ASME SA494 GR CW-12MW, | EA | 4 | 기계부 | 김민성 | 052-715-5148 | 품명 밸브디스크 - 디스크타입 SWING CHECK - 디스크(DISK)재질 ASME SA494 GR CW-12MW - 밸브타입 SWING CHECK VALVE - 밸브사이즈 2.5IN - 사용압력(상한) 150LB - 사용매체 SEA WATER - 특수사항 NDE = PT - 적용기술기준 KEPIC MND 2000 ED 품질등급 Q등급 제작사 피케이밸브(주) - 도면 품목번호 3 - 도면번호 P204-DG-A40-01 - 모델번호 097-C-CKE - 부품번호 - - 원기기 기기검증(EQ Category) SEISMIC QUALIFICATION - 원기술규격서(OTS) SHINKORI 3&4, 9-145-P204 - 제작사 유형(MFR CATEGORY) ORIGINAL EQUIP. MANUFACTURER 제출서류목록 - 품질보증계획서(QAM) - 품질검사계획(QP) - 품질증빙/제출서류목록(QVDL) - 품질보증확인서(C of C) - 재료시험성적서(CMTR) - 비파괴검사보고서(NDE Records) - 외관 및 치수검사 성적서 - 검교정성적서(Calibration Records) - 재료검증보고서(MVR) | 피케이밸브(주) | 097-C-CKE | -
2022 | 2 | 계획예방정비용 | 새울 | 1발전소 | 1(신3) | 4 | 200572585 | 정비부분품(SPAR) | 국내 | Q | 디스크,밸브용 | 밸브디스크,SWING CHECK,ASME SA494 GR CW-12MW, | EA | 4 | 기계부 | 김민성 | 052-715-5148 | 품명 밸브디스크 - 디스크타입 SWING CHECK - 디스크(DISK)재질 ASME SA494 GR CW-12MW - 밸브타입 SWING CHECK VALVE - 밸브사이즈 2.5IN - 사용압력(상한) 150LB - 사용매체 SEA WATER - 특수사항 NDE = PT - 적용기술기준 KEPIC MND 2000 ED 품질등급 Q등급 제작사 피케이밸브(주) - 도면 품목번호 3 - 도면번호 P204-DG-A40-01 - 모델번호 097-C-CKE - 부품번호 - - 원기기 기기검증(EQ Category) SEISMIC QUALIFICATION - 원기술규격서(OTS) SHINKORI 3&4, 9-145-P204 - 제작사 유형(MFR CATEGORY) ORIGINAL EQUIP. MANUFACTURER 제출서류목록 - 품질보증계획서(QAM) - 품질검사계획(QP) - 품질증빙/제출서류목록(QVDL) - 품질보증확인서(C of C) - 재료시험성적서(CMTR) - 비파괴검사보고서(NDE Records) - 외관 및 치수검사 성적서 - 검교정성적서(Calibration Records) - 재료검증보고서(MVR) | 피케이밸브(주) | 097-C-CKE | -
2020 | 1 | 계획예방정비용 | 새울 | 1발전소 | 2(신4) | 1 | 200572655 | 정비부분품(SPAR) | 국내 | Q | 스트레이너(STRAINER) | 스트레이너(STRAINER),DUPLEX,BASKET,FLANGED,NO | SET | 2 | 기계부 | 김민성 | 052-715-5148 | 품명 스트레이너(STRAINER) - 스트레이너타입 DUPLEX,BASKET,FLANGED - 내경 NOM.SIZE : 2-1/2" - 스트레이너재질 BODY(SR 50A),BASKET(MONEL) - 사용압력(상한) DESIGN : 175PSIG - 용량 NORMAL FLOW : 47 GPM - 메쉬규격 1/10IN - 스트레이너연결타입 FF FLANGE - 호칭압력 150# - 사용매체 SEA WATER - 특수사항 성능시험=압력시험 - 별칭 ESW SCREEN WASH PP DISCH. STR 품질등급 Q등급 제작사 정우산기(주) - 제작사 유형(MFR CATEGORY) ORIGINAL EQUIP. MANUFACTURER - 원기술규격서(OTS) SHINKORI 3&4, 9-135-P216 - 원기기 기기검증(EQ Category) SEISMIC QUALIFICATION - 부품번호 1.59/2.59/1.60/2.60 - 도면번호 P216-DG-B02-01 제출서류목록 - 품질보증계획서(QAM) - 품질검사계획(QP) - 품질증빙/제출서류목록(QVDL) - 품질보증확인서(C of C) - 재료시험성적서(CMTR) - 자료보고서(Code Data Report) - 성능(또는 기능)시험 기록 - 외관 및 치수검사 성적서 - 검교정성적서(Calibration Records) - 재료검증보고서(MVR) | 정우산기(주) |  | 1.59/2.59/1.60/2.60
2020 | 4 | 계획예방정비용 | 새울 | 1발전소 | 1(신3) | 3 | 200572655 | 정비부분품(SPAR) | 국내 | Q | 스트레이너(STRAINER) | 스트레이너(STRAINER),DUPLEX,BASKET,FLANGED,NO | SET | 2 | 기계부 | 김민성 | 052-715-5148 | 품명 스트레이너(STRAINER) - 스트레이너타입 DUPLEX,BASKET,FLANGED - 내경 NOM.SIZE : 2-1/2" - 스트레이너재질 BODY(SR 50A),BASKET(MONEL) - 사용압력(상한) DESIGN : 175PSIG - 용량 NORMAL FLOW : 47 GPM - 메쉬규격 1/10IN - 스트레이너연결타입 FF FLANGE - 호칭압력 150# - 사용매체 SEA WATER - 특수사항 성능시험=압력시험 - 별칭 ESW SCREEN WASH PP DISCH. STR 품질등급 Q등급 제작사 정우산기(주) - 제작사 유형(MFR CATEGORY) ORIGINAL EQUIP. MANUFACTURER - 원기술규격서(OTS) SHINKORI 3&4, 9-135-P216 - 원기기 기기검증(EQ Category) SEISMIC QUALIFICATION - 부품번호 1.59/2.59/1.60/2.60 - 도면번호 P216-DG-B02-01 제출서류목록 - 품질보증계획서(QAM) - 품질검사계획(QP) - 품질증빙/제출서류목록(QVDL) - 품질보증확인서(C of C) - 재료시험성적서(CMTR) - 자료보고서(Code Data Report) - 성능(또는 기능)시험 기록 - 외관 및 치수검사 성적서 - 검교정성적서(Calibration Records) - 재료검증보고서(MVR) | 정우산기(주) |  | 1.59/2.59/1.60/2.60
2022 | 4 | 계획예방정비용 | 새울 | 1발전소 | 2(신4) | 3 | 200572655 | 정비부분품(SPAR) | 국내 | Q | 스트레이너(STRAINER) | 스트레이너(STRAINER),DUPLEX,BASKET,FLANGED,NO | SET | 2 | 기계부 | 김민성 | 052-715-5148 | 품명 스트레이너(STRAINER) - 스트레이너타입 DUPLEX,BASKET,FLANGED - 내경 NOM.SIZE : 2-1/2" - 스트레이너재질 BODY(SR 50A),BASKET(MONEL) - 사용압력(상한) DESIGN : 175PSIG - 용량 NORMAL FLOW : 47 GPM - 메쉬규격 1/10IN - 스트레이너연결타입 FF FLANGE - 호칭압력 150# - 사용매체 SEA WATER - 특수사항 성능시험=압력시험 - 별칭 ESW SCREEN WASH PP DISCH. STR 품질등급 Q등급 제작사 정우산기(주) - 제작사 유형(MFR CATEGORY) ORIGINAL EQUIP. MANUFACTURER - 원기술규격서(OTS) SHINKORI 3&4, 9-135-P216 - 원기기 기기검증(EQ Category) SEISMIC QUALIFICATION - 부품번호 1.59/2.59/1.60/2.60 - 도면번호 P216-DG-B02-01 제출서류목록 - 품질보증계획서(QAM) - 품질검사계획(QP) - 품질증빙/제출서류목록(QVDL) - 품질보증확인서(C of C) - 재료시험성적서(CMTR) - 자료보고서(Code Data Report) - 성능(또는 기능)시험 기록 - 외관 및 치수검사 성적서 - 검교정성적서(Calibration Records) - 재료검증보고서(MVR) | 정우산기(주) |  | 1.59/2.59/1.60/2.60
2020 | 1 | 계획예방정비용 | 새울 | 1발전소 | 2(신4) | 1 | 200572656 | 정비부분품(SPAR) | 국내 | A | 오-링 | 오-링,NBR,100℉,175PSIG,Φ1/4IN*Φ4-3/4IN,ORI | EA | 2 | 기계부 | 김민성 | 052-715-5148 | 품명 오-링 - 오-링재질 NBR - 사용온도(상한) 100℉ - 사용압력(상한) 175PSIG - 사이즈 Φ1/4IN*Φ4-3/4IN 품질등급 A등급 제작사 정우산기(주) - 제작사 유형(MFR CATEGORY) ORIGINAL EQUIP. SUPPLIER - 원기술규격서(OTS) SHINKORI 3&4, 9-135-P216 - 원기기 기기검증(EQ Category) SEISMIC QUALIFICATION - 부품번호 - - 도면번호 P216-DG-B02-01 - 도면 품목번호 8 제출서류목록 - 품질보증계획서(QAM) - 품질증빙/제출서류목록(QVDL) - 품질보증확인서(C of C) - 외관 및 치수검사 성적서 - 검교정성적서(Calibration Records) | 정우산기(주) |  | -
2020 | 4 | 계획예방정비용 | 새울 | 1발전소 | 1(신3) | 3 | 200572656 | 정비부분품(SPAR) | 국내 | A | 오-링 | 오-링,NBR,100℉,175PSIG,Φ1/4IN*Φ4-3/4IN,ORI | EA | 2 | 기계부 | 김민성 | 052-715-5148 | 품명 오-링 - 오-링재질 NBR - 사용온도(상한) 100℉ - 사용압력(상한) 175PSIG - 사이즈 Φ1/4IN*Φ4-3/4IN 품질등급 A등급 제작사 정우산기(주) - 제작사 유형(MFR CATEGORY) ORIGINAL EQUIP. SUPPLIER - 원기술규격서(OTS) SHINKORI 3&4, 9-135-P216 - 원기기 기기검증(EQ Category) SEISMIC QUALIFICATION - 부품번호 - - 도면번호 P216-DG-B02-01 - 도면 품목번호 8 제출서류목록 - 품질보증계획서(QAM) - 품질증빙/제출서류목록(QVDL) - 품질보증확인서(C of C) - 외관 및 치수검사 성적서 - 검교정성적서(Calibration Records) | 정우산기(주) |  | -
2022 | 4 | 계획예방정비용 | 새울 | 1발전소 | 2(신4) | 3 | 200572656 | 정비부분품(SPAR) | 국내 | A | 오-링 | 오-링,NBR,100℉,175PSIG,Φ1/4IN*Φ4-3/4IN,ORI | EA | 2 | 기계부 | 김민성 | 052-715-5148 | 품명 오-링 - 오-링재질 NBR - 사용온도(상한) 100℉ - 사용압력(상한) 175PSIG - 사이즈 Φ1/4IN*Φ4-3/4IN 품질등급 A등급 제작사 정우산기(주) - 제작사 유형(MFR CATEGORY) ORIGINAL EQUIP. SUPPLIER - 원기술규격서(OTS) SHINKORI 3&4, 9-135-P216 - 원기기 기기검증(EQ Category) SEISMIC QUALIFICATION - 부품번호 - - 도면번호 P216-DG-B02-01 - 도면 품목번호 8 제출서류목록 - 품질보증계획서(QAM) - 품질증빙/제출서류목록(QVDL) - 품질보증확인서(C of C) - 외관 및 치수검사 성적서 - 검교정성적서(Calibration Records) | 정우산기(주) |  | -
2021 | 1 | 경상예방정비용 | 한빛 | 1발전소 |  |  | 200572675 | 정비부분품(SPAR) | 국외 | A | 부품키트,밸브용 | 부품키트,밸브용,Y-GLOBE,ASTM A276 TP.410 COND.H | EA | 1 | 기계부 | 양재한 | 061-357-1095 | 품명 부품키트,밸브용 - 밸브타입 Y-GLOBE - 밸브부품키트재질 ASTM A276 TP.410 COND.H - 구성품1 STEM HEAD 원자력안전범주 NON NUCLEAR SAFETY RELATED 품질등급 A등급 제작사 FLOWSERVE CORPORATION - 제작사 유형(MFR CATEGORY) ORIGINAL EQUIP. SUPPLIER - 원기술규격서(OTS) HANBIT 1&2, 3-P-427B - 원설계규격서(ODS) HANBIT 1&2, 3-P-427B - 부품번호 72610140 - 모델번호 REFER. VALVE DWG - 도면번호 A-9915-R25 한빛 원자력 본부 - 패키지 번호 PO-P0427-B 제출서류목록 - 품질보증확인서(C of C) | FLOWSERVE CORPORATION | REFER. VALVE DWG | 72610140
2022 | 1 | 경상예방정비용 | 한빛 | 1발전소 |  |  | 200572675 | 정비부분품(SPAR) | 국외 | A | 부품키트,밸브용 | 부품키트,밸브용,Y-GLOBE,ASTM A276 TP.410 COND.H | EA | 1 | 기계부 | 양재한 | 061-357-1095 | 품명 부품키트,밸브용 - 밸브타입 Y-GLOBE - 밸브부품키트재질 ASTM A276 TP.410 COND.H - 구성품1 STEM HEAD 원자력안전범주 NON NUCLEAR SAFETY RELATED 품질등급 A등급 제작사 FLOWSERVE CORPORATION - 제작사 유형(MFR CATEGORY) ORIGINAL EQUIP. SUPPLIER - 원기술규격서(OTS) HANBIT 1&2, 3-P-427B - 원설계규격서(ODS) HANBIT 1&2, 3-P-427B - 부품번호 72610140 - 모델번호 REFER. VALVE DWG - 도면번호 A-9915-R25 한빛 원자력 본부 - 패키지 번호 PO-P0427-B 제출서류목록 - 품질보증확인서(C of C) | FLOWSERVE CORPORATION | REFER. VALVE DWG | 72610140
2021 | 1 | 경상예방정비용 | 한빛 | 1발전소 |  |  | 200572676 | 정비부분품(SPAR) | 국외 | A | 부품키트,밸브용 | 부품키트,밸브용,Y-GLOBE,STEEL,BEARING ASSEMBLY, | EA | 1 | 기계부 | 양재한 | 061-357-1095 | 품명 부품키트,밸브용 - 밸브타입 Y-GLOBE - 밸브부품키트재질 STEEL - 구성품1 BEARING ASSEMBLY 원자력안전범주 NON NUCLEAR SAFETY RELATED 품질등급 A등급 제작사 FLOWSERVE CORPORATION - 제작사 유형(MFR CATEGORY) ORIGINAL EQUIP. SUPPLIER - 원기술규격서(OTS) HANBIT 1&2, 3-P-427B - 원설계규격서(ODS) HANBIT 1&2, 3-P-427B - 부품번호 88240296 - 도면번호 A-9915-56 한빛 원자력 본부 - 패키지 번호 PO-P0427-B 제출서류목록 - 품질보증확인서(C of C) | FLOWSERVE CORPORATION |  | 88240296
2022 | 1 | 경상예방정비용 | 한빛 | 1발전소 |  |  | 200572676 | 정비부분품(SPAR) | 국외 | A | 부품키트,밸브용 | 부품키트,밸브용,Y-GLOBE,STEEL,BEARING ASSEMBLY, | EA | 1 | 기계부 | 양재한 | 061-357-1095 | 품명 부품키트,밸브용 - 밸브타입 Y-GLOBE - 밸브부품키트재질 STEEL - 구성품1 BEARING ASSEMBLY 원자력안전범주 NON NUCLEAR SAFETY RELATED 품질등급 A등급 제작사 FLOWSERVE CORPORATION - 제작사 유형(MFR CATEGORY) ORIGINAL EQUIP. SUPPLIER - 원기술규격서(OTS) HANBIT 1&2, 3-P-427B - 원설계규격서(ODS) HANBIT 1&2, 3-P-427B - 부품번호 88240296 - 도면번호 A-9915-56 한빛 원자력 본부 - 패키지 번호 PO-P0427-B 제출서류목록 - 품질보증확인서(C of C) | FLOWSERVE CORPORATION |  | 88240296
2020 | 4 | 계획예방정비용 | 한울 | 1발전소 | 1 | 24 | 200572711 | 정비부분품(SPAR) | 국외 | S | 필터 엘리맨트 | 필터 엘리맨트,DRYER CARTRIDGE,PLEATED TYPE,18. | SET | 12 | 기계부 | 황정환 | 054-785-1245 | 품명 필터 엘리맨트 - 필터엘리멘트용도 DRYER CARTRIDGE - 필터엘리멘트타입 PLEATED TYPE - 길이 18.000" - 내경 3.156" - 외경 6.234" - 효율 99.9%(BETA 1000) - 사용온도(상한) 250℉ - 사용압력(상한) 100PSI - 설계매체 OIL(PHOSPHATE ESTER) - 최소포장단위 4EA CARTRIDGE FOR 1BOX - 품질보증서류 CERTIFICATE OF CONFORMANCE 원자력안전범주 NON NUCLEAR SAFETY RELATED 품질등급 S등급 제작사 THE HILLIARD CORPORATION - 제작사 유형(MFR CATEGORY) ORIGINAL EQUIP. MANUFACTURER - 부품번호 P/N PD718-03-N - 모델번호 M/N PD718-03-N - 도면번호 DD-700-54 | THE HILLIARD CORPORATION | M/N PD718-03-N | P/N PD718-03-N
2020 | 4 | 계획예방정비용 | 한빛 | 1발전소 | 2 | 25 | 200572720 | 정비부분품(SPAR) | 국외 | A | 솔레노이드밸브 | 밸브,솔레노이드용,4WAY,PIPE 3/8" NPT, ORIFICE 3/ | EA | 20 | 계측제어부 | 임현섭 | 061-357-3107 | 품명 밸브,솔레노이드용 - 솔레노이드밸브타입 4WAY - 밸브사이즈 PIPE 3/8" NPT, ORIFICE 3/16" - 밸브재질 BRASS - 정격전압 120VAC, 60HZ - 사용압력(상한) 125 PSI(AIR) - 사용압력(하한) 0 PSI - 사용온도(상한) 140℉ - 사용온도(하한) 32℉ - 디스크(DISK)재질 FKM - 솔레노이드수 1 COIL - WAY수 4 WAY - 포트(PORT)수 4 PORT - 사용매체 AIR - 유량(FLOW RATE) CV FLOW FACTOR : 0.70 - 밸브운전방법 DIRECT ACTING - 특수사항 EXPLOSION-PROOF, H CLASS COIL 원자력안전범주 NON NUCLEAR SAFETY RELATED 품질등급 A등급 제작사 ASCO NUMATIC - 제작사 유형(MFR CATEGORY) ORIGINAL EQUIP. MANUFACTURER - 모델번호 EFHB8342G003V 제출서류목록 - 첨부기술규격서 적용 | ASCO NUMATIC | EFHB8342G003V
2020 | 4 | 계획예방정비용 | 한빛 | 1발전소 | 2 | 25 | 200572721 | 정비부분품(SPAR) | 국외 | A | 솔레노이드밸브 | 밸브,솔레노이드용,2WAY, NORMALLY CLOSED,PIPE 1/4 | EA | 3 | 계측제어부 | 임현섭 | 061-357-3107 | 품명 밸브,솔레노이드용 - 솔레노이드밸브타입 2WAY, NORMALLY CLOSED - 밸브사이즈 PIPE 1/4" NPT, ORIFICE 3/32" - 밸브재질 STAINESS STEEL - 정격전압 100-240VDC - 사용압력(상한) 720 PSI - 사용압력(하한) 0 PSI - 사용온도(상한) 60℃ - 사용온도(하한) 0℃ - 디스크(DISK)재질 PTFE - 솔레노이드수 1 COIL(HIGH TEMPERATURE) - WAY수 2WAY - 포트(PORT)수 2PORT - 사용매체 AIR - 유량(FLOW RATE) CV FLOW FACTOR : 0.21 - 밸브운전방법 DIRECT ACTING - 특수사항 EXPLOSION-PROOF ENCLOSURE 원자력안전범주 NON NUCLEAR SAFETY RELATED 품질등급 A등급 제작사 ASCO NUMATIC - 제작사 유형(MFR CATEGORY) ORIGINAL EQUIP. MANUFACTURER - 모델번호 EE8262R183 제출서류목록 - 첨부기술규격서 적용 | ASCO NUMATIC | EE8262R183
2020 | 4 | 계획예방정비용 | 한빛 | 1발전소 | 2 | 25 | 200572752 | 정비부분품(SPAR) | 국외 | A | 솔레노이드밸브 | 밸브,솔레노이드용,2WAY,NORMALLY OPEN,PIPE 1/2" N | EA | 2 | 계측제어부 | 임현섭 | 061-357-3107 | 품명 밸브,솔레노이드용 - 솔레노이드밸브타입 2WAY,NORMALLY OPEN - 밸브사이즈 PIPE 1/2" NPT, ORIFICE 5/8" - 밸브재질 STAINLESS STEEL - 정격전압 120VAC, 60HZ - 사용압력(상한) 150 PSI - 사용압력(하한) 0 PSI - 사용온도(상한) 125℉ - 사용온도(하한) 32℉ - 디스크(DISK)재질 FKM - 솔레노이드수 1 COIL(HIGH TEMPERATURE) - WAY수 2WAY - 포트(PORT)수 2PROT - 사용매체 WATER - 유량(FLOW RATE) CV FLOW FACTOR : 3 - 밸브운전방법 PILOT OPERATED - 특수사항 EXPLOSION-PROOF 원자력안전범주 NON NUCLEAR SAFETY RELATED 품질등급 A등급 제작사 ASCO NUMATIC - 제작사 유형(MFR CATEGORY) ORIGINAL EQUIP. MANUFACTURER - 모델번호 EFHT8210G030V 제출서류목록 - 첨부기술규격서 적용 | ASCO NUMATIC | EFHT8210G030V
2020 | 4 | 계획예방정비용 | 한빛 | 1발전소 | 2 | 25 | 200572753 | 정비부분품(SPAR) | 국외 | A | 밀도측정기 | 계기,밀도용,디지탈식,REFRACTOMETER,85-260VAC, 50/ | SET | 3 | 계측제어부 | 임현섭 | 061-357-3107 | 품명 계기,밀도용,디지탈식 - 별칭 REFRACTOMETER - 전압(VOLTAGE) 85-260VAC, 50/60HZ, 50VA - 디스플레이 데이터 LCD - 특수사항 SENSING HEAD SIZE : STANDARD 원자력안전범주 NON NUCLEAR SAFETY RELATED 품질등급 A등급 제작사 ELECTRON MACHINE CORP. - 제작사 유형(MFR CATEGORY) ORIGINAL EQUIP. MANUFACTURER - 부품번호 MPR E-SCAN 제출서류목록 - 첨부기술규격서 적용 | ELECTRON MACHINE CORP. |  | MPR E-SCAN
2020 | 4 | 계획예방정비용 | 한빛 | 1발전소 | 2 | 25 | 200572754 | 정비부분품(SPAR) | 국외 | A | 전극 | 전극,PH,GLASS,-10~110DEG C,0~14PH,CABLE 4. | EA | 3 | 계측제어부 | 임현섭 | 061-357-3107 | 품명 전극 - 전극용도 PH - 전극재질 GLASS - 사용온도(상한) -10~110DEG C - 동작범위 0~14PH - 부속품목 CABLE 4.5M - 특수사항 5-WIRE(WITH BUILT-IN PREAMP) 원자력안전범주 NON NUCLEAR SAFETY RELATED 품질등급 A등급 제작사 HACH COMPANY - 제작사 유형(MFR CATEGORY) ORIGINAL EQUIP. SUPPLIER - 부품번호 6028P0 제작사 GREAT LAKES INSTRUMENTS INC. - 제작사 유형(MFR CATEGORY) ORIGINAL EQUIP. MANUFACTURER - 부품번호 6028P0 제출서류목록 - 첨부기술규격서 적용 | HACH COMPANY |  | 6028P0
2020 | 4 | 계획예방정비용 | 한빛 | 1발전소 | 2 | 25 | 200572755 | 정비부분품(SPAR) | 국외 | A | 분석기 | 분석기,PH INDICATOR,144MM * 144MM,NEMA 4X/ | EA | 3 | 계측제어부 | 임현섭 | 061-357-3107 | 품명 분석기 - 별칭 PH INDICATOR - 사이즈 144MM * 144MM - 재질 NEMA 4X/ IP66 - 전기 데이터 100 TO 240V AC, 50/60HZ - 입력데이터 CONNECT WITH GLI社 6028P0 - 출력데이터 TWO(2) ANALOG 4-20 MA - 온도 -20 TO 60℃, 0 TO 95%RH - 해상도 240*160 PIXELS - 구성품 FOUR(4) ELECTROMECHANICAL SPDT 원자력안전범주 NON NUCLEAR SAFETY RELATED 품질등급 A등급 제작사 HACH COMPANY - 제작사 유형(MFR CATEGORY) ORIGINAL EQUIP. MANUFACTURER - 부품번호 SC200 제출서류목록 - 첨부기술규격서 적용 | HACH COMPANY |  | SC200
2020 | 4 | 계획예방정비용 | 한빛 | 1발전소 | 2 | 25 | 200572756 | 정비부분품(SPAR) | 국외 | A | 다이알 압력계 | 게이지,PRESSURE GAUGE,2IN,0PSI,160PSI,AIR,1 | EA | 12 | 계측제어부 | 임현섭 | 061-357-3107 | 품명 게이지 - 게이지타입 PRESSURE GAUGE - 직경 2IN - 측정범위(하한) 0PSI - 측정범위(상한) 160PSI - 사용매체 AIR - 전선관연결 1/4IN-18 NPT - 접속위치 BACK - 설치방법 BACK PORT 원자력안전범주 NON NUCLEAR SAFETY RELATED 품질등급 A등급 제작사 PARKER HANNIFIN CORP - 제작사 유형(MFR CATEGORY) ORIGINAL EQUIP. MANUFACTURER - 부품번호 K4520N14160 제출서류목록 - 첨부기술규격서 적용 | PARKER HANNIFIN CORP |  | K4520N14160
2020 | 4 | 계획예방정비용 | 한울 | 1발전소 | 1 | 24 | 200572767 | 정비부분품(SPAR) | 국외 | S | 필터 엘리맨트 | 필터 엘리맨트,FINE PARTICLE REMOVAL,SECURITY | SET | 12 | 기계부 | 황정환 | 054-785-1245 | 품명 필터 엘리맨트 - 필터엘리멘트용도 FINE PARTICLE REMOVAL - 필터엘리멘트타입 SECURITY CARTRIGDE TYPE - 길이 18" - 내경 2-3/32" - 외경 6-1/4" - 효율 99.5%(BETA 200) - 메쉬규격 4㎛(BETA RATIO 200) - 설계매체 OIL - 최소포장단위 4EA CARTRIDGE FOR 1BOX 원자력안전범주 NON NUCLEAR SAFETY RELATED 품질등급 S등급 제작사 THE HILLIARD CORPORATION - 제작사 유형(MFR CATEGORY) ORIGINAL EQUIP. MANUFACTURER - 도면번호 OEM DD-700-31 - 모델번호 M/N PL718-12-CRN 제출서류목록 - 품질보증확인서(C of C) | THE HILLIARD CORPORATION | M/N PL718-12-CRN
2021 | 4 | 계획예방정비용 | 한빛 | 2발전소 | 4 | 18 | 200572775 | 정비부분품(SPAR) | 국외 | Q | 솔레노이드 | 솔레노이드,SA-182, F316L,120 VDC,SIZE 1",FAIL | EA | 2 | 계측제어부 | 김형주 | 061-357-2665 | 품명 솔레노이드 - 솔레노이드재질 SA-182, F316L - 정격전압 120 VDC - 설치방법 SIZE 1" - 특수사항 FAIL CLOSE, POSISTION INDICATE 원자력안전범주 NUCLEAR SAFETY RELATED 품질등급 Q등급 제작사 CURTISS WRIGHT FLOW CONTROL CO - 제작사 유형(MFR CATEGORY) ORIGINAL EQUIP. MANUFACTURER - 모델번호 100-IV 제출서류목록 - 첨부기술규격서 적용 | CURTISS WRIGHT FLOW CONTROL CORP.(TARGET | 100-IV
2020 | 1 | 경상예방정비용 | 한울 | 3발전소 |  |  | 200572801 | 정비부분품(SPAR) | 국내 | Q | 전자석 계전기 | 계전기,전자식,RELAY,80,44,75,120VAC,60HZ,120V | EA | 4 | 계측제어부 | 권영진 | 054-785-3457 | 품명 계전기,전자식 - 계전기타입 RELAY - 길이 80 - 너비 44 - 높이 75 - 정격전압 120VAC - 주파수 60HZ - 제어전압 120VAC - 별칭 HMX-22Q 원자력안전범주 NUCLEAR SAFETY RELATED 품질등급 Q등급 제작사 현대일렉트릭앤에너지시스템(주) - 제작사 유형(MFR CATEGORY) ORIGINAL EQUIP. MANUFACTURER - 원기술규격서(OTS) HANUL5&6 9-132-M227 REV.1ADD.2 - 모델번호 M/N HMX-22Q - 도면번호 2439 M227-DE-D01-01 - 제작 도면번호 OEM F0451039 REV.6 제출서류목록 - 첨부기술규격서 적용 - 품질보증확인서(C of C) - 성능(또는 기능)시험 기록 | 현대일렉트릭앤에너지시스템(주) | M/N HMX-22Q
2021 | 1 | 경상예방정비용 | 한울 | 3발전소 |  |  | 200572801 | 정비부분품(SPAR) | 국내 | Q | 전자석 계전기 | 계전기,전자식,RELAY,80,44,75,120VAC,60HZ,120V | EA | 4 | 계측제어부 | 권영진 | 054-785-3457 | 품명 계전기,전자식 - 계전기타입 RELAY - 길이 80 - 너비 44 - 높이 75 - 정격전압 120VAC - 주파수 60HZ - 제어전압 120VAC - 별칭 HMX-22Q 원자력안전범주 NUCLEAR SAFETY RELATED 품질등급 Q등급 제작사 현대일렉트릭앤에너지시스템(주) - 제작사 유형(MFR CATEGORY) ORIGINAL EQUIP. MANUFACTURER - 원기술규격서(OTS) HANUL5&6 9-132-M227 REV.1ADD.2 - 모델번호 M/N HMX-22Q - 도면번호 2439 M227-DE-D01-01 - 제작 도면번호 OEM F0451039 REV.6 제출서류목록 - 첨부기술규격서 적용 - 품질보증확인서(C of C) - 성능(또는 기능)시험 기록 | 현대일렉트릭앤에너지시스템(주) | M/N HMX-22Q
2022 | 1 | 경상예방정비용 | 한울 | 3발전소 |  |  | 200572801 | 정비부분품(SPAR) | 국내 | Q | 전자석 계전기 | 계전기,전자식,RELAY,80,44,75,120VAC,60HZ,120V | EA | 4 | 계측제어부 | 권영진 | 054-785-3457 | 품명 계전기,전자식 - 계전기타입 RELAY - 길이 80 - 너비 44 - 높이 75 - 정격전압 120VAC - 주파수 60HZ - 제어전압 120VAC - 별칭 HMX-22Q 원자력안전범주 NUCLEAR SAFETY RELATED 품질등급 Q등급 제작사 현대일렉트릭앤에너지시스템(주) - 제작사 유형(MFR CATEGORY) ORIGINAL EQUIP. MANUFACTURER - 원기술규격서(OTS) HANUL5&6 9-132-M227 REV.1ADD.2 - 모델번호 M/N HMX-22Q - 도면번호 2439 M227-DE-D01-01 - 제작 도면번호 OEM F0451039 REV.6 제출서류목록 - 첨부기술규격서 적용 - 품질보증확인서(C of C) - 성능(또는 기능)시험 기록 | 현대일렉트릭앤에너지시스템(주) | M/N HMX-22Q
2021 | 1 | 경상예방정비용 | 한빛 | 1발전소 |  |  | 200572883 | 정비부분품(SPAR) | 국외 | A | 슬리브,샤프트용 | 슬리브,COUPLING,NICRMOV14-5,LP2-JS2,ORIGIN | EA | 10 | 기계부 | 정일태 | 061-357-3256 | 품명 슬리브 - 슬리브용도 COUPLING - 슬리브재질 NICRMOV14-5 - 특수사항 LP2-JS2 원자력안전범주 NON NUCLEAR SAFETY RELATED 품질등급 A등급 제작사 SIEMENS AG - 제작사 유형(MFR CATEGORY) ORIGINAL EQUIP. SUPPLIER - 원기술규격서(OTS) HANBIT 1&2, Y09-0054-011 - 부품번호 3002485 - 모델번호 150270(PROJECT NO.) - 도면번호 13668 - 제작사 정보 특기사항 SKF COUPLING SYSTEM AB 2001 - 주설비 참고자료 SIEMENS LP TURBINE 제출서류목록 - 품질보증확인서(C of C) | SIEMENS AG | 150270(PROJECT NO.) | 3002485
2022 | 1 | 경상예방정비용 | 한빛 | 1발전소 |  |  | 200572883 | 정비부분품(SPAR) | 국외 | A | 슬리브,샤프트용 | 슬리브,COUPLING,NICRMOV14-5,LP2-JS2,ORIGIN | EA | 10 | 기계부 | 정일태 | 061-357-3256 | 품명 슬리브 - 슬리브용도 COUPLING - 슬리브재질 NICRMOV14-5 - 특수사항 LP2-JS2 원자력안전범주 NON NUCLEAR SAFETY RELATED 품질등급 A등급 제작사 SIEMENS AG - 제작사 유형(MFR CATEGORY) ORIGINAL EQUIP. SUPPLIER - 원기술규격서(OTS) HANBIT 1&2, Y09-0054-011 - 부품번호 3002485 - 모델번호 150270(PROJECT NO.) - 도면번호 13668 - 제작사 정보 특기사항 SKF COUPLING SYSTEM AB 2001 - 주설비 참고자료 SIEMENS LP TURBINE 제출서류목록 - 품질보증확인서(C of C) | SIEMENS AG | 150270(PROJECT NO.) | 3002485
2021 | 1 | 경상예방정비용 | 한빛 | 1발전소 |  |  | 200572885 | 정비부분품(SPAR) | 국외 | A | 슬리브,샤프트용 | 슬리브,COUPLING,NICRMOV14-5,LP2-JS3,ORIGIN | EA | 10 | 기계부 | 정일태 | 061-357-3256 | 품명 슬리브 - 슬리브용도 COUPLING - 슬리브재질 NICRMOV14-5 - 특수사항 LP2-JS3 원자력안전범주 NON NUCLEAR SAFETY RELATED 품질등급 A등급 제작사 SIEMENS AG - 제작사 유형(MFR CATEGORY) ORIGINAL EQUIP. SUPPLIER - 원기술규격서(OTS) HANBIT 1&2, Y09-0054-011 - 부품번호 3002495 - 모델번호 150270(PROJECT NO.) - 도면번호 13671 - 제작사 정보 특기사항 SKF COUPLING SYSTEM AB 2001 - 주설비 참고자료 SIEMENS LP TURBINE 제출서류목록 - 품질보증확인서(C of C) | SIEMENS AG | 150270(PROJECT NO.) | 3002495
2022 | 1 | 경상예방정비용 | 한빛 | 1발전소 |  |  | 200572885 | 정비부분품(SPAR) | 국외 | A | 슬리브,샤프트용 | 슬리브,COUPLING,NICRMOV14-5,LP2-JS3,ORIGIN | EA | 10 | 기계부 | 정일태 | 061-357-3256 | 품명 슬리브 - 슬리브용도 COUPLING - 슬리브재질 NICRMOV14-5 - 특수사항 LP2-JS3 원자력안전범주 NON NUCLEAR SAFETY RELATED 품질등급 A등급 제작사 SIEMENS AG - 제작사 유형(MFR CATEGORY) ORIGINAL EQUIP. SUPPLIER - 원기술규격서(OTS) HANBIT 1&2, Y09-0054-011 - 부품번호 3002495 - 모델번호 150270(PROJECT NO.) - 도면번호 13671 - 제작사 정보 특기사항 SKF COUPLING SYSTEM AB 2001 - 주설비 참고자료 SIEMENS LP TURBINE 제출서류목록 - 품질보증확인서(C of C) | SIEMENS AG | 150270(PROJECT NO.) | 3002495
2021 | 1 | 경상예방정비용 | 한빛 | 1발전소 |  |  | 200572888 | 정비부분품(SPAR) | 국외 | A | 슬리브,샤프트용 | 슬리브,COUPLING,NICRMOV14-5,LP3-JS3,ORIGIN | EA | 10 | 기계부 | 정일태 | 061-357-3256 | 품명 슬리브 - 슬리브용도 COUPLING - 슬리브재질 NICRMOV14-5 - 특수사항 LP3-JS3 원자력안전범주 NON NUCLEAR SAFETY RELATED 품질등급 A등급 제작사 SIEMENS AG - 제작사 유형(MFR CATEGORY) ORIGINAL EQUIP. SUPPLIER - 원기술규격서(OTS) HANBIT 1&2, Y09-0054-011 - 부품번호 3002488 - 모델번호 150270(PROJECT NO.) - 도면번호 13669 - 제작사 정보 특기사항 SKF COUPLING SYSTEM AB 2001 - 주설비 참고자료 SIEMENS LP TURBINE 제출서류목록 - 품질보증확인서(C of C) | SIEMENS AG | 150270(PROJECT NO.) | 3002488
2022 | 1 | 경상예방정비용 | 한빛 | 1발전소 |  |  | 200572888 | 정비부분품(SPAR) | 국외 | A | 슬리브,샤프트용 | 슬리브,COUPLING,NICRMOV14-5,LP3-JS3,ORIGIN | EA | 10 | 기계부 | 정일태 | 061-357-3256 | 품명 슬리브 - 슬리브용도 COUPLING - 슬리브재질 NICRMOV14-5 - 특수사항 LP3-JS3 원자력안전범주 NON NUCLEAR SAFETY RELATED 품질등급 A등급 제작사 SIEMENS AG - 제작사 유형(MFR CATEGORY) ORIGINAL EQUIP. SUPPLIER - 원기술규격서(OTS) HANBIT 1&2, Y09-0054-011 - 부품번호 3002488 - 모델번호 150270(PROJECT NO.) - 도면번호 13669 - 제작사 정보 특기사항 SKF COUPLING SYSTEM AB 2001 - 주설비 참고자료 SIEMENS LP TURBINE 제출서류목록 - 품질보증확인서(C of C) | SIEMENS AG | 150270(PROJECT NO.) | 3002488
2021 | 1 | 경상예방정비용 | 한빛 | 1발전소 |  |  | 200572890 | 정비부분품(SPAR) | 국외 | A | 슬리브,샤프트용 | 슬리브,COUPLING,NICRMOV14-5,LP3-GEN,ORIGIN | EA | 10 | 기계부 | 정일태 | 061-357-3256 | 품명 슬리브 - 슬리브용도 COUPLING - 슬리브재질 NICRMOV14-5 - 특수사항 LP3-GEN 원자력안전범주 NON NUCLEAR SAFETY RELATED 품질등급 A등급 제작사 SIEMENS AG - 제작사 유형(MFR CATEGORY) ORIGINAL EQUIP. SUPPLIER - 원기술규격서(OTS) HANBIT 1&2, Y09-0054-011 - 부품번호 3002501 - 모델번호 150270(PROJECT NO.) - 도면번호 13672 - 제작사 정보 특기사항 SKF COUPLING SYSTEM AB 2001 - 주설비 참고자료 SIEMENS LP TURBINE 제출서류목록 - 품질보증확인서(C of C) | SIEMENS AG | 150270(PROJECT NO.) | 3002501
2022 | 1 | 경상예방정비용 | 한빛 | 1발전소 |  |  | 200572890 | 정비부분품(SPAR) | 국외 | A | 슬리브,샤프트용 | 슬리브,COUPLING,NICRMOV14-5,LP3-GEN,ORIGIN | EA | 10 | 기계부 | 정일태 | 061-357-3256 | 품명 슬리브 - 슬리브용도 COUPLING - 슬리브재질 NICRMOV14-5 - 특수사항 LP3-GEN 원자력안전범주 NON NUCLEAR SAFETY RELATED 품질등급 A등급 제작사 SIEMENS AG - 제작사 유형(MFR CATEGORY) ORIGINAL EQUIP. SUPPLIER - 원기술규격서(OTS) HANBIT 1&2, Y09-0054-011 - 부품번호 3002501 - 모델번호 150270(PROJECT NO.) - 도면번호 13672 - 제작사 정보 특기사항 SKF COUPLING SYSTEM AB 2001 - 주설비 참고자료 SIEMENS LP TURBINE 제출서류목록 - 품질보증확인서(C of C) | SIEMENS AG | 150270(PROJECT NO.) | 3002501
2020 | 1 | 계획예방정비용 | 한울 | 2발전소 | 3 | 16 | 200572949 | 정비부분품(SPAR) | 국외 | A | 전자석 계전기 | 계전기,전자식,4.5IN,2.5IN,3.56IN,125VDC,5A,125 | EA | 2 | 전기부 | 김학수 | 054-785-2248 | 품명 계전기,전자식 - 길이 4.5IN - 너비 2.5IN - 높이 3.56IN - 정격전압 125VDC - 주접촉최대전류 5A - 코일전압 125VDC - 지연간격(상한) 0.25S - 별칭 MR2 원자력안전범주 NON NUCLEAR SAFETY RELATED 품질등급 A등급 제작사 두산중공업(주) - 도면 품목번호 N/A(P.229) - 도면번호 2429 9-001-L-431-001(VOL.IB) - 모델번호 M/N 12HGA17C52 - 원기술규격서(OTS) HANUL 3&4, PUB-P-91ED3 - 제작사 유형(MFR CATEGORY) ORIGINAL EQUIP. SUPPLIER 제작사 GE ENERGY PARTS, INC. - 제작사 유형(MFR CATEGORY) ORIGINAL EQUIP. MANUFACTURER - 도면 품목번호 N/A(P.229) - 도면번호 2429 9-001-L-431-001(VOL.IB) - 모델번호 M/N 12HGA17C52 제출서류목록 - 첨부기술규격서 적용 - 품질보증확인서(C of C) - 성능(또는 기능)시험 기록 | 두산중공업(주) | M/N 12HGA17C52
2020 | 1 | 계획예방정비용 | 새울 | 1발전소 | 2(신4) | 1 | 200573029 | 정비부분품(SPAR) | 국내 | A | 웨어링 | 링,웨어링,KS D4103 SSC13,EA,ORIGINAL EQUIP. | EA | 4 | 기계부 | 유희철 | 052-715-5142 | 품명 링,웨어링 - 링(WEARING)재질 KS D4103 SSC13 - 최소포장단위 EA 품질등급 A등급 제작사 신신기계 - 제작사 유형(MFR CATEGORY) ORIGINAL EQUIP. MANUFACTURER - 원기술규격서(OTS) SHINKORI 3&4, 9-132-M212 - 도면 품목번호 502.01/502.02 - 부품번호 - - 모델번호 ZAH80C - 도면번호 M212-DG-D01-06 제출서류목록 - 품질보증계획서(QAM) - 품질검사계획(QP) - 품질증빙/제출서류목록(QVDL) - 품질보증확인서(C of C) - 재료시험보고서(MTR OR MILL SHEET) | 신신기계 | ZAH80C | -
2020 | 1 | 계획예방정비용 | 새울 | 1발전소 | 2(신4) | 1 | 200573030 | 정비부분품(SPAR) | 국내 | A | 웨어링 | 링,웨어링,KS D4103 SSC13,EA,ORIGINAL EQUIP. | EA | 4 | 기계부 | 유희철 | 052-715-5142 | 품명 링,웨어링 - 링(WEARING)재질 KS D4103 SSC13 - 최소포장단위 EA 품질등급 A등급 제작사 신신기계 - 제작사 유형(MFR CATEGORY) ORIGINAL EQUIP. MANUFACTURER - 원기술규격서(OTS) SHINKORI 3&4, 9-132-M212 - 도면 품목번호 503.01/503.02 - 부품번호 - - 모델번호 ZAH80C - 도면번호 M212-DG-D01-06 제출서류목록 - 품질보증계획서(QAM) - 품질검사계획(QP) - 품질증빙/제출서류목록(QVDL) - 품질보증확인서(C of C) - 재료시험보고서(MTR OR MILL SHEET) | 신신기계 | ZAH80C | -
2020 | 1 | 계획예방정비용 | 새울 | 1발전소 | 2(신4) | 1 | 200573031 | 정비부분품(SPAR) | 국내 | A | 오-링 | 오-링,EPDM,EA,CONDENSATE RETURN PUMP,ORIGI | EA | 2 | 기계부 | 하영민 | 052-715-5246 | 품명 오-링 - 오-링재질 EPDM - 최소포장단위 EA - 별칭 CONDENSATE RETURN PUMP 품질등급 A등급 제작사 신신기계 - 제작사 유형(MFR CATEGORY) ORIGINAL EQUIP. MANUFACTURER - 원기술규격서(OTS) SHINKORI 3&4, 9-132-M212 - 부품번호 - - 모델번호 MB65X7S - 도면번호 M212-DG-D01-15 - 도면 품목번호 412.3 제출서류목록 - 품질보증계획서(QAM) - 품질증빙/제출서류목록(QVDL) - 품질보증확인서(C of C) | 신신기계 | MB65X7S | -
2021 | 1 | 경상예방정비용 | 고리 | 3발전소 |  |  | 200573102 | 정비부분품(SPAR) | 국내 | A | 유량전송기 | 유량전송기,HORIZONTAL LEFT TO RIGHT,50 SCFM,2 | EA | 3 | 계측제어부 | 이현길 | 051-726-5667 | 품명 유량전송기 - 유량전송기타입 HORIZONTAL LEFT TO RIGHT - 측정유량(상한) 50 SCFM - 측정유량(하한) 2 SCFM - 정확도 ±0.5% F.S, ±0.75% READING - 입력전압 85~265VAC,22~30VDC - 출력전류 4~20㎃ - 센서타입 S-STYLE(316 STAINLESS STEEL) - 프로세스연결사이즈 1.5" SCH.40 PIPE - 프로세스연결타입 FEMALE NPT - 연결 전기 데이터 PVC JACKET (3M) 원자력안전범주 NON NUCLEAR SAFETY RELATED 품질등급 A등급 제작사 (주)센추리[구,화인텍센추리,센추리산업] - 제작사 유형(MFR CATEGORY) ORIGINAL EQUIP. SUPPLIER - 원기술규격서(OTS) SHINKORI 1&2, 0-471-N207 - 모델번호 ST100L-73H200022AG1EGF0001(NEW - ST98L-211H21D0AGF(OLD) 제출서류목록 - 첨부기술규격서 적용 | (주)센추리[구,화인텍센추리,센추리산업] | ST98L-211H21D0AGF(OLD)
2020 | 1 | 경상예방정비용 | 고리 | 3발전소 |  |  | 200573119 | 정비부분품(SPAR) | 국내 | S | 레벨스위치 | 레벨스위치,FLOAT SWITCH TYPE,SNAP, 2 X SPDT, | EA | 4 | 계측제어부 | 이현길 | 051-726-5667 | 품명 레벨스위치 - 레벨스위치타입 FLOAT SWITCH TYPE - 접촉기능 SNAP, 2 X SPDT - 접촉용량 AC 125V,5A/DC 250V,0.5A - 사용온도(상한) 212℉ - 사용압력(상한) 5PSIG - 헤드재질 AC2B - 프로브재질 FLOAT : A240 TP316 - 플랜지재질 A182 F304 - 사용매체 WATER - 외함보호방식 NEMA 4 - 전선관연결 3/4IN NPT - 설치사이즈 5IN #150 - 설치방법 FLANGE 원자력안전범주 NON NUCLEAR SAFETY RELATED 품질등급 S등급 제작사 서진인스텍(주) - 제작사 유형(MFR CATEGORY) ORIGINAL EQUIP. MANUFACTURER - 원기술규격서(OTS) SHINKORI 1&2, 9-183-J217B - 모델번호 SMC952D5B1OP - 도면번호 J217B-DG-A01-01 | 서진인스텍(주) | SMC952D5B1OP
2020 | 1 | 경상예방정비용 | 고리 | 3발전소 |  |  | 200573131 | 정비부분품(SPAR) | 국내 | S | 레벨스위치 | 레벨스위치,FLOAT SWITCH TYPE,SNAP, 2 X SPDT, | EA | 2 | 계측제어부 | 이현길 | 051-726-5667 | 품명 레벨스위치 - 레벨스위치타입 FLOAT SWITCH TYPE - 접촉기능 SNAP, 2 X SPDT - 접촉용량 AC 125V,5A/DC 250V,0.5A - 사용온도(상한) 150℉ - 사용압력(상한) 5PSIG - 헤드재질 AC2B - 프로브재질 FLOAT : A240 TP316 - 플랜지재질 A182 F304 - 사용매체 WATER - 외함보호방식 NEMA 4 - 전선관연결 3/4IN NPT - 설치사이즈 5IN #150 - 설치방법 FLANGE 원자력안전범주 NON NUCLEAR SAFETY RELATED 품질등급 S등급 제작사 서진인스텍(주) - 제작사 유형(MFR CATEGORY) ORIGINAL EQUIP. MANUFACTURER - 원기술규격서(OTS) SHINKORI 1&2, 9-183-J217B - 모델번호 SMC952D5B1OP - 도면번호 J217B-DG-A01-01 | 서진인스텍(주) | SMC952D5B1OP
2020 | 1 | 계획예방정비용 | 새울 | 1발전소 | 1(신3) | 3 | 200573167 | 정비부분품(SPAR) | 국외 | A | 허브,이더넷용 | 허브,광케이블 전소방식,PRIMARY FANOUT SWITCH,ETHER | EA | 3 | MMIS부 | 유도건 | 052-715-5228 | 품명 허브,광케이블 전소방식 - 별칭 PRIMARY FANOUT SWITCH - 타입(형식) ETHERNET SWITCH 24-10/100 PORT - 사이즈 100 TO 240 VAC - 전기 데이터 10/100BASE-TX - 포트(PORT)수 24 품질등급 A등급 제작사 WESTINGHOUSE ELECTRIC COMPANY - 제작사 유형(MFR CATEGORY) ORIGINAL EQUIP. SUPPLIER - 원설계규격서(ODS) SHINKORI 3&4,9-654-Z-404-000C - 부품번호 PS22467H04 - 도면번호 1X00508G04 - 9-950-Z-431-V01C(P.893) 제출서류목록 - 품질보증계획서(QAM) - 품질증빙/제출서류목록(QVDL) - 품질보증확인서(C of C) | WESTINGHOUSE ELECTRIC COMPANY |  | PS22467H04
2021 | 1 | 계획예방정비용 | 새울 | 1발전소 | 2(신4) | 2 | 200573167 | 정비부분품(SPAR) | 국외 | A | 허브,이더넷용 | 허브,광케이블 전소방식,PRIMARY FANOUT SWITCH,ETHER | EA | 3 | MMIS부 | 유도건 | 052-715-5228 | 품명 허브,광케이블 전소방식 - 별칭 PRIMARY FANOUT SWITCH - 타입(형식) ETHERNET SWITCH 24-10/100 PORT - 사이즈 100 TO 240 VAC - 전기 데이터 10/100BASE-TX - 포트(PORT)수 24 품질등급 A등급 제작사 WESTINGHOUSE ELECTRIC COMPANY - 제작사 유형(MFR CATEGORY) ORIGINAL EQUIP. SUPPLIER - 원설계규격서(ODS) SHINKORI 3&4,9-654-Z-404-000C - 부품번호 PS22467H04 - 도면번호 1X00508G04 - 9-950-Z-431-V01C(P.893) 제출서류목록 - 품질보증계획서(QAM) - 품질증빙/제출서류목록(QVDL) - 품질보증확인서(C of C) | WESTINGHOUSE ELECTRIC COMPANY |  | PS22467H04
2021 | 4 | 계획예방정비용 | 새울 | 1발전소 | 1(신3) | 4 | 200573167 | 정비부분품(SPAR) | 국외 | A | 허브,이더넷용 | 허브,광케이블 전소방식,PRIMARY FANOUT SWITCH,ETHER | EA | 3 | MMIS부 | 유도건 | 052-715-5228 | 품명 허브,광케이블 전소방식 - 별칭 PRIMARY FANOUT SWITCH - 타입(형식) ETHERNET SWITCH 24-10/100 PORT - 사이즈 100 TO 240 VAC - 전기 데이터 10/100BASE-TX - 포트(PORT)수 24 품질등급 A등급 제작사 WESTINGHOUSE ELECTRIC COMPANY - 제작사 유형(MFR CATEGORY) ORIGINAL EQUIP. SUPPLIER - 원설계규격서(ODS) SHINKORI 3&4,9-654-Z-404-000C - 부품번호 PS22467H04 - 도면번호 1X00508G04 - 9-950-Z-431-V01C(P.893) 제출서류목록 - 품질보증계획서(QAM) - 품질증빙/제출서류목록(QVDL) - 품질보증확인서(C of C) | WESTINGHOUSE ELECTRIC COMPANY |  | PS22467H04
2022 | 3 | 계획예방정비용 | 새울 | 1발전소 | 2(신4) | 3 | 200573167 | 정비부분품(SPAR) | 국외 | A | 허브,이더넷용 | 허브,광케이블 전소방식,PRIMARY FANOUT SWITCH,ETHER | EA | 3 | MMIS부 | 유도건 | 052-715-5228 | 품명 허브,광케이블 전소방식 - 별칭 PRIMARY FANOUT SWITCH - 타입(형식) ETHERNET SWITCH 24-10/100 PORT - 사이즈 100 TO 240 VAC - 전기 데이터 10/100BASE-TX - 포트(PORT)수 24 품질등급 A등급 제작사 WESTINGHOUSE ELECTRIC COMPANY - 제작사 유형(MFR CATEGORY) ORIGINAL EQUIP. SUPPLIER - 원설계규격서(ODS) SHINKORI 3&4,9-654-Z-404-000C - 부품번호 PS22467H04 - 도면번호 1X00508G04 - 9-950-Z-431-V01C(P.893) 제출서류목록 - 품질보증계획서(QAM) - 품질증빙/제출서류목록(QVDL) - 품질보증확인서(C of C) | WESTINGHOUSE ELECTRIC COMPANY |  | PS22467H04
2020 | 1 | 계획예방정비용 | 새울 | 1발전소 | 1(신3) | 3 | 200573168 | 정비부분품(SPAR) | 국외 | A | 허브,이더넷용 | 허브,광케이블 전소방식,IP TRAFFIC ONLY SWITCH,DUAL | EA | 2 | MMIS부 | 유도건 | 052-715-5228 | 품명 허브,광케이블 전소방식 - 별칭 IP TRAFFIC ONLY SWITCH - 타입(형식) DUAL ATTACHED - 사이즈 100 TO 240 VAC - 전기 데이터 10/100BASE-TX - 포트(PORT)수 24PORT 품질등급 A등급 제작사 WESTINGHOUSE ELECTRIC COMPANY - 제작사 유형(MFR CATEGORY) ORIGINAL EQUIP. SUPPLIER - 원설계규격서(ODS) SHINKORI 3&4,9-654-Z-404-000C - 부품번호 PS22467H10 - 도면번호 1X00508G10(WEC) - 9-950-Z-431-V01C(P.893) 제출서류목록 - 품질보증계획서(QAM) - 품질증빙/제출서류목록(QVDL) - 품질보증확인서(C of C) | WESTINGHOUSE ELECTRIC COMPANY |  | PS22467H10
2021 | 1 | 계획예방정비용 | 새울 | 1발전소 | 2(신4) | 2 | 200573168 | 정비부분품(SPAR) | 국외 | A | 허브,이더넷용 | 허브,광케이블 전소방식,IP TRAFFIC ONLY SWITCH,DUAL | EA | 2 | MMIS부 | 유도건 | 052-715-5228 | 품명 허브,광케이블 전소방식 - 별칭 IP TRAFFIC ONLY SWITCH - 타입(형식) DUAL ATTACHED - 사이즈 100 TO 240 VAC - 전기 데이터 10/100BASE-TX - 포트(PORT)수 24PORT 품질등급 A등급 제작사 WESTINGHOUSE ELECTRIC COMPANY - 제작사 유형(MFR CATEGORY) ORIGINAL EQUIP. SUPPLIER - 원설계규격서(ODS) SHINKORI 3&4,9-654-Z-404-000C - 부품번호 PS22467H10 - 도면번호 1X00508G10(WEC) - 9-950-Z-431-V01C(P.893) 제출서류목록 - 품질보증계획서(QAM) - 품질증빙/제출서류목록(QVDL) - 품질보증확인서(C of C) | WESTINGHOUSE ELECTRIC COMPANY |  | PS22467H10
2021 | 4 | 계획예방정비용 | 새울 | 1발전소 | 1(신3) | 4 | 200573168 | 정비부분품(SPAR) | 국외 | A | 허브,이더넷용 | 허브,광케이블 전소방식,IP TRAFFIC ONLY SWITCH,DUAL | EA | 2 | MMIS부 | 유도건 | 052-715-5228 | 품명 허브,광케이블 전소방식 - 별칭 IP TRAFFIC ONLY SWITCH - 타입(형식) DUAL ATTACHED - 사이즈 100 TO 240 VAC - 전기 데이터 10/100BASE-TX - 포트(PORT)수 24PORT 품질등급 A등급 제작사 WESTINGHOUSE ELECTRIC COMPANY - 제작사 유형(MFR CATEGORY) ORIGINAL EQUIP. SUPPLIER - 원설계규격서(ODS) SHINKORI 3&4,9-654-Z-404-000C - 부품번호 PS22467H10 - 도면번호 1X00508G10(WEC) - 9-950-Z-431-V01C(P.893) 제출서류목록 - 품질보증계획서(QAM) - 품질증빙/제출서류목록(QVDL) - 품질보증확인서(C of C) | WESTINGHOUSE ELECTRIC COMPANY |  | PS22467H10
2022 | 3 | 계획예방정비용 | 새울 | 1발전소 | 2(신4) | 3 | 200573168 | 정비부분품(SPAR) | 국외 | A | 허브,이더넷용 | 허브,광케이블 전소방식,IP TRAFFIC ONLY SWITCH,DUAL | EA | 2 | MMIS부 | 유도건 | 052-715-5228 | 품명 허브,광케이블 전소방식 - 별칭 IP TRAFFIC ONLY SWITCH - 타입(형식) DUAL ATTACHED - 사이즈 100 TO 240 VAC - 전기 데이터 10/100BASE-TX - 포트(PORT)수 24PORT 품질등급 A등급 제작사 WESTINGHOUSE ELECTRIC COMPANY - 제작사 유형(MFR CATEGORY) ORIGINAL EQUIP. SUPPLIER - 원설계규격서(ODS) SHINKORI 3&4,9-654-Z-404-000C - 부품번호 PS22467H10 - 도면번호 1X00508G10(WEC) - 9-950-Z-431-V01C(P.893) 제출서류목록 - 품질보증계획서(QAM) - 품질증빙/제출서류목록(QVDL) - 품질보증확인서(C of C) | WESTINGHOUSE ELECTRIC COMPANY |  | PS22467H10
2020 | 4 | 계획예방정비용 | 한빛 | 1발전소 | 2 | 25 | 200573216 | 정비부분품(SPAR) | 국외 | A | 제어/지시기 | 제어/지시기,INDICATING CONTROLLER,72*144*250㎜ | EA | 12 | 계측제어부 | 임현섭 | 061-357-3107 | 품명 제어/지시기 - 별칭 INDICATING CONTROLLER - 사이즈 72*144*250㎜ - 연결 전기 데이터 100~240VAC, 50/60HZ - 운전방법 MANUAL, AUTO(PID) - 온도 23 ~ 131°F(-5 ~ +55°C) 원자력안전범주 NON NUCLEAR SAFETY RELATED 품질등급 A등급 제작사 M-SYSTEM CO., LTD. - 제작사 유형(MFR CATEGORY) ORIGINAL EQUIP. MANUFACTURER - 부품번호 SC100-10-M2/E/T 제출서류목록 - 첨부기술규격서 적용 | M-SYSTEM CO., LTD. |  | SC100-10-M2/E/T
2022 | 2 | 계획예방정비용 | 한빛 | 1발전소 | 2 | 26 | 200573225 | 정비부분품(SPAR) | 국외 | S | 분석기 | 분석기,SODIUM ANALYZER,85~265VAC, 47~63㎐,4~ | SET | 2 | 계측제어부 | 김지성 | 061-357-3105 | 품명 분석기 - 별칭 SODIUM ANALYZER - 전기 데이터 85~265VAC, 47~63㎐ - 출력데이터 4~20㎃×2, ISOLATED - 분석기(ANALYZER) 데이터 RESPONSE TIME 120SEC AT 90% - 측정범위 0.001∼10,000PPB PROGRAMMABLE - 데이터 저장 RS485 SERIAL INTERFACE - 특수사항 2 SWITCHING CONTACTS RELAY 원자력안전범주 NON NUCLEAR SAFETY RELATED 품질등급 S등급 제작사 SWAN ANALYTICAL INSTRUMENTS - 제작사 유형(MFR CATEGORY) ORIGINAL EQUIP. MANUFACTURER - 모델번호 A-24.611.020 | SWAN ANALYTICAL INSTRUMENTS | A-24.611.020
2021 | 4 | 계획예방정비용 | 한빛 | 3발전소 | 6 | 14 | 200573227 | 정비부분품(SPAR) | 국내 | S | 필터 | 필터,AIR CLEANER,유체용,351.7 W*319.4㎜ H,PAP | EA | 12 | 기계부 | 김재홍 | 061-357-3361 | 품명 필터 - 필터타입 AIR CLEANER - 필터용도 유체용 - 너비 351.7 W*319.4㎜ H - 필터재질 PAPER - 입구연결규격 240.6㎜ - 출구연결규격 240.6㎜ - 사용압력(상한) -11㎝HG - 마이크론등급 10㎛ - 설계매체 AIR 원자력안전범주 NON NUCLEAR SAFETY RELATED 품질등급 S등급 제작사 한신기계공업(주) - 제작사 유형(MFR CATEGORY) ORIGINAL EQUIP. SUPPLIER - 모델번호 596-SF01 - 도면번호 AL-320H 제출서류목록 - 일반규격(S등급) 제작사 제품인증서 | 한신기계공업(주) | 596-SF01
2020 | 1 | 계획예방정비용 | 한울 | 2발전소 | 3 | 16 | 200573236 | 정비부분품(SPAR) | 국외 | A | 전자석 계전기 | 계전기,전자식,HEAVY-DUTY CONTACTOR,125VDC,125V | EA | 2 | 전기부 | 김학수 | 054-785-2248 | 품명 계전기,전자식 - 계전기타입 HEAVY-DUTY CONTACTOR - 정격전압 125VDC - 제어전압 125VDC - 위상수 1 PHASE - 별칭 MR1 원자력안전범주 NON NUCLEAR SAFETY RELATED 품질등급 A등급 제작사 GE INDUSTRIAL SYSTEMS - 제작사 유형(MFR CATEGORY) ORIGINAL EQUIP. MANUFACTURER - 원기술규격서(OTS) HANUL 3&4, PUB-P-91ED3 - 모델번호 M/N IC2820A100EM214J - 도면번호 9-001-L-431-001(VOL.IB) - 도면 품목번호 9-514-E138-012 - 도면번호 MR1 (P.231) 제출서류목록 - 첨부기술규격서 적용 - 품질보증확인서(C of C) - 성능(또는 기능)시험 기록 - 제작사 매뉴얼(또는 카탈로그) | GE INDUSTRIAL SYSTEMS | M/N IC2820A100EM214J
2020 | 1 | 계획예방정비용 | 한울 | 2발전소 | 3 | 16 | 200573255 | 정비부분품(SPAR) | 국외 | Q | 볼베어링 | 볼베어링,6319-Z,200mm,95mm,45mm,1EA,ORIGINAL | EA | 20 | 전기부 | 한지원 | 054-785-2651 | 품명 볼베어링 - 국제베어링교환번호 6319-Z - 외경 200mm - 구멍직경 95mm - 너비 45mm - 금속덮개(SHIELD)수 1EA 원자력안전범주 NON NUCLEAR SAFETY RELATED 품질등급 Q등급 제작사 SKF - 제작사 유형(MFR CATEGORY) ORIGINAL EQUIP. MANUFACTURER - 원기술규격서(OTS) HANUL 3&4, 9-600-M251 R3 - 모델번호 M/N 6319-Z 제출서류목록 - 첨부기술규격서 적용 - 품질보증확인서(C of C) - 일반규격품품질검증(CGID) 계획/보고서 | SKF | M/N 6319-Z
2020 | 1 | 계획예방정비용 | 한울 | 2발전소 | 3 | 16 | 200573280 | 정비부분품(SPAR) | 국외 | Q | 볼베어링 | 볼베어링,6310-Z,110mm,50mm,27mm,1EA,ORIGINAL | EA | 20 | 전기부 | 한지원 | 054-785-2651 | 품명 볼베어링 - 국제베어링교환번호 6310-Z - 외경 110mm - 구멍직경 50mm - 너비 27mm - 금속덮개(SHIELD)수 1EA 원자력안전범주 NON NUCLEAR SAFETY RELATED 품질등급 Q등급 제작사 SKF - 제작사 유형(MFR CATEGORY) ORIGINAL EQUIP. MANUFACTURER - 원기술규격서(OTS) HANUL 3&4, 9-600-M252 R2 - 모델번호 M/N 6310-Z 제출서류목록 - 첨부기술규격서 적용 - 품질보증확인서(C of C) - 일반규격품품질검증(CGID) 계획/보고서 | SKF | M/N 6310-Z
2021 | 1 | 경상예방정비용 | 한빛 | 1발전소 |  |  | 200573349 | 정비부분품(SPAR) | 국외 | S | 펌프 | 펌프,LRS DRAIN 이,CENTRIFUGAL,HORIZONTAL,1S | SET | 1 | 기계부 | 김기현 | 061-357-2545 | 품명 펌프 - 펌프용도 LRS DRAIN 이 - 펌프타입 CENTRIFUGAL,HORIZONTAL,1STAGE - 하우징재질 SS316 - 로터(ROTOR)재질 SS316 - 임펠러재질 SS316 - 유량(FLOW RATE) 125GPM - 사용압력(상한) 275PSIG - 펌프 양정 208FT - 사용매체 WATER - 정격전압 460V - 위상수 60HZ - 회전속도 3600RPM - 구동장치연결타입 GEAR COUPLING - 밀봉(SEAL)타입 MECH'SEAL 원자력안전범주 NON NUCLEAR SAFETY RELATED 품질등급 S등급 제작사 GOULDS PUMPS, INC. - 제작사 유형(MFR CATEGORY) ORIGINAL EQUIP. MANUFACTURER - 원기술규격서(OTS) HANBIT 1&2, 3-M-080 - 원설계규격서(ODS) HANBIT 1&2, 3-M-080 - 모델번호 3196ST - 도면번호 C722342#1 한빛 원자력 본부 - 패키지 번호 PO-M0080 제출서류목록 - 일반규격(S등급) 제작사 제품인증서 | GOULDS PUMPS, INC. | 3196ST
2022 | 1 | 경상예방정비용 | 한빛 | 1발전소 |  |  | 200573349 | 정비부분품(SPAR) | 국외 | S | 펌프 | 펌프,LRS DRAIN 이,CENTRIFUGAL,HORIZONTAL,1S | SET | 1 | 기계부 | 김기현 | 061-357-2545 | 품명 펌프 - 펌프용도 LRS DRAIN 이 - 펌프타입 CENTRIFUGAL,HORIZONTAL,1STAGE - 하우징재질 SS316 - 로터(ROTOR)재질 SS316 - 임펠러재질 SS316 - 유량(FLOW RATE) 125GPM - 사용압력(상한) 275PSIG - 펌프 양정 208FT - 사용매체 WATER - 정격전압 460V - 위상수 60HZ - 회전속도 3600RPM - 구동장치연결타입 GEAR COUPLING - 밀봉(SEAL)타입 MECH'SEAL 원자력안전범주 NON NUCLEAR SAFETY RELATED 품질등급 S등급 제작사 GOULDS PUMPS, INC. - 제작사 유형(MFR CATEGORY) ORIGINAL EQUIP. MANUFACTURER - 원기술규격서(OTS) HANBIT 1&2, 3-M-080 - 원설계규격서(ODS) HANBIT 1&2, 3-M-080 - 모델번호 3196ST - 도면번호 C722342#1 한빛 원자력 본부 - 패키지 번호 PO-M0080 제출서류목록 - 일반규격(S등급) 제작사 제품인증서 | GOULDS PUMPS, INC. | 3196ST
2020 | 1 | 계획예방정비용 | 한울 | 2발전소 | 3 | 16 | 200573373 | 정비부분품(SPAR) | 국외 | Q | 와셔 | 와셔,LOCKWASHER,ORIGINAL EQUIP. SUPPLIER,H | EA | 2 | 전기부 | 김민석 | 054-785-2650 | 품명 와셔 - 별칭 LOCKWASHER 원자력안전범주 NUCLEAR SAFETY RELATED 품질등급 Q등급 제작사 INGERSOLL-DRESSER PUMPS CO. - 제작사 유형(MFR CATEGORY) ORIGINAL EQUIP. SUPPLIER - 원기술규격서(OTS) HANUL 3&4, 9-132-N201 R4 - 부품번호 FOR BEARING ASS'(Y-2368F47G03) - 모델번호 M/N 3896B49H17 - 도면번호 2429 N201-IM-A01-01 - 도면 품목번호 N/A(P.91) 제작사 WESTINGHOUSE ELECTRIC COMPANY - 제작사 유형(MFR CATEGORY) ORIGINAL EQUIP. MANUFACTURER - 부품번호 FOR BEARING ASSEM'(2368F47G03) - 모델번호 M/N 3896B49H17 - 도면번호 2429 N201-IM-A01-01 - 도면 품목번호 N/A(P.91) 제출서류목록 - 첨부기술규격서 적용 - 품질보증확인서(C of C) - 재료시험보고서(MTR OR MILL SHEET) - 성능(또는 기능)시험 기록 | INGERSOLL-DRESSER PUMPS CO. | M/N 3896B49H17 | FOR BEARING ASS'(Y-2368F47G03)
2020 | 1 | 계획예방정비용 | 한울 | 2발전소 | 3 | 16 | 200573374 | 정비부분품(SPAR) | 국외 | Q | 와셔 | 와셔,LOCKWASHER,ORIGINAL EQUIP. SUPPLIER,H | EA | 2 | 전기부 | 김민석 | 054-785-2650 | 품명 와셔 - 별칭 LOCKWASHER 원자력안전범주 NUCLEAR SAFETY RELATED 품질등급 Q등급 제작사 INGERSOLL-DRESSER PUMPS CO. - 제작사 유형(MFR CATEGORY) ORIGINAL EQUIP. SUPPLIER - 원기술규격서(OTS) HANUL 3&4, 9-132-N201 R4 - 부품번호 FOR BEARING ASSEM'(5D98258G01) - 모델번호 M/N 3896B49H45 - 도면번호 2429 N201-IM-A01-01 - 도면 품목번호 N/A(P.91) 제작사 WESTINGHOUSE ELECTRIC COMPANY - 제작사 유형(MFR CATEGORY) ORIGINAL EQUIP. MANUFACTURER - 부품번호 FOR BEARING ASSEM'(5D98258G01) - 모델번호 M/N 3896B49H45 - 도면번호 2429 N201-IM-A01-01 - 도면 품목번호 N/A(P.91) 제출서류목록 - 첨부기술규격서 적용 - 품질보증확인서(C of C) - 재료시험보고서(MTR OR MILL SHEET) - 성능(또는 기능)시험 기록 | INGERSOLL-DRESSER PUMPS CO. | M/N 3896B49H45 | FOR BEARING ASSEM'(5D98258G01)
2020 | 1 | 계획예방정비용 | 한울 | 2발전소 | 3 | 16 | 200573375 | 정비부분품(SPAR) | 국외 | Q | 너트 | 너트,LOCKNUT,N/A,2429 N201-DG-A01-03,M/N 3 | EA | 2 | 전기부 | 김민석 | 054-785-2650 | 품명 너트 - 별칭 LOCKNUT 원자력안전범주 NUCLEAR SAFETY RELATED 품질등급 Q등급 제작사 INGERSOLL-DRESSER PUMPS CO. - 도면 품목번호 N/A - 도면번호 2429 N201-DG-A01-03 - 모델번호 M/N 3896B49H56 - 원기술규격서(OTS) HANUL 3&4, 9-132-N201 R4 - 제작사 유형(MFR CATEGORY) ORIGINAL EQUIP. SUPPLIER 제작사 WESTINGHOUSE ELECTRIC COMPANY - 제작사 유형(MFR CATEGORY) ORIGINAL EQUIP. MANUFACTURER - 도면 품목번호 N/A - 모델번호 M/N 3896B49H56 - 도면번호 2429 N201-DG-A01-03 제출서류목록 - 첨부기술규격서 적용 - 품질보증확인서(C of C) - 재료시험보고서(MTR OR MILL SHEET) - 성능(또는 기능)시험 기록 | INGERSOLL-DRESSER PUMPS CO. | M/N 3896B49H56
2020 | 1 | 계획예방정비용 | 한울 | 2발전소 | 3 | 16 | 200573377 | 정비부분품(SPAR) | 국외 | Q | 너트 | 너트,LOCKNUT,N/A,2429 N201-DG-A01-03,M/N 3 | EA | 2 | 전기부 | 김민석 | 054-785-2650 | 품명 너트 - 별칭 LOCKNUT 원자력안전범주 NUCLEAR SAFETY RELATED 품질등급 Q등급 제작사 INGERSOLL-DRESSER PUMPS CO. - 도면 품목번호 N/A - 도면번호 2429 N201-DG-A01-03 - 모델번호 M/N 3896B49H16 - 원기술규격서(OTS) HANUL 3&4, 9-132-N201 R4 - 제작사 유형(MFR CATEGORY) ORIGINAL EQUIP. SUPPLIER 제작사 WESTINGHOUSE ELECTRIC COMPANY - 제작사 유형(MFR CATEGORY) ORIGINAL EQUIP. MANUFACTURER - 도면 품목번호 N/A - 모델번호 M/N 3896B49H16 - 도면번호 2429 N201-DG-A01-03 제출서류목록 - 첨부기술규격서 적용 - 품질보증확인서(C of C) - 재료시험보고서(MTR OR MILL SHEET) - 성능(또는 기능)시험 기록 | INGERSOLL-DRESSER PUMPS CO. | M/N 3896B49H16
2021 | 1 | 경상예방정비용 | 한빛 | 1발전소 |  |  | 200573513 | 정비부분품(SPAR) | 국외 | S | 펌프 | 펌프,TRANSFER,CENTRIFUGAL,HORIZONTAL,1STAG | SET | 1 | 기계부 | 김기현 | 061-357-2545 | 품명 펌프 - 펌프용도 TRANSFER - 펌프타입 CENTRIFUGAL,HORIZONTAL,1STAGE - 펌프재질 SS316 - 하우징재질 SS316 - 로터(ROTOR)재질 SS316 - 임펠러재질 SS316 - 유량(FLOW RATE) 200GPM - 사용압력(상한) 170PSIA - 사용압력(하한) 10.7PSIA - 펌프 양정 15FT - 입구(INLET) 규격 3IN - 출구(OUTLET) 규격 2IN - 사용매체 BORON - 밀봉(SEAL)타입 MECHANICAL SEAL 원자력안전범주 NON NUCLEAR SAFETY RELATED 품질등급 S등급 제작사 GOULDS PUMPS, INC. - 제작사 유형(MFR CATEGORY) ORIGINAL EQUIP. MANUFACTURER - 원기술규격서(OTS) HANBIT 1&2, 3-M-080B - 원설계규격서(ODS) HANBIT 1&2, 3-M-080B - 모델번호 3196MT 한빛 원자력 본부 - 패키지 번호 PO-M0080-B 제출서류목록 - 일반규격(S등급) 제작사 제품인증서 | GOULDS PUMPS, INC. | 3196MT
2022 | 1 | 경상예방정비용 | 한빛 | 1발전소 |  |  | 200573513 | 정비부분품(SPAR) | 국외 | S | 펌프 | 펌프,TRANSFER,CENTRIFUGAL,HORIZONTAL,1STAG | SET | 1 | 기계부 | 김기현 | 061-357-2545 | 품명 펌프 - 펌프용도 TRANSFER - 펌프타입 CENTRIFUGAL,HORIZONTAL,1STAGE - 펌프재질 SS316 - 하우징재질 SS316 - 로터(ROTOR)재질 SS316 - 임펠러재질 SS316 - 유량(FLOW RATE) 200GPM - 사용압력(상한) 170PSIA - 사용압력(하한) 10.7PSIA - 펌프 양정 15FT - 입구(INLET) 규격 3IN - 출구(OUTLET) 규격 2IN - 사용매체 BORON - 밀봉(SEAL)타입 MECHANICAL SEAL 원자력안전범주 NON NUCLEAR SAFETY RELATED 품질등급 S등급 제작사 GOULDS PUMPS, INC. - 제작사 유형(MFR CATEGORY) ORIGINAL EQUIP. MANUFACTURER - 원기술규격서(OTS) HANBIT 1&2, 3-M-080B - 원설계규격서(ODS) HANBIT 1&2, 3-M-080B - 모델번호 3196MT 한빛 원자력 본부 - 패키지 번호 PO-M0080-B 제출서류목록 - 일반규격(S등급) 제작사 제품인증서 | GOULDS PUMPS, INC. | 3196MT
2020 | 4 | 계획예방정비용 | 한빛 | 1발전소 | 2 | 25 | 200573515 | 정비부분품(SPAR) | 국외 | S | 부품키트,기계용 | 부품키트,기계용,MACHINERY REPAIR,GASKET/SHIM/OR | SET | 2 | 기계부 | 오기철 | 061-357-2544 | 품명 부품키트,기계용 - 기계부품키트용도 MACHINERY REPAIR - 기계부품키트타입 GASKET/SHIM/ORING/PACKAGE - 구성품1 NO3.SLINGER(2EA) - 구성품2 NO3-1.SLINGER SPRING(2EA) - 구성품3 NO4.SHIM(6EA) - 구성품4 NO101-3.BODY GASKET(8EA) - 구성품5 NO.115-3.CAP GASKET(1EA) - 구성품6 NO.116-4.O-RING(1EA) - 구성품7 NO.118-4.O-RING(1EA) - 구성품8 NO.104-3.GASKET(1EA) - 구성품9 NO.105-3.GASKET(1EA) - 구성품(CONTENT) 10 NO.1.PACKING(12EA) - 구성품(CONTENT) 11 NO.119.BEARING(1EA) - 구성품(CONTENT) 12 NO.120.BEARING(1EA) - 최소포장단위 SET - 별칭 WTR BOX VACUUM PP REPAIR KIT 원자력안전범주 NON NUCLEAR SAFETY RELATED 품질등급 S등급 제작사 NASH ENGINEERING CO. - 제작사 유형(MFR CATEGORY) ORIGINAL EQUIP. MANUFACTURER - 원기술규격서(OTS) HANBIT 1&2, 3-M-004 - 원설계규격서(ODS) HANBIT 1&2, 3-M-004 - 모델번호 CL-1003 - 도면번호 14-2207A 제출서류목록 - 품질보증확인서(C of C) | NASH ENGINEERING CO. | CL-1003
2021 | 3 | 계획예방정비용 | 한빛 | 1발전소 | 1 | 26 | 200573515 | 정비부분품(SPAR) | 국외 | S | 부품키트,기계용 | 부품키트,기계용,MACHINERY REPAIR,GASKET/SHIM/OR | SET | 2 | 기계부 | 오기철 | 061-357-2544 | 품명 부품키트,기계용 - 기계부품키트용도 MACHINERY REPAIR - 기계부품키트타입 GASKET/SHIM/ORING/PACKAGE - 구성품1 NO3.SLINGER(2EA) - 구성품2 NO3-1.SLINGER SPRING(2EA) - 구성품3 NO4.SHIM(6EA) - 구성품4 NO101-3.BODY GASKET(8EA) - 구성품5 NO.115-3.CAP GASKET(1EA) - 구성품6 NO.116-4.O-RING(1EA) - 구성품7 NO.118-4.O-RING(1EA) - 구성품8 NO.104-3.GASKET(1EA) - 구성품9 NO.105-3.GASKET(1EA) - 구성품(CONTENT) 10 NO.1.PACKING(12EA) - 구성품(CONTENT) 11 NO.119.BEARING(1EA) - 구성품(CONTENT) 12 NO.120.BEARING(1EA) - 최소포장단위 SET - 별칭 WTR BOX VACUUM PP REPAIR KIT 원자력안전범주 NON NUCLEAR SAFETY RELATED 품질등급 S등급 제작사 NASH ENGINEERING CO. - 제작사 유형(MFR CATEGORY) ORIGINAL EQUIP. MANUFACTURER - 원기술규격서(OTS) HANBIT 1&2, 3-M-004 - 원설계규격서(ODS) HANBIT 1&2, 3-M-004 - 모델번호 CL-1003 - 도면번호 14-2207A 제출서류목록 - 품질보증확인서(C of C) | NASH ENGINEERING CO. | CL-1003
2022 | 2 | 계획예방정비용 | 한빛 | 1발전소 | 2 | 26 | 200573515 | 정비부분품(SPAR) | 국외 | S | 부품키트,기계용 | 부품키트,기계용,MACHINERY REPAIR,GASKET/SHIM/OR | SET | 2 | 기계부 | 오기철 | 061-357-2544 | 품명 부품키트,기계용 - 기계부품키트용도 MACHINERY REPAIR - 기계부품키트타입 GASKET/SHIM/ORING/PACKAGE - 구성품1 NO3.SLINGER(2EA) - 구성품2 NO3-1.SLINGER SPRING(2EA) - 구성품3 NO4.SHIM(6EA) - 구성품4 NO101-3.BODY GASKET(8EA) - 구성품5 NO.115-3.CAP GASKET(1EA) - 구성품6 NO.116-4.O-RING(1EA) - 구성품7 NO.118-4.O-RING(1EA) - 구성품8 NO.104-3.GASKET(1EA) - 구성품9 NO.105-3.GASKET(1EA) - 구성품(CONTENT) 10 NO.1.PACKING(12EA) - 구성품(CONTENT) 11 NO.119.BEARING(1EA) - 구성품(CONTENT) 12 NO.120.BEARING(1EA) - 최소포장단위 SET - 별칭 WTR BOX VACUUM PP REPAIR KIT 원자력안전범주 NON NUCLEAR SAFETY RELATED 품질등급 S등급 제작사 NASH ENGINEERING CO. - 제작사 유형(MFR CATEGORY) ORIGINAL EQUIP. MANUFACTURER - 원기술규격서(OTS) HANBIT 1&2, 3-M-004 - 원설계규격서(ODS) HANBIT 1&2, 3-M-004 - 모델번호 CL-1003 - 도면번호 14-2207A 제출서류목록 - 품질보증확인서(C of C) | NASH ENGINEERING CO. | CL-1003
2022 | 2 | 계획예방정비용 | 새울 | 1발전소 | 1(신3) | 4 | 200573609 | 정비부분품(SPAR) | 국내 | S | 슬리브,샤프트용 | 슬리브,45MM,55MM,30MM,NI-CR ALLOY X-750,NDE | EA | 1 | 기계부 | 김민성 | 052-715-5148 | 품명 슬리브 - 내경 45MM - 외경 55MM - 길이 30MM - 슬리브재질 NI-CR ALLOY X-750 - 특수사항 NDE=PT - 별칭 INTERSTAGE SLEEVE 품질등급 S등급 제작사 한돌펌프(주) - 도면 품목번호 5210 - 도면번호 M210-DG-B01-02 - M210-IM-A01-01(36/38), 5210 - 모델번호 VTH 1504 - 원기술규격서(OTS) SHINKORI 3&4 ,9-132-M210 - 제작사 유형(MFR CATEGORY) ORIGINAL EQUIP. MANUFACTURER 제출서류목록 - 품질보증확인서(C of C) - 재료시험보고서(MTR OR MILL SHEET) - 비파괴검사보고서(NDE Records) - 외관 및 치수검사 성적서 - 검교정성적서(Calibration Records) | 한돌펌프(주) | VTH 1504
2020 | 1 | 계획예방정비용 | 한빛 | 1발전소 | 1 | 25 | 200573632 | 정비부분품(SPAR) | 국외 | A | IP(전류-공기압) 컨버터 | 변환기,전류/공기압,4-20MA I/P,3-15PSIG O/P,ORIGI | EA | 1 | 계측제어부 | 임현섭 | 061-357-3107 | 품명 변환기,전류/공기압 - 입력데이터 4-20MA I/P - 출력 압력 범위 3-15PSIG O/P 원자력안전범주 NON NUCLEAR SAFETY RELATED 품질등급 A등급 제작사 FISHER ROSEMOUNT INC - 제작사 유형(MFR CATEGORY) ORIGINAL EQUIP. MANUFACTURER - 원기술규격서(OTS) HANBIT 1&2, PO-M1.220 - 부품번호 546 - 도면번호 3-LWD-BG-F113 제출서류목록 - 품질보증확인서(C of C) | FISHER ROSEMOUNT INC |  | 546
2021 | 3 | 계획예방정비용 | 한빛 | 1발전소 | 1 | 26 | 200573632 | 정비부분품(SPAR) | 국외 | A | IP(전류-공기압) 컨버터 | 변환기,전류/공기압,4-20MA I/P,3-15PSIG O/P,ORIGI | EA | 9 | 계측제어부 | 임현섭 | 061-357-3107 | 품명 변환기,전류/공기압 - 입력데이터 4-20MA I/P - 출력 압력 범위 3-15PSIG O/P 원자력안전범주 NON NUCLEAR SAFETY RELATED 품질등급 A등급 제작사 FISHER ROSEMOUNT INC - 제작사 유형(MFR CATEGORY) ORIGINAL EQUIP. MANUFACTURER - 원기술규격서(OTS) HANBIT 1&2, PO-M1.220 - 부품번호 546 - 도면번호 3-LWD-BG-F113 제출서류목록 - 품질보증확인서(C of C) | FISHER ROSEMOUNT INC |  | 546
2020 | 4 | 계획예방정비용 | 한빛 | 1발전소 | 2 | 25 | 200573633 | 정비부분품(SPAR) | 국외 | A | 전원공급기 | 전원공급기,LV,118VAC I/P,±16VDC O/P,0.5A,0.5 | EA | 1 | 계측제어부 | 임현섭 | 061-357-3107 | 품명 전원공급기 - 전원공급기타입 LV - 입력전압 118VAC I/P - 출력전압 ±16VDC O/P - 정류기타입 0.5A - 특수사항 0.5A,60㎐ - 별칭 NIELCAFD 원자력안전범주 NON NUCLEAR SAFETY RELATED 품질등급 A등급 제작사 POWER DESIGNS, INC. - 제작사 유형(MFR CATEGORY) ORIGINAL EQUIP. MANUFACTURER - 원기술규격서(OTS) HANBIT 1&2, PO-M0001 - 부품번호 UPM-22K 제작사 WESTINGHOUSE ELECTRIC COMPANY - 제작사 유형(MFR CATEGORY) ORIGINAL EQUIP. SUPPLIER - 원기술규격서(OTS) HANBIT 1&2, PO-M0001 - 부품번호 UPM-22K 제출서류목록 - 품질보증확인서(C of C) | POWER DESIGNS, INC. |  | UPM-22K
2021 | 1 | 경상예방정비용 | 한빛 | 1발전소 |  |  | 200573663 | 정비부분품(SPAR) | 국외 | A | 다이아프램,밸브용 | 다이아프램,VALVE ACTUATOR,NEOPRENE*RAYONNE,1I | EA | 1 | 기계부 | 오기철 | 061-357-2544 | 품명 다이아프램 - 다이아프램용도 VALVE ACTUATOR - 다이아프램재질 NEOPRENE*RAYONNE - 밸브사이즈 1IN - 밸브타입 GLOBE(PRESS. REDUCING VALVE) 원자력안전범주 NON NUCLEAR SAFETY RELATED 품질등급 A등급 제작사 DRESSER/MASONEILAN - 제작사 유형(MFR CATEGORY) ORIGINAL EQUIP. MANUFACTURER - 원기술규격서(OTS) HANBIT 1&2, 3-M-004 - 원설계규격서(ODS) HANBIT 1&2, 3-M-004 - 모델번호 47-21134 제출서류목록 - 품질보증확인서(C of C) | DRESSER/MASONEILAN | 47-21134
2022 | 1 | 경상예방정비용 | 한빛 | 1발전소 |  |  | 200573663 | 정비부분품(SPAR) | 국외 | A | 다이아프램,밸브용 | 다이아프램,VALVE ACTUATOR,NEOPRENE*RAYONNE,1I | EA | 1 | 기계부 | 오기철 | 061-357-2544 | 품명 다이아프램 - 다이아프램용도 VALVE ACTUATOR - 다이아프램재질 NEOPRENE*RAYONNE - 밸브사이즈 1IN - 밸브타입 GLOBE(PRESS. REDUCING VALVE) 원자력안전범주 NON NUCLEAR SAFETY RELATED 품질등급 A등급 제작사 DRESSER/MASONEILAN - 제작사 유형(MFR CATEGORY) ORIGINAL EQUIP. MANUFACTURER - 원기술규격서(OTS) HANBIT 1&2, 3-M-004 - 원설계규격서(ODS) HANBIT 1&2, 3-M-004 - 모델번호 47-21134 제출서류목록 - 품질보증확인서(C of C) | DRESSER/MASONEILAN | 47-21134
2020 | 1 | 경상예방정비용 | 고리 | 3발전소 |  |  | 200573728 | 정비부분품(SPAR) | 국내 | A | 온도 스위치 | 온도 스위치,온도조절용,48㎜,48㎜,112㎜,110VAC,399℃,0℃ | EA | 10 | 계측제어부 | 이현길 | 051-726-5667 | 품명 온도 스위치 - 온도스위치용도 온도조절용 - 몸체너비 48㎜ - 몸체높이 48㎜ - 몸체길이 112㎜ - 정격전압 110VAC - 사용온도(상한) 399℃ - 사용온도(하한) 0℃ - 주파수 60㎐ - 온도센서타입 RTD(PT-100) - 벌브길이 OUTPUT : RELAY - 터미널타입 단자대 타입 원자력안전범주 NON NUCLEAR SAFETY RELATED 품질등급 A등급 제작사 (주)센추리[구,화인텍센추리,센추리산업] - 모델번호 HY-48D-FPMND05 - 원기기 기기검증(EQ Category) SEISMIC QUALIFICATION - 제작사 유형(MFR CATEGORY) ORIGINAL EQUIP. SUPPLIER 제출서류목록 - 품질보증계획서(QAM) - 품질보증확인서(C of C) - 성능(또는 기능)시험 기록 | (주)센추리[구,화인텍센추리,센추리산업] | HY-48D-FPMND05
2020 | 4 | 계획예방정비용 | 한빛 | 1발전소 | 2 | 25 | 200573858 | 정비부분품(SPAR) | 국외 | S | 벨로우즈 | 벨로우즈,BELLOWS SUB ASSEMBLY,PUMP,CHECK VAL | EA | 8 | 기계부 | 나인성 | 061-357-2144 | 품명 벨로우즈 - 별칭 BELLOWS SUB ASSEMBLY - 용도 PUMP - 타입(형식) CHECK VALVE WITH TEFLON TYPE - 재질 HEADER:SS300 SERIES 원자력안전범주 NON NUCLEAR SAFETY RELATED 품질등급 S등급 제작사 SENIOR OPERATIONS, INC - 제작사 유형(MFR CATEGORY) ORIGINAL EQUIP. MANUFACTURER - 원기술규격서(OTS) HANBIT 1&2, 3-J-371 - 원설계규격서(ODS) HANBIT 1&2, 3-J-371 - 부품번호 29217 - 모델번호 MB602 제출서류목록 - 일반규격(S등급) 제작사 제품인증서 | SENIOR OPERATIONS, INC | MB602 | 29217
2021 | 1 | 경상예방정비용 | 한빛 | 1발전소 |  |  | 200573858 | 정비부분품(SPAR) | 국외 | S | 벨로우즈 | 벨로우즈,BELLOWS SUB ASSEMBLY,PUMP,CHECK VAL | EA | 4 | 기계부 | 나인성 | 061-357-2144 | 품명 벨로우즈 - 별칭 BELLOWS SUB ASSEMBLY - 용도 PUMP - 타입(형식) CHECK VALVE WITH TEFLON TYPE - 재질 HEADER:SS300 SERIES 원자력안전범주 NON NUCLEAR SAFETY RELATED 품질등급 S등급 제작사 SENIOR OPERATIONS, INC - 제작사 유형(MFR CATEGORY) ORIGINAL EQUIP. MANUFACTURER - 원기술규격서(OTS) HANBIT 1&2, 3-J-371 - 원설계규격서(ODS) HANBIT 1&2, 3-J-371 - 부품번호 29217 - 모델번호 MB602 제출서류목록 - 일반규격(S등급) 제작사 제품인증서 | SENIOR OPERATIONS, INC | MB602 | 29217
2022 | 1 | 경상예방정비용 | 한빛 | 1발전소 |  |  | 200573858 | 정비부분품(SPAR) | 국외 | S | 벨로우즈 | 벨로우즈,BELLOWS SUB ASSEMBLY,PUMP,CHECK VAL | EA | 4 | 기계부 | 나인성 | 061-357-2144 | 품명 벨로우즈 - 별칭 BELLOWS SUB ASSEMBLY - 용도 PUMP - 타입(형식) CHECK VALVE WITH TEFLON TYPE - 재질 HEADER:SS300 SERIES 원자력안전범주 NON NUCLEAR SAFETY RELATED 품질등급 S등급 제작사 SENIOR OPERATIONS, INC - 제작사 유형(MFR CATEGORY) ORIGINAL EQUIP. MANUFACTURER - 원기술규격서(OTS) HANBIT 1&2, 3-J-371 - 원설계규격서(ODS) HANBIT 1&2, 3-J-371 - 부품번호 29217 - 모델번호 MB602 제출서류목록 - 일반규격(S등급) 제작사 제품인증서 | SENIOR OPERATIONS, INC | MB602 | 29217
2022 | 2 | 계획예방정비용 | 한빛 | 1발전소 | 2 | 26 | 200573858 | 정비부분품(SPAR) | 국외 | S | 벨로우즈 | 벨로우즈,BELLOWS SUB ASSEMBLY,PUMP,CHECK VAL | EA | 8 | 기계부 | 나인성 | 061-357-2144 | 품명 벨로우즈 - 별칭 BELLOWS SUB ASSEMBLY - 용도 PUMP - 타입(형식) CHECK VALVE WITH TEFLON TYPE - 재질 HEADER:SS300 SERIES 원자력안전범주 NON NUCLEAR SAFETY RELATED 품질등급 S등급 제작사 SENIOR OPERATIONS, INC - 제작사 유형(MFR CATEGORY) ORIGINAL EQUIP. MANUFACTURER - 원기술규격서(OTS) HANBIT 1&2, 3-J-371 - 원설계규격서(ODS) HANBIT 1&2, 3-J-371 - 부품번호 29217 - 모델번호 MB602 제출서류목록 - 일반규격(S등급) 제작사 제품인증서 | SENIOR OPERATIONS, INC | MB602 | 29217
2020 | 4 | 계획예방정비용 | 한빛 | 1발전소 | 2 | 25 | 200573859 | 정비부분품(SPAR) | 국외 | S | 체크밸브 | 체크밸브,CHECK,SUS,ORIGINAL EQUIP. MANUFACTU | EA | 8 | 기계부 | 나인성 | 061-357-2144 | 품명 체크밸브 - 체크밸브타입 CHECK - 밸브재질 SUS 원자력안전범주 NON NUCLEAR SAFETY RELATED 품질등급 S등급 제작사 SENIOR OPERATIONS, INC - 제작사 유형(MFR CATEGORY) ORIGINAL EQUIP. MANUFACTURER - 원기술규격서(OTS) HANBIT 1&2, 3-J-371 - 원설계규격서(ODS) HANBIT 1&2, 3-J-371 - 부품번호 31722 - 모델번호 MB602 제출서류목록 - 일반규격(S등급) 제작사 제품인증서 | SENIOR OPERATIONS, INC | MB602 | 31722
2021 | 1 | 경상예방정비용 | 한빛 | 1발전소 |  |  | 200573859 | 정비부분품(SPAR) | 국외 | S | 체크밸브 | 체크밸브,CHECK,SUS,ORIGINAL EQUIP. MANUFACTU | EA | 4 | 기계부 | 나인성 | 061-357-2144 | 품명 체크밸브 - 체크밸브타입 CHECK - 밸브재질 SUS 원자력안전범주 NON NUCLEAR SAFETY RELATED 품질등급 S등급 제작사 SENIOR OPERATIONS, INC - 제작사 유형(MFR CATEGORY) ORIGINAL EQUIP. MANUFACTURER - 원기술규격서(OTS) HANBIT 1&2, 3-J-371 - 원설계규격서(ODS) HANBIT 1&2, 3-J-371 - 부품번호 31722 - 모델번호 MB602 제출서류목록 - 일반규격(S등급) 제작사 제품인증서 | SENIOR OPERATIONS, INC | MB602 | 31722
2022 | 1 | 경상예방정비용 | 한빛 | 1발전소 |  |  | 200573859 | 정비부분품(SPAR) | 국외 | S | 체크밸브 | 체크밸브,CHECK,SUS,ORIGINAL EQUIP. MANUFACTU | EA | 4 | 기계부 | 나인성 | 061-357-2144 | 품명 체크밸브 - 체크밸브타입 CHECK - 밸브재질 SUS 원자력안전범주 NON NUCLEAR SAFETY RELATED 품질등급 S등급 제작사 SENIOR OPERATIONS, INC - 제작사 유형(MFR CATEGORY) ORIGINAL EQUIP. MANUFACTURER - 원기술규격서(OTS) HANBIT 1&2, 3-J-371 - 원설계규격서(ODS) HANBIT 1&2, 3-J-371 - 부품번호 31722 - 모델번호 MB602 제출서류목록 - 일반규격(S등급) 제작사 제품인증서 | SENIOR OPERATIONS, INC | MB602 | 31722
2022 | 2 | 계획예방정비용 | 한빛 | 1발전소 | 2 | 26 | 200573859 | 정비부분품(SPAR) | 국외 | S | 체크밸브 | 체크밸브,CHECK,SUS,ORIGINAL EQUIP. MANUFACTU | EA | 8 | 기계부 | 나인성 | 061-357-2144 | 품명 체크밸브 - 체크밸브타입 CHECK - 밸브재질 SUS 원자력안전범주 NON NUCLEAR SAFETY RELATED 품질등급 S등급 제작사 SENIOR OPERATIONS, INC - 제작사 유형(MFR CATEGORY) ORIGINAL EQUIP. MANUFACTURER - 원기술규격서(OTS) HANBIT 1&2, 3-J-371 - 원설계규격서(ODS) HANBIT 1&2, 3-J-371 - 부품번호 31722 - 모델번호 MB602 제출서류목록 - 일반규격(S등급) 제작사 제품인증서 | SENIOR OPERATIONS, INC | MB602 | 31722
2020 | 4 | 계획예방정비용 | 한빛 | 1발전소 | 2 | 25 | 200573861 | 정비부분품(SPAR) | 국외 | S | 부품키트,기계용 | 부품키트,기계용,PUMP,DRIVER SUB ASSEMBLY,ORIGIN | EA | 8 | 기계부 | 나인성 | 061-357-2144 | 품명 부품키트,기계용 - 기계부품키트용도 PUMP - 구성품1 DRIVER SUB ASSEMBLY 원자력안전범주 NON NUCLEAR SAFETY RELATED 품질등급 S등급 제작사 SENIOR OPERATIONS, INC - 제작사 유형(MFR CATEGORY) ORIGINAL EQUIP. MANUFACTURER - 원기술규격서(OTS) HANBIT 1&2, 3-J-371 - 원설계규격서(ODS) HANBIT 1&2, 3-J-371 - 부품번호 29582 - 모델번호 MB602 제출서류목록 - 일반규격(S등급) 제작사 제품인증서 | SENIOR OPERATIONS, INC | MB602 | 29582
2021 | 1 | 경상예방정비용 | 한빛 | 1발전소 |  |  | 200573861 | 정비부분품(SPAR) | 국외 | S | 부품키트,기계용 | 부품키트,기계용,PUMP,DRIVER SUB ASSEMBLY,ORIGIN | EA | 4 | 기계부 | 나인성 | 061-357-2144 | 품명 부품키트,기계용 - 기계부품키트용도 PUMP - 구성품1 DRIVER SUB ASSEMBLY 원자력안전범주 NON NUCLEAR SAFETY RELATED 품질등급 S등급 제작사 SENIOR OPERATIONS, INC - 제작사 유형(MFR CATEGORY) ORIGINAL EQUIP. MANUFACTURER - 원기술규격서(OTS) HANBIT 1&2, 3-J-371 - 원설계규격서(ODS) HANBIT 1&2, 3-J-371 - 부품번호 29582 - 모델번호 MB602 제출서류목록 - 일반규격(S등급) 제작사 제품인증서 | SENIOR OPERATIONS, INC | MB602 | 29582
2022 | 1 | 경상예방정비용 | 한빛 | 1발전소 |  |  | 200573861 | 정비부분품(SPAR) | 국외 | S | 부품키트,기계용 | 부품키트,기계용,PUMP,DRIVER SUB ASSEMBLY,ORIGIN | EA | 4 | 기계부 | 나인성 | 061-357-2144 | 품명 부품키트,기계용 - 기계부품키트용도 PUMP - 구성품1 DRIVER SUB ASSEMBLY 원자력안전범주 NON NUCLEAR SAFETY RELATED 품질등급 S등급 제작사 SENIOR OPERATIONS, INC - 제작사 유형(MFR CATEGORY) ORIGINAL EQUIP. MANUFACTURER - 원기술규격서(OTS) HANBIT 1&2, 3-J-371 - 원설계규격서(ODS) HANBIT 1&2, 3-J-371 - 부품번호 29582 - 모델번호 MB602 제출서류목록 - 일반규격(S등급) 제작사 제품인증서 | SENIOR OPERATIONS, INC | MB602 | 29582
2022 | 2 | 계획예방정비용 | 한빛 | 1발전소 | 2 | 26 | 200573861 | 정비부분품(SPAR) | 국외 | S | 부품키트,기계용 | 부품키트,기계용,PUMP,DRIVER SUB ASSEMBLY,ORIGIN | EA | 8 | 기계부 | 나인성 | 061-357-2144 | 품명 부품키트,기계용 - 기계부품키트용도 PUMP - 구성품1 DRIVER SUB ASSEMBLY 원자력안전범주 NON NUCLEAR SAFETY RELATED 품질등급 S등급 제작사 SENIOR OPERATIONS, INC - 제작사 유형(MFR CATEGORY) ORIGINAL EQUIP. MANUFACTURER - 원기술규격서(OTS) HANBIT 1&2, 3-J-371 - 원설계규격서(ODS) HANBIT 1&2, 3-J-371 - 부품번호 29582 - 모델번호 MB602 제출서류목록 - 일반규격(S등급) 제작사 제품인증서 | SENIOR OPERATIONS, INC | MB602 | 29582
2021 | 1 | 경상예방정비용 | 한빛 | 1발전소 |  |  | 200573872 | 정비부분품(SPAR) | 국외 | Q | 펌프 | 펌프,CHILLED WATER TRANSFER,CENTRIFUGAL,HO | EA | 1 | 기계부 | 김기현 | 061-357-2545 | 품명 펌프 - 펌프용도 CHILLED WATER TRANSFER - 펌프타입 CENTRIFUGAL,HORIZONTAL,1STAGE - 하우징재질 316SS - 로터(ROTOR)재질 316SS - 임펠러재질 316SS - 유량(FLOW RATE) 560GPM - 펌프 양정 137FT - 입구(INLET) 규격 3IN - 출구(OUTLET) 규격 4IN - 사용매체 WATER - 회전속도 3500RPM - 적용기술기준 ASME SECTION Ⅲ SUBSEC.ND 원자력안전범주 NUCLEAR SAFETY RELATED 품질등급 Q등급 제작사 GOULDS PUMPS, INC. - 제작사 유형(MFR CATEGORY) ORIGINAL EQUIP. MANUFACTURER - 원기술규격서(OTS) HANBIT 1&2, 3-M-093B - 원설계규격서(ODS) HANBIT 1&2, 3-M-093B - 모델번호 3196MT 제작사 하이드로에어 - 제작사 유형(MFR CATEGORY) ORIGINAL EQUIP. SUPPLIER - 원기술규격서(OTS) HANBIT 1&2, 3-M-093B - 원설계규격서(ODS) HANBIT 1&2, 3-M-093B - 모델번호 3196MT 한빛 원자력 본부 - 패키지 번호 PO-M0093-B 제출서류목록 - 품질보증확인서(C of C) - 재료시험성적서(CMTR) - 자료보고서(Code Data Report) - 용접기록(Welding Records) - 비파괴검사보고서(NDE Records) - 성능(또는 기능)시험 기록 - 열처리기록(Heat Treatment) - 재료검증보고서(MVR) | GOULDS PUMPS, INC. | 3196MT
2021 | 3 | 계획예방정비용 | 한빛 | 1발전소 | 1 | 26 | 200573872 | 정비부분품(SPAR) | 국외 | Q | 펌프 | 펌프,CHILLED WATER TRANSFER,CENTRIFUGAL,HO | EA | 1 | 기계부 | 박세홍 | 061-357-2548 | 품명 펌프 - 펌프용도 CHILLED WATER TRANSFER - 펌프타입 CENTRIFUGAL,HORIZONTAL,1STAGE - 하우징재질 316SS - 로터(ROTOR)재질 316SS - 임펠러재질 316SS - 유량(FLOW RATE) 560GPM - 펌프 양정 137FT - 입구(INLET) 규격 3IN - 출구(OUTLET) 규격 4IN - 사용매체 WATER - 회전속도 3500RPM - 적용기술기준 ASME SECTION Ⅲ SUBSEC.ND 원자력안전범주 NUCLEAR SAFETY RELATED 품질등급 Q등급 제작사 GOULDS PUMPS, INC. - 제작사 유형(MFR CATEGORY) ORIGINAL EQUIP. MANUFACTURER - 원기술규격서(OTS) HANBIT 1&2, 3-M-093B - 원설계규격서(ODS) HANBIT 1&2, 3-M-093B - 모델번호 3196MT 제작사 하이드로에어 - 제작사 유형(MFR CATEGORY) ORIGINAL EQUIP. SUPPLIER - 원기술규격서(OTS) HANBIT 1&2, 3-M-093B - 원설계규격서(ODS) HANBIT 1&2, 3-M-093B - 모델번호 3196MT 한빛 원자력 본부 - 패키지 번호 PO-M0093-B 제출서류목록 - 품질보증확인서(C of C) - 재료시험성적서(CMTR) - 자료보고서(Code Data Report) - 용접기록(Welding Records) - 비파괴검사보고서(NDE Records) - 성능(또는 기능)시험 기록 - 열처리기록(Heat Treatment) - 재료검증보고서(MVR) | GOULDS PUMPS, INC. | 3196MT
2022 | 1 | 경상예방정비용 | 한빛 | 1발전소 |  |  | 200573872 | 정비부분품(SPAR) | 국외 | Q | 펌프 | 펌프,CHILLED WATER TRANSFER,CENTRIFUGAL,HO | EA | 1 | 기계부 | 김기현 | 061-357-2545 | 품명 펌프 - 펌프용도 CHILLED WATER TRANSFER - 펌프타입 CENTRIFUGAL,HORIZONTAL,1STAGE - 하우징재질 316SS - 로터(ROTOR)재질 316SS - 임펠러재질 316SS - 유량(FLOW RATE) 560GPM - 펌프 양정 137FT - 입구(INLET) 규격 3IN - 출구(OUTLET) 규격 4IN - 사용매체 WATER - 회전속도 3500RPM - 적용기술기준 ASME SECTION Ⅲ SUBSEC.ND 원자력안전범주 NUCLEAR SAFETY RELATED 품질등급 Q등급 제작사 GOULDS PUMPS, INC. - 제작사 유형(MFR CATEGORY) ORIGINAL EQUIP. MANUFACTURER - 원기술규격서(OTS) HANBIT 1&2, 3-M-093B - 원설계규격서(ODS) HANBIT 1&2, 3-M-093B - 모델번호 3196MT 제작사 하이드로에어 - 제작사 유형(MFR CATEGORY) ORIGINAL EQUIP. SUPPLIER - 원기술규격서(OTS) HANBIT 1&2, 3-M-093B - 원설계규격서(ODS) HANBIT 1&2, 3-M-093B - 모델번호 3196MT 한빛 원자력 본부 - 패키지 번호 PO-M0093-B 제출서류목록 - 품질보증확인서(C of C) - 재료시험성적서(CMTR) - 자료보고서(Code Data Report) - 용접기록(Welding Records) - 비파괴검사보고서(NDE Records) - 성능(또는 기능)시험 기록 - 열처리기록(Heat Treatment) - 재료검증보고서(MVR) | GOULDS PUMPS, INC. | 3196MT
2020 | 4 | 계획예방정비용 | 한빛 | 1발전소 | 2 | 25 | 200573873 | 정비부분품(SPAR) | 국외 | A | 파열판(RUPTURE DISC) | 파열판(RUPTURE DISC),TYPE BV,16IN,SUS316,86 | EA | 2 | 기계부 | 김기현 | 061-357-2545 | 품명 파열판(RUPTURE DISC) - 타입(형식) TYPE BV - 치수 16IN - 재질 SUS316 - 압력 86~100PSIG/200DEG F 원자력안전범주 NON NUCLEAR SAFETY RELATED 품질등급 A등급 제작사 WESTINGHOUSE ELECTRIC COMPANY - 제작사 유형(MFR CATEGORY) ORIGINAL EQUIP. MANUFACTURER - 원기술규격서(OTS) HANBIT 1&2, 3-M-001 - 원설계규격서(ODS) HANBIT 1&2, 3-M-001 - 부품번호 1187E32H13N 한빛 원자력 본부 - 패키지 번호 PO-M0001 제출서류목록 - 품질보증확인서(C of C) | WESTINGHOUSE ELECTRIC COMPANY |  | 1187E32H13N
2022 | 2 | 계획예방정비용 | 한빛 | 1발전소 | 2 | 26 | 200573873 | 정비부분품(SPAR) | 국외 | A | 파열판(RUPTURE DISC) | 파열판(RUPTURE DISC),TYPE BV,16IN,SUS316,86 | EA | 2 | 기계부 | 김기현 | 061-357-2545 | 품명 파열판(RUPTURE DISC) - 타입(형식) TYPE BV - 치수 16IN - 재질 SUS316 - 압력 86~100PSIG/200DEG F 원자력안전범주 NON NUCLEAR SAFETY RELATED 품질등급 A등급 제작사 WESTINGHOUSE ELECTRIC COMPANY - 제작사 유형(MFR CATEGORY) ORIGINAL EQUIP. MANUFACTURER - 원기술규격서(OTS) HANBIT 1&2, 3-M-001 - 원설계규격서(ODS) HANBIT 1&2, 3-M-001 - 부품번호 1187E32H13N 한빛 원자력 본부 - 패키지 번호 PO-M0001 제출서류목록 - 품질보증확인서(C of C) | WESTINGHOUSE ELECTRIC COMPANY |  | 1187E32H13N
2021 | 1 | 경상예방정비용 | 한빛 | 1발전소 |  |  | 200573874 | 정비부분품(SPAR) | 국외 | S | 펌프 | 펌프,HORIZONTAL,CENTRIFUGAL,1STAGE,316SS,3 | EA | 1 | 기계부 | 김기현 | 061-357-2545 | 품명 펌프 - 펌프몸체형태 HORIZONTAL - 펌프타입 CENTRIFUGAL,1STAGE - 하우징재질 316SS - 로터(ROTOR)재질 316SS - 임펠러재질 316SS - 유량(FLOW RATE) 100 GPM - 펌프 양정 50FT - 입구(INLET) 규격 3IN - 출구(OUTLET) 규격 2IN - 사용매체 WATER - 밀봉(SEAL)타입 MECH' SEAL 원자력안전범주 NON NUCLEAR SAFETY RELATED 품질등급 S등급 제작사 GOULDS PUMPS, INC. - 제작사 유형(MFR CATEGORY) ORIGINAL EQUIP. MANUFACTURER - 원기술규격서(OTS) HANBIT 1&2, 3-M-080B - 원설계규격서(ODS) HANBIT 1&2, 3-M-080B - 모델번호 3196MT 한빛 원자력 본부 - 패키지 번호 PO-M0080-B 제출서류목록 - 일반규격(S등급) 제작사 제품인증서 | GOULDS PUMPS, INC. | 3196MT
2022 | 1 | 경상예방정비용 | 한빛 | 1발전소 |  |  | 200573874 | 정비부분품(SPAR) | 국외 | S | 펌프 | 펌프,HORIZONTAL,CENTRIFUGAL,1STAGE,316SS,3 | EA | 1 | 기계부 | 김기현 | 061-357-2545 | 품명 펌프 - 펌프몸체형태 HORIZONTAL - 펌프타입 CENTRIFUGAL,1STAGE - 하우징재질 316SS - 로터(ROTOR)재질 316SS - 임펠러재질 316SS - 유량(FLOW RATE) 100 GPM - 펌프 양정 50FT - 입구(INLET) 규격 3IN - 출구(OUTLET) 규격 2IN - 사용매체 WATER - 밀봉(SEAL)타입 MECH' SEAL 원자력안전범주 NON NUCLEAR SAFETY RELATED 품질등급 S등급 제작사 GOULDS PUMPS, INC. - 제작사 유형(MFR CATEGORY) ORIGINAL EQUIP. MANUFACTURER - 원기술규격서(OTS) HANBIT 1&2, 3-M-080B - 원설계규격서(ODS) HANBIT 1&2, 3-M-080B - 모델번호 3196MT 한빛 원자력 본부 - 패키지 번호 PO-M0080-B 제출서류목록 - 일반규격(S등급) 제작사 제품인증서 | GOULDS PUMPS, INC. | 3196MT
2021 | 1 | 경상예방정비용 | 한빛 | 1발전소 |  |  | 200573876 | 정비부분품(SPAR) | 국외 | Q | 펌프 | 펌프,CONDENSATE TRANSFER & STO. PP,CENTRI | SET | 1 | 기계부 | 오기철 | 061-357-2544 | 품명 펌프 - 펌프용도 CONDENSATE TRANSFER & STO. PP - 펌프몸체형태 CENTRIFUGAL PUMP - 하우징재질 SA-351 CF8M - 로터(ROTOR)재질 SHAFT : A276 TP316 - 임펠러재질 A744 CF8M - 유량(FLOW RATE) 175GPM - 펌프 양정 170FT - 입구(INLET) 규격 3IN - 출구(OUTLET) 규격 1-1/2IN - 사용매체 CONDENSATE WATER - 회전속도 3,500RPM - 밀봉(SEAL)타입 GLAND PACKING SEAL - 부속품목 PUMP ASSEMBLY(WITHOUT MOTOR) - 특수사항 ASME SECⅢND(SAFETY CLASS 3) - 별칭 CONDENSATE TRANSFER & STO. PP 원자력안전범주 NUCLEAR SAFETY RELATED 품질등급 Q등급 제작사 GOULDS PUMPS, INC. - 제작사 유형(MFR CATEGORY) ORIGINAL EQUIP. MANUFACTURER - 원기술규격서(OTS) HANBIT 1&2, 3-M-093B - 원설계규격서(ODS) HANBIT 1&2, 3-M-093B - 도면번호 N720434#2 - 모델번호 3196ST 제작사 하이드로에어 - 제작사 유형(MFR CATEGORY) ORIGINAL EQUIP. SUPPLIER - 원기술규격서(OTS) HANBIT 1&2, 3-M-093B - 원설계규격서(ODS) HANBIT 1&2, 3-M-093B - 모델번호 3196ST - 도면번호 N720434#2 제출서류목록 - 품질보증확인서(C of C) - 재료시험성적서(CMTR) - 자료보고서(Code Data Report) - 용접기록(Welding Records) - 비파괴검사보고서(NDE Records) - 성능(또는 기능)시험 기록 - 열처리기록(Heat Treatment) - 재료검증보고서(MVR) | GOULDS PUMPS, INC. | 3196ST
2022 | 1 | 경상예방정비용 | 한빛 | 1발전소 |  |  | 200573876 | 정비부분품(SPAR) | 국외 | Q | 펌프 | 펌프,CONDENSATE TRANSFER & STO. PP,CENTRI | SET | 1 | 기계부 | 오기철 | 061-357-2544 | 품명 펌프 - 펌프용도 CONDENSATE TRANSFER & STO. PP - 펌프몸체형태 CENTRIFUGAL PUMP - 하우징재질 SA-351 CF8M - 로터(ROTOR)재질 SHAFT : A276 TP316 - 임펠러재질 A744 CF8M - 유량(FLOW RATE) 175GPM - 펌프 양정 170FT - 입구(INLET) 규격 3IN - 출구(OUTLET) 규격 1-1/2IN - 사용매체 CONDENSATE WATER - 회전속도 3,500RPM - 밀봉(SEAL)타입 GLAND PACKING SEAL - 부속품목 PUMP ASSEMBLY(WITHOUT MOTOR) - 특수사항 ASME SECⅢND(SAFETY CLASS 3) - 별칭 CONDENSATE TRANSFER & STO. PP 원자력안전범주 NUCLEAR SAFETY RELATED 품질등급 Q등급 제작사 GOULDS PUMPS, INC. - 제작사 유형(MFR CATEGORY) ORIGINAL EQUIP. MANUFACTURER - 원기술규격서(OTS) HANBIT 1&2, 3-M-093B - 원설계규격서(ODS) HANBIT 1&2, 3-M-093B - 도면번호 N720434#2 - 모델번호 3196ST 제작사 하이드로에어 - 제작사 유형(MFR CATEGORY) ORIGINAL EQUIP. SUPPLIER - 원기술규격서(OTS) HANBIT 1&2, 3-M-093B - 원설계규격서(ODS) HANBIT 1&2, 3-M-093B - 모델번호 3196ST - 도면번호 N720434#2 제출서류목록 - 품질보증확인서(C of C) - 재료시험성적서(CMTR) - 자료보고서(Code Data Report) - 용접기록(Welding Records) - 비파괴검사보고서(NDE Records) - 성능(또는 기능)시험 기록 - 열처리기록(Heat Treatment) - 재료검증보고서(MVR) | GOULDS PUMPS, INC. | 3196ST
2020 | 4 | 계획예방정비용 | 한빛 | 1발전소 | 2 | 25 | 200573878 | 정비부분품(SPAR) | 국외 | S | 메커니컬실 | 메커니컬실,BALL PUMP M/S,DUPLEX,SIC,SIC,SEA W | EA | 6 | 기계부 | 오기철 | 061-357-2544 | 품명 메커니컬실 - 메커니컬씰타입 BALL PUMP M/S - 메커니컬씰재질 DUPLEX - 고정자섭동면재질 SIC - 회전자섭동면재질 SIC - 사용매체 SEA WATER - 최소포장단위 M/S ASSEMBLY 원자력안전범주 NON NUCLEAR SAFETY RELATED 품질등급 S등급 제작사 TAPROGGE GESELLSCHAFT MBH - 제작사 유형(MFR CATEGORY) ORIGINAL EQUIP. SUPPLIER - 원기술규격서(OTS) HANBIT 1&2, 3-M-178 - 원설계규격서(ODS) HANBIT 1&2, 3-M-178 - 부품번호 433.02 - 모델번호 4KTM031 - 도면번호 UG1416382 제출서류목록 - 품질보증확인서(C of C) | TAPROGGE GESELLSCHAFT MBH | 4KTM031 | 433.02
2021 | 3 | 계획예방정비용 | 한빛 | 1발전소 | 1 | 26 | 200573878 | 정비부분품(SPAR) | 국외 | S | 메커니컬실 | 메커니컬실,BALL PUMP M/S,DUPLEX,SIC,SIC,SEA W | EA | 6 | 기계부 | 오기철 | 061-357-2544 | 품명 메커니컬실 - 메커니컬씰타입 BALL PUMP M/S - 메커니컬씰재질 DUPLEX - 고정자섭동면재질 SIC - 회전자섭동면재질 SIC - 사용매체 SEA WATER - 최소포장단위 M/S ASSEMBLY 원자력안전범주 NON NUCLEAR SAFETY RELATED 품질등급 S등급 제작사 TAPROGGE GESELLSCHAFT MBH - 제작사 유형(MFR CATEGORY) ORIGINAL EQUIP. SUPPLIER - 원기술규격서(OTS) HANBIT 1&2, 3-M-178 - 원설계규격서(ODS) HANBIT 1&2, 3-M-178 - 부품번호 433.02 - 모델번호 4KTM031 - 도면번호 UG1416382 제출서류목록 - 품질보증확인서(C of C) | TAPROGGE GESELLSCHAFT MBH | 4KTM031 | 433.02
2022 | 2 | 계획예방정비용 | 한빛 | 1발전소 | 2 | 26 | 200573878 | 정비부분품(SPAR) | 국외 | S | 메커니컬실 | 메커니컬실,BALL PUMP M/S,DUPLEX,SIC,SIC,SEA W | EA | 6 | 기계부 | 오기철 | 061-357-2544 | 품명 메커니컬실 - 메커니컬씰타입 BALL PUMP M/S - 메커니컬씰재질 DUPLEX - 고정자섭동면재질 SIC - 회전자섭동면재질 SIC - 사용매체 SEA WATER - 최소포장단위 M/S ASSEMBLY 원자력안전범주 NON NUCLEAR SAFETY RELATED 품질등급 S등급 제작사 TAPROGGE GESELLSCHAFT MBH - 제작사 유형(MFR CATEGORY) ORIGINAL EQUIP. SUPPLIER - 원기술규격서(OTS) HANBIT 1&2, 3-M-178 - 원설계규격서(ODS) HANBIT 1&2, 3-M-178 - 부품번호 433.02 - 모델번호 4KTM031 - 도면번호 UG1416382 제출서류목록 - 품질보증확인서(C of C) | TAPROGGE GESELLSCHAFT MBH | 4KTM031 | 433.02
2020 | 1 | 계획예방정비용 | 한울 | 3발전소 | 5 | 12 | 200573887 | 정비부분품(SPAR) | 국외 | A | 온도조절밸브(THERMOSTATIC VALVE) | 밸브,제어용,LUBE OIL,FOR RCP TBA,DRAIN VALVE, | EA | 8 | 기계부 | 김동구 | 054-785-1500 | 품명 밸브,제어용 - 사용매체 LUBE OIL - 특수사항 FOR RCP TBA - 별칭 DRAIN VALVE 원자력안전범주 NON NUCLEAR SAFETY RELATED 품질등급 A등급 제작사 WESTINGHOUSE ELECTRIC COMPANY - 제작사 유형(MFR CATEGORY) ORIGINAL EQUIP. MANUFACTURER - 원설계규격서(ODS) HANUL 5&6, 9-181-Z-404-01 - 부품번호 P/N 8000-400-026 - 모델번호 M/N RO1 - 도면번호 2439 9-181-Z-431-N01(I/M) - 제작 도면번호 OEM 8120-101-400 - 도면 품목번호 I/N 26 제출서류목록 - 첨부기술규격서 적용 - 품질증빙/제출서류목록(QVDL) - 품질보증확인서(C of C) | WESTINGHOUSE ELECTRIC COMPANY | M/N RO1 | P/N 8000-400-026
2020 | 4 | 계획예방정비용 | 한울 | 3발전소 | 6 | 12 | 200573887 | 정비부분품(SPAR) | 국외 | A | 온도조절밸브(THERMOSTATIC VALVE) | 밸브,제어용,LUBE OIL,FOR RCP TBA,DRAIN VALVE, | EA | 8 | 기계부 | 김동구 | 054-785-1500 | 품명 밸브,제어용 - 사용매체 LUBE OIL - 특수사항 FOR RCP TBA - 별칭 DRAIN VALVE 원자력안전범주 NON NUCLEAR SAFETY RELATED 품질등급 A등급 제작사 WESTINGHOUSE ELECTRIC COMPANY - 제작사 유형(MFR CATEGORY) ORIGINAL EQUIP. MANUFACTURER - 원설계규격서(ODS) HANUL 5&6, 9-181-Z-404-01 - 부품번호 P/N 8000-400-026 - 모델번호 M/N RO1 - 도면번호 2439 9-181-Z-431-N01(I/M) - 제작 도면번호 OEM 8120-101-400 - 도면 품목번호 I/N 26 제출서류목록 - 첨부기술규격서 적용 - 품질증빙/제출서류목록(QVDL) - 품질보증확인서(C of C) | WESTINGHOUSE ELECTRIC COMPANY | M/N RO1 | P/N 8000-400-026
2021 | 3 | 계획예방정비용 | 한울 | 3발전소 | 5 | 13 | 200573887 | 정비부분품(SPAR) | 국외 | A | 온도조절밸브(THERMOSTATIC VALVE) | 밸브,제어용,LUBE OIL,FOR RCP TBA,DRAIN VALVE, | EA | 8 | 기계부 | 김동구 | 054-785-1500 | 품명 밸브,제어용 - 사용매체 LUBE OIL - 특수사항 FOR RCP TBA - 별칭 DRAIN VALVE 원자력안전범주 NON NUCLEAR SAFETY RELATED 품질등급 A등급 제작사 WESTINGHOUSE ELECTRIC COMPANY - 제작사 유형(MFR CATEGORY) ORIGINAL EQUIP. MANUFACTURER - 원설계규격서(ODS) HANUL 5&6, 9-181-Z-404-01 - 부품번호 P/N 8000-400-026 - 모델번호 M/N RO1 - 도면번호 2439 9-181-Z-431-N01(I/M) - 제작 도면번호 OEM 8120-101-400 - 도면 품목번호 I/N 26 제출서류목록 - 첨부기술규격서 적용 - 품질증빙/제출서류목록(QVDL) - 품질보증확인서(C of C) | WESTINGHOUSE ELECTRIC COMPANY | M/N RO1 | P/N 8000-400-026
2022 | 2 | 계획예방정비용 | 한울 | 3발전소 | 6 | 13 | 200573887 | 정비부분품(SPAR) | 국외 | A | 온도조절밸브(THERMOSTATIC VALVE) | 밸브,제어용,LUBE OIL,FOR RCP TBA,DRAIN VALVE, | EA | 8 | 기계부 | 김동구 | 054-785-1500 | 품명 밸브,제어용 - 사용매체 LUBE OIL - 특수사항 FOR RCP TBA - 별칭 DRAIN VALVE 원자력안전범주 NON NUCLEAR SAFETY RELATED 품질등급 A등급 제작사 WESTINGHOUSE ELECTRIC COMPANY - 제작사 유형(MFR CATEGORY) ORIGINAL EQUIP. MANUFACTURER - 원설계규격서(ODS) HANUL 5&6, 9-181-Z-404-01 - 부품번호 P/N 8000-400-026 - 모델번호 M/N RO1 - 도면번호 2439 9-181-Z-431-N01(I/M) - 제작 도면번호 OEM 8120-101-400 - 도면 품목번호 I/N 26 제출서류목록 - 첨부기술규격서 적용 - 품질증빙/제출서류목록(QVDL) - 품질보증확인서(C of C) | WESTINGHOUSE ELECTRIC COMPANY | M/N RO1 | P/N 8000-400-026
2020 | 4 | 계획예방정비용 | 한빛 | 1발전소 | 2 | 25 | 200573900 | 정비부분품(SPAR) | 국외 | S | 케이지,밸브용 | 케이지,밸브용,DISC STACK,SUS420J2,ANGLE,8IN,OR | EA | 3 | 기계부 | 박종석 | 061-357-3257 | 품명 케이지,밸브용 - 케이지타입 DISC STACK - 케이지(CAGE)재질 SUS420J2 - 밸브타입 ANGLE - 밸브사이즈 8IN 원자력안전범주 NON NUCLEAR SAFETY RELATED 품질등급 S등급 제작사 CURTISS WRIGHT FLOW CONTROL CO - 제작사 유형(MFR CATEGORY) ORIGINAL EQUIP. MANUFACTURER - 원기술규격서(OTS) HANBIT 1&2, 3-J-600B - 원설계규격서(ODS) HANBIT 1&2, 3-J-600B - 부품번호 B0704BAAAI0 - 모델번호 7000 - 도면번호 030714-001 제출서류목록 - 품질보증확인서(C of C) - 재료시험보고서(MTR OR MILL SHEET) | CURTISS WRIGHT FLOW CONTROL CORP.(TARGET | 7000 | B0704BAAAI0
2021 | 3 | 계획예방정비용 | 한빛 | 1발전소 | 1 | 26 | 200573900 | 정비부분품(SPAR) | 국외 | S | 케이지,밸브용 | 케이지,밸브용,DISC STACK,SUS420J2,ANGLE,8IN,OR | EA | 3 | 기계부 | 박종석 | 061-357-3257 | 품명 케이지,밸브용 - 케이지타입 DISC STACK - 케이지(CAGE)재질 SUS420J2 - 밸브타입 ANGLE - 밸브사이즈 8IN 원자력안전범주 NON NUCLEAR SAFETY RELATED 품질등급 S등급 제작사 CURTISS WRIGHT FLOW CONTROL CO - 제작사 유형(MFR CATEGORY) ORIGINAL EQUIP. MANUFACTURER - 원기술규격서(OTS) HANBIT 1&2, 3-J-600B - 원설계규격서(ODS) HANBIT 1&2, 3-J-600B - 부품번호 B0704BAAAI0 - 모델번호 7000 - 도면번호 030714-001 제출서류목록 - 품질보증확인서(C of C) - 재료시험보고서(MTR OR MILL SHEET) | CURTISS WRIGHT FLOW CONTROL CORP.(TARGET | 7000 | B0704BAAAI0
2022 | 2 | 계획예방정비용 | 한빛 | 1발전소 | 2 | 26 | 200573900 | 정비부분품(SPAR) | 국외 | S | 케이지,밸브용 | 케이지,밸브용,DISC STACK,SUS420J2,ANGLE,8IN,OR | EA | 3 | 기계부 | 박종석 | 061-357-3257 | 품명 케이지,밸브용 - 케이지타입 DISC STACK - 케이지(CAGE)재질 SUS420J2 - 밸브타입 ANGLE - 밸브사이즈 8IN 원자력안전범주 NON NUCLEAR SAFETY RELATED 품질등급 S등급 제작사 CURTISS WRIGHT FLOW CONTROL CO - 제작사 유형(MFR CATEGORY) ORIGINAL EQUIP. MANUFACTURER - 원기술규격서(OTS) HANBIT 1&2, 3-J-600B - 원설계규격서(ODS) HANBIT 1&2, 3-J-600B - 부품번호 B0704BAAAI0 - 모델번호 7000 - 도면번호 030714-001 제출서류목록 - 품질보증확인서(C of C) - 재료시험보고서(MTR OR MILL SHEET) | CURTISS WRIGHT FLOW CONTROL CORP.(TARGET | 7000 | B0704BAAAI0
2020 | 4 | 계획예방정비용 | 한빛 | 1발전소 | 2 | 25 | 200573901 | 정비부분품(SPAR) | 국외 | S | 플러그,기계용 | 플러그,기계용,BALANCED,SUS420J2,400℉,ANGLE,250 | EA | 3 | 기계부 | 박종석 | 061-357-3257 | 품명 플러그,기계용 - 플러그타입 BALANCED - 플러그재질 SUS420J2 - 사용온도(상한) 400℉ - 밸브타입 ANGLE - 설계압력(상한) 2500PSIG - 품질보증서류 C OF C, MILL SHEET 원자력안전범주 NON NUCLEAR SAFETY RELATED 품질등급 S등급 제작사 CURTISS WRIGHT FLOW CONTROL CO - 제작사 유형(MFR CATEGORY) ORIGINAL EQUIP. MANUFACTURER - 원기술규격서(OTS) HANBIT 1&2, 3-J-600B - 원설계규격서(ODS) HANBIT 1&2, 3-J-600B - 부품번호 B05004BHAAI0 - 모델번호 7000 - 도면번호 030714-001 제출서류목록 - 품질보증확인서(C of C) - 재료시험보고서(MTR OR MILL SHEET) - 비파괴검사보고서(NDE Records) | CURTISS WRIGHT FLOW CONTROL CORP.(TARGET | 7000 | B05004BHAAI0
2021 | 3 | 계획예방정비용 | 한빛 | 1발전소 | 1 | 26 | 200573901 | 정비부분품(SPAR) | 국외 | S | 플러그,기계용 | 플러그,기계용,BALANCED,SUS420J2,400℉,ANGLE,250 | EA | 3 | 기계부 | 박종석 | 061-357-3257 | 품명 플러그,기계용 - 플러그타입 BALANCED - 플러그재질 SUS420J2 - 사용온도(상한) 400℉ - 밸브타입 ANGLE - 설계압력(상한) 2500PSIG - 품질보증서류 C OF C, MILL SHEET 원자력안전범주 NON NUCLEAR SAFETY RELATED 품질등급 S등급 제작사 CURTISS WRIGHT FLOW CONTROL CO - 제작사 유형(MFR CATEGORY) ORIGINAL EQUIP. MANUFACTURER - 원기술규격서(OTS) HANBIT 1&2, 3-J-600B - 원설계규격서(ODS) HANBIT 1&2, 3-J-600B - 부품번호 B05004BHAAI0 - 모델번호 7000 - 도면번호 030714-001 제출서류목록 - 품질보증확인서(C of C) - 재료시험보고서(MTR OR MILL SHEET) - 비파괴검사보고서(NDE Records) | CURTISS WRIGHT FLOW CONTROL CORP.(TARGET | 7000 | B05004BHAAI0
2022 | 2 | 계획예방정비용 | 한빛 | 1발전소 | 2 | 26 | 200573901 | 정비부분품(SPAR) | 국외 | S | 플러그,기계용 | 플러그,기계용,BALANCED,SUS420J2,400℉,ANGLE,250 | EA | 3 | 기계부 | 박종석 | 061-357-3257 | 품명 플러그,기계용 - 플러그타입 BALANCED - 플러그재질 SUS420J2 - 사용온도(상한) 400℉ - 밸브타입 ANGLE - 설계압력(상한) 2500PSIG - 품질보증서류 C OF C, MILL SHEET 원자력안전범주 NON NUCLEAR SAFETY RELATED 품질등급 S등급 제작사 CURTISS WRIGHT FLOW CONTROL CO - 제작사 유형(MFR CATEGORY) ORIGINAL EQUIP. MANUFACTURER - 원기술규격서(OTS) HANBIT 1&2, 3-J-600B - 원설계규격서(ODS) HANBIT 1&2, 3-J-600B - 부품번호 B05004BHAAI0 - 모델번호 7000 - 도면번호 030714-001 제출서류목록 - 품질보증확인서(C of C) - 재료시험보고서(MTR OR MILL SHEET) - 비파괴검사보고서(NDE Records) | CURTISS WRIGHT FLOW CONTROL CORP.(TARGET | 7000 | B05004BHAAI0
2020 | 4 | 계획예방정비용 | 한빛 | 1발전소 | 2 | 25 | 200573932 | 정비부분품(SPAR) | 국외 | S | 시트,밸브용 | 시트,밸브용,SUS420J2,ANGLE,8IN,2500PSIG,400℉, | EA | 3 | 기계부 | 박종석 | 061-357-3257 | 품명 시트,밸브용 - 시트재질 SUS420J2 - 밸브타입 ANGLE - 밸브헤드(HEAD)직경 8IN - 사용압력(상한) 2500PSIG - 사용온도(상한) 400℉ - 품질보증서류 C OF C, MILL SHEET 원자력안전범주 NON NUCLEAR SAFETY RELATED 품질등급 S등급 제작사 CURTISS WRIGHT FLOW CONTROL CO - 제작사 유형(MFR CATEGORY) ORIGINAL EQUIP. MANUFACTURER - 원기술규격서(OTS) HANBIT 1&2, 3-J-600B - 원설계규격서(ODS) HANBIT 1&2, 3-J-600B - 부품번호 B04A04AA090 - 모델번호 7000 - 도면번호 030714-001 제출서류목록 - 품질보증확인서(C of C) - 재료시험보고서(MTR OR MILL SHEET) - 비파괴검사보고서(NDE Records) | CURTISS WRIGHT FLOW CONTROL CORP.(TARGET | 7000 | B04A04AA090
2021 | 3 | 계획예방정비용 | 한빛 | 1발전소 | 1 | 26 | 200573932 | 정비부분품(SPAR) | 국외 | S | 시트,밸브용 | 시트,밸브용,SUS420J2,ANGLE,8IN,2500PSIG,400℉, | EA | 3 | 기계부 | 박종석 | 061-357-3257 | 품명 시트,밸브용 - 시트재질 SUS420J2 - 밸브타입 ANGLE - 밸브헤드(HEAD)직경 8IN - 사용압력(상한) 2500PSIG - 사용온도(상한) 400℉ - 품질보증서류 C OF C, MILL SHEET 원자력안전범주 NON NUCLEAR SAFETY RELATED 품질등급 S등급 제작사 CURTISS WRIGHT FLOW CONTROL CO - 제작사 유형(MFR CATEGORY) ORIGINAL EQUIP. MANUFACTURER - 원기술규격서(OTS) HANBIT 1&2, 3-J-600B - 원설계규격서(ODS) HANBIT 1&2, 3-J-600B - 부품번호 B04A04AA090 - 모델번호 7000 - 도면번호 030714-001 제출서류목록 - 품질보증확인서(C of C) - 재료시험보고서(MTR OR MILL SHEET) - 비파괴검사보고서(NDE Records) | CURTISS WRIGHT FLOW CONTROL CORP.(TARGET | 7000 | B04A04AA090
2022 | 2 | 계획예방정비용 | 한빛 | 1발전소 | 2 | 26 | 200573932 | 정비부분품(SPAR) | 국외 | S | 시트,밸브용 | 시트,밸브용,SUS420J2,ANGLE,8IN,2500PSIG,400℉, | EA | 3 | 기계부 | 박종석 | 061-357-3257 | 품명 시트,밸브용 - 시트재질 SUS420J2 - 밸브타입 ANGLE - 밸브헤드(HEAD)직경 8IN - 사용압력(상한) 2500PSIG - 사용온도(상한) 400℉ - 품질보증서류 C OF C, MILL SHEET 원자력안전범주 NON NUCLEAR SAFETY RELATED 품질등급 S등급 제작사 CURTISS WRIGHT FLOW CONTROL CO - 제작사 유형(MFR CATEGORY) ORIGINAL EQUIP. MANUFACTURER - 원기술규격서(OTS) HANBIT 1&2, 3-J-600B - 원설계규격서(ODS) HANBIT 1&2, 3-J-600B - 부품번호 B04A04AA090 - 모델번호 7000 - 도면번호 030714-001 제출서류목록 - 품질보증확인서(C of C) - 재료시험보고서(MTR OR MILL SHEET) - 비파괴검사보고서(NDE Records) | CURTISS WRIGHT FLOW CONTROL CORP.(TARGET | 7000 | B04A04AA090
2021 | 3 | 계획예방정비용 | 새울 | 1발전소 | 2(신4) | 2 | 200573950 | 정비부분품(SPAR) | 국내 | S | 리테이너 링 | 리테이너 링,SPLIT,A276 TP S31254,SPLIT RING,5 | EA | 1 | 기계부 | 김민성 | 052-715-5148 | 품명 리테이너 링 - 리테이닝링타입 SPLIT - 리테이닝링재질 A276 TP S31254 - 별칭 SPLIT RING 품질등급 S등급 제작사 한돌펌프(주) - 도면 품목번호 5010.1 - 도면번호 M210-DG-B01-02 - M210-IM-A01-01(36/38), 5010.1 - 모델번호 VTH 1504 - 원기술규격서(OTS) SHINKORI 3&4 ,9-132-M210 - 제작사 유형(MFR CATEGORY) ORIGINAL EQUIP. MANUFACTURER 제출서류목록 - 품질보증확인서(C of C) - 재료시험보고서(MTR OR MILL SHEET) - 외관 및 치수검사 성적서 - 검교정성적서(Calibration Records) | 한돌펌프(주) | VTH 1504
2022 | 2 | 계획예방정비용 | 새울 | 1발전소 | 1(신3) | 4 | 200573950 | 정비부분품(SPAR) | 국내 | S | 리테이너 링 | 리테이너 링,SPLIT,A276 TP S31254,SPLIT RING,5 | EA | 1 | 기계부 | 김민성 | 052-715-5148 | 품명 리테이너 링 - 리테이닝링타입 SPLIT - 리테이닝링재질 A276 TP S31254 - 별칭 SPLIT RING 품질등급 S등급 제작사 한돌펌프(주) - 도면 품목번호 5010.1 - 도면번호 M210-DG-B01-02 - M210-IM-A01-01(36/38), 5010.1 - 모델번호 VTH 1504 - 원기술규격서(OTS) SHINKORI 3&4 ,9-132-M210 - 제작사 유형(MFR CATEGORY) ORIGINAL EQUIP. MANUFACTURER 제출서류목록 - 품질보증확인서(C of C) - 재료시험보고서(MTR OR MILL SHEET) - 외관 및 치수검사 성적서 - 검교정성적서(Calibration Records) | 한돌펌프(주) | VTH 1504
2021 | 3 | 계획예방정비용 | 새울 | 1발전소 | 2(신4) | 2 | 200573951 | 정비부분품(SPAR) | 국내 | S | 리테이너 링 | 링,리테이닝,SPLIT,SM 45C / A576 GR.1045,SPLIT | EA | 1 | 기계부 | 김민성 | 052-715-5148 | 품명 링,리테이닝 - 리테이닝링타입 SPLIT - 리테이닝링재질 SM 45C / A576 GR.1045 - 별칭 SPLIT RING 품질등급 S등급 제작사 한돌펌프(주) - 도면 품목번호 5010.2 - 도면번호 M210-DG-B01-02 - M210-IM-A01-01(36/38), 5010.2 - 모델번호 VTH 1504 - 원기술규격서(OTS) SHINKORI 3&4 ,9-132-M210 - 제작사 유형(MFR CATEGORY) ORIGINAL EQUIP. MANUFACTURER 제출서류목록 - 품질보증확인서(C of C) - 재료시험보고서(MTR OR MILL SHEET) - 외관 및 치수검사 성적서 - 검교정성적서(Calibration Records) | 한돌펌프(주) | VTH 1504
2022 | 2 | 계획예방정비용 | 새울 | 1발전소 | 1(신3) | 4 | 200573951 | 정비부분품(SPAR) | 국내 | S | 리테이너 링 | 링,리테이닝,SPLIT,SM 45C / A576 GR.1045,SPLIT | EA | 1 | 기계부 | 김민성 | 052-715-5148 | 품명 링,리테이닝 - 리테이닝링타입 SPLIT - 리테이닝링재질 SM 45C / A576 GR.1045 - 별칭 SPLIT RING 품질등급 S등급 제작사 한돌펌프(주) - 도면 품목번호 5010.2 - 도면번호 M210-DG-B01-02 - M210-IM-A01-01(36/38), 5010.2 - 모델번호 VTH 1504 - 원기술규격서(OTS) SHINKORI 3&4 ,9-132-M210 - 제작사 유형(MFR CATEGORY) ORIGINAL EQUIP. MANUFACTURER 제출서류목록 - 품질보증확인서(C of C) - 재료시험보고서(MTR OR MILL SHEET) - 외관 및 치수검사 성적서 - 검교정성적서(Calibration Records) | 한돌펌프(주) | VTH 1504
2022 | 1 | 계획예방정비용 | 월성 | 2발전소 | 3 | 19 | 200574005 | 정비부분품(SPAR) | 국내 | Q | 체크밸브 | 체크밸브,POPPET CHECK,SUS316,10PSIG,EPDM,SS3 | EA | 3 | 기계부 | 정석훈 | 054-779-3545 | 품명 체크밸브 - 체크밸브타입 POPPET CHECK - 밸브재질 SUS316 - 사용압력(상한) 10PSIG - 시트재질 EPDM - 디스크(DISK)재질 SS302 - 본넷타입 THD - 밸브접속타입 3/8IN TUBE - 플랜지호칭압력 ANSI CLASS 3000 - 적용기술기준 ASME SEC.Ⅲ ND(89ED.89ADD) 원자력안전범주 NUCLEAR SAFETY RELATED 품질등급 Q등급 제출서류목록 - 첨부기술규격서 적용
2022 | 3 | 계획예방정비용 | 월성 | 2발전소 | 4 | 19 | 200574005 | 정비부분품(SPAR) | 국내 | Q | 체크밸브 | 체크밸브,POPPET CHECK,SUS316,10PSIG,EPDM,SS3 | EA | 3 | 기계부 | 정석훈 | 054-779-3545 | 품명 체크밸브 - 체크밸브타입 POPPET CHECK - 밸브재질 SUS316 - 사용압력(상한) 10PSIG - 시트재질 EPDM - 디스크(DISK)재질 SS302 - 본넷타입 THD - 밸브접속타입 3/8IN TUBE - 플랜지호칭압력 ANSI CLASS 3000 - 적용기술기준 ASME SEC.Ⅲ ND(89ED.89ADD) 원자력안전범주 NUCLEAR SAFETY RELATED 품질등급 Q등급 제출서류목록 - 첨부기술규격서 적용
2021 | 3 | 계획예방정비용 | 한빛 | 1발전소 | 1 | 26 | 200574020 | 정비부분품(SPAR) | 국외 | A | 가속도계,전기식 | 가속도계,전기식,DETECTOR & HARD LINE CABLE,ELEC | EA | 10 | 계측제어부 | 심성보 | 061-357-3101 | 품명 가속도계,전기식 - 별칭 DETECTOR & HARD LINE CABLE - 용도 ELECTRIC - 타입(형식) PEAK ACCELEROMETER - 사이즈 SIZE : 1IN HEX - 측정범위 200(G) MAX. - 운용 범위 0~100(G) - 온도 범위 625DEG F - 전기 데이터 TRANSVERSE SENSITIVITY:＜3%MAX - 출력데이터 30PICO-COULOMB PER 1(G) - 운전방법 FREQUENCY RESPONSE:10㎐-10㎑ - 연결 전기 데이터 PRESSURE MAX : 75PSI - 시뮬레이터 데이터 LINEARITY : ±1% - 부속품목 HARDLINE CABLE 4FT LG - 특수사항 C/W CABLE P/N: 53577C52,4FT LG 원자력안전범주 NON NUCLEAR SAFETY RELATED 품질등급 A등급 제작사 WESTINGHOUSE ELECTRIC COMPANY - 제작사 유형(MFR CATEGORY) ORIGINAL EQUIP. SUPPLIER - 부품번호 5357C52G01 N - 모델번호 AMPHENAL 53100-1004 - XDR02H-4-700 - 도면번호 32593 제출서류목록 - 첨부기술규격서 적용 | WESTINGHOUSE ELECTRIC COMPANY | XDR02H-4-700 | 5357C52G01 N
2022 | 2 | 계획예방정비용 | 한빛 | 1발전소 | 2 | 26 | 200574020 | 정비부분품(SPAR) | 국외 | A | 가속도계,전기식 | 가속도계,전기식,DETECTOR & HARD LINE CABLE,ELEC | EA | 10 | 계측제어부 | 심성보 | 061-357-3101 | 품명 가속도계,전기식 - 별칭 DETECTOR & HARD LINE CABLE - 용도 ELECTRIC - 타입(형식) PEAK ACCELEROMETER - 사이즈 SIZE : 1IN HEX - 측정범위 200(G) MAX. - 운용 범위 0~100(G) - 온도 범위 625DEG F - 전기 데이터 TRANSVERSE SENSITIVITY:＜3%MAX - 출력데이터 30PICO-COULOMB PER 1(G) - 운전방법 FREQUENCY RESPONSE:10㎐-10㎑ - 연결 전기 데이터 PRESSURE MAX : 75PSI - 시뮬레이터 데이터 LINEARITY : ±1% - 부속품목 HARDLINE CABLE 4FT LG - 특수사항 C/W CABLE P/N: 53577C52,4FT LG 원자력안전범주 NON NUCLEAR SAFETY RELATED 품질등급 A등급 제작사 WESTINGHOUSE ELECTRIC COMPANY - 제작사 유형(MFR CATEGORY) ORIGINAL EQUIP. SUPPLIER - 부품번호 5357C52G01 N - 모델번호 AMPHENAL 53100-1004 - XDR02H-4-700 - 도면번호 32593 제출서류목록 - 첨부기술규격서 적용 | WESTINGHOUSE ELECTRIC COMPANY | XDR02H-4-700 | 5357C52G01 N
2020 | 1 | 계획예방정비용 | 한빛 | 1발전소 | 1 | 25 | 200574021 | 정비부분품(SPAR) | 국외 | A | 주파수 증폭기 | 주파수 증폭기,PRE-AMPLIFIER,3000 PC MAX.(100G) | EA | 10 | 계측제어부 | 심성보 | 061-357-3101 | 품명 주파수 증폭기 - 용도 PRE-AMPLIFIER - 입력데이터 3000 PC MAX.(100G) - 출력데이터 6.0V P/P (100G) - 주파수 0∼50㎑ - 특수사항 CHARGE,LINE DRV 원자력안전범주 NON NUCLEAR SAFETY RELATED 품질등급 A등급 제작사 WESTINGHOUSE ELECTRIC COMPANY - 제작사 유형(MFR CATEGORY) ORIGINAL EQUIP. SUPPLIER - 부품번호 2657C47G01 - 모델번호 RCA-2TR 제출서류목록 - 첨부기술규격서 적용 | WESTINGHOUSE ELECTRIC COMPANY | RCA-2TR | 2657C47G01
2020 | 4 | 계획예방정비용 | 한빛 | 1발전소 | 2 | 25 | 200574021 | 정비부분품(SPAR) | 국외 | A | 주파수 증폭기 | 주파수 증폭기,PRE-AMPLIFIER,3000 PC MAX.(100G) | EA | 10 | 계측제어부 | 심성보 | 061-357-3101 | 품명 주파수 증폭기 - 용도 PRE-AMPLIFIER - 입력데이터 3000 PC MAX.(100G) - 출력데이터 6.0V P/P (100G) - 주파수 0∼50㎑ - 특수사항 CHARGE,LINE DRV 원자력안전범주 NON NUCLEAR SAFETY RELATED 품질등급 A등급 제작사 WESTINGHOUSE ELECTRIC COMPANY - 제작사 유형(MFR CATEGORY) ORIGINAL EQUIP. SUPPLIER - 부품번호 2657C47G01 - 모델번호 RCA-2TR 제출서류목록 - 첨부기술규격서 적용 | WESTINGHOUSE ELECTRIC COMPANY | RCA-2TR | 2657C47G01
2021 | 3 | 계획예방정비용 | 한빛 | 1발전소 | 1 | 26 | 200574021 | 정비부분품(SPAR) | 국외 | A | 주파수 증폭기 | 주파수 증폭기,PRE-AMPLIFIER,3000 PC MAX.(100G) | EA | 10 | 계측제어부 | 심성보 | 061-357-3101 | 품명 주파수 증폭기 - 용도 PRE-AMPLIFIER - 입력데이터 3000 PC MAX.(100G) - 출력데이터 6.0V P/P (100G) - 주파수 0∼50㎑ - 특수사항 CHARGE,LINE DRV 원자력안전범주 NON NUCLEAR SAFETY RELATED 품질등급 A등급 제작사 WESTINGHOUSE ELECTRIC COMPANY - 제작사 유형(MFR CATEGORY) ORIGINAL EQUIP. SUPPLIER - 부품번호 2657C47G01 - 모델번호 RCA-2TR 제출서류목록 - 첨부기술규격서 적용 | WESTINGHOUSE ELECTRIC COMPANY | RCA-2TR | 2657C47G01
2022 | 2 | 계획예방정비용 | 한빛 | 1발전소 | 2 | 26 | 200574021 | 정비부분품(SPAR) | 국외 | A | 주파수 증폭기 | 주파수 증폭기,PRE-AMPLIFIER,3000 PC MAX.(100G) | EA | 10 | 계측제어부 | 심성보 | 061-357-3101 | 품명 주파수 증폭기 - 용도 PRE-AMPLIFIER - 입력데이터 3000 PC MAX.(100G) - 출력데이터 6.0V P/P (100G) - 주파수 0∼50㎑ - 특수사항 CHARGE,LINE DRV 원자력안전범주 NON NUCLEAR SAFETY RELATED 품질등급 A등급 제작사 WESTINGHOUSE ELECTRIC COMPANY - 제작사 유형(MFR CATEGORY) ORIGINAL EQUIP. SUPPLIER - 부품번호 2657C47G01 - 모델번호 RCA-2TR 제출서류목록 - 첨부기술규격서 적용 | WESTINGHOUSE ELECTRIC COMPANY | RCA-2TR | 2657C47G01
2020 | 1 | 계획예방정비용 | 한울 | 3발전소 | 5 | 12 | 200574036 | 정비부분품(SPAR) | 국외 | A | 매니폴더,유압계통 액세서리 | MANIFOLD,MANIFOLD ASSEMBLY,FOR HYDRAULI | SET | 4 | 기계부 | 김동구 | 054-785-1500 | 품명 MANIFOLD - 별칭 MANIFOLD ASSEMBLY - 특수사항 FOR HYDRAULIC POWER UNIT 원자력안전범주 NON NUCLEAR SAFETY RELATED 품질등급 A등급 제작사 WESTINGHOUSE ELECTRIC COMPANY - 제작사 유형(MFR CATEGORY) ORIGINAL EQUIP. MANUFACTURER - 원설계규격서(ODS) HANUL 5&6, 9-181-Z-404-01 - 도면 품목번호 I/N 3 - 제작 도면번호 OEM AGA-7896-0-C-0 - 모델번호 M/N RO1 - 도면번호 2439 9-181-Z-431-N01(I/M) 제출서류목록 - 첨부기술규격서 적용 - 품질증빙/제출서류목록(QVDL) - 품질보증확인서(C of C) | WESTINGHOUSE ELECTRIC COMPANY | M/N RO1
2020 | 4 | 계획예방정비용 | 한울 | 3발전소 | 6 | 12 | 200574036 | 정비부분품(SPAR) | 국외 | A | 매니폴더,유압계통 액세서리 | MANIFOLD,MANIFOLD ASSEMBLY,FOR HYDRAULI | SET | 4 | 기계부 | 김동구 | 054-785-1500 | 품명 MANIFOLD - 별칭 MANIFOLD ASSEMBLY - 특수사항 FOR HYDRAULIC POWER UNIT 원자력안전범주 NON NUCLEAR SAFETY RELATED 품질등급 A등급 제작사 WESTINGHOUSE ELECTRIC COMPANY - 제작사 유형(MFR CATEGORY) ORIGINAL EQUIP. MANUFACTURER - 원설계규격서(ODS) HANUL 5&6, 9-181-Z-404-01 - 도면 품목번호 I/N 3 - 제작 도면번호 OEM AGA-7896-0-C-0 - 모델번호 M/N RO1 - 도면번호 2439 9-181-Z-431-N01(I/M) 제출서류목록 - 첨부기술규격서 적용 - 품질증빙/제출서류목록(QVDL) - 품질보증확인서(C of C) | WESTINGHOUSE ELECTRIC COMPANY | M/N RO1
2021 | 3 | 계획예방정비용 | 한울 | 3발전소 | 5 | 13 | 200574036 | 정비부분품(SPAR) | 국외 | A | 매니폴더,유압계통 액세서리 | MANIFOLD,MANIFOLD ASSEMBLY,FOR HYDRAULI | SET | 4 | 기계부 | 김동구 | 054-785-1500 | 품명 MANIFOLD - 별칭 MANIFOLD ASSEMBLY - 특수사항 FOR HYDRAULIC POWER UNIT 원자력안전범주 NON NUCLEAR SAFETY RELATED 품질등급 A등급 제작사 WESTINGHOUSE ELECTRIC COMPANY - 제작사 유형(MFR CATEGORY) ORIGINAL EQUIP. MANUFACTURER - 원설계규격서(ODS) HANUL 5&6, 9-181-Z-404-01 - 도면 품목번호 I/N 3 - 제작 도면번호 OEM AGA-7896-0-C-0 - 모델번호 M/N RO1 - 도면번호 2439 9-181-Z-431-N01(I/M) 제출서류목록 - 첨부기술규격서 적용 - 품질증빙/제출서류목록(QVDL) - 품질보증확인서(C of C) | WESTINGHOUSE ELECTRIC COMPANY | M/N RO1
2022 | 2 | 계획예방정비용 | 한울 | 3발전소 | 6 | 13 | 200574036 | 정비부분품(SPAR) | 국외 | A | 매니폴더,유압계통 액세서리 | MANIFOLD,MANIFOLD ASSEMBLY,FOR HYDRAULI | SET | 4 | 기계부 | 김동구 | 054-785-1500 | 품명 MANIFOLD - 별칭 MANIFOLD ASSEMBLY - 특수사항 FOR HYDRAULIC POWER UNIT 원자력안전범주 NON NUCLEAR SAFETY RELATED 품질등급 A등급 제작사 WESTINGHOUSE ELECTRIC COMPANY - 제작사 유형(MFR CATEGORY) ORIGINAL EQUIP. MANUFACTURER - 원설계규격서(ODS) HANUL 5&6, 9-181-Z-404-01 - 도면 품목번호 I/N 3 - 제작 도면번호 OEM AGA-7896-0-C-0 - 모델번호 M/N RO1 - 도면번호 2439 9-181-Z-431-N01(I/M) 제출서류목록 - 첨부기술규격서 적용 - 품질증빙/제출서류목록(QVDL) - 품질보증확인서(C of C) | WESTINGHOUSE ELECTRIC COMPANY | M/N RO1
2020 | 1 | 계획예방정비용 | 새울 | 1발전소 | 2(신4) | 1 | 200574107 | 정비부분품(SPAR) | 국내 | Q | 금속망,필터/스트레이너용 | 금속망,필터/스트레이너용,7-1/8IN,Φ4-11/16IN,MONEL,1 | EA | 4 | 기계부 | 김민성 | 052-715-5148 | 품명 금속망,필터/스트레이너용 - 몸체길이 7-1/8IN - 몸체직경 Φ4-11/16IN - 철사망재질 MONEL - 메쉬규격 1/10IN 품질등급 Q등급 제작사 정우산기(주) - 제작사 유형(MFR CATEGORY) ORIGINAL EQUIP. MANUFACTURER - 원기술규격서(OTS) SHINKORI 3&4, 9-135-P216 - 원기기 기기검증(EQ Category) SEISMIC QUALIFICATION - 부품번호 - - 모델번호 2-1/2" DUPLEX STRAINER ASSY. - 도면번호 P216-DG-B02-01 - 도면 품목번호 5 제출서류목록 - 품질보증계획서(QAM) - 품질검사계획(QP) - 품질증빙/제출서류목록(QVDL) - 품질보증확인서(C of C) - 재료시험보고서(MTR OR MILL SHEET) - 외관 및 치수검사 성적서 - 검교정성적서(Calibration Records) | 정우산기(주) | 2-1/2" DUPLEX STRAINER ASSY. | -
2020 | 4 | 계획예방정비용 | 새울 | 1발전소 | 1(신3) | 3 | 200574107 | 정비부분품(SPAR) | 국내 | Q | 금속망,필터/스트레이너용 | 금속망,필터/스트레이너용,7-1/8IN,Φ4-11/16IN,MONEL,1 | EA | 4 | 기계부 | 김민성 | 052-715-5148 | 품명 금속망,필터/스트레이너용 - 몸체길이 7-1/8IN - 몸체직경 Φ4-11/16IN - 철사망재질 MONEL - 메쉬규격 1/10IN 품질등급 Q등급 제작사 정우산기(주) - 제작사 유형(MFR CATEGORY) ORIGINAL EQUIP. MANUFACTURER - 원기술규격서(OTS) SHINKORI 3&4, 9-135-P216 - 원기기 기기검증(EQ Category) SEISMIC QUALIFICATION - 부품번호 - - 모델번호 2-1/2" DUPLEX STRAINER ASSY. - 도면번호 P216-DG-B02-01 - 도면 품목번호 5 제출서류목록 - 품질보증계획서(QAM) - 품질검사계획(QP) - 품질증빙/제출서류목록(QVDL) - 품질보증확인서(C of C) - 재료시험보고서(MTR OR MILL SHEET) - 외관 및 치수검사 성적서 - 검교정성적서(Calibration Records) | 정우산기(주) | 2-1/2" DUPLEX STRAINER ASSY. | -
2022 | 4 | 계획예방정비용 | 새울 | 1발전소 | 2(신4) | 3 | 200574107 | 정비부분품(SPAR) | 국내 | Q | 금속망,필터/스트레이너용 | 금속망,필터/스트레이너용,7-1/8IN,Φ4-11/16IN,MONEL,1 | EA | 4 | 기계부 | 김민성 | 052-715-5148 | 품명 금속망,필터/스트레이너용 - 몸체길이 7-1/8IN - 몸체직경 Φ4-11/16IN - 철사망재질 MONEL - 메쉬규격 1/10IN 품질등급 Q등급 제작사 정우산기(주) - 제작사 유형(MFR CATEGORY) ORIGINAL EQUIP. MANUFACTURER - 원기술규격서(OTS) SHINKORI 3&4, 9-135-P216 - 원기기 기기검증(EQ Category) SEISMIC QUALIFICATION - 부품번호 - - 모델번호 2-1/2" DUPLEX STRAINER ASSY. - 도면번호 P216-DG-B02-01 - 도면 품목번호 5 제출서류목록 - 품질보증계획서(QAM) - 품질검사계획(QP) - 품질증빙/제출서류목록(QVDL) - 품질보증확인서(C of C) - 재료시험보고서(MTR OR MILL SHEET) - 외관 및 치수검사 성적서 - 검교정성적서(Calibration Records) | 정우산기(주) | 2-1/2" DUPLEX STRAINER ASSY. | -
2020 | 2 | 계획예방정비용 | 고리 | 3발전소 | 5(신1) | 6 | 200574114 | 정비부분품(SPAR) | 국내 | A | 엘보우,파이프용 | 엘보우,파이프용,1IN,SCH.80,90˚,ASTM A182 GRADE | EA | 4 | 기계부 | 최경성 | 051-726-6141 | 품명 엘보우,파이프용 - 배관공칭규격(NPS) 1IN - 파이프스케줄 SCH.80 - 굴곡각도 90˚ - 엘보우재질 ASTM A182 GRADE F22 CLASS 3 - 엘보우연결타입 SOCKET WELDING - 호칭압력 3000# 원자력안전범주 NON NUCLEAR SAFETY RELATED 품질등급 A등급 제출서류목록 - 첨부기술규격서 적용
2021 | 4 | 계획예방정비용 | 고리 | 3발전소 | 5(신1) | 7 | 200574114 | 정비부분품(SPAR) | 국내 | A | 엘보우,파이프용 | 엘보우,파이프용,1IN,SCH.80,90˚,ASTM A182 GRADE | EA | 4 | 기계부 | 최경성 | 051-726-6141 | 품명 엘보우,파이프용 - 배관공칭규격(NPS) 1IN - 파이프스케줄 SCH.80 - 굴곡각도 90˚ - 엘보우재질 ASTM A182 GRADE F22 CLASS 3 - 엘보우연결타입 SOCKET WELDING - 호칭압력 3000# 원자력안전범주 NON NUCLEAR SAFETY RELATED 품질등급 A등급 제출서류목록 - 첨부기술규격서 적용
2020 | 2 | 계획예방정비용 | 고리 | 3발전소 | 5(신1) | 6 | 200574116 | 정비부분품(SPAR) | 국내 | A | 파이프,금속제 | 파이프,금속제,1IN,SCH.80,ASTM A335 GRADE P22,6 | BON | 1 | 기계부 | 최경성 | 051-726-6141 | 품명 파이프,금속제 - 배관공칭규격(NPS) 1IN - 파이프스케줄 SCH.80 - 파이프재질 ASTM A335 GRADE P22 - 특수사항 6M/BON 원자력안전범주 NON NUCLEAR SAFETY RELATED 품질등급 A등급 제출서류목록 - 첨부기술규격서 적용
2021 | 4 | 계획예방정비용 | 고리 | 3발전소 | 5(신1) | 7 | 200574116 | 정비부분품(SPAR) | 국내 | A | 파이프,금속제 | 파이프,금속제,1IN,SCH.80,ASTM A335 GRADE P22,6 | BON | 1 | 기계부 | 최경성 | 051-726-6141 | 품명 파이프,금속제 - 배관공칭규격(NPS) 1IN - 파이프스케줄 SCH.80 - 파이프재질 ASTM A335 GRADE P22 - 특수사항 6M/BON 원자력안전범주 NON NUCLEAR SAFETY RELATED 품질등급 A등급 제출서류목록 - 첨부기술규격서 적용
2020 | 2 | 계획예방정비용 | 고리 | 3발전소 | 5(신1) | 6 | 200574118 | 정비부분품(SPAR) | 국내 | A | 티,파이프용 | 티,파이프용,1IN,ASTM A182 GRADE F22 CLASS 3,3 | EA | 2 | 기계부 | 최경성 | 051-726-6141 | 품명 티,파이프용 - 배관공칭규격(NPS)1 1IN - 티재질 ASTM A182 GRADE F22 CLASS 3 - 호칭압력 3000# - 티(TEE)연결타입1 SOCKET WELDING 원자력안전범주 NON NUCLEAR SAFETY RELATED 품질등급 A등급 제출서류목록 - 첨부기술규격서 적용
2021 | 4 | 계획예방정비용 | 고리 | 3발전소 | 5(신1) | 7 | 200574118 | 정비부분품(SPAR) | 국내 | A | 티,파이프용 | 티,파이프용,1IN,ASTM A182 GRADE F22 CLASS 3,3 | EA | 2 | 기계부 | 최경성 | 051-726-6141 | 품명 티,파이프용 - 배관공칭규격(NPS)1 1IN - 티재질 ASTM A182 GRADE F22 CLASS 3 - 호칭압력 3000# - 티(TEE)연결타입1 SOCKET WELDING 원자력안전범주 NON NUCLEAR SAFETY RELATED 품질등급 A등급 제출서류목록 - 첨부기술규격서 적용
2020 | 4 | 계획예방정비용 | 한빛 | 1발전소 | 2 | 25 | 200574161 | 정비부분품(SPAR) | 국외 | A | 신호 변환기 | CONVERTER,SIGNAL,SDBT-110*R/TB,120VAC,SI | EA | 12 | 계측제어부 | 임현섭 | 061-357-3107 | 품명 CONVERTER,SIGNAL - 몸체높이 SDBT-110*R/TB - 정격전압 120VAC - 별칭 SIGNAL CONVERTER(I/V) - 연결 전기 데이터 16AWG 원자력안전범주 NON NUCLEAR SAFETY RELATED 품질등급 A등급 제작사 YOKOGAWA ELECTRIC COPORATION - 제작사 유형(MFR CATEGORY) ORIGINAL EQUIP. MANUFACTURER - 부품번호 SDBT-110*R/TB 제출서류목록 - 첨부기술규격서 적용 | YOKOGAWA ELECTRIC COPORATION |  | SDBT-110*R/TB
2020 | 1 | 계획예방정비용 | 새울 | 1발전소 | 2(신4) | 1 | 200574186 | 정비부분품(SPAR) | 국내 | A | 개스킷 | 개스킷,Φ1/4IN*Φ5-3/8IN,2.5IN,1/4IN,5-3/8IN, | EA | 4 | 기계부 | 김민성 | 052-715-5148 | 품명 개스킷 - 가스켓타입 Φ1/4IN*Φ5-3/8IN - 배관공칭규격(NPS) 2.5IN - 두께 1/4IN - 내경 5-3/8IN - 가스켓재질 RUBBER BUTADIENE-ACRYLONITRILE - 사용온도(상한) 100℉ - 사용매체 SEA WATER - 별칭 COVER GASKET 품질등급 A등급 제작사 정우산기(주) - 제작사 유형(MFR CATEGORY) ORIGINAL EQUIP. SUPPLIER - 원기술규격서(OTS) SHINKORI 3&4, 9-135-P216 - 원기기 기기검증(EQ Category) SEISMIC QUALIFICATION - 부품번호 - - 모델번호 F.F SR-50A, CLASS 150LB - 도면번호 P216-DG-B02-01 - 도면 품목번호 10 제출서류목록 - 품질보증계획서(QAM) - 품질증빙/제출서류목록(QVDL) - 품질보증확인서(C of C) - 외관 및 치수검사 성적서 - 검교정성적서(Calibration Records) | 정우산기(주) | F.F SR-50A, CLASS 150LB | -
2020 | 4 | 계획예방정비용 | 새울 | 1발전소 | 1(신3) | 3 | 200574186 | 정비부분품(SPAR) | 국내 | A | 개스킷 | 개스킷,Φ1/4IN*Φ5-3/8IN,2.5IN,1/4IN,5-3/8IN, | EA | 4 | 기계부 | 김민성 | 052-715-5148 | 품명 개스킷 - 가스켓타입 Φ1/4IN*Φ5-3/8IN - 배관공칭규격(NPS) 2.5IN - 두께 1/4IN - 내경 5-3/8IN - 가스켓재질 RUBBER BUTADIENE-ACRYLONITRILE - 사용온도(상한) 100℉ - 사용매체 SEA WATER - 별칭 COVER GASKET 품질등급 A등급 제작사 정우산기(주) - 제작사 유형(MFR CATEGORY) ORIGINAL EQUIP. SUPPLIER - 원기술규격서(OTS) SHINKORI 3&4, 9-135-P216 - 원기기 기기검증(EQ Category) SEISMIC QUALIFICATION - 부품번호 - - 모델번호 F.F SR-50A, CLASS 150LB - 도면번호 P216-DG-B02-01 - 도면 품목번호 10 제출서류목록 - 품질보증계획서(QAM) - 품질증빙/제출서류목록(QVDL) - 품질보증확인서(C of C) - 외관 및 치수검사 성적서 - 검교정성적서(Calibration Records) | 정우산기(주) | F.F SR-50A, CLASS 150LB | -
2022 | 4 | 계획예방정비용 | 새울 | 1발전소 | 2(신4) | 3 | 200574186 | 정비부분품(SPAR) | 국내 | A | 개스킷 | 개스킷,Φ1/4IN*Φ5-3/8IN,2.5IN,1/4IN,5-3/8IN, | EA | 4 | 기계부 | 김민성 | 052-715-5148 | 품명 개스킷 - 가스켓타입 Φ1/4IN*Φ5-3/8IN - 배관공칭규격(NPS) 2.5IN - 두께 1/4IN - 내경 5-3/8IN - 가스켓재질 RUBBER BUTADIENE-ACRYLONITRILE - 사용온도(상한) 100℉ - 사용매체 SEA WATER - 별칭 COVER GASKET 품질등급 A등급 제작사 정우산기(주) - 제작사 유형(MFR CATEGORY) ORIGINAL EQUIP. SUPPLIER - 원기술규격서(OTS) SHINKORI 3&4, 9-135-P216 - 원기기 기기검증(EQ Category) SEISMIC QUALIFICATION - 부품번호 - - 모델번호 F.F SR-50A, CLASS 150LB - 도면번호 P216-DG-B02-01 - 도면 품목번호 10 제출서류목록 - 품질보증계획서(QAM) - 품질증빙/제출서류목록(QVDL) - 품질보증확인서(C of C) - 외관 및 치수검사 성적서 - 검교정성적서(Calibration Records) | 정우산기(주) | F.F SR-50A, CLASS 150LB | -
2020 | 1 | 계획예방정비용 | 한빛 | 1발전소 | 1 | 25 | 200574242 | 정비부분품(SPAR) | 국외 | A | 제어카드 | 제어카드,FILTER MODULE,REAR FILTER MODULE, O | EA | 2 | 계측제어부 | 김현수 | 061-357-2563 | 품명 제어카드 - 제어카드타입 FILTER MODULE - 제어카드기능1 REAR FILTER MODULE, OLD STYLE 원자력안전범주 NON NUCLEAR SAFETY RELATED 품질등급 A등급 제작사 RONAN ENGINEERING CO. - 제작사 유형(MFR CATEGORY) ORIGINAL EQUIP. MANUFACTURER - 원기술규격서(OTS) HANBIT 1&2, PO-N0056(P.14) - 부품번호 RF-24 제출서류목록 - 품질보증확인서(C of C) | RONAN ENGINEERING CO. |  | RF-24
2020 | 4 | 계획예방정비용 | 한빛 | 1발전소 | 2 | 25 | 200574242 | 정비부분품(SPAR) | 국외 | A | 제어카드 | 제어카드,FILTER MODULE,REAR FILTER MODULE, O | EA | 2 | 계측제어부 | 임현섭 | 061-357-3107 | 품명 제어카드 - 제어카드타입 FILTER MODULE - 제어카드기능1 REAR FILTER MODULE, OLD STYLE 원자력안전범주 NON NUCLEAR SAFETY RELATED 품질등급 A등급 제작사 RONAN ENGINEERING CO. - 제작사 유형(MFR CATEGORY) ORIGINAL EQUIP. MANUFACTURER - 원기술규격서(OTS) HANBIT 1&2, PO-N0056(P.14) - 부품번호 RF-24 제출서류목록 - 품질보증확인서(C of C) | RONAN ENGINEERING CO. |  | RF-24
2020 | 1 | 계획예방정비용 | 한빛 | 1발전소 | 1 | 25 | 200574243 | 정비부분품(SPAR) | 국외 | A | 제어카드 | 제어카드,LAMP MODULE,PLUG-IN LAMP MODULE,IN | EA | 24 | 계측제어부 | 김현수 | 061-357-2563 | 품명 제어카드 - 제어카드타입 LAMP MODULE - 제어카드기능1 PLUG-IN LAMP MODULE - 제어카드기능2 INCANDESCENT BULB - 구성품 METAL REFLECTOR (OLD STYLE) - 구성품2 MONALARM BULB 원자력안전범주 NON NUCLEAR SAFETY RELATED 품질등급 A등급 제작사 RONAN ENGINEERING CO. - 제작사 유형(MFR CATEGORY) ORIGINAL EQUIP. MANUFACTURER - 원기술규격서(OTS) HANBIT 1&2, PO-N0056(P.14) - 부품번호 LM1-24 제출서류목록 - 품질보증확인서(C of C) | RONAN ENGINEERING CO. |  | LM1-24
2020 | 4 | 계획예방정비용 | 한빛 | 1발전소 | 2 | 25 | 200574243 | 정비부분품(SPAR) | 국외 | A | 제어카드 | 제어카드,LAMP MODULE,PLUG-IN LAMP MODULE,IN | EA | 24 | 계측제어부 | 임현섭 | 061-357-3107 | 품명 제어카드 - 제어카드타입 LAMP MODULE - 제어카드기능1 PLUG-IN LAMP MODULE - 제어카드기능2 INCANDESCENT BULB - 구성품 METAL REFLECTOR (OLD STYLE) - 구성품2 MONALARM BULB 원자력안전범주 NON NUCLEAR SAFETY RELATED 품질등급 A등급 제작사 RONAN ENGINEERING CO. - 제작사 유형(MFR CATEGORY) ORIGINAL EQUIP. MANUFACTURER - 원기술규격서(OTS) HANBIT 1&2, PO-N0056(P.14) - 부품번호 LM1-24 제출서류목록 - 품질보증확인서(C of C) | RONAN ENGINEERING CO. |  | LM1-24
2021 | 3 | 계획예방정비용 | 한빛 | 1발전소 | 1 | 26 | 200574244 | 정비부분품(SPAR) | 국외 | A | 온도 스위치 | 온도 스위치,0~100℃,CAPILLARY,ORIGINAL EQUIP. | EA | 6 | 계측제어부 | 임현섭 | 061-357-3107 | 품명 온도 스위치 - 사용온도(상한) 0~100℃ - 특수사항 CAPILLARY 원자력안전범주 NON NUCLEAR SAFETY RELATED 품질등급 A등급 제작사 WESTINGHOUSE ELECTRIC COMPANY - 제작사 유형(MFR CATEGORY) ORIGINAL EQUIP. SUPPLIER - 원기술규격서(OTS) HANBIT 1&2, PO-M0001 - 부품번호 2649C08G05 제작사 FOXBORO COMPANY - 부품번호 40PN-EPNIS - 제작사 유형(MFR CATEGORY) ORIGINAL EQUIP. MANUFACTURER 제출서류목록 - 품질보증확인서(C of C) | WESTINGHOUSE ELECTRIC COMPANY |  | 2649C08G05
2020 | 1 | 계획예방정비용 | 한빛 | 1발전소 | 1 | 25 | 200574245 | 정비부분품(SPAR) | 국외 | A | 확성기 | 확성기,IN-CONTAINMENT SPEAKER,BOX TYPE,16 W | EA | 4 | 계측제어부 | 임현섭 | 061-357-3107 | 품명 확성기 - 별칭 IN-CONTAINMENT SPEAKER - 타입(형식) BOX TYPE - 전력 16 WATTS - 임피던스 8Ω 원자력안전범주 NON NUCLEAR SAFETY RELATED 품질등급 A등급 제작사 THERMO GAMMA-METRICS - 제작사 유형(MFR CATEGORY) ORIGINAL EQUIP. SUPPLIER - 부품번호 002126-002 제출서류목록 - 첨부기술규격서 적용 | THERMO GAMMA-METRICS |  | 002126-002
2020 | 4 | 계획예방정비용 | 한빛 | 1발전소 | 2 | 25 | 200574245 | 정비부분품(SPAR) | 국외 | A | 확성기 | 확성기,IN-CONTAINMENT SPEAKER,BOX TYPE,16 W | EA | 3 | 계측제어부 | 임현섭 | 061-357-3107 | 품명 확성기 - 별칭 IN-CONTAINMENT SPEAKER - 타입(형식) BOX TYPE - 전력 16 WATTS - 임피던스 8Ω 원자력안전범주 NON NUCLEAR SAFETY RELATED 품질등급 A등급 제작사 THERMO GAMMA-METRICS - 제작사 유형(MFR CATEGORY) ORIGINAL EQUIP. SUPPLIER - 부품번호 002126-002 제출서류목록 - 첨부기술규격서 적용 | THERMO GAMMA-METRICS |  | 002126-002
2021 | 2 | 계획예방정비용 | 한빛 | 3발전소 | 6 | 14 | 200574324 | 정비부분품(SPAR) | 국외 | A | 슬리브,샤프트용 | 슬리브,샤프트용,CONCENTRATE TRANSFER PUMP,ASTM | EA | 1 | 기계부 | 임남형 | 061-357-3637 | 품명 슬리브,샤프트용 - 슬리브용도 CONCENTRATE TRANSFER PUMP - 슬리브재질 ASTM A276 TYPE 316 - 별칭 SHAFT SLEEVE 원자력안전범주 NON NUCLEAR SAFETY RELATED 품질등급 A등급 제작사 GOULDS PUMPS, INC. - 제작사 유형(MFR CATEGORY) ORIGINAL EQUIP. MANUFACTURER - 원기술규격서(OTS) HANBIT 5&6, PYC-P-95ED2 - 부품번호 126 - 76772X 2229 - 모델번호 3196STX - 도면번호 B02991A3 - 주설비 참고자료 9-350-Z-431-001-V1 제출서류목록 - 품질보증확인서(C of C) | GOULDS PUMPS, INC. | 3196STX | 76772X 2229
2020 | 4 | 계획예방정비용 | 한빛 | 1발전소 | 2 | 25 | 200574325 | 정비부분품(SPAR) | 국외 | Q | 임펠러 | 임펠러,SINGLE STAGE,CLOSED,A276 410,KEY,PAR | EA | 1 | 기계부 | 정기훈 | 061-357-2547 | 품명 임펠러 - 임펠러타입 SINGLE STAGE - 임펠러몸체형태 CLOSED - 임펠러재질 A276 410 - 부속품목 KEY - 특수사항 PART NO. 0001 원자력안전범주 NUCLEAR SAFETY RELATED 품질등급 Q등급 제작사 PACIFIC NUCLEAR SYSTEMS INC. - 제작사 유형(MFR CATEGORY) ORIGINAL EQUIP. SUPPLIER - 원기술규격서(OTS) HANBIT 1&2, 3-M-0099 - 원설계규격서(ODS) HANBIT 1&2, 3-M-0099 - 부품번호 0001 - 모델번호 SFP 8*23 - 도면번호 M0099-0057-0001 한빛 원자력 본부 - 패키지 번호 PO-M0001 - PO-M0099 제출서류목록 - 품질보증확인서(C of C) - 재료시험보고서(MTR OR MILL SHEET) - 비파괴검사보고서(NDE Records) - 성능(또는 기능)시험 기록 | PACIFIC NUCLEAR SYSTEMS INC. | SFP 8*23 | 1
2021 | 3 | 계획예방정비용 | 한빛 | 1발전소 | 1 | 26 | 200574325 | 정비부분품(SPAR) | 국외 | Q | 임펠러 | 임펠러,SINGLE STAGE,CLOSED,A276 410,KEY,PAR | EA | 2 | 기계부 | 박세홍 | 061-357-2548 | 품명 임펠러 - 임펠러타입 SINGLE STAGE - 임펠러몸체형태 CLOSED - 임펠러재질 A276 410 - 부속품목 KEY - 특수사항 PART NO. 0001 원자력안전범주 NUCLEAR SAFETY RELATED 품질등급 Q등급 제작사 PACIFIC NUCLEAR SYSTEMS INC. - 제작사 유형(MFR CATEGORY) ORIGINAL EQUIP. SUPPLIER - 원기술규격서(OTS) HANBIT 1&2, 3-M-0099 - 원설계규격서(ODS) HANBIT 1&2, 3-M-0099 - 부품번호 0001 - 모델번호 SFP 8*23 - 도면번호 M0099-0057-0001 한빛 원자력 본부 - 패키지 번호 PO-M0001 - PO-M0099 제출서류목록 - 품질보증확인서(C of C) - 재료시험보고서(MTR OR MILL SHEET) - 비파괴검사보고서(NDE Records) - 성능(또는 기능)시험 기록 | PACIFIC NUCLEAR SYSTEMS INC. | SFP 8*23 | 1
2022 | 2 | 계획예방정비용 | 한빛 | 1발전소 | 2 | 26 | 200574325 | 정비부분품(SPAR) | 국외 | Q | 임펠러 | 임펠러,SINGLE STAGE,CLOSED,A276 410,KEY,PAR | EA | 1 | 기계부 | 정기훈 | 061-357-2547 | 품명 임펠러 - 임펠러타입 SINGLE STAGE - 임펠러몸체형태 CLOSED - 임펠러재질 A276 410 - 부속품목 KEY - 특수사항 PART NO. 0001 원자력안전범주 NUCLEAR SAFETY RELATED 품질등급 Q등급 제작사 PACIFIC NUCLEAR SYSTEMS INC. - 제작사 유형(MFR CATEGORY) ORIGINAL EQUIP. SUPPLIER - 원기술규격서(OTS) HANBIT 1&2, 3-M-0099 - 원설계규격서(ODS) HANBIT 1&2, 3-M-0099 - 부품번호 0001 - 모델번호 SFP 8*23 - 도면번호 M0099-0057-0001 한빛 원자력 본부 - 패키지 번호 PO-M0001 - PO-M0099 제출서류목록 - 품질보증확인서(C of C) - 재료시험보고서(MTR OR MILL SHEET) - 비파괴검사보고서(NDE Records) - 성능(또는 기능)시험 기록 | PACIFIC NUCLEAR SYSTEMS INC. | SFP 8*23 | 1
2020 | 1 | 계획예방정비용 | 한빛 | 1발전소 | 1 | 25 | 200574326 | 정비부분품(SPAR) | 국외 | A | 제어카드 | 제어카드,ALARM MODULE,AUTO RESET,WITH HORN S | EA | 24 | 계측제어부 | 김현수 | 061-357-2563 | 품명 제어카드 - 제어카드타입 ALARM MODULE - 제어카드기능1 AUTO RESET - 제어카드기능2 WITH HORN SILENCE ALARM SEQUEN - 입력데이터 FIELD CONTACT VOLTAGE 24VDC 원자력안전범주 NON NUCLEAR SAFETY RELATED 품질등급 A등급 제작사 RONAN ENGINEERING CO. - 제작사 유형(MFR CATEGORY) ORIGINAL EQUIP. MANUFACTURER - 원기술규격서(OTS) HANBIT 1&2, PO-N0056(P.14) - 부품번호 AH-24 제출서류목록 - 품질보증확인서(C of C) | RONAN ENGINEERING CO. |  | AH-24
2020 | 4 | 계획예방정비용 | 한빛 | 1발전소 | 2 | 25 | 200574326 | 정비부분품(SPAR) | 국외 | A | 제어카드 | 제어카드,ALARM MODULE,AUTO RESET,WITH HORN S | EA | 24 | 계측제어부 | 임현섭 | 061-357-3107 | 품명 제어카드 - 제어카드타입 ALARM MODULE - 제어카드기능1 AUTO RESET - 제어카드기능2 WITH HORN SILENCE ALARM SEQUEN - 입력데이터 FIELD CONTACT VOLTAGE 24VDC 원자력안전범주 NON NUCLEAR SAFETY RELATED 품질등급 A등급 제작사 RONAN ENGINEERING CO. - 제작사 유형(MFR CATEGORY) ORIGINAL EQUIP. MANUFACTURER - 원기술규격서(OTS) HANBIT 1&2, PO-N0056(P.14) - 부품번호 AH-24 제출서류목록 - 품질보증확인서(C of C) | RONAN ENGINEERING CO. |  | AH-24
2020 | 1 | 계획예방정비용 | 한빛 | 1발전소 | 1 | 25 | 200574327 | 정비부분품(SPAR) | 국외 | A | 전자석 계전기 | 전자석 계전기,HORN RELAY,VOLTAGE : 24VDC,CONT | EA | 2 | 계측제어부 | 김현수 | 061-357-2563 | 품명 전자석 계전기 - 계전기타입 HORN RELAY - 정격전압 VOLTAGE : 24VDC - 정격전류 CONTACT RATING : 10 AMP - 설치설비형식 146-103 OCTAL SOCKET FOR MOUNT - 특수사항 GENERAL PURPOSE 원자력안전범주 NON NUCLEAR SAFETY RELATED 품질등급 A등급 제작사 RONAN ENGINEERING CO. - 제작사 유형(MFR CATEGORY) ORIGINAL EQUIP. MANUFACTURER - 원기술규격서(OTS) HANBIT 1&2, PO-N0056 - 부품번호 KRP-24DC 제출서류목록 - 품질보증확인서(C of C) | RONAN ENGINEERING CO. |  | KRP-24DC
2020 | 4 | 계획예방정비용 | 한빛 | 1발전소 | 2 | 25 | 200574327 | 정비부분품(SPAR) | 국외 | A | 전자석 계전기 | 전자석 계전기,HORN RELAY,VOLTAGE : 24VDC,CONT | EA | 2 | 계측제어부 | 임현섭 | 061-357-3107 | 품명 전자석 계전기 - 계전기타입 HORN RELAY - 정격전압 VOLTAGE : 24VDC - 정격전류 CONTACT RATING : 10 AMP - 설치설비형식 146-103 OCTAL SOCKET FOR MOUNT - 특수사항 GENERAL PURPOSE 원자력안전범주 NON NUCLEAR SAFETY RELATED 품질등급 A등급 제작사 RONAN ENGINEERING CO. - 제작사 유형(MFR CATEGORY) ORIGINAL EQUIP. MANUFACTURER - 원기술규격서(OTS) HANBIT 1&2, PO-N0056 - 부품번호 KRP-24DC 제출서류목록 - 품질보증확인서(C of C) | RONAN ENGINEERING CO. |  | KRP-24DC
2020 | 1 | 계획예방정비용 | 한빛 | 1발전소 | 1 | 25 | 200574349 | 정비부분품(SPAR) | 국외 | S | 유량전송기 | 유량전송기,TURBINE METER,1IN NOM,SUS,11.4 M3/ | EA | 6 | 계측제어부 | 심태영 | 061-357-2162 | 품명 유량전송기 - 유량전송기타입 TURBINE METER - 몸체너비 1IN NOM - 몸체재질 SUS - 측정유량(상한) 11.4 M3/HR - 측정유량(하한) 1.14 M3/HR - 프로세스연결사이즈 1" - 프로세스연결타입 FLANGES 원자력안전범주 NON NUCLEAR SAFETY RELATED 품질등급 S등급 제작사 CAMERON MEASUREMENT SYSTEMS - 제작사 유형(MFR CATEGORY) ORIGINAL EQUIP. MANUFACTURER - 부품번호 2296488-01 - 모델번호 7101 | CAMERON MEASUREMENT SYSTEMS | 7101 | 2296488-01
2021 | 3 | 계획예방정비용 | 한울 | 3발전소 | 5 | 13 | 200574374 | 정비부분품(SPAR) | 국외 | A | 개스킷 | 가스켓,AISI 1010-1030,EDUCTOR GASKET,M/N DS | EA | 4 | 기계부 | 조현국 | 054-785-1643 | 품명 가스켓 - 가스켓재질 AISI 1010-1030 - 별칭 EDUCTOR GASKET 원자력안전범주 NON NUCLEAR SAFETY RELATED 품질등급 A등급 제작사 ANDERSON GREENWOOD CROSBY - 모델번호 M/N DS-B-97793 - 도면번호 2439 9-810-Z-171-001 - 도면 품목번호 I/N 21 - 제작사 유형(MFR CATEGORY) ORIGINAL EQUIP. MANUFACTURER - 원설계규격서(ODS) HANUL 5&6,9-810-Z-404-001 제출서류목록 - 첨부기술규격서 적용 - 품질증빙/제출서류목록(QVDL) - 품질보증확인서(C of C) | ANDERSON GREENWOOD CROSBY | M/N DS-B-97793
2022 | 2 | 계획예방정비용 | 한울 | 3발전소 | 6 | 13 | 200574374 | 정비부분품(SPAR) | 국외 | A | 개스킷 | 가스켓,AISI 1010-1030,EDUCTOR GASKET,M/N DS | EA | 4 | 기계부 | 조현국 | 054-785-1643 | 품명 가스켓 - 가스켓재질 AISI 1010-1030 - 별칭 EDUCTOR GASKET 원자력안전범주 NON NUCLEAR SAFETY RELATED 품질등급 A등급 제작사 ANDERSON GREENWOOD CROSBY - 모델번호 M/N DS-B-97793 - 도면번호 2439 9-810-Z-171-001 - 도면 품목번호 I/N 21 - 제작사 유형(MFR CATEGORY) ORIGINAL EQUIP. MANUFACTURER - 원설계규격서(ODS) HANUL 5&6,9-810-Z-404-001 제출서류목록 - 첨부기술규격서 적용 - 품질증빙/제출서류목록(QVDL) - 품질보증확인서(C of C) | ANDERSON GREENWOOD CROSBY | M/N DS-B-97793
2021 | 3 | 계획예방정비용 | 한울 | 3발전소 | 6 | 12 | 200574375 | 정비부분품(SPAR) | 국내 | S | 슬리브,샤프트용 | 슬리브,샤프트용,원통형,YOKE SLEEVE,4" 150#,54.5MM, | EA | 1 | 기계부 | 김준후 | 054-785-2349 | 품명 슬리브,샤프트용 - 슬리브타입 원통형 - 슬리브용도 YOKE SLEEVE - 슬리브몸체형태 4" 150# - 너비 54.5MM - 길이 69.5MM - 슬리브재질 ASTM A439 GR D2C - 부속품목 YOKE CAP 원자력안전범주 NON NUCLEAR SAFETY RELATED 품질등급 S등급 제작사 피케이밸브(주) - 제작사 유형(MFR CATEGORY) ORIGINAL EQUIP. MANUFACTURER - 도면 품목번호 I/N 17 - 제작 도면번호 OEM AP98P209B-021 REV.1 - 부품번호 P/N 17 - 도면번호 2439 P209A-DG-A21-01 제출서류목록 - 일반규격(S등급) 제작사 제품인증서 | 피케이밸브(주) |  | P/N 17
2021 | 3 | 계획예방정비용 | 한울 | 3발전소 | 6 | 12 | 200574376 | 정비부분품(SPAR) | 국내 | S | 슬리브,샤프트용 | 슬리브,샤프트용,원통형,YOKE SLEEVE,6" 150#,61.5MM, | EA | 1 | 기계부 | 김준후 | 054-785-2349 | 품명 슬리브,샤프트용 - 슬리브타입 원통형 - 슬리브용도 YOKE SLEEVE - 슬리브몸체형태 6" 150# - 너비 61.5MM - 길이 80MM - 슬리브재질 ASTM A439 GR D2C - 부속품목 YOKE CAP 원자력안전범주 NON NUCLEAR SAFETY RELATED 품질등급 S등급 제작사 피케이밸브(주) - 제작사 유형(MFR CATEGORY) ORIGINAL EQUIP. MANUFACTURER - 도면 품목번호 I/N 17 - 제작 도면번호 OEM AP98P209B-021 REV.1 - 부품번호 P/N 17 - 도면번호 2439 P209A-DG-A21-01 제출서류목록 - 일반규격(S등급) 제작사 제품인증서 | 피케이밸브(주) |  | P/N 17
2022 | 4 | 계획예방정비용 | 한울 | 3발전소 | 6 | 13 | 200574377 | 정비부분품(SPAR) | 국내 | S | 슬리브,샤프트용 | 슬리브,샤프트용,원통형,2-1/2",46MM,35MM,ASTM A439 | EA | 1 | 기계부 | 김준후 | 054-785-2349 | 품명 슬리브,샤프트용 - 슬리브타입 원통형 - 슬리브몸체형태 2-1/2" - 너비 46MM - 길이 35MM - 슬리브재질 ASTM A439 GR D2C - 별칭 YOKE BUSH 원자력안전범주 NON NUCLEAR SAFETY RELATED 품질등급 S등급 제작사 피케이밸브(주) - 제작사 유형(MFR CATEGORY) ORIGINAL EQUIP. MANUFACTURER - 도면 품목번호 I/N 18 - 제작 도면번호 OEM AP98P209B-007 REV.2 - 부품번호 P/N 18 - 도면번호 2439 P209B-DG-A07-01 제출서류목록 - 일반규격(S등급) 제작사 제품인증서 | 피케이밸브(주) |  | P/N 18
2020 | 1 | 계획예방정비용 | 한울 | 2발전소 | 3 | 16 | 200574404 | 정비부분품(SPAR) | 국외 | A | 트랜스듀서,선형변위용 | 트랜스듀서,선형변위용,ULTRASONIC SENSOR,ULTRASONI | EA | 2 | 계측제어부 | 이상준 | 054-785-2264 | 품명 트랜스듀서,선형변위용 - 별칭 ULTRASONIC SENSOR - 타입(형식) ULTRASONIC LEVEL MEASREMENT - 재질 PVDF - 출력데이터 BEAM ANGLE : 6˚(FREQ. 44㎑) - 온도 -20 ~ 95℃ - 측정범위 0.3 ~ 15Ｍ - 설치기기 정보 PROCESS CONNECTION - 1" NPT - 부속품목 CABLE:30Ｍ 원자력안전범주 NON NUCLEAR SAFETY RELATED 품질등급 A등급 제작사 SIEMENS MILLTRONICS PROCESS IN - 제작사 유형(MFR CATEGORY) ORIGINAL EQUIP. MANUFACTURER - 원기술규격서(OTS) HANUL 3&4, 9-553-M241 - 모델번호 XPS-15 - 도면 품목번호 M241-DL-A01-01(REV7) 제출서류목록 - 첨부기술규격서 적용 - 품질증빙/제출서류목록(QVDL) - 품질보증확인서(C of C) - 일반규격품품질검증(CGID) 계획/보고서 | SIEMENS MILLTRONICS PROCESS INSTRUMENTS | XPS-15
2021 | 4 | 계획예방정비용 | 한울 | 2발전소 | 4 | 16 | 200574404 | 정비부분품(SPAR) | 국외 | A | 트랜스듀서,선형변위용 | 트랜스듀서,선형변위용,ULTRASONIC SENSOR,ULTRASONI | EA | 2 | 계측제어부 | 이철행 | 054-785-1381 | 품명 트랜스듀서,선형변위용 - 별칭 ULTRASONIC SENSOR - 타입(형식) ULTRASONIC LEVEL MEASREMENT - 재질 PVDF - 출력데이터 BEAM ANGLE : 6˚(FREQ. 44㎑) - 온도 -20 ~ 95℃ - 측정범위 0.3 ~ 15Ｍ - 설치기기 정보 PROCESS CONNECTION - 1" NPT - 부속품목 CABLE:30Ｍ 원자력안전범주 NON NUCLEAR SAFETY RELATED 품질등급 A등급 제작사 SIEMENS MILLTRONICS PROCESS IN - 제작사 유형(MFR CATEGORY) ORIGINAL EQUIP. MANUFACTURER - 원기술규격서(OTS) HANUL 3&4, 9-553-M241 - 모델번호 XPS-15 - 도면 품목번호 M241-DL-A01-01(REV7) 제출서류목록 - 첨부기술규격서 적용 - 품질증빙/제출서류목록(QVDL) - 품질보증확인서(C of C) - 일반규격품품질검증(CGID) 계획/보고서 | SIEMENS MILLTRONICS PROCESS INSTRUMENTS | XPS-15
2020 | 1 | 계획예방정비용 | 한울 | 2발전소 | 3 | 16 | 200574462 | 정비부분품(SPAR) | 국외 | A | 전자석 계전기 | 전자석 계전기,RELAY,600VAC MAX,20A(GENERAL PUR | EA | 3 | 전기부 | 김학수 | 054-785-2248 | 품명 전자석 계전기 - 계전기타입 RELAY - 정격전압 600VAC MAX - 정격전류 20A(GENERAL PURPOSE) - 위상수 3PH(1PH) - 단층주접점배열형태 3NO, 1NC - 별칭 MR1X, MR2X 원자력안전범주 NON NUCLEAR SAFETY RELATED 품질등급 A등급 제작사 두산중공업(주) - 도면 품목번호 MR1X, MR2X - 도면번호 2429 9-167-L-174-001 - 모델번호 M/N CR7RB31 - 원기술규격서(OTS) HANUL 3&4, PUB-P-91ED3 - 제작사 유형(MFR CATEGORY) ORIGINAL EQUIP. SUPPLIER 제작사 GE INDUSTRIAL SYSTEMS - 제작사 유형(MFR CATEGORY) ORIGINAL EQUIP. MANUFACTURER - 도면 품목번호 MR1X, MR2X - 도면번호 2429 9-167-L-174-001 - 모델번호 M/N CR7RB31 제출서류목록 - 첨부기술규격서 적용 - 품질보증확인서(C of C) - 성능(또는 기능)시험 기록 - 제작사 매뉴얼(또는 카탈로그) | 두산중공업(주) | M/N CR7RB31
2020 | 1 | 계획예방정비용 | 한울 | 2발전소 | 3 | 16 | 200574464 | 정비부분품(SPAR) | 국외 | A | 전자석 계전기 | 전자석 계전기,HEAVY DUTY RELAY,600VDC MAX,10A, | EA | 2 | 전기부 | 김학수 | 054-785-2248 | 품명 전자석 계전기 - 계전기타입 HEAVY DUTY RELAY - 정격전압 600VDC MAX - 정격전류 10A - 단층주접점배열형태 2NO - 별칭 AX 원자력안전범주 NON NUCLEAR SAFETY RELATED 품질등급 A등급 제작사 두산중공업(주) - 도면 품목번호 AX - 도면번호 2429 9-167-L-174-001 - 모델번호 M/N IC2820A100BF214F - 원기술규격서(OTS) HANUL 3&4, PUB-P-91ED3 - 제작사 유형(MFR CATEGORY) ORIGINAL EQUIP. SUPPLIER 제작사 GE INDUSTRIAL SYSTEMS - 제작사 유형(MFR CATEGORY) ORIGINAL EQUIP. MANUFACTURER - 도면 품목번호 AX - 도면번호 2429 9-167-L-174-001 - 모델번호 M/N IC2820A100BF214F 제출서류목록 - 첨부기술규격서 적용 - 품질보증확인서(C of C) - 성능(또는 기능)시험 기록 - 제작사 매뉴얼(또는 카탈로그) | 두산중공업(주) | M/N IC2820A100BF214F
2022 | 1 | 계획예방정비용 | 한울 | 3발전소 | 5 | 13 | 200574507 | 정비부분품(SPAR) | 국내 | S | 다이아프램,밸브용 | DIAPHRAGM,VALVE,EPDM GRADE M,3IN,AOV,ORI | EA | 1 | 기계부 | 김웅규 | 054-785-1615 | 품명 DIAPHRAGM - 다이아프램용도 VALVE - 다이아프램재질 EPDM GRADE M - 밸브사이즈 3IN - 밸브타입 AOV 원자력안전범주 NON NUCLEAR SAFETY RELATED 품질등급 S등급 제작사 삼신 - 제작사 유형(MFR CATEGORY) ORIGINAL EQUIP. MANUFACTURER - 원설계규격서(ODS) HANUL 5&6, 9-802-Z-404-001 - 부품번호 P/N 152 - 모델번호 M/N NA-U709-006 - 도면번호 2439 9-802-Z-171-006 - 제작 도면번호 OEM NA-U709-006 - 도면 품목번호 P/N 152 제출서류목록 - 일반규격(S등급) 제작사 제품인증서 | 삼신 | M/N NA-U709-006 | P/N 152
2022 | 1 | 계획예방정비용 | 한울 | 3발전소 | 5 | 13 | 200574508 | 정비부분품(SPAR) | 국내 | S | 개스킷 | 개스킷,3IN,RUBBER ETHYLENE-PROPYLENE-DIEN, | EA | 1 | 기계부 | 김웅규 | 054-785-1615 | 품명 개스킷 - 배관공칭규격(NPS) 3IN - 가스켓재질 RUBBER ETHYLENE-PROPYLENE-DIEN - 사용압력(상한) CL 150 원자력안전범주 NON NUCLEAR SAFETY RELATED 품질등급 S등급 제작사 삼신 - 제작사 유형(MFR CATEGORY) ORIGINAL EQUIP. MANUFACTURER - 원설계규격서(ODS) HANUL 5&6, 9-802-Z-404-001 - 부품번호 P/N 17 - 모델번호 M/N NA-U709-006 - 도면번호 2439 9-802-Z-171-006 - 제작 도면번호 OEM NA-U709-006 - 도면 품목번호 I/N 17 제출서류목록 - 일반규격(S등급) 제작사 제품인증서 | 삼신 | M/N NA-U709-006 | P/N 17
2022 | 1 | 계획예방정비용 | 한울 | 3발전소 | 5 | 13 | 200574509 | 정비부분품(SPAR) | 국내 | S | 오-링 | 오-링,EPDM,ORIGINAL EQUIP. MANUFACTURER,H | EA | 4 | 기계부 | 김웅규 | 054-785-1615 | 품명 오-링 - 오-링재질 EPDM 원자력안전범주 NON NUCLEAR SAFETY RELATED 품질등급 S등급 제작사 삼신 - 제작사 유형(MFR CATEGORY) ORIGINAL EQUIP. MANUFACTURER - 원설계규격서(ODS) HANUL 5&6, 9-802-Z-404-001 - 부품번호 P/N 434D - 모델번호 M/N NA-U709-006 - 도면번호 2439 9-802-Z-171-006 - 제작 도면번호 OEM NA-U709-006 - 도면 품목번호 I/N 434D 제출서류목록 - 일반규격(S등급) 제작사 제품인증서 | 삼신 | M/N NA-U709-006 | P/N 434D
2022 | 1 | 계획예방정비용 | 한울 | 3발전소 | 5 | 13 | 200574510 | 정비부분품(SPAR) | 국내 | S | 오-링 | 오-링,EPDM,ORIGINAL EQUIP. MANUFACTURER,H | EA | 1 | 기계부 | 김웅규 | 054-785-1615 | 품명 오-링 - 오-링재질 EPDM 원자력안전범주 NON NUCLEAR SAFETY RELATED 품질등급 S등급 제작사 삼신 - 제작사 유형(MFR CATEGORY) ORIGINAL EQUIP. MANUFACTURER - 원설계규격서(ODS) HANUL 5&6, 9-802-Z-404-001 - 부품번호 P/N 434E - 모델번호 M/N NA-U709-006 - 도면번호 2439 9-802-Z-171-006 - 제작 도면번호 OEM NA-U709-006 - 도면 품목번호 I/N 434E 제출서류목록 - 일반규격(S등급) 제작사 제품인증서 | 삼신 | M/N NA-U709-006 | P/N 434E
2021 | 3 | 계획예방정비용 | 한빛 | 1발전소 | 1 | 26 | 200574546 | 정비부분품(SPAR) | 국외 | Q | 임펠러 | 임펠러,NSCWSWP(6X8 VSN3),CENTRIFUGAL,ASTM | EA | 4 | 기계부 | 라종열 | 061-357-7155 | 품명 임펠러 - 임펠러용도 NSCWSWP(6X8 VSN3),CENTRIFUGAL - 임펠러재질 ASTM B148 ALLOY 955 - 사용매체 SEA WATER - 특수사항 450GPM,290FT 원자력안전범주 NUCLEAR SAFETY RELATED 품질등급 Q등급 제작사 HAYWARD TYLER INC. - 제작사 유형(MFR CATEGORY) ORIGINAL EQUIP. MANUFACTURER - 원기술규격서(OTS) HANBIT 1&2, 3-M-095 - 원설계규격서(ODS) HANBIT 1&2, 3-M-095 - 부품번호 01-301--087-001 - 도면번호 6X8 VSN3 - 도면 품목번호 1602 한빛 원자력 본부 - 패키지 번호 PO-M0095 제출서류목록 - 품질보증확인서(C of C) - 재료시험성적서(CMTR) - 비파괴검사보고서(NDE Records) - 성능(또는 기능)시험 기록 | HAYWARD TYLER INC. |  | 01-301-087-001
2021 | 3 | 계획예방정비용 | 한빛 | 1발전소 | 1 | 26 | 200574547 | 정비부분품(SPAR) | 국외 | Q | 임펠러 | 임펠러,NSCWSWP(6X8 VSN3),CENTRIFUGAL,ASTM | EA | 4 | 기계부 | 라종열 | 061-357-7155 | 품명 임펠러 - 임펠러용도 NSCWSWP(6X8 VSN3),CENTRIFUGAL - 임펠러재질 ASTM B148 ALLOY 955 - 사용매체 SEA WATER - 특수사항 450GPM,290FT 원자력안전범주 NUCLEAR SAFETY RELATED 품질등급 Q등급 제작사 HAYWARD TYLER INC. - 제작사 유형(MFR CATEGORY) ORIGINAL EQUIP. MANUFACTURER - 원기술규격서(OTS) HANBIT 1&2, 3-M-095 - 원설계규격서(ODS) HANBIT 1&2, 3-M-095 - 부품번호 01-301--063-001 - 모델번호 6X8 VSN3 - 도면 품목번호 2104 - 주설비 참고자료 PO-M0095 한빛 원자력 본부 - 패키지 번호 PO-M0095 제출서류목록 - 품질보증확인서(C of C) - 재료시험성적서(CMTR) - 비파괴검사보고서(NDE Records) - 성능(또는 기능)시험 기록 | HAYWARD TYLER INC. | 6X8 VSN3 | 01-301-063-001
2021 | 1 | 경상예방정비용 | 한빛 | 1발전소 |  |  | 200574552 | 정비부분품(SPAR) | 국외 | Q | 디스크,밸브용 | 밸브디스크,PLUG,STELLITE NO.6,GLOBE,1IN,MOTOR | SET | 2 | 기계부 | 김동준 | 061-357-2976 | 품명 밸브디스크 - 디스크타입 PLUG - 디스크(DISK)재질 STELLITE NO.6 - 밸브타입 GLOBE - 밸브사이즈 1IN - 밸브운전방법 MOTOR OPERATING - 부속품목 STEM(SA-564 630 H1100℉) - 적용기술기준1 ASME SECⅢ NB 77ED~WINTER 78ADD 원자력안전범주 NUCLEAR SAFETY RELATED 품질등급 Q등급 제작사 VELAN INC. - 제작사 유형(MFR CATEGORY) ORIGINAL EQUIP. SUPPLIER - 원기술규격서(OTS) HANBIT 1&2 M001-220 - 원설계규격서(ODS) HANBIT 1&2 M001-220 - 부품번호 ITEM 3 & ITEM 4 - 모델번호 1TM88FNB - 도면번호 P2-6803-NI2 - 도면 품목번호 ITEM 3 & ITEM 4 한빛 원자력 본부 - 패키지 번호 PO-M0001 제출서류목록 - 품질보증확인서(C of C) - 재료시험보고서(MTR OR MILL SHEET) | VELAN INC. | 1TM88FNB | ITEM 3 & ITEM 4
2022 | 1 | 경상예방정비용 | 한빛 | 1발전소 |  |  | 200574552 | 정비부분품(SPAR) | 국외 | Q | 디스크,밸브용 | 밸브디스크,PLUG,STELLITE NO.6,GLOBE,1IN,MOTOR | SET | 2 | 기계부 | 김동준 | 061-357-2976 | 품명 밸브디스크 - 디스크타입 PLUG - 디스크(DISK)재질 STELLITE NO.6 - 밸브타입 GLOBE - 밸브사이즈 1IN - 밸브운전방법 MOTOR OPERATING - 부속품목 STEM(SA-564 630 H1100℉) - 적용기술기준1 ASME SECⅢ NB 77ED~WINTER 78ADD 원자력안전범주 NUCLEAR SAFETY RELATED 품질등급 Q등급 제작사 VELAN INC. - 제작사 유형(MFR CATEGORY) ORIGINAL EQUIP. SUPPLIER - 원기술규격서(OTS) HANBIT 1&2 M001-220 - 원설계규격서(ODS) HANBIT 1&2 M001-220 - 부품번호 ITEM 3 & ITEM 4 - 모델번호 1TM88FNB - 도면번호 P2-6803-NI2 - 도면 품목번호 ITEM 3 & ITEM 4 한빛 원자력 본부 - 패키지 번호 PO-M0001 제출서류목록 - 품질보증확인서(C of C) - 재료시험보고서(MTR OR MILL SHEET) | VELAN INC. | 1TM88FNB | ITEM 3 & ITEM 4
2021 | 3 | 계획예방정비용 | 한빛 | 1발전소 | 1 | 26 | 200574553 | 정비부분품(SPAR) | 국외 | Q | 피스톤 링 | 피스톤 링,EDG ENGINE PISTON RING,SET/5,HTTP: | SET | 16 | 기계부 | 김인기 | 061-357-2148 | 품명 피스톤 링 - 별칭 EDG ENGINE PISTON RING - 최소포장단위 SET/5 원자력안전범주 NUCLEAR SAFETY RELATED 품질등급 Q등급 제작사 ENGINE SYSTEMS, INC. - 도면번호 03-341-02 - 모델번호 DSRV-16-4 - 부품번호 JC-039-001 - 원설계규격서(ODS) HANBIT 1&2, PO-M0018 - 원기술규격서(OTS) HANBIT 1&2, PO-M0018 - 제작사 유형(MFR CATEGORY) ORIGINAL EQUIP. SUPPLIER 제출서류목록 - 첨부기술규격서 적용 | ENGINE SYSTEMS, INC. | DSRV-16-4 | JC-039-001
2021 | 1 | 경상예방정비용 | 한빛 | 1발전소 |  |  | 200574554 | 정비부분품(SPAR) | 국외 | Q | 피스톤,밸브용 | PISTON,EDG ENGINE PISTON CROWN,INTERNAL | EA | 4 | 기계부 | 김인기 | 061-357-2148 | 품명 PISTON - 별칭 EDG ENGINE PISTON CROWN - 용도 INTERNAL COMBUSTION ENGINE - 타입(형식) CROWNED 원자력안전범주 NUCLEAR SAFETY RELATED 품질등급 Q등급 제작사 ENGINE SYSTEMS, INC. - 제작사 유형(MFR CATEGORY) ORIGINAL EQUIP. SUPPLIER - 원기술규격서(OTS) HANBIT 1&2, PO-M0018 - 원설계규격서(ODS) HANBIT 1&2, PO-M0018 - 부품번호 03-340-04-AE - 모델번호 DSRV-16-4 - 도면번호 03-341-02 제출서류목록 - 첨부기술규격서 적용 | ENGINE SYSTEMS, INC. | DSRV-16-4 | 03-340-04-AE
2022 | 1 | 경상예방정비용 | 한빛 | 1발전소 |  |  | 200574554 | 정비부분품(SPAR) | 국외 | Q | 피스톤,밸브용 | PISTON,EDG ENGINE PISTON CROWN,INTERNAL | EA | 4 | 기계부 | 김인기 | 061-357-2148 | 품명 PISTON - 별칭 EDG ENGINE PISTON CROWN - 용도 INTERNAL COMBUSTION ENGINE - 타입(형식) CROWNED 원자력안전범주 NUCLEAR SAFETY RELATED 품질등급 Q등급 제작사 ENGINE SYSTEMS, INC. - 제작사 유형(MFR CATEGORY) ORIGINAL EQUIP. SUPPLIER - 원기술규격서(OTS) HANBIT 1&2, PO-M0018 - 원설계규격서(ODS) HANBIT 1&2, PO-M0018 - 부품번호 03-340-04-AE - 모델번호 DSRV-16-4 - 도면번호 03-341-02 제출서류목록 - 첨부기술규격서 적용 | ENGINE SYSTEMS, INC. | DSRV-16-4 | 03-340-04-AE
2021 | 3 | 계획예방정비용 | 한빛 | 1발전소 | 1 | 26 | 200574556 | 정비부분품(SPAR) | 국외 | Q | 플런저,구동기용 | PLUNGER,EDG PLUNGER & BARREL ASS'Y,PUMP | EA | 8 | 기계부 | 김인기 | 061-357-2148 | 품명 PLUNGER - 별칭 EDG PLUNGER & BARREL ASS'Y - 용도 PUMP FUEL INJECTION - 부속품목 BARREL - 특수사항 USE:PUMP FUEL INJECTION 원자력안전범주 NUCLEAR SAFETY RELATED 품질등급 Q등급 제작사 ENGINE SYSTEMS, INC. - 도면번호 13341 - 모델번호 DSRV-16-4 - 부품번호 HC-031-003 - 원설계규격서(ODS) HANBIT 1&2, 3-M-018 - 원기술규격서(OTS) HANBIT 1&2, 3-M-018 - 제작사 유형(MFR CATEGORY) ORIGINAL EQUIP. SUPPLIER 제출서류목록 - 첨부기술규격서 적용 | ENGINE SYSTEMS, INC. | DSRV-16-4 | HC-031-003
2021 | 3 | 계획예방정비용 | 한빛 | 1발전소 | 1 | 26 | 200574557 | 정비부분품(SPAR) | 국외 | Q | 냉각기 | 냉각기,EDG INTERCOOLER,WATER COOLING,ORIGIN | EA | 1 | 기계부 | 김인기 | 061-357-2148 | 품명 냉각기 - 별칭 EDG INTERCOOLER - 용도 WATER COOLING 원자력안전범주 NUCLEAR SAFETY RELATED 품질등급 Q등급 제작사 ENGINE SYSTEMS, INC. - 제작사 유형(MFR CATEGORY) ORIGINAL EQUIP. SUPPLIER - 원기술규격서(OTS) HANBIT 1&2, 3-M-018 - 원설계규격서(ODS) HANBIT 1&2, 3-M-018 - 부품번호 F-068-077 - 모델번호 DSRV-16-4 - 도면번호 02-475-30 제출서류목록 - 첨부기술규격서 적용 | ENGINE SYSTEMS, INC. | DSRV-16-4 | F-068-077
2021 | 3 | 계획예방정비용 | 한빛 | 1발전소 | 1 | 26 | 200574558 | 정비부분품(SPAR) | 국외 | Q | 핀(PIN),기계요소 | 핀(PIN),기계요소,PISTON,ORIGINAL EQUIP. SUPPL | EA | 8 | 기계부 | 김인기 | 061-357-2148 | 품명 핀(PIN),기계요소 - 핀(PIN)용도 PISTON 원자력안전범주 NUCLEAR SAFETY RELATED 품질등급 Q등급 제작사 ENGINE SYSTEMS, INC. - 제작사 유형(MFR CATEGORY) ORIGINAL EQUIP. SUPPLIER - 원기술규격서(OTS) HANBIT 1&2, 3-M-018 - 원설계규격서(ODS) HANBIT 1&2, 3-M-018 - 부품번호 1A-7799 - 모델번호 DSRV-16-4 - 도면번호 03-341-02 제출서류목록 - 첨부기술규격서 적용 | ENGINE SYSTEMS, INC. | DSRV-16-4 | 1A-7799
2021 | 3 | 계획예방정비용 | 한빛 | 1발전소 | 1 | 26 | 200574561 | 정비부분품(SPAR) | 국외 | Q | 하우징, 전기회전기기용 | HOUSING,HOUSING,SEAL-JW,ORIGINAL EQUIP. | EA | 1 | 기계부 | 김인기 | 061-357-2148 | 품명 HOUSING - 별칭 HOUSING - 타입(형식) SEAL-JW 원자력안전범주 NUCLEAR SAFETY RELATED 품질등급 Q등급 제작사 ENGINE SYSTEMS, INC. - 제작사 유형(MFR CATEGORY) ORIGINAL EQUIP. SUPPLIER - 원기술규격서(OTS) HANBIT 1&2, 3-M-018 - 원설계규격서(ODS) HANBIT 1&2, 3-M-018 - 부품번호 02-425-03-AQ - 모델번호 DSRV-16-4 - 도면번호 02-425-6665 제출서류목록 - 첨부기술규격서 적용 | ENGINE SYSTEMS, INC. | DSRV-16-4 | 02-425-03-AQ
2021 | 1 | 경상예방정비용 | 한빛 | 1발전소 |  |  | 200574572 | 정비부분품(SPAR) | 국외 | A | 펌프 | 펌프,ROTARY,PROGRESSIVE CAVITY,SUS316,316 | EA | 1 | 기계부 | 김기현 | 061-357-2545 | 품명 펌프 - 펌프몸체형태 ROTARY - 펌프타입 PROGRESSIVE CAVITY - 하우징재질 SUS316 - 로터(ROTOR)재질 316 SS - 유량(FLOW RATE) 74GPM - 사용압력(상한) OUT:242PSIG, IN:50PSIG - 입구(INLET) 규격 6"-#150-FF-VERTTICAL - 출구(OUTLET) 규격 6"-#150-FF-HORIZONTAL - 회전속도 420 RPM - 구동장치연결타입 GR MOTOR - 흡입 및 방출구 연결 IN/OUT:FF - 설치방법 IN/OUT:VERTICAL/HORIZON 원자력안전범주 NON NUCLEAR SAFETY RELATED 품질등급 A등급 제작사 MOYNO INC. - 제작사 유형(MFR CATEGORY) ORIGINAL EQUIP. MANUFACTURER - 원기술규격서(OTS) HANBIT 1&2, 3-N-135 - 원설계규격서(ODS) HANBIT 1&2, 3-N-135 - 부품번호 AS-36040-2/3 - 모델번호 4F022G1 SSQ 3DAA (NEW) - 도면번호 4FOFS1 SSQ (OLD) 한빛 원자력 본부 - 패키지 번호 PO-N0135 제출서류목록 - 품질보증확인서(C of C) - 성능(또는 기능)시험 기록 | MOYNO INC. | 4F022G1 SSQ 3DAA (NEW) | AS-36040-2/3
2022 | 1 | 경상예방정비용 | 한빛 | 1발전소 |  |  | 200574572 | 정비부분품(SPAR) | 국외 | A | 펌프 | 펌프,ROTARY,PROGRESSIVE CAVITY,SUS316,316 | EA | 1 | 기계부 | 김기현 | 061-357-2545 | 품명 펌프 - 펌프몸체형태 ROTARY - 펌프타입 PROGRESSIVE CAVITY - 하우징재질 SUS316 - 로터(ROTOR)재질 316 SS - 유량(FLOW RATE) 74GPM - 사용압력(상한) OUT:242PSIG, IN:50PSIG - 입구(INLET) 규격 6"-#150-FF-VERTTICAL - 출구(OUTLET) 규격 6"-#150-FF-HORIZONTAL - 회전속도 420 RPM - 구동장치연결타입 GR MOTOR - 흡입 및 방출구 연결 IN/OUT:FF - 설치방법 IN/OUT:VERTICAL/HORIZON 원자력안전범주 NON NUCLEAR SAFETY RELATED 품질등급 A등급 제작사 MOYNO INC. - 제작사 유형(MFR CATEGORY) ORIGINAL EQUIP. MANUFACTURER - 원기술규격서(OTS) HANBIT 1&2, 3-N-135 - 원설계규격서(ODS) HANBIT 1&2, 3-N-135 - 부품번호 AS-36040-2/3 - 모델번호 4F022G1 SSQ 3DAA (NEW) - 도면번호 4FOFS1 SSQ (OLD) 한빛 원자력 본부 - 패키지 번호 PO-N0135 제출서류목록 - 품질보증확인서(C of C) - 성능(또는 기능)시험 기록 | MOYNO INC. | 4F022G1 SSQ 3DAA (NEW) | AS-36040-2/3
2020 | 1 | 계획예방정비용 | 한빛 | 1발전소 | 1 | 25 | 200574573 | 정비부분품(SPAR) | 국외 | A | 제어카드 | 제어카드,FILTER MODULE,REAR FILTER MODULE,H | EA | 1 | 계측제어부 | 심태영 | 061-357-2162 | 품명 제어카드 - 제어카드타입 FILTER MODULE - 제어카드기능1 REAR FILTER MODULE - 제어카드기능2 HANDLE 240W 원자력안전범주 NON NUCLEAR SAFETY RELATED 품질등급 A등급 제작사 RONAN ENGINEERING CO. - 제작사 유형(MFR CATEGORY) ORIGINAL EQUIP. MANUFACTURER - 원기술규격서(OTS) HANBIT 1&2, PO-N0056 - 부품번호 RF-24-1 제출서류목록 - 품질보증확인서(C of C) | RONAN ENGINEERING CO. |  | RF-24-1
2021 | 3 | 계획예방정비용 | 한빛 | 1발전소 | 1 | 26 | 200574573 | 정비부분품(SPAR) | 국외 | A | 제어카드 | 제어카드,FILTER MODULE,REAR FILTER MODULE,H | EA | 2 | 계측제어부 | 임현섭 | 061-357-3107 | 품명 제어카드 - 제어카드타입 FILTER MODULE - 제어카드기능1 REAR FILTER MODULE - 제어카드기능2 HANDLE 240W 원자력안전범주 NON NUCLEAR SAFETY RELATED 품질등급 A등급 제작사 RONAN ENGINEERING CO. - 제작사 유형(MFR CATEGORY) ORIGINAL EQUIP. MANUFACTURER - 원기술규격서(OTS) HANBIT 1&2, PO-N0056 - 부품번호 RF-24-1 제출서류목록 - 품질보증확인서(C of C) | RONAN ENGINEERING CO. |  | RF-24-1
2021 | 3 | 계획예방정비용 | 한빛 | 1발전소 | 1 | 26 | 200574581 | 정비부분품(SPAR) | 국외 | Q | 레귤레이터,압력-온도 감지식 | REGULATOR,CONTROL,GAS REGULATOR,INPUT0~3 | EA | 15 | 계측제어부 | 임현섭 | 061-357-3107 | 품명 REGULATOR,CONTROL - 별칭 GAS REGULATOR - 압력(PRESSURE) 범위 INPUT0~3600PSIG,OUTPUT0~50PSIG - 온도 범위 -40 TO 150 ℉ - 연결(CONNECTION) 데이터 1/4" NPT - 특수사항 RELIEF VALVE INCLUDED 원자력안전범주 NUCLEAR SAFETY RELATED 품질등급 Q등급 제작사 COMSIP INC. DELPHI SYS. DIV. - 제작사 유형(MFR CATEGORY) ORIGINAL EQUIP. MANUFACTURER - 부품번호 GBR-SR-R-1 제출서류목록 - 첨부기술규격서 적용 | COMSIP INC. DELPHI SYS. DIV. |  | GBR-SR-R-1
2020 | 4 | 계획예방정비용 | 한울 | 3발전소 | 6 | 12 | 200574629 | 정비부분품(SPAR) | 국외 | Q | 시트,밸브용 | 시트,밸브용,316 SS,GLOBE,600LB,RING,SEAT RING | EA | 2 | 기계부 | 조현국 | 054-785-1643 | 품명 시트,밸브용 - 시트재질 316 SS - 밸브타입 GLOBE - 사용압력(상한) 600LB - 시트표면형태 RING - 별칭 SEAT RING - 밸브사이즈 4INCH *4INCH 원자력안전범주 NUCLEAR SAFETY RELATED 품질등급 Q등급 제작사 CCI(CONTROL COMPONENTS INC) - 제작사 유형(MFR CATEGORY) ORIGINAL EQUIP. MANUFACTURER - 원기술규격서(OTS) HANUL 5&6, 9-184-J232B - 부품번호 P/N 320305310XX - 모델번호 M/N 100G - 도면번호 2439 J232B-DG-A01-02 - 제작 도면번호 OEM 200062-2 - 도면 품목번호 I/N 9 제출서류목록 - 첨부기술규격서 적용 - 품질보증계획서(QAM) - 품질증빙/제출서류목록(QVDL) - 품질보증확인서(C of C) - 재료시험보고서(MTR OR MILL SHEET) | CCI(CONTROL COMPONENTS INC) | M/N 100G | P/N 320305310XX
2020 | 4 | 계획예방정비용 | 한울 | 3발전소 | 6 | 12 | 200574630 | 정비부분품(SPAR) | 국외 | Q | 플러그,기계용 | 플러그,기계용,PLUG VALVE,ASME-SA182-F316,600L | EA | 1 | 기계부 | 조현국 | 054-785-1643 | 품명 플러그,기계용 - 플러그용도 PLUG VALVE - 플러그재질 ASME-SA182-F316 - 사용압력(상한) 600LB - 밸브타입 4INCH *4INCH GLOBE - 사용매체 STEAM - 표면처리 HARDFACE - 적용기술기준 ASME SEC.Ⅲ('92ED.∼94ADD) - 별칭 PLUG ASSEMBLY 원자력안전범주 NUCLEAR SAFETY RELATED 품질등급 Q등급 제작사 CCI(CONTROL COMPONENTS INC) - 제작사 유형(MFR CATEGORY) ORIGINAL EQUIP. MANUFACTURER - 원기술규격서(OTS) HANUL 5&6, 9-184-J232B - 부품번호 P/N 924102288XX - 모델번호 M/N 100G - 도면번호 2439 J232B-DG-A01-02 - 제작 도면번호 OEM 200062-2 - 도면 품목번호 I/N 5 제출서류목록 - 첨부기술규격서 적용 - 품질보증계획서(QAM) - 품질검사계획(QP) - 품질증빙/제출서류목록(QVDL) - 품질보증확인서(C of C) - 재료시험성적서(CMTR) - 자료보고서(Code Data Report) - 용접기록(Welding Records) - 비파괴검사보고서(NDE Records) - 재료검증보고서(MVR) | CCI(CONTROL COMPONENTS INC) | M/N 100G | P/N 924102288XX
2020 | 4 | 계획예방정비용 | 한울 | 3발전소 | 6 | 12 | 200574632 | 정비부분품(SPAR) | 국외 | A | 슬리브,밸브 구동기용 | SLEEVE VALVE,GUIDE-BUSHING,SS410,600LB,4 | EA | 2 | 기계부 | 조현국 | 054-785-1643 | 품명 SLEEVE VALVE - 별칭 GUIDE-BUSHING - 재질 SS410 - 압력 600LB - 특수사항 4INCH *4INCH GLOBE 원자력안전범주 NON NUCLEAR SAFETY RELATED 품질등급 A등급 제작사 CCI(CONTROL COMPONENTS INC) - 제작사 유형(MFR CATEGORY) ORIGINAL EQUIP. MANUFACTURER - 원기술규격서(OTS) HANUL 5&6, 9-184-J232B - 제작 도면번호 OEM 200062-2 - 부품번호 P/N 020707001 - 모델번호 M/N 100G - 도면번호 2439 J232B-DG-A01-02 제출서류목록 - 첨부기술규격서 적용 - 품질증빙/제출서류목록(QVDL) - 품질보증확인서(C of C) | CCI(CONTROL COMPONENTS INC) | M/N 100G | P/N 020707001
2020 | 4 | 계획예방정비용 | 한울 | 3발전소 | 6 | 12 | 200574633 | 정비부분품(SPAR) | 국외 | A | 스페이서,간극조정용 | 스페이서,간극조정용,3IN,4INCH *4INCH GLOBE,SPACER | EA | 2 | 기계부 | 조현국 | 054-785-1643 | 품명 스페이서,간극조정용 - 내경 3IN - 특수사항 4INCH *4INCH GLOBE - 별칭 SPACER BONNET 원자력안전범주 NON NUCLEAR SAFETY RELATED 품질등급 A등급 제작사 CCI(CONTROL COMPONENTS INC) - 제작사 유형(MFR CATEGORY) ORIGINAL EQUIP. MANUFACTURER - 원기술규격서(OTS) HANUL 5&6, 9-184-J232B - 부품번호 P/N 020407005 - 모델번호 M/N 100G - 도면번호 2439 J232B-DG-A01-02 - 제작 도면번호 OEM 200062-2 - 도면 품목번호 I/N 8 제출서류목록 - 첨부기술규격서 적용 - 품질증빙/제출서류목록(QVDL) - 품질보증확인서(C of C) | CCI(CONTROL COMPONENTS INC) | M/N 100G | P/N 020407005
2020 | 4 | 계획예방정비용 | 한울 | 3발전소 | 6 | 12 | 200574634 | 정비부분품(SPAR) | 국외 | A | 스페이서,간극조정용 | 스페이서,간극조정용,FOR 4INCH *4INCH GLOBE,SPACER | EA | 2 | 기계부 | 조현국 | 054-785-1643 | 품명 스페이서,간극조정용 - 특수사항 FOR 4INCH *4INCH GLOBE - 별칭 SPACER STEM PACKING 원자력안전범주 NON NUCLEAR SAFETY RELATED 품질등급 A등급 제작사 CCI(CONTROL COMPONENTS INC) - 제작사 유형(MFR CATEGORY) ORIGINAL EQUIP. MANUFACTURER - 원기술규격서(OTS) HANUL 5&6, 9-184-J232B - 부품번호 P/N 120403249 - 모델번호 M/N 100G - 도면번호 2439 J232B-DG-A01-02 - 제작 도면번호 OEM 200062-2 제출서류목록 - 첨부기술규격서 적용 - 품질증빙/제출서류목록(QVDL) - 품질보증확인서(C of C) | CCI(CONTROL COMPONENTS INC) | M/N 100G | P/N 120403249
2020 | 4 | 계획예방정비용 | 한울 | 3발전소 | 6 | 12 | 200574637 | 정비부분품(SPAR) | 국외 | Q | 부품키트,밸브용 | 부품키트,밸브용,ACTUATOR SOFT GOOD SET,O-RING, | SET | 3 | 기계부 | 조현국 | 054-785-1643 | 품명 부품키트,밸브용 - 밸브부품키트타입 ACTUATOR SOFT GOOD SET - 구성품1 O-RING - 구성품2 BUSHING - 특수사항 FOR ACTUATOR 원자력안전범주 NON NUCLEAR SAFETY RELATED 품질등급 Q등급 제작사 CCI(CONTROL COMPONENTS INC) - 제작사 유형(MFR CATEGORY) ORIGINAL EQUIP. MANUFACTURER - 원기술규격서(OTS) HANUL 5&6, 9-184-J232B - 부품번호 P/N 736101017 - 모델번호 M/N 100G - 도면번호 2439 J232B-DG-A01-02 - 제작 도면번호 OEM 200062-2 제출서류목록 - 첨부기술규격서 적용 - 품질증빙/제출서류목록(QVDL) - 품질보증확인서(C of C) | CCI(CONTROL COMPONENTS INC) | M/N 100G | P/N 736101017
2020 | 4 | 계획예방정비용 | 한울 | 3발전소 | 6 | 12 | 200574641 | 정비부분품(SPAR) | 국외 | Q | 패킹,성형식(MOLD) | 패킹,성형식(MOLD),1.0*1.25IN,GRAFOIL,255℉,600 | SET | 2 | 기계부 | 조현국 | 054-785-1643 | 품명 패킹,성형식(MOLD) - 길이 1.0*1.25IN - 패킹재질 GRAFOIL - 사용온도(상한) 255℉ - 사용압력(상한) 600LB - 별칭 PACKING SET 원자력안전범주 NON NUCLEAR SAFETY RELATED 품질등급 Q등급 제작사 CCI(CONTROL COMPONENTS INC) - 제작사 유형(MFR CATEGORY) ORIGINAL EQUIP. MANUFACTURER - 원기술규격서(OTS) HANUL 5&6, 9-184-J232B - 부품번호 P/N 723902006XX - 모델번호 M/N 100G - 도면번호 2439 J232B-DG-A01-02 - 제작 도면번호 OEM 200062-2 제출서류목록 - 첨부기술규격서 적용 - 품질증빙/제출서류목록(QVDL) - 품질보증확인서(C of C) | CCI(CONTROL COMPONENTS INC) | M/N 100G | P/N 723902006XX
2020 | 4 | 계획예방정비용 | 한울 | 3발전소 | 6 | 12 | 200574643 | 정비부분품(SPAR) | 국외 | Q | 개스킷 | 개스킷,SPIRAL WOUND,6.21IN,7.04IN,SS300/GR | EA | 3 | 기계부 | 조현국 | 054-785-1643 | 품명 개스킷 - 가스켓타입 SPIRAL WOUND - 내경 6.21IN - 외경 7.04IN - 가스켓재질 SS300/GRAPHITE - 사용온도(상한) 587℉ @ 80PSIG - 사용압력(상한) CL 600 - 타입 표식(TYPE DESIGNATION) FLEXITALLIC 원자력안전범주 NON NUCLEAR SAFETY RELATED 품질등급 Q등급 제작사 CCI(CONTROL COMPONENTS INC) - 제작사 유형(MFR CATEGORY) ORIGINAL EQUIP. MANUFACTURER - 원기술규격서(OTS) HANUL 5&6, 9-184-J232B - 부품번호 P/N 324523083 - 모델번호 M/N 100G - 도면번호 2439 J232B-DG-A01-02 - 제작 도면번호 OEM 200062-2 제출서류목록 - 첨부기술규격서 적용 - 품질증빙/제출서류목록(QVDL) - 품질보증확인서(C of C) | CCI(CONTROL COMPONENTS INC) | M/N 100G | P/N 324523083
2021 | 3 | 계획예방정비용 | 한빛 | 1발전소 | 1 | 26 | 200574652 | 정비부분품(SPAR) | 국외 | Q | 유량 스위치 | 유량 스위치,FLOW INDICATING SWITCH,6 INCHES ( | EA | 1 | 계측제어부 | 임현섭 | 061-357-3107 | 품명 유량 스위치 - 타입(형식) FLOW INDICATING SWITCH - 사이즈 6 INCHES (DIAL) - 몸체재질 316 SST - 유량(FLOW RATE) INDICATOR SCALE: 0~341 M³/HR - 스위치 데이터 CONTACT RATING: 5.0 A, 120 VAC - 접촉자(CONTACT) 데이터 SWITCH CONTRACT : 2 SPDT - 연결 전기 데이터 CONDUIT CONN. SIZE : 3/4”FNPT - 특수사항 DP RANGE:0~55.5INWC 원자력안전범주 NUCLEAR SAFETY RELATED 품질등급 Q등급 제작사 PRIME MEASUREMENT PRODUCTS LLC - 제작사 유형(MFR CATEGORY) ORIGINAL EQUIP. MANUFACTURER - 원기술규격서(OTS) HANBIT 1&2, M1.325 - 원기기 기기검증(EQ Category) ENVIRONMENTAL QUALIFICATION - SEISMIC QUALIFICATION - 부품번호 581A-0 - 모델번호 2333D56 제출서류목록 - 품질보증확인서(C of C) - 성능(또는 기능)시험 기록 | PRIME MEASUREMENT PRODUCTS LLC | 2333D56 | 581A-0
2021 | 3 | 계획예방정비용 | 한빛 | 1발전소 | 1 | 26 | 200574653 | 정비부분품(SPAR) | 국외 | Q | 차단기(CIRCUIT BREAKER) | 차단기(CIRCUIT BREAKER),15A,ORIGINAL EQUIP. | EA | 5 | 계측제어부 | 임현섭 | 061-357-3107 | 품명 차단기(CIRCUIT BREAKER) - 정격전류 15A 원자력안전범주 NUCLEAR SAFETY RELATED 품질등급 Q등급 제작사 COMSIP INC. DELPHI SYS. DIV. - 제작사 유형(MFR CATEGORY) ORIGINAL EQUIP. SUPPLIER - 부품번호 P1515 제작사 GOULD INC. - 제작사 유형(MFR CATEGORY) ORIGINAL EQUIP. MANUFACTURER - 원기술규격서(OTS) HANBIT 1&2, J0359 - 부품번호 P1515 제출서류목록 - 품질보증확인서(C of C) | COMSIP INC. DELPHI SYS. DIV. |  | P1515
2021 | 3 | 계획예방정비용 | 새울 | 1발전소 | 2(신4) | 2 | 200574700 | 정비부분품(SPAR) | 국내 | S | 웨어링 | 웨어링,NI-CR ALLOY X-750,18MM(L),178MM,192M | EA | 8 | 기계부 | 김민성 | 052-715-5148 | 품명 웨어링 - 링(WEARING)재질 NI-CR ALLOY X-750 - 두께 18MM(L) - 내경 178MM - 외경 192MM - 특수사항 NDE = PT - 별칭 CW SWP용 CASING RING 품질등급 S등급 제작사 한돌펌프(주) - 제작사 유형(MFR CATEGORY) ORIGINAL EQUIP. MANUFACTURER - 원기술규격서(OTS) SHINKORI 3&4 ,9-132-M210 - 부품번호 5020.1 - 모델번호 VTH 1504 - 도면번호 M210-DG-B01-02 제출서류목록 - 품질보증확인서(C of C) - 재료시험보고서(MTR OR MILL SHEET) - 비파괴검사보고서(NDE Records) - 외관 및 치수검사 성적서 - 검교정성적서(Calibration Records) | 한돌펌프(주) | VTH 1504 | 5020.1
2022 | 2 | 계획예방정비용 | 새울 | 1발전소 | 1(신3) | 4 | 200574700 | 정비부분품(SPAR) | 국내 | S | 웨어링 | 웨어링,NI-CR ALLOY X-750,18MM(L),178MM,192M | EA | 8 | 기계부 | 김민성 | 052-715-5148 | 품명 웨어링 - 링(WEARING)재질 NI-CR ALLOY X-750 - 두께 18MM(L) - 내경 178MM - 외경 192MM - 특수사항 NDE = PT - 별칭 CW SWP용 CASING RING 품질등급 S등급 제작사 한돌펌프(주) - 제작사 유형(MFR CATEGORY) ORIGINAL EQUIP. MANUFACTURER - 원기술규격서(OTS) SHINKORI 3&4 ,9-132-M210 - 부품번호 5020.1 - 모델번호 VTH 1504 - 도면번호 M210-DG-B01-02 제출서류목록 - 품질보증확인서(C of C) - 재료시험보고서(MTR OR MILL SHEET) - 비파괴검사보고서(NDE Records) - 외관 및 치수검사 성적서 - 검교정성적서(Calibration Records) | 한돌펌프(주) | VTH 1504 | 5020.1
2021 | 3 | 계획예방정비용 | 새울 | 1발전소 | 2(신4) | 2 | 200574701 | 정비부분품(SPAR) | 국내 | S | 웨어링 | 웨어링,NI-CR ALLOY X-750,18MM(L),178MM,192M | EA | 8 | 기계부 | 김민성 | 052-715-5148 | 품명 웨어링 - 링(WEARING)재질 NI-CR ALLOY X-750 - 두께 18MM(L) - 내경 178MM - 외경 192MM - 특수사항 NDE = PT - 별칭 CW SWP용 CASING RING 품질등급 S등급 제작사 한돌펌프(주) - 제작사 유형(MFR CATEGORY) ORIGINAL EQUIP. MANUFACTURER - 원기술규격서(OTS) SHINKORI 3&4 ,9-132-M210 - 부품번호 5020.2 - 모델번호 VTH 1504 - 도면번호 M210-DG-B01-02 제출서류목록 - 품질보증확인서(C of C) - 재료시험보고서(MTR OR MILL SHEET) - 비파괴검사보고서(NDE Records) - 외관 및 치수검사 성적서 - 검교정성적서(Calibration Records) | 한돌펌프(주) | VTH 1504 | 5020.2
2022 | 2 | 계획예방정비용 | 새울 | 1발전소 | 1(신3) | 4 | 200574701 | 정비부분품(SPAR) | 국내 | S | 웨어링 | 웨어링,NI-CR ALLOY X-750,18MM(L),178MM,192M | EA | 8 | 기계부 | 김민성 | 052-715-5148 | 품명 웨어링 - 링(WEARING)재질 NI-CR ALLOY X-750 - 두께 18MM(L) - 내경 178MM - 외경 192MM - 특수사항 NDE = PT - 별칭 CW SWP용 CASING RING 품질등급 S등급 제작사 한돌펌프(주) - 제작사 유형(MFR CATEGORY) ORIGINAL EQUIP. MANUFACTURER - 원기술규격서(OTS) SHINKORI 3&4 ,9-132-M210 - 부품번호 5020.2 - 모델번호 VTH 1504 - 도면번호 M210-DG-B01-02 제출서류목록 - 품질보증확인서(C of C) - 재료시험보고서(MTR OR MILL SHEET) - 비파괴검사보고서(NDE Records) - 외관 및 치수검사 성적서 - 검교정성적서(Calibration Records) | 한돌펌프(주) | VTH 1504 | 5020.2
2022 | 2 | 계획예방정비용 | 새울 | 1발전소 | 1(신3) | 4 | 200574702 | 정비부분품(SPAR) | 국내 | S | 슬리브,샤프트용 | 슬리브,샤프트용,BEARING SLEEVE(TOP BOWL),45MM,5 | EA | 2 | 기계부 | 김민성 | 052-715-5148 | 품명 슬리브,샤프트용 - 슬리브용도 BEARING SLEEVE(TOP BOWL) - 내경 45MM - 외경 55MM - 길이 140MM(L) - 슬리브재질 NI-CR ALLOY X-750 - 특수사항 NDE = PT - 별칭 CW SWP용 베어링 슬리브 품질등급 S등급 제작사 한돌펌프(주) - 제작사 유형(MFR CATEGORY) ORIGINAL EQUIP. MANUFACTURER - 원기술규격서(OTS) SHINKORI 3&4 ,9-132-M210 - 부품번호 5290.1 - 모델번호 VTH 1504 - 도면번호 M210-DG-B01-02 제출서류목록 - 품질보증확인서(C of C) - 재료시험보고서(MTR OR MILL SHEET) - 비파괴검사보고서(NDE Records) - 외관 및 치수검사 성적서 - 검교정성적서(Calibration Records) | 한돌펌프(주) | VTH 1504 | 5290.1
2022 | 2 | 계획예방정비용 | 새울 | 1발전소 | 1(신3) | 4 | 200574703 | 정비부분품(SPAR) | 국내 | S | 슬리브,샤프트용 | 슬리브,샤프트용,BEARING SLEEVE(BOTTOM BOWL),45M | EA | 6 | 기계부 | 김민성 | 052-715-5148 | 품명 슬리브,샤프트용 - 슬리브용도 BEARING SLEEVE(BOTTOM BOWL) - 내경 45MM - 외경 55MM - 길이 140MM(L) - 슬리브재질 NI-CR ALLOY X-750 - 특수사항 NDE = PT - 별칭 CW SWP용 베어링 슬리브(하부) 품질등급 S등급 제작사 한돌펌프(주) - 제작사 유형(MFR CATEGORY) ORIGINAL EQUIP. MANUFACTURER - 원기술규격서(OTS) SHINKORI 3&4 ,9-132-M210 - 부품번호 5290.2 - 모델번호 VTH 1504 - 도면번호 M210-DG-B01-02 제출서류목록 - 품질보증확인서(C of C) - 재료시험보고서(MTR OR MILL SHEET) - 비파괴검사보고서(NDE Records) - 외관 및 치수검사 성적서 - 검교정성적서(Calibration Records) | 한돌펌프(주) | VTH 1504 | 5290.2
2022 | 2 | 계획예방정비용 | 새울 | 1발전소 | 1(신3) | 4 | 200574704 | 정비부분품(SPAR) | 국내 | S | 슬리브,샤프트용 | 슬리브,샤프트용,BEARING SLEEVE(RETAINER),45MM,5 | EA | 8 | 기계부 | 김민성 | 052-715-5148 | 품명 슬리브,샤프트용 - 슬리브용도 BEARING SLEEVE(RETAINER) - 내경 45MM - 외경 55MM - 길이 100MM(L) - 슬리브재질 NI-CR ALLOY X-750 - 특수사항 NDE = PT - 별칭 CW SWP용 베어링 슬리브(리테이너) 품질등급 S등급 제작사 한돌펌프(주) - 제작사 유형(MFR CATEGORY) ORIGINAL EQUIP. MANUFACTURER - 원기술규격서(OTS) SHINKORI 3&4 ,9-132-M210 - 부품번호 5290.3 - 모델번호 VTH 1504 - 도면번호 M210-DG-B01-02 제출서류목록 - 품질보증확인서(C of C) - 재료시험보고서(MTR OR MILL SHEET) - 비파괴검사보고서(NDE Records) - 외관 및 치수검사 성적서 - 검교정성적서(Calibration Records) | 한돌펌프(주) | VTH 1504 | 5290.3
2020 | 2 | 계획예방정비용 | 고리 | 3발전소 | 5(신1) | 6 | 200574706 | 정비부분품(SPAR) | 국내 | A | 플랜지 | 플랜지,ASTM A182 GRADE F22 CLASS 3,600#,SO | EA | 2 | 기계부 | 최경성 | 051-726-6141 | 품명 플랜지 - 플랜지재질 ASTM A182 GRADE F22 CLASS 3 - 호칭압력 600# - 플랜지접속타입 SOCKET WELDING - 배관공칭규격(NPS) 1IN 원자력안전범주 NON NUCLEAR SAFETY RELATED 품질등급 A등급 제출서류목록 - 첨부기술규격서 적용
2021 | 4 | 계획예방정비용 | 고리 | 3발전소 | 5(신1) | 7 | 200574706 | 정비부분품(SPAR) | 국내 | A | 플랜지 | 플랜지,ASTM A182 GRADE F22 CLASS 3,600#,SO | EA | 2 | 기계부 | 최경성 | 051-726-6141 | 품명 플랜지 - 플랜지재질 ASTM A182 GRADE F22 CLASS 3 - 호칭압력 600# - 플랜지접속타입 SOCKET WELDING - 배관공칭규격(NPS) 1IN 원자력안전범주 NON NUCLEAR SAFETY RELATED 품질등급 A등급 제출서류목록 - 첨부기술규격서 적용
2020 | 2 | 계획예방정비용 | 고리 | 3발전소 | 5(신1) | 6 | 200574707 | 정비부분품(SPAR) | 국내 | A | 플랜지 | 플랜지,BLIND FLANGE,배관 막음용,ASTM A182 GRADE | EA | 2 | 기계부 | 최경성 | 051-726-6141 | 품명 플랜지 - 플랜지타입 BLIND FLANGE - 플랜지용도 배관 막음용 - 플랜지재질 ASTM A182 GRADE F22 CLASS 3 - 호칭압력 600# - 배관공칭규격(NPS) 1IN 원자력안전범주 NON NUCLEAR SAFETY RELATED 품질등급 A등급 제출서류목록 - 첨부기술규격서 적용
2021 | 4 | 계획예방정비용 | 고리 | 3발전소 | 5(신1) | 7 | 200574707 | 정비부분품(SPAR) | 국내 | A | 플랜지 | 플랜지,BLIND FLANGE,배관 막음용,ASTM A182 GRADE | EA | 2 | 기계부 | 최경성 | 051-726-6141 | 품명 플랜지 - 플랜지타입 BLIND FLANGE - 플랜지용도 배관 막음용 - 플랜지재질 ASTM A182 GRADE F22 CLASS 3 - 호칭압력 600# - 배관공칭규격(NPS) 1IN 원자력안전범주 NON NUCLEAR SAFETY RELATED 품질등급 A등급 제출서류목록 - 첨부기술규격서 적용
2021 | 3 | 계획예방정비용 | 한빛 | 1발전소 | 1 | 26 | 200574716 | 정비부분품(SPAR) | 국외 | Q | 컬럼어셈블리,펌프용 | 컬럼어셈블리,펌프용,UPPER INTERMEDIATE COLUMN,ASM | EA | 2 | 기계부 | 라종열 | 061-357-7155 | 품명 컬럼어셈블리,펌프용 - 별칭 UPPER INTERMEDIATE COLUMN - 재질 ASME SB271-C954 - 회전속도 3650 RPM - 끝단 연결 데이터 FLANGE 원자력안전범주 NUCLEAR SAFETY RELATED 품질등급 Q등급 제작사 HAYWARD TYLER INC. - 제작사 유형(MFR CATEGORY) ORIGINAL EQUIP. MANUFACTURER - 원기술규격서(OTS) HANBIT 1&2, 3-M-095 - 원설계규격서(ODS) HANBIT 1&2, 3-M-095 - 부품번호 01-301-071-003 - 모델번호 6X8 VSN3 - 도면 품목번호 1117 - 주설비 참고자료 PO-M0095 한빛 원자력 본부 - 패키지 번호 PO-M0095 제출서류목록 - 품질보증확인서(C of C) - 재료시험성적서(CMTR) - 용접기록(Welding Records) - 비파괴검사보고서(NDE Records) - 성능(또는 기능)시험 기록 | HAYWARD TYLER INC. | 6X8 VSN3 | 01-301-071-003
2021 | 3 | 계획예방정비용 | 한빛 | 1발전소 | 1 | 26 | 200574717 | 정비부분품(SPAR) | 국외 | Q | 컬럼어셈블리,펌프용 | 컬럼어셈블리,펌프용,UPPER COLUMN,ASME SB271-C954, | EA | 2 | 기계부 | 라종열 | 061-357-7155 | 품명 컬럼어셈블리,펌프용 - 별칭 UPPER COLUMN - 재질 ASME SB271-C954 - 회전속도 3650 RPM - 끝단 연결 데이터 FLANGE 원자력안전범주 NUCLEAR SAFETY RELATED 품질등급 Q등급 제작사 HAYWARD TYLER INC. - 제작사 유형(MFR CATEGORY) ORIGINAL EQUIP. MANUFACTURER - 원기술규격서(OTS) HANBIT 1&2, 3-M-095 - 원설계규격서(ODS) HANBIT 1&2, 3-M-095 - 부품번호 01-301-071-002 - 모델번호 6X8 VSN3 - 도면 품목번호 1120 한빛 원자력 본부 - 패키지 번호 PO-M0095 제출서류목록 - 품질보증확인서(C of C) - 재료시험성적서(CMTR) - 용접기록(Welding Records) - 비파괴검사보고서(NDE Records) - 성능(또는 기능)시험 기록 | HAYWARD TYLER INC. | 6X8 VSN3 | 01-301-071-002
2021 | 3 | 계획예방정비용 | 한빛 | 1발전소 | 1 | 26 | 200574718 | 정비부분품(SPAR) | 국외 | Q | 컬럼어셈블리,펌프용 | 컬럼어셈블리,펌프용,LOWER COLUMN,ASME SB271-C954, | EA | 2 | 기계부 | 라종열 | 061-357-7155 | 품명 컬럼어셈블리,펌프용 - 별칭 LOWER COLUMN - 재질 ASME SB271-C954 - 끝단 연결 데이터 FLANGE 원자력안전범주 NUCLEAR SAFETY RELATED 품질등급 Q등급 제작사 HAYWARD TYLER INC. - 제작사 유형(MFR CATEGORY) ORIGINAL EQUIP. MANUFACTURER - 원기술규격서(OTS) HANBIT 1&2, 3-M-095 - 원설계규격서(ODS) HANBIT 1&2, 3-M-095 - 부품번호 01-301-281 - 모델번호 6X8 VSN3 - 도면 품목번호 1118 한빛 원자력 본부 - 패키지 번호 PO-M0095 제출서류목록 - 품질보증확인서(C of C) - 재료시험성적서(CMTR) - 용접기록(Welding Records) - 비파괴검사보고서(NDE Records) - 성능(또는 기능)시험 기록 | HAYWARD TYLER INC. | 6X8 VSN3 | 01-301-281
2021 | 3 | 계획예방정비용 | 한빛 | 1발전소 | 1 | 26 | 200574719 | 정비부분품(SPAR) | 국외 | Q | 컬럼어셈블리,펌프용 | 컬럼어셈블리,펌프용,LOWER INTERMEDIATE COLUMN,ASM | EA | 2 | 기계부 | 라종열 | 061-357-7155 | 품명 컬럼어셈블리,펌프용 - 별칭 LOWER INTERMEDIATE COLUMN - 재질 ASME SB271-C954 - 회전속도 3650 RPM - 끝단 연결 데이터 FLANGE 원자력안전범주 NUCLEAR SAFETY RELATED 품질등급 Q등급 제작사 HAYWARD TYLER INC. - 제작사 유형(MFR CATEGORY) ORIGINAL EQUIP. MANUFACTURER - 원기술규격서(OTS) HANBIT 1&2, 3-M-095 - 원설계규격서(ODS) HANBIT 1&2, 3-M-095 - 부품번호 01-301-282-001 - 모델번호 6X8 VSN3 - 도면 품목번호 1119 한빛 원자력 본부 - 패키지 번호 PO-M0095 제출서류목록 - 품질보증확인서(C of C) - 재료시험성적서(CMTR) - 용접기록(Welding Records) - 비파괴검사보고서(NDE Records) - 성능(또는 기능)시험 기록 | HAYWARD TYLER INC. | 6X8 VSN3 | 01-301-282-001
2021 | 1 | 경상예방정비용 | 한빛 | 1발전소 |  |  | 200574808 | 정비부분품(SPAR) | 국외 | Q | 글로브 밸브 | 글로브 밸브,GLOBE VALVE,1IN,ASME SA105,DESIGN | EA | 1 | 기계부 | 궉성환 | 061-357-2142 | 품명 글로브 밸브 - 글로브밸브타입 GLOBE VALVE - 밸브사이즈 1IN - 밸브재질 ASME SA105 - 사용압력(상한) DESIGN PRESSURE 1185PSIG - 사용온도(상한) 600℉ - 시트재질 STELLITE NO.6 - 스템(STEM)재질 SA-479 316L&STELLITE NO.6 - 디스크(DISK)재질 SA-479 316L&STELLITE NO.6 - 본넷타입 BOLTED - 밸브접속타입 SOCKET WELDING - 밸브운전방법 ACTIVE - 적용기술기준 ASME SEC III ND - 호칭압력 CLASS 1500 원자력안전범주 NUCLEAR SAFETY RELATED 품질등급 Q등급 제작사 FLOWSERVE CORPORATION - 제작사 유형(MFR CATEGORY) ORIGINAL EQUIP. MANUFACTURER - 원기술규격서(OTS) HANBIT 1&2, 3-J-601 - 원설계규격서(ODS) HANBIT 1&2, 3-J-601 - 부품번호 08618.999.000 - 모델번호 MARK Ⅱ - 도면번호 A-23866-10 한빛 원자력 본부 - 패키지 번호 PO-J0601 제출서류목록 - 품질보증확인서(C of C) - 재료시험성적서(CMTR) - 용접기록(Welding Records) - 비파괴검사보고서(NDE Records) - 최소 벽두께 측정보고서 - 성능(또는 기능)시험 기록 - 열처리기록(Heat Treatment) - 재료검증보고서(MVR) | FLOWSERVE CORPORATION | MARK Ⅱ | 08618.999.000
2022 | 1 | 경상예방정비용 | 한빛 | 1발전소 |  |  | 200574808 | 정비부분품(SPAR) | 국외 | Q | 글로브 밸브 | 글로브 밸브,GLOBE VALVE,1IN,ASME SA105,DESIGN | EA | 1 | 기계부 | 궉성환 | 061-357-2142 | 품명 글로브 밸브 - 글로브밸브타입 GLOBE VALVE - 밸브사이즈 1IN - 밸브재질 ASME SA105 - 사용압력(상한) DESIGN PRESSURE 1185PSIG - 사용온도(상한) 600℉ - 시트재질 STELLITE NO.6 - 스템(STEM)재질 SA-479 316L&STELLITE NO.6 - 디스크(DISK)재질 SA-479 316L&STELLITE NO.6 - 본넷타입 BOLTED - 밸브접속타입 SOCKET WELDING - 밸브운전방법 ACTIVE - 적용기술기준 ASME SEC III ND - 호칭압력 CLASS 1500 원자력안전범주 NUCLEAR SAFETY RELATED 품질등급 Q등급 제작사 FLOWSERVE CORPORATION - 제작사 유형(MFR CATEGORY) ORIGINAL EQUIP. MANUFACTURER - 원기술규격서(OTS) HANBIT 1&2, 3-J-601 - 원설계규격서(ODS) HANBIT 1&2, 3-J-601 - 부품번호 08618.999.000 - 모델번호 MARK Ⅱ - 도면번호 A-23866-10 한빛 원자력 본부 - 패키지 번호 PO-J0601 제출서류목록 - 품질보증확인서(C of C) - 재료시험성적서(CMTR) - 용접기록(Welding Records) - 비파괴검사보고서(NDE Records) - 최소 벽두께 측정보고서 - 성능(또는 기능)시험 기록 - 열처리기록(Heat Treatment) - 재료검증보고서(MVR) | FLOWSERVE CORPORATION | MARK Ⅱ | 08618.999.000
2020 | 2 | 계획예방정비용 | 고리 | 3발전소 | 5(신1) | 6 | 200574911 | 정비부분품(SPAR) | 국내 | A | 스터드 | 스터드,5/8IN,5IN,ASTM A193 GR.B7,5/8,NUT(AS | SET | 16 | 기계부 | 최경성 | 051-726-6141 | 품명 스터드 - 호칭경 5/8IN - 길이 5IN - 스터드재질 ASTM A193 GR.B7 - 나사시리즈 5/8 - 부속품목 NUT(ASTM A194 GR. 2H, 2EA) - 별칭 STUD BOLT 원자력안전범주 NON NUCLEAR SAFETY RELATED 품질등급 A등급 제출서류목록 - 첨부기술규격서 적용
2021 | 4 | 계획예방정비용 | 고리 | 3발전소 | 5(신1) | 7 | 200574911 | 정비부분품(SPAR) | 국내 | A | 스터드 | 스터드,5/8IN,5IN,ASTM A193 GR.B7,5/8,NUT(AS | SET | 16 | 기계부 | 최경성 | 051-726-6141 | 품명 스터드 - 호칭경 5/8IN - 길이 5IN - 스터드재질 ASTM A193 GR.B7 - 나사시리즈 5/8 - 부속품목 NUT(ASTM A194 GR. 2H, 2EA) - 별칭 STUD BOLT 원자력안전범주 NON NUCLEAR SAFETY RELATED 품질등급 A등급 제출서류목록 - 첨부기술규격서 적용
2020 | 4 | 계획예방정비용 | 한울 | 3발전소 | 6 | 12 | 200574931 | 정비부분품(SPAR) | 국외 | A | 패킹,성형식(MOLD) | 패킹,성형식(MOLD),RCP HP CLR IN V PACKING,ORI | EA | 2 | 기계부 | 조현국 | 054-785-1643 | 품명 패킹,성형식(MOLD) - 별칭 RCP HP CLR IN V PACKING 원자력안전범주 NON NUCLEAR SAFETY RELATED 품질등급 A등급 제작사 KSB AG (KLEIN SCHAZLINS BECKER - 제작사 유형(MFR CATEGORY) ORIGINAL EQUIP. MANUFACTURER - 원설계규격서(ODS) HANUL 5&6, 9-181-Z-404-01 - 부품번호 P/N 461.2 - 모델번호 M/N NUCA-A 1V 190 - 도면번호 OEM BV 97/106V 제출서류목록 - 첨부기술규격서 적용 - 품질증빙/제출서류목록(QVDL) - 품질보증확인서(C of C) | KSB AG (KLEIN SCHAZLINS BECKER AG) | M/N NUCA-A 1V 190 | P/N 461.2
2020 | 4 | 계획예방정비용 | 한울 | 3발전소 | 6 | 12 | 200574933 | 정비부분품(SPAR) | 국외 | A | 가이드,밸브스템용 | GUIDE,RCP HP CLR IN V THREAD BUSHING,VAL | EA | 2 | 기계부 | 조현국 | 054-785-1643 | 품명 GUIDE - 별칭 RCP HP CLR IN V THREAD BUSHING - 용도 VALVE STEM - 타입(형식) THREAD 원자력안전범주 NON NUCLEAR SAFETY RELATED 품질등급 A등급 제작사 KSB AG (KLEIN SCHAZLINS BECKER - 제작사 유형(MFR CATEGORY) ORIGINAL EQUIP. MANUFACTURER - 원설계규격서(ODS) HANUL 5&6, 9-181-Z-404-01 - 부품번호 P/N 544 - 모델번호 M/N NUCA-A 1V 190 - 도면번호 OEM BV 97/106V 제출서류목록 - 첨부기술규격서 적용 - 품질증빙/제출서류목록(QVDL) - 품질보증확인서(C of C) | KSB AG (KLEIN SCHAZLINS BECKER AG) | M/N NUCA-A 1V 190 | P/N 544
2020 | 4 | 계획예방정비용 | 한울 | 3발전소 | 6 | 12 | 200574934 | 정비부분품(SPAR) | 국외 | Q | 벨로우즈 | 벨로우즈,RCP HP CLR IN V BELLOWS,STEM, PLUG, | EA | 2 | 기계부 | 조현국 | 054-785-1643 | 품명 벨로우즈 - 별칭 RCP HP CLR IN V BELLOWS - 부속품목 STEM, PLUG, INSERT 원자력안전범주 NUCLEAR SAFETY RELATED 품질등급 Q등급 제작사 KSB AG (KLEIN SCHAZLINS BECKER - 제작사 유형(MFR CATEGORY) ORIGINAL EQUIP. MANUFACTURER - 원설계규격서(ODS) HANUL 5&6, 9-181-Z-404-01 - 부품번호 P/N 442,350,200,132 - 모델번호 M/N NUCA-A 1V 190 - 도면번호 OEM BV 97/106V 제출서류목록 - 첨부기술규격서 적용 - 품질증빙/제출서류목록(QVDL) - 품질보증확인서(C of C) - 재료시험성적서(CMTR) | KSB AG (KLEIN SCHAZLINS BECKER AG) | M/N NUCA-A 1V 190 | P/N 442,350,200,132
2020 | 4 | 계획예방정비용 | 한울 | 3발전소 | 6 | 12 | 200574936 | 정비부분품(SPAR) | 국외 | A | 볼트 | 볼트,END THREAD,INSERTION,RCP HP CLR IN V | EA | 4 | 기계부 | 조현국 | 054-785-1643 | 품명 볼트 - 볼트타입 END THREAD - 볼트용도 INSERTION - 별칭 RCP HP CLR IN V STUD BOLT 원자력안전범주 NON NUCLEAR SAFETY RELATED 품질등급 A등급 제작사 KSB AG (KLEIN SCHAZLINS BECKER - 제작사 유형(MFR CATEGORY) ORIGINAL EQUIP. MANUFACTURER - 원설계규격서(ODS) HANUL 5&6, 9-181-Z-404-01 - 부품번호 P/N 902.1 - 모델번호 M/N NUCA-A 1V 190 - 도면번호 OEM BV 97/106V 제출서류목록 - 첨부기술규격서 적용 - 품질증빙/제출서류목록(QVDL) - 품질보증확인서(C of C) | KSB AG (KLEIN SCHAZLINS BECKER AG) | M/N NUCA-A 1V 190 | P/N 902.1
2020 | 4 | 계획예방정비용 | 한울 | 3발전소 | 6 | 12 | 200574937 | 정비부분품(SPAR) | 국외 | A | 볼트 | 볼트,END THREAD,INSERTION,RCP HP CLR IN V | EA | 4 | 기계부 | 조현국 | 054-785-1643 | 품명 볼트 - 볼트타입 END THREAD - 볼트용도 INSERTION - 별칭 RCP HP CLR IN V STUD BOLT 원자력안전범주 NON NUCLEAR SAFETY RELATED 품질등급 A등급 제작사 KSB AG (KLEIN SCHAZLINS BECKER - 제작사 유형(MFR CATEGORY) ORIGINAL EQUIP. MANUFACTURER - 원설계규격서(ODS) HANUL 5&6, 9-181-Z-404-01 - 부품번호 P/M 902.2 - 모델번호 M/N NUCA-A 1V 190 - 도면번호 OEM BV 97/106V 제출서류목록 - 첨부기술규격서 적용 - 품질증빙/제출서류목록(QVDL) - 품질보증확인서(C of C) | KSB AG (KLEIN SCHAZLINS BECKER AG) | M/N NUCA-A 1V 190 | P/M 902.2
2020 | 4 | 계획예방정비용 | 한울 | 3발전소 | 6 | 12 | 200574938 | 정비부분품(SPAR) | 국외 | A | 너트 | 너트,HEXAGON,FLAT,RCP HP CLR IN V HEXAGON | EA | 4 | 기계부 | 조현국 | 054-785-1643 | 품명 너트 - 너트타입 HEXAGON - 너트용도 FLAT - 별칭 RCP HP CLR IN V HEXAGON NUT 원자력안전범주 NON NUCLEAR SAFETY RELATED 품질등급 A등급 제작사 KSB AG (KLEIN SCHAZLINS BECKER - 제작사 유형(MFR CATEGORY) ORIGINAL EQUIP. MANUFACTURER - 원설계규격서(ODS) HANUL 5&6, 9-181-Z-404-01 - 부품번호 P/N 920.1 - 모델번호 M/N NUCA-A 1V 190 - 도면번호 OEM BV 97/106V 제출서류목록 - 첨부기술규격서 적용 - 품질증빙/제출서류목록(QVDL) - 품질보증확인서(C of C) | KSB AG (KLEIN SCHAZLINS BECKER AG) | M/N NUCA-A 1V 190 | P/N 920.1
2020 | 4 | 계획예방정비용 | 한울 | 3발전소 | 6 | 12 | 200574939 | 정비부분품(SPAR) | 국외 | A | 개스킷 | 개스킷,RCP HP CLR IN V GASKET,ORIGINAL EQUI | EA | 2 | 기계부 | 조현국 | 054-785-1643 | 품명 개스킷 - 별칭 RCP HP CLR IN V GASKET 원자력안전범주 NON NUCLEAR SAFETY RELATED 품질등급 A등급 제작사 KSB AG (KLEIN SCHAZLINS BECKER - 제작사 유형(MFR CATEGORY) ORIGINAL EQUIP. MANUFACTURER - 원설계규격서(ODS) HANUL 5&6, 9-181-Z-404-01 - 부품번호 P/N 411 - 모델번호 M/N NUCA-A 1V 190 - 도면번호 OEM BV 97/106V 제출서류목록 - 첨부기술규격서 적용 - 품질증빙/제출서류목록(QVDL) - 품질보증확인서(C of C) | KSB AG (KLEIN SCHAZLINS BECKER AG) | M/N NUCA-A 1V 190 | P/N 411
2021 | 2 | 계획예방정비용 | 한빛 | 3발전소 | 6 | 14 | 200574953 | 정비부분품(SPAR) | 국외 | A | 임펠러 | 임펠러,CENTRIFUGAL IMPELLER,CONCENTRATE TR | EA | 1 | 기계부 | 임남형 | 061-357-3637 | 품명 임펠러 - 임펠러타입 CENTRIFUGAL IMPELLER - 임펠러용도 CONCENTRATE TRANSFER PUMP - 임펠러재질 ASTM A744 CF-BM - 별칭 IMPELLER - 사이즈 4.75INCH 원자력안전범주 NON NUCLEAR SAFETY RELATED 품질등급 A등급 제작사 GOULDS PUMPS, INC. - 주설비 참고자료 9-350-Z-431-001-V1 - 도면번호 B02991A3 - 모델번호 3196STX - 부품번호 0791D470M - 101 - 원기술규격서(OTS) HANBIT 5&6, PYC-P-95ED2 - 제작사 유형(MFR CATEGORY) ORIGINAL EQUIP. MANUFACTURER 제출서류목록 - 품질보증확인서(C of C) - 재료시험보고서(MTR OR MILL SHEET) | GOULDS PUMPS, INC. | 3196STX | 101
2020 | 4 | 계획예방정비용 | 한울 | 3발전소 | 6 | 12 | 200574962 | 정비부분품(SPAR) | 국외 | A | 너트 | 너트,HEXAGON,FLAT,RCP HP CLR IN V HEXAGON | EA | 4 | 기계부 | 조현국 | 054-785-1643 | 품명 너트 - 너트타입 HEXAGON - 너트용도 FLAT - 별칭 RCP HP CLR IN V HEXAGON NUT 원자력안전범주 NON NUCLEAR SAFETY RELATED 품질등급 A등급 제작사 KSB AG (KLEIN SCHAZLINS BECKER - 제작사 유형(MFR CATEGORY) ORIGINAL EQUIP. MANUFACTURER - 원설계규격서(ODS) HANUL 5&6, 9-181-Z-404-01 - 부품번호 P/N 920.2 - 모델번호 M/N NUCA-A 1V 190 - 도면번호 OEM BV 97/106V 제출서류목록 - 첨부기술규격서 적용 - 품질증빙/제출서류목록(QVDL) - 품질보증확인서(C of C) | KSB AG (KLEIN SCHAZLINS BECKER AG) | M/N NUCA-A 1V 190 | P/N 920.2
2020 | 4 | 계획예방정비용 | 한울 | 3발전소 | 6 | 12 | 200574963 | 정비부분품(SPAR) | 국외 | A | 패킹,성형식(MOLD) | 패킹,성형식(MOLD),5 RING,RCP HP CLR IN V PACK | EA | 2 | 기계부 | 조현국 | 054-785-1643 | 품명 패킹,성형식(MOLD) - 최소포장단위 5 RING - 별칭 RCP HP CLR IN V PACKING 원자력안전범주 NON NUCLEAR SAFETY RELATED 품질등급 A등급 제작사 KSB AG (KLEIN SCHAZLINS BECKER - 제작사 유형(MFR CATEGORY) ORIGINAL EQUIP. MANUFACTURER - 원설계규격서(ODS) HANUL 5&6, 9-181-Z-404-01 - 부품번호 P/N 461.1 - 모델번호 M/N NUCA-A 1V 190 - 도면번호 OEM BV 97/106V 제출서류목록 - 첨부기술규격서 적용 - 품질증빙/제출서류목록(QVDL) - 품질보증확인서(C of C) | KSB AG (KLEIN SCHAZLINS BECKER AG) | M/N NUCA-A 1V 190 | P/N 461.1
2020 | 1 | 계획예방정비용 | 한울 | 3발전소 | 5 | 12 | 200575023 | 정비부분품(SPAR) | 국외 | A | 모터/펌프,유압식 | 모터/펌프,유압식,HYDRAULIC POWER UNIT ASSEMBLY, | SET | 4 | 기계부 | 김동구 | 054-785-1500 | 품명 모터/펌프,유압식 - 별칭 HYDRAULIC POWER UNIT ASSEMBLY - 특수사항 FOR RCP TBA 원자력안전범주 NON NUCLEAR SAFETY RELATED 품질등급 A등급 제작사 WESTINGHOUSE ELECTRIC COMPANY - 제작사 유형(MFR CATEGORY) ORIGINAL EQUIP. MANUFACTURER - 원설계규격서(ODS) HANUL 5&6, 9-181-Z-404-01 - 제작 도면번호 OEM 43AHAG-8911-0-E - 도면번호 2439 9-181-Z-431-N01(I/M) - 모델번호 M/N RO1 제출서류목록 - 첨부기술규격서 적용 - 품질증빙/제출서류목록(QVDL) - 품질보증확인서(C of C) | WESTINGHOUSE ELECTRIC COMPANY | M/N RO1
2020 | 4 | 계획예방정비용 | 한울 | 3발전소 | 6 | 12 | 200575023 | 정비부분품(SPAR) | 국외 | A | 모터/펌프,유압식 | 모터/펌프,유압식,HYDRAULIC POWER UNIT ASSEMBLY, | SET | 4 | 기계부 | 김동구 | 054-785-1500 | 품명 모터/펌프,유압식 - 별칭 HYDRAULIC POWER UNIT ASSEMBLY - 특수사항 FOR RCP TBA 원자력안전범주 NON NUCLEAR SAFETY RELATED 품질등급 A등급 제작사 WESTINGHOUSE ELECTRIC COMPANY - 제작사 유형(MFR CATEGORY) ORIGINAL EQUIP. MANUFACTURER - 원설계규격서(ODS) HANUL 5&6, 9-181-Z-404-01 - 제작 도면번호 OEM 43AHAG-8911-0-E - 도면번호 2439 9-181-Z-431-N01(I/M) - 모델번호 M/N RO1 제출서류목록 - 첨부기술규격서 적용 - 품질증빙/제출서류목록(QVDL) - 품질보증확인서(C of C) | WESTINGHOUSE ELECTRIC COMPANY | M/N RO1
2021 | 3 | 계획예방정비용 | 한울 | 3발전소 | 5 | 13 | 200575023 | 정비부분품(SPAR) | 국외 | A | 모터/펌프,유압식 | 모터/펌프,유압식,HYDRAULIC POWER UNIT ASSEMBLY, | SET | 4 | 기계부 | 김동구 | 054-785-1500 | 품명 모터/펌프,유압식 - 별칭 HYDRAULIC POWER UNIT ASSEMBLY - 특수사항 FOR RCP TBA 원자력안전범주 NON NUCLEAR SAFETY RELATED 품질등급 A등급 제작사 WESTINGHOUSE ELECTRIC COMPANY - 제작사 유형(MFR CATEGORY) ORIGINAL EQUIP. MANUFACTURER - 원설계규격서(ODS) HANUL 5&6, 9-181-Z-404-01 - 제작 도면번호 OEM 43AHAG-8911-0-E - 도면번호 2439 9-181-Z-431-N01(I/M) - 모델번호 M/N RO1 제출서류목록 - 첨부기술규격서 적용 - 품질증빙/제출서류목록(QVDL) - 품질보증확인서(C of C) | WESTINGHOUSE ELECTRIC COMPANY | M/N RO1
2022 | 2 | 계획예방정비용 | 한울 | 3발전소 | 6 | 13 | 200575023 | 정비부분품(SPAR) | 국외 | A | 모터/펌프,유압식 | 모터/펌프,유압식,HYDRAULIC POWER UNIT ASSEMBLY, | SET | 4 | 기계부 | 김동구 | 054-785-1500 | 품명 모터/펌프,유압식 - 별칭 HYDRAULIC POWER UNIT ASSEMBLY - 특수사항 FOR RCP TBA 원자력안전범주 NON NUCLEAR SAFETY RELATED 품질등급 A등급 제작사 WESTINGHOUSE ELECTRIC COMPANY - 제작사 유형(MFR CATEGORY) ORIGINAL EQUIP. MANUFACTURER - 원설계규격서(ODS) HANUL 5&6, 9-181-Z-404-01 - 제작 도면번호 OEM 43AHAG-8911-0-E - 도면번호 2439 9-181-Z-431-N01(I/M) - 모델번호 M/N RO1 제출서류목록 - 첨부기술규격서 적용 - 품질증빙/제출서류목록(QVDL) - 품질보증확인서(C of C) | WESTINGHOUSE ELECTRIC COMPANY | M/N RO1
2020 | 1 | 계획예방정비용 | 한울 | 3발전소 | 5 | 12 | 200575025 | 정비부분품(SPAR) | 국외 | A | 축압기(ACCUMULATOR) | 축압기(ACCUMULATOR),DIAPHRAGM ACCUMULATOR, | SET | 4 | 기계부 | 김동구 | 054-785-1500 | 품명 축압기(ACCUMULATOR) - 별칭 DIAPHRAGM ACCUMULATOR - 특수사항 FOR HYDRAULIC POWER UNIT 원자력안전범주 NON NUCLEAR SAFETY RELATED 품질등급 A등급 제작사 WESTINGHOUSE ELECTRIC COMPANY - 도면 품목번호 I/N 80 - 제작 도면번호 OEM 43AHAG-8911-0-E - OEM 43AHAG-8911-PL-1 - 도면번호 2439 9-181-Z-431-N01 - 모델번호 M/N RO1 - 부품번호 P/N US00884044 - 원설계규격서(ODS) HANUL 5&6, 9-181-Z-404-01 - 제작사 유형(MFR CATEGORY) ORIGINAL EQUIP. MANUFACTURER 제출서류목록 - 첨부기술규격서 적용 - 품질증빙/제출서류목록(QVDL) - 품질보증확인서(C of C) | WESTINGHOUSE ELECTRIC COMPANY | M/N RO1 | P/N US00884044
2020 | 4 | 계획예방정비용 | 한울 | 3발전소 | 6 | 12 | 200575025 | 정비부분품(SPAR) | 국외 | A | 축압기(ACCUMULATOR) | 축압기(ACCUMULATOR),DIAPHRAGM ACCUMULATOR, | SET | 4 | 기계부 | 김동구 | 054-785-1500 | 품명 축압기(ACCUMULATOR) - 별칭 DIAPHRAGM ACCUMULATOR - 특수사항 FOR HYDRAULIC POWER UNIT 원자력안전범주 NON NUCLEAR SAFETY RELATED 품질등급 A등급 제작사 WESTINGHOUSE ELECTRIC COMPANY - 도면 품목번호 I/N 80 - 제작 도면번호 OEM 43AHAG-8911-0-E - OEM 43AHAG-8911-PL-1 - 도면번호 2439 9-181-Z-431-N01 - 모델번호 M/N RO1 - 부품번호 P/N US00884044 - 원설계규격서(ODS) HANUL 5&6, 9-181-Z-404-01 - 제작사 유형(MFR CATEGORY) ORIGINAL EQUIP. MANUFACTURER 제출서류목록 - 첨부기술규격서 적용 - 품질증빙/제출서류목록(QVDL) - 품질보증확인서(C of C) | WESTINGHOUSE ELECTRIC COMPANY | M/N RO1 | P/N US00884044
2021 | 3 | 계획예방정비용 | 한울 | 3발전소 | 5 | 13 | 200575025 | 정비부분품(SPAR) | 국외 | A | 축압기(ACCUMULATOR) | 축압기(ACCUMULATOR),DIAPHRAGM ACCUMULATOR, | SET | 4 | 기계부 | 김동구 | 054-785-1500 | 품명 축압기(ACCUMULATOR) - 별칭 DIAPHRAGM ACCUMULATOR - 특수사항 FOR HYDRAULIC POWER UNIT 원자력안전범주 NON NUCLEAR SAFETY RELATED 품질등급 A등급 제작사 WESTINGHOUSE ELECTRIC COMPANY - 도면 품목번호 I/N 80 - 제작 도면번호 OEM 43AHAG-8911-0-E - OEM 43AHAG-8911-PL-1 - 도면번호 2439 9-181-Z-431-N01 - 모델번호 M/N RO1 - 부품번호 P/N US00884044 - 원설계규격서(ODS) HANUL 5&6, 9-181-Z-404-01 - 제작사 유형(MFR CATEGORY) ORIGINAL EQUIP. MANUFACTURER 제출서류목록 - 첨부기술규격서 적용 - 품질증빙/제출서류목록(QVDL) - 품질보증확인서(C of C) | WESTINGHOUSE ELECTRIC COMPANY | M/N RO1 | P/N US00884044
2022 | 2 | 계획예방정비용 | 한울 | 3발전소 | 6 | 13 | 200575025 | 정비부분품(SPAR) | 국외 | A | 축압기(ACCUMULATOR) | 축압기(ACCUMULATOR),DIAPHRAGM ACCUMULATOR, | SET | 4 | 기계부 | 김동구 | 054-785-1500 | 품명 축압기(ACCUMULATOR) - 별칭 DIAPHRAGM ACCUMULATOR - 특수사항 FOR HYDRAULIC POWER UNIT 원자력안전범주 NON NUCLEAR SAFETY RELATED 품질등급 A등급 제작사 WESTINGHOUSE ELECTRIC COMPANY - 도면 품목번호 I/N 80 - 제작 도면번호 OEM 43AHAG-8911-0-E - OEM 43AHAG-8911-PL-1 - 도면번호 2439 9-181-Z-431-N01 - 모델번호 M/N RO1 - 부품번호 P/N US00884044 - 원설계규격서(ODS) HANUL 5&6, 9-181-Z-404-01 - 제작사 유형(MFR CATEGORY) ORIGINAL EQUIP. MANUFACTURER 제출서류목록 - 첨부기술규격서 적용 - 품질증빙/제출서류목록(QVDL) - 품질보증확인서(C of C) | WESTINGHOUSE ELECTRIC COMPANY | M/N RO1 | P/N US00884044
2020 | 1 | 계획예방정비용 | 한울 | 3발전소 | 5 | 12 | 200575027 | 정비부분품(SPAR) | 국외 | A | 다이얼, 조종용,계측/실험장비용 | 눈금판,SIGHT LEVEL GAUGE,WITH SHUT-OFF VALV | SET | 4 | 기계부 | 김동구 | 054-785-1500 | 품명 눈금판 - 별칭 SIGHT LEVEL GAUGE - 부속품목 WITH SHUT-OFF VALVES - 특수사항 FOR HYDRAULIC POWER UNIT 원자력안전범주 NON NUCLEAR SAFETY RELATED 품질등급 A등급 제작사 WESTINGHOUSE ELECTRIC COMPANY - 도면 품목번호 I/N 20 - 제작 도면번호 OEM 43AHAG-8911-0-E - OEM 43AHAG-8911-PL-1 - 도면번호 2439 9-181-Z-431-N01(I/M) - 모델번호 M/N RO1 - 부품번호 P/N 36PU-A31-21B - 원설계규격서(ODS) HANUL 5&6, 9-181-Z-404-01 - 제작사 유형(MFR CATEGORY) ORIGINAL EQUIP. MANUFACTURER 제출서류목록 - 첨부기술규격서 적용 - 품질증빙/제출서류목록(QVDL) - 품질보증확인서(C of C) | WESTINGHOUSE ELECTRIC COMPANY | M/N RO1 | P/N 36PU-A31-21B
2020 | 4 | 계획예방정비용 | 한울 | 3발전소 | 6 | 12 | 200575027 | 정비부분품(SPAR) | 국외 | A | 다이얼, 조종용,계측/실험장비용 | 눈금판,SIGHT LEVEL GAUGE,WITH SHUT-OFF VALV | SET | 4 | 기계부 | 김동구 | 054-785-1500 | 품명 눈금판 - 별칭 SIGHT LEVEL GAUGE - 부속품목 WITH SHUT-OFF VALVES - 특수사항 FOR HYDRAULIC POWER UNIT 원자력안전범주 NON NUCLEAR SAFETY RELATED 품질등급 A등급 제작사 WESTINGHOUSE ELECTRIC COMPANY - 도면 품목번호 I/N 20 - 제작 도면번호 OEM 43AHAG-8911-0-E - OEM 43AHAG-8911-PL-1 - 도면번호 2439 9-181-Z-431-N01(I/M) - 모델번호 M/N RO1 - 부품번호 P/N 36PU-A31-21B - 원설계규격서(ODS) HANUL 5&6, 9-181-Z-404-01 - 제작사 유형(MFR CATEGORY) ORIGINAL EQUIP. MANUFACTURER 제출서류목록 - 첨부기술규격서 적용 - 품질증빙/제출서류목록(QVDL) - 품질보증확인서(C of C) | WESTINGHOUSE ELECTRIC COMPANY | M/N RO1 | P/N 36PU-A31-21B
2021 | 3 | 계획예방정비용 | 한울 | 3발전소 | 5 | 13 | 200575027 | 정비부분품(SPAR) | 국외 | A | 다이얼, 조종용,계측/실험장비용 | 눈금판,SIGHT LEVEL GAUGE,WITH SHUT-OFF VALV | SET | 4 | 기계부 | 김동구 | 054-785-1500 | 품명 눈금판 - 별칭 SIGHT LEVEL GAUGE - 부속품목 WITH SHUT-OFF VALVES - 특수사항 FOR HYDRAULIC POWER UNIT 원자력안전범주 NON NUCLEAR SAFETY RELATED 품질등급 A등급 제작사 WESTINGHOUSE ELECTRIC COMPANY - 도면 품목번호 I/N 20 - 제작 도면번호 OEM 43AHAG-8911-0-E - OEM 43AHAG-8911-PL-1 - 도면번호 2439 9-181-Z-431-N01(I/M) - 모델번호 M/N RO1 - 부품번호 P/N 36PU-A31-21B - 원설계규격서(ODS) HANUL 5&6, 9-181-Z-404-01 - 제작사 유형(MFR CATEGORY) ORIGINAL EQUIP. MANUFACTURER 제출서류목록 - 첨부기술규격서 적용 - 품질증빙/제출서류목록(QVDL) - 품질보증확인서(C of C) | WESTINGHOUSE ELECTRIC COMPANY | M/N RO1 | P/N 36PU-A31-21B
2022 | 2 | 계획예방정비용 | 한울 | 3발전소 | 6 | 13 | 200575027 | 정비부분품(SPAR) | 국외 | A | 다이얼, 조종용,계측/실험장비용 | 눈금판,SIGHT LEVEL GAUGE,WITH SHUT-OFF VALV | SET | 4 | 기계부 | 김동구 | 054-785-1500 | 품명 눈금판 - 별칭 SIGHT LEVEL GAUGE - 부속품목 WITH SHUT-OFF VALVES - 특수사항 FOR HYDRAULIC POWER UNIT 원자력안전범주 NON NUCLEAR SAFETY RELATED 품질등급 A등급 제작사 WESTINGHOUSE ELECTRIC COMPANY - 도면 품목번호 I/N 20 - 제작 도면번호 OEM 43AHAG-8911-0-E - OEM 43AHAG-8911-PL-1 - 도면번호 2439 9-181-Z-431-N01(I/M) - 모델번호 M/N RO1 - 부품번호 P/N 36PU-A31-21B - 원설계규격서(ODS) HANUL 5&6, 9-181-Z-404-01 - 제작사 유형(MFR CATEGORY) ORIGINAL EQUIP. MANUFACTURER 제출서류목록 - 첨부기술규격서 적용 - 품질증빙/제출서류목록(QVDL) - 품질보증확인서(C of C) | WESTINGHOUSE ELECTRIC COMPANY | M/N RO1 | P/N 36PU-A31-21B
2022 | 1 | 계획예방정비용 | 한울 | 3발전소 | 5 | 13 | 200575099 | 정비부분품(SPAR) | 국내 | Q | 체크밸브 | 체크밸브,용접식,1/2IN,SA182-F316,CLASS 600,SA47 | SET | 1 | 기계부 | 김웅규 | 054-785-1615 | 품명 체크밸브 - 체크밸브타입 용접식 - 밸브사이즈 1/2IN - 밸브재질 SA182-F316 - 사용압력(상한) CLASS 600 - 디스크(DISK)재질 SA479-316 - 밸브접속타입 SW - 특수사항 바디제외 - 적용기술기준 ASME SEC.Ⅲ('92ED.∼94ADD) - 별칭 CAP ASS'Y 원자력안전범주 NUCLEAR SAFETY RELATED 품질등급 Q등급 제작사 S&S 밸브(주) - 제작사 유형(MFR CATEGORY) ORIGINAL EQUIP. MANUFACTURER - 원기술규격서(OTS) HANUL 5&6, 9-145-P207C - 부품번호 ASS'Y - 모델번호 M/N 640-B-CKA-CD - 도면번호 2439 P207C-DG-A08-08_012 - 제작 도면번호 OEM G-K9W-06-36-CD-08 제출서류목록 - 첨부기술규격서 적용 - 품질검사계획(QP) - 품질증빙/제출서류목록(QVDL) - 품질보증확인서(C of C) - 재료시험성적서(CMTR) - 자료보고서(Code Data Report) - 비파괴검사보고서(NDE Records) - 외관 및 치수검사 성적서 - 검교정성적서(Calibration Records) - 재료검증보고서(MVR) | S&S 밸브(주) | M/N 640-B-CKA-CD | ASS'Y
2022 | 1 | 계획예방정비용 | 한울 | 3발전소 | 5 | 13 | 200575102 | 정비부분품(SPAR) | 국내 | A | 씰링,금속제 | 씰링,금속제,V SECT,100㎜,17㎜ T,ASTM A240-304L, | EA | 1 | 기계부 | 김웅규 | 054-785-1615 | 품명 씰링,금속제 - 씰링타입 V SECT - 외경 100㎜ - 두께 17㎜ T - 씰링재질 ASTM A240-304L - 사용압력(상한) 1954LB - 특수사항 3IN SWING CHECK VALVE - 별칭 PRESSURE SEAL RING GASKET - 용도 금속제 - 설치기기 정보 BONNET 상부 원자력안전범주 NON NUCLEAR SAFETY RELATED 품질등급 A등급 제작사 삼신 - 제작사 유형(MFR CATEGORY) ORIGINAL EQUIP. MANUFACTURER - 원설계규격서(ODS) HANUL 5&6, 9-809-Z-404-001 - 부품번호 P/N 81 - 모델번호 M/N NA-U708-014 - 도면번호 2439 9-809-Z-171-014 - 제작 도면번호 OEM NA-U708-014 - 도면 품목번호 I/N 81 제출서류목록 - 첨부기술규격서 적용 - 품질증빙/제출서류목록(QVDL) - 품질보증확인서(C of C) - 재료시험보고서(MTR OR MILL SHEET) - 외관 및 치수검사 성적서 - 검교정성적서(Calibration Records) | 삼신 | M/N NA-U708-014 | P/N 81
2020 | 4 | 계획예방정비용 | 한울 | 3발전소 | 6 | 12 | 200575104 | 정비부분품(SPAR) | 국외 | A | 개스킷 | 가스켓,SS/GRAPHITE,GASKET,ORIGINAL EQUIP. M | EA | 6 | 기계부 | 김웅규 | 054-785-1615 | 품명 가스켓 - 가스켓재질 SS/GRAPHITE - 별칭 GASKET 원자력안전범주 NON NUCLEAR SAFETY RELATED 품질등급 A등급 제작사 CURTISS WRIGHT FLOW CONTROL CO - 제작사 유형(MFR CATEGORY) ORIGINAL EQUIP. MANUFACTURER - 원기술규격서(OTS) HANUL 5&6, 9-184-J239 - 부품번호 P/N 205861-94 - 모델번호 M/N 99Q-009 - 도면번호 2439 J239-DG-A01-07 - 제작 도면번호 OEM 99Q-009 - 도면 품목번호 P/N 29 제출서류목록 - 첨부기술규격서 적용 - 품질증빙/제출서류목록(QVDL) - 품질보증확인서(C of C) | CURTISS WRIGHT FLOW CONTROL CORP.(TARGET | M/N 99Q-009 | P/N 205861-94
2020 | 4 | 계획예방정비용 | 한울 | 3발전소 | 6 | 12 | 200575106 | 정비부분품(SPAR) | 국외 | A | 개스킷 | 가스켓,SS/GRAPHITE,GASKET,ORIGINAL EQUIP. M | EA | 2 | 기계부 | 김웅규 | 054-785-1615 | 품명 가스켓 - 가스켓재질 SS/GRAPHITE - 별칭 GASKET 원자력안전범주 NON NUCLEAR SAFETY RELATED 품질등급 A등급 제작사 CURTISS WRIGHT FLOW CONTROL CO - 제작사 유형(MFR CATEGORY) ORIGINAL EQUIP. MANUFACTURER - 원기술규격서(OTS) HANUL 5&6, 9-184-J239 - 부품번호 P/N 205861-94 - 모델번호 M/N 99Q-016 - 도면번호 2439 J239-DG-A01-13 - 도면 품목번호 I/N 29 - 도면번호 OEM 99Q-016 제출서류목록 - 첨부기술규격서 적용 - 품질증빙/제출서류목록(QVDL) - 품질보증확인서(C of C) | CURTISS WRIGHT FLOW CONTROL CORP.(TARGET | M/N 99Q-016 | P/N 205861-94
2020 | 1 | 계획예방정비용 | 한울 | 3발전소 | 5 | 12 | 200575138 | 정비부분품(SPAR) | 국외 | Q | 글로브 밸브 | 글로브 밸브,GLOBE VALVE-BELLOWS SEALED,1IN,AS | EA | 8 | 기계부 | 김동구 | 054-785-1500 | 품명 글로브 밸브 - 글로브밸브타입 GLOBE VALVE-BELLOWS SEALED - 밸브사이즈 1IN - 밸브재질 ASME SA-182 F316(BODY) - 특수사항 FOR CYCLONE FILTER DRAIN - 별칭 VALVE ASSEMBLY-STOP - 호칭압력 ANSI 1700 원자력안전범주 NUCLEAR SAFETY RELATED 품질등급 Q등급 제작사 WESTINGHOUSE ELECTRIC COMPANY - 제작사 유형(MFR CATEGORY) ORIGINAL EQUIP. MANUFACTURER - 원설계규격서(ODS) HANUL 5&6, 9-181-Z-404-01 - 부품번호 P/N 8114-939-002 - 모델번호 M/N RO1 - 도면번호 D-8118-101-9006 - 도면 품목번호 I/N 2 제출서류목록 - 첨부기술규격서 적용 - 품질증빙/제출서류목록(QVDL) - 품질보증확인서(C of C) - 재료시험성적서(CMTR) - 자료보고서(Code Data Report) - 비파괴검사보고서(NDE Records) - 최소 벽두께 측정보고서 - 성능(또는 기능)시험 기록 - 재료검증보고서(MVR) | WESTINGHOUSE ELECTRIC COMPANY | M/N RO1 | P/N 8114-939-002
2020 | 4 | 계획예방정비용 | 한울 | 3발전소 | 6 | 12 | 200575138 | 정비부분품(SPAR) | 국외 | Q | 글로브 밸브 | 글로브 밸브,GLOBE VALVE-BELLOWS SEALED,1IN,AS | EA | 8 | 기계부 | 김동구 | 054-785-1500 | 품명 글로브 밸브 - 글로브밸브타입 GLOBE VALVE-BELLOWS SEALED - 밸브사이즈 1IN - 밸브재질 ASME SA-182 F316(BODY) - 특수사항 FOR CYCLONE FILTER DRAIN - 별칭 VALVE ASSEMBLY-STOP - 호칭압력 ANSI 1700 원자력안전범주 NUCLEAR SAFETY RELATED 품질등급 Q등급 제작사 WESTINGHOUSE ELECTRIC COMPANY - 제작사 유형(MFR CATEGORY) ORIGINAL EQUIP. MANUFACTURER - 원설계규격서(ODS) HANUL 5&6, 9-181-Z-404-01 - 부품번호 P/N 8114-939-002 - 모델번호 M/N RO1 - 도면번호 D-8118-101-9006 - 도면 품목번호 I/N 2 제출서류목록 - 첨부기술규격서 적용 - 품질증빙/제출서류목록(QVDL) - 품질보증확인서(C of C) - 재료시험성적서(CMTR) - 자료보고서(Code Data Report) - 비파괴검사보고서(NDE Records) - 최소 벽두께 측정보고서 - 성능(또는 기능)시험 기록 - 재료검증보고서(MVR) | WESTINGHOUSE ELECTRIC COMPANY | M/N RO1 | P/N 8114-939-002
2021 | 3 | 계획예방정비용 | 한울 | 3발전소 | 5 | 13 | 200575138 | 정비부분품(SPAR) | 국외 | Q | 글로브 밸브 | 글로브 밸브,GLOBE VALVE-BELLOWS SEALED,1IN,AS | EA | 8 | 기계부 | 김동구 | 054-785-1500 | 품명 글로브 밸브 - 글로브밸브타입 GLOBE VALVE-BELLOWS SEALED - 밸브사이즈 1IN - 밸브재질 ASME SA-182 F316(BODY) - 특수사항 FOR CYCLONE FILTER DRAIN - 별칭 VALVE ASSEMBLY-STOP - 호칭압력 ANSI 1700 원자력안전범주 NUCLEAR SAFETY RELATED 품질등급 Q등급 제작사 WESTINGHOUSE ELECTRIC COMPANY - 제작사 유형(MFR CATEGORY) ORIGINAL EQUIP. MANUFACTURER - 원설계규격서(ODS) HANUL 5&6, 9-181-Z-404-01 - 부품번호 P/N 8114-939-002 - 모델번호 M/N RO1 - 도면번호 D-8118-101-9006 - 도면 품목번호 I/N 2 제출서류목록 - 첨부기술규격서 적용 - 품질증빙/제출서류목록(QVDL) - 품질보증확인서(C of C) - 재료시험성적서(CMTR) - 자료보고서(Code Data Report) - 비파괴검사보고서(NDE Records) - 최소 벽두께 측정보고서 - 성능(또는 기능)시험 기록 - 재료검증보고서(MVR) | WESTINGHOUSE ELECTRIC COMPANY | M/N RO1 | P/N 8114-939-002
2022 | 2 | 계획예방정비용 | 한울 | 3발전소 | 6 | 13 | 200575138 | 정비부분품(SPAR) | 국외 | Q | 글로브 밸브 | 글로브 밸브,GLOBE VALVE-BELLOWS SEALED,1IN,AS | EA | 8 | 기계부 | 김동구 | 054-785-1500 | 품명 글로브 밸브 - 글로브밸브타입 GLOBE VALVE-BELLOWS SEALED - 밸브사이즈 1IN - 밸브재질 ASME SA-182 F316(BODY) - 특수사항 FOR CYCLONE FILTER DRAIN - 별칭 VALVE ASSEMBLY-STOP - 호칭압력 ANSI 1700 원자력안전범주 NUCLEAR SAFETY RELATED 품질등급 Q등급 제작사 WESTINGHOUSE ELECTRIC COMPANY - 제작사 유형(MFR CATEGORY) ORIGINAL EQUIP. MANUFACTURER - 원설계규격서(ODS) HANUL 5&6, 9-181-Z-404-01 - 부품번호 P/N 8114-939-002 - 모델번호 M/N RO1 - 도면번호 D-8118-101-9006 - 도면 품목번호 I/N 2 제출서류목록 - 첨부기술규격서 적용 - 품질증빙/제출서류목록(QVDL) - 품질보증확인서(C of C) - 재료시험성적서(CMTR) - 자료보고서(Code Data Report) - 비파괴검사보고서(NDE Records) - 최소 벽두께 측정보고서 - 성능(또는 기능)시험 기록 - 재료검증보고서(MVR) | WESTINGHOUSE ELECTRIC COMPANY | M/N RO1 | P/N 8114-939-002
2020 | 4 | 계획예방정비용 | 한울 | 2발전소 | 4 | 15 | 200575153 | 정비부분품(SPAR) | 국내 | A | 컴퓨터 | 컴퓨터,LOCAL MMI,IPC(RACK TYPE),482×177×47 | EA | 1 | 전기부 | 심은아 | 054-785-2653 | 품명 컴퓨터 - 별칭 LOCAL MMI - 타입(형식) IPC(RACK TYPE) - 치수 482×177×478㎜ - 전기 데이터 +100V~240VAC - 중앙처리장치(CPU) 데이터 BETTER THAN CORE 2 DUO 2.4㎓ 원자력안전범주 NON NUCLEAR SAFETY RELATED 품질등급 A등급 제작사 두산중공업(주) - 제작사 유형(MFR CATEGORY) ORIGINAL EQUIP. SUPPLIER - 부품번호 E1-HMI-1010-UD00.0 - 모델번호 IPC-610-H 제출서류목록 - 첨부기술규격서 적용 - 품질보증확인서(C of C) - 성능(또는 기능)시험 기록 - 제작사 매뉴얼(또는 카탈로그) | 두산중공업(주) | IPC-610-H | E1-HMI-1010-UD00.0
2020 | 1 | 계획예방정비용 | 한울 | 3발전소 | 5 | 12 | 200575169 | 정비부분품(SPAR) | 국외 | A | 스트레이너(STRAINER) | 스트레이너(STRAINER),FOR HYDRAULIC POWER UNIT | EA | 4 | 기계부 | 김동구 | 054-785-1500 | 품명 스트레이너(STRAINER) - 특수사항 FOR HYDRAULIC POWER UNIT - 별칭 1IN SUCTION STRAINER 원자력안전범주 NON NUCLEAR SAFETY RELATED 품질등급 A등급 제작사 WESTINGHOUSE ELECTRIC COMPANY - 제작사 유형(MFR CATEGORY) ORIGINAL EQUIP. MANUFACTURER - 원설계규격서(ODS) HANUL 5&6, 9-181-Z-404-01 - 부품번호 P/N US00887083 - 모델번호 M/N RO1 - 도면번호 2439 9-181-Z-431-N01 - 제작 도면번호 OEM 43AHAG-8911-0-E - OEM 43AHAG-8911-PL-1 - 도면 품목번호 I/N 30 제출서류목록 - 첨부기술규격서 적용 - 품질증빙/제출서류목록(QVDL) - 품질보증확인서(C of C) | WESTINGHOUSE ELECTRIC COMPANY | M/N RO1 | P/N US00887083
2020 | 4 | 계획예방정비용 | 한울 | 3발전소 | 6 | 12 | 200575169 | 정비부분품(SPAR) | 국외 | A | 스트레이너(STRAINER) | 스트레이너(STRAINER),FOR HYDRAULIC POWER UNIT | EA | 4 | 기계부 | 김동구 | 054-785-1500 | 품명 스트레이너(STRAINER) - 특수사항 FOR HYDRAULIC POWER UNIT - 별칭 1IN SUCTION STRAINER 원자력안전범주 NON NUCLEAR SAFETY RELATED 품질등급 A등급 제작사 WESTINGHOUSE ELECTRIC COMPANY - 제작사 유형(MFR CATEGORY) ORIGINAL EQUIP. MANUFACTURER - 원설계규격서(ODS) HANUL 5&6, 9-181-Z-404-01 - 부품번호 P/N US00887083 - 모델번호 M/N RO1 - 도면번호 2439 9-181-Z-431-N01 - 제작 도면번호 OEM 43AHAG-8911-0-E - OEM 43AHAG-8911-PL-1 - 도면 품목번호 I/N 30 제출서류목록 - 첨부기술규격서 적용 - 품질증빙/제출서류목록(QVDL) - 품질보증확인서(C of C) | WESTINGHOUSE ELECTRIC COMPANY | M/N RO1 | P/N US00887083
2021 | 3 | 계획예방정비용 | 한울 | 3발전소 | 5 | 13 | 200575169 | 정비부분품(SPAR) | 국외 | A | 스트레이너(STRAINER) | 스트레이너(STRAINER),FOR HYDRAULIC POWER UNIT | EA | 4 | 기계부 | 김동구 | 054-785-1500 | 품명 스트레이너(STRAINER) - 특수사항 FOR HYDRAULIC POWER UNIT - 별칭 1IN SUCTION STRAINER 원자력안전범주 NON NUCLEAR SAFETY RELATED 품질등급 A등급 제작사 WESTINGHOUSE ELECTRIC COMPANY - 제작사 유형(MFR CATEGORY) ORIGINAL EQUIP. MANUFACTURER - 원설계규격서(ODS) HANUL 5&6, 9-181-Z-404-01 - 부품번호 P/N US00887083 - 모델번호 M/N RO1 - 도면번호 2439 9-181-Z-431-N01 - 제작 도면번호 OEM 43AHAG-8911-0-E - OEM 43AHAG-8911-PL-1 - 도면 품목번호 I/N 30 제출서류목록 - 첨부기술규격서 적용 - 품질증빙/제출서류목록(QVDL) - 품질보증확인서(C of C) | WESTINGHOUSE ELECTRIC COMPANY | M/N RO1 | P/N US00887083
2022 | 2 | 계획예방정비용 | 한울 | 3발전소 | 6 | 13 | 200575169 | 정비부분품(SPAR) | 국외 | A | 스트레이너(STRAINER) | 스트레이너(STRAINER),FOR HYDRAULIC POWER UNIT | EA | 4 | 기계부 | 김동구 | 054-785-1500 | 품명 스트레이너(STRAINER) - 특수사항 FOR HYDRAULIC POWER UNIT - 별칭 1IN SUCTION STRAINER 원자력안전범주 NON NUCLEAR SAFETY RELATED 품질등급 A등급 제작사 WESTINGHOUSE ELECTRIC COMPANY - 제작사 유형(MFR CATEGORY) ORIGINAL EQUIP. MANUFACTURER - 원설계규격서(ODS) HANUL 5&6, 9-181-Z-404-01 - 부품번호 P/N US00887083 - 모델번호 M/N RO1 - 도면번호 2439 9-181-Z-431-N01 - 제작 도면번호 OEM 43AHAG-8911-0-E - OEM 43AHAG-8911-PL-1 - 도면 품목번호 I/N 30 제출서류목록 - 첨부기술규격서 적용 - 품질증빙/제출서류목록(QVDL) - 품질보증확인서(C of C) | WESTINGHOUSE ELECTRIC COMPANY | M/N RO1 | P/N US00887083
2020 | 1 | 계획예방정비용 | 한울 | 3발전소 | 5 | 12 | 200575170 | 정비부분품(SPAR) | 국외 | A | 밸브 조립체 | 밸브 조립체,FOR HYDRAULIC POWER UNIT,AA 1/2PU | SET | 4 | 기계부 | 김동구 | 054-785-1500 | 품명 밸브 조립체 - 특수사항 FOR HYDRAULIC POWER UNIT - 별칭 AA 1/2PUA21-29SLV 원자력안전범주 NON NUCLEAR SAFETY RELATED 품질등급 A등급 제작사 WESTINGHOUSE ELECTRIC COMPANY - 제작사 유형(MFR CATEGORY) ORIGINAL EQUIP. MANUFACTURER - 원설계규격서(ODS) HANUL 5&6, 9-181-Z-404-01 - 부품번호 P/N US00888351 - 모델번호 M/N RO1 - 도면번호 2439 9-181-Z-431-N01(I/M) - 제작 도면번호 OEM 43AHAG-8911-0-E - OEM 43AHAG-8911-PL-1 - 도면 품목번호 I/N 15 제출서류목록 - 첨부기술규격서 적용 - 품질증빙/제출서류목록(QVDL) - 품질보증확인서(C of C) | WESTINGHOUSE ELECTRIC COMPANY | M/N RO1 | P/N US00888351
2020 | 4 | 계획예방정비용 | 한울 | 3발전소 | 6 | 12 | 200575170 | 정비부분품(SPAR) | 국외 | A | 밸브 조립체 | 밸브 조립체,FOR HYDRAULIC POWER UNIT,AA 1/2PU | SET | 4 | 기계부 | 김동구 | 054-785-1500 | 품명 밸브 조립체 - 특수사항 FOR HYDRAULIC POWER UNIT - 별칭 AA 1/2PUA21-29SLV 원자력안전범주 NON NUCLEAR SAFETY RELATED 품질등급 A등급 제작사 WESTINGHOUSE ELECTRIC COMPANY - 제작사 유형(MFR CATEGORY) ORIGINAL EQUIP. MANUFACTURER - 원설계규격서(ODS) HANUL 5&6, 9-181-Z-404-01 - 부품번호 P/N US00888351 - 모델번호 M/N RO1 - 도면번호 2439 9-181-Z-431-N01(I/M) - 제작 도면번호 OEM 43AHAG-8911-0-E - OEM 43AHAG-8911-PL-1 - 도면 품목번호 I/N 15 제출서류목록 - 첨부기술규격서 적용 - 품질증빙/제출서류목록(QVDL) - 품질보증확인서(C of C) | WESTINGHOUSE ELECTRIC COMPANY | M/N RO1 | P/N US00888351
2021 | 3 | 계획예방정비용 | 한울 | 3발전소 | 5 | 13 | 200575170 | 정비부분품(SPAR) | 국외 | A | 밸브 조립체 | 밸브 조립체,FOR HYDRAULIC POWER UNIT,AA 1/2PU | SET | 4 | 기계부 | 김동구 | 054-785-1500 | 품명 밸브 조립체 - 특수사항 FOR HYDRAULIC POWER UNIT - 별칭 AA 1/2PUA21-29SLV 원자력안전범주 NON NUCLEAR SAFETY RELATED 품질등급 A등급 제작사 WESTINGHOUSE ELECTRIC COMPANY - 제작사 유형(MFR CATEGORY) ORIGINAL EQUIP. MANUFACTURER - 원설계규격서(ODS) HANUL 5&6, 9-181-Z-404-01 - 부품번호 P/N US00888351 - 모델번호 M/N RO1 - 도면번호 2439 9-181-Z-431-N01(I/M) - 제작 도면번호 OEM 43AHAG-8911-0-E - OEM 43AHAG-8911-PL-1 - 도면 품목번호 I/N 15 제출서류목록 - 첨부기술규격서 적용 - 품질증빙/제출서류목록(QVDL) - 품질보증확인서(C of C) | WESTINGHOUSE ELECTRIC COMPANY | M/N RO1 | P/N US00888351
2022 | 2 | 계획예방정비용 | 한울 | 3발전소 | 6 | 13 | 200575170 | 정비부분품(SPAR) | 국외 | A | 밸브 조립체 | 밸브 조립체,FOR HYDRAULIC POWER UNIT,AA 1/2PU | SET | 4 | 기계부 | 김동구 | 054-785-1500 | 품명 밸브 조립체 - 특수사항 FOR HYDRAULIC POWER UNIT - 별칭 AA 1/2PUA21-29SLV 원자력안전범주 NON NUCLEAR SAFETY RELATED 품질등급 A등급 제작사 WESTINGHOUSE ELECTRIC COMPANY - 제작사 유형(MFR CATEGORY) ORIGINAL EQUIP. MANUFACTURER - 원설계규격서(ODS) HANUL 5&6, 9-181-Z-404-01 - 부품번호 P/N US00888351 - 모델번호 M/N RO1 - 도면번호 2439 9-181-Z-431-N01(I/M) - 제작 도면번호 OEM 43AHAG-8911-0-E - OEM 43AHAG-8911-PL-1 - 도면 품목번호 I/N 15 제출서류목록 - 첨부기술규격서 적용 - 품질증빙/제출서류목록(QVDL) - 품질보증확인서(C of C) | WESTINGHOUSE ELECTRIC COMPANY | M/N RO1 | P/N US00888351
2020 | 1 | 계획예방정비용 | 한울 | 3발전소 | 5 | 12 | 200575189 | 정비부분품(SPAR) | 국외 | Q | 볼트 | 볼트,M16,40㎜,8.8 A2A,6KT-SCHRAUBE,ORIGINAL | EA | 8 | 기계부 | 김웅규 | 054-785-1615 | 품명 볼트 - 호칭경 M16 - 길이 40㎜ - 볼트재질 8.8 A2A - 특수사항 6KT-SCHRAUBE 원자력안전범주 NON NUCLEAR SAFETY RELATED 품질등급 Q등급 제작사 KSB AG (KLEIN SCHAZLINS BECKER - 제작사 유형(MFR CATEGORY) ORIGINAL EQUIP. MANUFACTURER - 원설계규격서(ODS) HANUL 5&6, 9-903-Z-404-001 - 부품번호 P/N 901.07 - 모델번호 M/N RHM 65-265/14 - 도면번호 2439 9-903-Z-101-001 - 제작 도면번호 OEM 5077813701 - 도면 품목번호 I/N 901.07 제출서류목록 - 첨부기술규격서 적용 - 품질증빙/제출서류목록(QVDL) - 품질보증확인서(C of C) | KSB AG (KLEIN SCHAZLINS BECKER AG) | M/N RHM 65-265/14 | P/N 901.07
2020 | 4 | 계획예방정비용 | 한울 | 3발전소 | 6 | 12 | 200575189 | 정비부분품(SPAR) | 국외 | Q | 볼트 | 볼트,M16,40㎜,8.8 A2A,6KT-SCHRAUBE,ORIGINAL | EA | 8 | 기계부 | 김웅규 | 054-785-1615 | 품명 볼트 - 호칭경 M16 - 길이 40㎜ - 볼트재질 8.8 A2A - 특수사항 6KT-SCHRAUBE 원자력안전범주 NON NUCLEAR SAFETY RELATED 품질등급 Q등급 제작사 KSB AG (KLEIN SCHAZLINS BECKER - 제작사 유형(MFR CATEGORY) ORIGINAL EQUIP. MANUFACTURER - 원설계규격서(ODS) HANUL 5&6, 9-903-Z-404-001 - 부품번호 P/N 901.07 - 모델번호 M/N RHM 65-265/14 - 도면번호 2439 9-903-Z-101-001 - 제작 도면번호 OEM 5077813701 - 도면 품목번호 I/N 901.07 제출서류목록 - 첨부기술규격서 적용 - 품질증빙/제출서류목록(QVDL) - 품질보증확인서(C of C) | KSB AG (KLEIN SCHAZLINS BECKER AG) | M/N RHM 65-265/14 | P/N 901.07
2020 | 1 | 계획예방정비용 | 한울 | 3발전소 | 5 | 12 | 200575193 | 정비부분품(SPAR) | 국외 | Q | 볼트 | 볼트,M6,10㎜,A2/A4,6KT-SCHRAUBE,ORIGINAL EQ | EA | 32 | 기계부 | 김웅규 | 054-785-1615 | 품명 볼트 - 호칭경 M6 - 길이 10㎜ - 볼트재질 A2/A4 - 특수사항 6KT-SCHRAUBE 원자력안전범주 NON NUCLEAR SAFETY RELATED 품질등급 Q등급 제작사 KSB AG (KLEIN SCHAZLINS BECKER - 제작사 유형(MFR CATEGORY) ORIGINAL EQUIP. MANUFACTURER - 원설계규격서(ODS) HANUL 5&6, 9-903-Z-404-001 - 부품번호 P/N 901.08 - 모델번호 M/N RHM 65-265/14 - 도면번호 2439 9-903-Z-101-001 - 제작 도면번호 OEM 5077813701 - 도면 품목번호 I/N 901.08 제출서류목록 - 첨부기술규격서 적용 - 품질증빙/제출서류목록(QVDL) - 품질보증확인서(C of C) | KSB AG (KLEIN SCHAZLINS BECKER AG) | M/N RHM 65-265/14 | P/N 901.08
2020 | 4 | 계획예방정비용 | 한울 | 3발전소 | 6 | 12 | 200575193 | 정비부분품(SPAR) | 국외 | Q | 볼트 | 볼트,M6,10㎜,A2/A4,6KT-SCHRAUBE,ORIGINAL EQ | EA | 32 | 기계부 | 김웅규 | 054-785-1615 | 품명 볼트 - 호칭경 M6 - 길이 10㎜ - 볼트재질 A2/A4 - 특수사항 6KT-SCHRAUBE 원자력안전범주 NON NUCLEAR SAFETY RELATED 품질등급 Q등급 제작사 KSB AG (KLEIN SCHAZLINS BECKER - 제작사 유형(MFR CATEGORY) ORIGINAL EQUIP. MANUFACTURER - 원설계규격서(ODS) HANUL 5&6, 9-903-Z-404-001 - 부품번호 P/N 901.08 - 모델번호 M/N RHM 65-265/14 - 도면번호 2439 9-903-Z-101-001 - 제작 도면번호 OEM 5077813701 - 도면 품목번호 I/N 901.08 제출서류목록 - 첨부기술규격서 적용 - 품질증빙/제출서류목록(QVDL) - 품질보증확인서(C of C) | KSB AG (KLEIN SCHAZLINS BECKER AG) | M/N RHM 65-265/14 | P/N 901.08
2020 | 1 | 계획예방정비용 | 한울 | 3발전소 | 5 | 12 | 200575194 | 정비부분품(SPAR) | 국외 | Q | 볼트/너트 세트 | 볼트/너트 세트,STUD,M20,60㎜,5.8 A2D,STIFFSCHR | EA | 12 | 기계부 | 김웅규 | 054-785-1615 | 품명 볼트/너트 세트 - 볼트타입 STUD - 호칭경 M20 - 길이 60㎜ - 볼트재질 5.8 A2D - 최소포장단위 STIFFSCHRAUBE - 별칭 CHARGING PUMP STUD 원자력안전범주 NON NUCLEAR SAFETY RELATED 품질등급 Q등급 제작사 KSB AG (KLEIN SCHAZLINS BECKER - 제작사 유형(MFR CATEGORY) ORIGINAL EQUIP. MANUFACTURER - 원설계규격서(ODS) HANUL 5&6, 9-903-Z-404-001 - 부품번호 P/N 902.01 - 모델번호 M/N RHM 65-265/14 - 도면번호 2439 9-903-Z-101-001 - 제작 도면번호 OEM 5077813701 - 도면 품목번호 I/N 902.01 제출서류목록 - 첨부기술규격서 적용 - 품질증빙/제출서류목록(QVDL) - 품질보증확인서(C of C) - 재료시험성적서(CMTR) - 재료검증보고서(MVR) | KSB AG (KLEIN SCHAZLINS BECKER AG) | M/N RHM 65-265/14 | P/N 902.01
2020 | 4 | 계획예방정비용 | 한울 | 3발전소 | 6 | 12 | 200575194 | 정비부분품(SPAR) | 국외 | Q | 볼트/너트 세트 | 볼트/너트 세트,STUD,M20,60㎜,5.8 A2D,STIFFSCHR | EA | 12 | 기계부 | 김웅규 | 054-785-1615 | 품명 볼트/너트 세트 - 볼트타입 STUD - 호칭경 M20 - 길이 60㎜ - 볼트재질 5.8 A2D - 최소포장단위 STIFFSCHRAUBE - 별칭 CHARGING PUMP STUD 원자력안전범주 NON NUCLEAR SAFETY RELATED 품질등급 Q등급 제작사 KSB AG (KLEIN SCHAZLINS BECKER - 제작사 유형(MFR CATEGORY) ORIGINAL EQUIP. MANUFACTURER - 원설계규격서(ODS) HANUL 5&6, 9-903-Z-404-001 - 부품번호 P/N 902.01 - 모델번호 M/N RHM 65-265/14 - 도면번호 2439 9-903-Z-101-001 - 제작 도면번호 OEM 5077813701 - 도면 품목번호 I/N 902.01 제출서류목록 - 첨부기술규격서 적용 - 품질증빙/제출서류목록(QVDL) - 품질보증확인서(C of C) - 재료시험성적서(CMTR) - 재료검증보고서(MVR) | KSB AG (KLEIN SCHAZLINS BECKER AG) | M/N RHM 65-265/14 | P/N 902.01
2020 | 1 | 계획예방정비용 | 한울 | 3발전소 | 5 | 12 | 200575196 | 정비부분품(SPAR) | 국외 | Q | 볼트/너트 세트 | 볼트/너트 세트,STUD,SA540M GR.B24 CL.1,M20*80, | EA | 24 | 기계부 | 김웅규 | 054-785-1615 | 품명 볼트/너트 세트 - 볼트타입 STUD - 볼트재질 SA540M GR.B24 CL.1 - 나사시리즈 M20*80 - 특수사항 STIFFSCHRAUBE - 별칭 CHARGING PUMP STUD 원자력안전범주 NUCLEAR SAFETY RELATED 품질등급 Q등급 제작사 KSB AG (KLEIN SCHAZLINS BECKER - 제작사 유형(MFR CATEGORY) ORIGINAL EQUIP. MANUFACTURER - 원설계규격서(ODS) HANUL 5&6, 9-903-Z-404-001 - 부품번호 P/N 902.02 - 모델번호 M/N RHM 65-265/14 - 도면번호 2439 9-903-Z-101-001 - 제작 도면번호 OEM 5077813701 - 도면 품목번호 I/N 902.02 제출서류목록 - 첨부기술규격서 적용 - 품질증빙/제출서류목록(QVDL) - 품질보증확인서(C of C) - 재료시험성적서(CMTR) - 재료검증보고서(MVR) | KSB AG (KLEIN SCHAZLINS BECKER AG) | M/N RHM 65-265/14 | P/N 902.02
2020 | 4 | 계획예방정비용 | 한울 | 3발전소 | 6 | 12 | 200575196 | 정비부분품(SPAR) | 국외 | Q | 볼트/너트 세트 | 볼트/너트 세트,STUD,SA540M GR.B24 CL.1,M20*80, | EA | 24 | 기계부 | 김웅규 | 054-785-1615 | 품명 볼트/너트 세트 - 볼트타입 STUD - 볼트재질 SA540M GR.B24 CL.1 - 나사시리즈 M20*80 - 특수사항 STIFFSCHRAUBE - 별칭 CHARGING PUMP STUD 원자력안전범주 NUCLEAR SAFETY RELATED 품질등급 Q등급 제작사 KSB AG (KLEIN SCHAZLINS BECKER - 제작사 유형(MFR CATEGORY) ORIGINAL EQUIP. MANUFACTURER - 원설계규격서(ODS) HANUL 5&6, 9-903-Z-404-001 - 부품번호 P/N 902.02 - 모델번호 M/N RHM 65-265/14 - 도면번호 2439 9-903-Z-101-001 - 제작 도면번호 OEM 5077813701 - 도면 품목번호 I/N 902.02 제출서류목록 - 첨부기술규격서 적용 - 품질증빙/제출서류목록(QVDL) - 품질보증확인서(C of C) - 재료시험성적서(CMTR) - 재료검증보고서(MVR) | KSB AG (KLEIN SCHAZLINS BECKER AG) | M/N RHM 65-265/14 | P/N 902.02
2020 | 1 | 계획예방정비용 | 한울 | 3발전소 | 5 | 12 | 200575200 | 정비부분품(SPAR) | 국외 | Q | 개스킷 | 개스킷,2㎜,340㎜,380㎜,DPAF2,ORIGINAL EQUIP. M | EA | 2 | 기계부 | 김웅규 | 054-785-1615 | 품명 개스킷 - 두께 2㎜ - 내경 340㎜ - 외경 380㎜ - 가스켓재질 DPAF2 원자력안전범주 NON NUCLEAR SAFETY RELATED 품질등급 Q등급 제작사 KSB AG (KLEIN SCHAZLINS BECKER - 제작사 유형(MFR CATEGORY) ORIGINAL EQUIP. MANUFACTURER - 원설계규격서(ODS) HANUL 5&6, 9-903-Z-404-001 - 부품번호 P/N 400.01 - 모델번호 M/N RHM 65-265/14 - 도면번호 2439 9-903-Z-101-001 - 제작 도면번호 OEM 5077813701 - 도면 품목번호 I/N 400.01 제출서류목록 - 첨부기술규격서 적용 - 품질증빙/제출서류목록(QVDL) - 품질보증확인서(C of C) | KSB AG (KLEIN SCHAZLINS BECKER AG) | M/N RHM 65-265/14 | P/N 400.01
2020 | 4 | 계획예방정비용 | 한울 | 3발전소 | 6 | 12 | 200575200 | 정비부분품(SPAR) | 국외 | Q | 개스킷 | 개스킷,2㎜,340㎜,380㎜,DPAF2,ORIGINAL EQUIP. M | EA | 2 | 기계부 | 김웅규 | 054-785-1615 | 품명 개스킷 - 두께 2㎜ - 내경 340㎜ - 외경 380㎜ - 가스켓재질 DPAF2 원자력안전범주 NON NUCLEAR SAFETY RELATED 품질등급 Q등급 제작사 KSB AG (KLEIN SCHAZLINS BECKER - 제작사 유형(MFR CATEGORY) ORIGINAL EQUIP. MANUFACTURER - 원설계규격서(ODS) HANUL 5&6, 9-903-Z-404-001 - 부품번호 P/N 400.01 - 모델번호 M/N RHM 65-265/14 - 도면번호 2439 9-903-Z-101-001 - 제작 도면번호 OEM 5077813701 - 도면 품목번호 I/N 400.01 제출서류목록 - 첨부기술규격서 적용 - 품질증빙/제출서류목록(QVDL) - 품질보증확인서(C of C) | KSB AG (KLEIN SCHAZLINS BECKER AG) | M/N RHM 65-265/14 | P/N 400.01
2020 | 1 | 계획예방정비용 | 한울 | 3발전소 | 5 | 12 | 200575201 | 정비부분품(SPAR) | 국외 | Q | 핀(PIN),기계요소 | 핀(PIN),기계요소,THREADED PIN,LOCKING,M10*65㎜ | EA | 12 | 기계부 | 김웅규 | 054-785-1615 | 품명 핀(PIN),기계요소 - 핀(PIN)타입 THREADED PIN - 핀(PIN)용도 LOCKING - 직경 M10*65㎜ - 핀(PIN)재질 A2/A4 - 특수사항 GEWINDESTIFT - 별칭 CHARGING PUMP THREADED PIN 원자력안전범주 NON NUCLEAR SAFETY RELATED 품질등급 Q등급 제작사 KSB AG (KLEIN SCHAZLINS BECKER - 제작사 유형(MFR CATEGORY) ORIGINAL EQUIP. MANUFACTURER - 원설계규격서(ODS) HANUL 5&6, 9-903-Z-404-001 - 부품번호 P/N 904.01 - 모델번호 M/N RHM 65-265/14 - 도면번호 2439 9-903-Z-101-001 - 제작 도면번호 OEM 5077813701 - 도면 품목번호 I/N 904.01 제출서류목록 - 첨부기술규격서 적용 - 품질증빙/제출서류목록(QVDL) - 품질보증확인서(C of C) | KSB AG (KLEIN SCHAZLINS BECKER AG) | M/N RHM 65-265/14 | P/N 904.01
2020 | 4 | 계획예방정비용 | 한울 | 3발전소 | 6 | 12 | 200575201 | 정비부분품(SPAR) | 국외 | Q | 핀(PIN),기계요소 | 핀(PIN),기계요소,THREADED PIN,LOCKING,M10*65㎜ | EA | 12 | 기계부 | 김웅규 | 054-785-1615 | 품명 핀(PIN),기계요소 - 핀(PIN)타입 THREADED PIN - 핀(PIN)용도 LOCKING - 직경 M10*65㎜ - 핀(PIN)재질 A2/A4 - 특수사항 GEWINDESTIFT - 별칭 CHARGING PUMP THREADED PIN 원자력안전범주 NON NUCLEAR SAFETY RELATED 품질등급 Q등급 제작사 KSB AG (KLEIN SCHAZLINS BECKER - 제작사 유형(MFR CATEGORY) ORIGINAL EQUIP. MANUFACTURER - 원설계규격서(ODS) HANUL 5&6, 9-903-Z-404-001 - 부품번호 P/N 904.01 - 모델번호 M/N RHM 65-265/14 - 도면번호 2439 9-903-Z-101-001 - 제작 도면번호 OEM 5077813701 - 도면 품목번호 I/N 904.01 제출서류목록 - 첨부기술규격서 적용 - 품질증빙/제출서류목록(QVDL) - 품질보증확인서(C of C) | KSB AG (KLEIN SCHAZLINS BECKER AG) | M/N RHM 65-265/14 | P/N 904.01
2020 | 1 | 계획예방정비용 | 한울 | 3발전소 | 5 | 12 | 200575212 | 정비부분품(SPAR) | 국외 | Q | 개스킷 | 개스킷,2㎜,36㎜,96㎜,FKM,ORIGINAL EQUIP. MANU | EA | 2 | 기계부 | 김웅규 | 054-785-1615 | 품명 개스킷 - 두께 2㎜ - 내경 36㎜ - 외경 96㎜ - 가스켓재질 FKM 원자력안전범주 NON NUCLEAR SAFETY RELATED 품질등급 Q등급 제작사 KSB AG (KLEIN SCHAZLINS BECKER - 제작사 유형(MFR CATEGORY) ORIGINAL EQUIP. MANUFACTURER - 원설계규격서(ODS) HANUL 5&6, 9-903-Z-404-001 - 부품번호 P/N 400.02 - 모델번호 M/N RHM 65-265/14 - 도면번호 2439 9-903-Z-101-001 - 제작 도면번호 OEM 5077813701 - 도면 품목번호 I/N 400.02 - 주설비 참고자료 9-903-Z-181-001 - 9-903-Z-431-001 제출서류목록 - 첨부기술규격서 적용 - 품질증빙/제출서류목록(QVDL) - 품질보증확인서(C of C) | KSB AG (KLEIN SCHAZLINS BECKER AG) | M/N RHM 65-265/14 | P/N 400.02
2020 | 4 | 계획예방정비용 | 한울 | 3발전소 | 6 | 12 | 200575212 | 정비부분품(SPAR) | 국외 | Q | 개스킷 | 개스킷,2㎜,36㎜,96㎜,FKM,ORIGINAL EQUIP. MANU | EA | 2 | 기계부 | 김웅규 | 054-785-1615 | 품명 개스킷 - 두께 2㎜ - 내경 36㎜ - 외경 96㎜ - 가스켓재질 FKM 원자력안전범주 NON NUCLEAR SAFETY RELATED 품질등급 Q등급 제작사 KSB AG (KLEIN SCHAZLINS BECKER - 제작사 유형(MFR CATEGORY) ORIGINAL EQUIP. MANUFACTURER - 원설계규격서(ODS) HANUL 5&6, 9-903-Z-404-001 - 부품번호 P/N 400.02 - 모델번호 M/N RHM 65-265/14 - 도면번호 2439 9-903-Z-101-001 - 제작 도면번호 OEM 5077813701 - 도면 품목번호 I/N 400.02 - 주설비 참고자료 9-903-Z-181-001 - 9-903-Z-431-001 제출서류목록 - 첨부기술규격서 적용 - 품질증빙/제출서류목록(QVDL) - 품질보증확인서(C of C) | KSB AG (KLEIN SCHAZLINS BECKER AG) | M/N RHM 65-265/14 | P/N 400.02
2020 | 1 | 계획예방정비용 | 한울 | 3발전소 | 5 | 12 | 200575213 | 정비부분품(SPAR) | 국외 | Q | 핀(PIN),기계요소 | 핀(PIN),기계요소,THREADED PIN,LOCKING,M5*6㎜, | EA | 174 | 기계부 | 김웅규 | 054-785-1615 | 품명 핀(PIN),기계요소 - 핀(PIN)타입 THREADED PIN - 핀(PIN)용도 LOCKING - 직경 M5*6㎜ - 핀(PIN)재질 A2/A4 - 특수사항 GEWINDESTIFT - 별칭 CHARGING PUMP THREADED PIN 원자력안전범주 NON NUCLEAR SAFETY RELATED 품질등급 Q등급 제작사 KSB AG (KLEIN SCHAZLINS BECKER - 제작사 유형(MFR CATEGORY) ORIGINAL EQUIP. MANUFACTURER - 원설계규격서(ODS) HANUL 5&6, 9-903-Z-404-001 - 부품번호 P/N 904.02 - 모델번호 M/N RHM 65-265/14 - 도면번호 2439 9-903-Z-101-001 - 제작 도면번호 OEM 5077813701 - 도면 품목번호 I/N 904.02 제출서류목록 - 첨부기술규격서 적용 - 품질증빙/제출서류목록(QVDL) - 품질보증확인서(C of C) | KSB AG (KLEIN SCHAZLINS BECKER AG) | M/N RHM 65-265/14 | P/N 904.02
2020 | 4 | 계획예방정비용 | 한울 | 3발전소 | 6 | 12 | 200575213 | 정비부분품(SPAR) | 국외 | Q | 핀(PIN),기계요소 | 핀(PIN),기계요소,THREADED PIN,LOCKING,M5*6㎜, | EA | 174 | 기계부 | 김웅규 | 054-785-1615 | 품명 핀(PIN),기계요소 - 핀(PIN)타입 THREADED PIN - 핀(PIN)용도 LOCKING - 직경 M5*6㎜ - 핀(PIN)재질 A2/A4 - 특수사항 GEWINDESTIFT - 별칭 CHARGING PUMP THREADED PIN 원자력안전범주 NON NUCLEAR SAFETY RELATED 품질등급 Q등급 제작사 KSB AG (KLEIN SCHAZLINS BECKER - 제작사 유형(MFR CATEGORY) ORIGINAL EQUIP. MANUFACTURER - 원설계규격서(ODS) HANUL 5&6, 9-903-Z-404-001 - 부품번호 P/N 904.02 - 모델번호 M/N RHM 65-265/14 - 도면번호 2439 9-903-Z-101-001 - 제작 도면번호 OEM 5077813701 - 도면 품목번호 I/N 904.02 제출서류목록 - 첨부기술규격서 적용 - 품질증빙/제출서류목록(QVDL) - 품질보증확인서(C of C) | KSB AG (KLEIN SCHAZLINS BECKER AG) | M/N RHM 65-265/14 | P/N 904.02
2020 | 1 | 계획예방정비용 | 한울 | 3발전소 | 5 | 12 | 200575244 | 정비부분품(SPAR) | 국외 | Q | 개스킷 | 개스킷,2㎜,36㎜,96㎜,DPAF,ORIGINAL EQUIP. MANU | EA | 2 | 기계부 | 김웅규 | 054-785-1615 | 품명 개스킷 - 두께 2㎜ - 내경 36㎜ - 외경 96㎜ - 가스켓재질 DPAF 원자력안전범주 NON NUCLEAR SAFETY RELATED 품질등급 Q등급 제작사 KSB AG (KLEIN SCHAZLINS BECKER - 제작사 유형(MFR CATEGORY) ORIGINAL EQUIP. MANUFACTURER - 원설계규격서(ODS) HANUL 5&6, 9-903-Z-404-001 - 부품번호 P/N 400.03 - 모델번호 M/N RHM 65-265/14 - 도면번호 2439 9-903-Z-101-001 - 제작 도면번호 OEM 5077813701 - 도면 품목번호 I/N 400.03 - 주설비 참고자료 9-903-Z-181-001 - 9-903-Z-431-001 제출서류목록 - 첨부기술규격서 적용 - 품질증빙/제출서류목록(QVDL) - 품질보증확인서(C of C) | KSB AG (KLEIN SCHAZLINS BECKER AG) | M/N RHM 65-265/14 | P/N 400.03
2020 | 4 | 계획예방정비용 | 한울 | 3발전소 | 6 | 12 | 200575244 | 정비부분품(SPAR) | 국외 | Q | 개스킷 | 개스킷,2㎜,36㎜,96㎜,DPAF,ORIGINAL EQUIP. MANU | EA | 2 | 기계부 | 김웅규 | 054-785-1615 | 품명 개스킷 - 두께 2㎜ - 내경 36㎜ - 외경 96㎜ - 가스켓재질 DPAF 원자력안전범주 NON NUCLEAR SAFETY RELATED 품질등급 Q등급 제작사 KSB AG (KLEIN SCHAZLINS BECKER - 제작사 유형(MFR CATEGORY) ORIGINAL EQUIP. MANUFACTURER - 원설계규격서(ODS) HANUL 5&6, 9-903-Z-404-001 - 부품번호 P/N 400.03 - 모델번호 M/N RHM 65-265/14 - 도면번호 2439 9-903-Z-101-001 - 제작 도면번호 OEM 5077813701 - 도면 품목번호 I/N 400.03 - 주설비 참고자료 9-903-Z-181-001 - 9-903-Z-431-001 제출서류목록 - 첨부기술규격서 적용 - 품질증빙/제출서류목록(QVDL) - 품질보증확인서(C of C) | KSB AG (KLEIN SCHAZLINS BECKER AG) | M/N RHM 65-265/14 | P/N 400.03
2020 | 1 | 계획예방정비용 | 한울 | 3발전소 | 5 | 12 | 200575246 | 정비부분품(SPAR) | 국외 | Q | 개스킷 | 가스켓,RING JOINT,3.2㎜,120㎜,140㎜,1.4541 GR | EA | 2 | 기계부 | 김웅규 | 054-785-1615 | 품명 가스켓 - 가스켓타입 RING JOINT - 두께 3.2㎜ - 내경 120㎜ - 외경 140㎜ - 가스켓재질 1.4541 GRAFIT 원자력안전범주 NON NUCLEAR SAFETY RELATED 품질등급 Q등급 제작사 KSB AG (KLEIN SCHAZLINS BECKER - 제작사 유형(MFR CATEGORY) ORIGINAL EQUIP. MANUFACTURER - 원설계규격서(ODS) HANUL 5&6, 9-903-Z-404-001 - 부품번호 P/N 411.02 - 모델번호 M/N RHM 65-265/14 - 도면번호 2439 9-903-Z-101-001 - 제작 도면번호 OEM 5077813701 - 도면 품목번호 I/N 411.02 제출서류목록 - 첨부기술규격서 적용 - 품질증빙/제출서류목록(QVDL) - 품질보증확인서(C of C) | KSB AG (KLEIN SCHAZLINS BECKER AG) | M/N RHM 65-265/14 | P/N 411.02
2020 | 4 | 계획예방정비용 | 한울 | 3발전소 | 6 | 12 | 200575246 | 정비부분품(SPAR) | 국외 | Q | 개스킷 | 가스켓,RING JOINT,3.2㎜,120㎜,140㎜,1.4541 GR | EA | 2 | 기계부 | 김웅규 | 054-785-1615 | 품명 가스켓 - 가스켓타입 RING JOINT - 두께 3.2㎜ - 내경 120㎜ - 외경 140㎜ - 가스켓재질 1.4541 GRAFIT 원자력안전범주 NON NUCLEAR SAFETY RELATED 품질등급 Q등급 제작사 KSB AG (KLEIN SCHAZLINS BECKER - 제작사 유형(MFR CATEGORY) ORIGINAL EQUIP. MANUFACTURER - 원설계규격서(ODS) HANUL 5&6, 9-903-Z-404-001 - 부품번호 P/N 411.02 - 모델번호 M/N RHM 65-265/14 - 도면번호 2439 9-903-Z-101-001 - 제작 도면번호 OEM 5077813701 - 도면 품목번호 I/N 411.02 제출서류목록 - 첨부기술규격서 적용 - 품질증빙/제출서류목록(QVDL) - 품질보증확인서(C of C) | KSB AG (KLEIN SCHAZLINS BECKER AG) | M/N RHM 65-265/14 | P/N 411.02
2020 | 1 | 계획예방정비용 | 한울 | 3발전소 | 5 | 12 | 200575248 | 정비부분품(SPAR) | 국외 | Q | 오-링 | 오-링,EPDM80,CHARGING PUMP O-RING,430.66*5 | EA | 4 | 기계부 | 김웅규 | 054-785-1615 | 품명 오-링 - 오-링재질 EPDM80 - 별칭 CHARGING PUMP O-RING - 치수 430.66*5.33㎜ 원자력안전범주 NON NUCLEAR SAFETY RELATED 품질등급 Q등급 제작사 KSB AG (KLEIN SCHAZLINS BECKER - 제작사 유형(MFR CATEGORY) ORIGINAL EQUIP. MANUFACTURER - 원설계규격서(ODS) HANUL 5&6, 9-903-Z-404-001 - 부품번호 P/N 412.04 - 모델번호 M/N RHM 65-265/14 - 도면번호 2439 9-903-Z-101-001 - 제작 도면번호 OEM 5077813701 - 도면 품목번호 I/N 412.04 - 주설비 참고자료 9-903-Z-181-001 - 9-903-Z-431-001 제출서류목록 - 첨부기술규격서 적용 - 품질증빙/제출서류목록(QVDL) - 품질보증확인서(C of C) | KSB AG (KLEIN SCHAZLINS BECKER AG) | M/N RHM 65-265/14 | P/N 412.04
2020 | 4 | 계획예방정비용 | 한울 | 3발전소 | 6 | 12 | 200575248 | 정비부분품(SPAR) | 국외 | Q | 오-링 | 오-링,EPDM80,CHARGING PUMP O-RING,430.66*5 | EA | 4 | 기계부 | 김웅규 | 054-785-1615 | 품명 오-링 - 오-링재질 EPDM80 - 별칭 CHARGING PUMP O-RING - 치수 430.66*5.33㎜ 원자력안전범주 NON NUCLEAR SAFETY RELATED 품질등급 Q등급 제작사 KSB AG (KLEIN SCHAZLINS BECKER - 제작사 유형(MFR CATEGORY) ORIGINAL EQUIP. MANUFACTURER - 원설계규격서(ODS) HANUL 5&6, 9-903-Z-404-001 - 부품번호 P/N 412.04 - 모델번호 M/N RHM 65-265/14 - 도면번호 2439 9-903-Z-101-001 - 제작 도면번호 OEM 5077813701 - 도면 품목번호 I/N 412.04 - 주설비 참고자료 9-903-Z-181-001 - 9-903-Z-431-001 제출서류목록 - 첨부기술규격서 적용 - 품질증빙/제출서류목록(QVDL) - 품질보증확인서(C of C) | KSB AG (KLEIN SCHAZLINS BECKER AG) | M/N RHM 65-265/14 | P/N 412.04
2020 | 1 | 계획예방정비용 | 한울 | 3발전소 | 5 | 12 | 200575262 | 정비부분품(SPAR) | 국외 | Q | 개스킷 | 가스켓,2.49㎜,27.05㎜,34.93㎜,1.4571/FPM80(TP3 | EA | 8 | 기계부 | 김웅규 | 054-785-1615 | 품명 가스켓 - 두께 2.49㎜ - 내경 27.05㎜ - 외경 34.93㎜ - 가스켓재질 1.4571/FPM80(TP316TI/FPM80) 원자력안전범주 NON NUCLEAR SAFETY RELATED 품질등급 Q등급 제작사 KSB AG (KLEIN SCHAZLINS BECKER - 제작사 유형(MFR CATEGORY) ORIGINAL EQUIP. MANUFACTURER - 원설계규격서(ODS) HANUL 5&6, 9-903-Z-404-001 - 부품번호 P/N 411.03 - 모델번호 M/N RHM 65-265/14 - 도면번호 2439 9-903-Z-101-001 - 제작 도면번호 OEM 5077813701 - 도면 품목번호 I/N 411.03 제출서류목록 - 첨부기술규격서 적용 - 품질증빙/제출서류목록(QVDL) - 품질보증확인서(C of C) | KSB AG (KLEIN SCHAZLINS BECKER AG) | M/N RHM 65-265/14 | P/N 411.03
2020 | 4 | 계획예방정비용 | 한울 | 3발전소 | 6 | 12 | 200575262 | 정비부분품(SPAR) | 국외 | Q | 개스킷 | 가스켓,2.49㎜,27.05㎜,34.93㎜,1.4571/FPM80(TP3 | EA | 8 | 기계부 | 김웅규 | 054-785-1615 | 품명 가스켓 - 두께 2.49㎜ - 내경 27.05㎜ - 외경 34.93㎜ - 가스켓재질 1.4571/FPM80(TP316TI/FPM80) 원자력안전범주 NON NUCLEAR SAFETY RELATED 품질등급 Q등급 제작사 KSB AG (KLEIN SCHAZLINS BECKER - 제작사 유형(MFR CATEGORY) ORIGINAL EQUIP. MANUFACTURER - 원설계규격서(ODS) HANUL 5&6, 9-903-Z-404-001 - 부품번호 P/N 411.03 - 모델번호 M/N RHM 65-265/14 - 도면번호 2439 9-903-Z-101-001 - 제작 도면번호 OEM 5077813701 - 도면 품목번호 I/N 411.03 제출서류목록 - 첨부기술규격서 적용 - 품질증빙/제출서류목록(QVDL) - 품질보증확인서(C of C) | KSB AG (KLEIN SCHAZLINS BECKER AG) | M/N RHM 65-265/14 | P/N 411.03
2020 | 1 | 계획예방정비용 | 한울 | 3발전소 | 5 | 12 | 200575265 | 정비부분품(SPAR) | 국외 | Q | 오-링 | 오-링,EPDM80,CHARGING PUMP O-RING,253.59*3 | EA | 4 | 기계부 | 김웅규 | 054-785-1615 | 품명 오-링 - 오-링재질 EPDM80 - 별칭 CHARGING PUMP O-RING - 치수 253.59*3.53㎜ 원자력안전범주 NON NUCLEAR SAFETY RELATED 품질등급 Q등급 제작사 KSB AG (KLEIN SCHAZLINS BECKER - 제작사 유형(MFR CATEGORY) ORIGINAL EQUIP. MANUFACTURER - 원설계규격서(ODS) HANUL 5&6, 9-903-Z-404-001 - 부품번호 P/N 412.08 - 모델번호 M/N RHM 65-265/14 - 도면번호 2439 9-903-Z-101-001 - 제작 도면번호 OEM 5077813701 - 도면 품목번호 I/N 412.08 제출서류목록 - 첨부기술규격서 적용 - 품질증빙/제출서류목록(QVDL) - 품질보증확인서(C of C) | KSB AG (KLEIN SCHAZLINS BECKER AG) | M/N RHM 65-265/14 | P/N 412.08
2020 | 4 | 계획예방정비용 | 한울 | 3발전소 | 6 | 12 | 200575265 | 정비부분품(SPAR) | 국외 | Q | 오-링 | 오-링,EPDM80,CHARGING PUMP O-RING,253.59*3 | EA | 4 | 기계부 | 김웅규 | 054-785-1615 | 품명 오-링 - 오-링재질 EPDM80 - 별칭 CHARGING PUMP O-RING - 치수 253.59*3.53㎜ 원자력안전범주 NON NUCLEAR SAFETY RELATED 품질등급 Q등급 제작사 KSB AG (KLEIN SCHAZLINS BECKER - 제작사 유형(MFR CATEGORY) ORIGINAL EQUIP. MANUFACTURER - 원설계규격서(ODS) HANUL 5&6, 9-903-Z-404-001 - 부품번호 P/N 412.08 - 모델번호 M/N RHM 65-265/14 - 도면번호 2439 9-903-Z-101-001 - 제작 도면번호 OEM 5077813701 - 도면 품목번호 I/N 412.08 제출서류목록 - 첨부기술규격서 적용 - 품질증빙/제출서류목록(QVDL) - 품질보증확인서(C of C) | KSB AG (KLEIN SCHAZLINS BECKER AG) | M/N RHM 65-265/14 | P/N 412.08
2020 | 1 | 계획예방정비용 | 한울 | 3발전소 | 5 | 12 | 200575268 | 정비부분품(SPAR) | 국외 | Q | 개스킷 | 가스켓,DPAF2,A33*39㎜,ORIGINAL EQUIP. MANUFA | EA | 4 | 기계부 | 김웅규 | 054-785-1615 | 품명 가스켓 - 가스켓재질 DPAF2 - 치수 A33*39㎜ 원자력안전범주 NON NUCLEAR SAFETY RELATED 품질등급 Q등급 제작사 KSB AG (KLEIN SCHAZLINS BECKER - 제작사 유형(MFR CATEGORY) ORIGINAL EQUIP. MANUFACTURER - 원설계규격서(ODS) HANUL 5&6, 9-903-Z-404-001 - 부품번호 P/N 411.04 - 모델번호 M/N RHM 65-265/14 - 도면번호 2439 9-903-Z-101-001 - 제작 도면번호 OEM 5077813701 - 도면 품목번호 I/N 411.04 제출서류목록 - 첨부기술규격서 적용 - 품질증빙/제출서류목록(QVDL) - 품질보증확인서(C of C) | KSB AG (KLEIN SCHAZLINS BECKER AG) | M/N RHM 65-265/14 | P/N 411.04
2020 | 4 | 계획예방정비용 | 한울 | 3발전소 | 6 | 12 | 200575268 | 정비부분품(SPAR) | 국외 | Q | 개스킷 | 가스켓,DPAF2,A33*39㎜,ORIGINAL EQUIP. MANUFA | EA | 4 | 기계부 | 김웅규 | 054-785-1615 | 품명 가스켓 - 가스켓재질 DPAF2 - 치수 A33*39㎜ 원자력안전범주 NON NUCLEAR SAFETY RELATED 품질등급 Q등급 제작사 KSB AG (KLEIN SCHAZLINS BECKER - 제작사 유형(MFR CATEGORY) ORIGINAL EQUIP. MANUFACTURER - 원설계규격서(ODS) HANUL 5&6, 9-903-Z-404-001 - 부품번호 P/N 411.04 - 모델번호 M/N RHM 65-265/14 - 도면번호 2439 9-903-Z-101-001 - 제작 도면번호 OEM 5077813701 - 도면 품목번호 I/N 411.04 제출서류목록 - 첨부기술규격서 적용 - 품질증빙/제출서류목록(QVDL) - 품질보증확인서(C of C) | KSB AG (KLEIN SCHAZLINS BECKER AG) | M/N RHM 65-265/14 | P/N 411.04
2020 | 1 | 계획예방정비용 | 한울 | 3발전소 | 5 | 12 | 200575271 | 정비부분품(SPAR) | 국외 | Q | 개스킷 | 가스켓,DPAF2,A21*26㎜,ORIGINAL EQUIP. MANUFA | EA | 2 | 기계부 | 김웅규 | 054-785-1615 | 품명 가스켓 - 가스켓재질 DPAF2 - 치수 A21*26㎜ 원자력안전범주 NON NUCLEAR SAFETY RELATED 품질등급 Q등급 제작사 KSB AG (KLEIN SCHAZLINS BECKER - 제작사 유형(MFR CATEGORY) ORIGINAL EQUIP. MANUFACTURER - 원설계규격서(ODS) HANUL 5&6, 9-903-Z-404-001 - 부품번호 P/N 411.05 - 모델번호 M/N RHM 65-265/14 - 도면번호 2439 9-903-Z-101-001 - 제작 도면번호 OEM 5077813701 - 도면 품목번호 I/N 411.05 제출서류목록 - 첨부기술규격서 적용 - 품질증빙/제출서류목록(QVDL) - 품질보증확인서(C of C) | KSB AG (KLEIN SCHAZLINS BECKER AG) | M/N RHM 65-265/14 | P/N 411.05
2020 | 4 | 계획예방정비용 | 한울 | 3발전소 | 6 | 12 | 200575271 | 정비부분품(SPAR) | 국외 | Q | 개스킷 | 가스켓,DPAF2,A21*26㎜,ORIGINAL EQUIP. MANUFA | EA | 2 | 기계부 | 김웅규 | 054-785-1615 | 품명 가스켓 - 가스켓재질 DPAF2 - 치수 A21*26㎜ 원자력안전범주 NON NUCLEAR SAFETY RELATED 품질등급 Q등급 제작사 KSB AG (KLEIN SCHAZLINS BECKER - 제작사 유형(MFR CATEGORY) ORIGINAL EQUIP. MANUFACTURER - 원설계규격서(ODS) HANUL 5&6, 9-903-Z-404-001 - 부품번호 P/N 411.05 - 모델번호 M/N RHM 65-265/14 - 도면번호 2439 9-903-Z-101-001 - 제작 도면번호 OEM 5077813701 - 도면 품목번호 I/N 411.05 제출서류목록 - 첨부기술규격서 적용 - 품질증빙/제출서류목록(QVDL) - 품질보증확인서(C of C) | KSB AG (KLEIN SCHAZLINS BECKER AG) | M/N RHM 65-265/14 | P/N 411.05
2020 | 1 | 계획예방정비용 | 한울 | 3발전소 | 5 | 12 | 200575278 | 정비부분품(SPAR) | 국외 | Q | 개스킷 | 가스켓,DPAF2,A27*32,ORIGINAL EQUIP. MANUFA | EA | 8 | 기계부 | 김웅규 | 054-785-1615 | 품명 가스켓 - 가스켓재질 DPAF2 - 치수 A27*32 원자력안전범주 NON NUCLEAR SAFETY RELATED 품질등급 Q등급 제작사 KSB AG (KLEIN SCHAZLINS BECKER - 제작사 유형(MFR CATEGORY) ORIGINAL EQUIP. MANUFACTURER - 원설계규격서(ODS) HANUL 5&6, 9-903-Z-404-001 - 부품번호 P/N 411.06 - 모델번호 M/N RHM 65-265/14 - 도면번호 2439 9-903-Z-101-001 - 제작 도면번호 OEM 5077813701 - 도면 품목번호 I/N 411.06 제출서류목록 - 첨부기술규격서 적용 - 품질증빙/제출서류목록(QVDL) - 품질보증확인서(C of C) | KSB AG (KLEIN SCHAZLINS BECKER AG) | M/N RHM 65-265/14 | P/N 411.06
2020 | 4 | 계획예방정비용 | 한울 | 3발전소 | 6 | 12 | 200575278 | 정비부분품(SPAR) | 국외 | Q | 개스킷 | 가스켓,DPAF2,A27*32,ORIGINAL EQUIP. MANUFA | EA | 8 | 기계부 | 김웅규 | 054-785-1615 | 품명 가스켓 - 가스켓재질 DPAF2 - 치수 A27*32 원자력안전범주 NON NUCLEAR SAFETY RELATED 품질등급 Q등급 제작사 KSB AG (KLEIN SCHAZLINS BECKER - 제작사 유형(MFR CATEGORY) ORIGINAL EQUIP. MANUFACTURER - 원설계규격서(ODS) HANUL 5&6, 9-903-Z-404-001 - 부품번호 P/N 411.06 - 모델번호 M/N RHM 65-265/14 - 도면번호 2439 9-903-Z-101-001 - 제작 도면번호 OEM 5077813701 - 도면 품목번호 I/N 411.06 제출서류목록 - 첨부기술규격서 적용 - 품질증빙/제출서류목록(QVDL) - 품질보증확인서(C of C) | KSB AG (KLEIN SCHAZLINS BECKER AG) | M/N RHM 65-265/14 | P/N 411.06
2020 | 1 | 계획예방정비용 | 한울 | 3발전소 | 5 | 12 | 200575304 | 정비부분품(SPAR) | 국외 | Q | 오-링 | 오-링,NBR80,CHARGING PUMP O-RING,15*2.65㎜, | EA | 8 | 기계부 | 김웅규 | 054-785-1615 | 품명 오-링 - 오-링재질 NBR80 - 별칭 CHARGING PUMP O-RING - 치수 15*2.65㎜ 원자력안전범주 NON NUCLEAR SAFETY RELATED 품질등급 Q등급 제작사 KSB AG (KLEIN SCHAZLINS BECKER - 제작사 유형(MFR CATEGORY) ORIGINAL EQUIP. MANUFACTURER - 원설계규격서(ODS) HANUL 5&6, 9-903-Z-404-001 - 부품번호 P/N 412.06 - 모델번호 M/N RHM 65-265/14 - 도면번호 2439 9-903-Z-101-001 - 제작 도면번호 OEM 5077813701 - 도면 품목번호 I/N 412.06 - 주설비 참고자료 9-903-Z-181-001 - 9-903-Z-431-001 제출서류목록 - 첨부기술규격서 적용 - 품질증빙/제출서류목록(QVDL) - 품질보증확인서(C of C) | KSB AG (KLEIN SCHAZLINS BECKER AG) | M/N RHM 65-265/14 | P/N 412.06
2020 | 4 | 계획예방정비용 | 한울 | 3발전소 | 6 | 12 | 200575304 | 정비부분품(SPAR) | 국외 | Q | 오-링 | 오-링,NBR80,CHARGING PUMP O-RING,15*2.65㎜, | EA | 8 | 기계부 | 김웅규 | 054-785-1615 | 품명 오-링 - 오-링재질 NBR80 - 별칭 CHARGING PUMP O-RING - 치수 15*2.65㎜ 원자력안전범주 NON NUCLEAR SAFETY RELATED 품질등급 Q등급 제작사 KSB AG (KLEIN SCHAZLINS BECKER - 제작사 유형(MFR CATEGORY) ORIGINAL EQUIP. MANUFACTURER - 원설계규격서(ODS) HANUL 5&6, 9-903-Z-404-001 - 부품번호 P/N 412.06 - 모델번호 M/N RHM 65-265/14 - 도면번호 2439 9-903-Z-101-001 - 제작 도면번호 OEM 5077813701 - 도면 품목번호 I/N 412.06 - 주설비 참고자료 9-903-Z-181-001 - 9-903-Z-431-001 제출서류목록 - 첨부기술규격서 적용 - 품질증빙/제출서류목록(QVDL) - 품질보증확인서(C of C) | KSB AG (KLEIN SCHAZLINS BECKER AG) | M/N RHM 65-265/14 | P/N 412.06
2020 | 1 | 계획예방정비용 | 한울 | 3발전소 | 5 | 12 | 200575306 | 정비부분품(SPAR) | 국외 | Q | 오-링 | 오-링,EPDM80,CHARGING PUMP O-RING,170*4㎜,O | EA | 4 | 기계부 | 김웅규 | 054-785-1615 | 품명 오-링 - 오-링재질 EPDM80 - 별칭 CHARGING PUMP O-RING - 치수 170*4㎜ 원자력안전범주 NON NUCLEAR SAFETY RELATED 품질등급 Q등급 제작사 KSB AG (KLEIN SCHAZLINS BECKER - 제작사 유형(MFR CATEGORY) ORIGINAL EQUIP. MANUFACTURER - 원설계규격서(ODS) HANUL 5&6, 9-903-Z-404-001 - 부품번호 P/N 412.09 - 모델번호 M/N RHM 65-265/14 - 도면번호 2439 9-903-Z-101-001 - 제작 도면번호 OEM 5077813701 - 도면 품목번호 I/N 412.09 - 주설비 참고자료 9-903-Z-181-001 - 9-903-Z-431-001 제출서류목록 - 첨부기술규격서 적용 - 품질증빙/제출서류목록(QVDL) - 품질보증확인서(C of C) | KSB AG (KLEIN SCHAZLINS BECKER AG) | M/N RHM 65-265/14 | P/N 412.09
2020 | 4 | 계획예방정비용 | 한울 | 3발전소 | 6 | 12 | 200575306 | 정비부분품(SPAR) | 국외 | Q | 오-링 | 오-링,EPDM80,CHARGING PUMP O-RING,170*4㎜,O | EA | 4 | 기계부 | 김웅규 | 054-785-1615 | 품명 오-링 - 오-링재질 EPDM80 - 별칭 CHARGING PUMP O-RING - 치수 170*4㎜ 원자력안전범주 NON NUCLEAR SAFETY RELATED 품질등급 Q등급 제작사 KSB AG (KLEIN SCHAZLINS BECKER - 제작사 유형(MFR CATEGORY) ORIGINAL EQUIP. MANUFACTURER - 원설계규격서(ODS) HANUL 5&6, 9-903-Z-404-001 - 부품번호 P/N 412.09 - 모델번호 M/N RHM 65-265/14 - 도면번호 2439 9-903-Z-101-001 - 제작 도면번호 OEM 5077813701 - 도면 품목번호 I/N 412.09 - 주설비 참고자료 9-903-Z-181-001 - 9-903-Z-431-001 제출서류목록 - 첨부기술규격서 적용 - 품질증빙/제출서류목록(QVDL) - 품질보증확인서(C of C) | KSB AG (KLEIN SCHAZLINS BECKER AG) | M/N RHM 65-265/14 | P/N 412.09
2020 | 1 | 계획예방정비용 | 한울 | 3발전소 | 5 | 12 | 200575307 | 정비부분품(SPAR) | 국외 | Q | 오-링 | 오-링,EPDM80,CHARGING PUMP MECH`SEAL O-RIN | EA | 2 | 기계부 | 김웅규 | 054-785-1615 | 품명 오-링 - 오-링재질 EPDM80 - 별칭 CHARGING PUMP MECH`SEAL O-RING - 치수 136.12 DIA*3.53㎜ 원자력안전범주 NON NUCLEAR SAFETY RELATED 품질등급 Q등급 제작사 KSB AG (KLEIN SCHAZLINS BECKER - 제작사 유형(MFR CATEGORY) ORIGINAL EQUIP. MANUFACTURER - 원설계규격서(ODS) HANUL 5&6, 9-903-Z-404-001 - 부품번호 P/N 412.10 - 모델번호 M/N RHM 65-265/14 - 도면번호 2439 9-903-Z-101-001 - 제작 도면번호 OEM 5077813701 - 도면 품목번호 I/N 412.10 - 주설비 참고자료 9-903-Z-181-001 - 9-903-Z-431-001 제출서류목록 - 첨부기술규격서 적용 - 품질증빙/제출서류목록(QVDL) - 품질보증확인서(C of C) | KSB AG (KLEIN SCHAZLINS BECKER AG) | M/N RHM 65-265/14 | P/N 412.10
2020 | 4 | 계획예방정비용 | 한울 | 3발전소 | 6 | 12 | 200575307 | 정비부분품(SPAR) | 국외 | Q | 오-링 | 오-링,EPDM80,CHARGING PUMP MECH`SEAL O-RIN | EA | 2 | 기계부 | 김웅규 | 054-785-1615 | 품명 오-링 - 오-링재질 EPDM80 - 별칭 CHARGING PUMP MECH`SEAL O-RING - 치수 136.12 DIA*3.53㎜ 원자력안전범주 NON NUCLEAR SAFETY RELATED 품질등급 Q등급 제작사 KSB AG (KLEIN SCHAZLINS BECKER - 제작사 유형(MFR CATEGORY) ORIGINAL EQUIP. MANUFACTURER - 원설계규격서(ODS) HANUL 5&6, 9-903-Z-404-001 - 부품번호 P/N 412.10 - 모델번호 M/N RHM 65-265/14 - 도면번호 2439 9-903-Z-101-001 - 제작 도면번호 OEM 5077813701 - 도면 품목번호 I/N 412.10 - 주설비 참고자료 9-903-Z-181-001 - 9-903-Z-431-001 제출서류목록 - 첨부기술규격서 적용 - 품질증빙/제출서류목록(QVDL) - 품질보증확인서(C of C) | KSB AG (KLEIN SCHAZLINS BECKER AG) | M/N RHM 65-265/14 | P/N 412.10
2020 | 1 | 계획예방정비용 | 한울 | 3발전소 | 5 | 12 | 200575308 | 정비부분품(SPAR) | 국외 | Q | 오-링 | 오-링,EPDM80,CHARGING PUMP MECH`SEAL O-RIN | EA | 2 | 기계부 | 김웅규 | 054-785-1615 | 품명 오-링 - 오-링재질 EPDM80 - 별칭 CHARGING PUMP MECH`SEAL O-RING - 치수 98.02 DIA*3.53㎜ 원자력안전범주 NON NUCLEAR SAFETY RELATED 품질등급 Q등급 제작사 KSB AG (KLEIN SCHAZLINS BECKER - 제작사 유형(MFR CATEGORY) ORIGINAL EQUIP. MANUFACTURER - 원설계규격서(ODS) HANUL 5&6, 9-903-Z-404-001 - 부품번호 P/N 412.11 - 모델번호 M/N RHM 65-265/14 - 도면번호 2439 9-903-Z-101-001 - 제작 도면번호 OEM 5077813701 - 도면 품목번호 I/N 412.11 - 주설비 참고자료 9-903-Z-181-001 - 9-903-Z-431-001 제출서류목록 - 첨부기술규격서 적용 - 품질증빙/제출서류목록(QVDL) - 품질보증확인서(C of C) | KSB AG (KLEIN SCHAZLINS BECKER AG) | M/N RHM 65-265/14 | P/N 412.11
2020 | 4 | 계획예방정비용 | 한울 | 3발전소 | 6 | 12 | 200575308 | 정비부분품(SPAR) | 국외 | Q | 오-링 | 오-링,EPDM80,CHARGING PUMP MECH`SEAL O-RIN | EA | 2 | 기계부 | 김웅규 | 054-785-1615 | 품명 오-링 - 오-링재질 EPDM80 - 별칭 CHARGING PUMP MECH`SEAL O-RING - 치수 98.02 DIA*3.53㎜ 원자력안전범주 NON NUCLEAR SAFETY RELATED 품질등급 Q등급 제작사 KSB AG (KLEIN SCHAZLINS BECKER - 제작사 유형(MFR CATEGORY) ORIGINAL EQUIP. MANUFACTURER - 원설계규격서(ODS) HANUL 5&6, 9-903-Z-404-001 - 부품번호 P/N 412.11 - 모델번호 M/N RHM 65-265/14 - 도면번호 2439 9-903-Z-101-001 - 제작 도면번호 OEM 5077813701 - 도면 품목번호 I/N 412.11 - 주설비 참고자료 9-903-Z-181-001 - 9-903-Z-431-001 제출서류목록 - 첨부기술규격서 적용 - 품질증빙/제출서류목록(QVDL) - 품질보증확인서(C of C) | KSB AG (KLEIN SCHAZLINS BECKER AG) | M/N RHM 65-265/14 | P/N 412.11
2020 | 4 | 계획예방정비용 | 한울 | 2발전소 | 4 | 15 | 200575310 | 정비부분품(SPAR) | 국내 | A | 제어카드 | 제어카드,VME TYPE 제어카드,+5V,2A,COMMUNICATION | SET | 1 | 전기부 | 심은아 | 054-785-2653 | 품명 제어카드 - 제어카드타입 VME TYPE 제어카드 - 정격전압 +5V - 정격전류 2A - 제어카드기능1 COMMUNICATION I/O BOARD - 습도 5~90% - 사용온도(하한) 0℃ - 사용온도(상한) 40℃ - 비트(BIT)수 300㎒ 32BIT DSP - 채널개수 LVDS 2 PORT(7 CH/PORT),RS-232 - 구성품 제어카드 3 EA(1 SET) - 설치방법 CONTROL PANEL - 부속품목 통신용 케이블 : 3EA (1SET) - 별칭 CION - 사이즈 233*20*160㎜ - 카드 데이터 A32/A24/A16, D32/D16/D8 원자력안전범주 NON NUCLEAR SAFETY RELATED 품질등급 A등급 제작사 두산중공업(주) - 제작사 유형(MFR CATEGORY) ORIGINAL EQUIP. SUPPLIER - 부품번호 E1-BDR-1080-UD0A.0 - 모델번호 CION - 도면번호 (OEM)G4DB0012-2B~2D 제출서류목록 - 첨부기술규격서 적용 - 품질보증확인서(C of C) - 성능(또는 기능)시험 기록 - 제작사 매뉴얼(또는 카탈로그) | 두산중공업(주) | CION | E1-BDR-1080-UD0A.0
2020 | 1 | 계획예방정비용 | 한울 | 3발전소 | 5 | 12 | 200575311 | 정비부분품(SPAR) | 국외 | Q | 레버린스 씰 | 씰링,레버린스식,CC483K-GC(ASTMB271:C90500),CHAR | EA | 2 | 기계부 | 김웅규 | 054-785-1615 | 품명 씰링,레버린스식 - 씰재질 CC483K-GC(ASTMB271:C90500) - 별칭 CHARGING PUMP LABYLINTH RING 원자력안전범주 NON NUCLEAR SAFETY RELATED 품질등급 Q등급 제작사 KSB AG (KLEIN SCHAZLINS BECKER - 제작사 유형(MFR CATEGORY) ORIGINAL EQUIP. MANUFACTURER - 원설계규격서(ODS) HANUL 5&6, 9-903-Z-404-001 - 부품번호 P/N 423.04 - 모델번호 M/N RHM 65-265/14 - 도면번호 2439 9-903-Z-101-001 - 제작 도면번호 OEM 5077813701 - 도면 품목번호 I/N 423.04 제출서류목록 - 첨부기술규격서 적용 - 품질증빙/제출서류목록(QVDL) - 품질보증확인서(C of C) | KSB AG (KLEIN SCHAZLINS BECKER AG) | M/N RHM 65-265/14 | P/N 423.04
2020 | 4 | 계획예방정비용 | 한울 | 3발전소 | 6 | 12 | 200575311 | 정비부분품(SPAR) | 국외 | Q | 레버린스 씰 | 씰링,레버린스식,CC483K-GC(ASTMB271:C90500),CHAR | EA | 2 | 기계부 | 김웅규 | 054-785-1615 | 품명 씰링,레버린스식 - 씰재질 CC483K-GC(ASTMB271:C90500) - 별칭 CHARGING PUMP LABYLINTH RING 원자력안전범주 NON NUCLEAR SAFETY RELATED 품질등급 Q등급 제작사 KSB AG (KLEIN SCHAZLINS BECKER - 제작사 유형(MFR CATEGORY) ORIGINAL EQUIP. MANUFACTURER - 원설계규격서(ODS) HANUL 5&6, 9-903-Z-404-001 - 부품번호 P/N 423.04 - 모델번호 M/N RHM 65-265/14 - 도면번호 2439 9-903-Z-101-001 - 제작 도면번호 OEM 5077813701 - 도면 품목번호 I/N 423.04 제출서류목록 - 첨부기술규격서 적용 - 품질증빙/제출서류목록(QVDL) - 품질보증확인서(C of C) | KSB AG (KLEIN SCHAZLINS BECKER AG) | M/N RHM 65-265/14 | P/N 423.04
2020 | 1 | 계획예방정비용 | 한울 | 3발전소 | 5 | 12 | 200575312 | 정비부분품(SPAR) | 국외 | Q | 스페이서,간극조정용 | 스페이서,S235JRG2,CHARGING PUMP BACKING RING | EA | 2 | 기계부 | 김웅규 | 054-785-1615 | 품명 스페이서 - 스페이서재질 S235JRG2 - 별칭 CHARGING PUMP BACKING RING - 구성품 BACKING RING(S235JRG2) 원자력안전범주 NON NUCLEAR SAFETY RELATED 품질등급 Q등급 제작사 KSB AG (KLEIN SCHAZLINS BECKER - 제작사 유형(MFR CATEGORY) ORIGINAL EQUIP. MANUFACTURER - 원설계규격서(ODS) HANUL 5&6, 9-903-Z-404-001 - 부품번호 P/N 50-3.01 - 모델번호 M/N RHM 65-265/14 - 도면번호 2439 9-903-Z-101-001 - 제작 도면번호 OEM 5077813701 - 도면 품목번호 I/N 50-3.01 제출서류목록 - 첨부기술규격서 적용 - 품질증빙/제출서류목록(QVDL) - 품질보증확인서(C of C) | KSB AG (KLEIN SCHAZLINS BECKER AG) | M/N RHM 65-265/14 | P/N 50-3.01
2020 | 4 | 계획예방정비용 | 한울 | 3발전소 | 6 | 12 | 200575312 | 정비부분품(SPAR) | 국외 | Q | 스페이서,간극조정용 | 스페이서,S235JRG2,CHARGING PUMP BACKING RING | EA | 2 | 기계부 | 김웅규 | 054-785-1615 | 품명 스페이서 - 스페이서재질 S235JRG2 - 별칭 CHARGING PUMP BACKING RING - 구성품 BACKING RING(S235JRG2) 원자력안전범주 NON NUCLEAR SAFETY RELATED 품질등급 Q등급 제작사 KSB AG (KLEIN SCHAZLINS BECKER - 제작사 유형(MFR CATEGORY) ORIGINAL EQUIP. MANUFACTURER - 원설계규격서(ODS) HANUL 5&6, 9-903-Z-404-001 - 부품번호 P/N 50-3.01 - 모델번호 M/N RHM 65-265/14 - 도면번호 2439 9-903-Z-101-001 - 제작 도면번호 OEM 5077813701 - 도면 품목번호 I/N 50-3.01 제출서류목록 - 첨부기술규격서 적용 - 품질증빙/제출서류목록(QVDL) - 품질보증확인서(C of C) | KSB AG (KLEIN SCHAZLINS BECKER AG) | M/N RHM 65-265/14 | P/N 50-3.01
2020 | 1 | 계획예방정비용 | 한울 | 3발전소 | 5 | 12 | 200575313 | 정비부분품(SPAR) | 국외 | Q | 웨어링 | 링,웨어링,C45+N(A576GR1045),CHARGING PUMP RI | EA | 2 | 기계부 | 김웅규 | 054-785-1615 | 품명 링,웨어링 - 링(WEARING)재질 C45+N(A576GR1045) - 별칭 CHARGING PUMP RING 원자력안전범주 NON NUCLEAR SAFETY RELATED 품질등급 Q등급 제작사 KSB AG (KLEIN SCHAZLINS BECKER - 제작사 유형(MFR CATEGORY) ORIGINAL EQUIP. MANUFACTURER - 원설계규격서(ODS) HANUL 5&6, 9-903-Z-404-001 - 도면 품목번호 I/N 500.01 - 부품번호 P/N 500.01 - 모델번호 M/N RHM 65-265/14 - 도면번호 2439 9-903-Z-101-001 - 제작 도면번호 OEM 5077813701 제출서류목록 - 첨부기술규격서 적용 - 품질증빙/제출서류목록(QVDL) - 품질보증확인서(C of C) | KSB AG (KLEIN SCHAZLINS BECKER AG) | M/N RHM 65-265/14 | P/N 500.01
2020 | 4 | 계획예방정비용 | 한울 | 3발전소 | 6 | 12 | 200575313 | 정비부분품(SPAR) | 국외 | Q | 웨어링 | 링,웨어링,C45+N(A576GR1045),CHARGING PUMP RI | EA | 2 | 기계부 | 김웅규 | 054-785-1615 | 품명 링,웨어링 - 링(WEARING)재질 C45+N(A576GR1045) - 별칭 CHARGING PUMP RING 원자력안전범주 NON NUCLEAR SAFETY RELATED 품질등급 Q등급 제작사 KSB AG (KLEIN SCHAZLINS BECKER - 제작사 유형(MFR CATEGORY) ORIGINAL EQUIP. MANUFACTURER - 원설계규격서(ODS) HANUL 5&6, 9-903-Z-404-001 - 도면 품목번호 I/N 500.01 - 부품번호 P/N 500.01 - 모델번호 M/N RHM 65-265/14 - 도면번호 2439 9-903-Z-101-001 - 제작 도면번호 OEM 5077813701 제출서류목록 - 첨부기술규격서 적용 - 품질증빙/제출서류목록(QVDL) - 품질보증확인서(C of C) | KSB AG (KLEIN SCHAZLINS BECKER AG) | M/N RHM 65-265/14 | P/N 500.01
2020 | 1 | 계획예방정비용 | 한울 | 3발전소 | 5 | 12 | 200575314 | 정비부분품(SPAR) | 국외 | A | 웨어링 | 링,웨어링,SPRING STEEL,WAVED RING(TOLERANZRI | EA | 2 | 기계부 | 김웅규 | 054-785-1615 | 품명 링,웨어링 - 링(WEARING)재질 SPRING STEEL - 최소포장단위 WAVED RING(TOLERANZRING) - 별칭 CHARGING PUMP WAVED RING - 사이즈 BN 40*30 원자력안전범주 NON NUCLEAR SAFETY RELATED 품질등급 A등급 제작사 KSB AG (KLEIN SCHAZLINS BECKER - 제작사 유형(MFR CATEGORY) ORIGINAL EQUIP. MANUFACTURER - 원설계규격서(ODS) HANUL 5&6, 9-903-Z-404-001 - 도면 품목번호 I/N 500.02 - 부품번호 P/N 500.02 - 모델번호 M/N RHM 65-265/14 - 도면번호 2439 9-903-Z-101-001 - 제작 도면번호 OEM 5077813701 제출서류목록 - 첨부기술규격서 적용 - 품질증빙/제출서류목록(QVDL) - 품질보증확인서(C of C) | KSB AG (KLEIN SCHAZLINS BECKER AG) | M/N RHM 65-265/14 | P/N 500.02
2020 | 4 | 계획예방정비용 | 한울 | 3발전소 | 6 | 12 | 200575314 | 정비부분품(SPAR) | 국외 | A | 웨어링 | 링,웨어링,SPRING STEEL,WAVED RING(TOLERANZRI | EA | 2 | 기계부 | 김웅규 | 054-785-1615 | 품명 링,웨어링 - 링(WEARING)재질 SPRING STEEL - 최소포장단위 WAVED RING(TOLERANZRING) - 별칭 CHARGING PUMP WAVED RING - 사이즈 BN 40*30 원자력안전범주 NON NUCLEAR SAFETY RELATED 품질등급 A등급 제작사 KSB AG (KLEIN SCHAZLINS BECKER - 제작사 유형(MFR CATEGORY) ORIGINAL EQUIP. MANUFACTURER - 원설계규격서(ODS) HANUL 5&6, 9-903-Z-404-001 - 도면 품목번호 I/N 500.02 - 부품번호 P/N 500.02 - 모델번호 M/N RHM 65-265/14 - 도면번호 2439 9-903-Z-101-001 - 제작 도면번호 OEM 5077813701 제출서류목록 - 첨부기술규격서 적용 - 품질증빙/제출서류목록(QVDL) - 품질보증확인서(C of C) | KSB AG (KLEIN SCHAZLINS BECKER AG) | M/N RHM 65-265/14 | P/N 500.02
2020 | 1 | 계획예방정비용 | 한울 | 3발전소 | 5 | 12 | 200575317 | 정비부분품(SPAR) | 국외 | Q | 오-링 | 오-링,EPDM80,CHARGING PUMP O-RING,22*3㎜,OR | EA | 2 | 기계부 | 김웅규 | 054-785-1615 | 품명 오-링 - 오-링재질 EPDM80 - 별칭 CHARGING PUMP O-RING - 치수 22*3㎜ 원자력안전범주 NON NUCLEAR SAFETY RELATED 품질등급 Q등급 제작사 KSB AG (KLEIN SCHAZLINS BECKER - 제작사 유형(MFR CATEGORY) ORIGINAL EQUIP. MANUFACTURER - 원설계규격서(ODS) HANUL 5&6, 9-903-Z-404-001 - 부품번호 P/N 412.01 - 모델번호 M/N RHM 65-265/14 - 도면번호 2439 9-903-Z-101-001 - 제작 도면번호 OEM 5077813701 - 도면 품목번호 I/N 412.01 제출서류목록 - 첨부기술규격서 적용 - 품질증빙/제출서류목록(QVDL) - 품질보증확인서(C of C) | KSB AG (KLEIN SCHAZLINS BECKER AG) | M/N RHM 65-265/14 | P/N 412.01
2020 | 4 | 계획예방정비용 | 한울 | 3발전소 | 6 | 12 | 200575317 | 정비부분품(SPAR) | 국외 | Q | 오-링 | 오-링,EPDM80,CHARGING PUMP O-RING,22*3㎜,OR | EA | 2 | 기계부 | 김웅규 | 054-785-1615 | 품명 오-링 - 오-링재질 EPDM80 - 별칭 CHARGING PUMP O-RING - 치수 22*3㎜ 원자력안전범주 NON NUCLEAR SAFETY RELATED 품질등급 Q등급 제작사 KSB AG (KLEIN SCHAZLINS BECKER - 제작사 유형(MFR CATEGORY) ORIGINAL EQUIP. MANUFACTURER - 원설계규격서(ODS) HANUL 5&6, 9-903-Z-404-001 - 부품번호 P/N 412.01 - 모델번호 M/N RHM 65-265/14 - 도면번호 2439 9-903-Z-101-001 - 제작 도면번호 OEM 5077813701 - 도면 품목번호 I/N 412.01 제출서류목록 - 첨부기술규격서 적용 - 품질증빙/제출서류목록(QVDL) - 품질보증확인서(C of C) | KSB AG (KLEIN SCHAZLINS BECKER AG) | M/N RHM 65-265/14 | P/N 412.01
2020 | 1 | 계획예방정비용 | 한울 | 3발전소 | 5 | 12 | 200575341 | 정비부분품(SPAR) | 국외 | Q | 원형 디스크 | 회전디스크,CHARGING PUMP DISC,1.4057+QT800(A2 | EA | 16 | 기계부 | 김웅규 | 054-785-1615 | 품명 회전디스크 - 별칭 CHARGING PUMP DISC - 재질 1.4057+QT800(A276T431) - 최소포장단위 DISC(SCHEIBE 21) 원자력안전범주 NON NUCLEAR SAFETY RELATED 품질등급 Q등급 제작사 KSB AG (KLEIN SCHAZLINS BECKER - 제작사 유형(MFR CATEGORY) ORIGINAL EQUIP. MANUFACTURER - 원설계규격서(ODS) HANUL 5&6, 9-903-Z-404-001 - 도면 품목번호 I/N 550.01 - 부품번호 P/N 550.01 - 모델번호 M/N RHM 65-265/14 - 도면번호 2439 9-903-Z-101-001 - 제작 도면번호 OEM 5077813701 제출서류목록 - 첨부기술규격서 적용 - 품질증빙/제출서류목록(QVDL) - 품질보증확인서(C of C) | KSB AG (KLEIN SCHAZLINS BECKER AG) | M/N RHM 65-265/14 | P/N 550.01
2020 | 4 | 계획예방정비용 | 한울 | 3발전소 | 6 | 12 | 200575341 | 정비부분품(SPAR) | 국외 | Q | 원형 디스크 | 회전디스크,CHARGING PUMP DISC,1.4057+QT800(A2 | EA | 16 | 기계부 | 김웅규 | 054-785-1615 | 품명 회전디스크 - 별칭 CHARGING PUMP DISC - 재질 1.4057+QT800(A276T431) - 최소포장단위 DISC(SCHEIBE 21) 원자력안전범주 NON NUCLEAR SAFETY RELATED 품질등급 Q등급 제작사 KSB AG (KLEIN SCHAZLINS BECKER - 제작사 유형(MFR CATEGORY) ORIGINAL EQUIP. MANUFACTURER - 원설계규격서(ODS) HANUL 5&6, 9-903-Z-404-001 - 도면 품목번호 I/N 550.01 - 부품번호 P/N 550.01 - 모델번호 M/N RHM 65-265/14 - 도면번호 2439 9-903-Z-101-001 - 제작 도면번호 OEM 5077813701 제출서류목록 - 첨부기술규격서 적용 - 품질증빙/제출서류목록(QVDL) - 품질보증확인서(C of C) | KSB AG (KLEIN SCHAZLINS BECKER AG) | M/N RHM 65-265/14 | P/N 550.01
2020 | 1 | 계획예방정비용 | 한울 | 3발전소 | 5 | 12 | 200575342 | 정비부분품(SPAR) | 국외 | Q | 원형 디스크 | 회전디스크,CHARGING PUMP DISC,1.4057+QT800(A2 | EA | 32 | 기계부 | 김웅규 | 054-785-1615 | 품명 회전디스크 - 별칭 CHARGING PUMP DISC - 재질 1.4057+QT800(A276T431) - 최소포장단위 DISC(SCHEIBE 49) 원자력안전범주 NON NUCLEAR SAFETY RELATED 품질등급 Q등급 제작사 KSB AG (KLEIN SCHAZLINS BECKER - 제작사 유형(MFR CATEGORY) ORIGINAL EQUIP. MANUFACTURER - 원설계규격서(ODS) HANUL 5&6, 9-903-Z-404-001 - 주설비 참고자료 9-903-Z-181-001 - 9-903-Z-431-001 - 부품번호 P/N 550.03 - 모델번호 M/N RHM 65-265/14 - 도면번호 2439 9-903-Z-101-001 - 제작 도면번호 OEM 5077813701 - 도면 품목번호 I/N 550.03 제출서류목록 - 첨부기술규격서 적용 - 품질증빙/제출서류목록(QVDL) - 품질보증확인서(C of C) | KSB AG (KLEIN SCHAZLINS BECKER AG) | M/N RHM 65-265/14 | P/N 550.03
2020 | 4 | 계획예방정비용 | 한울 | 3발전소 | 6 | 12 | 200575342 | 정비부분품(SPAR) | 국외 | Q | 원형 디스크 | 회전디스크,CHARGING PUMP DISC,1.4057+QT800(A2 | EA | 32 | 기계부 | 김웅규 | 054-785-1615 | 품명 회전디스크 - 별칭 CHARGING PUMP DISC - 재질 1.4057+QT800(A276T431) - 최소포장단위 DISC(SCHEIBE 49) 원자력안전범주 NON NUCLEAR SAFETY RELATED 품질등급 Q등급 제작사 KSB AG (KLEIN SCHAZLINS BECKER - 제작사 유형(MFR CATEGORY) ORIGINAL EQUIP. MANUFACTURER - 원설계규격서(ODS) HANUL 5&6, 9-903-Z-404-001 - 주설비 참고자료 9-903-Z-181-001 - 9-903-Z-431-001 - 부품번호 P/N 550.03 - 모델번호 M/N RHM 65-265/14 - 도면번호 2439 9-903-Z-101-001 - 제작 도면번호 OEM 5077813701 - 도면 품목번호 I/N 550.03 제출서류목록 - 첨부기술규격서 적용 - 품질증빙/제출서류목록(QVDL) - 품질보증확인서(C of C) | KSB AG (KLEIN SCHAZLINS BECKER AG) | M/N RHM 65-265/14 | P/N 550.03
2020 | 1 | 계획예방정비용 | 한울 | 3발전소 | 5 | 12 | 200575345 | 정비부분품(SPAR) | 국외 | Q | 원형 디스크 | 회전디스크,CHARGING PUMP DISC,1.4057+QT800(A2 | EA | 16 | 기계부 | 김웅규 | 054-785-1615 | 품명 회전디스크 - 별칭 CHARGING PUMP DISC - 재질 1.4057+QT800(A276T431) - 최소포장단위 DISC(SCHEIBE 31) 원자력안전범주 NON NUCLEAR SAFETY RELATED 품질등급 Q등급 제작사 KSB AG (KLEIN SCHAZLINS BECKER - 제작사 유형(MFR CATEGORY) ORIGINAL EQUIP. MANUFACTURER - 원설계규격서(ODS) HANUL 5&6, 9-903-Z-404-001 - 주설비 참고자료 9-903-Z-181-001 - 9-903-Z-431-001 - 부품번호 P/N 550.02 - 모델번호 M/N RHM 65-265/14 - 도면번호 2439 9-903-Z-101-001 - 제작 도면번호 OEM 5077813701 - 도면 품목번호 I/N 550.02 제출서류목록 - 첨부기술규격서 적용 - 품질증빙/제출서류목록(QVDL) - 품질보증확인서(C of C) | KSB AG (KLEIN SCHAZLINS BECKER AG) | M/N RHM 65-265/14 | P/N 550.02
2020 | 4 | 계획예방정비용 | 한울 | 3발전소 | 6 | 12 | 200575345 | 정비부분품(SPAR) | 국외 | Q | 원형 디스크 | 회전디스크,CHARGING PUMP DISC,1.4057+QT800(A2 | EA | 16 | 기계부 | 김웅규 | 054-785-1615 | 품명 회전디스크 - 별칭 CHARGING PUMP DISC - 재질 1.4057+QT800(A276T431) - 최소포장단위 DISC(SCHEIBE 31) 원자력안전범주 NON NUCLEAR SAFETY RELATED 품질등급 Q등급 제작사 KSB AG (KLEIN SCHAZLINS BECKER - 제작사 유형(MFR CATEGORY) ORIGINAL EQUIP. MANUFACTURER - 원설계규격서(ODS) HANUL 5&6, 9-903-Z-404-001 - 주설비 참고자료 9-903-Z-181-001 - 9-903-Z-431-001 - 부품번호 P/N 550.02 - 모델번호 M/N RHM 65-265/14 - 도면번호 2439 9-903-Z-101-001 - 제작 도면번호 OEM 5077813701 - 도면 품목번호 I/N 550.02 제출서류목록 - 첨부기술규격서 적용 - 품질증빙/제출서류목록(QVDL) - 품질보증확인서(C of C) | KSB AG (KLEIN SCHAZLINS BECKER AG) | M/N RHM 65-265/14 | P/N 550.02
2020 | 1 | 계획예방정비용 | 한울 | 3발전소 | 5 | 12 | 200575349 | 정비부분품(SPAR) | 국외 | Q | 원형 디스크 | 회전디스크,CHARGING PUMP DISC,1.4057+QT800(A2 | EA | 12 | 기계부 | 김웅규 | 054-785-1615 | 품명 회전디스크 - 별칭 CHARGING PUMP DISC - 재질 1.4057+QT800(A276T431) - 최소포장단위 DISC(SCHEIBE 14.5/21.1) 원자력안전범주 NON NUCLEAR SAFETY RELATED 품질등급 Q등급 제작사 KSB AG (KLEIN SCHAZLINS BECKER - 제작사 유형(MFR CATEGORY) ORIGINAL EQUIP. MANUFACTURER - 원설계규격서(ODS) HANUL 5&6, 9-903-Z-404-001 - 도면 품목번호 I/N 550.04 - 부품번호 P/N 550.04 - 모델번호 M/N RHM 65-265/14 - 도면번호 2439 9-903-Z-101-001 - 제작 도면번호 OEM 5077813701 제출서류목록 - 첨부기술규격서 적용 - 품질증빙/제출서류목록(QVDL) - 품질보증확인서(C of C) | KSB AG (KLEIN SCHAZLINS BECKER AG) | M/N RHM 65-265/14 | P/N 550.04
2020 | 4 | 계획예방정비용 | 한울 | 3발전소 | 6 | 12 | 200575349 | 정비부분품(SPAR) | 국외 | Q | 원형 디스크 | 회전디스크,CHARGING PUMP DISC,1.4057+QT800(A2 | EA | 12 | 기계부 | 김웅규 | 054-785-1615 | 품명 회전디스크 - 별칭 CHARGING PUMP DISC - 재질 1.4057+QT800(A276T431) - 최소포장단위 DISC(SCHEIBE 14.5/21.1) 원자력안전범주 NON NUCLEAR SAFETY RELATED 품질등급 Q등급 제작사 KSB AG (KLEIN SCHAZLINS BECKER - 제작사 유형(MFR CATEGORY) ORIGINAL EQUIP. MANUFACTURER - 원설계규격서(ODS) HANUL 5&6, 9-903-Z-404-001 - 도면 품목번호 I/N 550.04 - 부품번호 P/N 550.04 - 모델번호 M/N RHM 65-265/14 - 도면번호 2439 9-903-Z-101-001 - 제작 도면번호 OEM 5077813701 제출서류목록 - 첨부기술규격서 적용 - 품질증빙/제출서류목록(QVDL) - 품질보증확인서(C of C) | KSB AG (KLEIN SCHAZLINS BECKER AG) | M/N RHM 65-265/14 | P/N 550.04
2020 | 1 | 계획예방정비용 | 한울 | 3발전소 | 5 | 12 | 200575353 | 정비부분품(SPAR) | 국외 | Q | 오-링 | 오-링,EPDM80,CHARGING PUMP O-RING,420*4㎜,O | EA | 8 | 기계부 | 김웅규 | 054-785-1615 | 품명 오-링 - 오-링재질 EPDM80 - 별칭 CHARGING PUMP O-RING - 치수 420*4㎜ 원자력안전범주 NON NUCLEAR SAFETY RELATED 품질등급 Q등급 제작사 KSB AG (KLEIN SCHAZLINS BECKER - 제작사 유형(MFR CATEGORY) ORIGINAL EQUIP. MANUFACTURER - 원설계규격서(ODS) HANUL 5&6, 9-903-Z-404-001 - 부품번호 P/N 412.03 - 모델번호 M/N RHM 65-265/14 - 도면번호 2439 9-903-Z-101-001 - 제작 도면번호 OEM 5077813701 - 도면 품목번호 I/N 412.03 제출서류목록 - 첨부기술규격서 적용 - 품질증빙/제출서류목록(QVDL) - 품질보증확인서(C of C) | KSB AG (KLEIN SCHAZLINS BECKER AG) | M/N RHM 65-265/14 | P/N 412.03
2020 | 4 | 계획예방정비용 | 한울 | 3발전소 | 6 | 12 | 200575353 | 정비부분품(SPAR) | 국외 | Q | 오-링 | 오-링,EPDM80,CHARGING PUMP O-RING,420*4㎜,O | EA | 8 | 기계부 | 김웅규 | 054-785-1615 | 품명 오-링 - 오-링재질 EPDM80 - 별칭 CHARGING PUMP O-RING - 치수 420*4㎜ 원자력안전범주 NON NUCLEAR SAFETY RELATED 품질등급 Q등급 제작사 KSB AG (KLEIN SCHAZLINS BECKER - 제작사 유형(MFR CATEGORY) ORIGINAL EQUIP. MANUFACTURER - 원설계규격서(ODS) HANUL 5&6, 9-903-Z-404-001 - 부품번호 P/N 412.03 - 모델번호 M/N RHM 65-265/14 - 도면번호 2439 9-903-Z-101-001 - 제작 도면번호 OEM 5077813701 - 도면 품목번호 I/N 412.03 제출서류목록 - 첨부기술규격서 적용 - 품질증빙/제출서류목록(QVDL) - 품질보증확인서(C of C) | KSB AG (KLEIN SCHAZLINS BECKER AG) | M/N RHM 65-265/14 | P/N 412.03
2020 | 1 | 계획예방정비용 | 한울 | 3발전소 | 5 | 12 | 200575356 | 정비부분품(SPAR) | 국외 | Q | 오-링 | 오-링,EPDM80,CHARGING PUMP O-RING,335*4㎜,O | EA | 26 | 기계부 | 김웅규 | 054-785-1615 | 품명 오-링 - 오-링재질 EPDM80 - 별칭 CHARGING PUMP O-RING - 치수 335*4㎜ 원자력안전범주 NON NUCLEAR SAFETY RELATED 품질등급 Q등급 제작사 KSB AG (KLEIN SCHAZLINS BECKER - 제작사 유형(MFR CATEGORY) ORIGINAL EQUIP. MANUFACTURER - 원설계규격서(ODS) HANUL 5&6, 9-903-Z-404-001 - 부품번호 P/N 412.05 - 모델번호 M/N RHM 65-265/14 - 도면번호 2439 9-903-Z-101-001 - 제작 도면번호 OEM 5077813701 - 도면 품목번호 I/N 412.05 | KSB AG (KLEIN SCHAZLINS BECKER AG) | M/N RHM 65-265/14 | P/N 412.05
2020 | 4 | 계획예방정비용 | 한울 | 3발전소 | 6 | 12 | 200575356 | 정비부분품(SPAR) | 국외 | Q | 오-링 | 오-링,EPDM80,CHARGING PUMP O-RING,335*4㎜,O | EA | 26 | 기계부 | 김웅규 | 054-785-1615 | 품명 오-링 - 오-링재질 EPDM80 - 별칭 CHARGING PUMP O-RING - 치수 335*4㎜ 원자력안전범주 NON NUCLEAR SAFETY RELATED 품질등급 Q등급 제작사 KSB AG (KLEIN SCHAZLINS BECKER - 제작사 유형(MFR CATEGORY) ORIGINAL EQUIP. MANUFACTURER - 원설계규격서(ODS) HANUL 5&6, 9-903-Z-404-001 - 부품번호 P/N 412.05 - 모델번호 M/N RHM 65-265/14 - 도면번호 2439 9-903-Z-101-001 - 제작 도면번호 OEM 5077813701 - 도면 품목번호 I/N 412.05 | KSB AG (KLEIN SCHAZLINS BECKER AG) | M/N RHM 65-265/14 | P/N 412.05
2020 | 1 | 계획예방정비용 | 한울 | 3발전소 | 5 | 12 | 200575360 | 정비부분품(SPAR) | 국외 | Q | 오-링 | 오-링,EPDM80,CHARGING PUMP MECH`SEAL O-RIN | EA | 2 | 기계부 | 김웅규 | 054-785-1615 | 품명 오-링 - 오-링재질 EPDM80 - 별칭 CHARGING PUMP MECH`SEAL O-RING - 치수 110.72 DIA*3.53㎜ 원자력안전범주 NON NUCLEAR SAFETY RELATED 품질등급 Q등급 제작사 KSB AG (KLEIN SCHAZLINS BECKER - 제작사 유형(MFR CATEGORY) ORIGINAL EQUIP. MANUFACTURER - 원설계규격서(ODS) HANUL 5&6, 9-903-Z-404-001 - 부품번호 P/N 412.12 - 모델번호 M/N RHM 65-265/14 - 도면번호 2439 9-903-Z-101-001 - 제작 도면번호 OEM 5077813701 - 도면 품목번호 I/N 412.12 제출서류목록 - 첨부기술규격서 적용 - 품질증빙/제출서류목록(QVDL) - 품질보증확인서(C of C) | KSB AG (KLEIN SCHAZLINS BECKER AG) | M/N RHM 65-265/14 | P/N 412.12
2020 | 4 | 계획예방정비용 | 한울 | 3발전소 | 6 | 12 | 200575360 | 정비부분품(SPAR) | 국외 | Q | 오-링 | 오-링,EPDM80,CHARGING PUMP MECH`SEAL O-RIN | EA | 2 | 기계부 | 김웅규 | 054-785-1615 | 품명 오-링 - 오-링재질 EPDM80 - 별칭 CHARGING PUMP MECH`SEAL O-RING - 치수 110.72 DIA*3.53㎜ 원자력안전범주 NON NUCLEAR SAFETY RELATED 품질등급 Q등급 제작사 KSB AG (KLEIN SCHAZLINS BECKER - 제작사 유형(MFR CATEGORY) ORIGINAL EQUIP. MANUFACTURER - 원설계규격서(ODS) HANUL 5&6, 9-903-Z-404-001 - 부품번호 P/N 412.12 - 모델번호 M/N RHM 65-265/14 - 도면번호 2439 9-903-Z-101-001 - 제작 도면번호 OEM 5077813701 - 도면 품목번호 I/N 412.12 제출서류목록 - 첨부기술규격서 적용 - 품질증빙/제출서류목록(QVDL) - 품질보증확인서(C of C) | KSB AG (KLEIN SCHAZLINS BECKER AG) | M/N RHM 65-265/14 | P/N 412.12
2020 | 1 | 계획예방정비용 | 한울 | 3발전소 | 5 | 12 | 200575366 | 정비부분품(SPAR) | 국외 | Q | 개스킷 | 가스켓,CIRCULAR,3.2㎜,85㎜,105㎜,1.4541-GRAFIT | EA | 2 | 기계부 | 김웅규 | 054-785-1615 | 품명 가스켓 - 가스켓몸체형태 CIRCULAR - 두께 3.2㎜ - 내경 85㎜ - 외경 105㎜ - 가스켓재질 1.4541-GRAFIT - 특수사항 TYPE 316 TI GRAPHITE - 별칭 GASKET(JOINT RING) 원자력안전범주 NON NUCLEAR SAFETY RELATED 품질등급 Q등급 제작사 KSB AG (KLEIN SCHAZLINS BECKER - 제작사 유형(MFR CATEGORY) ORIGINAL EQUIP. MANUFACTURER - 원설계규격서(ODS) HANUL 5&6, 9-903-Z-404-001 - 부품번호 P/N 411.01 - 모델번호 M/N RHM 65-265/14 - 도면번호 2439 9-903-Z-101-001 - 제작 도면번호 OEM 5077813701 - 도면 품목번호 I/N 411.01 - 주설비 참고자료 9-903-Z-181-001 - 9-903-Z-431-001 제출서류목록 - 첨부기술규격서 적용 - 품질증빙/제출서류목록(QVDL) - 품질보증확인서(C of C) | KSB AG (KLEIN SCHAZLINS BECKER AG) | M/N RHM 65-265/14 | P/N 411.01
2020 | 4 | 계획예방정비용 | 한울 | 3발전소 | 6 | 12 | 200575366 | 정비부분품(SPAR) | 국외 | Q | 개스킷 | 가스켓,CIRCULAR,3.2㎜,85㎜,105㎜,1.4541-GRAFIT | EA | 2 | 기계부 | 김웅규 | 054-785-1615 | 품명 가스켓 - 가스켓몸체형태 CIRCULAR - 두께 3.2㎜ - 내경 85㎜ - 외경 105㎜ - 가스켓재질 1.4541-GRAFIT - 특수사항 TYPE 316 TI GRAPHITE - 별칭 GASKET(JOINT RING) 원자력안전범주 NON NUCLEAR SAFETY RELATED 품질등급 Q등급 제작사 KSB AG (KLEIN SCHAZLINS BECKER - 제작사 유형(MFR CATEGORY) ORIGINAL EQUIP. MANUFACTURER - 원설계규격서(ODS) HANUL 5&6, 9-903-Z-404-001 - 부품번호 P/N 411.01 - 모델번호 M/N RHM 65-265/14 - 도면번호 2439 9-903-Z-101-001 - 제작 도면번호 OEM 5077813701 - 도면 품목번호 I/N 411.01 - 주설비 참고자료 9-903-Z-181-001 - 9-903-Z-431-001 제출서류목록 - 첨부기술규격서 적용 - 품질증빙/제출서류목록(QVDL) - 품질보증확인서(C of C) | KSB AG (KLEIN SCHAZLINS BECKER AG) | M/N RHM 65-265/14 | P/N 411.01
2020 | 1 | 계획예방정비용 | 한울 | 3발전소 | 5 | 12 | 200575367 | 정비부분품(SPAR) | 국외 | Q | 개스킷 | 가스켓,3.2㎜,54㎜,73㎜,1.4541 GRAPH/TYPE316TI | EA | 2 | 기계부 | 김웅규 | 054-785-1615 | 품명 가스켓 - 두께 3.2㎜ - 내경 54㎜ - 외경 73㎜ - 가스켓재질 1.4541 GRAPH/TYPE316TI GRAPHI - 별칭 GASKET(JOINT RING) 원자력안전범주 NON NUCLEAR SAFETY RELATED 품질등급 Q등급 제작사 KSB AG (KLEIN SCHAZLINS BECKER - 제작사 유형(MFR CATEGORY) ORIGINAL EQUIP. MANUFACTURER - 원설계규격서(ODS) HANUL 5&6, 9-903-Z-404-001 - 부품번호 P/N 411.07 - 모델번호 M/N RHM 65-265/14 - 도면번호 2439 9-903-Z-101-001 - 제작 도면번호 OEM 5077813701 - 도면 품목번호 I/N 411.07 제출서류목록 - 첨부기술규격서 적용 - 품질증빙/제출서류목록(QVDL) - 품질보증확인서(C of C) | KSB AG (KLEIN SCHAZLINS BECKER AG) | M/N RHM 65-265/14 | P/N 411.07
2020 | 4 | 계획예방정비용 | 한울 | 3발전소 | 6 | 12 | 200575367 | 정비부분품(SPAR) | 국외 | Q | 개스킷 | 가스켓,3.2㎜,54㎜,73㎜,1.4541 GRAPH/TYPE316TI | EA | 2 | 기계부 | 김웅규 | 054-785-1615 | 품명 가스켓 - 두께 3.2㎜ - 내경 54㎜ - 외경 73㎜ - 가스켓재질 1.4541 GRAPH/TYPE316TI GRAPHI - 별칭 GASKET(JOINT RING) 원자력안전범주 NON NUCLEAR SAFETY RELATED 품질등급 Q등급 제작사 KSB AG (KLEIN SCHAZLINS BECKER - 제작사 유형(MFR CATEGORY) ORIGINAL EQUIP. MANUFACTURER - 원설계규격서(ODS) HANUL 5&6, 9-903-Z-404-001 - 부품번호 P/N 411.07 - 모델번호 M/N RHM 65-265/14 - 도면번호 2439 9-903-Z-101-001 - 제작 도면번호 OEM 5077813701 - 도면 품목번호 I/N 411.07 제출서류목록 - 첨부기술규격서 적용 - 품질증빙/제출서류목록(QVDL) - 품질보증확인서(C of C) | KSB AG (KLEIN SCHAZLINS BECKER AG) | M/N RHM 65-265/14 | P/N 411.07
2020 | 1 | 계획예방정비용 | 한울 | 3발전소 | 5 | 12 | 200575368 | 정비부분품(SPAR) | 국외 | Q | 개스킷 | 가스켓,DPAF2,A18*22㎜,ORIGINAL EQUIP. MANUFA | EA | 8 | 기계부 | 김웅규 | 054-785-1615 | 품명 가스켓 - 가스켓재질 DPAF2 - 치수 A18*22㎜ 원자력안전범주 NON NUCLEAR SAFETY RELATED 품질등급 Q등급 제작사 KSB AG (KLEIN SCHAZLINS BECKER - 제작사 유형(MFR CATEGORY) ORIGINAL EQUIP. MANUFACTURER - 원설계규격서(ODS) HANUL 5&6, 9-903-Z-404-001 - 부품번호 P/N 411.08 - 모델번호 M/N RHM 65-265/14 - 도면번호 2439 9-903-Z-101-001 - 제작 도면번호 OEM 5077813701 - 도면 품목번호 I/N 411.08 제출서류목록 - 첨부기술규격서 적용 - 품질증빙/제출서류목록(QVDL) - 품질보증확인서(C of C) | KSB AG (KLEIN SCHAZLINS BECKER AG) | M/N RHM 65-265/14 | P/N 411.08
2020 | 4 | 계획예방정비용 | 한울 | 3발전소 | 6 | 12 | 200575368 | 정비부분품(SPAR) | 국외 | Q | 개스킷 | 가스켓,DPAF2,A18*22㎜,ORIGINAL EQUIP. MANUFA | EA | 8 | 기계부 | 김웅규 | 054-785-1615 | 품명 가스켓 - 가스켓재질 DPAF2 - 치수 A18*22㎜ 원자력안전범주 NON NUCLEAR SAFETY RELATED 품질등급 Q등급 제작사 KSB AG (KLEIN SCHAZLINS BECKER - 제작사 유형(MFR CATEGORY) ORIGINAL EQUIP. MANUFACTURER - 원설계규격서(ODS) HANUL 5&6, 9-903-Z-404-001 - 부품번호 P/N 411.08 - 모델번호 M/N RHM 65-265/14 - 도면번호 2439 9-903-Z-101-001 - 제작 도면번호 OEM 5077813701 - 도면 품목번호 I/N 411.08 제출서류목록 - 첨부기술규격서 적용 - 품질증빙/제출서류목록(QVDL) - 품질보증확인서(C of C) | KSB AG (KLEIN SCHAZLINS BECKER AG) | M/N RHM 65-265/14 | P/N 411.08
2020 | 1 | 계획예방정비용 | 한울 | 3발전소 | 5 | 12 | 200575369 | 정비부분품(SPAR) | 국외 | Q | 칼라(COLLAR),샤프트용 | 칼라(COLLAR),CHARGING PUMP LOOSE COLLAR,LO | EA | 2 | 기계부 | 김웅규 | 054-785-1615 | 품명 칼라(COLLAR) - 별칭 CHARGING PUMP LOOSE COLLAR - 타입(형식) LOOSE COLLAR(SCHULTERRING) - 재질 1.4057+QT800(A276GR431) 원자력안전범주 NON NUCLEAR SAFETY RELATED 품질등급 Q등급 제작사 KSB AG (KLEIN SCHAZLINS BECKER - 도면 품목번호 I/N 505.01 - 제작 도면번호 OEM 5077813701 - 도면번호 2439 9-903-Z-101-001 - 모델번호 M/N RHM 65-265/14 - 부품번호 P/N 505.01 - 원설계규격서(ODS) HANUL 5&6, 9-903-Z-404-001 - 제작사 유형(MFR CATEGORY) ORIGINAL EQUIP. MANUFACTURER 제출서류목록 - 첨부기술규격서 적용 - 품질증빙/제출서류목록(QVDL) - 품질보증확인서(C of C) | KSB AG (KLEIN SCHAZLINS BECKER AG) | M/N RHM 65-265/14 | P/N 505.01
2020 | 4 | 계획예방정비용 | 한울 | 3발전소 | 6 | 12 | 200575369 | 정비부분품(SPAR) | 국외 | Q | 칼라(COLLAR),샤프트용 | 칼라(COLLAR),CHARGING PUMP LOOSE COLLAR,LO | EA | 2 | 기계부 | 김웅규 | 054-785-1615 | 품명 칼라(COLLAR) - 별칭 CHARGING PUMP LOOSE COLLAR - 타입(형식) LOOSE COLLAR(SCHULTERRING) - 재질 1.4057+QT800(A276GR431) 원자력안전범주 NON NUCLEAR SAFETY RELATED 품질등급 Q등급 제작사 KSB AG (KLEIN SCHAZLINS BECKER - 도면 품목번호 I/N 505.01 - 제작 도면번호 OEM 5077813701 - 도면번호 2439 9-903-Z-101-001 - 모델번호 M/N RHM 65-265/14 - 부품번호 P/N 505.01 - 원설계규격서(ODS) HANUL 5&6, 9-903-Z-404-001 - 제작사 유형(MFR CATEGORY) ORIGINAL EQUIP. MANUFACTURER 제출서류목록 - 첨부기술규격서 적용 - 품질증빙/제출서류목록(QVDL) - 품질보증확인서(C of C) | KSB AG (KLEIN SCHAZLINS BECKER AG) | M/N RHM 65-265/14 | P/N 505.01
2020 | 1 | 계획예방정비용 | 한울 | 3발전소 | 5 | 12 | 200575378 | 정비부분품(SPAR) | 국외 | Q | 슬리브,샤프트용 | 슬리브,SHAFT,1.4057+QT800(A276GR431),SHAFT | EA | 2 | 기계부 | 김웅규 | 054-785-1615 | 품명 슬리브 - 슬리브용도 SHAFT - 슬리브재질 1.4057+QT800(A276GR431) - 최소포장단위 SHAFT SLEEVE(WELLENHULSE) - 별칭 CHARGING PUMP SHAFT SLEEVE 원자력안전범주 NON NUCLEAR SAFETY RELATED 품질등급 Q등급 제작사 KSB AG (KLEIN SCHAZLINS BECKER - 제작사 유형(MFR CATEGORY) ORIGINAL EQUIP. MANUFACTURER - 원설계규격서(ODS) HANUL 5&6, 9-903-Z-404-001 - 도면 품목번호 I/N 523.02 - 부품번호 P/N 523.02 - 모델번호 M/N RHM 65-265/14 - 도면번호 2439 9-903-Z-101-001 - 제작 도면번호 OEM 5077813701 제출서류목록 - 첨부기술규격서 적용 - 품질증빙/제출서류목록(QVDL) - 품질보증확인서(C of C) | KSB AG (KLEIN SCHAZLINS BECKER AG) | M/N RHM 65-265/14 | P/N 523.02
2020 | 4 | 계획예방정비용 | 한울 | 3발전소 | 6 | 12 | 200575378 | 정비부분품(SPAR) | 국외 | Q | 슬리브,샤프트용 | 슬리브,SHAFT,1.4057+QT800(A276GR431),SHAFT | EA | 2 | 기계부 | 김웅규 | 054-785-1615 | 품명 슬리브 - 슬리브용도 SHAFT - 슬리브재질 1.4057+QT800(A276GR431) - 최소포장단위 SHAFT SLEEVE(WELLENHULSE) - 별칭 CHARGING PUMP SHAFT SLEEVE 원자력안전범주 NON NUCLEAR SAFETY RELATED 품질등급 Q등급 제작사 KSB AG (KLEIN SCHAZLINS BECKER - 제작사 유형(MFR CATEGORY) ORIGINAL EQUIP. MANUFACTURER - 원설계규격서(ODS) HANUL 5&6, 9-903-Z-404-001 - 도면 품목번호 I/N 523.02 - 부품번호 P/N 523.02 - 모델번호 M/N RHM 65-265/14 - 도면번호 2439 9-903-Z-101-001 - 제작 도면번호 OEM 5077813701 제출서류목록 - 첨부기술규격서 적용 - 품질증빙/제출서류목록(QVDL) - 품질보증확인서(C of C) | KSB AG (KLEIN SCHAZLINS BECKER AG) | M/N RHM 65-265/14 | P/N 523.02
2020 | 1 | 계획예방정비용 | 한울 | 3발전소 | 5 | 12 | 200575379 | 정비부분품(SPAR) | 국외 | Q | 슬리브,샤프트용 | 슬리브,SHAFT,1.4057+QT800(A276GR431),SHAFT | EA | 2 | 기계부 | 김웅규 | 054-785-1615 | 품명 슬리브 - 슬리브용도 SHAFT - 슬리브재질 1.4057+QT800(A276GR431) - 최소포장단위 SHAFT SLEEVE(WELLENHULSE) - 별칭 CHARGING PUMP SHAFT SLEEVE 원자력안전범주 NON NUCLEAR SAFETY RELATED 품질등급 Q등급 제작사 KSB AG (KLEIN SCHAZLINS BECKER - 제작사 유형(MFR CATEGORY) ORIGINAL EQUIP. MANUFACTURER - 원설계규격서(ODS) HANUL 5&6, 9-903-Z-404-001 - 도면 품목번호 I/N 523.03 - 부품번호 P/N 523.03 - 모델번호 M/N RHM 65-265/14 - 도면번호 2439 9-903-Z-101-001 - 제작 도면번호 OEM 5077813701 제출서류목록 - 첨부기술규격서 적용 - 품질증빙/제출서류목록(QVDL) - 품질보증확인서(C of C) | KSB AG (KLEIN SCHAZLINS BECKER AG) | M/N RHM 65-265/14 | P/N 523.03
2020 | 4 | 계획예방정비용 | 한울 | 3발전소 | 6 | 12 | 200575379 | 정비부분품(SPAR) | 국외 | Q | 슬리브,샤프트용 | 슬리브,SHAFT,1.4057+QT800(A276GR431),SHAFT | EA | 2 | 기계부 | 김웅규 | 054-785-1615 | 품명 슬리브 - 슬리브용도 SHAFT - 슬리브재질 1.4057+QT800(A276GR431) - 최소포장단위 SHAFT SLEEVE(WELLENHULSE) - 별칭 CHARGING PUMP SHAFT SLEEVE 원자력안전범주 NON NUCLEAR SAFETY RELATED 품질등급 Q등급 제작사 KSB AG (KLEIN SCHAZLINS BECKER - 제작사 유형(MFR CATEGORY) ORIGINAL EQUIP. MANUFACTURER - 원설계규격서(ODS) HANUL 5&6, 9-903-Z-404-001 - 도면 품목번호 I/N 523.03 - 부품번호 P/N 523.03 - 모델번호 M/N RHM 65-265/14 - 도면번호 2439 9-903-Z-101-001 - 제작 도면번호 OEM 5077813701 제출서류목록 - 첨부기술규격서 적용 - 품질증빙/제출서류목록(QVDL) - 품질보증확인서(C of C) | KSB AG (KLEIN SCHAZLINS BECKER AG) | M/N RHM 65-265/14 | P/N 523.03
2020 | 1 | 계획예방정비용 | 한울 | 3발전소 | 5 | 12 | 200575380 | 정비부분품(SPAR) | 국외 | Q | 나사 | 나사,CAP,SOCKET HEAD,AM12*25㎜,A2/A4,INNEN | EA | 12 | 기계부 | 김웅규 | 054-785-1615 | 품명 나사 - 나사용도 CAP - 나사헤드형태 SOCKET HEAD - 나사시리즈 AM12*25㎜ - 나사재질 A2/A4 - 특수사항 INNEN 6KT-SCHR - 별칭 CHARGING PUMP SOCKET HEADSCREW 원자력안전범주 NON NUCLEAR SAFETY RELATED 품질등급 Q등급 제작사 KSB AG (KLEIN SCHAZLINS BECKER - 제작사 유형(MFR CATEGORY) ORIGINAL EQUIP. MANUFACTURER - 원설계규격서(ODS) HANUL 5&6, 9-903-Z-404-001 - 부품번호 P/N 914.01 - 모델번호 M/N RHM 65-265/14 - 도면번호 2439 9-903-Z-101-001 - 제작 도면번호 OEM 5077813701 - 도면 품목번호 I/N 914.01 제출서류목록 - 첨부기술규격서 적용 - 품질증빙/제출서류목록(QVDL) - 품질보증확인서(C of C) | KSB AG (KLEIN SCHAZLINS BECKER AG) | M/N RHM 65-265/14 | P/N 914.01
2020 | 4 | 계획예방정비용 | 한울 | 3발전소 | 6 | 12 | 200575380 | 정비부분품(SPAR) | 국외 | Q | 나사 | 나사,CAP,SOCKET HEAD,AM12*25㎜,A2/A4,INNEN | EA | 12 | 기계부 | 김웅규 | 054-785-1615 | 품명 나사 - 나사용도 CAP - 나사헤드형태 SOCKET HEAD - 나사시리즈 AM12*25㎜ - 나사재질 A2/A4 - 특수사항 INNEN 6KT-SCHR - 별칭 CHARGING PUMP SOCKET HEADSCREW 원자력안전범주 NON NUCLEAR SAFETY RELATED 품질등급 Q등급 제작사 KSB AG (KLEIN SCHAZLINS BECKER - 제작사 유형(MFR CATEGORY) ORIGINAL EQUIP. MANUFACTURER - 원설계규격서(ODS) HANUL 5&6, 9-903-Z-404-001 - 부품번호 P/N 914.01 - 모델번호 M/N RHM 65-265/14 - 도면번호 2439 9-903-Z-101-001 - 제작 도면번호 OEM 5077813701 - 도면 품목번호 I/N 914.01 제출서류목록 - 첨부기술규격서 적용 - 품질증빙/제출서류목록(QVDL) - 품질보증확인서(C of C) | KSB AG (KLEIN SCHAZLINS BECKER AG) | M/N RHM 65-265/14 | P/N 914.01
2020 | 1 | 계획예방정비용 | 한울 | 3발전소 | 5 | 12 | 200575381 | 정비부분품(SPAR) | 국외 | Q | 슬리브,샤프트용 | 슬리브,SHAFT,55㎜,45㎜,60㎜,1.4057+QT800(A276G | EA | 2 | 기계부 | 김웅규 | 054-785-1615 | 품명 슬리브 - 슬리브용도 SHAFT - 너비 55㎜ - 내경 45㎜ - 외경 60㎜ - 슬리브재질 1.4057+QT800(A276GR431) - 최소포장단위 SHAFT SLEEVE(WELLENHULSE) - 별칭 CHARGING PUMP SHAFT SLEEVE 원자력안전범주 NON NUCLEAR SAFETY RELATED 품질등급 Q등급 제작사 KSB AG (KLEIN SCHAZLINS BECKER - 제작사 유형(MFR CATEGORY) ORIGINAL EQUIP. MANUFACTURER - 원설계규격서(ODS) HANUL 5&6, 9-903-Z-404-001 - 도면 품목번호 I/N 523.04 - 부품번호 P/N 523.04 - 모델번호 M/N RHM 65-265/14 - 도면번호 2439 9-903-Z-101-001 - 제작 도면번호 OEM 5077813701 제출서류목록 - 첨부기술규격서 적용 - 품질증빙/제출서류목록(QVDL) - 품질보증확인서(C of C) | KSB AG (KLEIN SCHAZLINS BECKER AG) | M/N RHM 65-265/14 | P/N 523.04
2020 | 4 | 계획예방정비용 | 한울 | 3발전소 | 6 | 12 | 200575381 | 정비부분품(SPAR) | 국외 | Q | 슬리브,샤프트용 | 슬리브,SHAFT,55㎜,45㎜,60㎜,1.4057+QT800(A276G | EA | 2 | 기계부 | 김웅규 | 054-785-1615 | 품명 슬리브 - 슬리브용도 SHAFT - 너비 55㎜ - 내경 45㎜ - 외경 60㎜ - 슬리브재질 1.4057+QT800(A276GR431) - 최소포장단위 SHAFT SLEEVE(WELLENHULSE) - 별칭 CHARGING PUMP SHAFT SLEEVE 원자력안전범주 NON NUCLEAR SAFETY RELATED 품질등급 Q등급 제작사 KSB AG (KLEIN SCHAZLINS BECKER - 제작사 유형(MFR CATEGORY) ORIGINAL EQUIP. MANUFACTURER - 원설계규격서(ODS) HANUL 5&6, 9-903-Z-404-001 - 도면 품목번호 I/N 523.04 - 부품번호 P/N 523.04 - 모델번호 M/N RHM 65-265/14 - 도면번호 2439 9-903-Z-101-001 - 제작 도면번호 OEM 5077813701 제출서류목록 - 첨부기술규격서 적용 - 품질증빙/제출서류목록(QVDL) - 품질보증확인서(C of C) | KSB AG (KLEIN SCHAZLINS BECKER AG) | M/N RHM 65-265/14 | P/N 523.04
2020 | 1 | 계획예방정비용 | 한울 | 3발전소 | 5 | 12 | 200575382 | 정비부분품(SPAR) | 국외 | Q | 나사 | 나사,CAP,SOCKET HEAD,M16*50㎜,8.8 A2D,INNEN | EA | 12 | 기계부 | 김웅규 | 054-785-1615 | 품명 나사 - 나사용도 CAP - 나사헤드형태 SOCKET HEAD - 나사시리즈 M16*50㎜ - 나사재질 8.8 A2D - 특수사항 INNEN 6KT-SCHR - 별칭 CHARGING PUMP SOCKET HEADSCREW 원자력안전범주 NON NUCLEAR SAFETY RELATED 품질등급 Q등급 제작사 KSB AG (KLEIN SCHAZLINS BECKER - 제작사 유형(MFR CATEGORY) ORIGINAL EQUIP. MANUFACTURER - 원설계규격서(ODS) HANUL 5&6, 9-903-Z-404-001 - 부품번호 P/N 914.02 - 모델번호 M/N RHM 65-265/14 - 도면번호 2439 9-903-Z-101-001 - 제작 도면번호 OEM 5077813701 - 도면 품목번호 I/N 914.02 제출서류목록 - 첨부기술규격서 적용 - 품질증빙/제출서류목록(QVDL) - 품질보증확인서(C of C) | KSB AG (KLEIN SCHAZLINS BECKER AG) | M/N RHM 65-265/14 | P/N 914.02
2020 | 4 | 계획예방정비용 | 한울 | 3발전소 | 6 | 12 | 200575382 | 정비부분품(SPAR) | 국외 | Q | 나사 | 나사,CAP,SOCKET HEAD,M16*50㎜,8.8 A2D,INNEN | EA | 12 | 기계부 | 김웅규 | 054-785-1615 | 품명 나사 - 나사용도 CAP - 나사헤드형태 SOCKET HEAD - 나사시리즈 M16*50㎜ - 나사재질 8.8 A2D - 특수사항 INNEN 6KT-SCHR - 별칭 CHARGING PUMP SOCKET HEADSCREW 원자력안전범주 NON NUCLEAR SAFETY RELATED 품질등급 Q등급 제작사 KSB AG (KLEIN SCHAZLINS BECKER - 제작사 유형(MFR CATEGORY) ORIGINAL EQUIP. MANUFACTURER - 원설계규격서(ODS) HANUL 5&6, 9-903-Z-404-001 - 부품번호 P/N 914.02 - 모델번호 M/N RHM 65-265/14 - 도면번호 2439 9-903-Z-101-001 - 제작 도면번호 OEM 5077813701 - 도면 품목번호 I/N 914.02 제출서류목록 - 첨부기술규격서 적용 - 품질증빙/제출서류목록(QVDL) - 품질보증확인서(C of C) | KSB AG (KLEIN SCHAZLINS BECKER AG) | M/N RHM 65-265/14 | P/N 914.02
2020 | 1 | 계획예방정비용 | 한울 | 3발전소 | 5 | 12 | 200575383 | 정비부분품(SPAR) | 국외 | Q | 슬리브,샤프트용 | 슬리브,SHAFT,C45+N,CENTERING SLEEVE(ZENTRI | EA | 2 | 기계부 | 김웅규 | 054-785-1615 | 품명 슬리브 - 슬리브용도 SHAFT - 슬리브재질 C45+N - 최소포장단위 CENTERING SLEEVE(ZENTRIERHULSE - 별칭 CHARGING PUMP CENTERING SLEEVE 원자력안전범주 NON NUCLEAR SAFETY RELATED 품질등급 Q등급 제작사 KSB AG (KLEIN SCHAZLINS BECKER - 제작사 유형(MFR CATEGORY) ORIGINAL EQUIP. MANUFACTURER - 원설계규격서(ODS) HANUL 5&6, 9-903-Z-404-001 - 도면 품목번호 I/N 526.01 - 부품번호 P/N 526.01 - 모델번호 M/N RHM 65-265/14 - 도면번호 2439 9-903-Z-101-001 - 제작 도면번호 OEM 5077813701 제출서류목록 - 첨부기술규격서 적용 - 품질증빙/제출서류목록(QVDL) - 품질보증확인서(C of C) | KSB AG (KLEIN SCHAZLINS BECKER AG) | M/N RHM 65-265/14 | P/N 526.01
2020 | 4 | 계획예방정비용 | 한울 | 3발전소 | 6 | 12 | 200575383 | 정비부분품(SPAR) | 국외 | Q | 슬리브,샤프트용 | 슬리브,SHAFT,C45+N,CENTERING SLEEVE(ZENTRI | EA | 2 | 기계부 | 김웅규 | 054-785-1615 | 품명 슬리브 - 슬리브용도 SHAFT - 슬리브재질 C45+N - 최소포장단위 CENTERING SLEEVE(ZENTRIERHULSE - 별칭 CHARGING PUMP CENTERING SLEEVE 원자력안전범주 NON NUCLEAR SAFETY RELATED 품질등급 Q등급 제작사 KSB AG (KLEIN SCHAZLINS BECKER - 제작사 유형(MFR CATEGORY) ORIGINAL EQUIP. MANUFACTURER - 원설계규격서(ODS) HANUL 5&6, 9-903-Z-404-001 - 도면 품목번호 I/N 526.01 - 부품번호 P/N 526.01 - 모델번호 M/N RHM 65-265/14 - 도면번호 2439 9-903-Z-101-001 - 제작 도면번호 OEM 5077813701 제출서류목록 - 첨부기술규격서 적용 - 품질증빙/제출서류목록(QVDL) - 품질보증확인서(C of C) | KSB AG (KLEIN SCHAZLINS BECKER AG) | M/N RHM 65-265/14 | P/N 526.01
2020 | 1 | 계획예방정비용 | 한울 | 3발전소 | 5 | 12 | 200575384 | 정비부분품(SPAR) | 국외 | Q | 나사 | 나사,CAP,SOCKET HEAD,M12*35,A2/A4,CAP SCR | EA | 12 | 기계부 | 김웅규 | 054-785-1615 | 품명 나사 - 나사용도 CAP - 나사헤드형태 SOCKET HEAD - 나사시리즈 M12*35 - 나사재질 A2/A4 - 나사등급 CAP SCREW - 별칭 CHARGING PUMP SOCKET HEADSCREW 원자력안전범주 NON NUCLEAR SAFETY RELATED 품질등급 Q등급 제작사 KSB AG (KLEIN SCHAZLINS BECKER - 제작사 유형(MFR CATEGORY) ORIGINAL EQUIP. MANUFACTURER - 원설계규격서(ODS) HANUL 5&6, 9-903-Z-404-001 - 부품번호 P/N 914.03 - 모델번호 M/N RHM 65-265/14 - 도면번호 2439 9-903-Z-101-001 - 제작 도면번호 OEM 5077813701 - 도면 품목번호 I/N 914.03 제출서류목록 - 첨부기술규격서 적용 - 품질증빙/제출서류목록(QVDL) - 품질보증확인서(C of C) | KSB AG (KLEIN SCHAZLINS BECKER AG) | M/N RHM 65-265/14 | P/N 914.03
2020 | 4 | 계획예방정비용 | 한울 | 3발전소 | 6 | 12 | 200575384 | 정비부분품(SPAR) | 국외 | Q | 나사 | 나사,CAP,SOCKET HEAD,M12*35,A2/A4,CAP SCR | EA | 12 | 기계부 | 김웅규 | 054-785-1615 | 품명 나사 - 나사용도 CAP - 나사헤드형태 SOCKET HEAD - 나사시리즈 M12*35 - 나사재질 A2/A4 - 나사등급 CAP SCREW - 별칭 CHARGING PUMP SOCKET HEADSCREW 원자력안전범주 NON NUCLEAR SAFETY RELATED 품질등급 Q등급 제작사 KSB AG (KLEIN SCHAZLINS BECKER - 제작사 유형(MFR CATEGORY) ORIGINAL EQUIP. MANUFACTURER - 원설계규격서(ODS) HANUL 5&6, 9-903-Z-404-001 - 부품번호 P/N 914.03 - 모델번호 M/N RHM 65-265/14 - 도면번호 2439 9-903-Z-101-001 - 제작 도면번호 OEM 5077813701 - 도면 품목번호 I/N 914.03 제출서류목록 - 첨부기술규격서 적용 - 품질증빙/제출서류목록(QVDL) - 품질보증확인서(C of C) | KSB AG (KLEIN SCHAZLINS BECKER AG) | M/N RHM 65-265/14 | P/N 914.03
2020 | 1 | 계획예방정비용 | 한울 | 3발전소 | 5 | 12 | 200575385 | 정비부분품(SPAR) | 국외 | Q | 볼트/너트 세트 | 볼트/너트 세트,STUD,SA540M GR.B24 CL.1,M48*225 | EA | 32 | 기계부 | 김웅규 | 054-785-1615 | 품명 볼트/너트 세트 - 볼트타입 STUD - 볼트재질 SA540M GR.B24 CL.1 - 나사시리즈 M48*225L - 구성품 STUD - 특수사항 SCHRAUBE - 별칭 CHARGING PUMP STUD 원자력안전범주 NUCLEAR SAFETY RELATED 품질등급 Q등급 제작사 KSB AG (KLEIN SCHAZLINS BECKER - 제작사 유형(MFR CATEGORY) ORIGINAL EQUIP. MANUFACTURER - 원설계규격서(ODS) HANUL 5&6, 9-903-Z-404-001 - 부품번호 P/N 900.03 - 모델번호 M/N RHM 65-265/14 - 도면번호 2439 9-903-Z-101-001 - 제작 도면번호 OEM 5077813701 - 도면 품목번호 I/N 900.03 제출서류목록 - 첨부기술규격서 적용 - 품질증빙/제출서류목록(QVDL) - 품질보증확인서(C of C) - 재료시험성적서(CMTR) - 재료검증보고서(MVR) | KSB AG (KLEIN SCHAZLINS BECKER AG) | M/N RHM 65-265/14 | P/N 900.03
2020 | 4 | 계획예방정비용 | 한울 | 3발전소 | 6 | 12 | 200575385 | 정비부분품(SPAR) | 국외 | Q | 볼트/너트 세트 | 볼트/너트 세트,STUD,SA540M GR.B24 CL.1,M48*225 | EA | 32 | 기계부 | 김웅규 | 054-785-1615 | 품명 볼트/너트 세트 - 볼트타입 STUD - 볼트재질 SA540M GR.B24 CL.1 - 나사시리즈 M48*225L - 구성품 STUD - 특수사항 SCHRAUBE - 별칭 CHARGING PUMP STUD 원자력안전범주 NUCLEAR SAFETY RELATED 품질등급 Q등급 제작사 KSB AG (KLEIN SCHAZLINS BECKER - 제작사 유형(MFR CATEGORY) ORIGINAL EQUIP. MANUFACTURER - 원설계규격서(ODS) HANUL 5&6, 9-903-Z-404-001 - 부품번호 P/N 900.03 - 모델번호 M/N RHM 65-265/14 - 도면번호 2439 9-903-Z-101-001 - 제작 도면번호 OEM 5077813701 - 도면 품목번호 I/N 900.03 제출서류목록 - 첨부기술규격서 적용 - 품질증빙/제출서류목록(QVDL) - 품질보증확인서(C of C) - 재료시험성적서(CMTR) - 재료검증보고서(MVR) | KSB AG (KLEIN SCHAZLINS BECKER AG) | M/N RHM 65-265/14 | P/N 900.03
2020 | 1 | 계획예방정비용 | 한울 | 3발전소 | 5 | 12 | 200575386 | 정비부분품(SPAR) | 국외 | Q | 나사 | 나사,CAP,SOCKET HEAD,DIN 912,M16*60,A2/A4, | EA | 4 | 기계부 | 김웅규 | 054-785-1615 | 품명 나사 - 나사용도 CAP - 나사헤드형태 SOCKET HEAD - 나사형태 DIN 912 - 나사시리즈 M16*60 - 나사재질 A2/A4 - 나사등급 CAP SCREW - 특수사항 INNEN 6KT-SCHR - 별칭 CHARGING PUMP SOCKET HEADSCREW 원자력안전범주 NON NUCLEAR SAFETY RELATED 품질등급 Q등급 제작사 KSB AG (KLEIN SCHAZLINS BECKER - 제작사 유형(MFR CATEGORY) ORIGINAL EQUIP. MANUFACTURER - 원설계규격서(ODS) HANUL 5&6, 9-903-Z-404-001 - 부품번호 P/N 914.04 - 모델번호 M/N RHM 65-265/14 - 도면번호 2439 9-903-Z-101-001 - 제작 도면번호 OEM 5077813701 - 도면 품목번호 I/N 914.04 제출서류목록 - 첨부기술규격서 적용 - 품질증빙/제출서류목록(QVDL) - 품질보증확인서(C of C) | KSB AG (KLEIN SCHAZLINS BECKER AG) | M/N RHM 65-265/14 | P/N 914.04
2020 | 4 | 계획예방정비용 | 한울 | 3발전소 | 6 | 12 | 200575386 | 정비부분품(SPAR) | 국외 | Q | 나사 | 나사,CAP,SOCKET HEAD,DIN 912,M16*60,A2/A4, | EA | 4 | 기계부 | 김웅규 | 054-785-1615 | 품명 나사 - 나사용도 CAP - 나사헤드형태 SOCKET HEAD - 나사형태 DIN 912 - 나사시리즈 M16*60 - 나사재질 A2/A4 - 나사등급 CAP SCREW - 특수사항 INNEN 6KT-SCHR - 별칭 CHARGING PUMP SOCKET HEADSCREW 원자력안전범주 NON NUCLEAR SAFETY RELATED 품질등급 Q등급 제작사 KSB AG (KLEIN SCHAZLINS BECKER - 제작사 유형(MFR CATEGORY) ORIGINAL EQUIP. MANUFACTURER - 원설계규격서(ODS) HANUL 5&6, 9-903-Z-404-001 - 부품번호 P/N 914.04 - 모델번호 M/N RHM 65-265/14 - 도면번호 2439 9-903-Z-101-001 - 제작 도면번호 OEM 5077813701 - 도면 품목번호 I/N 914.04 제출서류목록 - 첨부기술규격서 적용 - 품질증빙/제출서류목록(QVDL) - 품질보증확인서(C of C) | KSB AG (KLEIN SCHAZLINS BECKER AG) | M/N RHM 65-265/14 | P/N 914.04
2020 | 1 | 계획예방정비용 | 한울 | 3발전소 | 5 | 12 | 200575388 | 정비부분품(SPAR) | 국외 | Q | 키(KEY),기계요소 | 키(KEY),A16*10*120,1.4057K+QT800+C(A276T4 | EA | 2 | 기계부 | 김웅규 | 054-785-1615 | 품명 키(KEY) - 너비 A16*10*120 - 키(KEY)재질 1.4057K+QT800+C(A276T431) - 특수사항 PABFEBDR - 별칭 CHARGING PUMP KEY 원자력안전범주 NON NUCLEAR SAFETY RELATED 품질등급 Q등급 제작사 KSB AG (KLEIN SCHAZLINS BECKER - 제작사 유형(MFR CATEGORY) ORIGINAL EQUIP. MANUFACTURER - 원설계규격서(ODS) HANUL 5&6, 9-903-Z-404-001 - 부품번호 P/N 940.01 - 모델번호 M/N RHM 65-265/14 - 도면번호 2439 9-903-Z-101-001 - 제작 도면번호 OEM 5077813701 - 도면 품목번호 I/N 940.01 제출서류목록 - 첨부기술규격서 적용 - 품질증빙/제출서류목록(QVDL) - 품질보증확인서(C of C) | KSB AG (KLEIN SCHAZLINS BECKER AG) | M/N RHM 65-265/14 | P/N 940.01
2020 | 4 | 계획예방정비용 | 한울 | 3발전소 | 6 | 12 | 200575388 | 정비부분품(SPAR) | 국외 | Q | 키(KEY),기계요소 | 키(KEY),A16*10*120,1.4057K+QT800+C(A276T4 | EA | 2 | 기계부 | 김웅규 | 054-785-1615 | 품명 키(KEY) - 너비 A16*10*120 - 키(KEY)재질 1.4057K+QT800+C(A276T431) - 특수사항 PABFEBDR - 별칭 CHARGING PUMP KEY 원자력안전범주 NON NUCLEAR SAFETY RELATED 품질등급 Q등급 제작사 KSB AG (KLEIN SCHAZLINS BECKER - 제작사 유형(MFR CATEGORY) ORIGINAL EQUIP. MANUFACTURER - 원설계규격서(ODS) HANUL 5&6, 9-903-Z-404-001 - 부품번호 P/N 940.01 - 모델번호 M/N RHM 65-265/14 - 도면번호 2439 9-903-Z-101-001 - 제작 도면번호 OEM 5077813701 - 도면 품목번호 I/N 940.01 제출서류목록 - 첨부기술규격서 적용 - 품질증빙/제출서류목록(QVDL) - 품질보증확인서(C of C) | KSB AG (KLEIN SCHAZLINS BECKER AG) | M/N RHM 65-265/14 | P/N 940.01
2020 | 1 | 계획예방정비용 | 한울 | 3발전소 | 5 | 12 | 200575389 | 정비부분품(SPAR) | 국외 | Q | 키(KEY),기계요소 | 키(KEY),A10*6*20,1.4057K+QT800+C(A276T431 | EA | 4 | 기계부 | 김웅규 | 054-785-1615 | 품명 키(KEY) - 너비 A10*6*20 - 키(KEY)재질 1.4057K+QT800+C(A276T431) - 특수사항 PABFEBDR - 별칭 CHARGING PUMP KEY 원자력안전범주 NON NUCLEAR SAFETY RELATED 품질등급 Q등급 제작사 KSB AG (KLEIN SCHAZLINS BECKER - 제작사 유형(MFR CATEGORY) ORIGINAL EQUIP. MANUFACTURER - 원설계규격서(ODS) HANUL 5&6, 9-903-Z-404-001 - 부품번호 P/N 940.02 - 모델번호 M/N RHM 65-265/14 - 도면번호 2439 9-903-Z-101-001 - 제작 도면번호 OEM 5077813701 - 도면 품목번호 I/N 940.02 제출서류목록 - 첨부기술규격서 적용 - 품질증빙/제출서류목록(QVDL) - 품질보증확인서(C of C) | KSB AG (KLEIN SCHAZLINS BECKER AG) | M/N RHM 65-265/14 | P/N 940.02
2020 | 4 | 계획예방정비용 | 한울 | 3발전소 | 6 | 12 | 200575389 | 정비부분품(SPAR) | 국외 | Q | 키(KEY),기계요소 | 키(KEY),A10*6*20,1.4057K+QT800+C(A276T431 | EA | 4 | 기계부 | 김웅규 | 054-785-1615 | 품명 키(KEY) - 너비 A10*6*20 - 키(KEY)재질 1.4057K+QT800+C(A276T431) - 특수사항 PABFEBDR - 별칭 CHARGING PUMP KEY 원자력안전범주 NON NUCLEAR SAFETY RELATED 품질등급 Q등급 제작사 KSB AG (KLEIN SCHAZLINS BECKER - 제작사 유형(MFR CATEGORY) ORIGINAL EQUIP. MANUFACTURER - 원설계규격서(ODS) HANUL 5&6, 9-903-Z-404-001 - 부품번호 P/N 940.02 - 모델번호 M/N RHM 65-265/14 - 도면번호 2439 9-903-Z-101-001 - 제작 도면번호 OEM 5077813701 - 도면 품목번호 I/N 940.02 제출서류목록 - 첨부기술규격서 적용 - 품질증빙/제출서류목록(QVDL) - 품질보증확인서(C of C) | KSB AG (KLEIN SCHAZLINS BECKER AG) | M/N RHM 65-265/14 | P/N 940.02
2020 | 1 | 계획예방정비용 | 한울 | 3발전소 | 5 | 12 | 200575390 | 정비부분품(SPAR) | 국외 | Q | 키(KEY),기계요소 | 키(KEY),A10*6*40,1.4057K+QT800+C(A276T431 | EA | 28 | 기계부 | 김웅규 | 054-785-1615 | 품명 키(KEY) - 너비 A10*6*40 - 키(KEY)재질 1.4057K+QT800+C(A276T431) - 특수사항 PABFEBDR - 별칭 CHARGING PUMP KEY 원자력안전범주 NON NUCLEAR SAFETY RELATED 품질등급 Q등급 제작사 KSB AG (KLEIN SCHAZLINS BECKER - 제작사 유형(MFR CATEGORY) ORIGINAL EQUIP. MANUFACTURER - 원설계규격서(ODS) HANUL 5&6, 9-903-Z-404-001 - 부품번호 P/N 940.03 - 모델번호 M/N RHM 65-265/14 - 도면번호 2439 9-903-Z-101-001 - 제작 도면번호 OEM 5077813701 - 도면 품목번호 I/N 940.03 제출서류목록 - 첨부기술규격서 적용 - 품질증빙/제출서류목록(QVDL) - 품질보증확인서(C of C) | KSB AG (KLEIN SCHAZLINS BECKER AG) | M/N RHM 65-265/14 | P/N 940.03
2020 | 4 | 계획예방정비용 | 한울 | 3발전소 | 6 | 12 | 200575390 | 정비부분품(SPAR) | 국외 | Q | 키(KEY),기계요소 | 키(KEY),A10*6*40,1.4057K+QT800+C(A276T431 | EA | 28 | 기계부 | 김웅규 | 054-785-1615 | 품명 키(KEY) - 너비 A10*6*40 - 키(KEY)재질 1.4057K+QT800+C(A276T431) - 특수사항 PABFEBDR - 별칭 CHARGING PUMP KEY 원자력안전범주 NON NUCLEAR SAFETY RELATED 품질등급 Q등급 제작사 KSB AG (KLEIN SCHAZLINS BECKER - 제작사 유형(MFR CATEGORY) ORIGINAL EQUIP. MANUFACTURER - 원설계규격서(ODS) HANUL 5&6, 9-903-Z-404-001 - 부품번호 P/N 940.03 - 모델번호 M/N RHM 65-265/14 - 도면번호 2439 9-903-Z-101-001 - 제작 도면번호 OEM 5077813701 - 도면 품목번호 I/N 940.03 제출서류목록 - 첨부기술규격서 적용 - 품질증빙/제출서류목록(QVDL) - 품질보증확인서(C of C) | KSB AG (KLEIN SCHAZLINS BECKER AG) | M/N RHM 65-265/14 | P/N 940.03
2020 | 1 | 계획예방정비용 | 한울 | 3발전소 | 5 | 12 | 200575391 | 정비부분품(SPAR) | 국외 | Q | 키(KEY),기계요소 | 키(KEY),A10*6*50,1.4057K+QT800+C(A276T431 | EA | 2 | 기계부 | 김웅규 | 054-785-1615 | 품명 키(KEY) - 너비 A10*6*50 - 키(KEY)재질 1.4057K+QT800+C(A276T431) - 특수사항 PABFEBDR - 별칭 CHARGING PUMP KEY 원자력안전범주 NON NUCLEAR SAFETY RELATED 품질등급 Q등급 제작사 KSB AG (KLEIN SCHAZLINS BECKER - 제작사 유형(MFR CATEGORY) ORIGINAL EQUIP. MANUFACTURER - 원설계규격서(ODS) HANUL 5&6, 9-903-Z-404-001 - 부품번호 P/N 940.04 - 모델번호 M/N RHM 65-265/14 - 도면번호 2439 9-903-Z-101-001 - 제작 도면번호 OEM 5077813701 - 도면 품목번호 I/N 940.04 제출서류목록 - 첨부기술규격서 적용 - 품질증빙/제출서류목록(QVDL) - 품질보증확인서(C of C) | KSB AG (KLEIN SCHAZLINS BECKER AG) | M/N RHM 65-265/14 | P/N 940.04
2020 | 4 | 계획예방정비용 | 한울 | 3발전소 | 6 | 12 | 200575391 | 정비부분품(SPAR) | 국외 | Q | 키(KEY),기계요소 | 키(KEY),A10*6*50,1.4057K+QT800+C(A276T431 | EA | 2 | 기계부 | 김웅규 | 054-785-1615 | 품명 키(KEY) - 너비 A10*6*50 - 키(KEY)재질 1.4057K+QT800+C(A276T431) - 특수사항 PABFEBDR - 별칭 CHARGING PUMP KEY 원자력안전범주 NON NUCLEAR SAFETY RELATED 품질등급 Q등급 제작사 KSB AG (KLEIN SCHAZLINS BECKER - 제작사 유형(MFR CATEGORY) ORIGINAL EQUIP. MANUFACTURER - 원설계규격서(ODS) HANUL 5&6, 9-903-Z-404-001 - 부품번호 P/N 940.04 - 모델번호 M/N RHM 65-265/14 - 도면번호 2439 9-903-Z-101-001 - 제작 도면번호 OEM 5077813701 - 도면 품목번호 I/N 940.04 제출서류목록 - 첨부기술규격서 적용 - 품질증빙/제출서류목록(QVDL) - 품질보증확인서(C of C) | KSB AG (KLEIN SCHAZLINS BECKER AG) | M/N RHM 65-265/14 | P/N 940.04
2020 | 1 | 계획예방정비용 | 한울 | 3발전소 | 5 | 12 | 200575402 | 정비부분품(SPAR) | 국외 | Q | 너트 | 너트,SA540M GR.B24 CL.3,M20,6KT-MUTTER,CH | EA | 24 | 기계부 | 김웅규 | 054-785-1615 | 품명 너트 - 너트재질 SA540M GR.B24 CL.3 - 나사시리즈 M20 - 특수사항 6KT-MUTTER - 별칭 CHARGING PUMP NUT M20 원자력안전범주 NUCLEAR SAFETY RELATED 품질등급 Q등급 제작사 KSB AG (KLEIN SCHAZLINS BECKER - 제작사 유형(MFR CATEGORY) ORIGINAL EQUIP. MANUFACTURER - 원설계규격서(ODS) HANUL 5&6, 9-903-Z-404-001 - 부품번호 P/N 920.04 - 모델번호 M/N RHM 65-265/14 - 도면번호 2439 9-903-Z-101-001 - 제작 도면번호 OEM 5077813701 - 도면 품목번호 I/N 920.04 제출서류목록 - 첨부기술규격서 적용 - 품질증빙/제출서류목록(QVDL) - 품질보증확인서(C of C) - 재료시험성적서(CMTR) - 재료검증보고서(MVR) | KSB AG (KLEIN SCHAZLINS BECKER AG) | M/N RHM 65-265/14 | P/N 920.04
2020 | 4 | 계획예방정비용 | 한울 | 3발전소 | 6 | 12 | 200575402 | 정비부분품(SPAR) | 국외 | Q | 너트 | 너트,SA540M GR.B24 CL.3,M20,6KT-MUTTER,CH | EA | 24 | 기계부 | 김웅규 | 054-785-1615 | 품명 너트 - 너트재질 SA540M GR.B24 CL.3 - 나사시리즈 M20 - 특수사항 6KT-MUTTER - 별칭 CHARGING PUMP NUT M20 원자력안전범주 NUCLEAR SAFETY RELATED 품질등급 Q등급 제작사 KSB AG (KLEIN SCHAZLINS BECKER - 제작사 유형(MFR CATEGORY) ORIGINAL EQUIP. MANUFACTURER - 원설계규격서(ODS) HANUL 5&6, 9-903-Z-404-001 - 부품번호 P/N 920.04 - 모델번호 M/N RHM 65-265/14 - 도면번호 2439 9-903-Z-101-001 - 제작 도면번호 OEM 5077813701 - 도면 품목번호 I/N 920.04 제출서류목록 - 첨부기술규격서 적용 - 품질증빙/제출서류목록(QVDL) - 품질보증확인서(C of C) - 재료시험성적서(CMTR) - 재료검증보고서(MVR) | KSB AG (KLEIN SCHAZLINS BECKER AG) | M/N RHM 65-265/14 | P/N 920.04
2020 | 1 | 계획예방정비용 | 한울 | 3발전소 | 5 | 12 | 200575404 | 정비부분품(SPAR) | 국외 | Q | 와셔 | 와셔,SAFETY WASHER,SPRING,ST GAL ZN,SICHER | EA | 56 | 기계부 | 김웅규 | 054-785-1615 | 품명 와셔 - 와셔타입 SAFETY WASHER - 와셔몸체형태 SPRING - 와셔재질 ST GAL ZN - 특수사항 SICHERUNGSSCHEIBE 13 원자력안전범주 NON NUCLEAR SAFETY RELATED 품질등급 Q등급 제작사 KSB AG (KLEIN SCHAZLINS BECKER - 제작사 유형(MFR CATEGORY) ORIGINAL EQUIP. MANUFACTURER - 원설계규격서(ODS) HANUL 5&6, 9-903-Z-404-001 - 부품번호 P/N 930.08 - 모델번호 M/N RHM 65-265/14 - 도면번호 2439 9-903-Z-101-001 - 제작 도면번호 OEM 5077813701 - 도면 품목번호 I/N 930.08 제출서류목록 - 첨부기술규격서 적용 - 품질증빙/제출서류목록(QVDL) - 품질보증확인서(C of C) | KSB AG (KLEIN SCHAZLINS BECKER AG) | M/N RHM 65-265/14 | P/N 930.08
2020 | 4 | 계획예방정비용 | 한울 | 3발전소 | 6 | 12 | 200575404 | 정비부분품(SPAR) | 국외 | Q | 와셔 | 와셔,SAFETY WASHER,SPRING,ST GAL ZN,SICHER | EA | 56 | 기계부 | 김웅규 | 054-785-1615 | 품명 와셔 - 와셔타입 SAFETY WASHER - 와셔몸체형태 SPRING - 와셔재질 ST GAL ZN - 특수사항 SICHERUNGSSCHEIBE 13 원자력안전범주 NON NUCLEAR SAFETY RELATED 품질등급 Q등급 제작사 KSB AG (KLEIN SCHAZLINS BECKER - 제작사 유형(MFR CATEGORY) ORIGINAL EQUIP. MANUFACTURER - 원설계규격서(ODS) HANUL 5&6, 9-903-Z-404-001 - 부품번호 P/N 930.08 - 모델번호 M/N RHM 65-265/14 - 도면번호 2439 9-903-Z-101-001 - 제작 도면번호 OEM 5077813701 - 도면 품목번호 I/N 930.08 제출서류목록 - 첨부기술규격서 적용 - 품질증빙/제출서류목록(QVDL) - 품질보증확인서(C of C) | KSB AG (KLEIN SCHAZLINS BECKER AG) | M/N RHM 65-265/14 | P/N 930.08
2020 | 4 | 계획예방정비용 | 한울 | 3발전소 | 6 | 12 | 200575416 | 정비부분품(SPAR) | 국외 | A | 개스킷 | 가스켓,SPIRAL WOUND,0.125IN,5.59IN,6.46IN,S | EA | 2 | 기계부 | 김웅규 | 054-785-1615 | 품명 가스켓 - 가스켓타입 SPIRAL WOUND - 두께 0.125IN - 내경 5.59IN - 외경 6.46IN - 가스켓재질 SUS300/GRAPHITE - 사용온도(상한) 100℉ @ 150PSIG - 사용압력(상한) CL600 - 별칭 GASKET 원자력안전범주 NON NUCLEAR SAFETY RELATED 품질등급 A등급 제작사 CCI(CONTROL COMPONENTS INC) - 제작사 유형(MFR CATEGORY) ORIGINAL EQUIP. MANUFACTURER - 원기술규격서(OTS) HANUL 5&6, 9-184-J232B - 부품번호 P/N 324514086 - 모델번호 M/N 200062-12 - 도면번호 2439 J232B-DG-A01-13 - 제작 도면번호 OEM 200062-12 - 도면 품목번호 I/N 10 제출서류목록 - 첨부기술규격서 적용 - 품질증빙/제출서류목록(QVDL) - 품질보증확인서(C of C) | CCI(CONTROL COMPONENTS INC) | M/N 200062-12 | P/N 324514086
2020 | 1 | 계획예방정비용 | 한울 | 3발전소 | 5 | 12 | 200575426 | 정비부분품(SPAR) | 국외 | Q | 웨어링 | 링,웨어링,1.4057+QT800(A276GR431),MULTIPLE R | EA | 2 | 기계부 | 김웅규 | 054-785-1615 | 품명 링,웨어링 - 링(WEARING)재질 1.4057+QT800(A276GR431) - 부속품목 MULTIPLE RING(RING MEHRTEILIG) - 별칭 CHARGING PUMP MULTIPLE RING 원자력안전범주 NON NUCLEAR SAFETY RELATED 품질등급 Q등급 제작사 KSB AG (KLEIN SCHAZLINS BECKER - 제작사 유형(MFR CATEGORY) ORIGINAL EQUIP. MANUFACTURER - 원설계규격서(ODS) HANUL 5&6, 9-903-Z-404-001 - 도면 품목번호 I/N 501.01 - 부품번호 P/N 501.01 - 모델번호 M/N RHM 65-265/14 - 도면번호 2439 9-903-Z-101-001 - 제작 도면번호 OEM 5077813701 제출서류목록 - 첨부기술규격서 적용 - 품질증빙/제출서류목록(QVDL) - 품질보증확인서(C of C) | KSB AG (KLEIN SCHAZLINS BECKER AG) | M/N RHM 65-265/14 | P/N 501.01
2020 | 4 | 계획예방정비용 | 한울 | 3발전소 | 6 | 12 | 200575426 | 정비부분품(SPAR) | 국외 | Q | 웨어링 | 링,웨어링,1.4057+QT800(A276GR431),MULTIPLE R | EA | 2 | 기계부 | 김웅규 | 054-785-1615 | 품명 링,웨어링 - 링(WEARING)재질 1.4057+QT800(A276GR431) - 부속품목 MULTIPLE RING(RING MEHRTEILIG) - 별칭 CHARGING PUMP MULTIPLE RING 원자력안전범주 NON NUCLEAR SAFETY RELATED 품질등급 Q등급 제작사 KSB AG (KLEIN SCHAZLINS BECKER - 제작사 유형(MFR CATEGORY) ORIGINAL EQUIP. MANUFACTURER - 원설계규격서(ODS) HANUL 5&6, 9-903-Z-404-001 - 도면 품목번호 I/N 501.01 - 부품번호 P/N 501.01 - 모델번호 M/N RHM 65-265/14 - 도면번호 2439 9-903-Z-101-001 - 제작 도면번호 OEM 5077813701 제출서류목록 - 첨부기술규격서 적용 - 품질증빙/제출서류목록(QVDL) - 품질보증확인서(C of C) | KSB AG (KLEIN SCHAZLINS BECKER AG) | M/N RHM 65-265/14 | P/N 501.01
2020 | 1 | 계획예방정비용 | 한울 | 3발전소 | 5 | 12 | 200575428 | 정비부분품(SPAR) | 국외 | Q | 웨어링 | 링,웨어링,1.4550(A276GR341),CASING WEAR RING | EA | 28 | 기계부 | 김웅규 | 054-785-1615 | 품명 링,웨어링 - 링(WEARING)재질 1.4550(A276GR341) - 최소포장단위 CASING WEAR RING - 별칭 CHARGING PUMP CASING WEAR RING 원자력안전범주 NON NUCLEAR SAFETY RELATED 품질등급 Q등급 제작사 KSB AG (KLEIN SCHAZLINS BECKER - 제작사 유형(MFR CATEGORY) ORIGINAL EQUIP. MANUFACTURER - 원설계규격서(ODS) HANUL 5&6, 9-903-Z-404-001 - 도면 품목번호 I/N 502.01 - 부품번호 P/N 502.01 - 모델번호 M/N RHM 65-265/14 - 도면번호 2439 9-903-Z-101-001 - 제작 도면번호 OEM 5077813701 제출서류목록 - 첨부기술규격서 적용 - 품질증빙/제출서류목록(QVDL) - 품질보증확인서(C of C) | KSB AG (KLEIN SCHAZLINS BECKER AG) | M/N RHM 65-265/14 | P/N 502.01
2020 | 4 | 계획예방정비용 | 한울 | 3발전소 | 6 | 12 | 200575428 | 정비부분품(SPAR) | 국외 | Q | 웨어링 | 링,웨어링,1.4550(A276GR341),CASING WEAR RING | EA | 28 | 기계부 | 김웅규 | 054-785-1615 | 품명 링,웨어링 - 링(WEARING)재질 1.4550(A276GR341) - 최소포장단위 CASING WEAR RING - 별칭 CHARGING PUMP CASING WEAR RING 원자력안전범주 NON NUCLEAR SAFETY RELATED 품질등급 Q등급 제작사 KSB AG (KLEIN SCHAZLINS BECKER - 제작사 유형(MFR CATEGORY) ORIGINAL EQUIP. MANUFACTURER - 원설계규격서(ODS) HANUL 5&6, 9-903-Z-404-001 - 도면 품목번호 I/N 502.01 - 부품번호 P/N 502.01 - 모델번호 M/N RHM 65-265/14 - 도면번호 2439 9-903-Z-101-001 - 제작 도면번호 OEM 5077813701 제출서류목록 - 첨부기술규격서 적용 - 품질증빙/제출서류목록(QVDL) - 품질보증확인서(C of C) | KSB AG (KLEIN SCHAZLINS BECKER AG) | M/N RHM 65-265/14 | P/N 502.01
2020 | 1 | 계획예방정비용 | 한울 | 3발전소 | 5 | 12 | 200575429 | 정비부분품(SPAR) | 국외 | Q | 웨어링 | 링,웨어링,1.4057+QT800(A276GR431),SPACER RIN | EA | 2 | 기계부 | 김웅규 | 054-785-1615 | 품명 링,웨어링 - 링(WEARING)재질 1.4057+QT800(A276GR431) - 최소포장단위 SPACER RING(ABSTANDRING) - 별칭 CHARGING PUMP SPACER RING 원자력안전범주 NON NUCLEAR SAFETY RELATED 품질등급 Q등급 제작사 KSB AG (KLEIN SCHAZLINS BECKER - 제작사 유형(MFR CATEGORY) ORIGINAL EQUIP. MANUFACTURER - 원설계규격서(ODS) HANUL 5&6, 9-903-Z-404-001 - 도면 품목번호 I/N 504.01 - 부품번호 P/N 504.01 - 모델번호 M/N RHM 65-265/14 - 도면번호 2439 9-903-Z-101-001 - 제작 도면번호 OEM 5077813701 제출서류목록 - 첨부기술규격서 적용 - 품질증빙/제출서류목록(QVDL) - 품질보증확인서(C of C) | KSB AG (KLEIN SCHAZLINS BECKER AG) | M/N RHM 65-265/14 | P/N 504.01
2020 | 4 | 계획예방정비용 | 한울 | 3발전소 | 6 | 12 | 200575429 | 정비부분품(SPAR) | 국외 | Q | 웨어링 | 링,웨어링,1.4057+QT800(A276GR431),SPACER RIN | EA | 2 | 기계부 | 김웅규 | 054-785-1615 | 품명 링,웨어링 - 링(WEARING)재질 1.4057+QT800(A276GR431) - 최소포장단위 SPACER RING(ABSTANDRING) - 별칭 CHARGING PUMP SPACER RING 원자력안전범주 NON NUCLEAR SAFETY RELATED 품질등급 Q등급 제작사 KSB AG (KLEIN SCHAZLINS BECKER - 제작사 유형(MFR CATEGORY) ORIGINAL EQUIP. MANUFACTURER - 원설계규격서(ODS) HANUL 5&6, 9-903-Z-404-001 - 도면 품목번호 I/N 504.01 - 부품번호 P/N 504.01 - 모델번호 M/N RHM 65-265/14 - 도면번호 2439 9-903-Z-101-001 - 제작 도면번호 OEM 5077813701 제출서류목록 - 첨부기술규격서 적용 - 품질증빙/제출서류목록(QVDL) - 품질보증확인서(C of C) | KSB AG (KLEIN SCHAZLINS BECKER AG) | M/N RHM 65-265/14 | P/N 504.01
2020 | 1 | 계획예방정비용 | 한울 | 3발전소 | 5 | 12 | 200575431 | 정비부분품(SPAR) | 국외 | Q | 슬리브,샤프트용 | 슬리브,SHAFT,1.4057+QT800(A276GR431),SHAFT | EA | 2 | 기계부 | 김웅규 | 054-785-1615 | 품명 슬리브 - 슬리브용도 SHAFT - 슬리브재질 1.4057+QT800(A276GR431) - 최소포장단위 SHAFT SLEEVE(WELLENHULSE) - 별칭 CHARGING PUMP SHAFT SLEEVE 원자력안전범주 NON NUCLEAR SAFETY RELATED 품질등급 Q등급 제작사 KSB AG (KLEIN SCHAZLINS BECKER - 제작사 유형(MFR CATEGORY) ORIGINAL EQUIP. MANUFACTURER - 원설계규격서(ODS) HANUL 5&6, 9-903-Z-404-001 - 도면 품목번호 I/N 523.01 - 부품번호 P/N 523.01 - 모델번호 M/N RHM 65-265/14 - 도면번호 2438 9-903-Z-101-001 - 제작 도면번호 OEM 5077813701 제출서류목록 - 첨부기술규격서 적용 - 품질증빙/제출서류목록(QVDL) - 품질보증확인서(C of C) | KSB AG (KLEIN SCHAZLINS BECKER AG) | M/N RHM 65-265/14 | P/N 523.01
2020 | 4 | 계획예방정비용 | 한울 | 3발전소 | 6 | 12 | 200575431 | 정비부분품(SPAR) | 국외 | Q | 슬리브,샤프트용 | 슬리브,SHAFT,1.4057+QT800(A276GR431),SHAFT | EA | 2 | 기계부 | 김웅규 | 054-785-1615 | 품명 슬리브 - 슬리브용도 SHAFT - 슬리브재질 1.4057+QT800(A276GR431) - 최소포장단위 SHAFT SLEEVE(WELLENHULSE) - 별칭 CHARGING PUMP SHAFT SLEEVE 원자력안전범주 NON NUCLEAR SAFETY RELATED 품질등급 Q등급 제작사 KSB AG (KLEIN SCHAZLINS BECKER - 제작사 유형(MFR CATEGORY) ORIGINAL EQUIP. MANUFACTURER - 원설계규격서(ODS) HANUL 5&6, 9-903-Z-404-001 - 도면 품목번호 I/N 523.01 - 부품번호 P/N 523.01 - 모델번호 M/N RHM 65-265/14 - 도면번호 2438 9-903-Z-101-001 - 제작 도면번호 OEM 5077813701 제출서류목록 - 첨부기술규격서 적용 - 품질증빙/제출서류목록(QVDL) - 품질보증확인서(C of C) | KSB AG (KLEIN SCHAZLINS BECKER AG) | M/N RHM 65-265/14 | P/N 523.01
2020 | 1 | 계획예방정비용 | 한울 | 3발전소 | 5 | 12 | 200575432 | 정비부분품(SPAR) | 국외 | Q | 핀(PIN),기계요소 | 핀,SST(A4),CYLINDRICAL PIN,KEGELSTIFT B10 | EA | 8 | 기계부 | 김웅규 | 054-785-1615 | 품명 핀 - 핀(PIN)재질 SST(A4) - 최소포장단위 CYLINDRICAL PIN - 특수사항 KEGELSTIFT B10*50 - 별칭 CHARGING PUMP CYLINDRICAL PIN 원자력안전범주 NON NUCLEAR SAFETY RELATED 품질등급 Q등급 제작사 KSB AG (KLEIN SCHAZLINS BECKER - 제작사 유형(MFR CATEGORY) ORIGINAL EQUIP. MANUFACTURER - 원설계규격서(ODS) HANUL 5&6, 9-903-Z-404-001 - 부품번호 P/N 560.01 - 모델번호 M/N RHM 65-265/14 - 도면번호 2439 9-903-Z-101-001 - 제작 도면번호 OEM 5077813701 - 도면 품목번호 I/N 560.01 제출서류목록 - 첨부기술규격서 적용 - 품질증빙/제출서류목록(QVDL) - 품질보증확인서(C of C) | KSB AG (KLEIN SCHAZLINS BECKER AG) | M/N RHM 65-265/14 | P/N 560.01
2020 | 4 | 계획예방정비용 | 한울 | 3발전소 | 6 | 12 | 200575432 | 정비부분품(SPAR) | 국외 | Q | 핀(PIN),기계요소 | 핀,SST(A4),CYLINDRICAL PIN,KEGELSTIFT B10 | EA | 8 | 기계부 | 김웅규 | 054-785-1615 | 품명 핀 - 핀(PIN)재질 SST(A4) - 최소포장단위 CYLINDRICAL PIN - 특수사항 KEGELSTIFT B10*50 - 별칭 CHARGING PUMP CYLINDRICAL PIN 원자력안전범주 NON NUCLEAR SAFETY RELATED 품질등급 Q등급 제작사 KSB AG (KLEIN SCHAZLINS BECKER - 제작사 유형(MFR CATEGORY) ORIGINAL EQUIP. MANUFACTURER - 원설계규격서(ODS) HANUL 5&6, 9-903-Z-404-001 - 부품번호 P/N 560.01 - 모델번호 M/N RHM 65-265/14 - 도면번호 2439 9-903-Z-101-001 - 제작 도면번호 OEM 5077813701 - 도면 품목번호 I/N 560.01 제출서류목록 - 첨부기술규격서 적용 - 품질증빙/제출서류목록(QVDL) - 품질보증확인서(C of C) | KSB AG (KLEIN SCHAZLINS BECKER AG) | M/N RHM 65-265/14 | P/N 560.01
2020 | 1 | 계획예방정비용 | 한울 | 3발전소 | 5 | 12 | 200575433 | 정비부분품(SPAR) | 국외 | Q | 핀(PIN),기계요소 | 핀,LOCKING,SST(A4),CYLINDRICAL PIN,ZYLIN | EA | 28 | 기계부 | 김웅규 | 054-785-1615 | 품명 핀 - 핀(PIN)용도 LOCKING - 핀(PIN)재질 SST(A4) - 최소포장단위 CYLINDRICAL PIN - 특수사항 ZYLINDERSTIFT 8M6*12 - 별칭 CHARGING PUMP CYLINDRICAL PIN 원자력안전범주 NON NUCLEAR SAFETY RELATED 품질등급 Q등급 제작사 KSB AG (KLEIN SCHAZLINS BECKER - 제작사 유형(MFR CATEGORY) ORIGINAL EQUIP. MANUFACTURER - 원설계규격서(ODS) HANUL 5&6, 9-903-Z-404-001 - 주설비 참고자료 9-903-Z-181-001 - 9-903-Z-431-001 - 부품번호 P/N 562.01 - 모델번호 M/N RHM 65-265/14 - 도면번호 2439 9-903-Z-101-001 - 제작 도면번호 OEM 5077813701 - 도면 품목번호 I/N 562.01 제출서류목록 - 첨부기술규격서 적용 - 품질증빙/제출서류목록(QVDL) - 품질보증확인서(C of C) | KSB AG (KLEIN SCHAZLINS BECKER AG) | M/N RHM 65-265/14 | P/N 562.01
2020 | 4 | 계획예방정비용 | 한울 | 3발전소 | 6 | 12 | 200575433 | 정비부분품(SPAR) | 국외 | Q | 핀(PIN),기계요소 | 핀,LOCKING,SST(A4),CYLINDRICAL PIN,ZYLIN | EA | 28 | 기계부 | 김웅규 | 054-785-1615 | 품명 핀 - 핀(PIN)용도 LOCKING - 핀(PIN)재질 SST(A4) - 최소포장단위 CYLINDRICAL PIN - 특수사항 ZYLINDERSTIFT 8M6*12 - 별칭 CHARGING PUMP CYLINDRICAL PIN 원자력안전범주 NON NUCLEAR SAFETY RELATED 품질등급 Q등급 제작사 KSB AG (KLEIN SCHAZLINS BECKER - 제작사 유형(MFR CATEGORY) ORIGINAL EQUIP. MANUFACTURER - 원설계규격서(ODS) HANUL 5&6, 9-903-Z-404-001 - 주설비 참고자료 9-903-Z-181-001 - 9-903-Z-431-001 - 부품번호 P/N 562.01 - 모델번호 M/N RHM 65-265/14 - 도면번호 2439 9-903-Z-101-001 - 제작 도면번호 OEM 5077813701 - 도면 품목번호 I/N 562.01 제출서류목록 - 첨부기술규격서 적용 - 품질증빙/제출서류목록(QVDL) - 품질보증확인서(C of C) | KSB AG (KLEIN SCHAZLINS BECKER AG) | M/N RHM 65-265/14 | P/N 562.01
2020 | 1 | 계획예방정비용 | 한울 | 3발전소 | 5 | 12 | 200575434 | 정비부분품(SPAR) | 국외 | Q | 핀(PIN),기계요소 | 핀,LOCKING,SST(A4),CYLINDRICAL PIN,ZYLIN | EA | 2 | 기계부 | 김웅규 | 054-785-1615 | 품명 핀 - 핀(PIN)용도 LOCKING - 핀(PIN)재질 SST(A4) - 최소포장단위 CYLINDRICAL PIN - 특수사항 ZYLINDERSTIFT 6M6*14 - 별칭 CHARGING PUMP CYLINDRICAL PIN 원자력안전범주 NON NUCLEAR SAFETY RELATED 품질등급 Q등급 제작사 KSB AG (KLEIN SCHAZLINS BECKER - 제작사 유형(MFR CATEGORY) ORIGINAL EQUIP. MANUFACTURER - 원설계규격서(ODS) HANUL 5&6, 9-903-Z-404-001 - 주설비 참고자료 9-903-Z-181-001 - 9-903-Z-431-001 - 부품번호 P/N 562.02 - 모델번호 M/N RHM 65-265/14 - 도면번호 2439 9-903-Z-101-001 - 제작 도면번호 OEM 5077813701 - 도면 품목번호 I/N 562.02 제출서류목록 - 첨부기술규격서 적용 - 품질증빙/제출서류목록(QVDL) - 품질보증확인서(C of C) | KSB AG (KLEIN SCHAZLINS BECKER AG) | M/N RHM 65-265/14 | P/N 562.02
2020 | 4 | 계획예방정비용 | 한울 | 3발전소 | 6 | 12 | 200575434 | 정비부분품(SPAR) | 국외 | Q | 핀(PIN),기계요소 | 핀,LOCKING,SST(A4),CYLINDRICAL PIN,ZYLIN | EA | 2 | 기계부 | 김웅규 | 054-785-1615 | 품명 핀 - 핀(PIN)용도 LOCKING - 핀(PIN)재질 SST(A4) - 최소포장단위 CYLINDRICAL PIN - 특수사항 ZYLINDERSTIFT 6M6*14 - 별칭 CHARGING PUMP CYLINDRICAL PIN 원자력안전범주 NON NUCLEAR SAFETY RELATED 품질등급 Q등급 제작사 KSB AG (KLEIN SCHAZLINS BECKER - 제작사 유형(MFR CATEGORY) ORIGINAL EQUIP. MANUFACTURER - 원설계규격서(ODS) HANUL 5&6, 9-903-Z-404-001 - 주설비 참고자료 9-903-Z-181-001 - 9-903-Z-431-001 - 부품번호 P/N 562.02 - 모델번호 M/N RHM 65-265/14 - 도면번호 2439 9-903-Z-101-001 - 제작 도면번호 OEM 5077813701 - 도면 품목번호 I/N 562.02 제출서류목록 - 첨부기술규격서 적용 - 품질증빙/제출서류목록(QVDL) - 품질보증확인서(C of C) | KSB AG (KLEIN SCHAZLINS BECKER AG) | M/N RHM 65-265/14 | P/N 562.02
2020 | 1 | 계획예방정비용 | 한울 | 3발전소 | 5 | 12 | 200575435 | 정비부분품(SPAR) | 국외 | Q | 핀(PIN),기계요소 | 핀,LOCKING,SST(A4),CYLINDRICAL PIN,ZYLIN | EA | 2 | 기계부 | 김웅규 | 054-785-1615 | 품명 핀 - 핀(PIN)용도 LOCKING - 핀(PIN)재질 SST(A4) - 최소포장단위 CYLINDRICAL PIN - 특수사항 ZYLINDERSTIFT 16M6*22 - 별칭 CHARGING PUMP CYLINDRICAL PIN 원자력안전범주 NON NUCLEAR SAFETY RELATED 품질등급 Q등급 제작사 KSB AG (KLEIN SCHAZLINS BECKER - 제작사 유형(MFR CATEGORY) ORIGINAL EQUIP. MANUFACTURER - 원설계규격서(ODS) HANUL 5&6, 9-903-Z-404-001 - 부품번호 P/N 562.05 - 모델번호 M/N RHM 65-265/14 - 도면번호 2439 9-903-Z-101-001 - 제작 도면번호 OEM 5077813701 - 도면 품목번호 I/N 562.05 제출서류목록 - 첨부기술규격서 적용 - 품질증빙/제출서류목록(QVDL) - 품질보증확인서(C of C) | KSB AG (KLEIN SCHAZLINS BECKER AG) | M/N RHM 65-265/14 | P/N 562.05
2020 | 4 | 계획예방정비용 | 한울 | 3발전소 | 6 | 12 | 200575435 | 정비부분품(SPAR) | 국외 | Q | 핀(PIN),기계요소 | 핀,LOCKING,SST(A4),CYLINDRICAL PIN,ZYLIN | EA | 2 | 기계부 | 김웅규 | 054-785-1615 | 품명 핀 - 핀(PIN)용도 LOCKING - 핀(PIN)재질 SST(A4) - 최소포장단위 CYLINDRICAL PIN - 특수사항 ZYLINDERSTIFT 16M6*22 - 별칭 CHARGING PUMP CYLINDRICAL PIN 원자력안전범주 NON NUCLEAR SAFETY RELATED 품질등급 Q등급 제작사 KSB AG (KLEIN SCHAZLINS BECKER - 제작사 유형(MFR CATEGORY) ORIGINAL EQUIP. MANUFACTURER - 원설계규격서(ODS) HANUL 5&6, 9-903-Z-404-001 - 부품번호 P/N 562.05 - 모델번호 M/N RHM 65-265/14 - 도면번호 2439 9-903-Z-101-001 - 제작 도면번호 OEM 5077813701 - 도면 품목번호 I/N 562.05 제출서류목록 - 첨부기술규격서 적용 - 품질증빙/제출서류목록(QVDL) - 품질보증확인서(C of C) | KSB AG (KLEIN SCHAZLINS BECKER AG) | M/N RHM 65-265/14 | P/N 562.05
2020 | 4 | 계획예방정비용 | 한울 | 3발전소 | 6 | 12 | 200575438 | 정비부분품(SPAR) | 국외 | Q | 스핀들 로드,안전밸브용 | 스핀들,1.5IN DIA,ASME-SA564-630,5IN,H.T. CO | EA | 1 | 기계부 | 김웅규 | 054-785-1615 | 품명 스핀들 - 치수 1.5IN DIA - 재질 ASME-SA564-630 - 밸브사이즈 5IN - 표면처리 H.T. CONDITION H 1100 - 적용기술기준 ASME SEC.Ⅲ('92ED.∼94ADD) 원자력안전범주 NUCLEAR SAFETY RELATED 품질등급 Q등급 제작사 CCI(CONTROL COMPONENTS INC) - 도면 품목번호 I/N 6 - 제작 도면번호 OEM 200062-12 - 도면번호 2439 J232B-DG-A01-13 - 모델번호 M/N 200062-12 - 부품번호 P/N 127201102XX - 원기술규격서(OTS) HANUL 5&6, 9-184-J232B - 제작사 유형(MFR CATEGORY) ORIGINAL EQUIP. MANUFACTURER 제출서류목록 - 첨부기술규격서 적용 - 품질검사계획(QP) - 품질증빙/제출서류목록(QVDL) - 품질보증확인서(C of C) - 재료시험성적서(CMTR) - 재료검증보고서(MVR) | CCI(CONTROL COMPONENTS INC) | M/N 200062-12 | P/N 127201102XX
2020 | 1 | 계획예방정비용 | 한울 | 3발전소 | 5 | 12 | 200575439 | 정비부분품(SPAR) | 국외 | Q | 슬리브 베어링 | 베어링,슬리브형,BEARING BUSH(LAGERBUCHSE),1.431 | EA | 26 | 기계부 | 김웅규 | 054-785-1615 | 품명 베어링,슬리브형 - 슬리브베어링타입 BEARING BUSH(LAGERBUCHSE) - 베어링재질 1.4313+FH42Y3/KOHLE SST/CARBON - 별칭 CHARGING PUMP BEARING BUSH 원자력안전범주 NON NUCLEAR SAFETY RELATED 품질등급 Q등급 제작사 KSB AG (KLEIN SCHAZLINS BECKER - 제작사 유형(MFR CATEGORY) ORIGINAL EQUIP. MANUFACTURER - 원설계규격서(ODS) HANUL 5&6, 9-903-Z-404-001 - 부품번호 P/N 545.01 - 모델번호 M/N RHM 65-265/14 - 도면번호 2439 9-903-Z-101-001 - 제작 도면번호 OEM 5077813701 - 도면 품목번호 I/N 545.01 제출서류목록 - 첨부기술규격서 적용 - 품질증빙/제출서류목록(QVDL) - 품질보증확인서(C of C) | KSB AG (KLEIN SCHAZLINS BECKER AG) | M/N RHM 65-265/14 | P/N 545.01
2020 | 4 | 계획예방정비용 | 한울 | 3발전소 | 6 | 12 | 200575439 | 정비부분품(SPAR) | 국외 | Q | 슬리브 베어링 | 베어링,슬리브형,BEARING BUSH(LAGERBUCHSE),1.431 | EA | 26 | 기계부 | 김웅규 | 054-785-1615 | 품명 베어링,슬리브형 - 슬리브베어링타입 BEARING BUSH(LAGERBUCHSE) - 베어링재질 1.4313+FH42Y3/KOHLE SST/CARBON - 별칭 CHARGING PUMP BEARING BUSH 원자력안전범주 NON NUCLEAR SAFETY RELATED 품질등급 Q등급 제작사 KSB AG (KLEIN SCHAZLINS BECKER - 제작사 유형(MFR CATEGORY) ORIGINAL EQUIP. MANUFACTURER - 원설계규격서(ODS) HANUL 5&6, 9-903-Z-404-001 - 부품번호 P/N 545.01 - 모델번호 M/N RHM 65-265/14 - 도면번호 2439 9-903-Z-101-001 - 제작 도면번호 OEM 5077813701 - 도면 품목번호 I/N 545.01 제출서류목록 - 첨부기술규격서 적용 - 품질증빙/제출서류목록(QVDL) - 품질보증확인서(C of C) | KSB AG (KLEIN SCHAZLINS BECKER AG) | M/N RHM 65-265/14 | P/N 545.01
2020 | 1 | 계획예방정비용 | 한울 | 3발전소 | 5 | 12 | 200575440 | 정비부분품(SPAR) | 국외 | Q | 볼트 | 볼트,M12,55㎜,5.6 A2A,6KT-SCHRAUBE,ORIGINAL | EA | 12 | 기계부 | 김웅규 | 054-785-1615 | 품명 볼트 - 호칭경 M12 - 길이 55㎜ - 볼트재질 5.6 A2A - 특수사항 6KT-SCHRAUBE 원자력안전범주 NON NUCLEAR SAFETY RELATED 품질등급 Q등급 제작사 KSB AG (KLEIN SCHAZLINS BECKER - 제작사 유형(MFR CATEGORY) ORIGINAL EQUIP. MANUFACTURER - 원설계규격서(ODS) HANUL 5&6, 9-903-Z-404-001 - 부품번호 P/N 901.01 - 모델번호 M/N RHM 65-265/14 - 도면번호 2439 9-903-Z-101-001 - 제작 도면번호 OEM 5077813701 - 도면 품목번호 I/N 901.01 제출서류목록 - 첨부기술규격서 적용 - 품질증빙/제출서류목록(QVDL) - 품질보증확인서(C of C) | KSB AG (KLEIN SCHAZLINS BECKER AG) | M/N RHM 65-265/14 | P/N 901.01
2020 | 4 | 계획예방정비용 | 한울 | 3발전소 | 6 | 12 | 200575440 | 정비부분품(SPAR) | 국외 | Q | 볼트 | 볼트,M12,55㎜,5.6 A2A,6KT-SCHRAUBE,ORIGINAL | EA | 12 | 기계부 | 김웅규 | 054-785-1615 | 품명 볼트 - 호칭경 M12 - 길이 55㎜ - 볼트재질 5.6 A2A - 특수사항 6KT-SCHRAUBE 원자력안전범주 NON NUCLEAR SAFETY RELATED 품질등급 Q등급 제작사 KSB AG (KLEIN SCHAZLINS BECKER - 제작사 유형(MFR CATEGORY) ORIGINAL EQUIP. MANUFACTURER - 원설계규격서(ODS) HANUL 5&6, 9-903-Z-404-001 - 부품번호 P/N 901.01 - 모델번호 M/N RHM 65-265/14 - 도면번호 2439 9-903-Z-101-001 - 제작 도면번호 OEM 5077813701 - 도면 품목번호 I/N 901.01 제출서류목록 - 첨부기술규격서 적용 - 품질증빙/제출서류목록(QVDL) - 품질보증확인서(C of C) | KSB AG (KLEIN SCHAZLINS BECKER AG) | M/N RHM 65-265/14 | P/N 901.01
2020 | 1 | 계획예방정비용 | 한울 | 3발전소 | 5 | 12 | 200575441 | 정비부분품(SPAR) | 국외 | Q | 개스킷 | 가스켓,DPAF2,A21*26㎜,ORIGINAL EQUIP. MANUFA | EA | 4 | 기계부 | 김웅규 | 054-785-1615 | 품명 가스켓 - 가스켓재질 DPAF2 - 치수 A21*26㎜ 원자력안전범주 NON NUCLEAR SAFETY RELATED 품질등급 Q등급 제작사 KSB AG (KLEIN SCHAZLINS BECKER - 제작사 유형(MFR CATEGORY) ORIGINAL EQUIP. MANUFACTURER - 원설계규격서(ODS) HANUL 5&6, 9-903-Z-404-001 - 부품번호 P/N 411.09 - 모델번호 M/N RHM 65-265/14 - 도면번호 2439 9-903-Z-101-001 - 제작 도면번호 OEM 5077813701 - 도면 품목번호 I/N 411.09 제출서류목록 - 첨부기술규격서 적용 - 품질증빙/제출서류목록(QVDL) - 품질보증확인서(C of C) | KSB AG (KLEIN SCHAZLINS BECKER AG) | M/N RHM 65-265/14 | P/N 411.09
2020 | 4 | 계획예방정비용 | 한울 | 3발전소 | 6 | 12 | 200575441 | 정비부분품(SPAR) | 국외 | Q | 개스킷 | 가스켓,DPAF2,A21*26㎜,ORIGINAL EQUIP. MANUFA | EA | 4 | 기계부 | 김웅규 | 054-785-1615 | 품명 가스켓 - 가스켓재질 DPAF2 - 치수 A21*26㎜ 원자력안전범주 NON NUCLEAR SAFETY RELATED 품질등급 Q등급 제작사 KSB AG (KLEIN SCHAZLINS BECKER - 제작사 유형(MFR CATEGORY) ORIGINAL EQUIP. MANUFACTURER - 원설계규격서(ODS) HANUL 5&6, 9-903-Z-404-001 - 부품번호 P/N 411.09 - 모델번호 M/N RHM 65-265/14 - 도면번호 2439 9-903-Z-101-001 - 제작 도면번호 OEM 5077813701 - 도면 품목번호 I/N 411.09 제출서류목록 - 첨부기술규격서 적용 - 품질증빙/제출서류목록(QVDL) - 품질보증확인서(C of C) | KSB AG (KLEIN SCHAZLINS BECKER AG) | M/N RHM 65-265/14 | P/N 411.09
2020 | 1 | 계획예방정비용 | 한울 | 3발전소 | 5 | 12 | 200575442 | 정비부분품(SPAR) | 국외 | Q | 원형 디스크 | 회전디스크,CHARGING PUMP DISC,1.4057+QT800(A2 | EA | 16 | 기계부 | 김웅규 | 054-785-1615 | 품명 회전디스크 - 별칭 CHARGING PUMP DISC - 재질 1.4057+QT800(A276T431) - 최소포장단위 DISC(SCHEIBE 28) 원자력안전범주 NON NUCLEAR SAFETY RELATED 품질등급 Q등급 제작사 KSB AG (KLEIN SCHAZLINS BECKER - 제작사 유형(MFR CATEGORY) ORIGINAL EQUIP. MANUFACTURER - 원설계규격서(ODS) HANUL 5&6, 9-903-Z-404-001 - 도면 품목번호 I/N 550.05 - 부품번호 P/N 550.05 - 모델번호 M/N RHM 65-265/14 - 도면번호 2439 9-903-Z-101-001 - 제작 도면번호 OEM 5077813701 제출서류목록 - 첨부기술규격서 적용 - 품질증빙/제출서류목록(QVDL) - 품질보증확인서(C of C) | KSB AG (KLEIN SCHAZLINS BECKER AG) | M/N RHM 65-265/14 | P/N 550.05
2020 | 4 | 계획예방정비용 | 한울 | 3발전소 | 6 | 12 | 200575442 | 정비부분품(SPAR) | 국외 | Q | 원형 디스크 | 회전디스크,CHARGING PUMP DISC,1.4057+QT800(A2 | EA | 16 | 기계부 | 김웅규 | 054-785-1615 | 품명 회전디스크 - 별칭 CHARGING PUMP DISC - 재질 1.4057+QT800(A276T431) - 최소포장단위 DISC(SCHEIBE 28) 원자력안전범주 NON NUCLEAR SAFETY RELATED 품질등급 Q등급 제작사 KSB AG (KLEIN SCHAZLINS BECKER - 제작사 유형(MFR CATEGORY) ORIGINAL EQUIP. MANUFACTURER - 원설계규격서(ODS) HANUL 5&6, 9-903-Z-404-001 - 도면 품목번호 I/N 550.05 - 부품번호 P/N 550.05 - 모델번호 M/N RHM 65-265/14 - 도면번호 2439 9-903-Z-101-001 - 제작 도면번호 OEM 5077813701 제출서류목록 - 첨부기술규격서 적용 - 품질증빙/제출서류목록(QVDL) - 품질보증확인서(C of C) | KSB AG (KLEIN SCHAZLINS BECKER AG) | M/N RHM 65-265/14 | P/N 550.05
2020 | 1 | 계획예방정비용 | 한울 | 3발전소 | 5 | 12 | 200575443 | 정비부분품(SPAR) | 국외 | Q | 오-링 | 오-링,EPDM80,CHARGING PUMP MECH`SEAL O-RIN | EA | 2 | 기계부 | 김웅규 | 054-785-1615 | 품명 오-링 - 오-링재질 EPDM80 - 별칭 CHARGING PUMP MECH`SEAL O-RING - 치수 66.27 DIA*3.53㎜ 원자력안전범주 NON NUCLEAR SAFETY RELATED 품질등급 Q등급 제작사 KSB AG (KLEIN SCHAZLINS BECKER - 제작사 유형(MFR CATEGORY) ORIGINAL EQUIP. MANUFACTURER - 원설계규격서(ODS) HANUL 5&6, 9-903-Z-404-001 - 부품번호 P/N 412.13 - 모델번호 M/N RHM 65-265/14 - 도면번호 2439 9-903-Z-101-001 - 제작 도면번호 OEM 5077813701 - 도면 품목번호 I/N 412.13 제출서류목록 - 첨부기술규격서 적용 - 품질증빙/제출서류목록(QVDL) - 품질보증확인서(C of C) | KSB AG (KLEIN SCHAZLINS BECKER AG) | M/N RHM 65-265/14 | P/N 412.13
2020 | 4 | 계획예방정비용 | 한울 | 3발전소 | 6 | 12 | 200575443 | 정비부분품(SPAR) | 국외 | Q | 오-링 | 오-링,EPDM80,CHARGING PUMP MECH`SEAL O-RIN | EA | 2 | 기계부 | 김웅규 | 054-785-1615 | 품명 오-링 - 오-링재질 EPDM80 - 별칭 CHARGING PUMP MECH`SEAL O-RING - 치수 66.27 DIA*3.53㎜ 원자력안전범주 NON NUCLEAR SAFETY RELATED 품질등급 Q등급 제작사 KSB AG (KLEIN SCHAZLINS BECKER - 제작사 유형(MFR CATEGORY) ORIGINAL EQUIP. MANUFACTURER - 원설계규격서(ODS) HANUL 5&6, 9-903-Z-404-001 - 부품번호 P/N 412.13 - 모델번호 M/N RHM 65-265/14 - 도면번호 2439 9-903-Z-101-001 - 제작 도면번호 OEM 5077813701 - 도면 품목번호 I/N 412.13 제출서류목록 - 첨부기술규격서 적용 - 품질증빙/제출서류목록(QVDL) - 품질보증확인서(C of C) | KSB AG (KLEIN SCHAZLINS BECKER AG) | M/N RHM 65-265/14 | P/N 412.13
2020 | 1 | 계획예방정비용 | 한울 | 3발전소 | 5 | 12 | 200575444 | 정비부분품(SPAR) | 국외 | Q | 전자석,인양용 | 자석,승강용,전기식,CHARGING PUMP MAGNET,HARTFERR | EA | 2 | 기계부 | 김웅규 | 054-785-1615 | 품명 자석,승강용,전기식 - 별칭 CHARGING PUMP MAGNET - 재질 HARTFERRIS 25/14 S1-1-3 - 특수사항 MAGNET 17*83 원자력안전범주 NON NUCLEAR SAFETY RELATED 품질등급 Q등급 제작사 KSB AG (KLEIN SCHAZLINS BECKER - 도면 품목번호 I/N 59-42.01 - 제작 도면번호 OEM 5077813701 - 도면번호 2439 9-903-Z-101-001 - 모델번호 M/N RHM 65-265/14 - 부품번호 P/N 59-42.01 - 원설계규격서(ODS) HANUL 5&6, 9-903-Z-404-001 - 제작사 유형(MFR CATEGORY) ORIGINAL EQUIP. MANUFACTURER 제출서류목록 - 첨부기술규격서 적용 - 품질증빙/제출서류목록(QVDL) - 품질보증확인서(C of C) | KSB AG (KLEIN SCHAZLINS BECKER AG) | M/N RHM 65-265/14 | P/N 59-42.01
2020 | 4 | 계획예방정비용 | 한울 | 3발전소 | 6 | 12 | 200575444 | 정비부분품(SPAR) | 국외 | Q | 전자석,인양용 | 자석,승강용,전기식,CHARGING PUMP MAGNET,HARTFERR | EA | 2 | 기계부 | 김웅규 | 054-785-1615 | 품명 자석,승강용,전기식 - 별칭 CHARGING PUMP MAGNET - 재질 HARTFERRIS 25/14 S1-1-3 - 특수사항 MAGNET 17*83 원자력안전범주 NON NUCLEAR SAFETY RELATED 품질등급 Q등급 제작사 KSB AG (KLEIN SCHAZLINS BECKER - 도면 품목번호 I/N 59-42.01 - 제작 도면번호 OEM 5077813701 - 도면번호 2439 9-903-Z-101-001 - 모델번호 M/N RHM 65-265/14 - 부품번호 P/N 59-42.01 - 원설계규격서(ODS) HANUL 5&6, 9-903-Z-404-001 - 제작사 유형(MFR CATEGORY) ORIGINAL EQUIP. MANUFACTURER 제출서류목록 - 첨부기술규격서 적용 - 품질증빙/제출서류목록(QVDL) - 품질보증확인서(C of C) | KSB AG (KLEIN SCHAZLINS BECKER AG) | M/N RHM 65-265/14 | P/N 59-42.01
2020 | 1 | 계획예방정비용 | 한울 | 3발전소 | 5 | 12 | 200575445 | 정비부분품(SPAR) | 국외 | Q | 볼트 | 볼트,M12,35㎜,5.6 A2A,6KT-SCHRAUBE,ORIGINAL | EA | 12 | 기계부 | 김웅규 | 054-785-1615 | 품명 볼트 - 호칭경 M12 - 길이 35㎜ - 볼트재질 5.6 A2A - 특수사항 6KT-SCHRAUBE 원자력안전범주 NON NUCLEAR SAFETY RELATED 품질등급 Q등급 제작사 KSB AG (KLEIN SCHAZLINS BECKER - 제작사 유형(MFR CATEGORY) ORIGINAL EQUIP. MANUFACTURER - 원설계규격서(ODS) HANUL 5&6, 9-903-Z-404-001 - 부품번호 P/N 901.02 - 모델번호 M/N RHM 65-265/14 - 도면번호 2439 9-903-Z-101-001 - 제작 도면번호 OEM 5077813701 - 도면 품목번호 I/N 901.02 제출서류목록 - 첨부기술규격서 적용 - 품질증빙/제출서류목록(QVDL) - 품질보증확인서(C of C) | KSB AG (KLEIN SCHAZLINS BECKER AG) | M/N RHM 65-265/14 | P/N 901.02
2020 | 4 | 계획예방정비용 | 한울 | 3발전소 | 6 | 12 | 200575445 | 정비부분품(SPAR) | 국외 | Q | 볼트 | 볼트,M12,35㎜,5.6 A2A,6KT-SCHRAUBE,ORIGINAL | EA | 12 | 기계부 | 김웅규 | 054-785-1615 | 품명 볼트 - 호칭경 M12 - 길이 35㎜ - 볼트재질 5.6 A2A - 특수사항 6KT-SCHRAUBE 원자력안전범주 NON NUCLEAR SAFETY RELATED 품질등급 Q등급 제작사 KSB AG (KLEIN SCHAZLINS BECKER - 제작사 유형(MFR CATEGORY) ORIGINAL EQUIP. MANUFACTURER - 원설계규격서(ODS) HANUL 5&6, 9-903-Z-404-001 - 부품번호 P/N 901.02 - 모델번호 M/N RHM 65-265/14 - 도면번호 2439 9-903-Z-101-001 - 제작 도면번호 OEM 5077813701 - 도면 품목번호 I/N 901.02 제출서류목록 - 첨부기술규격서 적용 - 품질증빙/제출서류목록(QVDL) - 품질보증확인서(C of C) | KSB AG (KLEIN SCHAZLINS BECKER AG) | M/N RHM 65-265/14 | P/N 901.02
2020 | 1 | 계획예방정비용 | 한울 | 3발전소 | 5 | 12 | 200575446 | 정비부분품(SPAR) | 국외 | Q | 오-링 | 오-링,EPDM80,CHARGING PUMP O-RING,66.27*3. | EA | 2 | 기계부 | 김웅규 | 054-785-1615 | 품명 오-링 - 오-링재질 EPDM80 - 별칭 CHARGING PUMP O-RING - 치수 66.27*3.53㎜ 원자력안전범주 NON NUCLEAR SAFETY RELATED 품질등급 Q등급 제작사 KSB AG (KLEIN SCHAZLINS BECKER - 제작사 유형(MFR CATEGORY) ORIGINAL EQUIP. MANUFACTURER - 원설계규격서(ODS) HANUL 5&6, 9-903-Z-404-001 - 부품번호 P/N 412.16 - 모델번호 M/N RHM 65-265/14 - 도면번호 2439 9-903-Z-101-001 - 제작 도면번호 OEM 5077813701 - 도면 품목번호 I/N 412.16 제출서류목록 - 첨부기술규격서 적용 - 품질증빙/제출서류목록(QVDL) - 품질보증확인서(C of C) | KSB AG (KLEIN SCHAZLINS BECKER AG) | M/N RHM 65-265/14 | P/N 412.16
2020 | 4 | 계획예방정비용 | 한울 | 3발전소 | 6 | 12 | 200575446 | 정비부분품(SPAR) | 국외 | Q | 오-링 | 오-링,EPDM80,CHARGING PUMP O-RING,66.27*3. | EA | 2 | 기계부 | 김웅규 | 054-785-1615 | 품명 오-링 - 오-링재질 EPDM80 - 별칭 CHARGING PUMP O-RING - 치수 66.27*3.53㎜ 원자력안전범주 NON NUCLEAR SAFETY RELATED 품질등급 Q등급 제작사 KSB AG (KLEIN SCHAZLINS BECKER - 제작사 유형(MFR CATEGORY) ORIGINAL EQUIP. MANUFACTURER - 원설계규격서(ODS) HANUL 5&6, 9-903-Z-404-001 - 부품번호 P/N 412.16 - 모델번호 M/N RHM 65-265/14 - 도면번호 2439 9-903-Z-101-001 - 제작 도면번호 OEM 5077813701 - 도면 품목번호 I/N 412.16 제출서류목록 - 첨부기술규격서 적용 - 품질증빙/제출서류목록(QVDL) - 품질보증확인서(C of C) | KSB AG (KLEIN SCHAZLINS BECKER AG) | M/N RHM 65-265/14 | P/N 412.16
2020 | 1 | 계획예방정비용 | 한울 | 3발전소 | 5 | 12 | 200575447 | 정비부분품(SPAR) | 국외 | Q | 볼트 | 볼트,M12,60㎜,A2/A4,6KT-SCHRAUBE,ORIGINAL | EA | 32 | 기계부 | 김웅규 | 054-785-1615 | 품명 볼트 - 호칭경 M12 - 길이 60㎜ - 볼트재질 A2/A4 - 특수사항 6KT-SCHRAUBE 원자력안전범주 NON NUCLEAR SAFETY RELATED 품질등급 Q등급 제작사 KSB AG (KLEIN SCHAZLINS BECKER - 제작사 유형(MFR CATEGORY) ORIGINAL EQUIP. MANUFACTURER - 원설계규격서(ODS) HANUL 5&6, 9-903-Z-404-001 - 부품번호 P/N 901.03 - 모델번호 M/N RHM 65-265/14 - 도면번호 2439 9-903-Z-101-001 - 제작 도면번호 OEM 5077813701 - 도면 품목번호 I/N 901.03 제출서류목록 - 첨부기술규격서 적용 - 품질증빙/제출서류목록(QVDL) - 품질보증확인서(C of C) | KSB AG (KLEIN SCHAZLINS BECKER AG) | M/N RHM 65-265/14 | P/N 901.03
2020 | 4 | 계획예방정비용 | 한울 | 3발전소 | 6 | 12 | 200575447 | 정비부분품(SPAR) | 국외 | Q | 볼트 | 볼트,M12,60㎜,A2/A4,6KT-SCHRAUBE,ORIGINAL | EA | 32 | 기계부 | 김웅규 | 054-785-1615 | 품명 볼트 - 호칭경 M12 - 길이 60㎜ - 볼트재질 A2/A4 - 특수사항 6KT-SCHRAUBE 원자력안전범주 NON NUCLEAR SAFETY RELATED 품질등급 Q등급 제작사 KSB AG (KLEIN SCHAZLINS BECKER - 제작사 유형(MFR CATEGORY) ORIGINAL EQUIP. MANUFACTURER - 원설계규격서(ODS) HANUL 5&6, 9-903-Z-404-001 - 부품번호 P/N 901.03 - 모델번호 M/N RHM 65-265/14 - 도면번호 2439 9-903-Z-101-001 - 제작 도면번호 OEM 5077813701 - 도면 품목번호 I/N 901.03 제출서류목록 - 첨부기술규격서 적용 - 품질증빙/제출서류목록(QVDL) - 품질보증확인서(C of C) | KSB AG (KLEIN SCHAZLINS BECKER AG) | M/N RHM 65-265/14 | P/N 901.03
2020 | 1 | 계획예방정비용 | 한울 | 3발전소 | 5 | 12 | 200575448 | 정비부분품(SPAR) | 국외 | Q | 볼트 | 볼트,M10,16㎜,A2/A4,6KT-SCHRAUBE,ORIGINAL | EA | 4 | 기계부 | 김웅규 | 054-785-1615 | 품명 볼트 - 호칭경 M10 - 길이 16㎜ - 볼트재질 A2/A4 - 특수사항 6KT-SCHRAUBE 원자력안전범주 NON NUCLEAR SAFETY RELATED 품질등급 Q등급 제작사 KSB AG (KLEIN SCHAZLINS BECKER - 제작사 유형(MFR CATEGORY) ORIGINAL EQUIP. MANUFACTURER - 원설계규격서(ODS) HANUL 5&6, 9-903-Z-404-001 - 부품번호 P/N 901.04 - 모델번호 M/N RHM 65-265/14 - 도면번호 2439 9-903-Z-101-001 - 제작 도면번호 OEM 5077813701 - 도면 품목번호 I/N 901.04 제출서류목록 - 첨부기술규격서 적용 - 품질증빙/제출서류목록(QVDL) - 품질보증확인서(C of C) | KSB AG (KLEIN SCHAZLINS BECKER AG) | M/N RHM 65-265/14 | P/N 901.04
2020 | 4 | 계획예방정비용 | 한울 | 3발전소 | 6 | 12 | 200575448 | 정비부분품(SPAR) | 국외 | Q | 볼트 | 볼트,M10,16㎜,A2/A4,6KT-SCHRAUBE,ORIGINAL | EA | 4 | 기계부 | 김웅규 | 054-785-1615 | 품명 볼트 - 호칭경 M10 - 길이 16㎜ - 볼트재질 A2/A4 - 특수사항 6KT-SCHRAUBE 원자력안전범주 NON NUCLEAR SAFETY RELATED 품질등급 Q등급 제작사 KSB AG (KLEIN SCHAZLINS BECKER - 제작사 유형(MFR CATEGORY) ORIGINAL EQUIP. MANUFACTURER - 원설계규격서(ODS) HANUL 5&6, 9-903-Z-404-001 - 부품번호 P/N 901.04 - 모델번호 M/N RHM 65-265/14 - 도면번호 2439 9-903-Z-101-001 - 제작 도면번호 OEM 5077813701 - 도면 품목번호 I/N 901.04 제출서류목록 - 첨부기술규격서 적용 - 품질증빙/제출서류목록(QVDL) - 품질보증확인서(C of C) | KSB AG (KLEIN SCHAZLINS BECKER AG) | M/N RHM 65-265/14 | P/N 901.04
2020 | 1 | 계획예방정비용 | 한울 | 3발전소 | 5 | 12 | 200575449 | 정비부분품(SPAR) | 국외 | Q | 볼트/너트 세트 | 볼트/너트 세트,STUD,SA540M GR.B24 CL.1,M20*100 | EA | 16 | 기계부 | 김웅규 | 054-785-1615 | 품명 볼트/너트 세트 - 볼트타입 STUD - 볼트재질 SA540M GR.B24 CL.1 - 나사시리즈 M20*100L - 구성품 STUD - 특수사항 SCHRAUBE - 별칭 CHARGING PUMP STUD 원자력안전범주 NUCLEAR SAFETY RELATED 품질등급 Q등급 제작사 KSB AG (KLEIN SCHAZLINS BECKER - 제작사 유형(MFR CATEGORY) ORIGINAL EQUIP. MANUFACTURER - 원설계규격서(ODS) HANUL 5&6, 9-903-Z-404-001 - 부품번호 P/N 900.01 - 모델번호 M/N RHM 65-265/14 - 도면번호 2439 9-903-Z-101-001 - 제작 도면번호 OEM 5077813701 - 도면 품목번호 I/N 900.01 제출서류목록 - 첨부기술규격서 적용 - 품질증빙/제출서류목록(QVDL) - 품질보증확인서(C of C) - 재료시험성적서(CMTR) - 재료검증보고서(MVR) | KSB AG (KLEIN SCHAZLINS BECKER AG) | M/N RHM 65-265/14 | P/N 900.01
2020 | 4 | 계획예방정비용 | 한울 | 3발전소 | 6 | 12 | 200575449 | 정비부분품(SPAR) | 국외 | Q | 볼트/너트 세트 | 볼트/너트 세트,STUD,SA540M GR.B24 CL.1,M20*100 | EA | 16 | 기계부 | 김웅규 | 054-785-1615 | 품명 볼트/너트 세트 - 볼트타입 STUD - 볼트재질 SA540M GR.B24 CL.1 - 나사시리즈 M20*100L - 구성품 STUD - 특수사항 SCHRAUBE - 별칭 CHARGING PUMP STUD 원자력안전범주 NUCLEAR SAFETY RELATED 품질등급 Q등급 제작사 KSB AG (KLEIN SCHAZLINS BECKER - 제작사 유형(MFR CATEGORY) ORIGINAL EQUIP. MANUFACTURER - 원설계규격서(ODS) HANUL 5&6, 9-903-Z-404-001 - 부품번호 P/N 900.01 - 모델번호 M/N RHM 65-265/14 - 도면번호 2439 9-903-Z-101-001 - 제작 도면번호 OEM 5077813701 - 도면 품목번호 I/N 900.01 제출서류목록 - 첨부기술규격서 적용 - 품질증빙/제출서류목록(QVDL) - 품질보증확인서(C of C) - 재료시험성적서(CMTR) - 재료검증보고서(MVR) | KSB AG (KLEIN SCHAZLINS BECKER AG) | M/N RHM 65-265/14 | P/N 900.01
2020 | 1 | 계획예방정비용 | 한울 | 3발전소 | 5 | 12 | 200575450 | 정비부분품(SPAR) | 국외 | Q | 와셔 | 와셔,SAFETY WASHER,SPRING,A4,SICHERUNGSSCH | EA | 8 | 기계부 | 김웅규 | 054-785-1615 | 품명 와셔 - 와셔타입 SAFETY WASHER - 와셔몸체형태 SPRING - 와셔재질 A4 - 특수사항 SICHERUNGSSCHEIBE 17 - 별칭 CHARGING PUMP SAFETY WASHER 17 원자력안전범주 NON NUCLEAR SAFETY RELATED 품질등급 Q등급 제작사 KSB AG (KLEIN SCHAZLINS BECKER - 제작사 유형(MFR CATEGORY) ORIGINAL EQUIP. MANUFACTURER - 원설계규격서(ODS) HANUL 5&6, 9-903-Z-404-001 - 부품번호 P/N 930.01 - 모델번호 M/N RHM 65-265/14 - 도면번호 2439 9-903-Z-101-001 - 제작 도면번호 OEM 5077813701 - 도면 품목번호 I/N 930.01 제출서류목록 - 첨부기술규격서 적용 - 품질증빙/제출서류목록(QVDL) - 품질보증확인서(C of C) | KSB AG (KLEIN SCHAZLINS BECKER AG) | M/N RHM 65-265/14 | P/N 930.01
2020 | 4 | 계획예방정비용 | 한울 | 3발전소 | 6 | 12 | 200575450 | 정비부분품(SPAR) | 국외 | Q | 와셔 | 와셔,SAFETY WASHER,SPRING,A4,SICHERUNGSSCH | EA | 8 | 기계부 | 김웅규 | 054-785-1615 | 품명 와셔 - 와셔타입 SAFETY WASHER - 와셔몸체형태 SPRING - 와셔재질 A4 - 특수사항 SICHERUNGSSCHEIBE 17 - 별칭 CHARGING PUMP SAFETY WASHER 17 원자력안전범주 NON NUCLEAR SAFETY RELATED 품질등급 Q등급 제작사 KSB AG (KLEIN SCHAZLINS BECKER - 제작사 유형(MFR CATEGORY) ORIGINAL EQUIP. MANUFACTURER - 원설계규격서(ODS) HANUL 5&6, 9-903-Z-404-001 - 부품번호 P/N 930.01 - 모델번호 M/N RHM 65-265/14 - 도면번호 2439 9-903-Z-101-001 - 제작 도면번호 OEM 5077813701 - 도면 품목번호 I/N 930.01 제출서류목록 - 첨부기술규격서 적용 - 품질증빙/제출서류목록(QVDL) - 품질보증확인서(C of C) | KSB AG (KLEIN SCHAZLINS BECKER AG) | M/N RHM 65-265/14 | P/N 930.01
2020 | 1 | 계획예방정비용 | 한울 | 3발전소 | 5 | 12 | 200575452 | 정비부분품(SPAR) | 국외 | Q | 와셔 | 와셔,SAFETY WASHER,SPRING,ST GAL ZN,SICHER | EA | 24 | 기계부 | 김웅규 | 054-785-1615 | 품명 와셔 - 와셔타입 SAFETY WASHER - 와셔몸체형태 SPRING - 와셔재질 ST GAL ZN - 특수사항 SICHERUNGSSCHEIBE 17 - 별칭 CHARGING PUMP SAFETY WASHER 17 원자력안전범주 NON NUCLEAR SAFETY RELATED 품질등급 Q등급 제작사 KSB AG (KLEIN SCHAZLINS BECKER - 제작사 유형(MFR CATEGORY) ORIGINAL EQUIP. MANUFACTURER - 원설계규격서(ODS) HANUL 5&6, 9-903-Z-404-001 - 부품번호 P/N 930.02 - 모델번호 M/N RHM 65-265/14 - 도면번호 2439 9-903-Z-101-001 - 제작 도면번호 OEM 5077813701 - 도면 품목번호 I/N 930.02 제출서류목록 - 첨부기술규격서 적용 - 품질증빙/제출서류목록(QVDL) - 품질보증확인서(C of C) | KSB AG (KLEIN SCHAZLINS BECKER AG) | M/N RHM 65-265/14 | P/N 930.02
2020 | 4 | 계획예방정비용 | 한울 | 3발전소 | 6 | 12 | 200575452 | 정비부분품(SPAR) | 국외 | Q | 와셔 | 와셔,SAFETY WASHER,SPRING,ST GAL ZN,SICHER | EA | 24 | 기계부 | 김웅규 | 054-785-1615 | 품명 와셔 - 와셔타입 SAFETY WASHER - 와셔몸체형태 SPRING - 와셔재질 ST GAL ZN - 특수사항 SICHERUNGSSCHEIBE 17 - 별칭 CHARGING PUMP SAFETY WASHER 17 원자력안전범주 NON NUCLEAR SAFETY RELATED 품질등급 Q등급 제작사 KSB AG (KLEIN SCHAZLINS BECKER - 제작사 유형(MFR CATEGORY) ORIGINAL EQUIP. MANUFACTURER - 원설계규격서(ODS) HANUL 5&6, 9-903-Z-404-001 - 부품번호 P/N 930.02 - 모델번호 M/N RHM 65-265/14 - 도면번호 2439 9-903-Z-101-001 - 제작 도면번호 OEM 5077813701 - 도면 품목번호 I/N 930.02 제출서류목록 - 첨부기술규격서 적용 - 품질증빙/제출서류목록(QVDL) - 품질보증확인서(C of C) | KSB AG (KLEIN SCHAZLINS BECKER AG) | M/N RHM 65-265/14 | P/N 930.02
2020 | 1 | 계획예방정비용 | 한울 | 3발전소 | 5 | 12 | 200575453 | 정비부분품(SPAR) | 국외 | Q | 와셔 | 와셔,SAFETY WASHER,SPRING,1.4571,A21.2/22. | EA | 12 | 기계부 | 김웅규 | 054-785-1615 | 품명 와셔 - 와셔타입 SAFETY WASHER - 와셔몸체형태 SPRING - 와셔재질 1.4571 - 최소포장단위 A21.2/22.8*13 - 특수사항 SICHERUNG - 별칭 CHARGING PUMP SAFETY WASHER 원자력안전범주 NON NUCLEAR SAFETY RELATED 품질등급 Q등급 제작사 KSB AG (KLEIN SCHAZLINS BECKER - 제작사 유형(MFR CATEGORY) ORIGINAL EQUIP. MANUFACTURER - 원설계규격서(ODS) HANUL 5&6, 9-903-Z-404-001 - 부품번호 P/N 930.04 - 모델번호 M/N RHM 65-265/14 - 도면번호 2439 9-903-Z-101-001 - 제작 도면번호 OEM 5077813701 - 도면 품목번호 I/N 930.04 제출서류목록 - 첨부기술규격서 적용 - 품질증빙/제출서류목록(QVDL) - 품질보증확인서(C of C) | KSB AG (KLEIN SCHAZLINS BECKER AG) | M/N RHM 65-265/14 | P/N 930.04
2020 | 4 | 계획예방정비용 | 한울 | 3발전소 | 6 | 12 | 200575453 | 정비부분품(SPAR) | 국외 | Q | 와셔 | 와셔,SAFETY WASHER,SPRING,1.4571,A21.2/22. | EA | 12 | 기계부 | 김웅규 | 054-785-1615 | 품명 와셔 - 와셔타입 SAFETY WASHER - 와셔몸체형태 SPRING - 와셔재질 1.4571 - 최소포장단위 A21.2/22.8*13 - 특수사항 SICHERUNG - 별칭 CHARGING PUMP SAFETY WASHER 원자력안전범주 NON NUCLEAR SAFETY RELATED 품질등급 Q등급 제작사 KSB AG (KLEIN SCHAZLINS BECKER - 제작사 유형(MFR CATEGORY) ORIGINAL EQUIP. MANUFACTURER - 원설계규격서(ODS) HANUL 5&6, 9-903-Z-404-001 - 부품번호 P/N 930.04 - 모델번호 M/N RHM 65-265/14 - 도면번호 2439 9-903-Z-101-001 - 제작 도면번호 OEM 5077813701 - 도면 품목번호 I/N 930.04 제출서류목록 - 첨부기술규격서 적용 - 품질증빙/제출서류목록(QVDL) - 품질보증확인서(C of C) | KSB AG (KLEIN SCHAZLINS BECKER AG) | M/N RHM 65-265/14 | P/N 930.04
2020 | 1 | 계획예방정비용 | 한울 | 3발전소 | 5 | 12 | 200575455 | 정비부분품(SPAR) | 국외 | Q | 너트 | 너트,SA540M GR.B24 CL.3,NFM 20,6KT-MUTTER, | EA | 16 | 기계부 | 김웅규 | 054-785-1615 | 품명 너트 - 너트재질 SA540M GR.B24 CL.3 - 나사시리즈 NFM 20 - 특수사항 6KT-MUTTER - 별칭 CHARGING PUMP NUT NFM 20 원자력안전범주 NUCLEAR SAFETY RELATED 품질등급 Q등급 제작사 KSB AG (KLEIN SCHAZLINS BECKER - 제작사 유형(MFR CATEGORY) ORIGINAL EQUIP. MANUFACTURER - 원설계규격서(ODS) HANUL 5&6, 9-903-Z-404-001 - 부품번호 P/N 920.01 - 모델번호 M/N RHM 65-265/14 - 도면번호 2439 9-903-Z-101-001 - 제작 도면번호 OEM 5077813701 - 도면 품목번호 I/N 920.01 제출서류목록 - 첨부기술규격서 적용 - 품질증빙/제출서류목록(QVDL) - 품질보증확인서(C of C) - 재료시험성적서(CMTR) - 재료검증보고서(MVR) | KSB AG (KLEIN SCHAZLINS BECKER AG) | M/N RHM 65-265/14 | P/N 920.01
2020 | 4 | 계획예방정비용 | 한울 | 3발전소 | 6 | 12 | 200575455 | 정비부분품(SPAR) | 국외 | Q | 너트 | 너트,SA540M GR.B24 CL.3,NFM 20,6KT-MUTTER, | EA | 16 | 기계부 | 김웅규 | 054-785-1615 | 품명 너트 - 너트재질 SA540M GR.B24 CL.3 - 나사시리즈 NFM 20 - 특수사항 6KT-MUTTER - 별칭 CHARGING PUMP NUT NFM 20 원자력안전범주 NUCLEAR SAFETY RELATED 품질등급 Q등급 제작사 KSB AG (KLEIN SCHAZLINS BECKER - 제작사 유형(MFR CATEGORY) ORIGINAL EQUIP. MANUFACTURER - 원설계규격서(ODS) HANUL 5&6, 9-903-Z-404-001 - 부품번호 P/N 920.01 - 모델번호 M/N RHM 65-265/14 - 도면번호 2439 9-903-Z-101-001 - 제작 도면번호 OEM 5077813701 - 도면 품목번호 I/N 920.01 제출서류목록 - 첨부기술규격서 적용 - 품질증빙/제출서류목록(QVDL) - 품질보증확인서(C of C) - 재료시험성적서(CMTR) - 재료검증보고서(MVR) | KSB AG (KLEIN SCHAZLINS BECKER AG) | M/N RHM 65-265/14 | P/N 920.01
2020 | 1 | 계획예방정비용 | 한울 | 3발전소 | 5 | 12 | 200575456 | 정비부분품(SPAR) | 국외 | Q | 너트 | 너트,SA540M GR.B24 CL.3,NFM 30,6KT-MUTTER, | EA | 16 | 기계부 | 김웅규 | 054-785-1615 | 품명 너트 - 너트재질 SA540M GR.B24 CL.3 - 나사시리즈 NFM 30 - 특수사항 6KT-MUTTER - 별칭 CHARGING PUMP NUT NFM 30 원자력안전범주 NUCLEAR SAFETY RELATED 품질등급 Q등급 제작사 KSB AG (KLEIN SCHAZLINS BECKER - 제작사 유형(MFR CATEGORY) ORIGINAL EQUIP. MANUFACTURER - 원설계규격서(ODS) HANUL 5&6, 9-903-Z-404-001 - 부품번호 P/N 920.02 - 모델번호 M/N RHM 65-265/14 - 도면번호 2439 9-903-Z-101-001 - 제작 도면번호 OEM 5077813701 - 도면 품목번호 I/N 920.02 제출서류목록 - 첨부기술규격서 적용 - 품질증빙/제출서류목록(QVDL) - 품질보증확인서(C of C) - 재료시험성적서(CMTR) - 재료검증보고서(MVR) | KSB AG (KLEIN SCHAZLINS BECKER AG) | M/N RHM 65-265/14 | P/N 920.02
2020 | 4 | 계획예방정비용 | 한울 | 3발전소 | 6 | 12 | 200575456 | 정비부분품(SPAR) | 국외 | Q | 너트 | 너트,SA540M GR.B24 CL.3,NFM 30,6KT-MUTTER, | EA | 16 | 기계부 | 김웅규 | 054-785-1615 | 품명 너트 - 너트재질 SA540M GR.B24 CL.3 - 나사시리즈 NFM 30 - 특수사항 6KT-MUTTER - 별칭 CHARGING PUMP NUT NFM 30 원자력안전범주 NUCLEAR SAFETY RELATED 품질등급 Q등급 제작사 KSB AG (KLEIN SCHAZLINS BECKER - 제작사 유형(MFR CATEGORY) ORIGINAL EQUIP. MANUFACTURER - 원설계규격서(ODS) HANUL 5&6, 9-903-Z-404-001 - 부품번호 P/N 920.02 - 모델번호 M/N RHM 65-265/14 - 도면번호 2439 9-903-Z-101-001 - 제작 도면번호 OEM 5077813701 - 도면 품목번호 I/N 920.02 제출서류목록 - 첨부기술규격서 적용 - 품질증빙/제출서류목록(QVDL) - 품질보증확인서(C of C) - 재료시험성적서(CMTR) - 재료검증보고서(MVR) | KSB AG (KLEIN SCHAZLINS BECKER AG) | M/N RHM 65-265/14 | P/N 920.02
2020 | 1 | 계획예방정비용 | 한울 | 3발전소 | 5 | 12 | 200575458 | 정비부분품(SPAR) | 국외 | Q | 너트 | 너트,A2/A4,M20,6KT-MUTTER,CHARGING PUMP NU | EA | 12 | 기계부 | 김웅규 | 054-785-1615 | 품명 너트 - 너트재질 A2/A4 - 나사사이즈(NTS) M20 - 특수사항 6KT-MUTTER - 별칭 CHARGING PUMP NUT M20 원자력안전범주 NON NUCLEAR SAFETY RELATED 품질등급 Q등급 제작사 KSB AG (KLEIN SCHAZLINS BECKER - 제작사 유형(MFR CATEGORY) ORIGINAL EQUIP. MANUFACTURER - 원설계규격서(ODS) HANUL 5&6, 9-903-Z-404-001 - 부품번호 P/N 920.07 - 모델번호 M/N RHM 65-265/14 - 도면번호 2439 9-903-Z-101-001 - 제작 도면번호 OEM 5077813701 - 도면 품목번호 I/N 920.07 제출서류목록 - 첨부기술규격서 적용 - 품질증빙/제출서류목록(QVDL) - 품질보증확인서(C of C) | KSB AG (KLEIN SCHAZLINS BECKER AG) | M/N RHM 65-265/14 | P/N 920.07
2020 | 4 | 계획예방정비용 | 한울 | 3발전소 | 6 | 12 | 200575458 | 정비부분품(SPAR) | 국외 | Q | 너트 | 너트,A2/A4,M20,6KT-MUTTER,CHARGING PUMP NU | EA | 12 | 기계부 | 김웅규 | 054-785-1615 | 품명 너트 - 너트재질 A2/A4 - 나사사이즈(NTS) M20 - 특수사항 6KT-MUTTER - 별칭 CHARGING PUMP NUT M20 원자력안전범주 NON NUCLEAR SAFETY RELATED 품질등급 Q등급 제작사 KSB AG (KLEIN SCHAZLINS BECKER - 제작사 유형(MFR CATEGORY) ORIGINAL EQUIP. MANUFACTURER - 원설계규격서(ODS) HANUL 5&6, 9-903-Z-404-001 - 부품번호 P/N 920.07 - 모델번호 M/N RHM 65-265/14 - 도면번호 2439 9-903-Z-101-001 - 제작 도면번호 OEM 5077813701 - 도면 품목번호 I/N 920.07 제출서류목록 - 첨부기술규격서 적용 - 품질증빙/제출서류목록(QVDL) - 품질보증확인서(C of C) | KSB AG (KLEIN SCHAZLINS BECKER AG) | M/N RHM 65-265/14 | P/N 920.07
2020 | 1 | 계획예방정비용 | 한울 | 3발전소 | 5 | 12 | 200575459 | 정비부분품(SPAR) | 국외 | Q | 와셔 | 와셔,SAFETY WASHER,SPRING,ST GAL ZN,SICHER | EA | 24 | 기계부 | 김웅규 | 054-785-1615 | 품명 와셔 - 와셔타입 SAFETY WASHER - 와셔몸체형태 SPRING - 와셔재질 ST GAL ZN - 특수사항 SICHERUNGSSCHEIBE 21 - 별칭 CHARGING PUMP SAFETY WASHER 원자력안전범주 NON NUCLEAR SAFETY RELATED 품질등급 Q등급 제작사 KSB AG (KLEIN SCHAZLINS BECKER - 제작사 유형(MFR CATEGORY) ORIGINAL EQUIP. MANUFACTURER - 원설계규격서(ODS) HANUL 5&6, 9-903-Z-404-001 - 부품번호 P/N 930.09 - 모델번호 M/N RHM 65-265/14 - 도면번호 2439 9-903-Z-101-001 - 제작 도면번호 OEM 5077813701 - 도면 품목번호 I/N 930.09 제출서류목록 - 첨부기술규격서 적용 - 품질증빙/제출서류목록(QVDL) - 품질보증확인서(C of C) | KSB AG (KLEIN SCHAZLINS BECKER AG) | M/N RHM 65-265/14 | P/N 930.09
2020 | 4 | 계획예방정비용 | 한울 | 3발전소 | 6 | 12 | 200575459 | 정비부분품(SPAR) | 국외 | Q | 와셔 | 와셔,SAFETY WASHER,SPRING,ST GAL ZN,SICHER | EA | 24 | 기계부 | 김웅규 | 054-785-1615 | 품명 와셔 - 와셔타입 SAFETY WASHER - 와셔몸체형태 SPRING - 와셔재질 ST GAL ZN - 특수사항 SICHERUNGSSCHEIBE 21 - 별칭 CHARGING PUMP SAFETY WASHER 원자력안전범주 NON NUCLEAR SAFETY RELATED 품질등급 Q등급 제작사 KSB AG (KLEIN SCHAZLINS BECKER - 제작사 유형(MFR CATEGORY) ORIGINAL EQUIP. MANUFACTURER - 원설계규격서(ODS) HANUL 5&6, 9-903-Z-404-001 - 부품번호 P/N 930.09 - 모델번호 M/N RHM 65-265/14 - 도면번호 2439 9-903-Z-101-001 - 제작 도면번호 OEM 5077813701 - 도면 품목번호 I/N 930.09 제출서류목록 - 첨부기술규격서 적용 - 품질증빙/제출서류목록(QVDL) - 품질보증확인서(C of C) | KSB AG (KLEIN SCHAZLINS BECKER AG) | M/N RHM 65-265/14 | P/N 930.09
2020 | 1 | 계획예방정비용 | 한울 | 3발전소 | 5 | 12 | 200575460 | 정비부분품(SPAR) | 국외 | Q | 키(KEY),기계요소 | 키(KEY),A12*8*150,1.4057+QT800+C,PABFEBDR | EA | 2 | 기계부 | 김웅규 | 054-785-1615 | 품명 키(KEY) - 너비 A12*8*150 - 키(KEY)재질 1.4057+QT800+C - 특수사항 PABFEBDR - 별칭 CHARGING PUMP KEY 원자력안전범주 NUCLEAR SAFETY RELATED 품질등급 Q등급 제작사 KSB AG (KLEIN SCHAZLINS BECKER - 제작사 유형(MFR CATEGORY) ORIGINAL EQUIP. MANUFACTURER - 원설계규격서(ODS) HANUL 5&6, 9-903-Z-404-001 - 부품번호 P/N 940.05 - 모델번호 M/N RHM 65-265/14 - 도면번호 2439 9-903-Z-101-001 - 제작 도면번호 OEM 5077813701 - 도면 품목번호 I/N 940.05 제출서류목록 - 첨부기술규격서 적용 - 품질증빙/제출서류목록(QVDL) - 품질보증확인서(C of C) | KSB AG (KLEIN SCHAZLINS BECKER AG) | M/N RHM 65-265/14 | P/N 940.05
2020 | 4 | 계획예방정비용 | 한울 | 3발전소 | 6 | 12 | 200575460 | 정비부분품(SPAR) | 국외 | Q | 키(KEY),기계요소 | 키(KEY),A12*8*150,1.4057+QT800+C,PABFEBDR | EA | 2 | 기계부 | 김웅규 | 054-785-1615 | 품명 키(KEY) - 너비 A12*8*150 - 키(KEY)재질 1.4057+QT800+C - 특수사항 PABFEBDR - 별칭 CHARGING PUMP KEY 원자력안전범주 NUCLEAR SAFETY RELATED 품질등급 Q등급 제작사 KSB AG (KLEIN SCHAZLINS BECKER - 제작사 유형(MFR CATEGORY) ORIGINAL EQUIP. MANUFACTURER - 원설계규격서(ODS) HANUL 5&6, 9-903-Z-404-001 - 부품번호 P/N 940.05 - 모델번호 M/N RHM 65-265/14 - 도면번호 2439 9-903-Z-101-001 - 제작 도면번호 OEM 5077813701 - 도면 품목번호 I/N 940.05 제출서류목록 - 첨부기술규격서 적용 - 품질증빙/제출서류목록(QVDL) - 품질보증확인서(C of C) | KSB AG (KLEIN SCHAZLINS BECKER AG) | M/N RHM 65-265/14 | P/N 940.05
2020 | 1 | 계획예방정비용 | 한울 | 3발전소 | 5 | 12 | 200575461 | 정비부분품(SPAR) | 국외 | Q | 너트 | 너트,A2/A4,M10,6KT-MUTTER,CHARGING PUMP NU | EA | 12 | 기계부 | 김웅규 | 054-785-1615 | 품명 너트 - 너트재질 A2/A4 - 나사사이즈(NTS) M10 - 특수사항 6KT-MUTTER - 별칭 CHARGING PUMP NUT M10 원자력안전범주 NON NUCLEAR SAFETY RELATED 품질등급 Q등급 제작사 KSB AG (KLEIN SCHAZLINS BECKER - 제작사 유형(MFR CATEGORY) ORIGINAL EQUIP. MANUFACTURER - 원설계규격서(ODS) HANUL 5&6, 9-903-Z-404-001 - 부품번호 P/N 920.08 - 모델번호 M/N RHM 65-265/14 - 도면번호 2439 9-903-Z-101-001 - 제작 도면번호 OEM 5077813701 - 도면 품목번호 I/N 920.08 제출서류목록 - 첨부기술규격서 적용 - 품질증빙/제출서류목록(QVDL) - 품질보증확인서(C of C) | KSB AG (KLEIN SCHAZLINS BECKER AG) | M/N RHM 65-265/14 | P/N 920.08
2020 | 4 | 계획예방정비용 | 한울 | 3발전소 | 6 | 12 | 200575461 | 정비부분품(SPAR) | 국외 | Q | 너트 | 너트,A2/A4,M10,6KT-MUTTER,CHARGING PUMP NU | EA | 12 | 기계부 | 김웅규 | 054-785-1615 | 품명 너트 - 너트재질 A2/A4 - 나사사이즈(NTS) M10 - 특수사항 6KT-MUTTER - 별칭 CHARGING PUMP NUT M10 원자력안전범주 NON NUCLEAR SAFETY RELATED 품질등급 Q등급 제작사 KSB AG (KLEIN SCHAZLINS BECKER - 제작사 유형(MFR CATEGORY) ORIGINAL EQUIP. MANUFACTURER - 원설계규격서(ODS) HANUL 5&6, 9-903-Z-404-001 - 부품번호 P/N 920.08 - 모델번호 M/N RHM 65-265/14 - 도면번호 2439 9-903-Z-101-001 - 제작 도면번호 OEM 5077813701 - 도면 품목번호 I/N 920.08 제출서류목록 - 첨부기술규격서 적용 - 품질증빙/제출서류목록(QVDL) - 품질보증확인서(C of C) | KSB AG (KLEIN SCHAZLINS BECKER AG) | M/N RHM 65-265/14 | P/N 920.08
2020 | 1 | 계획예방정비용 | 한울 | 3발전소 | 5 | 12 | 200575462 | 정비부분품(SPAR) | 국외 | Q | 키(KEY),기계요소 | 키(KEY),A5*5*14,1.4057K+QT800+C(A276T431) | EA | 2 | 기계부 | 김웅규 | 054-785-1615 | 품명 키(KEY) - 너비 A5*5*14 - 키(KEY)재질 1.4057K+QT800+C(A276T431) - 특수사항 PABFEBDR - 별칭 CHARGING PUMP KEY 원자력안전범주 NON NUCLEAR SAFETY RELATED 품질등급 Q등급 제작사 KSB AG (KLEIN SCHAZLINS BECKER - 제작사 유형(MFR CATEGORY) ORIGINAL EQUIP. MANUFACTURER - 원설계규격서(ODS) HANUL 5&6, 9-903-Z-404-001 - 부품번호 P/N 940.06 - 모델번호 M/N RHM 65-265/14 - 도면번호 2439 9-903-Z-101-001 - 제작 도면번호 OEM 5077813701 - 도면 품목번호 I/N 940.06 제출서류목록 - 첨부기술규격서 적용 - 품질증빙/제출서류목록(QVDL) - 품질보증확인서(C of C) | KSB AG (KLEIN SCHAZLINS BECKER AG) | M/N RHM 65-265/14 | P/N 940.06
2020 | 4 | 계획예방정비용 | 한울 | 3발전소 | 6 | 12 | 200575462 | 정비부분품(SPAR) | 국외 | Q | 키(KEY),기계요소 | 키(KEY),A5*5*14,1.4057K+QT800+C(A276T431) | EA | 2 | 기계부 | 김웅규 | 054-785-1615 | 품명 키(KEY) - 너비 A5*5*14 - 키(KEY)재질 1.4057K+QT800+C(A276T431) - 특수사항 PABFEBDR - 별칭 CHARGING PUMP KEY 원자력안전범주 NON NUCLEAR SAFETY RELATED 품질등급 Q등급 제작사 KSB AG (KLEIN SCHAZLINS BECKER - 제작사 유형(MFR CATEGORY) ORIGINAL EQUIP. MANUFACTURER - 원설계규격서(ODS) HANUL 5&6, 9-903-Z-404-001 - 부품번호 P/N 940.06 - 모델번호 M/N RHM 65-265/14 - 도면번호 2439 9-903-Z-101-001 - 제작 도면번호 OEM 5077813701 - 도면 품목번호 I/N 940.06 제출서류목록 - 첨부기술규격서 적용 - 품질증빙/제출서류목록(QVDL) - 품질보증확인서(C of C) | KSB AG (KLEIN SCHAZLINS BECKER AG) | M/N RHM 65-265/14 | P/N 940.06
2020 | 1 | 계획예방정비용 | 한울 | 3발전소 | 5 | 12 | 200575463 | 정비부분품(SPAR) | 국외 | Q | 너트 | 너트,A2/A4,M8,6KT-MUTTER,CHARGING PUMP NUT | EA | 22 | 기계부 | 김웅규 | 054-785-1615 | 품명 너트 - 너트재질 A2/A4 - 나사사이즈(NTS) M8 - 특수사항 6KT-MUTTER - 별칭 CHARGING PUMP NUT M8 원자력안전범주 NON NUCLEAR SAFETY RELATED 품질등급 Q등급 제작사 KSB AG (KLEIN SCHAZLINS BECKER - 제작사 유형(MFR CATEGORY) ORIGINAL EQUIP. MANUFACTURER - 원설계규격서(ODS) HANUL 5&6, 9-903-Z-404-001 - 부품번호 P/N 920.09 - 모델번호 M/N RHM 65-265/14 - 도면번호 2439 9-903-Z-101-001 - 제작 도면번호 OEM 5077813701 - 도면 품목번호 I/N 920.09 제출서류목록 - 첨부기술규격서 적용 - 품질증빙/제출서류목록(QVDL) - 품질보증확인서(C of C) | KSB AG (KLEIN SCHAZLINS BECKER AG) | M/N RHM 65-265/14 | P/N 920.09
2020 | 4 | 계획예방정비용 | 한울 | 3발전소 | 6 | 12 | 200575463 | 정비부분품(SPAR) | 국외 | Q | 너트 | 너트,A2/A4,M8,6KT-MUTTER,CHARGING PUMP NUT | EA | 22 | 기계부 | 김웅규 | 054-785-1615 | 품명 너트 - 너트재질 A2/A4 - 나사사이즈(NTS) M8 - 특수사항 6KT-MUTTER - 별칭 CHARGING PUMP NUT M8 원자력안전범주 NON NUCLEAR SAFETY RELATED 품질등급 Q등급 제작사 KSB AG (KLEIN SCHAZLINS BECKER - 제작사 유형(MFR CATEGORY) ORIGINAL EQUIP. MANUFACTURER - 원설계규격서(ODS) HANUL 5&6, 9-903-Z-404-001 - 부품번호 P/N 920.09 - 모델번호 M/N RHM 65-265/14 - 도면번호 2439 9-903-Z-101-001 - 제작 도면번호 OEM 5077813701 - 도면 품목번호 I/N 920.09 제출서류목록 - 첨부기술규격서 적용 - 품질증빙/제출서류목록(QVDL) - 품질보증확인서(C of C) | KSB AG (KLEIN SCHAZLINS BECKER AG) | M/N RHM 65-265/14 | P/N 920.09
2020 | 1 | 계획예방정비용 | 한울 | 3발전소 | 5 | 12 | 200575466 | 정비부분품(SPAR) | 국외 | Q | 너트 | 너트,C45+N,M52*1.5 RECHTS,MUTTER,CHARGING | EA | 2 | 기계부 | 김웅규 | 054-785-1615 | 품명 너트 - 너트재질 C45+N - 나사사이즈(NTS) M52*1.5 RECHTS - 특수사항 MUTTER - 별칭 CHARGING PUMP NUT M52*1.5RECHT 원자력안전범주 NON NUCLEAR SAFETY RELATED 품질등급 Q등급 제작사 KSB AG (KLEIN SCHAZLINS BECKER - 제작사 유형(MFR CATEGORY) ORIGINAL EQUIP. MANUFACTURER - 원설계규격서(ODS) HANUL 5&6, 9-903-Z-404-001 - 부품번호 P/N 920.06 - 모델번호 M/N RHM 65-265/14 - 도면번호 2439 9-903-Z-101-001 - 제작 도면번호 OEM 5077813701 - 도면 품목번호 I/N 920.06 제출서류목록 - 첨부기술규격서 적용 - 품질증빙/제출서류목록(QVDL) - 품질보증확인서(C of C) | KSB AG (KLEIN SCHAZLINS BECKER AG) | M/N RHM 65-265/14 | P/N 920.06
2020 | 4 | 계획예방정비용 | 한울 | 3발전소 | 6 | 12 | 200575466 | 정비부분품(SPAR) | 국외 | Q | 너트 | 너트,C45+N,M52*1.5 RECHTS,MUTTER,CHARGING | EA | 2 | 기계부 | 김웅규 | 054-785-1615 | 품명 너트 - 너트재질 C45+N - 나사사이즈(NTS) M52*1.5 RECHTS - 특수사항 MUTTER - 별칭 CHARGING PUMP NUT M52*1.5RECHT 원자력안전범주 NON NUCLEAR SAFETY RELATED 품질등급 Q등급 제작사 KSB AG (KLEIN SCHAZLINS BECKER - 제작사 유형(MFR CATEGORY) ORIGINAL EQUIP. MANUFACTURER - 원설계규격서(ODS) HANUL 5&6, 9-903-Z-404-001 - 부품번호 P/N 920.06 - 모델번호 M/N RHM 65-265/14 - 도면번호 2439 9-903-Z-101-001 - 제작 도면번호 OEM 5077813701 - 도면 품목번호 I/N 920.06 제출서류목록 - 첨부기술규격서 적용 - 품질증빙/제출서류목록(QVDL) - 품질보증확인서(C of C) | KSB AG (KLEIN SCHAZLINS BECKER AG) | M/N RHM 65-265/14 | P/N 920.06
2020 | 1 | 계획예방정비용 | 한울 | 3발전소 | 5 | 12 | 200575467 | 정비부분품(SPAR) | 국외 | Q | 너트 | 너트,A2/A4,M12,6KT-MUTTER,CHARGING PUMP NU | EA | 32 | 기계부 | 김웅규 | 054-785-1615 | 품명 너트 - 너트재질 A2/A4 - 나사사이즈(NTS) M12 - 특수사항 6KT-MUTTER - 별칭 CHARGING PUMP NUT M12 원자력안전범주 NON NUCLEAR SAFETY RELATED 품질등급 Q등급 제작사 KSB AG (KLEIN SCHAZLINS BECKER - 제작사 유형(MFR CATEGORY) ORIGINAL EQUIP. MANUFACTURER - 원설계규격서(ODS) HANUL 5&6, 9-903-Z-404-001 - 부품번호 P/N 920.10 - 모델번호 M/N RHM 65-265/14 - 도면번호 2439 9-903-Z-101-001 - 제작 도면번호 OEM 5077813701 - 도면 품목번호 I/N 920.10 제출서류목록 - 첨부기술규격서 적용 - 품질증빙/제출서류목록(QVDL) - 품질보증확인서(C of C) | KSB AG (KLEIN SCHAZLINS BECKER AG) | M/N RHM 65-265/14 | P/N 920.10
2020 | 4 | 계획예방정비용 | 한울 | 3발전소 | 6 | 12 | 200575467 | 정비부분품(SPAR) | 국외 | Q | 너트 | 너트,A2/A4,M12,6KT-MUTTER,CHARGING PUMP NU | EA | 32 | 기계부 | 김웅규 | 054-785-1615 | 품명 너트 - 너트재질 A2/A4 - 나사사이즈(NTS) M12 - 특수사항 6KT-MUTTER - 별칭 CHARGING PUMP NUT M12 원자력안전범주 NON NUCLEAR SAFETY RELATED 품질등급 Q등급 제작사 KSB AG (KLEIN SCHAZLINS BECKER - 제작사 유형(MFR CATEGORY) ORIGINAL EQUIP. MANUFACTURER - 원설계규격서(ODS) HANUL 5&6, 9-903-Z-404-001 - 부품번호 P/N 920.10 - 모델번호 M/N RHM 65-265/14 - 도면번호 2439 9-903-Z-101-001 - 제작 도면번호 OEM 5077813701 - 도면 품목번호 I/N 920.10 제출서류목록 - 첨부기술규격서 적용 - 품질증빙/제출서류목록(QVDL) - 품질보증확인서(C of C) | KSB AG (KLEIN SCHAZLINS BECKER AG) | M/N RHM 65-265/14 | P/N 920.10
2020 | 1 | 계획예방정비용 | 한울 | 3발전소 | 5 | 12 | 200575468 | 정비부분품(SPAR) | 국외 | Q | 레버린스 씰 | 씰링,레버린스식,CC483K-GC(ASTMB271:C90500),CHAR | EA | 4 | 기계부 | 김웅규 | 054-785-1615 | 품명 씰링,레버린스식 - 씰재질 CC483K-GC(ASTMB271:C90500) - 별칭 CHARGING PUMP LABYLINTH RING 원자력안전범주 NON NUCLEAR SAFETY RELATED 품질등급 Q등급 제작사 KSB AG (KLEIN SCHAZLINS BECKER - 제작사 유형(MFR CATEGORY) ORIGINAL EQUIP. MANUFACTURER - 원설계규격서(ODS) HANUL 5&6, 9-903-Z-404-001 - 부품번호 P/N 423.01 - 모델번호 M/N RHM 65-265/14 - 도면번호 2439 9-903-Z-101-001 - 제작 도면번호 OEM 5077813701 - 도면 품목번호 I/N 423.01 제출서류목록 - 첨부기술규격서 적용 - 품질증빙/제출서류목록(QVDL) - 품질보증확인서(C of C) | KSB AG (KLEIN SCHAZLINS BECKER AG) | M/N RHM 65-265/14 | P/N 423.01
2020 | 4 | 계획예방정비용 | 한울 | 3발전소 | 6 | 12 | 200575468 | 정비부분품(SPAR) | 국외 | Q | 레버린스 씰 | 씰링,레버린스식,CC483K-GC(ASTMB271:C90500),CHAR | EA | 4 | 기계부 | 김웅규 | 054-785-1615 | 품명 씰링,레버린스식 - 씰재질 CC483K-GC(ASTMB271:C90500) - 별칭 CHARGING PUMP LABYLINTH RING 원자력안전범주 NON NUCLEAR SAFETY RELATED 품질등급 Q등급 제작사 KSB AG (KLEIN SCHAZLINS BECKER - 제작사 유형(MFR CATEGORY) ORIGINAL EQUIP. MANUFACTURER - 원설계규격서(ODS) HANUL 5&6, 9-903-Z-404-001 - 부품번호 P/N 423.01 - 모델번호 M/N RHM 65-265/14 - 도면번호 2439 9-903-Z-101-001 - 제작 도면번호 OEM 5077813701 - 도면 품목번호 I/N 423.01 제출서류목록 - 첨부기술규격서 적용 - 품질증빙/제출서류목록(QVDL) - 품질보증확인서(C of C) | KSB AG (KLEIN SCHAZLINS BECKER AG) | M/N RHM 65-265/14 | P/N 423.01
2020 | 1 | 계획예방정비용 | 한울 | 3발전소 | 5 | 12 | 200575469 | 정비부분품(SPAR) | 국외 | Q | 필터 엘리맨트 | 필터 엘리맨트,LIQUID,STEEL,VENT FILTER,ENTLUFT | EA | 2 | 기계부 | 김웅규 | 054-785-1615 | 품명 필터 엘리맨트 - 필터엘리멘트용도 LIQUID - 필터엘리멘트재질 STEEL - 최소포장단위 VENT FILTER - 특수사항 ENTLUFTUNGSFILTER G1W - 별칭 CHARGING PUMP VENT FILTER 원자력안전범주 NON NUCLEAR SAFETY RELATED 품질등급 Q등급 제작사 KSB AG (KLEIN SCHAZLINS BECKER - 제작사 유형(MFR CATEGORY) ORIGINAL EQUIP. SUPPLIER - 원설계규격서(ODS) HANUL 5&6, 9-903-Z-404-001 - 부품번호 P/N 673.01 - 모델번호 M/N RHM 65-265/14 - 도면번호 2439 9-903-Z-101-001 - 제작 도면번호 OEM 5077813701 - 도면 품목번호 I/N 673.01 제출서류목록 - 첨부기술규격서 적용 - 품질증빙/제출서류목록(QVDL) - 품질보증확인서(C of C) | KSB AG (KLEIN SCHAZLINS BECKER AG) | M/N RHM 65-265/14 | P/N 673.01
2020 | 4 | 계획예방정비용 | 한울 | 3발전소 | 6 | 12 | 200575469 | 정비부분품(SPAR) | 국외 | Q | 필터 엘리맨트 | 필터 엘리맨트,LIQUID,STEEL,VENT FILTER,ENTLUFT | EA | 2 | 기계부 | 김웅규 | 054-785-1615 | 품명 필터 엘리맨트 - 필터엘리멘트용도 LIQUID - 필터엘리멘트재질 STEEL - 최소포장단위 VENT FILTER - 특수사항 ENTLUFTUNGSFILTER G1W - 별칭 CHARGING PUMP VENT FILTER 원자력안전범주 NON NUCLEAR SAFETY RELATED 품질등급 Q등급 제작사 KSB AG (KLEIN SCHAZLINS BECKER - 제작사 유형(MFR CATEGORY) ORIGINAL EQUIP. SUPPLIER - 원설계규격서(ODS) HANUL 5&6, 9-903-Z-404-001 - 부품번호 P/N 673.01 - 모델번호 M/N RHM 65-265/14 - 도면번호 2439 9-903-Z-101-001 - 제작 도면번호 OEM 5077813701 - 도면 품목번호 I/N 673.01 제출서류목록 - 첨부기술규격서 적용 - 품질증빙/제출서류목록(QVDL) - 품질보증확인서(C of C) | KSB AG (KLEIN SCHAZLINS BECKER AG) | M/N RHM 65-265/14 | P/N 673.01
2020 | 1 | 계획예방정비용 | 한울 | 3발전소 | 5 | 12 | 200575471 | 정비부분품(SPAR) | 국외 | Q | 유니온 | 유니온,1.4571,VERSCHRAUBUNG DS20B,CHARGING | EA | 4 | 기계부 | 김웅규 | 054-785-1615 | 품명 유니온 - 유니언재질 1.4571 - 특수사항 VERSCHRAUBUNG DS20B - 별칭 CHARGING PUMP PIPE UNION - 용도 PIPE 원자력안전범주 NON NUCLEAR SAFETY RELATED 품질등급 Q등급 제작사 KSB AG (KLEIN SCHAZLINS BECKER - 제작사 유형(MFR CATEGORY) ORIGINAL EQUIP. MANUFACTURER - 원설계규격서(ODS) HANUL 5&6, 9-903-Z-404-001 - 부품번호 P/N 731.01 - 모델번호 M/N RHM 65-265/14 - 도면번호 2439 9-903-Z-101-001 - 제작 도면번호 OEM 5077813701 - 도면 품목번호 I/N 731.01 제출서류목록 - 첨부기술규격서 적용 - 품질증빙/제출서류목록(QVDL) - 품질보증확인서(C of C) | KSB AG (KLEIN SCHAZLINS BECKER AG) | M/N RHM 65-265/14 | P/N 731.01
2020 | 4 | 계획예방정비용 | 한울 | 3발전소 | 6 | 12 | 200575471 | 정비부분품(SPAR) | 국외 | Q | 유니온 | 유니온,1.4571,VERSCHRAUBUNG DS20B,CHARGING | EA | 4 | 기계부 | 김웅규 | 054-785-1615 | 품명 유니온 - 유니언재질 1.4571 - 특수사항 VERSCHRAUBUNG DS20B - 별칭 CHARGING PUMP PIPE UNION - 용도 PIPE 원자력안전범주 NON NUCLEAR SAFETY RELATED 품질등급 Q등급 제작사 KSB AG (KLEIN SCHAZLINS BECKER - 제작사 유형(MFR CATEGORY) ORIGINAL EQUIP. MANUFACTURER - 원설계규격서(ODS) HANUL 5&6, 9-903-Z-404-001 - 부품번호 P/N 731.01 - 모델번호 M/N RHM 65-265/14 - 도면번호 2439 9-903-Z-101-001 - 제작 도면번호 OEM 5077813701 - 도면 품목번호 I/N 731.01 제출서류목록 - 첨부기술규격서 적용 - 품질증빙/제출서류목록(QVDL) - 품질보증확인서(C of C) | KSB AG (KLEIN SCHAZLINS BECKER AG) | M/N RHM 65-265/14 | P/N 731.01
2020 | 1 | 계획예방정비용 | 한울 | 3발전소 | 5 | 12 | 200575493 | 정비부분품(SPAR) | 국외 | Q | 와셔 | 와셔,SAFETY WASHER,SPRING,ST GAL ZN,SICHER | EA | 12 | 기계부 | 김웅규 | 054-785-1615 | 품명 와셔 - 와셔타입 SAFETY WASHER - 와셔몸체형태 SPRING - 와셔재질 ST GAL ZN - 특수사항 SICHERUNGSSCHEIBE 21 원자력안전범주 NON NUCLEAR SAFETY RELATED 품질등급 Q등급 제작사 KSB AG (KLEIN SCHAZLINS BECKER - 제작사 유형(MFR CATEGORY) ORIGINAL EQUIP. MANUFACTURER - 원설계규격서(ODS) HANUL 5&6, 9-903-Z-404-001 - 부품번호 P/N 930.05 - 모델번호 M/N RHM 65-265/14 - 도면번호 2439 9-903-Z-101-001 - 제작 도면번호 OEM 5077813701 - 도면 품목번호 I/N 930.05 제출서류목록 - 첨부기술규격서 적용 - 품질증빙/제출서류목록(QVDL) - 품질보증확인서(C of C) | KSB AG (KLEIN SCHAZLINS BECKER AG) | M/N RHM 65-265/14 | P/N 930.05
2020 | 4 | 계획예방정비용 | 한울 | 3발전소 | 6 | 12 | 200575493 | 정비부분품(SPAR) | 국외 | Q | 와셔 | 와셔,SAFETY WASHER,SPRING,ST GAL ZN,SICHER | EA | 12 | 기계부 | 김웅규 | 054-785-1615 | 품명 와셔 - 와셔타입 SAFETY WASHER - 와셔몸체형태 SPRING - 와셔재질 ST GAL ZN - 특수사항 SICHERUNGSSCHEIBE 21 원자력안전범주 NON NUCLEAR SAFETY RELATED 품질등급 Q등급 제작사 KSB AG (KLEIN SCHAZLINS BECKER - 제작사 유형(MFR CATEGORY) ORIGINAL EQUIP. MANUFACTURER - 원설계규격서(ODS) HANUL 5&6, 9-903-Z-404-001 - 부품번호 P/N 930.05 - 모델번호 M/N RHM 65-265/14 - 도면번호 2439 9-903-Z-101-001 - 제작 도면번호 OEM 5077813701 - 도면 품목번호 I/N 930.05 제출서류목록 - 첨부기술규격서 적용 - 품질증빙/제출서류목록(QVDL) - 품질보증확인서(C of C) | KSB AG (KLEIN SCHAZLINS BECKER AG) | M/N RHM 65-265/14 | P/N 930.05
2020 | 1 | 계획예방정비용 | 한울 | 3발전소 | 5 | 12 | 200575494 | 정비부분품(SPAR) | 국외 | Q | 임펠러 | 임펠러,FAN,KUNSTSTOFF,FAN INPELLER,LUFTERR | EA | 2 | 기계부 | 김웅규 | 054-785-1615 | 품명 임펠러 - 임펠러용도 FAN - 임펠러재질 KUNSTSTOFF - 최소포장단위 FAN INPELLER - 특수사항 LUFTERRAD 40/240*52 - 별칭 CHARGING PUMP FAN INPELLER 원자력안전범주 NON NUCLEAR SAFETY RELATED 품질등급 Q등급 제작사 KSB AG (KLEIN SCHAZLINS BECKER - 제작사 유형(MFR CATEGORY) ORIGINAL EQUIP. SUPPLIER - 원설계규격서(ODS) HANUL 5&6, 9-903-Z-404-001 - 부품번호 P/N 831.01 - 모델번호 M/N RHM 65-265/14 - 도면번호 2439 9-903-Z-101-001 - 제작 도면번호 OEM 5077813701 - 도면 품목번호 I/N 831.01 제출서류목록 - 첨부기술규격서 적용 - 품질증빙/제출서류목록(QVDL) - 품질보증확인서(C of C) - 재료시험보고서(MTR OR MILL SHEET) | KSB AG (KLEIN SCHAZLINS BECKER AG) | M/N RHM 65-265/14 | P/N 831.01
2020 | 4 | 계획예방정비용 | 한울 | 3발전소 | 6 | 12 | 200575494 | 정비부분품(SPAR) | 국외 | Q | 임펠러 | 임펠러,FAN,KUNSTSTOFF,FAN INPELLER,LUFTERR | EA | 2 | 기계부 | 김웅규 | 054-785-1615 | 품명 임펠러 - 임펠러용도 FAN - 임펠러재질 KUNSTSTOFF - 최소포장단위 FAN INPELLER - 특수사항 LUFTERRAD 40/240*52 - 별칭 CHARGING PUMP FAN INPELLER 원자력안전범주 NON NUCLEAR SAFETY RELATED 품질등급 Q등급 제작사 KSB AG (KLEIN SCHAZLINS BECKER - 제작사 유형(MFR CATEGORY) ORIGINAL EQUIP. SUPPLIER - 원설계규격서(ODS) HANUL 5&6, 9-903-Z-404-001 - 부품번호 P/N 831.01 - 모델번호 M/N RHM 65-265/14 - 도면번호 2439 9-903-Z-101-001 - 제작 도면번호 OEM 5077813701 - 도면 품목번호 I/N 831.01 제출서류목록 - 첨부기술규격서 적용 - 품질증빙/제출서류목록(QVDL) - 품질보증확인서(C of C) - 재료시험보고서(MTR OR MILL SHEET) | KSB AG (KLEIN SCHAZLINS BECKER AG) | M/N RHM 65-265/14 | P/N 831.01
2020 | 1 | 계획예방정비용 | 한울 | 3발전소 | 5 | 12 | 200575495 | 정비부분품(SPAR) | 국외 | Q | 와셔 | 와셔,SAFETY WASHER,SPRING,ST GAL ZN,SICHER | EA | 16 | 기계부 | 김웅규 | 054-785-1615 | 품명 와셔 - 와셔타입 SAFETY WASHER - 와셔몸체형태 SPRING - 와셔재질 ST GAL ZN - 특수사항 SICHERUNGSSCHEIBE 10,3 원자력안전범주 NON NUCLEAR SAFETY RELATED 품질등급 Q등급 제작사 KSB AG (KLEIN SCHAZLINS BECKER - 제작사 유형(MFR CATEGORY) ORIGINAL EQUIP. MANUFACTURER - 원설계규격서(ODS) HANUL 5&6, 9-903-Z-404-001 - 부품번호 P/N 930.06 - 모델번호 M/N RHM 65-265/14 - 도면번호 2439 9-903-Z-101-001 - 제작 도면번호 OEM 5077813701 - 도면 품목번호 I/N 930.06 제출서류목록 - 첨부기술규격서 적용 - 품질증빙/제출서류목록(QVDL) - 품질보증확인서(C of C) | KSB AG (KLEIN SCHAZLINS BECKER AG) | M/N RHM 65-265/14 | P/N 930.06
2020 | 4 | 계획예방정비용 | 한울 | 3발전소 | 6 | 12 | 200575495 | 정비부분품(SPAR) | 국외 | Q | 와셔 | 와셔,SAFETY WASHER,SPRING,ST GAL ZN,SICHER | EA | 16 | 기계부 | 김웅규 | 054-785-1615 | 품명 와셔 - 와셔타입 SAFETY WASHER - 와셔몸체형태 SPRING - 와셔재질 ST GAL ZN - 특수사항 SICHERUNGSSCHEIBE 10,3 원자력안전범주 NON NUCLEAR SAFETY RELATED 품질등급 Q등급 제작사 KSB AG (KLEIN SCHAZLINS BECKER - 제작사 유형(MFR CATEGORY) ORIGINAL EQUIP. MANUFACTURER - 원설계규격서(ODS) HANUL 5&6, 9-903-Z-404-001 - 부품번호 P/N 930.06 - 모델번호 M/N RHM 65-265/14 - 도면번호 2439 9-903-Z-101-001 - 제작 도면번호 OEM 5077813701 - 도면 품목번호 I/N 930.06 제출서류목록 - 첨부기술규격서 적용 - 품질증빙/제출서류목록(QVDL) - 품질보증확인서(C of C) | KSB AG (KLEIN SCHAZLINS BECKER AG) | M/N RHM 65-265/14 | P/N 930.06
2020 | 1 | 계획예방정비용 | 한울 | 3발전소 | 5 | 12 | 200575496 | 정비부분품(SPAR) | 국외 | Q | 볼트/너트 세트 | 볼트/너트 세트,STUD,SA540M GR.B24 CL.1,M30*165 | EA | 16 | 기계부 | 김웅규 | 054-785-1615 | 품명 볼트/너트 세트 - 볼트타입 STUD - 볼트재질 SA540M GR.B24 CL.1 - 나사시리즈 M30*165L - 구성품 STUD - 특수사항 SCHRAUBE - 별칭 CHARGING PUMP STUD 원자력안전범주 NUCLEAR SAFETY RELATED 품질등급 Q등급 제작사 KSB AG (KLEIN SCHAZLINS BECKER - 제작사 유형(MFR CATEGORY) ORIGINAL EQUIP. MANUFACTURER - 원설계규격서(ODS) HANUL 5&6, 9-903-Z-404-001 - 부품번호 P/N 900.02 - 모델번호 M/N RHM 65-265/14 - 도면번호 2439 9-903-Z-101-001 - 제작 도면번호 OEM 5077813701 - 도면 품목번호 I/N 900.02 제출서류목록 - 첨부기술규격서 적용 - 품질증빙/제출서류목록(QVDL) - 품질보증확인서(C of C) - 재료시험성적서(CMTR) - 재료검증보고서(MVR) | KSB AG (KLEIN SCHAZLINS BECKER AG) | M/N RHM 65-265/14 | P/N 900.02
2020 | 4 | 계획예방정비용 | 한울 | 3발전소 | 6 | 12 | 200575496 | 정비부분품(SPAR) | 국외 | Q | 볼트/너트 세트 | 볼트/너트 세트,STUD,SA540M GR.B24 CL.1,M30*165 | EA | 16 | 기계부 | 김웅규 | 054-785-1615 | 품명 볼트/너트 세트 - 볼트타입 STUD - 볼트재질 SA540M GR.B24 CL.1 - 나사시리즈 M30*165L - 구성품 STUD - 특수사항 SCHRAUBE - 별칭 CHARGING PUMP STUD 원자력안전범주 NUCLEAR SAFETY RELATED 품질등급 Q등급 제작사 KSB AG (KLEIN SCHAZLINS BECKER - 제작사 유형(MFR CATEGORY) ORIGINAL EQUIP. MANUFACTURER - 원설계규격서(ODS) HANUL 5&6, 9-903-Z-404-001 - 부품번호 P/N 900.02 - 모델번호 M/N RHM 65-265/14 - 도면번호 2439 9-903-Z-101-001 - 제작 도면번호 OEM 5077813701 - 도면 품목번호 I/N 900.02 제출서류목록 - 첨부기술규격서 적용 - 품질증빙/제출서류목록(QVDL) - 품질보증확인서(C of C) - 재료시험성적서(CMTR) - 재료검증보고서(MVR) | KSB AG (KLEIN SCHAZLINS BECKER AG) | M/N RHM 65-265/14 | P/N 900.02
2020 | 1 | 계획예방정비용 | 한울 | 3발전소 | 5 | 12 | 200575497 | 정비부분품(SPAR) | 국외 | Q | 와셔 | 와셔,SAFETY WASHER,SPRING,ST GAL ZN,SICHER | EA | 22 | 기계부 | 김웅규 | 054-785-1615 | 품명 와셔 - 와셔타입 SAFETY WASHER - 와셔몸체형태 SPRING - 와셔재질 ST GAL ZN - 특수사항 SICHERUNGSSCHEIBE 8,2 원자력안전범주 NON NUCLEAR SAFETY RELATED 품질등급 Q등급 제작사 KSB AG (KLEIN SCHAZLINS BECKER - 제작사 유형(MFR CATEGORY) ORIGINAL EQUIP. MANUFACTURER - 원설계규격서(ODS) HANUL 5&6, 9-903-Z-404-001 - 부품번호 P/N 930.07 - 모델번호 M/N RHM 65-265/14 - 도면번호 2439 9-903-Z-101-001 - 제작 도면번호 OEM 5077813701 - 도면 품목번호 I/N 930.07 - 주설비 참고자료 9-903-Z-181-001 - 9-903-Z-431-001 제출서류목록 - 첨부기술규격서 적용 - 품질증빙/제출서류목록(QVDL) - 품질보증확인서(C of C) | KSB AG (KLEIN SCHAZLINS BECKER AG) | M/N RHM 65-265/14 | P/N 930.07
2020 | 4 | 계획예방정비용 | 한울 | 3발전소 | 6 | 12 | 200575497 | 정비부분품(SPAR) | 국외 | Q | 와셔 | 와셔,SAFETY WASHER,SPRING,ST GAL ZN,SICHER | EA | 22 | 기계부 | 김웅규 | 054-785-1615 | 품명 와셔 - 와셔타입 SAFETY WASHER - 와셔몸체형태 SPRING - 와셔재질 ST GAL ZN - 특수사항 SICHERUNGSSCHEIBE 8,2 원자력안전범주 NON NUCLEAR SAFETY RELATED 품질등급 Q등급 제작사 KSB AG (KLEIN SCHAZLINS BECKER - 제작사 유형(MFR CATEGORY) ORIGINAL EQUIP. MANUFACTURER - 원설계규격서(ODS) HANUL 5&6, 9-903-Z-404-001 - 부품번호 P/N 930.07 - 모델번호 M/N RHM 65-265/14 - 도면번호 2439 9-903-Z-101-001 - 제작 도면번호 OEM 5077813701 - 도면 품목번호 I/N 930.07 - 주설비 참고자료 9-903-Z-181-001 - 9-903-Z-431-001 제출서류목록 - 첨부기술규격서 적용 - 품질증빙/제출서류목록(QVDL) - 품질보증확인서(C of C) | KSB AG (KLEIN SCHAZLINS BECKER AG) | M/N RHM 65-265/14 | P/N 930.07
2020 | 1 | 계획예방정비용 | 한울 | 3발전소 | 5 | 12 | 200575499 | 정비부분품(SPAR) | 국외 | Q | 핀(PIN),기계요소 | 핀,THREADED PIN,LOCKING,M5*6,A2/A4,GEWIN | EA | 6 | 기계부 | 김웅규 | 054-785-1615 | 품명 핀 - 핀(PIN)타입 THREADED PIN - 핀(PIN)용도 LOCKING - 내경 M5*6 - 핀(PIN)재질 A2/A4 - 특수사항 GEWINDESTIFT - 별칭 CHARGING PUMP THREADED PIN 원자력안전범주 NON NUCLEAR SAFETY RELATED 품질등급 Q등급 제작사 KSB AG (KLEIN SCHAZLINS BECKER - 제작사 유형(MFR CATEGORY) ORIGINAL EQUIP. MANUFACTURER - 원설계규격서(ODS) HANUL 5&6, 9-903-Z-404-001 - 부품번호 P/N 904.03 - 모델번호 M/N RHM 65-265/14 - 도면번호 2439 9-903-Z-101-001 - 제작 도면번호 OEM 5077813701 - 도면 품목번호 I/N 904.03 제출서류목록 - 첨부기술규격서 적용 - 품질증빙/제출서류목록(QVDL) - 품질보증확인서(C of C) | KSB AG (KLEIN SCHAZLINS BECKER AG) | M/N RHM 65-265/14 | P/N 904.03
2020 | 4 | 계획예방정비용 | 한울 | 3발전소 | 6 | 12 | 200575499 | 정비부분품(SPAR) | 국외 | Q | 핀(PIN),기계요소 | 핀,THREADED PIN,LOCKING,M5*6,A2/A4,GEWIN | EA | 6 | 기계부 | 김웅규 | 054-785-1615 | 품명 핀 - 핀(PIN)타입 THREADED PIN - 핀(PIN)용도 LOCKING - 내경 M5*6 - 핀(PIN)재질 A2/A4 - 특수사항 GEWINDESTIFT - 별칭 CHARGING PUMP THREADED PIN 원자력안전범주 NON NUCLEAR SAFETY RELATED 품질등급 Q등급 제작사 KSB AG (KLEIN SCHAZLINS BECKER - 제작사 유형(MFR CATEGORY) ORIGINAL EQUIP. MANUFACTURER - 원설계규격서(ODS) HANUL 5&6, 9-903-Z-404-001 - 부품번호 P/N 904.03 - 모델번호 M/N RHM 65-265/14 - 도면번호 2439 9-903-Z-101-001 - 제작 도면번호 OEM 5077813701 - 도면 품목번호 I/N 904.03 제출서류목록 - 첨부기술규격서 적용 - 품질증빙/제출서류목록(QVDL) - 품질보증확인서(C of C) | KSB AG (KLEIN SCHAZLINS BECKER AG) | M/N RHM 65-265/14 | P/N 904.03
2020 | 1 | 계획예방정비용 | 한울 | 3발전소 | 5 | 12 | 200575500 | 정비부분품(SPAR) | 국외 | Q | 핀(PIN),기계요소 | 핀,THREADED PIN,LOCKING,M8*35,A2/A4,GEWIN | EA | 22 | 기계부 | 김웅규 | 054-785-1615 | 품명 핀 - 핀(PIN)타입 THREADED PIN - 핀(PIN)용도 LOCKING - 내경 M8*35 - 핀(PIN)재질 A2/A4 - 특수사항 GEWINDESTIFT - 별칭 CHARGING PUMP THREADED PIN 원자력안전범주 NON NUCLEAR SAFETY RELATED 품질등급 Q등급 제작사 KSB AG (KLEIN SCHAZLINS BECKER - 제작사 유형(MFR CATEGORY) ORIGINAL EQUIP. MANUFACTURER - 원설계규격서(ODS) HANUL 5&6, 9-903-Z-404-001 - 부품번호 P/N 904.04 - 모델번호 M/N RHM 65-265/14 - 도면번호 2439 9-903-Z-101-001 - 제작 도면번호 OEM 5077813701 - 도면 품목번호 I/N 904.04 제출서류목록 - 첨부기술규격서 적용 - 품질증빙/제출서류목록(QVDL) - 품질보증확인서(C of C) | KSB AG (KLEIN SCHAZLINS BECKER AG) | M/N RHM 65-265/14 | P/N 904.04
2020 | 4 | 계획예방정비용 | 한울 | 3발전소 | 6 | 12 | 200575500 | 정비부분품(SPAR) | 국외 | Q | 핀(PIN),기계요소 | 핀,THREADED PIN,LOCKING,M8*35,A2/A4,GEWIN | EA | 22 | 기계부 | 김웅규 | 054-785-1615 | 품명 핀 - 핀(PIN)타입 THREADED PIN - 핀(PIN)용도 LOCKING - 내경 M8*35 - 핀(PIN)재질 A2/A4 - 특수사항 GEWINDESTIFT - 별칭 CHARGING PUMP THREADED PIN 원자력안전범주 NON NUCLEAR SAFETY RELATED 품질등급 Q등급 제작사 KSB AG (KLEIN SCHAZLINS BECKER - 제작사 유형(MFR CATEGORY) ORIGINAL EQUIP. MANUFACTURER - 원설계규격서(ODS) HANUL 5&6, 9-903-Z-404-001 - 부품번호 P/N 904.04 - 모델번호 M/N RHM 65-265/14 - 도면번호 2439 9-903-Z-101-001 - 제작 도면번호 OEM 5077813701 - 도면 품목번호 I/N 904.04 제출서류목록 - 첨부기술규격서 적용 - 품질증빙/제출서류목록(QVDL) - 품질보증확인서(C of C) | KSB AG (KLEIN SCHAZLINS BECKER AG) | M/N RHM 65-265/14 | P/N 904.04
2020 | 1 | 계획예방정비용 | 한울 | 3발전소 | 5 | 12 | 200575501 | 정비부분품(SPAR) | 국외 | Q | 핀(PIN),기계요소 | 핀,THREADED PIN,LOCKING,M6*20㎜,A2/A4,GEWI | EA | 2 | 기계부 | 김웅규 | 054-785-1615 | 품명 핀 - 핀(PIN)타입 THREADED PIN - 핀(PIN)용도 LOCKING - 내경 M6*20㎜ - 핀(PIN)재질 A2/A4 - 특수사항 GEWINDESTIFT - 별칭 CHARGING PUMP THREADED PIN 원자력안전범주 NON NUCLEAR SAFETY RELATED 품질등급 Q등급 제작사 KSB AG (KLEIN SCHAZLINS BECKER - 제작사 유형(MFR CATEGORY) ORIGINAL EQUIP. MANUFACTURER - 원설계규격서(ODS) HANUL 5&6, 9-903-Z-404-001 - 부품번호 P/N 904.05 - 모델번호 M/N RHM 65-265/14 - 도면번호 2439 9-903-Z-101-001 - 제작 도면번호 OEM 5077813701 - 도면 품목번호 I/N 904.05 제출서류목록 - 첨부기술규격서 적용 - 품질증빙/제출서류목록(QVDL) - 품질보증확인서(C of C) | KSB AG (KLEIN SCHAZLINS BECKER AG) | M/N RHM 65-265/14 | P/N 904.05
2020 | 4 | 계획예방정비용 | 한울 | 3발전소 | 6 | 12 | 200575501 | 정비부분품(SPAR) | 국외 | Q | 핀(PIN),기계요소 | 핀,THREADED PIN,LOCKING,M6*20㎜,A2/A4,GEWI | EA | 2 | 기계부 | 김웅규 | 054-785-1615 | 품명 핀 - 핀(PIN)타입 THREADED PIN - 핀(PIN)용도 LOCKING - 내경 M6*20㎜ - 핀(PIN)재질 A2/A4 - 특수사항 GEWINDESTIFT - 별칭 CHARGING PUMP THREADED PIN 원자력안전범주 NON NUCLEAR SAFETY RELATED 품질등급 Q등급 제작사 KSB AG (KLEIN SCHAZLINS BECKER - 제작사 유형(MFR CATEGORY) ORIGINAL EQUIP. MANUFACTURER - 원설계규격서(ODS) HANUL 5&6, 9-903-Z-404-001 - 부품번호 P/N 904.05 - 모델번호 M/N RHM 65-265/14 - 도면번호 2439 9-903-Z-101-001 - 제작 도면번호 OEM 5077813701 - 도면 품목번호 I/N 904.05 제출서류목록 - 첨부기술규격서 적용 - 품질증빙/제출서류목록(QVDL) - 품질보증확인서(C of C) | KSB AG (KLEIN SCHAZLINS BECKER AG) | M/N RHM 65-265/14 | P/N 904.05
2020 | 1 | 계획예방정비용 | 한울 | 3발전소 | 5 | 12 | 200575512 | 정비부분품(SPAR) | 국외 | Q | 정반 | 판,CHARGING PUMP BALANCE DRUM,THRUST,1.45 | EA | 2 | 기계부 | 김웅규 | 054-785-1615 | 품명 판 - 별칭 CHARGING PUMP BALANCE DRUM - 용도 THRUST - 재질 1.4550 - 특수사항 ENTLASTUNGKOLBEN - 최소포장단위 BALANCE DRUM 원자력안전범주 NON NUCLEAR SAFETY RELATED 품질등급 Q등급 제작사 KSB AG (KLEIN SCHAZLINS BECKER - 제작사 유형(MFR CATEGORY) ORIGINAL EQUIP. MANUFACTURER - 원설계규격서(ODS) HANUL 5&6, 9-903-Z-404-001 - 도면 품목번호 I/N 603.01 - 부품번호 P/N 603.01 - 모델번호 M/N RHM 65-265/14 - 도면번호 2439 9-903-Z-101-001 - 제작 도면번호 OEM 5077813701 제출서류목록 - 첨부기술규격서 적용 - 품질증빙/제출서류목록(QVDL) - 품질보증확인서(C of C) | KSB AG (KLEIN SCHAZLINS BECKER AG) | M/N RHM 65-265/14 | P/N 603.01
2020 | 4 | 계획예방정비용 | 한울 | 3발전소 | 6 | 12 | 200575512 | 정비부분품(SPAR) | 국외 | Q | 정반 | 판,CHARGING PUMP BALANCE DRUM,THRUST,1.45 | EA | 2 | 기계부 | 김웅규 | 054-785-1615 | 품명 판 - 별칭 CHARGING PUMP BALANCE DRUM - 용도 THRUST - 재질 1.4550 - 특수사항 ENTLASTUNGKOLBEN - 최소포장단위 BALANCE DRUM 원자력안전범주 NON NUCLEAR SAFETY RELATED 품질등급 Q등급 제작사 KSB AG (KLEIN SCHAZLINS BECKER - 제작사 유형(MFR CATEGORY) ORIGINAL EQUIP. MANUFACTURER - 원설계규격서(ODS) HANUL 5&6, 9-903-Z-404-001 - 도면 품목번호 I/N 603.01 - 부품번호 P/N 603.01 - 모델번호 M/N RHM 65-265/14 - 도면번호 2439 9-903-Z-101-001 - 제작 도면번호 OEM 5077813701 제출서류목록 - 첨부기술규격서 적용 - 품질증빙/제출서류목록(QVDL) - 품질보증확인서(C of C) | KSB AG (KLEIN SCHAZLINS BECKER AG) | M/N RHM 65-265/14 | P/N 603.01
2020 | 1 | 계획예방정비용 | 한울 | 3발전소 | 5 | 12 | 200575513 | 정비부분품(SPAR) | 국외 | Q | 너트 | 너트,SA540M GR.B24 CL.3,NFM 48,6KT-MUTTER, | EA | 32 | 기계부 | 김웅규 | 054-785-1615 | 품명 너트 - 너트재질 SA540M GR.B24 CL.3 - 나사시리즈 NFM 48 - 특수사항 6KT-MUTTER - 별칭 CHARGING PUMP NUT NFM 48 원자력안전범주 NUCLEAR SAFETY RELATED 품질등급 Q등급 제작사 KSB AG (KLEIN SCHAZLINS BECKER - 제작사 유형(MFR CATEGORY) ORIGINAL EQUIP. MANUFACTURER - 원설계규격서(ODS) HANUL 5&6, 9-903-Z-404-001 - 부품번호 P/N 920.03 - 모델번호 M/N RHM 65-265/14 - 도면번호 2439 9-903-Z-101-001 - 제작 도면번호 OEM 5077813701 - 도면 품목번호 I/N 920.03 제출서류목록 - 첨부기술규격서 적용 - 품질증빙/제출서류목록(QVDL) - 품질보증확인서(C of C) - 재료시험성적서(CMTR) - 재료검증보고서(MVR) | KSB AG (KLEIN SCHAZLINS BECKER AG) | M/N RHM 65-265/14 | P/N 920.03
2020 | 4 | 계획예방정비용 | 한울 | 3발전소 | 6 | 12 | 200575513 | 정비부분품(SPAR) | 국외 | Q | 너트 | 너트,SA540M GR.B24 CL.3,NFM 48,6KT-MUTTER, | EA | 32 | 기계부 | 김웅규 | 054-785-1615 | 품명 너트 - 너트재질 SA540M GR.B24 CL.3 - 나사시리즈 NFM 48 - 특수사항 6KT-MUTTER - 별칭 CHARGING PUMP NUT NFM 48 원자력안전범주 NUCLEAR SAFETY RELATED 품질등급 Q등급 제작사 KSB AG (KLEIN SCHAZLINS BECKER - 제작사 유형(MFR CATEGORY) ORIGINAL EQUIP. MANUFACTURER - 원설계규격서(ODS) HANUL 5&6, 9-903-Z-404-001 - 부품번호 P/N 920.03 - 모델번호 M/N RHM 65-265/14 - 도면번호 2439 9-903-Z-101-001 - 제작 도면번호 OEM 5077813701 - 도면 품목번호 I/N 920.03 제출서류목록 - 첨부기술규격서 적용 - 품질증빙/제출서류목록(QVDL) - 품질보증확인서(C of C) - 재료시험성적서(CMTR) - 재료검증보고서(MVR) | KSB AG (KLEIN SCHAZLINS BECKER AG) | M/N RHM 65-265/14 | P/N 920.03
2020 | 1 | 계획예방정비용 | 한울 | 3발전소 | 5 | 12 | 200575514 | 정비부분품(SPAR) | 국외 | Q | 토크지시계 | 지시기,토크계용,CHARGING PUMP LIQUID INDICATOR, | SET | 2 | 기계부 | 김웅규 | 054-785-1615 | 품명 지시기,토크계용 - 별칭 CHARGING PUMP LIQUID INDICATOR - 사이즈 1.4541/GLAS - 지시기(INDICATOR) 데이터 LIQUID INDICATOR 원자력안전범주 NON NUCLEAR SAFETY RELATED 품질등급 Q등급 제작사 KSB AG (KLEIN SCHAZLINS BECKER - 제작사 유형(MFR CATEGORY) ORIGINAL EQUIP. MANUFACTURER - 원설계규격서(ODS) HANUL 5&6, 9-903-Z-404-001 - 도면 품목번호 I/N 628.01 - 부품번호 P/N 628.01 - 모델번호 M/N RHM 65-265/14 - 도면번호 2439 9-903-Z-101-001 - 제작 도면번호 OEM 5077813701 제출서류목록 - 첨부기술규격서 적용 - 품질증빙/제출서류목록(QVDL) - 품질보증확인서(C of C) | KSB AG (KLEIN SCHAZLINS BECKER AG) | M/N RHM 65-265/14 | P/N 628.01
2020 | 4 | 계획예방정비용 | 한울 | 3발전소 | 6 | 12 | 200575514 | 정비부분품(SPAR) | 국외 | Q | 토크지시계 | 지시기,토크계용,CHARGING PUMP LIQUID INDICATOR, | SET | 2 | 기계부 | 김웅규 | 054-785-1615 | 품명 지시기,토크계용 - 별칭 CHARGING PUMP LIQUID INDICATOR - 사이즈 1.4541/GLAS - 지시기(INDICATOR) 데이터 LIQUID INDICATOR 원자력안전범주 NON NUCLEAR SAFETY RELATED 품질등급 Q등급 제작사 KSB AG (KLEIN SCHAZLINS BECKER - 제작사 유형(MFR CATEGORY) ORIGINAL EQUIP. MANUFACTURER - 원설계규격서(ODS) HANUL 5&6, 9-903-Z-404-001 - 도면 품목번호 I/N 628.01 - 부품번호 P/N 628.01 - 모델번호 M/N RHM 65-265/14 - 도면번호 2439 9-903-Z-101-001 - 제작 도면번호 OEM 5077813701 제출서류목록 - 첨부기술규격서 적용 - 품질증빙/제출서류목록(QVDL) - 품질보증확인서(C of C) | KSB AG (KLEIN SCHAZLINS BECKER AG) | M/N RHM 65-265/14 | P/N 628.01
2020 | 1 | 계획예방정비용 | 한울 | 3발전소 | 5 | 12 | 200575515 | 정비부분품(SPAR) | 국외 | Q | 너트 | 너트,A2/A4,M16,6KT-MUTTER,CHARGING PUMP NU | EA | 8 | 기계부 | 김웅규 | 054-785-1615 | 품명 너트 - 너트재질 A2/A4 - 나사시리즈 M16 - 특수사항 6KT-MUTTER - 별칭 CHARGING PUMP NUT M16 원자력안전범주 NON NUCLEAR SAFETY RELATED 품질등급 Q등급 제작사 KSB AG (KLEIN SCHAZLINS BECKER - 제작사 유형(MFR CATEGORY) ORIGINAL EQUIP. MANUFACTURER - 원설계규격서(ODS) HANUL 5&6, 9-903-Z-404-001 - 부품번호 P/N 920.05 - 모델번호 M/N RHM 65-265/14 - 도면번호 2439 9-903-Z-101-001 - 제작 도면번호 OEM 5077813701 - 도면 품목번호 I/N 920.05 제출서류목록 - 첨부기술규격서 적용 - 품질증빙/제출서류목록(QVDL) - 품질보증확인서(C of C) | KSB AG (KLEIN SCHAZLINS BECKER AG) | M/N RHM 65-265/14 | P/N 920.05
2020 | 4 | 계획예방정비용 | 한울 | 3발전소 | 6 | 12 | 200575515 | 정비부분품(SPAR) | 국외 | Q | 너트 | 너트,A2/A4,M16,6KT-MUTTER,CHARGING PUMP NU | EA | 8 | 기계부 | 김웅규 | 054-785-1615 | 품명 너트 - 너트재질 A2/A4 - 나사시리즈 M16 - 특수사항 6KT-MUTTER - 별칭 CHARGING PUMP NUT M16 원자력안전범주 NON NUCLEAR SAFETY RELATED 품질등급 Q등급 제작사 KSB AG (KLEIN SCHAZLINS BECKER - 제작사 유형(MFR CATEGORY) ORIGINAL EQUIP. MANUFACTURER - 원설계규격서(ODS) HANUL 5&6, 9-903-Z-404-001 - 부품번호 P/N 920.05 - 모델번호 M/N RHM 65-265/14 - 도면번호 2439 9-903-Z-101-001 - 제작 도면번호 OEM 5077813701 - 도면 품목번호 I/N 920.05 제출서류목록 - 첨부기술규격서 적용 - 품질증빙/제출서류목록(QVDL) - 품질보증확인서(C of C) | KSB AG (KLEIN SCHAZLINS BECKER AG) | M/N RHM 65-265/14 | P/N 920.05
2020 | 1 | 계획예방정비용 | 한울 | 3발전소 | 5 | 12 | 200575516 | 정비부분품(SPAR) | 국외 | Q | 창문 | 창문,CHARGING PUMP SIGHT GLASS,B1 B2,OIL L | EA | 2 | 기계부 | 김웅규 | 054-785-1615 | 품명 창문 - 별칭 CHARGING PUMP SIGHT GLASS - 재질 B1 B2 - 최소포장단위 OIL LEVEL SIGHT GLASS - 특수사항 OLSTANDSCHAUGLAS BG3/4B 원자력안전범주 NON NUCLEAR SAFETY RELATED 품질등급 Q등급 제작사 KSB AG (KLEIN SCHAZLINS BECKER - 제작사 유형(MFR CATEGORY) ORIGINAL EQUIP. MANUFACTURER - 원설계규격서(ODS) HANUL 5&6, 9-903-Z-404-001 - 도면 품목번호 I/N 642.01 - 부품번호 P/N 642.01 - 모델번호 M/N RHM 65-265/14 - 도면번호 2439 9-903-Z-101-001 - 제작 도면번호 OEM 5077813701 제출서류목록 - 첨부기술규격서 적용 - 품질증빙/제출서류목록(QVDL) - 품질보증확인서(C of C) | KSB AG (KLEIN SCHAZLINS BECKER AG) | M/N RHM 65-265/14 | P/N 642.01
2020 | 4 | 계획예방정비용 | 한울 | 3발전소 | 6 | 12 | 200575516 | 정비부분품(SPAR) | 국외 | Q | 창문 | 창문,CHARGING PUMP SIGHT GLASS,B1 B2,OIL L | EA | 2 | 기계부 | 김웅규 | 054-785-1615 | 품명 창문 - 별칭 CHARGING PUMP SIGHT GLASS - 재질 B1 B2 - 최소포장단위 OIL LEVEL SIGHT GLASS - 특수사항 OLSTANDSCHAUGLAS BG3/4B 원자력안전범주 NON NUCLEAR SAFETY RELATED 품질등급 Q등급 제작사 KSB AG (KLEIN SCHAZLINS BECKER - 제작사 유형(MFR CATEGORY) ORIGINAL EQUIP. MANUFACTURER - 원설계규격서(ODS) HANUL 5&6, 9-903-Z-404-001 - 도면 품목번호 I/N 642.01 - 부품번호 P/N 642.01 - 모델번호 M/N RHM 65-265/14 - 도면번호 2439 9-903-Z-101-001 - 제작 도면번호 OEM 5077813701 제출서류목록 - 첨부기술규격서 적용 - 품질증빙/제출서류목록(QVDL) - 품질보증확인서(C of C) | KSB AG (KLEIN SCHAZLINS BECKER AG) | M/N RHM 65-265/14 | P/N 642.01
2020 | 1 | 계획예방정비용 | 한울 | 3발전소 | 5 | 12 | 200575517 | 정비부분품(SPAR) | 국외 | Q | 너트 | 너트,1.4571,M30*1.5,UBERWURTINUTTER,CHARGI | EA | 4 | 기계부 | 김웅규 | 054-785-1615 | 품명 너트 - 너트재질 1.4571 - 나사시리즈 M30*1.5 - 특수사항 UBERWURTINUTTER - 별칭 CHARGING PUMP NUT M30X1,5 원자력안전범주 NUCLEAR SAFETY RELATED 품질등급 Q등급 제작사 KSB AG (KLEIN SCHAZLINS BECKER - 제작사 유형(MFR CATEGORY) ORIGINAL EQUIP. SUPPLIER - 원설계규격서(ODS) HANUL 5&6, 9-903-Z-404-001 - 부품번호 P/N 920.11 - 모델번호 M/N RHM 65-265/14 - 도면번호 2439 9-903-Z-101-001 - 제작 도면번호 OEM 5077813701 - 도면 품목번호 I/N 920.11 제출서류목록 - 첨부기술규격서 적용 - 품질증빙/제출서류목록(QVDL) - 품질보증확인서(C of C) - 재료시험성적서(CMTR) - 재료검증보고서(MVR) | KSB AG (KLEIN SCHAZLINS BECKER AG) | M/N RHM 65-265/14 | P/N 920.11
2020 | 4 | 계획예방정비용 | 한울 | 3발전소 | 6 | 12 | 200575517 | 정비부분품(SPAR) | 국외 | Q | 너트 | 너트,1.4571,M30*1.5,UBERWURTINUTTER,CHARGI | EA | 4 | 기계부 | 김웅규 | 054-785-1615 | 품명 너트 - 너트재질 1.4571 - 나사시리즈 M30*1.5 - 특수사항 UBERWURTINUTTER - 별칭 CHARGING PUMP NUT M30X1,5 원자력안전범주 NUCLEAR SAFETY RELATED 품질등급 Q등급 제작사 KSB AG (KLEIN SCHAZLINS BECKER - 제작사 유형(MFR CATEGORY) ORIGINAL EQUIP. SUPPLIER - 원설계규격서(ODS) HANUL 5&6, 9-903-Z-404-001 - 부품번호 P/N 920.11 - 모델번호 M/N RHM 65-265/14 - 도면번호 2439 9-903-Z-101-001 - 제작 도면번호 OEM 5077813701 - 도면 품목번호 I/N 920.11 제출서류목록 - 첨부기술규격서 적용 - 품질증빙/제출서류목록(QVDL) - 품질보증확인서(C of C) - 재료시험성적서(CMTR) - 재료검증보고서(MVR) | KSB AG (KLEIN SCHAZLINS BECKER AG) | M/N RHM 65-265/14 | P/N 920.11
2020 | 1 | 계획예방정비용 | 한울 | 3발전소 | 5 | 12 | 200575518 | 정비부분품(SPAR) | 국외 | Q | 너트 | 너트,SA540M GR.B24 CL.3,NFM27,6KT-MUTTER, | EA | 16 | 기계부 | 김웅규 | 054-785-1615 | 품명 너트 - 너트재질 SA540M GR.B24 CL.3 - 나사시리즈 NFM27 - 특수사항 6KT-MUTTER - 별칭 CHARGING PUMP NUT NFM27 원자력안전범주 NUCLEAR SAFETY RELATED 품질등급 Q등급 제작사 KSB AG (KLEIN SCHAZLINS BECKER - 제작사 유형(MFR CATEGORY) ORIGINAL EQUIP. MANUFACTURER - 원설계규격서(ODS) HANUL 5&6, 9-903-Z-404-001 - 부품번호 P/N 920.12 - 모델번호 M/N RHM 65-265/14 - 도면번호 2439 9-903-Z-101-001 - 제작 도면번호 OEM 5077813701 - 도면 품목번호 I/N 920.12 제출서류목록 - 첨부기술규격서 적용 - 품질증빙/제출서류목록(QVDL) - 품질보증확인서(C of C) - 재료시험성적서(CMTR) - 재료검증보고서(MVR) | KSB AG (KLEIN SCHAZLINS BECKER AG) | M/N RHM 65-265/14 | P/N 920.12
2020 | 4 | 계획예방정비용 | 한울 | 3발전소 | 6 | 12 | 200575518 | 정비부분품(SPAR) | 국외 | Q | 너트 | 너트,SA540M GR.B24 CL.3,NFM27,6KT-MUTTER, | EA | 16 | 기계부 | 김웅규 | 054-785-1615 | 품명 너트 - 너트재질 SA540M GR.B24 CL.3 - 나사시리즈 NFM27 - 특수사항 6KT-MUTTER - 별칭 CHARGING PUMP NUT NFM27 원자력안전범주 NUCLEAR SAFETY RELATED 품질등급 Q등급 제작사 KSB AG (KLEIN SCHAZLINS BECKER - 제작사 유형(MFR CATEGORY) ORIGINAL EQUIP. MANUFACTURER - 원설계규격서(ODS) HANUL 5&6, 9-903-Z-404-001 - 부품번호 P/N 920.12 - 모델번호 M/N RHM 65-265/14 - 도면번호 2439 9-903-Z-101-001 - 제작 도면번호 OEM 5077813701 - 도면 품목번호 I/N 920.12 제출서류목록 - 첨부기술규격서 적용 - 품질증빙/제출서류목록(QVDL) - 품질보증확인서(C of C) - 재료시험성적서(CMTR) - 재료검증보고서(MVR) | KSB AG (KLEIN SCHAZLINS BECKER AG) | M/N RHM 65-265/14 | P/N 920.12
2020 | 1 | 계획예방정비용 | 한울 | 3발전소 | 5 | 12 | 200575519 | 정비부분품(SPAR) | 국외 | Q | 스프링 세트 | 스프링,CHARGING PUMP SPRING,6.9*2.9*50㎜ OD, | EA | 40 | 기계부 | 김웅규 | 054-785-1615 | 품명 스프링 - 별칭 CHARGING PUMP SPRING - 사이즈 6.9*2.9*50㎜ OD - 재질 1.4310+NS - 특수사항 FEDER 원자력안전범주 NON NUCLEAR SAFETY RELATED 품질등급 Q등급 제작사 KSB AG (KLEIN SCHAZLINS BECKER - 제작사 유형(MFR CATEGORY) ORIGINAL EQUIP. MANUFACTURER - 원설계규격서(ODS) HANUL 5&6, 9-903-Z-404-001 - 도면 품목번호 I/N 950.01 - 부품번호 P/N 950.01 - 모델번호 M/N RHM 65-265/14 - 도면번호 2439 9-903-Z-101-001 - 제작 도면번호 OEM 5077813701 제출서류목록 - 첨부기술규격서 적용 - 품질증빙/제출서류목록(QVDL) - 품질보증확인서(C of C) | KSB AG (KLEIN SCHAZLINS BECKER AG) | M/N RHM 65-265/14 | P/N 950.01
2020 | 4 | 계획예방정비용 | 한울 | 3발전소 | 6 | 12 | 200575519 | 정비부분품(SPAR) | 국외 | Q | 스프링 세트 | 스프링,CHARGING PUMP SPRING,6.9*2.9*50㎜ OD, | EA | 40 | 기계부 | 김웅규 | 054-785-1615 | 품명 스프링 - 별칭 CHARGING PUMP SPRING - 사이즈 6.9*2.9*50㎜ OD - 재질 1.4310+NS - 특수사항 FEDER 원자력안전범주 NON NUCLEAR SAFETY RELATED 품질등급 Q등급 제작사 KSB AG (KLEIN SCHAZLINS BECKER - 제작사 유형(MFR CATEGORY) ORIGINAL EQUIP. MANUFACTURER - 원설계규격서(ODS) HANUL 5&6, 9-903-Z-404-001 - 도면 품목번호 I/N 950.01 - 부품번호 P/N 950.01 - 모델번호 M/N RHM 65-265/14 - 도면번호 2439 9-903-Z-101-001 - 제작 도면번호 OEM 5077813701 제출서류목록 - 첨부기술규격서 적용 - 품질증빙/제출서류목록(QVDL) - 품질보증확인서(C of C) | KSB AG (KLEIN SCHAZLINS BECKER AG) | M/N RHM 65-265/14 | P/N 950.01
2020 | 1 | 계획예방정비용 | 한울 | 3발전소 | 5 | 12 | 200575522 | 정비부분품(SPAR) | 국외 | Q | 케이싱,샤프트어셈블리용 | 케이싱,고정식,축 조립체용,MINIMUM FLOW THROTTLE CAS | EA | 2 | 기계부 | 김웅규 | 054-785-1615 | 품명 케이싱,고정식,축 조립체용 - 별칭 MINIMUM FLOW THROTTLE CASING - 재질 ASME SA182/182M GR.F316L - 특수사항 GEHAUSE 원자력안전범주 NUCLEAR SAFETY RELATED 품질등급 Q등급 제작사 KSB AG (KLEIN SCHAZLINS BECKER - 도면 품목번호 I/N 100.91 - 제작 도면번호 OEM 5077813701 - 도면번호 2439 9-903-Z-101-001 - 모델번호 M/N RHM 65-265/14 - 부품번호 P/N 100.91 - 원설계규격서(ODS) HANUL 5&6, 9-903-Z-404-001 - 제작사 유형(MFR CATEGORY) ORIGINAL EQUIP. SUPPLIER 제출서류목록 - 첨부기술규격서 적용 - 품질증빙/제출서류목록(QVDL) - 품질보증확인서(C of C) - 재료시험성적서(CMTR) - 자료보고서(Code Data Report) - 비파괴검사보고서(NDE Records) - 재료검증보고서(MVR) | KSB AG (KLEIN SCHAZLINS BECKER AG) | M/N RHM 65-265/14 | P/N 100.91
2020 | 4 | 계획예방정비용 | 한울 | 3발전소 | 6 | 12 | 200575522 | 정비부분품(SPAR) | 국외 | Q | 케이싱,샤프트어셈블리용 | 케이싱,고정식,축 조립체용,MINIMUM FLOW THROTTLE CAS | EA | 2 | 기계부 | 김웅규 | 054-785-1615 | 품명 케이싱,고정식,축 조립체용 - 별칭 MINIMUM FLOW THROTTLE CASING - 재질 ASME SA182/182M GR.F316L - 특수사항 GEHAUSE 원자력안전범주 NUCLEAR SAFETY RELATED 품질등급 Q등급 제작사 KSB AG (KLEIN SCHAZLINS BECKER - 도면 품목번호 I/N 100.91 - 제작 도면번호 OEM 5077813701 - 도면번호 2439 9-903-Z-101-001 - 모델번호 M/N RHM 65-265/14 - 부품번호 P/N 100.91 - 원설계규격서(ODS) HANUL 5&6, 9-903-Z-404-001 - 제작사 유형(MFR CATEGORY) ORIGINAL EQUIP. SUPPLIER 제출서류목록 - 첨부기술규격서 적용 - 품질증빙/제출서류목록(QVDL) - 품질보증확인서(C of C) - 재료시험성적서(CMTR) - 자료보고서(Code Data Report) - 비파괴검사보고서(NDE Records) - 재료검증보고서(MVR) | KSB AG (KLEIN SCHAZLINS BECKER AG) | M/N RHM 65-265/14 | P/N 100.91
2020 | 1 | 계획예방정비용 | 한울 | 3발전소 | 5 | 12 | 200575523 | 정비부분품(SPAR) | 국외 | Q | 필터 엘리맨트 | 필터 엘리맨트,LIQUID,STEEL,VENT FILTER,ENTLUFT | EA | 2 | 기계부 | 김웅규 | 054-785-1615 | 품명 필터 엘리맨트 - 필터엘리멘트용도 LIQUID - 필터엘리멘트재질 STEEL - 최소포장단위 VENT FILTER - 특수사항 ENTLUFTUNGSFILTER G1/2 - 별칭 CHARGING PUMP VENT FILTER 원자력안전범주 NON NUCLEAR SAFETY RELATED 품질등급 Q등급 제작사 KSB AG (KLEIN SCHAZLINS BECKER - 제작사 유형(MFR CATEGORY) ORIGINAL EQUIP. SUPPLIER - 원설계규격서(ODS) HANUL 5&6, 9-903-Z-404-001 - 부품번호 P/N 673.02 - 모델번호 M/N RHM 65-265/14 - 도면번호 2439 9-903-Z-101-001 - 제작 도면번호 OEM 5077813701 - 도면 품목번호 I/N 673.02 제출서류목록 - 첨부기술규격서 적용 - 품질증빙/제출서류목록(QVDL) - 품질보증확인서(C of C) | KSB AG (KLEIN SCHAZLINS BECKER AG) | M/N RHM 65-265/14 | P/N 673.02
2020 | 4 | 계획예방정비용 | 한울 | 3발전소 | 6 | 12 | 200575523 | 정비부분품(SPAR) | 국외 | Q | 필터 엘리맨트 | 필터 엘리맨트,LIQUID,STEEL,VENT FILTER,ENTLUFT | EA | 2 | 기계부 | 김웅규 | 054-785-1615 | 품명 필터 엘리맨트 - 필터엘리멘트용도 LIQUID - 필터엘리멘트재질 STEEL - 최소포장단위 VENT FILTER - 특수사항 ENTLUFTUNGSFILTER G1/2 - 별칭 CHARGING PUMP VENT FILTER 원자력안전범주 NON NUCLEAR SAFETY RELATED 품질등급 Q등급 제작사 KSB AG (KLEIN SCHAZLINS BECKER - 제작사 유형(MFR CATEGORY) ORIGINAL EQUIP. SUPPLIER - 원설계규격서(ODS) HANUL 5&6, 9-903-Z-404-001 - 부품번호 P/N 673.02 - 모델번호 M/N RHM 65-265/14 - 도면번호 2439 9-903-Z-101-001 - 제작 도면번호 OEM 5077813701 - 도면 품목번호 I/N 673.02 제출서류목록 - 첨부기술규격서 적용 - 품질증빙/제출서류목록(QVDL) - 품질보증확인서(C of C) | KSB AG (KLEIN SCHAZLINS BECKER AG) | M/N RHM 65-265/14 | P/N 673.02
2020 | 1 | 계획예방정비용 | 한울 | 3발전소 | 5 | 12 | 200575524 | 정비부분품(SPAR) | 국외 | Q | 개스킷 | 가스켓,1.4541GRAFIT TYPE316TIGRAPHITE,MINIM | EA | 4 | 기계부 | 김웅규 | 054-785-1615 | 품명 가스켓 - 가스켓재질 1.4541GRAFIT TYPE316TIGRAPHITE - 사용매체 MINIMUM FLOW THROTTLE - 특수사항 DICHTRING 원자력안전범주 NON NUCLEAR SAFETY RELATED 품질등급 Q등급 제작사 KSB AG (KLEIN SCHAZLINS BECKER - 제작사 유형(MFR CATEGORY) ORIGINAL EQUIP. MANUFACTURER - 원설계규격서(ODS) HANUL 5&6, 9-903-Z-404-001 - 부품번호 P/N 411.91 - 모델번호 M/N RHM 65-265/14 - 도면번호 2439 9-903-Z-101-001 - 제작 도면번호 OEM 5077813701 - 도면 품목번호 I/N 411.91 - 주설비 참고자료 9-903-Z-181-001 - 9-903-Z-431-001 제출서류목록 - 첨부기술규격서 적용 - 품질증빙/제출서류목록(QVDL) - 품질보증확인서(C of C) | KSB AG (KLEIN SCHAZLINS BECKER AG) | M/N RHM 65-265/14 | P/N 411.91
2020 | 4 | 계획예방정비용 | 한울 | 3발전소 | 6 | 12 | 200575524 | 정비부분품(SPAR) | 국외 | Q | 개스킷 | 가스켓,1.4541GRAFIT TYPE316TIGRAPHITE,MINIM | EA | 4 | 기계부 | 김웅규 | 054-785-1615 | 품명 가스켓 - 가스켓재질 1.4541GRAFIT TYPE316TIGRAPHITE - 사용매체 MINIMUM FLOW THROTTLE - 특수사항 DICHTRING 원자력안전범주 NON NUCLEAR SAFETY RELATED 품질등급 Q등급 제작사 KSB AG (KLEIN SCHAZLINS BECKER - 제작사 유형(MFR CATEGORY) ORIGINAL EQUIP. MANUFACTURER - 원설계규격서(ODS) HANUL 5&6, 9-903-Z-404-001 - 부품번호 P/N 411.91 - 모델번호 M/N RHM 65-265/14 - 도면번호 2439 9-903-Z-101-001 - 제작 도면번호 OEM 5077813701 - 도면 품목번호 I/N 411.91 - 주설비 참고자료 9-903-Z-181-001 - 9-903-Z-431-001 제출서류목록 - 첨부기술규격서 적용 - 품질증빙/제출서류목록(QVDL) - 품질보증확인서(C of C) | KSB AG (KLEIN SCHAZLINS BECKER AG) | M/N RHM 65-265/14 | P/N 411.91
2020 | 1 | 계획예방정비용 | 한울 | 3발전소 | 5 | 12 | 200575527 | 정비부분품(SPAR) | 국외 | Q | 볼트 | 볼트,CHARGING PUMP TIE BOLT,LOCKING,M24*1. | EA | 16 | 기계부 | 김웅규 | 054-785-1615 | 품명 볼트 - 볼트타입 CHARGING PUMP TIE BOLT - 볼트용도 LOCKING - 나사시리즈 M24*1.5*290㎜ - 볼트재질 SA540M GR.B24 CL.1 - 최소포장단위 MINIMUM FLOW THROTTLE - 특수사항 VERBINDUNGSSCHRAUBE 원자력안전범주 NUCLEAR SAFETY RELATED 품질등급 Q등급 제작사 KSB AG (KLEIN SCHAZLINS BECKER - 제작사 유형(MFR CATEGORY) ORIGINAL EQUIP. MANUFACTURER - 원설계규격서(ODS) HANUL 5&6, 9-903-Z-404-001 - 부품번호 P/N 905.91 - 모델번호 M/N RHM 65-265/14 - 도면번호 2439 9-903-Z-101-001 - 제작 도면번호 OEM 5077813701 - 도면 품목번호 I/N 905.91 제출서류목록 - 첨부기술규격서 적용 - 품질증빙/제출서류목록(QVDL) - 품질보증확인서(C of C) - 재료시험성적서(CMTR) - 재료검증보고서(MVR) | KSB AG (KLEIN SCHAZLINS BECKER AG) | M/N RHM 65-265/14 | P/N 905.91
2020 | 4 | 계획예방정비용 | 한울 | 3발전소 | 6 | 12 | 200575527 | 정비부분품(SPAR) | 국외 | Q | 볼트 | 볼트,CHARGING PUMP TIE BOLT,LOCKING,M24*1. | EA | 16 | 기계부 | 김웅규 | 054-785-1615 | 품명 볼트 - 볼트타입 CHARGING PUMP TIE BOLT - 볼트용도 LOCKING - 나사시리즈 M24*1.5*290㎜ - 볼트재질 SA540M GR.B24 CL.1 - 최소포장단위 MINIMUM FLOW THROTTLE - 특수사항 VERBINDUNGSSCHRAUBE 원자력안전범주 NUCLEAR SAFETY RELATED 품질등급 Q등급 제작사 KSB AG (KLEIN SCHAZLINS BECKER - 제작사 유형(MFR CATEGORY) ORIGINAL EQUIP. MANUFACTURER - 원설계규격서(ODS) HANUL 5&6, 9-903-Z-404-001 - 부품번호 P/N 905.91 - 모델번호 M/N RHM 65-265/14 - 도면번호 2439 9-903-Z-101-001 - 제작 도면번호 OEM 5077813701 - 도면 품목번호 I/N 905.91 제출서류목록 - 첨부기술규격서 적용 - 품질증빙/제출서류목록(QVDL) - 품질보증확인서(C of C) - 재료시험성적서(CMTR) - 재료검증보고서(MVR) | KSB AG (KLEIN SCHAZLINS BECKER AG) | M/N RHM 65-265/14 | P/N 905.91
2020 | 1 | 계획예방정비용 | 한울 | 3발전소 | 5 | 12 | 200575532 | 정비부분품(SPAR) | 국외 | Q | 볼트/너트 세트 | 볼트/너트 세트,STUD,SA540M GR.B24 CL.1,M27*135 | EA | 16 | 기계부 | 김웅규 | 054-785-1615 | 품명 볼트/너트 세트 - 볼트타입 STUD - 볼트재질 SA540M GR.B24 CL.1 - 나사시리즈 M27*135L - 구성품 STUD - 특수사항 SCHRAUBE - 별칭 CHARGING PUMP STUD 원자력안전범주 NUCLEAR SAFETY RELATED 품질등급 Q등급 제작사 KSB AG (KLEIN SCHAZLINS BECKER - 제작사 유형(MFR CATEGORY) ORIGINAL EQUIP. MANUFACTURER - 원설계규격서(ODS) HANUL 5&6, 9-903-Z-404-001 - 부품번호 P/N 900.04 - 모델번호 M/N RHM 65-265/14 - 도면번호 2439 9-903-Z-101-001 - 제작 도면번호 OEM 5077813701 - 도면 품목번호 I/N 900.04 제출서류목록 - 첨부기술규격서 적용 - 품질증빙/제출서류목록(QVDL) - 품질보증확인서(C of C) - 재료시험성적서(CMTR) - 재료검증보고서(MVR) | KSB AG (KLEIN SCHAZLINS BECKER AG) | M/N RHM 65-265/14 | P/N 900.04
2020 | 4 | 계획예방정비용 | 한울 | 3발전소 | 6 | 12 | 200575532 | 정비부분품(SPAR) | 국외 | Q | 볼트/너트 세트 | 볼트/너트 세트,STUD,SA540M GR.B24 CL.1,M27*135 | EA | 16 | 기계부 | 김웅규 | 054-785-1615 | 품명 볼트/너트 세트 - 볼트타입 STUD - 볼트재질 SA540M GR.B24 CL.1 - 나사시리즈 M27*135L - 구성품 STUD - 특수사항 SCHRAUBE - 별칭 CHARGING PUMP STUD 원자력안전범주 NUCLEAR SAFETY RELATED 품질등급 Q등급 제작사 KSB AG (KLEIN SCHAZLINS BECKER - 제작사 유형(MFR CATEGORY) ORIGINAL EQUIP. MANUFACTURER - 원설계규격서(ODS) HANUL 5&6, 9-903-Z-404-001 - 부품번호 P/N 900.04 - 모델번호 M/N RHM 65-265/14 - 도면번호 2439 9-903-Z-101-001 - 제작 도면번호 OEM 5077813701 - 도면 품목번호 I/N 900.04 제출서류목록 - 첨부기술규격서 적용 - 품질증빙/제출서류목록(QVDL) - 품질보증확인서(C of C) - 재료시험성적서(CMTR) - 재료검증보고서(MVR) | KSB AG (KLEIN SCHAZLINS BECKER AG) | M/N RHM 65-265/14 | P/N 900.04
2020 | 1 | 계획예방정비용 | 한울 | 3발전소 | 5 | 12 | 200575534 | 정비부분품(SPAR) | 국외 | Q | 세트스크류 | 세트스크류,TIE BOLT,M16*926㎜,1.4057+QT800(A27 | EA | 8 | 기계부 | 김웅규 | 054-785-1615 | 품명 세트스크류 - 나사타입 TIE BOLT - 나사시리즈 M16*926㎜ - 나사재질 1.4057+QT800(A276GR.431) - 특수사항 VERBINDUNGSSCHRAUBE - 별칭 CHARGING PUMP TIE BOLT 원자력안전범주 NON NUCLEAR SAFETY RELATED 품질등급 Q등급 제작사 KSB AG (KLEIN SCHAZLINS BECKER - 제작사 유형(MFR CATEGORY) ORIGINAL EQUIP. MANUFACTURER - 원설계규격서(ODS) HANUL 5&6, 9-903-Z-404-001 - 부품번호 P/N 905.01 - 모델번호 M/N RHM 65-265/14 - 도면번호 2439 9-903-Z-101-001 - 제작 도면번호 OEM 5077813701 - 도면 품목번호 I/N 905.01 제출서류목록 - 첨부기술규격서 적용 - 품질증빙/제출서류목록(QVDL) - 품질보증확인서(C of C) | KSB AG (KLEIN SCHAZLINS BECKER AG) | M/N RHM 65-265/14 | P/N 905.01
2020 | 4 | 계획예방정비용 | 한울 | 3발전소 | 6 | 12 | 200575534 | 정비부분품(SPAR) | 국외 | Q | 세트스크류 | 세트스크류,TIE BOLT,M16*926㎜,1.4057+QT800(A27 | EA | 8 | 기계부 | 김웅규 | 054-785-1615 | 품명 세트스크류 - 나사타입 TIE BOLT - 나사시리즈 M16*926㎜ - 나사재질 1.4057+QT800(A276GR.431) - 특수사항 VERBINDUNGSSCHRAUBE - 별칭 CHARGING PUMP TIE BOLT 원자력안전범주 NON NUCLEAR SAFETY RELATED 품질등급 Q등급 제작사 KSB AG (KLEIN SCHAZLINS BECKER - 제작사 유형(MFR CATEGORY) ORIGINAL EQUIP. MANUFACTURER - 원설계규격서(ODS) HANUL 5&6, 9-903-Z-404-001 - 부품번호 P/N 905.01 - 모델번호 M/N RHM 65-265/14 - 도면번호 2439 9-903-Z-101-001 - 제작 도면번호 OEM 5077813701 - 도면 품목번호 I/N 905.01 제출서류목록 - 첨부기술규격서 적용 - 품질증빙/제출서류목록(QVDL) - 품질보증확인서(C of C) | KSB AG (KLEIN SCHAZLINS BECKER AG) | M/N RHM 65-265/14 | P/N 905.01
2020 | 1 | 계획예방정비용 | 한울 | 3발전소 | 5 | 12 | 200575536 | 정비부분품(SPAR) | 국외 | Q | 너트 | 너트,CHARGING PUMP NUT,SA540M GR.B24 CL.3, | EA | 32 | 기계부 | 김웅규 | 054-785-1615 | 품명 너트 - 너트타입 CHARGING PUMP NUT - 너트재질 SA540M GR.B24 CL.3 - 나사시리즈 M24*1.5㎜ - 최소포장단위 MINIMUM FLOW THROTTLE - 특수사항 6KT-MUTTER 원자력안전범주 NUCLEAR SAFETY RELATED 품질등급 Q등급 제작사 KSB AG (KLEIN SCHAZLINS BECKER - 제작사 유형(MFR CATEGORY) ORIGINAL EQUIP. MANUFACTURER - 원설계규격서(ODS) HANUL 5&6, 9-903-Z-404-001 - 부품번호 P/N 920.91 - 모델번호 M/N RHM 65-265/14 - 도면번호 2439 9-903-Z-101-001 - 제작 도면번호 OEM 5077813701 - 도면 품목번호 I/N 920.91 제출서류목록 - 첨부기술규격서 적용 - 품질증빙/제출서류목록(QVDL) - 품질보증확인서(C of C) - 재료시험성적서(CMTR) - 재료검증보고서(MVR) | KSB AG (KLEIN SCHAZLINS BECKER AG) | M/N RHM 65-265/14 | P/N 920.91
2020 | 4 | 계획예방정비용 | 한울 | 3발전소 | 6 | 12 | 200575536 | 정비부분품(SPAR) | 국외 | Q | 너트 | 너트,CHARGING PUMP NUT,SA540M GR.B24 CL.3, | EA | 32 | 기계부 | 김웅규 | 054-785-1615 | 품명 너트 - 너트타입 CHARGING PUMP NUT - 너트재질 SA540M GR.B24 CL.3 - 나사시리즈 M24*1.5㎜ - 최소포장단위 MINIMUM FLOW THROTTLE - 특수사항 6KT-MUTTER 원자력안전범주 NUCLEAR SAFETY RELATED 품질등급 Q등급 제작사 KSB AG (KLEIN SCHAZLINS BECKER - 제작사 유형(MFR CATEGORY) ORIGINAL EQUIP. MANUFACTURER - 원설계규격서(ODS) HANUL 5&6, 9-903-Z-404-001 - 부품번호 P/N 920.91 - 모델번호 M/N RHM 65-265/14 - 도면번호 2439 9-903-Z-101-001 - 제작 도면번호 OEM 5077813701 - 도면 품목번호 I/N 920.91 제출서류목록 - 첨부기술규격서 적용 - 품질증빙/제출서류목록(QVDL) - 품질보증확인서(C of C) - 재료시험성적서(CMTR) - 재료검증보고서(MVR) | KSB AG (KLEIN SCHAZLINS BECKER AG) | M/N RHM 65-265/14 | P/N 920.91
2020 | 1 | 계획예방정비용 | 한울 | 3발전소 | 5 | 12 | 200575560 | 정비부분품(SPAR) | 국외 | Q | 리테이너 링 | 링,리테이닝,CIRCLIP,FST PHR,130*4㎜,SICHERUNGS | EA | 2 | 기계부 | 김웅규 | 054-785-1615 | 품명 링,리테이닝 - 리테이닝링타입 CIRCLIP - 리테이닝링재질 FST PHR - 외경 130*4㎜ - 특수사항 SICHERUNGSRING - 별칭 CHARGING PUMP CIRCLIP 원자력안전범주 NON NUCLEAR SAFETY RELATED 품질등급 Q등급 제작사 KSB AG (KLEIN SCHAZLINS BECKER - 제작사 유형(MFR CATEGORY) ORIGINAL EQUIP. MANUFACTURER - 원설계규격서(ODS) HANUL 5&6, 9-903-Z-404-001 - 도면 품목번호 I/N 932.01 - 부품번호 P/N 932.01 - 모델번호 M/N RHM 65-265/14 - 도면번호 2439 9-903-Z-101-001 - 제작 도면번호 OEM 5077813701 제출서류목록 - 첨부기술규격서 적용 - 품질증빙/제출서류목록(QVDL) - 품질보증확인서(C of C) | KSB AG (KLEIN SCHAZLINS BECKER AG) | M/N RHM 65-265/14 | P/N 932.01
2020 | 4 | 계획예방정비용 | 한울 | 3발전소 | 6 | 12 | 200575560 | 정비부분품(SPAR) | 국외 | Q | 리테이너 링 | 링,리테이닝,CIRCLIP,FST PHR,130*4㎜,SICHERUNGS | EA | 2 | 기계부 | 김웅규 | 054-785-1615 | 품명 링,리테이닝 - 리테이닝링타입 CIRCLIP - 리테이닝링재질 FST PHR - 외경 130*4㎜ - 특수사항 SICHERUNGSRING - 별칭 CHARGING PUMP CIRCLIP 원자력안전범주 NON NUCLEAR SAFETY RELATED 품질등급 Q등급 제작사 KSB AG (KLEIN SCHAZLINS BECKER - 제작사 유형(MFR CATEGORY) ORIGINAL EQUIP. MANUFACTURER - 원설계규격서(ODS) HANUL 5&6, 9-903-Z-404-001 - 도면 품목번호 I/N 932.01 - 부품번호 P/N 932.01 - 모델번호 M/N RHM 65-265/14 - 도면번호 2439 9-903-Z-101-001 - 제작 도면번호 OEM 5077813701 제출서류목록 - 첨부기술규격서 적용 - 품질증빙/제출서류목록(QVDL) - 품질보증확인서(C of C) | KSB AG (KLEIN SCHAZLINS BECKER AG) | M/N RHM 65-265/14 | P/N 932.01
2020 | 1 | 계획예방정비용 | 한울 | 3발전소 | 5 | 12 | 200575561 | 정비부분품(SPAR) | 국외 | Q | 오-링 | 오-링,EPDM80,CHARGING PUMP O-RING,304.39*3 | EA | 2 | 기계부 | 김웅규 | 054-785-1615 | 품명 오-링 - 오-링재질 EPDM80 - 별칭 CHARGING PUMP O-RING - 치수 304.39*3.53㎜ 원자력안전범주 NON NUCLEAR SAFETY RELATED 품질등급 Q등급 제작사 KSB AG (KLEIN SCHAZLINS BECKER - 제작사 유형(MFR CATEGORY) ORIGINAL EQUIP. MANUFACTURER - 원설계규격서(ODS) HANUL 5&6, 9-903-Z-404-001 - 부품번호 P/N 412.07 - 모델번호 M/N RHM 65-265/14 - 도면번호 2439 9-903-Z-101-001 - 제작 도면번호 OEM 5077813701 - 도면 품목번호 I/N 412.07 제출서류목록 - 첨부기술규격서 적용 - 품질증빙/제출서류목록(QVDL) - 품질보증확인서(C of C) | KSB AG (KLEIN SCHAZLINS BECKER AG) | M/N RHM 65-265/14 | P/N 412.07
2020 | 4 | 계획예방정비용 | 한울 | 3발전소 | 6 | 12 | 200575561 | 정비부분품(SPAR) | 국외 | Q | 오-링 | 오-링,EPDM80,CHARGING PUMP O-RING,304.39*3 | EA | 2 | 기계부 | 김웅규 | 054-785-1615 | 품명 오-링 - 오-링재질 EPDM80 - 별칭 CHARGING PUMP O-RING - 치수 304.39*3.53㎜ 원자력안전범주 NON NUCLEAR SAFETY RELATED 품질등급 Q등급 제작사 KSB AG (KLEIN SCHAZLINS BECKER - 제작사 유형(MFR CATEGORY) ORIGINAL EQUIP. MANUFACTURER - 원설계규격서(ODS) HANUL 5&6, 9-903-Z-404-001 - 부품번호 P/N 412.07 - 모델번호 M/N RHM 65-265/14 - 도면번호 2439 9-903-Z-101-001 - 제작 도면번호 OEM 5077813701 - 도면 품목번호 I/N 412.07 제출서류목록 - 첨부기술규격서 적용 - 품질증빙/제출서류목록(QVDL) - 품질보증확인서(C of C) | KSB AG (KLEIN SCHAZLINS BECKER AG) | M/N RHM 65-265/14 | P/N 412.07
2021 | 3 | 계획예방정비용 | 한빛 | 1발전소 | 1 | 26 | 200575578 | 정비부분품(SPAR) | 국외 | Q | 트랜스듀서, 전기용 | 변환기,전기용,LVDT POSITION TRANSDUCER,FOR VAL | EA | 2 | 계측제어부 | 임현섭 | 061-357-3107 | 품명 변환기,전기용 - 변환기타입 LVDT POSITION TRANSDUCER - 특수사항 FOR VALVE(79AB-003) 원자력안전범주 NUCLEAR SAFETY RELATED 품질등급 Q등급 제작사 CURTISS WRIGHT FLOW CONTROL CO - 제작사 유형(MFR CATEGORY) ORIGINAL EQUIP. MANUFACTURER - 원기술규격서(OTS) HANBIT 1&2, M1.220 - 원기기 기기검증(EQ Category) ENVIRONMENTAL QUALIFICATION - SEISMIC QUALIFICATION - 부품번호 202540-1 - 모델번호 79AB-003 제출서류목록 - 품질보증확인서(C of C) | CURTISS WRIGHT FLOW CONTROL CORP.(TARGET | 79AB-003 | 202540-1
2022 | 1 | 계획예방정비용 | 한울 | 3발전소 | 5 | 13 | 200575594 | 정비부분품(SPAR) | 국내 | Q | 글로브 밸브 | 밸브,글로브형,용접식,Y-GLOBE,1IN,ASME SA182-F316, | EA | 1 | 기계부 | 김웅규 | 054-785-1615 | 품명 밸브,글로브형 - 글로브밸브타입 용접식 - 밸브몸체형태 Y-GLOBE - 밸브사이즈 1IN - 밸브재질 ASME SA182-F316 - 스템(STEM)재질 ASME SA564-TP630 - 디스크(DISK)재질 ASME SA479-316 - 본넷타입 ASME SA182-F316 - 밸브접속타입 BUTT WELD PIPE - 밸브운전방법 MANUAL - 적용기술기준 ASME SEC.Ⅲ('92ED.∼94ADD) - 별칭 MANUAL GLOBE VALVE ASS'Y - 호칭압력 CLASS 2500 원자력안전범주 NUCLEAR SAFETY RELATED 품질등급 Q등급 제작사 S&S 밸브(주) - 제작사 유형(MFR CATEGORY) ORIGINAL EQUIP. MANUFACTURER - 원기술규격서(OTS) HANUL 5&6, 9-145-P207B - 부품번호 ASS'Y - 모델번호 P/N 2550-A-GBB-D - 도면번호 2439 P207B-DG-A01-03_006 - 제작 도면번호 OEM G-Y4W-25-36-D-03 제출서류목록 - 첨부기술규격서 적용 - 품질검사계획(QP) - 품질증빙/제출서류목록(QVDL) - 품질보증확인서(C of C) - 재료시험성적서(CMTR) - 자료보고서(Code Data Report) - 용접기록(Welding Records) - 비파괴검사보고서(NDE Records) - 최소 벽두께 측정보고서 - 성능(또는 기능)시험 기록 - 외관 및 치수검사 성적서 - 검교정성적서(Calibration Records) - 재료검증보고서(MVR) | S&S 밸브(주) | P/N 2550-A-GBB-D | ASS'Y
2020 | 4 | 계획예방정비용 | 한울 | 3발전소 | 6 | 12 | 200575657 | 정비부분품(SPAR) | 국외 | Q | 개스킷 | 가스켓,SILICON RUBBER,ORIGINAL EQUIP. MANU | EA | 2 | 기계부 | 김웅규 | 054-785-1615 | 품명 가스켓 - 가스켓재질 SILICON RUBBER 원자력안전범주 NON NUCLEAR SAFETY RELATED 품질등급 Q등급 제작사 CURTISS WRIGHT FLOW CONTROL CO - 제작사 유형(MFR CATEGORY) ORIGINAL EQUIP. MANUFACTURER - 원기술규격서(OTS) HANUL 5&6, 9-184-J239 - 부품번호 P/N 200989-1 - 모델번호 M/N 99Q-009 - 도면번호 2439 J239-DG-A01-07 - 제작 도면번호 OEM 99Q-009 - 도면 품목번호 I/N 34 제출서류목록 - 첨부기술규격서 적용 - 품질증빙/제출서류목록(QVDL) - 품질보증확인서(C of C) | CURTISS WRIGHT FLOW CONTROL CORP.(TARGET | M/N 99Q-009 | P/N 200989-1
2020 | 4 | 계획예방정비용 | 한빛 | 1발전소 | 2 | 25 | 200575697 | 정비부분품(SPAR) | 국외 | Q | 전원공급기 | 전원공급기,HV,100~130 VOLT RMS,50~440 HZ,300 | EA | 2 | 계측제어부 | 임현섭 | 061-357-3107 | 품명 전원공급기 - 전원공급기타입 HV - 입력전압 100~130 VOLT RMS - 입력상(PHASE)수 50~440 HZ - 출력전압 300 ~ 1500 VLTS - 출력전류 0 TO 15 MILLIAMPERES - 전부하시RIPPLE전압 15 MILLVOTS - 사용온도(상한) 0~50℃ 원자력안전범주 NUCLEAR SAFETY RELATED 품질등급 Q등급 제작사 POWER DESIGNS, INC. - 제작사 유형(MFR CATEGORY) ORIGINAL EQUIP. MANUFACTURER - 원기술규격서(OTS) HANBIT 1&2, M1.330 - 모델번호 UPMD-X54W 제작사 WESTINGHOUSE ELECTRIC COMPANY - 도면번호 2384A23H04 - 모델번호 UPMD-X54W - 부품번호 6081D53H11 - 원기기 기기검증(EQ Category) ENVIRONMENTAL QUALIFICATION - SEISMIC QUALIFICATION - 원기술규격서(OTS) HANBIT 1&2, M1.330 - 제작사 유형(MFR CATEGORY) ORIGINAL EQUIP. SUPPLIER 제출서류목록 - 품질보증확인서(C of C) | POWER DESIGNS, INC. | UPMD-X54W
2020 | 4 | 계획예방정비용 | 한울 | 2발전소 | 4 | 15 | 200575823 | 정비부분품(SPAR) | 국내 | S | 필터 | 필터,DRY TYPE,고정자권선 냉각,560MM,596MM,20MM,KS | EA | 36 | 전기부 | 류재현 | 054-785-1397 | 품명 필터 - 필터타입 DRY TYPE - 필터용도 고정자권선 냉각 - 너비 560MM - 길이 596MM - 두께 20MM - 필터재질 KSD3706 SUS304 - 사용매체 AIR - 여과막디자인 KNITTED MESH - 여과유닛설계형태 FLTER-AIR(ELEMENT) - 설치방법 INSERT - 부속품목 HANDLE(STS304, 35*80MM), 1EA - 별칭 CWP 전동기 에어필터 원자력안전범주 NON NUCLEAR SAFETY RELATED 품질등급 S등급 제작사 효성중공업(주) - 제작사 유형(MFR CATEGORY) ORIGINAL EQUIP. MANUFACTURER - 모델번호 N/A - 도면번호 2429 M220-DG-C01-01 제작사 경남기업 - 제작사 유형(MFR CATEGORY) ORIGINAL EQUIP. SUPPLIER - 모델번호 N/A - 도면번호 N/A 제출서류목록 - 일반규격(S등급) 제작사 제품인증서 | 효성중공업(주) | N/A
2020 | 2 | 계획예방정비용 | 고리 | 3발전소 | 5(신1) | 6 | 200575832 | 정비부분품(SPAR) | 국내 | A | 플랜지 | 플랜지,ORIFICE FLANGE,ASTM A182 GRADE F22 | EA | 4 | 기계부 | 최경성 | 051-726-6141 | 품명 플랜지 - 플랜지타입 ORIFICE FLANGE - 플랜지재질 ASTM A182 GRADE F22 CLASS 3 - 호칭압력 600# - 플랜지접속타입 WELDING NECK - 배관공칭규격(NPS) 1IN 원자력안전범주 NON NUCLEAR SAFETY RELATED 품질등급 A등급 제출서류목록 - 첨부기술규격서 적용
2021 | 4 | 계획예방정비용 | 고리 | 3발전소 | 5(신1) | 7 | 200575832 | 정비부분품(SPAR) | 국내 | A | 플랜지 | 플랜지,ORIFICE FLANGE,ASTM A182 GRADE F22 | EA | 4 | 기계부 | 최경성 | 051-726-6141 | 품명 플랜지 - 플랜지타입 ORIFICE FLANGE - 플랜지재질 ASTM A182 GRADE F22 CLASS 3 - 호칭압력 600# - 플랜지접속타입 WELDING NECK - 배관공칭규격(NPS) 1IN 원자력안전범주 NON NUCLEAR SAFETY RELATED 품질등급 A등급 제출서류목록 - 첨부기술규격서 적용
2020 | 2 | 계획예방정비용 | 고리 | 3발전소 | 5(신1) | 6 | 200575835 | 정비부분품(SPAR) | 국내 | A | 개스킷 | 가스켓,SW INNER & OUTER,1IN,0.175IN,SUS304, | EA | 6 | 기계부 | 최경성 | 051-726-6141 | 품명 가스켓 - 가스켓타입 SW INNER & OUTER - 배관공칭규격(NPS) 1IN - 두께 0.175IN - 링(RING)재질 SUS304 - 주입기(FILLER)재질 GRAPHITE - 후프(HOOP)재질 SUS304 - 사용압력(상한) 600# 원자력안전범주 NON NUCLEAR SAFETY RELATED 품질등급 A등급 제출서류목록 - 첨부기술규격서 적용
2021 | 4 | 계획예방정비용 | 고리 | 3발전소 | 5(신1) | 7 | 200575835 | 정비부분품(SPAR) | 국내 | A | 개스킷 | 가스켓,SW INNER & OUTER,1IN,0.175IN,SUS304, | EA | 6 | 기계부 | 최경성 | 051-726-6141 | 품명 가스켓 - 가스켓타입 SW INNER & OUTER - 배관공칭규격(NPS) 1IN - 두께 0.175IN - 링(RING)재질 SUS304 - 주입기(FILLER)재질 GRAPHITE - 후프(HOOP)재질 SUS304 - 사용압력(상한) 600# 원자력안전범주 NON NUCLEAR SAFETY RELATED 품질등급 A등급 제출서류목록 - 첨부기술규격서 적용
2021 | 3 | 계획예방정비용 | 한빛 | 1발전소 | 1 | 26 | 200575872 | 정비부분품(SPAR) | 국외 | A | 제어카드 | 제어카드,LOGIC MODULE,MANUAL RESET,HORN SIL | EA | 2 | 계측제어부 | 임현섭 | 061-357-3107 | 품명 제어카드 - 제어카드타입 LOGIC MODULE - 제어카드기능1 MANUAL RESET - 제어카드기능2 HORN SILENCE ALARM SEQUENCE - 입력데이터 FIELD CONTACT VOLTAGE 24VDC 원자력안전범주 NON NUCLEAR SAFETY RELATED 품질등급 A등급 제작사 RONAN ENGINEERING CO. - 제작사 유형(MFR CATEGORY) ORIGINAL EQUIP. MANUFACTURER - 원기술규격서(OTS) HANBIT 1&2, PO-N0056 - 부품번호 AM-0000 제출서류목록 - 품질보증확인서(C of C) | RONAN ENGINEERING CO. |  | AM-0000
2021 | 3 | 계획예방정비용 | 한빛 | 1발전소 | 1 | 26 | 200575873 | 정비부분품(SPAR) | 국외 | A | 제어카드 | 제어카드,REFLASH MODULE,VOLTAGE : 24VDC,4-IN | EA | 2 | 계측제어부 | 임현섭 | 061-357-3107 | 품명 제어카드 - 제어카드타입 REFLASH MODULE - 정격전압 VOLTAGE : 24VDC - 제어카드기능1 4-INPUT REFLASH MODULE - 제어카드기능2 HERMETICALLY SEALED RELAY - 출력데이터 CONTACT OUTPUT 원자력안전범주 NON NUCLEAR SAFETY RELATED 품질등급 A등급 제작사 RONAN ENGINEERING CO. - 제작사 유형(MFR CATEGORY) ORIGINAL EQUIP. MANUFACTURER - 원기술규격서(OTS) HANBIT 1&2, PO-N0056 - 부품번호 RFL4-24VDC-HS 제출서류목록 - 품질보증확인서(C of C) | RONAN ENGINEERING CO. |  | RFL4-24VDC-HS
2021 | 3 | 계획예방정비용 | 한빛 | 1발전소 | 1 | 26 | 200575874 | 정비부분품(SPAR) | 국외 | A | 제어카드 | 제어카드,GROUND DETECTOR MODULE,PRINTED CIR | EA | 2 | 계측제어부 | 임현섭 | 061-357-3107 | 품명 제어카드 - 제어카드타입 GROUND DETECTOR MODULE - 제어카드기능1 PRINTED CIRCUIT BOARD - 제어카드기능2 HERMETICALLY RELAY - 입력데이터 FIELD CONTACT VOLTAGE 24VDC - 구성품 INTEGRAL GROUND DETECTOR 원자력안전범주 NON NUCLEAR SAFETY RELATED 품질등급 A등급 제작사 RONAN ENGINEERING CO. - 제작사 유형(MFR CATEGORY) ORIGINAL EQUIP. MANUFACTURER - 원기술규격서(OTS) HANBIT 1&2, PO-N0056 - 부품번호 GD-24VDC-HS 제출서류목록 - 품질보증확인서(C of C) | RONAN ENGINEERING CO. |  | GD-24VDC-HS
2020 | 1 | 계획예방정비용 | 한빛 | 1발전소 | 1 | 25 | 200575925 | 정비부분품(SPAR) | 국외 | A | 제어카드 | 제어카드,FLASHER MODULE,HORN DRIVER,HANDLE U | EA | 1 | 계측제어부 | 김현수 | 061-357-2563 | 품명 제어카드 - 제어카드타입 FLASHER MODULE - 제어카드기능1 HORN DRIVER - 제어카드기능2 HANDLE UP TO 150 POINT 원자력안전범주 NON NUCLEAR SAFETY RELATED 품질등급 A등급 제작사 RONAN ENGINEERING CO. - 제작사 유형(MFR CATEGORY) ORIGINAL EQUIP. MANUFACTURER - 원기술규격서(OTS) HANBIT 1&2, PO-N0056 - 부품번호 FDH24-000 제출서류목록 - 품질보증확인서(C of C) | RONAN ENGINEERING CO. |  | FDH24-000
2021 | 3 | 계획예방정비용 | 한빛 | 1발전소 | 1 | 26 | 200575925 | 정비부분품(SPAR) | 국외 | A | 제어카드 | 제어카드,FLASHER MODULE,HORN DRIVER,HANDLE U | EA | 3 | 계측제어부 | 임현섭 | 061-357-3107 | 품명 제어카드 - 제어카드타입 FLASHER MODULE - 제어카드기능1 HORN DRIVER - 제어카드기능2 HANDLE UP TO 150 POINT 원자력안전범주 NON NUCLEAR SAFETY RELATED 품질등급 A등급 제작사 RONAN ENGINEERING CO. - 제작사 유형(MFR CATEGORY) ORIGINAL EQUIP. MANUFACTURER - 원기술규격서(OTS) HANBIT 1&2, PO-N0056 - 부품번호 FDH24-000 제출서류목록 - 품질보증확인서(C of C) | RONAN ENGINEERING CO. |  | FDH24-000
2021 | 2 | 계획예방정비용 | 고리 | 3발전소 | 5(신1) | 7 | 200576040 | 정비부분품(SPAR) | 국외 | A | 볼,체크밸브용 | 볼,체크밸브용,HJTC VENT STEEL BALL,GRADE 200,0 | EA | 2 | 기계부 | 배창희 | 051-726-6143 | 품명 볼,체크밸브용 - 별칭 HJTC VENT STEEL BALL - 타입(형식) GRADE 200 - 직경 0.188IN(3/16) - 재질 STS 440C 원자력안전범주 NON NUCLEAR SAFETY RELATED 품질등급 A등급 제작사 THOMSON INDUSTRIES INC. - 제작사 유형(MFR CATEGORY) ORIGINAL EQUIP. MANUFACTURER - 부품번호 440C GRADE 200 - SS0187502C | THOMSON INDUSTRIES INC. |  | SS0187502C
2021 | 2 | 계획예방정비용 | 고리 | 3발전소 | 6(신2) | 7 | 200576040 | 정비부분품(SPAR) | 국외 | A | 볼,체크밸브용 | 볼,체크밸브용,HJTC VENT STEEL BALL,GRADE 200,0 | EA | 2 | 기계부 | 서원철 | 051-726-2392 | 품명 볼,체크밸브용 - 별칭 HJTC VENT STEEL BALL - 타입(형식) GRADE 200 - 직경 0.188IN(3/16) - 재질 STS 440C 원자력안전범주 NON NUCLEAR SAFETY RELATED 품질등급 A등급 제작사 THOMSON INDUSTRIES INC. - 제작사 유형(MFR CATEGORY) ORIGINAL EQUIP. MANUFACTURER - 부품번호 440C GRADE 200 - SS0187502C | THOMSON INDUSTRIES INC. |  | SS0187502C
2021 | 3 | 계획예방정비용 | 새울 | 1발전소 | 2(신4) | 2 | 200576059 | 정비부분품(SPAR) | 국내 | Q | 본체(BODY),밸브용 | 본체(BODY),밸브용,CHECK,2.5IN,ASME SA494 GR | EA | 4 | 기계부 | 김민성 | 052-715-5148 | 품명 본체(BODY),밸브용 - 밸브타입 CHECK - 밸브사이즈 2.5IN - 밸브재질 ASME SA494 GR CW-12MW - 본넷타입 BOLTED FLANGED BONNET - 밸브접속타입 FLANGED - 특수사항 NDE = PT - 적용기술기준 KEPIC MND 2000 ED - 호칭압력 150LB 품질등급 Q등급 제작사 피케이밸브(주) - 제작사 유형(MFR CATEGORY) ORIGINAL EQUIP. MANUFACTURER - 원기술규격서(OTS) SHINKORI 3&4, 9-145-P204 - 원기기 기기검증(EQ Category) SEISMIC QUALIFICATION - 부품번호 - - 모델번호 097-C-CKE - 도면번호 P204-DG-A40-01 - 도면 품목번호 1 제출서류목록 - 품질보증계획서(QAM) - 품질검사계획(QP) - 품질증빙/제출서류목록(QVDL) - 품질보증확인서(C of C) - 재료시험성적서(CMTR) - 비파괴검사보고서(NDE Records) - 최소 벽두께 측정보고서 - 외관 및 치수검사 성적서 - 검교정성적서(Calibration Records) - 재료검증보고서(MVR) | 피케이밸브(주) | 097-C-CKE | -
2022 | 2 | 계획예방정비용 | 새울 | 1발전소 | 1(신3) | 4 | 200576059 | 정비부분품(SPAR) | 국내 | Q | 본체(BODY),밸브용 | 본체(BODY),밸브용,CHECK,2.5IN,ASME SA494 GR | EA | 4 | 기계부 | 김민성 | 052-715-5148 | 품명 본체(BODY),밸브용 - 밸브타입 CHECK - 밸브사이즈 2.5IN - 밸브재질 ASME SA494 GR CW-12MW - 본넷타입 BOLTED FLANGED BONNET - 밸브접속타입 FLANGED - 특수사항 NDE = PT - 적용기술기준 KEPIC MND 2000 ED - 호칭압력 150LB 품질등급 Q등급 제작사 피케이밸브(주) - 제작사 유형(MFR CATEGORY) ORIGINAL EQUIP. MANUFACTURER - 원기술규격서(OTS) SHINKORI 3&4, 9-145-P204 - 원기기 기기검증(EQ Category) SEISMIC QUALIFICATION - 부품번호 - - 모델번호 097-C-CKE - 도면번호 P204-DG-A40-01 - 도면 품목번호 1 제출서류목록 - 품질보증계획서(QAM) - 품질검사계획(QP) - 품질증빙/제출서류목록(QVDL) - 품질보증확인서(C of C) - 재료시험성적서(CMTR) - 비파괴검사보고서(NDE Records) - 최소 벽두께 측정보고서 - 외관 및 치수검사 성적서 - 검교정성적서(Calibration Records) - 재료검증보고서(MVR) | 피케이밸브(주) | 097-C-CKE | -
2022 | 2 | 계획예방정비용 | 새울 | 1발전소 | 1(신3) | 4 | 200576060 | 정비부분품(SPAR) | 국내 | Q | 캡,밸브용 | 캡,밸브용,BOLTED,VALVE SEALING,ASME SA494 GR | EA | 4 | 기계부 | 김민성 | 052-715-5148 | 품명 캡,밸브용 - 캡(CAP)타입 BOLTED - 캡(CAP)몸체형태 VALVE SEALING - 캡(CAP)재질 ASME SA494 GR CW-12MW - 밸브타입 CHECK - 볼트홀(HOLE)수(QUANTITY) 10 - 특수사항 NDE = PT - 적용기술기준 KEPIC MND 2000 ED 품질등급 Q등급 제작사 피케이밸브(주) - 도면 품목번호 2 - 도면번호 P204-DG-A40-01 - 모델번호 097-C-CKE - 부품번호 - - 원기기 기기검증(EQ Category) SEISMIC QUALIFICATION - 원기술규격서(OTS) SHINKORI 3&4, 9-145-P204 - 제작사 유형(MFR CATEGORY) ORIGINAL EQUIP. MANUFACTURER 제출서류목록 - 품질보증계획서(QAM) - 품질검사계획(QP) - 품질증빙/제출서류목록(QVDL) - 품질보증확인서(C of C) - 재료시험성적서(CMTR) - 비파괴검사보고서(NDE Records) - 외관 및 치수검사 성적서 - 검교정성적서(Calibration Records) - 재료검증보고서(MVR) | 피케이밸브(주) | 097-C-CKE | -
2020 | 1 | 계획예방정비용 | 새울 | 1발전소 | 2(신4) | 1 | 200576067 | 정비부분품(SPAR) | 국내 | A | 메커니컬실 | 메커니컬실,DURAMETALLIC, RO TYPE,EA,성능시험:조도검사 | EA | 1 | 기계부 | 유희철 | 052-715-5142 | 품명 메커니컬실 - 메커니컬씰타입 DURAMETALLIC, RO TYPE - 최소포장단위 EA - 특수사항 성능시험:조도검사 품질등급 A등급 제작사 신신기계 - 제작사 유형(MFR CATEGORY) ORIGINAL EQUIP. MANUFACTURER - 원기술규격서(OTS) SHINKORI 3&4, 9-591-M263 - 부품번호 - - 모델번호 ZAF 40A - 도면번호 M263-DG-A53-21 - 도면 품목번호 433.01 - 표준기술사양서 9-591-M263 | 신신기계 | ZAF 40A | -
2020 | 4 | 계획예방정비용 | 새울 | 1발전소 | 1(신3) | 3 | 200576067 | 정비부분품(SPAR) | 국내 | A | 메커니컬실 | 메커니컬실,DURAMETALLIC, RO TYPE,EA,성능시험:조도검사 | EA | 1 | 기계부 | 유희철 | 052-715-5142 | 품명 메커니컬실 - 메커니컬씰타입 DURAMETALLIC, RO TYPE - 최소포장단위 EA - 특수사항 성능시험:조도검사 품질등급 A등급 제작사 신신기계 - 제작사 유형(MFR CATEGORY) ORIGINAL EQUIP. MANUFACTURER - 원기술규격서(OTS) SHINKORI 3&4, 9-591-M263 - 부품번호 - - 모델번호 ZAF 40A - 도면번호 M263-DG-A53-21 - 도면 품목번호 433.01 - 표준기술사양서 9-591-M263 | 신신기계 | ZAF 40A | -
2020 | 1 | 계획예방정비용 | 새울 | 1발전소 | 2(신4) | 1 | 200576068 | 정비부분품(SPAR) | 국내 | A | 웨어링 | 웨어링,A743-CF8 (SSC13),EA,NDE = PT,WEAR RI | EA | 2 | 기계부 | 유희철 | 052-715-5142 | 품명 웨어링 - 링(WEARING)재질 A743-CF8 (SSC13) - 최소포장단위 EA - 특수사항 NDE = PT - 별칭 WEAR RING STATIONARY 품질등급 A등급 제작사 신신기계 - 제작사 유형(MFR CATEGORY) ORIGINAL EQUIP. MANUFACTURER - 원기술규격서(OTS) SHINKORI 3&4, 9-591-M263 - 표준기술사양서 9-591-M263 - 부품번호 - - 모델번호 ZAF 40A - 도면번호 M263-DG-A53-21 - 도면 품목번호 502.01 | 신신기계 | ZAF 40A | -
2020 | 4 | 계획예방정비용 | 새울 | 1발전소 | 1(신3) | 3 | 200576068 | 정비부분품(SPAR) | 국내 | A | 웨어링 | 웨어링,A743-CF8 (SSC13),EA,NDE = PT,WEAR RI | EA | 2 | 기계부 | 유희철 | 052-715-5142 | 품명 웨어링 - 링(WEARING)재질 A743-CF8 (SSC13) - 최소포장단위 EA - 특수사항 NDE = PT - 별칭 WEAR RING STATIONARY 품질등급 A등급 제작사 신신기계 - 제작사 유형(MFR CATEGORY) ORIGINAL EQUIP. MANUFACTURER - 원기술규격서(OTS) SHINKORI 3&4, 9-591-M263 - 표준기술사양서 9-591-M263 - 부품번호 - - 모델번호 ZAF 40A - 도면번호 M263-DG-A53-21 - 도면 품목번호 502.01 | 신신기계 | ZAF 40A | -
2021 | 3 | 계획예방정비용 | 새울 | 1발전소 | 2(신4) | 2 | 200576068 | 정비부분품(SPAR) | 국내 | A | 웨어링 | 웨어링,A743-CF8 (SSC13),EA,NDE = PT,WEAR RI | EA | 2 | 기계부 | 유희철 | 052-715-5142 | 품명 웨어링 - 링(WEARING)재질 A743-CF8 (SSC13) - 최소포장단위 EA - 특수사항 NDE = PT - 별칭 WEAR RING STATIONARY 품질등급 A등급 제작사 신신기계 - 제작사 유형(MFR CATEGORY) ORIGINAL EQUIP. MANUFACTURER - 원기술규격서(OTS) SHINKORI 3&4, 9-591-M263 - 표준기술사양서 9-591-M263 - 부품번호 - - 모델번호 ZAF 40A - 도면번호 M263-DG-A53-21 - 도면 품목번호 502.01 | 신신기계 | ZAF 40A | -
2022 | 2 | 계획예방정비용 | 새울 | 1발전소 | 1(신3) | 4 | 200576068 | 정비부분품(SPAR) | 국내 | A | 웨어링 | 웨어링,A743-CF8 (SSC13),EA,NDE = PT,WEAR RI | EA | 2 | 기계부 | 유희철 | 052-715-5142 | 품명 웨어링 - 링(WEARING)재질 A743-CF8 (SSC13) - 최소포장단위 EA - 특수사항 NDE = PT - 별칭 WEAR RING STATIONARY 품질등급 A등급 제작사 신신기계 - 제작사 유형(MFR CATEGORY) ORIGINAL EQUIP. MANUFACTURER - 원기술규격서(OTS) SHINKORI 3&4, 9-591-M263 - 표준기술사양서 9-591-M263 - 부품번호 - - 모델번호 ZAF 40A - 도면번호 M263-DG-A53-21 - 도면 품목번호 502.01 | 신신기계 | ZAF 40A | -
2022 | 4 | 계획예방정비용 | 새울 | 1발전소 | 2(신4) | 3 | 200576068 | 정비부분품(SPAR) | 국내 | A | 웨어링 | 웨어링,A743-CF8 (SSC13),EA,NDE = PT,WEAR RI | EA | 2 | 기계부 | 유희철 | 052-715-5142 | 품명 웨어링 - 링(WEARING)재질 A743-CF8 (SSC13) - 최소포장단위 EA - 특수사항 NDE = PT - 별칭 WEAR RING STATIONARY 품질등급 A등급 제작사 신신기계 - 제작사 유형(MFR CATEGORY) ORIGINAL EQUIP. MANUFACTURER - 원기술규격서(OTS) SHINKORI 3&4, 9-591-M263 - 표준기술사양서 9-591-M263 - 부품번호 - - 모델번호 ZAF 40A - 도면번호 M263-DG-A53-21 - 도면 품목번호 502.01 | 신신기계 | ZAF 40A | -
2020 | 1 | 계획예방정비용 | 새울 | 1발전소 | 2(신4) | 1 | 200576069 | 정비부분품(SPAR) | 국내 | A | 웨어링 | 웨어링,A743-CF8 (SSC13),EA,NDE = PT,IMPELL | EA | 2 | 기계부 | 유희철 | 052-715-5142 | 품명 웨어링 - 링(WEARING)재질 A743-CF8 (SSC13) - 최소포장단위 EA - 특수사항 NDE = PT - 별칭 IMPELLER WEAR RING 품질등급 A등급 제작사 신신기계 - 제작사 유형(MFR CATEGORY) ORIGINAL EQUIP. MANUFACTURER - 원기술규격서(OTS) SHINKORI 3&4, 9-591-M263 - 표준기술사양서 9-591-M263 - 부품번호 - - 모델번호 ZAF 40A - 도면번호 M263-DG-A53-21 - 도면 품목번호 503.01 | 신신기계 | ZAF 40A | -
2020 | 4 | 계획예방정비용 | 새울 | 1발전소 | 1(신3) | 3 | 200576069 | 정비부분품(SPAR) | 국내 | A | 웨어링 | 웨어링,A743-CF8 (SSC13),EA,NDE = PT,IMPELL | EA | 2 | 기계부 | 유희철 | 052-715-5142 | 품명 웨어링 - 링(WEARING)재질 A743-CF8 (SSC13) - 최소포장단위 EA - 특수사항 NDE = PT - 별칭 IMPELLER WEAR RING 품질등급 A등급 제작사 신신기계 - 제작사 유형(MFR CATEGORY) ORIGINAL EQUIP. MANUFACTURER - 원기술규격서(OTS) SHINKORI 3&4, 9-591-M263 - 표준기술사양서 9-591-M263 - 부품번호 - - 모델번호 ZAF 40A - 도면번호 M263-DG-A53-21 - 도면 품목번호 503.01 | 신신기계 | ZAF 40A | -
2021 | 3 | 계획예방정비용 | 새울 | 1발전소 | 2(신4) | 2 | 200576069 | 정비부분품(SPAR) | 국내 | A | 웨어링 | 웨어링,A743-CF8 (SSC13),EA,NDE = PT,IMPELL | EA | 2 | 기계부 | 유희철 | 052-715-5142 | 품명 웨어링 - 링(WEARING)재질 A743-CF8 (SSC13) - 최소포장단위 EA - 특수사항 NDE = PT - 별칭 IMPELLER WEAR RING 품질등급 A등급 제작사 신신기계 - 제작사 유형(MFR CATEGORY) ORIGINAL EQUIP. MANUFACTURER - 원기술규격서(OTS) SHINKORI 3&4, 9-591-M263 - 표준기술사양서 9-591-M263 - 부품번호 - - 모델번호 ZAF 40A - 도면번호 M263-DG-A53-21 - 도면 품목번호 503.01 | 신신기계 | ZAF 40A | -
2022 | 2 | 계획예방정비용 | 새울 | 1발전소 | 1(신3) | 4 | 200576069 | 정비부분품(SPAR) | 국내 | A | 웨어링 | 웨어링,A743-CF8 (SSC13),EA,NDE = PT,IMPELL | EA | 2 | 기계부 | 유희철 | 052-715-5142 | 품명 웨어링 - 링(WEARING)재질 A743-CF8 (SSC13) - 최소포장단위 EA - 특수사항 NDE = PT - 별칭 IMPELLER WEAR RING 품질등급 A등급 제작사 신신기계 - 제작사 유형(MFR CATEGORY) ORIGINAL EQUIP. MANUFACTURER - 원기술규격서(OTS) SHINKORI 3&4, 9-591-M263 - 표준기술사양서 9-591-M263 - 부품번호 - - 모델번호 ZAF 40A - 도면번호 M263-DG-A53-21 - 도면 품목번호 503.01 | 신신기계 | ZAF 40A | -
2022 | 4 | 계획예방정비용 | 새울 | 1발전소 | 2(신4) | 3 | 200576069 | 정비부분품(SPAR) | 국내 | A | 웨어링 | 웨어링,A743-CF8 (SSC13),EA,NDE = PT,IMPELL | EA | 2 | 기계부 | 유희철 | 052-715-5142 | 품명 웨어링 - 링(WEARING)재질 A743-CF8 (SSC13) - 최소포장단위 EA - 특수사항 NDE = PT - 별칭 IMPELLER WEAR RING 품질등급 A등급 제작사 신신기계 - 제작사 유형(MFR CATEGORY) ORIGINAL EQUIP. MANUFACTURER - 원기술규격서(OTS) SHINKORI 3&4, 9-591-M263 - 표준기술사양서 9-591-M263 - 부품번호 - - 모델번호 ZAF 40A - 도면번호 M263-DG-A53-21 - 도면 품목번호 503.01 | 신신기계 | ZAF 40A | -
2020 | 1 | 계획예방정비용 | 새울 | 1발전소 | 2(신4) | 1 | 200576071 | 정비부분품(SPAR) | 국내 | A | 슬리브,샤프트용 | 슬리브,샤프트용,A276 304(STS304),EA,NDE = PT,SH | EA | 1 | 기계부 | 유희철 | 052-715-5142 | 품명 슬리브,샤프트용 - 슬리브재질 A276 304(STS304) - 최소포장단위 EA - 특수사항 NDE = PT - 별칭 SHAFT SLEEVE 품질등급 A등급 제작사 신신기계 - 제작사 유형(MFR CATEGORY) ORIGINAL EQUIP. MANUFACTURER - 원기술규격서(OTS) SHINKORI 3&4, 9-591-M263 - 표준기술사양서 9-591-M263 - 부품번호 - - 모델번호 ZAF 40A - 도면번호 M263-DG-A53-21 - 도면 품목번호 523.01 | 신신기계 | ZAF 40A | -
2020 | 4 | 계획예방정비용 | 새울 | 1발전소 | 1(신3) | 3 | 200576071 | 정비부분품(SPAR) | 국내 | A | 슬리브,샤프트용 | 슬리브,샤프트용,A276 304(STS304),EA,NDE = PT,SH | EA | 1 | 기계부 | 유희철 | 052-715-5142 | 품명 슬리브,샤프트용 - 슬리브재질 A276 304(STS304) - 최소포장단위 EA - 특수사항 NDE = PT - 별칭 SHAFT SLEEVE 품질등급 A등급 제작사 신신기계 - 제작사 유형(MFR CATEGORY) ORIGINAL EQUIP. MANUFACTURER - 원기술규격서(OTS) SHINKORI 3&4, 9-591-M263 - 표준기술사양서 9-591-M263 - 부품번호 - - 모델번호 ZAF 40A - 도면번호 M263-DG-A53-21 - 도면 품목번호 523.01 | 신신기계 | ZAF 40A | -
2021 | 3 | 계획예방정비용 | 새울 | 1발전소 | 2(신4) | 2 | 200576071 | 정비부분품(SPAR) | 국내 | A | 슬리브,샤프트용 | 슬리브,샤프트용,A276 304(STS304),EA,NDE = PT,SH | EA | 1 | 기계부 | 유희철 | 052-715-5142 | 품명 슬리브,샤프트용 - 슬리브재질 A276 304(STS304) - 최소포장단위 EA - 특수사항 NDE = PT - 별칭 SHAFT SLEEVE 품질등급 A등급 제작사 신신기계 - 제작사 유형(MFR CATEGORY) ORIGINAL EQUIP. MANUFACTURER - 원기술규격서(OTS) SHINKORI 3&4, 9-591-M263 - 표준기술사양서 9-591-M263 - 부품번호 - - 모델번호 ZAF 40A - 도면번호 M263-DG-A53-21 - 도면 품목번호 523.01 | 신신기계 | ZAF 40A | -
2022 | 4 | 계획예방정비용 | 새울 | 1발전소 | 2(신4) | 3 | 200576071 | 정비부분품(SPAR) | 국내 | A | 슬리브,샤프트용 | 슬리브,샤프트용,A276 304(STS304),EA,NDE = PT,SH | EA | 1 | 기계부 | 유희철 | 052-715-5142 | 품명 슬리브,샤프트용 - 슬리브재질 A276 304(STS304) - 최소포장단위 EA - 특수사항 NDE = PT - 별칭 SHAFT SLEEVE 품질등급 A등급 제작사 신신기계 - 제작사 유형(MFR CATEGORY) ORIGINAL EQUIP. MANUFACTURER - 원기술규격서(OTS) SHINKORI 3&4, 9-591-M263 - 표준기술사양서 9-591-M263 - 부품번호 - - 모델번호 ZAF 40A - 도면번호 M263-DG-A53-21 - 도면 품목번호 523.01 | 신신기계 | ZAF 40A | -
2020 | 3 | 계획예방정비용 | 한빛 | 1발전소 | 1 | 25 | 200576378 | 정비부분품(SPAR) | 국내 | A | 파이프,금속제 | 파이프,금속제,SMLS,1.5in,80,ASTM A106 GR.B,150 | BON | 1 | 기계부 | 오기철 | 061-357-2544 | 품명 파이프,금속제 - 파이프타입 SMLS - 배관공칭규격(NPS) 1.5in - 파이프스케줄 80 - 파이프재질 ASTM A106 GR.B - 사용온도(상한) 150˚F - 사용압력(상한) 200psi - 표면처리 ZINC PRIMER: 3.0 ~ 5.0 MILS. - 최소포장단위 BON/6M 원자력안전범주 NON NUCLEAR SAFETY RELATED 품질등급 A등급 제출서류목록 - 품질증빙/제출서류목록(QVDL) - 품질보증확인서(C of C) - 재료시험보고서(MTR OR MILL SHEET)
2021 | 2 | 계획예방정비용 | 한빛 | 1발전소 | 2 | 25 | 200576378 | 정비부분품(SPAR) | 국내 | A | 파이프,금속제 | 파이프,금속제,SMLS,1.5in,80,ASTM A106 GR.B,150 | BON | 1 | 기계부 | 오기철 | 061-357-2544 | 품명 파이프,금속제 - 파이프타입 SMLS - 배관공칭규격(NPS) 1.5in - 파이프스케줄 80 - 파이프재질 ASTM A106 GR.B - 사용온도(상한) 150˚F - 사용압력(상한) 200psi - 표면처리 ZINC PRIMER: 3.0 ~ 5.0 MILS. - 최소포장단위 BON/6M 원자력안전범주 NON NUCLEAR SAFETY RELATED 품질등급 A등급 제출서류목록 - 품질증빙/제출서류목록(QVDL) - 품질보증확인서(C of C) - 재료시험보고서(MTR OR MILL SHEET)
2022 | 1 | 계획예방정비용 | 한빛 | 1발전소 | 1 | 26 | 200576378 | 정비부분품(SPAR) | 국내 | A | 파이프,금속제 | 파이프,금속제,SMLS,1.5in,80,ASTM A106 GR.B,150 | BON | 1 | 기계부 | 오기철 | 061-357-2544 | 품명 파이프,금속제 - 파이프타입 SMLS - 배관공칭규격(NPS) 1.5in - 파이프스케줄 80 - 파이프재질 ASTM A106 GR.B - 사용온도(상한) 150˚F - 사용압력(상한) 200psi - 표면처리 ZINC PRIMER: 3.0 ~ 5.0 MILS. - 최소포장단위 BON/6M 원자력안전범주 NON NUCLEAR SAFETY RELATED 품질등급 A등급 제출서류목록 - 품질증빙/제출서류목록(QVDL) - 품질보증확인서(C of C) - 재료시험보고서(MTR OR MILL SHEET)
2022 | 4 | 계획예방정비용 | 한빛 | 1발전소 | 2 | 26 | 200576378 | 정비부분품(SPAR) | 국내 | A | 파이프,금속제 | 파이프,금속제,SMLS,1.5in,80,ASTM A106 GR.B,150 | BON | 1 | 기계부 | 오기철 | 061-357-2544 | 품명 파이프,금속제 - 파이프타입 SMLS - 배관공칭규격(NPS) 1.5in - 파이프스케줄 80 - 파이프재질 ASTM A106 GR.B - 사용온도(상한) 150˚F - 사용압력(상한) 200psi - 표면처리 ZINC PRIMER: 3.0 ~ 5.0 MILS. - 최소포장단위 BON/6M 원자력안전범주 NON NUCLEAR SAFETY RELATED 품질등급 A등급 제출서류목록 - 품질증빙/제출서류목록(QVDL) - 품질보증확인서(C of C) - 재료시험보고서(MTR OR MILL SHEET)
2020 | 1 | 계획예방정비용 | 새울 | 1발전소 | 2(신4) | 1 | 200576482 | 정비부분품(SPAR) | 국내 | S | 개스킷 | 가스켓,NON-ASBESTOS,EA,ORIGINAL EQUIP. MANU | EA | 1 | 기계부 | 유희철 | 052-715-5142 | 품명 가스켓 - 가스켓재질 NON-ASBESTOS - 최소포장단위 EA 품질등급 S등급 제작사 신신기계 - 제작사 유형(MFR CATEGORY) ORIGINAL EQUIP. MANUFACTURER - 원기술규격서(OTS) SHINKORI 3&4, 9-591-M263 - 부품번호 - - 모델번호 ZAF 40A - 도면번호 M263-DG-A53-21 - 도면 품목번호 400.03 - 표준기술사양서 9-591-M263 | 신신기계 | ZAF 40A | -
2020 | 4 | 계획예방정비용 | 새울 | 1발전소 | 1(신3) | 3 | 200576482 | 정비부분품(SPAR) | 국내 | S | 개스킷 | 가스켓,NON-ASBESTOS,EA,ORIGINAL EQUIP. MANU | EA | 1 | 기계부 | 유희철 | 052-715-5142 | 품명 가스켓 - 가스켓재질 NON-ASBESTOS - 최소포장단위 EA 품질등급 S등급 제작사 신신기계 - 제작사 유형(MFR CATEGORY) ORIGINAL EQUIP. MANUFACTURER - 원기술규격서(OTS) SHINKORI 3&4, 9-591-M263 - 부품번호 - - 모델번호 ZAF 40A - 도면번호 M263-DG-A53-21 - 도면 품목번호 400.03 - 표준기술사양서 9-591-M263 | 신신기계 | ZAF 40A | -
2021 | 3 | 계획예방정비용 | 새울 | 1발전소 | 2(신4) | 2 | 200576482 | 정비부분품(SPAR) | 국내 | S | 개스킷 | 가스켓,NON-ASBESTOS,EA,ORIGINAL EQUIP. MANU | EA | 1 | 기계부 | 유희철 | 052-715-5142 | 품명 가스켓 - 가스켓재질 NON-ASBESTOS - 최소포장단위 EA 품질등급 S등급 제작사 신신기계 - 제작사 유형(MFR CATEGORY) ORIGINAL EQUIP. MANUFACTURER - 원기술규격서(OTS) SHINKORI 3&4, 9-591-M263 - 부품번호 - - 모델번호 ZAF 40A - 도면번호 M263-DG-A53-21 - 도면 품목번호 400.03 - 표준기술사양서 9-591-M263 | 신신기계 | ZAF 40A | -
2022 | 2 | 계획예방정비용 | 새울 | 1발전소 | 1(신3) | 4 | 200576482 | 정비부분품(SPAR) | 국내 | S | 개스킷 | 가스켓,NON-ASBESTOS,EA,ORIGINAL EQUIP. MANU | EA | 1 | 기계부 | 유희철 | 052-715-5142 | 품명 가스켓 - 가스켓재질 NON-ASBESTOS - 최소포장단위 EA 품질등급 S등급 제작사 신신기계 - 제작사 유형(MFR CATEGORY) ORIGINAL EQUIP. MANUFACTURER - 원기술규격서(OTS) SHINKORI 3&4, 9-591-M263 - 부품번호 - - 모델번호 ZAF 40A - 도면번호 M263-DG-A53-21 - 도면 품목번호 400.03 - 표준기술사양서 9-591-M263 | 신신기계 | ZAF 40A | -
2022 | 4 | 계획예방정비용 | 새울 | 1발전소 | 2(신4) | 3 | 200576482 | 정비부분품(SPAR) | 국내 | S | 개스킷 | 가스켓,NON-ASBESTOS,EA,ORIGINAL EQUIP. MANU | EA | 1 | 기계부 | 유희철 | 052-715-5142 | 품명 가스켓 - 가스켓재질 NON-ASBESTOS - 최소포장단위 EA 품질등급 S등급 제작사 신신기계 - 제작사 유형(MFR CATEGORY) ORIGINAL EQUIP. MANUFACTURER - 원기술규격서(OTS) SHINKORI 3&4, 9-591-M263 - 부품번호 - - 모델번호 ZAF 40A - 도면번호 M263-DG-A53-21 - 도면 품목번호 400.03 - 표준기술사양서 9-591-M263 | 신신기계 | ZAF 40A | -
2020 | 1 | 계획예방정비용 | 새울 | 1발전소 | 2(신4) | 1 | 200576483 | 정비부분품(SPAR) | 국내 | S | 개스킷 | 가스켓,OIL PAPER,EA,ORIGINAL EQUIP. MANUFA | EA | 1 | 기계부 | 유희철 | 052-715-5142 | 품명 가스켓 - 가스켓재질 OIL PAPER - 최소포장단위 EA 품질등급 S등급 제작사 신신기계 - 제작사 유형(MFR CATEGORY) ORIGINAL EQUIP. MANUFACTURER - 원기술규격서(OTS) SHINKORI 3&4, 9-591-M263 - 부품번호 - - 모델번호 NLG 20 - 도면번호 M263-DG-A53-23 - 도면 품목번호 400.1 - 표준기술사양서 9-591-M263 | 신신기계 | NLG 20 | -
2022 | 2 | 계획예방정비용 | 새울 | 1발전소 | 1(신3) | 4 | 200576483 | 정비부분품(SPAR) | 국내 | S | 개스킷 | 가스켓,OIL PAPER,EA,ORIGINAL EQUIP. MANUFA | EA | 1 | 기계부 | 유희철 | 052-715-5142 | 품명 가스켓 - 가스켓재질 OIL PAPER - 최소포장단위 EA 품질등급 S등급 제작사 신신기계 - 제작사 유형(MFR CATEGORY) ORIGINAL EQUIP. MANUFACTURER - 원기술규격서(OTS) SHINKORI 3&4, 9-591-M263 - 부품번호 - - 모델번호 NLG 20 - 도면번호 M263-DG-A53-23 - 도면 품목번호 400.1 - 표준기술사양서 9-591-M263 | 신신기계 | NLG 20 | -
2020 | 1 | 계획예방정비용 | 새울 | 1발전소 | 2(신4) | 1 | 200576484 | 정비부분품(SPAR) | 국내 | S | 개스킷 | 가스켓,OIL PAPER,EA,ORIGINAL EQUIP. MANUFA | EA | 1 | 기계부 | 유희철 | 052-715-5142 | 품명 가스켓 - 가스켓재질 OIL PAPER - 최소포장단위 EA 품질등급 S등급 제작사 신신기계 - 제작사 유형(MFR CATEGORY) ORIGINAL EQUIP. MANUFACTURER - 원기술규격서(OTS) SHINKORI 3&4, 9-591-M263 - 부품번호 - - 모델번호 NLG 20 - 도면번호 M263-DG-A53-23 - 도면 품목번호 400.2 - 표준기술사양서 9-591-M263 | 신신기계 | NLG 20 | -
2022 | 2 | 계획예방정비용 | 새울 | 1발전소 | 1(신3) | 4 | 200576484 | 정비부분품(SPAR) | 국내 | S | 개스킷 | 가스켓,OIL PAPER,EA,ORIGINAL EQUIP. MANUFA | EA | 1 | 기계부 | 유희철 | 052-715-5142 | 품명 가스켓 - 가스켓재질 OIL PAPER - 최소포장단위 EA 품질등급 S등급 제작사 신신기계 - 제작사 유형(MFR CATEGORY) ORIGINAL EQUIP. MANUFACTURER - 원기술규격서(OTS) SHINKORI 3&4, 9-591-M263 - 부품번호 - - 모델번호 NLG 20 - 도면번호 M263-DG-A53-23 - 도면 품목번호 400.2 - 표준기술사양서 9-591-M263 | 신신기계 | NLG 20 | -
2020 | 1 | 계획예방정비용 | 새울 | 1발전소 | 2(신4) | 1 | 200576485 | 정비부분품(SPAR) | 국내 | S | 개스킷 | 가스켓,NON-ASBESTOS,EA,ORIGINAL EQUIP. MANU | EA | 1 | 기계부 | 유희철 | 052-715-5142 | 품명 가스켓 - 가스켓타입 NON-ASBESTOS - 최소포장단위 EA 품질등급 S등급 제작사 신신기계 - 제작사 유형(MFR CATEGORY) ORIGINAL EQUIP. MANUFACTURER - 원기술규격서(OTS) SHINKORI 3&4, 9-591-M263 - 부품번호 - - 모델번호 ZAF 40A - 도면번호 M263-DG-A53-21 - 도면 품목번호 400.04 - 표준기술사양서 9-591-M263 | 신신기계 | ZAF 40A | -
2020 | 4 | 계획예방정비용 | 새울 | 1발전소 | 1(신3) | 3 | 200576485 | 정비부분품(SPAR) | 국내 | S | 개스킷 | 가스켓,NON-ASBESTOS,EA,ORIGINAL EQUIP. MANU | EA | 1 | 기계부 | 유희철 | 052-715-5142 | 품명 가스켓 - 가스켓타입 NON-ASBESTOS - 최소포장단위 EA 품질등급 S등급 제작사 신신기계 - 제작사 유형(MFR CATEGORY) ORIGINAL EQUIP. MANUFACTURER - 원기술규격서(OTS) SHINKORI 3&4, 9-591-M263 - 부품번호 - - 모델번호 ZAF 40A - 도면번호 M263-DG-A53-21 - 도면 품목번호 400.04 - 표준기술사양서 9-591-M263 | 신신기계 | ZAF 40A | -
2021 | 3 | 계획예방정비용 | 새울 | 1발전소 | 2(신4) | 2 | 200576485 | 정비부분품(SPAR) | 국내 | S | 개스킷 | 가스켓,NON-ASBESTOS,EA,ORIGINAL EQUIP. MANU | EA | 1 | 기계부 | 유희철 | 052-715-5142 | 품명 가스켓 - 가스켓타입 NON-ASBESTOS - 최소포장단위 EA 품질등급 S등급 제작사 신신기계 - 제작사 유형(MFR CATEGORY) ORIGINAL EQUIP. MANUFACTURER - 원기술규격서(OTS) SHINKORI 3&4, 9-591-M263 - 부품번호 - - 모델번호 ZAF 40A - 도면번호 M263-DG-A53-21 - 도면 품목번호 400.04 - 표준기술사양서 9-591-M263 | 신신기계 | ZAF 40A | -
2022 | 2 | 계획예방정비용 | 새울 | 1발전소 | 1(신3) | 4 | 200576485 | 정비부분품(SPAR) | 국내 | S | 개스킷 | 가스켓,NON-ASBESTOS,EA,ORIGINAL EQUIP. MANU | EA | 1 | 기계부 | 유희철 | 052-715-5142 | 품명 가스켓 - 가스켓타입 NON-ASBESTOS - 최소포장단위 EA 품질등급 S등급 제작사 신신기계 - 제작사 유형(MFR CATEGORY) ORIGINAL EQUIP. MANUFACTURER - 원기술규격서(OTS) SHINKORI 3&4, 9-591-M263 - 부품번호 - - 모델번호 ZAF 40A - 도면번호 M263-DG-A53-21 - 도면 품목번호 400.04 - 표준기술사양서 9-591-M263 | 신신기계 | ZAF 40A | -
2022 | 4 | 계획예방정비용 | 새울 | 1발전소 | 2(신4) | 3 | 200576485 | 정비부분품(SPAR) | 국내 | S | 개스킷 | 가스켓,NON-ASBESTOS,EA,ORIGINAL EQUIP. MANU | EA | 1 | 기계부 | 유희철 | 052-715-5142 | 품명 가스켓 - 가스켓타입 NON-ASBESTOS - 최소포장단위 EA 품질등급 S등급 제작사 신신기계 - 제작사 유형(MFR CATEGORY) ORIGINAL EQUIP. MANUFACTURER - 원기술규격서(OTS) SHINKORI 3&4, 9-591-M263 - 부품번호 - - 모델번호 ZAF 40A - 도면번호 M263-DG-A53-21 - 도면 품목번호 400.04 - 표준기술사양서 9-591-M263 | 신신기계 | ZAF 40A | -
2020 | 1 | 계획예방정비용 | 새울 | 1발전소 | 2(신4) | 1 | 200576486 | 정비부분품(SPAR) | 국내 | S | 개스킷 | 가스켓,OIL PAPER,EA,ORIGINAL EQUIP. MANUFA | EA | 1 | 기계부 | 유희철 | 052-715-5142 | 품명 가스켓 - 가스켓재질 OIL PAPER - 최소포장단위 EA 품질등급 S등급 제작사 신신기계 - 제작사 유형(MFR CATEGORY) ORIGINAL EQUIP. MANUFACTURER - 원기술규격서(OTS) SHINKORI 3&4, 9-591-M263 - 부품번호 - - 모델번호 NLG 20 - 도면번호 M263-DG-A53-23 - 도면 품목번호 400.3 - 표준기술사양서 9-591-M263 | 신신기계 | NLG 20 | -
2022 | 2 | 계획예방정비용 | 새울 | 1발전소 | 1(신3) | 4 | 200576486 | 정비부분품(SPAR) | 국내 | S | 개스킷 | 가스켓,OIL PAPER,EA,ORIGINAL EQUIP. MANUFA | EA | 1 | 기계부 | 유희철 | 052-715-5142 | 품명 가스켓 - 가스켓재질 OIL PAPER - 최소포장단위 EA 품질등급 S등급 제작사 신신기계 - 제작사 유형(MFR CATEGORY) ORIGINAL EQUIP. MANUFACTURER - 원기술규격서(OTS) SHINKORI 3&4, 9-591-M263 - 부품번호 - - 모델번호 NLG 20 - 도면번호 M263-DG-A53-23 - 도면 품목번호 400.3 - 표준기술사양서 9-591-M263 | 신신기계 | NLG 20 | -
2020 | 1 | 계획예방정비용 | 새울 | 1발전소 | 2(신4) | 1 | 200576487 | 정비부분품(SPAR) | 국내 | S | 개스킷 | 가스켓,NON-ASBESTOS,EA,ORIGINAL EQUIP. MANU | EA | 1 | 기계부 | 유희철 | 052-715-5142 | 품명 가스켓 - 가스켓재질 NON-ASBESTOS - 최소포장단위 EA 품질등급 S등급 제작사 신신기계 - 제작사 유형(MFR CATEGORY) ORIGINAL EQUIP. MANUFACTURER - 원기술규격서(OTS) SHINKORI 3&4, 9-591-M263 - 부품번호 - - 모델번호 ZAF 40A - 도면번호 M263-DG-A53-21 - 도면 품목번호 400.05 - 표준기술사양서 9-591-M263 | 신신기계 | ZAF 40A | -
2020 | 4 | 계획예방정비용 | 새울 | 1발전소 | 1(신3) | 3 | 200576487 | 정비부분품(SPAR) | 국내 | S | 개스킷 | 가스켓,NON-ASBESTOS,EA,ORIGINAL EQUIP. MANU | EA | 1 | 기계부 | 유희철 | 052-715-5142 | 품명 가스켓 - 가스켓재질 NON-ASBESTOS - 최소포장단위 EA 품질등급 S등급 제작사 신신기계 - 제작사 유형(MFR CATEGORY) ORIGINAL EQUIP. MANUFACTURER - 원기술규격서(OTS) SHINKORI 3&4, 9-591-M263 - 부품번호 - - 모델번호 ZAF 40A - 도면번호 M263-DG-A53-21 - 도면 품목번호 400.05 - 표준기술사양서 9-591-M263 | 신신기계 | ZAF 40A | -
2021 | 3 | 계획예방정비용 | 새울 | 1발전소 | 2(신4) | 2 | 200576487 | 정비부분품(SPAR) | 국내 | S | 개스킷 | 가스켓,NON-ASBESTOS,EA,ORIGINAL EQUIP. MANU | EA | 1 | 기계부 | 유희철 | 052-715-5142 | 품명 가스켓 - 가스켓재질 NON-ASBESTOS - 최소포장단위 EA 품질등급 S등급 제작사 신신기계 - 제작사 유형(MFR CATEGORY) ORIGINAL EQUIP. MANUFACTURER - 원기술규격서(OTS) SHINKORI 3&4, 9-591-M263 - 부품번호 - - 모델번호 ZAF 40A - 도면번호 M263-DG-A53-21 - 도면 품목번호 400.05 - 표준기술사양서 9-591-M263 | 신신기계 | ZAF 40A | -
2022 | 2 | 계획예방정비용 | 새울 | 1발전소 | 1(신3) | 4 | 200576487 | 정비부분품(SPAR) | 국내 | S | 개스킷 | 가스켓,NON-ASBESTOS,EA,ORIGINAL EQUIP. MANU | EA | 1 | 기계부 | 유희철 | 052-715-5142 | 품명 가스켓 - 가스켓재질 NON-ASBESTOS - 최소포장단위 EA 품질등급 S등급 제작사 신신기계 - 제작사 유형(MFR CATEGORY) ORIGINAL EQUIP. MANUFACTURER - 원기술규격서(OTS) SHINKORI 3&4, 9-591-M263 - 부품번호 - - 모델번호 ZAF 40A - 도면번호 M263-DG-A53-21 - 도면 품목번호 400.05 - 표준기술사양서 9-591-M263 | 신신기계 | ZAF 40A | -
2022 | 4 | 계획예방정비용 | 새울 | 1발전소 | 2(신4) | 3 | 200576487 | 정비부분품(SPAR) | 국내 | S | 개스킷 | 가스켓,NON-ASBESTOS,EA,ORIGINAL EQUIP. MANU | EA | 1 | 기계부 | 유희철 | 052-715-5142 | 품명 가스켓 - 가스켓재질 NON-ASBESTOS - 최소포장단위 EA 품질등급 S등급 제작사 신신기계 - 제작사 유형(MFR CATEGORY) ORIGINAL EQUIP. MANUFACTURER - 원기술규격서(OTS) SHINKORI 3&4, 9-591-M263 - 부품번호 - - 모델번호 ZAF 40A - 도면번호 M263-DG-A53-21 - 도면 품목번호 400.05 - 표준기술사양서 9-591-M263 | 신신기계 | ZAF 40A | -
2020 | 1 | 계획예방정비용 | 새울 | 1발전소 | 2(신4) | 1 | 200576488 | 정비부분품(SPAR) | 국내 | S | 개스킷 | 가스켓,NON ASBESTOS,EA,ORIGINAL EQUIP. MANU | EA | 1 | 기계부 | 유희철 | 052-715-5142 | 품명 가스켓 - 가스켓재질 NON ASBESTOS - 최소포장단위 EA 품질등급 S등급 제작사 신신기계 - 제작사 유형(MFR CATEGORY) ORIGINAL EQUIP. MANUFACTURER - 원기술규격서(OTS) SHINKORI 3&4, 9-591-M263 - 부품번호 - - 모델번호 NLG 20 - 도면번호 M263-DG-A53-23 - 도면 품목번호 400.4 - 표준기술사양서 9-591-M263 | 신신기계 | NLG 20 | -
2022 | 2 | 계획예방정비용 | 새울 | 1발전소 | 1(신3) | 4 | 200576488 | 정비부분품(SPAR) | 국내 | S | 개스킷 | 가스켓,NON ASBESTOS,EA,ORIGINAL EQUIP. MANU | EA | 1 | 기계부 | 유희철 | 052-715-5142 | 품명 가스켓 - 가스켓재질 NON ASBESTOS - 최소포장단위 EA 품질등급 S등급 제작사 신신기계 - 제작사 유형(MFR CATEGORY) ORIGINAL EQUIP. MANUFACTURER - 원기술규격서(OTS) SHINKORI 3&4, 9-591-M263 - 부품번호 - - 모델번호 NLG 20 - 도면번호 M263-DG-A53-23 - 도면 품목번호 400.4 - 표준기술사양서 9-591-M263 | 신신기계 | NLG 20 | -
2020 | 1 | 계획예방정비용 | 새울 | 1발전소 | 2(신4) | 1 | 200576489 | 정비부분품(SPAR) | 국내 | S | 오-링 | 오-링,EPDM,EA,ORIGINAL EQUIP. MANUFACTURER | EA | 1 | 기계부 | 유희철 | 052-715-5142 | 품명 오-링 - 오-링재질 EPDM - 최소포장단위 EA 품질등급 S등급 제작사 신신기계 - 제작사 유형(MFR CATEGORY) ORIGINAL EQUIP. MANUFACTURER - 원기술규격서(OTS) SHINKORI 3&4, 9-591-M263 - 부품번호 - - 모델번호 ZAF 40A - 도면번호 M263-DG-A53-21 - 도면 품목번호 412.01 - 표준기술사양서 9-591-M263 | 신신기계 | ZAF 40A | -
2020 | 4 | 계획예방정비용 | 새울 | 1발전소 | 1(신3) | 3 | 200576489 | 정비부분품(SPAR) | 국내 | S | 오-링 | 오-링,EPDM,EA,ORIGINAL EQUIP. MANUFACTURER | EA | 1 | 기계부 | 유희철 | 052-715-5142 | 품명 오-링 - 오-링재질 EPDM - 최소포장단위 EA 품질등급 S등급 제작사 신신기계 - 제작사 유형(MFR CATEGORY) ORIGINAL EQUIP. MANUFACTURER - 원기술규격서(OTS) SHINKORI 3&4, 9-591-M263 - 부품번호 - - 모델번호 ZAF 40A - 도면번호 M263-DG-A53-21 - 도면 품목번호 412.01 - 표준기술사양서 9-591-M263 | 신신기계 | ZAF 40A | -
2021 | 3 | 계획예방정비용 | 새울 | 1발전소 | 2(신4) | 2 | 200576489 | 정비부분품(SPAR) | 국내 | S | 오-링 | 오-링,EPDM,EA,ORIGINAL EQUIP. MANUFACTURER | EA | 1 | 기계부 | 유희철 | 052-715-5142 | 품명 오-링 - 오-링재질 EPDM - 최소포장단위 EA 품질등급 S등급 제작사 신신기계 - 제작사 유형(MFR CATEGORY) ORIGINAL EQUIP. MANUFACTURER - 원기술규격서(OTS) SHINKORI 3&4, 9-591-M263 - 부품번호 - - 모델번호 ZAF 40A - 도면번호 M263-DG-A53-21 - 도면 품목번호 412.01 - 표준기술사양서 9-591-M263 | 신신기계 | ZAF 40A | -
2022 | 2 | 계획예방정비용 | 새울 | 1발전소 | 1(신3) | 4 | 200576489 | 정비부분품(SPAR) | 국내 | S | 오-링 | 오-링,EPDM,EA,ORIGINAL EQUIP. MANUFACTURER | EA | 1 | 기계부 | 유희철 | 052-715-5142 | 품명 오-링 - 오-링재질 EPDM - 최소포장단위 EA 품질등급 S등급 제작사 신신기계 - 제작사 유형(MFR CATEGORY) ORIGINAL EQUIP. MANUFACTURER - 원기술규격서(OTS) SHINKORI 3&4, 9-591-M263 - 부품번호 - - 모델번호 ZAF 40A - 도면번호 M263-DG-A53-21 - 도면 품목번호 412.01 - 표준기술사양서 9-591-M263 | 신신기계 | ZAF 40A | -
2022 | 4 | 계획예방정비용 | 새울 | 1발전소 | 2(신4) | 3 | 200576489 | 정비부분품(SPAR) | 국내 | S | 오-링 | 오-링,EPDM,EA,ORIGINAL EQUIP. MANUFACTURER | EA | 1 | 기계부 | 유희철 | 052-715-5142 | 품명 오-링 - 오-링재질 EPDM - 최소포장단위 EA 품질등급 S등급 제작사 신신기계 - 제작사 유형(MFR CATEGORY) ORIGINAL EQUIP. MANUFACTURER - 원기술규격서(OTS) SHINKORI 3&4, 9-591-M263 - 부품번호 - - 모델번호 ZAF 40A - 도면번호 M263-DG-A53-21 - 도면 품목번호 412.01 - 표준기술사양서 9-591-M263 | 신신기계 | ZAF 40A | -
2020 | 1 | 계획예방정비용 | 새울 | 1발전소 | 2(신4) | 1 | 200576490 | 정비부분품(SPAR) | 국내 | S | 개스킷 | 가스켓,NON ASBESTOS,EA,ORIGINAL EQUIP. MANU | EA | 1 | 기계부 | 유희철 | 052-715-5142 | 품명 가스켓 - 가스켓재질 NON ASBESTOS - 최소포장단위 EA 품질등급 S등급 제작사 신신기계 - 제작사 유형(MFR CATEGORY) ORIGINAL EQUIP. MANUFACTURER - 원기술규격서(OTS) SHINKORI 3&4, 9-591-M263 - 부품번호 - - 모델번호 NLG 20 - 도면번호 M263-DG-A53-23 - 도면 품목번호 400.5 - 표준기술사양서 9-591-M263 | 신신기계 | NLG 20 | -
2022 | 2 | 계획예방정비용 | 새울 | 1발전소 | 1(신3) | 4 | 200576490 | 정비부분품(SPAR) | 국내 | S | 개스킷 | 가스켓,NON ASBESTOS,EA,ORIGINAL EQUIP. MANU | EA | 1 | 기계부 | 유희철 | 052-715-5142 | 품명 가스켓 - 가스켓재질 NON ASBESTOS - 최소포장단위 EA 품질등급 S등급 제작사 신신기계 - 제작사 유형(MFR CATEGORY) ORIGINAL EQUIP. MANUFACTURER - 원기술규격서(OTS) SHINKORI 3&4, 9-591-M263 - 부품번호 - - 모델번호 NLG 20 - 도면번호 M263-DG-A53-23 - 도면 품목번호 400.5 - 표준기술사양서 9-591-M263 | 신신기계 | NLG 20 | -
2020 | 1 | 계획예방정비용 | 새울 | 1발전소 | 2(신4) | 1 | 200576491 | 정비부분품(SPAR) | 국내 | S | 오-링 | 오-링,NBR,EA,ORIGINAL EQUIP. MANUFACTURER, | EA | 1 | 기계부 | 유희철 | 052-715-5142 | 품명 오-링 - 오-링재질 NBR - 최소포장단위 EA 품질등급 S등급 제작사 신신기계 - 제작사 유형(MFR CATEGORY) ORIGINAL EQUIP. MANUFACTURER - 원기술규격서(OTS) SHINKORI 3&4, 9-591-M263 - 부품번호 - - 모델번호 ZAF 40A - 도면번호 M263-DG-A53-21 - 도면 품목번호 412.05 - 표준기술사양서 9-591-M263 | 신신기계 | ZAF 40A | -
2020 | 4 | 계획예방정비용 | 새울 | 1발전소 | 1(신3) | 3 | 200576491 | 정비부분품(SPAR) | 국내 | S | 오-링 | 오-링,NBR,EA,ORIGINAL EQUIP. MANUFACTURER, | EA | 1 | 기계부 | 유희철 | 052-715-5142 | 품명 오-링 - 오-링재질 NBR - 최소포장단위 EA 품질등급 S등급 제작사 신신기계 - 제작사 유형(MFR CATEGORY) ORIGINAL EQUIP. MANUFACTURER - 원기술규격서(OTS) SHINKORI 3&4, 9-591-M263 - 부품번호 - - 모델번호 ZAF 40A - 도면번호 M263-DG-A53-21 - 도면 품목번호 412.05 - 표준기술사양서 9-591-M263 | 신신기계 | ZAF 40A | -
2021 | 3 | 계획예방정비용 | 새울 | 1발전소 | 2(신4) | 2 | 200576491 | 정비부분품(SPAR) | 국내 | S | 오-링 | 오-링,NBR,EA,ORIGINAL EQUIP. MANUFACTURER, | EA | 1 | 기계부 | 유희철 | 052-715-5142 | 품명 오-링 - 오-링재질 NBR - 최소포장단위 EA 품질등급 S등급 제작사 신신기계 - 제작사 유형(MFR CATEGORY) ORIGINAL EQUIP. MANUFACTURER - 원기술규격서(OTS) SHINKORI 3&4, 9-591-M263 - 부품번호 - - 모델번호 ZAF 40A - 도면번호 M263-DG-A53-21 - 도면 품목번호 412.05 - 표준기술사양서 9-591-M263 | 신신기계 | ZAF 40A | -
2022 | 2 | 계획예방정비용 | 새울 | 1발전소 | 1(신3) | 4 | 200576491 | 정비부분품(SPAR) | 국내 | S | 오-링 | 오-링,NBR,EA,ORIGINAL EQUIP. MANUFACTURER, | EA | 1 | 기계부 | 유희철 | 052-715-5142 | 품명 오-링 - 오-링재질 NBR - 최소포장단위 EA 품질등급 S등급 제작사 신신기계 - 제작사 유형(MFR CATEGORY) ORIGINAL EQUIP. MANUFACTURER - 원기술규격서(OTS) SHINKORI 3&4, 9-591-M263 - 부품번호 - - 모델번호 ZAF 40A - 도면번호 M263-DG-A53-21 - 도면 품목번호 412.05 - 표준기술사양서 9-591-M263 | 신신기계 | ZAF 40A | -
2022 | 4 | 계획예방정비용 | 새울 | 1발전소 | 2(신4) | 3 | 200576491 | 정비부분품(SPAR) | 국내 | S | 오-링 | 오-링,NBR,EA,ORIGINAL EQUIP. MANUFACTURER, | EA | 1 | 기계부 | 유희철 | 052-715-5142 | 품명 오-링 - 오-링재질 NBR - 최소포장단위 EA 품질등급 S등급 제작사 신신기계 - 제작사 유형(MFR CATEGORY) ORIGINAL EQUIP. MANUFACTURER - 원기술규격서(OTS) SHINKORI 3&4, 9-591-M263 - 부품번호 - - 모델번호 ZAF 40A - 도면번호 M263-DG-A53-21 - 도면 품목번호 412.05 - 표준기술사양서 9-591-M263 | 신신기계 | ZAF 40A | -
2020 | 1 | 계획예방정비용 | 새울 | 1발전소 | 2(신4) | 1 | 200576493 | 정비부분품(SPAR) | 국내 | S | 오-링 | 오-링,EPDM,EA,ORIGINAL EQUIP. MANUFACTURER | EA | 1 | 기계부 | 유희철 | 052-715-5142 | 품명 오-링 - 오-링재질 EPDM - 최소포장단위 EA 품질등급 S등급 제작사 신신기계 - 제작사 유형(MFR CATEGORY) ORIGINAL EQUIP. MANUFACTURER - 원기술규격서(OTS) SHINKORI 3&4, 9-591-M263 - 부품번호 - - 모델번호 ZAF 40A - 도면번호 M263-DG-A53-21 - 제작 도면번호 9-591-M263 - 도면 품목번호 412.09 | 신신기계 | ZAF 40A | -
2020 | 4 | 계획예방정비용 | 새울 | 1발전소 | 1(신3) | 3 | 200576493 | 정비부분품(SPAR) | 국내 | S | 오-링 | 오-링,EPDM,EA,ORIGINAL EQUIP. MANUFACTURER | EA | 1 | 기계부 | 유희철 | 052-715-5142 | 품명 오-링 - 오-링재질 EPDM - 최소포장단위 EA 품질등급 S등급 제작사 신신기계 - 제작사 유형(MFR CATEGORY) ORIGINAL EQUIP. MANUFACTURER - 원기술규격서(OTS) SHINKORI 3&4, 9-591-M263 - 부품번호 - - 모델번호 ZAF 40A - 도면번호 M263-DG-A53-21 - 제작 도면번호 9-591-M263 - 도면 품목번호 412.09 | 신신기계 | ZAF 40A | -
2021 | 3 | 계획예방정비용 | 새울 | 1발전소 | 2(신4) | 2 | 200576493 | 정비부분품(SPAR) | 국내 | S | 오-링 | 오-링,EPDM,EA,ORIGINAL EQUIP. MANUFACTURER | EA | 1 | 기계부 | 유희철 | 052-715-5142 | 품명 오-링 - 오-링재질 EPDM - 최소포장단위 EA 품질등급 S등급 제작사 신신기계 - 제작사 유형(MFR CATEGORY) ORIGINAL EQUIP. MANUFACTURER - 원기술규격서(OTS) SHINKORI 3&4, 9-591-M263 - 부품번호 - - 모델번호 ZAF 40A - 도면번호 M263-DG-A53-21 - 제작 도면번호 9-591-M263 - 도면 품목번호 412.09 | 신신기계 | ZAF 40A | -
2022 | 2 | 계획예방정비용 | 새울 | 1발전소 | 1(신3) | 4 | 200576493 | 정비부분품(SPAR) | 국내 | S | 오-링 | 오-링,EPDM,EA,ORIGINAL EQUIP. MANUFACTURER | EA | 1 | 기계부 | 유희철 | 052-715-5142 | 품명 오-링 - 오-링재질 EPDM - 최소포장단위 EA 품질등급 S등급 제작사 신신기계 - 제작사 유형(MFR CATEGORY) ORIGINAL EQUIP. MANUFACTURER - 원기술규격서(OTS) SHINKORI 3&4, 9-591-M263 - 부품번호 - - 모델번호 ZAF 40A - 도면번호 M263-DG-A53-21 - 제작 도면번호 9-591-M263 - 도면 품목번호 412.09 | 신신기계 | ZAF 40A | -
2022 | 4 | 계획예방정비용 | 새울 | 1발전소 | 2(신4) | 3 | 200576493 | 정비부분품(SPAR) | 국내 | S | 오-링 | 오-링,EPDM,EA,ORIGINAL EQUIP. MANUFACTURER | EA | 1 | 기계부 | 유희철 | 052-715-5142 | 품명 오-링 - 오-링재질 EPDM - 최소포장단위 EA 품질등급 S등급 제작사 신신기계 - 제작사 유형(MFR CATEGORY) ORIGINAL EQUIP. MANUFACTURER - 원기술규격서(OTS) SHINKORI 3&4, 9-591-M263 - 부품번호 - - 모델번호 ZAF 40A - 도면번호 M263-DG-A53-21 - 제작 도면번호 9-591-M263 - 도면 품목번호 412.09 | 신신기계 | ZAF 40A | -
2020 | 1 | 계획예방정비용 | 새울 | 1발전소 | 2(신4) | 1 | 200576619 | 정비부분품(SPAR) | 국내 | A | 메커니컬실 | 메카니칼씰,EA,성능시험:조도검사,ORIGINAL EQUIP. MANU | EA | 1 | 기계부 | 유희철 | 052-715-5142 | 품명 메카니칼씰 - 최소포장단위 EA - 특수사항 성능시험:조도검사 품질등급 A등급 제작사 신신기계 - 제작사 유형(MFR CATEGORY) ORIGINAL EQUIP. MANUFACTURER - 원기술규격서(OTS) SHINKORI 3&4, 9-591-M263 - 부품번호 - - 모델번호 NLG 20 - 도면번호 M263-DG-A53-23 - 도면 품목번호 433.1 - 표준기술사양서 9-591-M263 제출서류목록 - 품질보증계획서(QAM) - 품질검사계획(QP) - 품질증빙/제출서류목록(QVDL) - 품질보증확인서(C of C) - 재료시험보고서(MTR OR MILL SHEET) - 성능(또는 기능)시험 기록 - 외관 및 치수검사 성적서 - 검교정성적서(Calibration Records) | 신신기계 | NLG 20 | -
2022 | 2 | 계획예방정비용 | 새울 | 1발전소 | 1(신3) | 4 | 200576619 | 정비부분품(SPAR) | 국내 | A | 메커니컬실 | 메카니칼씰,EA,성능시험:조도검사,ORIGINAL EQUIP. MANU | EA | 1 | 기계부 | 유희철 | 052-715-5142 | 품명 메카니칼씰 - 최소포장단위 EA - 특수사항 성능시험:조도검사 품질등급 A등급 제작사 신신기계 - 제작사 유형(MFR CATEGORY) ORIGINAL EQUIP. MANUFACTURER - 원기술규격서(OTS) SHINKORI 3&4, 9-591-M263 - 부품번호 - - 모델번호 NLG 20 - 도면번호 M263-DG-A53-23 - 도면 품목번호 433.1 - 표준기술사양서 9-591-M263 제출서류목록 - 품질보증계획서(QAM) - 품질검사계획(QP) - 품질증빙/제출서류목록(QVDL) - 품질보증확인서(C of C) - 재료시험보고서(MTR OR MILL SHEET) - 성능(또는 기능)시험 기록 - 외관 및 치수검사 성적서 - 검교정성적서(Calibration Records) | 신신기계 | NLG 20 | -
2020 | 1 | 계획예방정비용 | 새울 | 1발전소 | 2(신4) | 1 | 200576622 | 정비부분품(SPAR) | 국내 | A | 슬리브 베어링 | 베어링,슬리브형,B584-938(LBC4),SLDING BRG 4EA,S | SET | 1 | 기계부 | 유희철 | 052-715-5142 | 품명 베어링,슬리브형 - 베어링재질 B584-938(LBC4) - 부속품목 SLDING BRG 4EA - 최소포장단위 SET - 별칭 SLDING BRG 품질등급 A등급 제작사 신신기계 - 표준기술사양서 9-591-M263 - 도면 품목번호 370.1(3EA) / 370.2(1EA) - 도면번호 M263-DG-A53-23 - 모델번호 NLG 20 - 부품번호 - - 원기술규격서(OTS) SHINKORI 3&4, 9-591-M263 - 제작사 유형(MFR CATEGORY) ORIGINAL EQUIP. MANUFACTURER 제출서류목록 - 품질보증계획서(QAM) - 품질검사계획(QP) - 품질증빙/제출서류목록(QVDL) - 품질보증확인서(C of C) - 재료시험보고서(MTR OR MILL SHEET) - 외관 및 치수검사 성적서 - 검교정성적서(Calibration Records) | 신신기계 | NLG 20 | -
2022 | 2 | 계획예방정비용 | 새울 | 1발전소 | 1(신3) | 4 | 200576622 | 정비부분품(SPAR) | 국내 | A | 슬리브 베어링 | 베어링,슬리브형,B584-938(LBC4),SLDING BRG 4EA,S | SET | 1 | 기계부 | 유희철 | 052-715-5142 | 품명 베어링,슬리브형 - 베어링재질 B584-938(LBC4) - 부속품목 SLDING BRG 4EA - 최소포장단위 SET - 별칭 SLDING BRG 품질등급 A등급 제작사 신신기계 - 표준기술사양서 9-591-M263 - 도면 품목번호 370.1(3EA) / 370.2(1EA) - 도면번호 M263-DG-A53-23 - 모델번호 NLG 20 - 부품번호 - - 원기술규격서(OTS) SHINKORI 3&4, 9-591-M263 - 제작사 유형(MFR CATEGORY) ORIGINAL EQUIP. MANUFACTURER 제출서류목록 - 품질보증계획서(QAM) - 품질검사계획(QP) - 품질증빙/제출서류목록(QVDL) - 품질보증확인서(C of C) - 재료시험보고서(MTR OR MILL SHEET) - 외관 및 치수검사 성적서 - 검교정성적서(Calibration Records) | 신신기계 | NLG 20 | -
2021 | 4 | 계획예방정비용 | 고리 | 3발전소 | 5(신1) | 7 | 200576682 | 정비부분품(SPAR) | 국내 | A | 제어/지시기 | 제어/지시기,아날로그 지시계,WIDE ANGLE,110㎜×110㎜×117 | EA | 1 | 계측제어부 | 이현길 | 051-726-5667 | 품명 제어/지시기 - 별칭 아날로그 지시계 - 타입(형식) WIDE ANGLE - 사이즈 110㎜×110㎜×117㎜ - 입력데이터 DC 4 ~ 20㎃ - 출력데이터 55 ~ 65 ㎐, 50 DIVISIONS - 정확도 1.5% - 범위(RANGE) 55 ~ 65㎐ 원자력안전범주 NON NUCLEAR SAFETY RELATED 품질등급 A등급 제작사 에이치에스디엔진(주)[구 두산엔진(주)] - 제작사 유형(MFR CATEGORY) ORIGINAL EQUIP. SUPPLIER - 모델번호 WA-O1 (FREQUENCY METER) 제작사 경보전기(주) - 제작사 유형(MFR CATEGORY) ORIGINAL EQUIP. MANUFACTURER - 모델번호 WA-O1 (FREQUENCY METER) 제출서류목록 - 첨부기술규격서 적용 | 에이치에스디엔진(주)[구 두산엔진(주)] | WA-O1 (FREQUENCY METER)
2021 | 4 | 계획예방정비용 | 고리 | 3발전소 | 5(신1) | 7 | 200576685 | 정비부분품(SPAR) | 국내 | A | 제어/지시기 | 제어/지시기,아날로그 지시계,WIDE ANGLE,110㎜×110㎜×117 | EA | 1 | 계측제어부 | 이현길 | 051-726-5667 | 품명 제어/지시기 - 별칭 아날로그 지시계 - 타입(형식) WIDE ANGLE - 사이즈 110㎜×110㎜×117㎜ - 입력데이터 DC 4 ~ 20㎃ - 출력데이터 0 ~ 10.5 ㎿,53 DIVISIONS - 정확도 1.5% - 범위(RANGE) 0 ~ 10.5 MW 원자력안전범주 NON NUCLEAR SAFETY RELATED 품질등급 A등급 제작사 에이치에스디엔진(주)[구 두산엔진(주)] - 제작사 유형(MFR CATEGORY) ORIGINAL EQUIP. SUPPLIER - 모델번호 WA-O1 (WATT METER) 제작사 경보전기(주) - 제작사 유형(MFR CATEGORY) ORIGINAL EQUIP. MANUFACTURER - 모델번호 WA-O1 (WATT METER) 제출서류목록 - 첨부기술규격서 적용 | 에이치에스디엔진(주)[구 두산엔진(주)] | WA-O1 (WATT METER)
2021 | 4 | 계획예방정비용 | 고리 | 3발전소 | 5(신1) | 7 | 200576687 | 정비부분품(SPAR) | 국내 | A | 제어/지시기 | 제어/지시기,아날로그 지시계,WIDE ANGLE,110㎜×110㎜×117 | EA | 1 | 계측제어부 | 이현길 | 051-726-5667 | 품명 제어/지시기 - 별칭 아날로그 지시계 - 타입(형식) WIDE ANGLE - 사이즈 110㎜×110㎜×117㎜ - 입력데이터 DC 4 ~ 12 ~ 20 ㎃ - 출력데이터 -5.4 ~ 5.4 MVAR, 54 DIVISIONS - 정확도 1.5% - 범위(RANGE) -5.4 ~ 5.4 MVAR 원자력안전범주 NON NUCLEAR SAFETY RELATED 품질등급 A등급 제작사 에이치에스디엔진(주)[구 두산엔진(주)] - 제작사 유형(MFR CATEGORY) ORIGINAL EQUIP. SUPPLIER - 모델번호 WA-O1 (VAR METER) 제작사 경보전기(주) - 제작사 유형(MFR CATEGORY) ORIGINAL EQUIP. MANUFACTURER - 모델번호 WA-O1 (VAR METER) 제출서류목록 - 첨부기술규격서 적용 | 에이치에스디엔진(주)[구 두산엔진(주)] | WA-O1 (VAR METER)
2021 | 4 | 계획예방정비용 | 고리 | 3발전소 | 5(신1) | 7 | 200576690 | 정비부분품(SPAR) | 국내 | A | 제어/지시기 | 제어/지시기,아날로그 지시계,WIDE ANGLE,110㎜×110㎜×117 | EA | 1 | 계측제어부 | 이현길 | 051-726-5667 | 품명 제어/지시기 - 별칭 아날로그 지시계 - 타입(형식) WIDE ANGLE - 사이즈 110㎜×110㎜×117㎜ - 입력데이터 DC 4 ~ 20㎃ - 출력데이터 DC 0 ~ 150 V, 30 DIVISIONS - 정확도 1.5% - 범위(RANGE) DC 0 ~ 150 V 원자력안전범주 NON NUCLEAR SAFETY RELATED 품질등급 A등급 제작사 에이치에스디엔진(주)[구 두산엔진(주)] - 제작사 유형(MFR CATEGORY) ORIGINAL EQUIP. SUPPLIER - 모델번호 WA-O1 (DC VOLTAGE METER) 제작사 경보전기(주) - 제작사 유형(MFR CATEGORY) ORIGINAL EQUIP. MANUFACTURER - 모델번호 WA-O1 (DC VOLTAGE METER) 제출서류목록 - 첨부기술규격서 적용 | 에이치에스디엔진(주)[구 두산엔진(주)] | WA-O1 (DC VOLTAGE METER)
2021 | 4 | 계획예방정비용 | 고리 | 3발전소 | 5(신1) | 7 | 200576695 | 정비부분품(SPAR) | 국내 | A | 제어/지시기 | 제어/지시기,아날로그 지시계,WIDE ANGLE,110㎜×110㎜×117 | EA | 1 | 계측제어부 | 이현길 | 051-726-5667 | 품명 제어/지시기 - 별칭 아날로그 지시계 - 타입(형식) WIDE ANGLE - 사이즈 110㎜×110㎜×117㎜ - 입력데이터 DC 4 ~ 20㎃ - 출력데이터 AC 0 ~ 5250 V, 53 DIVISIONS - 정확도 1.5% - 범위(RANGE) AC 0 ~ 5250 V 원자력안전범주 NON NUCLEAR SAFETY RELATED 품질등급 A등급 제작사 에이치에스디엔진(주)[구 두산엔진(주)] - 제작사 유형(MFR CATEGORY) ORIGINAL EQUIP. SUPPLIER - 모델번호 WA-O1 (AC VOLTAGE METER) 제작사 경보전기(주) - 제작사 유형(MFR CATEGORY) ORIGINAL EQUIP. MANUFACTURER - 모델번호 WA-O1 (AC VOLTAGE METER) 제출서류목록 - 첨부기술규격서 적용 | 에이치에스디엔진(주)[구 두산엔진(주)] | WA-O1 (AC VOLTAGE METER)
2021 | 4 | 계획예방정비용 | 고리 | 3발전소 | 5(신1) | 7 | 200576698 | 정비부분품(SPAR) | 국내 | A | 제어/지시기 | 제어/지시기,아날로그 지시계,WIDE ANGLE,110㎜×110㎜×117 | EA | 1 | 계측제어부 | 이현길 | 051-726-5667 | 품명 제어/지시기 - 별칭 아날로그 지시계 - 타입(형식) WIDE ANGLE - 사이즈 110㎜×110㎜×117㎜ - 입력데이터 DC 4 ~ 20㎃ - 출력데이터 AC 0 ~ 1500 A, 30 DIVISIONS - 정확도 1.5% - 범위(RANGE) AC 0 ~ 1500 A 원자력안전범주 NON NUCLEAR SAFETY RELATED 품질등급 A등급 제작사 에이치에스디엔진(주)[구 두산엔진(주)] - 제작사 유형(MFR CATEGORY) ORIGINAL EQUIP. SUPPLIER - 모델번호 WA-O1 (AC AMMETER) 제작사 경보전기(주) - 제작사 유형(MFR CATEGORY) ORIGINAL EQUIP. MANUFACTURER - 모델번호 WA-O1 (AC AMMETER) 제출서류목록 - 첨부기술규격서 적용 | 에이치에스디엔진(주)[구 두산엔진(주)] | WA-O1 (AC AMMETER)
2021 | 4 | 계획예방정비용 | 고리 | 3발전소 | 5(신1) | 7 | 200576700 | 정비부분품(SPAR) | 국내 | A | 제어/지시기 | 제어/지시기,아날로그 지시계,WIDE ANGLE,110㎜×110㎜×117 | EA | 1 | 계측제어부 | 이현길 | 051-726-5667 | 품명 제어/지시기 - 별칭 아날로그 지시계 - 타입(형식) WIDE ANGLE - 사이즈 110㎜×110㎜×117㎜ - 입력데이터 DC 4 ~ 12 ~ 20 ㎃ - 출력데이터 LEAD 0.5 ~ 1 ~ LAG 0.5, 50 DIV - 정확도 1.5% - 범위(RANGE) LEAD 0.5 ~ 1 ~ LAG 0.5 원자력안전범주 NON NUCLEAR SAFETY RELATED 품질등급 A등급 제작사 에이치에스디엔진(주)[구 두산엔진(주)] - 제작사 유형(MFR CATEGORY) ORIGINAL EQUIP. SUPPLIER - 모델번호 WA-O1 (POWER FACTOR METER) 제작사 경보전기(주) - 제작사 유형(MFR CATEGORY) ORIGINAL EQUIP. MANUFACTURER - 모델번호 WA-O1 (POWER FACTOR METER) 제출서류목록 - 첨부기술규격서 적용 | 에이치에스디엔진(주)[구 두산엔진(주)] | WA-O1 (POWER FACTOR METER)
2021 | 4 | 계획예방정비용 | 고리 | 3발전소 | 5(신1) | 7 | 200576701 | 정비부분품(SPAR) | 국내 | A | 제어/지시기 | 제어/지시기,아날로그 지시계,WIDE ANGLE,110㎜×110㎜×117 | EA | 1 | 계측제어부 | 이현길 | 051-726-5667 | 품명 제어/지시기 - 별칭 아날로그 지시계 - 타입(형식) WIDE ANGLE - 사이즈 110㎜×110㎜×117㎜ - 입력데이터 DC 4 ~ 20㎃ - 출력데이터 DC 0 ~ 30 A, 30 DIVISIONS - 정확도 1.5% - 범위(RANGE) DC 0 ~ 30 A 원자력안전범주 NON NUCLEAR SAFETY RELATED 품질등급 A등급 제작사 에이치에스디엔진(주)[구 두산엔진(주)] - 제작사 유형(MFR CATEGORY) ORIGINAL EQUIP. SUPPLIER - 모델번호 WA-O1 (DC AMMETER) 제작사 경보전기(주) - 제작사 유형(MFR CATEGORY) ORIGINAL EQUIP. MANUFACTURER - 모델번호 WA-O1 (DC AMMETER) 제출서류목록 - 첨부기술규격서 적용 | 에이치에스디엔진(주)[구 두산엔진(주)] | WA-O1 (DC AMMETER)
2021 | 3 | 계획예방정비용 | 한빛 | 1발전소 | 1 | 26 | 200576788 | 정비부분품(SPAR) | 국외 | Q | 안내깃,펌프,원심식 | 안내깃,펌프,원심식,SUCTION BOWL(NSCWSWP),VERTICA | EA | 2 | 기계부 | 라종열 | 061-357-7155 | 품명 안내깃,펌프,원심식 - 별칭 SUCTION BOWL(NSCWSWP) - 타입(형식) VERTICAL, CENTRIFUGAL - 사이즈 6X8 VSN3 - 재질 ASME SB148 ALLOY CA954 - 부속품목 STUD BOLTS AND NUTS INCLUDED - 특수사항 ASME SEC.Ⅲ ND 원자력안전범주 NUCLEAR SAFETY RELATED 품질등급 Q등급 제작사 HAYWARD TYLER INC. - 제작사 유형(MFR CATEGORY) ORIGINAL EQUIP. MANUFACTURER - 원기술규격서(OTS) HANBIT 1&2, 3-M-095 - 부품번호 01-301-064-001 - 모델번호 6X8 VSN3 - 도면 품목번호 1602,1608,1609 제출서류목록 - 품질보증확인서(C of C) - 재료시험성적서(CMTR) - 자료보고서(Code Data Report) - 용접기록(Welding Records) - 비파괴검사보고서(NDE Records) - 성능(또는 기능)시험 기록 - 열처리기록(Heat Treatment) - 외관 및 치수검사 성적서 - 재료검증보고서(MVR) | HAYWARD TYLER INC. | 6X8 VSN3 | 01-301-064-001
2021 | 3 | 계획예방정비용 | 한빛 | 1발전소 | 1 | 26 | 200576788 | 정비부분품(SPAR) | 국외 | Q | 안내깃,펌프,원심식 | 안내깃,펌프,원심식,SUCTION BOWL(NSCWSWP),VERTICA | EA | 4 | 기계부 | 라종열 | 061-357-7155 | 품명 안내깃,펌프,원심식 - 별칭 SUCTION BOWL(NSCWSWP) - 타입(형식) VERTICAL, CENTRIFUGAL - 사이즈 6X8 VSN3 - 재질 ASME SB148 ALLOY CA954 - 부속품목 STUD BOLTS AND NUTS INCLUDED - 특수사항 ASME SEC.Ⅲ ND 원자력안전범주 NUCLEAR SAFETY RELATED 품질등급 Q등급 제작사 HAYWARD TYLER INC. - 제작사 유형(MFR CATEGORY) ORIGINAL EQUIP. MANUFACTURER - 원기술규격서(OTS) HANBIT 1&2, 3-M-095 - 부품번호 01-301-064-001 - 모델번호 6X8 VSN3 - 도면 품목번호 1602,1608,1609 제출서류목록 - 품질보증확인서(C of C) - 재료시험성적서(CMTR) - 자료보고서(Code Data Report) - 용접기록(Welding Records) - 비파괴검사보고서(NDE Records) - 성능(또는 기능)시험 기록 - 열처리기록(Heat Treatment) - 외관 및 치수검사 성적서 - 재료검증보고서(MVR) | HAYWARD TYLER INC. | 6X8 VSN3 | 01-301-064-001
2021 | 3 | 계획예방정비용 | 한빛 | 1발전소 | 1 | 26 | 200576789 | 정비부분품(SPAR) | 국외 | Q | 안내깃,펌프,원심식 | 안내깃,펌프,원심식,DIFFUSER,1&2(NSCWSWP),VERTICA | EA | 4 | 기계부 | 라종열 | 061-357-7155 | 품명 안내깃,펌프,원심식 - 별칭 DIFFUSER,1&2(NSCWSWP) - 타입(형식) VERTICAL, CENTRIFUGAL - 사이즈 6X8 VSN3 - 재질 ASME SB148 ALLOY CA954 - 부속품목 STUD BOLTS AND NUTS INCLUDED - 특수사항 ASME SEC.Ⅲ ND 원자력안전범주 NUCLEAR SAFETY RELATED 품질등급 Q등급 제작사 HAYWARD TYLER INC. - 제작사 유형(MFR CATEGORY) ORIGINAL EQUIP. MANUFACTURER - 원기술규격서(OTS) HANBIT 1&2, 3-M-095 - 부품번호 01-301-061-001 - 모델번호 6X8 VSN3 - 도면 품목번호 1402,1416, 1417 한빛 원자력 본부 - 패키지 번호 3-M-095 제출서류목록 - 품질보증확인서(C of C) - 재료시험성적서(CMTR) - 자료보고서(Code Data Report) - 용접기록(Welding Records) - 비파괴검사보고서(NDE Records) - 성능(또는 기능)시험 기록 - 열처리기록(Heat Treatment) - 외관 및 치수검사 성적서 - 재료검증보고서(MVR) | HAYWARD TYLER INC. | 6X8 VSN3 | 01-301-061-001
2021 | 3 | 계획예방정비용 | 한빛 | 1발전소 | 1 | 26 | 200576790 | 정비부분품(SPAR) | 국외 | Q | 볼트 | 볼트,COMBINE,1/2IN 13UNC,3.00IN,STUD,11UN | SET | 32 | 기계부 | 라종열 | 061-357-7155 | 품명 볼트 - 볼트용도 COMBINE - 호칭경 1/2IN 13UNC - 길이 3.00IN - 볼트헤드형태 STUD - 나사시리즈 11UNC - 나사사이즈(NTS) 5/8IN - 나사길이 3.00 IN - 볼트재질 ASME SB150-CA614 - 별칭 NSCWP 커플링볼트(대) 원자력안전범주 NUCLEAR SAFETY RELATED 품질등급 Q등급 제작사 HAYWARD TYLER INC. - 제작사 유형(MFR CATEGORY) ORIGINAL EQUIP. MANUFACTURER - 원기술규격서(OTS) HANBIT 1&2, 3-M-095 - 부품번호 401-400-931-021 - 도면 품목번호 1417 한빛 원자력 본부 - 패키지 번호 3-M-095 제출서류목록 - 품질보증확인서(C of C) - 재료시험성적서(CMTR) - 비파괴검사보고서(NDE Records) | HAYWARD TYLER INC. |  | 401-400-931-021
2021 | 3 | 계획예방정비용 | 한빛 | 1발전소 | 1 | 26 | 200576791 | 정비부분품(SPAR) | 국외 | Q | 볼트 | 볼트,COMBINE,1/2IN 13UNC,2.00 IN,STUD-SUCT | SET | 32 | 기계부 | 라종열 | 061-357-7155 | 품명 볼트 - 볼트용도 COMBINE - 호칭경 1/2IN 13UNC - 길이 2.00 IN - 볼트헤드형태 STUD-SUCTION BOWL - 볼트재질 ASME SB150-CA614 원자력안전범주 NUCLEAR SAFETY RELATED 품질등급 Q등급 제작사 HAYWARD TYLER INC. - 제작사 유형(MFR CATEGORY) ORIGINAL EQUIP. MANUFACTURER - 원기술규격서(OTS) HANBIT 1&2, 3-M-095 - 부품번호 01-400-931-022 - 도면 품목번호 1609 한빛 원자력 본부 - 패키지 번호 3-M-095 제출서류목록 - 품질보증확인서(C of C) - 재료시험성적서(CMTR) - 비파괴검사보고서(NDE Records) | HAYWARD TYLER INC. |  | 01-400-931-022
2021 | 3 | 계획예방정비용 | 한빛 | 1발전소 | 1 | 26 | 200576802 | 정비부분품(SPAR) | 국외 | Q | 스터핑 박스 | 스터핑 박스,PUMP STUFFING BOX,GLAND PACKING I | EA | 2 | 기계부 | 라종열 | 061-357-7155 | 품명 스터핑 박스 - 별칭 PUMP STUFFING BOX - 타입(형식) GLAND PACKING INSERT - 재질 ASME SB148 ALLOY 954 원자력안전범주 NUCLEAR SAFETY RELATED 품질등급 Q등급 제작사 HAYWARD TYLER INC. - 도면 품목번호 7201 - 부품번호 01-301-089-001 - 원기술규격서(OTS) HANBIT 1&2, 3-M-095 - 제작사 유형(MFR CATEGORY) ORIGINAL EQUIP. MANUFACTURER 한빛 원자력 본부 - 패키지 번호 3-M-095 제출서류목록 - 품질보증확인서(C of C) - 재료시험성적서(CMTR) - 비파괴검사보고서(NDE Records) | HAYWARD TYLER INC. |  | 01-301-089-001
2021 | 3 | 계획예방정비용 | 한빛 | 1발전소 | 1 | 26 | 200576803 | 정비부분품(SPAR) | 국외 | Q | 볼트 | 볼트,COMBINE,7/8IN 9UNC,4.75IN,STUD,ASME S | SET | 32 | 기계부 | 라종열 | 061-357-7155 | 품명 볼트 - 볼트용도 COMBINE - 호칭경 7/8IN 9UNC - 길이 4.75IN - 볼트헤드형태 STUD - 볼트재질 ASME SB150-CA614 원자력안전범주 NUCLEAR SAFETY RELATED 품질등급 Q등급 제작사 HAYWARD TYLER INC. - 제작사 유형(MFR CATEGORY) ORIGINAL EQUIP. MANUFACTURER - 원기술규격서(OTS) HANBIT 1&2, 3-M-095 - 부품번호 01-400-931-027 - 도면 품목번호 1446 한빛 원자력 본부 - 패키지 번호 3-M-095 제출서류목록 - 품질보증확인서(C of C) - 재료시험성적서(CMTR) - 비파괴검사보고서(NDE Records) | HAYWARD TYLER INC. |  | 01-400-931-027
2021 | 3 | 계획예방정비용 | 한빛 | 1발전소 | 1 | 26 | 200576804 | 정비부분품(SPAR) | 국외 | Q | 볼트 | 볼트,COMBINE,1/2IN 11UNC,2.63IN,STUD-COLUM | SET | 80 | 기계부 | 라종열 | 061-357-7155 | 품명 볼트 - 볼트용도 COMBINE - 호칭경 1/2IN 11UNC - 길이 2.63IN - 볼트헤드형태 STUD-COLUMN - 나사시리즈 13UNC - 나사사이즈(NTS) 1-2IN - 나사길이 2.63IN - 볼트재질 ASME SB150-CA614 - 별칭 NSCWP 커플링볼트(대) 원자력안전범주 NUCLEAR SAFETY RELATED 품질등급 Q등급 제작사 HAYWARD TYLER INC. - 제작사 유형(MFR CATEGORY) ORIGINAL EQUIP. MANUFACTURER - 원기술규격서(OTS) HANBIT 1&2, 3-M-095 - 부품번호 01-400-931-021 - 도면 품목번호 1148 한빛 원자력 본부 - 패키지 번호 3-M-095 제출서류목록 - 품질보증확인서(C of C) - 재료시험성적서(CMTR) - 비파괴검사보고서(NDE Records) | HAYWARD TYLER INC. |  | 01-400-931-021
2021 | 3 | 계획예방정비용 | 한빛 | 1발전소 | 1 | 26 | 200576805 | 정비부분품(SPAR) | 국외 | Q | 너트 | 너트,HEX NUT COLUMN,1/2IN 13UNC,ASME SB150 | SET | 160 | 기계부 | 라종열 | 061-357-7155 | 품명 너트 - 너트타입 HEX NUT COLUMN - 호칭경 1/2IN 13UNC - 너트재질 ASME SB150-CA614 원자력안전범주 NUCLEAR SAFETY RELATED 품질등급 Q등급 제작사 HAYWARD TYLER INC. - 제작사 유형(MFR CATEGORY) ORIGINAL EQUIP. MANUFACTURER - 원기술규격서(OTS) HANBIT 1&2, 3-M-095 - 부품번호 01-400-933-010 - 도면 품목번호 1147 한빛 원자력 본부 - 패키지 번호 3-M-095 제출서류목록 - 품질보증확인서(C of C) - 재료시험성적서(CMTR) - 비파괴검사보고서(NDE Records) | HAYWARD TYLER INC. |  | 01-400-933-010
2021 | 3 | 계획예방정비용 | 한빛 | 1발전소 | 1 | 26 | 200576807 | 정비부분품(SPAR) | 국외 | Q | 볼트 | 볼트,COMBINE,3/4IN 10UNC,3.5IN,STUS-DISCH | SET | 16 | 기계부 | 라종열 | 061-357-7155 | 품명 볼트 - 볼트용도 COMBINE - 호칭경 3/4IN 10UNC - 길이 3.5IN - 볼트헤드형태 STUS-DISCHARGE ELBOW - 나사시리즈 10UNC - 나사사이즈(NTS) 3-4IN - 나사길이 3.5IN - 볼트재질 ASME SB150-CA614 - 최소포장단위 EA - 별칭 NSCWSWP DISCHARGE ELBOW 원자력안전범주 NUCLEAR SAFETY RELATED 품질등급 Q등급 제작사 HAYWARD TYLER INC. - 제작사 유형(MFR CATEGORY) ORIGINAL EQUIP. MANUFACTURER - 원기술규격서(OTS) HANBIT 1&2, 3-M-095 - 부품번호 01-400-931-020 - 도면 품목번호 1205 한빛 원자력 본부 - 패키지 번호 3-M-095 제출서류목록 - 품질보증확인서(C of C) - 재료시험성적서(CMTR) - 비파괴검사보고서(NDE Records) | HAYWARD TYLER INC. |  | 01-400-931-020
2021 | 3 | 계획예방정비용 | 한빛 | 1발전소 | 1 | 26 | 200576808 | 정비부분품(SPAR) | 국외 | Q | 볼트 | 볼트,COMBINE,3/4IN 10UNC,1.75IN,CAP SCREW, | EA | 8 | 기계부 | 라종열 | 061-357-7155 | 품명 볼트 - 볼트용도 COMBINE - 호칭경 3/4IN 10UNC - 길이 1.75IN - 볼트헤드형태 CAP SCREW - 나사시리즈 10UNC - 나사사이즈(NTS) 3/4IN - 나사길이 1.75IN - 볼트재질 ASME SB150-CA614 - 최소포장단위 EA - 별칭 NSCWSWP ELBOW 원자력안전범주 NUCLEAR SAFETY RELATED 품질등급 Q등급 제작사 HAYWARD TYLER INC. - 제작사 유형(MFR CATEGORY) ORIGINAL EQUIP. MANUFACTURER - 원기술규격서(OTS) HANBIT 1&2, 3-M-095 - 부품번호 01-400-932-015 - 도면 품목번호 1207 한빛 원자력 본부 - 패키지 번호 3-M-095 제출서류목록 - 품질보증확인서(C of C) - 재료시험성적서(CMTR) - 비파괴검사보고서(NDE Records) | HAYWARD TYLER INC. |  | 01-400-932-015
2021 | 3 | 계획예방정비용 | 한빛 | 1발전소 | 1 | 26 | 200576809 | 정비부분품(SPAR) | 국외 | Q | 볼트 | 볼트,COMBINE,1/2IN 13UNC,3.00IN,STUD-DIFFU | SET | 32 | 기계부 | 라종열 | 061-357-7155 | 품명 볼트 - 볼트용도 COMBINE - 호칭경 1/2IN 13UNC - 길이 3.00IN - 볼트헤드형태 STUD-DIFFUSER COLUMN - 나사시리즈 13UNC - 나사사이즈(NTS) 1/2IN - 나사길이 3.00IN - 볼트재질 ASME SB150-CA614 - 부속품목 NUT 2EA - 별칭 NSCWSWP DIFFUSER COLUMN 원자력안전범주 NUCLEAR SAFETY RELATED 품질등급 Q등급 제작사 HAYWARD TYLER INC. - 제작사 유형(MFR CATEGORY) ORIGINAL EQUIP. MANUFACTURER - 원기술규격서(OTS) HANBIT 1&2, 3-M-095 - 부품번호 01-400-931-021(STUD) - 01-400-933-010(NUT) - 도면 품목번호 1416(NUT) - 1417(STUD) 한빛 원자력 본부 - 패키지 번호 3-M-095 제출서류목록 - 품질보증확인서(C of C) - 재료시험성적서(CMTR) - 비파괴검사보고서(NDE Records) | HAYWARD TYLER INC. |  | 01-400-933-010(NUT)
2021 | 3 | 계획예방정비용 | 한빛 | 1발전소 | 1 | 26 | 200576815 | 정비부분품(SPAR) | 국외 | Q | 스터핑 박스 | 스터핑 박스,DISCHARGE ELBOW,CASTING,ASME SB14 | EA | 2 | 기계부 | 라종열 | 061-357-7155 | 품명 스터핑 박스 - 별칭 DISCHARGE ELBOW - 타입(형식) CASTING - 재질 ASME SB148 ALLOY 954 원자력안전범주 NUCLEAR SAFETY RELATED 품질등급 Q등급 제작사 HAYWARD TYLER INC. - 도면 품목번호 1201 - 부품번호 01-401-188(CASTING) - 01-401-192-001 - 원설계규격서(ODS) HANBIT 1&2, 3-M-095 - 원기술규격서(OTS) HANBIT 1&2, 3-M-095 - 제작사 유형(MFR CATEGORY) ORIGINAL EQUIP. MANUFACTURER 한빛 원자력 본부 - 패키지 번호 3-M-095 제출서류목록 - 품질보증확인서(C of C) - 재료시험성적서(CMTR) - 비파괴검사보고서(NDE Records) | HAYWARD TYLER INC. |  | 01-401-192-001
2021 | 1 | 경상예방정비용 | 월성 | 2발전소 |  |  | 200576846 | 정비부분품(SPAR) | 국외 | A | 볼베어링 | 볼베어링,DGBB,6224 C3,215㎜,120㎜,40㎜,GREASE, | EA | 1 | 전기부 | 김수웅 | 054-779-3557 | 품명 볼베어링 - 베어링타입 DGBB - 국제베어링교환번호 6224 C3 - 외경 215㎜ - 구멍직경 120㎜ - 너비 40㎜ - 윤활재 GREASE - 허용오차적용기준 C3 원자력안전범주 NON NUCLEAR SAFETY RELATED 품질등급 A등급 제작사 SKF - 제작사 유형(MFR CATEGORY) ORIGINAL EQUIP. MANUFACTURER - 모델번호 6224 C3 제출서류목록 - 첨부기술규격서 적용 | SKF | 6224 C3
2021 | 1 | 경상예방정비용 | 한빛 | 1발전소 |  |  | 200576859 | 정비부분품(SPAR) | 국외 | S | 프레임,도어용 | 문틀,금속제,BAG FRAME ASSEMBLY,LUBE OIL CONDI | EA | 2 | 기계부 | 정일태 | 061-357-3256 | 품명 문틀,금속제 - 별칭 BAG FRAME ASSEMBLY - 설치기기 정보 LUBE OIL CONDITIONER - 부속품목 BAG FILTER 원자력안전범주 NON NUCLEAR SAFETY RELATED 품질등급 S등급 제작사 WM.W.NUGENT & CO. - 제작사 유형(MFR CATEGORY) ORIGINAL EQUIP. MANUFACTURER - 원기술규격서(OTS) HANBIT 1&2, 3-M-003 - 원설계규격서(ODS) HANBIT 1&2, 3-M-003 - 부품번호 46-028-202(ITEM NO.12) - 모델번호 916-92-306W - 도면 품목번호 50-059-201 제출서류목록 - 일반규격(S등급) 제작사 제품인증서 | WM.W.NUGENT & CO. | 916-92-306W | 46-028-202(ITEM NO.12)
2022 | 1 | 경상예방정비용 | 한빛 | 1발전소 |  |  | 200576859 | 정비부분품(SPAR) | 국외 | S | 프레임,도어용 | 문틀,금속제,BAG FRAME ASSEMBLY,LUBE OIL CONDI | EA | 2 | 기계부 | 정일태 | 061-357-3256 | 품명 문틀,금속제 - 별칭 BAG FRAME ASSEMBLY - 설치기기 정보 LUBE OIL CONDITIONER - 부속품목 BAG FILTER 원자력안전범주 NON NUCLEAR SAFETY RELATED 품질등급 S등급 제작사 WM.W.NUGENT & CO. - 제작사 유형(MFR CATEGORY) ORIGINAL EQUIP. MANUFACTURER - 원기술규격서(OTS) HANBIT 1&2, 3-M-003 - 원설계규격서(ODS) HANBIT 1&2, 3-M-003 - 부품번호 46-028-202(ITEM NO.12) - 모델번호 916-92-306W - 도면 품목번호 50-059-201 제출서류목록 - 일반규격(S등급) 제작사 제품인증서 | WM.W.NUGENT & CO. | 916-92-306W | 46-028-202(ITEM NO.12)
2020 | 1 | 경상예방정비용 | 한울 | 3발전소 |  |  | 200576895 | 정비부분품(SPAR) | 국내 | S | 호스 | 호스,나선형 PTFE 코어,1000 MM,1/2 IN,0.86 IN,0. | EA | 1 | 기계부 | 강성민 | 054-785-2348 | 품명 호스 - 호스몸체형태 나선형 PTFE 코어 - 길이 1000 MM - 너비 1/2 IN - 외경 0.86 IN - 내경 0.51 IN - 호스재질 아라미드/PTFE - 사용온도(하한) -53 ℃(-65 ℉) - 사용온도(상한) 230 ℃(450 ℉) - 사용압력(상한) 750 PSIG(51.6 BAR) - 사용매체 DEMI WATER - 최소곡률반경 정적: 3.50 INCH/동적: 5.25 INCH - 호스연결타입 회전너트 체결식 - 특수사항 연결구 재질: STS316L - 별칭 저온용융로 냉각용 호스 원자력안전범주 NON NUCLEAR SAFETY RELATED 품질등급 S등급 제작사 스웨즈락 코리아 - 제작사 유형(MFR CATEGORY) OTHER SUPPLIER - 부품번호 P/N SS-NC8AS8AS8-100CM | 스웨즈락 코리아 |  | P/N SS-NC8AS8AS8-100CM
2020 | 1 | 경상예방정비용 | 한울 | 3발전소 |  |  | 200576896 | 정비부분품(SPAR) | 국내 | S | 호스 | 호스,나선형 PTFE 코어,1100 MM,1/2 IN,0.86 IN,0. | EA | 1 | 기계부 | 강성민 | 054-785-2348 | 품명 호스 - 호스몸체형태 나선형 PTFE 코어 - 길이 1100 MM - 너비 1/2 IN - 외경 0.86 IN - 내경 0.51 IN - 호스재질 아라미드/PTFE - 사용온도(하한) -53 ℃(-65 ℉) - 사용온도(상한) 230 ℃(450 ℉) - 사용압력(상한) 750 PSIG(51.6 BAR) - 사용매체 DEMI WATER - 최소곡률반경 정적: 3.50 INCH/동적: 5.25 INCH - 호스연결타입 회전너트 체결식 - 특수사항 연결구 재질 : STS316L - 별칭 저온용융로 냉각용 중압호스 원자력안전범주 NON NUCLEAR SAFETY RELATED 품질등급 S등급 제작사 스웨즈락 코리아 - 제작사 유형(MFR CATEGORY) OTHER SUPPLIER - 부품번호 P/N SS-NC8AS8AS8-110CM 제출서류목록 - 첨부기술규격서 적용 | 스웨즈락 코리아 |  | P/N SS-NC8AS8AS8-110CM
2020 | 1 | 경상예방정비용 | 한울 | 3발전소 |  |  | 200576897 | 정비부분품(SPAR) | 국내 | S | 호스 | 호스,나선형 PTFE 코어,1300 MM,1/2 IN,0.86 IN,0. | EA | 2 | 기계부 | 강성민 | 054-785-2348 | 품명 호스 - 호스몸체형태 나선형 PTFE 코어 - 길이 1300 MM - 너비 1/2 IN - 외경 0.86 IN - 내경 0.51 IN - 호스재질 아라미드/PTFE - 사용온도(하한) -53 ℃(-65 ℉) - 사용온도(상한) 230 ℃(450 ℉) - 사용압력(상한) 750 PSIG(51.6 BAR) - 사용매체 DEMI WATER - 최소곡률반경 정적: 3.50 INCH/동적: 5.25 INCH - 호스연결타입 회전너트 체결식 - 특수사항 연결구 재질 : STS316L - 별칭 저온용융로 냉각용 중압호스 원자력안전범주 NON NUCLEAR SAFETY RELATED 품질등급 S등급 제작사 스웨즈락 코리아 - 제작사 유형(MFR CATEGORY) OTHER SUPPLIER - 부품번호 P/N SS-NC8AS8AS8-130CM 제출서류목록 - 첨부기술규격서 적용 | 스웨즈락 코리아 |  | P/N SS-NC8AS8AS8-130CM
2020 | 1 | 경상예방정비용 | 한울 | 3발전소 |  |  | 200576898 | 정비부분품(SPAR) | 국내 | S | 호스 | 호스,나선형 PTFE 코어,1700 MM,1/2 INCH,0.86 IN, | EA | 2 | 기계부 | 강성민 | 054-785-2348 | 품명 호스 - 호스몸체형태 나선형 PTFE 코어 - 길이 1700 MM - 너비 1/2 INCH - 외경 0.86 IN - 내경 0.51 IN - 호스재질 아라미드/PTFE - 사용온도(하한) -53 ℃(-65 ℉) - 사용온도(상한) 230 ℃(450 ℉) - 사용압력(상한) 750 PSIG(51.6 BAR) - 사용매체 DEMI WATER - 최소곡률반경 정적: 3.50 INCH/동적: 5.25 INCH - 호스연결타입 회전너트 체결식 - 특수사항 연결구 재질 : STS316L - 별칭 저온용융로 냉각용 중압호스 원자력안전범주 NON NUCLEAR SAFETY RELATED 품질등급 S등급 제작사 스웨즈락 코리아 - 제작사 유형(MFR CATEGORY) OTHER SUPPLIER - 부품번호 P/N SS-NC8AS8AS8-170CM 제출서류목록 - 첨부기술규격서 적용 | 스웨즈락 코리아 |  | P/N SS-NC8AS8AS8-170CM
2020 | 1 | 경상예방정비용 | 한울 | 3발전소 |  |  | 200576899 | 정비부분품(SPAR) | 국내 | S | 호스 | 호스,나선형 PTFE 코어,1400 MM,1 INCH,1.32 IN,1 | EA | 4 | 기계부 | 강성민 | 054-785-2348 | 품명 호스 - 호스몸체형태 나선형 PTFE 코어 - 길이 1400 MM - 너비 1 INCH - 외경 1.32 IN - 내경 1 IN - 호스재질 SS /PTFE - 사용온도(하한) -53 ℃(-65 ℉) - 사용온도(상한) 230 ℃(450 ℉) - 사용압력(상한) 750 PSIG(51.6 BAR) - 사용매체 DEMI WATER - 최소곡률반경 정적:5.50 INCH/동적:7.15 INCH - 호스연결타입 회전너트 체결식 - 특수사항 연결구 재질 : STS316L - 별칭 저온용융로 냉각용 중압호스 원자력안전범주 NON NUCLEAR SAFETY RELATED 품질등급 S등급 제작사 스웨즈락 코리아 - 제작사 유형(MFR CATEGORY) OTHER SUPPLIER - 부품번호 P/N SS-CT16AS16AS16-140CM 제출서류목록 - 첨부기술규격서 적용 | 스웨즈락 코리아 |  | P/N SS-CT16AS16AS16-140CM
2020 | 1 | 경상예방정비용 | 한울 | 3발전소 |  |  | 200576900 | 정비부분품(SPAR) | 국내 | S | 호스 | 호스,나선형 PTFE 코어,1200 MM,1-1/2 INCH,2.03 I | EA | 1 | 기계부 | 강성민 | 054-785-2348 | 품명 호스 - 호스몸체형태 나선형 PTFE 코어 - 길이 1200 MM - 너비 1-1/2 INCH - 외경 2.03 IN - 내경 1.5 IN - 호스재질 SS /PTFE - 사용온도(하한) -28 ℃(-20 ℉) - 사용온도(상한) 171 ℃(340 ℉) - 사용압력(상한) 700 PSIG(48.2 BAR) - 사용매체 DEMI WATER - 최소곡률반경 정적:6.00 INCH/동적:7.80 INCH - 호스연결타입 회전너트 체결식 - 특수사항 연결구 재질 : STS316L - 별칭 저온용융로 냉각용 중압호스 원자력안전범주 NON NUCLEAR SAFETY RELATED 품질등급 S등급 제작사 스웨즈락 코리아 - 제작사 유형(MFR CATEGORY) OTHER SUPPLIER - 부품번호 P/N SS-CT24AS24AS24-120CM 제출서류목록 - 첨부기술규격서 적용 | 스웨즈락 코리아 |  | P/N SS-CT24AS24AS24-120CM
2020 | 1 | 경상예방정비용 | 한울 | 3발전소 |  |  | 200576901 | 정비부분품(SPAR) | 국내 | S | 호스 | 호스,나선형 PTFE 코어,1500 MM,1-1/2 INCH,2.03 I | EA | 2 | 기계부 | 강성민 | 054-785-2348 | 품명 호스 - 호스몸체형태 나선형 PTFE 코어 - 길이 1500 MM - 너비 1-1/2 INCH - 외경 2.03 IN - 내경 1.5 IN - 호스재질 SS /PTFE - 사용온도(하한) -28 ℃(-20 ℉) - 사용온도(상한) 171 ℃(340 ℉) - 사용압력(상한) 700 PSIG(48.2 BAR) - 사용매체 DEMI WATER - 최소곡률반경 정적:6.00 INCH/동적:7.80 INCH - 호스연결타입 회전너트 체결식 - 특수사항 연결구 재질 : STS316L - 별칭 저온용융로 냉각용 중압호스 원자력안전범주 NON NUCLEAR SAFETY RELATED 품질등급 S등급 제작사 스웨즈락 코리아 - 제작사 유형(MFR CATEGORY) OTHER SUPPLIER - 부품번호 P/N SS-CT24AS24AS24-150CM 제출서류목록 - 첨부기술규격서 적용 | 스웨즈락 코리아 |  | P/N SS-CT24AS24AS24-150CM
2020 | 1 | 경상예방정비용 | 한울 | 3발전소 |  |  | 200576902 | 정비부분품(SPAR) | 국내 | S | 피팅,호스용 | 피팅,호스용,MALE JIC(AN) TO MALE NPT,1 IN,ST | EA | 4 | 기계부 | 강성민 | 054-785-2348 | 품명 피팅,호스용 - 타입(형식) MALE JIC(AN) TO MALE NPT - 사이즈 1 IN - 재질 STAINLESS STEEL 원자력안전범주 NON NUCLEAR SAFETY RELATED 품질등급 S등급 제작사 스웨즈락 코리아 - 제작사 유형(MFR CATEGORY) OTHER SUPPLIER - 모델번호 M/N SS-16-AN-1-16 제출서류목록 - 일반규격(S등급) 제작사 제품인증서 | 스웨즈락 코리아 | M/N SS-16-AN-1-16
2020 | 1 | 경상예방정비용 | 한울 | 3발전소 |  |  | 200576903 | 정비부분품(SPAR) | 국내 | S | 피팅,호스용 | 피팅,호스용,JIC 37°MALE*MALE NPT,1/2IN(JIC), | EA | 10 | 기계부 | 강성민 | 054-785-2348 | 품명 피팅,호스용 - 타입(형식) JIC 37°MALE*MALE NPT - 사이즈 1/2IN(JIC), 1-1/4IN(NPT) - 재질 STAINLESS STEEL 원자력안전범주 NON NUCLEAR SAFETY RELATED 품질등급 S등급 제출서류목록 - 일반규격(S등급) 제작사 제품인증서
2020 | 1 | 계획예방정비용 | 새울 | 1발전소 | 2(신4) | 1 | 200576907 | 정비부분품(SPAR) | 국내 | S | 개스킷 | 가스켓,PLUG GASKET,4.8MM,110MM,SUS316/GRAPH | EA | 4 | 기계부 | 김민성 | 052-715-5148 | 품명 가스켓 - 가스켓타입 PLUG GASKET - 두께 4.8MM - 외경 110MM - 가스켓재질 SUS316/GRAPHITE - 사용온도(상한) 150LB - 가스켓형태 SPIRAL WOUND 품질등급 S등급 제작사 삼신 - 제작사 유형(MFR CATEGORY) ORIGINAL EQUIP. MANUFACTURER - 원기술규격서(OTS) SHINKORI 3&4 ,9-145-P206D - 모델번호 097-C-CKF - 도면번호 P206D-DG-A01-01 - P206D-IM-A01-01(13/52) - 도면 품목번호 59 제출서류목록 - 품질보증확인서(C of C) | 삼신 | 097-C-CKF
2020 | 4 | 계획예방정비용 | 새울 | 1발전소 | 1(신3) | 3 | 200576907 | 정비부분품(SPAR) | 국내 | S | 개스킷 | 가스켓,PLUG GASKET,4.8MM,110MM,SUS316/GRAPH | EA | 4 | 기계부 | 김민성 | 052-715-5148 | 품명 가스켓 - 가스켓타입 PLUG GASKET - 두께 4.8MM - 외경 110MM - 가스켓재질 SUS316/GRAPHITE - 사용온도(상한) 150LB - 가스켓형태 SPIRAL WOUND 품질등급 S등급 제작사 삼신 - 제작사 유형(MFR CATEGORY) ORIGINAL EQUIP. MANUFACTURER - 원기술규격서(OTS) SHINKORI 3&4 ,9-145-P206D - 모델번호 097-C-CKF - 도면번호 P206D-DG-A01-01 - P206D-IM-A01-01(13/52) - 도면 품목번호 59 제출서류목록 - 품질보증확인서(C of C) | 삼신 | 097-C-CKF
2022 | 4 | 계획예방정비용 | 새울 | 1발전소 | 2(신4) | 3 | 200576907 | 정비부분품(SPAR) | 국내 | S | 개스킷 | 가스켓,PLUG GASKET,4.8MM,110MM,SUS316/GRAPH | EA | 4 | 기계부 | 김민성 | 052-715-5148 | 품명 가스켓 - 가스켓타입 PLUG GASKET - 두께 4.8MM - 외경 110MM - 가스켓재질 SUS316/GRAPHITE - 사용온도(상한) 150LB - 가스켓형태 SPIRAL WOUND 품질등급 S등급 제작사 삼신 - 제작사 유형(MFR CATEGORY) ORIGINAL EQUIP. MANUFACTURER - 원기술규격서(OTS) SHINKORI 3&4 ,9-145-P206D - 모델번호 097-C-CKF - 도면번호 P206D-DG-A01-01 - P206D-IM-A01-01(13/52) - 도면 품목번호 59 제출서류목록 - 품질보증확인서(C of C) | 삼신 | 097-C-CKF
2020 | 1 | 계획예방정비용 | 새울 | 1발전소 | 2(신4) | 1 | 200576909 | 정비부분품(SPAR) | 국내 | S | 와셔 | 와셔,HINGE PIN WASHER,ASTM B150 UNS 062400 | EA | 4 | 기계부 | 김민성 | 052-715-5148 | 품명 와셔 - 와셔용도 HINGE PIN WASHER - 와셔재질 ASTM B150 UNS 062400 - 별칭 TILTING CHECK HINGE PIN WASHER 품질등급 S등급 제작사 삼신 - 제작사 유형(MFR CATEGORY) ORIGINAL EQUIP. MANUFACTURER - 원기술규격서(OTS) SHINKORI 3&4 ,9-145-P206D - 모델번호 097-C-CKF - 도면번호 P206D-DG-A01-01 - P206D-IM-A01-01(13/52) - 도면 품목번호 57 제출서류목록 - 품질보증확인서(C of C) | 삼신 | 097-C-CKF
2021 | 1 | 경상예방정비용 | 한빛 | 1발전소 |  |  | 200577003 | 정비부분품(SPAR) | 국외 | A | 온도조절밸브(THERMOSTATIC VALVE) | 밸브,제어용,DIAPHRAGM CONTROL VALVE,STEAM DUM | EA | 3 | 기계부 | 나인성 | 061-357-2144 | 품명 밸브,제어용 - 제어밸브타입 DIAPHRAGM CONTROL VALVE - 제어밸브용도 STEAM DUMP - 밸브몸체형태 GLOBE - 밸브사이즈 8IN - 밸브재질 ASTM A-216 GR.WCB(BODY) - 시트재질 A182-F62[FORG.SST.410(STELL)] - 스템(STEM)재질 ST.ST. TYP 316 - 트림재질 HARD SST - 본넷타입 REGULAR(UP TO 550℉) - 밸브접속타입 B.W.E TYP, SCH80 - 사용매체 STEAM - 유체흐름형태 UP STREAM - 유량조절장치 ACTUATOR(270RH W/TOP H.O.D) - 조절타입 DIAPHRAGM CONTROL TYP - 수동조작방법 HAND WHEEL - 특수사항 SUBMITTAL OF NEW DRAWING - 별칭 MAIN STEAM DUMP CONTROL VALVE - 호칭압력 900LB 원자력안전범주 NON NUCLEAR SAFETY RELATED 품질등급 A등급 제작사 LESLIE CONTROLS, INC. - 제작사 유형(MFR CATEGORY) ORIGINAL EQUIP. MANUFACTURER - 원기술규격서(OTS) HANBIT 1&2, 3-J-600B - 원설계규격서(ODS) HANBIT 1&2, 3-J-600B - 부품번호 107700010 제출서류목록 - 품질보증확인서(C of C) - 재료시험보고서(MTR OR MILL SHEET) - 용접기록(Welding Records) - 비파괴검사보고서(NDE Records) - 성능(또는 기능)시험 기록 - 제작사 매뉴얼(또는 카탈로그) - 열처리기록(Heat Treatment) - 외관 및 치수검사 성적서 | LESLIE CONTROLS, INC. |  | 107700010
2022 | 1 | 경상예방정비용 | 한빛 | 1발전소 |  |  | 200577003 | 정비부분품(SPAR) | 국외 | A | 온도조절밸브(THERMOSTATIC VALVE) | 밸브,제어용,DIAPHRAGM CONTROL VALVE,STEAM DUM | EA | 3 | 기계부 | 나인성 | 061-357-2144 | 품명 밸브,제어용 - 제어밸브타입 DIAPHRAGM CONTROL VALVE - 제어밸브용도 STEAM DUMP - 밸브몸체형태 GLOBE - 밸브사이즈 8IN - 밸브재질 ASTM A-216 GR.WCB(BODY) - 시트재질 A182-F62[FORG.SST.410(STELL)] - 스템(STEM)재질 ST.ST. TYP 316 - 트림재질 HARD SST - 본넷타입 REGULAR(UP TO 550℉) - 밸브접속타입 B.W.E TYP, SCH80 - 사용매체 STEAM - 유체흐름형태 UP STREAM - 유량조절장치 ACTUATOR(270RH W/TOP H.O.D) - 조절타입 DIAPHRAGM CONTROL TYP - 수동조작방법 HAND WHEEL - 특수사항 SUBMITTAL OF NEW DRAWING - 별칭 MAIN STEAM DUMP CONTROL VALVE - 호칭압력 900LB 원자력안전범주 NON NUCLEAR SAFETY RELATED 품질등급 A등급 제작사 LESLIE CONTROLS, INC. - 제작사 유형(MFR CATEGORY) ORIGINAL EQUIP. MANUFACTURER - 원기술규격서(OTS) HANBIT 1&2, 3-J-600B - 원설계규격서(ODS) HANBIT 1&2, 3-J-600B - 부품번호 107700010 제출서류목록 - 품질보증확인서(C of C) - 재료시험보고서(MTR OR MILL SHEET) - 용접기록(Welding Records) - 비파괴검사보고서(NDE Records) - 성능(또는 기능)시험 기록 - 제작사 매뉴얼(또는 카탈로그) - 열처리기록(Heat Treatment) - 외관 및 치수검사 성적서 | LESLIE CONTROLS, INC. |  | 107700010
2021 | 3 | 계획예방정비용 | 한빛 | 1발전소 | 1 | 26 | 200577005 | 정비부분품(SPAR) | 국외 | Q | 지지대 | 지지대,MOTOR STAND,MOTOR SUPPORT STOOL,ASTM | EA | 2 | 기계부 | 라종열 | 061-357-7155 | 품명 지지대 - 지지대용도 MOTOR STAND - 지지대타입 MOTOR SUPPORT STOOL - 지지대재질 ASTM A36 원자력안전범주 NON NUCLEAR SAFETY RELATED 품질등급 Q등급 제작사 HAYWARD TYLER INC. - 제작사 유형(MFR CATEGORY) ORIGINAL EQUIP. MANUFACTURER - 원기술규격서(OTS) HANBIT 1&2, 3-M-095 - 원설계규격서(ODS) HANBIT 1&2, 3-M-095 - 부품번호 01-301-090-001 - 도면 품목번호 5319 한빛 원자력 본부 - 패키지 번호 3-M-095 제출서류목록 - 품질보증확인서(C of C) - 재료시험보고서(MTR OR MILL SHEET) - 용접기록(Welding Records) - 비파괴검사보고서(NDE Records) - 외관 및 치수검사 성적서 | HAYWARD TYLER INC. |  | 01-301-090-001
2021 | 3 | 계획예방정비용 | 한빛 | 1발전소 | 1 | 26 | 200577008 | 정비부분품(SPAR) | 국외 | Q | 압력 지시계 | 지시기,압력용,BOURDON TUBE TYPE,DIAL SIZE : 4. | EA | 5 | 계측제어부 | 임현섭 | 061-357-3107 | 품명 지시기,압력용 - 압력지시기타입 BOURDON TUBE TYPE - 몸체너비 DIAL SIZE : 4.5IN - 케이스재질 316L SS - 측정압력(상한) 0 ㎏/㎠ - 측정압력(하한) 60 ㎏/㎠ - 정확도 ±0.5% OF FULL SCALE - 표시타입(형식) ANALOG, POINT - 프로세스연결사이즈 1/2IN NPT - 설치방법 CASE STYLE : SOLID FRONT(S) - 부속품목 SAFETY GLASS - 특수사항 LOWER TYPE 원자력안전범주 NUCLEAR SAFETY RELATED 품질등급 Q등급 제작사 ASHCROFT - 제작사 유형(MFR CATEGORY) ORIGINAL EQUIP. MANUFACTURER - 원기술규격서(OTS) HANBIT 1&2, M1.325 - 부품번호 45-1279-SS-04L-XSG-0/60㎏/㎠ 제출서류목록 - 첨부기술규격서 적용 | ASHCROFT |  | 45-1279-SS-04L-XSG-0/60㎏/㎠
2021 | 3 | 계획예방정비용 | 한빛 | 1발전소 | 1 | 26 | 200577009 | 정비부분품(SPAR) | 국외 | Q | 압력 지시계 | 지시기,압력용,BOURDON TUBE TYPE,DIAL SIZE : 4. | EA | 5 | 계측제어부 | 임현섭 | 061-357-3107 | 품명 지시기,압력용 - 압력지시기타입 BOURDON TUBE TYPE - 몸체너비 DIAL SIZE : 4.5IN - 케이스재질 316L SS - 측정압력(상한) 0 ㎏/㎠ - 측정압력(하한) 6 ㎏/㎠ - 정확도 ±0.5% OF FULL SCALE - 표시타입(형식) ANALOG, POINT - 프로세스연결사이즈 1/2IN NPT - 설치방법 CASE STYLE : SOLID FRONT(S) - 부속품목 SAFETY GLASS - 특수사항 LOWER TYPE 원자력안전범주 NUCLEAR SAFETY RELATED 품질등급 Q등급 제작사 ASHCROFT - 제작사 유형(MFR CATEGORY) ORIGINAL EQUIP. MANUFACTURER - 원설계규격서(ODS) HANBIT 1&2, 3-II-BC-001 - 부품번호 45-1279-SS-04L-XSG-0/6㎏/㎠ 제출서류목록 - 첨부기술규격서 적용 | ASHCROFT |  | 45-1279-SS-04L-XSG-0/6㎏/㎠
2021 | 2 | 계획예방정비용 | 고리 | 3발전소 | 5(신1) | 7 | 200577059 | 정비부분품(SPAR) | 국외 | A | 전송기 | 전송기,PRESSURE TRANSMITTER,ALUMINUM,0~200 | EA | 2 | 계측제어부 | 안병대 | 051-726-6124 | 품명 전송기 - 전송기타입 PRESSURE TRANSMITTER - 케이스재질 ALUMINUM - 측정범위(상한) 0~200 TO 0~2000 PSI - 입력전압 24VDC (MAX.48VDC) - 출력전류 4~20㎃ - 사용압력(상한) 3626 PSIG - 사용온도(상한) 93.3℃ - 사용온도(하한) 4.4℃ - 정확도 ±0.25% SPAN - 드리프트(DRIFT) ±(0.1%URL+0.1SPAN)FOR 30 MONTH - 다이아프램재질 316L SST - 충진재 SILICONE OIL - 프로세스연결타입 ¼-18 NPT - 전선관연결 ½-14 NPT CONDUIT - 설치방법 SST PANEL MOUNT 원자력안전범주 NON NUCLEAR SAFETY RELATED 품질등급 A등급 제작사 ROSEMOUNT NUCLEAR INSTRUMENTS, - 제작사 유형(MFR CATEGORY) ORIGINAL EQUIP. MANUFACTURER - 모델번호 3152NG5A2F1A7 제작사 ROSEMOUNT INC. - 제작사 유형(MFR CATEGORY) ORIGINAL EQUIP. MANUFACTURER - 모델번호 3152NG5A2F1A7 제출서류목록 - 품질보증계획서(QAM) - 품질보증확인서(C of C) | ROSEMOUNT NUCLEAR INSTRUMENTS, INC. | 3152NG5A2F1A7
2021 | 2 | 계획예방정비용 | 고리 | 3발전소 | 6(신2) | 7 | 200577059 | 정비부분품(SPAR) | 국외 | A | 전송기 | 전송기,PRESSURE TRANSMITTER,ALUMINUM,0~200 | EA | 2 | 계측제어부 | 안병대 | 051-726-6124 | 품명 전송기 - 전송기타입 PRESSURE TRANSMITTER - 케이스재질 ALUMINUM - 측정범위(상한) 0~200 TO 0~2000 PSI - 입력전압 24VDC (MAX.48VDC) - 출력전류 4~20㎃ - 사용압력(상한) 3626 PSIG - 사용온도(상한) 93.3℃ - 사용온도(하한) 4.4℃ - 정확도 ±0.25% SPAN - 드리프트(DRIFT) ±(0.1%URL+0.1SPAN)FOR 30 MONTH - 다이아프램재질 316L SST - 충진재 SILICONE OIL - 프로세스연결타입 ¼-18 NPT - 전선관연결 ½-14 NPT CONDUIT - 설치방법 SST PANEL MOUNT 원자력안전범주 NON NUCLEAR SAFETY RELATED 품질등급 A등급 제작사 ROSEMOUNT NUCLEAR INSTRUMENTS, - 제작사 유형(MFR CATEGORY) ORIGINAL EQUIP. MANUFACTURER - 모델번호 3152NG5A2F1A7 제작사 ROSEMOUNT INC. - 제작사 유형(MFR CATEGORY) ORIGINAL EQUIP. MANUFACTURER - 모델번호 3152NG5A2F1A7 제출서류목록 - 품질보증계획서(QAM) - 품질보증확인서(C of C) | ROSEMOUNT NUCLEAR INSTRUMENTS, INC. | 3152NG5A2F1A7
2021 | 3 | 계획예방정비용 | 새울 | 1발전소 | 2(신4) | 2 | 200577060 | 정비부분품(SPAR) | 국내 | S | 부품키트,밸브용 | 부품키트,밸브용,BUTTERFLY,밸브분해 점검용,2,3,11,12,16 | SET | 6 | 기계부 | 김민성 | 052-715-5148 | 품명 부품키트,밸브용 - 밸브타입 BUTTERFLY - 밸브부품키트용도 밸브분해 점검용 - 구성품1 2,3,11,12,16,20,21,25 품질등급 S등급 제작사 시퍼스파이프라인(주) - 도면번호 J234-DG-A04-01 - 부품번호 11, STUB BEARING - 12, PACKING - 16, CONTROL BEARING - 2, BODY SEAT - 20, O-RING - 21, O-RING - 25, O-RING - 3, DISC SEAT - 원기술규격서(OTS) SHINKORI 3&4, 9-184-J234 - 제작사 유형(MFR CATEGORY) ORIGINAL EQUIP. MANUFACTURER 제출서류목록 - 품질보증확인서(C of C) | 시퍼스파이프라인(주) |  | 3, DISC SEAT
2020 | 1 | 경상예방정비용 | 새울 | 1발전소 |  |  | 200577061 | 정비부분품(SPAR) | 국내 | S | 개스킷 | 개스킷,SPIRAL WOUND,INNER AND OUTER RING,1/ | EA | 4 | 기계부 | 유희철 | 052-715-5142 | 품명 개스킷 - 가스켓타입 SPIRAL WOUND - 가스켓단면형태 INNER AND OUTER RING - 배관공칭규격(NPS) 1/2IN - 두께 4.5MM - 가스켓재질 SUS304/GRAPHITE - 링(RING)재질 SUS304 - 주입기(FILLER)재질 GRAPHITE - 후프(HOOP)재질 SUS304 - 사용압력(상한) 300LBS - 별칭 CV LEAK OFF 1ST GASKET 품질등급 S등급 제출서류목록 - 품질보증확인서(C of C) - 일반규격(S등급) 제작사 제품인증서
2020 | 1 | 계획예방정비용 | 새울 | 1발전소 | 2(신4) | 1 | 200577061 | 정비부분품(SPAR) | 국내 | S | 개스킷 | 개스킷,SPIRAL WOUND,INNER AND OUTER RING,1/ | EA | 1 | 기계부 | 이성열 | 052-715-2144 | 품명 개스킷 - 가스켓타입 SPIRAL WOUND - 가스켓단면형태 INNER AND OUTER RING - 배관공칭규격(NPS) 1/2IN - 두께 4.5MM - 가스켓재질 SUS304/GRAPHITE - 링(RING)재질 SUS304 - 주입기(FILLER)재질 GRAPHITE - 후프(HOOP)재질 SUS304 - 사용압력(상한) 300LBS - 별칭 CV LEAK OFF 1ST GASKET 품질등급 S등급 제출서류목록 - 품질보증확인서(C of C) - 일반규격(S등급) 제작사 제품인증서
2020 | 4 | 계획예방정비용 | 새울 | 1발전소 | 1(신3) | 3 | 200577061 | 정비부분품(SPAR) | 국내 | S | 개스킷 | 개스킷,SPIRAL WOUND,INNER AND OUTER RING,1/ | EA | 1 | 기계부 | 이세희 | 052-715-5046 | 품명 개스킷 - 가스켓타입 SPIRAL WOUND - 가스켓단면형태 INNER AND OUTER RING - 배관공칭규격(NPS) 1/2IN - 두께 4.5MM - 가스켓재질 SUS304/GRAPHITE - 링(RING)재질 SUS304 - 주입기(FILLER)재질 GRAPHITE - 후프(HOOP)재질 SUS304 - 사용압력(상한) 300LBS - 별칭 CV LEAK OFF 1ST GASKET 품질등급 S등급 제출서류목록 - 품질보증확인서(C of C) - 일반규격(S등급) 제작사 제품인증서
2021 | 1 | 경상예방정비용 | 새울 | 1발전소 |  |  | 200577061 | 정비부분품(SPAR) | 국내 | S | 개스킷 | 개스킷,SPIRAL WOUND,INNER AND OUTER RING,1/ | EA | 4 | 기계부 | 유희철 | 052-715-5142 | 품명 개스킷 - 가스켓타입 SPIRAL WOUND - 가스켓단면형태 INNER AND OUTER RING - 배관공칭규격(NPS) 1/2IN - 두께 4.5MM - 가스켓재질 SUS304/GRAPHITE - 링(RING)재질 SUS304 - 주입기(FILLER)재질 GRAPHITE - 후프(HOOP)재질 SUS304 - 사용압력(상한) 300LBS - 별칭 CV LEAK OFF 1ST GASKET 품질등급 S등급 제출서류목록 - 품질보증확인서(C of C) - 일반규격(S등급) 제작사 제품인증서
2021 | 3 | 계획예방정비용 | 새울 | 1발전소 | 2(신4) | 2 | 200577061 | 정비부분품(SPAR) | 국내 | S | 개스킷 | 개스킷,SPIRAL WOUND,INNER AND OUTER RING,1/ | EA | 1 | 기계부 | 이성열 | 052-715-2144 | 품명 개스킷 - 가스켓타입 SPIRAL WOUND - 가스켓단면형태 INNER AND OUTER RING - 배관공칭규격(NPS) 1/2IN - 두께 4.5MM - 가스켓재질 SUS304/GRAPHITE - 링(RING)재질 SUS304 - 주입기(FILLER)재질 GRAPHITE - 후프(HOOP)재질 SUS304 - 사용압력(상한) 300LBS - 별칭 CV LEAK OFF 1ST GASKET 품질등급 S등급 제출서류목록 - 품질보증확인서(C of C) - 일반규격(S등급) 제작사 제품인증서
2022 | 1 | 경상예방정비용 | 새울 | 1발전소 |  |  | 200577061 | 정비부분품(SPAR) | 국내 | S | 개스킷 | 개스킷,SPIRAL WOUND,INNER AND OUTER RING,1/ | EA | 4 | 기계부 | 유희철 | 052-715-5142 | 품명 개스킷 - 가스켓타입 SPIRAL WOUND - 가스켓단면형태 INNER AND OUTER RING - 배관공칭규격(NPS) 1/2IN - 두께 4.5MM - 가스켓재질 SUS304/GRAPHITE - 링(RING)재질 SUS304 - 주입기(FILLER)재질 GRAPHITE - 후프(HOOP)재질 SUS304 - 사용압력(상한) 300LBS - 별칭 CV LEAK OFF 1ST GASKET 품질등급 S등급 제출서류목록 - 품질보증확인서(C of C) - 일반규격(S등급) 제작사 제품인증서
2022 | 2 | 계획예방정비용 | 새울 | 1발전소 | 1(신3) | 4 | 200577061 | 정비부분품(SPAR) | 국내 | S | 개스킷 | 개스킷,SPIRAL WOUND,INNER AND OUTER RING,1/ | EA | 1 | 기계부 | 이세희 | 052-715-5046 | 품명 개스킷 - 가스켓타입 SPIRAL WOUND - 가스켓단면형태 INNER AND OUTER RING - 배관공칭규격(NPS) 1/2IN - 두께 4.5MM - 가스켓재질 SUS304/GRAPHITE - 링(RING)재질 SUS304 - 주입기(FILLER)재질 GRAPHITE - 후프(HOOP)재질 SUS304 - 사용압력(상한) 300LBS - 별칭 CV LEAK OFF 1ST GASKET 품질등급 S등급 제출서류목록 - 품질보증확인서(C of C) - 일반규격(S등급) 제작사 제품인증서
2022 | 4 | 계획예방정비용 | 새울 | 1발전소 | 2(신4) | 3 | 200577061 | 정비부분품(SPAR) | 국내 | S | 개스킷 | 개스킷,SPIRAL WOUND,INNER AND OUTER RING,1/ | EA | 1 | 기계부 | 이세희 | 052-715-5046 | 품명 개스킷 - 가스켓타입 SPIRAL WOUND - 가스켓단면형태 INNER AND OUTER RING - 배관공칭규격(NPS) 1/2IN - 두께 4.5MM - 가스켓재질 SUS304/GRAPHITE - 링(RING)재질 SUS304 - 주입기(FILLER)재질 GRAPHITE - 후프(HOOP)재질 SUS304 - 사용압력(상한) 300LBS - 별칭 CV LEAK OFF 1ST GASKET 품질등급 S등급 제출서류목록 - 품질보증확인서(C of C) - 일반규격(S등급) 제작사 제품인증서
2020 | 1 | 경상예방정비용 | 새울 | 1발전소 |  |  | 200577089 | 정비부분품(SPAR) | 국내 | S | 개스킷 | 개스킷,TEFLON,TEFLON,ORIGINAL EQUIP. SUPPLI | EA | 2 | 기계부 | 유희철 | 052-715-5142 | 품명 개스킷 - 가스켓타입 TEFLON - 가스켓재질 TEFLON 품질등급 S등급 제작사 효림산업(주) - 제작사 유형(MFR CATEGORY) ORIGINAL EQUIP. SUPPLIER - 원기술규격서(OTS) SHINKORI 3&4, 0-655-H285 - 모델번호 DAP 1.5*1-6 - 도면번호 CAD 01453 - H285-DG-J33-02 - 도면 품목번호 450 제출서류목록 - 품질보증확인서(C of C) | 효림산업(주) | DAP 1.5*1-6
2021 | 1 | 경상예방정비용 | 새울 | 1발전소 |  |  | 200577089 | 정비부분품(SPAR) | 국내 | S | 개스킷 | 개스킷,TEFLON,TEFLON,ORIGINAL EQUIP. SUPPLI | EA | 2 | 기계부 | 유희철 | 052-715-5142 | 품명 개스킷 - 가스켓타입 TEFLON - 가스켓재질 TEFLON 품질등급 S등급 제작사 효림산업(주) - 제작사 유형(MFR CATEGORY) ORIGINAL EQUIP. SUPPLIER - 원기술규격서(OTS) SHINKORI 3&4, 0-655-H285 - 모델번호 DAP 1.5*1-6 - 도면번호 CAD 01453 - H285-DG-J33-02 - 도면 품목번호 450 제출서류목록 - 품질보증확인서(C of C) | 효림산업(주) | DAP 1.5*1-6
2022 | 1 | 경상예방정비용 | 새울 | 1발전소 |  |  | 200577089 | 정비부분품(SPAR) | 국내 | S | 개스킷 | 개스킷,TEFLON,TEFLON,ORIGINAL EQUIP. SUPPLI | EA | 2 | 기계부 | 유희철 | 052-715-5142 | 품명 개스킷 - 가스켓타입 TEFLON - 가스켓재질 TEFLON 품질등급 S등급 제작사 효림산업(주) - 제작사 유형(MFR CATEGORY) ORIGINAL EQUIP. SUPPLIER - 원기술규격서(OTS) SHINKORI 3&4, 0-655-H285 - 모델번호 DAP 1.5*1-6 - 도면번호 CAD 01453 - H285-DG-J33-02 - 도면 품목번호 450 제출서류목록 - 품질보증확인서(C of C) | 효림산업(주) | DAP 1.5*1-6
2020 | 1 | 경상예방정비용 | 새울 | 1발전소 |  |  | 200577099 | 정비부분품(SPAR) | 국내 | S | 개스킷 | 개스킷,NON-ASBESTOS,NON-ASBESTOS,GASKET(SL | EA | 12 | 기계부 | 김민성 | 052-715-5043 | 품명 개스킷 - 가스켓타입 NON-ASBESTOS - 가스켓재질 NON-ASBESTOS - 부속품목 GASKET(SLEEVE, C.COVER용) 품질등급 S등급 제작사 신신기계 - 제작사 유형(MFR CATEGORY) ORIGINAL EQUIP. MANUFACTURER - 원기술규격서(OTS) SHINKORI 3&4, 9-132-M212 - 모델번호 ZAH50C - 도면번호 M212-DG-D01-16 - 도면 품목번호 400.03/400.02 제출서류목록 - 품질보증확인서(C of C) | 신신기계 | ZAH50C
2021 | 1 | 경상예방정비용 | 새울 | 1발전소 |  |  | 200577099 | 정비부분품(SPAR) | 국내 | S | 개스킷 | 개스킷,NON-ASBESTOS,NON-ASBESTOS,GASKET(SL | EA | 12 | 기계부 | 김민성 | 052-715-5043 | 품명 개스킷 - 가스켓타입 NON-ASBESTOS - 가스켓재질 NON-ASBESTOS - 부속품목 GASKET(SLEEVE, C.COVER용) 품질등급 S등급 제작사 신신기계 - 제작사 유형(MFR CATEGORY) ORIGINAL EQUIP. MANUFACTURER - 원기술규격서(OTS) SHINKORI 3&4, 9-132-M212 - 모델번호 ZAH50C - 도면번호 M212-DG-D01-16 - 도면 품목번호 400.03/400.02 제출서류목록 - 품질보증확인서(C of C) | 신신기계 | ZAH50C
2022 | 1 | 경상예방정비용 | 새울 | 1발전소 |  |  | 200577099 | 정비부분품(SPAR) | 국내 | S | 개스킷 | 개스킷,NON-ASBESTOS,NON-ASBESTOS,GASKET(SL | EA | 12 | 기계부 | 김민성 | 052-715-5043 | 품명 개스킷 - 가스켓타입 NON-ASBESTOS - 가스켓재질 NON-ASBESTOS - 부속품목 GASKET(SLEEVE, C.COVER용) 품질등급 S등급 제작사 신신기계 - 제작사 유형(MFR CATEGORY) ORIGINAL EQUIP. MANUFACTURER - 원기술규격서(OTS) SHINKORI 3&4, 9-132-M212 - 모델번호 ZAH50C - 도면번호 M212-DG-D01-16 - 도면 품목번호 400.03/400.02 제출서류목록 - 품질보증확인서(C of C) | 신신기계 | ZAH50C
2020 | 4 | 계획예방정비용 | 한빛 | 1발전소 | 2 | 25 | 200577189 | 정비부분품(SPAR) | 국외 | Q | 전원공급기 | 전원공급기,NIS LV POWERSUPPLY(SR,IR),105~132, | EA | 12 | 계측제어부 | 임현섭 | 061-357-3107 | 품명 전원공급기 - 전원공급기타입 NIS LV POWERSUPPLY(SR,IR) - 입력전압 105~132 - 입력전류 MAX 1.5A - 입력주파수 43~70 HZ - 출력전압 ±15 VDC 원자력안전범주 NUCLEAR SAFETY RELATED 품질등급 Q등급 제작사 GAMMA-METRICS - 제작사 유형(MFR CATEGORY) ORIGINAL EQUIP. MANUFACTURER - 원기술규격서(OTS) HANBIT 1&2, C-99-NYGA-0132 - 원기기 기기검증(EQ Category) EMC - ENVIRONMENTAL QUALIFICATION - SEISMIC QUALIFICATION - 부품번호 203477-101 제작사 THERMO FISHER SCIENTIFIC INC. - 제작사 유형(MFR CATEGORY) ORIGINAL EQUIP. MANUFACTURER - 원기술규격서(OTS) HANBIT 1&2, C-99-NYGA-0132 - 원기기 기기검증(EQ Category) EMC - ENVIRONMENTAL QUALIFICATION - SEISMIC QUALIFICATION - 부품번호 203477-101 제출서류목록 - 첨부기술규격서 적용 | GAMMA-METRICS |  | 203477-101
2021 | 3 | 계획예방정비용 | 한빛 | 1발전소 | 1 | 26 | 200577190 | 정비부분품(SPAR) | 국외 | Q | 가변 저항기 | 저항기,가변식,ZERO/SPAN POTENTIOMETER,22.2 ㎜,2 | EA | 8 | 계측제어부 | 임현섭 | 061-357-3107 | 품명 저항기,가변식 - 타입(형식) ZERO/SPAN POTENTIOMETER - 몸체직경 22.2 ㎜ - 전력 2 WATT - 저항 100ΩTO 100㏀ - 허용오차 ±5% - 회전개수 10 TURNS - 설치기기 정보 BUSHING - 특수사항 LINEARITY : ±0.25% 원자력안전범주 NUCLEAR SAFETY RELATED 품질등급 Q등급 제작사 COMSIP INC. DELPHI SYS. DIV. - 제작사 유형(MFR CATEGORY) ORIGINAL EQUIP. SUPPLIER - 원기술규격서(OTS) HANBIT 1&2, PO-J0359 - 원기기 기기검증(EQ Category) ENVIRONMENTAL QUALIFICATION - SEISMIC QUALIFICATION - 부품번호 20052 제작사 VISHAY INTERTECHNOLOGY, INC - 부품번호 534-1-1 - 원기기 기기검증(EQ Category) ENVIRONMENTAL QUALIFICATION - SEISMIC QUALIFICATION - 원기술규격서(OTS) HANBIT 1&2, PO-J0359 - 제작사 유형(MFR CATEGORY) ORIGINAL EQUIP. MANUFACTURER 제출서류목록 - 품질보증확인서(C of C) | COMSIP INC. DELPHI SYS. DIV. |  | 20052
2021 | 3 | 계획예방정비용 | 한빛 | 1발전소 | 1 | 26 | 200577191 | 정비부분품(SPAR) | 국외 | Q | 저항소자 | 저항소자,POTENTIONMETER DIAL,H0.075*W0.013 I | EA | 8 | 계측제어부 | 임현섭 | 061-357-3107 | 품명 저항소자 - 저항소자타입 POTENTIONMETER DIAL - 몸체길이 H0.075*W0.013 IN OF LINE - 표면처리 STAIN CHROME, BLACK MARKING - 특수사항 DUO DIAL,1/4 IN SHAFT 원자력안전범주 NUCLEAR SAFETY RELATED 품질등급 Q등급 제작사 COMSIP INC. DELPHI SYS. DIV. - 제작사 유형(MFR CATEGORY) ORIGINAL EQUIP. SUPPLIER - 원기술규격서(OTS) HANBIT 1&2, PO-J0359 - 원기기 기기검증(EQ Category) ENVIRONMENTAL QUALIFICATION - SEISMIC QUALIFICATION - 부품번호 20051 제작사 VISHAY INTERTECHNOLOGY, INC - 부품번호 011-1-11 - 원기기 기기검증(EQ Category) ENVIRONMENTAL QUALIFICATION - SEISMIC QUALIFICATION - 원기술규격서(OTS) HANBIT 1&2, PO-J0359 - 제작사 유형(MFR CATEGORY) ORIGINAL EQUIP. MANUFACTURER 제출서류목록 - 품질보증확인서(C of C) | COMSIP INC. DELPHI SYS. DIV. |  | 20051
2020 | 3 | 계획예방정비용 | 한빛 | 1발전소 | 1 | 25 | 200577207 | 정비부분품(SPAR) | 국내 | S | 글로브 밸브 | 밸브,글로브형,Y-TYPE,1IN,ASTM A105(BODY),ASTM | EA | 2 | 기계부 | 나인성 | 061-357-2144 | 품명 밸브,글로브형 - 글로브밸브타입 Y-TYPE - 밸브사이즈 1IN - 밸브재질 ASTM A105(BODY) - 스템(STEM)재질 ASTM A479-410 - 디스크(DISK)재질 ASTM A105 - 본넷타입 WELDING TYPE - 사용매체 FEED WATER - 특수사항 CBD-GBA - 별칭 HP HTR INLET DRN VV - 호칭압력 1500LBS 원자력안전범주 NON NUCLEAR SAFETY RELATED 품질등급 S등급 제출서류목록 - 재료시험보고서(MTR OR MILL SHEET) - 비파괴검사보고서(NDE Records) - 성능(또는 기능)시험 기록 - 일반규격(S등급) 제작사 제품인증서 - 외관 및 치수검사 성적서
2021 | 2 | 계획예방정비용 | 한빛 | 1발전소 | 2 | 25 | 200577207 | 정비부분품(SPAR) | 국내 | S | 글로브 밸브 | 밸브,글로브형,Y-TYPE,1IN,ASTM A105(BODY),ASTM | EA | 2 | 기계부 | 나인성 | 061-357-2144 | 품명 밸브,글로브형 - 글로브밸브타입 Y-TYPE - 밸브사이즈 1IN - 밸브재질 ASTM A105(BODY) - 스템(STEM)재질 ASTM A479-410 - 디스크(DISK)재질 ASTM A105 - 본넷타입 WELDING TYPE - 사용매체 FEED WATER - 특수사항 CBD-GBA - 별칭 HP HTR INLET DRN VV - 호칭압력 1500LBS 원자력안전범주 NON NUCLEAR SAFETY RELATED 품질등급 S등급 제출서류목록 - 재료시험보고서(MTR OR MILL SHEET) - 비파괴검사보고서(NDE Records) - 성능(또는 기능)시험 기록 - 일반규격(S등급) 제작사 제품인증서 - 외관 및 치수검사 성적서
2022 | 1 | 계획예방정비용 | 한빛 | 1발전소 | 1 | 26 | 200577207 | 정비부분품(SPAR) | 국내 | S | 글로브 밸브 | 밸브,글로브형,Y-TYPE,1IN,ASTM A105(BODY),ASTM | EA | 2 | 기계부 | 나인성 | 061-357-2144 | 품명 밸브,글로브형 - 글로브밸브타입 Y-TYPE - 밸브사이즈 1IN - 밸브재질 ASTM A105(BODY) - 스템(STEM)재질 ASTM A479-410 - 디스크(DISK)재질 ASTM A105 - 본넷타입 WELDING TYPE - 사용매체 FEED WATER - 특수사항 CBD-GBA - 별칭 HP HTR INLET DRN VV - 호칭압력 1500LBS 원자력안전범주 NON NUCLEAR SAFETY RELATED 품질등급 S등급 제출서류목록 - 재료시험보고서(MTR OR MILL SHEET) - 비파괴검사보고서(NDE Records) - 성능(또는 기능)시험 기록 - 일반규격(S등급) 제작사 제품인증서 - 외관 및 치수검사 성적서
2022 | 4 | 계획예방정비용 | 한빛 | 1발전소 | 2 | 26 | 200577207 | 정비부분품(SPAR) | 국내 | S | 글로브 밸브 | 밸브,글로브형,Y-TYPE,1IN,ASTM A105(BODY),ASTM | EA | 2 | 기계부 | 나인성 | 061-357-2144 | 품명 밸브,글로브형 - 글로브밸브타입 Y-TYPE - 밸브사이즈 1IN - 밸브재질 ASTM A105(BODY) - 스템(STEM)재질 ASTM A479-410 - 디스크(DISK)재질 ASTM A105 - 본넷타입 WELDING TYPE - 사용매체 FEED WATER - 특수사항 CBD-GBA - 별칭 HP HTR INLET DRN VV - 호칭압력 1500LBS 원자력안전범주 NON NUCLEAR SAFETY RELATED 품질등급 S등급 제출서류목록 - 재료시험보고서(MTR OR MILL SHEET) - 비파괴검사보고서(NDE Records) - 성능(또는 기능)시험 기록 - 일반규격(S등급) 제작사 제품인증서 - 외관 및 치수검사 성적서
2020 | 1 | 경상예방정비용 | 새울 | 1발전소 |  |  | 200577233 | 정비부분품(SPAR) | 국내 | A | 필터 엘리맨트 | 필터 엘리맨트,OIL,BAG FILTER,POLYPROPYLENE,POL | EA | 300 | 기계부 | 김태형 | 052-715-5047 | 품명 필터 엘리맨트 - 필터엘리멘트용도 OIL - 필터엘리멘트타입 BAG FILTER - 틀(FRAME)재질 POLYPROPYLENE - 필터재질 POLYPROPYLENE MICROFIBER 품질등급 A등급 제작사 (주)이엔이 - 제작사 유형(MFR CATEGORY) ORIGINAL EQUIP. SUPPLIER - 원기술규격서(OTS) SHINKORI 3&4, 0-472-N208 - 모델번호 KOS-XL-47-200 - 도면번호 N208-IM-A01-04 (243/2240) - SKN34-N208-FED-01 제출서류목록 - 첨부기술규격서 적용 | (주)이엔이 | KOS-XL-47-200
2021 | 1 | 경상예방정비용 | 새울 | 1발전소 |  |  | 200577233 | 정비부분품(SPAR) | 국내 | A | 필터 엘리맨트 | 필터 엘리맨트,OIL,BAG FILTER,POLYPROPYLENE,POL | EA | 300 | 기계부 | 김태형 | 052-715-5047 | 품명 필터 엘리맨트 - 필터엘리멘트용도 OIL - 필터엘리멘트타입 BAG FILTER - 틀(FRAME)재질 POLYPROPYLENE - 필터재질 POLYPROPYLENE MICROFIBER 품질등급 A등급 제작사 (주)이엔이 - 제작사 유형(MFR CATEGORY) ORIGINAL EQUIP. SUPPLIER - 원기술규격서(OTS) SHINKORI 3&4, 0-472-N208 - 모델번호 KOS-XL-47-200 - 도면번호 N208-IM-A01-04 (243/2240) - SKN34-N208-FED-01 제출서류목록 - 첨부기술규격서 적용 | (주)이엔이 | KOS-XL-47-200
2020 | 1 | 경상예방정비용 | 새울 | 1발전소 |  |  | 200577234 | 정비부분품(SPAR) | 국내 | A | 멤브레인,전기투석용 | 멤브레인,전기투석용,RO MEMBRANE,방사성폐액 내 이온성분 제거,P | EA | 44 | 기계부 | 김태형 | 052-715-5047 | 품명 멤브레인,전기투석용 - 별칭 RO MEMBRANE - 용도 방사성폐액 내 이온성분 제거 - 타입(형식) POLYMIDE THIN-FILM COMPOSITE - 재질 POLYMIDE THIN-FILM COMPOSITE - 박막(MEMBRANE) 데이터 REVERSE OSMOSIS - 최소포장단위 1EA 품질등급 A등급 제작사 (주)이엔이 - 도면번호 N208-DG-A03-07 - N208-IM-A01-04(PAGE 246/2240) - SKN34-N208-RO-001 - 모델번호 BW30-400 - 부품번호 98650 - 원기술규격서(OTS) SHINKORI 3&4, 0-472-N208 - 제작사 유형(MFR CATEGORY) ORIGINAL EQUIP. SUPPLIER 제출서류목록 - 첨부기술규격서 적용 | (주)이엔이 | BW30-400 | 98650
2021 | 1 | 경상예방정비용 | 새울 | 1발전소 |  |  | 200577234 | 정비부분품(SPAR) | 국내 | A | 멤브레인,전기투석용 | 멤브레인,전기투석용,RO MEMBRANE,방사성폐액 내 이온성분 제거,P | EA | 44 | 기계부 | 김태형 | 052-715-5047 | 품명 멤브레인,전기투석용 - 별칭 RO MEMBRANE - 용도 방사성폐액 내 이온성분 제거 - 타입(형식) POLYMIDE THIN-FILM COMPOSITE - 재질 POLYMIDE THIN-FILM COMPOSITE - 박막(MEMBRANE) 데이터 REVERSE OSMOSIS - 최소포장단위 1EA 품질등급 A등급 제작사 (주)이엔이 - 도면번호 N208-DG-A03-07 - N208-IM-A01-04(PAGE 246/2240) - SKN34-N208-RO-001 - 모델번호 BW30-400 - 부품번호 98650 - 원기술규격서(OTS) SHINKORI 3&4, 0-472-N208 - 제작사 유형(MFR CATEGORY) ORIGINAL EQUIP. SUPPLIER 제출서류목록 - 첨부기술규격서 적용 | (주)이엔이 | BW30-400 | 98650
2021 | 2 | 계획예방정비용 | 고리 | 3발전소 | 5(신1) | 7 | 200577347 | 정비부분품(SPAR) | 국외 | A | 레버린스 씰 | 씰링,레버린스식,LABYRINTH,BEARING SEAL,RING,RCP | EA | 9 | 전기부 | 윤민진 | 051-726-2393 | 품명 씰링,레버린스식 - 씰타입 LABYRINTH - 씰용도 BEARING SEAL - 씰형태 RING - 별칭 RCP DUO GASKET - 사이즈 335MM 원자력안전범주 NON NUCLEAR SAFETY RELATED 품질등급 A등급 제작사 SIEMENS AG - 제작사 유형(MFR CATEGORY) ORIGINAL EQUIP. MANUFACTURER - 부품번호 ITEM 4.13 - 도면번호 0D5. 0118-502035C - 주설비 참고자료 RCP MOTOR 제작사 WESTINGHOUSE ELECTRIC COMPANY - 제작사 유형(MFR CATEGORY) ORIGINAL EQUIP. SUPPLIER - 부품번호 ITEM 4.13 - 주설비 참고자료 RCP MOTOR 제출서류목록 - 품질보증계획서(QAM) - 품질보증확인서(C of C) | SIEMENS AG |  | ITEM 4.13
2021 | 2 | 계획예방정비용 | 고리 | 3발전소 | 6(신2) | 7 | 200577347 | 정비부분품(SPAR) | 국외 | A | 레버린스 씰 | 씰링,레버린스식,LABYRINTH,BEARING SEAL,RING,RCP | EA | 9 | 전기부 | 윤민진 | 051-726-2393 | 품명 씰링,레버린스식 - 씰타입 LABYRINTH - 씰용도 BEARING SEAL - 씰형태 RING - 별칭 RCP DUO GASKET - 사이즈 335MM 원자력안전범주 NON NUCLEAR SAFETY RELATED 품질등급 A등급 제작사 SIEMENS AG - 제작사 유형(MFR CATEGORY) ORIGINAL EQUIP. MANUFACTURER - 부품번호 ITEM 4.13 - 도면번호 0D5. 0118-502035C - 주설비 참고자료 RCP MOTOR 제작사 WESTINGHOUSE ELECTRIC COMPANY - 제작사 유형(MFR CATEGORY) ORIGINAL EQUIP. SUPPLIER - 부품번호 ITEM 4.13 - 주설비 참고자료 RCP MOTOR 제출서류목록 - 품질보증계획서(QAM) - 품질보증확인서(C of C) | SIEMENS AG |  | ITEM 4.13
2021 | 2 | 계획예방정비용 | 고리 | 3발전소 | 5(신1) | 7 | 200577350 | 정비부분품(SPAR) | 국외 | A | 레버린스 씰 | 씰링,레버린스식,LABYRINTH,BEARING SEAL,RING,RCP | EA | 11 | 전기부 | 윤민진 | 051-726-2393 | 품명 씰링,레버린스식 - 씰타입 LABYRINTH - 씰용도 BEARING SEAL - 씰형태 RING - 별칭 RCP DUO GASKET - 사이즈 375㎜ 원자력안전범주 NON NUCLEAR SAFETY RELATED 품질등급 A등급 제작사 SIEMENS AG - 제작사 유형(MFR CATEGORY) ORIGINAL EQUIP. MANUFACTURER - 부품번호 ITEM 3.13 - 주설비 참고자료 RCP MOTOR 제작사 WESTINGHOUSE ELECTRIC COMPANY - 부품번호 ITEM 3.13 - 제작사 유형(MFR CATEGORY) ORIGINAL EQUIP. SUPPLIER - 주설비 참고자료 RCP MOTOR 제출서류목록 - 품질보증계획서(QAM) - 품질보증확인서(C of C) | SIEMENS AG |  | ITEM 3.13
2021 | 2 | 계획예방정비용 | 고리 | 3발전소 | 6(신2) | 7 | 200577350 | 정비부분품(SPAR) | 국외 | A | 레버린스 씰 | 씰링,레버린스식,LABYRINTH,BEARING SEAL,RING,RCP | EA | 11 | 전기부 | 윤민진 | 051-726-2393 | 품명 씰링,레버린스식 - 씰타입 LABYRINTH - 씰용도 BEARING SEAL - 씰형태 RING - 별칭 RCP DUO GASKET - 사이즈 375㎜ 원자력안전범주 NON NUCLEAR SAFETY RELATED 품질등급 A등급 제작사 SIEMENS AG - 제작사 유형(MFR CATEGORY) ORIGINAL EQUIP. MANUFACTURER - 부품번호 ITEM 3.13 - 주설비 참고자료 RCP MOTOR 제작사 WESTINGHOUSE ELECTRIC COMPANY - 부품번호 ITEM 3.13 - 제작사 유형(MFR CATEGORY) ORIGINAL EQUIP. SUPPLIER - 주설비 참고자료 RCP MOTOR 제출서류목록 - 품질보증계획서(QAM) - 품질보증확인서(C of C) | SIEMENS AG |  | ITEM 3.13
2020 | 1 | 계획예방정비용 | 새울 | 1발전소 | 2(신4) | 1 | 200577363 | 정비부분품(SPAR) | 국내 | A | 개스킷 | 가스켓,SPIRAL WOUND,INNER AND OUTER RING,4. | EA | 4 | 기계부 | 하영민 | 052-715-5246 | 품명 가스켓 - 가스켓타입 SPIRAL WOUND - 가스켓단면형태 INNER AND OUTER RING - 두께 4.5T - 외경 24IN - 가스켓재질 304SS CARBON FILER,GRAPHITE - 사용압력(상한) 1500LB - 특수사항 내외륜:SUS304 - 별칭 벤츄리 가스켓 - 가스켓형태 SW / 내외륜형 품질등급 A등급 제작사 두산중공업주식회사 - 제작사 유형(MFR CATEGORY) ORIGINAL EQUIP. SUPPLIER - 원설계규격서(ODS) 9-431-Z-404-002C-003-001 - 모델번호 0109069-001~004 - 도면번호 9-431-Z-174-001C-0002 - 도면 품목번호 2 제출서류목록 - 첨부기술규격서 적용 | 두산중공업주식회사 | 0109069-001~004
2020 | 4 | 계획예방정비용 | 새울 | 1발전소 | 1(신3) | 3 | 200577363 | 정비부분품(SPAR) | 국내 | A | 개스킷 | 가스켓,SPIRAL WOUND,INNER AND OUTER RING,4. | EA | 4 | 기계부 | 김기수 | 052-715-5143 | 품명 가스켓 - 가스켓타입 SPIRAL WOUND - 가스켓단면형태 INNER AND OUTER RING - 두께 4.5T - 외경 24IN - 가스켓재질 304SS CARBON FILER,GRAPHITE - 사용압력(상한) 1500LB - 특수사항 내외륜:SUS304 - 별칭 벤츄리 가스켓 - 가스켓형태 SW / 내외륜형 품질등급 A등급 제작사 두산중공업주식회사 - 제작사 유형(MFR CATEGORY) ORIGINAL EQUIP. SUPPLIER - 원설계규격서(ODS) 9-431-Z-404-002C-003-001 - 모델번호 0109069-001~004 - 도면번호 9-431-Z-174-001C-0002 - 도면 품목번호 2 제출서류목록 - 첨부기술규격서 적용 | 두산중공업주식회사 | 0109069-001~004
2021 | 3 | 계획예방정비용 | 새울 | 1발전소 | 2(신4) | 2 | 200577363 | 정비부분품(SPAR) | 국내 | A | 개스킷 | 가스켓,SPIRAL WOUND,INNER AND OUTER RING,4. | EA | 4 | 기계부 | 하영민 | 052-715-5246 | 품명 가스켓 - 가스켓타입 SPIRAL WOUND - 가스켓단면형태 INNER AND OUTER RING - 두께 4.5T - 외경 24IN - 가스켓재질 304SS CARBON FILER,GRAPHITE - 사용압력(상한) 1500LB - 특수사항 내외륜:SUS304 - 별칭 벤츄리 가스켓 - 가스켓형태 SW / 내외륜형 품질등급 A등급 제작사 두산중공업주식회사 - 제작사 유형(MFR CATEGORY) ORIGINAL EQUIP. SUPPLIER - 원설계규격서(ODS) 9-431-Z-404-002C-003-001 - 모델번호 0109069-001~004 - 도면번호 9-431-Z-174-001C-0002 - 도면 품목번호 2 제출서류목록 - 첨부기술규격서 적용 | 두산중공업주식회사 | 0109069-001~004
2022 | 2 | 계획예방정비용 | 새울 | 1발전소 | 1(신3) | 4 | 200577363 | 정비부분품(SPAR) | 국내 | A | 개스킷 | 가스켓,SPIRAL WOUND,INNER AND OUTER RING,4. | EA | 4 | 기계부 | 김기수 | 052-715-5143 | 품명 가스켓 - 가스켓타입 SPIRAL WOUND - 가스켓단면형태 INNER AND OUTER RING - 두께 4.5T - 외경 24IN - 가스켓재질 304SS CARBON FILER,GRAPHITE - 사용압력(상한) 1500LB - 특수사항 내외륜:SUS304 - 별칭 벤츄리 가스켓 - 가스켓형태 SW / 내외륜형 품질등급 A등급 제작사 두산중공업주식회사 - 제작사 유형(MFR CATEGORY) ORIGINAL EQUIP. SUPPLIER - 원설계규격서(ODS) 9-431-Z-404-002C-003-001 - 모델번호 0109069-001~004 - 도면번호 9-431-Z-174-001C-0002 - 도면 품목번호 2 제출서류목록 - 첨부기술규격서 적용 | 두산중공업주식회사 | 0109069-001~004
2022 | 4 | 계획예방정비용 | 새울 | 1발전소 | 2(신4) | 3 | 200577363 | 정비부분품(SPAR) | 국내 | A | 개스킷 | 가스켓,SPIRAL WOUND,INNER AND OUTER RING,4. | EA | 4 | 기계부 | 김기수 | 052-715-5143 | 품명 가스켓 - 가스켓타입 SPIRAL WOUND - 가스켓단면형태 INNER AND OUTER RING - 두께 4.5T - 외경 24IN - 가스켓재질 304SS CARBON FILER,GRAPHITE - 사용압력(상한) 1500LB - 특수사항 내외륜:SUS304 - 별칭 벤츄리 가스켓 - 가스켓형태 SW / 내외륜형 품질등급 A등급 제작사 두산중공업주식회사 - 제작사 유형(MFR CATEGORY) ORIGINAL EQUIP. SUPPLIER - 원설계규격서(ODS) 9-431-Z-404-002C-003-001 - 모델번호 0109069-001~004 - 도면번호 9-431-Z-174-001C-0002 - 도면 품목번호 2 제출서류목록 - 첨부기술규격서 적용 | 두산중공업주식회사 | 0109069-001~004
2020 | 1 | 경상예방정비용 | 새울 | 1발전소 |  |  | 200577410 | 정비부분품(SPAR) | 국내 | Q | 개스킷 | 가스켓,원형,3.2㎜,516㎜,562㎜,RUBBER BUTADIENE- | EA | 24 | 기계부 | 김민성 | 052-715-5043 | 품명 가스켓 - 가스켓타입 원형 - 두께 3.2㎜ - 내경 516㎜ - 외경 562㎜ - 가스켓재질 RUBBER BUTADIENE-ACRYLONITRILE - 사용온도(상한) 41.7℃ - 사용압력(상한) 14.06KG/CM2 - 사용매체 DENMI WATER / SEA WATER - 색깔(COLOR) BLACK - 최소포장단위 EA 품질등급 Q등급 제작사 (주) 엘에치이 - 원기술규격서(OTS) SHINKORI 3&4, 9-133-N204 - 제작사 유형(MFR CATEGORY) ORIGINAL EQUIP. MANUFACTURER - 도면번호 N204-DG-A01-01 - N204-DG-A01-02 - 모델번호 HT-501 제출서류목록 - 첨부기술규격서 적용 | (주) 엘에치이 | HT-501
2021 | 1 | 경상예방정비용 | 새울 | 1발전소 |  |  | 200577410 | 정비부분품(SPAR) | 국내 | Q | 개스킷 | 가스켓,원형,3.2㎜,516㎜,562㎜,RUBBER BUTADIENE- | EA | 24 | 기계부 | 김민성 | 052-715-5043 | 품명 가스켓 - 가스켓타입 원형 - 두께 3.2㎜ - 내경 516㎜ - 외경 562㎜ - 가스켓재질 RUBBER BUTADIENE-ACRYLONITRILE - 사용온도(상한) 41.7℃ - 사용압력(상한) 14.06KG/CM2 - 사용매체 DENMI WATER / SEA WATER - 색깔(COLOR) BLACK - 최소포장단위 EA 품질등급 Q등급 제작사 (주) 엘에치이 - 원기술규격서(OTS) SHINKORI 3&4, 9-133-N204 - 제작사 유형(MFR CATEGORY) ORIGINAL EQUIP. MANUFACTURER - 도면번호 N204-DG-A01-01 - N204-DG-A01-02 - 모델번호 HT-501 제출서류목록 - 첨부기술규격서 적용 | (주) 엘에치이 | HT-501
2021 | 3 | 계획예방정비용 | 새울 | 1발전소 | 2(신4) | 2 | 200577410 | 정비부분품(SPAR) | 국내 | Q | 개스킷 | 가스켓,원형,3.2㎜,516㎜,562㎜,RUBBER BUTADIENE- | EA | 8 | 기계부 | 김민성 | 052-715-5148 | 품명 가스켓 - 가스켓타입 원형 - 두께 3.2㎜ - 내경 516㎜ - 외경 562㎜ - 가스켓재질 RUBBER BUTADIENE-ACRYLONITRILE - 사용온도(상한) 41.7℃ - 사용압력(상한) 14.06KG/CM2 - 사용매체 DENMI WATER / SEA WATER - 색깔(COLOR) BLACK - 최소포장단위 EA 품질등급 Q등급 제작사 (주) 엘에치이 - 원기술규격서(OTS) SHINKORI 3&4, 9-133-N204 - 제작사 유형(MFR CATEGORY) ORIGINAL EQUIP. MANUFACTURER - 도면번호 N204-DG-A01-01 - N204-DG-A01-02 - 모델번호 HT-501 제출서류목록 - 첨부기술규격서 적용 | (주) 엘에치이 | HT-501
2022 | 1 | 경상예방정비용 | 새울 | 1발전소 |  |  | 200577410 | 정비부분품(SPAR) | 국내 | Q | 개스킷 | 가스켓,원형,3.2㎜,516㎜,562㎜,RUBBER BUTADIENE- | EA | 24 | 기계부 | 김민성 | 052-715-5043 | 품명 가스켓 - 가스켓타입 원형 - 두께 3.2㎜ - 내경 516㎜ - 외경 562㎜ - 가스켓재질 RUBBER BUTADIENE-ACRYLONITRILE - 사용온도(상한) 41.7℃ - 사용압력(상한) 14.06KG/CM2 - 사용매체 DENMI WATER / SEA WATER - 색깔(COLOR) BLACK - 최소포장단위 EA 품질등급 Q등급 제작사 (주) 엘에치이 - 원기술규격서(OTS) SHINKORI 3&4, 9-133-N204 - 제작사 유형(MFR CATEGORY) ORIGINAL EQUIP. MANUFACTURER - 도면번호 N204-DG-A01-01 - N204-DG-A01-02 - 모델번호 HT-501 제출서류목록 - 첨부기술규격서 적용 | (주) 엘에치이 | HT-501
2021 | 3 | 계획예방정비용 | 새울 | 1발전소 | 2(신4) | 2 | 200577414 | 정비부분품(SPAR) | 국내 | S | 부품키트,밸브용 | 부품키트,밸브용,밸브,글로브형,2-WAY CONTROL VV,대체윤활수공 | KIT | 12 | 기계부 | 김민성 | 052-715-5148 | 품명 부품키트,밸브용 - 밸브타입 밸브,글로브형 - 밸브부품키트타입 2-WAY CONTROL VV - 밸브부품키트용도 대체윤활수공급밸브 분해점검용 - 사용압력(상한) 7㎏/㎠ - 사용압력(하한) 6㎏/㎠ - 구성품1 SEAT(PART NO.3) - 구성품2 PORT(PART NO.4) - 구성품3 STEM(PART NO.6) - 구성품4 GASKET(PART NO.7) - 구성품5 PACKING(PART NO.11) 품질등급 S등급 제작사 서전발막 - 도면번호 VM110-07H-00A - 부품번호 PART LIST : 3,4,6,7,11 - 원기술규격서(OTS) SHINKORI 3&4, 9-551-M220 - 제작사 유형(MFR CATEGORY) ORIGINAL EQUIP. MANUFACTURER 제출서류목록 - 품질보증확인서(C of C) | 서전발막 |  | PART LIST : 3,4,6,7,11
2020 | 1 | 경상예방정비용 | 새울 | 1발전소 |  |  | 200577418 | 정비부분품(SPAR) | 국내 | Q | 호스 | 호스,METALLIC,FLEXIBLE,24IN L,30IN D,SB-12 | EA | 4 | 기계부 | 김민성 | 052-715-5043 | 품명 호스 - 호스타입 METALLIC - 호스몸체형태 FLEXIBLE - 길이 24IN L - 너비 30IN D - 호스재질 SB-127 - 사용온도(상한) 105 ℉ - 사용압력(상한) 115 PSIG - 부속품목 BELLOWS - 특수사항 NDE=PT - 적용기술기준 KEPIC MND 2000 ED 품질등급 Q등급 제작사 (주)청우하이드로 - 제작사 유형(MFR CATEGORY) ORIGINAL EQUIP. SUPPLIER - 원기술규격서(OTS) SHINKORI 3&4, 9-132-N201 - 부품번호 3 - 모델번호 30IN DX24IN L - 도면번호 HKR-EJ-071014 - N201-DG-A02-01 제출서류목록 - 품질보증계획서(QAM) - 품질검사계획(QP) - 품질증빙/제출서류목록(QVDL) - 품질보증확인서(C of C) - 재료시험성적서(CMTR) - 자료보고서(Code Data Report) - 비파괴검사보고서(NDE Records) - 외관 및 치수검사 성적서 - 검교정성적서(Calibration Records) - 재료검증보고서(MVR) | (주)청우하이드로 | 30IN DX24IN L | 3
2021 | 1 | 경상예방정비용 | 새울 | 1발전소 |  |  | 200577418 | 정비부분품(SPAR) | 국내 | Q | 호스 | 호스,METALLIC,FLEXIBLE,24IN L,30IN D,SB-12 | EA | 4 | 기계부 | 김민성 | 052-715-5043 | 품명 호스 - 호스타입 METALLIC - 호스몸체형태 FLEXIBLE - 길이 24IN L - 너비 30IN D - 호스재질 SB-127 - 사용온도(상한) 105 ℉ - 사용압력(상한) 115 PSIG - 부속품목 BELLOWS - 특수사항 NDE=PT - 적용기술기준 KEPIC MND 2000 ED 품질등급 Q등급 제작사 (주)청우하이드로 - 제작사 유형(MFR CATEGORY) ORIGINAL EQUIP. SUPPLIER - 원기술규격서(OTS) SHINKORI 3&4, 9-132-N201 - 부품번호 3 - 모델번호 30IN DX24IN L - 도면번호 HKR-EJ-071014 - N201-DG-A02-01 제출서류목록 - 품질보증계획서(QAM) - 품질검사계획(QP) - 품질증빙/제출서류목록(QVDL) - 품질보증확인서(C of C) - 재료시험성적서(CMTR) - 자료보고서(Code Data Report) - 비파괴검사보고서(NDE Records) - 외관 및 치수검사 성적서 - 검교정성적서(Calibration Records) - 재료검증보고서(MVR) | (주)청우하이드로 | 30IN DX24IN L | 3
2022 | 1 | 경상예방정비용 | 새울 | 1발전소 |  |  | 200577418 | 정비부분품(SPAR) | 국내 | Q | 호스 | 호스,METALLIC,FLEXIBLE,24IN L,30IN D,SB-12 | EA | 4 | 기계부 | 김민성 | 052-715-5043 | 품명 호스 - 호스타입 METALLIC - 호스몸체형태 FLEXIBLE - 길이 24IN L - 너비 30IN D - 호스재질 SB-127 - 사용온도(상한) 105 ℉ - 사용압력(상한) 115 PSIG - 부속품목 BELLOWS - 특수사항 NDE=PT - 적용기술기준 KEPIC MND 2000 ED 품질등급 Q등급 제작사 (주)청우하이드로 - 제작사 유형(MFR CATEGORY) ORIGINAL EQUIP. SUPPLIER - 원기술규격서(OTS) SHINKORI 3&4, 9-132-N201 - 부품번호 3 - 모델번호 30IN DX24IN L - 도면번호 HKR-EJ-071014 - N201-DG-A02-01 제출서류목록 - 품질보증계획서(QAM) - 품질검사계획(QP) - 품질증빙/제출서류목록(QVDL) - 품질보증확인서(C of C) - 재료시험성적서(CMTR) - 자료보고서(Code Data Report) - 비파괴검사보고서(NDE Records) - 외관 및 치수검사 성적서 - 검교정성적서(Calibration Records) - 재료검증보고서(MVR) | (주)청우하이드로 | 30IN DX24IN L | 3
2020 | 1 | 경상예방정비용 | 한빛 | 1발전소 |  |  | 200577445 | 정비부분품(SPAR) | 국내 | S | 스트레이너(STRAINER) | 스트레이너(STRAINER),SIMPLEX TYPE,SUS304,60M | EA | 2 | 기계부 | 정일태 | 061-357-3256 | 품명 스트레이너(STRAINER) - 스트레이너타입 SIMPLEX TYPE - 스트레이너재질 SUS304 - 메쉬규격 60MESH - 사용매체 LUBE OIL - 별칭 FILTER ELEMENT - 용도 OIL STRAINER FOR CENTRIFUGE 원자력안전범주 NON NUCLEAR SAFETY RELATED 품질등급 S등급 제작사 삼공사 - 제작사 유형(MFR CATEGORY) ORIGINAL EQUIP. SUPPLIER - 원기술규격서(OTS) HANBIT 1&2, 3-M-170 - 원설계규격서(ODS) HANBIT 1&2, 3-M-170 - 부품번호 2 - 모델번호 SJ-70GH - 도면번호 DHBORY04 - 도면번호 YG0001P-DW-36 제출서류목록 - 일반규격(S등급) 제작사 제품인증서 | 삼공사 | SJ-70GH | 2
2021 | 1 | 경상예방정비용 | 한빛 | 1발전소 |  |  | 200577445 | 정비부분품(SPAR) | 국내 | S | 스트레이너(STRAINER) | 스트레이너(STRAINER),SIMPLEX TYPE,SUS304,60M | EA | 2 | 기계부 | 정일태 | 061-357-3256 | 품명 스트레이너(STRAINER) - 스트레이너타입 SIMPLEX TYPE - 스트레이너재질 SUS304 - 메쉬규격 60MESH - 사용매체 LUBE OIL - 별칭 FILTER ELEMENT - 용도 OIL STRAINER FOR CENTRIFUGE 원자력안전범주 NON NUCLEAR SAFETY RELATED 품질등급 S등급 제작사 삼공사 - 제작사 유형(MFR CATEGORY) ORIGINAL EQUIP. SUPPLIER - 원기술규격서(OTS) HANBIT 1&2, 3-M-170 - 원설계규격서(ODS) HANBIT 1&2, 3-M-170 - 부품번호 2 - 모델번호 SJ-70GH - 도면번호 DHBORY04 - 도면번호 YG0001P-DW-36 제출서류목록 - 일반규격(S등급) 제작사 제품인증서 | 삼공사 | SJ-70GH | 2
2022 | 1 | 경상예방정비용 | 한빛 | 1발전소 |  |  | 200577445 | 정비부분품(SPAR) | 국내 | S | 스트레이너(STRAINER) | 스트레이너(STRAINER),SIMPLEX TYPE,SUS304,60M | EA | 2 | 기계부 | 정일태 | 061-357-3256 | 품명 스트레이너(STRAINER) - 스트레이너타입 SIMPLEX TYPE - 스트레이너재질 SUS304 - 메쉬규격 60MESH - 사용매체 LUBE OIL - 별칭 FILTER ELEMENT - 용도 OIL STRAINER FOR CENTRIFUGE 원자력안전범주 NON NUCLEAR SAFETY RELATED 품질등급 S등급 제작사 삼공사 - 제작사 유형(MFR CATEGORY) ORIGINAL EQUIP. SUPPLIER - 원기술규격서(OTS) HANBIT 1&2, 3-M-170 - 원설계규격서(ODS) HANBIT 1&2, 3-M-170 - 부품번호 2 - 모델번호 SJ-70GH - 도면번호 DHBORY04 - 도면번호 YG0001P-DW-36 제출서류목록 - 일반규격(S등급) 제작사 제품인증서 | 삼공사 | SJ-70GH | 2
2020 | 1 | 경상예방정비용 | 한빛 | 1발전소 |  |  | 200577446 | 정비부분품(SPAR) | 국내 | S | 오-링 | 오-링,NBR,4.5℃,55℃,GEAR PUMP PART FOR CENT | EA | 2 | 기계부 | 정일태 | 061-357-3256 | 품명 오-링 - 오-링재질 NBR - 사용온도(하한) 4.5℃ - 사용온도(상한) 55℃ - 특수사항 GEAR PUMP PART FOR CENTRIFUGE 원자력안전범주 NON NUCLEAR SAFETY RELATED 품질등급 S등급 제작사 삼공사 - 제작사 유형(MFR CATEGORY) ORIGINAL EQUIP. SUPPLIER - 원기술규격서(OTS) HANBIT 1&2, 3-M-170 - 원설계규격서(ODS) HANBIT 1&2, 3-M-170 - 부품번호 A20135A - 모델번호 SJ-70GH - 도면번호 S206898 - 도면번호 YG0001P-DW-21~22 - 도면 품목번호 SGGP1001 제출서류목록 - 일반규격(S등급) 제작사 제품인증서 | 삼공사 | SJ-70GH | A20135A
2021 | 1 | 경상예방정비용 | 한빛 | 1발전소 |  |  | 200577446 | 정비부분품(SPAR) | 국내 | S | 오-링 | 오-링,NBR,4.5℃,55℃,GEAR PUMP PART FOR CENT | EA | 2 | 기계부 | 정일태 | 061-357-3256 | 품명 오-링 - 오-링재질 NBR - 사용온도(하한) 4.5℃ - 사용온도(상한) 55℃ - 특수사항 GEAR PUMP PART FOR CENTRIFUGE 원자력안전범주 NON NUCLEAR SAFETY RELATED 품질등급 S등급 제작사 삼공사 - 제작사 유형(MFR CATEGORY) ORIGINAL EQUIP. SUPPLIER - 원기술규격서(OTS) HANBIT 1&2, 3-M-170 - 원설계규격서(ODS) HANBIT 1&2, 3-M-170 - 부품번호 A20135A - 모델번호 SJ-70GH - 도면번호 S206898 - 도면번호 YG0001P-DW-21~22 - 도면 품목번호 SGGP1001 제출서류목록 - 일반규격(S등급) 제작사 제품인증서 | 삼공사 | SJ-70GH | A20135A
2022 | 1 | 경상예방정비용 | 한빛 | 1발전소 |  |  | 200577446 | 정비부분품(SPAR) | 국내 | S | 오-링 | 오-링,NBR,4.5℃,55℃,GEAR PUMP PART FOR CENT | EA | 2 | 기계부 | 정일태 | 061-357-3256 | 품명 오-링 - 오-링재질 NBR - 사용온도(하한) 4.5℃ - 사용온도(상한) 55℃ - 특수사항 GEAR PUMP PART FOR CENTRIFUGE 원자력안전범주 NON NUCLEAR SAFETY RELATED 품질등급 S등급 제작사 삼공사 - 제작사 유형(MFR CATEGORY) ORIGINAL EQUIP. SUPPLIER - 원기술규격서(OTS) HANBIT 1&2, 3-M-170 - 원설계규격서(ODS) HANBIT 1&2, 3-M-170 - 부품번호 A20135A - 모델번호 SJ-70GH - 도면번호 S206898 - 도면번호 YG0001P-DW-21~22 - 도면 품목번호 SGGP1001 제출서류목록 - 일반규격(S등급) 제작사 제품인증서 | 삼공사 | SJ-70GH | A20135A
2020 | 1 | 경상예방정비용 | 한빛 | 1발전소 |  |  | 200577447 | 정비부분품(SPAR) | 국내 | S | 개스킷 | 개스킷,FIBER,55℃,LUBE OIL,GEAR PUMP PART FO | EA | 4 | 기계부 | 정일태 | 061-357-3256 | 품명 개스킷 - 가스켓재질 FIBER - 사용온도(상한) 55℃ - 사용매체 LUBE OIL - 특수사항 GEAR PUMP PART FOR CENTRIFUGE 원자력안전범주 NON NUCLEAR SAFETY RELATED 품질등급 S등급 제작사 삼공사 - 제작사 유형(MFR CATEGORY) ORIGINAL EQUIP. SUPPLIER - 원기술규격서(OTS) HANBIT 1&2, 3-M-170 - 원설계규격서(ODS) HANBIT 1&2, 3-M-170 - 부품번호 L07106120 - 모델번호 SJ-70GH - 도면번호 S206898 - 도면 품목번호 SGGP1001 - 도면번호 YG0001P-DW-21~22 제출서류목록 - 일반규격(S등급) 제작사 제품인증서 | 삼공사 | SJ-70GH | L07106120
2021 | 1 | 경상예방정비용 | 한빛 | 1발전소 |  |  | 200577447 | 정비부분품(SPAR) | 국내 | S | 개스킷 | 개스킷,FIBER,55℃,LUBE OIL,GEAR PUMP PART FO | EA | 4 | 기계부 | 정일태 | 061-357-3256 | 품명 개스킷 - 가스켓재질 FIBER - 사용온도(상한) 55℃ - 사용매체 LUBE OIL - 특수사항 GEAR PUMP PART FOR CENTRIFUGE 원자력안전범주 NON NUCLEAR SAFETY RELATED 품질등급 S등급 제작사 삼공사 - 제작사 유형(MFR CATEGORY) ORIGINAL EQUIP. SUPPLIER - 원기술규격서(OTS) HANBIT 1&2, 3-M-170 - 원설계규격서(ODS) HANBIT 1&2, 3-M-170 - 부품번호 L07106120 - 모델번호 SJ-70GH - 도면번호 S206898 - 도면 품목번호 SGGP1001 - 도면번호 YG0001P-DW-21~22 제출서류목록 - 일반규격(S등급) 제작사 제품인증서 | 삼공사 | SJ-70GH | L07106120
2022 | 1 | 경상예방정비용 | 한빛 | 1발전소 |  |  | 200577447 | 정비부분품(SPAR) | 국내 | S | 개스킷 | 개스킷,FIBER,55℃,LUBE OIL,GEAR PUMP PART FO | EA | 4 | 기계부 | 정일태 | 061-357-3256 | 품명 개스킷 - 가스켓재질 FIBER - 사용온도(상한) 55℃ - 사용매체 LUBE OIL - 특수사항 GEAR PUMP PART FOR CENTRIFUGE 원자력안전범주 NON NUCLEAR SAFETY RELATED 품질등급 S등급 제작사 삼공사 - 제작사 유형(MFR CATEGORY) ORIGINAL EQUIP. SUPPLIER - 원기술규격서(OTS) HANBIT 1&2, 3-M-170 - 원설계규격서(ODS) HANBIT 1&2, 3-M-170 - 부품번호 L07106120 - 모델번호 SJ-70GH - 도면번호 S206898 - 도면 품목번호 SGGP1001 - 도면번호 YG0001P-DW-21~22 제출서류목록 - 일반규격(S등급) 제작사 제품인증서 | 삼공사 | SJ-70GH | L07106120
2020 | 1 | 경상예방정비용 | 한빛 | 1발전소 |  |  | 200577448 | 정비부분품(SPAR) | 국내 | S | 클램프/부싱어셈블리,축-허브용 | 클램프/부싱어셈블리,축-허브용,BUSH,BRONZE CASING,GEAR | EA | 4 | 기계부 | 정일태 | 061-357-3256 | 품명 클램프/부싱어셈블리,축-허브용 - 별칭 BUSH - 재질 BRONZE CASING - 특수사항 GEAR PUMP PART FOR CENTRIFUGE 원자력안전범주 NON NUCLEAR SAFETY RELATED 품질등급 S등급 제작사 삼공사 - 도면번호 YG0001P-DW-21~22 - 도면 품목번호 SGGP1001 - 도면번호 S206898 - 모델번호 SJ-70GH - 부품번호 450361001 - 원설계규격서(ODS) HANBIT 1&2, 3-M-170 - 원기술규격서(OTS) HANBIT 1&2, 3-M-170 - 제작사 유형(MFR CATEGORY) ORIGINAL EQUIP. SUPPLIER 제출서류목록 - 일반규격(S등급) 제작사 제품인증서 | 삼공사 | SJ-70GH | 450361001
2021 | 1 | 경상예방정비용 | 한빛 | 1발전소 |  |  | 200577448 | 정비부분품(SPAR) | 국내 | S | 클램프/부싱어셈블리,축-허브용 | 클램프/부싱어셈블리,축-허브용,BUSH,BRONZE CASING,GEAR | EA | 4 | 기계부 | 정일태 | 061-357-3256 | 품명 클램프/부싱어셈블리,축-허브용 - 별칭 BUSH - 재질 BRONZE CASING - 특수사항 GEAR PUMP PART FOR CENTRIFUGE 원자력안전범주 NON NUCLEAR SAFETY RELATED 품질등급 S등급 제작사 삼공사 - 도면번호 YG0001P-DW-21~22 - 도면 품목번호 SGGP1001 - 도면번호 S206898 - 모델번호 SJ-70GH - 부품번호 450361001 - 원설계규격서(ODS) HANBIT 1&2, 3-M-170 - 원기술규격서(OTS) HANBIT 1&2, 3-M-170 - 제작사 유형(MFR CATEGORY) ORIGINAL EQUIP. SUPPLIER 제출서류목록 - 일반규격(S등급) 제작사 제품인증서 | 삼공사 | SJ-70GH | 450361001
2022 | 1 | 경상예방정비용 | 한빛 | 1발전소 |  |  | 200577448 | 정비부분품(SPAR) | 국내 | S | 클램프/부싱어셈블리,축-허브용 | 클램프/부싱어셈블리,축-허브용,BUSH,BRONZE CASING,GEAR | EA | 4 | 기계부 | 정일태 | 061-357-3256 | 품명 클램프/부싱어셈블리,축-허브용 - 별칭 BUSH - 재질 BRONZE CASING - 특수사항 GEAR PUMP PART FOR CENTRIFUGE 원자력안전범주 NON NUCLEAR SAFETY RELATED 품질등급 S등급 제작사 삼공사 - 도면번호 YG0001P-DW-21~22 - 도면 품목번호 SGGP1001 - 도면번호 S206898 - 모델번호 SJ-70GH - 부품번호 450361001 - 원설계규격서(ODS) HANBIT 1&2, 3-M-170 - 원기술규격서(OTS) HANBIT 1&2, 3-M-170 - 제작사 유형(MFR CATEGORY) ORIGINAL EQUIP. SUPPLIER 제출서류목록 - 일반규격(S등급) 제작사 제품인증서 | 삼공사 | SJ-70GH | 450361001
2020 | 1 | 경상예방정비용 | 한빛 | 1발전소 |  |  | 200577449 | 정비부분품(SPAR) | 국내 | S | 개스킷 | 개스킷,FIBER,55℃,4.5℃,LUBE OIL,GEAR PUMP P | EA | 4 | 기계부 | 정일태 | 061-357-3256 | 품명 개스킷 - 가스켓재질 FIBER - 사용온도(상한) 55℃ - 사용온도(하한) 4.5℃ - 사용매체 LUBE OIL - 특수사항 GEAR PUMP PART FOR CENTRIFUGE 원자력안전범주 NON NUCLEAR SAFETY RELATED 품질등급 S등급 제작사 삼공사 - 제작사 유형(MFR CATEGORY) ORIGINAL EQUIP. SUPPLIER - 원기술규격서(OTS) HANBIT 1&2, 3-M-170 - 원설계규격서(ODS) HANBIT 1&2, 3-M-170 - 부품번호 L07306315 - 모델번호 SJ-70GH - 도면번호 S206898 - 도면 품목번호 SGGP1001 - 도면번호 YG0001P-DW-21~22 제출서류목록 - 일반규격(S등급) 제작사 제품인증서 | 삼공사 | SJ-70GH | L07306315
2021 | 1 | 경상예방정비용 | 한빛 | 1발전소 |  |  | 200577449 | 정비부분품(SPAR) | 국내 | S | 개스킷 | 개스킷,FIBER,55℃,4.5℃,LUBE OIL,GEAR PUMP P | EA | 4 | 기계부 | 정일태 | 061-357-3256 | 품명 개스킷 - 가스켓재질 FIBER - 사용온도(상한) 55℃ - 사용온도(하한) 4.5℃ - 사용매체 LUBE OIL - 특수사항 GEAR PUMP PART FOR CENTRIFUGE 원자력안전범주 NON NUCLEAR SAFETY RELATED 품질등급 S등급 제작사 삼공사 - 제작사 유형(MFR CATEGORY) ORIGINAL EQUIP. SUPPLIER - 원기술규격서(OTS) HANBIT 1&2, 3-M-170 - 원설계규격서(ODS) HANBIT 1&2, 3-M-170 - 부품번호 L07306315 - 모델번호 SJ-70GH - 도면번호 S206898 - 도면 품목번호 SGGP1001 - 도면번호 YG0001P-DW-21~22 제출서류목록 - 일반규격(S등급) 제작사 제품인증서 | 삼공사 | SJ-70GH | L07306315
2022 | 1 | 경상예방정비용 | 한빛 | 1발전소 |  |  | 200577449 | 정비부분품(SPAR) | 국내 | S | 개스킷 | 개스킷,FIBER,55℃,4.5℃,LUBE OIL,GEAR PUMP P | EA | 4 | 기계부 | 정일태 | 061-357-3256 | 품명 개스킷 - 가스켓재질 FIBER - 사용온도(상한) 55℃ - 사용온도(하한) 4.5℃ - 사용매체 LUBE OIL - 특수사항 GEAR PUMP PART FOR CENTRIFUGE 원자력안전범주 NON NUCLEAR SAFETY RELATED 품질등급 S등급 제작사 삼공사 - 제작사 유형(MFR CATEGORY) ORIGINAL EQUIP. SUPPLIER - 원기술규격서(OTS) HANBIT 1&2, 3-M-170 - 원설계규격서(ODS) HANBIT 1&2, 3-M-170 - 부품번호 L07306315 - 모델번호 SJ-70GH - 도면번호 S206898 - 도면 품목번호 SGGP1001 - 도면번호 YG0001P-DW-21~22 제출서류목록 - 일반규격(S등급) 제작사 제품인증서 | 삼공사 | SJ-70GH | L07306315
2020 | 1 | 경상예방정비용 | 한빛 | 1발전소 |  |  | 200577450 | 정비부분품(SPAR) | 국내 | S | 정반 | PLATE,CLAMP PLATE,STEEL,GEAR PUMP PART | EA | 2 | 기계부 | 정일태 | 061-357-3256 | 품명 PLATE - 별칭 CLAMP PLATE - 재질 STEEL - 특수사항 GEAR PUMP PART FOR CENTRIFUGE 원자력안전범주 NON NUCLEAR SAFETY RELATED 품질등급 S등급 제작사 삼공사 - 도면번호 YG0001P-DW-21~22 - 도면 품목번호 SGGP1001 - 도면번호 S206898 - 모델번호 SJ-70GH - 부품번호 456797001 - 원설계규격서(ODS) HANBIT 1&2, 3-M-170 - 원기술규격서(OTS) HANBIT 1&2, 3-M-170 - 제작사 유형(MFR CATEGORY) ORIGINAL EQUIP. SUPPLIER 제출서류목록 - 일반규격(S등급) 제작사 제품인증서 | 삼공사 | SJ-70GH | 456797001
2021 | 1 | 경상예방정비용 | 한빛 | 1발전소 |  |  | 200577450 | 정비부분품(SPAR) | 국내 | S | 정반 | PLATE,CLAMP PLATE,STEEL,GEAR PUMP PART | EA | 2 | 기계부 | 정일태 | 061-357-3256 | 품명 PLATE - 별칭 CLAMP PLATE - 재질 STEEL - 특수사항 GEAR PUMP PART FOR CENTRIFUGE 원자력안전범주 NON NUCLEAR SAFETY RELATED 품질등급 S등급 제작사 삼공사 - 도면번호 YG0001P-DW-21~22 - 도면 품목번호 SGGP1001 - 도면번호 S206898 - 모델번호 SJ-70GH - 부품번호 456797001 - 원설계규격서(ODS) HANBIT 1&2, 3-M-170 - 원기술규격서(OTS) HANBIT 1&2, 3-M-170 - 제작사 유형(MFR CATEGORY) ORIGINAL EQUIP. SUPPLIER 제출서류목록 - 일반규격(S등급) 제작사 제품인증서 | 삼공사 | SJ-70GH | 456797001
2022 | 1 | 경상예방정비용 | 한빛 | 1발전소 |  |  | 200577450 | 정비부분품(SPAR) | 국내 | S | 정반 | PLATE,CLAMP PLATE,STEEL,GEAR PUMP PART | EA | 2 | 기계부 | 정일태 | 061-357-3256 | 품명 PLATE - 별칭 CLAMP PLATE - 재질 STEEL - 특수사항 GEAR PUMP PART FOR CENTRIFUGE 원자력안전범주 NON NUCLEAR SAFETY RELATED 품질등급 S등급 제작사 삼공사 - 도면번호 YG0001P-DW-21~22 - 도면 품목번호 SGGP1001 - 도면번호 S206898 - 모델번호 SJ-70GH - 부품번호 456797001 - 원설계규격서(ODS) HANBIT 1&2, 3-M-170 - 원기술규격서(OTS) HANBIT 1&2, 3-M-170 - 제작사 유형(MFR CATEGORY) ORIGINAL EQUIP. SUPPLIER 제출서류목록 - 일반규격(S등급) 제작사 제품인증서 | 삼공사 | SJ-70GH | 456797001
2020 | 1 | 계획예방정비용 | 새울 | 1발전소 | 2(신4) | 1 | 200577592 | 정비부분품(SPAR) | 국내 | S | 벨트,동력전달용 | 벨트,V 벨트,63.5",부품 도면 제출,소방펌프 구동용 디젤엔진,ORI | EA | 2 | 기계부 | 하영민 | 052-715-5246 | 품명 벨트 - 벨트타입 V 벨트 - 길이 63.5" - 특수사항 부품 도면 제출 - 용도 소방펌프 구동용 디젤엔진 품질등급 S등급 제작사 혜인(주) - 제작사 유형(MFR CATEGORY) ORIGINAL EQUIP. SUPPLIER - 원기술규격서(OTS) SHINKORI 3&4, 9-691-M258 - 부품번호 6N-6657 - 모델번호 3406C - 도면번호 M258-DG-A02-03 - SKN258-E0D-02 제출서류목록 - 품질보증확인서(C of C) - 제작사 매뉴얼(또는 카탈로그) | 혜인(주) | 3406C | 6N-6657
2020 | 4 | 계획예방정비용 | 새울 | 1발전소 | 1(신3) | 3 | 200577592 | 정비부분품(SPAR) | 국내 | S | 벨트,동력전달용 | 벨트,V 벨트,63.5",부품 도면 제출,소방펌프 구동용 디젤엔진,ORI | EA | 2 | 기계부 | 김기수 | 052-715-5143 | 품명 벨트 - 벨트타입 V 벨트 - 길이 63.5" - 특수사항 부품 도면 제출 - 용도 소방펌프 구동용 디젤엔진 품질등급 S등급 제작사 혜인(주) - 제작사 유형(MFR CATEGORY) ORIGINAL EQUIP. SUPPLIER - 원기술규격서(OTS) SHINKORI 3&4, 9-691-M258 - 부품번호 6N-6657 - 모델번호 3406C - 도면번호 M258-DG-A02-03 - SKN258-E0D-02 제출서류목록 - 품질보증확인서(C of C) - 제작사 매뉴얼(또는 카탈로그) | 혜인(주) | 3406C | 6N-6657
2021 | 3 | 계획예방정비용 | 새울 | 1발전소 | 2(신4) | 2 | 200577592 | 정비부분품(SPAR) | 국내 | S | 벨트,동력전달용 | 벨트,V 벨트,63.5",부품 도면 제출,소방펌프 구동용 디젤엔진,ORI | EA | 1 | 기계부 | 김민성 | 052-715-5043 | 품명 벨트 - 벨트타입 V 벨트 - 길이 63.5" - 특수사항 부품 도면 제출 - 용도 소방펌프 구동용 디젤엔진 품질등급 S등급 제작사 혜인(주) - 제작사 유형(MFR CATEGORY) ORIGINAL EQUIP. SUPPLIER - 원기술규격서(OTS) SHINKORI 3&4, 9-691-M258 - 부품번호 6N-6657 - 모델번호 3406C - 도면번호 M258-DG-A02-03 - SKN258-E0D-02 제출서류목록 - 품질보증확인서(C of C) - 제작사 매뉴얼(또는 카탈로그) | 혜인(주) | 3406C | 6N-6657
2022 | 4 | 계획예방정비용 | 새울 | 1발전소 | 2(신4) | 3 | 200577592 | 정비부분품(SPAR) | 국내 | S | 벨트,동력전달용 | 벨트,V 벨트,63.5",부품 도면 제출,소방펌프 구동용 디젤엔진,ORI | EA | 2 | 기계부 | 김기수 | 052-715-5143 | 품명 벨트 - 벨트타입 V 벨트 - 길이 63.5" - 특수사항 부품 도면 제출 - 용도 소방펌프 구동용 디젤엔진 품질등급 S등급 제작사 혜인(주) - 제작사 유형(MFR CATEGORY) ORIGINAL EQUIP. SUPPLIER - 원기술규격서(OTS) SHINKORI 3&4, 9-691-M258 - 부품번호 6N-6657 - 모델번호 3406C - 도면번호 M258-DG-A02-03 - SKN258-E0D-02 제출서류목록 - 품질보증확인서(C of C) - 제작사 매뉴얼(또는 카탈로그) | 혜인(주) | 3406C | 6N-6657
2020 | 1 | 계획예방정비용 | 고리 | 2발전소 | 3 | 26 | 200577638 | 정비부분품(SPAR) | 국외 | A | 게이트웨이(GATEWAY), 네트워크용 | 게이트웨이(GATEWAY),네트워크용,ETHERNET SWITCH(RS2 | EA | 2 | 계측제어부 | 안대근 | 051-726-3947 | 품명 게이트웨이(GATEWAY),네트워크용 - 별칭 ETHERNET SWITCH(RS2-TX, 8PORT) - 타입(형식) PORT : RJ45 JACK TYPE - 전기 데이터 REDUNDANT DC 24V POWER INPUT - 포트(PORT)수 8 - 속도 10/100MBPS AUTO SWITCHING - 연결(CONNECTION) 데이터 ETHERNET CABLE - 설치기기 정보 DIN RAIL MOUNTED 원자력안전범주 NON NUCLEAR SAFETY RELATED 품질등급 A등급 제작사 WOODWARD GOVERNOR CO. - 제작사 유형(MFR CATEGORY) ORIGINAL EQUIP. MANUFACTURER - 모델번호 1711-1350 제출서류목록 - 품질보증계획서(QAM) - 품질보증확인서(C of C) | WOODWARD GOVERNOR CO. | 1711-1350
2020 | 1 | 계획예방정비용 | 고리 | 2발전소 | 4 | 26 | 200577638 | 정비부분품(SPAR) | 국외 | A | 게이트웨이(GATEWAY), 네트워크용 | 게이트웨이(GATEWAY),네트워크용,ETHERNET SWITCH(RS2 | EA | 2 | 계측제어부 | 안대근 | 051-726-3947 | 품명 게이트웨이(GATEWAY),네트워크용 - 별칭 ETHERNET SWITCH(RS2-TX, 8PORT) - 타입(형식) PORT : RJ45 JACK TYPE - 전기 데이터 REDUNDANT DC 24V POWER INPUT - 포트(PORT)수 8 - 속도 10/100MBPS AUTO SWITCHING - 연결(CONNECTION) 데이터 ETHERNET CABLE - 설치기기 정보 DIN RAIL MOUNTED 원자력안전범주 NON NUCLEAR SAFETY RELATED 품질등급 A등급 제작사 WOODWARD GOVERNOR CO. - 제작사 유형(MFR CATEGORY) ORIGINAL EQUIP. MANUFACTURER - 모델번호 1711-1350 제출서류목록 - 품질보증계획서(QAM) - 품질보증확인서(C of C) | WOODWARD GOVERNOR CO. | 1711-1350
2020 | 1 | 계획예방정비용 | 고리 | 2발전소 | 3 | 26 | 200577639 | 정비부분품(SPAR) | 국외 | A | 신호 변환기 | 변환기,신호,24/8 ANALOG SMART PLUS MODULE,SIM | EA | 3 | 계측제어부 | 안대근 | 051-726-3947 | 품명 변환기,신호 - 회로구성타입 24/8 ANALOG SMART PLUS MODULE - 변조타입 SIMPLEX - 입력신호타입 0~25㎃,0~5VDC, 24 CHANNEL - 출력전류 0~25㎃, 8 CHANNEL - 조정범위 UPDATE TIME : 5㎳ - 정확도 I/P 0.1%,O/P 0.2%((0~25㎃ F.S) - 설치방법 RACK - 부속품목 100㎃ FUSE(PER I/P CHANNEL) - 전기 데이터 I/P IMPEDANCE:200Ω - 연결 전기 데이터 MAX LOAD RESISTANCE:600Ω 원자력안전범주 NON NUCLEAR SAFETY RELATED 품질등급 A등급 제작사 WOODWARD GOVERNOR CO. - 제작사 유형(MFR CATEGORY) ORIGINAL EQUIP. MANUFACTURER - 모델번호 3279-90156 제출서류목록 - 품질보증계획서(QAM) - 품질보증확인서(C of C) | WOODWARD GOVERNOR CO. | 3279-90156
2020 | 1 | 계획예방정비용 | 고리 | 2발전소 | 4 | 26 | 200577639 | 정비부분품(SPAR) | 국외 | A | 신호 변환기 | 변환기,신호,24/8 ANALOG SMART PLUS MODULE,SIM | EA | 3 | 계측제어부 | 안대근 | 051-726-3947 | 품명 변환기,신호 - 회로구성타입 24/8 ANALOG SMART PLUS MODULE - 변조타입 SIMPLEX - 입력신호타입 0~25㎃,0~5VDC, 24 CHANNEL - 출력전류 0~25㎃, 8 CHANNEL - 조정범위 UPDATE TIME : 5㎳ - 정확도 I/P 0.1%,O/P 0.2%((0~25㎃ F.S) - 설치방법 RACK - 부속품목 100㎃ FUSE(PER I/P CHANNEL) - 전기 데이터 I/P IMPEDANCE:200Ω - 연결 전기 데이터 MAX LOAD RESISTANCE:600Ω 원자력안전범주 NON NUCLEAR SAFETY RELATED 품질등급 A등급 제작사 WOODWARD GOVERNOR CO. - 제작사 유형(MFR CATEGORY) ORIGINAL EQUIP. MANUFACTURER - 모델번호 3279-90156 제출서류목록 - 품질보증계획서(QAM) - 품질보증확인서(C of C) | WOODWARD GOVERNOR CO. | 3279-90156
2020 | 1 | 계획예방정비용 | 고리 | 2발전소 | 3 | 26 | 200577639 | 정비부분품(SPAR) | 국외 | A | 신호 변환기 | 변환기,신호,24/8 ANALOG SMART PLUS MODULE,SIM | EA | 2 | 계측제어부 | 안대근 | 051-726-3947 | 품명 변환기,신호 - 회로구성타입 24/8 ANALOG SMART PLUS MODULE - 변조타입 SIMPLEX - 입력신호타입 0~25㎃,0~5VDC, 24 CHANNEL - 출력전류 0~25㎃, 8 CHANNEL - 조정범위 UPDATE TIME : 5㎳ - 정확도 I/P 0.1%,O/P 0.2%((0~25㎃ F.S) - 설치방법 RACK - 부속품목 100㎃ FUSE(PER I/P CHANNEL) - 전기 데이터 I/P IMPEDANCE:200Ω - 연결 전기 데이터 MAX LOAD RESISTANCE:600Ω 원자력안전범주 NON NUCLEAR SAFETY RELATED 품질등급 A등급 제작사 WOODWARD GOVERNOR CO. - 제작사 유형(MFR CATEGORY) ORIGINAL EQUIP. MANUFACTURER - 모델번호 3279-90156 제출서류목록 - 품질보증계획서(QAM) - 품질보증확인서(C of C) | WOODWARD GOVERNOR CO. | 3279-90156
2020 | 1 | 계획예방정비용 | 고리 | 2발전소 | 4 | 26 | 200577639 | 정비부분품(SPAR) | 국외 | A | 신호 변환기 | 변환기,신호,24/8 ANALOG SMART PLUS MODULE,SIM | EA | 2 | 계측제어부 | 안대근 | 051-726-3947 | 품명 변환기,신호 - 회로구성타입 24/8 ANALOG SMART PLUS MODULE - 변조타입 SIMPLEX - 입력신호타입 0~25㎃,0~5VDC, 24 CHANNEL - 출력전류 0~25㎃, 8 CHANNEL - 조정범위 UPDATE TIME : 5㎳ - 정확도 I/P 0.1%,O/P 0.2%((0~25㎃ F.S) - 설치방법 RACK - 부속품목 100㎃ FUSE(PER I/P CHANNEL) - 전기 데이터 I/P IMPEDANCE:200Ω - 연결 전기 데이터 MAX LOAD RESISTANCE:600Ω 원자력안전범주 NON NUCLEAR SAFETY RELATED 품질등급 A등급 제작사 WOODWARD GOVERNOR CO. - 제작사 유형(MFR CATEGORY) ORIGINAL EQUIP. MANUFACTURER - 모델번호 3279-90156 제출서류목록 - 품질보증계획서(QAM) - 품질보증확인서(C of C) | WOODWARD GOVERNOR CO. | 3279-90156
2020 | 1 | 계획예방정비용 | 고리 | 2발전소 | 3 | 26 | 200577640 | 정비부분품(SPAR) | 국외 | A | 데이터 스테이션 | 데이터 스테이션,48/24 DISCRETE I/O MODULE,INPUT | EA | 2 | 계측제어부 | 안대근 | 051-726-3947 | 품명 데이터 스테이션 - 타입(형식) 48/24 DISCRETE I/O MODULE - 운전 전류 INPUT CURRENT: 4㎃(24VDC) - 전기 데이터 INPUT VOLTAGE: 8V OFF / 16V ON - 프로세서 속도 UPDATA TIME : 5㎳ - 기능1 RELAY RESPONSE TIME : 15㎳ - 구성(CONFIGURATION) DI/DO : 48/24 POINT 원자력안전범주 NON NUCLEAR SAFETY RELATED 품질등급 A등급 제작사 WOODWARD GOVERNOR CO. - 제작사 유형(MFR CATEGORY) ORIGINAL EQUIP. MANUFACTURER - 모델번호 3279-66948 제출서류목록 - 품질보증계획서(QAM) - 품질보증확인서(C of C) | WOODWARD GOVERNOR CO. | 3279-66948
2020 | 1 | 계획예방정비용 | 고리 | 2발전소 | 4 | 26 | 200577640 | 정비부분품(SPAR) | 국외 | A | 데이터 스테이션 | 데이터 스테이션,48/24 DISCRETE I/O MODULE,INPUT | EA | 2 | 계측제어부 | 안대근 | 051-726-3947 | 품명 데이터 스테이션 - 타입(형식) 48/24 DISCRETE I/O MODULE - 운전 전류 INPUT CURRENT: 4㎃(24VDC) - 전기 데이터 INPUT VOLTAGE: 8V OFF / 16V ON - 프로세서 속도 UPDATA TIME : 5㎳ - 기능1 RELAY RESPONSE TIME : 15㎳ - 구성(CONFIGURATION) DI/DO : 48/24 POINT 원자력안전범주 NON NUCLEAR SAFETY RELATED 품질등급 A등급 제작사 WOODWARD GOVERNOR CO. - 제작사 유형(MFR CATEGORY) ORIGINAL EQUIP. MANUFACTURER - 모델번호 3279-66948 제출서류목록 - 품질보증계획서(QAM) - 품질보증확인서(C of C) | WOODWARD GOVERNOR CO. | 3279-66948
2020 | 1 | 경상예방정비용 | 새울 | 1발전소 |  |  | 200577712 | 정비부분품(SPAR) | 국내 | S | 개스킷 | 개스킷,14IN,T0.8,ANSI 150LB,ORIGINAL EQUIP. | EA | 4 | 기계부 | 이상기 | 052-715-5244 | 품명 개스킷 - 배관공칭규격(NPS) 14IN - 두께 T0.8 - 사용온도(상한) ANSI 150LB 품질등급 S등급 제작사 (주)센추리[구,화인텍센추리,센추리산업] - 제작사 유형(MFR CATEGORY) ORIGINAL EQUIP. SUPPLIER - 원기술규격서(OTS) SHINKORI 3&4, 9-132-M226 - 모델번호 TR-S1000H1 - 도면번호 DLE001 (6/12) - M226-DL-E01-01 (6/12) - 도면 품목번호 2032 제출서류목록 - 품질보증확인서(C of C) | (주)센추리[구,화인텍센추리,센추리산업] | TR-S1000H1
2021 | 1 | 경상예방정비용 | 새울 | 1발전소 |  |  | 200577712 | 정비부분품(SPAR) | 국내 | S | 개스킷 | 개스킷,14IN,T0.8,ANSI 150LB,ORIGINAL EQUIP. | EA | 4 | 기계부 | 이상기 | 052-715-5244 | 품명 개스킷 - 배관공칭규격(NPS) 14IN - 두께 T0.8 - 사용온도(상한) ANSI 150LB 품질등급 S등급 제작사 (주)센추리[구,화인텍센추리,센추리산업] - 제작사 유형(MFR CATEGORY) ORIGINAL EQUIP. SUPPLIER - 원기술규격서(OTS) SHINKORI 3&4, 9-132-M226 - 모델번호 TR-S1000H1 - 도면번호 DLE001 (6/12) - M226-DL-E01-01 (6/12) - 도면 품목번호 2032 제출서류목록 - 품질보증확인서(C of C) | (주)센추리[구,화인텍센추리,센추리산업] | TR-S1000H1
2022 | 1 | 경상예방정비용 | 새울 | 1발전소 |  |  | 200577712 | 정비부분품(SPAR) | 국내 | S | 개스킷 | 개스킷,14IN,T0.8,ANSI 150LB,ORIGINAL EQUIP. | EA | 4 | 기계부 | 이상기 | 052-715-5244 | 품명 개스킷 - 배관공칭규격(NPS) 14IN - 두께 T0.8 - 사용온도(상한) ANSI 150LB 품질등급 S등급 제작사 (주)센추리[구,화인텍센추리,센추리산업] - 제작사 유형(MFR CATEGORY) ORIGINAL EQUIP. SUPPLIER - 원기술규격서(OTS) SHINKORI 3&4, 9-132-M226 - 모델번호 TR-S1000H1 - 도면번호 DLE001 (6/12) - M226-DL-E01-01 (6/12) - 도면 품목번호 2032 제출서류목록 - 품질보증확인서(C of C) | (주)센추리[구,화인텍센추리,센추리산업] | TR-S1000H1
2020 | 1 | 경상예방정비용 | 새울 | 1발전소 |  |  | 200577713 | 정비부분품(SPAR) | 국내 | S | 개스킷 | 개스킷,300A,T0.8,KS 10K,EA,ORIGINAL EQUIP. | EA | 4 | 기계부 | 이상기 | 052-715-5244 | 품명 개스킷 - 배관공칭규격(NPS) 300A - 두께 T0.8 - 사용압력(상한) KS 10K - 최소포장단위 EA 품질등급 S등급 제작사 (주)센추리[구,화인텍센추리,센추리산업] - 제작사 유형(MFR CATEGORY) ORIGINAL EQUIP. SUPPLIER - 원기술규격서(OTS) SHINKORI 3&4, 9-132-M226 - 모델번호 TR-S1000H1 - 도면번호 DLE001 (6/12) - M226-DL-E01-01 (6/12) - 도면 품목번호 2033 제출서류목록 - 품질보증확인서(C of C) | (주)센추리[구,화인텍센추리,센추리산업] | TR-S1000H1
2021 | 1 | 경상예방정비용 | 새울 | 1발전소 |  |  | 200577713 | 정비부분품(SPAR) | 국내 | S | 개스킷 | 개스킷,300A,T0.8,KS 10K,EA,ORIGINAL EQUIP. | EA | 4 | 기계부 | 이상기 | 052-715-5244 | 품명 개스킷 - 배관공칭규격(NPS) 300A - 두께 T0.8 - 사용압력(상한) KS 10K - 최소포장단위 EA 품질등급 S등급 제작사 (주)센추리[구,화인텍센추리,센추리산업] - 제작사 유형(MFR CATEGORY) ORIGINAL EQUIP. SUPPLIER - 원기술규격서(OTS) SHINKORI 3&4, 9-132-M226 - 모델번호 TR-S1000H1 - 도면번호 DLE001 (6/12) - M226-DL-E01-01 (6/12) - 도면 품목번호 2033 제출서류목록 - 품질보증확인서(C of C) | (주)센추리[구,화인텍센추리,센추리산업] | TR-S1000H1
2022 | 1 | 경상예방정비용 | 새울 | 1발전소 |  |  | 200577713 | 정비부분품(SPAR) | 국내 | S | 개스킷 | 개스킷,300A,T0.8,KS 10K,EA,ORIGINAL EQUIP. | EA | 4 | 기계부 | 이상기 | 052-715-5244 | 품명 개스킷 - 배관공칭규격(NPS) 300A - 두께 T0.8 - 사용압력(상한) KS 10K - 최소포장단위 EA 품질등급 S등급 제작사 (주)센추리[구,화인텍센추리,센추리산업] - 제작사 유형(MFR CATEGORY) ORIGINAL EQUIP. SUPPLIER - 원기술규격서(OTS) SHINKORI 3&4, 9-132-M226 - 모델번호 TR-S1000H1 - 도면번호 DLE001 (6/12) - M226-DL-E01-01 (6/12) - 도면 품목번호 2033 제출서류목록 - 품질보증확인서(C of C) | (주)센추리[구,화인텍센추리,센추리산업] | TR-S1000H1
2020 | 1 | 경상예방정비용 | 새울 | 1발전소 |  |  | 200577714 | 정비부분품(SPAR) | 국내 | S | 개스킷 | 개스킷,T0.8,4IN,ANSI 300LB,EA,ORIGINAL EQUI | EA | 4 | 기계부 | 이상기 | 052-715-5244 | 품명 개스킷 - 가스켓타입 T0.8 - 배관공칭규격(NPS) 4IN - 사용압력(상한) ANSI 300LB - 최소포장단위 EA 품질등급 S등급 제작사 (주)센추리[구,화인텍센추리,센추리산업] - 제작사 유형(MFR CATEGORY) ORIGINAL EQUIP. SUPPLIER - 원기술규격서(OTS) SHINKORI 3&4, 9-132-M226 - 모델번호 TR-S1000H1 - 도면번호 DLE001 (6/12) - M226-DL-E01-01 (6/12) - 도면 품목번호 2034 제출서류목록 - 품질보증확인서(C of C) | (주)센추리[구,화인텍센추리,센추리산업] | TR-S1000H1
2021 | 1 | 경상예방정비용 | 새울 | 1발전소 |  |  | 200577714 | 정비부분품(SPAR) | 국내 | S | 개스킷 | 개스킷,T0.8,4IN,ANSI 300LB,EA,ORIGINAL EQUI | EA | 4 | 기계부 | 이상기 | 052-715-5244 | 품명 개스킷 - 가스켓타입 T0.8 - 배관공칭규격(NPS) 4IN - 사용압력(상한) ANSI 300LB - 최소포장단위 EA 품질등급 S등급 제작사 (주)센추리[구,화인텍센추리,센추리산업] - 제작사 유형(MFR CATEGORY) ORIGINAL EQUIP. SUPPLIER - 원기술규격서(OTS) SHINKORI 3&4, 9-132-M226 - 모델번호 TR-S1000H1 - 도면번호 DLE001 (6/12) - M226-DL-E01-01 (6/12) - 도면 품목번호 2034 제출서류목록 - 품질보증확인서(C of C) | (주)센추리[구,화인텍센추리,센추리산업] | TR-S1000H1
2022 | 1 | 경상예방정비용 | 새울 | 1발전소 |  |  | 200577714 | 정비부분품(SPAR) | 국내 | S | 개스킷 | 개스킷,T0.8,4IN,ANSI 300LB,EA,ORIGINAL EQUI | EA | 4 | 기계부 | 이상기 | 052-715-5244 | 품명 개스킷 - 가스켓타입 T0.8 - 배관공칭규격(NPS) 4IN - 사용압력(상한) ANSI 300LB - 최소포장단위 EA 품질등급 S등급 제작사 (주)센추리[구,화인텍센추리,센추리산업] - 제작사 유형(MFR CATEGORY) ORIGINAL EQUIP. SUPPLIER - 원기술규격서(OTS) SHINKORI 3&4, 9-132-M226 - 모델번호 TR-S1000H1 - 도면번호 DLE001 (6/12) - M226-DL-E01-01 (6/12) - 도면 품목번호 2034 제출서류목록 - 품질보증확인서(C of C) | (주)센추리[구,화인텍센추리,센추리산업] | TR-S1000H1
2020 | 1 | 경상예방정비용 | 새울 | 1발전소 |  |  | 200577715 | 정비부분품(SPAR) | 국내 | S | 개스킷 | 개스킷,4IN,T0.8,ANSI 150LB,EA,ORIGINAL EQUI | EA | 3 | 기계부 | 이상기 | 052-715-5244 | 품명 개스킷 - 배관공칭규격(NPS) 4IN - 두께 T0.8 - 사용압력(상한) ANSI 150LB - 최소포장단위 EA 품질등급 S등급 제작사 (주)센추리[구,화인텍센추리,센추리산업] - 제작사 유형(MFR CATEGORY) ORIGINAL EQUIP. SUPPLIER - 원기술규격서(OTS) SHINKORI 3&4, 9-132-M226 - 모델번호 TR-S1000H1 - 도면번호 DLE001 (6/12) - M226-DL-E01-01 (6/12) - 도면 품목번호 2035 제출서류목록 - 품질보증확인서(C of C) | (주)센추리[구,화인텍센추리,센추리산업] | TR-S1000H1
2021 | 1 | 경상예방정비용 | 새울 | 1발전소 |  |  | 200577715 | 정비부분품(SPAR) | 국내 | S | 개스킷 | 개스킷,4IN,T0.8,ANSI 150LB,EA,ORIGINAL EQUI | EA | 3 | 기계부 | 이상기 | 052-715-5244 | 품명 개스킷 - 배관공칭규격(NPS) 4IN - 두께 T0.8 - 사용압력(상한) ANSI 150LB - 최소포장단위 EA 품질등급 S등급 제작사 (주)센추리[구,화인텍센추리,센추리산업] - 제작사 유형(MFR CATEGORY) ORIGINAL EQUIP. SUPPLIER - 원기술규격서(OTS) SHINKORI 3&4, 9-132-M226 - 모델번호 TR-S1000H1 - 도면번호 DLE001 (6/12) - M226-DL-E01-01 (6/12) - 도면 품목번호 2035 제출서류목록 - 품질보증확인서(C of C) | (주)센추리[구,화인텍센추리,센추리산업] | TR-S1000H1
2022 | 1 | 경상예방정비용 | 새울 | 1발전소 |  |  | 200577715 | 정비부분품(SPAR) | 국내 | S | 개스킷 | 개스킷,4IN,T0.8,ANSI 150LB,EA,ORIGINAL EQUI | EA | 3 | 기계부 | 이상기 | 052-715-5244 | 품명 개스킷 - 배관공칭규격(NPS) 4IN - 두께 T0.8 - 사용압력(상한) ANSI 150LB - 최소포장단위 EA 품질등급 S등급 제작사 (주)센추리[구,화인텍센추리,센추리산업] - 제작사 유형(MFR CATEGORY) ORIGINAL EQUIP. SUPPLIER - 원기술규격서(OTS) SHINKORI 3&4, 9-132-M226 - 모델번호 TR-S1000H1 - 도면번호 DLE001 (6/12) - M226-DL-E01-01 (6/12) - 도면 품목번호 2035 제출서류목록 - 품질보증확인서(C of C) | (주)센추리[구,화인텍센추리,센추리산업] | TR-S1000H1
2020 | 1 | 경상예방정비용 | 새울 | 1발전소 |  |  | 200577716 | 정비부분품(SPAR) | 국내 | S | 개스킷 | 개스킷,3IN,T0.8,ANSI 150LB,EA,ORIGINAL EQUI | EA | 24 | 기계부 | 이상기 | 052-715-5244 | 품명 개스킷 - 배관공칭규격(NPS) 3IN - 두께 T0.8 - 사용압력(상한) ANSI 150LB - 최소포장단위 EA 품질등급 S등급 제작사 (주)센추리[구,화인텍센추리,센추리산업] - 제작사 유형(MFR CATEGORY) ORIGINAL EQUIP. SUPPLIER - 원기술규격서(OTS) SHINKORI 3&4, 9-132-M226 - 모델번호 TR-S1000H1 - 도면번호 DLE001 (6/12) - M226-DL-E01-01 (6/12) - 도면 품목번호 2036 제출서류목록 - 품질보증확인서(C of C) | (주)센추리[구,화인텍센추리,센추리산업] | TR-S1000H1
2021 | 1 | 경상예방정비용 | 새울 | 1발전소 |  |  | 200577716 | 정비부분품(SPAR) | 국내 | S | 개스킷 | 개스킷,3IN,T0.8,ANSI 150LB,EA,ORIGINAL EQUI | EA | 24 | 기계부 | 이상기 | 052-715-5244 | 품명 개스킷 - 배관공칭규격(NPS) 3IN - 두께 T0.8 - 사용압력(상한) ANSI 150LB - 최소포장단위 EA 품질등급 S등급 제작사 (주)센추리[구,화인텍센추리,센추리산업] - 제작사 유형(MFR CATEGORY) ORIGINAL EQUIP. SUPPLIER - 원기술규격서(OTS) SHINKORI 3&4, 9-132-M226 - 모델번호 TR-S1000H1 - 도면번호 DLE001 (6/12) - M226-DL-E01-01 (6/12) - 도면 품목번호 2036 제출서류목록 - 품질보증확인서(C of C) | (주)센추리[구,화인텍센추리,센추리산업] | TR-S1000H1
2022 | 1 | 경상예방정비용 | 새울 | 1발전소 |  |  | 200577716 | 정비부분품(SPAR) | 국내 | S | 개스킷 | 개스킷,3IN,T0.8,ANSI 150LB,EA,ORIGINAL EQUI | EA | 24 | 기계부 | 이상기 | 052-715-5244 | 품명 개스킷 - 배관공칭규격(NPS) 3IN - 두께 T0.8 - 사용압력(상한) ANSI 150LB - 최소포장단위 EA 품질등급 S등급 제작사 (주)센추리[구,화인텍센추리,센추리산업] - 제작사 유형(MFR CATEGORY) ORIGINAL EQUIP. SUPPLIER - 원기술규격서(OTS) SHINKORI 3&4, 9-132-M226 - 모델번호 TR-S1000H1 - 도면번호 DLE001 (6/12) - M226-DL-E01-01 (6/12) - 도면 품목번호 2036 제출서류목록 - 품질보증확인서(C of C) | (주)센추리[구,화인텍센추리,센추리산업] | TR-S1000H1
2020 | 1 | 경상예방정비용 | 새울 | 1발전소 |  |  | 200577717 | 정비부분품(SPAR) | 국내 | S | 개스킷 | 개스킷,80A,T0.8,KS 10K,EA,ORIGINAL EQUIP. S | EA | 4 | 기계부 | 이상기 | 052-715-5244 | 품명 개스킷 - 배관공칭규격(NPS) 80A - 두께 T0.8 - 사용압력(상한) KS 10K - 최소포장단위 EA 품질등급 S등급 제작사 (주)센추리[구,화인텍센추리,센추리산업] - 제작사 유형(MFR CATEGORY) ORIGINAL EQUIP. SUPPLIER - 원기술규격서(OTS) SHINKORI 3&4, 9-132-M226 - 모델번호 TR-S1000H1 - 도면번호 DLE001 (6/12) - M226-DL-E01-01 (6/12) - 도면 품목번호 2037 제출서류목록 - 품질보증확인서(C of C) | (주)센추리[구,화인텍센추리,센추리산업] | TR-S1000H1
2021 | 1 | 경상예방정비용 | 새울 | 1발전소 |  |  | 200577717 | 정비부분품(SPAR) | 국내 | S | 개스킷 | 개스킷,80A,T0.8,KS 10K,EA,ORIGINAL EQUIP. S | EA | 4 | 기계부 | 이상기 | 052-715-5244 | 품명 개스킷 - 배관공칭규격(NPS) 80A - 두께 T0.8 - 사용압력(상한) KS 10K - 최소포장단위 EA 품질등급 S등급 제작사 (주)센추리[구,화인텍센추리,센추리산업] - 제작사 유형(MFR CATEGORY) ORIGINAL EQUIP. SUPPLIER - 원기술규격서(OTS) SHINKORI 3&4, 9-132-M226 - 모델번호 TR-S1000H1 - 도면번호 DLE001 (6/12) - M226-DL-E01-01 (6/12) - 도면 품목번호 2037 제출서류목록 - 품질보증확인서(C of C) | (주)센추리[구,화인텍센추리,센추리산업] | TR-S1000H1
2022 | 1 | 경상예방정비용 | 새울 | 1발전소 |  |  | 200577717 | 정비부분품(SPAR) | 국내 | S | 개스킷 | 개스킷,80A,T0.8,KS 10K,EA,ORIGINAL EQUIP. S | EA | 4 | 기계부 | 이상기 | 052-715-5244 | 품명 개스킷 - 배관공칭규격(NPS) 80A - 두께 T0.8 - 사용압력(상한) KS 10K - 최소포장단위 EA 품질등급 S등급 제작사 (주)센추리[구,화인텍센추리,센추리산업] - 제작사 유형(MFR CATEGORY) ORIGINAL EQUIP. SUPPLIER - 원기술규격서(OTS) SHINKORI 3&4, 9-132-M226 - 모델번호 TR-S1000H1 - 도면번호 DLE001 (6/12) - M226-DL-E01-01 (6/12) - 도면 품목번호 2037 제출서류목록 - 품질보증확인서(C of C) | (주)센추리[구,화인텍센추리,센추리산업] | TR-S1000H1
2020 | 1 | 경상예방정비용 | 새울 | 1발전소 |  |  | 200577718 | 정비부분품(SPAR) | 국내 | S | 개스킷 | 개스킷,5IN,T0.8,ANSI 150LB,ORIGINAL EQUIP. | EA | 4 | 기계부 | 이상기 | 052-715-5244 | 품명 개스킷 - 배관공칭규격(NPS) 5IN - 두께 T0.8 - 사용압력(상한) ANSI 150LB 품질등급 S등급 제작사 (주)센추리[구,화인텍센추리,센추리산업] - 제작사 유형(MFR CATEGORY) ORIGINAL EQUIP. SUPPLIER - 원기술규격서(OTS) SHINKORI 3&4, 9-132-M226 - 모델번호 TR-S1000H1 - 도면번호 DLE001 (6/12) - M226-DL-E01-01 (6/12) - 도면 품목번호 2038 제출서류목록 - 품질보증확인서(C of C) | (주)센추리[구,화인텍센추리,센추리산업] | TR-S1000H1
2021 | 1 | 경상예방정비용 | 새울 | 1발전소 |  |  | 200577718 | 정비부분품(SPAR) | 국내 | S | 개스킷 | 개스킷,5IN,T0.8,ANSI 150LB,ORIGINAL EQUIP. | EA | 4 | 기계부 | 이상기 | 052-715-5244 | 품명 개스킷 - 배관공칭규격(NPS) 5IN - 두께 T0.8 - 사용압력(상한) ANSI 150LB 품질등급 S등급 제작사 (주)센추리[구,화인텍센추리,센추리산업] - 제작사 유형(MFR CATEGORY) ORIGINAL EQUIP. SUPPLIER - 원기술규격서(OTS) SHINKORI 3&4, 9-132-M226 - 모델번호 TR-S1000H1 - 도면번호 DLE001 (6/12) - M226-DL-E01-01 (6/12) - 도면 품목번호 2038 제출서류목록 - 품질보증확인서(C of C) | (주)센추리[구,화인텍센추리,센추리산업] | TR-S1000H1
2022 | 1 | 경상예방정비용 | 새울 | 1발전소 |  |  | 200577718 | 정비부분품(SPAR) | 국내 | S | 개스킷 | 개스킷,5IN,T0.8,ANSI 150LB,ORIGINAL EQUIP. | EA | 4 | 기계부 | 이상기 | 052-715-5244 | 품명 개스킷 - 배관공칭규격(NPS) 5IN - 두께 T0.8 - 사용압력(상한) ANSI 150LB 품질등급 S등급 제작사 (주)센추리[구,화인텍센추리,센추리산업] - 제작사 유형(MFR CATEGORY) ORIGINAL EQUIP. SUPPLIER - 원기술규격서(OTS) SHINKORI 3&4, 9-132-M226 - 모델번호 TR-S1000H1 - 도면번호 DLE001 (6/12) - M226-DL-E01-01 (6/12) - 도면 품목번호 2038 제출서류목록 - 품질보증확인서(C of C) | (주)센추리[구,화인텍센추리,센추리산업] | TR-S1000H1
2020 | 1 | 경상예방정비용 | 새울 | 1발전소 |  |  | 200577719 | 정비부분품(SPAR) | 국내 | S | 개스킷 | 개스킷,2-1/2 IN,T0.8,ANSI 300LB,EA,ORIGINAL | EA | 24 | 기계부 | 이상기 | 052-715-5244 | 품명 개스킷 - 배관공칭규격(NPS) 2-1/2 IN - 두께 T0.8 - 사용압력(상한) ANSI 300LB - 최소포장단위 EA 품질등급 S등급 제작사 (주)센추리[구,화인텍센추리,센추리산업] - 제작사 유형(MFR CATEGORY) ORIGINAL EQUIP. SUPPLIER - 원기술규격서(OTS) SHINKORI 3&4, 9-132-M226 - 모델번호 TR-S1000H1 - 도면번호 DLE001 (6/12) - M226-DL-E01-01 (6/12) - 도면 품목번호 2039 제출서류목록 - 품질보증확인서(C of C) | (주)센추리[구,화인텍센추리,센추리산업] | TR-S1000H1
2021 | 1 | 경상예방정비용 | 새울 | 1발전소 |  |  | 200577719 | 정비부분품(SPAR) | 국내 | S | 개스킷 | 개스킷,2-1/2 IN,T0.8,ANSI 300LB,EA,ORIGINAL | EA | 24 | 기계부 | 이상기 | 052-715-5244 | 품명 개스킷 - 배관공칭규격(NPS) 2-1/2 IN - 두께 T0.8 - 사용압력(상한) ANSI 300LB - 최소포장단위 EA 품질등급 S등급 제작사 (주)센추리[구,화인텍센추리,센추리산업] - 제작사 유형(MFR CATEGORY) ORIGINAL EQUIP. SUPPLIER - 원기술규격서(OTS) SHINKORI 3&4, 9-132-M226 - 모델번호 TR-S1000H1 - 도면번호 DLE001 (6/12) - M226-DL-E01-01 (6/12) - 도면 품목번호 2039 제출서류목록 - 품질보증확인서(C of C) | (주)센추리[구,화인텍센추리,센추리산업] | TR-S1000H1
2022 | 1 | 경상예방정비용 | 새울 | 1발전소 |  |  | 200577719 | 정비부분품(SPAR) | 국내 | S | 개스킷 | 개스킷,2-1/2 IN,T0.8,ANSI 300LB,EA,ORIGINAL | EA | 24 | 기계부 | 이상기 | 052-715-5244 | 품명 개스킷 - 배관공칭규격(NPS) 2-1/2 IN - 두께 T0.8 - 사용압력(상한) ANSI 300LB - 최소포장단위 EA 품질등급 S등급 제작사 (주)센추리[구,화인텍센추리,센추리산업] - 제작사 유형(MFR CATEGORY) ORIGINAL EQUIP. SUPPLIER - 원기술규격서(OTS) SHINKORI 3&4, 9-132-M226 - 모델번호 TR-S1000H1 - 도면번호 DLE001 (6/12) - M226-DL-E01-01 (6/12) - 도면 품목번호 2039 제출서류목록 - 품질보증확인서(C of C) | (주)센추리[구,화인텍센추리,센추리산업] | TR-S1000H1
2020 | 1 | 경상예방정비용 | 새울 | 1발전소 |  |  | 200577720 | 정비부분품(SPAR) | 국내 | S | 개스킷 | 개스킷,2-1/2 IN,T0.8,ANSI 150LB,EA,ORIGINAL | EA | 8 | 기계부 | 이상기 | 052-715-5244 | 품명 개스킷 - 가스켓몸체형태 2-1/2 IN - 두께 T0.8 - 사용압력(상한) ANSI 150LB - 최소포장단위 EA 품질등급 S등급 제작사 (주)센추리[구,화인텍센추리,센추리산업] - 제작사 유형(MFR CATEGORY) ORIGINAL EQUIP. SUPPLIER - 원기술규격서(OTS) SHINKORI 3&4, 9-132-M226 - 모델번호 TR-S1000H1 - 도면번호 DLE001 (6/12) - M226-DL-E01-01 (6/12) - 도면 품목번호 2040 제출서류목록 - 품질보증확인서(C of C) | (주)센추리[구,화인텍센추리,센추리산업] | TR-S1000H1
2021 | 1 | 경상예방정비용 | 새울 | 1발전소 |  |  | 200577720 | 정비부분품(SPAR) | 국내 | S | 개스킷 | 개스킷,2-1/2 IN,T0.8,ANSI 150LB,EA,ORIGINAL | EA | 8 | 기계부 | 이상기 | 052-715-5244 | 품명 개스킷 - 가스켓몸체형태 2-1/2 IN - 두께 T0.8 - 사용압력(상한) ANSI 150LB - 최소포장단위 EA 품질등급 S등급 제작사 (주)센추리[구,화인텍센추리,센추리산업] - 제작사 유형(MFR CATEGORY) ORIGINAL EQUIP. SUPPLIER - 원기술규격서(OTS) SHINKORI 3&4, 9-132-M226 - 모델번호 TR-S1000H1 - 도면번호 DLE001 (6/12) - M226-DL-E01-01 (6/12) - 도면 품목번호 2040 제출서류목록 - 품질보증확인서(C of C) | (주)센추리[구,화인텍센추리,센추리산업] | TR-S1000H1
2022 | 1 | 경상예방정비용 | 새울 | 1발전소 |  |  | 200577720 | 정비부분품(SPAR) | 국내 | S | 개스킷 | 개스킷,2-1/2 IN,T0.8,ANSI 150LB,EA,ORIGINAL | EA | 8 | 기계부 | 이상기 | 052-715-5244 | 품명 개스킷 - 가스켓몸체형태 2-1/2 IN - 두께 T0.8 - 사용압력(상한) ANSI 150LB - 최소포장단위 EA 품질등급 S등급 제작사 (주)센추리[구,화인텍센추리,센추리산업] - 제작사 유형(MFR CATEGORY) ORIGINAL EQUIP. SUPPLIER - 원기술규격서(OTS) SHINKORI 3&4, 9-132-M226 - 모델번호 TR-S1000H1 - 도면번호 DLE001 (6/12) - M226-DL-E01-01 (6/12) - 도면 품목번호 2040 제출서류목록 - 품질보증확인서(C of C) | (주)센추리[구,화인텍센추리,센추리산업] | TR-S1000H1
2020 | 1 | 경상예방정비용 | 새울 | 1발전소 |  |  | 200577721 | 정비부분품(SPAR) | 국내 | S | 개스킷 | 개스킷,65A,T0.8,KS 10K,EA,ORIGINAL EQUIP. S | EA | 4 | 기계부 | 이상기 | 052-715-5244 | 품명 개스킷 - 배관공칭규격(NPS) 65A - 두께 T0.8 - 사용압력(상한) KS 10K - 최소포장단위 EA 품질등급 S등급 제작사 (주)센추리[구,화인텍센추리,센추리산업] - 제작사 유형(MFR CATEGORY) ORIGINAL EQUIP. SUPPLIER - 원기술규격서(OTS) SHINKORI 3&4, 9-132-M226 - 모델번호 TR-S1000H1 - 도면번호 DLE001 (6/12) - M226-DL-E01-01 (6/12) - 도면 품목번호 2041 제출서류목록 - 품질보증확인서(C of C) | (주)센추리[구,화인텍센추리,센추리산업] | TR-S1000H1
2021 | 1 | 경상예방정비용 | 새울 | 1발전소 |  |  | 200577721 | 정비부분품(SPAR) | 국내 | S | 개스킷 | 개스킷,65A,T0.8,KS 10K,EA,ORIGINAL EQUIP. S | EA | 4 | 기계부 | 이상기 | 052-715-5244 | 품명 개스킷 - 배관공칭규격(NPS) 65A - 두께 T0.8 - 사용압력(상한) KS 10K - 최소포장단위 EA 품질등급 S등급 제작사 (주)센추리[구,화인텍센추리,센추리산업] - 제작사 유형(MFR CATEGORY) ORIGINAL EQUIP. SUPPLIER - 원기술규격서(OTS) SHINKORI 3&4, 9-132-M226 - 모델번호 TR-S1000H1 - 도면번호 DLE001 (6/12) - M226-DL-E01-01 (6/12) - 도면 품목번호 2041 제출서류목록 - 품질보증확인서(C of C) | (주)센추리[구,화인텍센추리,센추리산업] | TR-S1000H1
2022 | 1 | 경상예방정비용 | 새울 | 1발전소 |  |  | 200577721 | 정비부분품(SPAR) | 국내 | S | 개스킷 | 개스킷,65A,T0.8,KS 10K,EA,ORIGINAL EQUIP. S | EA | 4 | 기계부 | 이상기 | 052-715-5244 | 품명 개스킷 - 배관공칭규격(NPS) 65A - 두께 T0.8 - 사용압력(상한) KS 10K - 최소포장단위 EA 품질등급 S등급 제작사 (주)센추리[구,화인텍센추리,센추리산업] - 제작사 유형(MFR CATEGORY) ORIGINAL EQUIP. SUPPLIER - 원기술규격서(OTS) SHINKORI 3&4, 9-132-M226 - 모델번호 TR-S1000H1 - 도면번호 DLE001 (6/12) - M226-DL-E01-01 (6/12) - 도면 품목번호 2041 제출서류목록 - 품질보증확인서(C of C) | (주)센추리[구,화인텍센추리,센추리산업] | TR-S1000H1
2020 | 1 | 경상예방정비용 | 새울 | 1발전소 |  |  | 200577722 | 정비부분품(SPAR) | 국내 | S | 개스킷 | 개스킷,2IN,T0.8,ANSI 150LB,EA,ORIGINAL EQUI | EA | 4 | 기계부 | 이상기 | 052-715-5244 | 품명 개스킷 - 배관공칭규격(NPS) 2IN - 두께 T0.8 - 사용압력(상한) ANSI 150LB - 최소포장단위 EA 품질등급 S등급 제작사 (주)센추리[구,화인텍센추리,센추리산업] - 제작사 유형(MFR CATEGORY) ORIGINAL EQUIP. SUPPLIER - 원기술규격서(OTS) SHINKORI 3&4, 9-132-M226 - 모델번호 TR-S1000H1 - 도면번호 DLE001 (6/12) - M226-DL-E01-01 (6/12) - 도면 품목번호 2042 제출서류목록 - 품질보증확인서(C of C) | (주)센추리[구,화인텍센추리,센추리산업] | TR-S1000H1
2021 | 1 | 경상예방정비용 | 새울 | 1발전소 |  |  | 200577722 | 정비부분품(SPAR) | 국내 | S | 개스킷 | 개스킷,2IN,T0.8,ANSI 150LB,EA,ORIGINAL EQUI | EA | 4 | 기계부 | 이상기 | 052-715-5244 | 품명 개스킷 - 배관공칭규격(NPS) 2IN - 두께 T0.8 - 사용압력(상한) ANSI 150LB - 최소포장단위 EA 품질등급 S등급 제작사 (주)센추리[구,화인텍센추리,센추리산업] - 제작사 유형(MFR CATEGORY) ORIGINAL EQUIP. SUPPLIER - 원기술규격서(OTS) SHINKORI 3&4, 9-132-M226 - 모델번호 TR-S1000H1 - 도면번호 DLE001 (6/12) - M226-DL-E01-01 (6/12) - 도면 품목번호 2042 제출서류목록 - 품질보증확인서(C of C) | (주)센추리[구,화인텍센추리,센추리산업] | TR-S1000H1
2022 | 1 | 경상예방정비용 | 새울 | 1발전소 |  |  | 200577722 | 정비부분품(SPAR) | 국내 | S | 개스킷 | 개스킷,2IN,T0.8,ANSI 150LB,EA,ORIGINAL EQUI | EA | 4 | 기계부 | 이상기 | 052-715-5244 | 품명 개스킷 - 배관공칭규격(NPS) 2IN - 두께 T0.8 - 사용압력(상한) ANSI 150LB - 최소포장단위 EA 품질등급 S등급 제작사 (주)센추리[구,화인텍센추리,센추리산업] - 제작사 유형(MFR CATEGORY) ORIGINAL EQUIP. SUPPLIER - 원기술규격서(OTS) SHINKORI 3&4, 9-132-M226 - 모델번호 TR-S1000H1 - 도면번호 DLE001 (6/12) - M226-DL-E01-01 (6/12) - 도면 품목번호 2042 제출서류목록 - 품질보증확인서(C of C) | (주)센추리[구,화인텍센추리,센추리산업] | TR-S1000H1
2020 | 1 | 경상예방정비용 | 새울 | 1발전소 |  |  | 200577723 | 정비부분품(SPAR) | 국내 | S | 개스킷 | 개스킷,EA,ORIGINAL EQUIP. SUPPLIER,SHINKORI | EA | 4 | 기계부 | 이상기 | 052-715-5244 | 품명 개스킷 - 최소포장단위 EA 품질등급 S등급 제작사 (주)센추리[구,화인텍센추리,센추리산업] - 제작사 유형(MFR CATEGORY) ORIGINAL EQUIP. SUPPLIER - 원기술규격서(OTS) SHINKORI 3&4, 9-132-M226 - 모델번호 TR-S1000H1 (CHILLER) - TRE400035(DWG.) - 도면번호 DLE001 (6/12) - M226-DL-E01-01 (6/12) - 도면 품목번호 2043 제출서류목록 - 품질보증확인서(C of C) | (주)센추리[구,화인텍센추리,센추리산업] | TRE400035(DWG.)
2021 | 1 | 경상예방정비용 | 새울 | 1발전소 |  |  | 200577723 | 정비부분품(SPAR) | 국내 | S | 개스킷 | 개스킷,EA,ORIGINAL EQUIP. SUPPLIER,SHINKORI | EA | 4 | 기계부 | 이상기 | 052-715-5244 | 품명 개스킷 - 최소포장단위 EA 품질등급 S등급 제작사 (주)센추리[구,화인텍센추리,센추리산업] - 제작사 유형(MFR CATEGORY) ORIGINAL EQUIP. SUPPLIER - 원기술규격서(OTS) SHINKORI 3&4, 9-132-M226 - 모델번호 TR-S1000H1 (CHILLER) - TRE400035(DWG.) - 도면번호 DLE001 (6/12) - M226-DL-E01-01 (6/12) - 도면 품목번호 2043 제출서류목록 - 품질보증확인서(C of C) | (주)센추리[구,화인텍센추리,센추리산업] | TRE400035(DWG.)
2022 | 1 | 경상예방정비용 | 새울 | 1발전소 |  |  | 200577723 | 정비부분품(SPAR) | 국내 | S | 개스킷 | 개스킷,EA,ORIGINAL EQUIP. SUPPLIER,SHINKORI | EA | 4 | 기계부 | 이상기 | 052-715-5244 | 품명 개스킷 - 최소포장단위 EA 품질등급 S등급 제작사 (주)센추리[구,화인텍센추리,센추리산업] - 제작사 유형(MFR CATEGORY) ORIGINAL EQUIP. SUPPLIER - 원기술규격서(OTS) SHINKORI 3&4, 9-132-M226 - 모델번호 TR-S1000H1 (CHILLER) - TRE400035(DWG.) - 도면번호 DLE001 (6/12) - M226-DL-E01-01 (6/12) - 도면 품목번호 2043 제출서류목록 - 품질보증확인서(C of C) | (주)센추리[구,화인텍센추리,센추리산업] | TRE400035(DWG.)
2020 | 1 | 경상예방정비용 | 새울 | 1발전소 |  |  | 200577724 | 정비부분품(SPAR) | 국내 | S | 오-링 | 오-링,G240,EA,ORIGINAL EQUIP. SUPPLIER,SHI | EA | 4 | 기계부 | 이상기 | 052-715-5244 | 품명 오-링 - 오-링표준규격번호 G240 - 최소포장단위 EA 품질등급 S등급 제작사 (주)센추리[구,화인텍센추리,센추리산업] - 제작사 유형(MFR CATEGORY) ORIGINAL EQUIP. SUPPLIER - 원기술규격서(OTS) SHINKORI 3&4, 9-132-M226 - 모델번호 G240 - TR-S1000H1 (CHILLER) - 도면번호 DLE001 (6/12) - M226-DL-E01-01 (6/12) - 도면 품목번호 2044 제출서류목록 - 품질보증확인서(C of C) | (주)센추리[구,화인텍센추리,센추리산업] | TR-S1000H1 (CHILLER)
2021 | 1 | 경상예방정비용 | 새울 | 1발전소 |  |  | 200577724 | 정비부분품(SPAR) | 국내 | S | 오-링 | 오-링,G240,EA,ORIGINAL EQUIP. SUPPLIER,SHI | EA | 4 | 기계부 | 이상기 | 052-715-5244 | 품명 오-링 - 오-링표준규격번호 G240 - 최소포장단위 EA 품질등급 S등급 제작사 (주)센추리[구,화인텍센추리,센추리산업] - 제작사 유형(MFR CATEGORY) ORIGINAL EQUIP. SUPPLIER - 원기술규격서(OTS) SHINKORI 3&4, 9-132-M226 - 모델번호 G240 - TR-S1000H1 (CHILLER) - 도면번호 DLE001 (6/12) - M226-DL-E01-01 (6/12) - 도면 품목번호 2044 제출서류목록 - 품질보증확인서(C of C) | (주)센추리[구,화인텍센추리,센추리산업] | TR-S1000H1 (CHILLER)
2022 | 1 | 경상예방정비용 | 새울 | 1발전소 |  |  | 200577724 | 정비부분품(SPAR) | 국내 | S | 오-링 | 오-링,G240,EA,ORIGINAL EQUIP. SUPPLIER,SHI | EA | 4 | 기계부 | 이상기 | 052-715-5244 | 품명 오-링 - 오-링표준규격번호 G240 - 최소포장단위 EA 품질등급 S등급 제작사 (주)센추리[구,화인텍센추리,센추리산업] - 제작사 유형(MFR CATEGORY) ORIGINAL EQUIP. SUPPLIER - 원기술규격서(OTS) SHINKORI 3&4, 9-132-M226 - 모델번호 G240 - TR-S1000H1 (CHILLER) - 도면번호 DLE001 (6/12) - M226-DL-E01-01 (6/12) - 도면 품목번호 2044 제출서류목록 - 품질보증확인서(C of C) | (주)센추리[구,화인텍센추리,센추리산업] | TR-S1000H1 (CHILLER)
2020 | 1 | 경상예방정비용 | 새울 | 1발전소 |  |  | 200577725 | 정비부분품(SPAR) | 국내 | S | 패킹/리테이너 | PACKING & RETAINER,EA,PACKING FOR WATER | EA | 4 | 기계부 | 이상기 | 052-715-5244 | 품명 PACKING & RETAINER - 최소포장단위 EA - 별칭 PACKING FOR WATER CHAMBER 품질등급 S등급 제작사 (주)센추리[구,화인텍센추리,센추리산업] - 제작사 유형(MFR CATEGORY) ORIGINAL EQUIP. SUPPLIER - 원기술규격서(OTS) SHINKORI 3&4, 9-132-M226 - 모델번호 TR-S1000H1 (CHILLER) - TRE200059(DWG.) - 도면번호 DLE001 (6/12) - M226-DL-E01-01 (6/12) - 도면 품목번호 2045 제출서류목록 - 품질보증확인서(C of C) | (주)센추리[구,화인텍센추리,센추리산업] | TRE200059(DWG.)
2021 | 1 | 경상예방정비용 | 새울 | 1발전소 |  |  | 200577725 | 정비부분품(SPAR) | 국내 | S | 패킹/리테이너 | PACKING & RETAINER,EA,PACKING FOR WATER | EA | 4 | 기계부 | 이상기 | 052-715-5244 | 품명 PACKING & RETAINER - 최소포장단위 EA - 별칭 PACKING FOR WATER CHAMBER 품질등급 S등급 제작사 (주)센추리[구,화인텍센추리,센추리산업] - 제작사 유형(MFR CATEGORY) ORIGINAL EQUIP. SUPPLIER - 원기술규격서(OTS) SHINKORI 3&4, 9-132-M226 - 모델번호 TR-S1000H1 (CHILLER) - TRE200059(DWG.) - 도면번호 DLE001 (6/12) - M226-DL-E01-01 (6/12) - 도면 품목번호 2045 제출서류목록 - 품질보증확인서(C of C) | (주)센추리[구,화인텍센추리,센추리산업] | TRE200059(DWG.)
2022 | 1 | 경상예방정비용 | 새울 | 1발전소 |  |  | 200577725 | 정비부분품(SPAR) | 국내 | S | 패킹/리테이너 | PACKING & RETAINER,EA,PACKING FOR WATER | EA | 4 | 기계부 | 이상기 | 052-715-5244 | 품명 PACKING & RETAINER - 최소포장단위 EA - 별칭 PACKING FOR WATER CHAMBER 품질등급 S등급 제작사 (주)센추리[구,화인텍센추리,센추리산업] - 제작사 유형(MFR CATEGORY) ORIGINAL EQUIP. SUPPLIER - 원기술규격서(OTS) SHINKORI 3&4, 9-132-M226 - 모델번호 TR-S1000H1 (CHILLER) - TRE200059(DWG.) - 도면번호 DLE001 (6/12) - M226-DL-E01-01 (6/12) - 도면 품목번호 2045 제출서류목록 - 품질보증확인서(C of C) | (주)센추리[구,화인텍센추리,센추리산업] | TRE200059(DWG.)
2020 | 1 | 경상예방정비용 | 새울 | 1발전소 |  |  | 200577727 | 정비부분품(SPAR) | 국내 | S | 오-링 | 오-링,304.4MM,3.53MM,NBR,케이싱오링,ORIGINAL EQ | EA | 3 | 기계부 | 유희철 | 052-715-5142 | 품명 오-링 - 내경 304.4MM - 두께 3.53MM - 오-링재질 NBR - 별칭 케이싱오링 품질등급 S등급 제작사 한국정수공업(주) - 제작사 유형(MFR CATEGORY) ORIGINAL EQUIP. SUPPLIER - 원기술규격서(OTS) 9-532-M233 - 모델번호 DGP 1831 - 도면번호 COD 6305 - M233-IM-A51-01 (373/835) - 도면 품목번호 450 (M233-IM-A51-01(397/835)) 제출서류목록 - 품질보증확인서(C of C) | 한국정수공업(주) | DGP 1831
2021 | 1 | 경상예방정비용 | 새울 | 1발전소 |  |  | 200577727 | 정비부분품(SPAR) | 국내 | S | 오-링 | 오-링,304.4MM,3.53MM,NBR,케이싱오링,ORIGINAL EQ | EA | 3 | 기계부 | 유희철 | 052-715-5142 | 품명 오-링 - 내경 304.4MM - 두께 3.53MM - 오-링재질 NBR - 별칭 케이싱오링 품질등급 S등급 제작사 한국정수공업(주) - 제작사 유형(MFR CATEGORY) ORIGINAL EQUIP. SUPPLIER - 원기술규격서(OTS) 9-532-M233 - 모델번호 DGP 1831 - 도면번호 COD 6305 - M233-IM-A51-01 (373/835) - 도면 품목번호 450 (M233-IM-A51-01(397/835)) 제출서류목록 - 품질보증확인서(C of C) | 한국정수공업(주) | DGP 1831
2022 | 1 | 경상예방정비용 | 새울 | 1발전소 |  |  | 200577727 | 정비부분품(SPAR) | 국내 | S | 오-링 | 오-링,304.4MM,3.53MM,NBR,케이싱오링,ORIGINAL EQ | EA | 3 | 기계부 | 유희철 | 052-715-5142 | 품명 오-링 - 내경 304.4MM - 두께 3.53MM - 오-링재질 NBR - 별칭 케이싱오링 품질등급 S등급 제작사 한국정수공업(주) - 제작사 유형(MFR CATEGORY) ORIGINAL EQUIP. SUPPLIER - 원기술규격서(OTS) 9-532-M233 - 모델번호 DGP 1831 - 도면번호 COD 6305 - M233-IM-A51-01 (373/835) - 도면 품목번호 450 (M233-IM-A51-01(397/835)) 제출서류목록 - 품질보증확인서(C of C) | 한국정수공업(주) | DGP 1831
2020 | 1 | 경상예방정비용 | 새울 | 1발전소 |  |  | 200577728 | 정비부분품(SPAR) | 국내 | S | 오-링 | 오-링,74.4MM,3.1MM,NBR,씰그랜드 오링,ORIGINAL EQ | EA | 3 | 기계부 | 유희철 | 052-715-5142 | 품명 오-링 - 내경 74.4MM - 두께 3.1MM - 오-링재질 NBR - 별칭 씰그랜드 오링 품질등급 S등급 제작사 한국정수공업(주) - 제작사 유형(MFR CATEGORY) ORIGINAL EQUIP. SUPPLIER - 원기술규격서(OTS) 9-532-M233 - 모델번호 DGP 1831 - 도면번호 COD 6305 - M233-IM-A51-01 (373/835) - 도면 품목번호 452 (M233-IM-A51-01(397/835)) 제출서류목록 - 품질보증확인서(C of C) | 한국정수공업(주) | DGP 1831
2021 | 1 | 경상예방정비용 | 새울 | 1발전소 |  |  | 200577728 | 정비부분품(SPAR) | 국내 | S | 오-링 | 오-링,74.4MM,3.1MM,NBR,씰그랜드 오링,ORIGINAL EQ | EA | 3 | 기계부 | 유희철 | 052-715-5142 | 품명 오-링 - 내경 74.4MM - 두께 3.1MM - 오-링재질 NBR - 별칭 씰그랜드 오링 품질등급 S등급 제작사 한국정수공업(주) - 제작사 유형(MFR CATEGORY) ORIGINAL EQUIP. SUPPLIER - 원기술규격서(OTS) 9-532-M233 - 모델번호 DGP 1831 - 도면번호 COD 6305 - M233-IM-A51-01 (373/835) - 도면 품목번호 452 (M233-IM-A51-01(397/835)) 제출서류목록 - 품질보증확인서(C of C) | 한국정수공업(주) | DGP 1831
2022 | 1 | 경상예방정비용 | 새울 | 1발전소 |  |  | 200577728 | 정비부분품(SPAR) | 국내 | S | 오-링 | 오-링,74.4MM,3.1MM,NBR,씰그랜드 오링,ORIGINAL EQ | EA | 3 | 기계부 | 유희철 | 052-715-5142 | 품명 오-링 - 내경 74.4MM - 두께 3.1MM - 오-링재질 NBR - 별칭 씰그랜드 오링 품질등급 S등급 제작사 한국정수공업(주) - 제작사 유형(MFR CATEGORY) ORIGINAL EQUIP. SUPPLIER - 원기술규격서(OTS) 9-532-M233 - 모델번호 DGP 1831 - 도면번호 COD 6305 - M233-IM-A51-01 (373/835) - 도면 품목번호 452 (M233-IM-A51-01(397/835)) 제출서류목록 - 품질보증확인서(C of C) | 한국정수공업(주) | DGP 1831
2020 | 1 | 경상예방정비용 | 새울 | 1발전소 |  |  | 200577729 | 정비부분품(SPAR) | 국내 | S | 오-링 | 오-링,109.4MM,3.1MM,NBR,베어링커버 오링,ORIGINAL | EA | 3 | 기계부 | 유희철 | 052-715-5142 | 품명 오-링 - 내경 109.4MM - 두께 3.1MM - 오-링재질 NBR - 별칭 베어링커버 오링 품질등급 S등급 제작사 한국정수공업(주) - 제작사 유형(MFR CATEGORY) ORIGINAL EQUIP. SUPPLIER - 원기술규격서(OTS) 9-532-M233 - 모델번호 DGP 1831 - 도면번호 COD 6305 - M233-IM-A51-01 (373/835) - 도면 품목번호 445 (M233-IM-A51-01(397/835)) 제출서류목록 - 품질보증확인서(C of C) | 한국정수공업(주) | DGP 1831
2021 | 1 | 경상예방정비용 | 새울 | 1발전소 |  |  | 200577729 | 정비부분품(SPAR) | 국내 | S | 오-링 | 오-링,109.4MM,3.1MM,NBR,베어링커버 오링,ORIGINAL | EA | 3 | 기계부 | 유희철 | 052-715-5142 | 품명 오-링 - 내경 109.4MM - 두께 3.1MM - 오-링재질 NBR - 별칭 베어링커버 오링 품질등급 S등급 제작사 한국정수공업(주) - 제작사 유형(MFR CATEGORY) ORIGINAL EQUIP. SUPPLIER - 원기술규격서(OTS) 9-532-M233 - 모델번호 DGP 1831 - 도면번호 COD 6305 - M233-IM-A51-01 (373/835) - 도면 품목번호 445 (M233-IM-A51-01(397/835)) 제출서류목록 - 품질보증확인서(C of C) | 한국정수공업(주) | DGP 1831
2022 | 1 | 경상예방정비용 | 새울 | 1발전소 |  |  | 200577729 | 정비부분품(SPAR) | 국내 | S | 오-링 | 오-링,109.4MM,3.1MM,NBR,베어링커버 오링,ORIGINAL | EA | 3 | 기계부 | 유희철 | 052-715-5142 | 품명 오-링 - 내경 109.4MM - 두께 3.1MM - 오-링재질 NBR - 별칭 베어링커버 오링 품질등급 S등급 제작사 한국정수공업(주) - 제작사 유형(MFR CATEGORY) ORIGINAL EQUIP. SUPPLIER - 원기술규격서(OTS) 9-532-M233 - 모델번호 DGP 1831 - 도면번호 COD 6305 - M233-IM-A51-01 (373/835) - 도면 품목번호 445 (M233-IM-A51-01(397/835)) 제출서류목록 - 품질보증확인서(C of C) | 한국정수공업(주) | DGP 1831
2020 | 1 | 계획예방정비용 | 한울 | 3발전소 | 5 | 12 | 200577765 | 정비부분품(SPAR) | 국외 | Q | 전자석 계전기 | 전자석 계전기,ENCLOSED TYPE,38.9㎜,35.7㎜,48.4㎜, | EA | 28 | 계측제어부 | 최호진 | 054-785-3463 | 품명 전자석 계전기 - 계전기타입 ENCLOSED TYPE - 길이 38.9㎜ - 너비 35.7㎜ - 높이 48.4㎜ - 코일저항 472Ω±10% - 코일전압 24VDC - 설치설비형식 WDT-P&V - 특수사항 CONTACT TYPE : SPDT 원자력안전범주 NUCLEAR SAFETY RELATED 품질등급 Q등급 제작사 WESTINGHOUSE ELECTRIC COMPANY - 제작사 유형(MFR CATEGORY) ORIGINAL EQUIP. SUPPLIER - 원설계규격서(ODS) HANUL 5&6, 9-652-Z-404-001 - 원기기 기기검증(EQ Category) SEISMIC QUALIFICATION - 부품번호 P/N KUP5D15-24 - 도면번호 243 9-652-Z-431-100 (REV.5) - 제작 도면번호 OES BM50003-31 (REV.L) - 도면 품목번호 6 제출서류목록 - 첨부기술규격서 적용 - 품질증빙/제출서류목록(QVDL) - 품질보증확인서(C of C) - 일반규격품품질검증(CGID) 계획/보고서 | WESTINGHOUSE ELECTRIC COMPANY |  | P/N KUP5D15-24
2020 | 1 | 계획예방정비용 | 한울 | 3발전소 | 5 | 12 | 200577766 | 정비부분품(SPAR) | 국외 | Q | 전자석 계전기 | 전자석 계전기,PLUG IN,10A,240VAC,472Ω,24VDC,2 | EA | 30 | 계측제어부 | 최호진 | 054-785-3463 | 품명 전자석 계전기 - 계전기타입 PLUG IN - 주접촉최대전류 10A - 주접촉최대전압 240VAC - 코일저항 472Ω - 코일전압 24VDC - 다층주접점배열형태 2 FORM C - 설치설비형식 WDT-P&V - 계전기(RELAY) 데이터 COIL INPUT:VDC 원자력안전범주 NUCLEAR SAFETY RELATED 품질등급 Q등급 제작사 WESTINGHOUSE ELECTRIC COMPANY - 제작사 유형(MFR CATEGORY) ORIGINAL EQUIP. SUPPLIER - 원설계규격서(ODS) HANUL 5&6, 9-652-Z-404-001 - 원기기 기기검증(EQ Category) SEISMIC QUALIFICATION - 부품번호 P/N KUP-11D15-24 - 도면번호 243 9-652-Z-431-100 (REV.5) - 제작 도면번호 OES BM50003-42 (REV.L) 제출서류목록 - 첨부기술규격서 적용 - 품질증빙/제출서류목록(QVDL) - 품질보증확인서(C of C) | WESTINGHOUSE ELECTRIC COMPANY |  | P/N KUP-11D15-24
2021 | 2 | 계획예방정비용 | 고리 | 3발전소 | 5(신1) | 7 | 200577853 | 정비부분품(SPAR) | 국외 | A | 전송기 | 전송기,GAUGE PRESS TRANSMITTER,STAINLESS ST | EA | 3 | 계측제어부 | 안병대 | 051-726-6124 | 품명 전송기 - 전송기타입 GAUGE PRESS TRANSMITTER - 케이스재질 STAINLESS STEEL - 측정범위(상한) 0 ~ 4000 PSI - 측정범위(하한) 0 ~ 400 PSI - 입력전압 24 VDC(MAX. 48 VDC) - 출력전류 4 ~ 20 ㎃ - 사용압력(상한) 6000 PSIG - 사용온도(상한) 4.4 ~ 93.3℃ - 정확도 ±0.25% SPAN - 드리프트(DRIFT) ±(0.1% URL+0.1% SPAN) - 응답시간 0.2 SECOND OR LESS - 다이아프램재질 316L SST - 충진재 SILICON OIL - 프로세스연결사이즈 1/4 IN-18 NPT - 전선관연결 1/2 IN-14 NPT - 설치방법 SST PANEL MOUNTING 원자력안전범주 NON NUCLEAR SAFETY RELATED 품질등급 A등급 제작사 ROSEMOUNT NUCLEAR INSTRUMENTS, - 제작사 유형(MFR CATEGORY) ORIGINAL EQUIP. MANUFACTURER - 모델번호 3152NG6A2F1E7 제출서류목록 - 첨부기술규격서 적용 | ROSEMOUNT NUCLEAR INSTRUMENTS, INC. | 3152NG6A2F1E7
2021 | 2 | 계획예방정비용 | 고리 | 3발전소 | 6(신2) | 7 | 200577853 | 정비부분품(SPAR) | 국외 | A | 전송기 | 전송기,GAUGE PRESS TRANSMITTER,STAINLESS ST | EA | 2 | 계측제어부 | 안병대 | 051-726-6124 | 품명 전송기 - 전송기타입 GAUGE PRESS TRANSMITTER - 케이스재질 STAINLESS STEEL - 측정범위(상한) 0 ~ 4000 PSI - 측정범위(하한) 0 ~ 400 PSI - 입력전압 24 VDC(MAX. 48 VDC) - 출력전류 4 ~ 20 ㎃ - 사용압력(상한) 6000 PSIG - 사용온도(상한) 4.4 ~ 93.3℃ - 정확도 ±0.25% SPAN - 드리프트(DRIFT) ±(0.1% URL+0.1% SPAN) - 응답시간 0.2 SECOND OR LESS - 다이아프램재질 316L SST - 충진재 SILICON OIL - 프로세스연결사이즈 1/4 IN-18 NPT - 전선관연결 1/2 IN-14 NPT - 설치방법 SST PANEL MOUNTING 원자력안전범주 NON NUCLEAR SAFETY RELATED 품질등급 A등급 제작사 ROSEMOUNT NUCLEAR INSTRUMENTS, - 제작사 유형(MFR CATEGORY) ORIGINAL EQUIP. MANUFACTURER - 모델번호 3152NG6A2F1E7 제출서류목록 - 첨부기술규격서 적용 | ROSEMOUNT NUCLEAR INSTRUMENTS, INC. | 3152NG6A2F1E7
2021 | 1 | 경상예방정비용 | 고리 | 3발전소 |  |  | 200577859 | 정비부분품(SPAR) | 국외 | A | 전송기 | 전송기,GAUGE PRESS TRANSMITTER,ALUMINUM,0 ~ | EA | 7 | 계측제어부 | 권청기 | 051-726-6165 | 품명 전송기 - 전송기타입 GAUGE PRESS TRANSMITTER - 케이스재질 ALUMINUM - 측정범위(상한) 0 ~ 300 PSI - 측정범위(하한) 0 ~ 30 PSI - 입력전압 24 VDC(MAX. 48 VDC) - 출력전류 4 ~ 20 ㎃ - 사용압력(상한) 3626 PSIG - 사용온도(상한) 4.4 ~ 93.3℃ - 정확도 ±0.20% SPAN - 드리프트(DRIFT) ±(0.1% URL + 0.1% SPAN) - 응답시간 0.2 SECOND OR LESS - 다이아프램재질 316L SST - 충진재 SILICONE OIL - 프로세스연결사이즈 1/4 IN-18 NPT - 전선관연결 1/2 IN-14 NPT - 설치방법 SST PANEL MOUNTING 원자력안전범주 NON NUCLEAR SAFETY RELATED 품질등급 A등급 제작사 ROSEMOUNT NUCLEAR INSTRUMENTS, - 제작사 유형(MFR CATEGORY) ORIGINAL EQUIP. MANUFACTURER - 모델번호 3152NG4A2F1A7 제출서류목록 - 첨부기술규격서 적용 | ROSEMOUNT NUCLEAR INSTRUMENTS, INC. | 3152NG4A2F1A7
2021 | 2 | 계획예방정비용 | 고리 | 3발전소 | 5(신1) | 7 | 200577860 | 정비부분품(SPAR) | 국외 | A | 전송기 | 전송기,GAUGE PRESS TRANSMITTER,ALUMINUM,0 ~ | EA | 1 | 계측제어부 | 안병대 | 051-726-6124 | 품명 전송기 - 전송기타입 GAUGE PRESS TRANSMITTER - 케이스재질 ALUMINUM - 측정범위(상한) 0 ~ 4000 PSI - 측정범위(하한) 0 ~ 400 PSI - 입력전압 24 VDC(MAX. 48 VDC) - 출력전류 4 ~ 20 ㎃ - 사용압력(상한) 6000 PSIG - 사용온도(상한) 4.4 ~ 93.3℃ - 정확도 ±0.25% SPAN - 드리프트(DRIFT) ±(0.1% URL + 0.1% SPAN) - 응답시간 0.2 SECOND OR LESS - 다이아프램재질 316L SST - 충진재 SILICON OIL - 프로세스연결사이즈 1/4 IN-18 NPT - 전선관연결 1/2 IN-14 NPT - 설치방법 SST PANEL MOUNTING 원자력안전범주 NON NUCLEAR SAFETY RELATED 품질등급 A등급 제작사 ROSEMOUNT NUCLEAR INSTRUMENTS, - 제작사 유형(MFR CATEGORY) ORIGINAL EQUIP. MANUFACTURER - 모델번호 3152NG6A2F1A7 제출서류목록 - 첨부기술규격서 적용 | ROSEMOUNT NUCLEAR INSTRUMENTS, INC. | 3152NG6A2F1A7
2021 | 2 | 계획예방정비용 | 고리 | 3발전소 | 6(신2) | 7 | 200577860 | 정비부분품(SPAR) | 국외 | A | 전송기 | 전송기,GAUGE PRESS TRANSMITTER,ALUMINUM,0 ~ | EA | 1 | 계측제어부 | 안병대 | 051-726-6124 | 품명 전송기 - 전송기타입 GAUGE PRESS TRANSMITTER - 케이스재질 ALUMINUM - 측정범위(상한) 0 ~ 4000 PSI - 측정범위(하한) 0 ~ 400 PSI - 입력전압 24 VDC(MAX. 48 VDC) - 출력전류 4 ~ 20 ㎃ - 사용압력(상한) 6000 PSIG - 사용온도(상한) 4.4 ~ 93.3℃ - 정확도 ±0.25% SPAN - 드리프트(DRIFT) ±(0.1% URL + 0.1% SPAN) - 응답시간 0.2 SECOND OR LESS - 다이아프램재질 316L SST - 충진재 SILICON OIL - 프로세스연결사이즈 1/4 IN-18 NPT - 전선관연결 1/2 IN-14 NPT - 설치방법 SST PANEL MOUNTING 원자력안전범주 NON NUCLEAR SAFETY RELATED 품질등급 A등급 제작사 ROSEMOUNT NUCLEAR INSTRUMENTS, - 제작사 유형(MFR CATEGORY) ORIGINAL EQUIP. MANUFACTURER - 모델번호 3152NG6A2F1A7 제출서류목록 - 첨부기술규격서 적용 | ROSEMOUNT NUCLEAR INSTRUMENTS, INC. | 3152NG6A2F1A7
2020 | 1 | 경상예방정비용 | 새울 | 1발전소 |  |  | 200577944 | 정비부분품(SPAR) | 국내 | S | 개스킷 | 개스킷,CIRCULAR,1.5㎜,22㎜,29.10㎜,PTFE,CVPREC | EA | 19 | 기계부 | 유희철 | 052-715-5142 | 품명 개스킷 - 가스켓몸체형태 CIRCULAR - 두께 1.5㎜ - 내경 22㎜ - 외경 29.10㎜ - 가스켓재질 PTFE - 별칭 CVPRECIRCULATION SLEEVE GASKET 품질등급 S등급 제출서류목록 - 일반규격(S등급) 제작사 제품인증서
2020 | 1 | 계획예방정비용 | 새울 | 1발전소 | 2(신4) | 1 | 200577944 | 정비부분품(SPAR) | 국내 | S | 개스킷 | 개스킷,CIRCULAR,1.5㎜,22㎜,29.10㎜,PTFE,CVPREC | EA | 4 | 기계부 | 유희철 | 052-715-5142 | 품명 개스킷 - 가스켓몸체형태 CIRCULAR - 두께 1.5㎜ - 내경 22㎜ - 외경 29.10㎜ - 가스켓재질 PTFE - 별칭 CVPRECIRCULATION SLEEVE GASKET 품질등급 S등급 제출서류목록 - 일반규격(S등급) 제작사 제품인증서
2020 | 4 | 계획예방정비용 | 새울 | 1발전소 | 1(신3) | 3 | 200577944 | 정비부분품(SPAR) | 국내 | S | 개스킷 | 개스킷,CIRCULAR,1.5㎜,22㎜,29.10㎜,PTFE,CVPREC | EA | 1 | 기계부 | 유희철 | 052-715-5142 | 품명 개스킷 - 가스켓몸체형태 CIRCULAR - 두께 1.5㎜ - 내경 22㎜ - 외경 29.10㎜ - 가스켓재질 PTFE - 별칭 CVPRECIRCULATION SLEEVE GASKET 품질등급 S등급 제출서류목록 - 일반규격(S등급) 제작사 제품인증서
2021 | 1 | 경상예방정비용 | 새울 | 1발전소 |  |  | 200577944 | 정비부분품(SPAR) | 국내 | S | 개스킷 | 개스킷,CIRCULAR,1.5㎜,22㎜,29.10㎜,PTFE,CVPREC | EA | 19 | 기계부 | 유희철 | 052-715-5142 | 품명 개스킷 - 가스켓몸체형태 CIRCULAR - 두께 1.5㎜ - 내경 22㎜ - 외경 29.10㎜ - 가스켓재질 PTFE - 별칭 CVPRECIRCULATION SLEEVE GASKET 품질등급 S등급 제출서류목록 - 일반규격(S등급) 제작사 제품인증서
2021 | 3 | 계획예방정비용 | 새울 | 1발전소 | 2(신4) | 2 | 200577944 | 정비부분품(SPAR) | 국내 | S | 개스킷 | 개스킷,CIRCULAR,1.5㎜,22㎜,29.10㎜,PTFE,CVPREC | EA | 2 | 기계부 | 유희철 | 052-715-5142 | 품명 개스킷 - 가스켓몸체형태 CIRCULAR - 두께 1.5㎜ - 내경 22㎜ - 외경 29.10㎜ - 가스켓재질 PTFE - 별칭 CVPRECIRCULATION SLEEVE GASKET 품질등급 S등급 제출서류목록 - 일반규격(S등급) 제작사 제품인증서
2022 | 1 | 경상예방정비용 | 새울 | 1발전소 |  |  | 200577944 | 정비부분품(SPAR) | 국내 | S | 개스킷 | 개스킷,CIRCULAR,1.5㎜,22㎜,29.10㎜,PTFE,CVPREC | EA | 19 | 기계부 | 유희철 | 052-715-5142 | 품명 개스킷 - 가스켓몸체형태 CIRCULAR - 두께 1.5㎜ - 내경 22㎜ - 외경 29.10㎜ - 가스켓재질 PTFE - 별칭 CVPRECIRCULATION SLEEVE GASKET 품질등급 S등급 제출서류목록 - 일반규격(S등급) 제작사 제품인증서
2022 | 2 | 계획예방정비용 | 새울 | 1발전소 | 1(신3) | 4 | 200577944 | 정비부분품(SPAR) | 국내 | S | 개스킷 | 개스킷,CIRCULAR,1.5㎜,22㎜,29.10㎜,PTFE,CVPREC | EA | 1 | 기계부 | 유희철 | 052-715-5142 | 품명 개스킷 - 가스켓몸체형태 CIRCULAR - 두께 1.5㎜ - 내경 22㎜ - 외경 29.10㎜ - 가스켓재질 PTFE - 별칭 CVPRECIRCULATION SLEEVE GASKET 품질등급 S등급 제출서류목록 - 일반규격(S등급) 제작사 제품인증서
2022 | 4 | 계획예방정비용 | 새울 | 1발전소 | 2(신4) | 3 | 200577944 | 정비부분품(SPAR) | 국내 | S | 개스킷 | 개스킷,CIRCULAR,1.5㎜,22㎜,29.10㎜,PTFE,CVPREC | EA | 1 | 기계부 | 유희철 | 052-715-5142 | 품명 개스킷 - 가스켓몸체형태 CIRCULAR - 두께 1.5㎜ - 내경 22㎜ - 외경 29.10㎜ - 가스켓재질 PTFE - 별칭 CVPRECIRCULATION SLEEVE GASKET 품질등급 S등급 제출서류목록 - 일반규격(S등급) 제작사 제품인증서
2020 | 1 | 경상예방정비용 | 새울 | 1발전소 |  |  | 200577946 | 정비부분품(SPAR) | 국내 | S | 개스킷 | 개스킷,SPIRAL WOUND,CIRCULAR,INNER RING,4. | EA | 6 | 기계부 | 유희철 | 052-715-5142 | 품명 개스킷 - 가스켓타입 SPIRAL WOUND - 가스켓몸체형태 CIRCULAR - 가스켓단면형태 INNER RING - 두께 4.8㎜ - 내경 312㎜ - 외경 344㎜ - 링(RING)재질 SUS304 - 주입기(FILLER)재질 GRAPHITE - 후프(HOOP)재질 SUS304 - 사용온도(상한) 870℃ - 사용압력(상한) 425㎏/㎠ - 별칭 CNDSR VAC BKR VV BONNET GASKET 품질등급 S등급 제출서류목록 - 일반규격(S등급) 제작사 제품인증서
2021 | 1 | 경상예방정비용 | 새울 | 1발전소 |  |  | 200577946 | 정비부분품(SPAR) | 국내 | S | 개스킷 | 개스킷,SPIRAL WOUND,CIRCULAR,INNER RING,4. | EA | 6 | 기계부 | 유희철 | 052-715-5142 | 품명 개스킷 - 가스켓타입 SPIRAL WOUND - 가스켓몸체형태 CIRCULAR - 가스켓단면형태 INNER RING - 두께 4.8㎜ - 내경 312㎜ - 외경 344㎜ - 링(RING)재질 SUS304 - 주입기(FILLER)재질 GRAPHITE - 후프(HOOP)재질 SUS304 - 사용온도(상한) 870℃ - 사용압력(상한) 425㎏/㎠ - 별칭 CNDSR VAC BKR VV BONNET GASKET 품질등급 S등급 제출서류목록 - 일반규격(S등급) 제작사 제품인증서
2022 | 1 | 경상예방정비용 | 새울 | 1발전소 |  |  | 200577946 | 정비부분품(SPAR) | 국내 | S | 개스킷 | 개스킷,SPIRAL WOUND,CIRCULAR,INNER RING,4. | EA | 6 | 기계부 | 유희철 | 052-715-5142 | 품명 개스킷 - 가스켓타입 SPIRAL WOUND - 가스켓몸체형태 CIRCULAR - 가스켓단면형태 INNER RING - 두께 4.8㎜ - 내경 312㎜ - 외경 344㎜ - 링(RING)재질 SUS304 - 주입기(FILLER)재질 GRAPHITE - 후프(HOOP)재질 SUS304 - 사용온도(상한) 870℃ - 사용압력(상한) 425㎏/㎠ - 별칭 CNDSR VAC BKR VV BONNET GASKET 품질등급 S등급 제출서류목록 - 일반규격(S등급) 제작사 제품인증서
2020 | 1 | 계획예방정비용 | 새울 | 1발전소 | 2(신4) | 1 | 200577947 | 정비부분품(SPAR) | 국내 | S | 씰,비금속제 | 씰,비금속제,LABYRINTH SEAL,CIRCULAR,506㎜,580㎜ | EA | 3 | 기계부 | 유희철 | 052-715-5142 | 품명 씰,비금속제 - 씰타입 LABYRINTH SEAL - 씰형태 CIRCULAR - 내경 506㎜ - 외경 580㎜ - 두께 53.6㎜ - 씰재질 GRAPHITE - 사용온도(상한) 660℃ - 사용압력(상한) 1080㎏/㎠ - 별칭 COP DISCH CHKVV HINGE SEALRING 품질등급 S등급 제출서류목록 - 품질보증확인서(C of C)
2020 | 4 | 계획예방정비용 | 새울 | 1발전소 | 1(신3) | 3 | 200577947 | 정비부분품(SPAR) | 국내 | S | 씰,비금속제 | 씰,비금속제,LABYRINTH SEAL,CIRCULAR,506㎜,580㎜ | EA | 3 | 기계부 | 유희철 | 052-715-5142 | 품명 씰,비금속제 - 씰타입 LABYRINTH SEAL - 씰형태 CIRCULAR - 내경 506㎜ - 외경 580㎜ - 두께 53.6㎜ - 씰재질 GRAPHITE - 사용온도(상한) 660℃ - 사용압력(상한) 1080㎏/㎠ - 별칭 COP DISCH CHKVV HINGE SEALRING 품질등급 S등급 제출서류목록 - 품질보증확인서(C of C)
2022 | 4 | 계획예방정비용 | 새울 | 1발전소 | 2(신4) | 3 | 200577947 | 정비부분품(SPAR) | 국내 | S | 씰,비금속제 | 씰,비금속제,LABYRINTH SEAL,CIRCULAR,506㎜,580㎜ | EA | 3 | 기계부 | 유희철 | 052-715-5142 | 품명 씰,비금속제 - 씰타입 LABYRINTH SEAL - 씰형태 CIRCULAR - 내경 506㎜ - 외경 580㎜ - 두께 53.6㎜ - 씰재질 GRAPHITE - 사용온도(상한) 660℃ - 사용압력(상한) 1080㎏/㎠ - 별칭 COP DISCH CHKVV HINGE SEALRING 품질등급 S등급 제출서류목록 - 품질보증확인서(C of C)
2020 | 1 | 계획예방정비용 | 새울 | 1발전소 | 2(신4) | 1 | 200577948 | 정비부분품(SPAR) | 국내 | S | 씰,비금속제 | 씰,비금속제,LABYRINTH SEAL,CIRCULAR,46㎜,60㎜, | EA | 6 | 기계부 | 유희철 | 052-715-5142 | 품명 씰,비금속제 - 씰타입 LABYRINTH SEAL - 씰형태 CIRCULAR - 내경 46㎜ - 외경 60㎜ - 두께 9.6㎜ - 씰재질 GRAPHITE - 사용온도(상한) 660℃ - 사용압력(상한) 1080㎏/㎠ - 용도 COP DISCH CHK VV SEAL RING 품질등급 S등급 제출서류목록 - 품질보증확인서(C of C)
2020 | 4 | 계획예방정비용 | 새울 | 1발전소 | 1(신3) | 3 | 200577948 | 정비부분품(SPAR) | 국내 | S | 씰,비금속제 | 씰,비금속제,LABYRINTH SEAL,CIRCULAR,46㎜,60㎜, | EA | 6 | 기계부 | 유희철 | 052-715-5142 | 품명 씰,비금속제 - 씰타입 LABYRINTH SEAL - 씰형태 CIRCULAR - 내경 46㎜ - 외경 60㎜ - 두께 9.6㎜ - 씰재질 GRAPHITE - 사용온도(상한) 660℃ - 사용압력(상한) 1080㎏/㎠ - 용도 COP DISCH CHK VV SEAL RING 품질등급 S등급 제출서류목록 - 품질보증확인서(C of C)
2022 | 4 | 계획예방정비용 | 새울 | 1발전소 | 2(신4) | 3 | 200577948 | 정비부분품(SPAR) | 국내 | S | 씰,비금속제 | 씰,비금속제,LABYRINTH SEAL,CIRCULAR,46㎜,60㎜, | EA | 6 | 기계부 | 유희철 | 052-715-5142 | 품명 씰,비금속제 - 씰타입 LABYRINTH SEAL - 씰형태 CIRCULAR - 내경 46㎜ - 외경 60㎜ - 두께 9.6㎜ - 씰재질 GRAPHITE - 사용온도(상한) 660℃ - 사용압력(상한) 1080㎏/㎠ - 용도 COP DISCH CHK VV SEAL RING 품질등급 S등급 제출서류목록 - 품질보증확인서(C of C)
2020 | 2 | 계획예방정비용 | 고리 | 3발전소 | 5(신1) | 6 | 200578046 | 정비부분품(SPAR) | 국내 | A | 레버린스 씰 | 씰링,레버린스식,SHAFT LABYRINTH,41L,OD 221㎜,A50 | EA | 1 | 기계부 | 허병회 | 051-726-5646 | 품명 씰링,레버린스식 - 씰타입 SHAFT LABYRINTH - 높이 41L - 외경 OD 221㎜ - 씰재질 A5052 원자력안전범주 NON NUCLEAR SAFETY RELATED 품질등급 A등급 제작사 엘지전자 - 제작사 유형(MFR CATEGORY) ORIGINAL EQUIP. SUPPLIER - 원기술규격서(OTS) SHINKORI 1&2, 9-132-M227 - 부품번호 40003665 제출서류목록 - 품질보증계획서(QAM) - 품질증빙/제출서류목록(QVDL) - 품질보증확인서(C of C) - 재료시험보고서(MTR OR MILL SHEET) | 엘지전자 |  | 40003665
2020 | 3 | 계획예방정비용 | 고리 | 3발전소 | 6(신2) | 6 | 200578046 | 정비부분품(SPAR) | 국내 | A | 레버린스 씰 | 씰링,레버린스식,SHAFT LABYRINTH,41L,OD 221㎜,A50 | EA | 1 | 기계부 | 허병회 | 051-726-5646 | 품명 씰링,레버린스식 - 씰타입 SHAFT LABYRINTH - 높이 41L - 외경 OD 221㎜ - 씰재질 A5052 원자력안전범주 NON NUCLEAR SAFETY RELATED 품질등급 A등급 제작사 엘지전자 - 제작사 유형(MFR CATEGORY) ORIGINAL EQUIP. SUPPLIER - 원기술규격서(OTS) SHINKORI 1&2, 9-132-M227 - 부품번호 40003665 제출서류목록 - 품질보증계획서(QAM) - 품질증빙/제출서류목록(QVDL) - 품질보증확인서(C of C) - 재료시험보고서(MTR OR MILL SHEET) | 엘지전자 |  | 40003665
2021 | 4 | 계획예방정비용 | 고리 | 3발전소 | 5(신1) | 7 | 200578046 | 정비부분품(SPAR) | 국내 | A | 레버린스 씰 | 씰링,레버린스식,SHAFT LABYRINTH,41L,OD 221㎜,A50 | EA | 1 | 기계부 | 허병회 | 051-726-5646 | 품명 씰링,레버린스식 - 씰타입 SHAFT LABYRINTH - 높이 41L - 외경 OD 221㎜ - 씰재질 A5052 원자력안전범주 NON NUCLEAR SAFETY RELATED 품질등급 A등급 제작사 엘지전자 - 제작사 유형(MFR CATEGORY) ORIGINAL EQUIP. SUPPLIER - 원기술규격서(OTS) SHINKORI 1&2, 9-132-M227 - 부품번호 40003665 제출서류목록 - 품질보증계획서(QAM) - 품질증빙/제출서류목록(QVDL) - 품질보증확인서(C of C) - 재료시험보고서(MTR OR MILL SHEET) | 엘지전자 |  | 40003665
2022 | 1 | 계획예방정비용 | 고리 | 3발전소 | 6(신2) | 7 | 200578046 | 정비부분품(SPAR) | 국내 | A | 레버린스 씰 | 씰링,레버린스식,SHAFT LABYRINTH,41L,OD 221㎜,A50 | EA | 1 | 기계부 | 서원철 | 051-726-2392 | 품명 씰링,레버린스식 - 씰타입 SHAFT LABYRINTH - 높이 41L - 외경 OD 221㎜ - 씰재질 A5052 원자력안전범주 NON NUCLEAR SAFETY RELATED 품질등급 A등급 제작사 엘지전자 - 제작사 유형(MFR CATEGORY) ORIGINAL EQUIP. SUPPLIER - 원기술규격서(OTS) SHINKORI 1&2, 9-132-M227 - 부품번호 40003665 제출서류목록 - 품질보증계획서(QAM) - 품질증빙/제출서류목록(QVDL) - 품질보증확인서(C of C) - 재료시험보고서(MTR OR MILL SHEET) | 엘지전자 |  | 40003665
2020 | 1 | 경상예방정비용 | 새울 | 1발전소 |  |  | 200578050 | 정비부분품(SPAR) | 국내 | S | 오-링 | 오-링,220㎜,3㎜,NBR,CVP RECIRCULATION PUMP O | EA | 19 | 기계부 | 유희철 | 052-715-5142 | 품명 오-링 - 내경 220㎜ - 두께 3㎜ - 오-링재질 NBR - 별칭 CVP RECIRCULATION PUMP O-RING 품질등급 S등급 제출서류목록 - 일반규격(S등급) 제작사 제품인증서
2020 | 1 | 계획예방정비용 | 새울 | 1발전소 | 2(신4) | 1 | 200578050 | 정비부분품(SPAR) | 국내 | S | 오-링 | 오-링,220㎜,3㎜,NBR,CVP RECIRCULATION PUMP O | EA | 4 | 기계부 | 유희철 | 052-715-5142 | 품명 오-링 - 내경 220㎜ - 두께 3㎜ - 오-링재질 NBR - 별칭 CVP RECIRCULATION PUMP O-RING 품질등급 S등급 제출서류목록 - 일반규격(S등급) 제작사 제품인증서
2020 | 4 | 계획예방정비용 | 새울 | 1발전소 | 1(신3) | 3 | 200578050 | 정비부분품(SPAR) | 국내 | S | 오-링 | 오-링,220㎜,3㎜,NBR,CVP RECIRCULATION PUMP O | EA | 1 | 기계부 | 유희철 | 052-715-5142 | 품명 오-링 - 내경 220㎜ - 두께 3㎜ - 오-링재질 NBR - 별칭 CVP RECIRCULATION PUMP O-RING 품질등급 S등급 제출서류목록 - 일반규격(S등급) 제작사 제품인증서
2021 | 1 | 경상예방정비용 | 새울 | 1발전소 |  |  | 200578050 | 정비부분품(SPAR) | 국내 | S | 오-링 | 오-링,220㎜,3㎜,NBR,CVP RECIRCULATION PUMP O | EA | 19 | 기계부 | 유희철 | 052-715-5142 | 품명 오-링 - 내경 220㎜ - 두께 3㎜ - 오-링재질 NBR - 별칭 CVP RECIRCULATION PUMP O-RING 품질등급 S등급 제출서류목록 - 일반규격(S등급) 제작사 제품인증서
2021 | 3 | 계획예방정비용 | 새울 | 1발전소 | 2(신4) | 2 | 200578050 | 정비부분품(SPAR) | 국내 | S | 오-링 | 오-링,220㎜,3㎜,NBR,CVP RECIRCULATION PUMP O | EA | 2 | 기계부 | 유희철 | 052-715-5142 | 품명 오-링 - 내경 220㎜ - 두께 3㎜ - 오-링재질 NBR - 별칭 CVP RECIRCULATION PUMP O-RING 품질등급 S등급 제출서류목록 - 일반규격(S등급) 제작사 제품인증서
2022 | 1 | 경상예방정비용 | 새울 | 1발전소 |  |  | 200578050 | 정비부분품(SPAR) | 국내 | S | 오-링 | 오-링,220㎜,3㎜,NBR,CVP RECIRCULATION PUMP O | EA | 19 | 기계부 | 유희철 | 052-715-5142 | 품명 오-링 - 내경 220㎜ - 두께 3㎜ - 오-링재질 NBR - 별칭 CVP RECIRCULATION PUMP O-RING 품질등급 S등급 제출서류목록 - 일반규격(S등급) 제작사 제품인증서
2022 | 2 | 계획예방정비용 | 새울 | 1발전소 | 1(신3) | 4 | 200578050 | 정비부분품(SPAR) | 국내 | S | 오-링 | 오-링,220㎜,3㎜,NBR,CVP RECIRCULATION PUMP O | EA | 1 | 기계부 | 유희철 | 052-715-5142 | 품명 오-링 - 내경 220㎜ - 두께 3㎜ - 오-링재질 NBR - 별칭 CVP RECIRCULATION PUMP O-RING 품질등급 S등급 제출서류목록 - 일반규격(S등급) 제작사 제품인증서
2022 | 4 | 계획예방정비용 | 새울 | 1발전소 | 2(신4) | 3 | 200578050 | 정비부분품(SPAR) | 국내 | S | 오-링 | 오-링,220㎜,3㎜,NBR,CVP RECIRCULATION PUMP O | EA | 1 | 기계부 | 유희철 | 052-715-5142 | 품명 오-링 - 내경 220㎜ - 두께 3㎜ - 오-링재질 NBR - 별칭 CVP RECIRCULATION PUMP O-RING 품질등급 S등급 제출서류목록 - 일반규격(S등급) 제작사 제품인증서
2020 | 1 | 경상예방정비용 | 새울 | 1발전소 |  |  | 200578052 | 정비부분품(SPAR) | 국내 | S | 개스킷 | 가스켓,CIRCULAR,0.3㎜,72,114,OIL PAPER,OIL, | EA | 38 | 기계부 | 유희철 | 052-715-5142 | 품명 가스켓 - 가스켓몸체형태 CIRCULAR - 두께 0.3㎜ - 내경 72 - 외경 114 - 가스켓재질 OIL PAPER - 사용매체 OIL - 별칭 CVP RECIRCULATION PP OIL PAPER 품질등급 S등급 제출서류목록 - 일반규격(S등급) 제작사 제품인증서
2020 | 1 | 계획예방정비용 | 새울 | 1발전소 | 2(신4) | 1 | 200578052 | 정비부분품(SPAR) | 국내 | S | 개스킷 | 가스켓,CIRCULAR,0.3㎜,72,114,OIL PAPER,OIL, | EA | 8 | 기계부 | 유희철 | 052-715-5142 | 품명 가스켓 - 가스켓몸체형태 CIRCULAR - 두께 0.3㎜ - 내경 72 - 외경 114 - 가스켓재질 OIL PAPER - 사용매체 OIL - 별칭 CVP RECIRCULATION PP OIL PAPER 품질등급 S등급 제출서류목록 - 일반규격(S등급) 제작사 제품인증서
2020 | 4 | 계획예방정비용 | 새울 | 1발전소 | 1(신3) | 3 | 200578052 | 정비부분품(SPAR) | 국내 | S | 개스킷 | 가스켓,CIRCULAR,0.3㎜,72,114,OIL PAPER,OIL, | EA | 2 | 기계부 | 유희철 | 052-715-5142 | 품명 가스켓 - 가스켓몸체형태 CIRCULAR - 두께 0.3㎜ - 내경 72 - 외경 114 - 가스켓재질 OIL PAPER - 사용매체 OIL - 별칭 CVP RECIRCULATION PP OIL PAPER 품질등급 S등급 제출서류목록 - 일반규격(S등급) 제작사 제품인증서
2021 | 1 | 경상예방정비용 | 새울 | 1발전소 |  |  | 200578052 | 정비부분품(SPAR) | 국내 | S | 개스킷 | 가스켓,CIRCULAR,0.3㎜,72,114,OIL PAPER,OIL, | EA | 38 | 기계부 | 유희철 | 052-715-5142 | 품명 가스켓 - 가스켓몸체형태 CIRCULAR - 두께 0.3㎜ - 내경 72 - 외경 114 - 가스켓재질 OIL PAPER - 사용매체 OIL - 별칭 CVP RECIRCULATION PP OIL PAPER 품질등급 S등급 제출서류목록 - 일반규격(S등급) 제작사 제품인증서
2021 | 3 | 계획예방정비용 | 새울 | 1발전소 | 2(신4) | 2 | 200578052 | 정비부분품(SPAR) | 국내 | S | 개스킷 | 가스켓,CIRCULAR,0.3㎜,72,114,OIL PAPER,OIL, | EA | 4 | 기계부 | 유희철 | 052-715-5142 | 품명 가스켓 - 가스켓몸체형태 CIRCULAR - 두께 0.3㎜ - 내경 72 - 외경 114 - 가스켓재질 OIL PAPER - 사용매체 OIL - 별칭 CVP RECIRCULATION PP OIL PAPER 품질등급 S등급 제출서류목록 - 일반규격(S등급) 제작사 제품인증서
2022 | 1 | 경상예방정비용 | 새울 | 1발전소 |  |  | 200578052 | 정비부분품(SPAR) | 국내 | S | 개스킷 | 가스켓,CIRCULAR,0.3㎜,72,114,OIL PAPER,OIL, | EA | 38 | 기계부 | 유희철 | 052-715-5142 | 품명 가스켓 - 가스켓몸체형태 CIRCULAR - 두께 0.3㎜ - 내경 72 - 외경 114 - 가스켓재질 OIL PAPER - 사용매체 OIL - 별칭 CVP RECIRCULATION PP OIL PAPER 품질등급 S등급 제출서류목록 - 일반규격(S등급) 제작사 제품인증서
2022 | 2 | 계획예방정비용 | 새울 | 1발전소 | 1(신3) | 4 | 200578052 | 정비부분품(SPAR) | 국내 | S | 개스킷 | 가스켓,CIRCULAR,0.3㎜,72,114,OIL PAPER,OIL, | EA | 2 | 기계부 | 유희철 | 052-715-5142 | 품명 가스켓 - 가스켓몸체형태 CIRCULAR - 두께 0.3㎜ - 내경 72 - 외경 114 - 가스켓재질 OIL PAPER - 사용매체 OIL - 별칭 CVP RECIRCULATION PP OIL PAPER 품질등급 S등급 제출서류목록 - 일반규격(S등급) 제작사 제품인증서
2022 | 4 | 계획예방정비용 | 새울 | 1발전소 | 2(신4) | 3 | 200578052 | 정비부분품(SPAR) | 국내 | S | 개스킷 | 가스켓,CIRCULAR,0.3㎜,72,114,OIL PAPER,OIL, | EA | 2 | 기계부 | 유희철 | 052-715-5142 | 품명 가스켓 - 가스켓몸체형태 CIRCULAR - 두께 0.3㎜ - 내경 72 - 외경 114 - 가스켓재질 OIL PAPER - 사용매체 OIL - 별칭 CVP RECIRCULATION PP OIL PAPER 품질등급 S등급 제출서류목록 - 일반규격(S등급) 제작사 제품인증서
2020 | 1 | 경상예방정비용 | 새울 | 1발전소 |  |  | 200578055 | 정비부분품(SPAR) | 국내 | S | 개스킷 | 가스켓,NEOPRENE GASKET,3.2㎜,364㎜,480㎜,422MM | EA | 1 | 기계부 | 김민성 | 052-715-5043 | 품명 가스켓 - 가스켓타입 NEOPRENE GASKET - 두께 3.2㎜ - 내경 364㎜ - 외경 480㎜ - 피치원지름(PCD) 422MM - 가스켓재질 RUBBER NEOPRENE - 사용압력(상한) 150 LB - 볼트홀(HOLE)수 12 - 볼트홀(HOLE)직경 1IN - 별칭 WATBOX PRIMING TK MANWAYGASKET 품질등급 S등급 제출서류목록 - 일반규격(S등급) 제작사 제품인증서
2020 | 1 | 계획예방정비용 | 새울 | 1발전소 | 2(신4) | 1 | 200578055 | 정비부분품(SPAR) | 국내 | S | 개스킷 | 가스켓,NEOPRENE GASKET,3.2㎜,364㎜,480㎜,422MM | EA | 1 | 기계부 | 김민성 | 052-715-5148 | 품명 가스켓 - 가스켓타입 NEOPRENE GASKET - 두께 3.2㎜ - 내경 364㎜ - 외경 480㎜ - 피치원지름(PCD) 422MM - 가스켓재질 RUBBER NEOPRENE - 사용압력(상한) 150 LB - 볼트홀(HOLE)수 12 - 볼트홀(HOLE)직경 1IN - 별칭 WATBOX PRIMING TK MANWAYGASKET 품질등급 S등급 제출서류목록 - 일반규격(S등급) 제작사 제품인증서
2020 | 4 | 계획예방정비용 | 새울 | 1발전소 | 1(신3) | 3 | 200578055 | 정비부분품(SPAR) | 국내 | S | 개스킷 | 가스켓,NEOPRENE GASKET,3.2㎜,364㎜,480㎜,422MM | EA | 1 | 기계부 | 김민성 | 052-715-5148 | 품명 가스켓 - 가스켓타입 NEOPRENE GASKET - 두께 3.2㎜ - 내경 364㎜ - 외경 480㎜ - 피치원지름(PCD) 422MM - 가스켓재질 RUBBER NEOPRENE - 사용압력(상한) 150 LB - 볼트홀(HOLE)수 12 - 볼트홀(HOLE)직경 1IN - 별칭 WATBOX PRIMING TK MANWAYGASKET 품질등급 S등급 제출서류목록 - 일반규격(S등급) 제작사 제품인증서
2021 | 1 | 경상예방정비용 | 새울 | 1발전소 |  |  | 200578055 | 정비부분품(SPAR) | 국내 | S | 개스킷 | 가스켓,NEOPRENE GASKET,3.2㎜,364㎜,480㎜,422MM | EA | 1 | 기계부 | 김민성 | 052-715-5043 | 품명 가스켓 - 가스켓타입 NEOPRENE GASKET - 두께 3.2㎜ - 내경 364㎜ - 외경 480㎜ - 피치원지름(PCD) 422MM - 가스켓재질 RUBBER NEOPRENE - 사용압력(상한) 150 LB - 볼트홀(HOLE)수 12 - 볼트홀(HOLE)직경 1IN - 별칭 WATBOX PRIMING TK MANWAYGASKET 품질등급 S등급 제출서류목록 - 일반규격(S등급) 제작사 제품인증서
2022 | 1 | 경상예방정비용 | 새울 | 1발전소 |  |  | 200578055 | 정비부분품(SPAR) | 국내 | S | 개스킷 | 가스켓,NEOPRENE GASKET,3.2㎜,364㎜,480㎜,422MM | EA | 1 | 기계부 | 김민성 | 052-715-5043 | 품명 가스켓 - 가스켓타입 NEOPRENE GASKET - 두께 3.2㎜ - 내경 364㎜ - 외경 480㎜ - 피치원지름(PCD) 422MM - 가스켓재질 RUBBER NEOPRENE - 사용압력(상한) 150 LB - 볼트홀(HOLE)수 12 - 볼트홀(HOLE)직경 1IN - 별칭 WATBOX PRIMING TK MANWAYGASKET 품질등급 S등급 제출서류목록 - 일반규격(S등급) 제작사 제품인증서
2022 | 4 | 계획예방정비용 | 새울 | 1발전소 | 2(신4) | 3 | 200578055 | 정비부분품(SPAR) | 국내 | S | 개스킷 | 가스켓,NEOPRENE GASKET,3.2㎜,364㎜,480㎜,422MM | EA | 1 | 기계부 | 김민성 | 052-715-5148 | 품명 가스켓 - 가스켓타입 NEOPRENE GASKET - 두께 3.2㎜ - 내경 364㎜ - 외경 480㎜ - 피치원지름(PCD) 422MM - 가스켓재질 RUBBER NEOPRENE - 사용압력(상한) 150 LB - 볼트홀(HOLE)수 12 - 볼트홀(HOLE)직경 1IN - 별칭 WATBOX PRIMING TK MANWAYGASKET 품질등급 S등급 제출서류목록 - 일반규격(S등급) 제작사 제품인증서
2020 | 4 | 계획예방정비용 | 한빛 | 1발전소 | 2 | 25 | 200578199 | 정비부분품(SPAR) | 국외 | S | 전기 케이블 | 전기 케이블,DRPI SHUTDOWN CABLE ASS'Y,EXTENSI | SET | 10 | 계측제어부 | 김기웅 | 061-357-2565 | 품명 전기 케이블 - 케이블타입 DRPI SHUTDOWN CABLE ASS'Y - 케이블용도 EXTENSION - 케이블길이 30FT - 전도체사이즈 12 X 20AWG - 전도체재질 TINNED CU - 심(CORE)갯수 14C - 부속품목 C/W CONNECTORS - 특수사항 SPIN NO: KGA/CPELDP04 원자력안전범주 NON NUCLEAR SAFETY RELATED 품질등급 S등급 제작사 WESTINGHOUSE ELECTRIC COMPANY - 제작사 유형(MFR CATEGORY) ORIGINAL EQUIP. SUPPLIER - 부품번호 7R6563/G1 | WESTINGHOUSE ELECTRIC COMPANY |  | 7R6563/G1
2020 | 4 | 계획예방정비용 | 한빛 | 1발전소 | 2 | 25 | 200578200 | 정비부분품(SPAR) | 국외 | S | 전기 케이블 | 케이블,전기용,DRPI CONTROL CABLE ASS'Y,EXTENSI | SET | 10 | 계측제어부 | 김기웅 | 061-357-2565 | 품명 케이블,전기용 - 케이블타입 DRPI CONTROL CABLE ASS'Y - 케이블용도 EXTENSION - 케이블길이 30FT - 전도체사이즈 22 X 20AWG - 전도체재질 TINNED CU - 심(CORE)갯수 24C - 부속품목 C/W CONNECTORS - 특수사항 SPIN NO: KGA/CPELDP04 원자력안전범주 NON NUCLEAR SAFETY RELATED 품질등급 S등급 제작사 WESTINGHOUSE ELECTRIC COMPANY - 제작사 유형(MFR CATEGORY) ORIGINAL EQUIP. SUPPLIER - 부품번호 7R6562/G1 | WESTINGHOUSE ELECTRIC COMPANY |  | 7R6562/G1
2022 | 1 | 계획예방정비용 | 한빛 | 1발전소 | 1 | 26 | 200578215 | 정비부분품(SPAR) | 국내 | A | 유량전송기 | 유량전송기,ELECTROMAGNETIC FLOWMETER,HASTELLO | EA | 5 | 계측제어부 | 임현섭 | 061-357-3107 | 품명 유량전송기 - 유량전송기타입 ELECTROMAGNETIC FLOWMETER - 몸체재질 HASTELLOY B2/C4 - 측정유량(상한) 0~600㎥/Ｈ - 측정유량(하한) LIQUID VELOCITY : 0-10 ㎧ - 정확도 ±0.5% ACCURACY - 교정(CALIBRATION) MIN. CONDUCTIVITY 5 ㎲/㎝ 이상 - 사용온도(상한) -25 ~ +130 ℃ - 입력압력 PRESSURE RATING : 150# - 출력압력 4~20㎃ - 정격전압 85-253 VAC - 센서타입 분리형, 길이 420 ㎜ - 프로세스연결사이즈 6IN ANSI 150# RF - 외함보호방식 IP65 - 설치방법 FLUID : WASTE WATER 사용가능 - 부속품목 라이닝 재질 : PTFE - 특수사항 OUTPUT FLOATING 원자력안전범주 NON NUCLEAR SAFETY RELATED 품질등급 A등급 제작사 하이트롤(주) - 제작사 유형(MFR CATEGORY) ORIGINAL EQUIP. SUPPLIER - 원기술규격서(OTS) HANBIT 1&2, PO-J0426 - 원설계규격서(ODS) HANBIT 1&2, 영일00-계측-HB-402 - 모델번호 HMF-1200F(DN150) 제출서류목록 - 첨부기술규격서 적용 | 하이트롤(주) | HMF-1200F(DN150)
2020 | 1 | 계획예방정비용 | 고리 | 2발전소 | 3 | 26 | 200578312 | 정비부분품(SPAR) | 국외 | Q | 유량계 | 계기,유량지시형,LINER FLOW TRANSMITTER ASS'Y,2 | SET | 2 | 계측제어부 | 김영진 | 051-726-3942 | 품명 계기,유량지시형 - 별칭 LINER FLOW TRANSMITTER ASS'Y - 타입(형식) 2 PLATINUM RTD, ONE OF SWITCH - 사이즈 INSERTION "U" LENGTH : 21IN - 전기 데이터 120VAC ±10%, 15WATT MAX - 입력데이터 0 ~ 30,000SCFM - 출력데이터 4 ~ 20㎃ - 연결(CONNECTION) 데이터 DUCT OUT DIA : 42IN - 온도 OPERATING TEMP : 40 ~ 150℉ - 용량 0 ~ 30,000SCFM - 주파수 50/60㎐ - 측정범위 0 ~ 30,000SCFM - 설치기기 정보 REFERENCE NUMBER:1323-1 - 케이스재질 SS316 & NICKEL AMS 4777 - 운전 전류 RELAY CONTACT:10A,120VAC,DPDT - 부속품목 SENSOR HEAD ASS'Y:706204-11 - 환경보호 NEMA-4 원자력안전범주 NUCLEAR SAFETY RELATED 품질등급 Q등급 제작사 FLUID COMPONENTS INTL. - 제작사 유형(MFR CATEGORY) ORIGINAL EQUIP. MANUFACTURER - 모델번호 LT-81A 제출서류목록 - 첨부기술규격서 적용 | FLUID COMPONENTS INTL. | LT-81A
2020 | 1 | 계획예방정비용 | 월성 | 1발전소 | 2 | 19 | 200578463 | 정비부분품(SPAR) | 국외 | A | 접촉기 | 접촉기,MAGNETIC CONTACT,278MM,186MM,216MM,1 | EA | 6 | 전기부 | 김규동 | 054-779-3450 | 품명 접촉기 - 접촉기타입 MAGNETIC CONTACT - 길이 278MM - 너비 186MM - 깊이 216MM - 정격전압 1000V - 정격전류 460A - 정격전력(용량) 250KW - 주파수 60 - 전극개수 3 - 보조접점타입 2NO + 2NC - 부속품목 CAL19-11B * 2EA - 코일전압 100 ~ 250VDC 원자력안전범주 NON NUCLEAR SAFETY RELATED 품질등급 A등급 제작사 ABB INC. - 제작사 유형(MFR CATEGORY) ORIGINAL EQUIP. MANUFACTURER - 부품번호 AF460 - 모델번호 1SFL597001R7022 제출서류목록 - 첨부기술규격서 적용 | ABB INC. | 1SFL597001R7022 | AF460
2020 | 1 | 계획예방정비용 | 새울 | 1발전소 | 2(신4) | 1 | 200578572 | 정비부분품(SPAR) | 국내 | Q | 디스크,밸브용 | 밸브디스크,KEPIC MDF A351 GR. CF8M + HF,NDE=R | EA | 10 | 기계부 | 김준범 | 052-715-5243 | 품명 밸브디스크 - 디스크(DISK)재질 KEPIC MDF A351 GR. CF8M + HF - 특수사항 NDE=RT,PT - 적용기술기준 KEPIC MN (2000ED) 품질등급 Q등급 제작사 피케이밸브(주) - 도면 품목번호 3 - 도면번호 9-807-Z-171-016C - VAD-SK34-C16 - 모델번호 - - 원기기 기기검증(EQ Category) SEISMIC QUALIFICATION - 원설계규격서(ODS) SHINKORI3&4,9-807-Z-404-001C - 제작사 유형(MFR CATEGORY) ORIGINAL EQUIP. MANUFACTURER 제작사 두산중공업주식회사 - 도면 품목번호 3 - 도면번호 9-807-Z-171-016C - VAD-SK34-C16 - 모델번호 - - 원기기 기기검증(EQ Category) SEISMIC QUALIFICATION - 원설계규격서(ODS) SHINKORI3&4,9-807-Z-404-001C - 제작사 유형(MFR CATEGORY) ORIGINAL EQUIP. SUPPLIER 제출서류목록 - 품질보증계획서(QAM) - 품질검사계획(QP) - 품질증빙/제출서류목록(QVDL) - 품질보증확인서(C of C) - 재료시험성적서(CMTR) - 자료보고서(Code Data Report) - 용접기록(Welding Records) - 비파괴검사보고서(NDE Records) - 외관 및 치수검사 성적서 - 검교정성적서(Calibration Records) - 재료검증보고서(MVR) | 피케이밸브(주) | -
2020 | 4 | 계획예방정비용 | 새울 | 1발전소 | 1(신3) | 3 | 200578572 | 정비부분품(SPAR) | 국내 | Q | 디스크,밸브용 | 밸브디스크,KEPIC MDF A351 GR. CF8M + HF,NDE=R | EA | 5 | 기계부 | 강흥석 | 052-715-5041 | 품명 밸브디스크 - 디스크(DISK)재질 KEPIC MDF A351 GR. CF8M + HF - 특수사항 NDE=RT,PT - 적용기술기준 KEPIC MN (2000ED) 품질등급 Q등급 제작사 피케이밸브(주) - 도면 품목번호 3 - 도면번호 9-807-Z-171-016C - VAD-SK34-C16 - 모델번호 - - 원기기 기기검증(EQ Category) SEISMIC QUALIFICATION - 원설계규격서(ODS) SHINKORI3&4,9-807-Z-404-001C - 제작사 유형(MFR CATEGORY) ORIGINAL EQUIP. MANUFACTURER 제작사 두산중공업주식회사 - 도면 품목번호 3 - 도면번호 9-807-Z-171-016C - VAD-SK34-C16 - 모델번호 - - 원기기 기기검증(EQ Category) SEISMIC QUALIFICATION - 원설계규격서(ODS) SHINKORI3&4,9-807-Z-404-001C - 제작사 유형(MFR CATEGORY) ORIGINAL EQUIP. SUPPLIER 제출서류목록 - 품질보증계획서(QAM) - 품질검사계획(QP) - 품질증빙/제출서류목록(QVDL) - 품질보증확인서(C of C) - 재료시험성적서(CMTR) - 자료보고서(Code Data Report) - 용접기록(Welding Records) - 비파괴검사보고서(NDE Records) - 외관 및 치수검사 성적서 - 검교정성적서(Calibration Records) - 재료검증보고서(MVR) | 피케이밸브(주) | -
2022 | 2 | 계획예방정비용 | 새울 | 1발전소 | 1(신3) | 4 | 200578572 | 정비부분품(SPAR) | 국내 | Q | 디스크,밸브용 | 밸브디스크,KEPIC MDF A351 GR. CF8M + HF,NDE=R | EA | 10 | 기계부 | 강흥석 | 052-715-5041 | 품명 밸브디스크 - 디스크(DISK)재질 KEPIC MDF A351 GR. CF8M + HF - 특수사항 NDE=RT,PT - 적용기술기준 KEPIC MN (2000ED) 품질등급 Q등급 제작사 피케이밸브(주) - 도면 품목번호 3 - 도면번호 9-807-Z-171-016C - VAD-SK34-C16 - 모델번호 - - 원기기 기기검증(EQ Category) SEISMIC QUALIFICATION - 원설계규격서(ODS) SHINKORI3&4,9-807-Z-404-001C - 제작사 유형(MFR CATEGORY) ORIGINAL EQUIP. MANUFACTURER 제작사 두산중공업주식회사 - 도면 품목번호 3 - 도면번호 9-807-Z-171-016C - VAD-SK34-C16 - 모델번호 - - 원기기 기기검증(EQ Category) SEISMIC QUALIFICATION - 원설계규격서(ODS) SHINKORI3&4,9-807-Z-404-001C - 제작사 유형(MFR CATEGORY) ORIGINAL EQUIP. SUPPLIER 제출서류목록 - 품질보증계획서(QAM) - 품질검사계획(QP) - 품질증빙/제출서류목록(QVDL) - 품질보증확인서(C of C) - 재료시험성적서(CMTR) - 자료보고서(Code Data Report) - 용접기록(Welding Records) - 비파괴검사보고서(NDE Records) - 외관 및 치수검사 성적서 - 검교정성적서(Calibration Records) - 재료검증보고서(MVR) | 피케이밸브(주) | -
2022 | 4 | 계획예방정비용 | 새울 | 1발전소 | 2(신4) | 3 | 200578572 | 정비부분품(SPAR) | 국내 | Q | 디스크,밸브용 | 밸브디스크,KEPIC MDF A351 GR. CF8M + HF,NDE=R | EA | 3 | 기계부 | 김준범 | 052-715-5243 | 품명 밸브디스크 - 디스크(DISK)재질 KEPIC MDF A351 GR. CF8M + HF - 특수사항 NDE=RT,PT - 적용기술기준 KEPIC MN (2000ED) 품질등급 Q등급 제작사 피케이밸브(주) - 도면 품목번호 3 - 도면번호 9-807-Z-171-016C - VAD-SK34-C16 - 모델번호 - - 원기기 기기검증(EQ Category) SEISMIC QUALIFICATION - 원설계규격서(ODS) SHINKORI3&4,9-807-Z-404-001C - 제작사 유형(MFR CATEGORY) ORIGINAL EQUIP. MANUFACTURER 제작사 두산중공업주식회사 - 도면 품목번호 3 - 도면번호 9-807-Z-171-016C - VAD-SK34-C16 - 모델번호 - - 원기기 기기검증(EQ Category) SEISMIC QUALIFICATION - 원설계규격서(ODS) SHINKORI3&4,9-807-Z-404-001C - 제작사 유형(MFR CATEGORY) ORIGINAL EQUIP. SUPPLIER 제출서류목록 - 품질보증계획서(QAM) - 품질검사계획(QP) - 품질증빙/제출서류목록(QVDL) - 품질보증확인서(C of C) - 재료시험성적서(CMTR) - 자료보고서(Code Data Report) - 용접기록(Welding Records) - 비파괴검사보고서(NDE Records) - 외관 및 치수검사 성적서 - 검교정성적서(Calibration Records) - 재료검증보고서(MVR) | 피케이밸브(주) | -
2021 | 1 | 계획예방정비용 | 새울 | 1발전소 | 2(신4) | 2 | 200578576 | 정비부분품(SPAR) | 국외 | Q | 헬리칼 스프링 | 헬리칼 스프링,INCONEL X-750,ORIGINAL EQUIP. M | EA | 3 | 기계부 | 김영준 | 052-715-5248 | 품명 헬리칼 스프링 - 헬리컬스프링재질 INCONEL X-750 품질등급 Q등급 제작사 CURTISS WRIGHT FLOW CONTROL CO - 제작사 유형(MFR CATEGORY) ORIGINAL EQUIP. MANUFACTURER - 원기술규격서(OTS) SHINKORI3&4, 9-184-J239 - 원기기 기기검증(EQ Category) SEISMIC QUALIFICATION - 부품번호 100342-2 - 모델번호 07Q-044 - 도면번호 J239-DG-A01-22 - 도면 품목번호 33 제출서류목록 - 품질보증계획서(QAM) - 품질증빙/제출서류목록(QVDL) - 품질보증확인서(C of C) | CURTISS WRIGHT FLOW CONTROL CORP.(TARGET | 07Q-044 | 100342-2
2021 | 1 | 계획예방정비용 | 새울 | 1발전소 | 2(신4) | 2 | 200578578 | 정비부분품(SPAR) | 국외 | A | 오-링 | 오-링,EP-RUBBER,ORIGINAL EQUIP. MANUFACTUR | EA | 1 | 기계부 | 김영준 | 052-715-5248 | 품명 오-링 - 오-링재질 EP-RUBBER 품질등급 A등급 제작사 CURTISS WRIGHT FLOW CONTROL CO - 제작사 유형(MFR CATEGORY) ORIGINAL EQUIP. MANUFACTURER - 원기술규격서(OTS) SHINKORI3&4, 9-184-J239 - 원기기 기기검증(EQ Category) SEISMIC QUALIFICATION - 부품번호 300-4251 - 모델번호 07Q-044 - 도면번호 J239-DG-A01-22 - 도면 품목번호 54 제출서류목록 - 품질보증계획서(QAM) - 품질증빙/제출서류목록(QVDL) - 품질보증확인서(C of C) | CURTISS WRIGHT FLOW CONTROL CORP.(TARGET | 07Q-044 | 300-4251
2020 | 1 | 계획예방정비용 | 새울 | 1발전소 | 2(신4) | 1 | 200578579 | 정비부분품(SPAR) | 국내 | Q | 플러그,기계용 | 플러그,기계용,KEPIC MDF A479 TYPE 316,62-12UNS | EA | 10 | 기계부 | 김준범 | 052-715-5243 | 품명 플러그,기계용 - 플러그재질 KEPIC MDF A479 TYPE 316 - 나사피치 62-12UNS - 적용기술기준 KEPIC MN (2000ED) 품질등급 Q등급 제작사 피케이밸브(주) - 제작사 유형(MFR CATEGORY) ORIGINAL EQUIP. MANUFACTURER - 원설계규격서(ODS) SHINKORI3&4,9-807-Z-404-001C - 원기기 기기검증(EQ Category) SEISMIC QUALIFICATION - 모델번호 - - 도면번호 9-807-Z-171-016C - VAD-SK34-C16 - 도면 품목번호 7 제출서류목록 - 품질보증계획서(QAM) - 품질검사계획(QP) - 품질증빙/제출서류목록(QVDL) - 품질보증확인서(C of C) - 재료시험성적서(CMTR) - 자료보고서(Code Data Report) - 재료검증보고서(MVR) | 피케이밸브(주) | -
2020 | 4 | 계획예방정비용 | 새울 | 1발전소 | 1(신3) | 3 | 200578579 | 정비부분품(SPAR) | 국내 | Q | 플러그,기계용 | 플러그,기계용,KEPIC MDF A479 TYPE 316,62-12UNS | EA | 10 | 기계부 | 강흥석 | 052-715-5041 | 품명 플러그,기계용 - 플러그재질 KEPIC MDF A479 TYPE 316 - 나사피치 62-12UNS - 적용기술기준 KEPIC MN (2000ED) 품질등급 Q등급 제작사 피케이밸브(주) - 제작사 유형(MFR CATEGORY) ORIGINAL EQUIP. MANUFACTURER - 원설계규격서(ODS) SHINKORI3&4,9-807-Z-404-001C - 원기기 기기검증(EQ Category) SEISMIC QUALIFICATION - 모델번호 - - 도면번호 9-807-Z-171-016C - VAD-SK34-C16 - 도면 품목번호 7 제출서류목록 - 품질보증계획서(QAM) - 품질검사계획(QP) - 품질증빙/제출서류목록(QVDL) - 품질보증확인서(C of C) - 재료시험성적서(CMTR) - 자료보고서(Code Data Report) - 재료검증보고서(MVR) | 피케이밸브(주) | -
2021 | 3 | 계획예방정비용 | 새울 | 1발전소 | 2(신4) | 2 | 200578579 | 정비부분품(SPAR) | 국내 | Q | 플러그,기계용 | 플러그,기계용,KEPIC MDF A479 TYPE 316,62-12UNS | EA | 10 | 기계부 | 김준범 | 052-715-5243 | 품명 플러그,기계용 - 플러그재질 KEPIC MDF A479 TYPE 316 - 나사피치 62-12UNS - 적용기술기준 KEPIC MN (2000ED) 품질등급 Q등급 제작사 피케이밸브(주) - 제작사 유형(MFR CATEGORY) ORIGINAL EQUIP. MANUFACTURER - 원설계규격서(ODS) SHINKORI3&4,9-807-Z-404-001C - 원기기 기기검증(EQ Category) SEISMIC QUALIFICATION - 모델번호 - - 도면번호 9-807-Z-171-016C - VAD-SK34-C16 - 도면 품목번호 7 제출서류목록 - 품질보증계획서(QAM) - 품질검사계획(QP) - 품질증빙/제출서류목록(QVDL) - 품질보증확인서(C of C) - 재료시험성적서(CMTR) - 자료보고서(Code Data Report) - 재료검증보고서(MVR) | 피케이밸브(주) | -
2022 | 2 | 계획예방정비용 | 새울 | 1발전소 | 1(신3) | 4 | 200578579 | 정비부분품(SPAR) | 국내 | Q | 플러그,기계용 | 플러그,기계용,KEPIC MDF A479 TYPE 316,62-12UNS | EA | 10 | 기계부 | 강흥석 | 052-715-5041 | 품명 플러그,기계용 - 플러그재질 KEPIC MDF A479 TYPE 316 - 나사피치 62-12UNS - 적용기술기준 KEPIC MN (2000ED) 품질등급 Q등급 제작사 피케이밸브(주) - 제작사 유형(MFR CATEGORY) ORIGINAL EQUIP. MANUFACTURER - 원설계규격서(ODS) SHINKORI3&4,9-807-Z-404-001C - 원기기 기기검증(EQ Category) SEISMIC QUALIFICATION - 모델번호 - - 도면번호 9-807-Z-171-016C - VAD-SK34-C16 - 도면 품목번호 7 제출서류목록 - 품질보증계획서(QAM) - 품질검사계획(QP) - 품질증빙/제출서류목록(QVDL) - 품질보증확인서(C of C) - 재료시험성적서(CMTR) - 자료보고서(Code Data Report) - 재료검증보고서(MVR) | 피케이밸브(주) | -
2022 | 4 | 계획예방정비용 | 새울 | 1발전소 | 2(신4) | 3 | 200578579 | 정비부분품(SPAR) | 국내 | Q | 플러그,기계용 | 플러그,기계용,KEPIC MDF A479 TYPE 316,62-12UNS | EA | 10 | 기계부 | 김준범 | 052-715-5243 | 품명 플러그,기계용 - 플러그재질 KEPIC MDF A479 TYPE 316 - 나사피치 62-12UNS - 적용기술기준 KEPIC MN (2000ED) 품질등급 Q등급 제작사 피케이밸브(주) - 제작사 유형(MFR CATEGORY) ORIGINAL EQUIP. MANUFACTURER - 원설계규격서(ODS) SHINKORI3&4,9-807-Z-404-001C - 원기기 기기검증(EQ Category) SEISMIC QUALIFICATION - 모델번호 - - 도면번호 9-807-Z-171-016C - VAD-SK34-C16 - 도면 품목번호 7 제출서류목록 - 품질보증계획서(QAM) - 품질검사계획(QP) - 품질증빙/제출서류목록(QVDL) - 품질보증확인서(C of C) - 재료시험성적서(CMTR) - 자료보고서(Code Data Report) - 재료검증보고서(MVR) | 피케이밸브(주) | -
2020 | 1 | 계획예방정비용 | 새울 | 1발전소 | 2(신4) | 1 | 200578580 | 정비부분품(SPAR) | 국내 | Q | 핀(PIN),기계요소 | 핀,ASTM A564 TYPE 630 COND. H1100,5,9-807 | EA | 10 | 기계부 | 김준범 | 052-715-5243 | 품명 핀 - 핀(PIN)재질 ASTM A564 TYPE 630 COND. H1100 품질등급 Q등급 제작사 피케이밸브(주) - 도면 품목번호 5 - 도면번호 9-807-Z-171-016C - VAD-SK34-C16 - 모델번호 - - 원기기 기기검증(EQ Category) SEISMIC QUALIFICATION - 원설계규격서(ODS) SHINKORI3&4, 9-807-Z-404-001C - 제작사 유형(MFR CATEGORY) ORIGINAL EQUIP. MANUFACTURER 제작사 두산중공업주식회사 - 도면 품목번호 5 - 도면번호 9-807-Z-171-016C - VAD-SK34-C16 - 모델번호 - - 원기기 기기검증(EQ Category) SEISMIC QUALIFICATION - 원설계규격서(ODS) SHINKORI3&4, 9-807-Z-404-001C - 제작사 유형(MFR CATEGORY) ORIGINAL EQUIP. SUPPLIER 제출서류목록 - 품질보증계획서(QAM) - 품질검사계획(QP) - 품질증빙/제출서류목록(QVDL) - 품질보증확인서(C of C) - 재료시험보고서(MTR OR MILL SHEET) | 피케이밸브(주) | -
2020 | 4 | 계획예방정비용 | 새울 | 1발전소 | 1(신3) | 3 | 200578580 | 정비부분품(SPAR) | 국내 | Q | 핀(PIN),기계요소 | 핀,ASTM A564 TYPE 630 COND. H1100,5,9-807 | EA | 10 | 기계부 | 강흥석 | 052-715-5041 | 품명 핀 - 핀(PIN)재질 ASTM A564 TYPE 630 COND. H1100 품질등급 Q등급 제작사 피케이밸브(주) - 도면 품목번호 5 - 도면번호 9-807-Z-171-016C - VAD-SK34-C16 - 모델번호 - - 원기기 기기검증(EQ Category) SEISMIC QUALIFICATION - 원설계규격서(ODS) SHINKORI3&4, 9-807-Z-404-001C - 제작사 유형(MFR CATEGORY) ORIGINAL EQUIP. MANUFACTURER 제작사 두산중공업주식회사 - 도면 품목번호 5 - 도면번호 9-807-Z-171-016C - VAD-SK34-C16 - 모델번호 - - 원기기 기기검증(EQ Category) SEISMIC QUALIFICATION - 원설계규격서(ODS) SHINKORI3&4, 9-807-Z-404-001C - 제작사 유형(MFR CATEGORY) ORIGINAL EQUIP. SUPPLIER 제출서류목록 - 품질보증계획서(QAM) - 품질검사계획(QP) - 품질증빙/제출서류목록(QVDL) - 품질보증확인서(C of C) - 재료시험보고서(MTR OR MILL SHEET) | 피케이밸브(주) | -
2021 | 3 | 계획예방정비용 | 새울 | 1발전소 | 2(신4) | 2 | 200578580 | 정비부분품(SPAR) | 국내 | Q | 핀(PIN),기계요소 | 핀,ASTM A564 TYPE 630 COND. H1100,5,9-807 | EA | 10 | 기계부 | 김준범 | 052-715-5243 | 품명 핀 - 핀(PIN)재질 ASTM A564 TYPE 630 COND. H1100 품질등급 Q등급 제작사 피케이밸브(주) - 도면 품목번호 5 - 도면번호 9-807-Z-171-016C - VAD-SK34-C16 - 모델번호 - - 원기기 기기검증(EQ Category) SEISMIC QUALIFICATION - 원설계규격서(ODS) SHINKORI3&4, 9-807-Z-404-001C - 제작사 유형(MFR CATEGORY) ORIGINAL EQUIP. MANUFACTURER 제작사 두산중공업주식회사 - 도면 품목번호 5 - 도면번호 9-807-Z-171-016C - VAD-SK34-C16 - 모델번호 - - 원기기 기기검증(EQ Category) SEISMIC QUALIFICATION - 원설계규격서(ODS) SHINKORI3&4, 9-807-Z-404-001C - 제작사 유형(MFR CATEGORY) ORIGINAL EQUIP. SUPPLIER 제출서류목록 - 품질보증계획서(QAM) - 품질검사계획(QP) - 품질증빙/제출서류목록(QVDL) - 품질보증확인서(C of C) - 재료시험보고서(MTR OR MILL SHEET) | 피케이밸브(주) | -
2022 | 2 | 계획예방정비용 | 새울 | 1발전소 | 1(신3) | 4 | 200578580 | 정비부분품(SPAR) | 국내 | Q | 핀(PIN),기계요소 | 핀,ASTM A564 TYPE 630 COND. H1100,5,9-807 | EA | 10 | 기계부 | 강흥석 | 052-715-5041 | 품명 핀 - 핀(PIN)재질 ASTM A564 TYPE 630 COND. H1100 품질등급 Q등급 제작사 피케이밸브(주) - 도면 품목번호 5 - 도면번호 9-807-Z-171-016C - VAD-SK34-C16 - 모델번호 - - 원기기 기기검증(EQ Category) SEISMIC QUALIFICATION - 원설계규격서(ODS) SHINKORI3&4, 9-807-Z-404-001C - 제작사 유형(MFR CATEGORY) ORIGINAL EQUIP. MANUFACTURER 제작사 두산중공업주식회사 - 도면 품목번호 5 - 도면번호 9-807-Z-171-016C - VAD-SK34-C16 - 모델번호 - - 원기기 기기검증(EQ Category) SEISMIC QUALIFICATION - 원설계규격서(ODS) SHINKORI3&4, 9-807-Z-404-001C - 제작사 유형(MFR CATEGORY) ORIGINAL EQUIP. SUPPLIER 제출서류목록 - 품질보증계획서(QAM) - 품질검사계획(QP) - 품질증빙/제출서류목록(QVDL) - 품질보증확인서(C of C) - 재료시험보고서(MTR OR MILL SHEET) | 피케이밸브(주) | -
2022 | 4 | 계획예방정비용 | 새울 | 1발전소 | 2(신4) | 3 | 200578580 | 정비부분품(SPAR) | 국내 | Q | 핀(PIN),기계요소 | 핀,ASTM A564 TYPE 630 COND. H1100,5,9-807 | EA | 10 | 기계부 | 김준범 | 052-715-5243 | 품명 핀 - 핀(PIN)재질 ASTM A564 TYPE 630 COND. H1100 품질등급 Q등급 제작사 피케이밸브(주) - 도면 품목번호 5 - 도면번호 9-807-Z-171-016C - VAD-SK34-C16 - 모델번호 - - 원기기 기기검증(EQ Category) SEISMIC QUALIFICATION - 원설계규격서(ODS) SHINKORI3&4, 9-807-Z-404-001C - 제작사 유형(MFR CATEGORY) ORIGINAL EQUIP. MANUFACTURER 제작사 두산중공업주식회사 - 도면 품목번호 5 - 도면번호 9-807-Z-171-016C - VAD-SK34-C16 - 모델번호 - - 원기기 기기검증(EQ Category) SEISMIC QUALIFICATION - 원설계규격서(ODS) SHINKORI3&4, 9-807-Z-404-001C - 제작사 유형(MFR CATEGORY) ORIGINAL EQUIP. SUPPLIER 제출서류목록 - 품질보증계획서(QAM) - 품질검사계획(QP) - 품질증빙/제출서류목록(QVDL) - 품질보증확인서(C of C) - 재료시험보고서(MTR OR MILL SHEET) | 피케이밸브(주) | -
2022 | 4 | 계획예방정비용 | 새울 | 1발전소 | 2(신4) | 3 | 200578591 | 정비부분품(SPAR) | 국내 | Q | 본체(BODY),밸브용 | 본체(BODY),밸브용,GATE,16",KEPIC MDF A351 GR. | EA | 2 | 기계부 | 김준범 | 052-715-5243 | 품명 본체(BODY),밸브용 - 밸브타입 GATE - 밸브사이즈 16" - 밸브재질 KEPIC MDF A351 GR.CF8M - 본넷타입 PRESSURE SEAL BONNET - 특수사항 NDE=RT,PT - 적용기술기준 KEPIC MN (2000ED) 품질등급 Q등급 제작사 피케이밸브(주) - 제작사 유형(MFR CATEGORY) ORIGINAL EQUIP. MANUFACTURER - 원설계규격서(ODS) SHINKORI3&4, 9-805-Z-404-001C - 원기기 기기검증(EQ Category) ENVIRONMENTAL QUALIFICATION - SEISMIC QUALIFICATION - 모델번호 VAD-SK34-M16 - 도면번호 9-805-Z-171-016C - 도면 품목번호 2 제출서류목록 - 품질보증계획서(QAM) - 품질검사계획(QP) - 품질증빙/제출서류목록(QVDL) - 품질보증확인서(C of C) - 재료시험성적서(CMTR) - 자료보고서(Code Data Report) - 비파괴검사보고서(NDE Records) - 최소 벽두께 측정보고서 - 외관 및 치수검사 성적서 - 검교정성적서(Calibration Records) - 재료검증보고서(MVR) | 피케이밸브(주) | VAD-SK34-M16
2022 | 2 | 계획예방정비용 | 새울 | 1발전소 | 1(신3) | 4 | 200578595 | 정비부분품(SPAR) | 국내 | Q | 스템,밸브용 | 스템,밸브용,ASTM A564 TYPE630,GATE,16",ORIGIN | EA | 2 | 기계부 | 강흥석 | 052-715-5041 | 품명 스템,밸브용 - 스템(STEM)재질 ASTM A564 TYPE630 - 밸브타입 GATE - 밸브사이즈 16" 품질등급 Q등급 제작사 피케이밸브(주) - 제작사 유형(MFR CATEGORY) ORIGINAL EQUIP. MANUFACTURER - 원설계규격서(ODS) SHINKORI3&4,9-805-Z-404-001C - 원기기 기기검증(EQ Category) ENVIRONMENTAL QUALIFICATION - SEISMIC QUALIFICATION - 모델번호 - - 도면번호 9-805-Z-171-016C - VAD-SK34-M16 - 도면 품목번호 4 제출서류목록 - 품질보증계획서(QAM) - 품질검사계획(QP) - 품질증빙/제출서류목록(QVDL) - 품질보증확인서(C of C) - 재료시험보고서(MTR OR MILL SHEET) | 피케이밸브(주) | -
2021 | 3 | 계획예방정비용 | 새울 | 1발전소 | 2(신4) | 2 | 200578620 | 정비부분품(SPAR) | 국내 | S | 개스킷 | 가스켓,SPIRAL WOUND,INNER AND OUTER RING,2- | EA | 1 | 기계부 | 유희철 | 052-715-5142 | 품명 가스켓 - 가스켓타입 SPIRAL WOUND - 가스켓단면형태 INNER AND OUTER RING - 배관공칭규격(NPS) 2-1/2IN - 가스켓재질 SUS304/GRAPHITE - 링(RING)재질 SUS304 - 주입기(FILLER)재질 GRAPHITE - 후프(HOOP)재질 SUS304 - 사용압력(상한) CL 150 품질등급 S등급 제출서류목록 - 일반규격(S등급) 제작사 제품인증서
2020 | 1 | 계획예방정비용 | 한울 | 2발전소 | 3 | 16 | 200578745 | 정비부분품(SPAR) | 국외 | Q | 개스킷 | 가스켓,SEAL,ORIGINAL EQUIP. SUPPLIER,HANUL | EA | 2 | 전기부 | 김민석 | 054-785-2650 | 품명 가스켓 - 별칭 SEAL 원자력안전범주 NUCLEAR SAFETY RELATED 품질등급 Q등급 제작사 INGERSOLL-DRESSER PUMPS CO. - 제작사 유형(MFR CATEGORY) ORIGINAL EQUIP. SUPPLIER - 원기술규격서(OTS) HANUL 3&4, 9-132-N201 R4 - 도면 품목번호 N/A - 부품번호 SEAL - 모델번호 M/N 7133C87H02 - 도면번호 2429 N201-DG-A01-03 제작사 WESTINGHOUSE ELECTRIC COMPANY - 도면 품목번호 N/A - 도면번호 2429 N201-DG-A01-03 - 모델번호 M/N 7133C87H02 - 부품번호 SEAL - 제작사 유형(MFR CATEGORY) ORIGINAL EQUIP. MANUFACTURER 제출서류목록 - 첨부기술규격서 적용 - 품질보증확인서(C of C) | INGERSOLL-DRESSER PUMPS CO. | M/N 7133C87H02 | SEAL
2022 | 1 | 계획예방정비용 | 한빛 | 3발전소 | 5 | 15 | 200578761 | 정비부분품(SPAR) | 국외 | A | 공압용 릴레이 | 계전기,공기식,BOOSTER,AIR,150PSIG,150PSIG,OUTP | EA | 8 | 계측제어부 | 정혁진 | 061-357-3657 | 품명 계전기,공기식 - 타입(형식) BOOSTER,AIR - 최대 공급압력 150PSIG - 최대 입력신호 압력 150PSIG - 압축공기 연결 데이터 OUTPUT : 3/4 IN NPT - 압력변화 비율 PORT : 3/8 IN - 특수사항 FKM(ASTM1418) 원자력안전범주 NON NUCLEAR SAFETY RELATED 품질등급 A등급 제작사 FISHER CONTROLS INT'L INC - 제작사 유형(MFR CATEGORY) ORIGINAL EQUIP. MANUFACTURER - 부품번호 2625 - 도면번호 9-812-Z-171-003-1 제작사 EMERSON PROCESS MANAGEMENT - 제작사 유형(MFR CATEGORY) ORIGINAL EQUIP. MANUFACTURER - 부품번호 2625 - 도면번호 9-812-Z-171-003-1 제출서류목록 - 첨부기술규격서 적용 | FISHER CONTROLS INT'L INC |  | 2625
2022 | 4 | 계획예방정비용 | 한빛 | 3발전소 | 6 | 15 | 200578761 | 정비부분품(SPAR) | 국외 | A | 공압용 릴레이 | 계전기,공기식,BOOSTER,AIR,150PSIG,150PSIG,OUTP | EA | 8 | 계측제어부 | 정혁진 | 061-357-3657 | 품명 계전기,공기식 - 타입(형식) BOOSTER,AIR - 최대 공급압력 150PSIG - 최대 입력신호 압력 150PSIG - 압축공기 연결 데이터 OUTPUT : 3/4 IN NPT - 압력변화 비율 PORT : 3/8 IN - 특수사항 FKM(ASTM1418) 원자력안전범주 NON NUCLEAR SAFETY RELATED 품질등급 A등급 제작사 FISHER CONTROLS INT'L INC - 제작사 유형(MFR CATEGORY) ORIGINAL EQUIP. MANUFACTURER - 부품번호 2625 - 도면번호 9-812-Z-171-003-1 제작사 EMERSON PROCESS MANAGEMENT - 제작사 유형(MFR CATEGORY) ORIGINAL EQUIP. MANUFACTURER - 부품번호 2625 - 도면번호 9-812-Z-171-003-1 제출서류목록 - 첨부기술규격서 적용 | FISHER CONTROLS INT'L INC |  | 2625
2020 | 1 | 계획예방정비용 | 한울 | 2발전소 | 3 | 16 | 200578923 | 정비부분품(SPAR) | 국외 | Q | 오-링 | 오-링,O-RING,ORIGINAL EQUIP. SUPPLIER,HANU | EA | 2 | 전기부 | 김민석 | 054-785-2650 | 품명 오-링 - 별칭 O-RING 원자력안전범주 NUCLEAR SAFETY RELATED 품질등급 Q등급 제작사 INGERSOLL-DRESSER PUMPS CO. - 제작사 유형(MFR CATEGORY) ORIGINAL EQUIP. SUPPLIER - 원기술규격서(OTS) HANUL 3&4, 9-132-N201 R4 - 모델번호 M/N 45351AU40X - 도면번호 2429 N201-DG-A01-03 - 도면 품목번호 N/A 제작사 WESTINGHOUSE ELECTRIC COMPANY - 제작사 유형(MFR CATEGORY) ORIGINAL EQUIP. MANUFACTURER - 모델번호 M/N 45351AU40X - 도면번호 2429 N201-DG-A01-03 - N201-IM-A01-01(문서유형NA0), 148쪽 - 도면 품목번호 N/A 제출서류목록 - 첨부기술규격서 적용 - 품질보증확인서(C of C) | INGERSOLL-DRESSER PUMPS CO. | M/N 45351AU40X
2021 | 3 | 계획예방정비용 | 한빛 | 1발전소 | 1 | 26 | 200579064 | 정비부분품(SPAR) | 국외 | Q | 플랜지 | 플랜지,BLIND FLAGE ASSEMBLY,PENETRATION,12, | EA | 2 | 계측제어부 | 임현섭 | 061-357-3107 | 품명 플랜지 - 플랜지타입 BLIND FLAGE ASSEMBLY - 플랜지용도 PENETRATION - 볼트홀(HOLE)수(QUANTITY) 12 - 부속품목 INCLUDED 12 ITEMS FOR ASSEMBLY 원자력안전범주 NUCLEAR SAFETY RELATED 품질등급 Q등급 제작사 CONAX BUFFALO TECHNOLOGIES - 제작사 유형(MFR CATEGORY) ORIGINAL EQUIP. MANUFACTURER - 원기술규격서(OTS) HANBIT 1&2, PO-E0013(P.81) - 부품번호 7042-10005-01 제작사 MIRION TECHNOLOGIES (MGPI), IN - 제작사 유형(MFR CATEGORY) ORIGINAL EQUIP. SUPPLIER - 원기술규격서(OTS) HANBIT 1&2, PO-E0013 - 부품번호 7042-10005-01 제출서류목록 - 품질보증확인서(C of C) - 재료시험성적서(CMTR) - 성능(또는 기능)시험 기록 | CONAX BUFFALO TECHNOLOGIES |  | 7042-10005-01
2021 | 1 | 계획예방정비용 | 새울 | 1발전소 | 2(신4) | 2 | 200579075 | 정비부분품(SPAR) | 국외 | A | 오-링 | 오-링,EP-RUBBER,62,07Q-004,J239-DG-A01-03, | EA | 3 | 기계부 | 김영준 | 052-715-5248 | 품명 오-링 - 오-링재질 EP-RUBBER 품질등급 A등급 제작사 CURTISS WRIGHT FLOW CONTROL CO - 도면 품목번호 62 - 제작 도면번호 07Q-004 - 도면번호 J239-DG-A01-03 - 모델번호 07Q-004 - 부품번호 300-4034 - 원기기 기기검증(EQ Category) SEISMIC QUALIFICATION - 원기술규격서(OTS) SHINKORI3&4, 9-184-J239 - 제작사 유형(MFR CATEGORY) ORIGINAL EQUIP. MANUFACTURER 제출서류목록 - 품질보증계획서(QAM) - 품질증빙/제출서류목록(QVDL) - 품질보증확인서(C of C) | CURTISS WRIGHT FLOW CONTROL CORP.(TARGET | 07Q-004 | 300-4034
2020 | 3 | 계획예방정비용 | 한빛 | 3발전소 | 5 | 14 | 200579163 | 정비부분품(SPAR) | 국외 | S | 전자석 계전기 | 전자석 계전기,AUX CONTACTS,240V,10A,50/60㎐,50~ | EA | 4 | 전기부 | 남기문 | 061-357-3608 | 품명 전자석 계전기 - 계전기타입 AUX CONTACTS - 정격전압 240V - 정격전류 10A - 주파수 50/60㎐ - 주파수(상한) 50~60㎐ - 별칭 K11 RELAY AUX CONTACTS 원자력안전범주 NON NUCLEAR SAFETY RELATED 품질등급 S등급 제작사 SIEMENS ENERGY & AUTOMATION IN - 제작사 유형(MFR CATEGORY) ORIGINAL EQUIP. MANUFACTURER - 부품번호 3RH1911-1HA22 제출서류목록 - 첨부기술규격서 적용 | SIEMENS ENERGY & AUTOMATION INC. |  | 3RH1911-1HA22
2020 | 3 | 계획예방정비용 | 한빛 | 3발전소 | 5 | 14 | 200579164 | 정비부분품(SPAR) | 국외 | S | 전자 스위치 | 전자 스위치,TIME RELAY,OFF DELAY(10S~10H),50~ | EA | 4 | 전기부 | 남기문 | 061-357-3608 | 품명 전자 스위치 - 별칭 TIME RELAY - 타입(형식) OFF DELAY(10S~10H) - 주파수 50~60HZ - 전압(VOLTAGE) AC 110/127V 원자력안전범주 NON NUCLEAR SAFETY RELATED 품질등급 S등급 제작사 SIEMENS ENERGY & AUTOMATION IN - 제작사 유형(MFR CATEGORY) ORIGINAL EQUIP. MANUFACTURER - 부품번호 3RP2005-1BW30 - 모델번호 SIRIUS 제출서류목록 - 첨부기술규격서 적용 | SIEMENS ENERGY & AUTOMATION INC. | SIRIUS | 3RP2005-1BW30
2020 | 3 | 계획예방정비용 | 한빛 | 3발전소 | 5 | 14 | 200579165 | 정비부분품(SPAR) | 국외 | S | 전자석 계전기 | 전자석 계전기,AUX CONTACTS,600V AC,20A,50/60㎐, | EA | 4 | 전기부 | 남기문 | 061-357-3608 | 품명 전자석 계전기 - 계전기타입 AUX CONTACTS - 정격전압 600V AC - 정격전류 20A - 주파수 50/60㎐ - 별칭 K11 RELAY AUX CONTACTS 원자력안전범주 NON NUCLEAR SAFETY RELATED 품질등급 S등급 제작사 SIEMENS ENERGY & AUTOMATION IN - 제작사 유형(MFR CATEGORY) ORIGINAL EQUIP. MANUFACTURER - 부품번호 3ZX1012-ORH11-1AA1 제출서류목록 - 첨부기술규격서 적용 | SIEMENS ENERGY & AUTOMATION INC. |  | 3ZX1012-ORH11-1AA1
2020 | 1 | 계획예방정비용 | 한빛 | 1발전소 | 1 | 25 | 200579170 | 정비부분품(SPAR) | 국외 | A | 습도소자,저항식 | 습도소자,저항식,-30 TO 70DEG C,0-300PSI,4-20MA | EA | 4 | 계측제어부 | 김현수 | 061-357-2563 | 품명 습도소자,저항식 - 범위(RANGE) -30 TO 70DEG C,0-300PSI - 전류 4-20MA O/P - 특수사항 -110 TO 20DEG C,0.0001-20PPM 원자력안전범주 NON NUCLEAR SAFETY RELATED 품질등급 A등급 제작사 GE PANAMETRICS INC. - 제작사 유형(MFR CATEGORY) ORIGINAL EQUIP. MANUFACTURER - 원기술규격서(OTS) HANBIT 1&2, PO-N0056 - 원설계규격서(ODS) HANBIT 1&2, 영일00-계측-HA-142 - 부품번호 PH1KE-TF-2R-T10-1 제출서류목록 - 첨부기술규격서 적용 | GE PANAMETRICS INC. |  | PH1KE-TF-2R-T10-1
2021 | 3 | 계획예방정비용 | 한빛 | 1발전소 | 1 | 26 | 200579178 | 정비부분품(SPAR) | 국외 | Q | 기어 어셈블리,가속기용 | 기어 어셈블리,가속기용,DRIVE ASSY, GOVERNOR,HTTP:/ | EA | 1 | 기계부 | 김인기 | 061-357-2148 | 품명 기어 어셈블리,가속기용 - 별칭 DRIVE ASSY, GOVERNOR 원자력안전범주 NON NUCLEAR SAFETY RELATED 품질등급 Q등급 제작사 ENGINE SYSTEMS, INC. - 도면번호 02-410-06 - 모델번호 DSRV-16-4 - 부품번호 1A-3358 - 원설계규격서(ODS) HANBIT 1&2, 3-M-018 - 원기술규격서(OTS) HANBIT 1&2, 3-M-018 - 제작사 유형(MFR CATEGORY) ORIGINAL EQUIP. SUPPLIER 한빛 원자력 본부 - 패키지 번호 3-M-018 제출서류목록 - 품질보증확인서(C of C) - 일반규격품품질검증(CGID) 계획/보고서 | ENGINE SYSTEMS, INC. | DSRV-16-4 | 1A-3358
2021 | 3 | 계획예방정비용 | 한빛 | 1발전소 | 1 | 26 | 200579179 | 정비부분품(SPAR) | 국외 | Q | 엘보우,튜브용 | 엘보우,튜브용,FUEL INJECTION PUMP ELBOW,90˚,ST | EA | 8 | 기계부 | 김인기 | 061-357-2148 | 품명 엘보우,튜브용 - 엘보우용도 FUEL INJECTION PUMP ELBOW - 굴곡각도 90˚ - 엘보우재질 STL 원자력안전범주 NON NUCLEAR SAFETY RELATED 품질등급 Q등급 제작사 ENGINE SYSTEMS, INC. - 제작사 유형(MFR CATEGORY) ORIGINAL EQUIP. SUPPLIER - 부품번호 CE-058-000 - 모델번호 DSRV-16-4 - 도면번호 02-365-01 - 원설계규격서(ODS) HANBIT 1&2, 3-M-018 - 원기술규격서(OTS) HANBIT 1&2, 3-M-018 한빛 원자력 본부 - 패키지 번호 3-M-018 제출서류목록 - 품질보증확인서(C of C) - 일반규격품품질검증(CGID) 계획/보고서 | ENGINE SYSTEMS, INC. | DSRV-16-4 | CE-058-000
2021 | 2 | 계획예방정비용 | 한빛 | 3발전소 | 6 | 14 | 200579210 | 정비부분품(SPAR) | 국외 | Q | 피스톤,밸브용 | PISTON,GUIDE, PISTON ROD,PRESSURE GOVERN | EA | 1 | 기계부 | 임남형 | 061-357-3637 | 품명 PISTON - 별칭 GUIDE, PISTON ROD - 용도 PRESSURE GOVERNOR - 타입(형식) GUIDE, PISTON ROD 원자력안전범주 NUCLEAR SAFETY RELATED 품질등급 Q등급 제작사 CLYDE PUMPS LTD(OLD:WEIR PUMPS - 제작사 유형(MFR CATEGORY) ORIGINAL EQUIP. MANUFACTURER - 원기술규격서(OTS) HANBIT 5&6, 9-542-M206 - 부품번호 564 - 모델번호 TWL45S - 도면번호 M206-DG-B01-08 - N0-000574 제출서류목록 - 품질보증확인서(C of C) | CLYDE PUMPS LTD(OLD:WEIR PUMPS) | TWL45S | 564
2020 | 1 | 경상예방정비용 | 한울 | 3발전소 |  |  | 200579417 | 정비부분품(SPAR) | 국내 | S | 너트 | 너트,BEARING NUT,SS400,FOR CNMT BLDG CHILL | EA | 6 | 기계부 | 김동구 | 054-785-1500 | 품명 너트 - 너트용도 BEARING NUT - 너트재질 SS400 - 특수사항 FOR CNMT BLDG CHILLED WTR PUMP - 별칭 BEARING NUT 원자력안전범주 NON NUCLEAR SAFETY RELATED 품질등급 S등급 제작사 효성에바라(주) - 제작사 유형(MFR CATEGORY) ORIGINAL EQUIP. MANUFACTURER - 원기술규격서(OTS) HANUL 5&6, 9-132-M212 - 부품번호 P/N 920.5 - 모델번호 M/N HDR200-500A - 도면번호 2439 M212-DG-D02-01 - 제작 도면번호 OEM PSD-982422 - 도면 품목번호 I/N 920.5 - 표준기술사양서 9-132-M212 - 주설비 참고자료 M212-IM-A02-01 제출서류목록 - 일반규격(S등급) 제작사 제품인증서 | 효성에바라(주) | M/N HDR200-500A | P/N 920.5
2020 | 3 | 계획예방정비용 | 한울 | 3발전소 | 5 | 12 | 200579417 | 정비부분품(SPAR) | 국내 | S | 너트 | 너트,BEARING NUT,SS400,FOR CNMT BLDG CHILL | EA | 16 | 기계부 | 노재규 | 054-785-3466 | 품명 너트 - 너트용도 BEARING NUT - 너트재질 SS400 - 특수사항 FOR CNMT BLDG CHILLED WTR PUMP - 별칭 BEARING NUT 원자력안전범주 NON NUCLEAR SAFETY RELATED 품질등급 S등급 제작사 효성에바라(주) - 제작사 유형(MFR CATEGORY) ORIGINAL EQUIP. MANUFACTURER - 원기술규격서(OTS) HANUL 5&6, 9-132-M212 - 부품번호 P/N 920.5 - 모델번호 M/N HDR200-500A - 도면번호 2439 M212-DG-D02-01 - 제작 도면번호 OEM PSD-982422 - 도면 품목번호 I/N 920.5 - 표준기술사양서 9-132-M212 - 주설비 참고자료 M212-IM-A02-01 제출서류목록 - 일반규격(S등급) 제작사 제품인증서 | 효성에바라(주) | M/N HDR200-500A | P/N 920.5
2021 | 1 | 경상예방정비용 | 한울 | 3발전소 |  |  | 200579417 | 정비부분품(SPAR) | 국내 | S | 너트 | 너트,BEARING NUT,SS400,FOR CNMT BLDG CHILL | EA | 6 | 기계부 | 김동구 | 054-785-1500 | 품명 너트 - 너트용도 BEARING NUT - 너트재질 SS400 - 특수사항 FOR CNMT BLDG CHILLED WTR PUMP - 별칭 BEARING NUT 원자력안전범주 NON NUCLEAR SAFETY RELATED 품질등급 S등급 제작사 효성에바라(주) - 제작사 유형(MFR CATEGORY) ORIGINAL EQUIP. MANUFACTURER - 원기술규격서(OTS) HANUL 5&6, 9-132-M212 - 부품번호 P/N 920.5 - 모델번호 M/N HDR200-500A - 도면번호 2439 M212-DG-D02-01 - 제작 도면번호 OEM PSD-982422 - 도면 품목번호 I/N 920.5 - 표준기술사양서 9-132-M212 - 주설비 참고자료 M212-IM-A02-01 제출서류목록 - 일반규격(S등급) 제작사 제품인증서 | 효성에바라(주) | M/N HDR200-500A | P/N 920.5
2021 | 3 | 계획예방정비용 | 한울 | 3발전소 | 6 | 12 | 200579417 | 정비부분품(SPAR) | 국내 | S | 너트 | 너트,BEARING NUT,SS400,FOR CNMT BLDG CHILL | EA | 16 | 기계부 | 김준후 | 054-785-2349 | 품명 너트 - 너트용도 BEARING NUT - 너트재질 SS400 - 특수사항 FOR CNMT BLDG CHILLED WTR PUMP - 별칭 BEARING NUT 원자력안전범주 NON NUCLEAR SAFETY RELATED 품질등급 S등급 제작사 효성에바라(주) - 제작사 유형(MFR CATEGORY) ORIGINAL EQUIP. MANUFACTURER - 원기술규격서(OTS) HANUL 5&6, 9-132-M212 - 부품번호 P/N 920.5 - 모델번호 M/N HDR200-500A - 도면번호 2439 M212-DG-D02-01 - 제작 도면번호 OEM PSD-982422 - 도면 품목번호 I/N 920.5 - 표준기술사양서 9-132-M212 - 주설비 참고자료 M212-IM-A02-01 제출서류목록 - 일반규격(S등급) 제작사 제품인증서 | 효성에바라(주) | M/N HDR200-500A | P/N 920.5
2022 | 1 | 경상예방정비용 | 한울 | 3발전소 |  |  | 200579417 | 정비부분품(SPAR) | 국내 | S | 너트 | 너트,BEARING NUT,SS400,FOR CNMT BLDG CHILL | EA | 6 | 기계부 | 김동구 | 054-785-1500 | 품명 너트 - 너트용도 BEARING NUT - 너트재질 SS400 - 특수사항 FOR CNMT BLDG CHILLED WTR PUMP - 별칭 BEARING NUT 원자력안전범주 NON NUCLEAR SAFETY RELATED 품질등급 S등급 제작사 효성에바라(주) - 제작사 유형(MFR CATEGORY) ORIGINAL EQUIP. MANUFACTURER - 원기술규격서(OTS) HANUL 5&6, 9-132-M212 - 부품번호 P/N 920.5 - 모델번호 M/N HDR200-500A - 도면번호 2439 M212-DG-D02-01 - 제작 도면번호 OEM PSD-982422 - 도면 품목번호 I/N 920.5 - 표준기술사양서 9-132-M212 - 주설비 참고자료 M212-IM-A02-01 제출서류목록 - 일반규격(S등급) 제작사 제품인증서 | 효성에바라(주) | M/N HDR200-500A | P/N 920.5
2022 | 1 | 계획예방정비용 | 한울 | 3발전소 | 5 | 13 | 200579417 | 정비부분품(SPAR) | 국내 | S | 너트 | 너트,BEARING NUT,SS400,FOR CNMT BLDG CHILL | EA | 16 | 기계부 | 노재규 | 054-785-3466 | 품명 너트 - 너트용도 BEARING NUT - 너트재질 SS400 - 특수사항 FOR CNMT BLDG CHILLED WTR PUMP - 별칭 BEARING NUT 원자력안전범주 NON NUCLEAR SAFETY RELATED 품질등급 S등급 제작사 효성에바라(주) - 제작사 유형(MFR CATEGORY) ORIGINAL EQUIP. MANUFACTURER - 원기술규격서(OTS) HANUL 5&6, 9-132-M212 - 부품번호 P/N 920.5 - 모델번호 M/N HDR200-500A - 도면번호 2439 M212-DG-D02-01 - 제작 도면번호 OEM PSD-982422 - 도면 품목번호 I/N 920.5 - 표준기술사양서 9-132-M212 - 주설비 참고자료 M212-IM-A02-01 제출서류목록 - 일반규격(S등급) 제작사 제품인증서 | 효성에바라(주) | M/N HDR200-500A | P/N 920.5
2022 | 4 | 계획예방정비용 | 한울 | 3발전소 | 6 | 13 | 200579417 | 정비부분품(SPAR) | 국내 | S | 너트 | 너트,BEARING NUT,SS400,FOR CNMT BLDG CHILL | EA | 16 | 기계부 | 김준후 | 054-785-2349 | 품명 너트 - 너트용도 BEARING NUT - 너트재질 SS400 - 특수사항 FOR CNMT BLDG CHILLED WTR PUMP - 별칭 BEARING NUT 원자력안전범주 NON NUCLEAR SAFETY RELATED 품질등급 S등급 제작사 효성에바라(주) - 제작사 유형(MFR CATEGORY) ORIGINAL EQUIP. MANUFACTURER - 원기술규격서(OTS) HANUL 5&6, 9-132-M212 - 부품번호 P/N 920.5 - 모델번호 M/N HDR200-500A - 도면번호 2439 M212-DG-D02-01 - 제작 도면번호 OEM PSD-982422 - 도면 품목번호 I/N 920.5 - 표준기술사양서 9-132-M212 - 주설비 참고자료 M212-IM-A02-01 제출서류목록 - 일반규격(S등급) 제작사 제품인증서 | 효성에바라(주) | M/N HDR200-500A | P/N 920.5
2020 | 1 | 경상예방정비용 | 한울 | 3발전소 |  |  | 200579419 | 정비부분품(SPAR) | 국내 | S | 키(KEY),기계요소 | 키(KEY),기계요소,SM 45C,FOR CNMT BLDG CHILLED | EA | 6 | 기계부 | 김동구 | 054-785-1500 | 품명 키(KEY),기계요소 - 키(KEY)재질 SM 45C - 특수사항 FOR CNMT BLDG CHILLED WTR PUMP - 별칭 SLEEVE KEY 원자력안전범주 NON NUCLEAR SAFETY RELATED 품질등급 S등급 제작사 효성에바라(주) - 주설비 참고자료 M212-IM-A02-01 - 표준기술사양서 9-132-M212 - 도면 품목번호 I/N 940.1 - 제작 도면번호 OEM PSD-982422 - 도면번호 2439 M212-DG-D02-01 - 모델번호 M/N HDR200-500A - 부품번호 P/N 940.1 - 원기술규격서(OTS) HANUL 5&6, 9-132-M212 - 제작사 유형(MFR CATEGORY) ORIGINAL EQUIP. MANUFACTURER 제출서류목록 - 일반규격(S등급) 제작사 제품인증서 | 효성에바라(주) | M/N HDR200-500A | P/N 940.1
2020 | 3 | 계획예방정비용 | 한울 | 3발전소 | 5 | 12 | 200579419 | 정비부분품(SPAR) | 국내 | S | 키(KEY),기계요소 | 키(KEY),기계요소,SM 45C,FOR CNMT BLDG CHILLED | EA | 16 | 기계부 | 노재규 | 054-785-3466 | 품명 키(KEY),기계요소 - 키(KEY)재질 SM 45C - 특수사항 FOR CNMT BLDG CHILLED WTR PUMP - 별칭 SLEEVE KEY 원자력안전범주 NON NUCLEAR SAFETY RELATED 품질등급 S등급 제작사 효성에바라(주) - 주설비 참고자료 M212-IM-A02-01 - 표준기술사양서 9-132-M212 - 도면 품목번호 I/N 940.1 - 제작 도면번호 OEM PSD-982422 - 도면번호 2439 M212-DG-D02-01 - 모델번호 M/N HDR200-500A - 부품번호 P/N 940.1 - 원기술규격서(OTS) HANUL 5&6, 9-132-M212 - 제작사 유형(MFR CATEGORY) ORIGINAL EQUIP. MANUFACTURER 제출서류목록 - 일반규격(S등급) 제작사 제품인증서 | 효성에바라(주) | M/N HDR200-500A | P/N 940.1
2021 | 1 | 경상예방정비용 | 한울 | 3발전소 |  |  | 200579419 | 정비부분품(SPAR) | 국내 | S | 키(KEY),기계요소 | 키(KEY),기계요소,SM 45C,FOR CNMT BLDG CHILLED | EA | 6 | 기계부 | 김동구 | 054-785-1500 | 품명 키(KEY),기계요소 - 키(KEY)재질 SM 45C - 특수사항 FOR CNMT BLDG CHILLED WTR PUMP - 별칭 SLEEVE KEY 원자력안전범주 NON NUCLEAR SAFETY RELATED 품질등급 S등급 제작사 효성에바라(주) - 주설비 참고자료 M212-IM-A02-01 - 표준기술사양서 9-132-M212 - 도면 품목번호 I/N 940.1 - 제작 도면번호 OEM PSD-982422 - 도면번호 2439 M212-DG-D02-01 - 모델번호 M/N HDR200-500A - 부품번호 P/N 940.1 - 원기술규격서(OTS) HANUL 5&6, 9-132-M212 - 제작사 유형(MFR CATEGORY) ORIGINAL EQUIP. MANUFACTURER 제출서류목록 - 일반규격(S등급) 제작사 제품인증서 | 효성에바라(주) | M/N HDR200-500A | P/N 940.1
2021 | 3 | 계획예방정비용 | 한울 | 3발전소 | 6 | 12 | 200579419 | 정비부분품(SPAR) | 국내 | S | 키(KEY),기계요소 | 키(KEY),기계요소,SM 45C,FOR CNMT BLDG CHILLED | EA | 16 | 기계부 | 김준후 | 054-785-2349 | 품명 키(KEY),기계요소 - 키(KEY)재질 SM 45C - 특수사항 FOR CNMT BLDG CHILLED WTR PUMP - 별칭 SLEEVE KEY 원자력안전범주 NON NUCLEAR SAFETY RELATED 품질등급 S등급 제작사 효성에바라(주) - 주설비 참고자료 M212-IM-A02-01 - 표준기술사양서 9-132-M212 - 도면 품목번호 I/N 940.1 - 제작 도면번호 OEM PSD-982422 - 도면번호 2439 M212-DG-D02-01 - 모델번호 M/N HDR200-500A - 부품번호 P/N 940.1 - 원기술규격서(OTS) HANUL 5&6, 9-132-M212 - 제작사 유형(MFR CATEGORY) ORIGINAL EQUIP. MANUFACTURER 제출서류목록 - 일반규격(S등급) 제작사 제품인증서 | 효성에바라(주) | M/N HDR200-500A | P/N 940.1
2022 | 1 | 경상예방정비용 | 한울 | 3발전소 |  |  | 200579419 | 정비부분품(SPAR) | 국내 | S | 키(KEY),기계요소 | 키(KEY),기계요소,SM 45C,FOR CNMT BLDG CHILLED | EA | 6 | 기계부 | 김동구 | 054-785-1500 | 품명 키(KEY),기계요소 - 키(KEY)재질 SM 45C - 특수사항 FOR CNMT BLDG CHILLED WTR PUMP - 별칭 SLEEVE KEY 원자력안전범주 NON NUCLEAR SAFETY RELATED 품질등급 S등급 제작사 효성에바라(주) - 주설비 참고자료 M212-IM-A02-01 - 표준기술사양서 9-132-M212 - 도면 품목번호 I/N 940.1 - 제작 도면번호 OEM PSD-982422 - 도면번호 2439 M212-DG-D02-01 - 모델번호 M/N HDR200-500A - 부품번호 P/N 940.1 - 원기술규격서(OTS) HANUL 5&6, 9-132-M212 - 제작사 유형(MFR CATEGORY) ORIGINAL EQUIP. MANUFACTURER 제출서류목록 - 일반규격(S등급) 제작사 제품인증서 | 효성에바라(주) | M/N HDR200-500A | P/N 940.1
2022 | 1 | 계획예방정비용 | 한울 | 3발전소 | 5 | 13 | 200579419 | 정비부분품(SPAR) | 국내 | S | 키(KEY),기계요소 | 키(KEY),기계요소,SM 45C,FOR CNMT BLDG CHILLED | EA | 16 | 기계부 | 노재규 | 054-785-3466 | 품명 키(KEY),기계요소 - 키(KEY)재질 SM 45C - 특수사항 FOR CNMT BLDG CHILLED WTR PUMP - 별칭 SLEEVE KEY 원자력안전범주 NON NUCLEAR SAFETY RELATED 품질등급 S등급 제작사 효성에바라(주) - 주설비 참고자료 M212-IM-A02-01 - 표준기술사양서 9-132-M212 - 도면 품목번호 I/N 940.1 - 제작 도면번호 OEM PSD-982422 - 도면번호 2439 M212-DG-D02-01 - 모델번호 M/N HDR200-500A - 부품번호 P/N 940.1 - 원기술규격서(OTS) HANUL 5&6, 9-132-M212 - 제작사 유형(MFR CATEGORY) ORIGINAL EQUIP. MANUFACTURER 제출서류목록 - 일반규격(S등급) 제작사 제품인증서 | 효성에바라(주) | M/N HDR200-500A | P/N 940.1
2022 | 4 | 계획예방정비용 | 한울 | 3발전소 | 6 | 13 | 200579419 | 정비부분품(SPAR) | 국내 | S | 키(KEY),기계요소 | 키(KEY),기계요소,SM 45C,FOR CNMT BLDG CHILLED | EA | 16 | 기계부 | 김준후 | 054-785-2349 | 품명 키(KEY),기계요소 - 키(KEY)재질 SM 45C - 특수사항 FOR CNMT BLDG CHILLED WTR PUMP - 별칭 SLEEVE KEY 원자력안전범주 NON NUCLEAR SAFETY RELATED 품질등급 S등급 제작사 효성에바라(주) - 주설비 참고자료 M212-IM-A02-01 - 표준기술사양서 9-132-M212 - 도면 품목번호 I/N 940.1 - 제작 도면번호 OEM PSD-982422 - 도면번호 2439 M212-DG-D02-01 - 모델번호 M/N HDR200-500A - 부품번호 P/N 940.1 - 원기술규격서(OTS) HANUL 5&6, 9-132-M212 - 제작사 유형(MFR CATEGORY) ORIGINAL EQUIP. MANUFACTURER 제출서류목록 - 일반규격(S등급) 제작사 제품인증서 | 효성에바라(주) | M/N HDR200-500A | P/N 940.1
2020 | 1 | 경상예방정비용 | 한울 | 3발전소 |  |  | 200579420 | 정비부분품(SPAR) | 국내 | S | 키(KEY),기계요소 | 키(KEY),기계요소,SM 45C,FOR CNMT BLDG CHILLED | EA | 3 | 기계부 | 김동구 | 054-785-1500 | 품명 키(KEY),기계요소 - 키(KEY)재질 SM 45C - 특수사항 FOR CNMT BLDG CHILLED WTR PUMP - 별칭 IMPELLER KEY 원자력안전범주 NON NUCLEAR SAFETY RELATED 품질등급 S등급 제작사 효성에바라(주) - 주설비 참고자료 M212-IM-A02-01 - 표준기술사양서 9-132-M212 - 도면 품목번호 I/N 940.2 - 제작 도면번호 OEM PSD-982422 - 도면번호 2439 M212-DG-D02-01 - 모델번호 M/N HDR200-500A - 부품번호 P/N 940.2 - 원기술규격서(OTS) HANUL 5&6, 9-132-M212 - 제작사 유형(MFR CATEGORY) ORIGINAL EQUIP. MANUFACTURER 제출서류목록 - 일반규격(S등급) 제작사 제품인증서 | 효성에바라(주) | M/N HDR200-500A | P/N 940.2
2020 | 3 | 계획예방정비용 | 한울 | 3발전소 | 5 | 12 | 200579420 | 정비부분품(SPAR) | 국내 | S | 키(KEY),기계요소 | 키(KEY),기계요소,SM 45C,FOR CNMT BLDG CHILLED | EA | 16 | 기계부 | 노재규 | 054-785-3466 | 품명 키(KEY),기계요소 - 키(KEY)재질 SM 45C - 특수사항 FOR CNMT BLDG CHILLED WTR PUMP - 별칭 IMPELLER KEY 원자력안전범주 NON NUCLEAR SAFETY RELATED 품질등급 S등급 제작사 효성에바라(주) - 주설비 참고자료 M212-IM-A02-01 - 표준기술사양서 9-132-M212 - 도면 품목번호 I/N 940.2 - 제작 도면번호 OEM PSD-982422 - 도면번호 2439 M212-DG-D02-01 - 모델번호 M/N HDR200-500A - 부품번호 P/N 940.2 - 원기술규격서(OTS) HANUL 5&6, 9-132-M212 - 제작사 유형(MFR CATEGORY) ORIGINAL EQUIP. MANUFACTURER 제출서류목록 - 일반규격(S등급) 제작사 제품인증서 | 효성에바라(주) | M/N HDR200-500A | P/N 940.2
2021 | 1 | 경상예방정비용 | 한울 | 3발전소 |  |  | 200579420 | 정비부분품(SPAR) | 국내 | S | 키(KEY),기계요소 | 키(KEY),기계요소,SM 45C,FOR CNMT BLDG CHILLED | EA | 3 | 기계부 | 김동구 | 054-785-1500 | 품명 키(KEY),기계요소 - 키(KEY)재질 SM 45C - 특수사항 FOR CNMT BLDG CHILLED WTR PUMP - 별칭 IMPELLER KEY 원자력안전범주 NON NUCLEAR SAFETY RELATED 품질등급 S등급 제작사 효성에바라(주) - 주설비 참고자료 M212-IM-A02-01 - 표준기술사양서 9-132-M212 - 도면 품목번호 I/N 940.2 - 제작 도면번호 OEM PSD-982422 - 도면번호 2439 M212-DG-D02-01 - 모델번호 M/N HDR200-500A - 부품번호 P/N 940.2 - 원기술규격서(OTS) HANUL 5&6, 9-132-M212 - 제작사 유형(MFR CATEGORY) ORIGINAL EQUIP. MANUFACTURER 제출서류목록 - 일반규격(S등급) 제작사 제품인증서 | 효성에바라(주) | M/N HDR200-500A | P/N 940.2
2021 | 3 | 계획예방정비용 | 한울 | 3발전소 | 6 | 12 | 200579420 | 정비부분품(SPAR) | 국내 | S | 키(KEY),기계요소 | 키(KEY),기계요소,SM 45C,FOR CNMT BLDG CHILLED | EA | 16 | 기계부 | 김준후 | 054-785-2349 | 품명 키(KEY),기계요소 - 키(KEY)재질 SM 45C - 특수사항 FOR CNMT BLDG CHILLED WTR PUMP - 별칭 IMPELLER KEY 원자력안전범주 NON NUCLEAR SAFETY RELATED 품질등급 S등급 제작사 효성에바라(주) - 주설비 참고자료 M212-IM-A02-01 - 표준기술사양서 9-132-M212 - 도면 품목번호 I/N 940.2 - 제작 도면번호 OEM PSD-982422 - 도면번호 2439 M212-DG-D02-01 - 모델번호 M/N HDR200-500A - 부품번호 P/N 940.2 - 원기술규격서(OTS) HANUL 5&6, 9-132-M212 - 제작사 유형(MFR CATEGORY) ORIGINAL EQUIP. MANUFACTURER 제출서류목록 - 일반규격(S등급) 제작사 제품인증서 | 효성에바라(주) | M/N HDR200-500A | P/N 940.2
2022 | 1 | 경상예방정비용 | 한울 | 3발전소 |  |  | 200579420 | 정비부분품(SPAR) | 국내 | S | 키(KEY),기계요소 | 키(KEY),기계요소,SM 45C,FOR CNMT BLDG CHILLED | EA | 3 | 기계부 | 김동구 | 054-785-1500 | 품명 키(KEY),기계요소 - 키(KEY)재질 SM 45C - 특수사항 FOR CNMT BLDG CHILLED WTR PUMP - 별칭 IMPELLER KEY 원자력안전범주 NON NUCLEAR SAFETY RELATED 품질등급 S등급 제작사 효성에바라(주) - 주설비 참고자료 M212-IM-A02-01 - 표준기술사양서 9-132-M212 - 도면 품목번호 I/N 940.2 - 제작 도면번호 OEM PSD-982422 - 도면번호 2439 M212-DG-D02-01 - 모델번호 M/N HDR200-500A - 부품번호 P/N 940.2 - 원기술규격서(OTS) HANUL 5&6, 9-132-M212 - 제작사 유형(MFR CATEGORY) ORIGINAL EQUIP. MANUFACTURER 제출서류목록 - 일반규격(S등급) 제작사 제품인증서 | 효성에바라(주) | M/N HDR200-500A | P/N 940.2
2022 | 1 | 계획예방정비용 | 한울 | 3발전소 | 5 | 13 | 200579420 | 정비부분품(SPAR) | 국내 | S | 키(KEY),기계요소 | 키(KEY),기계요소,SM 45C,FOR CNMT BLDG CHILLED | EA | 16 | 기계부 | 노재규 | 054-785-3466 | 품명 키(KEY),기계요소 - 키(KEY)재질 SM 45C - 특수사항 FOR CNMT BLDG CHILLED WTR PUMP - 별칭 IMPELLER KEY 원자력안전범주 NON NUCLEAR SAFETY RELATED 품질등급 S등급 제작사 효성에바라(주) - 주설비 참고자료 M212-IM-A02-01 - 표준기술사양서 9-132-M212 - 도면 품목번호 I/N 940.2 - 제작 도면번호 OEM PSD-982422 - 도면번호 2439 M212-DG-D02-01 - 모델번호 M/N HDR200-500A - 부품번호 P/N 940.2 - 원기술규격서(OTS) HANUL 5&6, 9-132-M212 - 제작사 유형(MFR CATEGORY) ORIGINAL EQUIP. MANUFACTURER 제출서류목록 - 일반규격(S등급) 제작사 제품인증서 | 효성에바라(주) | M/N HDR200-500A | P/N 940.2
2022 | 4 | 계획예방정비용 | 한울 | 3발전소 | 6 | 13 | 200579420 | 정비부분품(SPAR) | 국내 | S | 키(KEY),기계요소 | 키(KEY),기계요소,SM 45C,FOR CNMT BLDG CHILLED | EA | 16 | 기계부 | 김준후 | 054-785-2349 | 품명 키(KEY),기계요소 - 키(KEY)재질 SM 45C - 특수사항 FOR CNMT BLDG CHILLED WTR PUMP - 별칭 IMPELLER KEY 원자력안전범주 NON NUCLEAR SAFETY RELATED 품질등급 S등급 제작사 효성에바라(주) - 주설비 참고자료 M212-IM-A02-01 - 표준기술사양서 9-132-M212 - 도면 품목번호 I/N 940.2 - 제작 도면번호 OEM PSD-982422 - 도면번호 2439 M212-DG-D02-01 - 모델번호 M/N HDR200-500A - 부품번호 P/N 940.2 - 원기술규격서(OTS) HANUL 5&6, 9-132-M212 - 제작사 유형(MFR CATEGORY) ORIGINAL EQUIP. MANUFACTURER 제출서류목록 - 일반규격(S등급) 제작사 제품인증서 | 효성에바라(주) | M/N HDR200-500A | P/N 940.2
2020 | 1 | 경상예방정비용 | 한울 | 3발전소 |  |  | 200579421 | 정비부분품(SPAR) | 국내 | S | 키(KEY),기계요소 | 키(KEY),기계요소,SM 45C,FOR CNMT BLDG CHILLED | EA | 3 | 기계부 | 김동구 | 054-785-1500 | 품명 키(KEY),기계요소 - 키(KEY)재질 SM 45C - 특수사항 FOR CNMT BLDG CHILLED WTR PUMP - 별칭 COUPLING KEY 원자력안전범주 NON NUCLEAR SAFETY RELATED 품질등급 S등급 제작사 효성에바라(주) - 주설비 참고자료 M212-IM-A02-01 - 표준기술사양서 9-132-M212 - 도면 품목번호 P/N 940.3 - 제작 도면번호 OEM PSD-982422 - 도면번호 2439 M212-DG-D02-01 - 모델번호 M/N HDR200-500A - 부품번호 P/N 940.3 - 원기술규격서(OTS) HANUL 5&6, 9-132-M212 - 제작사 유형(MFR CATEGORY) ORIGINAL EQUIP. MANUFACTURER 제출서류목록 - 일반규격(S등급) 제작사 제품인증서 | 효성에바라(주) | M/N HDR200-500A | P/N 940.3
2020 | 3 | 계획예방정비용 | 한울 | 3발전소 | 5 | 12 | 200579421 | 정비부분품(SPAR) | 국내 | S | 키(KEY),기계요소 | 키(KEY),기계요소,SM 45C,FOR CNMT BLDG CHILLED | EA | 16 | 기계부 | 노재규 | 054-785-3466 | 품명 키(KEY),기계요소 - 키(KEY)재질 SM 45C - 특수사항 FOR CNMT BLDG CHILLED WTR PUMP - 별칭 COUPLING KEY 원자력안전범주 NON NUCLEAR SAFETY RELATED 품질등급 S등급 제작사 효성에바라(주) - 주설비 참고자료 M212-IM-A02-01 - 표준기술사양서 9-132-M212 - 도면 품목번호 P/N 940.3 - 제작 도면번호 OEM PSD-982422 - 도면번호 2439 M212-DG-D02-01 - 모델번호 M/N HDR200-500A - 부품번호 P/N 940.3 - 원기술규격서(OTS) HANUL 5&6, 9-132-M212 - 제작사 유형(MFR CATEGORY) ORIGINAL EQUIP. MANUFACTURER 제출서류목록 - 일반규격(S등급) 제작사 제품인증서 | 효성에바라(주) | M/N HDR200-500A | P/N 940.3
2021 | 1 | 경상예방정비용 | 한울 | 3발전소 |  |  | 200579421 | 정비부분품(SPAR) | 국내 | S | 키(KEY),기계요소 | 키(KEY),기계요소,SM 45C,FOR CNMT BLDG CHILLED | EA | 3 | 기계부 | 김동구 | 054-785-1500 | 품명 키(KEY),기계요소 - 키(KEY)재질 SM 45C - 특수사항 FOR CNMT BLDG CHILLED WTR PUMP - 별칭 COUPLING KEY 원자력안전범주 NON NUCLEAR SAFETY RELATED 품질등급 S등급 제작사 효성에바라(주) - 주설비 참고자료 M212-IM-A02-01 - 표준기술사양서 9-132-M212 - 도면 품목번호 P/N 940.3 - 제작 도면번호 OEM PSD-982422 - 도면번호 2439 M212-DG-D02-01 - 모델번호 M/N HDR200-500A - 부품번호 P/N 940.3 - 원기술규격서(OTS) HANUL 5&6, 9-132-M212 - 제작사 유형(MFR CATEGORY) ORIGINAL EQUIP. MANUFACTURER 제출서류목록 - 일반규격(S등급) 제작사 제품인증서 | 효성에바라(주) | M/N HDR200-500A | P/N 940.3
2021 | 3 | 계획예방정비용 | 한울 | 3발전소 | 6 | 12 | 200579421 | 정비부분품(SPAR) | 국내 | S | 키(KEY),기계요소 | 키(KEY),기계요소,SM 45C,FOR CNMT BLDG CHILLED | EA | 16 | 기계부 | 김준후 | 054-785-2349 | 품명 키(KEY),기계요소 - 키(KEY)재질 SM 45C - 특수사항 FOR CNMT BLDG CHILLED WTR PUMP - 별칭 COUPLING KEY 원자력안전범주 NON NUCLEAR SAFETY RELATED 품질등급 S등급 제작사 효성에바라(주) - 주설비 참고자료 M212-IM-A02-01 - 표준기술사양서 9-132-M212 - 도면 품목번호 P/N 940.3 - 제작 도면번호 OEM PSD-982422 - 도면번호 2439 M212-DG-D02-01 - 모델번호 M/N HDR200-500A - 부품번호 P/N 940.3 - 원기술규격서(OTS) HANUL 5&6, 9-132-M212 - 제작사 유형(MFR CATEGORY) ORIGINAL EQUIP. MANUFACTURER 제출서류목록 - 일반규격(S등급) 제작사 제품인증서 | 효성에바라(주) | M/N HDR200-500A | P/N 940.3
2022 | 1 | 경상예방정비용 | 한울 | 3발전소 |  |  | 200579421 | 정비부분품(SPAR) | 국내 | S | 키(KEY),기계요소 | 키(KEY),기계요소,SM 45C,FOR CNMT BLDG CHILLED | EA | 3 | 기계부 | 김동구 | 054-785-1500 | 품명 키(KEY),기계요소 - 키(KEY)재질 SM 45C - 특수사항 FOR CNMT BLDG CHILLED WTR PUMP - 별칭 COUPLING KEY 원자력안전범주 NON NUCLEAR SAFETY RELATED 품질등급 S등급 제작사 효성에바라(주) - 주설비 참고자료 M212-IM-A02-01 - 표준기술사양서 9-132-M212 - 도면 품목번호 P/N 940.3 - 제작 도면번호 OEM PSD-982422 - 도면번호 2439 M212-DG-D02-01 - 모델번호 M/N HDR200-500A - 부품번호 P/N 940.3 - 원기술규격서(OTS) HANUL 5&6, 9-132-M212 - 제작사 유형(MFR CATEGORY) ORIGINAL EQUIP. MANUFACTURER 제출서류목록 - 일반규격(S등급) 제작사 제품인증서 | 효성에바라(주) | M/N HDR200-500A | P/N 940.3
2022 | 1 | 계획예방정비용 | 한울 | 3발전소 | 5 | 13 | 200579421 | 정비부분품(SPAR) | 국내 | S | 키(KEY),기계요소 | 키(KEY),기계요소,SM 45C,FOR CNMT BLDG CHILLED | EA | 16 | 기계부 | 노재규 | 054-785-3466 | 품명 키(KEY),기계요소 - 키(KEY)재질 SM 45C - 특수사항 FOR CNMT BLDG CHILLED WTR PUMP - 별칭 COUPLING KEY 원자력안전범주 NON NUCLEAR SAFETY RELATED 품질등급 S등급 제작사 효성에바라(주) - 주설비 참고자료 M212-IM-A02-01 - 표준기술사양서 9-132-M212 - 도면 품목번호 P/N 940.3 - 제작 도면번호 OEM PSD-982422 - 도면번호 2439 M212-DG-D02-01 - 모델번호 M/N HDR200-500A - 부품번호 P/N 940.3 - 원기술규격서(OTS) HANUL 5&6, 9-132-M212 - 제작사 유형(MFR CATEGORY) ORIGINAL EQUIP. MANUFACTURER 제출서류목록 - 일반규격(S등급) 제작사 제품인증서 | 효성에바라(주) | M/N HDR200-500A | P/N 940.3
2022 | 4 | 계획예방정비용 | 한울 | 3발전소 | 6 | 13 | 200579421 | 정비부분품(SPAR) | 국내 | S | 키(KEY),기계요소 | 키(KEY),기계요소,SM 45C,FOR CNMT BLDG CHILLED | EA | 16 | 기계부 | 김준후 | 054-785-2349 | 품명 키(KEY),기계요소 - 키(KEY)재질 SM 45C - 특수사항 FOR CNMT BLDG CHILLED WTR PUMP - 별칭 COUPLING KEY 원자력안전범주 NON NUCLEAR SAFETY RELATED 품질등급 S등급 제작사 효성에바라(주) - 주설비 참고자료 M212-IM-A02-01 - 표준기술사양서 9-132-M212 - 도면 품목번호 P/N 940.3 - 제작 도면번호 OEM PSD-982422 - 도면번호 2439 M212-DG-D02-01 - 모델번호 M/N HDR200-500A - 부품번호 P/N 940.3 - 원기술규격서(OTS) HANUL 5&6, 9-132-M212 - 제작사 유형(MFR CATEGORY) ORIGINAL EQUIP. MANUFACTURER 제출서류목록 - 일반규격(S등급) 제작사 제품인증서 | 효성에바라(주) | M/N HDR200-500A | P/N 940.3
2020 | 3 | 계획예방정비용 | 고리 | 3발전소 | 6(신2) | 6 | 200579432 | 정비부분품(SPAR) | 국내 | Q | 마운팅플레이트(MOUNTING PLATE) | 마운팅플레이트(MOUNTING PLATE),FLOOR SUPPORT MO | EA | 1 | 기계부 | 서원철 | 051-726-2392 | 품명 마운팅플레이트(MOUNTING PLATE) - 별칭 FLOOR SUPPORT MOUNT PLATE - 치수 89X194X25 - 재질 ASTM A240 TP304 원자력안전범주 NUCLEAR SAFETY RELATED 품질등급 Q등급 제출서류목록 - 첨부기술규격서 적용
2021 | 4 | 계획예방정비용 | 고리 | 3발전소 | 5(신1) | 7 | 200579432 | 정비부분품(SPAR) | 국내 | Q | 마운팅플레이트(MOUNTING PLATE) | 마운팅플레이트(MOUNTING PLATE),FLOOR SUPPORT MO | EA | 1 | 기계부 | 서원철 | 051-726-2392 | 품명 마운팅플레이트(MOUNTING PLATE) - 별칭 FLOOR SUPPORT MOUNT PLATE - 치수 89X194X25 - 재질 ASTM A240 TP304 원자력안전범주 NUCLEAR SAFETY RELATED 품질등급 Q등급 제출서류목록 - 첨부기술규격서 적용
2020 | 3 | 계획예방정비용 | 고리 | 3발전소 | 6(신2) | 6 | 200579433 | 정비부분품(SPAR) | 국내 | Q | 마운팅플레이트(MOUNTING PLATE) | 마운팅플레이트(MOUNTING PLATE),SUMP PIT BOTTOM | EA | 1 | 기계부 | 서원철 | 051-726-2392 | 품명 마운팅플레이트(MOUNTING PLATE) - 별칭 SUMP PIT BOTTOM MOUNT PLATE - 치수 200X100X16 - 재질 ASTM A240 TP304 원자력안전범주 NUCLEAR SAFETY RELATED 품질등급 Q등급 제출서류목록 - 첨부기술규격서 적용
2021 | 4 | 계획예방정비용 | 고리 | 3발전소 | 5(신1) | 7 | 200579433 | 정비부분품(SPAR) | 국내 | Q | 마운팅플레이트(MOUNTING PLATE) | 마운팅플레이트(MOUNTING PLATE),SUMP PIT BOTTOM | EA | 1 | 기계부 | 서원철 | 051-726-2392 | 품명 마운팅플레이트(MOUNTING PLATE) - 별칭 SUMP PIT BOTTOM MOUNT PLATE - 치수 200X100X16 - 재질 ASTM A240 TP304 원자력안전범주 NUCLEAR SAFETY RELATED 품질등급 Q등급 제출서류목록 - 첨부기술규격서 적용
2020 | 3 | 계획예방정비용 | 고리 | 3발전소 | 6(신2) | 6 | 200579435 | 정비부분품(SPAR) | 국내 | Q | 마운팅플레이트(MOUNTING PLATE) | 마운팅플레이트(MOUNTING PLATE),GRATING SUPPORT | EA | 1 | 기계부 | 서원철 | 051-726-2392 | 품명 마운팅플레이트(MOUNTING PLATE) - 별칭 GRATING SUPPORT PLATE - 치수 101.5X200X19 - 재질 ASTM A240 TP304 원자력안전범주 NUCLEAR SAFETY RELATED 품질등급 Q등급 제출서류목록 - 첨부기술규격서 적용
2021 | 4 | 계획예방정비용 | 고리 | 3발전소 | 5(신1) | 7 | 200579435 | 정비부분품(SPAR) | 국내 | Q | 마운팅플레이트(MOUNTING PLATE) | 마운팅플레이트(MOUNTING PLATE),GRATING SUPPORT | EA | 1 | 기계부 | 서원철 | 051-726-2392 | 품명 마운팅플레이트(MOUNTING PLATE) - 별칭 GRATING SUPPORT PLATE - 치수 101.5X200X19 - 재질 ASTM A240 TP304 원자력안전범주 NUCLEAR SAFETY RELATED 품질등급 Q등급 제출서류목록 - 첨부기술규격서 적용
2021 | 1 | 계획예방정비용 | 새울 | 1발전소 | 2(신4) | 2 | 200579439 | 정비부분품(SPAR) | 국외 | Q | 볼베어링 | 볼베어링,DEEP GROOVE,6317 C3,DEEP GROOVE BAL | EA | 2 | 기계부 | 김준범 | 052-715-5243 | 품명 볼베어링 - 베어링타입 DEEP GROOVE - 국제베어링교환번호 6317 C3 - 별칭 DEEP GROOVE BALL BEARING 품질등급 Q등급 제작사 NSK LTD. - 도면 품목번호 25 - 도면번호 9-901-Z-171-011C - 모델번호 2723535-1/3 - 6317 C3 - 원기기 기기검증(EQ Category) ENVIRONMENTAL QUALIFICATION - SEISMIC QUALIFICATION - 원설계규격서(ODS) 3L186-FS-DS411 - SHINKORI 3&4, 9-901-Z-404-002C - 제작사 유형(MFR CATEGORY) ORIGINAL EQUIP. MANUFACTURER 제작사 효성에바라(주) - 제작사 유형(MFR CATEGORY) ORIGINAL EQUIP. SUPPLIER - 원설계규격서(ODS) 3L186-FS-DS411 - SHINKORI 3&4, 9-901-Z-404-002C - 원기기 기기검증(EQ Category) ENVIRONMENTAL QUALIFICATION - SEISMIC QUALIFICATION - 모델번호 6317 C3 제출서류목록 - 첨부기술규격서 적용 | NSK LTD. | 6317 C3
2021 | 4 | 계획예방정비용 | 새울 | 1발전소 | 1(신3) | 4 | 200579439 | 정비부분품(SPAR) | 국외 | Q | 볼베어링 | 볼베어링,DEEP GROOVE,6317 C3,DEEP GROOVE BAL | EA | 1 | 기계부 | 강흥석 | 052-715-5041 | 품명 볼베어링 - 베어링타입 DEEP GROOVE - 국제베어링교환번호 6317 C3 - 별칭 DEEP GROOVE BALL BEARING 품질등급 Q등급 제작사 NSK LTD. - 도면 품목번호 25 - 도면번호 9-901-Z-171-011C - 모델번호 2723535-1/3 - 6317 C3 - 원기기 기기검증(EQ Category) ENVIRONMENTAL QUALIFICATION - SEISMIC QUALIFICATION - 원설계규격서(ODS) 3L186-FS-DS411 - SHINKORI 3&4, 9-901-Z-404-002C - 제작사 유형(MFR CATEGORY) ORIGINAL EQUIP. MANUFACTURER 제작사 효성에바라(주) - 제작사 유형(MFR CATEGORY) ORIGINAL EQUIP. SUPPLIER - 원설계규격서(ODS) 3L186-FS-DS411 - SHINKORI 3&4, 9-901-Z-404-002C - 원기기 기기검증(EQ Category) ENVIRONMENTAL QUALIFICATION - SEISMIC QUALIFICATION - 모델번호 6317 C3 제출서류목록 - 첨부기술규격서 적용 | NSK LTD. | 6317 C3
2022 | 3 | 계획예방정비용 | 새울 | 1발전소 | 2(신4) | 3 | 200579439 | 정비부분품(SPAR) | 국외 | Q | 볼베어링 | 볼베어링,DEEP GROOVE,6317 C3,DEEP GROOVE BAL | EA | 1 | 기계부 | 김준범 | 052-715-5243 | 품명 볼베어링 - 베어링타입 DEEP GROOVE - 국제베어링교환번호 6317 C3 - 별칭 DEEP GROOVE BALL BEARING 품질등급 Q등급 제작사 NSK LTD. - 도면 품목번호 25 - 도면번호 9-901-Z-171-011C - 모델번호 2723535-1/3 - 6317 C3 - 원기기 기기검증(EQ Category) ENVIRONMENTAL QUALIFICATION - SEISMIC QUALIFICATION - 원설계규격서(ODS) 3L186-FS-DS411 - SHINKORI 3&4, 9-901-Z-404-002C - 제작사 유형(MFR CATEGORY) ORIGINAL EQUIP. MANUFACTURER 제작사 효성에바라(주) - 제작사 유형(MFR CATEGORY) ORIGINAL EQUIP. SUPPLIER - 원설계규격서(ODS) 3L186-FS-DS411 - SHINKORI 3&4, 9-901-Z-404-002C - 원기기 기기검증(EQ Category) ENVIRONMENTAL QUALIFICATION - SEISMIC QUALIFICATION - 모델번호 6317 C3 제출서류목록 - 첨부기술규격서 적용 | NSK LTD. | 6317 C3
2020 | 3 | 계획예방정비용 | 고리 | 3발전소 | 6(신2) | 6 | 200579440 | 정비부분품(SPAR) | 국내 | Q | 마운팅플레이트(MOUNTING PLATE) | 마운팅플레이트(MOUNTING PLATE),SEALING PLATE,20 | EA | 1 | 기계부 | 서원철 | 051-726-2392 | 품명 마운팅플레이트(MOUNTING PLATE) - 별칭 SEALING PLATE - 치수 200X84.5X5 - 재질 ASTM A240 TP304 원자력안전범주 NUCLEAR SAFETY RELATED 품질등급 Q등급 제출서류목록 - 첨부기술규격서 적용
2021 | 4 | 계획예방정비용 | 고리 | 3발전소 | 5(신1) | 7 | 200579440 | 정비부분품(SPAR) | 국내 | Q | 마운팅플레이트(MOUNTING PLATE) | 마운팅플레이트(MOUNTING PLATE),SEALING PLATE,20 | EA | 1 | 기계부 | 서원철 | 051-726-2392 | 품명 마운팅플레이트(MOUNTING PLATE) - 별칭 SEALING PLATE - 치수 200X84.5X5 - 재질 ASTM A240 TP304 원자력안전범주 NUCLEAR SAFETY RELATED 품질등급 Q등급 제출서류목록 - 첨부기술규격서 적용
2021 | 1 | 계획예방정비용 | 새울 | 1발전소 | 2(신4) | 2 | 200579441 | 정비부분품(SPAR) | 국외 | Q | 볼베어링 | 볼베어링,ANGULAR CONTACT,7315 B DB C3,ANGUL | EA | 4 | 기계부 | 김준범 | 052-715-5243 | 품명 볼베어링 - 베어링타입 ANGULAR CONTACT - 국제베어링교환번호 7315 B DB C3 - 별칭 ANGULAR CONTACT BALL BEARING 품질등급 Q등급 제작사 NSK LTD. - 도면 품목번호 28 - 도면번호 9-901-Z-171-011C - 모델번호 2723535-1/3 - 7315 B DB C3 - 원기기 기기검증(EQ Category) ENVIRONMENTAL QUALIFICATION - SEISMIC QUALIFICATION - 원설계규격서(ODS) 3L186-FS-DS411 - SHINKORI 3&4, 9-901-Z-404-002C - 제작사 유형(MFR CATEGORY) ORIGINAL EQUIP. MANUFACTURER 제작사 효성에바라(주) - 제작사 유형(MFR CATEGORY) ORIGINAL EQUIP. SUPPLIER - 원설계규격서(ODS) 3L186-FS-DS411 - SHINKORI 3&4, 9-901-Z-404-002C - 원기기 기기검증(EQ Category) ENVIRONMENTAL QUALIFICATION - SEISMIC QUALIFICATION - 모델번호 7315 B DB C3 제출서류목록 - 첨부기술규격서 적용 | NSK LTD. | 7315 B DB C3
2021 | 4 | 계획예방정비용 | 새울 | 1발전소 | 1(신3) | 4 | 200579441 | 정비부분품(SPAR) | 국외 | Q | 볼베어링 | 볼베어링,ANGULAR CONTACT,7315 B DB C3,ANGUL | EA | 2 | 기계부 | 강흥석 | 052-715-5041 | 품명 볼베어링 - 베어링타입 ANGULAR CONTACT - 국제베어링교환번호 7315 B DB C3 - 별칭 ANGULAR CONTACT BALL BEARING 품질등급 Q등급 제작사 NSK LTD. - 도면 품목번호 28 - 도면번호 9-901-Z-171-011C - 모델번호 2723535-1/3 - 7315 B DB C3 - 원기기 기기검증(EQ Category) ENVIRONMENTAL QUALIFICATION - SEISMIC QUALIFICATION - 원설계규격서(ODS) 3L186-FS-DS411 - SHINKORI 3&4, 9-901-Z-404-002C - 제작사 유형(MFR CATEGORY) ORIGINAL EQUIP. MANUFACTURER 제작사 효성에바라(주) - 제작사 유형(MFR CATEGORY) ORIGINAL EQUIP. SUPPLIER - 원설계규격서(ODS) 3L186-FS-DS411 - SHINKORI 3&4, 9-901-Z-404-002C - 원기기 기기검증(EQ Category) ENVIRONMENTAL QUALIFICATION - SEISMIC QUALIFICATION - 모델번호 7315 B DB C3 제출서류목록 - 첨부기술규격서 적용 | NSK LTD. | 7315 B DB C3
2022 | 3 | 계획예방정비용 | 새울 | 1발전소 | 2(신4) | 3 | 200579441 | 정비부분품(SPAR) | 국외 | Q | 볼베어링 | 볼베어링,ANGULAR CONTACT,7315 B DB C3,ANGUL | EA | 2 | 기계부 | 김준범 | 052-715-5243 | 품명 볼베어링 - 베어링타입 ANGULAR CONTACT - 국제베어링교환번호 7315 B DB C3 - 별칭 ANGULAR CONTACT BALL BEARING 품질등급 Q등급 제작사 NSK LTD. - 도면 품목번호 28 - 도면번호 9-901-Z-171-011C - 모델번호 2723535-1/3 - 7315 B DB C3 - 원기기 기기검증(EQ Category) ENVIRONMENTAL QUALIFICATION - SEISMIC QUALIFICATION - 원설계규격서(ODS) 3L186-FS-DS411 - SHINKORI 3&4, 9-901-Z-404-002C - 제작사 유형(MFR CATEGORY) ORIGINAL EQUIP. MANUFACTURER 제작사 효성에바라(주) - 제작사 유형(MFR CATEGORY) ORIGINAL EQUIP. SUPPLIER - 원설계규격서(ODS) 3L186-FS-DS411 - SHINKORI 3&4, 9-901-Z-404-002C - 원기기 기기검증(EQ Category) ENVIRONMENTAL QUALIFICATION - SEISMIC QUALIFICATION - 모델번호 7315 B DB C3 제출서류목록 - 첨부기술규격서 적용 | NSK LTD. | 7315 B DB C3
2020 | 1 | 계획예방정비용 | 새울 | 1발전소 | 1(신3) | 3 | 200579444 | 정비부분품(SPAR) | 국외 | Q | 볼베어링 | 볼베어링,ANGULAR CONTACT BALL BEARING,7318B, | EA | 4 | 기계부 | 김민성 | 052-715-5148 | 품명 볼베어링 - 베어링타입 ANGULAR CONTACT BALL BEARING - 국제베어링교환번호 7318B - 베어링재질 A295-52100 - 최소포장단위 EA - 별칭 BALL BEARING(7318B) 품질등급 Q등급 제작사 NSK LTD. - 제작사 유형(MFR CATEGORY) ORIGINAL EQUIP. MANUFACTURER - 원기술규격서(OTS) SHINKORI 3&4, 9-132-N202 - 모델번호 7318B - 도면번호 N202-DG-B01-01 제작사 신신기계 - 제작사 유형(MFR CATEGORY) ORIGINAL EQUIP. SUPPLIER - 원기술규격서(OTS) SHINKORI 3&4, 9-132-N202 - 도면 품목번호 321.1 - 원기기 기기검증(EQ Category) SEISMIC QUALIFICATION - 부품번호 ENVIRONMENTAL QUALIFICATION - 모델번호 7318B - 도면번호 N202-DG-B01-01 제출서류목록 - 첨부기술규격서 적용 | NSK LTD. | 7318B
2021 | 1 | 계획예방정비용 | 새울 | 1발전소 | 2(신4) | 2 | 200579444 | 정비부분품(SPAR) | 국외 | Q | 볼베어링 | 볼베어링,ANGULAR CONTACT BALL BEARING,7318B, | EA | 14 | 기계부 | 김민성 | 052-715-5148 | 품명 볼베어링 - 베어링타입 ANGULAR CONTACT BALL BEARING - 국제베어링교환번호 7318B - 베어링재질 A295-52100 - 최소포장단위 EA - 별칭 BALL BEARING(7318B) 품질등급 Q등급 제작사 NSK LTD. - 제작사 유형(MFR CATEGORY) ORIGINAL EQUIP. MANUFACTURER - 원기술규격서(OTS) SHINKORI 3&4, 9-132-N202 - 모델번호 7318B - 도면번호 N202-DG-B01-01 제작사 신신기계 - 제작사 유형(MFR CATEGORY) ORIGINAL EQUIP. SUPPLIER - 원기술규격서(OTS) SHINKORI 3&4, 9-132-N202 - 도면 품목번호 321.1 - 원기기 기기검증(EQ Category) SEISMIC QUALIFICATION - 부품번호 ENVIRONMENTAL QUALIFICATION - 모델번호 7318B - 도면번호 N202-DG-B01-01 제출서류목록 - 첨부기술규격서 적용 | NSK LTD. | 7318B
2021 | 1 | 계획예방정비용 | 새울 | 1발전소 | 2(신4) | 2 | 200579445 | 정비부분품(SPAR) | 국외 | Q | 볼베어링 | 볼베어링,BALL BEARING(7308B),7308B,A295-5210 | EA | 6 | 기계부 | 김민성 | 052-715-5148 | 품명 볼베어링 - 베어링타입 BALL BEARING(7308B) - 국제베어링교환번호 7308B - 베어링재질 A295-52100 - 최소포장단위 EA 품질등급 Q등급 제작사 NSK LTD. - 도면 품목번호 320.02 - 도면번호 N202-DG-B01-04 - 모델번호 7308B - 원기기 기기검증(EQ Category) ENVIRONMENTAL QUALIFICATION - SEISMIC QUALIFICATION - 원기술규격서(OTS) SHINKORI 3&4, 9-132-N202 - 제작사 유형(MFR CATEGORY) ORIGINAL EQUIP. MANUFACTURER 제작사 신신기계 - 제작사 유형(MFR CATEGORY) ORIGINAL EQUIP. SUPPLIER - 원기술규격서(OTS) SHINKORI 3&4, 9-132-N202 - 도면 품목번호 320.02 - 원기기 기기검증(EQ Category) ENVIRONMENTAL QUALIFICATION - SEISMIC QUALIFICATION - 모델번호 7308B - 도면번호 N202-DG-B01-04 제출서류목록 - 첨부기술규격서 적용 | NSK LTD. | 7308B
2021 | 1 | 계획예방정비용 | 새울 | 1발전소 | 2(신4) | 2 | 200579446 | 정비부분품(SPAR) | 국외 | Q | 롤러베어링 | 베어링,롤러식,ROLLER BEARING,NU308,A295-52100, | EA | 3 | 기계부 | 김민성 | 052-715-5148 | 품명 베어링,롤러식 - 베어링타입 ROLLER BEARING - 국제베어링교환번호 NU308 - 베어링재질 A295-52100 - 최소포장단위 EA 품질등급 Q등급 제작사 NSK LTD. - 제작사 유형(MFR CATEGORY) ORIGINAL EQUIP. MANUFACTURER - 원기술규격서(OTS) SHINKORI 3&4, 9-132-N202 - 원기기 기기검증(EQ Category) ENVIRONMENTAL QUALIFICATION - SEISMIC QUALIFICATION - 도면번호 N202-DG-B01-04 - 모델번호 NU308 제작사 신신기계 - 도면 품목번호 320.01 - 도면번호 N202-DG-B01-04 - 모델번호 NU308 - 원기기 기기검증(EQ Category) ENVIRONMENTAL QUALIFICATION - SEISMIC QUALIFICATION - 원기술규격서(OTS) SHINKORI 3&4, 9-132-N202 - 제작사 유형(MFR CATEGORY) ORIGINAL EQUIP. SUPPLIER 제출서류목록 - 첨부기술규격서 적용 | NSK LTD. | NU308
2020 | 1 | 계획예방정비용 | 새울 | 1발전소 | 1(신3) | 3 | 200579449 | 정비부분품(SPAR) | 국외 | S | 제어장치,통신계통 운영용 | 제어장치,통신계통 운영용,BB-FOSTCDR,MEDIA CONVERTER | EA | 2 | MMIS부 | 유도건 | 052-715-5228 | 품명 제어장치,통신계통 운영용 - 별칭 BB-FOSTCDR - 용도 MEDIA CONVERTER - 전압(VOLTAGE) 10-30VDC - 전력 1.7W 품질등급 S등급 제작사 B&B ELECTRONICS - 제작사 유형(MFR CATEGORY) ORIGINAL EQUIP. MANUFACTURER - 원기술규격서(OTS) SHINKORI 3&4,9-182-J464-001 - 모델번호 BB-FOSTCDR - 도면번호 9-952-Z-187-100C(P.18) 제출서류목록 - 제작사 매뉴얼(또는 카탈로그) - 일반규격(S등급) 제작사 제품인증서 | B&B ELECTRONICS | BB-FOSTCDR
2021 | 1 | 계획예방정비용 | 새울 | 1발전소 | 2(신4) | 2 | 200579449 | 정비부분품(SPAR) | 국외 | S | 제어장치,통신계통 운영용 | 제어장치,통신계통 운영용,BB-FOSTCDR,MEDIA CONVERTER | EA | 2 | MMIS부 | 유도건 | 052-715-5228 | 품명 제어장치,통신계통 운영용 - 별칭 BB-FOSTCDR - 용도 MEDIA CONVERTER - 전압(VOLTAGE) 10-30VDC - 전력 1.7W 품질등급 S등급 제작사 B&B ELECTRONICS - 제작사 유형(MFR CATEGORY) ORIGINAL EQUIP. MANUFACTURER - 원기술규격서(OTS) SHINKORI 3&4,9-182-J464-001 - 모델번호 BB-FOSTCDR - 도면번호 9-952-Z-187-100C(P.18) 제출서류목록 - 제작사 매뉴얼(또는 카탈로그) - 일반규격(S등급) 제작사 제품인증서 | B&B ELECTRONICS | BB-FOSTCDR
2021 | 4 | 계획예방정비용 | 새울 | 1발전소 | 1(신3) | 4 | 200579449 | 정비부분품(SPAR) | 국외 | S | 제어장치,통신계통 운영용 | 제어장치,통신계통 운영용,BB-FOSTCDR,MEDIA CONVERTER | EA | 2 | MMIS부 | 유도건 | 052-715-5228 | 품명 제어장치,통신계통 운영용 - 별칭 BB-FOSTCDR - 용도 MEDIA CONVERTER - 전압(VOLTAGE) 10-30VDC - 전력 1.7W 품질등급 S등급 제작사 B&B ELECTRONICS - 제작사 유형(MFR CATEGORY) ORIGINAL EQUIP. MANUFACTURER - 원기술규격서(OTS) SHINKORI 3&4,9-182-J464-001 - 모델번호 BB-FOSTCDR - 도면번호 9-952-Z-187-100C(P.18) 제출서류목록 - 제작사 매뉴얼(또는 카탈로그) - 일반규격(S등급) 제작사 제품인증서 | B&B ELECTRONICS | BB-FOSTCDR
2022 | 3 | 계획예방정비용 | 새울 | 1발전소 | 2(신4) | 3 | 200579449 | 정비부분품(SPAR) | 국외 | S | 제어장치,통신계통 운영용 | 제어장치,통신계통 운영용,BB-FOSTCDR,MEDIA CONVERTER | EA | 2 | MMIS부 | 유도건 | 052-715-5228 | 품명 제어장치,통신계통 운영용 - 별칭 BB-FOSTCDR - 용도 MEDIA CONVERTER - 전압(VOLTAGE) 10-30VDC - 전력 1.7W 품질등급 S등급 제작사 B&B ELECTRONICS - 제작사 유형(MFR CATEGORY) ORIGINAL EQUIP. MANUFACTURER - 원기술규격서(OTS) SHINKORI 3&4,9-182-J464-001 - 모델번호 BB-FOSTCDR - 도면번호 9-952-Z-187-100C(P.18) 제출서류목록 - 제작사 매뉴얼(또는 카탈로그) - 일반규격(S등급) 제작사 제품인증서 | B&B ELECTRONICS | BB-FOSTCDR
2020 | 1 | 계획예방정비용 | 한울 | 2발전소 | 3 | 16 | 200579454 | 정비부분품(SPAR) | 국외 | Q | 필터 | 필터,INLET FILTER,N/A,2429 N201-DG-A01-03, | EA | 6 | 전기부 | 김민석 | 054-785-2650 | 품명 필터 - 별칭 INLET FILTER 원자력안전범주 NUCLEAR SAFETY RELATED 품질등급 Q등급 제작사 INGERSOLL-DRESSER PUMPS CO. - 도면 품목번호 N/A - 도면번호 2429 N201-DG-A01-03 - N201-IM-A01-01(148P, NA0) - 모델번호 M/N 7136C02H12 - 부품번호 INLET FILTER - 원기술규격서(OTS) HANUL 3&4, 9-132-N201 R4 - 제작사 유형(MFR CATEGORY) ORIGINAL EQUIP. SUPPLIER 제작사 WESTINGHOUSE ELECTRIC COMPANY - 도면 품목번호 N/A - 도면번호 2429 N201-DG-A01-03 - N201-IM-A01-01, NA0, 148P - 모델번호 M/N 7136C02H12 - 부품번호 INLET FILTER - 제작사 유형(MFR CATEGORY) ORIGINAL EQUIP. MANUFACTURER 제출서류목록 - 첨부기술규격서 적용 - 품질보증확인서(C of C) | INGERSOLL-DRESSER PUMPS CO. | M/N 7136C02H12 | INLET FILTER
2020 | 1 | 계획예방정비용 | 새울 | 1발전소 | 1(신3) | 3 | 200579461 | 정비부분품(SPAR) | 국외 | S | 제어장치,통신계통 운영용 | 제어장치,통신계통 운영용,TCF-142-M-ST,MEDIA CONVERT | EA | 4 | MMIS부 | 유도건 | 052-715-5228 | 품명 제어장치,통신계통 운영용 - 별칭 TCF-142-M-ST - 용도 MEDIA CONVERTER - 전압(VOLTAGE) 12-48VDC 품질등급 S등급 제작사 MOXA TECHNOLOGIES CO., LTD. - 제작사 유형(MFR CATEGORY) ORIGINAL EQUIP. MANUFACTURER - 원기술규격서(OTS) SHINKORI 3&4,9-182-J464-001 - 모델번호 TCF-142-M-ST - 도면번호 9-952-Z-187-100C(P.18) 제출서류목록 - 제작사 매뉴얼(또는 카탈로그) - 일반규격(S등급) 제작사 제품인증서 | MOXA TECHNOLOGIES CO., LTD. | TCF-142-M-ST
2021 | 1 | 계획예방정비용 | 새울 | 1발전소 | 2(신4) | 2 | 200579461 | 정비부분품(SPAR) | 국외 | S | 제어장치,통신계통 운영용 | 제어장치,통신계통 운영용,TCF-142-M-ST,MEDIA CONVERT | EA | 4 | MMIS부 | 유도건 | 052-715-5228 | 품명 제어장치,통신계통 운영용 - 별칭 TCF-142-M-ST - 용도 MEDIA CONVERTER - 전압(VOLTAGE) 12-48VDC 품질등급 S등급 제작사 MOXA TECHNOLOGIES CO., LTD. - 제작사 유형(MFR CATEGORY) ORIGINAL EQUIP. MANUFACTURER - 원기술규격서(OTS) SHINKORI 3&4,9-182-J464-001 - 모델번호 TCF-142-M-ST - 도면번호 9-952-Z-187-100C(P.18) 제출서류목록 - 제작사 매뉴얼(또는 카탈로그) - 일반규격(S등급) 제작사 제품인증서 | MOXA TECHNOLOGIES CO., LTD. | TCF-142-M-ST
2021 | 4 | 계획예방정비용 | 새울 | 1발전소 | 1(신3) | 4 | 200579461 | 정비부분품(SPAR) | 국외 | S | 제어장치,통신계통 운영용 | 제어장치,통신계통 운영용,TCF-142-M-ST,MEDIA CONVERT | EA | 4 | MMIS부 | 유도건 | 052-715-5228 | 품명 제어장치,통신계통 운영용 - 별칭 TCF-142-M-ST - 용도 MEDIA CONVERTER - 전압(VOLTAGE) 12-48VDC 품질등급 S등급 제작사 MOXA TECHNOLOGIES CO., LTD. - 제작사 유형(MFR CATEGORY) ORIGINAL EQUIP. MANUFACTURER - 원기술규격서(OTS) SHINKORI 3&4,9-182-J464-001 - 모델번호 TCF-142-M-ST - 도면번호 9-952-Z-187-100C(P.18) 제출서류목록 - 제작사 매뉴얼(또는 카탈로그) - 일반규격(S등급) 제작사 제품인증서 | MOXA TECHNOLOGIES CO., LTD. | TCF-142-M-ST
2022 | 3 | 계획예방정비용 | 새울 | 1발전소 | 2(신4) | 3 | 200579461 | 정비부분품(SPAR) | 국외 | S | 제어장치,통신계통 운영용 | 제어장치,통신계통 운영용,TCF-142-M-ST,MEDIA CONVERT | EA | 4 | MMIS부 | 유도건 | 052-715-5228 | 품명 제어장치,통신계통 운영용 - 별칭 TCF-142-M-ST - 용도 MEDIA CONVERTER - 전압(VOLTAGE) 12-48VDC 품질등급 S등급 제작사 MOXA TECHNOLOGIES CO., LTD. - 제작사 유형(MFR CATEGORY) ORIGINAL EQUIP. MANUFACTURER - 원기술규격서(OTS) SHINKORI 3&4,9-182-J464-001 - 모델번호 TCF-142-M-ST - 도면번호 9-952-Z-187-100C(P.18) 제출서류목록 - 제작사 매뉴얼(또는 카탈로그) - 일반규격(S등급) 제작사 제품인증서 | MOXA TECHNOLOGIES CO., LTD. | TCF-142-M-ST
2020 | 1 | 계획예방정비용 | 새울 | 1발전소 | 1(신3) | 3 | 200579476 | 정비부분품(SPAR) | 국외 | S | 전원공급기 | 전원공급기,DIN MOUNT,85-264VAC,0.4-1.3A,24VDC | EA | 1 | MMIS부 | 유도건 | 052-715-5228 | 품명 전원공급기 - 전원공급기타입 DIN MOUNT - 입력전압 85-264VAC - 입력전류 0.4-1.3A - 출력전압 24VDC+/-1% - 출력전류 3.8A - 정류기타입 AC-DC:120/240VAC,12VDC,20W - 별칭 POWER SUPPLY FOR 5-PORT SWITCH 품질등급 S등급 제작사 PHOENIX CONTACT GMBH & CO. - 제작사 유형(MFR CATEGORY) ORIGINAL EQUIP. MANUFACTURER - 원기술규격서(OTS) SHINKORI 3&4,9-182-J464-001 - 모델번호 MINI-PS-100-240AC/24DC/C2LPS - 도면번호 9-950-Z-431-V01C(P.909) 제출서류목록 - 제작사 매뉴얼(또는 카탈로그) - 일반규격(S등급) 제작사 제품인증서 | PHOENIX CONTACT GMBH & CO. | MINI-PS-100-240AC/24DC/C2LPS
2021 | 1 | 계획예방정비용 | 새울 | 1발전소 | 2(신4) | 2 | 200579476 | 정비부분품(SPAR) | 국외 | S | 전원공급기 | 전원공급기,DIN MOUNT,85-264VAC,0.4-1.3A,24VDC | EA | 1 | MMIS부 | 유도건 | 052-715-5228 | 품명 전원공급기 - 전원공급기타입 DIN MOUNT - 입력전압 85-264VAC - 입력전류 0.4-1.3A - 출력전압 24VDC+/-1% - 출력전류 3.8A - 정류기타입 AC-DC:120/240VAC,12VDC,20W - 별칭 POWER SUPPLY FOR 5-PORT SWITCH 품질등급 S등급 제작사 PHOENIX CONTACT GMBH & CO. - 제작사 유형(MFR CATEGORY) ORIGINAL EQUIP. MANUFACTURER - 원기술규격서(OTS) SHINKORI 3&4,9-182-J464-001 - 모델번호 MINI-PS-100-240AC/24DC/C2LPS - 도면번호 9-950-Z-431-V01C(P.909) 제출서류목록 - 제작사 매뉴얼(또는 카탈로그) - 일반규격(S등급) 제작사 제품인증서 | PHOENIX CONTACT GMBH & CO. | MINI-PS-100-240AC/24DC/C2LPS
2021 | 4 | 계획예방정비용 | 새울 | 1발전소 | 1(신3) | 4 | 200579476 | 정비부분품(SPAR) | 국외 | S | 전원공급기 | 전원공급기,DIN MOUNT,85-264VAC,0.4-1.3A,24VDC | EA | 1 | MMIS부 | 유도건 | 052-715-5228 | 품명 전원공급기 - 전원공급기타입 DIN MOUNT - 입력전압 85-264VAC - 입력전류 0.4-1.3A - 출력전압 24VDC+/-1% - 출력전류 3.8A - 정류기타입 AC-DC:120/240VAC,12VDC,20W - 별칭 POWER SUPPLY FOR 5-PORT SWITCH 품질등급 S등급 제작사 PHOENIX CONTACT GMBH & CO. - 제작사 유형(MFR CATEGORY) ORIGINAL EQUIP. MANUFACTURER - 원기술규격서(OTS) SHINKORI 3&4,9-182-J464-001 - 모델번호 MINI-PS-100-240AC/24DC/C2LPS - 도면번호 9-950-Z-431-V01C(P.909) 제출서류목록 - 제작사 매뉴얼(또는 카탈로그) - 일반규격(S등급) 제작사 제품인증서 | PHOENIX CONTACT GMBH & CO. | MINI-PS-100-240AC/24DC/C2LPS
2022 | 3 | 계획예방정비용 | 새울 | 1발전소 | 2(신4) | 3 | 200579476 | 정비부분품(SPAR) | 국외 | S | 전원공급기 | 전원공급기,DIN MOUNT,85-264VAC,0.4-1.3A,24VDC | EA | 1 | MMIS부 | 유도건 | 052-715-5228 | 품명 전원공급기 - 전원공급기타입 DIN MOUNT - 입력전압 85-264VAC - 입력전류 0.4-1.3A - 출력전압 24VDC+/-1% - 출력전류 3.8A - 정류기타입 AC-DC:120/240VAC,12VDC,20W - 별칭 POWER SUPPLY FOR 5-PORT SWITCH 품질등급 S등급 제작사 PHOENIX CONTACT GMBH & CO. - 제작사 유형(MFR CATEGORY) ORIGINAL EQUIP. MANUFACTURER - 원기술규격서(OTS) SHINKORI 3&4,9-182-J464-001 - 모델번호 MINI-PS-100-240AC/24DC/C2LPS - 도면번호 9-950-Z-431-V01C(P.909) 제출서류목록 - 제작사 매뉴얼(또는 카탈로그) - 일반규격(S등급) 제작사 제품인증서 | PHOENIX CONTACT GMBH & CO. | MINI-PS-100-240AC/24DC/C2LPS
2020 | 2 | 계획예방정비용 | 고리 | 3발전소 | 5(신1) | 6 | 200579590 | 정비부분품(SPAR) | 국내 | S | 개스킷 | 가스켓,35MM,74MM,1.5T,AFM37,LUBE-OIL,1EA,OR | EA | 8 | 기계부 | 이정재 | 051-726-5544 | 품명 가스켓 - 길이 35MM - 너비 74MM - 두께 1.5T - 가스켓재질 AFM37 - 사용매체 LUBE-OIL - 최소포장단위 1EA 원자력안전범주 NON NUCLEAR SAFETY RELATED 품질등급 S등급 제작사 에이치에스디엔진(주)[구 두산엔진(주)] - 제작사 유형(MFR CATEGORY) ORIGINAL EQUIP. SUPPLIER - 원기술규격서(OTS) SHINKORI 1&2, 9-591-M263 - 부품번호 TAS01-002-13020-400005065-003 - 모델번호 16PC 2.5V 400 제출서류목록 - 품질보증확인서(C of C) | 에이치에스디엔진(주)[구 두산엔진(주)] | 16PC 2.5V 400 | TAS01-002-13020-400005065-003
2020 | 3 | 계획예방정비용 | 고리 | 3발전소 | 6(신2) | 6 | 200579590 | 정비부분품(SPAR) | 국내 | S | 개스킷 | 가스켓,35MM,74MM,1.5T,AFM37,LUBE-OIL,1EA,OR | EA | 8 | 기계부 | 이정재 | 051-726-5544 | 품명 가스켓 - 길이 35MM - 너비 74MM - 두께 1.5T - 가스켓재질 AFM37 - 사용매체 LUBE-OIL - 최소포장단위 1EA 원자력안전범주 NON NUCLEAR SAFETY RELATED 품질등급 S등급 제작사 에이치에스디엔진(주)[구 두산엔진(주)] - 제작사 유형(MFR CATEGORY) ORIGINAL EQUIP. SUPPLIER - 원기술규격서(OTS) SHINKORI 1&2, 9-591-M263 - 부품번호 TAS01-002-13020-400005065-003 - 모델번호 16PC 2.5V 400 제출서류목록 - 품질보증확인서(C of C) | 에이치에스디엔진(주)[구 두산엔진(주)] | 16PC 2.5V 400 | TAS01-002-13020-400005065-003
2021 | 4 | 계획예방정비용 | 고리 | 3발전소 | 5(신1) | 7 | 200579590 | 정비부분품(SPAR) | 국내 | S | 개스킷 | 가스켓,35MM,74MM,1.5T,AFM37,LUBE-OIL,1EA,OR | EA | 8 | 기계부 | 이정재 | 051-726-5544 | 품명 가스켓 - 길이 35MM - 너비 74MM - 두께 1.5T - 가스켓재질 AFM37 - 사용매체 LUBE-OIL - 최소포장단위 1EA 원자력안전범주 NON NUCLEAR SAFETY RELATED 품질등급 S등급 제작사 에이치에스디엔진(주)[구 두산엔진(주)] - 제작사 유형(MFR CATEGORY) ORIGINAL EQUIP. SUPPLIER - 원기술규격서(OTS) SHINKORI 1&2, 9-591-M263 - 부품번호 TAS01-002-13020-400005065-003 - 모델번호 16PC 2.5V 400 제출서류목록 - 품질보증확인서(C of C) | 에이치에스디엔진(주)[구 두산엔진(주)] | 16PC 2.5V 400 | TAS01-002-13020-400005065-003
2022 | 1 | 계획예방정비용 | 고리 | 3발전소 | 6(신2) | 7 | 200579590 | 정비부분품(SPAR) | 국내 | S | 개스킷 | 가스켓,35MM,74MM,1.5T,AFM37,LUBE-OIL,1EA,OR | EA | 8 | 기계부 | 서원철 | 051-726-2392 | 품명 가스켓 - 길이 35MM - 너비 74MM - 두께 1.5T - 가스켓재질 AFM37 - 사용매체 LUBE-OIL - 최소포장단위 1EA 원자력안전범주 NON NUCLEAR SAFETY RELATED 품질등급 S등급 제작사 에이치에스디엔진(주)[구 두산엔진(주)] - 제작사 유형(MFR CATEGORY) ORIGINAL EQUIP. SUPPLIER - 원기술규격서(OTS) SHINKORI 1&2, 9-591-M263 - 부품번호 TAS01-002-13020-400005065-003 - 모델번호 16PC 2.5V 400 제출서류목록 - 품질보증확인서(C of C) | 에이치에스디엔진(주)[구 두산엔진(주)] | 16PC 2.5V 400 | TAS01-002-13020-400005065-003
2020 | 1 | 계획예방정비용 | 한빛 | 1발전소 | 1 | 25 | 200579667 | 정비부분품(SPAR) | 국외 | S | 제어/지시기 | 제어/지시기,INDICATING CONTROLLER,3-15 PSI SI | EA | 1 | 계측제어부 | 김영훈 | 061-357-2561 | 품명 제어/지시기 - 타입(형식) INDICATING CONTROLLER - 출력데이터 3-15 PSI SIGNAL - 범위(RANGE) 0-100℃ - 제어(CONTROL) 타입 PROPORTIONAL 4 TO 400 % - 특수사항 PANEL OR SURFACE MOUNTING 원자력안전범주 NON NUCLEAR SAFETY RELATED 품질등급 S등급 제작사 SCHNEIDER ELECTRIC INDUSTRIES - 제작사 유형(MFR CATEGORY) ORIGINAL EQUIP. MANUFACTURER - 부품번호 43AP-PA22N/TA-1A 제출서류목록 - 성능(또는 기능)시험 기록 - 일반규격(S등급) 제작사 제품인증서 | SCHNEIDER ELECTRIC INDUSTRIES SA |  | 43AP-PA22N/TA-1A
2021 | 3 | 계획예방정비용 | 한빛 | 1발전소 | 1 | 26 | 200579667 | 정비부분품(SPAR) | 국외 | S | 제어/지시기 | 제어/지시기,INDICATING CONTROLLER,3-15 PSI SI | EA | 1 | 계측제어부 | 임현섭 | 061-357-3107 | 품명 제어/지시기 - 타입(형식) INDICATING CONTROLLER - 출력데이터 3-15 PSI SIGNAL - 범위(RANGE) 0-100℃ - 제어(CONTROL) 타입 PROPORTIONAL 4 TO 400 % - 특수사항 PANEL OR SURFACE MOUNTING 원자력안전범주 NON NUCLEAR SAFETY RELATED 품질등급 S등급 제작사 SCHNEIDER ELECTRIC INDUSTRIES - 제작사 유형(MFR CATEGORY) ORIGINAL EQUIP. MANUFACTURER - 부품번호 43AP-PA22N/TA-1A 제출서류목록 - 성능(또는 기능)시험 기록 - 일반규격(S등급) 제작사 제품인증서 | SCHNEIDER ELECTRIC INDUSTRIES SA |  | 43AP-PA22N/TA-1A
2021 | 3 | 계획예방정비용 | 한빛 | 1발전소 | 1 | 26 | 200579668 | 정비부분품(SPAR) | 국외 | S | 제어/지시기 | 제어/지시기,INDICATING CONTROLLER,3-15 PSI SI | EA | 4 | 계측제어부 | 임현섭 | 061-357-3107 | 품명 제어/지시기 - 타입(형식) INDICATING CONTROLLER - 출력데이터 3-15 PSI SIGNAL - 범위(RANGE) 0~50℃ - 제어(CONTROL) 타입 PID - 특수사항 PANEL OR SURFACE MOUNTING 원자력안전범주 NON NUCLEAR SAFETY RELATED 품질등급 S등급 제작사 SCHNEIDER ELECTRIC INDUSTRIES - 제작사 유형(MFR CATEGORY) ORIGINAL EQUIP. MANUFACTURER - 부품번호 43AP-PA52N/TA-1A 제출서류목록 - 첨부기술규격서 적용 | SCHNEIDER ELECTRIC INDUSTRIES SA |  | 43AP-PA52N/TA-1A
2020 | 3 | 계획예방정비용 | 한울 | 3발전소 | 5 | 12 | 200579891 | 정비부분품(SPAR) | 국내 | A | 퓨즈,통형 | 퓨즈,통형,CARTRIDGE FUSE,500V,2A,80㎄,갑종보호반 부 | EA | 5 | 전기부 | 김윤영 | 054-785-3427 | 품명 퓨즈,통형 - 퓨즈타입 CARTRIDGE FUSE - 정격최대전압 500V - 정격연속운전전류 2A - 정격차단전류 80㎄ - 별칭 갑종보호반 부속품 - 사이즈 10￠*38㎜ 원자력안전범주 NON NUCLEAR SAFETY RELATED 품질등급 A등급 제작사 한국자동제어(주) - 제작사 유형(MFR CATEGORY) ORIGINAL EQUIP. MANUFACTURER - 모델번호 M/N KFS-B02 제작사 와이피피(주) - 제작사 유형(MFR CATEGORY) ORIGINAL EQUIP. SUPPLIER - 원기술규격서(OTS) HANUL5&6 9-167-E231 REV1 ADD2 - 모델번호 M/N KFS-B02 - 도면번호 2439 E231-DE-C05-20 - 제작 도면번호 OEM HU56-SD-E520 REV.0 - 도면 품목번호 D/N FUSE1~8, 9A~11A 제출서류목록 - 첨부기술규격서 적용 - 품질보증확인서(C of C) - 성능(또는 기능)시험 기록 | 한국자동제어(주) | M/N KFS-B02
2020 | 3 | 계획예방정비용 | 한울 | 3발전소 | 5 | 12 | 200579926 | 정비부분품(SPAR) | 국내 | A | 차단기(CIRCUIT BREAKER) | 차단기(CIRCUIT BREAKER),MCCB,50㎜,97㎜,60㎜,12 | EA | 5 | 전기부 | 김윤영 | 054-785-3427 | 품명 차단기(CIRCUIT BREAKER) - 차단기타입 MCCB - 너비 50㎜ - 높이 97㎜ - 길이 60㎜ - 정격전압 125VDC/460VAC - 정격전류 15A - 정격차단전류 DC(5㎄)/AC(2.5㎄) - 프레임용량(AF) 50AF - 전극수 2POLES - 보호회로방식 과전류 트립방식 - 차단기구동기타입 열동전자식 - 설치방법 패널설치 - 별칭 갑종보호반 부속품 원자력안전범주 NON NUCLEAR SAFETY RELATED 품질등급 A등급 제작사 LS산전(주) [구 LG산전(주)] - 제작사 유형(MFR CATEGORY) ORIGINAL EQUIP. MANUFACTURER - 모델번호 M/N BF52A 제작사 와이피피(주) - 제작사 유형(MFR CATEGORY) ORIGINAL EQUIP. SUPPLIER - 원기술규격서(OTS) HANUL5&6 9-167-E231 REV1 ADD2 - 도면 품목번호 D/N CP1~4 - 모델번호 M/N BF52A - 도면번호 2439 E231-DE-C01-10 - 제작 도면번호 OEM HU56-SD-A110 REV.0 제출서류목록 - 첨부기술규격서 적용 - 품질보증확인서(C of C) - 성능(또는 기능)시험 기록 | LS산전(주) [구 LG산전(주)] | M/N BF52A
2020 | 1 | 계획예방정비용 | 한울 | 3발전소 | 5 | 12 | 200579935 | 정비부분품(SPAR) | 국외 | A | 전자석 계전기 | 계전기,전자식,전자기계형-가동코일형,125VDC,1.5A,60HZ,125 | EA | 5 | 전기부 | 김윤영 | 054-785-3427 | 품명 계전기,전자식 - 계전기타입 전자기계형-가동코일형 - 정격전압 125VDC - 정격전류 1.5A - 주파수 60HZ - 제어전압 125VDC - 코일저항 3850Ω - 다층주접점배열형태 2A2B - 별칭 갑종보호반 부속품 원자력안전범주 NON NUCLEAR SAFETY RELATED 품질등급 A등급 제작사 와이피피(주) - 도면 품목번호 D/N 74G1, RFAX - 제작 도면번호 OEM HU56-SD-A110 REV.0 - 도면번호 2439 E231-DE-C01-10 - 모델번호 M/N 12HGA111S2 - 원기술규격서(OTS) HANUL5&6 9-167-E231 REV1 ADD2 - 제작사 유형(MFR CATEGORY) ORIGINAL EQUIP. SUPPLIER 제작사 GE MULTILIN INC. - 제작사 유형(MFR CATEGORY) ORIGINAL EQUIP. MANUFACTURER - 모델번호 M/N 12HGA111S2 제출서류목록 - 첨부기술규격서 적용 - 품질보증확인서(C of C) - 성능(또는 기능)시험 기록 | GE MULTILIN INC. | M/N 12HGA111S2
2020 | 2 | 계획예방정비용 | 고리 | 3발전소 | 5(신1) | 6 | 200579937 | 정비부분품(SPAR) | 국내 | Q | 호스 | 호스,METALLIC,FLEXIBLE,553MM,61℃,7BAR,LUBE | EA | 1 | 기계부 | 이정재 | 051-726-5544 | 품명 호스 - 호스타입 METALLIC - 호스몸체형태 FLEXIBLE - 길이 553MM - 사용온도(상한) 61℃ - 사용압력(상한) 7BAR - 사용매체 LUBE-OIL - 최소포장단위 1EA - 별칭 DRIVEN OIL PUMP SUCTION(설계변경후) - 구조(CONSTRUCTION) 굽은형 원자력안전범주 NUCLEAR SAFETY RELATED 품질등급 Q등급 제작사 에이치에스디엔진(주)[구 두산엔진(주)] - 제작사 유형(MFR CATEGORY) ORIGINAL EQUIP. MANUFACTURER - 원기술규격서(OTS) SHINKORI 1&2, 9-591-M263 - 부품번호 20 - 모델번호 16PC 2.5V 400 - 도면번호 M263-DG-B02-01 제출서류목록 - 품질보증계획서(QAM) - 품질증빙/제출서류목록(QVDL) - 품질보증확인서(C of C) | 에이치에스디엔진(주)[구 두산엔진(주)] | 16PC 2.5V 400 | 20
2020 | 3 | 계획예방정비용 | 고리 | 3발전소 | 6(신2) | 6 | 200579937 | 정비부분품(SPAR) | 국내 | Q | 호스 | 호스,METALLIC,FLEXIBLE,553MM,61℃,7BAR,LUBE | EA | 1 | 기계부 | 이정재 | 051-726-5544 | 품명 호스 - 호스타입 METALLIC - 호스몸체형태 FLEXIBLE - 길이 553MM - 사용온도(상한) 61℃ - 사용압력(상한) 7BAR - 사용매체 LUBE-OIL - 최소포장단위 1EA - 별칭 DRIVEN OIL PUMP SUCTION(설계변경후) - 구조(CONSTRUCTION) 굽은형 원자력안전범주 NUCLEAR SAFETY RELATED 품질등급 Q등급 제작사 에이치에스디엔진(주)[구 두산엔진(주)] - 제작사 유형(MFR CATEGORY) ORIGINAL EQUIP. MANUFACTURER - 원기술규격서(OTS) SHINKORI 1&2, 9-591-M263 - 부품번호 20 - 모델번호 16PC 2.5V 400 - 도면번호 M263-DG-B02-01 제출서류목록 - 품질보증계획서(QAM) - 품질증빙/제출서류목록(QVDL) - 품질보증확인서(C of C) | 에이치에스디엔진(주)[구 두산엔진(주)] | 16PC 2.5V 400 | 20
2021 | 4 | 계획예방정비용 | 고리 | 3발전소 | 5(신1) | 7 | 200579937 | 정비부분품(SPAR) | 국내 | Q | 호스 | 호스,METALLIC,FLEXIBLE,553MM,61℃,7BAR,LUBE | EA | 1 | 기계부 | 이정재 | 051-726-5544 | 품명 호스 - 호스타입 METALLIC - 호스몸체형태 FLEXIBLE - 길이 553MM - 사용온도(상한) 61℃ - 사용압력(상한) 7BAR - 사용매체 LUBE-OIL - 최소포장단위 1EA - 별칭 DRIVEN OIL PUMP SUCTION(설계변경후) - 구조(CONSTRUCTION) 굽은형 원자력안전범주 NUCLEAR SAFETY RELATED 품질등급 Q등급 제작사 에이치에스디엔진(주)[구 두산엔진(주)] - 제작사 유형(MFR CATEGORY) ORIGINAL EQUIP. MANUFACTURER - 원기술규격서(OTS) SHINKORI 1&2, 9-591-M263 - 부품번호 20 - 모델번호 16PC 2.5V 400 - 도면번호 M263-DG-B02-01 제출서류목록 - 품질보증계획서(QAM) - 품질증빙/제출서류목록(QVDL) - 품질보증확인서(C of C) | 에이치에스디엔진(주)[구 두산엔진(주)] | 16PC 2.5V 400 | 20
2022 | 1 | 계획예방정비용 | 고리 | 3발전소 | 6(신2) | 7 | 200579937 | 정비부분품(SPAR) | 국내 | Q | 호스 | 호스,METALLIC,FLEXIBLE,553MM,61℃,7BAR,LUBE | EA | 1 | 기계부 | 서원철 | 051-726-2392 | 품명 호스 - 호스타입 METALLIC - 호스몸체형태 FLEXIBLE - 길이 553MM - 사용온도(상한) 61℃ - 사용압력(상한) 7BAR - 사용매체 LUBE-OIL - 최소포장단위 1EA - 별칭 DRIVEN OIL PUMP SUCTION(설계변경후) - 구조(CONSTRUCTION) 굽은형 원자력안전범주 NUCLEAR SAFETY RELATED 품질등급 Q등급 제작사 에이치에스디엔진(주)[구 두산엔진(주)] - 제작사 유형(MFR CATEGORY) ORIGINAL EQUIP. MANUFACTURER - 원기술규격서(OTS) SHINKORI 1&2, 9-591-M263 - 부품번호 20 - 모델번호 16PC 2.5V 400 - 도면번호 M263-DG-B02-01 제출서류목록 - 품질보증계획서(QAM) - 품질증빙/제출서류목록(QVDL) - 품질보증확인서(C of C) | 에이치에스디엔진(주)[구 두산엔진(주)] | 16PC 2.5V 400 | 20
2020 | 1 | 경상예방정비용 | 한울 | 3발전소 |  |  | 200579962 | 정비부분품(SPAR) | 국내 | Q | 임펠러 | 임펠러,A743 CF3M,FOR SFP COOLING PUMP,IMPEL | EA | 2 | 기계부 | 김동구 | 054-785-1500 | 품명 임펠러 - 임펠러재질 A743 CF3M - 특수사항 FOR SFP COOLING PUMP - 별칭 IMPELLER 원자력안전범주 NON NUCLEAR SAFETY RELATED 품질등급 Q등급 제작사 신신기계 - 도면 품목번호 I/N 230.1 - 제작 도면번호 OEM N202-DG-B01-01 - 도면번호 2439 N202-DG-B01-01 - 모델번호 M/N EHC-250C - 부품번호 P/N 230.1 - 원기술규격서(OTS) HANUL 5&6, 9-132-N202 - 제작사 유형(MFR CATEGORY) ORIGINAL EQUIP. MANUFACTURER 제출서류목록 - 첨부기술규격서 적용 - 품질증빙/제출서류목록(QVDL) - 품질보증확인서(C of C) - 재료시험보고서(MTR OR MILL SHEET) | 신신기계 | M/N EHC-250C | P/N 230.1
2021 | 1 | 경상예방정비용 | 한울 | 3발전소 |  |  | 200579962 | 정비부분품(SPAR) | 국내 | Q | 임펠러 | 임펠러,A743 CF3M,FOR SFP COOLING PUMP,IMPEL | EA | 2 | 기계부 | 김동구 | 054-785-1500 | 품명 임펠러 - 임펠러재질 A743 CF3M - 특수사항 FOR SFP COOLING PUMP - 별칭 IMPELLER 원자력안전범주 NON NUCLEAR SAFETY RELATED 품질등급 Q등급 제작사 신신기계 - 도면 품목번호 I/N 230.1 - 제작 도면번호 OEM N202-DG-B01-01 - 도면번호 2439 N202-DG-B01-01 - 모델번호 M/N EHC-250C - 부품번호 P/N 230.1 - 원기술규격서(OTS) HANUL 5&6, 9-132-N202 - 제작사 유형(MFR CATEGORY) ORIGINAL EQUIP. MANUFACTURER 제출서류목록 - 첨부기술규격서 적용 - 품질증빙/제출서류목록(QVDL) - 품질보증확인서(C of C) - 재료시험보고서(MTR OR MILL SHEET) | 신신기계 | M/N EHC-250C | P/N 230.1
2022 | 1 | 경상예방정비용 | 한울 | 3발전소 |  |  | 200579962 | 정비부분품(SPAR) | 국내 | Q | 임펠러 | 임펠러,A743 CF3M,FOR SFP COOLING PUMP,IMPEL | EA | 2 | 기계부 | 김동구 | 054-785-1500 | 품명 임펠러 - 임펠러재질 A743 CF3M - 특수사항 FOR SFP COOLING PUMP - 별칭 IMPELLER 원자력안전범주 NON NUCLEAR SAFETY RELATED 품질등급 Q등급 제작사 신신기계 - 도면 품목번호 I/N 230.1 - 제작 도면번호 OEM N202-DG-B01-01 - 도면번호 2439 N202-DG-B01-01 - 모델번호 M/N EHC-250C - 부품번호 P/N 230.1 - 원기술규격서(OTS) HANUL 5&6, 9-132-N202 - 제작사 유형(MFR CATEGORY) ORIGINAL EQUIP. MANUFACTURER 제출서류목록 - 첨부기술규격서 적용 - 품질증빙/제출서류목록(QVDL) - 품질보증확인서(C of C) - 재료시험보고서(MTR OR MILL SHEET) | 신신기계 | M/N EHC-250C | P/N 230.1
2020 | 1 | 계획예방정비용 | 새울 | 1발전소 | 1(신3) | 3 | 200580021 | 정비부분품(SPAR) | 국외 | S | 전원공급기 | 전원공급기,DIN MOUNT,20W,85-264VAC,0.55A,12 V | EA | 2 | MMIS부 | 유도건 | 052-715-5228 | 품명 전원공급기 - 전원공급기타입 DIN MOUNT - 정격전력(용량) 20W - 입력전압 85-264VAC - 입력전류 0.55A - 출력전압 12 VDC+/-1% - 출력전류 1.67A - 정류기타입 AC-DC:120/240VAC,12VDC,20W - 별칭 POWER SUPPLY FOR 5-PORT SWITCH 품질등급 S등급 제작사 MEAN WELL ENTERPRISES CO., LTD - 도면번호 9-950-Z-431-V01C(P.909,972) - 모델번호 MDR-20-12 - 부품번호 PS20031H03 - 원기술규격서(OTS) SHINKORI 3&4,9-182-J464-001 - 제작사 유형(MFR CATEGORY) ORIGINAL EQUIP. MANUFACTURER | MEAN WELL ENTERPRISES CO., LTD | MDR-20-12 | PS20031H03
2021 | 1 | 계획예방정비용 | 새울 | 1발전소 | 2(신4) | 2 | 200580021 | 정비부분품(SPAR) | 국외 | S | 전원공급기 | 전원공급기,DIN MOUNT,20W,85-264VAC,0.55A,12 V | EA | 2 | MMIS부 | 유도건 | 052-715-5228 | 품명 전원공급기 - 전원공급기타입 DIN MOUNT - 정격전력(용량) 20W - 입력전압 85-264VAC - 입력전류 0.55A - 출력전압 12 VDC+/-1% - 출력전류 1.67A - 정류기타입 AC-DC:120/240VAC,12VDC,20W - 별칭 POWER SUPPLY FOR 5-PORT SWITCH 품질등급 S등급 제작사 MEAN WELL ENTERPRISES CO., LTD - 도면번호 9-950-Z-431-V01C(P.909,972) - 모델번호 MDR-20-12 - 부품번호 PS20031H03 - 원기술규격서(OTS) SHINKORI 3&4,9-182-J464-001 - 제작사 유형(MFR CATEGORY) ORIGINAL EQUIP. MANUFACTURER | MEAN WELL ENTERPRISES CO., LTD | MDR-20-12 | PS20031H03
2021 | 4 | 계획예방정비용 | 새울 | 1발전소 | 1(신3) | 4 | 200580021 | 정비부분품(SPAR) | 국외 | S | 전원공급기 | 전원공급기,DIN MOUNT,20W,85-264VAC,0.55A,12 V | EA | 2 | MMIS부 | 유도건 | 052-715-5228 | 품명 전원공급기 - 전원공급기타입 DIN MOUNT - 정격전력(용량) 20W - 입력전압 85-264VAC - 입력전류 0.55A - 출력전압 12 VDC+/-1% - 출력전류 1.67A - 정류기타입 AC-DC:120/240VAC,12VDC,20W - 별칭 POWER SUPPLY FOR 5-PORT SWITCH 품질등급 S등급 제작사 MEAN WELL ENTERPRISES CO., LTD - 도면번호 9-950-Z-431-V01C(P.909,972) - 모델번호 MDR-20-12 - 부품번호 PS20031H03 - 원기술규격서(OTS) SHINKORI 3&4,9-182-J464-001 - 제작사 유형(MFR CATEGORY) ORIGINAL EQUIP. MANUFACTURER | MEAN WELL ENTERPRISES CO., LTD | MDR-20-12 | PS20031H03
2022 | 3 | 계획예방정비용 | 새울 | 1발전소 | 2(신4) | 3 | 200580021 | 정비부분품(SPAR) | 국외 | S | 전원공급기 | 전원공급기,DIN MOUNT,20W,85-264VAC,0.55A,12 V | EA | 2 | MMIS부 | 유도건 | 052-715-5228 | 품명 전원공급기 - 전원공급기타입 DIN MOUNT - 정격전력(용량) 20W - 입력전압 85-264VAC - 입력전류 0.55A - 출력전압 12 VDC+/-1% - 출력전류 1.67A - 정류기타입 AC-DC:120/240VAC,12VDC,20W - 별칭 POWER SUPPLY FOR 5-PORT SWITCH 품질등급 S등급 제작사 MEAN WELL ENTERPRISES CO., LTD - 도면번호 9-950-Z-431-V01C(P.909,972) - 모델번호 MDR-20-12 - 부품번호 PS20031H03 - 원기술규격서(OTS) SHINKORI 3&4,9-182-J464-001 - 제작사 유형(MFR CATEGORY) ORIGINAL EQUIP. MANUFACTURER | MEAN WELL ENTERPRISES CO., LTD | MDR-20-12 | PS20031H03
2020 | 3 | 계획예방정비용 | 한빛 | 3발전소 | 5 | 14 | 200580058 | 정비부분품(SPAR) | 국외 | A | 안전/릴리프 밸브 | 안전/릴리프 밸브,HORIZONTAL,10(3/16)IN,STEEL,10 | EA | 2 | 전기부 | 남기문 | 061-357-3608 | 품명 안전/릴리프 밸브 - 안전방출밸브타입 HORIZONTAL - 밸브사이즈 10(3/16)IN - 밸브재질 STEEL - 압력설정범위(상한) 10±1PSI - 시트재질 NITRILE RUBBER - 밸브접속타입 2 CONTACT - 사용매체 GASKET RING - 부속품목 MECHANICAL INDICATOR PIN - 특수사항 RESET ARM - 별칭 PRESSURE RELIEF DEVICE 원자력안전범주 NON NUCLEAR SAFETY RELATED 품질등급 A등급 제작사 QUALITROL COMPANY LLC - 제작사 유형(MFR CATEGORY) ORIGINAL EQUIP. MANUFACTURER - 모델번호 SERIES 208-001-42 제출서류목록 - 품질보증확인서(C of C) | QUALITROL COMPANY LLC | SERIES 208-001-42
2021 | 4 | 계획예방정비용 | 고리 | 3발전소 | 5(신1) | 7 | 200580095 | 정비부분품(SPAR) | 국내 | A | 컴퓨터 | 컴퓨터,EDG DMDS PC,HP Z4 G4 WORKSTATION,HP | SET | 1 | 계측제어부 | 이현길 | 051-726-5667 | 품명 컴퓨터 - 용도 EDG DMDS PC - 타입(형식) HP Z4 G4 WORKSTATION - 전기 데이터 HP Z4 G4 90 750W APJ CHASSIS - 프로세서 속도 XEON W-2123 3.6 2666MHZGHZ - 메모리용량 16GB (16GBX1) DDR4 2666GB - 하드 디스크 용량 256GB 2.5IN SATA SSD * 3EAGB - 구성품 OS:WIN10 PRO64 - 구성품2 HP USB KEYBOARD - 구성품3 HP USB OPTICAL MOUSE - 구성품4 HP 3/3/3 WARRANY - 구성품5 9.5MM DVD-WRITER 1ST ODD - 구성품6 NVIDIA QUADRO P400 2GB - 구성품7 S/W:DMDS(HMI) CIMON - 구성품8 DISPLAYPORT-TO-VGA ADAPTER 원자력안전범주 NON NUCLEAR SAFETY RELATED 품질등급 A등급 제작사 에이치에스디엔진(주)[구 두산엔진(주)] - 모델번호 EDG DMDS PC(Z4 G4) - 원설계규격서(ODS) SHINKORI 1&2, 9-591-M263 - 제작사 유형(MFR CATEGORY) ORIGINAL EQUIP. SUPPLIER 제출서류목록 - 첨부기술규격서 적용 | 에이치에스디엔진(주)[구 두산엔진(주)] | EDG DMDS PC(Z4 G4)
2020 | 3 | 계획예방정비용 | 한빛 | 3발전소 | 5 | 14 | 200580127 | 정비부분품(SPAR) | 국외 | S | 전자 스위치 | 스위치,전자식,MOTOR PROTECTIVE SWITCH,600VAC,2 | EA | 4 | 전기부 | 남기문 | 061-357-3608 | 품명 스위치,전자식 - 별칭 MOTOR PROTECTIVE SWITCH - 전압(VOLTAGE) 600VAC - 전류 25A - 접촉자(CONTACT) 데이터 1NO 1NC 원자력안전범주 NON NUCLEAR SAFETY RELATED 품질등급 S등급 제작사 SIEMENS - 제작사 유형(MFR CATEGORY) ORIGINAL EQUIP. MANUFACTURER - 부품번호 3VU1300-1MJ00 제출서류목록 - 첨부기술규격서 적용 | SIEMENS |  | 3VU1300-1MJ00
2020 | 3 | 계획예방정비용 | 한빛 | 3발전소 | 5 | 14 | 200580128 | 정비부분품(SPAR) | 국외 | S | 차단기(CIRCUIT BREAKER) | 차단기(CIRCUIT BREAKER),55MM,400V,1.6A,1P,O | EA | 4 | 전기부 | 남기문 | 061-357-3608 | 품명 차단기(CIRCUIT BREAKER) - 길이 55MM - 정격전압 400V - 정격전류 1.6A - 전극수 1P 원자력안전범주 NON NUCLEAR SAFETY RELATED 품질등급 S등급 제작사 SIEMENS - 제작사 유형(MFR CATEGORY) ORIGINAL EQUIP. MANUFACTURER - 모델번호 5SX21 C1,6 제출서류목록 - 첨부기술규격서 적용 | SIEMENS | 5SX21 C1,6
2021 | 2 | 계획예방정비용 | 고리 | 3발전소 | 5(신1) | 7 | 200580154 | 정비부분품(SPAR) | 국외 | A | 개스킷 | 가스켓,RCP HP CLR IN VV GASKET,ORIGINAL EQU | EA | 1 | 기계부 | 김인영 | 051-726-6146 | 품명 가스켓 - 별칭 RCP HP CLR IN VV GASKET 원자력안전범주 NON NUCLEAR SAFETY RELATED 품질등급 A등급 제작사 KSB AG (KLEIN SCHAZLINS BECKER - 제작사 유형(MFR CATEGORY) ORIGINAL EQUIP. MANUFACTURER - 원기술규격서(OTS) SHINKORI 1&2, 9-181-Z-404-001 - 부품번호 411 - 모델번호 NUCA-A IV 190 - 도면번호 BV 03/007 V 제출서류목록 - 품질보증계획서(QAM) - 품질보증확인서(C of C) | KSB AG (KLEIN SCHAZLINS BECKER AG) | NUCA-A IV 190 | 411
2021 | 2 | 계획예방정비용 | 고리 | 3발전소 | 6(신2) | 7 | 200580154 | 정비부분품(SPAR) | 국외 | A | 개스킷 | 가스켓,RCP HP CLR IN VV GASKET,ORIGINAL EQU | EA | 1 | 기계부 | 서원철 | 051-726-2392 | 품명 가스켓 - 별칭 RCP HP CLR IN VV GASKET 원자력안전범주 NON NUCLEAR SAFETY RELATED 품질등급 A등급 제작사 KSB AG (KLEIN SCHAZLINS BECKER - 제작사 유형(MFR CATEGORY) ORIGINAL EQUIP. MANUFACTURER - 원기술규격서(OTS) SHINKORI 1&2, 9-181-Z-404-001 - 부품번호 411 - 모델번호 NUCA-A IV 190 - 도면번호 BV 03/007 V 제출서류목록 - 품질보증계획서(QAM) - 품질보증확인서(C of C) | KSB AG (KLEIN SCHAZLINS BECKER AG) | NUCA-A IV 190 | 411
2021 | 2 | 계획예방정비용 | 고리 | 3발전소 | 5(신1) | 7 | 200580271 | 정비부분품(SPAR) | 국외 | S | 텐트 | 천막,RCP HPU COVER,ORIGINAL EQUIP. MANUFA | EA | 1 | 기계부 | 서원철 | 051-726-2392 | 품명 천막 - 특수사항 RCP HPU COVER 원자력안전범주 NON NUCLEAR SAFETY RELATED 품질등급 S등급 제작사 WESTINGHOUSE ELECTRIC COMPANY - 제작사 유형(MFR CATEGORY) ORIGINAL EQUIP. MANUFACTURER - 원기술규격서(OTS) SHINKORI 1&2, 9-181-Z-404-001 - 부품번호 8118-900-179 - 모델번호 8124-101-900 제출서류목록 - 품질보증확인서(C of C) | WESTINGHOUSE ELECTRIC COMPANY | 8124-101-900 | 8118-900-179
2021 | 2 | 계획예방정비용 | 고리 | 3발전소 | 6(신2) | 7 | 200580271 | 정비부분품(SPAR) | 국외 | S | 텐트 | 천막,RCP HPU COVER,ORIGINAL EQUIP. MANUFA | EA | 1 | 기계부 | 서원철 | 051-726-2392 | 품명 천막 - 특수사항 RCP HPU COVER 원자력안전범주 NON NUCLEAR SAFETY RELATED 품질등급 S등급 제작사 WESTINGHOUSE ELECTRIC COMPANY - 제작사 유형(MFR CATEGORY) ORIGINAL EQUIP. MANUFACTURER - 원기술규격서(OTS) SHINKORI 1&2, 9-181-Z-404-001 - 부품번호 8118-900-179 - 모델번호 8124-101-900 제출서류목록 - 품질보증확인서(C of C) | WESTINGHOUSE ELECTRIC COMPANY | 8124-101-900 | 8118-900-179
2020 | 3 | 계획예방정비용 | 한빛 | 1발전소 | 1 | 25 | 200580333 | 정비부분품(SPAR) | 국내 | S | 컴퓨터 | 컴퓨터,타워형,3.6GHZ,16GB REGISTERED SDRAM,1T | EA | 4 | 계측제어부 | 박병수 | 061-357-3109 | 품명 컴퓨터 - 타입(형식) 타워형 - 프로세서 속도 3.6GHZ - 메모리용량 16GB REGISTERED SDRAM - 하드 디스크 용량 1TB SATA 1ST HARD DRIVE - 구성품 RED HAT LINUX 6.6 32BIT - 구성품2 NVIDIA QUADRO P620 2GB GDDR5 - 구성품3 750W INTERNAL POWER SUPPLY - 구성품4 ETHERNET NIC X2 - 구성품5 9.5㎜ SLIM SUPERMULTI DVDRW ODD - 중앙처리장치(CPU) 데이터 INTEL XEON W2133 원자력안전범주 NON NUCLEAR SAFETY RELATED 품질등급 S등급 제작사 HP - 제작사 유형(MFR CATEGORY) ORIGINAL EQUIP. MANUFACTURER - 모델번호 Z4 G4 | HP | Z4 G4
2022 | 4 | 계획예방정비용 | 한빛 | 1발전소 | 2 | 26 | 200580333 | 정비부분품(SPAR) | 국내 | S | 컴퓨터 | 컴퓨터,타워형,3.6GHZ,16GB REGISTERED SDRAM,1T | EA | 4 | 계측제어부 | 박병수 | 061-357-3109 | 품명 컴퓨터 - 타입(형식) 타워형 - 프로세서 속도 3.6GHZ - 메모리용량 16GB REGISTERED SDRAM - 하드 디스크 용량 1TB SATA 1ST HARD DRIVE - 구성품 RED HAT LINUX 6.6 32BIT - 구성품2 NVIDIA QUADRO P620 2GB GDDR5 - 구성품3 750W INTERNAL POWER SUPPLY - 구성품4 ETHERNET NIC X2 - 구성품5 9.5㎜ SLIM SUPERMULTI DVDRW ODD - 중앙처리장치(CPU) 데이터 INTEL XEON W2133 원자력안전범주 NON NUCLEAR SAFETY RELATED 품질등급 S등급 제작사 HP - 제작사 유형(MFR CATEGORY) ORIGINAL EQUIP. MANUFACTURER - 모델번호 Z4 G4 | HP | Z4 G4
2022 | 3 | 계획예방정비용 | 한빛 | 3발전소 | 5 | 15 | 200580383 | 정비부분품(SPAR) | 국내 | A | 공정 제어기 | 공정 제어기,CONTROLLER,AUTO/MANUAL STATION,AU | EA | 10 | 계측제어부 | 최종민 | 061-357-3502 | 품명 공정 제어기 - 제어(CONTROL) 타입 CONTROLLER - 제어기(CONTROLLER) 타입 AUTO/MANUAL STATION - 운전방법 AUTO/MANUAL - 기능1 LVL CONTROL - 입력데이터 1~5VDC - 출력데이터 4~20㎃ - 디스플레이 데이터 BARGRAPH & NUMERIC DISPLAY - 설치기기 정보 INTERNAL AUTO MANUAL STATION 원자력안전범주 NON NUCLEAR SAFETY RELATED 품질등급 A등급 제작사 SCHNEIDER ELECTRIC INDUSTRIES - 제작사 유형(MFR CATEGORY) ORIGINAL EQUIP. MANUFACTURER - 모델번호 762CNA-AT-1 제작사 슈나이더 일렉트릭 코리아(주) - 제작사 유형(MFR CATEGORY) ORIGINAL EQUIP. MANUFACTURER - 모델번호 762CNA-AT-1 제작사 INVENSYS SYSTEMS, INC - 제작사 유형(MFR CATEGORY) ORIGINAL EQUIP. MANUFACTURER - 모델번호 762CNA-AT-1 제작사 INVENSYS FOXBORO - 제작사 유형(MFR CATEGORY) ORIGINAL EQUIP. MANUFACTURER - 모델번호 762CNA-AT-1 제출서류목록 - 첨부기술규격서 적용 | SCHNEIDER ELECTRIC INDUSTRIES SA | 762CNA-AT-1
2021 | 4 | 계획예방정비용 | 고리 | 3발전소 | 5(신1) | 7 | 200580388 | 정비부분품(SPAR) | 국내 | S | 개스킷 | 개스킷,SPIRAL WOUND(BASIC),3.2MM,44MM,60MM, | EA | 1 | 계측제어부 | 박혜빈 | 051-726-6170 | 품명 개스킷 - 가스켓타입 SPIRAL WOUND(BASIC) - 두께 3.2MM - 내경 44MM - 외경 60MM - 주입기(FILLER)재질 GRAPHITE - 후프(HOOP)재질 SUS316 원자력안전범주 NON NUCLEAR SAFETY RELATED 품질등급 S등급 제출서류목록 - 품질보증확인서(C of C) - 재료시험보고서(MTR OR MILL SHEET)
2022 | 1 | 계획예방정비용 | 고리 | 3발전소 | 6(신2) | 7 | 200580388 | 정비부분품(SPAR) | 국내 | S | 개스킷 | 개스킷,SPIRAL WOUND(BASIC),3.2MM,44MM,60MM, | EA | 1 | 계측제어부 | 박혜빈 | 051-726-6170 | 품명 개스킷 - 가스켓타입 SPIRAL WOUND(BASIC) - 두께 3.2MM - 내경 44MM - 외경 60MM - 주입기(FILLER)재질 GRAPHITE - 후프(HOOP)재질 SUS316 원자력안전범주 NON NUCLEAR SAFETY RELATED 품질등급 S등급 제출서류목록 - 품질보증확인서(C of C) - 재료시험보고서(MTR OR MILL SHEET)
2021 | 4 | 계획예방정비용 | 고리 | 3발전소 | 5(신1) | 7 | 200580389 | 정비부분품(SPAR) | 국내 | S | 개스킷 | 개스킷,SPIRAL WOUND(BASIC),3.2MM,31MM,38MM, | EA | 1 | 계측제어부 | 박혜빈 | 051-726-6170 | 품명 개스킷 - 가스켓타입 SPIRAL WOUND(BASIC) - 두께 3.2MM - 내경 31MM - 외경 38MM - 주입기(FILLER)재질 GRAPHITE - 후프(HOOP)재질 SUS316 원자력안전범주 NON NUCLEAR SAFETY RELATED 품질등급 S등급 제출서류목록 - 품질보증확인서(C of C) - 재료시험보고서(MTR OR MILL SHEET)
2022 | 1 | 계획예방정비용 | 고리 | 3발전소 | 6(신2) | 7 | 200580389 | 정비부분품(SPAR) | 국내 | S | 개스킷 | 개스킷,SPIRAL WOUND(BASIC),3.2MM,31MM,38MM, | EA | 1 | 계측제어부 | 박혜빈 | 051-726-6170 | 품명 개스킷 - 가스켓타입 SPIRAL WOUND(BASIC) - 두께 3.2MM - 내경 31MM - 외경 38MM - 주입기(FILLER)재질 GRAPHITE - 후프(HOOP)재질 SUS316 원자력안전범주 NON NUCLEAR SAFETY RELATED 품질등급 S등급 제출서류목록 - 품질보증확인서(C of C) - 재료시험보고서(MTR OR MILL SHEET)
2021 | 4 | 계획예방정비용 | 고리 | 3발전소 | 5(신1) | 7 | 200580390 | 정비부분품(SPAR) | 국내 | S | 패킹,성형식(MOLD) | 패킹,성형식(MOLD),MOLDED PACKING,10MM,20MM,5M | SET | 1 | 계측제어부 | 박혜빈 | 051-726-6170 | 품명 패킹,성형식(MOLD) - 패킹타입 MOLDED PACKING - 내경 10MM - 외경 20MM - 두께 5MM - 패킹재질 GRAPHITE MOLD - 단면형태 RECTANGULAR - 부속품목 GRAFOIL - 최소포장단위 1SET(GRAFOIL 2개,GRAPHITE 3개) - 호칭압력 150LB 원자력안전범주 NON NUCLEAR SAFETY RELATED 품질등급 S등급 제출서류목록 - 품질보증확인서(C of C)
2020 | 1 | 계획예방정비용 | 한울 | 2발전소 | 3 | 16 | 200580439 | 정비부분품(SPAR) | 국외 | Q | 제어카드 | 제어카드,PPS CABINET PLUG IN,GROUND DETECTOR | EA | 12 | 계측제어부 | 이상준 | 054-785-2264 | 품명 제어카드 - 제어카드타입 PPS CABINET PLUG IN - 제어카드기능1 GROUND DETECTOR CARD - 입력데이터 CONTACT - 출력데이터 CONTACT - 전력필요조건 12VDC - 설치방법 PPS CABINET PLUG IN - 별칭 GROUND DETECTOR CARD 원자력안전범주 NUCLEAR SAFETY RELATED 품질등급 Q등급 제작사 WESTINGHOUSE ELECTRIC COMPANY - 제작사 유형(MFR CATEGORY) ORIGINAL EQUIP. MANUFACTURER - 원설계규격서(ODS) HANUL 3&4. 9-650-Z-404-001 - 부품번호 P/N:11307-33360 Y - 도면번호 11307-33008(SHT.NO.4) - 도면 품목번호 31 - 표준기술사양서 (242)9-650-Z-431-E01 제출서류목록 - 첨부기술규격서 적용 - 품질증빙/제출서류목록(QVDL) - 품질보증확인서(C of C) | WESTINGHOUSE ELECTRIC COMPANY |  | P/N:11307-33360 Y
2020 | 2 | 계획예방정비용 | 한울 | 2발전소 | 4 | 15 | 200580439 | 정비부분품(SPAR) | 국외 | Q | 제어카드 | 제어카드,PPS CABINET PLUG IN,GROUND DETECTOR | EA | 10 | 계측제어부 | 이철행 | 054-785-1381 | 품명 제어카드 - 제어카드타입 PPS CABINET PLUG IN - 제어카드기능1 GROUND DETECTOR CARD - 입력데이터 CONTACT - 출력데이터 CONTACT - 전력필요조건 12VDC - 설치방법 PPS CABINET PLUG IN - 별칭 GROUND DETECTOR CARD 원자력안전범주 NUCLEAR SAFETY RELATED 품질등급 Q등급 제작사 WESTINGHOUSE ELECTRIC COMPANY - 제작사 유형(MFR CATEGORY) ORIGINAL EQUIP. MANUFACTURER - 원설계규격서(ODS) HANUL 3&4. 9-650-Z-404-001 - 부품번호 P/N:11307-33360 Y - 도면번호 11307-33008(SHT.NO.4) - 도면 품목번호 31 - 표준기술사양서 (242)9-650-Z-431-E01 제출서류목록 - 첨부기술규격서 적용 - 품질증빙/제출서류목록(QVDL) - 품질보증확인서(C of C) | WESTINGHOUSE ELECTRIC COMPANY |  | P/N:11307-33360 Y
2020 | 1 | 계획예방정비용 | 새울 | 1발전소 | 1(신3) | 3 | 200580555 | 정비부분품(SPAR) | 국외 | A | 패킹,성형식(MOLD) | 패킹,성형식(MOLD),PACKING RINGS,0.250IN,0.625 | EA | 2 | 기계부 | 김영준 | 052-715-5248 | 품명 패킹,성형식(MOLD) - 패킹타입 PACKING RINGS - 너비 0.250IN - 내경 0.625IN - 외경 1.125IN - 두께 0.250IN - 패킹재질 GRAFOIL - 별칭 FLOWSERVE PACKING RING(UPPER) 품질등급 A등급 제작사 FLOWSERVE FCD CORPORATION - 제작사 유형(MFR CATEGORY) ORIGINAL EQUIP. SUPPLIER - 원설계규격서(ODS) SHINKORI3&4, 9-806-Z-404-001 - 원기기 기기검증(EQ Category) SEISMIC QUALIFICATION - 부품번호 4302940 - 모델번호 70-28-3DRTH - 도면번호 08-91123-38 - 9-806-Z-171-018C - 9-806-Z-431-288C (367/373) - 도면 품목번호 111 제출서류목록 - 품질보증계획서(QAM) - 품질증빙/제출서류목록(QVDL) - 품질보증확인서(C of C) | FLOWSERVE FCD CORPORATION | 70-28-3DRTH | 4302940
2021 | 1 | 계획예방정비용 | 새울 | 1발전소 | 2(신4) | 2 | 200580555 | 정비부분품(SPAR) | 국외 | A | 패킹,성형식(MOLD) | 패킹,성형식(MOLD),PACKING RINGS,0.250IN,0.625 | EA | 2 | 기계부 | 김영준 | 052-715-5248 | 품명 패킹,성형식(MOLD) - 패킹타입 PACKING RINGS - 너비 0.250IN - 내경 0.625IN - 외경 1.125IN - 두께 0.250IN - 패킹재질 GRAFOIL - 별칭 FLOWSERVE PACKING RING(UPPER) 품질등급 A등급 제작사 FLOWSERVE FCD CORPORATION - 제작사 유형(MFR CATEGORY) ORIGINAL EQUIP. SUPPLIER - 원설계규격서(ODS) SHINKORI3&4, 9-806-Z-404-001 - 원기기 기기검증(EQ Category) SEISMIC QUALIFICATION - 부품번호 4302940 - 모델번호 70-28-3DRTH - 도면번호 08-91123-38 - 9-806-Z-171-018C - 9-806-Z-431-288C (367/373) - 도면 품목번호 111 제출서류목록 - 품질보증계획서(QAM) - 품질증빙/제출서류목록(QVDL) - 품질보증확인서(C of C) | FLOWSERVE FCD CORPORATION | 70-28-3DRTH | 4302940
2021 | 4 | 계획예방정비용 | 새울 | 1발전소 | 1(신3) | 4 | 200580555 | 정비부분품(SPAR) | 국외 | A | 패킹,성형식(MOLD) | 패킹,성형식(MOLD),PACKING RINGS,0.250IN,0.625 | EA | 2 | 기계부 | 김영준 | 052-715-5248 | 품명 패킹,성형식(MOLD) - 패킹타입 PACKING RINGS - 너비 0.250IN - 내경 0.625IN - 외경 1.125IN - 두께 0.250IN - 패킹재질 GRAFOIL - 별칭 FLOWSERVE PACKING RING(UPPER) 품질등급 A등급 제작사 FLOWSERVE FCD CORPORATION - 제작사 유형(MFR CATEGORY) ORIGINAL EQUIP. SUPPLIER - 원설계규격서(ODS) SHINKORI3&4, 9-806-Z-404-001 - 원기기 기기검증(EQ Category) SEISMIC QUALIFICATION - 부품번호 4302940 - 모델번호 70-28-3DRTH - 도면번호 08-91123-38 - 9-806-Z-171-018C - 9-806-Z-431-288C (367/373) - 도면 품목번호 111 제출서류목록 - 품질보증계획서(QAM) - 품질증빙/제출서류목록(QVDL) - 품질보증확인서(C of C) | FLOWSERVE FCD CORPORATION | 70-28-3DRTH | 4302940
2022 | 3 | 계획예방정비용 | 새울 | 1발전소 | 2(신4) | 3 | 200580555 | 정비부분품(SPAR) | 국외 | A | 패킹,성형식(MOLD) | 패킹,성형식(MOLD),PACKING RINGS,0.250IN,0.625 | EA | 2 | 기계부 | 김영준 | 052-715-5248 | 품명 패킹,성형식(MOLD) - 패킹타입 PACKING RINGS - 너비 0.250IN - 내경 0.625IN - 외경 1.125IN - 두께 0.250IN - 패킹재질 GRAFOIL - 별칭 FLOWSERVE PACKING RING(UPPER) 품질등급 A등급 제작사 FLOWSERVE FCD CORPORATION - 제작사 유형(MFR CATEGORY) ORIGINAL EQUIP. SUPPLIER - 원설계규격서(ODS) SHINKORI3&4, 9-806-Z-404-001 - 원기기 기기검증(EQ Category) SEISMIC QUALIFICATION - 부품번호 4302940 - 모델번호 70-28-3DRTH - 도면번호 08-91123-38 - 9-806-Z-171-018C - 9-806-Z-431-288C (367/373) - 도면 품목번호 111 제출서류목록 - 품질보증계획서(QAM) - 품질증빙/제출서류목록(QVDL) - 품질보증확인서(C of C) | FLOWSERVE FCD CORPORATION | 70-28-3DRTH | 4302940
2020 | 1 | 계획예방정비용 | 새울 | 1발전소 | 1(신3) | 3 | 200580557 | 정비부분품(SPAR) | 국외 | A | 패킹,성형식(MOLD) | 패킹,성형식(MOLD),PACKING RINGS,0.250IN,0.625 | EA | 4 | 기계부 | 김영준 | 052-715-5248 | 품명 패킹,성형식(MOLD) - 패킹타입 PACKING RINGS - 너비 0.250IN - 내경 0.625IN - 외경 1.125IN - 두께 0.250IN - 패킹재질 GRAFOIL - 단면형태 QUADRANGLE - 별칭 FLOWSERVE PACKING RING(LOWER) 품질등급 A등급 제작사 FLOWSERVE FCD CORPORATION - 제작사 유형(MFR CATEGORY) ORIGINAL EQUIP. MANUFACTURER - 원설계규격서(ODS) SHINKORI3&4, 9-806-Z-404-001 - 원기기 기기검증(EQ Category) SEISMIC QUALIFICATION - 부품번호 4302940 - 모델번호 70-28-3DRTH - 도면번호 08-91123-38 - 9-806-Z-171-018C - 도면 품목번호 110 제출서류목록 - 품질보증계획서(QAM) - 품질증빙/제출서류목록(QVDL) - 품질보증확인서(C of C) | FLOWSERVE FCD CORPORATION | 70-28-3DRTH | 4302940
2021 | 1 | 계획예방정비용 | 새울 | 1발전소 | 2(신4) | 2 | 200580557 | 정비부분품(SPAR) | 국외 | A | 패킹,성형식(MOLD) | 패킹,성형식(MOLD),PACKING RINGS,0.250IN,0.625 | EA | 4 | 기계부 | 김영준 | 052-715-5248 | 품명 패킹,성형식(MOLD) - 패킹타입 PACKING RINGS - 너비 0.250IN - 내경 0.625IN - 외경 1.125IN - 두께 0.250IN - 패킹재질 GRAFOIL - 단면형태 QUADRANGLE - 별칭 FLOWSERVE PACKING RING(LOWER) 품질등급 A등급 제작사 FLOWSERVE FCD CORPORATION - 제작사 유형(MFR CATEGORY) ORIGINAL EQUIP. MANUFACTURER - 원설계규격서(ODS) SHINKORI3&4, 9-806-Z-404-001 - 원기기 기기검증(EQ Category) SEISMIC QUALIFICATION - 부품번호 4302940 - 모델번호 70-28-3DRTH - 도면번호 08-91123-38 - 9-806-Z-171-018C - 도면 품목번호 110 제출서류목록 - 품질보증계획서(QAM) - 품질증빙/제출서류목록(QVDL) - 품질보증확인서(C of C) | FLOWSERVE FCD CORPORATION | 70-28-3DRTH | 4302940
2021 | 4 | 계획예방정비용 | 새울 | 1발전소 | 1(신3) | 4 | 200580557 | 정비부분품(SPAR) | 국외 | A | 패킹,성형식(MOLD) | 패킹,성형식(MOLD),PACKING RINGS,0.250IN,0.625 | EA | 4 | 기계부 | 김영준 | 052-715-5248 | 품명 패킹,성형식(MOLD) - 패킹타입 PACKING RINGS - 너비 0.250IN - 내경 0.625IN - 외경 1.125IN - 두께 0.250IN - 패킹재질 GRAFOIL - 단면형태 QUADRANGLE - 별칭 FLOWSERVE PACKING RING(LOWER) 품질등급 A등급 제작사 FLOWSERVE FCD CORPORATION - 제작사 유형(MFR CATEGORY) ORIGINAL EQUIP. MANUFACTURER - 원설계규격서(ODS) SHINKORI3&4, 9-806-Z-404-001 - 원기기 기기검증(EQ Category) SEISMIC QUALIFICATION - 부품번호 4302940 - 모델번호 70-28-3DRTH - 도면번호 08-91123-38 - 9-806-Z-171-018C - 도면 품목번호 110 제출서류목록 - 품질보증계획서(QAM) - 품질증빙/제출서류목록(QVDL) - 품질보증확인서(C of C) | FLOWSERVE FCD CORPORATION | 70-28-3DRTH | 4302940
2022 | 3 | 계획예방정비용 | 새울 | 1발전소 | 2(신4) | 3 | 200580557 | 정비부분품(SPAR) | 국외 | A | 패킹,성형식(MOLD) | 패킹,성형식(MOLD),PACKING RINGS,0.250IN,0.625 | EA | 4 | 기계부 | 김영준 | 052-715-5248 | 품명 패킹,성형식(MOLD) - 패킹타입 PACKING RINGS - 너비 0.250IN - 내경 0.625IN - 외경 1.125IN - 두께 0.250IN - 패킹재질 GRAFOIL - 단면형태 QUADRANGLE - 별칭 FLOWSERVE PACKING RING(LOWER) 품질등급 A등급 제작사 FLOWSERVE FCD CORPORATION - 제작사 유형(MFR CATEGORY) ORIGINAL EQUIP. MANUFACTURER - 원설계규격서(ODS) SHINKORI3&4, 9-806-Z-404-001 - 원기기 기기검증(EQ Category) SEISMIC QUALIFICATION - 부품번호 4302940 - 모델번호 70-28-3DRTH - 도면번호 08-91123-38 - 9-806-Z-171-018C - 도면 품목번호 110 제출서류목록 - 품질보증계획서(QAM) - 품질증빙/제출서류목록(QVDL) - 품질보증확인서(C of C) | FLOWSERVE FCD CORPORATION | 70-28-3DRTH | 4302940
2022 | 4 | 계획예방정비용 | 새울 | 1발전소 | 2(신4) | 3 | 200580580 | 정비부분품(SPAR) | 국내 | Q | 본체(BODY),밸브용 | 본체(BODY),밸브용,1 IN DIAPHRAGM VALVE,1 IN, | EA | 1 | 기계부 | 강증우 | 052-715-5241 | 품명 본체(BODY),밸브용 - 밸브타입 1 IN DIAPHRAGM VALVE - 밸브사이즈 1 IN, CLASS 150 - 밸브재질 SA351 GR. CF8M - 사용압력(상한) CLASS 150 - 밸브접속타입 SW ENDS - 적용기술기준 ASME SEC.Ⅲ ND(95ED.97ADD) 품질등급 Q등급 제작사 (주)에쓰브이씨 [구 신우공업(주)] - 제작사 유형(MFR CATEGORY) ORIGINAL EQUIP. MANUFACTURER - 원기술규격서(OTS) SHINKORI 3&4, 9-145-P208 - 원기기 기기검증(EQ Category) SEISMIC QUALIFICATION - 모델번호 140-C-DIA-D, 1" - 도면번호 P208-DG-A01-06 - 도면 품목번호 1 제출서류목록 - 품질보증계획서(QAM) - 품질검사계획(QP) - 품질증빙/제출서류목록(QVDL) - 품질보증확인서(C of C) - 재료시험성적서(CMTR) - 자료보고서(Code Data Report) - 최소 벽두께 측정보고서 - 외관 및 치수검사 성적서 - 검교정성적서(Calibration Records) - 재료검증보고서(MVR) | (주)에쓰브이씨 [구 신우공업(주)] | 140-C-DIA-D, 1"
2021 | 3 | 계획예방정비용 | 새울 | 1발전소 | 2(신4) | 2 | 200580671 | 정비부분품(SPAR) | 국내 | Q | 본체(BODY),밸브용 | 본체(BODY),밸브용,BALL VALVE_MOTOR ACTUATOR,6 | EA | 2 | 기계부 | 김민성 | 052-715-5148 | 품명 본체(BODY),밸브용 - 밸브타입 BALL VALVE_MOTOR ACTUATOR - 밸브사이즈 6IN - 밸브재질 ASME SA-351 CF3M - 적용기술기준 KEPIC MND 2000 ED 품질등급 Q등급 제작사 삼신 - 제작사 유형(MFR CATEGORY) ORIGINAL EQUIP. MANUFACTURER - 원기술규격서(OTS) SHINKORI 3&4 ,9-135-N223 - 부품번호 1 - 도면번호 N223-DG-A02-04 제출서류목록 - 품질보증계획서(QAM) - 품질검사계획(QP) - 품질증빙/제출서류목록(QVDL) - 품질보증확인서(C of C) - 재료시험성적서(CMTR) - 자료보고서(Code Data Report) - 최소 벽두께 측정보고서 - 외관 및 치수검사 성적서 - 검교정성적서(Calibration Records) - 재료검증보고서(MVR) | 삼신 |  | 1
2021 | 3 | 계획예방정비용 | 새울 | 1발전소 | 2(신4) | 2 | 200580676 | 정비부분품(SPAR) | 국내 | Q | 본체(BODY),밸브용 | 본체(BODY),밸브용,BALL VALVE_MOTOR ACTUATOR,6 | EA | 2 | 기계부 | 김민성 | 052-715-5148 | 품명 본체(BODY),밸브용 - 밸브타입 BALL VALVE_MOTOR ACTUATOR - 밸브사이즈 6IN - 밸브재질 ASME SA-351 CF3M - 적용기술기준 KEPIC MND 2000 ED - 별칭 BALL VALVE CAP 품질등급 Q등급 제작사 삼신 - 제작사 유형(MFR CATEGORY) ORIGINAL EQUIP. MANUFACTURER - 원기술규격서(OTS) SHINKORI 3&4 ,9-135-N223 - 부품번호 401 - 도면번호 N223-DG-A02-04 제출서류목록 - 품질보증계획서(QAM) - 품질검사계획(QP) - 품질증빙/제출서류목록(QVDL) - 품질보증확인서(C of C) - 재료시험성적서(CMTR) - 자료보고서(Code Data Report) - 최소 벽두께 측정보고서 - 외관 및 치수검사 성적서 - 검교정성적서(Calibration Records) - 재료검증보고서(MVR) | 삼신 |  | 401
2021 | 3 | 계획예방정비용 | 새울 | 1발전소 | 2(신4) | 2 | 200580677 | 정비부분품(SPAR) | 국내 | Q | 부품키트,밸브용 | 부품키트,밸브용,BALL VALVE_MOTOR ACTUATOR,BALL, | EA | 2 | 기계부 | 김민성 | 052-715-5148 | 품명 부품키트,밸브용 - 밸브타입 BALL VALVE_MOTOR ACTUATOR - 밸브부품키트타입 BALL - 밸브부품키트용도 ISOLATION - 밸브부품키트재질 ASME SA-351 CF3M - 적용기술기준 KEPIC MND 2000 ED 품질등급 Q등급 제작사 삼신 - 제작사 유형(MFR CATEGORY) ORIGINAL EQUIP. MANUFACTURER - 원기술규격서(OTS) SHINKORI 3&4 ,9-135-N223 - 부품번호 402 - 도면번호 N223-DG-A02-04 제출서류목록 - 품질보증계획서(QAM) - 품질검사계획(QP) - 품질증빙/제출서류목록(QVDL) - 품질보증확인서(C of C) - 재료시험성적서(CMTR) - 자료보고서(Code Data Report) - 외관 및 치수검사 성적서 - 검교정성적서(Calibration Records) - 재료검증보고서(MVR) | 삼신 |  | 402
2020 | 1 | 경상예방정비용 | 새울 | 1발전소 |  |  | 200580681 | 정비부분품(SPAR) | 국내 | A | 개스킷 | 가스켓,NON ASBESTOS,RMWP B/HOUSING용,ORIGIN | EA | 20 | 기계부 | 강증우 | 052-715-5241 | 품명 가스켓 - 가스켓재질 NON ASBESTOS - 특수사항 RMWP B/HOUSING용 품질등급 A등급 제작사 신신기계 - 제작사 유형(MFR CATEGORY) ORIGINAL EQUIP. MANUFACTURER - 원기술규격서(OTS) SHINKORI 3&4, 9-132-M212 - 부품번호 - - 모델번호 MB65X2S - 도면번호 M212-DG-D01-05 - 도면 품목번호 400.1 제출서류목록 - 품질보증계획서(QAM) - 품질증빙/제출서류목록(QVDL) - 품질보증확인서(C of C) | 신신기계 | MB65X2S | -
2021 | 1 | 경상예방정비용 | 새울 | 1발전소 |  |  | 200580681 | 정비부분품(SPAR) | 국내 | A | 개스킷 | 가스켓,NON ASBESTOS,RMWP B/HOUSING용,ORIGIN | EA | 20 | 기계부 | 강증우 | 052-715-5241 | 품명 가스켓 - 가스켓재질 NON ASBESTOS - 특수사항 RMWP B/HOUSING용 품질등급 A등급 제작사 신신기계 - 제작사 유형(MFR CATEGORY) ORIGINAL EQUIP. MANUFACTURER - 원기술규격서(OTS) SHINKORI 3&4, 9-132-M212 - 부품번호 - - 모델번호 MB65X2S - 도면번호 M212-DG-D01-05 - 도면 품목번호 400.1 제출서류목록 - 품질보증계획서(QAM) - 품질증빙/제출서류목록(QVDL) - 품질보증확인서(C of C) | 신신기계 | MB65X2S | -
2022 | 1 | 경상예방정비용 | 새울 | 1발전소 |  |  | 200580681 | 정비부분품(SPAR) | 국내 | A | 개스킷 | 가스켓,NON ASBESTOS,RMWP B/HOUSING용,ORIGIN | EA | 20 | 기계부 | 강증우 | 052-715-5241 | 품명 가스켓 - 가스켓재질 NON ASBESTOS - 특수사항 RMWP B/HOUSING용 품질등급 A등급 제작사 신신기계 - 제작사 유형(MFR CATEGORY) ORIGINAL EQUIP. MANUFACTURER - 원기술규격서(OTS) SHINKORI 3&4, 9-132-M212 - 부품번호 - - 모델번호 MB65X2S - 도면번호 M212-DG-D01-05 - 도면 품목번호 400.1 제출서류목록 - 품질보증계획서(QAM) - 품질증빙/제출서류목록(QVDL) - 품질보증확인서(C of C) | 신신기계 | MB65X2S | -
2020 | 1 | 경상예방정비용 | 새울 | 1발전소 |  |  | 200580682 | 정비부분품(SPAR) | 국내 | A | 개스킷 | 가스켓,NON ASBESTOS,RMWP M/SEAL COVER용,ORIG | EA | 20 | 기계부 | 강증우 | 052-715-5241 | 품명 가스켓 - 가스켓재질 NON ASBESTOS - 별칭 RMWP M/SEAL COVER용 품질등급 A등급 제작사 신신기계 - 제작사 유형(MFR CATEGORY) ORIGINAL EQUIP. MANUFACTURER - 원기술규격서(OTS) SHINKORI 3&4, 9-132-M212 - 부품번호 - - 모델번호 MB65X2S - 도면번호 M212-DG-D01-05 - 도면 품목번호 400.2 제출서류목록 - 품질보증계획서(QAM) - 품질증빙/제출서류목록(QVDL) - 품질보증확인서(C of C) | 신신기계 | MB65X2S | -
2021 | 1 | 경상예방정비용 | 새울 | 1발전소 |  |  | 200580682 | 정비부분품(SPAR) | 국내 | A | 개스킷 | 가스켓,NON ASBESTOS,RMWP M/SEAL COVER용,ORIG | EA | 20 | 기계부 | 강증우 | 052-715-5241 | 품명 가스켓 - 가스켓재질 NON ASBESTOS - 별칭 RMWP M/SEAL COVER용 품질등급 A등급 제작사 신신기계 - 제작사 유형(MFR CATEGORY) ORIGINAL EQUIP. MANUFACTURER - 원기술규격서(OTS) SHINKORI 3&4, 9-132-M212 - 부품번호 - - 모델번호 MB65X2S - 도면번호 M212-DG-D01-05 - 도면 품목번호 400.2 제출서류목록 - 품질보증계획서(QAM) - 품질증빙/제출서류목록(QVDL) - 품질보증확인서(C of C) | 신신기계 | MB65X2S | -
2022 | 1 | 경상예방정비용 | 새울 | 1발전소 |  |  | 200580682 | 정비부분품(SPAR) | 국내 | A | 개스킷 | 가스켓,NON ASBESTOS,RMWP M/SEAL COVER용,ORIG | EA | 20 | 기계부 | 강증우 | 052-715-5241 | 품명 가스켓 - 가스켓재질 NON ASBESTOS - 별칭 RMWP M/SEAL COVER용 품질등급 A등급 제작사 신신기계 - 제작사 유형(MFR CATEGORY) ORIGINAL EQUIP. MANUFACTURER - 원기술규격서(OTS) SHINKORI 3&4, 9-132-M212 - 부품번호 - - 모델번호 MB65X2S - 도면번호 M212-DG-D01-05 - 도면 품목번호 400.2 제출서류목록 - 품질보증계획서(QAM) - 품질증빙/제출서류목록(QVDL) - 품질보증확인서(C of C) | 신신기계 | MB65X2S | -
2020 | 1 | 경상예방정비용 | 새울 | 1발전소 |  |  | 200580683 | 정비부분품(SPAR) | 국내 | A | 오-링 | 오-링,RUBBER / EPDM,RMWP 케이싱용,ORIGINAL EQU | EA | 10 | 기계부 | 강증우 | 052-715-5241 | 품명 오-링 - 오-링재질 RUBBER / EPDM - 특수사항 RMWP 케이싱용 품질등급 A등급 제작사 신신기계 - 제작사 유형(MFR CATEGORY) ORIGINAL EQUIP. MANUFACTURER - 원기술규격서(OTS) SHINKORI 3&4, 9-132-M212 - 모델번호 MB65X2S - 도면번호 M212-DG-D01-05 - 도면 품목번호 412.1 제출서류목록 - 품질보증계획서(QAM) - 품질증빙/제출서류목록(QVDL) - 품질보증확인서(C of C) | 신신기계 | MB65X2S
2021 | 1 | 경상예방정비용 | 새울 | 1발전소 |  |  | 200580683 | 정비부분품(SPAR) | 국내 | A | 오-링 | 오-링,RUBBER / EPDM,RMWP 케이싱용,ORIGINAL EQU | EA | 10 | 기계부 | 강증우 | 052-715-5241 | 품명 오-링 - 오-링재질 RUBBER / EPDM - 특수사항 RMWP 케이싱용 품질등급 A등급 제작사 신신기계 - 제작사 유형(MFR CATEGORY) ORIGINAL EQUIP. MANUFACTURER - 원기술규격서(OTS) SHINKORI 3&4, 9-132-M212 - 모델번호 MB65X2S - 도면번호 M212-DG-D01-05 - 도면 품목번호 412.1 제출서류목록 - 품질보증계획서(QAM) - 품질증빙/제출서류목록(QVDL) - 품질보증확인서(C of C) | 신신기계 | MB65X2S
2022 | 1 | 경상예방정비용 | 새울 | 1발전소 |  |  | 200580683 | 정비부분품(SPAR) | 국내 | A | 오-링 | 오-링,RUBBER / EPDM,RMWP 케이싱용,ORIGINAL EQU | EA | 10 | 기계부 | 강증우 | 052-715-5241 | 품명 오-링 - 오-링재질 RUBBER / EPDM - 특수사항 RMWP 케이싱용 품질등급 A등급 제작사 신신기계 - 제작사 유형(MFR CATEGORY) ORIGINAL EQUIP. MANUFACTURER - 원기술규격서(OTS) SHINKORI 3&4, 9-132-M212 - 모델번호 MB65X2S - 도면번호 M212-DG-D01-05 - 도면 품목번호 412.1 제출서류목록 - 품질보증계획서(QAM) - 품질증빙/제출서류목록(QVDL) - 품질보증확인서(C of C) | 신신기계 | MB65X2S
2020 | 1 | 경상예방정비용 | 새울 | 1발전소 |  |  | 200580685 | 정비부분품(SPAR) | 국내 | A | 오-링 | 오-링,RUBBER / EPDM,RMWP STUFFING BOX용,ORI | EA | 20 | 기계부 | 강증우 | 052-715-5241 | 품명 오-링 - 오-링재질 RUBBER / EPDM - 특수사항 RMWP STUFFING BOX용 품질등급 A등급 제작사 신신기계 - 제작사 유형(MFR CATEGORY) ORIGINAL EQUIP. MANUFACTURER - 원기술규격서(OTS) SHINKORI 3&4, 9-132-M212 - 모델번호 MB65X2S - 도면번호 M212-DG-D01-05 - 도면 품목번호 412.2 제출서류목록 - 품질보증계획서(QAM) - 품질증빙/제출서류목록(QVDL) - 품질보증확인서(C of C) | 신신기계 | MB65X2S
2021 | 1 | 경상예방정비용 | 새울 | 1발전소 |  |  | 200580685 | 정비부분품(SPAR) | 국내 | A | 오-링 | 오-링,RUBBER / EPDM,RMWP STUFFING BOX용,ORI | EA | 20 | 기계부 | 강증우 | 052-715-5241 | 품명 오-링 - 오-링재질 RUBBER / EPDM - 특수사항 RMWP STUFFING BOX용 품질등급 A등급 제작사 신신기계 - 제작사 유형(MFR CATEGORY) ORIGINAL EQUIP. MANUFACTURER - 원기술규격서(OTS) SHINKORI 3&4, 9-132-M212 - 모델번호 MB65X2S - 도면번호 M212-DG-D01-05 - 도면 품목번호 412.2 제출서류목록 - 품질보증계획서(QAM) - 품질증빙/제출서류목록(QVDL) - 품질보증확인서(C of C) | 신신기계 | MB65X2S
2022 | 1 | 경상예방정비용 | 새울 | 1발전소 |  |  | 200580685 | 정비부분품(SPAR) | 국내 | A | 오-링 | 오-링,RUBBER / EPDM,RMWP STUFFING BOX용,ORI | EA | 20 | 기계부 | 강증우 | 052-715-5241 | 품명 오-링 - 오-링재질 RUBBER / EPDM - 특수사항 RMWP STUFFING BOX용 품질등급 A등급 제작사 신신기계 - 제작사 유형(MFR CATEGORY) ORIGINAL EQUIP. MANUFACTURER - 원기술규격서(OTS) SHINKORI 3&4, 9-132-M212 - 모델번호 MB65X2S - 도면번호 M212-DG-D01-05 - 도면 품목번호 412.2 제출서류목록 - 품질보증계획서(QAM) - 품질증빙/제출서류목록(QVDL) - 품질보증확인서(C of C) | 신신기계 | MB65X2S
2020 | 1 | 경상예방정비용 | 새울 | 1발전소 |  |  | 200580688 | 정비부분품(SPAR) | 국내 | A | 오-링 | 오-링,RUBBER / EPDM,RMWP BALANCE DRUM LIN | EA | 10 | 기계부 | 강증우 | 052-715-5241 | 품명 오-링 - 오-링재질 RUBBER / EPDM - 특수사항 RMWP BALANCE DRUM LINER용 품질등급 A등급 제작사 신신기계 - 제작사 유형(MFR CATEGORY) ORIGINAL EQUIP. MANUFACTURER - 원기술규격서(OTS) SHINKORI 3&4, 9-132-M212 - 모델번호 MB65X2S - 도면번호 M212-DG-D01-05 - 도면 품목번호 412.3 제출서류목록 - 품질보증계획서(QAM) - 품질증빙/제출서류목록(QVDL) - 품질보증확인서(C of C) | 신신기계 | MB65X2S
2021 | 1 | 경상예방정비용 | 새울 | 1발전소 |  |  | 200580688 | 정비부분품(SPAR) | 국내 | A | 오-링 | 오-링,RUBBER / EPDM,RMWP BALANCE DRUM LIN | EA | 10 | 기계부 | 강증우 | 052-715-5241 | 품명 오-링 - 오-링재질 RUBBER / EPDM - 특수사항 RMWP BALANCE DRUM LINER용 품질등급 A등급 제작사 신신기계 - 제작사 유형(MFR CATEGORY) ORIGINAL EQUIP. MANUFACTURER - 원기술규격서(OTS) SHINKORI 3&4, 9-132-M212 - 모델번호 MB65X2S - 도면번호 M212-DG-D01-05 - 도면 품목번호 412.3 제출서류목록 - 품질보증계획서(QAM) - 품질증빙/제출서류목록(QVDL) - 품질보증확인서(C of C) | 신신기계 | MB65X2S
2022 | 1 | 경상예방정비용 | 새울 | 1발전소 |  |  | 200580688 | 정비부분품(SPAR) | 국내 | A | 오-링 | 오-링,RUBBER / EPDM,RMWP BALANCE DRUM LIN | EA | 10 | 기계부 | 강증우 | 052-715-5241 | 품명 오-링 - 오-링재질 RUBBER / EPDM - 특수사항 RMWP BALANCE DRUM LINER용 품질등급 A등급 제작사 신신기계 - 제작사 유형(MFR CATEGORY) ORIGINAL EQUIP. MANUFACTURER - 원기술규격서(OTS) SHINKORI 3&4, 9-132-M212 - 모델번호 MB65X2S - 도면번호 M212-DG-D01-05 - 도면 품목번호 412.3 제출서류목록 - 품질보증계획서(QAM) - 품질증빙/제출서류목록(QVDL) - 품질보증확인서(C of C) | 신신기계 | MB65X2S
2020 | 1 | 경상예방정비용 | 새울 | 1발전소 |  |  | 200580692 | 정비부분품(SPAR) | 국내 | A | 오-링 | 오-링,RUBBER / EPDM,RMWP SLEEVE 용,ORIGINAL | EA | 20 | 기계부 | 강증우 | 052-715-5241 | 품명 오-링 - 오-링재질 RUBBER / EPDM - 별칭 RMWP SLEEVE 용 품질등급 A등급 제작사 신신기계 - 제작사 유형(MFR CATEGORY) ORIGINAL EQUIP. MANUFACTURER - 원기술규격서(OTS) SHINKORI 3&4, 9-132-M212 - 모델번호 MB65X2S - 도면번호 M212-DG-D01-05 - 도면 품목번호 412.4 제출서류목록 - 품질보증계획서(QAM) - 품질증빙/제출서류목록(QVDL) - 품질보증확인서(C of C) | 신신기계 | MB65X2S
2021 | 1 | 경상예방정비용 | 새울 | 1발전소 |  |  | 200580692 | 정비부분품(SPAR) | 국내 | A | 오-링 | 오-링,RUBBER / EPDM,RMWP SLEEVE 용,ORIGINAL | EA | 20 | 기계부 | 강증우 | 052-715-5241 | 품명 오-링 - 오-링재질 RUBBER / EPDM - 별칭 RMWP SLEEVE 용 품질등급 A등급 제작사 신신기계 - 제작사 유형(MFR CATEGORY) ORIGINAL EQUIP. MANUFACTURER - 원기술규격서(OTS) SHINKORI 3&4, 9-132-M212 - 모델번호 MB65X2S - 도면번호 M212-DG-D01-05 - 도면 품목번호 412.4 제출서류목록 - 품질보증계획서(QAM) - 품질증빙/제출서류목록(QVDL) - 품질보증확인서(C of C) | 신신기계 | MB65X2S
2022 | 1 | 경상예방정비용 | 새울 | 1발전소 |  |  | 200580692 | 정비부분품(SPAR) | 국내 | A | 오-링 | 오-링,RUBBER / EPDM,RMWP SLEEVE 용,ORIGINAL | EA | 20 | 기계부 | 강증우 | 052-715-5241 | 품명 오-링 - 오-링재질 RUBBER / EPDM - 별칭 RMWP SLEEVE 용 품질등급 A등급 제작사 신신기계 - 제작사 유형(MFR CATEGORY) ORIGINAL EQUIP. MANUFACTURER - 원기술규격서(OTS) SHINKORI 3&4, 9-132-M212 - 모델번호 MB65X2S - 도면번호 M212-DG-D01-05 - 도면 품목번호 412.4 제출서류목록 - 품질보증계획서(QAM) - 품질증빙/제출서류목록(QVDL) - 품질보증확인서(C of C) | 신신기계 | MB65X2S
2021 | 1 | 계획예방정비용 | 월성 | 1발전소 | 2 | 20 | 200580740 | 정비부분품(SPAR) | 국외 | A | 필터 | 필터,AIR FILTER,AIR,EA,AIR FILTER ELEMENT, | EA | 1 | 기계부 | 이재원 | 054-779-3088 | 품명 필터 - 필터타입 AIR FILTER - 사용매체 AIR - 최소포장단위 EA - 별칭 AIR FILTER ELEMENT 원자력안전범주 NON NUCLEAR SAFETY RELATED 품질등급 A등급 제작사 MAN NUTZFAHRZEUGE - 제작사 유형(MFR CATEGORY) ORIGINAL EQUIP. MANUFACTURER - 원기술규격서(OTS) WOLSONG 2 8609-52000-TS-501 - 부품번호 81.08304-0091 - 모델번호 D2866LE201 제출서류목록 - 품질증빙/제출서류목록(QVDL) - 품질보증확인서(C of C) | MAN NUTZFAHRZEUGE | D2866LE201 | 81.08304-0091
2020 | 1 | 경상예방정비용 | 한울 | 3발전소 |  |  | 200580818 | 정비부분품(SPAR) | 국내 | S | 오-링 | 오-링,RUBBER,FOR CNMT BLDG CHILLED WTR PUM | EA | 6 | 기계부 | 김동구 | 054-785-1500 | 품명 오-링 - 오-링재질 RUBBER - 특수사항 FOR CNMT BLDG CHILLED WTR PUMP - 별칭 O-RING 원자력안전범주 NON NUCLEAR SAFETY RELATED 품질등급 S등급 제작사 효성에바라(주) - 제작사 유형(MFR CATEGORY) ORIGINAL EQUIP. MANUFACTURER - 원기술규격서(OTS) HANUL 5&6, 9-132-M212 - 부품번호 P/N 412 - 모델번호 M/N HDR 200-500A - 도면번호 2439 M212-DG-D02-01 - 제작 도면번호 OEM PSD-982422 - 도면 품목번호 P/N 412 - 표준기술사양서 9-132-M212 - 주설비 참고자료 M212-IM-A02-01 제출서류목록 - 일반규격(S등급) 제작사 제품인증서 | 효성에바라(주) | M/N HDR 200-500A | P/N 412
2020 | 3 | 계획예방정비용 | 한울 | 3발전소 | 5 | 12 | 200580818 | 정비부분품(SPAR) | 국내 | S | 오-링 | 오-링,RUBBER,FOR CNMT BLDG CHILLED WTR PUM | EA | 16 | 기계부 | 노재규 | 054-785-3466 | 품명 오-링 - 오-링재질 RUBBER - 특수사항 FOR CNMT BLDG CHILLED WTR PUMP - 별칭 O-RING 원자력안전범주 NON NUCLEAR SAFETY RELATED 품질등급 S등급 제작사 효성에바라(주) - 제작사 유형(MFR CATEGORY) ORIGINAL EQUIP. MANUFACTURER - 원기술규격서(OTS) HANUL 5&6, 9-132-M212 - 부품번호 P/N 412 - 모델번호 M/N HDR 200-500A - 도면번호 2439 M212-DG-D02-01 - 제작 도면번호 OEM PSD-982422 - 도면 품목번호 P/N 412 - 표준기술사양서 9-132-M212 - 주설비 참고자료 M212-IM-A02-01 제출서류목록 - 일반규격(S등급) 제작사 제품인증서 | 효성에바라(주) | M/N HDR 200-500A | P/N 412
2021 | 1 | 경상예방정비용 | 한울 | 3발전소 |  |  | 200580818 | 정비부분품(SPAR) | 국내 | S | 오-링 | 오-링,RUBBER,FOR CNMT BLDG CHILLED WTR PUM | EA | 6 | 기계부 | 김동구 | 054-785-1500 | 품명 오-링 - 오-링재질 RUBBER - 특수사항 FOR CNMT BLDG CHILLED WTR PUMP - 별칭 O-RING 원자력안전범주 NON NUCLEAR SAFETY RELATED 품질등급 S등급 제작사 효성에바라(주) - 제작사 유형(MFR CATEGORY) ORIGINAL EQUIP. MANUFACTURER - 원기술규격서(OTS) HANUL 5&6, 9-132-M212 - 부품번호 P/N 412 - 모델번호 M/N HDR 200-500A - 도면번호 2439 M212-DG-D02-01 - 제작 도면번호 OEM PSD-982422 - 도면 품목번호 P/N 412 - 표준기술사양서 9-132-M212 - 주설비 참고자료 M212-IM-A02-01 제출서류목록 - 일반규격(S등급) 제작사 제품인증서 | 효성에바라(주) | M/N HDR 200-500A | P/N 412
2021 | 3 | 계획예방정비용 | 한울 | 3발전소 | 6 | 12 | 200580818 | 정비부분품(SPAR) | 국내 | S | 오-링 | 오-링,RUBBER,FOR CNMT BLDG CHILLED WTR PUM | EA | 16 | 기계부 | 김준후 | 054-785-2349 | 품명 오-링 - 오-링재질 RUBBER - 특수사항 FOR CNMT BLDG CHILLED WTR PUMP - 별칭 O-RING 원자력안전범주 NON NUCLEAR SAFETY RELATED 품질등급 S등급 제작사 효성에바라(주) - 제작사 유형(MFR CATEGORY) ORIGINAL EQUIP. MANUFACTURER - 원기술규격서(OTS) HANUL 5&6, 9-132-M212 - 부품번호 P/N 412 - 모델번호 M/N HDR 200-500A - 도면번호 2439 M212-DG-D02-01 - 제작 도면번호 OEM PSD-982422 - 도면 품목번호 P/N 412 - 표준기술사양서 9-132-M212 - 주설비 참고자료 M212-IM-A02-01 제출서류목록 - 일반규격(S등급) 제작사 제품인증서 | 효성에바라(주) | M/N HDR 200-500A | P/N 412
2022 | 1 | 경상예방정비용 | 한울 | 3발전소 |  |  | 200580818 | 정비부분품(SPAR) | 국내 | S | 오-링 | 오-링,RUBBER,FOR CNMT BLDG CHILLED WTR PUM | EA | 6 | 기계부 | 김동구 | 054-785-1500 | 품명 오-링 - 오-링재질 RUBBER - 특수사항 FOR CNMT BLDG CHILLED WTR PUMP - 별칭 O-RING 원자력안전범주 NON NUCLEAR SAFETY RELATED 품질등급 S등급 제작사 효성에바라(주) - 제작사 유형(MFR CATEGORY) ORIGINAL EQUIP. MANUFACTURER - 원기술규격서(OTS) HANUL 5&6, 9-132-M212 - 부품번호 P/N 412 - 모델번호 M/N HDR 200-500A - 도면번호 2439 M212-DG-D02-01 - 제작 도면번호 OEM PSD-982422 - 도면 품목번호 P/N 412 - 표준기술사양서 9-132-M212 - 주설비 참고자료 M212-IM-A02-01 제출서류목록 - 일반규격(S등급) 제작사 제품인증서 | 효성에바라(주) | M/N HDR 200-500A | P/N 412
2022 | 1 | 계획예방정비용 | 한울 | 3발전소 | 5 | 13 | 200580818 | 정비부분품(SPAR) | 국내 | S | 오-링 | 오-링,RUBBER,FOR CNMT BLDG CHILLED WTR PUM | EA | 16 | 기계부 | 노재규 | 054-785-3466 | 품명 오-링 - 오-링재질 RUBBER - 특수사항 FOR CNMT BLDG CHILLED WTR PUMP - 별칭 O-RING 원자력안전범주 NON NUCLEAR SAFETY RELATED 품질등급 S등급 제작사 효성에바라(주) - 제작사 유형(MFR CATEGORY) ORIGINAL EQUIP. MANUFACTURER - 원기술규격서(OTS) HANUL 5&6, 9-132-M212 - 부품번호 P/N 412 - 모델번호 M/N HDR 200-500A - 도면번호 2439 M212-DG-D02-01 - 제작 도면번호 OEM PSD-982422 - 도면 품목번호 P/N 412 - 표준기술사양서 9-132-M212 - 주설비 참고자료 M212-IM-A02-01 제출서류목록 - 일반규격(S등급) 제작사 제품인증서 | 효성에바라(주) | M/N HDR 200-500A | P/N 412
2022 | 4 | 계획예방정비용 | 한울 | 3발전소 | 6 | 13 | 200580818 | 정비부분품(SPAR) | 국내 | S | 오-링 | 오-링,RUBBER,FOR CNMT BLDG CHILLED WTR PUM | EA | 16 | 기계부 | 김준후 | 054-785-2349 | 품명 오-링 - 오-링재질 RUBBER - 특수사항 FOR CNMT BLDG CHILLED WTR PUMP - 별칭 O-RING 원자력안전범주 NON NUCLEAR SAFETY RELATED 품질등급 S등급 제작사 효성에바라(주) - 제작사 유형(MFR CATEGORY) ORIGINAL EQUIP. MANUFACTURER - 원기술규격서(OTS) HANUL 5&6, 9-132-M212 - 부품번호 P/N 412 - 모델번호 M/N HDR 200-500A - 도면번호 2439 M212-DG-D02-01 - 제작 도면번호 OEM PSD-982422 - 도면 품목번호 P/N 412 - 표준기술사양서 9-132-M212 - 주설비 참고자료 M212-IM-A02-01 제출서류목록 - 일반규격(S등급) 제작사 제품인증서 | 효성에바라(주) | M/N HDR 200-500A | P/N 412
2020 | 1 | 경상예방정비용 | 한울 | 3발전소 |  |  | 200580822 | 정비부분품(SPAR) | 국내 | S | 오-링 | 오-링,RUBBER,FOR CNMT BLDG CHILLED WTR PUM | EA | 6 | 기계부 | 김동구 | 054-785-1500 | 품명 오-링 - 오-링재질 RUBBER - 특수사항 FOR CNMT BLDG CHILLED WTR PUMP - 별칭 V-RING 원자력안전범주 NON NUCLEAR SAFETY RELATED 품질등급 S등급 제작사 효성에바라(주) - 제작사 유형(MFR CATEGORY) ORIGINAL EQUIP. MANUFACTURER - 원기술규격서(OTS) HANUL 5&6, 9-132-M212 - 부품번호 P/N 411.4 - 모델번호 M/N HDR 200-500A - 도면번호 2439 M212-DG-D02-01 - 제작 도면번호 OEM PSD-982422 - 도면 품목번호 P/N 411.4 - 표준기술사양서 9-132-M212 - 주설비 참고자료 M212-IM-A02-01 제출서류목록 - 일반규격(S등급) 제작사 제품인증서 | 효성에바라(주) | M/N HDR 200-500A | P/N 411.4
2020 | 3 | 계획예방정비용 | 한울 | 3발전소 | 5 | 12 | 200580822 | 정비부분품(SPAR) | 국내 | S | 오-링 | 오-링,RUBBER,FOR CNMT BLDG CHILLED WTR PUM | EA | 16 | 기계부 | 노재규 | 054-785-3466 | 품명 오-링 - 오-링재질 RUBBER - 특수사항 FOR CNMT BLDG CHILLED WTR PUMP - 별칭 V-RING 원자력안전범주 NON NUCLEAR SAFETY RELATED 품질등급 S등급 제작사 효성에바라(주) - 제작사 유형(MFR CATEGORY) ORIGINAL EQUIP. MANUFACTURER - 원기술규격서(OTS) HANUL 5&6, 9-132-M212 - 부품번호 P/N 411.4 - 모델번호 M/N HDR 200-500A - 도면번호 2439 M212-DG-D02-01 - 제작 도면번호 OEM PSD-982422 - 도면 품목번호 P/N 411.4 - 표준기술사양서 9-132-M212 - 주설비 참고자료 M212-IM-A02-01 제출서류목록 - 일반규격(S등급) 제작사 제품인증서 | 효성에바라(주) | M/N HDR 200-500A | P/N 411.4
2021 | 1 | 경상예방정비용 | 한울 | 3발전소 |  |  | 200580822 | 정비부분품(SPAR) | 국내 | S | 오-링 | 오-링,RUBBER,FOR CNMT BLDG CHILLED WTR PUM | EA | 6 | 기계부 | 김동구 | 054-785-1500 | 품명 오-링 - 오-링재질 RUBBER - 특수사항 FOR CNMT BLDG CHILLED WTR PUMP - 별칭 V-RING 원자력안전범주 NON NUCLEAR SAFETY RELATED 품질등급 S등급 제작사 효성에바라(주) - 제작사 유형(MFR CATEGORY) ORIGINAL EQUIP. MANUFACTURER - 원기술규격서(OTS) HANUL 5&6, 9-132-M212 - 부품번호 P/N 411.4 - 모델번호 M/N HDR 200-500A - 도면번호 2439 M212-DG-D02-01 - 제작 도면번호 OEM PSD-982422 - 도면 품목번호 P/N 411.4 - 표준기술사양서 9-132-M212 - 주설비 참고자료 M212-IM-A02-01 제출서류목록 - 일반규격(S등급) 제작사 제품인증서 | 효성에바라(주) | M/N HDR 200-500A | P/N 411.4
2021 | 3 | 계획예방정비용 | 한울 | 3발전소 | 6 | 12 | 200580822 | 정비부분품(SPAR) | 국내 | S | 오-링 | 오-링,RUBBER,FOR CNMT BLDG CHILLED WTR PUM | EA | 16 | 기계부 | 김준후 | 054-785-2349 | 품명 오-링 - 오-링재질 RUBBER - 특수사항 FOR CNMT BLDG CHILLED WTR PUMP - 별칭 V-RING 원자력안전범주 NON NUCLEAR SAFETY RELATED 품질등급 S등급 제작사 효성에바라(주) - 제작사 유형(MFR CATEGORY) ORIGINAL EQUIP. MANUFACTURER - 원기술규격서(OTS) HANUL 5&6, 9-132-M212 - 부품번호 P/N 411.4 - 모델번호 M/N HDR 200-500A - 도면번호 2439 M212-DG-D02-01 - 제작 도면번호 OEM PSD-982422 - 도면 품목번호 P/N 411.4 - 표준기술사양서 9-132-M212 - 주설비 참고자료 M212-IM-A02-01 제출서류목록 - 일반규격(S등급) 제작사 제품인증서 | 효성에바라(주) | M/N HDR 200-500A | P/N 411.4
2022 | 1 | 경상예방정비용 | 한울 | 3발전소 |  |  | 200580822 | 정비부분품(SPAR) | 국내 | S | 오-링 | 오-링,RUBBER,FOR CNMT BLDG CHILLED WTR PUM | EA | 6 | 기계부 | 김동구 | 054-785-1500 | 품명 오-링 - 오-링재질 RUBBER - 특수사항 FOR CNMT BLDG CHILLED WTR PUMP - 별칭 V-RING 원자력안전범주 NON NUCLEAR SAFETY RELATED 품질등급 S등급 제작사 효성에바라(주) - 제작사 유형(MFR CATEGORY) ORIGINAL EQUIP. MANUFACTURER - 원기술규격서(OTS) HANUL 5&6, 9-132-M212 - 부품번호 P/N 411.4 - 모델번호 M/N HDR 200-500A - 도면번호 2439 M212-DG-D02-01 - 제작 도면번호 OEM PSD-982422 - 도면 품목번호 P/N 411.4 - 표준기술사양서 9-132-M212 - 주설비 참고자료 M212-IM-A02-01 제출서류목록 - 일반규격(S등급) 제작사 제품인증서 | 효성에바라(주) | M/N HDR 200-500A | P/N 411.4
2022 | 1 | 계획예방정비용 | 한울 | 3발전소 | 5 | 13 | 200580822 | 정비부분품(SPAR) | 국내 | S | 오-링 | 오-링,RUBBER,FOR CNMT BLDG CHILLED WTR PUM | EA | 16 | 기계부 | 노재규 | 054-785-3466 | 품명 오-링 - 오-링재질 RUBBER - 특수사항 FOR CNMT BLDG CHILLED WTR PUMP - 별칭 V-RING 원자력안전범주 NON NUCLEAR SAFETY RELATED 품질등급 S등급 제작사 효성에바라(주) - 제작사 유형(MFR CATEGORY) ORIGINAL EQUIP. MANUFACTURER - 원기술규격서(OTS) HANUL 5&6, 9-132-M212 - 부품번호 P/N 411.4 - 모델번호 M/N HDR 200-500A - 도면번호 2439 M212-DG-D02-01 - 제작 도면번호 OEM PSD-982422 - 도면 품목번호 P/N 411.4 - 표준기술사양서 9-132-M212 - 주설비 참고자료 M212-IM-A02-01 제출서류목록 - 일반규격(S등급) 제작사 제품인증서 | 효성에바라(주) | M/N HDR 200-500A | P/N 411.4
2022 | 4 | 계획예방정비용 | 한울 | 3발전소 | 6 | 13 | 200580822 | 정비부분품(SPAR) | 국내 | S | 오-링 | 오-링,RUBBER,FOR CNMT BLDG CHILLED WTR PUM | EA | 16 | 기계부 | 김준후 | 054-785-2349 | 품명 오-링 - 오-링재질 RUBBER - 특수사항 FOR CNMT BLDG CHILLED WTR PUMP - 별칭 V-RING 원자력안전범주 NON NUCLEAR SAFETY RELATED 품질등급 S등급 제작사 효성에바라(주) - 제작사 유형(MFR CATEGORY) ORIGINAL EQUIP. MANUFACTURER - 원기술규격서(OTS) HANUL 5&6, 9-132-M212 - 부품번호 P/N 411.4 - 모델번호 M/N HDR 200-500A - 도면번호 2439 M212-DG-D02-01 - 제작 도면번호 OEM PSD-982422 - 도면 품목번호 P/N 411.4 - 표준기술사양서 9-132-M212 - 주설비 참고자료 M212-IM-A02-01 제출서류목록 - 일반규격(S등급) 제작사 제품인증서 | 효성에바라(주) | M/N HDR 200-500A | P/N 411.4
2020 | 1 | 경상예방정비용 | 한울 | 3발전소 |  |  | 200580825 | 정비부분품(SPAR) | 국내 | S | 메커니컬실 | 메커니컬실,SINGLE,FOR CNMT BLDG CHILLED WTR P | SET | 6 | 기계부 | 김동구 | 054-785-1500 | 품명 메커니컬실 - 메커니컬씰타입 SINGLE - 특수사항 FOR CNMT BLDG CHILLED WTR PUMP - 별칭 MECHANICAL SEAL 원자력안전범주 NON NUCLEAR SAFETY RELATED 품질등급 S등급 제작사 효성에바라(주) - 제작사 유형(MFR CATEGORY) ORIGINAL EQUIP. MANUFACTURER - 원기술규격서(OTS) HANUL 5&6, 9-132-M212 - 부품번호 P/N 433 - 모델번호 M/N HDR 200-500A - 도면번호 2439 M212-DG-D02-01 - 제작 도면번호 OEM PSD-982422 - 도면 품목번호 P/N 433 - 표준기술사양서 9-132-M212 - 주설비 참고자료 M212-IM-A02-01 제출서류목록 - 일반규격(S등급) 제작사 제품인증서 | 효성에바라(주) | M/N HDR 200-500A | P/N 433
2020 | 3 | 계획예방정비용 | 한울 | 3발전소 | 5 | 12 | 200580825 | 정비부분품(SPAR) | 국내 | S | 메커니컬실 | 메커니컬실,SINGLE,FOR CNMT BLDG CHILLED WTR P | SET | 16 | 기계부 | 노재규 | 054-785-3466 | 품명 메커니컬실 - 메커니컬씰타입 SINGLE - 특수사항 FOR CNMT BLDG CHILLED WTR PUMP - 별칭 MECHANICAL SEAL 원자력안전범주 NON NUCLEAR SAFETY RELATED 품질등급 S등급 제작사 효성에바라(주) - 제작사 유형(MFR CATEGORY) ORIGINAL EQUIP. MANUFACTURER - 원기술규격서(OTS) HANUL 5&6, 9-132-M212 - 부품번호 P/N 433 - 모델번호 M/N HDR 200-500A - 도면번호 2439 M212-DG-D02-01 - 제작 도면번호 OEM PSD-982422 - 도면 품목번호 P/N 433 - 표준기술사양서 9-132-M212 - 주설비 참고자료 M212-IM-A02-01 제출서류목록 - 일반규격(S등급) 제작사 제품인증서 | 효성에바라(주) | M/N HDR 200-500A | P/N 433
2021 | 1 | 경상예방정비용 | 한울 | 3발전소 |  |  | 200580825 | 정비부분품(SPAR) | 국내 | S | 메커니컬실 | 메커니컬실,SINGLE,FOR CNMT BLDG CHILLED WTR P | SET | 6 | 기계부 | 김동구 | 054-785-1500 | 품명 메커니컬실 - 메커니컬씰타입 SINGLE - 특수사항 FOR CNMT BLDG CHILLED WTR PUMP - 별칭 MECHANICAL SEAL 원자력안전범주 NON NUCLEAR SAFETY RELATED 품질등급 S등급 제작사 효성에바라(주) - 제작사 유형(MFR CATEGORY) ORIGINAL EQUIP. MANUFACTURER - 원기술규격서(OTS) HANUL 5&6, 9-132-M212 - 부품번호 P/N 433 - 모델번호 M/N HDR 200-500A - 도면번호 2439 M212-DG-D02-01 - 제작 도면번호 OEM PSD-982422 - 도면 품목번호 P/N 433 - 표준기술사양서 9-132-M212 - 주설비 참고자료 M212-IM-A02-01 제출서류목록 - 일반규격(S등급) 제작사 제품인증서 | 효성에바라(주) | M/N HDR 200-500A | P/N 433
2021 | 3 | 계획예방정비용 | 한울 | 3발전소 | 6 | 12 | 200580825 | 정비부분품(SPAR) | 국내 | S | 메커니컬실 | 메커니컬실,SINGLE,FOR CNMT BLDG CHILLED WTR P | SET | 16 | 기계부 | 김준후 | 054-785-2349 | 품명 메커니컬실 - 메커니컬씰타입 SINGLE - 특수사항 FOR CNMT BLDG CHILLED WTR PUMP - 별칭 MECHANICAL SEAL 원자력안전범주 NON NUCLEAR SAFETY RELATED 품질등급 S등급 제작사 효성에바라(주) - 제작사 유형(MFR CATEGORY) ORIGINAL EQUIP. MANUFACTURER - 원기술규격서(OTS) HANUL 5&6, 9-132-M212 - 부품번호 P/N 433 - 모델번호 M/N HDR 200-500A - 도면번호 2439 M212-DG-D02-01 - 제작 도면번호 OEM PSD-982422 - 도면 품목번호 P/N 433 - 표준기술사양서 9-132-M212 - 주설비 참고자료 M212-IM-A02-01 제출서류목록 - 일반규격(S등급) 제작사 제품인증서 | 효성에바라(주) | M/N HDR 200-500A | P/N 433
2022 | 1 | 경상예방정비용 | 한울 | 3발전소 |  |  | 200580825 | 정비부분품(SPAR) | 국내 | S | 메커니컬실 | 메커니컬실,SINGLE,FOR CNMT BLDG CHILLED WTR P | SET | 6 | 기계부 | 김동구 | 054-785-1500 | 품명 메커니컬실 - 메커니컬씰타입 SINGLE - 특수사항 FOR CNMT BLDG CHILLED WTR PUMP - 별칭 MECHANICAL SEAL 원자력안전범주 NON NUCLEAR SAFETY RELATED 품질등급 S등급 제작사 효성에바라(주) - 제작사 유형(MFR CATEGORY) ORIGINAL EQUIP. MANUFACTURER - 원기술규격서(OTS) HANUL 5&6, 9-132-M212 - 부품번호 P/N 433 - 모델번호 M/N HDR 200-500A - 도면번호 2439 M212-DG-D02-01 - 제작 도면번호 OEM PSD-982422 - 도면 품목번호 P/N 433 - 표준기술사양서 9-132-M212 - 주설비 참고자료 M212-IM-A02-01 제출서류목록 - 일반규격(S등급) 제작사 제품인증서 | 효성에바라(주) | M/N HDR 200-500A | P/N 433
2022 | 1 | 계획예방정비용 | 한울 | 3발전소 | 5 | 13 | 200580825 | 정비부분품(SPAR) | 국내 | S | 메커니컬실 | 메커니컬실,SINGLE,FOR CNMT BLDG CHILLED WTR P | SET | 16 | 기계부 | 노재규 | 054-785-3466 | 품명 메커니컬실 - 메커니컬씰타입 SINGLE - 특수사항 FOR CNMT BLDG CHILLED WTR PUMP - 별칭 MECHANICAL SEAL 원자력안전범주 NON NUCLEAR SAFETY RELATED 품질등급 S등급 제작사 효성에바라(주) - 제작사 유형(MFR CATEGORY) ORIGINAL EQUIP. MANUFACTURER - 원기술규격서(OTS) HANUL 5&6, 9-132-M212 - 부품번호 P/N 433 - 모델번호 M/N HDR 200-500A - 도면번호 2439 M212-DG-D02-01 - 제작 도면번호 OEM PSD-982422 - 도면 품목번호 P/N 433 - 표준기술사양서 9-132-M212 - 주설비 참고자료 M212-IM-A02-01 제출서류목록 - 일반규격(S등급) 제작사 제품인증서 | 효성에바라(주) | M/N HDR 200-500A | P/N 433
2022 | 4 | 계획예방정비용 | 한울 | 3발전소 | 6 | 13 | 200580825 | 정비부분품(SPAR) | 국내 | S | 메커니컬실 | 메커니컬실,SINGLE,FOR CNMT BLDG CHILLED WTR P | SET | 16 | 기계부 | 김준후 | 054-785-2349 | 품명 메커니컬실 - 메커니컬씰타입 SINGLE - 특수사항 FOR CNMT BLDG CHILLED WTR PUMP - 별칭 MECHANICAL SEAL 원자력안전범주 NON NUCLEAR SAFETY RELATED 품질등급 S등급 제작사 효성에바라(주) - 제작사 유형(MFR CATEGORY) ORIGINAL EQUIP. MANUFACTURER - 원기술규격서(OTS) HANUL 5&6, 9-132-M212 - 부품번호 P/N 433 - 모델번호 M/N HDR 200-500A - 도면번호 2439 M212-DG-D02-01 - 제작 도면번호 OEM PSD-982422 - 도면 품목번호 P/N 433 - 표준기술사양서 9-132-M212 - 주설비 참고자료 M212-IM-A02-01 제출서류목록 - 일반규격(S등급) 제작사 제품인증서 | 효성에바라(주) | M/N HDR 200-500A | P/N 433
2020 | 1 | 경상예방정비용 | 한울 | 3발전소 |  |  | 200580827 | 정비부분품(SPAR) | 국내 | S | 볼베어링 | 볼베어링,BALL BEARING,6312,FOR CNMT BLDG CHI | EA | 6 | 기계부 | 김동구 | 054-785-1500 | 품명 볼베어링 - 베어링타입 BALL BEARING - 국제베어링교환번호 6312 - 특수사항 FOR CNMT BLDG CHILLED WTR PUMP - 별칭 BALL BEARING 원자력안전범주 NON NUCLEAR SAFETY RELATED 품질등급 S등급 제작사 효성에바라(주) - 제작사 유형(MFR CATEGORY) ORIGINAL EQUIP. MANUFACTURER - 원기술규격서(OTS) HANUL 5&6, 9-132-M212 - 부품번호 P/N 321 - 모델번호 M/N HDR 200-500A - 도면번호 2439 M212-DG-D02-01 - 제작 도면번호 OEM PSD-982422 - 도면 품목번호 P/N 321 - 표준기술사양서 9-132-M212 - 주설비 참고자료 M212-IM-A02-01 제출서류목록 - 일반규격(S등급) 제작사 제품인증서 | 효성에바라(주) | M/N HDR 200-500A | P/N 321
2020 | 3 | 계획예방정비용 | 한울 | 3발전소 | 5 | 12 | 200580827 | 정비부분품(SPAR) | 국내 | S | 볼베어링 | 볼베어링,BALL BEARING,6312,FOR CNMT BLDG CHI | EA | 16 | 기계부 | 노재규 | 054-785-3466 | 품명 볼베어링 - 베어링타입 BALL BEARING - 국제베어링교환번호 6312 - 특수사항 FOR CNMT BLDG CHILLED WTR PUMP - 별칭 BALL BEARING 원자력안전범주 NON NUCLEAR SAFETY RELATED 품질등급 S등급 제작사 효성에바라(주) - 제작사 유형(MFR CATEGORY) ORIGINAL EQUIP. MANUFACTURER - 원기술규격서(OTS) HANUL 5&6, 9-132-M212 - 부품번호 P/N 321 - 모델번호 M/N HDR 200-500A - 도면번호 2439 M212-DG-D02-01 - 제작 도면번호 OEM PSD-982422 - 도면 품목번호 P/N 321 - 표준기술사양서 9-132-M212 - 주설비 참고자료 M212-IM-A02-01 제출서류목록 - 일반규격(S등급) 제작사 제품인증서 | 효성에바라(주) | M/N HDR 200-500A | P/N 321
2021 | 1 | 경상예방정비용 | 한울 | 3발전소 |  |  | 200580827 | 정비부분품(SPAR) | 국내 | S | 볼베어링 | 볼베어링,BALL BEARING,6312,FOR CNMT BLDG CHI | EA | 6 | 기계부 | 김동구 | 054-785-1500 | 품명 볼베어링 - 베어링타입 BALL BEARING - 국제베어링교환번호 6312 - 특수사항 FOR CNMT BLDG CHILLED WTR PUMP - 별칭 BALL BEARING 원자력안전범주 NON NUCLEAR SAFETY RELATED 품질등급 S등급 제작사 효성에바라(주) - 제작사 유형(MFR CATEGORY) ORIGINAL EQUIP. MANUFACTURER - 원기술규격서(OTS) HANUL 5&6, 9-132-M212 - 부품번호 P/N 321 - 모델번호 M/N HDR 200-500A - 도면번호 2439 M212-DG-D02-01 - 제작 도면번호 OEM PSD-982422 - 도면 품목번호 P/N 321 - 표준기술사양서 9-132-M212 - 주설비 참고자료 M212-IM-A02-01 제출서류목록 - 일반규격(S등급) 제작사 제품인증서 | 효성에바라(주) | M/N HDR 200-500A | P/N 321
2021 | 3 | 계획예방정비용 | 한울 | 3발전소 | 6 | 12 | 200580827 | 정비부분품(SPAR) | 국내 | S | 볼베어링 | 볼베어링,BALL BEARING,6312,FOR CNMT BLDG CHI | EA | 16 | 기계부 | 김준후 | 054-785-2349 | 품명 볼베어링 - 베어링타입 BALL BEARING - 국제베어링교환번호 6312 - 특수사항 FOR CNMT BLDG CHILLED WTR PUMP - 별칭 BALL BEARING 원자력안전범주 NON NUCLEAR SAFETY RELATED 품질등급 S등급 제작사 효성에바라(주) - 제작사 유형(MFR CATEGORY) ORIGINAL EQUIP. MANUFACTURER - 원기술규격서(OTS) HANUL 5&6, 9-132-M212 - 부품번호 P/N 321 - 모델번호 M/N HDR 200-500A - 도면번호 2439 M212-DG-D02-01 - 제작 도면번호 OEM PSD-982422 - 도면 품목번호 P/N 321 - 표준기술사양서 9-132-M212 - 주설비 참고자료 M212-IM-A02-01 제출서류목록 - 일반규격(S등급) 제작사 제품인증서 | 효성에바라(주) | M/N HDR 200-500A | P/N 321
2022 | 1 | 경상예방정비용 | 한울 | 3발전소 |  |  | 200580827 | 정비부분품(SPAR) | 국내 | S | 볼베어링 | 볼베어링,BALL BEARING,6312,FOR CNMT BLDG CHI | EA | 6 | 기계부 | 김동구 | 054-785-1500 | 품명 볼베어링 - 베어링타입 BALL BEARING - 국제베어링교환번호 6312 - 특수사항 FOR CNMT BLDG CHILLED WTR PUMP - 별칭 BALL BEARING 원자력안전범주 NON NUCLEAR SAFETY RELATED 품질등급 S등급 제작사 효성에바라(주) - 제작사 유형(MFR CATEGORY) ORIGINAL EQUIP. MANUFACTURER - 원기술규격서(OTS) HANUL 5&6, 9-132-M212 - 부품번호 P/N 321 - 모델번호 M/N HDR 200-500A - 도면번호 2439 M212-DG-D02-01 - 제작 도면번호 OEM PSD-982422 - 도면 품목번호 P/N 321 - 표준기술사양서 9-132-M212 - 주설비 참고자료 M212-IM-A02-01 제출서류목록 - 일반규격(S등급) 제작사 제품인증서 | 효성에바라(주) | M/N HDR 200-500A | P/N 321
2022 | 1 | 계획예방정비용 | 한울 | 3발전소 | 5 | 13 | 200580827 | 정비부분품(SPAR) | 국내 | S | 볼베어링 | 볼베어링,BALL BEARING,6312,FOR CNMT BLDG CHI | EA | 16 | 기계부 | 노재규 | 054-785-3466 | 품명 볼베어링 - 베어링타입 BALL BEARING - 국제베어링교환번호 6312 - 특수사항 FOR CNMT BLDG CHILLED WTR PUMP - 별칭 BALL BEARING 원자력안전범주 NON NUCLEAR SAFETY RELATED 품질등급 S등급 제작사 효성에바라(주) - 제작사 유형(MFR CATEGORY) ORIGINAL EQUIP. MANUFACTURER - 원기술규격서(OTS) HANUL 5&6, 9-132-M212 - 부품번호 P/N 321 - 모델번호 M/N HDR 200-500A - 도면번호 2439 M212-DG-D02-01 - 제작 도면번호 OEM PSD-982422 - 도면 품목번호 P/N 321 - 표준기술사양서 9-132-M212 - 주설비 참고자료 M212-IM-A02-01 제출서류목록 - 일반규격(S등급) 제작사 제품인증서 | 효성에바라(주) | M/N HDR 200-500A | P/N 321
2022 | 4 | 계획예방정비용 | 한울 | 3발전소 | 6 | 13 | 200580827 | 정비부분품(SPAR) | 국내 | S | 볼베어링 | 볼베어링,BALL BEARING,6312,FOR CNMT BLDG CHI | EA | 16 | 기계부 | 김준후 | 054-785-2349 | 품명 볼베어링 - 베어링타입 BALL BEARING - 국제베어링교환번호 6312 - 특수사항 FOR CNMT BLDG CHILLED WTR PUMP - 별칭 BALL BEARING 원자력안전범주 NON NUCLEAR SAFETY RELATED 품질등급 S등급 제작사 효성에바라(주) - 제작사 유형(MFR CATEGORY) ORIGINAL EQUIP. MANUFACTURER - 원기술규격서(OTS) HANUL 5&6, 9-132-M212 - 부품번호 P/N 321 - 모델번호 M/N HDR 200-500A - 도면번호 2439 M212-DG-D02-01 - 제작 도면번호 OEM PSD-982422 - 도면 품목번호 P/N 321 - 표준기술사양서 9-132-M212 - 주설비 참고자료 M212-IM-A02-01 제출서류목록 - 일반규격(S등급) 제작사 제품인증서 | 효성에바라(주) | M/N HDR 200-500A | P/N 321
2020 | 3 | 계획예방정비용 | 한울 | 3발전소 | 5 | 12 | 200581057 | 정비부분품(SPAR) | 국내 | A | 개스킷 | 가스켓,PRESSURE SEAL,CIRCULAR,METAL,ASTM A4 | EA | 2 | 기계부 | 김웅규 | 054-785-1615 | 품명 가스켓 - 가스켓타입 PRESSURE SEAL - 가스켓몸체형태 CIRCULAR - 가스켓단면형태 METAL - 가스켓재질 ASTM A479 TYPE 316(OR 316L) - 사용압력(상한) 600LB - 특수사항 PLUG GASKET(4"SWING CHECK VV) - 별칭 후쿠시마후속 비상냉각수 주입 원자력안전범주 NON NUCLEAR SAFETY RELATED 품질등급 A등급 제작사 피케이밸브(주) - 제작사 유형(MFR CATEGORY) ORIGINAL EQUIP. MANUFACTURER - 원기술규격서(OTS) HANUL 5&6, 9-145-P204A - 부품번호 P/N 17 - 모델번호 M/N 640-B-CKB - 제작 도면번호 OEM 16-01481-004 제출서류목록 - 첨부기술규격서 적용 - 품질증빙/제출서류목록(QVDL) - 품질보증확인서(C of C) - 재료시험보고서(MTR OR MILL SHEET) | 피케이밸브(주) | M/N 640-B-CKB | P/N 17
2020 | 3 | 계획예방정비용 | 한울 | 3발전소 | 5 | 12 | 200581057 | 정비부분품(SPAR) | 국내 | A | 개스킷 | 가스켓,PRESSURE SEAL,CIRCULAR,METAL,ASTM A4 | EA | 2 | 기계부 | 조현국 | 054-785-1643 | 품명 가스켓 - 가스켓타입 PRESSURE SEAL - 가스켓몸체형태 CIRCULAR - 가스켓단면형태 METAL - 가스켓재질 ASTM A479 TYPE 316(OR 316L) - 사용압력(상한) 600LB - 특수사항 PLUG GASKET(4"SWING CHECK VV) - 별칭 후쿠시마후속 비상냉각수 주입 원자력안전범주 NON NUCLEAR SAFETY RELATED 품질등급 A등급 제작사 피케이밸브(주) - 제작사 유형(MFR CATEGORY) ORIGINAL EQUIP. MANUFACTURER - 원기술규격서(OTS) HANUL 5&6, 9-145-P204A - 부품번호 P/N 17 - 모델번호 M/N 640-B-CKB - 제작 도면번호 OEM 16-01481-004 제출서류목록 - 첨부기술규격서 적용 - 품질증빙/제출서류목록(QVDL) - 품질보증확인서(C of C) - 재료시험보고서(MTR OR MILL SHEET) | 피케이밸브(주) | M/N 640-B-CKB | P/N 17
2020 | 3 | 계획예방정비용 | 한울 | 3발전소 | 5 | 12 | 200581057 | 정비부분품(SPAR) | 국내 | A | 개스킷 | 가스켓,PRESSURE SEAL,CIRCULAR,METAL,ASTM A4 | EA | 2 | 기계부 | 손광수 | 054-785-3495 | 품명 가스켓 - 가스켓타입 PRESSURE SEAL - 가스켓몸체형태 CIRCULAR - 가스켓단면형태 METAL - 가스켓재질 ASTM A479 TYPE 316(OR 316L) - 사용압력(상한) 600LB - 특수사항 PLUG GASKET(4"SWING CHECK VV) - 별칭 후쿠시마후속 비상냉각수 주입 원자력안전범주 NON NUCLEAR SAFETY RELATED 품질등급 A등급 제작사 피케이밸브(주) - 제작사 유형(MFR CATEGORY) ORIGINAL EQUIP. MANUFACTURER - 원기술규격서(OTS) HANUL 5&6, 9-145-P204A - 부품번호 P/N 17 - 모델번호 M/N 640-B-CKB - 제작 도면번호 OEM 16-01481-004 제출서류목록 - 첨부기술규격서 적용 - 품질증빙/제출서류목록(QVDL) - 품질보증확인서(C of C) - 재료시험보고서(MTR OR MILL SHEET) | 피케이밸브(주) | M/N 640-B-CKB | P/N 17
2021 | 3 | 계획예방정비용 | 한울 | 3발전소 | 6 | 12 | 200581057 | 정비부분품(SPAR) | 국내 | A | 개스킷 | 가스켓,PRESSURE SEAL,CIRCULAR,METAL,ASTM A4 | EA | 2 | 기계부 | 김웅규 | 054-785-1615 | 품명 가스켓 - 가스켓타입 PRESSURE SEAL - 가스켓몸체형태 CIRCULAR - 가스켓단면형태 METAL - 가스켓재질 ASTM A479 TYPE 316(OR 316L) - 사용압력(상한) 600LB - 특수사항 PLUG GASKET(4"SWING CHECK VV) - 별칭 후쿠시마후속 비상냉각수 주입 원자력안전범주 NON NUCLEAR SAFETY RELATED 품질등급 A등급 제작사 피케이밸브(주) - 제작사 유형(MFR CATEGORY) ORIGINAL EQUIP. MANUFACTURER - 원기술규격서(OTS) HANUL 5&6, 9-145-P204A - 부품번호 P/N 17 - 모델번호 M/N 640-B-CKB - 제작 도면번호 OEM 16-01481-004 제출서류목록 - 첨부기술규격서 적용 - 품질증빙/제출서류목록(QVDL) - 품질보증확인서(C of C) - 재료시험보고서(MTR OR MILL SHEET) | 피케이밸브(주) | M/N 640-B-CKB | P/N 17
2021 | 3 | 계획예방정비용 | 한울 | 3발전소 | 6 | 12 | 200581057 | 정비부분품(SPAR) | 국내 | A | 개스킷 | 가스켓,PRESSURE SEAL,CIRCULAR,METAL,ASTM A4 | EA | 2 | 기계부 | 조현국 | 054-785-1643 | 품명 가스켓 - 가스켓타입 PRESSURE SEAL - 가스켓몸체형태 CIRCULAR - 가스켓단면형태 METAL - 가스켓재질 ASTM A479 TYPE 316(OR 316L) - 사용압력(상한) 600LB - 특수사항 PLUG GASKET(4"SWING CHECK VV) - 별칭 후쿠시마후속 비상냉각수 주입 원자력안전범주 NON NUCLEAR SAFETY RELATED 품질등급 A등급 제작사 피케이밸브(주) - 제작사 유형(MFR CATEGORY) ORIGINAL EQUIP. MANUFACTURER - 원기술규격서(OTS) HANUL 5&6, 9-145-P204A - 부품번호 P/N 17 - 모델번호 M/N 640-B-CKB - 제작 도면번호 OEM 16-01481-004 제출서류목록 - 첨부기술규격서 적용 - 품질증빙/제출서류목록(QVDL) - 품질보증확인서(C of C) - 재료시험보고서(MTR OR MILL SHEET) | 피케이밸브(주) | M/N 640-B-CKB | P/N 17
2021 | 3 | 계획예방정비용 | 한울 | 3발전소 | 6 | 12 | 200581057 | 정비부분품(SPAR) | 국내 | A | 개스킷 | 가스켓,PRESSURE SEAL,CIRCULAR,METAL,ASTM A4 | EA | 2 | 기계부 | 김준후 | 054-785-2349 | 품명 가스켓 - 가스켓타입 PRESSURE SEAL - 가스켓몸체형태 CIRCULAR - 가스켓단면형태 METAL - 가스켓재질 ASTM A479 TYPE 316(OR 316L) - 사용압력(상한) 600LB - 특수사항 PLUG GASKET(4"SWING CHECK VV) - 별칭 후쿠시마후속 비상냉각수 주입 원자력안전범주 NON NUCLEAR SAFETY RELATED 품질등급 A등급 제작사 피케이밸브(주) - 제작사 유형(MFR CATEGORY) ORIGINAL EQUIP. MANUFACTURER - 원기술규격서(OTS) HANUL 5&6, 9-145-P204A - 부품번호 P/N 17 - 모델번호 M/N 640-B-CKB - 제작 도면번호 OEM 16-01481-004 제출서류목록 - 첨부기술규격서 적용 - 품질증빙/제출서류목록(QVDL) - 품질보증확인서(C of C) - 재료시험보고서(MTR OR MILL SHEET) | 피케이밸브(주) | M/N 640-B-CKB | P/N 17
2021 | 3 | 계획예방정비용 | 한울 | 3발전소 | 6 | 12 | 200581057 | 정비부분품(SPAR) | 국내 | A | 개스킷 | 가스켓,PRESSURE SEAL,CIRCULAR,METAL,ASTM A4 | EA | 2 | 기계부 | 손광수 | 054-785-3495 | 품명 가스켓 - 가스켓타입 PRESSURE SEAL - 가스켓몸체형태 CIRCULAR - 가스켓단면형태 METAL - 가스켓재질 ASTM A479 TYPE 316(OR 316L) - 사용압력(상한) 600LB - 특수사항 PLUG GASKET(4"SWING CHECK VV) - 별칭 후쿠시마후속 비상냉각수 주입 원자력안전범주 NON NUCLEAR SAFETY RELATED 품질등급 A등급 제작사 피케이밸브(주) - 제작사 유형(MFR CATEGORY) ORIGINAL EQUIP. MANUFACTURER - 원기술규격서(OTS) HANUL 5&6, 9-145-P204A - 부품번호 P/N 17 - 모델번호 M/N 640-B-CKB - 제작 도면번호 OEM 16-01481-004 제출서류목록 - 첨부기술규격서 적용 - 품질증빙/제출서류목록(QVDL) - 품질보증확인서(C of C) - 재료시험보고서(MTR OR MILL SHEET) | 피케이밸브(주) | M/N 640-B-CKB | P/N 17
2022 | 1 | 계획예방정비용 | 한울 | 3발전소 | 5 | 13 | 200581057 | 정비부분품(SPAR) | 국내 | A | 개스킷 | 가스켓,PRESSURE SEAL,CIRCULAR,METAL,ASTM A4 | EA | 2 | 기계부 | 김웅규 | 054-785-1615 | 품명 가스켓 - 가스켓타입 PRESSURE SEAL - 가스켓몸체형태 CIRCULAR - 가스켓단면형태 METAL - 가스켓재질 ASTM A479 TYPE 316(OR 316L) - 사용압력(상한) 600LB - 특수사항 PLUG GASKET(4"SWING CHECK VV) - 별칭 후쿠시마후속 비상냉각수 주입 원자력안전범주 NON NUCLEAR SAFETY RELATED 품질등급 A등급 제작사 피케이밸브(주) - 제작사 유형(MFR CATEGORY) ORIGINAL EQUIP. MANUFACTURER - 원기술규격서(OTS) HANUL 5&6, 9-145-P204A - 부품번호 P/N 17 - 모델번호 M/N 640-B-CKB - 제작 도면번호 OEM 16-01481-004 제출서류목록 - 첨부기술규격서 적용 - 품질증빙/제출서류목록(QVDL) - 품질보증확인서(C of C) - 재료시험보고서(MTR OR MILL SHEET) | 피케이밸브(주) | M/N 640-B-CKB | P/N 17
2022 | 1 | 계획예방정비용 | 한울 | 3발전소 | 5 | 13 | 200581057 | 정비부분품(SPAR) | 국내 | A | 개스킷 | 가스켓,PRESSURE SEAL,CIRCULAR,METAL,ASTM A4 | EA | 2 | 기계부 | 조현국 | 054-785-1643 | 품명 가스켓 - 가스켓타입 PRESSURE SEAL - 가스켓몸체형태 CIRCULAR - 가스켓단면형태 METAL - 가스켓재질 ASTM A479 TYPE 316(OR 316L) - 사용압력(상한) 600LB - 특수사항 PLUG GASKET(4"SWING CHECK VV) - 별칭 후쿠시마후속 비상냉각수 주입 원자력안전범주 NON NUCLEAR SAFETY RELATED 품질등급 A등급 제작사 피케이밸브(주) - 제작사 유형(MFR CATEGORY) ORIGINAL EQUIP. MANUFACTURER - 원기술규격서(OTS) HANUL 5&6, 9-145-P204A - 부품번호 P/N 17 - 모델번호 M/N 640-B-CKB - 제작 도면번호 OEM 16-01481-004 제출서류목록 - 첨부기술규격서 적용 - 품질증빙/제출서류목록(QVDL) - 품질보증확인서(C of C) - 재료시험보고서(MTR OR MILL SHEET) | 피케이밸브(주) | M/N 640-B-CKB | P/N 17
2022 | 1 | 계획예방정비용 | 한울 | 3발전소 | 5 | 13 | 200581057 | 정비부분품(SPAR) | 국내 | A | 개스킷 | 가스켓,PRESSURE SEAL,CIRCULAR,METAL,ASTM A4 | EA | 2 | 기계부 | 손광수 | 054-785-3495 | 품명 가스켓 - 가스켓타입 PRESSURE SEAL - 가스켓몸체형태 CIRCULAR - 가스켓단면형태 METAL - 가스켓재질 ASTM A479 TYPE 316(OR 316L) - 사용압력(상한) 600LB - 특수사항 PLUG GASKET(4"SWING CHECK VV) - 별칭 후쿠시마후속 비상냉각수 주입 원자력안전범주 NON NUCLEAR SAFETY RELATED 품질등급 A등급 제작사 피케이밸브(주) - 제작사 유형(MFR CATEGORY) ORIGINAL EQUIP. MANUFACTURER - 원기술규격서(OTS) HANUL 5&6, 9-145-P204A - 부품번호 P/N 17 - 모델번호 M/N 640-B-CKB - 제작 도면번호 OEM 16-01481-004 제출서류목록 - 첨부기술규격서 적용 - 품질증빙/제출서류목록(QVDL) - 품질보증확인서(C of C) - 재료시험보고서(MTR OR MILL SHEET) | 피케이밸브(주) | M/N 640-B-CKB | P/N 17
2022 | 4 | 계획예방정비용 | 한울 | 3발전소 | 6 | 13 | 200581057 | 정비부분품(SPAR) | 국내 | A | 개스킷 | 가스켓,PRESSURE SEAL,CIRCULAR,METAL,ASTM A4 | EA | 2 | 기계부 | 김준후 | 054-785-2349 | 품명 가스켓 - 가스켓타입 PRESSURE SEAL - 가스켓몸체형태 CIRCULAR - 가스켓단면형태 METAL - 가스켓재질 ASTM A479 TYPE 316(OR 316L) - 사용압력(상한) 600LB - 특수사항 PLUG GASKET(4"SWING CHECK VV) - 별칭 후쿠시마후속 비상냉각수 주입 원자력안전범주 NON NUCLEAR SAFETY RELATED 품질등급 A등급 제작사 피케이밸브(주) - 제작사 유형(MFR CATEGORY) ORIGINAL EQUIP. MANUFACTURER - 원기술규격서(OTS) HANUL 5&6, 9-145-P204A - 부품번호 P/N 17 - 모델번호 M/N 640-B-CKB - 제작 도면번호 OEM 16-01481-004 제출서류목록 - 첨부기술규격서 적용 - 품질증빙/제출서류목록(QVDL) - 품질보증확인서(C of C) - 재료시험보고서(MTR OR MILL SHEET) | 피케이밸브(주) | M/N 640-B-CKB | P/N 17
2022 | 4 | 계획예방정비용 | 한울 | 3발전소 | 6 | 13 | 200581057 | 정비부분품(SPAR) | 국내 | A | 개스킷 | 가스켓,PRESSURE SEAL,CIRCULAR,METAL,ASTM A4 | EA | 2 | 기계부 | 손광수 | 054-785-3495 | 품명 가스켓 - 가스켓타입 PRESSURE SEAL - 가스켓몸체형태 CIRCULAR - 가스켓단면형태 METAL - 가스켓재질 ASTM A479 TYPE 316(OR 316L) - 사용압력(상한) 600LB - 특수사항 PLUG GASKET(4"SWING CHECK VV) - 별칭 후쿠시마후속 비상냉각수 주입 원자력안전범주 NON NUCLEAR SAFETY RELATED 품질등급 A등급 제작사 피케이밸브(주) - 제작사 유형(MFR CATEGORY) ORIGINAL EQUIP. MANUFACTURER - 원기술규격서(OTS) HANUL 5&6, 9-145-P204A - 부품번호 P/N 17 - 모델번호 M/N 640-B-CKB - 제작 도면번호 OEM 16-01481-004 제출서류목록 - 첨부기술규격서 적용 - 품질증빙/제출서류목록(QVDL) - 품질보증확인서(C of C) - 재료시험보고서(MTR OR MILL SHEET) | 피케이밸브(주) | M/N 640-B-CKB | P/N 17
2020 | 3 | 계획예방정비용 | 한울 | 3발전소 | 5 | 12 | 200581060 | 정비부분품(SPAR) | 국내 | A | 개스킷 | 가스켓,SWM (BASIC),0.175 IN,INCONEL X750+GR | EA | 4 | 기계부 | 김웅규 | 054-785-1615 | 품명 가스켓 - 가스켓타입 SWM (BASIC) - 두께 0.175 IN - 가스켓재질 INCONEL X750+GRAPHITE - 주입기(FILLER)재질 GRAPHITE - 후프(HOOP)재질 INCONEL X750 - 사용온도(상한) 650 ℉ - 사용압력(상한) 2500 PSIA - 시험성적서류 압축시험 기술자료 - 치수 18.13*20 IN - 타입 표식(TYPE DESIGNATION) STYLE R 원자력안전범주 NON NUCLEAR SAFETY RELATED 품질등급 A등급 제출서류목록 - 첨부기술규격서 적용 - 품질증빙/제출서류목록(QVDL) - 품질보증확인서(C of C) - 재료시험보고서(MTR OR MILL SHEET) - 외관 및 치수검사 성적서 - 검교정성적서(Calibration Records)
2021 | 3 | 계획예방정비용 | 한울 | 3발전소 | 6 | 12 | 200581060 | 정비부분품(SPAR) | 국내 | A | 개스킷 | 가스켓,SWM (BASIC),0.175 IN,INCONEL X750+GR | EA | 4 | 기계부 | 김웅규 | 054-785-1615 | 품명 가스켓 - 가스켓타입 SWM (BASIC) - 두께 0.175 IN - 가스켓재질 INCONEL X750+GRAPHITE - 주입기(FILLER)재질 GRAPHITE - 후프(HOOP)재질 INCONEL X750 - 사용온도(상한) 650 ℉ - 사용압력(상한) 2500 PSIA - 시험성적서류 압축시험 기술자료 - 치수 18.13*20 IN - 타입 표식(TYPE DESIGNATION) STYLE R 원자력안전범주 NON NUCLEAR SAFETY RELATED 품질등급 A등급 제출서류목록 - 첨부기술규격서 적용 - 품질증빙/제출서류목록(QVDL) - 품질보증확인서(C of C) - 재료시험보고서(MTR OR MILL SHEET) - 외관 및 치수검사 성적서 - 검교정성적서(Calibration Records)
2022 | 1 | 계획예방정비용 | 한울 | 3발전소 | 5 | 13 | 200581060 | 정비부분품(SPAR) | 국내 | A | 개스킷 | 가스켓,SWM (BASIC),0.175 IN,INCONEL X750+GR | EA | 4 | 기계부 | 김웅규 | 054-785-1615 | 품명 가스켓 - 가스켓타입 SWM (BASIC) - 두께 0.175 IN - 가스켓재질 INCONEL X750+GRAPHITE - 주입기(FILLER)재질 GRAPHITE - 후프(HOOP)재질 INCONEL X750 - 사용온도(상한) 650 ℉ - 사용압력(상한) 2500 PSIA - 시험성적서류 압축시험 기술자료 - 치수 18.13*20 IN - 타입 표식(TYPE DESIGNATION) STYLE R 원자력안전범주 NON NUCLEAR SAFETY RELATED 품질등급 A등급 제출서류목록 - 첨부기술규격서 적용 - 품질증빙/제출서류목록(QVDL) - 품질보증확인서(C of C) - 재료시험보고서(MTR OR MILL SHEET) - 외관 및 치수검사 성적서 - 검교정성적서(Calibration Records)
2020 | 3 | 계획예방정비용 | 한울 | 3발전소 | 5 | 12 | 200581061 | 정비부분품(SPAR) | 국내 | A | 개스킷 | 가스켓,SWM (BASIC),0.175IN,16.13 IN,18IN,IN | EA | 4 | 기계부 | 김웅규 | 054-785-1615 | 품명 가스켓 - 가스켓타입 SWM (BASIC) - 두께 0.175IN - 내경 16.13 IN - 외경 18IN - 가스켓재질 INCONEL X750 + GRAPHITE - 주입기(FILLER)재질 GRAPHITE - 후프(HOOP)재질 INCONEL X750 - 사용온도(상한) 575 ℉ - 사용압력(상한) 1270 PSIA - 시험성적서류 압축시험 기술자료 - 치수 16.13*18IN - 타입 표식(TYPE DESIGNATION) STYLE R 원자력안전범주 NON NUCLEAR SAFETY RELATED 품질등급 A등급 제출서류목록 - 첨부기술규격서 적용 - 품질증빙/제출서류목록(QVDL) - 품질보증확인서(C of C) - 재료시험보고서(MTR OR MILL SHEET) - 외관 및 치수검사 성적서 - 검교정성적서(Calibration Records)
2021 | 3 | 계획예방정비용 | 한울 | 3발전소 | 6 | 12 | 200581061 | 정비부분품(SPAR) | 국내 | A | 개스킷 | 가스켓,SWM (BASIC),0.175IN,16.13 IN,18IN,IN | EA | 4 | 기계부 | 김웅규 | 054-785-1615 | 품명 가스켓 - 가스켓타입 SWM (BASIC) - 두께 0.175IN - 내경 16.13 IN - 외경 18IN - 가스켓재질 INCONEL X750 + GRAPHITE - 주입기(FILLER)재질 GRAPHITE - 후프(HOOP)재질 INCONEL X750 - 사용온도(상한) 575 ℉ - 사용압력(상한) 1270 PSIA - 시험성적서류 압축시험 기술자료 - 치수 16.13*18IN - 타입 표식(TYPE DESIGNATION) STYLE R 원자력안전범주 NON NUCLEAR SAFETY RELATED 품질등급 A등급 제출서류목록 - 첨부기술규격서 적용 - 품질증빙/제출서류목록(QVDL) - 품질보증확인서(C of C) - 재료시험보고서(MTR OR MILL SHEET) - 외관 및 치수검사 성적서 - 검교정성적서(Calibration Records)
2020 | 3 | 계획예방정비용 | 한울 | 3발전소 | 5 | 12 | 200581062 | 정비부분품(SPAR) | 국내 | A | 개스킷 | 가스켓,SWMG(IR),0.125/0.175IN,7.75*8.25IN, | EA | 4 | 기계부 | 김웅규 | 054-785-1615 | 품명 가스켓 - 가스켓타입 SWMG(IR) - 두께 0.125/0.175IN - 내경 7.75*8.25IN - 외경 9.75IN - 가스켓재질 INCONEL X750 + GRAPHITE - 링(RING)재질 INCONEL X750 - 주입기(FILLER)재질 GRAPHITE - 후프(HOOP)재질 INCONEL X750 - 사용온도(상한) 575 ℉ - 사용압력(상한) 1270 PSIA - 시험성적서류 압축시험 기술자료 - 타입 표식(TYPE DESIGNATION) STYLE R 원자력안전범주 NON NUCLEAR SAFETY RELATED 품질등급 A등급 제출서류목록 - 첨부기술규격서 적용 - 품질증빙/제출서류목록(QVDL) - 품질보증확인서(C of C) - 재료시험보고서(MTR OR MILL SHEET) - 외관 및 치수검사 성적서 - 검교정성적서(Calibration Records)
2021 | 3 | 계획예방정비용 | 한울 | 3발전소 | 6 | 12 | 200581062 | 정비부분품(SPAR) | 국내 | A | 개스킷 | 가스켓,SWMG(IR),0.125/0.175IN,7.75*8.25IN, | EA | 4 | 기계부 | 김웅규 | 054-785-1615 | 품명 가스켓 - 가스켓타입 SWMG(IR) - 두께 0.125/0.175IN - 내경 7.75*8.25IN - 외경 9.75IN - 가스켓재질 INCONEL X750 + GRAPHITE - 링(RING)재질 INCONEL X750 - 주입기(FILLER)재질 GRAPHITE - 후프(HOOP)재질 INCONEL X750 - 사용온도(상한) 575 ℉ - 사용압력(상한) 1270 PSIA - 시험성적서류 압축시험 기술자료 - 타입 표식(TYPE DESIGNATION) STYLE R 원자력안전범주 NON NUCLEAR SAFETY RELATED 품질등급 A등급 제출서류목록 - 첨부기술규격서 적용 - 품질증빙/제출서류목록(QVDL) - 품질보증확인서(C of C) - 재료시험보고서(MTR OR MILL SHEET) - 외관 및 치수검사 성적서 - 검교정성적서(Calibration Records)
2022 | 1 | 계획예방정비용 | 한울 | 3발전소 | 5 | 13 | 200581062 | 정비부분품(SPAR) | 국내 | A | 개스킷 | 가스켓,SWMG(IR),0.125/0.175IN,7.75*8.25IN, | EA | 4 | 기계부 | 김웅규 | 054-785-1615 | 품명 가스켓 - 가스켓타입 SWMG(IR) - 두께 0.125/0.175IN - 내경 7.75*8.25IN - 외경 9.75IN - 가스켓재질 INCONEL X750 + GRAPHITE - 링(RING)재질 INCONEL X750 - 주입기(FILLER)재질 GRAPHITE - 후프(HOOP)재질 INCONEL X750 - 사용온도(상한) 575 ℉ - 사용압력(상한) 1270 PSIA - 시험성적서류 압축시험 기술자료 - 타입 표식(TYPE DESIGNATION) STYLE R 원자력안전범주 NON NUCLEAR SAFETY RELATED 품질등급 A등급 제출서류목록 - 첨부기술규격서 적용 - 품질증빙/제출서류목록(QVDL) - 품질보증확인서(C of C) - 재료시험보고서(MTR OR MILL SHEET) - 외관 및 치수검사 성적서 - 검교정성적서(Calibration Records)
2020 | 3 | 계획예방정비용 | 한울 | 3발전소 | 5 | 12 | 200581073 | 정비부분품(SPAR) | 국내 | A | 씰링,금속제 | 씰링,금속제,PLUG GASKET,ASTM A479 TYPE 316(OR | EA | 2 | 기계부 | 김웅규 | 054-785-1615 | 품명 씰링,금속제 - 씰링타입 PLUG GASKET - 씰링재질 ASTM A479 TYPE 316(OR 316L) - 사용압력(상한) 1500LB - 특수사항 FOR 4IN 1500LB S.S CHK V/V - 별칭 PLUG GASKET 원자력안전범주 NON NUCLEAR SAFETY RELATED 품질등급 A등급 제작사 피케이밸브(주) - 제작사 유형(MFR CATEGORY) ORIGINAL EQUIP. MANUFACTURER - 원기술규격서(OTS) HANUL 5&6, 9-145-P204A - 부품번호 P/N 15 - 모델번호 M/N 1540-C-CKB - 제작 도면번호 OEM 16-01481-003 제출서류목록 - 첨부기술규격서 적용 - 품질증빙/제출서류목록(QVDL) - 품질보증확인서(C of C) - 재료시험보고서(MTR OR MILL SHEET) | 피케이밸브(주) | M/N 1540-C-CKB | P/N 15
2020 | 3 | 계획예방정비용 | 한울 | 3발전소 | 5 | 12 | 200581073 | 정비부분품(SPAR) | 국내 | A | 씰링,금속제 | 씰링,금속제,PLUG GASKET,ASTM A479 TYPE 316(OR | EA | 2 | 기계부 | 조현국 | 054-785-1643 | 품명 씰링,금속제 - 씰링타입 PLUG GASKET - 씰링재질 ASTM A479 TYPE 316(OR 316L) - 사용압력(상한) 1500LB - 특수사항 FOR 4IN 1500LB S.S CHK V/V - 별칭 PLUG GASKET 원자력안전범주 NON NUCLEAR SAFETY RELATED 품질등급 A등급 제작사 피케이밸브(주) - 제작사 유형(MFR CATEGORY) ORIGINAL EQUIP. MANUFACTURER - 원기술규격서(OTS) HANUL 5&6, 9-145-P204A - 부품번호 P/N 15 - 모델번호 M/N 1540-C-CKB - 제작 도면번호 OEM 16-01481-003 제출서류목록 - 첨부기술규격서 적용 - 품질증빙/제출서류목록(QVDL) - 품질보증확인서(C of C) - 재료시험보고서(MTR OR MILL SHEET) | 피케이밸브(주) | M/N 1540-C-CKB | P/N 15
2020 | 3 | 계획예방정비용 | 한울 | 3발전소 | 5 | 12 | 200581073 | 정비부분품(SPAR) | 국내 | A | 씰링,금속제 | 씰링,금속제,PLUG GASKET,ASTM A479 TYPE 316(OR | EA | 2 | 기계부 | 손광수 | 054-785-3495 | 품명 씰링,금속제 - 씰링타입 PLUG GASKET - 씰링재질 ASTM A479 TYPE 316(OR 316L) - 사용압력(상한) 1500LB - 특수사항 FOR 4IN 1500LB S.S CHK V/V - 별칭 PLUG GASKET 원자력안전범주 NON NUCLEAR SAFETY RELATED 품질등급 A등급 제작사 피케이밸브(주) - 제작사 유형(MFR CATEGORY) ORIGINAL EQUIP. MANUFACTURER - 원기술규격서(OTS) HANUL 5&6, 9-145-P204A - 부품번호 P/N 15 - 모델번호 M/N 1540-C-CKB - 제작 도면번호 OEM 16-01481-003 제출서류목록 - 첨부기술규격서 적용 - 품질증빙/제출서류목록(QVDL) - 품질보증확인서(C of C) - 재료시험보고서(MTR OR MILL SHEET) | 피케이밸브(주) | M/N 1540-C-CKB | P/N 15
2021 | 3 | 계획예방정비용 | 한울 | 3발전소 | 6 | 12 | 200581073 | 정비부분품(SPAR) | 국내 | A | 씰링,금속제 | 씰링,금속제,PLUG GASKET,ASTM A479 TYPE 316(OR | EA | 2 | 기계부 | 김웅규 | 054-785-1615 | 품명 씰링,금속제 - 씰링타입 PLUG GASKET - 씰링재질 ASTM A479 TYPE 316(OR 316L) - 사용압력(상한) 1500LB - 특수사항 FOR 4IN 1500LB S.S CHK V/V - 별칭 PLUG GASKET 원자력안전범주 NON NUCLEAR SAFETY RELATED 품질등급 A등급 제작사 피케이밸브(주) - 제작사 유형(MFR CATEGORY) ORIGINAL EQUIP. MANUFACTURER - 원기술규격서(OTS) HANUL 5&6, 9-145-P204A - 부품번호 P/N 15 - 모델번호 M/N 1540-C-CKB - 제작 도면번호 OEM 16-01481-003 제출서류목록 - 첨부기술규격서 적용 - 품질증빙/제출서류목록(QVDL) - 품질보증확인서(C of C) - 재료시험보고서(MTR OR MILL SHEET) | 피케이밸브(주) | M/N 1540-C-CKB | P/N 15
2021 | 3 | 계획예방정비용 | 한울 | 3발전소 | 6 | 12 | 200581073 | 정비부분품(SPAR) | 국내 | A | 씰링,금속제 | 씰링,금속제,PLUG GASKET,ASTM A479 TYPE 316(OR | EA | 2 | 기계부 | 조현국 | 054-785-1643 | 품명 씰링,금속제 - 씰링타입 PLUG GASKET - 씰링재질 ASTM A479 TYPE 316(OR 316L) - 사용압력(상한) 1500LB - 특수사항 FOR 4IN 1500LB S.S CHK V/V - 별칭 PLUG GASKET 원자력안전범주 NON NUCLEAR SAFETY RELATED 품질등급 A등급 제작사 피케이밸브(주) - 제작사 유형(MFR CATEGORY) ORIGINAL EQUIP. MANUFACTURER - 원기술규격서(OTS) HANUL 5&6, 9-145-P204A - 부품번호 P/N 15 - 모델번호 M/N 1540-C-CKB - 제작 도면번호 OEM 16-01481-003 제출서류목록 - 첨부기술규격서 적용 - 품질증빙/제출서류목록(QVDL) - 품질보증확인서(C of C) - 재료시험보고서(MTR OR MILL SHEET) | 피케이밸브(주) | M/N 1540-C-CKB | P/N 15
2021 | 3 | 계획예방정비용 | 한울 | 3발전소 | 6 | 12 | 200581073 | 정비부분품(SPAR) | 국내 | A | 씰링,금속제 | 씰링,금속제,PLUG GASKET,ASTM A479 TYPE 316(OR | EA | 2 | 기계부 | 김준후 | 054-785-2349 | 품명 씰링,금속제 - 씰링타입 PLUG GASKET - 씰링재질 ASTM A479 TYPE 316(OR 316L) - 사용압력(상한) 1500LB - 특수사항 FOR 4IN 1500LB S.S CHK V/V - 별칭 PLUG GASKET 원자력안전범주 NON NUCLEAR SAFETY RELATED 품질등급 A등급 제작사 피케이밸브(주) - 제작사 유형(MFR CATEGORY) ORIGINAL EQUIP. MANUFACTURER - 원기술규격서(OTS) HANUL 5&6, 9-145-P204A - 부품번호 P/N 15 - 모델번호 M/N 1540-C-CKB - 제작 도면번호 OEM 16-01481-003 제출서류목록 - 첨부기술규격서 적용 - 품질증빙/제출서류목록(QVDL) - 품질보증확인서(C of C) - 재료시험보고서(MTR OR MILL SHEET) | 피케이밸브(주) | M/N 1540-C-CKB | P/N 15
2021 | 3 | 계획예방정비용 | 한울 | 3발전소 | 6 | 12 | 200581073 | 정비부분품(SPAR) | 국내 | A | 씰링,금속제 | 씰링,금속제,PLUG GASKET,ASTM A479 TYPE 316(OR | EA | 2 | 기계부 | 손광수 | 054-785-3495 | 품명 씰링,금속제 - 씰링타입 PLUG GASKET - 씰링재질 ASTM A479 TYPE 316(OR 316L) - 사용압력(상한) 1500LB - 특수사항 FOR 4IN 1500LB S.S CHK V/V - 별칭 PLUG GASKET 원자력안전범주 NON NUCLEAR SAFETY RELATED 품질등급 A등급 제작사 피케이밸브(주) - 제작사 유형(MFR CATEGORY) ORIGINAL EQUIP. MANUFACTURER - 원기술규격서(OTS) HANUL 5&6, 9-145-P204A - 부품번호 P/N 15 - 모델번호 M/N 1540-C-CKB - 제작 도면번호 OEM 16-01481-003 제출서류목록 - 첨부기술규격서 적용 - 품질증빙/제출서류목록(QVDL) - 품질보증확인서(C of C) - 재료시험보고서(MTR OR MILL SHEET) | 피케이밸브(주) | M/N 1540-C-CKB | P/N 15
2022 | 1 | 계획예방정비용 | 한울 | 3발전소 | 5 | 13 | 200581073 | 정비부분품(SPAR) | 국내 | A | 씰링,금속제 | 씰링,금속제,PLUG GASKET,ASTM A479 TYPE 316(OR | EA | 2 | 기계부 | 김웅규 | 054-785-1615 | 품명 씰링,금속제 - 씰링타입 PLUG GASKET - 씰링재질 ASTM A479 TYPE 316(OR 316L) - 사용압력(상한) 1500LB - 특수사항 FOR 4IN 1500LB S.S CHK V/V - 별칭 PLUG GASKET 원자력안전범주 NON NUCLEAR SAFETY RELATED 품질등급 A등급 제작사 피케이밸브(주) - 제작사 유형(MFR CATEGORY) ORIGINAL EQUIP. MANUFACTURER - 원기술규격서(OTS) HANUL 5&6, 9-145-P204A - 부품번호 P/N 15 - 모델번호 M/N 1540-C-CKB - 제작 도면번호 OEM 16-01481-003 제출서류목록 - 첨부기술규격서 적용 - 품질증빙/제출서류목록(QVDL) - 품질보증확인서(C of C) - 재료시험보고서(MTR OR MILL SHEET) | 피케이밸브(주) | M/N 1540-C-CKB | P/N 15
2022 | 1 | 계획예방정비용 | 한울 | 3발전소 | 5 | 13 | 200581073 | 정비부분품(SPAR) | 국내 | A | 씰링,금속제 | 씰링,금속제,PLUG GASKET,ASTM A479 TYPE 316(OR | EA | 2 | 기계부 | 조현국 | 054-785-1643 | 품명 씰링,금속제 - 씰링타입 PLUG GASKET - 씰링재질 ASTM A479 TYPE 316(OR 316L) - 사용압력(상한) 1500LB - 특수사항 FOR 4IN 1500LB S.S CHK V/V - 별칭 PLUG GASKET 원자력안전범주 NON NUCLEAR SAFETY RELATED 품질등급 A등급 제작사 피케이밸브(주) - 제작사 유형(MFR CATEGORY) ORIGINAL EQUIP. MANUFACTURER - 원기술규격서(OTS) HANUL 5&6, 9-145-P204A - 부품번호 P/N 15 - 모델번호 M/N 1540-C-CKB - 제작 도면번호 OEM 16-01481-003 제출서류목록 - 첨부기술규격서 적용 - 품질증빙/제출서류목록(QVDL) - 품질보증확인서(C of C) - 재료시험보고서(MTR OR MILL SHEET) | 피케이밸브(주) | M/N 1540-C-CKB | P/N 15
2022 | 1 | 계획예방정비용 | 한울 | 3발전소 | 5 | 13 | 200581073 | 정비부분품(SPAR) | 국내 | A | 씰링,금속제 | 씰링,금속제,PLUG GASKET,ASTM A479 TYPE 316(OR | EA | 2 | 기계부 | 손광수 | 054-785-3495 | 품명 씰링,금속제 - 씰링타입 PLUG GASKET - 씰링재질 ASTM A479 TYPE 316(OR 316L) - 사용압력(상한) 1500LB - 특수사항 FOR 4IN 1500LB S.S CHK V/V - 별칭 PLUG GASKET 원자력안전범주 NON NUCLEAR SAFETY RELATED 품질등급 A등급 제작사 피케이밸브(주) - 제작사 유형(MFR CATEGORY) ORIGINAL EQUIP. MANUFACTURER - 원기술규격서(OTS) HANUL 5&6, 9-145-P204A - 부품번호 P/N 15 - 모델번호 M/N 1540-C-CKB - 제작 도면번호 OEM 16-01481-003 제출서류목록 - 첨부기술규격서 적용 - 품질증빙/제출서류목록(QVDL) - 품질보증확인서(C of C) - 재료시험보고서(MTR OR MILL SHEET) | 피케이밸브(주) | M/N 1540-C-CKB | P/N 15
2022 | 4 | 계획예방정비용 | 한울 | 3발전소 | 6 | 13 | 200581073 | 정비부분품(SPAR) | 국내 | A | 씰링,금속제 | 씰링,금속제,PLUG GASKET,ASTM A479 TYPE 316(OR | EA | 2 | 기계부 | 김준후 | 054-785-2349 | 품명 씰링,금속제 - 씰링타입 PLUG GASKET - 씰링재질 ASTM A479 TYPE 316(OR 316L) - 사용압력(상한) 1500LB - 특수사항 FOR 4IN 1500LB S.S CHK V/V - 별칭 PLUG GASKET 원자력안전범주 NON NUCLEAR SAFETY RELATED 품질등급 A등급 제작사 피케이밸브(주) - 제작사 유형(MFR CATEGORY) ORIGINAL EQUIP. MANUFACTURER - 원기술규격서(OTS) HANUL 5&6, 9-145-P204A - 부품번호 P/N 15 - 모델번호 M/N 1540-C-CKB - 제작 도면번호 OEM 16-01481-003 제출서류목록 - 첨부기술규격서 적용 - 품질증빙/제출서류목록(QVDL) - 품질보증확인서(C of C) - 재료시험보고서(MTR OR MILL SHEET) | 피케이밸브(주) | M/N 1540-C-CKB | P/N 15
2022 | 4 | 계획예방정비용 | 한울 | 3발전소 | 6 | 13 | 200581073 | 정비부분품(SPAR) | 국내 | A | 씰링,금속제 | 씰링,금속제,PLUG GASKET,ASTM A479 TYPE 316(OR | EA | 2 | 기계부 | 손광수 | 054-785-3495 | 품명 씰링,금속제 - 씰링타입 PLUG GASKET - 씰링재질 ASTM A479 TYPE 316(OR 316L) - 사용압력(상한) 1500LB - 특수사항 FOR 4IN 1500LB S.S CHK V/V - 별칭 PLUG GASKET 원자력안전범주 NON NUCLEAR SAFETY RELATED 품질등급 A등급 제작사 피케이밸브(주) - 제작사 유형(MFR CATEGORY) ORIGINAL EQUIP. MANUFACTURER - 원기술규격서(OTS) HANUL 5&6, 9-145-P204A - 부품번호 P/N 15 - 모델번호 M/N 1540-C-CKB - 제작 도면번호 OEM 16-01481-003 제출서류목록 - 첨부기술규격서 적용 - 품질증빙/제출서류목록(QVDL) - 품질보증확인서(C of C) - 재료시험보고서(MTR OR MILL SHEET) | 피케이밸브(주) | M/N 1540-C-CKB | P/N 15
2020 | 3 | 계획예방정비용 | 한울 | 3발전소 | 5 | 12 | 200581076 | 정비부분품(SPAR) | 국내 | A | 씰링,금속제 | 씰링,금속제,SEAL RING, METAL,ASTM A240 TYPE 3 | EA | 2 | 기계부 | 김웅규 | 054-785-1615 | 품명 씰링,금속제 - 씰링타입 SEAL RING, METAL - 씰링재질 ASTM A240 TYPE 316 OR 316L - 특수사항 FOR 4IN 1500LB S.S CHK V/V 원자력안전범주 NON NUCLEAR SAFETY RELATED 품질등급 A등급 제작사 피케이밸브(주) - 제작사 유형(MFR CATEGORY) ORIGINAL EQUIP. MANUFACTURER - 원기술규격서(OTS) HANUL 5&6, 9-145-P204A - 부품번호 P/N 6 - 모델번호 M/N 1540-C-CKB - 도면 품목번호 OEM 16-01481-003 제출서류목록 - 첨부기술규격서 적용 - 품질증빙/제출서류목록(QVDL) - 품질보증확인서(C of C) - 재료시험보고서(MTR OR MILL SHEET) | 피케이밸브(주) | M/N 1540-C-CKB | P/N 6
2020 | 3 | 계획예방정비용 | 한울 | 3발전소 | 5 | 12 | 200581076 | 정비부분품(SPAR) | 국내 | A | 씰링,금속제 | 씰링,금속제,SEAL RING, METAL,ASTM A240 TYPE 3 | EA | 2 | 기계부 | 조현국 | 054-785-1643 | 품명 씰링,금속제 - 씰링타입 SEAL RING, METAL - 씰링재질 ASTM A240 TYPE 316 OR 316L - 특수사항 FOR 4IN 1500LB S.S CHK V/V 원자력안전범주 NON NUCLEAR SAFETY RELATED 품질등급 A등급 제작사 피케이밸브(주) - 제작사 유형(MFR CATEGORY) ORIGINAL EQUIP. MANUFACTURER - 원기술규격서(OTS) HANUL 5&6, 9-145-P204A - 부품번호 P/N 6 - 모델번호 M/N 1540-C-CKB - 도면 품목번호 OEM 16-01481-003 제출서류목록 - 첨부기술규격서 적용 - 품질증빙/제출서류목록(QVDL) - 품질보증확인서(C of C) - 재료시험보고서(MTR OR MILL SHEET) | 피케이밸브(주) | M/N 1540-C-CKB | P/N 6
2020 | 3 | 계획예방정비용 | 한울 | 3발전소 | 5 | 12 | 200581076 | 정비부분품(SPAR) | 국내 | A | 씰링,금속제 | 씰링,금속제,SEAL RING, METAL,ASTM A240 TYPE 3 | EA | 2 | 기계부 | 손광수 | 054-785-3495 | 품명 씰링,금속제 - 씰링타입 SEAL RING, METAL - 씰링재질 ASTM A240 TYPE 316 OR 316L - 특수사항 FOR 4IN 1500LB S.S CHK V/V 원자력안전범주 NON NUCLEAR SAFETY RELATED 품질등급 A등급 제작사 피케이밸브(주) - 제작사 유형(MFR CATEGORY) ORIGINAL EQUIP. MANUFACTURER - 원기술규격서(OTS) HANUL 5&6, 9-145-P204A - 부품번호 P/N 6 - 모델번호 M/N 1540-C-CKB - 도면 품목번호 OEM 16-01481-003 제출서류목록 - 첨부기술규격서 적용 - 품질증빙/제출서류목록(QVDL) - 품질보증확인서(C of C) - 재료시험보고서(MTR OR MILL SHEET) | 피케이밸브(주) | M/N 1540-C-CKB | P/N 6
2021 | 3 | 계획예방정비용 | 한울 | 3발전소 | 6 | 12 | 200581076 | 정비부분품(SPAR) | 국내 | A | 씰링,금속제 | 씰링,금속제,SEAL RING, METAL,ASTM A240 TYPE 3 | EA | 2 | 기계부 | 김웅규 | 054-785-1615 | 품명 씰링,금속제 - 씰링타입 SEAL RING, METAL - 씰링재질 ASTM A240 TYPE 316 OR 316L - 특수사항 FOR 4IN 1500LB S.S CHK V/V 원자력안전범주 NON NUCLEAR SAFETY RELATED 품질등급 A등급 제작사 피케이밸브(주) - 제작사 유형(MFR CATEGORY) ORIGINAL EQUIP. MANUFACTURER - 원기술규격서(OTS) HANUL 5&6, 9-145-P204A - 부품번호 P/N 6 - 모델번호 M/N 1540-C-CKB - 도면 품목번호 OEM 16-01481-003 제출서류목록 - 첨부기술규격서 적용 - 품질증빙/제출서류목록(QVDL) - 품질보증확인서(C of C) - 재료시험보고서(MTR OR MILL SHEET) | 피케이밸브(주) | M/N 1540-C-CKB | P/N 6
2021 | 3 | 계획예방정비용 | 한울 | 3발전소 | 6 | 12 | 200581076 | 정비부분품(SPAR) | 국내 | A | 씰링,금속제 | 씰링,금속제,SEAL RING, METAL,ASTM A240 TYPE 3 | EA | 2 | 기계부 | 조현국 | 054-785-1643 | 품명 씰링,금속제 - 씰링타입 SEAL RING, METAL - 씰링재질 ASTM A240 TYPE 316 OR 316L - 특수사항 FOR 4IN 1500LB S.S CHK V/V 원자력안전범주 NON NUCLEAR SAFETY RELATED 품질등급 A등급 제작사 피케이밸브(주) - 제작사 유형(MFR CATEGORY) ORIGINAL EQUIP. MANUFACTURER - 원기술규격서(OTS) HANUL 5&6, 9-145-P204A - 부품번호 P/N 6 - 모델번호 M/N 1540-C-CKB - 도면 품목번호 OEM 16-01481-003 제출서류목록 - 첨부기술규격서 적용 - 품질증빙/제출서류목록(QVDL) - 품질보증확인서(C of C) - 재료시험보고서(MTR OR MILL SHEET) | 피케이밸브(주) | M/N 1540-C-CKB | P/N 6
2021 | 3 | 계획예방정비용 | 한울 | 3발전소 | 6 | 12 | 200581076 | 정비부분품(SPAR) | 국내 | A | 씰링,금속제 | 씰링,금속제,SEAL RING, METAL,ASTM A240 TYPE 3 | EA | 2 | 기계부 | 김준후 | 054-785-2349 | 품명 씰링,금속제 - 씰링타입 SEAL RING, METAL - 씰링재질 ASTM A240 TYPE 316 OR 316L - 특수사항 FOR 4IN 1500LB S.S CHK V/V 원자력안전범주 NON NUCLEAR SAFETY RELATED 품질등급 A등급 제작사 피케이밸브(주) - 제작사 유형(MFR CATEGORY) ORIGINAL EQUIP. MANUFACTURER - 원기술규격서(OTS) HANUL 5&6, 9-145-P204A - 부품번호 P/N 6 - 모델번호 M/N 1540-C-CKB - 도면 품목번호 OEM 16-01481-003 제출서류목록 - 첨부기술규격서 적용 - 품질증빙/제출서류목록(QVDL) - 품질보증확인서(C of C) - 재료시험보고서(MTR OR MILL SHEET) | 피케이밸브(주) | M/N 1540-C-CKB | P/N 6
2021 | 3 | 계획예방정비용 | 한울 | 3발전소 | 6 | 12 | 200581076 | 정비부분품(SPAR) | 국내 | A | 씰링,금속제 | 씰링,금속제,SEAL RING, METAL,ASTM A240 TYPE 3 | EA | 2 | 기계부 | 손광수 | 054-785-3495 | 품명 씰링,금속제 - 씰링타입 SEAL RING, METAL - 씰링재질 ASTM A240 TYPE 316 OR 316L - 특수사항 FOR 4IN 1500LB S.S CHK V/V 원자력안전범주 NON NUCLEAR SAFETY RELATED 품질등급 A등급 제작사 피케이밸브(주) - 제작사 유형(MFR CATEGORY) ORIGINAL EQUIP. MANUFACTURER - 원기술규격서(OTS) HANUL 5&6, 9-145-P204A - 부품번호 P/N 6 - 모델번호 M/N 1540-C-CKB - 도면 품목번호 OEM 16-01481-003 제출서류목록 - 첨부기술규격서 적용 - 품질증빙/제출서류목록(QVDL) - 품질보증확인서(C of C) - 재료시험보고서(MTR OR MILL SHEET) | 피케이밸브(주) | M/N 1540-C-CKB | P/N 6
2022 | 1 | 계획예방정비용 | 한울 | 3발전소 | 5 | 13 | 200581076 | 정비부분품(SPAR) | 국내 | A | 씰링,금속제 | 씰링,금속제,SEAL RING, METAL,ASTM A240 TYPE 3 | EA | 2 | 기계부 | 김웅규 | 054-785-1615 | 품명 씰링,금속제 - 씰링타입 SEAL RING, METAL - 씰링재질 ASTM A240 TYPE 316 OR 316L - 특수사항 FOR 4IN 1500LB S.S CHK V/V 원자력안전범주 NON NUCLEAR SAFETY RELATED 품질등급 A등급 제작사 피케이밸브(주) - 제작사 유형(MFR CATEGORY) ORIGINAL EQUIP. MANUFACTURER - 원기술규격서(OTS) HANUL 5&6, 9-145-P204A - 부품번호 P/N 6 - 모델번호 M/N 1540-C-CKB - 도면 품목번호 OEM 16-01481-003 제출서류목록 - 첨부기술규격서 적용 - 품질증빙/제출서류목록(QVDL) - 품질보증확인서(C of C) - 재료시험보고서(MTR OR MILL SHEET) | 피케이밸브(주) | M/N 1540-C-CKB | P/N 6
2022 | 1 | 계획예방정비용 | 한울 | 3발전소 | 5 | 13 | 200581076 | 정비부분품(SPAR) | 국내 | A | 씰링,금속제 | 씰링,금속제,SEAL RING, METAL,ASTM A240 TYPE 3 | EA | 2 | 기계부 | 조현국 | 054-785-1643 | 품명 씰링,금속제 - 씰링타입 SEAL RING, METAL - 씰링재질 ASTM A240 TYPE 316 OR 316L - 특수사항 FOR 4IN 1500LB S.S CHK V/V 원자력안전범주 NON NUCLEAR SAFETY RELATED 품질등급 A등급 제작사 피케이밸브(주) - 제작사 유형(MFR CATEGORY) ORIGINAL EQUIP. MANUFACTURER - 원기술규격서(OTS) HANUL 5&6, 9-145-P204A - 부품번호 P/N 6 - 모델번호 M/N 1540-C-CKB - 도면 품목번호 OEM 16-01481-003 제출서류목록 - 첨부기술규격서 적용 - 품질증빙/제출서류목록(QVDL) - 품질보증확인서(C of C) - 재료시험보고서(MTR OR MILL SHEET) | 피케이밸브(주) | M/N 1540-C-CKB | P/N 6
2022 | 1 | 계획예방정비용 | 한울 | 3발전소 | 5 | 13 | 200581076 | 정비부분품(SPAR) | 국내 | A | 씰링,금속제 | 씰링,금속제,SEAL RING, METAL,ASTM A240 TYPE 3 | EA | 2 | 기계부 | 손광수 | 054-785-3495 | 품명 씰링,금속제 - 씰링타입 SEAL RING, METAL - 씰링재질 ASTM A240 TYPE 316 OR 316L - 특수사항 FOR 4IN 1500LB S.S CHK V/V 원자력안전범주 NON NUCLEAR SAFETY RELATED 품질등급 A등급 제작사 피케이밸브(주) - 제작사 유형(MFR CATEGORY) ORIGINAL EQUIP. MANUFACTURER - 원기술규격서(OTS) HANUL 5&6, 9-145-P204A - 부품번호 P/N 6 - 모델번호 M/N 1540-C-CKB - 도면 품목번호 OEM 16-01481-003 제출서류목록 - 첨부기술규격서 적용 - 품질증빙/제출서류목록(QVDL) - 품질보증확인서(C of C) - 재료시험보고서(MTR OR MILL SHEET) | 피케이밸브(주) | M/N 1540-C-CKB | P/N 6
2022 | 4 | 계획예방정비용 | 한울 | 3발전소 | 6 | 13 | 200581076 | 정비부분품(SPAR) | 국내 | A | 씰링,금속제 | 씰링,금속제,SEAL RING, METAL,ASTM A240 TYPE 3 | EA | 2 | 기계부 | 김준후 | 054-785-2349 | 품명 씰링,금속제 - 씰링타입 SEAL RING, METAL - 씰링재질 ASTM A240 TYPE 316 OR 316L - 특수사항 FOR 4IN 1500LB S.S CHK V/V 원자력안전범주 NON NUCLEAR SAFETY RELATED 품질등급 A등급 제작사 피케이밸브(주) - 제작사 유형(MFR CATEGORY) ORIGINAL EQUIP. MANUFACTURER - 원기술규격서(OTS) HANUL 5&6, 9-145-P204A - 부품번호 P/N 6 - 모델번호 M/N 1540-C-CKB - 도면 품목번호 OEM 16-01481-003 제출서류목록 - 첨부기술규격서 적용 - 품질증빙/제출서류목록(QVDL) - 품질보증확인서(C of C) - 재료시험보고서(MTR OR MILL SHEET) | 피케이밸브(주) | M/N 1540-C-CKB | P/N 6
2022 | 4 | 계획예방정비용 | 한울 | 3발전소 | 6 | 13 | 200581076 | 정비부분품(SPAR) | 국내 | A | 씰링,금속제 | 씰링,금속제,SEAL RING, METAL,ASTM A240 TYPE 3 | EA | 2 | 기계부 | 손광수 | 054-785-3495 | 품명 씰링,금속제 - 씰링타입 SEAL RING, METAL - 씰링재질 ASTM A240 TYPE 316 OR 316L - 특수사항 FOR 4IN 1500LB S.S CHK V/V 원자력안전범주 NON NUCLEAR SAFETY RELATED 품질등급 A등급 제작사 피케이밸브(주) - 제작사 유형(MFR CATEGORY) ORIGINAL EQUIP. MANUFACTURER - 원기술규격서(OTS) HANUL 5&6, 9-145-P204A - 부품번호 P/N 6 - 모델번호 M/N 1540-C-CKB - 도면 품목번호 OEM 16-01481-003 제출서류목록 - 첨부기술규격서 적용 - 품질증빙/제출서류목록(QVDL) - 품질보증확인서(C of C) - 재료시험보고서(MTR OR MILL SHEET) | 피케이밸브(주) | M/N 1540-C-CKB | P/N 6
2020 | 3 | 계획예방정비용 | 한빛 | 3발전소 | 5 | 14 | 200581142 | 정비부분품(SPAR) | 국외 | S | 전자석 계전기 | 계전기,전자식,24Vdc,24Vdc,2A2B,AUX RELAY,ORIGI | EA | 4 | 전기부 | 남기문 | 061-357-3608 | 품명 계전기,전자식 - 정격전압 24Vdc - 제어전압 24Vdc - 접촉부표면처리 2A2B - 별칭 AUX RELAY 원자력안전범주 NON NUCLEAR SAFETY RELATED 품질등급 S등급 제작사 SCHNEIDER ELECTRIC INDUSTRIES - 제작사 유형(MFR CATEGORY) ORIGINAL EQUIP. MANUFACTURER - 모델번호 CAD326BD 제출서류목록 - 첨부기술규격서 적용 | SCHNEIDER ELECTRIC INDUSTRIES SA | CAD326BD
2020 | 3 | 계획예방정비용 | 한빛 | 3발전소 | 5 | 14 | 200581143 | 정비부분품(SPAR) | 국외 | S | 차단기(CIRCUIT BREAKER) | 차단기(CIRCUIT BREAKER),C60,36mm,103mm,48mm | EA | 4 | 전기부 | 남기문 | 061-357-3608 | 품명 차단기(CIRCUIT BREAKER) - 차단기타입 C60 - 너비 36mm - 높이 103mm - 길이 48mm - 정격전압 480Vac - 정격전류 10A - 전극수 2P 원자력안전범주 NON NUCLEAR SAFETY RELATED 품질등급 S등급 제작사 SCHNEIDER ELECTRIC INDUSTRIES - 제작사 유형(MFR CATEGORY) ORIGINAL EQUIP. MANUFACTURER - 모델번호 M9F42210 제출서류목록 - 첨부기술규격서 적용 | SCHNEIDER ELECTRIC INDUSTRIES SA | M9F42210
2020 | 3 | 계획예방정비용 | 한빛 | 3발전소 | 5 | 14 | 200581144 | 정비부분품(SPAR) | 국외 | S | 차단기(CIRCUIT BREAKER) | 차단기(CIRCUIT BREAKER),C60N,18mm,81mm,44mm | EA | 4 | 전기부 | 남기문 | 061-357-3608 | 품명 차단기(CIRCUIT BREAKER) - 차단기타입 C60N - 너비 18mm - 높이 81mm - 길이 44mm - 정격전압 400Vac - 정격전류 4A - 전극수 1P 원자력안전범주 NON NUCLEAR SAFETY RELATED 품질등급 S등급 제작사 SCHNEIDER ELECTRIC INDUSTRIES - 제작사 유형(MFR CATEGORY) ORIGINAL EQUIP. MANUFACTURER - 모델번호 M9F11104 제출서류목록 - 첨부기술규격서 적용 | SCHNEIDER ELECTRIC INDUSTRIES SA | M9F11104
2020 | 3 | 계획예방정비용 | 한빛 | 3발전소 | 5 | 14 | 200581145 | 정비부분품(SPAR) | 국외 | S | 차단기(CIRCUIT BREAKER) | 차단기(CIRCUIT BREAKER),C60,36mm,103mm,48mm | EA | 4 | 전기부 | 남기문 | 061-357-3608 | 품명 차단기(CIRCUIT BREAKER) - 차단기타입 C60 - 너비 36mm - 높이 103mm - 길이 48mm - 정격전압 480Vac - 정격전류 2A - 전극수 2POLES 원자력안전범주 NON NUCLEAR SAFETY RELATED 품질등급 S등급 제작사 SCHNEIDER ELECTRIC INDUSTRIES - 제작사 유형(MFR CATEGORY) ORIGINAL EQUIP. MANUFACTURER - 모델번호 M9F42202 제출서류목록 - 첨부기술규격서 적용 | SCHNEIDER ELECTRIC INDUSTRIES SA | M9F42202
2020 | 3 | 계획예방정비용 | 한빛 | 3발전소 | 5 | 14 | 200581146 | 정비부분품(SPAR) | 국외 | S | 차단기(CIRCUIT BREAKER) | 차단기(CIRCUIT BREAKER),C60,36mm,103mm,48mm | EA | 4 | 전기부 | 남기문 | 061-357-3608 | 품명 차단기(CIRCUIT BREAKER) - 차단기타입 C60 - 너비 36mm - 높이 103mm - 길이 48mm - 정격전압 480Vac - 정격전류 4A - 전극수 2P 원자력안전범주 NON NUCLEAR SAFETY RELATED 품질등급 S등급 제작사 SCHNEIDER ELECTRIC INDUSTRIES - 제작사 유형(MFR CATEGORY) ORIGINAL EQUIP. MANUFACTURER - 모델번호 M9F42204 제출서류목록 - 첨부기술규격서 적용 | SCHNEIDER ELECTRIC INDUSTRIES SA | M9F42204
2020 | 3 | 계획예방정비용 | 한울 | 3발전소 | 5 | 12 | 200581231 | 정비부분품(SPAR) | 국내 | A | 차단기(CIRCUIT BREAKER) | 차단기(CIRCUIT BREAKER),MCCB,75㎜,130㎜,60㎜,5 | EA | 2 | 전기부 | 김윤영 | 054-785-3427 | 품명 차단기(CIRCUIT BREAKER) - 차단기타입 MCCB - 너비 75㎜ - 높이 130㎜ - 길이 60㎜ - 정격전압 500VDC - 정격전류 5A - 정격차단전류 5㎄ - 프레임용량(AF) 30AF - 전극수 2POLES - 보호회로방식 과부하, 순시 및 단락전류 - 차단기구동기타입 열동전자식 - 설치방법 패널설치(나사취부) - 별칭 갑종보호반 부속품 원자력안전범주 NON NUCLEAR SAFETY RELATED 품질등급 A등급 제작사 LS산전(주) [구 LG산전(주)] - 제작사 유형(MFR CATEGORY) ORIGINAL EQUIP. MANUFACTURER - 모델번호 M/N ABS32C 제작사 와이피피(주) - 제작사 유형(MFR CATEGORY) ORIGINAL EQUIP. SUPPLIER - 원기술규격서(OTS) HANUL5&6 9-167-E231 REV1 ADD2 - 도면 품목번호 D/N T35N-1, T35N-2 - 모델번호 M/N ABS32C - 도면번호 2439 E231-DE-C10-08 - 제작 도면번호 OEM HU56-SD-1008 REV.0 제출서류목록 - 첨부기술규격서 적용 - 품질보증확인서(C of C) - 성능(또는 기능)시험 기록 | LS산전(주) [구 LG산전(주)] | M/N ABS32C
2020 | 3 | 계획예방정비용 | 한울 | 3발전소 | 5 | 12 | 200581235 | 정비부분품(SPAR) | 국내 | A | 차단기(CIRCUIT BREAKER) | 차단기(CIRCUIT BREAKER),MCCB,75㎜,130㎜,60㎜,5 | EA | 5 | 전기부 | 김윤영 | 054-785-3427 | 품명 차단기(CIRCUIT BREAKER) - 차단기타입 MCCB - 너비 75㎜ - 높이 130㎜ - 길이 60㎜ - 정격전압 500VDC - 정격전류 10A - 정격차단전류 5㎄ - 프레임용량(AF) 30AF - 전극수 2POLES - 주파수 60HZ - 보호회로방식 과부하, 순시 및 단락전류 - 차단기구동기타입 열동전자식 - 설치방법 패널설치(나사취부) - 별칭 갑종보호반 부속품 원자력안전범주 NON NUCLEAR SAFETY RELATED 품질등급 A등급 제작사 LS산전(주) [구 LG산전(주)] - 제작사 유형(MFR CATEGORY) ORIGINAL EQUIP. MANUFACTURER - 모델번호 M/N ABS32C 제작사 와이피피(주) - 제작사 유형(MFR CATEGORY) ORIGINAL EQUIP. SUPPLIER - 원기술규격서(OTS) HANUL5&6 9-167-E231 REV1 ADD2 - 도면 품목번호 D/N MCCB3 - 모델번호 M/N ABS32C - 도면번호 2439 E231-DE-C01-10 - 제작 도면번호 OEM HU56-SD-A110 REV.0 제출서류목록 - 첨부기술규격서 적용 - 품질보증확인서(C of C) - 성능(또는 기능)시험 기록 | LS산전(주) [구 LG산전(주)] | M/N ABS32C
2020 | 3 | 계획예방정비용 | 한울 | 3발전소 | 5 | 12 | 200581242 | 정비부분품(SPAR) | 국내 | A | 차단기(CIRCUIT BREAKER) | 차단기(CIRCUIT BREAKER),MCCB,75㎜,130㎜,60㎜,5 | EA | 5 | 전기부 | 김윤영 | 054-785-3427 | 품명 차단기(CIRCUIT BREAKER) - 차단기타입 MCCB - 너비 75㎜ - 높이 130㎜ - 길이 60㎜ - 정격전압 500VDC - 정격전류 15A - 정격차단전류 5㎄ - 프레임용량(AF) 30AF - 전극수 2POLES - 보호회로방식 과부하, 순시 및 단락전류 - 차단기구동기타입 열동전자식 - 설치방법 패널설치(나사취부) - 별칭 갑종보호반 부속품 원자력안전범주 NON NUCLEAR SAFETY RELATED 품질등급 A등급 제작사 LS산전(주) [구 LG산전(주)] - 제작사 유형(MFR CATEGORY) ORIGINAL EQUIP. MANUFACTURER - 모델번호 M/N ABS32C 제작사 와이피피(주) - 제작사 유형(MFR CATEGORY) ORIGINAL EQUIP. SUPPLIER - 원기술규격서(OTS) HANUL5&6 9-167-E231 REV1 ADD2 - 도면 품목번호 D/N MCC1~2 - 모델번호 M/N ABS32C - 도면번호 2439 E231-DE-C01-10 - 제작 도면번호 OEM HU56-SD-A110 REV.0 제출서류목록 - 첨부기술규격서 적용 - 품질보증확인서(C of C) - 성능(또는 기능)시험 기록 | LS산전(주) [구 LG산전(주)] | M/N ABS32C
2020 | 1 | 계획예방정비용 | 한울 | 3발전소 | 5 | 12 | 200581258 | 정비부분품(SPAR) | 국외 | A | 트랜스듀서, 전기용 | 트랜스듀서, 전기용,VOLTAGE TRANSDUCER,65℃,-20℃,V | EA | 3 | 전기부 | 김윤영 | 054-785-3427 | 품명 트랜스듀서, 전기용 - 변환기타입 VOLTAGE TRANSDUCER - 사용온도(상한) 65℃ - 사용온도(하한) -20℃ - 입력신호타입 VOLTAGE(0~150V) - 출력전류 4-20㎃ - 변환기전기연결 120VAC - 응답시간 ≤400㎳ FOR STEP CHANGE 0-99% - 정확도 0.1% - 별칭 갑종보호반 부속품 - 출력데이터 4~20㎃ 원자력안전범주 NON NUCLEAR SAFETY RELATED 품질등급 A등급 제작사 와이피피(주) - 도면 품목번호 D/N V - 제작 도면번호 OEM HU56-SD-B203 REV.0 - 도면번호 2439 E231-DE-C02-03 - 모델번호 M/N LPV-V1-P1-O3 - 원기술규격서(OTS) HANUL5&6 9-167-E231 REV1 ADD2 - 제작사 유형(MFR CATEGORY) ORIGINAL EQUIP. SUPPLIER 제작사 HSIANG CHENG ELECTRIC CORP - 제작사 유형(MFR CATEGORY) ORIGINAL EQUIP. MANUFACTURER - 모델번호 M/N LPV-V1-P1-O3 제출서류목록 - 첨부기술규격서 적용 - 품질보증확인서(C of C) - 성능(또는 기능)시험 기록 | HSIANG CHENG ELECTRIC CORP | M/N LPV-V1-P1-O3
2020 | 1 | 계획예방정비용 | 한울 | 3발전소 | 5 | 12 | 200581261 | 정비부분품(SPAR) | 국외 | A | 트랜스듀서, 전기용 | 트랜스듀서, 전기용,VOLTAGE TRANSDUCER,65℃,-20℃,V | EA | 3 | 전기부 | 김윤영 | 054-785-3427 | 품명 트랜스듀서, 전기용 - 변환기타입 VOLTAGE TRANSDUCER - 사용온도(상한) 65℃ - 사용온도(하한) -20℃ - 입력신호타입 VOLTAGE(0~150V) - 출력전류 0~1㎃ - 변환기전기연결 120VAC - 응답시간 ≤400㎳ FOR STEP CHANGE 0-99% - 정확도 0.1% - 별칭 갑종보호반 부속품 - 출력데이터 0~1㎃ 원자력안전범주 NON NUCLEAR SAFETY RELATED 품질등급 A등급 제작사 와이피피(주) - 도면 품목번호 D/N V - 제작 도면번호 OEM HU56-SD-B203 REV.0 - 도면번호 2439 E231-DE-C02-03 - 모델번호 M/N LPV-V1-P1-O1 - 원기술규격서(OTS) HANUL5&6 9-167-E231 REV1 ADD2 - 제작사 유형(MFR CATEGORY) ORIGINAL EQUIP. SUPPLIER 제작사 HSIANG CHENG ELECTRIC CORP - 제작사 유형(MFR CATEGORY) ORIGINAL EQUIP. MANUFACTURER - 모델번호 M/N LPV-V1-P1-O1 제출서류목록 - 첨부기술규격서 적용 - 품질보증확인서(C of C) - 성능(또는 기능)시험 기록 | HSIANG CHENG ELECTRIC CORP | M/N LPV-V1-P1-O1
2020 | 1 | 계획예방정비용 | 한울 | 3발전소 | 5 | 12 | 200581263 | 정비부분품(SPAR) | 국외 | A | 계전기 어셈블리(RELAY ASSEMBLY) | 계전기 어셈블리(RELAY ASSY),DIGITAL SYNC CHECK | EA | 1 | 전기부 | 김윤영 | 054-785-3427 | 품명 계전기 어셈블리(RELAY ASSY) - 계전기어셈블리타입 DIGITAL SYNC CHECK RELAY(MLJ) - 코일전압 110-250VDC - 주파수 60HZ - 부속품목 INDIVIDUAL CASE - 별칭 갑종보호반 부속품 원자력안전범주 NON NUCLEAR SAFETY RELATED 품질등급 A등급 제작사 와이피피(주) - 제작사 유형(MFR CATEGORY) ORIGINAL EQUIP. SUPPLIER - 원기술규격서(OTS) HANUL5&6 9-167-E231 REV1 ADD2 - 모델번호 M/N MLJ1007-B010-H-00-C - 도면번호 2439 E231-DE-C07-43 - 제작 도면번호 OEM HU56-SD-H743 REV.0 - 도면 품목번호 D/N 225A, 225B, 525D 제작사 GE MULTILIN INC. - 제작사 유형(MFR CATEGORY) ORIGINAL EQUIP. MANUFACTURER - 모델번호 M/N MLJ1007-B010-H-00-C 제출서류목록 - 첨부기술규격서 적용 - 품질보증확인서(C of C) - 성능(또는 기능)시험 기록 | GE MULTILIN INC. | M/N MLJ1007-B010-H-00-C
2020 | 1 | 계획예방정비용 | 한울 | 3발전소 | 5 | 12 | 200581266 | 정비부분품(SPAR) | 국외 | A | 트랜스듀서, 전기용 | 트랜스듀서, 전기용,CURRENT TRANSDUCER,65℃,-20℃, | EA | 3 | 전기부 | 김윤영 | 054-785-3427 | 품명 트랜스듀서, 전기용 - 변환기타입 CURRENT TRANSDUCER - 사용온도(상한) 65℃ - 사용온도(하한) -20℃ - 입력신호타입 CURRENT(0~7.5A) - 출력전류 4~20㎃ - 변환기전기연결 120VAC - 응답시간 ≤400㎳ FOR STEP CHANGE 0-99% - 정확도 0.1% - 별칭 갑종보호반 부속품 - 출력데이터 4~20㎃ 원자력안전범주 NON NUCLEAR SAFETY RELATED 품질등급 A등급 제작사 와이피피(주) - 도면 품목번호 D/N A - 제작 도면번호 OEM HU56-SD-B203 REV.0 - 도면번호 2439 E231-DE-C02-03 - 모델번호 M/N LPA-A2-P1-O3 - 원기술규격서(OTS) HANUL5&6 9-167-E231 REV1 ADD2 - 제작사 유형(MFR CATEGORY) ORIGINAL EQUIP. SUPPLIER 제작사 HSIANG CHENG ELECTRIC CORP - 제작사 유형(MFR CATEGORY) ORIGINAL EQUIP. MANUFACTURER - 모델번호 M/N LPA-A2-P1-O3 제출서류목록 - 첨부기술규격서 적용 - 품질보증확인서(C of C) - 성능(또는 기능)시험 기록 | HSIANG CHENG ELECTRIC CORP | M/N LPA-A2-P1-O3
2020 | 1 | 계획예방정비용 | 한빛 | 1발전소 | 1 | 25 | 200581271 | 정비부분품(SPAR) | 국외 | Q | 전송기 | 전송기,LEVEL TRANSMITTER,NEMA4,240"WC,0,45V | EA | 5 | 계측제어부 | 이성욱 | 061-357-3108 | 품명 전송기 - 전송기타입 LEVEL TRANSMITTER - 케이스재질 NEMA4 - 측정범위(상한) 240"WC - 측정범위(하한) 0 - 입력전압 45Vdc - 출력전류 4~20mA - 사용압력(상한) 60psig - 사용온도(상한) 345˚F - 구동방법 DIFFERENTIAL PRESSURE - 동체(BODY) 또는 헤드 재질 SS - 설치방법 SURFACE - 부속품목 DIAPHRAGM SEAL - 특수사항 CAPILLARY LENGTH 250" 원자력안전범주 NON NUCLEAR SAFETY RELATED 품질등급 Q등급 제작사 ROSEMOUNT NUCLEAR INSTRUMENTS, - 제작사 유형(MFR CATEGORY) ORIGINAL EQUIP. SUPPLIER - 부품번호 QDC1C1W2C040(QDC) - 모델번호 3154ND2R2S2E7C3(TRANSMITTER) - 3159B025P4B1F1K00(REMOTE SEAL) - 원설계규격서(ODS) HANBIT 1&2, 영일12-계측-BK-1146 - 원기기 기기검증(EQ Category) ENVIRONMENTAL QUALIFICATION - SEISMIC QUALIFICATION - 원기술규격서(OTS) HANBIT 1&2, 3-183-J230 제출서류목록 - 첨부기술규격서 적용 | ROSEMOUNT NUCLEAR INSTRUMENTS, INC. | 3159B025P4B1F1K00(REMOTE SEAL) | QDC1C1W2C040(QDC)
2020 | 1 | 경상예방정비용 | 한울 | 3발전소 |  |  | 200581281 | 정비부분품(SPAR) | 국내 | A | 커버,이물질 유입 방지용 | COVER,BEARING COVER,A48-CL30(KS GC200), | EA | 2 | 기계부 | 김동구 | 054-785-1500 | 품명 COVER - 커버용도 BEARING COVER - 커버재질 A48-CL30(KS GC200) - 특수사항 FOR SFP CLEANUP PUMP - 별칭 BEARING COVER 원자력안전범주 NON NUCLEAR SAFETY RELATED 품질등급 A등급 제작사 신신기계 - 제작사 유형(MFR CATEGORY) ORIGINAL EQUIP. MANUFACTURER - 원기술규격서(OTS) HANUL 5&6, 9-132-M213 - 부품번호 P/N 360.01 - 모델번호 M/N ZAH-80C - 도면번호 2439 M213-DG-C01-02 - 제작 도면번호 OEM 9-132-M213 - 도면 품목번호 I/N 360.01 - 표준기술사양서 9-132-M213 - 주설비 참고자료 M213-IM-A01-01 제출서류목록 - 첨부기술규격서 적용 - 품질증빙/제출서류목록(QVDL) - 품질보증확인서(C of C) - 재료시험보고서(MTR OR MILL SHEET) | 신신기계 | M/N ZAH-80C | P/N 360.01
2021 | 1 | 경상예방정비용 | 한울 | 3발전소 |  |  | 200581281 | 정비부분품(SPAR) | 국내 | A | 커버,이물질 유입 방지용 | COVER,BEARING COVER,A48-CL30(KS GC200), | EA | 2 | 기계부 | 김동구 | 054-785-1500 | 품명 COVER - 커버용도 BEARING COVER - 커버재질 A48-CL30(KS GC200) - 특수사항 FOR SFP CLEANUP PUMP - 별칭 BEARING COVER 원자력안전범주 NON NUCLEAR SAFETY RELATED 품질등급 A등급 제작사 신신기계 - 제작사 유형(MFR CATEGORY) ORIGINAL EQUIP. MANUFACTURER - 원기술규격서(OTS) HANUL 5&6, 9-132-M213 - 부품번호 P/N 360.01 - 모델번호 M/N ZAH-80C - 도면번호 2439 M213-DG-C01-02 - 제작 도면번호 OEM 9-132-M213 - 도면 품목번호 I/N 360.01 - 표준기술사양서 9-132-M213 - 주설비 참고자료 M213-IM-A01-01 제출서류목록 - 첨부기술규격서 적용 - 품질증빙/제출서류목록(QVDL) - 품질보증확인서(C of C) - 재료시험보고서(MTR OR MILL SHEET) | 신신기계 | M/N ZAH-80C | P/N 360.01
2022 | 1 | 경상예방정비용 | 한울 | 3발전소 |  |  | 200581281 | 정비부분품(SPAR) | 국내 | A | 커버,이물질 유입 방지용 | COVER,BEARING COVER,A48-CL30(KS GC200), | EA | 2 | 기계부 | 김동구 | 054-785-1500 | 품명 COVER - 커버용도 BEARING COVER - 커버재질 A48-CL30(KS GC200) - 특수사항 FOR SFP CLEANUP PUMP - 별칭 BEARING COVER 원자력안전범주 NON NUCLEAR SAFETY RELATED 품질등급 A등급 제작사 신신기계 - 제작사 유형(MFR CATEGORY) ORIGINAL EQUIP. MANUFACTURER - 원기술규격서(OTS) HANUL 5&6, 9-132-M213 - 부품번호 P/N 360.01 - 모델번호 M/N ZAH-80C - 도면번호 2439 M213-DG-C01-02 - 제작 도면번호 OEM 9-132-M213 - 도면 품목번호 I/N 360.01 - 표준기술사양서 9-132-M213 - 주설비 참고자료 M213-IM-A01-01 제출서류목록 - 첨부기술규격서 적용 - 품질증빙/제출서류목록(QVDL) - 품질보증확인서(C of C) - 재료시험보고서(MTR OR MILL SHEET) | 신신기계 | M/N ZAH-80C | P/N 360.01
2020 | 1 | 경상예방정비용 | 한울 | 3발전소 |  |  | 200581283 | 정비부분품(SPAR) | 국내 | A | 커버,이물질 유입 방지용 | COVER,BEARING COVER,A48-CL30(KS GC200), | EA | 2 | 기계부 | 김동구 | 054-785-1500 | 품명 COVER - 커버용도 BEARING COVER - 커버재질 A48-CL30(KS GC200) - 특수사항 FOR SFP CLEANUP PUMP - 별칭 BEARING COVER 원자력안전범주 NON NUCLEAR SAFETY RELATED 품질등급 A등급 제작사 신신기계 - 제작사 유형(MFR CATEGORY) ORIGINAL EQUIP. MANUFACTURER - 원기술규격서(OTS) HANUL 5&6, 9-132-M213 - 부품번호 P/N 360.04 - 모델번호 M/N ZAH-80C - 도면번호 2439 M213-DG-C01-02 - 제작 도면번호 OEM 9-132-M213 - 도면 품목번호 I/N 360.04 - 표준기술사양서 9-132-M213 - 주설비 참고자료 M213-IM-A01-01 제출서류목록 - 첨부기술규격서 적용 - 품질증빙/제출서류목록(QVDL) - 품질보증확인서(C of C) - 재료시험보고서(MTR OR MILL SHEET) | 신신기계 | M/N ZAH-80C | P/N 360.04
2021 | 1 | 경상예방정비용 | 한울 | 3발전소 |  |  | 200581283 | 정비부분품(SPAR) | 국내 | A | 커버,이물질 유입 방지용 | COVER,BEARING COVER,A48-CL30(KS GC200), | EA | 2 | 기계부 | 김동구 | 054-785-1500 | 품명 COVER - 커버용도 BEARING COVER - 커버재질 A48-CL30(KS GC200) - 특수사항 FOR SFP CLEANUP PUMP - 별칭 BEARING COVER 원자력안전범주 NON NUCLEAR SAFETY RELATED 품질등급 A등급 제작사 신신기계 - 제작사 유형(MFR CATEGORY) ORIGINAL EQUIP. MANUFACTURER - 원기술규격서(OTS) HANUL 5&6, 9-132-M213 - 부품번호 P/N 360.04 - 모델번호 M/N ZAH-80C - 도면번호 2439 M213-DG-C01-02 - 제작 도면번호 OEM 9-132-M213 - 도면 품목번호 I/N 360.04 - 표준기술사양서 9-132-M213 - 주설비 참고자료 M213-IM-A01-01 제출서류목록 - 첨부기술규격서 적용 - 품질증빙/제출서류목록(QVDL) - 품질보증확인서(C of C) - 재료시험보고서(MTR OR MILL SHEET) | 신신기계 | M/N ZAH-80C | P/N 360.04
2022 | 1 | 경상예방정비용 | 한울 | 3발전소 |  |  | 200581283 | 정비부분품(SPAR) | 국내 | A | 커버,이물질 유입 방지용 | COVER,BEARING COVER,A48-CL30(KS GC200), | EA | 2 | 기계부 | 김동구 | 054-785-1500 | 품명 COVER - 커버용도 BEARING COVER - 커버재질 A48-CL30(KS GC200) - 특수사항 FOR SFP CLEANUP PUMP - 별칭 BEARING COVER 원자력안전범주 NON NUCLEAR SAFETY RELATED 품질등급 A등급 제작사 신신기계 - 제작사 유형(MFR CATEGORY) ORIGINAL EQUIP. MANUFACTURER - 원기술규격서(OTS) HANUL 5&6, 9-132-M213 - 부품번호 P/N 360.04 - 모델번호 M/N ZAH-80C - 도면번호 2439 M213-DG-C01-02 - 제작 도면번호 OEM 9-132-M213 - 도면 품목번호 I/N 360.04 - 표준기술사양서 9-132-M213 - 주설비 참고자료 M213-IM-A01-01 제출서류목록 - 첨부기술규격서 적용 - 품질증빙/제출서류목록(QVDL) - 품질보증확인서(C of C) - 재료시험보고서(MTR OR MILL SHEET) | 신신기계 | M/N ZAH-80C | P/N 360.04
2022 | 3 | 계획예방정비용 | 한빛 | 3발전소 | 5 | 15 | 200581380 | 정비부분품(SPAR) | 국내 | A | 공정 제어기 | 공정 제어기,INDICATING CONTROLLER,CONTOLLER,P | EA | 10 | 계측제어부 | 최종민 | 061-357-3502 | 품명 공정 제어기 - 별칭 INDICATING CONTROLLER - 제어(CONTROL) 타입 CONTOLLER - 제어기(CONTROLLER) 타입 PI CONTOLLER - 전압(VOLTAGE) 120VAC - 입력데이터 RTD RESISTANCE INPUT - 출력데이터 4-20MA 원자력안전범주 NON NUCLEAR SAFETY RELATED 품질등급 A등급 제작사 슈나이더 일렉트릭 코리아(주) - 제작사 유형(MFR CATEGORY) ORIGINAL EQUIP. MANUFACTURER - 모델번호 762CNA-AT-12 제작사 INVENSYS SYSTEMS, INC - 제작사 유형(MFR CATEGORY) ORIGINAL EQUIP. MANUFACTURER - 모델번호 762CNA-AT-12 제출서류목록 - 첨부기술규격서 적용 | INVENSYS SYSTEMS, INC | 762CNA-AT-12
2020 | 1 | 경상예방정비용 | 한울 | 3발전소 |  |  | 200581403 | 정비부분품(SPAR) | 국내 | A | 인서트,커플링용 | INSERT,THREAD INSERT,A276-304(KS STS304) | EA | 2 | 기계부 | 김동구 | 054-785-1500 | 품명 INSERT - 별칭 THREAD INSERT - 재질 A276-304(KS STS304) - 특수사항 FOR SFP CLEANUP PUMP 원자력안전범주 NON NUCLEAR SAFETY RELATED 품질등급 A등급 제작사 신신기계 - 주설비 참고자료 M213-IM-A01-01 - 표준기술사양서 9-132-M213 - 도면 품목번호 I/N 915.01 - 제작 도면번호 OEM SD-M213-9602 - 도면번호 2439 M213-DG-C01-02 - 모델번호 M/N ZAH-80C - 부품번호 P/N 915.01 - 원기술규격서(OTS) HANUL 5&6, 9-132-M213 - 제작사 유형(MFR CATEGORY) ORIGINAL EQUIP. MANUFACTURER 제출서류목록 - 첨부기술규격서 적용 - 품질증빙/제출서류목록(QVDL) - 품질보증확인서(C of C) | 신신기계 | M/N ZAH-80C | P/N 915.01
2021 | 1 | 경상예방정비용 | 한울 | 3발전소 |  |  | 200581403 | 정비부분품(SPAR) | 국내 | A | 인서트,커플링용 | INSERT,THREAD INSERT,A276-304(KS STS304) | EA | 2 | 기계부 | 김동구 | 054-785-1500 | 품명 INSERT - 별칭 THREAD INSERT - 재질 A276-304(KS STS304) - 특수사항 FOR SFP CLEANUP PUMP 원자력안전범주 NON NUCLEAR SAFETY RELATED 품질등급 A등급 제작사 신신기계 - 주설비 참고자료 M213-IM-A01-01 - 표준기술사양서 9-132-M213 - 도면 품목번호 I/N 915.01 - 제작 도면번호 OEM SD-M213-9602 - 도면번호 2439 M213-DG-C01-02 - 모델번호 M/N ZAH-80C - 부품번호 P/N 915.01 - 원기술규격서(OTS) HANUL 5&6, 9-132-M213 - 제작사 유형(MFR CATEGORY) ORIGINAL EQUIP. MANUFACTURER 제출서류목록 - 첨부기술규격서 적용 - 품질증빙/제출서류목록(QVDL) - 품질보증확인서(C of C) | 신신기계 | M/N ZAH-80C | P/N 915.01
2022 | 1 | 경상예방정비용 | 한울 | 3발전소 |  |  | 200581403 | 정비부분품(SPAR) | 국내 | A | 인서트,커플링용 | INSERT,THREAD INSERT,A276-304(KS STS304) | EA | 2 | 기계부 | 김동구 | 054-785-1500 | 품명 INSERT - 별칭 THREAD INSERT - 재질 A276-304(KS STS304) - 특수사항 FOR SFP CLEANUP PUMP 원자력안전범주 NON NUCLEAR SAFETY RELATED 품질등급 A등급 제작사 신신기계 - 주설비 참고자료 M213-IM-A01-01 - 표준기술사양서 9-132-M213 - 도면 품목번호 I/N 915.01 - 제작 도면번호 OEM SD-M213-9602 - 도면번호 2439 M213-DG-C01-02 - 모델번호 M/N ZAH-80C - 부품번호 P/N 915.01 - 원기술규격서(OTS) HANUL 5&6, 9-132-M213 - 제작사 유형(MFR CATEGORY) ORIGINAL EQUIP. MANUFACTURER 제출서류목록 - 첨부기술규격서 적용 - 품질증빙/제출서류목록(QVDL) - 품질보증확인서(C of C) | 신신기계 | M/N ZAH-80C | P/N 915.01
2020 | 1 | 경상예방정비용 | 한울 | 3발전소 |  |  | 200581404 | 정비부분품(SPAR) | 국내 | A | 슬리브,샤프트용 | 슬리브,샤프트용,SHAFT SLEEVE,A276-304(KS STS304 | EA | 2 | 기계부 | 김동구 | 054-785-1500 | 품명 슬리브,샤프트용 - 슬리브용도 SHAFT SLEEVE - 슬리브재질 A276-304(KS STS304) - 특수사항 FOR SFP CLEANUP PUMP - 별칭 SHAFT SLEEVE 원자력안전범주 NON NUCLEAR SAFETY RELATED 품질등급 A등급 제작사 신신기계 - 제작사 유형(MFR CATEGORY) ORIGINAL EQUIP. MANUFACTURER - 원기술규격서(OTS) HANUL 5&6, 9-132-M213 - 주설비 참고자료 M213-IM-A01-01 - 부품번호 P/N 523.01 - 모델번호 M/N ZAH-80C - 도면번호 2439 M213-DG-C01-02 - 제작 도면번호 OEM SD-M213-9602 - 도면 품목번호 I/N 523.01 - 표준기술사양서 9-132-M213 제출서류목록 - 첨부기술규격서 적용 - 품질증빙/제출서류목록(QVDL) - 품질보증확인서(C of C) - 재료시험보고서(MTR OR MILL SHEET) | 신신기계 | M/N ZAH-80C | P/N 523.01
2021 | 1 | 경상예방정비용 | 한울 | 3발전소 |  |  | 200581404 | 정비부분품(SPAR) | 국내 | A | 슬리브,샤프트용 | 슬리브,샤프트용,SHAFT SLEEVE,A276-304(KS STS304 | EA | 2 | 기계부 | 김동구 | 054-785-1500 | 품명 슬리브,샤프트용 - 슬리브용도 SHAFT SLEEVE - 슬리브재질 A276-304(KS STS304) - 특수사항 FOR SFP CLEANUP PUMP - 별칭 SHAFT SLEEVE 원자력안전범주 NON NUCLEAR SAFETY RELATED 품질등급 A등급 제작사 신신기계 - 제작사 유형(MFR CATEGORY) ORIGINAL EQUIP. MANUFACTURER - 원기술규격서(OTS) HANUL 5&6, 9-132-M213 - 주설비 참고자료 M213-IM-A01-01 - 부품번호 P/N 523.01 - 모델번호 M/N ZAH-80C - 도면번호 2439 M213-DG-C01-02 - 제작 도면번호 OEM SD-M213-9602 - 도면 품목번호 I/N 523.01 - 표준기술사양서 9-132-M213 제출서류목록 - 첨부기술규격서 적용 - 품질증빙/제출서류목록(QVDL) - 품질보증확인서(C of C) - 재료시험보고서(MTR OR MILL SHEET) | 신신기계 | M/N ZAH-80C | P/N 523.01
2022 | 1 | 경상예방정비용 | 한울 | 3발전소 |  |  | 200581404 | 정비부분품(SPAR) | 국내 | A | 슬리브,샤프트용 | 슬리브,샤프트용,SHAFT SLEEVE,A276-304(KS STS304 | EA | 2 | 기계부 | 김동구 | 054-785-1500 | 품명 슬리브,샤프트용 - 슬리브용도 SHAFT SLEEVE - 슬리브재질 A276-304(KS STS304) - 특수사항 FOR SFP CLEANUP PUMP - 별칭 SHAFT SLEEVE 원자력안전범주 NON NUCLEAR SAFETY RELATED 품질등급 A등급 제작사 신신기계 - 제작사 유형(MFR CATEGORY) ORIGINAL EQUIP. MANUFACTURER - 원기술규격서(OTS) HANUL 5&6, 9-132-M213 - 주설비 참고자료 M213-IM-A01-01 - 부품번호 P/N 523.01 - 모델번호 M/N ZAH-80C - 도면번호 2439 M213-DG-C01-02 - 제작 도면번호 OEM SD-M213-9602 - 도면 품목번호 I/N 523.01 - 표준기술사양서 9-132-M213 제출서류목록 - 첨부기술규격서 적용 - 품질증빙/제출서류목록(QVDL) - 품질보증확인서(C of C) - 재료시험보고서(MTR OR MILL SHEET) | 신신기계 | M/N ZAH-80C | P/N 523.01
2020 | 1 | 경상예방정비용 | 한울 | 3발전소 |  |  | 200581405 | 정비부분품(SPAR) | 국내 | A | 디플렉터,오염방지용 | 디플렉터,오염방지용,DEFLECTOR,A48-CL30(KS GC200), | EA | 2 | 기계부 | 김동구 | 054-785-1500 | 품명 디플렉터,오염방지용 - 별칭 DEFLECTOR - 재질 A48-CL30(KS GC200) - 특수사항 FOR SFP CLEANUP PUMP 원자력안전범주 NON NUCLEAR SAFETY RELATED 품질등급 A등급 제작사 신신기계 - 제작사 유형(MFR CATEGORY) ORIGINAL EQUIP. MANUFACTURER - 원기술규격서(OTS) HANUL 5&6, 9-132-M213 - 주설비 참고자료 M213-IM-A01-01 - 부품번호 P/N 507.01 - 모델번호 M/N ZAH-80C - 도면번호 2439 M213-DG-C01-02 - 제작 도면번호 OEM SD-M213-9602 - 도면 품목번호 I/N 507.01 - 표준기술사양서 9-132-M213 제출서류목록 - 첨부기술규격서 적용 - 품질증빙/제출서류목록(QVDL) - 품질보증확인서(C of C) - 재료시험보고서(MTR OR MILL SHEET) | 신신기계 | M/N ZAH-80C | P/N 507.01
2021 | 1 | 경상예방정비용 | 한울 | 3발전소 |  |  | 200581405 | 정비부분품(SPAR) | 국내 | A | 디플렉터,오염방지용 | 디플렉터,오염방지용,DEFLECTOR,A48-CL30(KS GC200), | EA | 2 | 기계부 | 김동구 | 054-785-1500 | 품명 디플렉터,오염방지용 - 별칭 DEFLECTOR - 재질 A48-CL30(KS GC200) - 특수사항 FOR SFP CLEANUP PUMP 원자력안전범주 NON NUCLEAR SAFETY RELATED 품질등급 A등급 제작사 신신기계 - 제작사 유형(MFR CATEGORY) ORIGINAL EQUIP. MANUFACTURER - 원기술규격서(OTS) HANUL 5&6, 9-132-M213 - 주설비 참고자료 M213-IM-A01-01 - 부품번호 P/N 507.01 - 모델번호 M/N ZAH-80C - 도면번호 2439 M213-DG-C01-02 - 제작 도면번호 OEM SD-M213-9602 - 도면 품목번호 I/N 507.01 - 표준기술사양서 9-132-M213 제출서류목록 - 첨부기술규격서 적용 - 품질증빙/제출서류목록(QVDL) - 품질보증확인서(C of C) - 재료시험보고서(MTR OR MILL SHEET) | 신신기계 | M/N ZAH-80C | P/N 507.01
2022 | 1 | 경상예방정비용 | 한울 | 3발전소 |  |  | 200581405 | 정비부분품(SPAR) | 국내 | A | 디플렉터,오염방지용 | 디플렉터,오염방지용,DEFLECTOR,A48-CL30(KS GC200), | EA | 2 | 기계부 | 김동구 | 054-785-1500 | 품명 디플렉터,오염방지용 - 별칭 DEFLECTOR - 재질 A48-CL30(KS GC200) - 특수사항 FOR SFP CLEANUP PUMP 원자력안전범주 NON NUCLEAR SAFETY RELATED 품질등급 A등급 제작사 신신기계 - 제작사 유형(MFR CATEGORY) ORIGINAL EQUIP. MANUFACTURER - 원기술규격서(OTS) HANUL 5&6, 9-132-M213 - 주설비 참고자료 M213-IM-A01-01 - 부품번호 P/N 507.01 - 모델번호 M/N ZAH-80C - 도면번호 2439 M213-DG-C01-02 - 제작 도면번호 OEM SD-M213-9602 - 도면 품목번호 I/N 507.01 - 표준기술사양서 9-132-M213 제출서류목록 - 첨부기술규격서 적용 - 품질증빙/제출서류목록(QVDL) - 품질보증확인서(C of C) - 재료시험보고서(MTR OR MILL SHEET) | 신신기계 | M/N ZAH-80C | P/N 507.01
2020 | 1 | 경상예방정비용 | 한울 | 3발전소 |  |  | 200581410 | 정비부분품(SPAR) | 국내 | Q | 와셔 | 와셔,LOCK WASHER,A276 316L,FOR SFP COOLING | EA | 2 | 기계부 | 김동구 | 054-785-1500 | 품명 와셔 - 와셔용도 LOCK WASHER - 와셔재질 A276 316L - 특수사항 FOR SFP COOLING PUMP - 별칭 LOCK WASHER 원자력안전범주 NON NUCLEAR SAFETY RELATED 품질등급 Q등급 제작사 신신기계 - 제작사 유형(MFR CATEGORY) ORIGINAL EQUIP. MANUFACTURER - 원기술규격서(OTS) HANUL 5&6, 9-132-N202 - 부품번호 P/N 937.1 - 모델번호 M/N EHC-250C - 도면번호 2439 N202-DG-B01-01 - 제작 도면번호 OEM N202-DG-B01-01 - 도면 품목번호 I/N 937.1 - 표준기술사양서 9-132-N202 - 주설비 참고자료 N202-IM-A01-01 제출서류목록 - 첨부기술규격서 적용 - 품질증빙/제출서류목록(QVDL) - 품질보증확인서(C of C) | 신신기계 | M/N EHC-250C | P/N 937.1
2021 | 1 | 경상예방정비용 | 한울 | 3발전소 |  |  | 200581410 | 정비부분품(SPAR) | 국내 | Q | 와셔 | 와셔,LOCK WASHER,A276 316L,FOR SFP COOLING | EA | 2 | 기계부 | 김동구 | 054-785-1500 | 품명 와셔 - 와셔용도 LOCK WASHER - 와셔재질 A276 316L - 특수사항 FOR SFP COOLING PUMP - 별칭 LOCK WASHER 원자력안전범주 NON NUCLEAR SAFETY RELATED 품질등급 Q등급 제작사 신신기계 - 제작사 유형(MFR CATEGORY) ORIGINAL EQUIP. MANUFACTURER - 원기술규격서(OTS) HANUL 5&6, 9-132-N202 - 부품번호 P/N 937.1 - 모델번호 M/N EHC-250C - 도면번호 2439 N202-DG-B01-01 - 제작 도면번호 OEM N202-DG-B01-01 - 도면 품목번호 I/N 937.1 - 표준기술사양서 9-132-N202 - 주설비 참고자료 N202-IM-A01-01 제출서류목록 - 첨부기술규격서 적용 - 품질증빙/제출서류목록(QVDL) - 품질보증확인서(C of C) | 신신기계 | M/N EHC-250C | P/N 937.1
2022 | 1 | 경상예방정비용 | 한울 | 3발전소 |  |  | 200581410 | 정비부분품(SPAR) | 국내 | Q | 와셔 | 와셔,LOCK WASHER,A276 316L,FOR SFP COOLING | EA | 2 | 기계부 | 김동구 | 054-785-1500 | 품명 와셔 - 와셔용도 LOCK WASHER - 와셔재질 A276 316L - 특수사항 FOR SFP COOLING PUMP - 별칭 LOCK WASHER 원자력안전범주 NON NUCLEAR SAFETY RELATED 품질등급 Q등급 제작사 신신기계 - 제작사 유형(MFR CATEGORY) ORIGINAL EQUIP. MANUFACTURER - 원기술규격서(OTS) HANUL 5&6, 9-132-N202 - 부품번호 P/N 937.1 - 모델번호 M/N EHC-250C - 도면번호 2439 N202-DG-B01-01 - 제작 도면번호 OEM N202-DG-B01-01 - 도면 품목번호 I/N 937.1 - 표준기술사양서 9-132-N202 - 주설비 참고자료 N202-IM-A01-01 제출서류목록 - 첨부기술규격서 적용 - 품질증빙/제출서류목록(QVDL) - 품질보증확인서(C of C) | 신신기계 | M/N EHC-250C | P/N 937.1
2020 | 1 | 경상예방정비용 | 한울 | 3발전소 |  |  | 200581411 | 정비부분품(SPAR) | 국내 | A | 웨어링 | 웨어링,A743-CF8(KS SSC13),FOR SFP CLEANUP P | EA | 2 | 기계부 | 김동구 | 054-785-1500 | 품명 웨어링 - 링(WEARING)재질 A743-CF8(KS SSC13) - 특수사항 FOR SFP CLEANUP PUMP - 별칭 IMPELLER WEAR RING 원자력안전범주 NON NUCLEAR SAFETY RELATED 품질등급 A등급 제작사 신신기계 - 제작사 유형(MFR CATEGORY) ORIGINAL EQUIP. MANUFACTURER - 원기술규격서(OTS) HANUL 5&6, 9-132-M213 - 주설비 참고자료 M213-IM-A01-01 - 부품번호 P/N 503.01 - 모델번호 M/N ZAH-80C - 도면번호 2439 M213-DG-C01-02 - 제작 도면번호 OEM SD-M213-9602 - 도면 품목번호 I/N 503.01 - 표준기술사양서 9-132-M213 제출서류목록 - 첨부기술규격서 적용 - 품질증빙/제출서류목록(QVDL) - 품질보증확인서(C of C) - 재료시험보고서(MTR OR MILL SHEET) - 외관 및 치수검사 성적서 - 검교정성적서(Calibration Records) | 신신기계 | M/N ZAH-80C | P/N 503.01
2021 | 1 | 경상예방정비용 | 한울 | 3발전소 |  |  | 200581411 | 정비부분품(SPAR) | 국내 | A | 웨어링 | 웨어링,A743-CF8(KS SSC13),FOR SFP CLEANUP P | EA | 2 | 기계부 | 김동구 | 054-785-1500 | 품명 웨어링 - 링(WEARING)재질 A743-CF8(KS SSC13) - 특수사항 FOR SFP CLEANUP PUMP - 별칭 IMPELLER WEAR RING 원자력안전범주 NON NUCLEAR SAFETY RELATED 품질등급 A등급 제작사 신신기계 - 제작사 유형(MFR CATEGORY) ORIGINAL EQUIP. MANUFACTURER - 원기술규격서(OTS) HANUL 5&6, 9-132-M213 - 주설비 참고자료 M213-IM-A01-01 - 부품번호 P/N 503.01 - 모델번호 M/N ZAH-80C - 도면번호 2439 M213-DG-C01-02 - 제작 도면번호 OEM SD-M213-9602 - 도면 품목번호 I/N 503.01 - 표준기술사양서 9-132-M213 제출서류목록 - 첨부기술규격서 적용 - 품질증빙/제출서류목록(QVDL) - 품질보증확인서(C of C) - 재료시험보고서(MTR OR MILL SHEET) - 외관 및 치수검사 성적서 - 검교정성적서(Calibration Records) | 신신기계 | M/N ZAH-80C | P/N 503.01
2022 | 1 | 경상예방정비용 | 한울 | 3발전소 |  |  | 200581411 | 정비부분품(SPAR) | 국내 | A | 웨어링 | 웨어링,A743-CF8(KS SSC13),FOR SFP CLEANUP P | EA | 2 | 기계부 | 김동구 | 054-785-1500 | 품명 웨어링 - 링(WEARING)재질 A743-CF8(KS SSC13) - 특수사항 FOR SFP CLEANUP PUMP - 별칭 IMPELLER WEAR RING 원자력안전범주 NON NUCLEAR SAFETY RELATED 품질등급 A등급 제작사 신신기계 - 제작사 유형(MFR CATEGORY) ORIGINAL EQUIP. MANUFACTURER - 원기술규격서(OTS) HANUL 5&6, 9-132-M213 - 주설비 참고자료 M213-IM-A01-01 - 부품번호 P/N 503.01 - 모델번호 M/N ZAH-80C - 도면번호 2439 M213-DG-C01-02 - 제작 도면번호 OEM SD-M213-9602 - 도면 품목번호 I/N 503.01 - 표준기술사양서 9-132-M213 제출서류목록 - 첨부기술규격서 적용 - 품질증빙/제출서류목록(QVDL) - 품질보증확인서(C of C) - 재료시험보고서(MTR OR MILL SHEET) - 외관 및 치수검사 성적서 - 검교정성적서(Calibration Records) | 신신기계 | M/N ZAH-80C | P/N 503.01
2020 | 1 | 경상예방정비용 | 한울 | 3발전소 |  |  | 200581425 | 정비부분품(SPAR) | 국내 | Q | 키(KEY),기계요소 | 키(KEY),기계요소,A276 316L,FOR SFP COOLING PU | EA | 2 | 기계부 | 김동구 | 054-785-1500 | 품명 키(KEY),기계요소 - 키(KEY)재질 A276 316L - 특수사항 FOR SFP COOLING PUMP - 별칭 IMPELLER KEY 원자력안전범주 NON NUCLEAR SAFETY RELATED 품질등급 Q등급 제작사 신신기계 - 주설비 참고자료 N202-IM-A01-01 - 표준기술사양서 9-132-N202 - 도면 품목번호 I/N 940.1 - 제작 도면번호 OEM N202-DG-B01-01 - 도면번호 2439 N202-DG-B01-01 - 모델번호 M/N EHC-250C - 부품번호 P/N 940.1 - 원기술규격서(OTS) HANUL 5&6, 9-132-N202 - 제작사 유형(MFR CATEGORY) ORIGINAL EQUIP. MANUFACTURER 제출서류목록 - 첨부기술규격서 적용 - 품질증빙/제출서류목록(QVDL) - 품질보증확인서(C of C) - 재료시험보고서(MTR OR MILL SHEET) | 신신기계 | M/N EHC-250C | P/N 940.1
2021 | 1 | 경상예방정비용 | 한울 | 3발전소 |  |  | 200581425 | 정비부분품(SPAR) | 국내 | Q | 키(KEY),기계요소 | 키(KEY),기계요소,A276 316L,FOR SFP COOLING PU | EA | 2 | 기계부 | 김동구 | 054-785-1500 | 품명 키(KEY),기계요소 - 키(KEY)재질 A276 316L - 특수사항 FOR SFP COOLING PUMP - 별칭 IMPELLER KEY 원자력안전범주 NON NUCLEAR SAFETY RELATED 품질등급 Q등급 제작사 신신기계 - 주설비 참고자료 N202-IM-A01-01 - 표준기술사양서 9-132-N202 - 도면 품목번호 I/N 940.1 - 제작 도면번호 OEM N202-DG-B01-01 - 도면번호 2439 N202-DG-B01-01 - 모델번호 M/N EHC-250C - 부품번호 P/N 940.1 - 원기술규격서(OTS) HANUL 5&6, 9-132-N202 - 제작사 유형(MFR CATEGORY) ORIGINAL EQUIP. MANUFACTURER 제출서류목록 - 첨부기술규격서 적용 - 품질증빙/제출서류목록(QVDL) - 품질보증확인서(C of C) - 재료시험보고서(MTR OR MILL SHEET) | 신신기계 | M/N EHC-250C | P/N 940.1
2022 | 1 | 경상예방정비용 | 한울 | 3발전소 |  |  | 200581425 | 정비부분품(SPAR) | 국내 | Q | 키(KEY),기계요소 | 키(KEY),기계요소,A276 316L,FOR SFP COOLING PU | EA | 2 | 기계부 | 김동구 | 054-785-1500 | 품명 키(KEY),기계요소 - 키(KEY)재질 A276 316L - 특수사항 FOR SFP COOLING PUMP - 별칭 IMPELLER KEY 원자력안전범주 NON NUCLEAR SAFETY RELATED 품질등급 Q등급 제작사 신신기계 - 주설비 참고자료 N202-IM-A01-01 - 표준기술사양서 9-132-N202 - 도면 품목번호 I/N 940.1 - 제작 도면번호 OEM N202-DG-B01-01 - 도면번호 2439 N202-DG-B01-01 - 모델번호 M/N EHC-250C - 부품번호 P/N 940.1 - 원기술규격서(OTS) HANUL 5&6, 9-132-N202 - 제작사 유형(MFR CATEGORY) ORIGINAL EQUIP. MANUFACTURER 제출서류목록 - 첨부기술규격서 적용 - 품질증빙/제출서류목록(QVDL) - 품질보증확인서(C of C) - 재료시험보고서(MTR OR MILL SHEET) | 신신기계 | M/N EHC-250C | P/N 940.1
2020 | 1 | 경상예방정비용 | 한울 | 3발전소 |  |  | 200581427 | 정비부분품(SPAR) | 국내 | A | 키(KEY),기계요소 | 키(KEY),기계요소,A276-304(KS STS304),FOR SFP | EA | 2 | 기계부 | 김동구 | 054-785-1500 | 품명 키(KEY),기계요소 - 키(KEY)재질 A276-304(KS STS304) - 특수사항 FOR SFP SKIMMER PUMP - 별칭 COUPLING KEY 원자력안전범주 NON NUCLEAR SAFETY RELATED 품질등급 A등급 제작사 신신기계 - 주설비 참고자료 M213-IM-A01-01 - 표준기술사양서 9-132-M213 - 도면 품목번호 I/N 104 - 제작 도면번호 OEM SD-M213-9603 - 도면번호 2439 M213-DG-C01-03 - 모델번호 M/N EHC-80D - 부품번호 P/N 104 - 원기술규격서(OTS) HANUL 5&6, 9-132-M213 - 제작사 유형(MFR CATEGORY) ORIGINAL EQUIP. MANUFACTURER 제출서류목록 - 첨부기술규격서 적용 - 품질증빙/제출서류목록(QVDL) - 품질보증확인서(C of C) - 재료시험보고서(MTR OR MILL SHEET) | 신신기계 | M/N EHC-80D | P/N 104
2021 | 1 | 경상예방정비용 | 한울 | 3발전소 |  |  | 200581427 | 정비부분품(SPAR) | 국내 | A | 키(KEY),기계요소 | 키(KEY),기계요소,A276-304(KS STS304),FOR SFP | EA | 2 | 기계부 | 김동구 | 054-785-1500 | 품명 키(KEY),기계요소 - 키(KEY)재질 A276-304(KS STS304) - 특수사항 FOR SFP SKIMMER PUMP - 별칭 COUPLING KEY 원자력안전범주 NON NUCLEAR SAFETY RELATED 품질등급 A등급 제작사 신신기계 - 주설비 참고자료 M213-IM-A01-01 - 표준기술사양서 9-132-M213 - 도면 품목번호 I/N 104 - 제작 도면번호 OEM SD-M213-9603 - 도면번호 2439 M213-DG-C01-03 - 모델번호 M/N EHC-80D - 부품번호 P/N 104 - 원기술규격서(OTS) HANUL 5&6, 9-132-M213 - 제작사 유형(MFR CATEGORY) ORIGINAL EQUIP. MANUFACTURER 제출서류목록 - 첨부기술규격서 적용 - 품질증빙/제출서류목록(QVDL) - 품질보증확인서(C of C) - 재료시험보고서(MTR OR MILL SHEET) | 신신기계 | M/N EHC-80D | P/N 104
2022 | 1 | 경상예방정비용 | 한울 | 3발전소 |  |  | 200581427 | 정비부분품(SPAR) | 국내 | A | 키(KEY),기계요소 | 키(KEY),기계요소,A276-304(KS STS304),FOR SFP | EA | 2 | 기계부 | 김동구 | 054-785-1500 | 품명 키(KEY),기계요소 - 키(KEY)재질 A276-304(KS STS304) - 특수사항 FOR SFP SKIMMER PUMP - 별칭 COUPLING KEY 원자력안전범주 NON NUCLEAR SAFETY RELATED 품질등급 A등급 제작사 신신기계 - 주설비 참고자료 M213-IM-A01-01 - 표준기술사양서 9-132-M213 - 도면 품목번호 I/N 104 - 제작 도면번호 OEM SD-M213-9603 - 도면번호 2439 M213-DG-C01-03 - 모델번호 M/N EHC-80D - 부품번호 P/N 104 - 원기술규격서(OTS) HANUL 5&6, 9-132-M213 - 제작사 유형(MFR CATEGORY) ORIGINAL EQUIP. MANUFACTURER 제출서류목록 - 첨부기술규격서 적용 - 품질증빙/제출서류목록(QVDL) - 품질보증확인서(C of C) - 재료시험보고서(MTR OR MILL SHEET) | 신신기계 | M/N EHC-80D | P/N 104
2020 | 1 | 경상예방정비용 | 한울 | 3발전소 |  |  | 200581428 | 정비부분품(SPAR) | 국내 | A | 키(KEY),기계요소 | 키(KEY),기계요소,A276-304(KS STS304),FOR SFP | EA | 2 | 기계부 | 김동구 | 054-785-1500 | 품명 키(KEY),기계요소 - 키(KEY)재질 A276-304(KS STS304) - 특수사항 FOR SFP SKIMMER PUMP - 별칭 IMPELLER KEY 원자력안전범주 NON NUCLEAR SAFETY RELATED 품질등급 A등급 제작사 신신기계 - 주설비 참고자료 M213-IM-A01-01 - 표준기술사양서 9-132-M213 - 도면 품목번호 I/N 103 - 제작 도면번호 OEM SD-M213-9603 - 도면번호 2439 M213-DG-C01-03 - 모델번호 M/N EHC-80D - 부품번호 P/N 103 - 원기술규격서(OTS) HANUL 5&6, 9-132-M213 - 제작사 유형(MFR CATEGORY) ORIGINAL EQUIP. MANUFACTURER 제출서류목록 - 첨부기술규격서 적용 - 품질증빙/제출서류목록(QVDL) - 품질보증확인서(C of C) - 재료시험보고서(MTR OR MILL SHEET) | 신신기계 | M/N EHC-80D | P/N 103
2021 | 1 | 경상예방정비용 | 한울 | 3발전소 |  |  | 200581428 | 정비부분품(SPAR) | 국내 | A | 키(KEY),기계요소 | 키(KEY),기계요소,A276-304(KS STS304),FOR SFP | EA | 2 | 기계부 | 김동구 | 054-785-1500 | 품명 키(KEY),기계요소 - 키(KEY)재질 A276-304(KS STS304) - 특수사항 FOR SFP SKIMMER PUMP - 별칭 IMPELLER KEY 원자력안전범주 NON NUCLEAR SAFETY RELATED 품질등급 A등급 제작사 신신기계 - 주설비 참고자료 M213-IM-A01-01 - 표준기술사양서 9-132-M213 - 도면 품목번호 I/N 103 - 제작 도면번호 OEM SD-M213-9603 - 도면번호 2439 M213-DG-C01-03 - 모델번호 M/N EHC-80D - 부품번호 P/N 103 - 원기술규격서(OTS) HANUL 5&6, 9-132-M213 - 제작사 유형(MFR CATEGORY) ORIGINAL EQUIP. MANUFACTURER 제출서류목록 - 첨부기술규격서 적용 - 품질증빙/제출서류목록(QVDL) - 품질보증확인서(C of C) - 재료시험보고서(MTR OR MILL SHEET) | 신신기계 | M/N EHC-80D | P/N 103
2022 | 1 | 경상예방정비용 | 한울 | 3발전소 |  |  | 200581428 | 정비부분품(SPAR) | 국내 | A | 키(KEY),기계요소 | 키(KEY),기계요소,A276-304(KS STS304),FOR SFP | EA | 2 | 기계부 | 김동구 | 054-785-1500 | 품명 키(KEY),기계요소 - 키(KEY)재질 A276-304(KS STS304) - 특수사항 FOR SFP SKIMMER PUMP - 별칭 IMPELLER KEY 원자력안전범주 NON NUCLEAR SAFETY RELATED 품질등급 A등급 제작사 신신기계 - 주설비 참고자료 M213-IM-A01-01 - 표준기술사양서 9-132-M213 - 도면 품목번호 I/N 103 - 제작 도면번호 OEM SD-M213-9603 - 도면번호 2439 M213-DG-C01-03 - 모델번호 M/N EHC-80D - 부품번호 P/N 103 - 원기술규격서(OTS) HANUL 5&6, 9-132-M213 - 제작사 유형(MFR CATEGORY) ORIGINAL EQUIP. MANUFACTURER 제출서류목록 - 첨부기술규격서 적용 - 품질증빙/제출서류목록(QVDL) - 품질보증확인서(C of C) - 재료시험보고서(MTR OR MILL SHEET) | 신신기계 | M/N EHC-80D | P/N 103
2020 | 1 | 경상예방정비용 | 한울 | 3발전소 |  |  | 200581429 | 정비부분품(SPAR) | 국내 | A | 샤프트 | 샤프트,A276-304(KS STS304),FOR SFP SKIMMER | EA | 2 | 기계부 | 김동구 | 054-785-1500 | 품명 샤프트 - 샤프트재질 A276-304(KS STS304) - 특수사항 FOR SFP SKIMMER PUMP - 별칭 SHAFT 원자력안전범주 NON NUCLEAR SAFETY RELATED 품질등급 A등급 제작사 신신기계 - 주설비 참고자료 M213-IM-A01-01 - 표준기술사양서 9-132-M213 - 도면 품목번호 I/N 101 - 제작 도면번호 OEM SD-M213-9603 - 도면번호 2439 M213-DG-C01-03 - 모델번호 M/N EHC-80D - 부품번호 P/N 101 - 원기술규격서(OTS) HANUL 5&6, 9-132-M213 - 제작사 유형(MFR CATEGORY) ORIGINAL EQUIP. MANUFACTURER 제출서류목록 - 첨부기술규격서 적용 - 품질증빙/제출서류목록(QVDL) - 품질보증확인서(C of C) - 재료시험보고서(MTR OR MILL SHEET) - 비파괴검사보고서(NDE Records) - 외관 및 치수검사 성적서 - 검교정성적서(Calibration Records) | 신신기계 | M/N EHC-80D | P/N 101
2021 | 1 | 경상예방정비용 | 한울 | 3발전소 |  |  | 200581429 | 정비부분품(SPAR) | 국내 | A | 샤프트 | 샤프트,A276-304(KS STS304),FOR SFP SKIMMER | EA | 2 | 기계부 | 김동구 | 054-785-1500 | 품명 샤프트 - 샤프트재질 A276-304(KS STS304) - 특수사항 FOR SFP SKIMMER PUMP - 별칭 SHAFT 원자력안전범주 NON NUCLEAR SAFETY RELATED 품질등급 A등급 제작사 신신기계 - 주설비 참고자료 M213-IM-A01-01 - 표준기술사양서 9-132-M213 - 도면 품목번호 I/N 101 - 제작 도면번호 OEM SD-M213-9603 - 도면번호 2439 M213-DG-C01-03 - 모델번호 M/N EHC-80D - 부품번호 P/N 101 - 원기술규격서(OTS) HANUL 5&6, 9-132-M213 - 제작사 유형(MFR CATEGORY) ORIGINAL EQUIP. MANUFACTURER 제출서류목록 - 첨부기술규격서 적용 - 품질증빙/제출서류목록(QVDL) - 품질보증확인서(C of C) - 재료시험보고서(MTR OR MILL SHEET) - 비파괴검사보고서(NDE Records) - 외관 및 치수검사 성적서 - 검교정성적서(Calibration Records) | 신신기계 | M/N EHC-80D | P/N 101
2022 | 1 | 경상예방정비용 | 한울 | 3발전소 |  |  | 200581429 | 정비부분품(SPAR) | 국내 | A | 샤프트 | 샤프트,A276-304(KS STS304),FOR SFP SKIMMER | EA | 2 | 기계부 | 김동구 | 054-785-1500 | 품명 샤프트 - 샤프트재질 A276-304(KS STS304) - 특수사항 FOR SFP SKIMMER PUMP - 별칭 SHAFT 원자력안전범주 NON NUCLEAR SAFETY RELATED 품질등급 A등급 제작사 신신기계 - 주설비 참고자료 M213-IM-A01-01 - 표준기술사양서 9-132-M213 - 도면 품목번호 I/N 101 - 제작 도면번호 OEM SD-M213-9603 - 도면번호 2439 M213-DG-C01-03 - 모델번호 M/N EHC-80D - 부품번호 P/N 101 - 원기술규격서(OTS) HANUL 5&6, 9-132-M213 - 제작사 유형(MFR CATEGORY) ORIGINAL EQUIP. MANUFACTURER 제출서류목록 - 첨부기술규격서 적용 - 품질증빙/제출서류목록(QVDL) - 품질보증확인서(C of C) - 재료시험보고서(MTR OR MILL SHEET) - 비파괴검사보고서(NDE Records) - 외관 및 치수검사 성적서 - 검교정성적서(Calibration Records) | 신신기계 | M/N EHC-80D | P/N 101
2020 | 1 | 경상예방정비용 | 한울 | 3발전소 |  |  | 200581430 | 정비부분품(SPAR) | 국내 | A | 슬리브,샤프트용 | 슬리브,샤프트용,SHAFT SLEEVE,A276-304(KS STS304 | EA | 2 | 기계부 | 김동구 | 054-785-1500 | 품명 슬리브,샤프트용 - 슬리브용도 SHAFT SLEEVE - 슬리브재질 A276-304(KS STS304) - 특수사항 FOR SFP SKIMMER PUMP - 별칭 SHAFT SLEEVE 원자력안전범주 NON NUCLEAR SAFETY RELATED 품질등급 A등급 제작사 신신기계 - 제작사 유형(MFR CATEGORY) ORIGINAL EQUIP. MANUFACTURER - 원기술규격서(OTS) HANUL 5&6, 9-132-M213 - 주설비 참고자료 M213-IM-A01-01 - 부품번호 P/N 105 - 모델번호 M/N EHC-80D - 도면번호 2439 M213-DG-C01-03 - 제작 도면번호 OEM SD-M213-9603 - 도면 품목번호 I/N 105 - 표준기술사양서 9-132-M213 제출서류목록 - 첨부기술규격서 적용 - 품질증빙/제출서류목록(QVDL) - 품질보증확인서(C of C) - 재료시험보고서(MTR OR MILL SHEET) | 신신기계 | M/N EHC-80D | P/N 105
2021 | 1 | 경상예방정비용 | 한울 | 3발전소 |  |  | 200581430 | 정비부분품(SPAR) | 국내 | A | 슬리브,샤프트용 | 슬리브,샤프트용,SHAFT SLEEVE,A276-304(KS STS304 | EA | 2 | 기계부 | 김동구 | 054-785-1500 | 품명 슬리브,샤프트용 - 슬리브용도 SHAFT SLEEVE - 슬리브재질 A276-304(KS STS304) - 특수사항 FOR SFP SKIMMER PUMP - 별칭 SHAFT SLEEVE 원자력안전범주 NON NUCLEAR SAFETY RELATED 품질등급 A등급 제작사 신신기계 - 제작사 유형(MFR CATEGORY) ORIGINAL EQUIP. MANUFACTURER - 원기술규격서(OTS) HANUL 5&6, 9-132-M213 - 주설비 참고자료 M213-IM-A01-01 - 부품번호 P/N 105 - 모델번호 M/N EHC-80D - 도면번호 2439 M213-DG-C01-03 - 제작 도면번호 OEM SD-M213-9603 - 도면 품목번호 I/N 105 - 표준기술사양서 9-132-M213 제출서류목록 - 첨부기술규격서 적용 - 품질증빙/제출서류목록(QVDL) - 품질보증확인서(C of C) - 재료시험보고서(MTR OR MILL SHEET) | 신신기계 | M/N EHC-80D | P/N 105
2022 | 1 | 경상예방정비용 | 한울 | 3발전소 |  |  | 200581430 | 정비부분품(SPAR) | 국내 | A | 슬리브,샤프트용 | 슬리브,샤프트용,SHAFT SLEEVE,A276-304(KS STS304 | EA | 2 | 기계부 | 김동구 | 054-785-1500 | 품명 슬리브,샤프트용 - 슬리브용도 SHAFT SLEEVE - 슬리브재질 A276-304(KS STS304) - 특수사항 FOR SFP SKIMMER PUMP - 별칭 SHAFT SLEEVE 원자력안전범주 NON NUCLEAR SAFETY RELATED 품질등급 A등급 제작사 신신기계 - 제작사 유형(MFR CATEGORY) ORIGINAL EQUIP. MANUFACTURER - 원기술규격서(OTS) HANUL 5&6, 9-132-M213 - 주설비 참고자료 M213-IM-A01-01 - 부품번호 P/N 105 - 모델번호 M/N EHC-80D - 도면번호 2439 M213-DG-C01-03 - 제작 도면번호 OEM SD-M213-9603 - 도면 품목번호 I/N 105 - 표준기술사양서 9-132-M213 제출서류목록 - 첨부기술규격서 적용 - 품질증빙/제출서류목록(QVDL) - 품질보증확인서(C of C) - 재료시험보고서(MTR OR MILL SHEET) | 신신기계 | M/N EHC-80D | P/N 105
2020 | 1 | 경상예방정비용 | 한울 | 3발전소 |  |  | 200581431 | 정비부분품(SPAR) | 국내 | A | 웨어링 | 웨어링,A743-CF8(KS SSC13),FOR SFP SKIMMER P | EA | 4 | 기계부 | 김동구 | 054-785-1500 | 품명 웨어링 - 링(WEARING)재질 A743-CF8(KS SSC13) - 특수사항 FOR SFP SKIMMER PUMP - 별칭 CASING RING 원자력안전범주 NON NUCLEAR SAFETY RELATED 품질등급 A등급 제작사 신신기계 - 제작사 유형(MFR CATEGORY) ORIGINAL EQUIP. MANUFACTURER - 원기술규격서(OTS) HANUL 5&6, 9-132-M213 - 주설비 참고자료 M213-IM-A01-01 - 부품번호 P/N 20 - 모델번호 M/N EHC-80D - 도면번호 2439 M213-DG-C01-03 - 제작 도면번호 OEM SD-M213-9603 - 도면 품목번호 I/N 20 - 표준기술사양서 9-132-M213 제출서류목록 - 첨부기술규격서 적용 - 품질증빙/제출서류목록(QVDL) - 품질보증확인서(C of C) - 재료시험보고서(MTR OR MILL SHEET) - 외관 및 치수검사 성적서 - 검교정성적서(Calibration Records) | 신신기계 | M/N EHC-80D | P/N 20
2021 | 1 | 경상예방정비용 | 한울 | 3발전소 |  |  | 200581431 | 정비부분품(SPAR) | 국내 | A | 웨어링 | 웨어링,A743-CF8(KS SSC13),FOR SFP SKIMMER P | EA | 4 | 기계부 | 김동구 | 054-785-1500 | 품명 웨어링 - 링(WEARING)재질 A743-CF8(KS SSC13) - 특수사항 FOR SFP SKIMMER PUMP - 별칭 CASING RING 원자력안전범주 NON NUCLEAR SAFETY RELATED 품질등급 A등급 제작사 신신기계 - 제작사 유형(MFR CATEGORY) ORIGINAL EQUIP. MANUFACTURER - 원기술규격서(OTS) HANUL 5&6, 9-132-M213 - 주설비 참고자료 M213-IM-A01-01 - 부품번호 P/N 20 - 모델번호 M/N EHC-80D - 도면번호 2439 M213-DG-C01-03 - 제작 도면번호 OEM SD-M213-9603 - 도면 품목번호 I/N 20 - 표준기술사양서 9-132-M213 제출서류목록 - 첨부기술규격서 적용 - 품질증빙/제출서류목록(QVDL) - 품질보증확인서(C of C) - 재료시험보고서(MTR OR MILL SHEET) - 외관 및 치수검사 성적서 - 검교정성적서(Calibration Records) | 신신기계 | M/N EHC-80D | P/N 20
2022 | 1 | 경상예방정비용 | 한울 | 3발전소 |  |  | 200581431 | 정비부분품(SPAR) | 국내 | A | 웨어링 | 웨어링,A743-CF8(KS SSC13),FOR SFP SKIMMER P | EA | 4 | 기계부 | 김동구 | 054-785-1500 | 품명 웨어링 - 링(WEARING)재질 A743-CF8(KS SSC13) - 특수사항 FOR SFP SKIMMER PUMP - 별칭 CASING RING 원자력안전범주 NON NUCLEAR SAFETY RELATED 품질등급 A등급 제작사 신신기계 - 제작사 유형(MFR CATEGORY) ORIGINAL EQUIP. MANUFACTURER - 원기술규격서(OTS) HANUL 5&6, 9-132-M213 - 주설비 참고자료 M213-IM-A01-01 - 부품번호 P/N 20 - 모델번호 M/N EHC-80D - 도면번호 2439 M213-DG-C01-03 - 제작 도면번호 OEM SD-M213-9603 - 도면 품목번호 I/N 20 - 표준기술사양서 9-132-M213 제출서류목록 - 첨부기술규격서 적용 - 품질증빙/제출서류목록(QVDL) - 품질보증확인서(C of C) - 재료시험보고서(MTR OR MILL SHEET) - 외관 및 치수검사 성적서 - 검교정성적서(Calibration Records) | 신신기계 | M/N EHC-80D | P/N 20
2020 | 1 | 경상예방정비용 | 한울 | 3발전소 |  |  | 200581452 | 정비부분품(SPAR) | 국내 | Q | 키(KEY),기계요소 | 키(KEY),기계요소,A276 316L,FOR SFP COOLING PU | EA | 2 | 기계부 | 김동구 | 054-785-1500 | 품명 키(KEY),기계요소 - 키(KEY)재질 A276 316L - 특수사항 FOR SFP COOLING PUMP - 별칭 COUPLING KEY 원자력안전범주 NON NUCLEAR SAFETY RELATED 품질등급 Q등급 제작사 신신기계 - 주설비 참고자료 N202-IM-A01-01 - 표준기술사양서 9-132-N202 - 도면 품목번호 I/N 940.2 - 제작 도면번호 OEM N202-DG-B01-01 - 도면번호 2439 N202-DG-B01-01 - 모델번호 M/N EHC-250C - 부품번호 P/N 940.2 - 원기술규격서(OTS) HANUL 5&6, 9-132-N202 - 제작사 유형(MFR CATEGORY) ORIGINAL EQUIP. MANUFACTURER 제출서류목록 - 첨부기술규격서 적용 - 품질증빙/제출서류목록(QVDL) - 품질보증확인서(C of C) - 재료시험보고서(MTR OR MILL SHEET) | 신신기계 | M/N EHC-250C | P/N 940.2
2021 | 1 | 경상예방정비용 | 한울 | 3발전소 |  |  | 200581452 | 정비부분품(SPAR) | 국내 | Q | 키(KEY),기계요소 | 키(KEY),기계요소,A276 316L,FOR SFP COOLING PU | EA | 2 | 기계부 | 김동구 | 054-785-1500 | 품명 키(KEY),기계요소 - 키(KEY)재질 A276 316L - 특수사항 FOR SFP COOLING PUMP - 별칭 COUPLING KEY 원자력안전범주 NON NUCLEAR SAFETY RELATED 품질등급 Q등급 제작사 신신기계 - 주설비 참고자료 N202-IM-A01-01 - 표준기술사양서 9-132-N202 - 도면 품목번호 I/N 940.2 - 제작 도면번호 OEM N202-DG-B01-01 - 도면번호 2439 N202-DG-B01-01 - 모델번호 M/N EHC-250C - 부품번호 P/N 940.2 - 원기술규격서(OTS) HANUL 5&6, 9-132-N202 - 제작사 유형(MFR CATEGORY) ORIGINAL EQUIP. MANUFACTURER 제출서류목록 - 첨부기술규격서 적용 - 품질증빙/제출서류목록(QVDL) - 품질보증확인서(C of C) - 재료시험보고서(MTR OR MILL SHEET) | 신신기계 | M/N EHC-250C | P/N 940.2
2022 | 1 | 경상예방정비용 | 한울 | 3발전소 |  |  | 200581452 | 정비부분품(SPAR) | 국내 | Q | 키(KEY),기계요소 | 키(KEY),기계요소,A276 316L,FOR SFP COOLING PU | EA | 2 | 기계부 | 김동구 | 054-785-1500 | 품명 키(KEY),기계요소 - 키(KEY)재질 A276 316L - 특수사항 FOR SFP COOLING PUMP - 별칭 COUPLING KEY 원자력안전범주 NON NUCLEAR SAFETY RELATED 품질등급 Q등급 제작사 신신기계 - 주설비 참고자료 N202-IM-A01-01 - 표준기술사양서 9-132-N202 - 도면 품목번호 I/N 940.2 - 제작 도면번호 OEM N202-DG-B01-01 - 도면번호 2439 N202-DG-B01-01 - 모델번호 M/N EHC-250C - 부품번호 P/N 940.2 - 원기술규격서(OTS) HANUL 5&6, 9-132-N202 - 제작사 유형(MFR CATEGORY) ORIGINAL EQUIP. MANUFACTURER 제출서류목록 - 첨부기술규격서 적용 - 품질증빙/제출서류목록(QVDL) - 품질보증확인서(C of C) - 재료시험보고서(MTR OR MILL SHEET) | 신신기계 | M/N EHC-250C | P/N 940.2
2020 | 1 | 경상예방정비용 | 한울 | 3발전소 |  |  | 200581453 | 정비부분품(SPAR) | 국내 | A | 웨어링 | 웨어링,A743-CF8(KS SSC13),FOR SFP CLEANUP P | EA | 2 | 기계부 | 김동구 | 054-785-1500 | 품명 웨어링 - 링(WEARING)재질 A743-CF8(KS SSC13) - 특수사항 FOR SFP CLEANUP PUMP - 별칭 IMPELLER WEAR RING 원자력안전범주 NON NUCLEAR SAFETY RELATED 품질등급 A등급 제작사 신신기계 - 제작사 유형(MFR CATEGORY) ORIGINAL EQUIP. MANUFACTURER - 원기술규격서(OTS) HANUL 5&6, 9-132-M213 - 주설비 참고자료 M213-IM-A01-01 - 부품번호 P/N 503.02 - 모델번호 M/N ZAH-80C - 도면번호 2439 M213-DG-C01-02 - 제작 도면번호 OEM SD-M213-9602 - 도면 품목번호 I/N 503.02 - 표준기술사양서 9-132-M213 제출서류목록 - 첨부기술규격서 적용 - 품질증빙/제출서류목록(QVDL) - 품질보증확인서(C of C) - 재료시험보고서(MTR OR MILL SHEET) - 외관 및 치수검사 성적서 - 검교정성적서(Calibration Records) | 신신기계 | M/N ZAH-80C | P/N 503.02
2021 | 1 | 경상예방정비용 | 한울 | 3발전소 |  |  | 200581453 | 정비부분품(SPAR) | 국내 | A | 웨어링 | 웨어링,A743-CF8(KS SSC13),FOR SFP CLEANUP P | EA | 2 | 기계부 | 김동구 | 054-785-1500 | 품명 웨어링 - 링(WEARING)재질 A743-CF8(KS SSC13) - 특수사항 FOR SFP CLEANUP PUMP - 별칭 IMPELLER WEAR RING 원자력안전범주 NON NUCLEAR SAFETY RELATED 품질등급 A등급 제작사 신신기계 - 제작사 유형(MFR CATEGORY) ORIGINAL EQUIP. MANUFACTURER - 원기술규격서(OTS) HANUL 5&6, 9-132-M213 - 주설비 참고자료 M213-IM-A01-01 - 부품번호 P/N 503.02 - 모델번호 M/N ZAH-80C - 도면번호 2439 M213-DG-C01-02 - 제작 도면번호 OEM SD-M213-9602 - 도면 품목번호 I/N 503.02 - 표준기술사양서 9-132-M213 제출서류목록 - 첨부기술규격서 적용 - 품질증빙/제출서류목록(QVDL) - 품질보증확인서(C of C) - 재료시험보고서(MTR OR MILL SHEET) - 외관 및 치수검사 성적서 - 검교정성적서(Calibration Records) | 신신기계 | M/N ZAH-80C | P/N 503.02
2022 | 1 | 경상예방정비용 | 한울 | 3발전소 |  |  | 200581453 | 정비부분품(SPAR) | 국내 | A | 웨어링 | 웨어링,A743-CF8(KS SSC13),FOR SFP CLEANUP P | EA | 2 | 기계부 | 김동구 | 054-785-1500 | 품명 웨어링 - 링(WEARING)재질 A743-CF8(KS SSC13) - 특수사항 FOR SFP CLEANUP PUMP - 별칭 IMPELLER WEAR RING 원자력안전범주 NON NUCLEAR SAFETY RELATED 품질등급 A등급 제작사 신신기계 - 제작사 유형(MFR CATEGORY) ORIGINAL EQUIP. MANUFACTURER - 원기술규격서(OTS) HANUL 5&6, 9-132-M213 - 주설비 참고자료 M213-IM-A01-01 - 부품번호 P/N 503.02 - 모델번호 M/N ZAH-80C - 도면번호 2439 M213-DG-C01-02 - 제작 도면번호 OEM SD-M213-9602 - 도면 품목번호 I/N 503.02 - 표준기술사양서 9-132-M213 제출서류목록 - 첨부기술규격서 적용 - 품질증빙/제출서류목록(QVDL) - 품질보증확인서(C of C) - 재료시험보고서(MTR OR MILL SHEET) - 외관 및 치수검사 성적서 - 검교정성적서(Calibration Records) | 신신기계 | M/N ZAH-80C | P/N 503.02
2020 | 1 | 경상예방정비용 | 한울 | 3발전소 |  |  | 200581457 | 정비부분품(SPAR) | 국내 | Q | 너트 | 너트,IMPELLER NUT,A276 316L,FOR SFP COOLIN | EA | 2 | 기계부 | 김동구 | 054-785-1500 | 품명 너트 - 너트용도 IMPELLER NUT - 너트재질 A276 316L - 특수사항 FOR SFP COOLING PUMP - 별칭 IMPELLER NUT 원자력안전범주 NON NUCLEAR SAFETY RELATED 품질등급 Q등급 제작사 신신기계 - 제작사 유형(MFR CATEGORY) ORIGINAL EQUIP. MANUFACTURER - 원기술규격서(OTS) HANUL 5&6, 9-132-N202 - 부품번호 P/N 922.1 - 모델번호 M/N EHC-250C - 도면번호 2439 N202-DG-B01-01 - 제작 도면번호 OEM N202-DG-B01-01 - 도면 품목번호 I/N 922.1 - 표준기술사양서 9-132-N202 - 주설비 참고자료 N202-IM-A01-01 제출서류목록 - 첨부기술규격서 적용 - 품질증빙/제출서류목록(QVDL) - 품질보증확인서(C of C) - 재료시험보고서(MTR OR MILL SHEET) | 신신기계 | M/N EHC-250C | P/N 922.1
2021 | 1 | 경상예방정비용 | 한울 | 3발전소 |  |  | 200581457 | 정비부분품(SPAR) | 국내 | Q | 너트 | 너트,IMPELLER NUT,A276 316L,FOR SFP COOLIN | EA | 2 | 기계부 | 김동구 | 054-785-1500 | 품명 너트 - 너트용도 IMPELLER NUT - 너트재질 A276 316L - 특수사항 FOR SFP COOLING PUMP - 별칭 IMPELLER NUT 원자력안전범주 NON NUCLEAR SAFETY RELATED 품질등급 Q등급 제작사 신신기계 - 제작사 유형(MFR CATEGORY) ORIGINAL EQUIP. MANUFACTURER - 원기술규격서(OTS) HANUL 5&6, 9-132-N202 - 부품번호 P/N 922.1 - 모델번호 M/N EHC-250C - 도면번호 2439 N202-DG-B01-01 - 제작 도면번호 OEM N202-DG-B01-01 - 도면 품목번호 I/N 922.1 - 표준기술사양서 9-132-N202 - 주설비 참고자료 N202-IM-A01-01 제출서류목록 - 첨부기술규격서 적용 - 품질증빙/제출서류목록(QVDL) - 품질보증확인서(C of C) - 재료시험보고서(MTR OR MILL SHEET) | 신신기계 | M/N EHC-250C | P/N 922.1
2022 | 1 | 경상예방정비용 | 한울 | 3발전소 |  |  | 200581457 | 정비부분품(SPAR) | 국내 | Q | 너트 | 너트,IMPELLER NUT,A276 316L,FOR SFP COOLIN | EA | 2 | 기계부 | 김동구 | 054-785-1500 | 품명 너트 - 너트용도 IMPELLER NUT - 너트재질 A276 316L - 특수사항 FOR SFP COOLING PUMP - 별칭 IMPELLER NUT 원자력안전범주 NON NUCLEAR SAFETY RELATED 품질등급 Q등급 제작사 신신기계 - 제작사 유형(MFR CATEGORY) ORIGINAL EQUIP. MANUFACTURER - 원기술규격서(OTS) HANUL 5&6, 9-132-N202 - 부품번호 P/N 922.1 - 모델번호 M/N EHC-250C - 도면번호 2439 N202-DG-B01-01 - 제작 도면번호 OEM N202-DG-B01-01 - 도면 품목번호 I/N 922.1 - 표준기술사양서 9-132-N202 - 주설비 참고자료 N202-IM-A01-01 제출서류목록 - 첨부기술규격서 적용 - 품질증빙/제출서류목록(QVDL) - 품질보증확인서(C of C) - 재료시험보고서(MTR OR MILL SHEET) | 신신기계 | M/N EHC-250C | P/N 922.1
2020 | 1 | 경상예방정비용 | 한울 | 3발전소 |  |  | 200581458 | 정비부분품(SPAR) | 국내 | Q | 웨어링 | 웨어링,A743 CF3M,FOR SFP COOLING PUMP,CASIN | EA | 2 | 기계부 | 김동구 | 054-785-1500 | 품명 웨어링 - 링(WEARING)재질 A743 CF3M - 특수사항 FOR SFP COOLING PUMP - 별칭 CASING WEAR RING 원자력안전범주 NON NUCLEAR SAFETY RELATED 품질등급 Q등급 제작사 신신기계 - 제작사 유형(MFR CATEGORY) ORIGINAL EQUIP. MANUFACTURER - 원기술규격서(OTS) HANUL 5&6, 9-132-N202 - 주설비 참고자료 N202-IM-A01-01 - 부품번호 P/N 502.1 - 모델번호 M/N EHC-250C - 도면번호 2439 N202-DG-B01-01 - 제작 도면번호 OEM N202-DG-B01-01 - 도면 품목번호 I/N 502.1 - 표준기술사양서 9-132-N202 제출서류목록 - 첨부기술규격서 적용 - 품질증빙/제출서류목록(QVDL) - 품질보증확인서(C of C) - 재료시험보고서(MTR OR MILL SHEET) | 신신기계 | M/N EHC-250C | P/N 502.1
2021 | 1 | 경상예방정비용 | 한울 | 3발전소 |  |  | 200581458 | 정비부분품(SPAR) | 국내 | Q | 웨어링 | 웨어링,A743 CF3M,FOR SFP COOLING PUMP,CASIN | EA | 2 | 기계부 | 김동구 | 054-785-1500 | 품명 웨어링 - 링(WEARING)재질 A743 CF3M - 특수사항 FOR SFP COOLING PUMP - 별칭 CASING WEAR RING 원자력안전범주 NON NUCLEAR SAFETY RELATED 품질등급 Q등급 제작사 신신기계 - 제작사 유형(MFR CATEGORY) ORIGINAL EQUIP. MANUFACTURER - 원기술규격서(OTS) HANUL 5&6, 9-132-N202 - 주설비 참고자료 N202-IM-A01-01 - 부품번호 P/N 502.1 - 모델번호 M/N EHC-250C - 도면번호 2439 N202-DG-B01-01 - 제작 도면번호 OEM N202-DG-B01-01 - 도면 품목번호 I/N 502.1 - 표준기술사양서 9-132-N202 제출서류목록 - 첨부기술규격서 적용 - 품질증빙/제출서류목록(QVDL) - 품질보증확인서(C of C) - 재료시험보고서(MTR OR MILL SHEET) | 신신기계 | M/N EHC-250C | P/N 502.1
2022 | 1 | 경상예방정비용 | 한울 | 3발전소 |  |  | 200581458 | 정비부분품(SPAR) | 국내 | Q | 웨어링 | 웨어링,A743 CF3M,FOR SFP COOLING PUMP,CASIN | EA | 2 | 기계부 | 김동구 | 054-785-1500 | 품명 웨어링 - 링(WEARING)재질 A743 CF3M - 특수사항 FOR SFP COOLING PUMP - 별칭 CASING WEAR RING 원자력안전범주 NON NUCLEAR SAFETY RELATED 품질등급 Q등급 제작사 신신기계 - 제작사 유형(MFR CATEGORY) ORIGINAL EQUIP. MANUFACTURER - 원기술규격서(OTS) HANUL 5&6, 9-132-N202 - 주설비 참고자료 N202-IM-A01-01 - 부품번호 P/N 502.1 - 모델번호 M/N EHC-250C - 도면번호 2439 N202-DG-B01-01 - 제작 도면번호 OEM N202-DG-B01-01 - 도면 품목번호 I/N 502.1 - 표준기술사양서 9-132-N202 제출서류목록 - 첨부기술규격서 적용 - 품질증빙/제출서류목록(QVDL) - 품질보증확인서(C of C) - 재료시험보고서(MTR OR MILL SHEET) | 신신기계 | M/N EHC-250C | P/N 502.1
2020 | 1 | 경상예방정비용 | 한울 | 3발전소 |  |  | 200581460 | 정비부분품(SPAR) | 국내 | Q | 샤프트 | 샤프트,A276 316L,FOR SFP COOLING PUMP,SHAFT | EA | 2 | 기계부 | 김동구 | 054-785-1500 | 품명 샤프트 - 샤프트재질 A276 316L - 특수사항 FOR SFP COOLING PUMP - 별칭 SHAFT 원자력안전범주 NON NUCLEAR SAFETY RELATED 품질등급 Q등급 제작사 신신기계 - 주설비 참고자료 N202-IM-A01-01 - 표준기술사양서 9-132-N202 - 도면 품목번호 I/N 210.1 - 제작 도면번호 OEM N202-DG-B01-01 - 도면번호 2439 N202-DG-B01-01 - 모델번호 M/N EHC-250C - 부품번호 P/N 210.1 - 원기술규격서(OTS) HANUL 5&6 9-132-N202 - 제작사 유형(MFR CATEGORY) ORIGINAL EQUIP. SUPPLIER 제출서류목록 - 첨부기술규격서 적용 - 품질증빙/제출서류목록(QVDL) - 품질보증확인서(C of C) - 재료시험보고서(MTR OR MILL SHEET) - 비파괴검사보고서(NDE Records) - 외관 및 치수검사 성적서 - 검교정성적서(Calibration Records) | 신신기계 | M/N EHC-250C | P/N 210.1
2021 | 1 | 경상예방정비용 | 한울 | 3발전소 |  |  | 200581460 | 정비부분품(SPAR) | 국내 | Q | 샤프트 | 샤프트,A276 316L,FOR SFP COOLING PUMP,SHAFT | EA | 2 | 기계부 | 김동구 | 054-785-1500 | 품명 샤프트 - 샤프트재질 A276 316L - 특수사항 FOR SFP COOLING PUMP - 별칭 SHAFT 원자력안전범주 NON NUCLEAR SAFETY RELATED 품질등급 Q등급 제작사 신신기계 - 주설비 참고자료 N202-IM-A01-01 - 표준기술사양서 9-132-N202 - 도면 품목번호 I/N 210.1 - 제작 도면번호 OEM N202-DG-B01-01 - 도면번호 2439 N202-DG-B01-01 - 모델번호 M/N EHC-250C - 부품번호 P/N 210.1 - 원기술규격서(OTS) HANUL 5&6 9-132-N202 - 제작사 유형(MFR CATEGORY) ORIGINAL EQUIP. SUPPLIER 제출서류목록 - 첨부기술규격서 적용 - 품질증빙/제출서류목록(QVDL) - 품질보증확인서(C of C) - 재료시험보고서(MTR OR MILL SHEET) - 비파괴검사보고서(NDE Records) - 외관 및 치수검사 성적서 - 검교정성적서(Calibration Records) | 신신기계 | M/N EHC-250C | P/N 210.1
2022 | 1 | 경상예방정비용 | 한울 | 3발전소 |  |  | 200581460 | 정비부분품(SPAR) | 국내 | Q | 샤프트 | 샤프트,A276 316L,FOR SFP COOLING PUMP,SHAFT | EA | 2 | 기계부 | 김동구 | 054-785-1500 | 품명 샤프트 - 샤프트재질 A276 316L - 특수사항 FOR SFP COOLING PUMP - 별칭 SHAFT 원자력안전범주 NON NUCLEAR SAFETY RELATED 품질등급 Q등급 제작사 신신기계 - 주설비 참고자료 N202-IM-A01-01 - 표준기술사양서 9-132-N202 - 도면 품목번호 I/N 210.1 - 제작 도면번호 OEM N202-DG-B01-01 - 도면번호 2439 N202-DG-B01-01 - 모델번호 M/N EHC-250C - 부품번호 P/N 210.1 - 원기술규격서(OTS) HANUL 5&6 9-132-N202 - 제작사 유형(MFR CATEGORY) ORIGINAL EQUIP. SUPPLIER 제출서류목록 - 첨부기술규격서 적용 - 품질증빙/제출서류목록(QVDL) - 품질보증확인서(C of C) - 재료시험보고서(MTR OR MILL SHEET) - 비파괴검사보고서(NDE Records) - 외관 및 치수검사 성적서 - 검교정성적서(Calibration Records) | 신신기계 | M/N EHC-250C | P/N 210.1
2020 | 1 | 경상예방정비용 | 한울 | 3발전소 |  |  | 200581461 | 정비부분품(SPAR) | 국내 | A | 웨어링 | 웨어링,A743-CF8(KS SSC13),FOR SFP CLEANUP P | EA | 2 | 기계부 | 김동구 | 054-785-1500 | 품명 웨어링 - 링(WEARING)재질 A743-CF8(KS SSC13) - 특수사항 FOR SFP CLEANUP PUMP - 별칭 WEAR RING STATIONARY 원자력안전범주 NON NUCLEAR SAFETY RELATED 품질등급 A등급 제작사 신신기계 - 제작사 유형(MFR CATEGORY) ORIGINAL EQUIP. MANUFACTURER - 원기술규격서(OTS) HANUL 5&6, 9-132-M213 - 주설비 참고자료 M213-IM-A01-01 - 부품번호 P/N 502.01 - 모델번호 M/N ZAH-80C - 도면번호 2439 M213-DG-C01-02 - 제작 도면번호 OEM SD-M213-9602 - 도면 품목번호 I/N 502.01 - 표준기술사양서 9-132-M213 제출서류목록 - 첨부기술규격서 적용 - 품질증빙/제출서류목록(QVDL) - 품질보증확인서(C of C) - 재료시험보고서(MTR OR MILL SHEET) - 외관 및 치수검사 성적서 - 검교정성적서(Calibration Records) | 신신기계 | M/N ZAH-80C | P/N 502.01
2021 | 1 | 경상예방정비용 | 한울 | 3발전소 |  |  | 200581461 | 정비부분품(SPAR) | 국내 | A | 웨어링 | 웨어링,A743-CF8(KS SSC13),FOR SFP CLEANUP P | EA | 2 | 기계부 | 김동구 | 054-785-1500 | 품명 웨어링 - 링(WEARING)재질 A743-CF8(KS SSC13) - 특수사항 FOR SFP CLEANUP PUMP - 별칭 WEAR RING STATIONARY 원자력안전범주 NON NUCLEAR SAFETY RELATED 품질등급 A등급 제작사 신신기계 - 제작사 유형(MFR CATEGORY) ORIGINAL EQUIP. MANUFACTURER - 원기술규격서(OTS) HANUL 5&6, 9-132-M213 - 주설비 참고자료 M213-IM-A01-01 - 부품번호 P/N 502.01 - 모델번호 M/N ZAH-80C - 도면번호 2439 M213-DG-C01-02 - 제작 도면번호 OEM SD-M213-9602 - 도면 품목번호 I/N 502.01 - 표준기술사양서 9-132-M213 제출서류목록 - 첨부기술규격서 적용 - 품질증빙/제출서류목록(QVDL) - 품질보증확인서(C of C) - 재료시험보고서(MTR OR MILL SHEET) - 외관 및 치수검사 성적서 - 검교정성적서(Calibration Records) | 신신기계 | M/N ZAH-80C | P/N 502.01
2022 | 1 | 경상예방정비용 | 한울 | 3발전소 |  |  | 200581461 | 정비부분품(SPAR) | 국내 | A | 웨어링 | 웨어링,A743-CF8(KS SSC13),FOR SFP CLEANUP P | EA | 2 | 기계부 | 김동구 | 054-785-1500 | 품명 웨어링 - 링(WEARING)재질 A743-CF8(KS SSC13) - 특수사항 FOR SFP CLEANUP PUMP - 별칭 WEAR RING STATIONARY 원자력안전범주 NON NUCLEAR SAFETY RELATED 품질등급 A등급 제작사 신신기계 - 제작사 유형(MFR CATEGORY) ORIGINAL EQUIP. MANUFACTURER - 원기술규격서(OTS) HANUL 5&6, 9-132-M213 - 주설비 참고자료 M213-IM-A01-01 - 부품번호 P/N 502.01 - 모델번호 M/N ZAH-80C - 도면번호 2439 M213-DG-C01-02 - 제작 도면번호 OEM SD-M213-9602 - 도면 품목번호 I/N 502.01 - 표준기술사양서 9-132-M213 제출서류목록 - 첨부기술규격서 적용 - 품질증빙/제출서류목록(QVDL) - 품질보증확인서(C of C) - 재료시험보고서(MTR OR MILL SHEET) - 외관 및 치수검사 성적서 - 검교정성적서(Calibration Records) | 신신기계 | M/N ZAH-80C | P/N 502.01
2022 | 2 | 계획예방정비용 | 월성 | 1발전소 | 2 | 21 | 200581465 | 정비부분품(SPAR) | 국외 | A | 튜브 | 튜브,FUEL,TUBE, FUEL INJECTION-NO.1(L.B),5 | EA | 2 | 기계부 | 정성원 | 054-779-2544 | 품명 튜브 - 사용매체 FUEL - 별칭 TUBE, FUEL INJECTION-NO.1(L.B) 원자력안전범주 NON NUCLEAR SAFETY RELATED 품질등급 A등급 제작사 CANDU ENERGY INC. - 주설비 참고자료 59-52900-9045-01-MM-A-2-4 - 도면번호 INJECTION LINES, INJECTORS(LEF - 도면번호 GROUP 9, 10 - 모델번호 L6670DSIU - 부품번호 A208155F - 원기술규격서(OTS) WOLSONG 1 TS-59-52900-1 - 제작사 유형(MFR CATEGORY) ORIGINAL EQUIP. SUPPLIER 제작사 WAUKESHA ENGINE DIV./DRESSER - 주설비 참고자료 59-52900-9045-01-MM-A-2-4 - 도면번호 INJECTION LINES, INJECTORS(LEF - 도면번호 GROUP 9, 10 - 모델번호 L6670DSIU - 부품번호 A208155F - 원기술규격서(OTS) WOLSONG 1 TS-59-52900-1 - 제작사 유형(MFR CATEGORY) ORIGINAL EQUIP. MANUFACTURER 제출서류목록 - 품질증빙/제출서류목록(QVDL) - 품질보증확인서(C of C) | WAUKESHA ENGINE DIV./DRESSER | L6670DSIU | A208155F
2022 | 2 | 계획예방정비용 | 월성 | 1발전소 | 2 | 21 | 200581466 | 정비부분품(SPAR) | 국외 | A | 튜브 | 튜브,FUEL,TUBE, FUEL INJECTION-NO.2(L.B),5 | EA | 2 | 기계부 | 정성원 | 054-779-2544 | 품명 튜브 - 사용매체 FUEL - 별칭 TUBE, FUEL INJECTION-NO.2(L.B) 원자력안전범주 NON NUCLEAR SAFETY RELATED 품질등급 A등급 제작사 CANDU ENERGY INC. - 주설비 참고자료 59-52900-9045-01-MM-A-2-4 - 도면번호 INJECTION LINES, INJECTORS(LEF - 도면번호 GROUP 9, 10 - 모델번호 L6670DSIU - 부품번호 A208155G - 원기술규격서(OTS) WOLSONG 1 TS-59-52900-1 - 제작사 유형(MFR CATEGORY) ORIGINAL EQUIP. SUPPLIER 제작사 WAUKESHA ENGINE DIV./DRESSER - 주설비 참고자료 59-52900-9045-01-MM-A-2-4 - 도면번호 INJECTION LINES, INJECTORS(LEF - 도면번호 GROUP 9, 10 - 모델번호 L6670DSIU - 부품번호 A208155G - 원기술규격서(OTS) WOLSONG 1 TS-59-52900-1 - 제작사 유형(MFR CATEGORY) ORIGINAL EQUIP. MANUFACTURER 제출서류목록 - 품질증빙/제출서류목록(QVDL) - 품질보증확인서(C of C) | WAUKESHA ENGINE DIV./DRESSER | L6670DSIU | A208155G
2022 | 2 | 계획예방정비용 | 월성 | 1발전소 | 2 | 21 | 200581467 | 정비부분품(SPAR) | 국외 | A | 튜브 | 튜브,FUEL,TUBE, FUEL INJECTION-NO.3(L.B),5 | EA | 2 | 기계부 | 정성원 | 054-779-2544 | 품명 튜브 - 사용매체 FUEL - 별칭 TUBE, FUEL INJECTION-NO.3(L.B) 원자력안전범주 NON NUCLEAR SAFETY RELATED 품질등급 A등급 제작사 CANDU ENERGY INC. - 주설비 참고자료 59-52900-9045-01-MM-A-2-4 - 도면번호 INJECTION LINES, INJECTORS(LEF - 도면번호 GROUP 9, 10 - 모델번호 L6670DSIU - 부품번호 A208155H - 원기술규격서(OTS) WOLSONG 1 TS-59-52900-1 - 제작사 유형(MFR CATEGORY) ORIGINAL EQUIP. SUPPLIER 제작사 WAUKESHA ENGINE DIV./DRESSER - 주설비 참고자료 59-52900-9045-01-MM-A-2-4 - 도면번호 INJECTION LINES, INJECTORS(LEF - 도면번호 GROUP 9, 10 - 모델번호 L6670DSIU - 부품번호 A208155H - 원기술규격서(OTS) WOLSONG 1 TS-59-52900-1 - 제작사 유형(MFR CATEGORY) ORIGINAL EQUIP. MANUFACTURER 제출서류목록 - 품질증빙/제출서류목록(QVDL) - 품질보증확인서(C of C) | WAUKESHA ENGINE DIV./DRESSER | L6670DSIU | A208155H
2022 | 2 | 계획예방정비용 | 월성 | 1발전소 | 2 | 21 | 200581468 | 정비부분품(SPAR) | 국외 | A | 튜브 | 튜브,FUEL,TUBE, FUEL INJECTION-NO.4(L.B),5 | EA | 2 | 기계부 | 정성원 | 054-779-2544 | 품명 튜브 - 사용매체 FUEL - 별칭 TUBE, FUEL INJECTION-NO.4(L.B) 원자력안전범주 NON NUCLEAR SAFETY RELATED 품질등급 A등급 제작사 CANDU ENERGY INC. - 주설비 참고자료 59-52900-9045-01-MM-A-2-4 - 도면번호 INJECTION LINES, INJECTORS(LEF - 도면번호 GROUP 9, 10 - 모델번호 L6670DSIU - 부품번호 A208155J - 원기술규격서(OTS) WOLSONG 1 TS-59-52900-1 - 제작사 유형(MFR CATEGORY) ORIGINAL EQUIP. SUPPLIER 제작사 WAUKESHA ENGINE DIV./DRESSER - 주설비 참고자료 59-52900-9045-01-MM-A-2-4 - 도면번호 INJECTION LINES, INJECTORS(LEF - 도면번호 GROUP 9, 10 - 모델번호 L6670DSIU - 부품번호 A208155J - 원기술규격서(OTS) WOLSONG 1 TS-59-52900-1 - 제작사 유형(MFR CATEGORY) ORIGINAL EQUIP. MANUFACTURER 제출서류목록 - 품질증빙/제출서류목록(QVDL) - 품질보증확인서(C of C) | WAUKESHA ENGINE DIV./DRESSER | L6670DSIU | A208155J
2022 | 2 | 계획예방정비용 | 월성 | 1발전소 | 2 | 21 | 200581469 | 정비부분품(SPAR) | 국외 | A | 튜브 | 튜브,FUEL,TUBE, FUEL INJECTION-NO.5(L.B),5 | EA | 2 | 기계부 | 정성원 | 054-779-2544 | 품명 튜브 - 사용매체 FUEL - 별칭 TUBE, FUEL INJECTION-NO.5(L.B) 원자력안전범주 NON NUCLEAR SAFETY RELATED 품질등급 A등급 제작사 CANDU ENERGY INC. - 주설비 참고자료 59-52900-9045-01-MM-A-2-4 - 도면번호 INJECTION LINES, INJECTORS(LEF - 도면번호 GROUP 9, 10 - 모델번호 L6670DSIU - 부품번호 A208155K - 원기술규격서(OTS) WOLSONG 1 TS-59-52900-1 - 제작사 유형(MFR CATEGORY) ORIGINAL EQUIP. SUPPLIER 제작사 WAUKESHA ENGINE DIV./DRESSER - 주설비 참고자료 59-52900-9045-01-MM-A-2-4 - 도면번호 INJECTION LINES, INJECTORS(LEF - 도면번호 GROUP 9, 10 - 모델번호 L6670DSIU - 부품번호 A208155K - 원기술규격서(OTS) WOLSONG 1 TS-59-52900-1 - 제작사 유형(MFR CATEGORY) ORIGINAL EQUIP. MANUFACTURER 제출서류목록 - 품질증빙/제출서류목록(QVDL) - 품질보증확인서(C of C) | WAUKESHA ENGINE DIV./DRESSER | L6670DSIU | A208155K
2022 | 2 | 계획예방정비용 | 월성 | 1발전소 | 2 | 21 | 200581470 | 정비부분품(SPAR) | 국외 | A | 튜브 | 튜브,FUEL,TUBE, FUEL INJECTION-NO.6(L.B),5 | EA | 2 | 기계부 | 정성원 | 054-779-2544 | 품명 튜브 - 사용매체 FUEL - 별칭 TUBE, FUEL INJECTION-NO.6(L.B) 원자력안전범주 NON NUCLEAR SAFETY RELATED 품질등급 A등급 제작사 CANDU ENERGY INC. - 주설비 참고자료 59-52900-9045-01-MM-A-2-4 - 도면번호 INJECTION LINES, INJECTORS(LEF - 도면번호 GROUP 9, 10 - 모델번호 L6670DSIU - 부품번호 A208155L - 원기술규격서(OTS) WOLSONG 1 TS-59-52900-1 - 제작사 유형(MFR CATEGORY) ORIGINAL EQUIP. SUPPLIER 제작사 WAUKESHA ENGINE DIV./DRESSER - 주설비 참고자료 59-52900-9045-01-MM-A-2-4 - 도면번호 INJECTION LINES, INJECTORS(LEF - 도면번호 GROUP 9, 10 - 모델번호 L6670DSIU - 부품번호 A208155L - 원기술규격서(OTS) WOLSONG 1 TS-59-52900-1 - 제작사 유형(MFR CATEGORY) ORIGINAL EQUIP. MANUFACTURER 제출서류목록 - 품질증빙/제출서류목록(QVDL) - 품질보증확인서(C of C) | WAUKESHA ENGINE DIV./DRESSER | L6670DSIU | A208155L
2020 | 1 | 경상예방정비용 | 한울 | 3발전소 |  |  | 200581472 | 정비부분품(SPAR) | 국내 | A | 너트 | 너트,BEARING NUT,A108-1045(KS SM45C),FOR S | EA | 2 | 기계부 | 김동구 | 054-785-1500 | 품명 너트 - 너트용도 BEARING NUT - 너트재질 A108-1045(KS SM45C) - 특수사항 FOR SFP CLEANUP PUMP - 별칭 BEARING NUT 원자력안전범주 NON NUCLEAR SAFETY RELATED 품질등급 A등급 제작사 신신기계 - 제작사 유형(MFR CATEGORY) ORIGINAL EQUIP. MANUFACTURER - 원기술규격서(OTS) HANUL 5&6, 9-132-M213 - 부품번호 P/N 923.01 - 모델번호 M/N ZAH-80C - 도면번호 2439 M213-DG-C01-02 - 제작 도면번호 OEM SD-M213-9602 - 도면 품목번호 I/N 923.01 - 표준기술사양서 9-132-M213 - 주설비 참고자료 M213-IM-A01-01 제출서류목록 - 첨부기술규격서 적용 - 품질증빙/제출서류목록(QVDL) - 품질보증확인서(C of C) - 재료시험보고서(MTR OR MILL SHEET) | 신신기계 | M/N ZAH-80C | P/N 923.01
2021 | 1 | 경상예방정비용 | 한울 | 3발전소 |  |  | 200581472 | 정비부분품(SPAR) | 국내 | A | 너트 | 너트,BEARING NUT,A108-1045(KS SM45C),FOR S | EA | 2 | 기계부 | 김동구 | 054-785-1500 | 품명 너트 - 너트용도 BEARING NUT - 너트재질 A108-1045(KS SM45C) - 특수사항 FOR SFP CLEANUP PUMP - 별칭 BEARING NUT 원자력안전범주 NON NUCLEAR SAFETY RELATED 품질등급 A등급 제작사 신신기계 - 제작사 유형(MFR CATEGORY) ORIGINAL EQUIP. MANUFACTURER - 원기술규격서(OTS) HANUL 5&6, 9-132-M213 - 부품번호 P/N 923.01 - 모델번호 M/N ZAH-80C - 도면번호 2439 M213-DG-C01-02 - 제작 도면번호 OEM SD-M213-9602 - 도면 품목번호 I/N 923.01 - 표준기술사양서 9-132-M213 - 주설비 참고자료 M213-IM-A01-01 제출서류목록 - 첨부기술규격서 적용 - 품질증빙/제출서류목록(QVDL) - 품질보증확인서(C of C) - 재료시험보고서(MTR OR MILL SHEET) | 신신기계 | M/N ZAH-80C | P/N 923.01
2022 | 1 | 경상예방정비용 | 한울 | 3발전소 |  |  | 200581472 | 정비부분품(SPAR) | 국내 | A | 너트 | 너트,BEARING NUT,A108-1045(KS SM45C),FOR S | EA | 2 | 기계부 | 김동구 | 054-785-1500 | 품명 너트 - 너트용도 BEARING NUT - 너트재질 A108-1045(KS SM45C) - 특수사항 FOR SFP CLEANUP PUMP - 별칭 BEARING NUT 원자력안전범주 NON NUCLEAR SAFETY RELATED 품질등급 A등급 제작사 신신기계 - 제작사 유형(MFR CATEGORY) ORIGINAL EQUIP. MANUFACTURER - 원기술규격서(OTS) HANUL 5&6, 9-132-M213 - 부품번호 P/N 923.01 - 모델번호 M/N ZAH-80C - 도면번호 2439 M213-DG-C01-02 - 제작 도면번호 OEM SD-M213-9602 - 도면 품목번호 I/N 923.01 - 표준기술사양서 9-132-M213 - 주설비 참고자료 M213-IM-A01-01 제출서류목록 - 첨부기술규격서 적용 - 품질증빙/제출서류목록(QVDL) - 품질보증확인서(C of C) - 재료시험보고서(MTR OR MILL SHEET) | 신신기계 | M/N ZAH-80C | P/N 923.01
2020 | 1 | 경상예방정비용 | 한울 | 3발전소 |  |  | 200581473 | 정비부분품(SPAR) | 국내 | A | 너트 | 너트,IMPELLER NUT,FOR SFP CLEANUP PUMP,IMP | EA | 2 | 기계부 | 김동구 | 054-785-1500 | 품명 너트 - 너트용도 IMPELLER NUT - 특수사항 FOR SFP CLEANUP PUMP - 별칭 IMPELLER NUT 원자력안전범주 NON NUCLEAR SAFETY RELATED 품질등급 A등급 제작사 신신기계 - 제작사 유형(MFR CATEGORY) ORIGINAL EQUIP. MANUFACTURER - 원기술규격서(OTS) HANUL 5&6, 9-132-M213 - 부품번호 P/N 922.01 - 모델번호 M/N ZAH-80C - 도면번호 2439 M213-DG-C01-02 - 제작 도면번호 OEM SD-M213-9602 - 도면 품목번호 I/N 922.01 - 표준기술사양서 9-132-M213 - 주설비 참고자료 M213-IM-A01-01 제출서류목록 - 첨부기술규격서 적용 - 품질증빙/제출서류목록(QVDL) - 품질보증확인서(C of C) - 재료시험보고서(MTR OR MILL SHEET) | 신신기계 | M/N ZAH-80C | P/N 922.01
2021 | 1 | 경상예방정비용 | 한울 | 3발전소 |  |  | 200581473 | 정비부분품(SPAR) | 국내 | A | 너트 | 너트,IMPELLER NUT,FOR SFP CLEANUP PUMP,IMP | EA | 2 | 기계부 | 김동구 | 054-785-1500 | 품명 너트 - 너트용도 IMPELLER NUT - 특수사항 FOR SFP CLEANUP PUMP - 별칭 IMPELLER NUT 원자력안전범주 NON NUCLEAR SAFETY RELATED 품질등급 A등급 제작사 신신기계 - 제작사 유형(MFR CATEGORY) ORIGINAL EQUIP. MANUFACTURER - 원기술규격서(OTS) HANUL 5&6, 9-132-M213 - 부품번호 P/N 922.01 - 모델번호 M/N ZAH-80C - 도면번호 2439 M213-DG-C01-02 - 제작 도면번호 OEM SD-M213-9602 - 도면 품목번호 I/N 922.01 - 표준기술사양서 9-132-M213 - 주설비 참고자료 M213-IM-A01-01 제출서류목록 - 첨부기술규격서 적용 - 품질증빙/제출서류목록(QVDL) - 품질보증확인서(C of C) - 재료시험보고서(MTR OR MILL SHEET) | 신신기계 | M/N ZAH-80C | P/N 922.01
2022 | 1 | 경상예방정비용 | 한울 | 3발전소 |  |  | 200581473 | 정비부분품(SPAR) | 국내 | A | 너트 | 너트,IMPELLER NUT,FOR SFP CLEANUP PUMP,IMP | EA | 2 | 기계부 | 김동구 | 054-785-1500 | 품명 너트 - 너트용도 IMPELLER NUT - 특수사항 FOR SFP CLEANUP PUMP - 별칭 IMPELLER NUT 원자력안전범주 NON NUCLEAR SAFETY RELATED 품질등급 A등급 제작사 신신기계 - 제작사 유형(MFR CATEGORY) ORIGINAL EQUIP. MANUFACTURER - 원기술규격서(OTS) HANUL 5&6, 9-132-M213 - 부품번호 P/N 922.01 - 모델번호 M/N ZAH-80C - 도면번호 2439 M213-DG-C01-02 - 제작 도면번호 OEM SD-M213-9602 - 도면 품목번호 I/N 922.01 - 표준기술사양서 9-132-M213 - 주설비 참고자료 M213-IM-A01-01 제출서류목록 - 첨부기술규격서 적용 - 품질증빙/제출서류목록(QVDL) - 품질보증확인서(C of C) - 재료시험보고서(MTR OR MILL SHEET) | 신신기계 | M/N ZAH-80C | P/N 922.01
2020 | 1 | 경상예방정비용 | 한울 | 3발전소 |  |  | 200581474 | 정비부분품(SPAR) | 국내 | A | 너트 | 너트,IMPELLER NUT,A276-304(KS STS304),FOR | EA | 2 | 기계부 | 김동구 | 054-785-1500 | 품명 너트 - 너트용도 IMPELLER NUT - 너트재질 A276-304(KS STS304) - 특수사항 FOR SFP SKIMMER PUMP - 별칭 IMPELLER NUT 원자력안전범주 NON NUCLEAR SAFETY RELATED 품질등급 A등급 제작사 신신기계 - 제작사 유형(MFR CATEGORY) ORIGINAL EQUIP. MANUFACTURER - 원기술규격서(OTS) HANUL 5&6, 9-132-M213 - 부품번호 P/N 120 - 모델번호 M/N EHC-80D - 도면번호 2439 M213-DG-C01-03 - 제작 도면번호 OEM SD-M213-9603 - 도면 품목번호 I/N 120 - 표준기술사양서 9-132-M213 - 주설비 참고자료 M213-IM-A01-01 제출서류목록 - 첨부기술규격서 적용 - 품질증빙/제출서류목록(QVDL) - 품질보증확인서(C of C) - 재료시험보고서(MTR OR MILL SHEET) | 신신기계 | M/N EHC-80D | P/N 120
2021 | 1 | 경상예방정비용 | 한울 | 3발전소 |  |  | 200581474 | 정비부분품(SPAR) | 국내 | A | 너트 | 너트,IMPELLER NUT,A276-304(KS STS304),FOR | EA | 2 | 기계부 | 김동구 | 054-785-1500 | 품명 너트 - 너트용도 IMPELLER NUT - 너트재질 A276-304(KS STS304) - 특수사항 FOR SFP SKIMMER PUMP - 별칭 IMPELLER NUT 원자력안전범주 NON NUCLEAR SAFETY RELATED 품질등급 A등급 제작사 신신기계 - 제작사 유형(MFR CATEGORY) ORIGINAL EQUIP. MANUFACTURER - 원기술규격서(OTS) HANUL 5&6, 9-132-M213 - 부품번호 P/N 120 - 모델번호 M/N EHC-80D - 도면번호 2439 M213-DG-C01-03 - 제작 도면번호 OEM SD-M213-9603 - 도면 품목번호 I/N 120 - 표준기술사양서 9-132-M213 - 주설비 참고자료 M213-IM-A01-01 제출서류목록 - 첨부기술규격서 적용 - 품질증빙/제출서류목록(QVDL) - 품질보증확인서(C of C) - 재료시험보고서(MTR OR MILL SHEET) | 신신기계 | M/N EHC-80D | P/N 120
2022 | 1 | 경상예방정비용 | 한울 | 3발전소 |  |  | 200581474 | 정비부분품(SPAR) | 국내 | A | 너트 | 너트,IMPELLER NUT,A276-304(KS STS304),FOR | EA | 2 | 기계부 | 김동구 | 054-785-1500 | 품명 너트 - 너트용도 IMPELLER NUT - 너트재질 A276-304(KS STS304) - 특수사항 FOR SFP SKIMMER PUMP - 별칭 IMPELLER NUT 원자력안전범주 NON NUCLEAR SAFETY RELATED 품질등급 A등급 제작사 신신기계 - 제작사 유형(MFR CATEGORY) ORIGINAL EQUIP. MANUFACTURER - 원기술규격서(OTS) HANUL 5&6, 9-132-M213 - 부품번호 P/N 120 - 모델번호 M/N EHC-80D - 도면번호 2439 M213-DG-C01-03 - 제작 도면번호 OEM SD-M213-9603 - 도면 품목번호 I/N 120 - 표준기술사양서 9-132-M213 - 주설비 참고자료 M213-IM-A01-01 제출서류목록 - 첨부기술규격서 적용 - 품질증빙/제출서류목록(QVDL) - 품질보증확인서(C of C) - 재료시험보고서(MTR OR MILL SHEET) | 신신기계 | M/N EHC-80D | P/N 120
2020 | 1 | 경상예방정비용 | 한울 | 3발전소 |  |  | 200581475 | 정비부분품(SPAR) | 국내 | A | 커플링,파이프용 | COUPLING,A48-CL30(KS GC200),FOR SFP SKIM | EA | 2 | 기계부 | 김동구 | 054-785-1500 | 품명 COUPLING - 커플링재질 A48-CL30(KS GC200) - 특수사항 FOR SFP SKIMMER PUMP - 별칭 COUPLING 원자력안전범주 NON NUCLEAR SAFETY RELATED 품질등급 A등급 제작사 신신기계 - 주설비 참고자료 M213-IM-A01-01 - 표준기술사양서 9-132-M213 - 도면 품목번호 I/N 302 - 제작 도면번호 OEM SD-M213-9603 - 도면번호 2439 M213-DG-C01-03 - 모델번호 M/N EHC-80D - 부품번호 P/N 302 - 원기술규격서(OTS) HANUL 5&6, 9-132-M213 - 제작사 유형(MFR CATEGORY) ORIGINAL EQUIP. MANUFACTURER 제출서류목록 - 첨부기술규격서 적용 - 품질증빙/제출서류목록(QVDL) - 품질보증확인서(C of C) - 재료시험보고서(MTR OR MILL SHEET) | 신신기계 | M/N EHC-80D | P/N 302
2021 | 1 | 경상예방정비용 | 한울 | 3발전소 |  |  | 200581475 | 정비부분품(SPAR) | 국내 | A | 커플링,파이프용 | COUPLING,A48-CL30(KS GC200),FOR SFP SKIM | EA | 2 | 기계부 | 김동구 | 054-785-1500 | 품명 COUPLING - 커플링재질 A48-CL30(KS GC200) - 특수사항 FOR SFP SKIMMER PUMP - 별칭 COUPLING 원자력안전범주 NON NUCLEAR SAFETY RELATED 품질등급 A등급 제작사 신신기계 - 주설비 참고자료 M213-IM-A01-01 - 표준기술사양서 9-132-M213 - 도면 품목번호 I/N 302 - 제작 도면번호 OEM SD-M213-9603 - 도면번호 2439 M213-DG-C01-03 - 모델번호 M/N EHC-80D - 부품번호 P/N 302 - 원기술규격서(OTS) HANUL 5&6, 9-132-M213 - 제작사 유형(MFR CATEGORY) ORIGINAL EQUIP. MANUFACTURER 제출서류목록 - 첨부기술규격서 적용 - 품질증빙/제출서류목록(QVDL) - 품질보증확인서(C of C) - 재료시험보고서(MTR OR MILL SHEET) | 신신기계 | M/N EHC-80D | P/N 302
2022 | 1 | 경상예방정비용 | 한울 | 3발전소 |  |  | 200581475 | 정비부분품(SPAR) | 국내 | A | 커플링,파이프용 | COUPLING,A48-CL30(KS GC200),FOR SFP SKIM | EA | 2 | 기계부 | 김동구 | 054-785-1500 | 품명 COUPLING - 커플링재질 A48-CL30(KS GC200) - 특수사항 FOR SFP SKIMMER PUMP - 별칭 COUPLING 원자력안전범주 NON NUCLEAR SAFETY RELATED 품질등급 A등급 제작사 신신기계 - 주설비 참고자료 M213-IM-A01-01 - 표준기술사양서 9-132-M213 - 도면 품목번호 I/N 302 - 제작 도면번호 OEM SD-M213-9603 - 도면번호 2439 M213-DG-C01-03 - 모델번호 M/N EHC-80D - 부품번호 P/N 302 - 원기술규격서(OTS) HANUL 5&6, 9-132-M213 - 제작사 유형(MFR CATEGORY) ORIGINAL EQUIP. MANUFACTURER 제출서류목록 - 첨부기술규격서 적용 - 품질증빙/제출서류목록(QVDL) - 품질보증확인서(C of C) - 재료시험보고서(MTR OR MILL SHEET) | 신신기계 | M/N EHC-80D | P/N 302
2020 | 1 | 경상예방정비용 | 한울 | 3발전소 |  |  | 200581477 | 정비부분품(SPAR) | 국내 | A | 리테이너 링 | 리테이너 링,A227-CL1(KS SPS6),FOR SFP SKIMMER | EA | 2 | 기계부 | 김동구 | 054-785-1500 | 품명 리테이너 링 - 리테이닝링재질 A227-CL1(KS SPS6) - 특수사항 FOR SFP SKIMMER PUMP - 별칭 RETAINING RING 원자력안전범주 NON NUCLEAR SAFETY RELATED 품질등급 A등급 제작사 신신기계 - 제작사 유형(MFR CATEGORY) ORIGINAL EQUIP. MANUFACTURER - 원기술규격서(OTS) HANUL 5&6, 9-132-M213 - 주설비 참고자료 M213-IM-A01-01 - 부품번호 P/N 161 - 모델번호 M/N EHC-80D - 도면번호 2439 M213-DG-C01-03 - 제작 도면번호 OEM SD-M213-9603 - 도면 품목번호 I/N 161 - 표준기술사양서 9-132-M213 제출서류목록 - 첨부기술규격서 적용 - 품질증빙/제출서류목록(QVDL) - 품질보증확인서(C of C) - 재료시험보고서(MTR OR MILL SHEET) | 신신기계 | M/N EHC-80D | P/N 161
2021 | 1 | 경상예방정비용 | 한울 | 3발전소 |  |  | 200581477 | 정비부분품(SPAR) | 국내 | A | 리테이너 링 | 리테이너 링,A227-CL1(KS SPS6),FOR SFP SKIMMER | EA | 2 | 기계부 | 김동구 | 054-785-1500 | 품명 리테이너 링 - 리테이닝링재질 A227-CL1(KS SPS6) - 특수사항 FOR SFP SKIMMER PUMP - 별칭 RETAINING RING 원자력안전범주 NON NUCLEAR SAFETY RELATED 품질등급 A등급 제작사 신신기계 - 제작사 유형(MFR CATEGORY) ORIGINAL EQUIP. MANUFACTURER - 원기술규격서(OTS) HANUL 5&6, 9-132-M213 - 주설비 참고자료 M213-IM-A01-01 - 부품번호 P/N 161 - 모델번호 M/N EHC-80D - 도면번호 2439 M213-DG-C01-03 - 제작 도면번호 OEM SD-M213-9603 - 도면 품목번호 I/N 161 - 표준기술사양서 9-132-M213 제출서류목록 - 첨부기술규격서 적용 - 품질증빙/제출서류목록(QVDL) - 품질보증확인서(C of C) - 재료시험보고서(MTR OR MILL SHEET) | 신신기계 | M/N EHC-80D | P/N 161
2022 | 1 | 경상예방정비용 | 한울 | 3발전소 |  |  | 200581477 | 정비부분품(SPAR) | 국내 | A | 리테이너 링 | 리테이너 링,A227-CL1(KS SPS6),FOR SFP SKIMMER | EA | 2 | 기계부 | 김동구 | 054-785-1500 | 품명 리테이너 링 - 리테이닝링재질 A227-CL1(KS SPS6) - 특수사항 FOR SFP SKIMMER PUMP - 별칭 RETAINING RING 원자력안전범주 NON NUCLEAR SAFETY RELATED 품질등급 A등급 제작사 신신기계 - 제작사 유형(MFR CATEGORY) ORIGINAL EQUIP. MANUFACTURER - 원기술규격서(OTS) HANUL 5&6, 9-132-M213 - 주설비 참고자료 M213-IM-A01-01 - 부품번호 P/N 161 - 모델번호 M/N EHC-80D - 도면번호 2439 M213-DG-C01-03 - 제작 도면번호 OEM SD-M213-9603 - 도면 품목번호 I/N 161 - 표준기술사양서 9-132-M213 제출서류목록 - 첨부기술규격서 적용 - 품질증빙/제출서류목록(QVDL) - 품질보증확인서(C of C) - 재료시험보고서(MTR OR MILL SHEET) | 신신기계 | M/N EHC-80D | P/N 161
2020 | 1 | 경상예방정비용 | 한울 | 3발전소 |  |  | 200581478 | 정비부분품(SPAR) | 국내 | A | 와셔 | 와셔,IMPELLER WASHER,A276-304(KS STS304), | EA | 2 | 기계부 | 김동구 | 054-785-1500 | 품명 와셔 - 와셔용도 IMPELLER WASHER - 와셔재질 A276-304(KS STS304) - 특수사항 FOR SFP SKIMMER PUMP - 별칭 IMPELLER WASHER 원자력안전범주 NON NUCLEAR SAFETY RELATED 품질등급 A등급 제작사 신신기계 - 제작사 유형(MFR CATEGORY) ORIGINAL EQUIP. MANUFACTURER - 원기술규격서(OTS) HANUL 5&6, 9-132-M213 - 부품번호 P/N 124 - 모델번호 M/N EHC-80D - 도면번호 2439 M213-DG-C01-03 - 제작 도면번호 OEM SD-M213-9603 - 도면 품목번호 I/N 124 - 표준기술사양서 9-132-M213 - 주설비 참고자료 M213-IM-A01-01 제출서류목록 - 첨부기술규격서 적용 - 품질증빙/제출서류목록(QVDL) - 품질보증확인서(C of C) | 신신기계 | M/N EHC-80D | P/N 124
2021 | 1 | 경상예방정비용 | 한울 | 3발전소 |  |  | 200581478 | 정비부분품(SPAR) | 국내 | A | 와셔 | 와셔,IMPELLER WASHER,A276-304(KS STS304), | EA | 2 | 기계부 | 김동구 | 054-785-1500 | 품명 와셔 - 와셔용도 IMPELLER WASHER - 와셔재질 A276-304(KS STS304) - 특수사항 FOR SFP SKIMMER PUMP - 별칭 IMPELLER WASHER 원자력안전범주 NON NUCLEAR SAFETY RELATED 품질등급 A등급 제작사 신신기계 - 제작사 유형(MFR CATEGORY) ORIGINAL EQUIP. MANUFACTURER - 원기술규격서(OTS) HANUL 5&6, 9-132-M213 - 부품번호 P/N 124 - 모델번호 M/N EHC-80D - 도면번호 2439 M213-DG-C01-03 - 제작 도면번호 OEM SD-M213-9603 - 도면 품목번호 I/N 124 - 표준기술사양서 9-132-M213 - 주설비 참고자료 M213-IM-A01-01 제출서류목록 - 첨부기술규격서 적용 - 품질증빙/제출서류목록(QVDL) - 품질보증확인서(C of C) | 신신기계 | M/N EHC-80D | P/N 124
2022 | 1 | 경상예방정비용 | 한울 | 3발전소 |  |  | 200581478 | 정비부분품(SPAR) | 국내 | A | 와셔 | 와셔,IMPELLER WASHER,A276-304(KS STS304), | EA | 2 | 기계부 | 김동구 | 054-785-1500 | 품명 와셔 - 와셔용도 IMPELLER WASHER - 와셔재질 A276-304(KS STS304) - 특수사항 FOR SFP SKIMMER PUMP - 별칭 IMPELLER WASHER 원자력안전범주 NON NUCLEAR SAFETY RELATED 품질등급 A등급 제작사 신신기계 - 제작사 유형(MFR CATEGORY) ORIGINAL EQUIP. MANUFACTURER - 원기술규격서(OTS) HANUL 5&6, 9-132-M213 - 부품번호 P/N 124 - 모델번호 M/N EHC-80D - 도면번호 2439 M213-DG-C01-03 - 제작 도면번호 OEM SD-M213-9603 - 도면 품목번호 I/N 124 - 표준기술사양서 9-132-M213 - 주설비 참고자료 M213-IM-A01-01 제출서류목록 - 첨부기술규격서 적용 - 품질증빙/제출서류목록(QVDL) - 품질보증확인서(C of C) | 신신기계 | M/N EHC-80D | P/N 124
2020 | 1 | 경상예방정비용 | 한울 | 3발전소 |  |  | 200581479 | 정비부분품(SPAR) | 국내 | A | 임펠러 | 임펠러,A743-CF8(KS SSC13),FOR SFP SKIMMER P | EA | 2 | 기계부 | 김동구 | 054-785-1500 | 품명 임펠러 - 임펠러재질 A743-CF8(KS SSC13) - 특수사항 FOR SFP SKIMMER PUMP - 별칭 IMPELLER 원자력안전범주 NON NUCLEAR SAFETY RELATED 품질등급 A등급 제작사 신신기계 - 주설비 참고자료 M213-IM-A01-01 - 표준기술사양서 9-132-M213 - 도면 품목번호 I/N 3 - 제작 도면번호 OEM SD-M213-9603 - 도면번호 2439 M213-DG-C01-03 - 모델번호 M/N EHC-80D - 부품번호 P/N 3 - 원기술규격서(OTS) HANUL 5&6, 9-132-M213 - 제작사 유형(MFR CATEGORY) ORIGINAL EQUIP. MANUFACTURER 제출서류목록 - 첨부기술규격서 적용 - 품질증빙/제출서류목록(QVDL) - 품질보증확인서(C of C) - 재료시험보고서(MTR OR MILL SHEET) - 비파괴검사보고서(NDE Records) - 외관 및 치수검사 성적서 - 검교정성적서(Calibration Records) | 신신기계 | M/N EHC-80D | P/N 3
2021 | 1 | 경상예방정비용 | 한울 | 3발전소 |  |  | 200581479 | 정비부분품(SPAR) | 국내 | A | 임펠러 | 임펠러,A743-CF8(KS SSC13),FOR SFP SKIMMER P | EA | 2 | 기계부 | 김동구 | 054-785-1500 | 품명 임펠러 - 임펠러재질 A743-CF8(KS SSC13) - 특수사항 FOR SFP SKIMMER PUMP - 별칭 IMPELLER 원자력안전범주 NON NUCLEAR SAFETY RELATED 품질등급 A등급 제작사 신신기계 - 주설비 참고자료 M213-IM-A01-01 - 표준기술사양서 9-132-M213 - 도면 품목번호 I/N 3 - 제작 도면번호 OEM SD-M213-9603 - 도면번호 2439 M213-DG-C01-03 - 모델번호 M/N EHC-80D - 부품번호 P/N 3 - 원기술규격서(OTS) HANUL 5&6, 9-132-M213 - 제작사 유형(MFR CATEGORY) ORIGINAL EQUIP. MANUFACTURER 제출서류목록 - 첨부기술규격서 적용 - 품질증빙/제출서류목록(QVDL) - 품질보증확인서(C of C) - 재료시험보고서(MTR OR MILL SHEET) - 비파괴검사보고서(NDE Records) - 외관 및 치수검사 성적서 - 검교정성적서(Calibration Records) | 신신기계 | M/N EHC-80D | P/N 3
2022 | 1 | 경상예방정비용 | 한울 | 3발전소 |  |  | 200581479 | 정비부분품(SPAR) | 국내 | A | 임펠러 | 임펠러,A743-CF8(KS SSC13),FOR SFP SKIMMER P | EA | 2 | 기계부 | 김동구 | 054-785-1500 | 품명 임펠러 - 임펠러재질 A743-CF8(KS SSC13) - 특수사항 FOR SFP SKIMMER PUMP - 별칭 IMPELLER 원자력안전범주 NON NUCLEAR SAFETY RELATED 품질등급 A등급 제작사 신신기계 - 주설비 참고자료 M213-IM-A01-01 - 표준기술사양서 9-132-M213 - 도면 품목번호 I/N 3 - 제작 도면번호 OEM SD-M213-9603 - 도면번호 2439 M213-DG-C01-03 - 모델번호 M/N EHC-80D - 부품번호 P/N 3 - 원기술규격서(OTS) HANUL 5&6, 9-132-M213 - 제작사 유형(MFR CATEGORY) ORIGINAL EQUIP. MANUFACTURER 제출서류목록 - 첨부기술규격서 적용 - 품질증빙/제출서류목록(QVDL) - 품질보증확인서(C of C) - 재료시험보고서(MTR OR MILL SHEET) - 비파괴검사보고서(NDE Records) - 외관 및 치수검사 성적서 - 검교정성적서(Calibration Records) | 신신기계 | M/N EHC-80D | P/N 3
2020 | 1 | 경상예방정비용 | 한울 | 3발전소 |  |  | 200581482 | 정비부분품(SPAR) | 국내 | Q | 와셔 | 와셔,PLAIN WASHER,A276 316L,FOR SFP COOLIN | EA | 2 | 기계부 | 김동구 | 054-785-1500 | 품명 와셔 - 와셔타입 PLAIN WASHER - 와셔재질 A276 316L - 특수사항 FOR SFP COOLING PUMP - 별칭 PLAIN WASHER 원자력안전범주 NON NUCLEAR SAFETY RELATED 품질등급 Q등급 제작사 신신기계 - 제작사 유형(MFR CATEGORY) ORIGINAL EQUIP. MANUFACTURER - 원기술규격서(OTS) HANUL 5&6, 9-132-N202 - 부품번호 P/N 936.1 - 모델번호 M/N EHC-250C - 도면번호 2439 N202-DG-B01-01 - 제작 도면번호 OEM N202-DG-B01-01 - 도면 품목번호 I/N 936.1 - 표준기술사양서 9-132-N202 - 주설비 참고자료 N202-IM-A01-01 제출서류목록 - 첨부기술규격서 적용 - 품질증빙/제출서류목록(QVDL) - 품질보증확인서(C of C) | 신신기계 | M/N EHC-250C | P/N 936.1
2021 | 1 | 경상예방정비용 | 한울 | 3발전소 |  |  | 200581482 | 정비부분품(SPAR) | 국내 | Q | 와셔 | 와셔,PLAIN WASHER,A276 316L,FOR SFP COOLIN | EA | 2 | 기계부 | 김동구 | 054-785-1500 | 품명 와셔 - 와셔타입 PLAIN WASHER - 와셔재질 A276 316L - 특수사항 FOR SFP COOLING PUMP - 별칭 PLAIN WASHER 원자력안전범주 NON NUCLEAR SAFETY RELATED 품질등급 Q등급 제작사 신신기계 - 제작사 유형(MFR CATEGORY) ORIGINAL EQUIP. MANUFACTURER - 원기술규격서(OTS) HANUL 5&6, 9-132-N202 - 부품번호 P/N 936.1 - 모델번호 M/N EHC-250C - 도면번호 2439 N202-DG-B01-01 - 제작 도면번호 OEM N202-DG-B01-01 - 도면 품목번호 I/N 936.1 - 표준기술사양서 9-132-N202 - 주설비 참고자료 N202-IM-A01-01 제출서류목록 - 첨부기술규격서 적용 - 품질증빙/제출서류목록(QVDL) - 품질보증확인서(C of C) | 신신기계 | M/N EHC-250C | P/N 936.1
2022 | 1 | 경상예방정비용 | 한울 | 3발전소 |  |  | 200581482 | 정비부분품(SPAR) | 국내 | Q | 와셔 | 와셔,PLAIN WASHER,A276 316L,FOR SFP COOLIN | EA | 2 | 기계부 | 김동구 | 054-785-1500 | 품명 와셔 - 와셔타입 PLAIN WASHER - 와셔재질 A276 316L - 특수사항 FOR SFP COOLING PUMP - 별칭 PLAIN WASHER 원자력안전범주 NON NUCLEAR SAFETY RELATED 품질등급 Q등급 제작사 신신기계 - 제작사 유형(MFR CATEGORY) ORIGINAL EQUIP. MANUFACTURER - 원기술규격서(OTS) HANUL 5&6, 9-132-N202 - 부품번호 P/N 936.1 - 모델번호 M/N EHC-250C - 도면번호 2439 N202-DG-B01-01 - 제작 도면번호 OEM N202-DG-B01-01 - 도면 품목번호 I/N 936.1 - 표준기술사양서 9-132-N202 - 주설비 참고자료 N202-IM-A01-01 제출서류목록 - 첨부기술규격서 적용 - 품질증빙/제출서류목록(QVDL) - 품질보증확인서(C of C) | 신신기계 | M/N EHC-250C | P/N 936.1
2020 | 1 | 경상예방정비용 | 한울 | 3발전소 |  |  | 200581483 | 정비부분품(SPAR) | 국내 | A | 링,톱니형 잠금형 | 링,톱니형 잠금형,CIRCLIP,A067-D2551(KS SK5M),FO | EA | 4 | 기계부 | 김동구 | 054-785-1500 | 품명 링,톱니형 잠금형 - 별칭 CIRCLIP - 재질 A067-D2551(KS SK5M) - 특수사항 FOR SFP CLEANUP PUMP 원자력안전범주 NON NUCLEAR SAFETY RELATED 품질등급 A등급 제작사 신신기계 - 주설비 참고자료 M213-IM-A01-01 - 표준기술사양서 9-132-M213 - 도면 품목번호 I/N 932.01 - 제작 도면번호 OEM SD-M213-9602 - 도면번호 2439 M213-DG-C01-02 - 모델번호 M/N ZAH-80C - 부품번호 P/N 932.01 - 원기술규격서(OTS) HANUL 5&6, 9-132-M213 - 제작사 유형(MFR CATEGORY) ORIGINAL EQUIP. MANUFACTURER 제출서류목록 - 첨부기술규격서 적용 - 품질증빙/제출서류목록(QVDL) - 품질보증확인서(C of C) | 신신기계 | M/N ZAH-80C | P/N 932.01
2021 | 1 | 경상예방정비용 | 한울 | 3발전소 |  |  | 200581483 | 정비부분품(SPAR) | 국내 | A | 링,톱니형 잠금형 | 링,톱니형 잠금형,CIRCLIP,A067-D2551(KS SK5M),FO | EA | 4 | 기계부 | 김동구 | 054-785-1500 | 품명 링,톱니형 잠금형 - 별칭 CIRCLIP - 재질 A067-D2551(KS SK5M) - 특수사항 FOR SFP CLEANUP PUMP 원자력안전범주 NON NUCLEAR SAFETY RELATED 품질등급 A등급 제작사 신신기계 - 주설비 참고자료 M213-IM-A01-01 - 표준기술사양서 9-132-M213 - 도면 품목번호 I/N 932.01 - 제작 도면번호 OEM SD-M213-9602 - 도면번호 2439 M213-DG-C01-02 - 모델번호 M/N ZAH-80C - 부품번호 P/N 932.01 - 원기술규격서(OTS) HANUL 5&6, 9-132-M213 - 제작사 유형(MFR CATEGORY) ORIGINAL EQUIP. MANUFACTURER 제출서류목록 - 첨부기술규격서 적용 - 품질증빙/제출서류목록(QVDL) - 품질보증확인서(C of C) | 신신기계 | M/N ZAH-80C | P/N 932.01
2022 | 1 | 경상예방정비용 | 한울 | 3발전소 |  |  | 200581483 | 정비부분품(SPAR) | 국내 | A | 링,톱니형 잠금형 | 링,톱니형 잠금형,CIRCLIP,A067-D2551(KS SK5M),FO | EA | 4 | 기계부 | 김동구 | 054-785-1500 | 품명 링,톱니형 잠금형 - 별칭 CIRCLIP - 재질 A067-D2551(KS SK5M) - 특수사항 FOR SFP CLEANUP PUMP 원자력안전범주 NON NUCLEAR SAFETY RELATED 품질등급 A등급 제작사 신신기계 - 주설비 참고자료 M213-IM-A01-01 - 표준기술사양서 9-132-M213 - 도면 품목번호 I/N 932.01 - 제작 도면번호 OEM SD-M213-9602 - 도면번호 2439 M213-DG-C01-02 - 모델번호 M/N ZAH-80C - 부품번호 P/N 932.01 - 원기술규격서(OTS) HANUL 5&6, 9-132-M213 - 제작사 유형(MFR CATEGORY) ORIGINAL EQUIP. MANUFACTURER 제출서류목록 - 첨부기술규격서 적용 - 품질증빙/제출서류목록(QVDL) - 품질보증확인서(C of C) | 신신기계 | M/N ZAH-80C | P/N 932.01
2020 | 1 | 경상예방정비용 | 한울 | 3발전소 |  |  | 200581491 | 정비부분품(SPAR) | 국내 | Q | 스프링 세트 | 스프링,WAVE SPRING,A227-CL1,FOR SFP COOLING | EA | 2 | 기계부 | 김동구 | 054-785-1500 | 품명 스프링 - 별칭 WAVE SPRING - 재질 A227-CL1 - 특수사항 FOR SFP COOLING PUMP 원자력안전범주 NON NUCLEAR SAFETY RELATED 품질등급 Q등급 제작사 신신기계 - 제작사 유형(MFR CATEGORY) ORIGINAL EQUIP. MANUFACTURER - 원기술규격서(OTS) HANUL 5&6, 9-132-N202 - 주설비 참고자료 N202-IM-A01-01 - 부품번호 P/N 938.1 - 모델번호 M/N EHC-250C - 도면번호 2439 N202-DG-B01-01 - 제작 도면번호 OEM N202-DG-B01-01 - 도면 품목번호 I/N 938.1 - 표준기술사양서 9-132-N202 제출서류목록 - 첨부기술규격서 적용 - 품질증빙/제출서류목록(QVDL) - 품질보증확인서(C of C) | 신신기계 | M/N EHC-250C | P/N 938.1
2021 | 1 | 경상예방정비용 | 한울 | 3발전소 |  |  | 200581491 | 정비부분품(SPAR) | 국내 | Q | 스프링 세트 | 스프링,WAVE SPRING,A227-CL1,FOR SFP COOLING | EA | 2 | 기계부 | 김동구 | 054-785-1500 | 품명 스프링 - 별칭 WAVE SPRING - 재질 A227-CL1 - 특수사항 FOR SFP COOLING PUMP 원자력안전범주 NON NUCLEAR SAFETY RELATED 품질등급 Q등급 제작사 신신기계 - 제작사 유형(MFR CATEGORY) ORIGINAL EQUIP. MANUFACTURER - 원기술규격서(OTS) HANUL 5&6, 9-132-N202 - 주설비 참고자료 N202-IM-A01-01 - 부품번호 P/N 938.1 - 모델번호 M/N EHC-250C - 도면번호 2439 N202-DG-B01-01 - 제작 도면번호 OEM N202-DG-B01-01 - 도면 품목번호 I/N 938.1 - 표준기술사양서 9-132-N202 제출서류목록 - 첨부기술규격서 적용 - 품질증빙/제출서류목록(QVDL) - 품질보증확인서(C of C) | 신신기계 | M/N EHC-250C | P/N 938.1
2022 | 1 | 경상예방정비용 | 한울 | 3발전소 |  |  | 200581491 | 정비부분품(SPAR) | 국내 | Q | 스프링 세트 | 스프링,WAVE SPRING,A227-CL1,FOR SFP COOLING | EA | 2 | 기계부 | 김동구 | 054-785-1500 | 품명 스프링 - 별칭 WAVE SPRING - 재질 A227-CL1 - 특수사항 FOR SFP COOLING PUMP 원자력안전범주 NON NUCLEAR SAFETY RELATED 품질등급 Q등급 제작사 신신기계 - 제작사 유형(MFR CATEGORY) ORIGINAL EQUIP. MANUFACTURER - 원기술규격서(OTS) HANUL 5&6, 9-132-N202 - 주설비 참고자료 N202-IM-A01-01 - 부품번호 P/N 938.1 - 모델번호 M/N EHC-250C - 도면번호 2439 N202-DG-B01-01 - 제작 도면번호 OEM N202-DG-B01-01 - 도면 품목번호 I/N 938.1 - 표준기술사양서 9-132-N202 제출서류목록 - 첨부기술규격서 적용 - 품질증빙/제출서류목록(QVDL) - 품질보증확인서(C of C) | 신신기계 | M/N EHC-250C | P/N 938.1
2020 | 1 | 경상예방정비용 | 한울 | 3발전소 |  |  | 200581492 | 정비부분품(SPAR) | 국내 | A | 임펠러 | 임펠러,A743-CF8(KS SSC13),FOR SFP CLEANUP P | EA | 2 | 기계부 | 김동구 | 054-785-1500 | 품명 임펠러 - 임펠러재질 A743-CF8(KS SSC13) - 특수사항 FOR SFP CLEANUP PUMP - 별칭 IMPELLER 원자력안전범주 NON NUCLEAR SAFETY RELATED 품질등급 A등급 제작사 신신기계 - 주설비 참고자료 M213-IM-A01-01 - 표준기술사양서 9-132-M213 - 도면 품목번호 I/N 230.01 - 제작 도면번호 OEM SD-M213-9602 - 도면번호 2439 M213-DG-C01-02 - 모델번호 M/N ZAH-80C - 부품번호 P/N 230.01 - 원기술규격서(OTS) HANUL 5&6, 9-132-M213 - 제작사 유형(MFR CATEGORY) ORIGINAL EQUIP. MANUFACTURER 제출서류목록 - 첨부기술규격서 적용 - 품질증빙/제출서류목록(QVDL) - 품질보증확인서(C of C) - 재료시험보고서(MTR OR MILL SHEET) - 비파괴검사보고서(NDE Records) - 외관 및 치수검사 성적서 - 검교정성적서(Calibration Records) | 신신기계 | M/N ZAH-80C | P/N 230.01
2021 | 1 | 경상예방정비용 | 한울 | 3발전소 |  |  | 200581492 | 정비부분품(SPAR) | 국내 | A | 임펠러 | 임펠러,A743-CF8(KS SSC13),FOR SFP CLEANUP P | EA | 2 | 기계부 | 김동구 | 054-785-1500 | 품명 임펠러 - 임펠러재질 A743-CF8(KS SSC13) - 특수사항 FOR SFP CLEANUP PUMP - 별칭 IMPELLER 원자력안전범주 NON NUCLEAR SAFETY RELATED 품질등급 A등급 제작사 신신기계 - 주설비 참고자료 M213-IM-A01-01 - 표준기술사양서 9-132-M213 - 도면 품목번호 I/N 230.01 - 제작 도면번호 OEM SD-M213-9602 - 도면번호 2439 M213-DG-C01-02 - 모델번호 M/N ZAH-80C - 부품번호 P/N 230.01 - 원기술규격서(OTS) HANUL 5&6, 9-132-M213 - 제작사 유형(MFR CATEGORY) ORIGINAL EQUIP. MANUFACTURER 제출서류목록 - 첨부기술규격서 적용 - 품질증빙/제출서류목록(QVDL) - 품질보증확인서(C of C) - 재료시험보고서(MTR OR MILL SHEET) - 비파괴검사보고서(NDE Records) - 외관 및 치수검사 성적서 - 검교정성적서(Calibration Records) | 신신기계 | M/N ZAH-80C | P/N 230.01
2022 | 1 | 경상예방정비용 | 한울 | 3발전소 |  |  | 200581492 | 정비부분품(SPAR) | 국내 | A | 임펠러 | 임펠러,A743-CF8(KS SSC13),FOR SFP CLEANUP P | EA | 2 | 기계부 | 김동구 | 054-785-1500 | 품명 임펠러 - 임펠러재질 A743-CF8(KS SSC13) - 특수사항 FOR SFP CLEANUP PUMP - 별칭 IMPELLER 원자력안전범주 NON NUCLEAR SAFETY RELATED 품질등급 A등급 제작사 신신기계 - 주설비 참고자료 M213-IM-A01-01 - 표준기술사양서 9-132-M213 - 도면 품목번호 I/N 230.01 - 제작 도면번호 OEM SD-M213-9602 - 도면번호 2439 M213-DG-C01-02 - 모델번호 M/N ZAH-80C - 부품번호 P/N 230.01 - 원기술규격서(OTS) HANUL 5&6, 9-132-M213 - 제작사 유형(MFR CATEGORY) ORIGINAL EQUIP. MANUFACTURER 제출서류목록 - 첨부기술규격서 적용 - 품질증빙/제출서류목록(QVDL) - 품질보증확인서(C of C) - 재료시험보고서(MTR OR MILL SHEET) - 비파괴검사보고서(NDE Records) - 외관 및 치수검사 성적서 - 검교정성적서(Calibration Records) | 신신기계 | M/N ZAH-80C | P/N 230.01
2020 | 1 | 경상예방정비용 | 한울 | 3발전소 |  |  | 200581502 | 정비부분품(SPAR) | 국내 | Q | 슬리브,샤프트용 | 슬리브,SHAFT SLEEVE,A276 316L,FOR SFP COOLI | EA | 2 | 기계부 | 김동구 | 054-785-1500 | 품명 슬리브 - 슬리브용도 SHAFT SLEEVE - 슬리브재질 A276 316L - 특수사항 FOR SFP COOLING PUMP - 별칭 SHAFT SLEEVE 원자력안전범주 NON NUCLEAR SAFETY RELATED 품질등급 Q등급 제작사 신신기계 - 제작사 유형(MFR CATEGORY) ORIGINAL EQUIP. MANUFACTURER - 원기술규격서(OTS) HANUL 5&6, 9-132-N202 - 주설비 참고자료 N202-IM-A01-01 - 부품번호 P/N 523.1 - 모델번호 M/N EHC-250C - 도면번호 2439 N202-DG-B01-01 - 제작 도면번호 OEM N202-DG-B01-01 - 도면 품목번호 I/N 523.1 - 표준기술사양서 9-132-N202 제출서류목록 - 첨부기술규격서 적용 - 품질증빙/제출서류목록(QVDL) - 품질보증확인서(C of C) - 재료시험보고서(MTR OR MILL SHEET) | 신신기계 | M/N EHC-250C | P/N 523.1
2021 | 1 | 경상예방정비용 | 한울 | 3발전소 |  |  | 200581502 | 정비부분품(SPAR) | 국내 | Q | 슬리브,샤프트용 | 슬리브,SHAFT SLEEVE,A276 316L,FOR SFP COOLI | EA | 2 | 기계부 | 김동구 | 054-785-1500 | 품명 슬리브 - 슬리브용도 SHAFT SLEEVE - 슬리브재질 A276 316L - 특수사항 FOR SFP COOLING PUMP - 별칭 SHAFT SLEEVE 원자력안전범주 NON NUCLEAR SAFETY RELATED 품질등급 Q등급 제작사 신신기계 - 제작사 유형(MFR CATEGORY) ORIGINAL EQUIP. MANUFACTURER - 원기술규격서(OTS) HANUL 5&6, 9-132-N202 - 주설비 참고자료 N202-IM-A01-01 - 부품번호 P/N 523.1 - 모델번호 M/N EHC-250C - 도면번호 2439 N202-DG-B01-01 - 제작 도면번호 OEM N202-DG-B01-01 - 도면 품목번호 I/N 523.1 - 표준기술사양서 9-132-N202 제출서류목록 - 첨부기술규격서 적용 - 품질증빙/제출서류목록(QVDL) - 품질보증확인서(C of C) - 재료시험보고서(MTR OR MILL SHEET) | 신신기계 | M/N EHC-250C | P/N 523.1
2022 | 1 | 경상예방정비용 | 한울 | 3발전소 |  |  | 200581502 | 정비부분품(SPAR) | 국내 | Q | 슬리브,샤프트용 | 슬리브,SHAFT SLEEVE,A276 316L,FOR SFP COOLI | EA | 2 | 기계부 | 김동구 | 054-785-1500 | 품명 슬리브 - 슬리브용도 SHAFT SLEEVE - 슬리브재질 A276 316L - 특수사항 FOR SFP COOLING PUMP - 별칭 SHAFT SLEEVE 원자력안전범주 NON NUCLEAR SAFETY RELATED 품질등급 Q등급 제작사 신신기계 - 제작사 유형(MFR CATEGORY) ORIGINAL EQUIP. MANUFACTURER - 원기술규격서(OTS) HANUL 5&6, 9-132-N202 - 주설비 참고자료 N202-IM-A01-01 - 부품번호 P/N 523.1 - 모델번호 M/N EHC-250C - 도면번호 2439 N202-DG-B01-01 - 제작 도면번호 OEM N202-DG-B01-01 - 도면 품목번호 I/N 523.1 - 표준기술사양서 9-132-N202 제출서류목록 - 첨부기술규격서 적용 - 품질증빙/제출서류목록(QVDL) - 품질보증확인서(C of C) - 재료시험보고서(MTR OR MILL SHEET) | 신신기계 | M/N EHC-250C | P/N 523.1
2020 | 1 | 경상예방정비용 | 한울 | 3발전소 |  |  | 200581504 | 정비부분품(SPAR) | 국내 | A | 샤프트 | 샤프트,A276-304(KS STS304),FOR SFP CLEANUP | EA | 2 | 기계부 | 김동구 | 054-785-1500 | 품명 샤프트 - 샤프트재질 A276-304(KS STS304) - 특수사항 FOR SFP CLEANUP PUMP - 별칭 SHAFT 원자력안전범주 NON NUCLEAR SAFETY RELATED 품질등급 A등급 제작사 신신기계 - 주설비 참고자료 M213-IM-A01-01 - 표준기술사양서 9-132-M213 - 도면 품목번호 I/N 210.03 - 제작 도면번호 OEM SD-M213-9602 - 도면번호 2439 M213-DG-C01-02 - 모델번호 M/N ZAH-80C - 부품번호 P/N 210.03 - 원기술규격서(OTS) HANUL 5&6, 9-132-M213 - 제작사 유형(MFR CATEGORY) ORIGINAL EQUIP. MANUFACTURER 제출서류목록 - 첨부기술규격서 적용 - 품질증빙/제출서류목록(QVDL) - 품질보증확인서(C of C) - 재료시험보고서(MTR OR MILL SHEET) - 비파괴검사보고서(NDE Records) - 외관 및 치수검사 성적서 - 검교정성적서(Calibration Records) | 신신기계 | M/N ZAH-80C | P/N 210.03
2021 | 1 | 경상예방정비용 | 한울 | 3발전소 |  |  | 200581504 | 정비부분품(SPAR) | 국내 | A | 샤프트 | 샤프트,A276-304(KS STS304),FOR SFP CLEANUP | EA | 2 | 기계부 | 김동구 | 054-785-1500 | 품명 샤프트 - 샤프트재질 A276-304(KS STS304) - 특수사항 FOR SFP CLEANUP PUMP - 별칭 SHAFT 원자력안전범주 NON NUCLEAR SAFETY RELATED 품질등급 A등급 제작사 신신기계 - 주설비 참고자료 M213-IM-A01-01 - 표준기술사양서 9-132-M213 - 도면 품목번호 I/N 210.03 - 제작 도면번호 OEM SD-M213-9602 - 도면번호 2439 M213-DG-C01-02 - 모델번호 M/N ZAH-80C - 부품번호 P/N 210.03 - 원기술규격서(OTS) HANUL 5&6, 9-132-M213 - 제작사 유형(MFR CATEGORY) ORIGINAL EQUIP. MANUFACTURER 제출서류목록 - 첨부기술규격서 적용 - 품질증빙/제출서류목록(QVDL) - 품질보증확인서(C of C) - 재료시험보고서(MTR OR MILL SHEET) - 비파괴검사보고서(NDE Records) - 외관 및 치수검사 성적서 - 검교정성적서(Calibration Records) | 신신기계 | M/N ZAH-80C | P/N 210.03
2022 | 1 | 경상예방정비용 | 한울 | 3발전소 |  |  | 200581504 | 정비부분품(SPAR) | 국내 | A | 샤프트 | 샤프트,A276-304(KS STS304),FOR SFP CLEANUP | EA | 2 | 기계부 | 김동구 | 054-785-1500 | 품명 샤프트 - 샤프트재질 A276-304(KS STS304) - 특수사항 FOR SFP CLEANUP PUMP - 별칭 SHAFT 원자력안전범주 NON NUCLEAR SAFETY RELATED 품질등급 A등급 제작사 신신기계 - 주설비 참고자료 M213-IM-A01-01 - 표준기술사양서 9-132-M213 - 도면 품목번호 I/N 210.03 - 제작 도면번호 OEM SD-M213-9602 - 도면번호 2439 M213-DG-C01-02 - 모델번호 M/N ZAH-80C - 부품번호 P/N 210.03 - 원기술규격서(OTS) HANUL 5&6, 9-132-M213 - 제작사 유형(MFR CATEGORY) ORIGINAL EQUIP. MANUFACTURER 제출서류목록 - 첨부기술규격서 적용 - 품질증빙/제출서류목록(QVDL) - 품질보증확인서(C of C) - 재료시험보고서(MTR OR MILL SHEET) - 비파괴검사보고서(NDE Records) - 외관 및 치수검사 성적서 - 검교정성적서(Calibration Records) | 신신기계 | M/N ZAH-80C | P/N 210.03
2020 | 2 | 계획예방정비용 | 고리 | 3발전소 | 5(신1) | 6 | 200581520 | 정비부분품(SPAR) | 국내 | S | 안전/릴리프 밸브 | 밸브,안전방출,6 X 8in,SA216 GR.WCB,299PSI,600P | EA | 1 | 기계부 | 장준욱 | 051-726-5648 | 품명 밸브,안전방출 - 밸브사이즈 6 X 8in - 밸브재질 SA216 GR.WCB - 압력설정범위(상한) 299PSI - 사용압력(상한) 600PSI - 사용온도(상한) 500˚F - 시트재질 A276 TYPE 316 - 디스크(DISK)재질 A276 TYPE 316 - 스프링(SPRING)재질 SUP 9 - 밸브접속형태 FLANGE TYPE - 플랜지호칭압력 300LB - 플랜지형태 INLET RF, OUTLET RF - 사용매체 STEAM 원자력안전범주 NON NUCLEAR SAFETY RELATED 품질등급 S등급 제작사 (주)에쓰브이씨 [구 신우공업(주)] - 제작사 유형(MFR CATEGORY) ORIGINAL EQUIP. MANUFACTURER - 모델번호 SSR - 도면번호 J237B-DG-A01-62 제출서류목록 - 품질보증확인서(C of C) - 일반규격(S등급) 제작사 제품인증서 | (주)에쓰브이씨 [구 신우공업(주)] | SSR
2020 | 3 | 계획예방정비용 | 고리 | 3발전소 | 6(신2) | 6 | 200581520 | 정비부분품(SPAR) | 국내 | S | 안전/릴리프 밸브 | 밸브,안전방출,6 X 8in,SA216 GR.WCB,299PSI,600P | EA | 1 | 기계부 | 장준욱 | 051-726-5648 | 품명 밸브,안전방출 - 밸브사이즈 6 X 8in - 밸브재질 SA216 GR.WCB - 압력설정범위(상한) 299PSI - 사용압력(상한) 600PSI - 사용온도(상한) 500˚F - 시트재질 A276 TYPE 316 - 디스크(DISK)재질 A276 TYPE 316 - 스프링(SPRING)재질 SUP 9 - 밸브접속형태 FLANGE TYPE - 플랜지호칭압력 300LB - 플랜지형태 INLET RF, OUTLET RF - 사용매체 STEAM 원자력안전범주 NON NUCLEAR SAFETY RELATED 품질등급 S등급 제작사 (주)에쓰브이씨 [구 신우공업(주)] - 제작사 유형(MFR CATEGORY) ORIGINAL EQUIP. MANUFACTURER - 모델번호 SSR - 도면번호 J237B-DG-A01-62 제출서류목록 - 품질보증확인서(C of C) - 일반규격(S등급) 제작사 제품인증서 | (주)에쓰브이씨 [구 신우공업(주)] | SSR
2021 | 4 | 계획예방정비용 | 고리 | 3발전소 | 5(신1) | 7 | 200581520 | 정비부분품(SPAR) | 국내 | S | 안전/릴리프 밸브 | 밸브,안전방출,6 X 8in,SA216 GR.WCB,299PSI,600P | EA | 1 | 기계부 | 장준욱 | 051-726-5648 | 품명 밸브,안전방출 - 밸브사이즈 6 X 8in - 밸브재질 SA216 GR.WCB - 압력설정범위(상한) 299PSI - 사용압력(상한) 600PSI - 사용온도(상한) 500˚F - 시트재질 A276 TYPE 316 - 디스크(DISK)재질 A276 TYPE 316 - 스프링(SPRING)재질 SUP 9 - 밸브접속형태 FLANGE TYPE - 플랜지호칭압력 300LB - 플랜지형태 INLET RF, OUTLET RF - 사용매체 STEAM 원자력안전범주 NON NUCLEAR SAFETY RELATED 품질등급 S등급 제작사 (주)에쓰브이씨 [구 신우공업(주)] - 제작사 유형(MFR CATEGORY) ORIGINAL EQUIP. MANUFACTURER - 모델번호 SSR - 도면번호 J237B-DG-A01-62 제출서류목록 - 품질보증확인서(C of C) - 일반규격(S등급) 제작사 제품인증서 | (주)에쓰브이씨 [구 신우공업(주)] | SSR
2020 | 1 | 경상예방정비용 | 한울 | 3발전소 |  |  | 200581537 | 정비부분품(SPAR) | 국내 | A | 디플렉터,오염방지용 | 디플렉터(DEFLECTOR),DEFLECTOR,A48-CL30(KS G | EA | 2 | 기계부 | 김동구 | 054-785-1500 | 품명 디플렉터(DEFLECTOR) - 별칭 DEFLECTOR - 재질 A48-CL30(KS GC200) - 특수사항 FOR SFP CLEANUP PUMP 원자력안전범주 NON NUCLEAR SAFETY RELATED 품질등급 A등급 제작사 신신기계 - 제작사 유형(MFR CATEGORY) ORIGINAL EQUIP. MANUFACTURER - 원기술규격서(OTS) HANUL 5&6, 9-132-M213 - 주설비 참고자료 M213-IM-A01-01 - 부품번호 P/N 507.02 - 모델번호 M/N ZAH-80C - 도면번호 2439 M213-DG-C01-02 - 제작 도면번호 OEM SD-M213-9602 - 도면 품목번호 I/N 507.02 - 표준기술사양서 9-132-M213 제출서류목록 - 첨부기술규격서 적용 - 품질증빙/제출서류목록(QVDL) - 품질보증확인서(C of C) - 재료시험보고서(MTR OR MILL SHEET) | 신신기계 | M/N ZAH-80C | P/N 507.02
2021 | 1 | 경상예방정비용 | 한울 | 3발전소 |  |  | 200581537 | 정비부분품(SPAR) | 국내 | A | 디플렉터,오염방지용 | 디플렉터(DEFLECTOR),DEFLECTOR,A48-CL30(KS G | EA | 2 | 기계부 | 김동구 | 054-785-1500 | 품명 디플렉터(DEFLECTOR) - 별칭 DEFLECTOR - 재질 A48-CL30(KS GC200) - 특수사항 FOR SFP CLEANUP PUMP 원자력안전범주 NON NUCLEAR SAFETY RELATED 품질등급 A등급 제작사 신신기계 - 제작사 유형(MFR CATEGORY) ORIGINAL EQUIP. MANUFACTURER - 원기술규격서(OTS) HANUL 5&6, 9-132-M213 - 주설비 참고자료 M213-IM-A01-01 - 부품번호 P/N 507.02 - 모델번호 M/N ZAH-80C - 도면번호 2439 M213-DG-C01-02 - 제작 도면번호 OEM SD-M213-9602 - 도면 품목번호 I/N 507.02 - 표준기술사양서 9-132-M213 제출서류목록 - 첨부기술규격서 적용 - 품질증빙/제출서류목록(QVDL) - 품질보증확인서(C of C) - 재료시험보고서(MTR OR MILL SHEET) | 신신기계 | M/N ZAH-80C | P/N 507.02
2022 | 1 | 경상예방정비용 | 한울 | 3발전소 |  |  | 200581537 | 정비부분품(SPAR) | 국내 | A | 디플렉터,오염방지용 | 디플렉터(DEFLECTOR),DEFLECTOR,A48-CL30(KS G | EA | 2 | 기계부 | 김동구 | 054-785-1500 | 품명 디플렉터(DEFLECTOR) - 별칭 DEFLECTOR - 재질 A48-CL30(KS GC200) - 특수사항 FOR SFP CLEANUP PUMP 원자력안전범주 NON NUCLEAR SAFETY RELATED 품질등급 A등급 제작사 신신기계 - 제작사 유형(MFR CATEGORY) ORIGINAL EQUIP. MANUFACTURER - 원기술규격서(OTS) HANUL 5&6, 9-132-M213 - 주설비 참고자료 M213-IM-A01-01 - 부품번호 P/N 507.02 - 모델번호 M/N ZAH-80C - 도면번호 2439 M213-DG-C01-02 - 제작 도면번호 OEM SD-M213-9602 - 도면 품목번호 I/N 507.02 - 표준기술사양서 9-132-M213 제출서류목록 - 첨부기술규격서 적용 - 품질증빙/제출서류목록(QVDL) - 품질보증확인서(C of C) - 재료시험보고서(MTR OR MILL SHEET) | 신신기계 | M/N ZAH-80C | P/N 507.02
2020 | 1 | 경상예방정비용 | 한울 | 3발전소 |  |  | 200581546 | 정비부분품(SPAR) | 국내 | A | 웨어링 | 링,웨어링,A743-CF8(KS SSC13),FOR SFP CLEANUP | EA | 2 | 기계부 | 김동구 | 054-785-1500 | 품명 링,웨어링 - 링(WEARING)재질 A743-CF8(KS SSC13) - 특수사항 FOR SFP CLEANUP PUMP - 별칭 WEAR RING STATIONARY 원자력안전범주 NON NUCLEAR SAFETY RELATED 품질등급 A등급 제작사 신신기계 - 제작사 유형(MFR CATEGORY) ORIGINAL EQUIP. MANUFACTURER - 원기술규격서(OTS) HANUL 5&6, 9-132-M213 - 주설비 참고자료 M213-IM-A01-01 - 부품번호 P/N 502.02 - 모델번호 M/N ZAH-80C - 도면번호 2439 M213-DG-C01-02 - 제작 도면번호 OEM SD-M213-9602 - 도면 품목번호 I/N 502.02 - 표준기술사양서 9-132-M213 제출서류목록 - 첨부기술규격서 적용 - 품질증빙/제출서류목록(QVDL) - 품질보증확인서(C of C) - 재료시험보고서(MTR OR MILL SHEET) - 외관 및 치수검사 성적서 - 검교정성적서(Calibration Records) | 신신기계 | M/N ZAH-80C | P/N 502.02
2021 | 1 | 경상예방정비용 | 한울 | 3발전소 |  |  | 200581546 | 정비부분품(SPAR) | 국내 | A | 웨어링 | 링,웨어링,A743-CF8(KS SSC13),FOR SFP CLEANUP | EA | 2 | 기계부 | 김동구 | 054-785-1500 | 품명 링,웨어링 - 링(WEARING)재질 A743-CF8(KS SSC13) - 특수사항 FOR SFP CLEANUP PUMP - 별칭 WEAR RING STATIONARY 원자력안전범주 NON NUCLEAR SAFETY RELATED 품질등급 A등급 제작사 신신기계 - 제작사 유형(MFR CATEGORY) ORIGINAL EQUIP. MANUFACTURER - 원기술규격서(OTS) HANUL 5&6, 9-132-M213 - 주설비 참고자료 M213-IM-A01-01 - 부품번호 P/N 502.02 - 모델번호 M/N ZAH-80C - 도면번호 2439 M213-DG-C01-02 - 제작 도면번호 OEM SD-M213-9602 - 도면 품목번호 I/N 502.02 - 표준기술사양서 9-132-M213 제출서류목록 - 첨부기술규격서 적용 - 품질증빙/제출서류목록(QVDL) - 품질보증확인서(C of C) - 재료시험보고서(MTR OR MILL SHEET) - 외관 및 치수검사 성적서 - 검교정성적서(Calibration Records) | 신신기계 | M/N ZAH-80C | P/N 502.02
2022 | 1 | 경상예방정비용 | 한울 | 3발전소 |  |  | 200581546 | 정비부분품(SPAR) | 국내 | A | 웨어링 | 링,웨어링,A743-CF8(KS SSC13),FOR SFP CLEANUP | EA | 2 | 기계부 | 김동구 | 054-785-1500 | 품명 링,웨어링 - 링(WEARING)재질 A743-CF8(KS SSC13) - 특수사항 FOR SFP CLEANUP PUMP - 별칭 WEAR RING STATIONARY 원자력안전범주 NON NUCLEAR SAFETY RELATED 품질등급 A등급 제작사 신신기계 - 제작사 유형(MFR CATEGORY) ORIGINAL EQUIP. MANUFACTURER - 원기술규격서(OTS) HANUL 5&6, 9-132-M213 - 주설비 참고자료 M213-IM-A01-01 - 부품번호 P/N 502.02 - 모델번호 M/N ZAH-80C - 도면번호 2439 M213-DG-C01-02 - 제작 도면번호 OEM SD-M213-9602 - 도면 품목번호 I/N 502.02 - 표준기술사양서 9-132-M213 제출서류목록 - 첨부기술규격서 적용 - 품질증빙/제출서류목록(QVDL) - 품질보증확인서(C of C) - 재료시험보고서(MTR OR MILL SHEET) - 외관 및 치수검사 성적서 - 검교정성적서(Calibration Records) | 신신기계 | M/N ZAH-80C | P/N 502.02
2020 | 3 | 계획예방정비용 | 한울 | 3발전소 | 5 | 12 | 200581574 | 정비부분품(SPAR) | 국내 | A | 팬,패널용 | PAN,COOLINGFAN,3300RPM,RATED VOLTAGE : 1 | EA | 2 | 전기부 | 김윤영 | 054-785-3427 | 품명 PAN - 별칭 COOLINGFAN - 용량 3300RPM - 전기 데이터 RATED VOLTAGE : 115VAC - 부속품목 CAPACITOR : 3㎌ * 2EA - 특수사항 2 FAN(MRS16-BTA)MODULE MOUNTED 원자력안전범주 NON NUCLEAR SAFETY RELATED 품질등급 A등급 제작사 이화전기공업(주) - 제작사 유형(MFR CATEGORY) ORIGINAL EQUIP. MANUFACTURER - 원기술규격서(OTS) SHINWOLSONG 1&2,PO(C160001013) - 부품번호 PG09010017-000008A - 모델번호 COOLINGFAN-0002L 제작사 두산중공업(주) - 제작사 유형(MFR CATEGORY) ORIGINAL EQUIP. SUPPLIER - 원기술규격서(OTS) SHINWOLSONG 1&2,PO(C160001013) - 부품번호 PG09010017-000008A - 모델번호 COOLINGFAN-0002L 제출서류목록 - 첨부기술규격서 적용 | 이화전기공업(주) | COOLINGFAN-0002L | PG09010017-000008A
2022 | 2 | 계획예방정비용 | 월성 | 1발전소 | 2 | 21 | 200581632 | 정비부분품(SPAR) | 국외 | Q | 실린더 헤드 | 실린더 헤드,HEAD, CYLINDER-ASSEMBLY,EA,ORIGIN | EA | 6 | 기계부 | 정성원 | 054-779-2544 | 품명 실린더 헤드 - 별칭 HEAD, CYLINDER-ASSEMBLY - 최소포장단위 EA 원자력안전범주 NON NUCLEAR SAFETY RELATED 품질등급 Q등급 제작사 CANDU ENERGY INC. - 제작사 유형(MFR CATEGORY) ORIGINAL EQUIP. SUPPLIER - 원기술규격서(OTS) WOLSONG 1 TS-59-52900-1 - 부품번호 AA204102C - 모델번호 L6670DSIU - 도면번호 GROUP 2 - 제작 도면번호 1 TO 19 - 도면번호 CYLINDER HEAD, VALVES,OIL HEAD - 주설비 참고자료 59-52900-9045-01-MM-A-2-4 제작사 WAUKESHA ENGINE DIV./DRESSER - 제작사 유형(MFR CATEGORY) ORIGINAL EQUIP. MANUFACTURER - 원기술규격서(OTS) WOLSONG 1 TS-59-52900-1 - 부품번호 AA204102C - 모델번호 L6670DSIU - 도면번호 GROUP 2 - 제작 도면번호 1 TO 19 - 도면번호 CYLINDER HEAD, VALVES,OIL HEAD - 주설비 참고자료 59-52900-9045-01-MM-A-2-4 제출서류목록 - 품질증빙/제출서류목록(QVDL) - 품질보증확인서(C of C) | WAUKESHA ENGINE DIV./DRESSER | L6670DSIU | AA204102C
2022 | 2 | 계획예방정비용 | 월성 | 1발전소 | 2 | 21 | 200581684 | 정비부분품(SPAR) | 국외 | A | 광섬유 커플러 | 연결기,CONNECTION, EXHAUST - FLEXIBLE,ORIGI | EA | 2 | 기계부 | 정성원 | 054-779-2544 | 품명 연결기 - 별칭 CONNECTION, EXHAUST - FLEXIBLE 원자력안전범주 NON NUCLEAR SAFETY RELATED 품질등급 A등급 제작사 CANDU ENERGY INC. - 제작사 유형(MFR CATEGORY) ORIGINAL EQUIP. SUPPLIER - 원기술규격서(OTS) WOLSONG 1 TS-59-52900-1 - 부품번호 199515 - 모델번호 L6670DSIU - 도면번호 GROUPS 27, 29, 217 - 제작 도면번호 ITEM 1 - 도면번호 TURBOCHARGER - 주설비 참고자료 59-52900-9045-01-MM-A-2-4 제작사 WAUKESHA ENGINE DIV./DRESSER - 주설비 참고자료 59-52900-9045-01-MM-A-2-4 - 도면번호 TURBOCHARGER - 제작 도면번호 ITEM 1 - 도면번호 GROUPS 27, 29, 217 - 모델번호 L6670DSIU - 부품번호 199515 - 원기술규격서(OTS) WOLSONG 1 TS-59-52900-1 - 제작사 유형(MFR CATEGORY) ORIGINAL EQUIP. MANUFACTURER 제출서류목록 - 품질증빙/제출서류목록(QVDL) - 품질보증확인서(C of C) | WAUKESHA ENGINE DIV./DRESSER | L6670DSIU | 199515
2022 | 2 | 계획예방정비용 | 월성 | 1발전소 | 2 | 21 | 200581688 | 정비부분품(SPAR) | 국외 | A | 벤츄리 유속 제어장치 | 제어장치,유량용,벤츄리.베인포,VENTURI - UPPER,ORIGIN | EA | 2 | 기계부 | 정성원 | 054-779-2544 | 품명 제어장치,유량용,벤츄리.베인포 - 별칭 VENTURI - UPPER 원자력안전범주 NON NUCLEAR SAFETY RELATED 품질등급 A등급 제작사 CANDU ENERGY INC. - 제작사 유형(MFR CATEGORY) ORIGINAL EQUIP. SUPPLIER - 원기술규격서(OTS) WOLSONG 1 TS-59-52900-1 - 부품번호 166415 - 모델번호 L6670DSIU - 도면번호 GROUPS 27, 29, 217 - 제작 도면번호 ITEM 3 - 도면번호 TURBOCHARGER - 주설비 참고자료 59-52900-9045-01-MM-A-2-4 제작사 WAUKESHA ENGINE DIV./DRESSER - 주설비 참고자료 59-52900-9045-01-MM-A-2-4 - 도면번호 TURBOCHARGER - 제작 도면번호 ITEM 3 - 도면번호 GROUPS 27, 29, 217 - 모델번호 L6670DSIU - 부품번호 166415 - 원기술규격서(OTS) WOLSONG 1 TS-59-52900-1 - 제작사 유형(MFR CATEGORY) ORIGINAL EQUIP. MANUFACTURER 제출서류목록 - 품질증빙/제출서류목록(QVDL) - 품질보증확인서(C of C) | WAUKESHA ENGINE DIV./DRESSER | L6670DSIU | 166415
2022 | 2 | 계획예방정비용 | 월성 | 1발전소 | 2 | 21 | 200581689 | 정비부분품(SPAR) | 국외 | A | 벤츄리 유속 제어장치 | 제어장치,유량용,벤츄리.베인포,BODY, VENTURI,ORIGINAL | EA | 2 | 기계부 | 정성원 | 054-779-2544 | 품명 제어장치,유량용,벤츄리.베인포 - 별칭 BODY, VENTURI 원자력안전범주 NON NUCLEAR SAFETY RELATED 품질등급 A등급 제작사 CANDU ENERGY INC. - 제작사 유형(MFR CATEGORY) ORIGINAL EQUIP. SUPPLIER - 원기술규격서(OTS) WOLSONG 1 TS-59-52900-1 - 부품번호 A166417 - 모델번호 L6670DSIU - 도면번호 GROUPS 27, 29, 217 - 제작 도면번호 ITEM 4 - 도면번호 TURBOCHARGER - 주설비 참고자료 59-52900-9045-01-MM-A-2-4 제작사 WAUKESHA ENGINE DIV./DRESSER - 주설비 참고자료 59-52900-9045-01-MM-A-2-4 - 도면번호 TURBOCHARGER - 제작 도면번호 ITEM 4 - 도면번호 GROUPS 27, 29, 217 - 모델번호 L6670DSIU - 부품번호 A166417 - 원기술규격서(OTS) WOLSONG 1 TS-59-52900-1 - 제작사 유형(MFR CATEGORY) ORIGINAL EQUIP. MANUFACTURER 제출서류목록 - 품질증빙/제출서류목록(QVDL) - 품질보증확인서(C of C) | WAUKESHA ENGINE DIV./DRESSER | L6670DSIU | A166417
2022 | 2 | 계획예방정비용 | 월성 | 1발전소 | 2 | 21 | 200581690 | 정비부분품(SPAR) | 국외 | A | 벤츄리 유속 제어장치 | 제어장치,유량용,벤츄리.베인포,VENTURI - LOWER,ORIGIN | EA | 2 | 기계부 | 정성원 | 054-779-2544 | 품명 제어장치,유량용,벤츄리.베인포 - 별칭 VENTURI - LOWER 원자력안전범주 NON NUCLEAR SAFETY RELATED 품질등급 A등급 제작사 CANDU ENERGY INC. - 제작사 유형(MFR CATEGORY) ORIGINAL EQUIP. SUPPLIER - 원기술규격서(OTS) WOLSONG 1 TS-59-52900-1 - 부품번호 166416 - 모델번호 L6670DSIU - 도면번호 GROUPS 27, 29, 217 - 제작 도면번호 ITEM 5 - 도면번호 TURBOCHARGER - 주설비 참고자료 59-52900-9045-01-MM-A-2-4 제작사 WAUKESHA ENGINE DIV./DRESSER - 주설비 참고자료 59-52900-9045-01-MM-A-2-4 - 도면번호 TURBOCHARGER - 제작 도면번호 ITEM 5 - 도면번호 GROUPS 27, 29, 217 - 모델번호 L6670DSIU - 부품번호 166416 - 원기술규격서(OTS) WOLSONG 1 TS-59-52900-1 - 제작사 유형(MFR CATEGORY) ORIGINAL EQUIP. MANUFACTURER 제출서류목록 - 품질증빙/제출서류목록(QVDL) - 품질보증확인서(C of C) | WAUKESHA ENGINE DIV./DRESSER | L6670DSIU | 166416
2020 | 1 | 경상예방정비용 | 한빛 | 1발전소 |  |  | 200581824 | 정비부분품(SPAR) | 국내 | S | 개스킷 | 가스켓,타원형,3.0mm,930(장축),723(단축)mm,1024(장축) | EA | 2 | 기계부 | 김동한 | 061-357-3253 | 품명 가스켓 - 가스켓타입 타원형 - 두께 3.0mm - 내경 930(장축),723(단축)mm - 외경 1024(장축), 817(단축)mm - 가스켓재질 AFM34 - 볼트홀(HOLE)수 38 - 볼트홀(HOLE)직경 20mm 원자력안전범주 NON NUCLEAR SAFETY RELATED 품질등급 S등급 한빛 원자력 본부 - 패키지 번호 PO-M0623 제출서류목록 - 일반규격(S등급) 제작사 제품인증서
2021 | 1 | 경상예방정비용 | 한빛 | 1발전소 |  |  | 200581824 | 정비부분품(SPAR) | 국내 | S | 개스킷 | 가스켓,타원형,3.0mm,930(장축),723(단축)mm,1024(장축) | EA | 2 | 기계부 | 김동한 | 061-357-3253 | 품명 가스켓 - 가스켓타입 타원형 - 두께 3.0mm - 내경 930(장축),723(단축)mm - 외경 1024(장축), 817(단축)mm - 가스켓재질 AFM34 - 볼트홀(HOLE)수 38 - 볼트홀(HOLE)직경 20mm 원자력안전범주 NON NUCLEAR SAFETY RELATED 품질등급 S등급 한빛 원자력 본부 - 패키지 번호 PO-M0623 제출서류목록 - 일반규격(S등급) 제작사 제품인증서
2022 | 1 | 경상예방정비용 | 한빛 | 1발전소 |  |  | 200581824 | 정비부분품(SPAR) | 국내 | S | 개스킷 | 가스켓,타원형,3.0mm,930(장축),723(단축)mm,1024(장축) | EA | 2 | 기계부 | 김동한 | 061-357-3253 | 품명 가스켓 - 가스켓타입 타원형 - 두께 3.0mm - 내경 930(장축),723(단축)mm - 외경 1024(장축), 817(단축)mm - 가스켓재질 AFM34 - 볼트홀(HOLE)수 38 - 볼트홀(HOLE)직경 20mm 원자력안전범주 NON NUCLEAR SAFETY RELATED 품질등급 S등급 한빛 원자력 본부 - 패키지 번호 PO-M0623 제출서류목록 - 일반규격(S등급) 제작사 제품인증서
2020 | 1 | 경상예방정비용 | 한빛 | 1발전소 |  |  | 200581825 | 정비부분품(SPAR) | 국내 | S | 개스킷 | 가스켓,원형,3mm,218mm,330mm,290mm,AFM34,12,23 | EA | 6 | 기계부 | 김동한 | 061-357-3253 | 품명 가스켓 - 가스켓타입 원형 - 두께 3mm - 내경 218mm - 외경 330mm - 피치원지름(PCD) 290mm - 가스켓재질 AFM34 - 볼트홀(HOLE)수 12 - 볼트홀(HOLE)직경 23mm 원자력안전범주 NON NUCLEAR SAFETY RELATED 품질등급 S등급 한빛 원자력 본부 - 패키지 번호 PO-M0623 제출서류목록 - 일반규격(S등급) 제작사 제품인증서
2021 | 1 | 경상예방정비용 | 한빛 | 1발전소 |  |  | 200581825 | 정비부분품(SPAR) | 국내 | S | 개스킷 | 가스켓,원형,3mm,218mm,330mm,290mm,AFM34,12,23 | EA | 6 | 기계부 | 김동한 | 061-357-3253 | 품명 가스켓 - 가스켓타입 원형 - 두께 3mm - 내경 218mm - 외경 330mm - 피치원지름(PCD) 290mm - 가스켓재질 AFM34 - 볼트홀(HOLE)수 12 - 볼트홀(HOLE)직경 23mm 원자력안전범주 NON NUCLEAR SAFETY RELATED 품질등급 S등급 한빛 원자력 본부 - 패키지 번호 PO-M0623 제출서류목록 - 일반규격(S등급) 제작사 제품인증서
2022 | 1 | 경상예방정비용 | 한빛 | 1발전소 |  |  | 200581825 | 정비부분품(SPAR) | 국내 | S | 개스킷 | 가스켓,원형,3mm,218mm,330mm,290mm,AFM34,12,23 | EA | 6 | 기계부 | 김동한 | 061-357-3253 | 품명 가스켓 - 가스켓타입 원형 - 두께 3mm - 내경 218mm - 외경 330mm - 피치원지름(PCD) 290mm - 가스켓재질 AFM34 - 볼트홀(HOLE)수 12 - 볼트홀(HOLE)직경 23mm 원자력안전범주 NON NUCLEAR SAFETY RELATED 품질등급 S등급 한빛 원자력 본부 - 패키지 번호 PO-M0623 제출서류목록 - 일반규격(S등급) 제작사 제품인증서
2020 | 1 | 경상예방정비용 | 한빛 | 1발전소 |  |  | 200581826 | 정비부분품(SPAR) | 국내 | S | 개스킷 | 가스켓,원형,3mm,90mm,191mm,152mm,AFM34,4,19mm | EA | 2 | 기계부 | 김동한 | 061-357-3253 | 품명 가스켓 - 가스켓타입 원형 - 두께 3mm - 내경 90mm - 외경 191mm - 피치원지름(PCD) 152mm - 가스켓재질 AFM34 - 볼트홀(HOLE)수 4 - 볼트홀(HOLE)직경 19mm 원자력안전범주 NON NUCLEAR SAFETY RELATED 품질등급 S등급 한빛 원자력 본부 - 패키지 번호 PO-M0623 제출서류목록 - 일반규격(S등급) 제작사 제품인증서
2021 | 1 | 경상예방정비용 | 한빛 | 1발전소 |  |  | 200581826 | 정비부분품(SPAR) | 국내 | S | 개스킷 | 가스켓,원형,3mm,90mm,191mm,152mm,AFM34,4,19mm | EA | 2 | 기계부 | 김동한 | 061-357-3253 | 품명 가스켓 - 가스켓타입 원형 - 두께 3mm - 내경 90mm - 외경 191mm - 피치원지름(PCD) 152mm - 가스켓재질 AFM34 - 볼트홀(HOLE)수 4 - 볼트홀(HOLE)직경 19mm 원자력안전범주 NON NUCLEAR SAFETY RELATED 품질등급 S등급 한빛 원자력 본부 - 패키지 번호 PO-M0623 제출서류목록 - 일반규격(S등급) 제작사 제품인증서
2022 | 1 | 경상예방정비용 | 한빛 | 1발전소 |  |  | 200581826 | 정비부분품(SPAR) | 국내 | S | 개스킷 | 가스켓,원형,3mm,90mm,191mm,152mm,AFM34,4,19mm | EA | 2 | 기계부 | 김동한 | 061-357-3253 | 품명 가스켓 - 가스켓타입 원형 - 두께 3mm - 내경 90mm - 외경 191mm - 피치원지름(PCD) 152mm - 가스켓재질 AFM34 - 볼트홀(HOLE)수 4 - 볼트홀(HOLE)직경 19mm 원자력안전범주 NON NUCLEAR SAFETY RELATED 품질등급 S등급 한빛 원자력 본부 - 패키지 번호 PO-M0623 제출서류목록 - 일반규격(S등급) 제작사 제품인증서
2020 | 1 | 경상예방정비용 | 한빛 | 1발전소 |  |  | 200581827 | 정비부분품(SPAR) | 국내 | S | 개스킷 | 가스켓,원형,3mm,90mm,185mm,150,AFM34,8,19mm, | EA | 2 | 기계부 | 김동한 | 061-357-3253 | 품명 가스켓 - 가스켓타입 원형 - 두께 3mm - 내경 90mm - 외경 185mm - 피치원지름(PCD) 150 - 가스켓재질 AFM34 - 볼트홀(HOLE)수 8 - 볼트홀(HOLE)직경 19mm 원자력안전범주 NON NUCLEAR SAFETY RELATED 품질등급 S등급 한빛 원자력 본부 - 패키지 번호 PO-M0623 제출서류목록 - 일반규격(S등급) 제작사 제품인증서
2021 | 1 | 경상예방정비용 | 한빛 | 1발전소 |  |  | 200581827 | 정비부분품(SPAR) | 국내 | S | 개스킷 | 가스켓,원형,3mm,90mm,185mm,150,AFM34,8,19mm, | EA | 2 | 기계부 | 김동한 | 061-357-3253 | 품명 가스켓 - 가스켓타입 원형 - 두께 3mm - 내경 90mm - 외경 185mm - 피치원지름(PCD) 150 - 가스켓재질 AFM34 - 볼트홀(HOLE)수 8 - 볼트홀(HOLE)직경 19mm 원자력안전범주 NON NUCLEAR SAFETY RELATED 품질등급 S등급 한빛 원자력 본부 - 패키지 번호 PO-M0623 제출서류목록 - 일반규격(S등급) 제작사 제품인증서
2022 | 1 | 경상예방정비용 | 한빛 | 1발전소 |  |  | 200581827 | 정비부분품(SPAR) | 국내 | S | 개스킷 | 가스켓,원형,3mm,90mm,185mm,150,AFM34,8,19mm, | EA | 2 | 기계부 | 김동한 | 061-357-3253 | 품명 가스켓 - 가스켓타입 원형 - 두께 3mm - 내경 90mm - 외경 185mm - 피치원지름(PCD) 150 - 가스켓재질 AFM34 - 볼트홀(HOLE)수 8 - 볼트홀(HOLE)직경 19mm 원자력안전범주 NON NUCLEAR SAFETY RELATED 품질등급 S등급 한빛 원자력 본부 - 패키지 번호 PO-M0623 제출서류목록 - 일반규격(S등급) 제작사 제품인증서
2022 | 4 | 계획예방정비용 | 고리 | 3발전소 | 5(신1) | 8 | 200582007 | 정비부분품(SPAR) | 국외 | Q | 헬리칼 스프링 | 헬리칼 스프링,SPRING COIL,ACTUATOR,COIL,ORIGIN | EA | 2 | 계측제어부 | 김진영 | 051-726-6797 | 품명 헬리칼 스프링 - 헬리컬스프링타입 SPRING COIL - 헬리컬스프링용도 ACTUATOR - 헬리컬스프링몸체형태 COIL 원자력안전범주 NUCLEAR SAFETY RELATED 품질등급 Q등급 제작사 CCI(CONTROL COMPONENTS INC) - 제작사 유형(MFR CATEGORY) ORIGINAL EQUIP. SUPPLIER - 원기술규격서(OTS) SHINKORI 1&2, 9-184-J232B - 부품번호 130701006XXE - 도면번호 201260-205 - 201260-212 - J232B-DG-A02-05 - J232B-DG-A02-12 제출서류목록 - 품질보증계획서(QAM) - 품질증빙/제출서류목록(QVDL) - 품질보증확인서(C of C) | CCI(CONTROL COMPONENTS INC) |  | 130701006XXE
2022 | 4 | 계획예방정비용 | 고리 | 3발전소 | 6(신2) | 8 | 200582007 | 정비부분품(SPAR) | 국외 | Q | 헬리칼 스프링 | 헬리칼 스프링,SPRING COIL,ACTUATOR,COIL,ORIGIN | EA | 2 | 계측제어부 | 김진영 | 051-726-6797 | 품명 헬리칼 스프링 - 헬리컬스프링타입 SPRING COIL - 헬리컬스프링용도 ACTUATOR - 헬리컬스프링몸체형태 COIL 원자력안전범주 NUCLEAR SAFETY RELATED 품질등급 Q등급 제작사 CCI(CONTROL COMPONENTS INC) - 제작사 유형(MFR CATEGORY) ORIGINAL EQUIP. SUPPLIER - 원기술규격서(OTS) SHINKORI 1&2, 9-184-J232B - 부품번호 130701006XXE - 도면번호 201260-205 - 201260-212 - J232B-DG-A02-05 - J232B-DG-A02-12 제출서류목록 - 품질보증계획서(QAM) - 품질증빙/제출서류목록(QVDL) - 품질보증확인서(C of C) | CCI(CONTROL COMPONENTS INC) |  | 130701006XXE
2022 | 4 | 계획예방정비용 | 고리 | 3발전소 | 5(신1) | 8 | 200582008 | 정비부분품(SPAR) | 국외 | Q | 스템,밸브용 | 스템,밸브용,0.63in,19.63in,SS410,FOR ACTUATOR | EA | 2 | 계측제어부 | 김진영 | 051-726-6797 | 품명 스템,밸브용 - 외경 0.63in - 길이 19.63in - 스템(STEM)재질 SS410 - 특수사항 FOR ACTUATOR 원자력안전범주 NUCLEAR SAFETY RELATED 품질등급 Q등급 제작사 CCI(CONTROL COMPONENTS INC) - 제작사 유형(MFR CATEGORY) ORIGINAL EQUIP. SUPPLIER - 원기술규격서(OTS) SHINKORI 1&2, 9-184-J232B - 부품번호 130503023 - 130503023XXE - 제작 도면번호 200062-10-MANUAL - 201260-212 - J232B-DG-A02-12 - J232B-IM-A01-10 - J232B-IM-A02-13 제출서류목록 - 품질보증계획서(QAM) - 품질증빙/제출서류목록(QVDL) - 품질보증확인서(C of C) - 재료시험보고서(MTR OR MILL SHEET) | CCI(CONTROL COMPONENTS INC) |  | 130503023XXE
2022 | 4 | 계획예방정비용 | 고리 | 3발전소 | 6(신2) | 8 | 200582008 | 정비부분품(SPAR) | 국외 | Q | 스템,밸브용 | 스템,밸브용,0.63in,19.63in,SS410,FOR ACTUATOR | EA | 2 | 계측제어부 | 김진영 | 051-726-6797 | 품명 스템,밸브용 - 외경 0.63in - 길이 19.63in - 스템(STEM)재질 SS410 - 특수사항 FOR ACTUATOR 원자력안전범주 NUCLEAR SAFETY RELATED 품질등급 Q등급 제작사 CCI(CONTROL COMPONENTS INC) - 제작사 유형(MFR CATEGORY) ORIGINAL EQUIP. SUPPLIER - 원기술규격서(OTS) SHINKORI 1&2, 9-184-J232B - 부품번호 130503023 - 130503023XXE - 제작 도면번호 200062-10-MANUAL - 201260-212 - J232B-DG-A02-12 - J232B-IM-A01-10 - J232B-IM-A02-13 제출서류목록 - 품질보증계획서(QAM) - 품질증빙/제출서류목록(QVDL) - 품질보증확인서(C of C) - 재료시험보고서(MTR OR MILL SHEET) | CCI(CONTROL COMPONENTS INC) |  | 130503023XXE
2022 | 4 | 계획예방정비용 | 고리 | 3발전소 | 5(신1) | 8 | 200582009 | 정비부분품(SPAR) | 국외 | A | 핸들(HANDWHEEL) | 핸들(HANDWHEEL),MANUAL OVERRIDE,HANDWHEEL, | EA | 2 | 계측제어부 | 김진영 | 051-726-6797 | 품명 핸들(HANDWHEEL) - 별칭 MANUAL OVERRIDE - 부속품목 HANDWHEEL 원자력안전범주 NON NUCLEAR SAFETY RELATED 품질등급 A등급 제작사 CCI(CONTROL COMPONENTS INC) - 제작사 유형(MFR CATEGORY) ORIGINAL EQUIP. SUPPLIER - 원기술규격서(OTS) SHINKORI 1&2, 9-184-J232B - 제작 도면번호 201260-212 - 201260-213 - J232B-DG-A02-12 - J232B-DG-A02-13 - 부품번호 730312006 제출서류목록 - 품질보증계획서(QAM) - 품질증빙/제출서류목록(QVDL) - 품질보증확인서(C of C) | CCI(CONTROL COMPONENTS INC) |  | 730312006
2022 | 4 | 계획예방정비용 | 고리 | 3발전소 | 6(신2) | 8 | 200582009 | 정비부분품(SPAR) | 국외 | A | 핸들(HANDWHEEL) | 핸들(HANDWHEEL),MANUAL OVERRIDE,HANDWHEEL, | EA | 2 | 계측제어부 | 김진영 | 051-726-6797 | 품명 핸들(HANDWHEEL) - 별칭 MANUAL OVERRIDE - 부속품목 HANDWHEEL 원자력안전범주 NON NUCLEAR SAFETY RELATED 품질등급 A등급 제작사 CCI(CONTROL COMPONENTS INC) - 제작사 유형(MFR CATEGORY) ORIGINAL EQUIP. SUPPLIER - 원기술규격서(OTS) SHINKORI 1&2, 9-184-J232B - 제작 도면번호 201260-212 - 201260-213 - J232B-DG-A02-12 - J232B-DG-A02-13 - 부품번호 730312006 제출서류목록 - 품질보증계획서(QAM) - 품질증빙/제출서류목록(QVDL) - 품질보증확인서(C of C) | CCI(CONTROL COMPONENTS INC) |  | 730312006
2021 | 2 | 계획예방정비용 | 고리 | 3발전소 | 5(신1) | 7 | 200582194 | 정비부분품(SPAR) | 국외 | Q | 캡, 이물질 유입 방지용 | 캡,CAP, LWR,ACTUATOR END CAP,ORIGINAL EQU | EA | 1 | 계측제어부 | 권청기 | 051-726-6165 | 품명 캡 - 별칭 CAP, LWR - 특수사항 ACTUATOR END CAP 원자력안전범주 NUCLEAR SAFETY RELATED 품질등급 Q등급 제작사 CCI(CONTROL COMPONENTS INC) - 제작사 유형(MFR CATEGORY) ORIGINAL EQUIP. SUPPLIER - 원기술규격서(OTS) SHINKORI 1&2, 9-184-J232B - 제작 도면번호 201259-204 - 201259-218 - 부품번호 130301051 - 130301051XXE(SHINKORI 1&2) - 도면번호 J232B-DG-A02-18 제출서류목록 - 품질보증계획서(QAM) - 품질증빙/제출서류목록(QVDL) - 품질보증확인서(C of C) - 재료시험보고서(MTR OR MILL SHEET) | CCI(CONTROL COMPONENTS INC) |  | 130301051XXE(SHINKORI 1&2)
2021 | 2 | 계획예방정비용 | 고리 | 3발전소 | 6(신2) | 7 | 200582194 | 정비부분품(SPAR) | 국외 | Q | 캡, 이물질 유입 방지용 | 캡,CAP, LWR,ACTUATOR END CAP,ORIGINAL EQU | EA | 1 | 계측제어부 | 권청기 | 051-726-6165 | 품명 캡 - 별칭 CAP, LWR - 특수사항 ACTUATOR END CAP 원자력안전범주 NUCLEAR SAFETY RELATED 품질등급 Q등급 제작사 CCI(CONTROL COMPONENTS INC) - 제작사 유형(MFR CATEGORY) ORIGINAL EQUIP. SUPPLIER - 원기술규격서(OTS) SHINKORI 1&2, 9-184-J232B - 제작 도면번호 201259-204 - 201259-218 - 부품번호 130301051 - 130301051XXE(SHINKORI 1&2) - 도면번호 J232B-DG-A02-18 제출서류목록 - 품질보증계획서(QAM) - 품질증빙/제출서류목록(QVDL) - 품질보증확인서(C of C) - 재료시험보고서(MTR OR MILL SHEET) | CCI(CONTROL COMPONENTS INC) |  | 130301051XXE(SHINKORI 1&2)
2022 | 4 | 계획예방정비용 | 고리 | 3발전소 | 5(신1) | 8 | 200582194 | 정비부분품(SPAR) | 국외 | Q | 캡, 이물질 유입 방지용 | 캡,CAP, LWR,ACTUATOR END CAP,ORIGINAL EQU | EA | 1 | 계측제어부 | 권청기 | 051-726-6165 | 품명 캡 - 별칭 CAP, LWR - 특수사항 ACTUATOR END CAP 원자력안전범주 NUCLEAR SAFETY RELATED 품질등급 Q등급 제작사 CCI(CONTROL COMPONENTS INC) - 제작사 유형(MFR CATEGORY) ORIGINAL EQUIP. SUPPLIER - 원기술규격서(OTS) SHINKORI 1&2, 9-184-J232B - 제작 도면번호 201259-204 - 201259-218 - 부품번호 130301051 - 130301051XXE(SHINKORI 1&2) - 도면번호 J232B-DG-A02-18 제출서류목록 - 품질보증계획서(QAM) - 품질증빙/제출서류목록(QVDL) - 품질보증확인서(C of C) - 재료시험보고서(MTR OR MILL SHEET) | CCI(CONTROL COMPONENTS INC) |  | 130301051XXE(SHINKORI 1&2)
2022 | 4 | 계획예방정비용 | 고리 | 3발전소 | 6(신2) | 8 | 200582194 | 정비부분품(SPAR) | 국외 | Q | 캡, 이물질 유입 방지용 | 캡,CAP, LWR,ACTUATOR END CAP,ORIGINAL EQU | EA | 4 | 계측제어부 | 박재진 | 051-726-5665 | 품명 캡 - 별칭 CAP, LWR - 특수사항 ACTUATOR END CAP 원자력안전범주 NUCLEAR SAFETY RELATED 품질등급 Q등급 제작사 CCI(CONTROL COMPONENTS INC) - 제작사 유형(MFR CATEGORY) ORIGINAL EQUIP. SUPPLIER - 원기술규격서(OTS) SHINKORI 1&2, 9-184-J232B - 제작 도면번호 201259-204 - 201259-218 - 부품번호 130301051 - 130301051XXE(SHINKORI 1&2) - 도면번호 J232B-DG-A02-18 제출서류목록 - 품질보증계획서(QAM) - 품질증빙/제출서류목록(QVDL) - 품질보증확인서(C of C) - 재료시험보고서(MTR OR MILL SHEET) | CCI(CONTROL COMPONENTS INC) |  | 130301051XXE(SHINKORI 1&2)
2021 | 2 | 계획예방정비용 | 고리 | 3발전소 | 5(신1) | 7 | 200582215 | 정비부분품(SPAR) | 국외 | S | 온도 스위치 | 스위치,온도용,TWO SPDT,170.7MM,139.4MM,120°C,0 | EA | 2 | 계측제어부 | 박승찬 | 051-726-2364 | 품명 스위치,온도용 - 온도스위치타입 TWO SPDT - 몸체높이 170.7MM - 몸체길이 139.4MM - 사용온도(상한) 120°C - 사용온도(하한) 0°C - 정확도 ±2% OF FULL SCALE RANGE - 온도센서타입 BULB & CAPILLARY 원자력안전범주 NON NUCLEAR SAFETY RELATED 품질등급 S등급 제작사 UE - 제작사 유형(MFR CATEGORY) ORIGINAL EQUIP. SUPPLIER - 모델번호 E402-2BSB/M202/W050 | UE | E402-2BSB/M202/W050
2021 | 2 | 계획예방정비용 | 고리 | 3발전소 | 6(신2) | 7 | 200582215 | 정비부분품(SPAR) | 국외 | S | 온도 스위치 | 스위치,온도용,TWO SPDT,170.7MM,139.4MM,120°C,0 | EA | 2 | 계측제어부 | 박승찬 | 051-726-2364 | 품명 스위치,온도용 - 온도스위치타입 TWO SPDT - 몸체높이 170.7MM - 몸체길이 139.4MM - 사용온도(상한) 120°C - 사용온도(하한) 0°C - 정확도 ±2% OF FULL SCALE RANGE - 온도센서타입 BULB & CAPILLARY 원자력안전범주 NON NUCLEAR SAFETY RELATED 품질등급 S등급 제작사 UE - 제작사 유형(MFR CATEGORY) ORIGINAL EQUIP. SUPPLIER - 모델번호 E402-2BSB/M202/W050 | UE | E402-2BSB/M202/W050
2020 | 3 | 계획예방정비용 | 한빛 | 3발전소 | 5 | 14 | 200582230 | 정비부분품(SPAR) | 국외 | S | 차단기(CIRCUIT BREAKER) | 차단기(CIRCUIT BREAKER),MCCB(IC60N),DOUPLE | EA | 4 | 전기부 | 남기문 | 061-357-3608 | 품명 차단기(CIRCUIT BREAKER) - 차단기타입 MCCB(IC60N) - 차단기몸체형태 DOUPLE POLE - 너비 36mm - 높이 94mm - 길이 69.5mm - 정격전압 120Vac - 정격전류 0.5-63A - 전극수 2POLES - 주변온도(상한) -35˚C - 주변온도(하한) 70˚C - 설치방법 CABINET 원자력안전범주 NON NUCLEAR SAFETY RELATED 품질등급 S등급 제작사 SCHNEIDER ELECTRIC INDUSTRIES - 제작사 유형(MFR CATEGORY) ORIGINAL EQUIP. MANUFACTURER - 모델번호 A9F74210 제출서류목록 - 첨부기술규격서 적용 | SCHNEIDER ELECTRIC INDUSTRIES SA | A9F74210
2021 | 3 | 계획예방정비용 | 한빛 | 1발전소 | 1 | 26 | 200582820 | 정비부분품(SPAR) | 국외 | Q | 부싱, 기계요소 | 부싱, 기계요소,DIESEL ENGINE GOVERNOR DRIVE,OR | EA | 2 | 기계부 | 김인기 | 061-357-2148 | 품명 부싱, 기계요소 - 부싱용도 DIESEL ENGINE GOVERNOR DRIVE 원자력안전범주 NON NUCLEAR SAFETY RELATED 품질등급 Q등급 제작사 ENGINE SYSTEMS, INC. - 제작사 유형(MFR CATEGORY) ORIGINAL EQUIP. SUPPLIER - 원기술규격서(OTS) HANBIT 1&2, 3-M-018 - 원설계규격서(ODS) HANBIT 1&2, 3-M-018 - 부품번호 02-411-02-AQ - 모델번호 DSRV-16-4 - 도면번호 02-410-3358 한빛 원자력 본부 - 패키지 번호 3-M-018 제출서류목록 - 품질보증확인서(C of C) - 일반규격품품질검증(CGID) 계획/보고서 | ENGINE SYSTEMS, INC. | DSRV-16-4 | 02-411-02-AQ
2021 | 1 | 경상예방정비용 | 한울 | 2발전소 |  |  | 200582863 | 정비부분품(SPAR) | 국내 | S | 증폭기/제어장치 | 증폭기/제어장치,SMART RATEMETER,WALL MOUNT TYP | EA | 2 | 계측제어부 | 허나영 | 054-785-1382 | 품명 증폭기/제어장치 - 별칭 SMART RATEMETER - 타입(형식) WALL MOUNT TYPE - 전압(VOLTAGE) 120Vac - 주파수 범위 60Hz 원자력안전범주 NON NUCLEAR SAFETY RELATED 품질등급 S등급 제작사 코오롱환경서비스(주) - 제작사 유형(MFR CATEGORY) ORIGINAL EQUIP. MANUFACTURER - 모델번호 SRM-200 제출서류목록 - 첨부기술규격서 적용 | 코오롱환경서비스(주) | SRM-200
2022 | 2 | 계획예방정비용 | 새울 | 1발전소 | 1(신3) | 4 | 200582867 | 정비부분품(SPAR) | 국내 | S | 케이싱,샤프트어셈블리용 | 케이싱,샤프트어셈블리용,윤활수승압펌프 케이싱,CENTRIFUGAL, HO | EA | 8 | 기계부 | 김민성 | 052-715-5148 | 품명 케이싱,샤프트어셈블리용 - 별칭 윤활수승압펌프 케이싱 - 타입(형식) CENTRIFUGAL, HORIZONTAL PUMP - 재질 ASTM A743 GR CF3M / SSC16A - 특수사항 MECHANICAL SEAL TYPE 품질등급 S등급 제작사 효성에바라(주) - 도면 품목번호 1(CASING) - 도면번호 M220-DG-A02-02 - 모델번호 40×25IFW-2013 - 부품번호 1(CASING) - 원기술규격서(OTS) SHINKORI 3&4, 9-551-M220 - 제작사 유형(MFR CATEGORY) ORIGINAL EQUIP. MANUFACTURER 제출서류목록 - 품질보증확인서(C of C) - 재료시험보고서(MTR OR MILL SHEET) - 비파괴검사보고서(NDE Records) - 외관 및 치수검사 성적서 - 검교정성적서(Calibration Records) | 효성에바라(주) | 40×25IFW-2013 | 1(CASING)
2020 | 1 | 계획예방정비용 | 한울 | 3발전소 | 5 | 12 | 200582933 | 정비부분품(SPAR) | 국외 | A | 커버,이물질 유입 방지용 | COVER,FLEXIBLE COVER,HPU COVER,FOR HYDR | EA | 4 | 기계부 | 김동구 | 054-785-1500 | 품명 COVER - 커버타입 FLEXIBLE COVER - 커버용도 HPU COVER - 특수사항 FOR HYDRAULIC POWER UNIT - 별칭 COVER ASSY - HYD. POWER UNIT 원자력안전범주 NON NUCLEAR SAFETY RELATED 품질등급 A등급 제작사 WESTINGHOUSE ELECTRIC COMPANY - 제작사 유형(MFR CATEGORY) ORIGINAL EQUIP. MANUFACTURER - 원설계규격서(ODS) HANUL 5&6, 9-181-Z-404-01 - 부품번호 P/N 8118-900-179 - 모델번호 M/N RO1 - 도면번호 2439 9-181-Z-431-N01(I/M) - 제작 도면번호 OEM 8120-101-900 - 도면 품목번호 I/N 81 제출서류목록 - 첨부기술규격서 적용 - 품질증빙/제출서류목록(QVDL) - 품질보증확인서(C of C) | WESTINGHOUSE ELECTRIC COMPANY | M/N RO1 | P/N 8118-900-179
2020 | 4 | 계획예방정비용 | 한울 | 3발전소 | 6 | 12 | 200582933 | 정비부분품(SPAR) | 국외 | A | 커버,이물질 유입 방지용 | COVER,FLEXIBLE COVER,HPU COVER,FOR HYDR | EA | 4 | 기계부 | 김동구 | 054-785-1500 | 품명 COVER - 커버타입 FLEXIBLE COVER - 커버용도 HPU COVER - 특수사항 FOR HYDRAULIC POWER UNIT - 별칭 COVER ASSY - HYD. POWER UNIT 원자력안전범주 NON NUCLEAR SAFETY RELATED 품질등급 A등급 제작사 WESTINGHOUSE ELECTRIC COMPANY - 제작사 유형(MFR CATEGORY) ORIGINAL EQUIP. MANUFACTURER - 원설계규격서(ODS) HANUL 5&6, 9-181-Z-404-01 - 부품번호 P/N 8118-900-179 - 모델번호 M/N RO1 - 도면번호 2439 9-181-Z-431-N01(I/M) - 제작 도면번호 OEM 8120-101-900 - 도면 품목번호 I/N 81 제출서류목록 - 첨부기술규격서 적용 - 품질증빙/제출서류목록(QVDL) - 품질보증확인서(C of C) | WESTINGHOUSE ELECTRIC COMPANY | M/N RO1 | P/N 8118-900-179
2021 | 3 | 계획예방정비용 | 한울 | 3발전소 | 5 | 13 | 200582933 | 정비부분품(SPAR) | 국외 | A | 커버,이물질 유입 방지용 | COVER,FLEXIBLE COVER,HPU COVER,FOR HYDR | EA | 4 | 기계부 | 김동구 | 054-785-1500 | 품명 COVER - 커버타입 FLEXIBLE COVER - 커버용도 HPU COVER - 특수사항 FOR HYDRAULIC POWER UNIT - 별칭 COVER ASSY - HYD. POWER UNIT 원자력안전범주 NON NUCLEAR SAFETY RELATED 품질등급 A등급 제작사 WESTINGHOUSE ELECTRIC COMPANY - 제작사 유형(MFR CATEGORY) ORIGINAL EQUIP. MANUFACTURER - 원설계규격서(ODS) HANUL 5&6, 9-181-Z-404-01 - 부품번호 P/N 8118-900-179 - 모델번호 M/N RO1 - 도면번호 2439 9-181-Z-431-N01(I/M) - 제작 도면번호 OEM 8120-101-900 - 도면 품목번호 I/N 81 제출서류목록 - 첨부기술규격서 적용 - 품질증빙/제출서류목록(QVDL) - 품질보증확인서(C of C) | WESTINGHOUSE ELECTRIC COMPANY | M/N RO1 | P/N 8118-900-179
2022 | 2 | 계획예방정비용 | 한울 | 3발전소 | 6 | 13 | 200582933 | 정비부분품(SPAR) | 국외 | A | 커버,이물질 유입 방지용 | COVER,FLEXIBLE COVER,HPU COVER,FOR HYDR | EA | 4 | 기계부 | 김동구 | 054-785-1500 | 품명 COVER - 커버타입 FLEXIBLE COVER - 커버용도 HPU COVER - 특수사항 FOR HYDRAULIC POWER UNIT - 별칭 COVER ASSY - HYD. POWER UNIT 원자력안전범주 NON NUCLEAR SAFETY RELATED 품질등급 A등급 제작사 WESTINGHOUSE ELECTRIC COMPANY - 제작사 유형(MFR CATEGORY) ORIGINAL EQUIP. MANUFACTURER - 원설계규격서(ODS) HANUL 5&6, 9-181-Z-404-01 - 부품번호 P/N 8118-900-179 - 모델번호 M/N RO1 - 도면번호 2439 9-181-Z-431-N01(I/M) - 제작 도면번호 OEM 8120-101-900 - 도면 품목번호 I/N 81 제출서류목록 - 첨부기술규격서 적용 - 품질증빙/제출서류목록(QVDL) - 품질보증확인서(C of C) | WESTINGHOUSE ELECTRIC COMPANY | M/N RO1 | P/N 8118-900-179
2021 | 3 | 계획예방정비용 | 한빛 | 1발전소 | 1 | 26 | 200582970 | 정비부분품(SPAR) | 국외 | Q | 제어용 캠,동력전달용 | 캠,CAMSHAFT ASS'Y RIGHT BANK,FOR EDG ENGI | SET | 2 | 기계부 | 김인기 | 061-357-2148 | 품명 캠 - 별칭 CAMSHAFT ASS'Y RIGHT BANK - 용도 FOR EDG ENGINE 원자력안전범주 NON NUCLEAR SAFETY RELATED 품질등급 Q등급 제작사 ENGINE SYSTEMS, INC. - 제작사 유형(MFR CATEGORY) ORIGINAL EQUIP. SUPPLIER - 원기술규격서(OTS) HANBIT 1&2, 3-M-018 - 원설계규격서(ODS) HANBIT 1&2, 3-M-018 - 부품번호 1A-6391 - 모델번호 DSRV-16-4 - 도면번호 02-350-5749 한빛 원자력 본부 - 패키지 번호 3-M-018 제출서류목록 - 품질보증확인서(C of C) - 일반규격품품질검증(CGID) 계획/보고서 | ENGINE SYSTEMS, INC. | DSRV-16-4 | 1A-6391
2021 | 3 | 계획예방정비용 | 한빛 | 1발전소 | 1 | 26 | 200582983 | 정비부분품(SPAR) | 국외 | Q | 펌프 | 펌프,CENTRIFUGAL TYPE,BOOSTER,ASSY,ORIGIN | EA | 1 | 기계부 | 김인기 | 061-357-2148 | 품명 펌프 - 펌프몸체형태 CENTRIFUGAL TYPE - 펌프타입 BOOSTER - 특수사항 ASSY 원자력안전범주 NON NUCLEAR SAFETY RELATED 품질등급 Q등급 제작사 ENGINE SYSTEMS, INC. - 제작사 유형(MFR CATEGORY) ORIGINAL EQUIP. SUPPLIER - 원기술규격서(OTS) HANBIT 1&2, 3-M-018 - 원설계규격서(ODS) HANBIT 1&2, 3-M-018 - 부품번호 1A-5174 - 모델번호 DSRV-16-4 - 도면번호 12171-71013 한빛 원자력 본부 - 패키지 번호 3-M-018 제출서류목록 - 품질보증확인서(C of C) - 일반규격품품질검증(CGID) 계획/보고서 | ENGINE SYSTEMS, INC. | DSRV-16-4 | 1A-5174
2021 | 3 | 계획예방정비용 | 한빛 | 1발전소 | 1 | 26 | 200582984 | 정비부분품(SPAR) | 국외 | Q | 씰,일반 밀폐형 | 씰,밀봉형,ADAPTER TO SHAFT,OVERSPEED TRIP AS | EA | 2 | 기계부 | 김인기 | 061-357-2148 | 품명 씰,밀봉형 - 밀봉씰타입 ADAPTER TO SHAFT - 특수사항 OVERSPEED TRIP ASSY OIL SEAL 원자력안전범주 NON NUCLEAR SAFETY RELATED 품질등급 Q등급 제작사 ENGINE SYSTEMS, INC. - 제작사 유형(MFR CATEGORY) ORIGINAL EQUIP. SUPPLIER - 원기술규격서(OTS) HANBIT 1&2, 3-M-018 - 원설계규격서(ODS) HANBIT 1&2, 3-M-018 - 부품번호 B-3879 - 모델번호 DSRV-16-4 - 도면번호 02-410-06 제출서류목록 - 품질보증확인서(C of C) - 일반규격품품질검증(CGID) 계획/보고서 | ENGINE SYSTEMS, INC. | DSRV-16-4 | B-3879
2021 | 3 | 계획예방정비용 | 한빛 | 1발전소 | 1 | 26 | 200583095 | 정비부분품(SPAR) | 국외 | A | 방사능측정기 | 방사능측정기,SCINTILLATION(NAI),7.25in,2.25in, | EA | 2 | 계측제어부 | 김삼일 | 061-357-2168 | 품명 방사능측정기 - 방사능측정기타입 SCINTILLATION(NAI) - 너비 7.25in - 높이 2.25in - 방사능측정기재질 ALUMINUM HOUSING - 정격전압 1100Vdc - 측정성분타입 GAMMA - 특수사항 LIQUID/GAS MONITORING 원자력안전범주 NON NUCLEAR SAFETY RELATED 품질등급 A등급 제작사 MIRION TECHNOLOGY (RADOS) GMBH - 원설계규격서(ODS) HANBIT 1&2 - 원기술규격서(OTS) HANBIT 1&2 - 제작사 유형(MFR CATEGORY) ORIGINAL EQUIP. MANUFACTURER - 모델번호 802-2X2 제출서류목록 - 품질보증확인서(C of C) - 성능(또는 기능)시험 기록 | MIRION TECHNOLOGY (RADOS) GMBH | 802-2X2
2020 | 3 | 계획예방정비용 | 한울 | 3발전소 | 5 | 12 | 200583096 | 정비부분품(SPAR) | 국내 | S | 오-링세트 | 오링 세트,BLOP ORING KIT,FLUORO RUBBER POLYM | SET | 2 | 기계부 | 손호걸 | 054-785-2763 | 품명 오링 세트 - 별칭 BLOP ORING KIT - 오-링재질 FLUORO RUBBER POLYMETHYLENE - 구성품 오링 U-211F 8EA - 구성품2 오링 U-153F 1EA - 구성품3 쿼드링 4114F 2EA 원자력안전범주 NON NUCLEAR SAFETY RELATED 품질등급 S등급 제출서류목록 - 첨부기술규격서 적용
2021 | 3 | 계획예방정비용 | 한울 | 3발전소 | 6 | 12 | 200583096 | 정비부분품(SPAR) | 국내 | S | 오-링세트 | 오링 세트,BLOP ORING KIT,FLUORO RUBBER POLYM | SET | 2 | 기계부 | 김성수 | 054-785-1641 | 품명 오링 세트 - 별칭 BLOP ORING KIT - 오-링재질 FLUORO RUBBER POLYMETHYLENE - 구성품 오링 U-211F 8EA - 구성품2 오링 U-153F 1EA - 구성품3 쿼드링 4114F 2EA 원자력안전범주 NON NUCLEAR SAFETY RELATED 품질등급 S등급 제출서류목록 - 첨부기술규격서 적용
2022 | 1 | 계획예방정비용 | 한울 | 3발전소 | 5 | 13 | 200583096 | 정비부분품(SPAR) | 국내 | S | 오-링세트 | 오링 세트,BLOP ORING KIT,FLUORO RUBBER POLYM | SET | 2 | 기계부 | 손호걸 | 054-785-2763 | 품명 오링 세트 - 별칭 BLOP ORING KIT - 오-링재질 FLUORO RUBBER POLYMETHYLENE - 구성품 오링 U-211F 8EA - 구성품2 오링 U-153F 1EA - 구성품3 쿼드링 4114F 2EA 원자력안전범주 NON NUCLEAR SAFETY RELATED 품질등급 S등급 제출서류목록 - 첨부기술규격서 적용
2021 | 1 | 계획예방정비용 | 한빛 | 3발전소 | 5 | 14 | 200583107 | 정비부분품(SPAR) | 국내 | S | 메커니컬실 | 메커니컬실,SINGLE INSIDE CARTRIDGE,140mm,SEAL | EA | 2 | 기계부 | 김재홍 | 061-357-3361 | 품명 메커니컬실 - 메커니컬씰타입 SINGLE INSIDE CARTRIDGE - 외경 140mm - 구성품 SEALING RING - 구성품2 COMP. UNIT - 구성품3 INSERT - 구성품4 SLEEVE - 별칭 NDE 원자력안전범주 NON NUCLEAR SAFETY RELATED 품질등급 S등급 제작사 한국씰마스타(주) - 제작사 유형(MFR CATEGORY) ORIGINAL EQUIP. MANUFACTURER - 모델번호 K16851 - 도면번호 2K-33400 제출서류목록 - 일반규격(S등급) 제작사 제품인증서 | 한국씰마스타(주) | K16851
2022 | 3 | 계획예방정비용 | 한빛 | 3발전소 | 5 | 15 | 200583107 | 정비부분품(SPAR) | 국내 | S | 메커니컬실 | 메커니컬실,SINGLE INSIDE CARTRIDGE,140mm,SEAL | EA | 2 | 기계부 | 김재홍 | 061-357-3361 | 품명 메커니컬실 - 메커니컬씰타입 SINGLE INSIDE CARTRIDGE - 외경 140mm - 구성품 SEALING RING - 구성품2 COMP. UNIT - 구성품3 INSERT - 구성품4 SLEEVE - 별칭 NDE 원자력안전범주 NON NUCLEAR SAFETY RELATED 품질등급 S등급 제작사 한국씰마스타(주) - 제작사 유형(MFR CATEGORY) ORIGINAL EQUIP. MANUFACTURER - 모델번호 K16851 - 도면번호 2K-33400 제출서류목록 - 일반규격(S등급) 제작사 제품인증서 | 한국씰마스타(주) | K16851
2021 | 1 | 계획예방정비용 | 한빛 | 3발전소 | 5 | 14 | 200583108 | 정비부분품(SPAR) | 국내 | S | 메커니컬실 | 메커니컬실,SINGLE INSIDE CARTRIDGE,140mm,SEAL | EA | 2 | 기계부 | 김재홍 | 061-357-3361 | 품명 메커니컬실 - 메커니컬씰타입 SINGLE INSIDE CARTRIDGE - 외경 140mm - 구성품 SEALING RING - 구성품2 COMP. UNIT - 구성품3 INSERT - 구성품4 SLEEVE - 별칭 DE 원자력안전범주 NON NUCLEAR SAFETY RELATED 품질등급 S등급 제작사 한국씰마스타(주) - 제작사 유형(MFR CATEGORY) ORIGINAL EQUIP. MANUFACTURER - 모델번호 K16852 - 도면번호 2K-33658 제출서류목록 - 일반규격(S등급) 제작사 제품인증서 | 한국씰마스타(주) | K16852
2022 | 3 | 계획예방정비용 | 한빛 | 3발전소 | 5 | 15 | 200583108 | 정비부분품(SPAR) | 국내 | S | 메커니컬실 | 메커니컬실,SINGLE INSIDE CARTRIDGE,140mm,SEAL | EA | 2 | 기계부 | 김재홍 | 061-357-3361 | 품명 메커니컬실 - 메커니컬씰타입 SINGLE INSIDE CARTRIDGE - 외경 140mm - 구성품 SEALING RING - 구성품2 COMP. UNIT - 구성품3 INSERT - 구성품4 SLEEVE - 별칭 DE 원자력안전범주 NON NUCLEAR SAFETY RELATED 품질등급 S등급 제작사 한국씰마스타(주) - 제작사 유형(MFR CATEGORY) ORIGINAL EQUIP. MANUFACTURER - 모델번호 K16852 - 도면번호 2K-33658 제출서류목록 - 일반규격(S등급) 제작사 제품인증서 | 한국씰마스타(주) | K16852
2020 | 1 | 계획예방정비용 | 한울 | 2발전소 | 3 | 16 | 200583178 | 정비부분품(SPAR) | 국외 | S | 타코메타 | 회전속도계,TILT TABLE,TILT TABLE,ORIGINAL EQU | EA | 1 | 계측제어부 | 이상준 | 054-785-2264 | 품명 회전속도계 - 별칭 TILT TABLE - 설치기기 정보 TILT TABLE 원자력안전범주 NON NUCLEAR SAFETY RELATED 품질등급 S등급 제작사 KINEMETRICS INC. - 제작사 유형(MFR CATEGORY) ORIGINAL EQUIP. MANUFACTURER - 원기술규격서(OTS) HANUL 3&4, 0-762-J203 - 모델번호 M/N:F100200 제출서류목록 - 첨부기술규격서 적용 | KINEMETRICS INC. | M/N:F100200
2020 | 2 | 계획예방정비용 | 한울 | 2발전소 | 4 | 15 | 200583178 | 정비부분품(SPAR) | 국외 | S | 타코메타 | 회전속도계,TILT TABLE,TILT TABLE,ORIGINAL EQU | EA | 2 | 계측제어부 | 이철행 | 054-785-1381 | 품명 회전속도계 - 별칭 TILT TABLE - 설치기기 정보 TILT TABLE 원자력안전범주 NON NUCLEAR SAFETY RELATED 품질등급 S등급 제작사 KINEMETRICS INC. - 제작사 유형(MFR CATEGORY) ORIGINAL EQUIP. MANUFACTURER - 원기술규격서(OTS) HANUL 3&4, 0-762-J203 - 모델번호 M/N:F100200 제출서류목록 - 첨부기술규격서 적용 | KINEMETRICS INC. | M/N:F100200
2022 | 4 | 계획예방정비용 | 고리 | 3발전소 | 5(신1) | 8 | 200583275 | 정비부분품(SPAR) | 국외 | Q | 전송기 | 전송기,REED SWITCH,STAINLESS STEEL,15V,VOLT | EA | 47 | 계측제어부 | 권청기 | 051-726-6165 | 품명 전송기 - 전송기타입 REED SWITCH - 케이스재질 STAINLESS STEEL - 입력전압 15V - 구동방법 VOLTAGE DIVIDER - 별칭 RSPT 원자력안전범주 NUCLEAR SAFETY RELATED 품질등급 Q등급 제작사 WESTINGHOUSE ELECTRIC COMPANY - 제작사 유형(MFR CATEGORY) ORIGINAL EQUIP. SUPPLIER - 부품번호 R1000 - 도면번호 E-STDCEDM-R1000 제출서류목록 - 품질보증계획서(QAM) - 품질보증확인서(C of C) - 일반규격품품질검증(CGID) 계획/보고서 | WESTINGHOUSE ELECTRIC COMPANY |  | R1000
2022 | 4 | 계획예방정비용 | 고리 | 3발전소 | 6(신2) | 8 | 200583275 | 정비부분품(SPAR) | 국외 | Q | 전송기 | 전송기,REED SWITCH,STAINLESS STEEL,15V,VOLT | EA | 4 | 계측제어부 | 권청기 | 051-726-6165 | 품명 전송기 - 전송기타입 REED SWITCH - 케이스재질 STAINLESS STEEL - 입력전압 15V - 구동방법 VOLTAGE DIVIDER - 별칭 RSPT 원자력안전범주 NUCLEAR SAFETY RELATED 품질등급 Q등급 제작사 WESTINGHOUSE ELECTRIC COMPANY - 제작사 유형(MFR CATEGORY) ORIGINAL EQUIP. SUPPLIER - 부품번호 R1000 - 도면번호 E-STDCEDM-R1000 제출서류목록 - 품질보증계획서(QAM) - 품질보증확인서(C of C) - 일반규격품품질검증(CGID) 계획/보고서 | WESTINGHOUSE ELECTRIC COMPANY |  | R1000
2021 | 2 | 계획예방정비용 | 한빛 | 3발전소 | 6 | 14 | 200583353 | 정비부분품(SPAR) | 국외 | Q | 가이드,밸브스템용 | 가이드,GUIDE, PISTON ROD,GUIDE, PISTON ROD, | EA | 1 | 기계부 | 임남형 | 061-357-3637 | 품명 가이드 - 별칭 GUIDE, PISTON ROD - 용도 GUIDE, PISTON ROD - 재질 ASME SA479 S41000 COND.1 - 설치기기 정보 T/D AFWP - 적용기술기준 ASME SECTION III ND(92ED,93AD) 원자력안전범주 NUCLEAR SAFETY RELATED 품질등급 Q등급 제작사 CLYDE PUMPS LTD(OLD:WEIR PUMPS - 제작사 유형(MFR CATEGORY) ORIGINAL EQUIP. MANUFACTURER - 원기술규격서(OTS) HANBIT 5&6, 9-542-M206 - 부품번호 564 - 모델번호 TWL45S - 도면번호 M206-DG-B01-08 - N0-000574 제출서류목록 - 품질증빙/제출서류목록(QVDL) - 품질보증확인서(C of C) - 재료시험성적서(CMTR) - 자료보고서(Code Data Report) - 비파괴검사보고서(NDE Records) - 성능(또는 기능)시험 기록 | CLYDE PUMPS LTD(OLD:WEIR PUMPS) | TWL45S | 564
2021 | 3 | 계획예방정비용 | 새울 | 1발전소 | 2(신4) | 2 | 200583460 | 정비부분품(SPAR) | 국내 | A | 패킹세트 | 패킹세트,T&B:BRAIDED/INTER:DIE-FORMED,T&B:2/ | SET | 1 | 기계부 | 강증우 | 052-715-5241 | 품명 패킹세트 - 패킹세트재질 T&B:BRAIDED/INTER:DIE-FORMED - 구성품 T&B:2/INTER:5 품질등급 A등급 제작사 일신밸브(주) - 제작사 유형(MFR CATEGORY) ORIGINAL EQUIP. MANUFACTURER - 원기술규격서(OTS) SHINKORI 3&4, 9-145-P207 - 원기기 기기검증(EQ Category) SEISMIC QUALIFICATION - 모델번호 2" - 도면번호 P207-DG-A00-11 - P207-DG-A01-49 - P207-DG-A01-61 - P207-DG-A01-67 - 제작 도면번호 AD-207K-011 - AD-207K-149 - AD-207K-161 - AD-207K-167 - 도면 품목번호 103 제출서류목록 - 품질보증계획서(QAM) - 품질증빙/제출서류목록(QVDL) - 품질보증확인서(C of C) | 일신밸브(주) | 2"
2022 | 2 | 계획예방정비용 | 새울 | 1발전소 | 1(신3) | 4 | 200583460 | 정비부분품(SPAR) | 국내 | A | 패킹세트 | 패킹세트,T&B:BRAIDED/INTER:DIE-FORMED,T&B:2/ | SET | 2 | 기계부 | 김승호 | 052-715-5147 | 품명 패킹세트 - 패킹세트재질 T&B:BRAIDED/INTER:DIE-FORMED - 구성품 T&B:2/INTER:5 품질등급 A등급 제작사 일신밸브(주) - 제작사 유형(MFR CATEGORY) ORIGINAL EQUIP. MANUFACTURER - 원기술규격서(OTS) SHINKORI 3&4, 9-145-P207 - 원기기 기기검증(EQ Category) SEISMIC QUALIFICATION - 모델번호 2" - 도면번호 P207-DG-A00-11 - P207-DG-A01-49 - P207-DG-A01-61 - P207-DG-A01-67 - 제작 도면번호 AD-207K-011 - AD-207K-149 - AD-207K-161 - AD-207K-167 - 도면 품목번호 103 제출서류목록 - 품질보증계획서(QAM) - 품질증빙/제출서류목록(QVDL) - 품질보증확인서(C of C) | 일신밸브(주) | 2"
2022 | 4 | 계획예방정비용 | 새울 | 1발전소 | 2(신4) | 3 | 200583460 | 정비부분품(SPAR) | 국내 | A | 패킹세트 | 패킹세트,T&B:BRAIDED/INTER:DIE-FORMED,T&B:2/ | SET | 2 | 기계부 | 강증우 | 052-715-5241 | 품명 패킹세트 - 패킹세트재질 T&B:BRAIDED/INTER:DIE-FORMED - 구성품 T&B:2/INTER:5 품질등급 A등급 제작사 일신밸브(주) - 제작사 유형(MFR CATEGORY) ORIGINAL EQUIP. MANUFACTURER - 원기술규격서(OTS) SHINKORI 3&4, 9-145-P207 - 원기기 기기검증(EQ Category) SEISMIC QUALIFICATION - 모델번호 2" - 도면번호 P207-DG-A00-11 - P207-DG-A01-49 - P207-DG-A01-61 - P207-DG-A01-67 - 제작 도면번호 AD-207K-011 - AD-207K-149 - AD-207K-161 - AD-207K-167 - 도면 품목번호 103 제출서류목록 - 품질보증계획서(QAM) - 품질증빙/제출서류목록(QVDL) - 품질보증확인서(C of C) | 일신밸브(주) | 2"
2020 | 4 | 계획예방정비용 | 새울 | 1발전소 | 1(신3) | 3 | 200583473 | 정비부분품(SPAR) | 국내 | A | 패킹세트 | 패킹세트,T&B:BRAIDED/INTER:DIE-FORMED,T&B:2/ | SET | 2 | 기계부 | 김승호 | 052-715-5147 | 품명 패킹세트 - 패킹세트재질 T&B:BRAIDED/INTER:DIE-FORMED - 구성품 T&B:2/INTER:3 품질등급 A등급 제작사 일신밸브(주) - 제작사 유형(MFR CATEGORY) ORIGINAL EQUIP. MANUFACTURER - 원기술규격서(OTS) SHINKORI3&4, 9-145-P207 - 원기기 기기검증(EQ Category) SEISMIC QUALIFICATION - 모델번호 2" - 도면번호 P207-DG-A00-79 - P207-DG-A00-85 - P207-DG-A01-64 - 제작 도면번호 AD-207K-079 - AD-207K-085 - AD-207K-164 - 도면 품목번호 103 제출서류목록 - 품질보증계획서(QAM) - 품질증빙/제출서류목록(QVDL) - 품질보증확인서(C of C) | 일신밸브(주) | 2"
2021 | 3 | 계획예방정비용 | 새울 | 1발전소 | 2(신4) | 2 | 200583475 | 정비부분품(SPAR) | 국내 | A | 패킹세트 | 패킹세트,T&B:BRAIDED/INTER:DIE-FORMED,T&B:2/ | SET | 1 | 기계부 | 강증우 | 052-715-5241 | 품명 패킹세트 - 패킹세트재질 T&B:BRAIDED/INTER:DIE-FORMED - 구성품 T&B:2/INTER:3 품질등급 A등급 제작사 일신밸브(주) - 제작사 유형(MFR CATEGORY) ORIGINAL EQUIP. MANUFACTURER - 원기술규격서(OTS) SHINKORI3&4, 9-145-P207 - 모델번호 3/4" - 도면번호 P207-DG-A00-85 - P207-DG-A00-87 - P207-DG-A00-95 - 제작 도면번호 AD-207K-085 - AD-207K-087 - AD-207K-095 - 도면 품목번호 103 제출서류목록 - 품질보증계획서(QAM) - 품질증빙/제출서류목록(QVDL) - 품질보증확인서(C of C) | 일신밸브(주) | 3/4"
2021 | 3 | 계획예방정비용 | 새울 | 1발전소 | 2(신4) | 2 | 200583477 | 정비부분품(SPAR) | 국내 | A | 패킹세트 | 패킹세트,T&B:BRAIDED/INTER:DIE-FORMED,T&B:4/ | SET | 2 | 기계부 | 강증우 | 052-715-5241 | 품명 패킹세트 - 패킹세트재질 T&B:BRAIDED/INTER:DIE-FORMED - 구성품 T&B:4/INTER:7 품질등급 A등급 제작사 일신밸브(주) - 제작사 유형(MFR CATEGORY) ORIGINAL EQUIP. MANUFACTURER - 원기술규격서(OTS) SHINKORI3&4, 9-145-P207 - 원기기 기기검증(EQ Category) SEISMIC QUALIFICATION - 모델번호 2" - 도면번호 P207-DG-A01-62 - P207-DG-A01-63 - 제작 도면번호 AD-207K-162 - AD-207K-163 - 도면 품목번호 103 제출서류목록 - 품질보증계획서(QAM) - 품질증빙/제출서류목록(QVDL) - 품질보증확인서(C of C) | 일신밸브(주) | 2"
2022 | 2 | 계획예방정비용 | 새울 | 1발전소 | 1(신3) | 4 | 200583477 | 정비부분품(SPAR) | 국내 | A | 패킹세트 | 패킹세트,T&B:BRAIDED/INTER:DIE-FORMED,T&B:4/ | SET | 2 | 기계부 | 김승호 | 052-715-5147 | 품명 패킹세트 - 패킹세트재질 T&B:BRAIDED/INTER:DIE-FORMED - 구성품 T&B:4/INTER:7 품질등급 A등급 제작사 일신밸브(주) - 제작사 유형(MFR CATEGORY) ORIGINAL EQUIP. MANUFACTURER - 원기술규격서(OTS) SHINKORI3&4, 9-145-P207 - 원기기 기기검증(EQ Category) SEISMIC QUALIFICATION - 모델번호 2" - 도면번호 P207-DG-A01-62 - P207-DG-A01-63 - 제작 도면번호 AD-207K-162 - AD-207K-163 - 도면 품목번호 103 제출서류목록 - 품질보증계획서(QAM) - 품질증빙/제출서류목록(QVDL) - 품질보증확인서(C of C) | 일신밸브(주) | 2"
2022 | 4 | 계획예방정비용 | 새울 | 1발전소 | 2(신4) | 3 | 200583477 | 정비부분품(SPAR) | 국내 | A | 패킹세트 | 패킹세트,T&B:BRAIDED/INTER:DIE-FORMED,T&B:4/ | SET | 2 | 기계부 | 강증우 | 052-715-5241 | 품명 패킹세트 - 패킹세트재질 T&B:BRAIDED/INTER:DIE-FORMED - 구성품 T&B:4/INTER:7 품질등급 A등급 제작사 일신밸브(주) - 제작사 유형(MFR CATEGORY) ORIGINAL EQUIP. MANUFACTURER - 원기술규격서(OTS) SHINKORI3&4, 9-145-P207 - 원기기 기기검증(EQ Category) SEISMIC QUALIFICATION - 모델번호 2" - 도면번호 P207-DG-A01-62 - P207-DG-A01-63 - 제작 도면번호 AD-207K-162 - AD-207K-163 - 도면 품목번호 103 제출서류목록 - 품질보증계획서(QAM) - 품질증빙/제출서류목록(QVDL) - 품질보증확인서(C of C) | 일신밸브(주) | 2"
2021 | 3 | 계획예방정비용 | 새울 | 1발전소 | 2(신4) | 2 | 200583556 | 정비부분품(SPAR) | 국내 | A | 패킹세트 | 패킹세트,T&B:BRAIDED/INTER:DIE-FORMED,T&B:2/ | SET | 1 | 기계부 | 강증우 | 052-715-5241 | 품명 패킹세트 - 패킹세트재질 T&B:BRAIDED/INTER:DIE-FORMED - 구성품 T&B:2/INTER:5 품질등급 A등급 제작사 일신밸브(주) - 제작사 유형(MFR CATEGORY) ORIGINAL EQUIP. MANUFACTURER - 원기술규격서(OTS) SHINKORI3&4, 9-145-P207 - 원기기 기기검증(EQ Category) SEISMIC QUALIFICATION - 모델번호 1" - 도면번호 P207-DG-A01-67 - 제작 도면번호 AD-207K-167 - 도면 품목번호 103 제출서류목록 - 품질보증계획서(QAM) - 품질증빙/제출서류목록(QVDL) - 품질보증확인서(C of C) | 일신밸브(주) | 1"
2020 | 4 | 계획예방정비용 | 새울 | 1발전소 | 1(신3) | 3 | 200583564 | 정비부분품(SPAR) | 국내 | A | 개스킷 | 가스켓,316+GRAPHITE,2 IN,ORIGINAL EQUIP. M | EA | 1 | 기계부 | 김승호 | 052-715-5147 | 품명 가스켓 - 가스켓재질 316+GRAPHITE - 특수사항 2 IN 품질등급 A등급 제작사 일신밸브(주) - 제작사 유형(MFR CATEGORY) ORIGINAL EQUIP. MANUFACTURER - 원기술규격서(OTS) SHINKORI3&4, 9-145-P207 - 모델번호 2" - 도면번호 P207-DG-A00-85 - 제작 도면번호 AD-207K-085 - 도면 품목번호 101 제출서류목록 - 품질보증계획서(QAM) - 품질증빙/제출서류목록(QVDL) - 품질보증확인서(C of C) | 일신밸브(주) | 2"
2021 | 3 | 계획예방정비용 | 새울 | 1발전소 | 2(신4) | 2 | 200583566 | 정비부분품(SPAR) | 국내 | A | 개스킷 | 가스켓,316+GRAPHITE,3/4 IN,ORIGINAL EQUIP. | EA | 1 | 기계부 | 강증우 | 052-715-5241 | 품명 가스켓 - 가스켓재질 316+GRAPHITE - 특수사항 3/4 IN 품질등급 A등급 제작사 일신밸브(주) - 제작사 유형(MFR CATEGORY) ORIGINAL EQUIP. MANUFACTURER - 원기술규격서(OTS) SHINKORI3&4, 9-145-P207 - 모델번호 3/4" - 도면번호 P207-DG-A00-87 - 제작 도면번호 AD-207K-087 - 도면 품목번호 101 제출서류목록 - 품질보증계획서(QAM) - 품질증빙/제출서류목록(QVDL) - 품질보증확인서(C of C) | 일신밸브(주) | 3/4"
2020 | 1 | 계획예방정비용 | 한울 | 2발전소 | 3 | 16 | 200583602 | 정비부분품(SPAR) | 국외 | Q | 퓨즈,통형 | 퓨즈,통형,0.56in,2in,250Vac,8A,50kA,CLASS K5 | EA | 16 | 전기부 | 한지원 | 054-785-2651 | 품명 퓨즈,통형 - 외경 0.56in - 길이 2in - 정격최대전압 250Vac - 정격연속운전전류 8A - 정격차단전류 50kA - 특수사항 CLASS K5 원자력안전범주 NUCLEAR SAFETY RELATED 품질등급 Q등급 제작사 FERRAZ SHAWMUT INC. - 제작사 유형(MFR CATEGORY) ORIGINAL EQUIP. MANUFACTURER - 원기술규격서(OTS) HANUL 3&4, 9-750-Z-201-001 - 부품번호 FS-8,10 - 모델번호 OT8 제출서류목록 - 첨부기술규격서 적용 | FERRAZ SHAWMUT INC. | OT8 | FS-8,10
2020 | 4 | 계획예방정비용 | 새울 | 1발전소 | 1(신3) | 3 | 200583617 | 정비부분품(SPAR) | 국내 | A | 개스킷 | 가스켓,316+GRAPHITE,2 IN,ORIGINAL EQUIP. M | EA | 1 | 기계부 | 김승호 | 052-715-5147 | 품명 가스켓 - 가스켓재질 316+GRAPHITE - 특수사항 2 IN 품질등급 A등급 제작사 일신밸브(주) - 제작사 유형(MFR CATEGORY) ORIGINAL EQUIP. MANUFACTURER - 원기술규격서(OTS) SHINKORI3&4, 9-145-P207 - 원기기 기기검증(EQ Category) SEISMIC QUALIFICATION - 모델번호 2" - 도면번호 P207-DG-A01-64 - 제작 도면번호 AD-207K-164 - 도면 품목번호 101 제출서류목록 - 품질보증계획서(QAM) - 품질증빙/제출서류목록(QVDL) - 품질보증확인서(C of C) | 일신밸브(주) | 2"
2020 | 4 | 계획예방정비용 | 한울 | 1발전소 | 1 | 24 | 200583671 | 정비부분품(SPAR) | 국외 | S | 임펠러 | 임펠러,CENTRIFUGAL IMPELLER,PUMP,GS 40.12,1 | EA | 2 | 기계부 | 황정환 | 054-785-1245 | 품명 임펠러 - 임펠러타입 CENTRIFUGAL IMPELLER - 임펠러용도 PUMP - 임펠러재질 GS 40.12 - 직경 168mm - 날개개수 7EA 원자력안전범주 NON NUCLEAR SAFETY RELATED 품질등급 S등급 제작사 RUTSCHI FLUID LTD. - 제작사 유형(MFR CATEGORY) ORIGINAL EQUIP. MANUFACTURER - 모델번호 MB 102 602 A 603 - 도면번호 OEM RUT 9_20_1183 - 제작 도면번호 I/N 109 제출서류목록 - 품질보증확인서(C of C) | RUTSCHI FLUID LTD. | MB 102 602 A 603
2021 | 4 | 계획예방정비용 | 한빛 | 2발전소 | 4 | 18 | 200583713 | 정비부분품(SPAR) | 국외 | A | 디지털 지시기 | 지시기,디지탈식,DIGITAL,96 W*48 H*103㎜ D,85~264 | EA | 2 | 계측제어부 | 김형주 | 061-357-2665 | 품명 지시기,디지탈식 - 표시장치타입 DIGITAL - 사이즈 96 W*48 H*103㎜ D - 전기 데이터 85~264VAC - 연결 전기 데이터 RELAY OUTPUT RATINGS:2A,264VAC - 입력데이터 4~20㎃ - 측정범위 -10~240MBAR - 설치기기 정보 PLUG-IN FROM FRONT 원자력안전범주 NON NUCLEAR SAFETY RELATED 품질등급 A등급 제작사 EUROTHERM LIMITED CORPORATE - 제작사 유형(MFR CATEGORY) ORIGINAL EQUIP. SUPPLIER - 부품번호 /A-0-1000-CXX - 2108I/AL/GN/VH/FH/FL/ENG - 모델번호 2108I 제출서류목록 - 첨부기술규격서 적용 | EUROTHERM LIMITED CORPORATE | 2108I | 2108I/AL/GN/VH/FH/FL/ENG
2020 | 1 | 경상예방정비용 | 한빛 | 2발전소 |  |  | 200583714 | 정비부분품(SPAR) | 국내 | A | 전원공급기 | 전원공급기,UPS,489mm,131mm,483mm,3000VA,110Va | EA | 2 | 계측제어부 | 김진태 | 061-357-2606 | 품명 전원공급기 - 전원공급기타입 UPS - 깊이 489mm - 높이 131mm - 너비 483mm - 정격전력(용량) 3000VA - 입력전압 110Vac - 입력주파수 60Hz - 출력전압 220Vac - 출력주파수 60Hz - 정류방법 PWM - 설치방법 RACK MOUNT(3U) 원자력안전범주 NON NUCLEAR SAFETY RELATED 품질등급 A등급 제작사 우리기술(주) - 제작사 유형(MFR CATEGORY) ORIGINAL EQUIP. SUPPLIER - 모델번호 SMART-2000RM 제출서류목록 - 첨부기술규격서 적용 | 우리기술(주) | SMART-2000RM
2020 | 1 | 계획예방정비용 | 한빛 | 1발전소 | 1 | 25 | 200583732 | 정비부분품(SPAR) | 국외 | Q | 제어카드 | 제어카드,CHANNEL TEST,24Vdc,CHANNEL TEST BO | EA | 21 | 계측제어부 | 김영훈 | 061-357-2561 | 품명 제어카드 - 제어카드타입 CHANNEL TEST - 정격전압 24Vdc - 제어카드기능1 CHANNEL TEST BOARD - 입력데이터 10VA MAX,0.25㎃,500VDC MAX - 출력데이터 20 SET OF FORM C CONTACT - 구성품 TWO RELAYS - 구성품2 FOUR PAIR OF FORM C CONTACT PE - 구성품3 THREE TEST POINT / ONE TEST JA - 설치방법 RACK MTG - 별칭 7300 CHANNEL TEST CARD - 사이즈 11.6*6.25in - 전기 데이터 26VDC:PRIMARY/24VDC:BACK-UP 원자력안전범주 NON NUCLEAR SAFETY RELATED 품질등급 Q등급 제작사 WESTINGHOUSE ELECTRIC COMPANY - 제작사 유형(MFR CATEGORY) ORIGINAL EQUIP. SUPPLIER - 원기술규격서(OTS) HANBIT 1&2, PO-J0903-B - 원기기 기기검증(EQ Category) ENVIRONMENTAL QUALIFICATION - SEISMIC QUALIFICATION - 부품번호 10077D50G01 Y - 모델번호 NCT1 제출서류목록 - 첨부기술규격서 적용 | WESTINGHOUSE ELECTRIC COMPANY | NCT1 | 10077D50G01 Y
2020 | 1 | 계획예방정비용 | 한빛 | 1발전소 | 1 | 25 | 200583734 | 정비부분품(SPAR) | 국외 | Q | 제어카드 | 제어카드,CHANNEL TEST,24Vdc,CHANNEL TEST BO | EA | 4 | 계측제어부 | 김영훈 | 061-357-2561 | 품명 제어카드 - 제어카드타입 CHANNEL TEST - 정격전압 24Vdc - 제어카드기능1 CHANNEL TEST BOARD - 입력데이터 10VA, 0.25㎃ MAXIMUM CONTACT - 출력데이터 20 SET OF FORM C CONTACT - 구성품 FIVE RELAYS - 구성품2 FOUR PAIRS OF FORM C CONTACT P - 구성품3 THREE TEST POINT / ONE TEST JA - 설치방법 RACK MTG - 별칭 7300 CHANNEL TEST CARD - 사이즈 11.6*6.25in - 전기 데이터 26VDC:PRIMARY/24VDC:BACK-UP 원자력안전범주 NON NUCLEAR SAFETY RELATED 품질등급 Q등급 제작사 WESTINGHOUSE ELECTRIC COMPANY - 제작사 유형(MFR CATEGORY) ORIGINAL EQUIP. MANUFACTURER - 원기술규격서(OTS) HANBIT 1&2, PO-J0903-B - 원기기 기기검증(EQ Category) ENVIRONMENTAL QUALIFICATION - SEISMIC QUALIFICATION - 부품번호 10077D50G04 Y - 모델번호 NCT4 제출서류목록 - 첨부기술규격서 적용 | WESTINGHOUSE ELECTRIC COMPANY | NCT4 | 10077D50G04 Y
2020 | 1 | 계획예방정비용 | 한빛 | 1발전소 | 1 | 25 | 200583735 | 정비부분품(SPAR) | 국외 | Q | 제어카드 | 제어카드,CHANNEL TEST,CHANNEL TEST BOARD,24V | EA | 20 | 계측제어부 | 김영훈 | 061-357-2561 | 품명 제어카드 - 제어카드타입 CHANNEL TEST - 제어카드용도 CHANNEL TEST BOARD - 정격전압 24Vdc - 제어카드기능1 CHANNEL TEST - 입력데이터 10VA MAX,0.25㎃,500VDC MAX - 출력데이터 20 SET OF FORM C CONTACT - 구성품 THREE RELAYS - 구성품2 FOUR PAIR OF FORM C CONTACT PE - 구성품3 THREE TEST POINT / ONE TEST JA - 설치방법 RACK MTG - 별칭 7300 CHANNEL TEST CARD - 사이즈 11.6*6.25in - 전기 데이터 26VDC:PRIMARY/24VDC:BACK-UP 원자력안전범주 NON NUCLEAR SAFETY RELATED 품질등급 Q등급 제작사 WESTINGHOUSE ELECTRIC COMPANY - 제작사 유형(MFR CATEGORY) ORIGINAL EQUIP. SUPPLIER - 원기술규격서(OTS) HANBIT 1&2, PO-J0903-B - 원기기 기기검증(EQ Category) ENVIRONMENTAL QUALIFICATION - SEISMIC QUALIFICATION - 부품번호 10077D50G02 Y - 모델번호 NCT2 제출서류목록 - 첨부기술규격서 적용 | WESTINGHOUSE ELECTRIC COMPANY | NCT2 | 10077D50G02 Y
2020 | 1 | 계획예방정비용 | 한울 | 2발전소 | 3 | 16 | 200583958 | 정비부분품(SPAR) | 국외 | A | 유량 지시계 | 지시기,유량용,FLOW INDICATOR-PRESSURE GAUGE,M | EA | 2 | 계측제어부 | 이상준 | 054-785-2264 | 품명 지시기,유량용 - 유량지시기용도 FLOW INDICATOR-PRESSURE GAUGE - 유량지시기타입 MEAS ELEM TYPE:DELTA P BELLOWS - 몸체너비 6 IN DIAL - 케이스재질 ALUMINUM - 측정유량(상한) 400ℓ/min - 측정유량(하한) 0ℓ/min - 정확도 ±0.5% - 사용매체 WATER - 프로세스연결타입 F NPT - 설치방법 SURFACE - 별칭 FLOW INDICATOR 원자력안전범주 NON NUCLEAR SAFETY RELATED 품질등급 A등급 제작사 ITT BARTON INSTRUMENTS(US00174 - 제작사 유형(MFR CATEGORY) ORIGINAL EQUIP. SUPPLIER - 원기술규격서(OTS) HANUL 3&4, 9-183-J219(P.80) - 모델번호 M/N:200 - 도면번호 J219-IM-A04-01 제출서류목록 - 첨부기술규격서 적용 - 품질증빙/제출서류목록(QVDL) - 품질보증확인서(C of C) - 일반규격품품질검증(CGID) 계획/보고서 | ITT BARTON INSTRUMENTS(US001743로통합) | M/N:200
2021 | 4 | 계획예방정비용 | 한울 | 2발전소 | 4 | 16 | 200583958 | 정비부분품(SPAR) | 국외 | A | 유량 지시계 | 지시기,유량용,FLOW INDICATOR-PRESSURE GAUGE,M | EA | 2 | 계측제어부 | 이철행 | 054-785-1381 | 품명 지시기,유량용 - 유량지시기용도 FLOW INDICATOR-PRESSURE GAUGE - 유량지시기타입 MEAS ELEM TYPE:DELTA P BELLOWS - 몸체너비 6 IN DIAL - 케이스재질 ALUMINUM - 측정유량(상한) 400ℓ/min - 측정유량(하한) 0ℓ/min - 정확도 ±0.5% - 사용매체 WATER - 프로세스연결타입 F NPT - 설치방법 SURFACE - 별칭 FLOW INDICATOR 원자력안전범주 NON NUCLEAR SAFETY RELATED 품질등급 A등급 제작사 ITT BARTON INSTRUMENTS(US00174 - 제작사 유형(MFR CATEGORY) ORIGINAL EQUIP. SUPPLIER - 원기술규격서(OTS) HANUL 3&4, 9-183-J219(P.80) - 모델번호 M/N:200 - 도면번호 J219-IM-A04-01 제출서류목록 - 첨부기술규격서 적용 - 품질증빙/제출서류목록(QVDL) - 품질보증확인서(C of C) - 일반규격품품질검증(CGID) 계획/보고서 | ITT BARTON INSTRUMENTS(US001743로통합) | M/N:200
2020 | 1 | 계획예방정비용 | 한울 | 2발전소 | 3 | 16 | 200583961 | 정비부분품(SPAR) | 국외 | Q | 차단기(CIRCUIT BREAKER) | 차단기(CIRCUIT BREAKER),NON-REVERSING,NEMA | EA | 36 | 전기부 | 한지원 | 054-785-2651 | 품명 차단기(CIRCUIT BREAKER) - 차단기타입 NON-REVERSING - 차단기몸체형태 NEMA SIZE 0 - 너비 84.1mm - 높이 111.3mm - 길이 117.1mm - 정격전압 480Vac - 정격전류 18A - 정격차단용량 5kA - 전극수 3EA - 제어정격전압 110Vac - 주파수 60Hz - 설치방법 MOUNTING SCREWS - 부속품목 COIL 120VAC 60㎐ - 특수사항 AUXILIARY CONTACTS TYPE J 원자력안전범주 NUCLEAR SAFETY RELATED 품질등급 Q등급 제작사 WESTINGHOUSE ELECTRIC COMPANY - 제작사 유형(MFR CATEGORY) ORIGINAL EQUIP. MANUFACTURER - 원기술규격서(OTS) HANUL 3&4,9-600-M252 R2 - 원기기 기기검증(EQ Category) SEISMIC QUALIFICATION - 모델번호 A201K0CA - 도면번호 2429 M252-IM-A40-03 - 도면 품목번호 N/A (P.12) 제출서류목록 - 첨부기술규격서 적용 | WESTINGHOUSE ELECTRIC COMPANY | A201K0CA
2020 | 1 | 계획예방정비용 | 한울 | 2발전소 | 3 | 16 | 200583982 | 정비부분품(SPAR) | 국외 | Q | 차단기(CIRCUIT BREAKER) | 차단기(CIRCUIT BREAKER),NON-REVERSING,NEMA | EA | 36 | 전기부 | 한지원 | 054-785-2651 | 품명 차단기(CIRCUIT BREAKER) - 차단기타입 NON-REVERSING - 차단기몸체형태 NEMA SIZE 00 - 너비 84.1mm - 높이 111.3mm - 길이 117.1mm - 정격전압 480Vac - 정격전류 9A - 제어정격전압 110Vac - 주파수 60Hz - 부속품목 COIL 120VAC 60㎐ - 특수사항 AUXILIARY CONTACTS TYPE J 원자력안전범주 NUCLEAR SAFETY RELATED 품질등급 Q등급 제작사 WESTINGHOUSE ELECTRIC COMPANY - 제작사 유형(MFR CATEGORY) ORIGINAL EQUIP. MANUFACTURER - 원기술규격서(OTS) HANUL 3&4,9-600-M252 R2 - 원기기 기기검증(EQ Category) SEISMIC QUALIFICATION - 모델번호 A201KACA - 도면번호 2429 M252-IM-A40-03 - 도면 품목번호 N/A (P.12) 제출서류목록 - 첨부기술규격서 적용 | WESTINGHOUSE ELECTRIC COMPANY | A201KACA
2020 | 1 | 경상예방정비용 | 한울 | 3발전소 |  |  | 200583999 | 정비부분품(SPAR) | 국외 | A | 볼베어링 | 볼베어링,DGBB,DGBB,6317,180mm,85mm,41mm,GREA | EA | 1 | 기계부 | 설동익 | 054-785-1612 | 품명 볼베어링 - 베어링타입 DGBB - 베어링형태 DGBB - 국제베어링교환번호 6317 - 외경 180mm - 구멍직경 85mm - 너비 41mm - 윤활재 GREASE,OIL - 고무덮개(SEAL)수 NONE 원자력안전범주 NON NUCLEAR SAFETY RELATED 품질등급 A등급 제작사 SKF - 제작사 유형(MFR CATEGORY) ORIGINAL EQUIP. MANUFACTURER - 원기술규격서(OTS) HANUL5&6 9-152-M255A REV1 ADD5 - 모델번호 M/N 6317 제출서류목록 - 첨부기술규격서 적용 | SKF | M/N 6317
2021 | 1 | 경상예방정비용 | 한울 | 3발전소 |  |  | 200583999 | 정비부분품(SPAR) | 국외 | A | 볼베어링 | 볼베어링,DGBB,DGBB,6317,180mm,85mm,41mm,GREA | EA | 1 | 기계부 | 설동익 | 054-785-1612 | 품명 볼베어링 - 베어링타입 DGBB - 베어링형태 DGBB - 국제베어링교환번호 6317 - 외경 180mm - 구멍직경 85mm - 너비 41mm - 윤활재 GREASE,OIL - 고무덮개(SEAL)수 NONE 원자력안전범주 NON NUCLEAR SAFETY RELATED 품질등급 A등급 제작사 SKF - 제작사 유형(MFR CATEGORY) ORIGINAL EQUIP. MANUFACTURER - 원기술규격서(OTS) HANUL5&6 9-152-M255A REV1 ADD5 - 모델번호 M/N 6317 제출서류목록 - 첨부기술규격서 적용 | SKF | M/N 6317
2020 | 1 | 계획예방정비용 | 한울 | 2발전소 | 3 | 16 | 200584023 | 정비부분품(SPAR) | 국외 | Q | 퓨즈,통형 | 퓨즈,통형,10.3mm,38.1mm,600Vac/Vdc,4A,FAST | EA | 196 | 계측제어부 | 이상준 | 054-785-2264 | 품명 퓨즈,통형 - 외경 10.3mm - 길이 38.1mm - 정격최대전압 600Vac/Vdc - 정격차단전류 4A - 퓨즈종류 FAST ACTING 원자력안전범주 NUCLEAR SAFETY RELATED 품질등급 Q등급 제작사 BUSSMANN DENMARK - 제작사 유형(MFR CATEGORY) ORIGINAL EQUIP. MANUFACTURER - 원설계규격서(ODS) HANUL 3&4. 9-650-Z-404-001 - 모델번호 M/N:KLM-4 - 도면 품목번호 HANUL3&4.9-650-Z-431-E01(P235) 제작사 WESTINGHOUSE ELECTRIC COMPANY - 도면 품목번호 HANUL3&4.9-650-Z-431-E01(P235) - 부품번호 P/N:KLM-4 Y - 원설계규격서(ODS) HANUL 3&4. 9-650-Z-404-001 - 제작사 유형(MFR CATEGORY) ORIGINAL EQUIP. SUPPLIER 제출서류목록 - 첨부기술규격서 적용 - 품질증빙/제출서류목록(QVDL) - 품질보증확인서(C of C) | WESTINGHOUSE ELECTRIC COMPANY |  | P/N:KLM-4 Y
2021 | 4 | 계획예방정비용 | 한울 | 2발전소 | 4 | 16 | 200584023 | 정비부분품(SPAR) | 국외 | Q | 퓨즈,통형 | 퓨즈,통형,10.3mm,38.1mm,600Vac/Vdc,4A,FAST | EA | 200 | 계측제어부 | 이철행 | 054-785-1381 | 품명 퓨즈,통형 - 외경 10.3mm - 길이 38.1mm - 정격최대전압 600Vac/Vdc - 정격차단전류 4A - 퓨즈종류 FAST ACTING 원자력안전범주 NUCLEAR SAFETY RELATED 품질등급 Q등급 제작사 BUSSMANN DENMARK - 제작사 유형(MFR CATEGORY) ORIGINAL EQUIP. MANUFACTURER - 원설계규격서(ODS) HANUL 3&4. 9-650-Z-404-001 - 모델번호 M/N:KLM-4 - 도면 품목번호 HANUL3&4.9-650-Z-431-E01(P235) 제작사 WESTINGHOUSE ELECTRIC COMPANY - 도면 품목번호 HANUL3&4.9-650-Z-431-E01(P235) - 부품번호 P/N:KLM-4 Y - 원설계규격서(ODS) HANUL 3&4. 9-650-Z-404-001 - 제작사 유형(MFR CATEGORY) ORIGINAL EQUIP. SUPPLIER 제출서류목록 - 첨부기술규격서 적용 - 품질증빙/제출서류목록(QVDL) - 품질보증확인서(C of C) | WESTINGHOUSE ELECTRIC COMPANY |  | P/N:KLM-4 Y
2020 | 1 | 계획예방정비용 | 한울 | 2발전소 | 3 | 16 | 200584026 | 정비부분품(SPAR) | 국외 | Q | 퓨즈,통형 | 퓨즈,통형,10.3mm,38.1mm,600Vac/Vdc,15A,FAST | EA | 8 | 계측제어부 | 이상준 | 054-785-2264 | 품명 퓨즈,통형 - 외경 10.3mm - 길이 38.1mm - 정격최대전압 600Vac/Vdc - 정격차단전류 15A - 퓨즈종류 FAST ACTING 원자력안전범주 NUCLEAR SAFETY RELATED 품질등급 Q등급 제작사 BUSSMANN DENMARK - 제작사 유형(MFR CATEGORY) ORIGINAL EQUIP. MANUFACTURER - 원설계규격서(ODS) HANUL 3&4. 9-650-Z-404-001 - 모델번호 M/N:KLM-15 - 도면 품목번호 HANUL3&4.9-650-Z-431-E01(P235) 제작사 WESTINGHOUSE ELECTRIC COMPANY - 도면 품목번호 HANUL3&4.9-650-Z-431-E01(P235) - 부품번호 P/N:KLM-15 Y - 원설계규격서(ODS) HANUL 3&4. 9-650-Z-404-001 - 제작사 유형(MFR CATEGORY) ORIGINAL EQUIP. SUPPLIER 제출서류목록 - 첨부기술규격서 적용 - 품질증빙/제출서류목록(QVDL) - 품질보증확인서(C of C) | WESTINGHOUSE ELECTRIC COMPANY |  | P/N:KLM-15 Y
2021 | 4 | 계획예방정비용 | 한울 | 2발전소 | 4 | 16 | 200584026 | 정비부분품(SPAR) | 국외 | Q | 퓨즈,통형 | 퓨즈,통형,10.3mm,38.1mm,600Vac/Vdc,15A,FAST | EA | 10 | 계측제어부 | 이철행 | 054-785-1381 | 품명 퓨즈,통형 - 외경 10.3mm - 길이 38.1mm - 정격최대전압 600Vac/Vdc - 정격차단전류 15A - 퓨즈종류 FAST ACTING 원자력안전범주 NUCLEAR SAFETY RELATED 품질등급 Q등급 제작사 BUSSMANN DENMARK - 제작사 유형(MFR CATEGORY) ORIGINAL EQUIP. MANUFACTURER - 원설계규격서(ODS) HANUL 3&4. 9-650-Z-404-001 - 모델번호 M/N:KLM-15 - 도면 품목번호 HANUL3&4.9-650-Z-431-E01(P235) 제작사 WESTINGHOUSE ELECTRIC COMPANY - 도면 품목번호 HANUL3&4.9-650-Z-431-E01(P235) - 부품번호 P/N:KLM-15 Y - 원설계규격서(ODS) HANUL 3&4. 9-650-Z-404-001 - 제작사 유형(MFR CATEGORY) ORIGINAL EQUIP. SUPPLIER 제출서류목록 - 첨부기술규격서 적용 - 품질증빙/제출서류목록(QVDL) - 품질보증확인서(C of C) | WESTINGHOUSE ELECTRIC COMPANY |  | P/N:KLM-15 Y
2020 | 3 | 계획예방정비용 | 한울 | 2발전소 | 3 | 16 | 200584027 | 정비부분품(SPAR) | 국내 | A | 배터리(SINGLE CELL),충전-비충전식 | 셀,건전지,무누액 밀폐형(UPS용),12Vdc,12Ah,UX-150FR | EA | 8 | 계측제어부 | 이상준 | 054-785-2264 | 품명 셀,건전지 - 타입(형식) 무누액 밀폐형(UPS용) - 전압(VOLTAGE) 12Vdc - 용량(AMP HOUR) 12Ah - 특수사항 UX-150FR 부분품 원자력안전범주 NON NUCLEAR SAFETY RELATED 품질등급 A등급 제작사 세방전지(주) - 제작사 유형(MFR CATEGORY) ORIGINAL EQUIP. MANUFACTURER - 원설계규격서(ODS) HANUL 3&4, 9-719-Z-000-00 - 모델번호 M/N:ES 12-12 제작사 두산중공업(주) - 제작사 유형(MFR CATEGORY) ORIGINAL EQUIP. SUPPLIER - 원설계규격서(ODS) HANUL 3&4, 9-719-Z-000-00 - 모델번호 ES 12-12 제출서류목록 - 첨부기술규격서 적용 - 품질증빙/제출서류목록(QVDL) - 품질보증확인서(C of C) | 세방전지(주) | M/N:ES 12-12
2020 | 4 | 계획예방정비용 | 한울 | 2발전소 | 4 | 15 | 200584027 | 정비부분품(SPAR) | 국내 | A | 배터리(SINGLE CELL),충전-비충전식 | 셀,건전지,무누액 밀폐형(UPS용),12Vdc,12Ah,UX-150FR | EA | 10 | 계측제어부 | 이철행 | 054-785-1381 | 품명 셀,건전지 - 타입(형식) 무누액 밀폐형(UPS용) - 전압(VOLTAGE) 12Vdc - 용량(AMP HOUR) 12Ah - 특수사항 UX-150FR 부분품 원자력안전범주 NON NUCLEAR SAFETY RELATED 품질등급 A등급 제작사 세방전지(주) - 제작사 유형(MFR CATEGORY) ORIGINAL EQUIP. MANUFACTURER - 원설계규격서(ODS) HANUL 3&4, 9-719-Z-000-00 - 모델번호 M/N:ES 12-12 제작사 두산중공업(주) - 제작사 유형(MFR CATEGORY) ORIGINAL EQUIP. SUPPLIER - 원설계규격서(ODS) HANUL 3&4, 9-719-Z-000-00 - 모델번호 ES 12-12 제출서류목록 - 첨부기술규격서 적용 - 품질증빙/제출서류목록(QVDL) - 품질보증확인서(C of C) | 세방전지(주) | M/N:ES 12-12
2020 | 1 | 계획예방정비용 | 한울 | 2발전소 | 3 | 16 | 200584031 | 정비부분품(SPAR) | 국외 | Q | 퓨즈,통형 | 퓨즈,통형,10.3mm,38.1mm,600Vac/Vdc,10A,FAST | EA | 8 | 계측제어부 | 이상준 | 054-785-2264 | 품명 퓨즈,통형 - 외경 10.3mm - 길이 38.1mm - 정격최대전압 600Vac/Vdc - 정격차단전류 10A - 퓨즈종류 FAST ACTING 원자력안전범주 NUCLEAR SAFETY RELATED 품질등급 Q등급 제작사 BUSSMANN DENMARK - 제작사 유형(MFR CATEGORY) ORIGINAL EQUIP. MANUFACTURER - 원설계규격서(ODS) HANUL 3&4. 9-650-Z-404-001 - 모델번호 M/N:KLM-10 - 도면 품목번호 HANUL3&4.9-650-Z-431-E01(P235) 제작사 WESTINGHOUSE ELECTRIC COMPANY - 도면 품목번호 HANUL3&4.9-650-Z-431-E01(P235) - 부품번호 P/N:KLM-10 Y - 원설계규격서(ODS) HANUL 3&4. 9-650-Z-404-001 - 제작사 유형(MFR CATEGORY) ORIGINAL EQUIP. SUPPLIER 제출서류목록 - 첨부기술규격서 적용 - 품질증빙/제출서류목록(QVDL) - 품질보증확인서(C of C) - 일반규격품품질검증(CGID) 계획/보고서 | WESTINGHOUSE ELECTRIC COMPANY |  | P/N:KLM-10 Y
2020 | 2 | 계획예방정비용 | 한울 | 2발전소 | 4 | 15 | 200584031 | 정비부분품(SPAR) | 국외 | Q | 퓨즈,통형 | 퓨즈,통형,10.3mm,38.1mm,600Vac/Vdc,10A,FAST | EA | 10 | 계측제어부 | 이철행 | 054-785-1381 | 품명 퓨즈,통형 - 외경 10.3mm - 길이 38.1mm - 정격최대전압 600Vac/Vdc - 정격차단전류 10A - 퓨즈종류 FAST ACTING 원자력안전범주 NUCLEAR SAFETY RELATED 품질등급 Q등급 제작사 BUSSMANN DENMARK - 제작사 유형(MFR CATEGORY) ORIGINAL EQUIP. MANUFACTURER - 원설계규격서(ODS) HANUL 3&4. 9-650-Z-404-001 - 모델번호 M/N:KLM-10 - 도면 품목번호 HANUL3&4.9-650-Z-431-E01(P235) 제작사 WESTINGHOUSE ELECTRIC COMPANY - 도면 품목번호 HANUL3&4.9-650-Z-431-E01(P235) - 부품번호 P/N:KLM-10 Y - 원설계규격서(ODS) HANUL 3&4. 9-650-Z-404-001 - 제작사 유형(MFR CATEGORY) ORIGINAL EQUIP. SUPPLIER 제출서류목록 - 첨부기술규격서 적용 - 품질증빙/제출서류목록(QVDL) - 품질보증확인서(C of C) - 일반규격품품질검증(CGID) 계획/보고서 | WESTINGHOUSE ELECTRIC COMPANY |  | P/N:KLM-10 Y
2020 | 1 | 계획예방정비용 | 한울 | 2발전소 | 3 | 16 | 200584032 | 정비부분품(SPAR) | 국외 | Q | 퓨즈,통형 | 퓨즈,통형,250Vac,4A,MDA SERIES,PLUG-IN MTG,O | EA | 16 | 계측제어부 | 이상준 | 054-785-2264 | 품명 퓨즈,통형 - 정격최대전압 250Vac - 정격차단전류 4A - 퓨즈종류 MDA SERIES - 설치방법 PLUG-IN MTG 원자력안전범주 NUCLEAR SAFETY RELATED 품질등급 Q등급 제작사 BUSSMANN DENMARK - 제작사 유형(MFR CATEGORY) ORIGINAL EQUIP. MANUFACTURER - 원설계규격서(ODS) HANUL 3&4. 9-650-Z-404-001 - 모델번호 M/N:MDA-4 - 도면 품목번호 2429-650-Z-431-E01(P.235) 제작사 WESTINGHOUSE ELECTRIC COMPANY - 도면 품목번호 2429-650-Z-431-E01(P.235) - 부품번호 P/N:MDA-4 Y - 원설계규격서(ODS) HANUL 3&4. 9-650-Z-404-001 - 제작사 유형(MFR CATEGORY) ORIGINAL EQUIP. SUPPLIER 제출서류목록 - 첨부기술규격서 적용 - 품질증빙/제출서류목록(QVDL) - 품질보증확인서(C of C) | WESTINGHOUSE ELECTRIC COMPANY |  | P/N:MDA-4 Y
2020 | 2 | 계획예방정비용 | 한울 | 2발전소 | 4 | 15 | 200584032 | 정비부분품(SPAR) | 국외 | Q | 퓨즈,통형 | 퓨즈,통형,250Vac,4A,MDA SERIES,PLUG-IN MTG,O | EA | 10 | 계측제어부 | 이철행 | 054-785-1381 | 품명 퓨즈,통형 - 정격최대전압 250Vac - 정격차단전류 4A - 퓨즈종류 MDA SERIES - 설치방법 PLUG-IN MTG 원자력안전범주 NUCLEAR SAFETY RELATED 품질등급 Q등급 제작사 BUSSMANN DENMARK - 제작사 유형(MFR CATEGORY) ORIGINAL EQUIP. MANUFACTURER - 원설계규격서(ODS) HANUL 3&4. 9-650-Z-404-001 - 모델번호 M/N:MDA-4 - 도면 품목번호 2429-650-Z-431-E01(P.235) 제작사 WESTINGHOUSE ELECTRIC COMPANY - 도면 품목번호 2429-650-Z-431-E01(P.235) - 부품번호 P/N:MDA-4 Y - 원설계규격서(ODS) HANUL 3&4. 9-650-Z-404-001 - 제작사 유형(MFR CATEGORY) ORIGINAL EQUIP. SUPPLIER 제출서류목록 - 첨부기술규격서 적용 - 품질증빙/제출서류목록(QVDL) - 품질보증확인서(C of C) | WESTINGHOUSE ELECTRIC COMPANY |  | P/N:MDA-4 Y
2021 | 1 | 경상예방정비용 | 한빛 | 1발전소 |  |  | 200584056 | 정비부분품(SPAR) | 국외 | S | 베어링 하프,슬리브용 | 베어링 하프,MOUNTING AND BEARING ASS'Y,LUBE O | EA | 2 | 기계부 | 정일태 | 061-357-3256 | 품명 베어링 하프 - 별칭 MOUNTING AND BEARING ASS'Y - 윤활 데이터 LUBE OIL - 특수사항 TURNING GEAR 원자력안전범주 NON NUCLEAR SAFETY RELATED 품질등급 S등급 제작사 SIEMENS ENERGY, INC. - 제작사 유형(MFR CATEGORY) ORIGINAL EQUIP. SUPPLIER - 원기술규격서(OTS) HANBIT 1&2, 3-M-003 - 원설계규격서(ODS) HANBIT 1&2, 3-M-003 - 부품번호 4583D66002(OLD) - PW4583D66002(NEW) - 도면번호 FIGURE AND INDEX NO.101-6 제출서류목록 - 일반규격(S등급) 제작사 제품인증서 | SIEMENS ENERGY, INC. |  | PW4583D66002(NEW)
2022 | 1 | 경상예방정비용 | 한빛 | 1발전소 |  |  | 200584056 | 정비부분품(SPAR) | 국외 | S | 베어링 하프,슬리브용 | 베어링 하프,MOUNTING AND BEARING ASS'Y,LUBE O | EA | 2 | 기계부 | 정일태 | 061-357-3256 | 품명 베어링 하프 - 별칭 MOUNTING AND BEARING ASS'Y - 윤활 데이터 LUBE OIL - 특수사항 TURNING GEAR 원자력안전범주 NON NUCLEAR SAFETY RELATED 품질등급 S등급 제작사 SIEMENS ENERGY, INC. - 제작사 유형(MFR CATEGORY) ORIGINAL EQUIP. SUPPLIER - 원기술규격서(OTS) HANBIT 1&2, 3-M-003 - 원설계규격서(ODS) HANBIT 1&2, 3-M-003 - 부품번호 4583D66002(OLD) - PW4583D66002(NEW) - 도면번호 FIGURE AND INDEX NO.101-6 제출서류목록 - 일반규격(S등급) 제작사 제품인증서 | SIEMENS ENERGY, INC. |  | PW4583D66002(NEW)
2021 | 1 | 경상예방정비용 | 한빛 | 1발전소 |  |  | 200584057 | 정비부분품(SPAR) | 국외 | S | 기어,웜형 | 기어,웜형,TURNING GEAR,FIGURE AND INDEX NO.1 | EA | 2 | 기계부 | 정일태 | 061-357-3256 | 품명 기어,웜형 - 특수사항 TURNING GEAR 원자력안전범주 NON NUCLEAR SAFETY RELATED 품질등급 S등급 제작사 SIEMENS ENERGY, INC. - 도면번호 FIGURE AND INDEX NO.101-7 - 부품번호 4583D66003(OLD) - PW4583D66003(NEW) - 원설계규격서(ODS) HANBIT 1&2, 3-M-003 - 원기술규격서(OTS) HANBIT 1&2, 3-M-003 - 제작사 유형(MFR CATEGORY) ORIGINAL EQUIP. SUPPLIER 제출서류목록 - 일반규격(S등급) 제작사 제품인증서 | SIEMENS ENERGY, INC. |  | PW4583D66003(NEW)
2022 | 1 | 경상예방정비용 | 한빛 | 1발전소 |  |  | 200584057 | 정비부분품(SPAR) | 국외 | S | 기어,웜형 | 기어,웜형,TURNING GEAR,FIGURE AND INDEX NO.1 | EA | 2 | 기계부 | 정일태 | 061-357-3256 | 품명 기어,웜형 - 특수사항 TURNING GEAR 원자력안전범주 NON NUCLEAR SAFETY RELATED 품질등급 S등급 제작사 SIEMENS ENERGY, INC. - 도면번호 FIGURE AND INDEX NO.101-7 - 부품번호 4583D66003(OLD) - PW4583D66003(NEW) - 원설계규격서(ODS) HANBIT 1&2, 3-M-003 - 원기술규격서(OTS) HANBIT 1&2, 3-M-003 - 제작사 유형(MFR CATEGORY) ORIGINAL EQUIP. SUPPLIER 제출서류목록 - 일반규격(S등급) 제작사 제품인증서 | SIEMENS ENERGY, INC. |  | PW4583D66003(NEW)
2021 | 1 | 경상예방정비용 | 한빛 | 1발전소 |  |  | 200584058 | 정비부분품(SPAR) | 국외 | S | 기어,웜형 | 기어,웜형,SPEED DECREASER,TURNING GEAR,FIGUR | EA | 2 | 기계부 | 정일태 | 061-357-3256 | 품명 기어,웜형 - 기어용도 SPEED DECREASER - 특수사항 TURNING GEAR 원자력안전범주 NON NUCLEAR SAFETY RELATED 품질등급 S등급 제작사 SIEMENS ENERGY, INC. - 도면번호 FIGURE AND INDEX NO.101-8 - 부품번호 4583D66004(OLD) - PW4583D66004(NEW) - 원설계규격서(ODS) HANBIT 1&2, 3-M-003 - 원기술규격서(OTS) HANBIT 1&2, 3-M-003 - 제작사 유형(MFR CATEGORY) ORIGINAL EQUIP. SUPPLIER 제출서류목록 - 일반규격(S등급) 제작사 제품인증서 | SIEMENS ENERGY, INC. |  | PW4583D66004(NEW)
2022 | 1 | 경상예방정비용 | 한빛 | 1발전소 |  |  | 200584058 | 정비부분품(SPAR) | 국외 | S | 기어,웜형 | 기어,웜형,SPEED DECREASER,TURNING GEAR,FIGUR | EA | 2 | 기계부 | 정일태 | 061-357-3256 | 품명 기어,웜형 - 기어용도 SPEED DECREASER - 특수사항 TURNING GEAR 원자력안전범주 NON NUCLEAR SAFETY RELATED 품질등급 S등급 제작사 SIEMENS ENERGY, INC. - 도면번호 FIGURE AND INDEX NO.101-8 - 부품번호 4583D66004(OLD) - PW4583D66004(NEW) - 원설계규격서(ODS) HANBIT 1&2, 3-M-003 - 원기술규격서(OTS) HANBIT 1&2, 3-M-003 - 제작사 유형(MFR CATEGORY) ORIGINAL EQUIP. SUPPLIER 제출서류목록 - 일반규격(S등급) 제작사 제품인증서 | SIEMENS ENERGY, INC. |  | PW4583D66004(NEW)
2020 | 1 | 계획예방정비용 | 고리 | 2발전소 | 3 | 26 | 200584184 | 정비부분품(SPAR) | 국외 | A | 밸브 포지셔너 | 밸브위치기(POSITIONER),LINEAR,ALUMINUM,3~15PS | EA | 3 | 계측제어부 | 김종필 | 051-726-3649 | 품명 밸브위치기(POSITIONER) - 밸브위치기타입 LINEAR - 밸브위치기재질 ALUMINUM - 유압출력신호(상한) 3~15PSIG O/P - 유압입력신호(상한) 3~15 PSIG - 운전방법 AIR TO CLOSE LINEAR - 압축공기관 접속타입 1/4IN NPT - 부속품목 GAUGE:160PSIG 2EA,30PSIG 1EA - 별칭 EB-TV-161/162/163 POSITIONER 원자력안전범주 NON NUCLEAR SAFETY RELATED 품질등급 A등급 제작사 FLOWSERVE CORPORATION - 제작사 유형(MFR CATEGORY) ORIGINAL EQUIP. MANUFACTURER - 모델번호 XL L1W1L21V100 제출서류목록 - 품질보증계획서(QAM) - 품질보증확인서(C of C) | FLOWSERVE CORPORATION | XL L1W1L21V100
2020 | 1 | 계획예방정비용 | 고리 | 2발전소 | 4 | 26 | 200584184 | 정비부분품(SPAR) | 국외 | A | 밸브 포지셔너 | 밸브위치기(POSITIONER),LINEAR,ALUMINUM,3~15PS | EA | 2 | 계측제어부 | 김종필 | 051-726-3649 | 품명 밸브위치기(POSITIONER) - 밸브위치기타입 LINEAR - 밸브위치기재질 ALUMINUM - 유압출력신호(상한) 3~15PSIG O/P - 유압입력신호(상한) 3~15 PSIG - 운전방법 AIR TO CLOSE LINEAR - 압축공기관 접속타입 1/4IN NPT - 부속품목 GAUGE:160PSIG 2EA,30PSIG 1EA - 별칭 EB-TV-161/162/163 POSITIONER 원자력안전범주 NON NUCLEAR SAFETY RELATED 품질등급 A등급 제작사 FLOWSERVE CORPORATION - 제작사 유형(MFR CATEGORY) ORIGINAL EQUIP. MANUFACTURER - 모델번호 XL L1W1L21V100 제출서류목록 - 품질보증계획서(QAM) - 품질보증확인서(C of C) | FLOWSERVE CORPORATION | XL L1W1L21V100
2020 | 1 | 계획예방정비용 | 월성 | 1발전소 | 2 | 19 | 200584230 | 정비부분품(SPAR) | 국내 | S | 표시등 | 표시등,LED,36.3mm,48Vdc,RED,ORIGINAL EQUIP. | EA | 20 | 전기부 | 김규동 | 054-779-3450 | 품명 표시등 - 등(LIGHT)타입 LED - 램프직경 36.3mm - 정격전압 48Vdc - 렌즈색깔 RED 원자력안전범주 NON NUCLEAR SAFETY RELATED 품질등급 S등급 제작사 용성전기(주) - 제작사 유형(MFR CATEGORY) ORIGINAL EQUIP. MANUFACTURER - 모델번호 YSPL3-DL48R | 용성전기(주) | YSPL3-DL48R
2020 | 1 | 경상예방정비용 | 한빛 | 1발전소 |  |  | 200584347 | 정비부분품(SPAR) | 국내 | S | 오-링 | 오-링,81.92mm,5.33mm,FKM(ASTM1418), | EA | 2 | 기계부 | 정일태 | 061-357-3256 | 품명 오-링 - 내경 81.92mm - 두께 5.33mm - 오-링재질 FKM(ASTM1418) 원자력안전범주 NON NUCLEAR SAFETY RELATED 품질등급 S등급 제출서류목록 - 재료시험보고서(MTR OR MILL SHEET) - 일반규격(S등급) 제작사 제품인증서 - 외관 및 치수검사 성적서
2021 | 1 | 경상예방정비용 | 한빛 | 1발전소 |  |  | 200584347 | 정비부분품(SPAR) | 국내 | S | 오-링 | 오-링,81.92mm,5.33mm,FKM(ASTM1418), | EA | 2 | 기계부 | 정일태 | 061-357-3256 | 품명 오-링 - 내경 81.92mm - 두께 5.33mm - 오-링재질 FKM(ASTM1418) 원자력안전범주 NON NUCLEAR SAFETY RELATED 품질등급 S등급 제출서류목록 - 재료시험보고서(MTR OR MILL SHEET) - 일반규격(S등급) 제작사 제품인증서 - 외관 및 치수검사 성적서
2022 | 1 | 경상예방정비용 | 한빛 | 1발전소 |  |  | 200584347 | 정비부분품(SPAR) | 국내 | S | 오-링 | 오-링,81.92mm,5.33mm,FKM(ASTM1418), | EA | 2 | 기계부 | 정일태 | 061-357-3256 | 품명 오-링 - 내경 81.92mm - 두께 5.33mm - 오-링재질 FKM(ASTM1418) 원자력안전범주 NON NUCLEAR SAFETY RELATED 품질등급 S등급 제출서류목록 - 재료시험보고서(MTR OR MILL SHEET) - 일반규격(S등급) 제작사 제품인증서 - 외관 및 치수검사 성적서
2022 | 1 | 계획예방정비용 | 한빛 | 3발전소 | 5 | 15 | 200584463 | 정비부분품(SPAR) | 국외 | Q | 전기 케이블 | 케이블,전기용,RSPT TYPE 1 & CEDM,EGS,7.5m,16AW | EA | 5 | 계측제어부 | 최종민 | 061-357-3502 | 품명 케이블,전기용 - 케이블타입 RSPT TYPE 1 & CEDM,EGS - 케이블길이 7.5m - 전도체사이즈 16AWG - 심(CORE)갯수 3c 원자력안전범주 NUCLEAR SAFETY RELATED 품질등급 Q등급 제작사 EGS A SCIENTECH, INC., COMPANY - 제작사 유형(MFR CATEGORY) ORIGINAL EQUIP. MANUFACTURER - 원기술규격서(OTS) HANBIT 5&6 9-171-E248B - 원기기 기기검증(EQ Category) ENVIRONMENTAL QUALIFICATION - SEISMIC QUALIFICATION - 부품번호 I48-3409 - 도면번호 E248B-DG-A02-01 제작사 QUALTECH NP - 주설비 참고자료 EQ:E248B-ER-C01-01 - SQ:E248B-ER-A01-01 - 도면번호 E248B-DG-A02-01 - 부품번호 I48-3409 - 원기기 기기검증(EQ Category) ENVIRONMENTAL QUALIFICATION - SEISMIC QUALIFICATION - 원기술규격서(OTS) HANBIT 5&6 9-171-E248B - 제작사 유형(MFR CATEGORY) ORIGINAL EQUIP. MANUFACTURER 제출서류목록 - 품질보증확인서(C of C) - 성능(또는 기능)시험 기록 | EGS A SCIENTECH, INC., COMPANY |  | I48-3409
2022 | 1 | 계획예방정비용 | 한빛 | 3발전소 | 5 | 15 | 200584464 | 정비부분품(SPAR) | 국외 | Q | 전기 케이블 | 케이블,전기용,RSPT TYPE 2 & CEDM,EGS,8.3m,16AW | EA | 5 | 계측제어부 | 최종민 | 061-357-3502 | 품명 케이블,전기용 - 케이블타입 RSPT TYPE 2 & CEDM,EGS - 케이블길이 8.3m - 전도체사이즈 16AWG - 심(CORE)갯수 9c 원자력안전범주 NUCLEAR SAFETY RELATED 품질등급 Q등급 제작사 EGS A SCIENTECH, INC., COMPANY - 제작사 유형(MFR CATEGORY) ORIGINAL EQUIP. MANUFACTURER - 원기술규격서(OTS) HANBIT 5&6 9-171-E248B - 원기기 기기검증(EQ Category) ENVIRONMENTAL QUALIFICATION - SEISMIC QUALIFICATION - 부품번호 I48-3410 - 도면번호 9-171-E248B - 제작 도면번호 E248B-DG-A03-01 제작사 QUALTECH NP - 주설비 참고자료 EQ:E248B-ER-C01-01 - SQ:E248B-ER-A01-01 - 도면번호 E248B-DG-A03-01 - 부품번호 I48-3410 - 원기기 기기검증(EQ Category) ENVIRONMENTAL QUALIFICATION - SEISMIC QUALIFICATION - 원기술규격서(OTS) HANBIT 5&6 9-171-E248B - 제작사 유형(MFR CATEGORY) ORIGINAL EQUIP. MANUFACTURER 제출서류목록 - 품질보증확인서(C of C) - 성능(또는 기능)시험 기록 | EGS A SCIENTECH, INC., COMPANY |  | I48-3410
2020 | 3 | 계획예방정비용 | 한울 | 2발전소 | 3 | 16 | 200584473 | 정비부분품(SPAR) | 국내 | A | 배터리(SINGLE CELL),충전-비충전식 | 셀,건전지,무누액 밀폐형(UPS용),12Vdc,7Ah,ORIGINAL | EA | 5 | 계측제어부 | 이상준 | 054-785-2264 | 품명 셀,건전지 - 타입(형식) 무누액 밀폐형(UPS용) - 전압(VOLTAGE) 12Vdc - 용량(AMP HOUR) 7Ah 원자력안전범주 NON NUCLEAR SAFETY RELATED 품질등급 A등급 제작사 우리기술(주) - 제작사 유형(MFR CATEGORY) ORIGINAL EQUIP. SUPPLIER - 원기술규격서(OTS) HANUL 3&4, 0-762-J203 - 모델번호 M/N:ES 7-12 제작사 세방전지(주) - 제작사 유형(MFR CATEGORY) ORIGINAL EQUIP. MANUFACTURER - 원기술규격서(OTS) HANUL 3&4, 0-762-J203 - 모델번호 M/N:ES 7-12 제출서류목록 - 첨부기술규격서 적용 - 품질증빙/제출서류목록(QVDL) - 품질보증확인서(C of C) | 우리기술(주) | M/N:ES 7-12
2022 | 3 | 계획예방정비용 | 한울 | 2발전소 | 4 | 16 | 200584473 | 정비부분품(SPAR) | 국내 | A | 배터리(SINGLE CELL),충전-비충전식 | 셀,건전지,무누액 밀폐형(UPS용),12Vdc,7Ah,ORIGINAL | EA | 5 | 계측제어부 | 이철행 | 054-785-1381 | 품명 셀,건전지 - 타입(형식) 무누액 밀폐형(UPS용) - 전압(VOLTAGE) 12Vdc - 용량(AMP HOUR) 7Ah 원자력안전범주 NON NUCLEAR SAFETY RELATED 품질등급 A등급 제작사 우리기술(주) - 제작사 유형(MFR CATEGORY) ORIGINAL EQUIP. SUPPLIER - 원기술규격서(OTS) HANUL 3&4, 0-762-J203 - 모델번호 M/N:ES 7-12 제작사 세방전지(주) - 제작사 유형(MFR CATEGORY) ORIGINAL EQUIP. MANUFACTURER - 원기술규격서(OTS) HANUL 3&4, 0-762-J203 - 모델번호 M/N:ES 7-12 제출서류목록 - 첨부기술규격서 적용 - 품질증빙/제출서류목록(QVDL) - 품질보증확인서(C of C) | 우리기술(주) | M/N:ES 7-12
2022 | 1 | 경상예방정비용 | 한울 | 3발전소 |  |  | 200584484 | 정비부분품(SPAR) | 국내 | S | 튜브 조립체 | 튜브 조립체,CV PURGE ACU 시험용,INJECTION/DETEC | EA | 2 | 기계부 | 설동익 | 054-785-1612 | 품명 튜브 조립체 - 용도 CV PURGE ACU 시험용 - 타입(형식) INJECTION/DETECTING MANIFOLD - 사이즈 3/4IN, 1117*968mm - 재질 STAINLESS STEEL - 제1단자연결 TAG WELDING - 특수사항 1 STAGE 원자력안전범주 NON NUCLEAR SAFETY RELATED 품질등급 S등급
2020 | 1 | 계획예방정비용 | 새울 | 1발전소 | 2(신4) | 1 | 200584910 | 정비부분품(SPAR) | 국내 | A | 다이아프램 씰,압력장치용 | 다이아프램 씰,압력장치용,PUMP SEAL DIAPHRAGM,SEAL,3 | EA | 1 | 기계부 | 김준범 | 052-715-5243 | 품명 다이아프램 씰,압력장치용 - 별칭 PUMP SEAL DIAPHRAGM - 타입(형식) SEAL - 설치기기 정보 3/4-491-M-PP01 품질등급 A등급 제작사 유림기술 주식회사 - 제작사 유형(MFR CATEGORY) ORIGINAL EQUIP. SUPPLIER - 원기술규격서(OTS) SHINKORI 3&4, 9-791-J204 - 모델번호 H302, PUMP SEAL - 도면번호 J204-IM-A01-01 (3478/3806) 제출서류목록 - 품질보증계획서(QAM) - 품질증빙/제출서류목록(QVDL) - 품질보증확인서(C of C) | 유림기술 주식회사 | H302, PUMP SEAL
2020 | 4 | 계획예방정비용 | 새울 | 1발전소 | 1(신3) | 3 | 200584910 | 정비부분품(SPAR) | 국내 | A | 다이아프램 씰,압력장치용 | 다이아프램 씰,압력장치용,PUMP SEAL DIAPHRAGM,SEAL,3 | EA | 1 | 기계부 | 강증우 | 052-715-5241 | 품명 다이아프램 씰,압력장치용 - 별칭 PUMP SEAL DIAPHRAGM - 타입(형식) SEAL - 설치기기 정보 3/4-491-M-PP01 품질등급 A등급 제작사 유림기술 주식회사 - 제작사 유형(MFR CATEGORY) ORIGINAL EQUIP. SUPPLIER - 원기술규격서(OTS) SHINKORI 3&4, 9-791-J204 - 모델번호 H302, PUMP SEAL - 도면번호 J204-IM-A01-01 (3478/3806) 제출서류목록 - 품질보증계획서(QAM) - 품질증빙/제출서류목록(QVDL) - 품질보증확인서(C of C) | 유림기술 주식회사 | H302, PUMP SEAL
2021 | 3 | 계획예방정비용 | 새울 | 1발전소 | 2(신4) | 2 | 200584910 | 정비부분품(SPAR) | 국내 | A | 다이아프램 씰,압력장치용 | 다이아프램 씰,압력장치용,PUMP SEAL DIAPHRAGM,SEAL,3 | EA | 1 | 기계부 | 김준범 | 052-715-5243 | 품명 다이아프램 씰,압력장치용 - 별칭 PUMP SEAL DIAPHRAGM - 타입(형식) SEAL - 설치기기 정보 3/4-491-M-PP01 품질등급 A등급 제작사 유림기술 주식회사 - 제작사 유형(MFR CATEGORY) ORIGINAL EQUIP. SUPPLIER - 원기술규격서(OTS) SHINKORI 3&4, 9-791-J204 - 모델번호 H302, PUMP SEAL - 도면번호 J204-IM-A01-01 (3478/3806) 제출서류목록 - 품질보증계획서(QAM) - 품질증빙/제출서류목록(QVDL) - 품질보증확인서(C of C) | 유림기술 주식회사 | H302, PUMP SEAL
2022 | 2 | 계획예방정비용 | 새울 | 1발전소 | 1(신3) | 4 | 200584910 | 정비부분품(SPAR) | 국내 | A | 다이아프램 씰,압력장치용 | 다이아프램 씰,압력장치용,PUMP SEAL DIAPHRAGM,SEAL,3 | EA | 1 | 기계부 | 강증우 | 052-715-5241 | 품명 다이아프램 씰,압력장치용 - 별칭 PUMP SEAL DIAPHRAGM - 타입(형식) SEAL - 설치기기 정보 3/4-491-M-PP01 품질등급 A등급 제작사 유림기술 주식회사 - 제작사 유형(MFR CATEGORY) ORIGINAL EQUIP. SUPPLIER - 원기술규격서(OTS) SHINKORI 3&4, 9-791-J204 - 모델번호 H302, PUMP SEAL - 도면번호 J204-IM-A01-01 (3478/3806) 제출서류목록 - 품질보증계획서(QAM) - 품질증빙/제출서류목록(QVDL) - 품질보증확인서(C of C) | 유림기술 주식회사 | H302, PUMP SEAL
2022 | 4 | 계획예방정비용 | 새울 | 1발전소 | 2(신4) | 3 | 200584910 | 정비부분품(SPAR) | 국내 | A | 다이아프램 씰,압력장치용 | 다이아프램 씰,압력장치용,PUMP SEAL DIAPHRAGM,SEAL,3 | EA | 1 | 기계부 | 김준범 | 052-715-5243 | 품명 다이아프램 씰,압력장치용 - 별칭 PUMP SEAL DIAPHRAGM - 타입(형식) SEAL - 설치기기 정보 3/4-491-M-PP01 품질등급 A등급 제작사 유림기술 주식회사 - 제작사 유형(MFR CATEGORY) ORIGINAL EQUIP. SUPPLIER - 원기술규격서(OTS) SHINKORI 3&4, 9-791-J204 - 모델번호 H302, PUMP SEAL - 도면번호 J204-IM-A01-01 (3478/3806) 제출서류목록 - 품질보증계획서(QAM) - 품질증빙/제출서류목록(QVDL) - 품질보증확인서(C of C) | 유림기술 주식회사 | H302, PUMP SEAL
2020 | 1 | 계획예방정비용 | 새울 | 1발전소 | 1(신3) | 3 | 200584936 | 정비부분품(SPAR) | 국외 | A | 개스킷 | 가스켓,GRAPHITE,CAGE ADAPTER GASKET,ORIGIN | EA | 1 | 기계부 | 김승호 | 052-715-5147 | 품명 가스켓 - 가스켓재질 GRAPHITE - 별칭 CAGE ADAPTER GASKET 품질등급 A등급 제작사 FLOWSERVE FCD CORPORATION - 제작사 유형(MFR CATEGORY) ORIGINAL EQUIP. MANUFACTURER - 원설계규격서(ODS) SHINKORI 3&4, 9-806-Z-404-001C - 원기기 기기검증(EQ Category) SEISMIC QUALIFICATION - 부품번호 4302076 - 모델번호 70-28-1DH - 도면번호 9-806-Z-171-027C - 9-806-Z-431-288C (368/373) - 제작 도면번호 08-91123-43 - 도면 품목번호 101B 제출서류목록 - 품질보증계획서(QAM) - 품질증빙/제출서류목록(QVDL) - 품질보증확인서(C of C) | FLOWSERVE FCD CORPORATION | 70-28-1DH | 4302076
2021 | 1 | 계획예방정비용 | 새울 | 1발전소 | 2(신4) | 2 | 200584936 | 정비부분품(SPAR) | 국외 | A | 개스킷 | 가스켓,GRAPHITE,CAGE ADAPTER GASKET,ORIGIN | EA | 2 | 기계부 | 강증우 | 052-715-5241 | 품명 가스켓 - 가스켓재질 GRAPHITE - 별칭 CAGE ADAPTER GASKET 품질등급 A등급 제작사 FLOWSERVE FCD CORPORATION - 제작사 유형(MFR CATEGORY) ORIGINAL EQUIP. MANUFACTURER - 원설계규격서(ODS) SHINKORI 3&4, 9-806-Z-404-001C - 원기기 기기검증(EQ Category) SEISMIC QUALIFICATION - 부품번호 4302076 - 모델번호 70-28-1DH - 도면번호 9-806-Z-171-027C - 9-806-Z-431-288C (368/373) - 제작 도면번호 08-91123-43 - 도면 품목번호 101B 제출서류목록 - 품질보증계획서(QAM) - 품질증빙/제출서류목록(QVDL) - 품질보증확인서(C of C) | FLOWSERVE FCD CORPORATION | 70-28-1DH | 4302076
2021 | 4 | 계획예방정비용 | 새울 | 1발전소 | 1(신3) | 4 | 200584936 | 정비부분품(SPAR) | 국외 | A | 개스킷 | 가스켓,GRAPHITE,CAGE ADAPTER GASKET,ORIGIN | EA | 1 | 기계부 | 김승호 | 052-715-5147 | 품명 가스켓 - 가스켓재질 GRAPHITE - 별칭 CAGE ADAPTER GASKET 품질등급 A등급 제작사 FLOWSERVE FCD CORPORATION - 제작사 유형(MFR CATEGORY) ORIGINAL EQUIP. MANUFACTURER - 원설계규격서(ODS) SHINKORI 3&4, 9-806-Z-404-001C - 원기기 기기검증(EQ Category) SEISMIC QUALIFICATION - 부품번호 4302076 - 모델번호 70-28-1DH - 도면번호 9-806-Z-171-027C - 9-806-Z-431-288C (368/373) - 제작 도면번호 08-91123-43 - 도면 품목번호 101B 제출서류목록 - 품질보증계획서(QAM) - 품질증빙/제출서류목록(QVDL) - 품질보증확인서(C of C) | FLOWSERVE FCD CORPORATION | 70-28-1DH | 4302076
2022 | 3 | 계획예방정비용 | 새울 | 1발전소 | 2(신4) | 3 | 200584936 | 정비부분품(SPAR) | 국외 | A | 개스킷 | 가스켓,GRAPHITE,CAGE ADAPTER GASKET,ORIGIN | EA | 1 | 기계부 | 강증우 | 052-715-5241 | 품명 가스켓 - 가스켓재질 GRAPHITE - 별칭 CAGE ADAPTER GASKET 품질등급 A등급 제작사 FLOWSERVE FCD CORPORATION - 제작사 유형(MFR CATEGORY) ORIGINAL EQUIP. MANUFACTURER - 원설계규격서(ODS) SHINKORI 3&4, 9-806-Z-404-001C - 원기기 기기검증(EQ Category) SEISMIC QUALIFICATION - 부품번호 4302076 - 모델번호 70-28-1DH - 도면번호 9-806-Z-171-027C - 9-806-Z-431-288C (368/373) - 제작 도면번호 08-91123-43 - 도면 품목번호 101B 제출서류목록 - 품질보증계획서(QAM) - 품질증빙/제출서류목록(QVDL) - 품질보증확인서(C of C) | FLOWSERVE FCD CORPORATION | 70-28-1DH | 4302076
2020 | 1 | 계획예방정비용 | 새울 | 1발전소 | 1(신3) | 3 | 200584945 | 정비부분품(SPAR) | 국외 | A | 씰,일반 밀폐형 | 씰,밀봉형,SEAL HSG. ASSY.,ORIGINAL EQUIP. M | EA | 4 | 기계부 | 김승호 | 052-715-5147 | 품명 씰,밀봉형 - 밀봉씰타입 SEAL HSG. ASSY. 품질등급 A등급 제작사 FLOWSERVE FCD CORPORATION - 제작사 유형(MFR CATEGORY) ORIGINAL EQUIP. MANUFACTURER - 원설계규격서(ODS) SHINKORI 3&4, 9-806-Z-404-001C - 부품번호 4105371 - 도면번호 9-806-Z-171-026C - 9-806-Z-171-030C - 9-806-Z-171-031C - 9-806-Z-171-035C - 9-806-Z-171-036C - 9-806-Z-171-037C - 9-806-Z-171-038C - 9-806-Z-171-039C - 9-806-Z-171-040C - 9-806-Z-171-041C - 9-806-Z-171-042C - 9-806-Z-171-043C - 9-806-Z-171-044C - 9-806-Z-171-046C - 9-806-Z-171-047C - 9-806-Z-431-288C (360~373/373) - 제작 도면번호 08-91123-11 - 08-91123-12 - 08-91123-21 - 08-91123-24 - 08-91123-25 - 08-91123-27 - 08-91123-29 - 08-91123-30 - 08-91123-42 - 08-91123-44 - 08-91123-47 - 08-91123-48 - 08-91123-50 - 08-91123-51 - 08-91123-54 제출서류목록 - 품질보증계획서(QAM) - 품질증빙/제출서류목록(QVDL) - 품질보증확인서(C of C) | FLOWSERVE FCD CORPORATION |  | 4105371
2021 | 1 | 계획예방정비용 | 새울 | 1발전소 | 2(신4) | 2 | 200584945 | 정비부분품(SPAR) | 국외 | A | 씰,일반 밀폐형 | 씰,밀봉형,SEAL HSG. ASSY.,ORIGINAL EQUIP. M | EA | 15 | 기계부 | 강증우 | 052-715-5241 | 품명 씰,밀봉형 - 밀봉씰타입 SEAL HSG. ASSY. 품질등급 A등급 제작사 FLOWSERVE FCD CORPORATION - 제작사 유형(MFR CATEGORY) ORIGINAL EQUIP. MANUFACTURER - 원설계규격서(ODS) SHINKORI 3&4, 9-806-Z-404-001C - 부품번호 4105371 - 도면번호 9-806-Z-171-026C - 9-806-Z-171-030C - 9-806-Z-171-031C - 9-806-Z-171-035C - 9-806-Z-171-036C - 9-806-Z-171-037C - 9-806-Z-171-038C - 9-806-Z-171-039C - 9-806-Z-171-040C - 9-806-Z-171-041C - 9-806-Z-171-042C - 9-806-Z-171-043C - 9-806-Z-171-044C - 9-806-Z-171-046C - 9-806-Z-171-047C - 9-806-Z-431-288C (360~373/373) - 제작 도면번호 08-91123-11 - 08-91123-12 - 08-91123-21 - 08-91123-24 - 08-91123-25 - 08-91123-27 - 08-91123-29 - 08-91123-30 - 08-91123-42 - 08-91123-44 - 08-91123-47 - 08-91123-48 - 08-91123-50 - 08-91123-51 - 08-91123-54 제출서류목록 - 품질보증계획서(QAM) - 품질증빙/제출서류목록(QVDL) - 품질보증확인서(C of C) | FLOWSERVE FCD CORPORATION |  | 4105371
2021 | 4 | 계획예방정비용 | 새울 | 1발전소 | 1(신3) | 4 | 200584945 | 정비부분품(SPAR) | 국외 | A | 씰,일반 밀폐형 | 씰,밀봉형,SEAL HSG. ASSY.,ORIGINAL EQUIP. M | EA | 5 | 기계부 | 김승호 | 052-715-5147 | 품명 씰,밀봉형 - 밀봉씰타입 SEAL HSG. ASSY. 품질등급 A등급 제작사 FLOWSERVE FCD CORPORATION - 제작사 유형(MFR CATEGORY) ORIGINAL EQUIP. MANUFACTURER - 원설계규격서(ODS) SHINKORI 3&4, 9-806-Z-404-001C - 부품번호 4105371 - 도면번호 9-806-Z-171-026C - 9-806-Z-171-030C - 9-806-Z-171-031C - 9-806-Z-171-035C - 9-806-Z-171-036C - 9-806-Z-171-037C - 9-806-Z-171-038C - 9-806-Z-171-039C - 9-806-Z-171-040C - 9-806-Z-171-041C - 9-806-Z-171-042C - 9-806-Z-171-043C - 9-806-Z-171-044C - 9-806-Z-171-046C - 9-806-Z-171-047C - 9-806-Z-431-288C (360~373/373) - 제작 도면번호 08-91123-11 - 08-91123-12 - 08-91123-21 - 08-91123-24 - 08-91123-25 - 08-91123-27 - 08-91123-29 - 08-91123-30 - 08-91123-42 - 08-91123-44 - 08-91123-47 - 08-91123-48 - 08-91123-50 - 08-91123-51 - 08-91123-54 제출서류목록 - 품질보증계획서(QAM) - 품질증빙/제출서류목록(QVDL) - 품질보증확인서(C of C) | FLOWSERVE FCD CORPORATION |  | 4105371
2022 | 3 | 계획예방정비용 | 새울 | 1발전소 | 2(신4) | 3 | 200584945 | 정비부분품(SPAR) | 국외 | A | 씰,일반 밀폐형 | 씰,밀봉형,SEAL HSG. ASSY.,ORIGINAL EQUIP. M | EA | 5 | 기계부 | 강증우 | 052-715-5241 | 품명 씰,밀봉형 - 밀봉씰타입 SEAL HSG. ASSY. 품질등급 A등급 제작사 FLOWSERVE FCD CORPORATION - 제작사 유형(MFR CATEGORY) ORIGINAL EQUIP. MANUFACTURER - 원설계규격서(ODS) SHINKORI 3&4, 9-806-Z-404-001C - 부품번호 4105371 - 도면번호 9-806-Z-171-026C - 9-806-Z-171-030C - 9-806-Z-171-031C - 9-806-Z-171-035C - 9-806-Z-171-036C - 9-806-Z-171-037C - 9-806-Z-171-038C - 9-806-Z-171-039C - 9-806-Z-171-040C - 9-806-Z-171-041C - 9-806-Z-171-042C - 9-806-Z-171-043C - 9-806-Z-171-044C - 9-806-Z-171-046C - 9-806-Z-171-047C - 9-806-Z-431-288C (360~373/373) - 제작 도면번호 08-91123-11 - 08-91123-12 - 08-91123-21 - 08-91123-24 - 08-91123-25 - 08-91123-27 - 08-91123-29 - 08-91123-30 - 08-91123-42 - 08-91123-44 - 08-91123-47 - 08-91123-48 - 08-91123-50 - 08-91123-51 - 08-91123-54 제출서류목록 - 품질보증계획서(QAM) - 품질증빙/제출서류목록(QVDL) - 품질보증확인서(C of C) | FLOWSERVE FCD CORPORATION |  | 4105371
2020 | 1 | 계획예방정비용 | 한울 | 2발전소 | 3 | 16 | 200585061 | 정비부분품(SPAR) | 국외 | A | 열감지 저항기,온도계용 | 열감지 저항기,온도계용,0,200,DL-C-17726AN-01/08,N2 | EA | 28 | 계측제어부 | 이상준 | 054-785-2264 | 품명 열감지 저항기,온도계용 - 측정범위(하한) 0 - 측정범위(상한) 200 원자력안전범주 NON NUCLEAR SAFETY RELATED 품질등급 A등급 제작사 MINCO PRODUCTS INC. - 도면번호 DL-C-17726AN-01/08 - N201-DL-C01-01 - 모델번호 M/N S8011PD - 원기술규격서(OTS) HANUL 3&4, 9-132-N201 - 제작사 유형(MFR CATEGORY) ORIGINAL EQUIP. MANUFACTURER 제작사 FLOWSERVE PUMP CORPORATION - 도면번호 DL-C-17726AN-01/08 - N201-DL-C01-01 - 모델번호 M/N S8011PD - 원기술규격서(OTS) HANUL 3&4, 9-132-N201 - 제작사 유형(MFR CATEGORY) ORIGINAL EQUIP. SUPPLIER 제출서류목록 - 첨부기술규격서 적용 - 품질증빙/제출서류목록(QVDL) - 품질보증확인서(C of C) | MINCO PRODUCTS INC. | M/N S8011PD
2020 | 2 | 계획예방정비용 | 한울 | 2발전소 | 4 | 15 | 200585061 | 정비부분품(SPAR) | 국외 | A | 열감지 저항기,온도계용 | 열감지 저항기,온도계용,0,200,DL-C-17726AN-01/08,N2 | EA | 30 | 계측제어부 | 이철행 | 054-785-1381 | 품명 열감지 저항기,온도계용 - 측정범위(하한) 0 - 측정범위(상한) 200 원자력안전범주 NON NUCLEAR SAFETY RELATED 품질등급 A등급 제작사 MINCO PRODUCTS INC. - 도면번호 DL-C-17726AN-01/08 - N201-DL-C01-01 - 모델번호 M/N S8011PD - 원기술규격서(OTS) HANUL 3&4, 9-132-N201 - 제작사 유형(MFR CATEGORY) ORIGINAL EQUIP. MANUFACTURER 제작사 FLOWSERVE PUMP CORPORATION - 도면번호 DL-C-17726AN-01/08 - N201-DL-C01-01 - 모델번호 M/N S8011PD - 원기술규격서(OTS) HANUL 3&4, 9-132-N201 - 제작사 유형(MFR CATEGORY) ORIGINAL EQUIP. SUPPLIER 제출서류목록 - 첨부기술규격서 적용 - 품질증빙/제출서류목록(QVDL) - 품질보증확인서(C of C) | MINCO PRODUCTS INC. | M/N S8011PD
2020 | 1 | 계획예방정비용 | 한울 | 2발전소 | 3 | 16 | 200585075 | 정비부분품(SPAR) | 국외 | Q | 전송기 | 전송기,PRESSURE TRANSMITTER,10KG/CM2,0KG/CM | EA | 2 | 계측제어부 | 이상준 | 054-785-2264 | 품명 전송기 - 전송기타입 PRESSURE TRANSMITTER - 측정범위(상한) 10KG/CM2 - 측정범위(하한) 0KG/CM2 - 정확도 0.25% 원자력안전범주 NUCLEAR SAFETY RELATED 품질등급 Q등급 제작사 WEED INSTRUMENT CO., INC - 제작사 유형(MFR CATEGORY) ORIGINAL EQUIP. MANUFACTURER - 원기술규격서(OTS) HANUL 3&4, 9-183-J230(P.114) - 모델번호 M/N:32PG2212/43012.1.D4 - 도면번호 0501-320511-005 - J230-DG-B05-39(SH2) 제출서류목록 - 첨부기술규격서 적용 - 품질증빙/제출서류목록(QVDL) - 품질보증확인서(C of C) | WEED INSTRUMENT CO., INC | M/N:32PG2212/43012.1.D4
2020 | 2 | 계획예방정비용 | 한울 | 2발전소 | 4 | 15 | 200585075 | 정비부분품(SPAR) | 국외 | Q | 전송기 | 전송기,PRESSURE TRANSMITTER,10KG/CM2,0KG/CM | EA | 2 | 계측제어부 | 이철행 | 054-785-1381 | 품명 전송기 - 전송기타입 PRESSURE TRANSMITTER - 측정범위(상한) 10KG/CM2 - 측정범위(하한) 0KG/CM2 - 정확도 0.25% 원자력안전범주 NUCLEAR SAFETY RELATED 품질등급 Q등급 제작사 WEED INSTRUMENT CO., INC - 제작사 유형(MFR CATEGORY) ORIGINAL EQUIP. MANUFACTURER - 원기술규격서(OTS) HANUL 3&4, 9-183-J230(P.114) - 모델번호 M/N:32PG2212/43012.1.D4 - 도면번호 0501-320511-005 - J230-DG-B05-39(SH2) 제출서류목록 - 첨부기술규격서 적용 - 품질증빙/제출서류목록(QVDL) - 품질보증확인서(C of C) | WEED INSTRUMENT CO., INC | M/N:32PG2212/43012.1.D4
2020 | 1 | 계획예방정비용 | 한울 | 2발전소 | 3 | 16 | 200585077 | 정비부분품(SPAR) | 국외 | A | 압력스위치 | 압력스위치,SPDT,6㎏/㎠,0㎏/㎠,ORIGINAL EQUIP. SUP | EA | 1 | 계측제어부 | 이상준 | 054-785-2264 | 품명 압력스위치 - 압력스위치타입 SPDT - 압력설정범위(상한) 6㎏/㎠ - 압력설정범위(하한) 0㎏/㎠ 원자력안전범주 NON NUCLEAR SAFETY RELATED 품질등급 A등급 제작사 두산중공업(주) - 제작사 유형(MFR CATEGORY) ORIGINAL EQUIP. SUPPLIER - 원기술규격서(OTS) HANUL 3&4, 9-553-M241 - 도면번호 M241-DL-A01-01(P.3) - UNP-ETS-04 - 모델번호 M/N TM-ECS PCS2MA(PCS2MA) 제작사 TECHMARK - 제작사 유형(MFR CATEGORY) ORIGINAL EQUIP. MANUFACTURER - 원기술규격서(OTS) HANUL 3&4, 9-553-M241 - 도면번호 M241-DL-A01-01(P.3) - UNP-ETS-04 - 모델번호 M/N TM-ECS PCS2MA(PCS2MA) 제출서류목록 - 첨부기술규격서 적용 - 품질증빙/제출서류목록(QVDL) - 품질보증확인서(C of C) | 두산중공업(주) | M/N TM-ECS PCS2MA(PCS2MA)
2020 | 2 | 계획예방정비용 | 한울 | 2발전소 | 4 | 15 | 200585077 | 정비부분품(SPAR) | 국외 | A | 압력스위치 | 압력스위치,SPDT,6㎏/㎠,0㎏/㎠,ORIGINAL EQUIP. SUP | EA | 2 | 계측제어부 | 이철행 | 054-785-1381 | 품명 압력스위치 - 압력스위치타입 SPDT - 압력설정범위(상한) 6㎏/㎠ - 압력설정범위(하한) 0㎏/㎠ 원자력안전범주 NON NUCLEAR SAFETY RELATED 품질등급 A등급 제작사 두산중공업(주) - 제작사 유형(MFR CATEGORY) ORIGINAL EQUIP. SUPPLIER - 원기술규격서(OTS) HANUL 3&4, 9-553-M241 - 도면번호 M241-DL-A01-01(P.3) - UNP-ETS-04 - 모델번호 M/N TM-ECS PCS2MA(PCS2MA) 제작사 TECHMARK - 제작사 유형(MFR CATEGORY) ORIGINAL EQUIP. MANUFACTURER - 원기술규격서(OTS) HANUL 3&4, 9-553-M241 - 도면번호 M241-DL-A01-01(P.3) - UNP-ETS-04 - 모델번호 M/N TM-ECS PCS2MA(PCS2MA) 제출서류목록 - 첨부기술규격서 적용 - 품질증빙/제출서류목록(QVDL) - 품질보증확인서(C of C) | 두산중공업(주) | M/N TM-ECS PCS2MA(PCS2MA)
2020 | 3 | 계획예방정비용 | 한울 | 2발전소 | 3 | 16 | 200585078 | 정비부분품(SPAR) | 국내 | A | 열전대 | 열전대,E-TYPE,6.35 ㎜ O.D,3/4" NPT,1/2in,NPT | EA | 9 | 계측제어부 | 이상준 | 054-785-2264 | 품명 열전대 - 열전대소자타입 E-TYPE - 외피(SHEATH) 직경 6.35 ㎜ O.D - 전선관연결 3/4" NPT - 프로세스연결사이즈 1/2in - 프로세스연결타입 NPT 원자력안전범주 NON NUCLEAR SAFETY RELATED 품질등급 A등급 제작사 (주)우진 - 제작사 유형(MFR CATEGORY) ORIGINAL EQUIP. SUPPLIER - 원기술규격서(OTS) HANUL 3&4, 9-183-J228 - 모델번호 M/N STC-001 - 도면번호 4B151198 - J228-DG-A01-08 제출서류목록 - 첨부기술규격서 적용 - 품질증빙/제출서류목록(QVDL) - 품질보증확인서(C of C) | (주)우진 | M/N STC-001
2020 | 4 | 계획예방정비용 | 한울 | 2발전소 | 4 | 15 | 200585078 | 정비부분품(SPAR) | 국내 | A | 열전대 | 열전대,E-TYPE,6.35 ㎜ O.D,3/4" NPT,1/2in,NPT | EA | 10 | 계측제어부 | 이철행 | 054-785-1381 | 품명 열전대 - 열전대소자타입 E-TYPE - 외피(SHEATH) 직경 6.35 ㎜ O.D - 전선관연결 3/4" NPT - 프로세스연결사이즈 1/2in - 프로세스연결타입 NPT 원자력안전범주 NON NUCLEAR SAFETY RELATED 품질등급 A등급 제작사 (주)우진 - 제작사 유형(MFR CATEGORY) ORIGINAL EQUIP. SUPPLIER - 원기술규격서(OTS) HANUL 3&4, 9-183-J228 - 모델번호 M/N STC-001 - 도면번호 4B151198 - J228-DG-A01-08 제출서류목록 - 첨부기술규격서 적용 - 품질증빙/제출서류목록(QVDL) - 품질보증확인서(C of C) | (주)우진 | M/N STC-001
2021 | 1 | 경상예방정비용 | 한빛 | 1발전소 |  |  | 200585089 | 정비부분품(SPAR) | 국내 | S | 온도 스위치 | 온도 스위치,온도지시스위치,125 / 250Vac,100˚C,-20˚C, | EA | 2 | 계측제어부 | 김원주 | 061-357-3104 | 품명 온도 스위치 - 온도스위치타입 온도지시스위치 - 정격전압 125 / 250Vac - 사용온도(상한) 100˚C - 사용온도(하한) -20˚C - 정확도 2± % of f.s - 온도센서타입 TWO SPDT CONTACT - 프로세스연결사이즈 1/2in - 프로세스연결타입 NPT - 부속품목 주변온도 보상기능 - 특수사항 INSERTION LENGTH : 250 ㎜ 원자력안전범주 NON NUCLEAR SAFETY RELATED 품질등급 S등급 제작사 (주)와이즈산전 - 제작사 유형(MFR CATEGORY) ORIGINAL EQUIP. MANUFACTURER - 모델번호 T932-2-B-1-E-F-2-074-P-0 | (주)와이즈산전 | T932-2-B-1-E-F-2-074-P-0
2020 | 1 | 계획예방정비용 | 한빛 | 1발전소 | 1 | 25 | 200585137 | 정비부분품(SPAR) | 국외 | Q | 압력스위치 | 압력스위치,ENCLOSURE TYPE 1,250psig,6psig,450 | EA | 1 | 계측제어부 | 나영일 | 061-357-2566 | 품명 압력스위치 - 압력스위치타입 ENCLOSURE TYPE 1 - 압력설정범위(상한) 250psig - 압력설정범위(하한) 6psig - 다이아프램재질 450PSIG MAX - 특수사항 SS BELLOWS 원자력안전범주 NON NUCLEAR SAFETY RELATED 품질등급 Q등급 제작사 ALLEN-BRADLEY/ROCKWELL AUTO. - 모델번호 836-C64A - 제작사 유형(MFR CATEGORY) ORIGINAL EQUIP. MANUFACTURER 제출서류목록 - 첨부기술규격서 적용 | ALLEN-BRADLEY/ROCKWELL AUTO. | 836-C64A
2022 | 3 | 계획예방정비용 | 월성 | 3발전소 | 6(신2) | 6 | 200585338 | 정비부분품(SPAR) | 국외 | A | 시트,밸브용 | 시트,밸브용,316 SS,GLOBE,10IN,SEAT RING,ORIGI | EA | 1 | 기계부 | 박후상 | 054-779-2349 | 품명 시트,밸브용 - 시트재질 316 SS - 밸브타입 GLOBE - 밸브헤드(HEAD)직경 10IN - 별칭 SEAT RING 원자력안전범주 NON NUCLEAR SAFETY RELATED 품질등급 A등급 제작사 CCI(CONTROL COMPONENTS INC) - 제작사 유형(MFR CATEGORY) ORIGINAL EQUIP. MANUFACTURER - 원기술규격서(OTS) SHINWOLSONG1&2,9-184-J232B - 부품번호 SEAT RING(PART NO : 9) - 도면번호 201260-401 - J232B-DG-A04-01 제출서류목록 - 품질보증확인서(C of C) | CCI(CONTROL COMPONENTS INC) |  | SEAT RING(PART NO : 9)
2020 | 1 | 계획예방정비용 | 고리 | 3발전소 | 5(신1) | 6 | 200585351 | 정비부분품(SPAR) | 국외 | A | 반도체 계전기(SSR) | 반도체 계전기(SSR),RELAY,100Vdc,10mA,60Hz,DPDT | EA | 89 | 전기부 | 고광표 | 051-726-5657 | 품명 반도체 계전기(SSR) - 별칭 RELAY - 제어정격전압 100Vdc - 전류 10mA - 주파수 60Hz - 접촉자(CONTACT) 데이터 DPDT - 터미널(TERMINAL) 데이터 PLUG-IN/SOLDER - 특수사항 코일저항 11KΩ 원자력안전범주 NON NUCLEAR SAFETY RELATED 품질등급 A등급 제작사 LS산전(주) [구 LG산전(주)] - 모델번호 SZR-LY2-1-DC100 - 제작사 유형(MFR CATEGORY) ORIGINAL EQUIP. SUPPLIER 제작사 HONEYWELL INTERNATIONAL INC. - 제작사 유형(MFR CATEGORY) ORIGINAL EQUIP. MANUFACTURER - 모델번호 SZR-LY2-1-DC100 제출서류목록 - 품질보증계획서(QAM) - 품질증빙/제출서류목록(QVDL) - 품질보증확인서(C of C) | LS산전(주) [구 LG산전(주)] | SZR-LY2-1-DC100
2020 | 1 | 계획예방정비용 | 고리 | 3발전소 | 6(신2) | 6 | 200585351 | 정비부분품(SPAR) | 국외 | A | 반도체 계전기(SSR) | 반도체 계전기(SSR),RELAY,100Vdc,10mA,60Hz,DPDT | EA | 89 | 전기부 | 고광표 | 051-726-5657 | 품명 반도체 계전기(SSR) - 별칭 RELAY - 제어정격전압 100Vdc - 전류 10mA - 주파수 60Hz - 접촉자(CONTACT) 데이터 DPDT - 터미널(TERMINAL) 데이터 PLUG-IN/SOLDER - 특수사항 코일저항 11KΩ 원자력안전범주 NON NUCLEAR SAFETY RELATED 품질등급 A등급 제작사 LS산전(주) [구 LG산전(주)] - 모델번호 SZR-LY2-1-DC100 - 제작사 유형(MFR CATEGORY) ORIGINAL EQUIP. SUPPLIER 제작사 HONEYWELL INTERNATIONAL INC. - 제작사 유형(MFR CATEGORY) ORIGINAL EQUIP. MANUFACTURER - 모델번호 SZR-LY2-1-DC100 제출서류목록 - 품질보증계획서(QAM) - 품질증빙/제출서류목록(QVDL) - 품질보증확인서(C of C) | LS산전(주) [구 LG산전(주)] | SZR-LY2-1-DC100
2020 | 3 | 계획예방정비용 | 한빛 | 1발전소 | 1 | 25 | 200585386 | 정비부분품(SPAR) | 국내 | Q | 파이프,금속제 | 파이프,금속제,SEAMLESS,4in,80S,ASME SA106 GR. | BON | 1 | 기계부 | 궉성환 | 061-357-2142 | 품명 파이프,금속제 - 파이프타입 SEAMLESS - 배관공칭규격(NPS) 4in - 파이프스케줄 80S - 파이프재질 ASME SA106 GR.B - 특수사항 6M/BON - 적용기술기준 ASME SEC.Ⅲ SUBSEC.NC(77~78) 원자력안전범주 NUCLEAR SAFETY RELATED 품질등급 Q등급 제출서류목록 - 품질보증확인서(C of C) - 재료시험성적서(CMTR) - 재료검증보고서(MVR)
2021 | 2 | 계획예방정비용 | 한빛 | 1발전소 | 2 | 25 | 200585386 | 정비부분품(SPAR) | 국내 | Q | 파이프,금속제 | 파이프,금속제,SEAMLESS,4in,80S,ASME SA106 GR. | BON | 1 | 기계부 | 궉성환 | 061-357-2142 | 품명 파이프,금속제 - 파이프타입 SEAMLESS - 배관공칭규격(NPS) 4in - 파이프스케줄 80S - 파이프재질 ASME SA106 GR.B - 특수사항 6M/BON - 적용기술기준 ASME SEC.Ⅲ SUBSEC.NC(77~78) 원자력안전범주 NUCLEAR SAFETY RELATED 품질등급 Q등급 제출서류목록 - 품질보증확인서(C of C) - 재료시험성적서(CMTR) - 재료검증보고서(MVR)
2022 | 1 | 계획예방정비용 | 한빛 | 1발전소 | 1 | 26 | 200585386 | 정비부분품(SPAR) | 국내 | Q | 파이프,금속제 | 파이프,금속제,SEAMLESS,4in,80S,ASME SA106 GR. | BON | 1 | 기계부 | 궉성환 | 061-357-2142 | 품명 파이프,금속제 - 파이프타입 SEAMLESS - 배관공칭규격(NPS) 4in - 파이프스케줄 80S - 파이프재질 ASME SA106 GR.B - 특수사항 6M/BON - 적용기술기준 ASME SEC.Ⅲ SUBSEC.NC(77~78) 원자력안전범주 NUCLEAR SAFETY RELATED 품질등급 Q등급 제출서류목록 - 품질보증확인서(C of C) - 재료시험성적서(CMTR) - 재료검증보고서(MVR)
2022 | 4 | 계획예방정비용 | 한빛 | 1발전소 | 2 | 26 | 200585386 | 정비부분품(SPAR) | 국내 | Q | 파이프,금속제 | 파이프,금속제,SEAMLESS,4in,80S,ASME SA106 GR. | BON | 1 | 기계부 | 궉성환 | 061-357-2142 | 품명 파이프,금속제 - 파이프타입 SEAMLESS - 배관공칭규격(NPS) 4in - 파이프스케줄 80S - 파이프재질 ASME SA106 GR.B - 특수사항 6M/BON - 적용기술기준 ASME SEC.Ⅲ SUBSEC.NC(77~78) 원자력안전범주 NUCLEAR SAFETY RELATED 품질등급 Q등급 제출서류목록 - 품질보증확인서(C of C) - 재료시험성적서(CMTR) - 재료검증보고서(MVR)
2020 | 1 | 경상예방정비용 | 새울 | 1발전소 |  |  | 200585445 | 정비부분품(SPAR) | 국외 | Q | 퓨즈,통형 | 퓨즈,통형,CARTRIGE FUSE,GLASS TUBE,5mm,20mm, | EA | 20 | MMIS부 | 박의홍 | 052-715-5224 | 품명 퓨즈,통형 - 퓨즈타입 CARTRIGE FUSE - 퓨즈몸체형태 GLASS TUBE - 외경 5mm - 길이 20mm - 정격최대전압 125Vac - 정격차단전류 5A - 퓨즈종류 FAST-ACTING - 단자표면처리 NICKEL-PLATED 품질등급 Q등급 제작사 WESTINGHOUSE ELECTRIC COMPANY - 도면번호 2819 9-910-Z-431-001C - 모델번호 M/N GMA-5-R - 부품번호 P/N PS10006H07 - 원설계규격서(ODS) SHINKORI 3&4,9-910-Z-431-001C - 제작사 유형(MFR CATEGORY) ORIGINAL EQUIP. SUPPLIER 제작사 COOPER BUSSMANN, INC. - 도면번호 9-910-Z-431-001C-001-001 - 모델번호 GMA-5-R - 부품번호 PS10006H07 - 제작사 유형(MFR CATEGORY) ORIGINAL EQUIP. MANUFACTURER 제출서류목록 - 첨부기술규격서 적용 | WESTINGHOUSE ELECTRIC COMPANY | M/N GMA-5-R | P/N PS10006H07
2020 | 1 | 계획예방정비용 | 새울 | 1발전소 | 1(신3) | 3 | 200585445 | 정비부분품(SPAR) | 국외 | Q | 퓨즈,통형 | 퓨즈,통형,CARTRIGE FUSE,GLASS TUBE,5mm,20mm, | EA | 20 | MMIS부 | 박의홍 | 052-715-5224 | 품명 퓨즈,통형 - 퓨즈타입 CARTRIGE FUSE - 퓨즈몸체형태 GLASS TUBE - 외경 5mm - 길이 20mm - 정격최대전압 125Vac - 정격차단전류 5A - 퓨즈종류 FAST-ACTING - 단자표면처리 NICKEL-PLATED 품질등급 Q등급 제작사 WESTINGHOUSE ELECTRIC COMPANY - 도면번호 2819 9-910-Z-431-001C - 모델번호 M/N GMA-5-R - 부품번호 P/N PS10006H07 - 원설계규격서(ODS) SHINKORI 3&4,9-910-Z-431-001C - 제작사 유형(MFR CATEGORY) ORIGINAL EQUIP. SUPPLIER 제작사 COOPER BUSSMANN, INC. - 도면번호 9-910-Z-431-001C-001-001 - 모델번호 GMA-5-R - 부품번호 PS10006H07 - 제작사 유형(MFR CATEGORY) ORIGINAL EQUIP. MANUFACTURER 제출서류목록 - 첨부기술규격서 적용 | WESTINGHOUSE ELECTRIC COMPANY | M/N GMA-5-R | P/N PS10006H07
2021 | 1 | 경상예방정비용 | 새울 | 1발전소 |  |  | 200585445 | 정비부분품(SPAR) | 국외 | Q | 퓨즈,통형 | 퓨즈,통형,CARTRIGE FUSE,GLASS TUBE,5mm,20mm, | EA | 20 | MMIS부 | 박의홍 | 052-715-5224 | 품명 퓨즈,통형 - 퓨즈타입 CARTRIGE FUSE - 퓨즈몸체형태 GLASS TUBE - 외경 5mm - 길이 20mm - 정격최대전압 125Vac - 정격차단전류 5A - 퓨즈종류 FAST-ACTING - 단자표면처리 NICKEL-PLATED 품질등급 Q등급 제작사 WESTINGHOUSE ELECTRIC COMPANY - 도면번호 2819 9-910-Z-431-001C - 모델번호 M/N GMA-5-R - 부품번호 P/N PS10006H07 - 원설계규격서(ODS) SHINKORI 3&4,9-910-Z-431-001C - 제작사 유형(MFR CATEGORY) ORIGINAL EQUIP. SUPPLIER 제작사 COOPER BUSSMANN, INC. - 도면번호 9-910-Z-431-001C-001-001 - 모델번호 GMA-5-R - 부품번호 PS10006H07 - 제작사 유형(MFR CATEGORY) ORIGINAL EQUIP. MANUFACTURER 제출서류목록 - 첨부기술규격서 적용 | WESTINGHOUSE ELECTRIC COMPANY | M/N GMA-5-R | P/N PS10006H07
2021 | 1 | 계획예방정비용 | 새울 | 1발전소 | 2(신4) | 2 | 200585445 | 정비부분품(SPAR) | 국외 | Q | 퓨즈,통형 | 퓨즈,통형,CARTRIGE FUSE,GLASS TUBE,5mm,20mm, | EA | 20 | MMIS부 | 박의홍 | 052-715-5224 | 품명 퓨즈,통형 - 퓨즈타입 CARTRIGE FUSE - 퓨즈몸체형태 GLASS TUBE - 외경 5mm - 길이 20mm - 정격최대전압 125Vac - 정격차단전류 5A - 퓨즈종류 FAST-ACTING - 단자표면처리 NICKEL-PLATED 품질등급 Q등급 제작사 WESTINGHOUSE ELECTRIC COMPANY - 도면번호 2819 9-910-Z-431-001C - 모델번호 M/N GMA-5-R - 부품번호 P/N PS10006H07 - 원설계규격서(ODS) SHINKORI 3&4,9-910-Z-431-001C - 제작사 유형(MFR CATEGORY) ORIGINAL EQUIP. SUPPLIER 제작사 COOPER BUSSMANN, INC. - 도면번호 9-910-Z-431-001C-001-001 - 모델번호 GMA-5-R - 부품번호 PS10006H07 - 제작사 유형(MFR CATEGORY) ORIGINAL EQUIP. MANUFACTURER 제출서류목록 - 첨부기술규격서 적용 | WESTINGHOUSE ELECTRIC COMPANY | M/N GMA-5-R | P/N PS10006H07
2021 | 4 | 계획예방정비용 | 새울 | 1발전소 | 1(신3) | 4 | 200585445 | 정비부분품(SPAR) | 국외 | Q | 퓨즈,통형 | 퓨즈,통형,CARTRIGE FUSE,GLASS TUBE,5mm,20mm, | EA | 20 | MMIS부 | 박의홍 | 052-715-5224 | 품명 퓨즈,통형 - 퓨즈타입 CARTRIGE FUSE - 퓨즈몸체형태 GLASS TUBE - 외경 5mm - 길이 20mm - 정격최대전압 125Vac - 정격차단전류 5A - 퓨즈종류 FAST-ACTING - 단자표면처리 NICKEL-PLATED 품질등급 Q등급 제작사 WESTINGHOUSE ELECTRIC COMPANY - 도면번호 2819 9-910-Z-431-001C - 모델번호 M/N GMA-5-R - 부품번호 P/N PS10006H07 - 원설계규격서(ODS) SHINKORI 3&4,9-910-Z-431-001C - 제작사 유형(MFR CATEGORY) ORIGINAL EQUIP. SUPPLIER 제작사 COOPER BUSSMANN, INC. - 도면번호 9-910-Z-431-001C-001-001 - 모델번호 GMA-5-R - 부품번호 PS10006H07 - 제작사 유형(MFR CATEGORY) ORIGINAL EQUIP. MANUFACTURER 제출서류목록 - 첨부기술규격서 적용 | WESTINGHOUSE ELECTRIC COMPANY | M/N GMA-5-R | P/N PS10006H07
2022 | 1 | 경상예방정비용 | 새울 | 1발전소 |  |  | 200585445 | 정비부분품(SPAR) | 국외 | Q | 퓨즈,통형 | 퓨즈,통형,CARTRIGE FUSE,GLASS TUBE,5mm,20mm, | EA | 20 | MMIS부 | 박의홍 | 052-715-5224 | 품명 퓨즈,통형 - 퓨즈타입 CARTRIGE FUSE - 퓨즈몸체형태 GLASS TUBE - 외경 5mm - 길이 20mm - 정격최대전압 125Vac - 정격차단전류 5A - 퓨즈종류 FAST-ACTING - 단자표면처리 NICKEL-PLATED 품질등급 Q등급 제작사 WESTINGHOUSE ELECTRIC COMPANY - 도면번호 2819 9-910-Z-431-001C - 모델번호 M/N GMA-5-R - 부품번호 P/N PS10006H07 - 원설계규격서(ODS) SHINKORI 3&4,9-910-Z-431-001C - 제작사 유형(MFR CATEGORY) ORIGINAL EQUIP. SUPPLIER 제작사 COOPER BUSSMANN, INC. - 도면번호 9-910-Z-431-001C-001-001 - 모델번호 GMA-5-R - 부품번호 PS10006H07 - 제작사 유형(MFR CATEGORY) ORIGINAL EQUIP. MANUFACTURER 제출서류목록 - 첨부기술규격서 적용 | WESTINGHOUSE ELECTRIC COMPANY | M/N GMA-5-R | P/N PS10006H07
2022 | 3 | 계획예방정비용 | 새울 | 1발전소 | 2(신4) | 3 | 200585445 | 정비부분품(SPAR) | 국외 | Q | 퓨즈,통형 | 퓨즈,통형,CARTRIGE FUSE,GLASS TUBE,5mm,20mm, | EA | 20 | MMIS부 | 박의홍 | 052-715-5224 | 품명 퓨즈,통형 - 퓨즈타입 CARTRIGE FUSE - 퓨즈몸체형태 GLASS TUBE - 외경 5mm - 길이 20mm - 정격최대전압 125Vac - 정격차단전류 5A - 퓨즈종류 FAST-ACTING - 단자표면처리 NICKEL-PLATED 품질등급 Q등급 제작사 WESTINGHOUSE ELECTRIC COMPANY - 도면번호 2819 9-910-Z-431-001C - 모델번호 M/N GMA-5-R - 부품번호 P/N PS10006H07 - 원설계규격서(ODS) SHINKORI 3&4,9-910-Z-431-001C - 제작사 유형(MFR CATEGORY) ORIGINAL EQUIP. SUPPLIER 제작사 COOPER BUSSMANN, INC. - 도면번호 9-910-Z-431-001C-001-001 - 모델번호 GMA-5-R - 부품번호 PS10006H07 - 제작사 유형(MFR CATEGORY) ORIGINAL EQUIP. MANUFACTURER 제출서류목록 - 첨부기술규격서 적용 | WESTINGHOUSE ELECTRIC COMPANY | M/N GMA-5-R | P/N PS10006H07
2021 | 1 | 경상예방정비용 | 고리 | 3발전소 |  |  | 200585450 | 정비부분품(SPAR) | 국외 | Q | IP(전류-공기압) 컨버터 | 변환기,전류/공기압,I/P CONVERTER,4-20㎃,3-15PSI,2 | EA | 1 | 계측제어부 | 심재현 | 051-726-6161 | 품명 변환기,전류/공기압 - 별칭 I/P CONVERTER - 입력데이터 4-20㎃ - 출력데이터 3-15PSI - 압축공기 연결 데이터 25PSIG - 설치기기 정보 AIR : 1/4" NPT 원자력안전범주 NUCLEAR SAFETY RELATED 품질등급 Q등급 제작사 CCI(CONTROL COMPONENTS INC) - 제작사 유형(MFR CATEGORY) ORIGINAL EQUIP. SUPPLIER - 원기술규격서(OTS) SHINKORI, 1&2, 9-184-J232B - 원기기 기기검증(EQ Category) SEISMIC QUALIFICATION - 부품번호 258800072XXE 제작사 ITT CONOFLOW - 제작사 유형(MFR CATEGORY) ORIGINAL EQUIP. MANUFACTURER - 원기술규격서(OTS) SHINKORI, 1&2, 9-184-J232B - 원기기 기기검증(EQ Category) SEISMIC QUALIFICATION - 모델번호 GT25CD1826 제출서류목록 - 품질보증계획서(QAM) - 품질보증확인서(C of C) | CCI(CONTROL COMPONENTS INC) |  | 258800072XXE
2021 | 1 | 경상예방정비용 | 고리 | 3발전소 |  |  | 200585450 | 정비부분품(SPAR) | 국외 | Q | IP(전류-공기압) 컨버터 | 변환기,전류/공기압,I/P CONVERTER,4-20㎃,3-15PSI,2 | EA | 3 | 계측제어부 | 심재현 | 051-726-6161 | 품명 변환기,전류/공기압 - 별칭 I/P CONVERTER - 입력데이터 4-20㎃ - 출력데이터 3-15PSI - 압축공기 연결 데이터 25PSIG - 설치기기 정보 AIR : 1/4" NPT 원자력안전범주 NUCLEAR SAFETY RELATED 품질등급 Q등급 제작사 CCI(CONTROL COMPONENTS INC) - 제작사 유형(MFR CATEGORY) ORIGINAL EQUIP. SUPPLIER - 원기술규격서(OTS) SHINKORI, 1&2, 9-184-J232B - 원기기 기기검증(EQ Category) SEISMIC QUALIFICATION - 부품번호 258800072XXE 제작사 ITT CONOFLOW - 제작사 유형(MFR CATEGORY) ORIGINAL EQUIP. MANUFACTURER - 원기술규격서(OTS) SHINKORI, 1&2, 9-184-J232B - 원기기 기기검증(EQ Category) SEISMIC QUALIFICATION - 모델번호 GT25CD1826 제출서류목록 - 품질보증계획서(QAM) - 품질보증확인서(C of C) | CCI(CONTROL COMPONENTS INC) |  | 258800072XXE
2021 | 1 | 경상예방정비용 | 고리 | 3발전소 |  |  | 200585451 | 정비부분품(SPAR) | 국외 | Q | 압력조절 밸브(REGULATOR),유체 | 밸브,압력조절형(REGULATOR),BRS BODY,-20~150℉,0~ | EA | 2 | 계측제어부 | 심재현 | 051-726-6161 | 품명 밸브,압력조절형(REGULATOR) - 밸브재질 BRS BODY - 사용온도(상한) -20~150℉ - 출구압력(상한) 0~125PSI - 최대 입구 압력 200PSI MAX I/P - 다이아프램재질 FMK - 밸브접속타입 1/4IN NPT - 사용매체 AIR - 부속품목 W/0~100PSI GAUGE 원자력안전범주 NUCLEAR SAFETY RELATED 품질등급 Q등급 제작사 CCI(CONTROL COMPONENTS INC) - 제작사 유형(MFR CATEGORY) ORIGINAL EQUIP. SUPPLIER - 원기술규격서(OTS) SHINKORI, 1&2, 9-184-J232B - 원기기 기기검증(EQ Category) SEISMIC QUALIFICATION - 부품번호 254570067XXE 제작사 ITT CONOFLOW - 제작사 유형(MFR CATEGORY) ORIGINAL EQUIP. MANUFACTURER - 원기술규격서(OTS) SHINKORI, 1&2, 9-184-J232B - 모델번호 GFH20XT1767G - 원기기 기기검증(EQ Category) SEISMIC QUALIFICATION 제출서류목록 - 품질보증계획서(QAM) - 품질보증확인서(C of C) | CCI(CONTROL COMPONENTS INC) |  | 254570067XXE
2021 | 1 | 경상예방정비용 | 고리 | 3발전소 |  |  | 200585451 | 정비부분품(SPAR) | 국외 | Q | 압력조절 밸브(REGULATOR),유체 | 밸브,압력조절형(REGULATOR),BRS BODY,-20~150℉,0~ | EA | 1 | 계측제어부 | 심재현 | 051-726-6161 | 품명 밸브,압력조절형(REGULATOR) - 밸브재질 BRS BODY - 사용온도(상한) -20~150℉ - 출구압력(상한) 0~125PSI - 최대 입구 압력 200PSI MAX I/P - 다이아프램재질 FMK - 밸브접속타입 1/4IN NPT - 사용매체 AIR - 부속품목 W/0~100PSI GAUGE 원자력안전범주 NUCLEAR SAFETY RELATED 품질등급 Q등급 제작사 CCI(CONTROL COMPONENTS INC) - 제작사 유형(MFR CATEGORY) ORIGINAL EQUIP. SUPPLIER - 원기술규격서(OTS) SHINKORI, 1&2, 9-184-J232B - 원기기 기기검증(EQ Category) SEISMIC QUALIFICATION - 부품번호 254570067XXE 제작사 ITT CONOFLOW - 제작사 유형(MFR CATEGORY) ORIGINAL EQUIP. MANUFACTURER - 원기술규격서(OTS) SHINKORI, 1&2, 9-184-J232B - 모델번호 GFH20XT1767G - 원기기 기기검증(EQ Category) SEISMIC QUALIFICATION 제출서류목록 - 품질보증계획서(QAM) - 품질보증확인서(C of C) | CCI(CONTROL COMPONENTS INC) |  | 254570067XXE
2021 | 2 | 계획예방정비용 | 고리 | 3발전소 | 5(신1) | 7 | 200585516 | 정비부분품(SPAR) | 국외 | Q | 고정 저항기 | 저항기,고정식,WIRE WOUND AXIAL LEAD,12W,10kΩ,± | EA | 56 | 전기부 | 박창석 | 051-726-2352 | 품명 저항기,고정식 - 저항기타입(고정식) WIRE WOUND AXIAL LEAD - 정격전력(용량) 12W - 저항 10kΩ - 허용오차 ±5% - 터미널타입 AXIAL LEAD 원자력안전범주 NUCLEAR SAFETY RELATED 품질등급 Q등급 제작사 DALE ELECTRONICS INC. - 제작사 유형(MFR CATEGORY) ORIGINAL EQUIP. MANUFACTURER - 부품번호 HLW 12 제출서류목록 - 첨부기술규격서 적용 | DALE ELECTRONICS INC. |  | HLW 12
2021 | 2 | 계획예방정비용 | 고리 | 3발전소 | 6(신2) | 7 | 200585516 | 정비부분품(SPAR) | 국외 | Q | 고정 저항기 | 저항기,고정식,WIRE WOUND AXIAL LEAD,12W,10kΩ,± | EA | 56 | 전기부 | 박창석 | 051-726-2352 | 품명 저항기,고정식 - 저항기타입(고정식) WIRE WOUND AXIAL LEAD - 정격전력(용량) 12W - 저항 10kΩ - 허용오차 ±5% - 터미널타입 AXIAL LEAD 원자력안전범주 NUCLEAR SAFETY RELATED 품질등급 Q등급 제작사 DALE ELECTRONICS INC. - 제작사 유형(MFR CATEGORY) ORIGINAL EQUIP. MANUFACTURER - 부품번호 HLW 12 제출서류목록 - 첨부기술규격서 적용 | DALE ELECTRONICS INC. |  | HLW 12
2021 | 2 | 계획예방정비용 | 고리 | 3발전소 | 5(신1) | 7 | 200585518 | 정비부분품(SPAR) | 국외 | Q | 고정 저항기 | 저항기,고정식,ADJUSTALBE,50W,50Ω,±5%,ADJUSTABL | EA | 4 | 전기부 | 박창석 | 051-726-2352 | 품명 저항기,고정식 - 저항기타입(고정식) ADJUSTALBE - 정격전력(용량) 50W - 저항 50Ω - 허용오차 ±5% - 부속품목 ADJUSTABLE SLIDER=72 원자력안전범주 NUCLEAR SAFETY RELATED 품질등급 Q등급 제작사 DALE ELECTRONICS INC. - 제작사 유형(MFR CATEGORY) ORIGINAL EQUIP. MANUFACTURER - 부품번호 RSS-001Q - 모델번호 HLA-50 제출서류목록 - 첨부기술규격서 적용 | DALE ELECTRONICS INC. | HLA-50 | RSS-001Q
2021 | 2 | 계획예방정비용 | 고리 | 3발전소 | 6(신2) | 7 | 200585518 | 정비부분품(SPAR) | 국외 | Q | 고정 저항기 | 저항기,고정식,ADJUSTALBE,50W,50Ω,±5%,ADJUSTABL | EA | 4 | 전기부 | 박창석 | 051-726-2352 | 품명 저항기,고정식 - 저항기타입(고정식) ADJUSTALBE - 정격전력(용량) 50W - 저항 50Ω - 허용오차 ±5% - 부속품목 ADJUSTABLE SLIDER=72 원자력안전범주 NUCLEAR SAFETY RELATED 품질등급 Q등급 제작사 DALE ELECTRONICS INC. - 제작사 유형(MFR CATEGORY) ORIGINAL EQUIP. MANUFACTURER - 부품번호 RSS-001Q - 모델번호 HLA-50 제출서류목록 - 첨부기술규격서 적용 | DALE ELECTRONICS INC. | HLA-50 | RSS-001Q
2021 | 2 | 계획예방정비용 | 고리 | 3발전소 | 5(신1) | 7 | 200585520 | 정비부분품(SPAR) | 국외 | Q | 사이리스터(THYRISTOR) | 반도체장치,PHASE CONTROL,SCR,55.88~63.50(H)mm | EA | 16 | 전기부 | 박창석 | 051-726-2352 | 품명 반도체장치 - 용도 PHASE CONTROL - 반도체장비타입 SCR - 사이즈 55.88~63.50(H)mm - 전압(VOLTAGE) 1200V 원자력안전범주 NON NUCLEAR SAFETY RELATED 품질등급 Q등급 제작사 POWEREX INC. - 제작사 유형(MFR CATEGORY) ORIGINAL EQUIP. MANUFACTURER - 부품번호 SRS-001A - 모델번호 C440PB - 도면번호 9-750-Z-104-001-0005 제출서류목록 - 첨부기술규격서 적용 | POWEREX INC. | C440PB | SRS-001A
2021 | 2 | 계획예방정비용 | 고리 | 3발전소 | 6(신2) | 7 | 200585520 | 정비부분품(SPAR) | 국외 | Q | 사이리스터(THYRISTOR) | 반도체장치,PHASE CONTROL,SCR,55.88~63.50(H)mm | EA | 16 | 전기부 | 박창석 | 051-726-2352 | 품명 반도체장치 - 용도 PHASE CONTROL - 반도체장비타입 SCR - 사이즈 55.88~63.50(H)mm - 전압(VOLTAGE) 1200V 원자력안전범주 NON NUCLEAR SAFETY RELATED 품질등급 Q등급 제작사 POWEREX INC. - 제작사 유형(MFR CATEGORY) ORIGINAL EQUIP. MANUFACTURER - 부품번호 SRS-001A - 모델번호 C440PB - 도면번호 9-750-Z-104-001-0005 제출서류목록 - 첨부기술규격서 적용 | POWEREX INC. | C440PB | SRS-001A
2020 | 1 | 계획예방정비용 | 한울 | 2발전소 | 3 | 16 | 200585597 | 정비부분품(SPAR) | 국외 | S | 제어/지시기 | 제어/지시기,DIGITAL,4-20MA,END USER ADJUSTABL | EA | 10 | 계측제어부 | 장미 | 054-785-1391 | 품명 제어/지시기 - 타입(형식) DIGITAL - 입력데이터 4-20MA - 출력데이터 END USER ADJUSTABLE - 정확도 0.1% - 전기 데이터 115VAC - 주파수 60Hz - 디스플레이 데이터 DIGITAL DISPLAY - 설치기기 정보 PNL MTG - 특수사항 1-WAY 5 DIGIT, 1-WAY BAR GRAPH 원자력안전범주 NON NUCLEAR SAFETY RELATED 품질등급 S등급 제작사 AMETEK INC. DIXSON DIVISION - 제작사 유형(MFR CATEGORY) ORIGINAL EQUIP. MANUFACTURER - 원설계규격서(ODS) HANUL 3&4 J210 5.05B - 모델번호 M/N BB-101P | AMETEK INC. DIXSON DIVISION | M/N BB-101P
2020 | 1 | 경상예방정비용 | 한울 | 3발전소 |  |  | 200585613 | 정비부분품(SPAR) | 국내 | S | 튜브 조립체 | 튜브 조립체,FHB&ECCS EMER. ACU 시험용,INJECTION/ | EA | 2 | 기계부 | 설동익 | 054-785-1612 | 품명 튜브 조립체 - 용도 FHB&ECCS EMER. ACU 시험용 - 타입(형식) INJECTION/DETECTING MANIFOLD - 사이즈 3/4IN, 1854*1592mm - 재질 STAINLESS STEEL - 제1단자연결 TAG WELDING - 특수사항 2 STAGE 원자력안전범주 NON NUCLEAR SAFETY RELATED 품질등급 S등급 제출서류목록 - 첨부기술규격서 적용
2020 | 4 | 계획예방정비용 | 한울 | 1발전소 | 2 | 23 | 200585622 | 정비부분품(SPAR) | 국내 | S | 호스 | 호스,8mm,4mm,실리콘,투명,-60˚C,250˚C, | ROL | 1 | 기계부 | 박현준 | 054-785-1157 | 품명 호스 - 외경 8mm - 내경 4mm - 호스재질 실리콘 - 색깔(COLOR) 투명 - 사용온도(하한) -60˚C - 사용온도(상한) 250˚C 원자력안전범주 NON NUCLEAR SAFETY RELATED 품질등급 S등급
2021 | 2 | 계획예방정비용 | 한울 | 1발전소 | 1 | 24 | 200585622 | 정비부분품(SPAR) | 국내 | S | 호스 | 호스,8mm,4mm,실리콘,투명,-60˚C,250˚C, | ROL | 1 | 기계부 | 이준오 | 054-785-2546 | 품명 호스 - 외경 8mm - 내경 4mm - 호스재질 실리콘 - 색깔(COLOR) 투명 - 사용온도(하한) -60˚C - 사용온도(상한) 250˚C 원자력안전범주 NON NUCLEAR SAFETY RELATED 품질등급 S등급
2022 | 1 | 계획예방정비용 | 한울 | 1발전소 | 2 | 24 | 200585622 | 정비부분품(SPAR) | 국내 | S | 호스 | 호스,8mm,4mm,실리콘,투명,-60˚C,250˚C, | ROL | 1 | 기계부 | 박현준 | 054-785-1157 | 품명 호스 - 외경 8mm - 내경 4mm - 호스재질 실리콘 - 색깔(COLOR) 투명 - 사용온도(하한) -60˚C - 사용온도(상한) 250˚C 원자력안전범주 NON NUCLEAR SAFETY RELATED 품질등급 S등급
2022 | 4 | 계획예방정비용 | 한울 | 1발전소 | 1 | 25 | 200585622 | 정비부분품(SPAR) | 국내 | S | 호스 | 호스,8mm,4mm,실리콘,투명,-60˚C,250˚C, | ROL | 1 | 기계부 | 이준오 | 054-785-2546 | 품명 호스 - 외경 8mm - 내경 4mm - 호스재질 실리콘 - 색깔(COLOR) 투명 - 사용온도(하한) -60˚C - 사용온도(상한) 250˚C 원자력안전범주 NON NUCLEAR SAFETY RELATED 품질등급 S등급
2021 | 1 | 경상예방정비용 | 한울 | 3발전소 |  |  | 200585717 | 정비부분품(SPAR) | 국외 | S | 자동조심 볼베어링 | 베어링,자동조심,1312K+H,SELF ALIGNING BALL BEAR | EA | 2 | 기계부 | 이한경 | 054-785-1636 | 품명 베어링,자동조심 - 별칭 1312K+H - 타입(형식) SELF ALIGNING BALL BEARING - 너비 31mm - 외경 130mm - 속도 9000RPM - 동격하중 58.5kN - 피로한계하중 1.12kN - 부속품목 H312 - 국제베어링교환번호 1312K+H - 특수사항 WITH ADAPTER SLEEVE 원자력안전범주 NON NUCLEAR SAFETY RELATED 품질등급 S등급 제작사 SKF - 제작사 유형(MFR CATEGORY) ORIGINAL EQUIP. MANUFACTURER - 모델번호 M/N 1312K + H | SKF | M/N 1312K + H
2021 | 1 | 경상예방정비용 | 한울 | 3발전소 |  |  | 200585717 | 정비부분품(SPAR) | 국외 | S | 자동조심 볼베어링 | 베어링,자동조심,1312K+H,SELF ALIGNING BALL BEAR | EA | 2 | 기계부 | 허신우 | 054-785-1536 | 품명 베어링,자동조심 - 별칭 1312K+H - 타입(형식) SELF ALIGNING BALL BEARING - 너비 31mm - 외경 130mm - 속도 9000RPM - 동격하중 58.5kN - 피로한계하중 1.12kN - 부속품목 H312 - 국제베어링교환번호 1312K+H - 특수사항 WITH ADAPTER SLEEVE 원자력안전범주 NON NUCLEAR SAFETY RELATED 품질등급 S등급 제작사 SKF - 제작사 유형(MFR CATEGORY) ORIGINAL EQUIP. MANUFACTURER - 모델번호 M/N 1312K + H | SKF | M/N 1312K + H
2020 | 1 | 계획예방정비용 | 한울 | 2발전소 | 3 | 16 | 200586018 | 정비부분품(SPAR) | 국외 | Q | 열전대 | 열전대,E-TYPE,NPT,ORIGINAL EQUIP. SUPPLIER, | EA | 2 | 계측제어부 | 이상준 | 054-785-2264 | 품명 열전대 - 열전대타입 E-TYPE - 프로세스연결타입 NPT 원자력안전범주 NUCLEAR SAFETY RELATED 품질등급 Q등급 제작사 CONAX BUFFALO TECHNOLOGIES - 제작사 유형(MFR CATEGORY) ORIGINAL EQUIP. SUPPLIER - 원기술규격서(OTS) HANUL 3&4, 9-183-J227(P.126) - 모델번호 M/N 7LA6-10000-01 - 도면번호 J227-DG-A01-01 제출서류목록 - 첨부기술규격서 적용 - 품질증빙/제출서류목록(QVDL) - 품질보증확인서(C of C) | CONAX BUFFALO TECHNOLOGIES | M/N 7LA6-10000-01
2021 | 4 | 계획예방정비용 | 한울 | 2발전소 | 4 | 16 | 200586018 | 정비부분품(SPAR) | 국외 | Q | 열전대 | 열전대,E-TYPE,NPT,ORIGINAL EQUIP. SUPPLIER, | EA | 2 | 계측제어부 | 이철행 | 054-785-1381 | 품명 열전대 - 열전대타입 E-TYPE - 프로세스연결타입 NPT 원자력안전범주 NUCLEAR SAFETY RELATED 품질등급 Q등급 제작사 CONAX BUFFALO TECHNOLOGIES - 제작사 유형(MFR CATEGORY) ORIGINAL EQUIP. SUPPLIER - 원기술규격서(OTS) HANUL 3&4, 9-183-J227(P.126) - 모델번호 M/N 7LA6-10000-01 - 도면번호 J227-DG-A01-01 제출서류목록 - 첨부기술규격서 적용 - 품질증빙/제출서류목록(QVDL) - 품질보증확인서(C of C) | CONAX BUFFALO TECHNOLOGIES | M/N 7LA6-10000-01
2020 | 1 | 계획예방정비용 | 한울 | 2발전소 | 3 | 16 | 200586197 | 정비부분품(SPAR) | 국외 | Q | 로터리 스위치 | 스위치,회전식,12Vdc,1Pole,20,1000MΩ,PANEL,ROT | EA | 6 | 계측제어부 | 이상준 | 054-785-2264 | 품명 스위치,회전식 - 정격전압 12Vdc - 전극개수 1Pole - 제어위치수 20 - 절연저항 1000MΩ - 설치방법 PANEL - 특수사항 ROTARY SWITCH 원자력안전범주 NUCLEAR SAFETY RELATED 품질등급 Q등급 제작사 WESTINGHOUSE ELECTRIC COMPANY - 제작사 유형(MFR CATEGORY) ORIGINAL EQUIP. SUPPLIER - 원설계규격서(ODS) HANUL 3&4. 9-650-Z-404-001 - 부품번호 P/N:59M18-02-01-20NC Y - 도면 품목번호 2429-650-Z-431-E01(P.246) 제작사 GRAYHILL INC. - 제작사 유형(MFR CATEGORY) ORIGINAL EQUIP. MANUFACTURER - 도면 품목번호 2429-650-Z-431-E01(P.246) - 원설계규격서(ODS) HANUL 3&4. 9-650-Z-404-001 - 부품번호 P/N:59M18-02-01-20NC 제출서류목록 - 첨부기술규격서 적용 - 품질증빙/제출서류목록(QVDL) - 품질보증확인서(C of C) | WESTINGHOUSE ELECTRIC COMPANY |  | P/N:59M18-02-01-20NC Y
2021 | 4 | 계획예방정비용 | 한울 | 2발전소 | 4 | 16 | 200586197 | 정비부분품(SPAR) | 국외 | Q | 로터리 스위치 | 스위치,회전식,12Vdc,1Pole,20,1000MΩ,PANEL,ROT | EA | 10 | 계측제어부 | 이철행 | 054-785-1381 | 품명 스위치,회전식 - 정격전압 12Vdc - 전극개수 1Pole - 제어위치수 20 - 절연저항 1000MΩ - 설치방법 PANEL - 특수사항 ROTARY SWITCH 원자력안전범주 NUCLEAR SAFETY RELATED 품질등급 Q등급 제작사 WESTINGHOUSE ELECTRIC COMPANY - 제작사 유형(MFR CATEGORY) ORIGINAL EQUIP. SUPPLIER - 원설계규격서(ODS) HANUL 3&4. 9-650-Z-404-001 - 부품번호 P/N:59M18-02-01-20NC Y - 도면 품목번호 2429-650-Z-431-E01(P.246) 제작사 GRAYHILL INC. - 제작사 유형(MFR CATEGORY) ORIGINAL EQUIP. MANUFACTURER - 도면 품목번호 2429-650-Z-431-E01(P.246) - 원설계규격서(ODS) HANUL 3&4. 9-650-Z-404-001 - 부품번호 P/N:59M18-02-01-20NC 제출서류목록 - 첨부기술규격서 적용 - 품질증빙/제출서류목록(QVDL) - 품질보증확인서(C of C) | WESTINGHOUSE ELECTRIC COMPANY |  | P/N:59M18-02-01-20NC Y
2020 | 1 | 계획예방정비용 | 한울 | 2발전소 | 3 | 16 | 200586198 | 정비부분품(SPAR) | 국외 | Q | 퓨즈,통형 | 퓨즈,통형,250Vac,20A,MDA SERIES,PLUG-IN MTG, | EA | 24 | 계측제어부 | 이상준 | 054-785-2264 | 품명 퓨즈,통형 - 정격최대전압 250Vac - 정격차단전류 20A - 퓨즈종류 MDA SERIES - 설치방법 PLUG-IN MTG 원자력안전범주 NUCLEAR SAFETY RELATED 품질등급 Q등급 제작사 BUSSMANN DENMARK - 제작사 유형(MFR CATEGORY) ORIGINAL EQUIP. MANUFACTURER - 원설계규격서(ODS) HANUL 3&4. 9-650-Z-404-001 - 모델번호 M/N:MDA-20 - 도면 품목번호 2429-650-Z-431-E01(P.235) 제작사 WESTINGHOUSE ELECTRIC COMPANY - 도면 품목번호 2429-650-Z-431-E01(P.235) - 부품번호 P/N:MDA-20 Y - 원설계규격서(ODS) HANUL 3&4. 9-650-Z-404-001 - 제작사 유형(MFR CATEGORY) ORIGINAL EQUIP. SUPPLIER 제출서류목록 - 첨부기술규격서 적용 - 품질증빙/제출서류목록(QVDL) - 품질보증확인서(C of C) | WESTINGHOUSE ELECTRIC COMPANY |  | P/N:MDA-20 Y
2021 | 4 | 계획예방정비용 | 한울 | 2발전소 | 4 | 16 | 200586198 | 정비부분품(SPAR) | 국외 | Q | 퓨즈,통형 | 퓨즈,통형,250Vac,20A,MDA SERIES,PLUG-IN MTG, | EA | 20 | 계측제어부 | 이철행 | 054-785-1381 | 품명 퓨즈,통형 - 정격최대전압 250Vac - 정격차단전류 20A - 퓨즈종류 MDA SERIES - 설치방법 PLUG-IN MTG 원자력안전범주 NUCLEAR SAFETY RELATED 품질등급 Q등급 제작사 BUSSMANN DENMARK - 제작사 유형(MFR CATEGORY) ORIGINAL EQUIP. MANUFACTURER - 원설계규격서(ODS) HANUL 3&4. 9-650-Z-404-001 - 모델번호 M/N:MDA-20 - 도면 품목번호 2429-650-Z-431-E01(P.235) 제작사 WESTINGHOUSE ELECTRIC COMPANY - 도면 품목번호 2429-650-Z-431-E01(P.235) - 부품번호 P/N:MDA-20 Y - 원설계규격서(ODS) HANUL 3&4. 9-650-Z-404-001 - 제작사 유형(MFR CATEGORY) ORIGINAL EQUIP. SUPPLIER 제출서류목록 - 첨부기술규격서 적용 - 품질증빙/제출서류목록(QVDL) - 품질보증확인서(C of C) | WESTINGHOUSE ELECTRIC COMPANY |  | P/N:MDA-20 Y
2020 | 1 | 계획예방정비용 | 한울 | 2발전소 | 3 | 16 | 200586199 | 정비부분품(SPAR) | 국외 | Q | 퓨즈,통형 | 퓨즈,통형,6.35mm,31.75mm,250Vac,0.5A,GLASS,N | EA | 32 | 계측제어부 | 이상준 | 054-785-2264 | 품명 퓨즈,통형 - 외경 6.35mm - 열전극부길이 31.75mm - 정격최대전압 250Vac - 정격차단전류 0.5A - 케이스재질 GLASS - 단자표면처리 NICKEL-PLATED BRASS ENDCAP 원자력안전범주 NUCLEAR SAFETY RELATED 품질등급 Q등급 제작사 BUSSMANN DENMARK - 제작사 유형(MFR CATEGORY) ORIGINAL EQUIP. MANUFACTURER - 원설계규격서(ODS) HANUL 3&4. 9-650-Z-404-001 - 모델번호 AGC-1/2 - 도면 품목번호 2429-650-Z-431-E01(P.234) 제작사 WESTINGHOUSE ELECTRIC COMPANY - 도면 품목번호 2429-650-Z-431-E01(P.234) - 부품번호 P/N: AGC-1/2 Y - 원설계규격서(ODS) HANUL 3&4. 9-650-Z-404-001 - 제작사 유형(MFR CATEGORY) ORIGINAL EQUIP. SUPPLIER 제출서류목록 - 첨부기술규격서 적용 - 품질증빙/제출서류목록(QVDL) - 품질보증확인서(C of C) | WESTINGHOUSE ELECTRIC COMPANY |  | P/N: AGC-1/2 Y
2020 | 2 | 계획예방정비용 | 한울 | 2발전소 | 4 | 15 | 200586199 | 정비부분품(SPAR) | 국외 | Q | 퓨즈,통형 | 퓨즈,통형,6.35mm,31.75mm,250Vac,0.5A,GLASS,N | EA | 30 | 계측제어부 | 이철행 | 054-785-1381 | 품명 퓨즈,통형 - 외경 6.35mm - 열전극부길이 31.75mm - 정격최대전압 250Vac - 정격차단전류 0.5A - 케이스재질 GLASS - 단자표면처리 NICKEL-PLATED BRASS ENDCAP 원자력안전범주 NUCLEAR SAFETY RELATED 품질등급 Q등급 제작사 BUSSMANN DENMARK - 제작사 유형(MFR CATEGORY) ORIGINAL EQUIP. MANUFACTURER - 원설계규격서(ODS) HANUL 3&4. 9-650-Z-404-001 - 모델번호 AGC-1/2 - 도면 품목번호 2429-650-Z-431-E01(P.234) 제작사 WESTINGHOUSE ELECTRIC COMPANY - 도면 품목번호 2429-650-Z-431-E01(P.234) - 부품번호 P/N: AGC-1/2 Y - 원설계규격서(ODS) HANUL 3&4. 9-650-Z-404-001 - 제작사 유형(MFR CATEGORY) ORIGINAL EQUIP. SUPPLIER 제출서류목록 - 첨부기술규격서 적용 - 품질증빙/제출서류목록(QVDL) - 품질보증확인서(C of C) | WESTINGHOUSE ELECTRIC COMPANY |  | P/N: AGC-1/2 Y
2020 | 1 | 계획예방정비용 | 한울 | 2발전소 | 3 | 16 | 200586201 | 정비부분품(SPAR) | 국외 | Q | 퓨즈,통형 | 퓨즈,통형,6.35mm,31.75mm,250Vac,1A,GLASS,NI | EA | 32 | 계측제어부 | 이상준 | 054-785-2264 | 품명 퓨즈,통형 - 외경 6.35mm - 열전극부길이 31.75mm - 정격최대전압 250Vac - 정격차단전류 1A - 케이스재질 GLASS - 단자표면처리 NICKEL-PLATED BRASS ENDCAP 원자력안전범주 NUCLEAR SAFETY RELATED 품질등급 Q등급 제작사 BUSSMANN DENMARK - 제작사 유형(MFR CATEGORY) ORIGINAL EQUIP. MANUFACTURER - 원설계규격서(ODS) HANUL 3&4. 9-650-Z-404-001 - 모델번호 AGC-1 - 도면 품목번호 2429-650-Z-431-E01(P.234) 제작사 WESTINGHOUSE ELECTRIC COMPANY - 도면 품목번호 2429-650-Z-431-E01(P.234) - 부품번호 P/N: AGC-1 Y - 원설계규격서(ODS) HANUL 3&4. 9-650-Z-404-001 - 제작사 유형(MFR CATEGORY) ORIGINAL EQUIP. SUPPLIER 제출서류목록 - 첨부기술규격서 적용 - 품질증빙/제출서류목록(QVDL) - 품질보증확인서(C of C) | WESTINGHOUSE ELECTRIC COMPANY |  | P/N: AGC-1 Y
2021 | 4 | 계획예방정비용 | 한울 | 2발전소 | 4 | 16 | 200586201 | 정비부분품(SPAR) | 국외 | Q | 퓨즈,통형 | 퓨즈,통형,6.35mm,31.75mm,250Vac,1A,GLASS,NI | EA | 30 | 계측제어부 | 이철행 | 054-785-1381 | 품명 퓨즈,통형 - 외경 6.35mm - 열전극부길이 31.75mm - 정격최대전압 250Vac - 정격차단전류 1A - 케이스재질 GLASS - 단자표면처리 NICKEL-PLATED BRASS ENDCAP 원자력안전범주 NUCLEAR SAFETY RELATED 품질등급 Q등급 제작사 BUSSMANN DENMARK - 제작사 유형(MFR CATEGORY) ORIGINAL EQUIP. MANUFACTURER - 원설계규격서(ODS) HANUL 3&4. 9-650-Z-404-001 - 모델번호 AGC-1 - 도면 품목번호 2429-650-Z-431-E01(P.234) 제작사 WESTINGHOUSE ELECTRIC COMPANY - 도면 품목번호 2429-650-Z-431-E01(P.234) - 부품번호 P/N: AGC-1 Y - 원설계규격서(ODS) HANUL 3&4. 9-650-Z-404-001 - 제작사 유형(MFR CATEGORY) ORIGINAL EQUIP. SUPPLIER 제출서류목록 - 첨부기술규격서 적용 - 품질증빙/제출서류목록(QVDL) - 품질보증확인서(C of C) | WESTINGHOUSE ELECTRIC COMPANY |  | P/N: AGC-1 Y
2020 | 1 | 계획예방정비용 | 한울 | 2발전소 | 3 | 16 | 200586212 | 정비부분품(SPAR) | 국외 | Q | 퓨즈,통형 | 퓨즈,통형,0.813in,4.375in,700Vac/dc,40A,ORIG | EA | 12 | 계측제어부 | 이상준 | 054-785-2264 | 품명 퓨즈,통형 - 외경 0.813in - 길이 4.375in - 정격최대전압 700Vac/dc - 정격차단전류 40A 원자력안전범주 NUCLEAR SAFETY RELATED 품질등급 Q등급 제작사 BUSSMANN DENMARK - 제작사 유형(MFR CATEGORY) ORIGINAL EQUIP. MANUFACTURER - 원설계규격서(ODS) HANUL 3&4. 9-650-Z-404-001 - 모델번호 FWP-40B - 도면 품목번호 2429-650-Z-431-E01(P.235) 제작사 WESTINGHOUSE ELECTRIC COMPANY - 도면 품목번호 2429-650-Z-431-E01(P.235) - 부품번호 P/N: FWP-40B Y - 원설계규격서(ODS) HANUL 3&4. 9-650-Z-404-001 - 제작사 유형(MFR CATEGORY) ORIGINAL EQUIP. SUPPLIER 제출서류목록 - 첨부기술규격서 적용 - 품질증빙/제출서류목록(QVDL) - 품질보증확인서(C of C) | WESTINGHOUSE ELECTRIC COMPANY |  | P/N: FWP-40B Y
2021 | 4 | 계획예방정비용 | 한울 | 2발전소 | 4 | 16 | 200586212 | 정비부분품(SPAR) | 국외 | Q | 퓨즈,통형 | 퓨즈,통형,0.813in,4.375in,700Vac/dc,40A,ORIG | EA | 10 | 계측제어부 | 이철행 | 054-785-1381 | 품명 퓨즈,통형 - 외경 0.813in - 길이 4.375in - 정격최대전압 700Vac/dc - 정격차단전류 40A 원자력안전범주 NUCLEAR SAFETY RELATED 품질등급 Q등급 제작사 BUSSMANN DENMARK - 제작사 유형(MFR CATEGORY) ORIGINAL EQUIP. MANUFACTURER - 원설계규격서(ODS) HANUL 3&4. 9-650-Z-404-001 - 모델번호 FWP-40B - 도면 품목번호 2429-650-Z-431-E01(P.235) 제작사 WESTINGHOUSE ELECTRIC COMPANY - 도면 품목번호 2429-650-Z-431-E01(P.235) - 부품번호 P/N: FWP-40B Y - 원설계규격서(ODS) HANUL 3&4. 9-650-Z-404-001 - 제작사 유형(MFR CATEGORY) ORIGINAL EQUIP. SUPPLIER 제출서류목록 - 첨부기술규격서 적용 - 품질증빙/제출서류목록(QVDL) - 품질보증확인서(C of C) | WESTINGHOUSE ELECTRIC COMPANY |  | P/N: FWP-40B Y
2020 | 1 | 계획예방정비용 | 한울 | 2발전소 | 3 | 16 | 200586213 | 정비부분품(SPAR) | 국외 | Q | 퓨즈,통형 | 퓨즈,통형,6.35mm,31.75mm,250Vac,1A,ORIGINAL | EA | 8 | 계측제어부 | 이상준 | 054-785-2264 | 품명 퓨즈,통형 - 외경 6.35mm - 길이 31.75mm - 정격최대전압 250Vac - 정격차단전류 1A 원자력안전범주 NUCLEAR SAFETY RELATED 품질등급 Q등급 제작사 BUSSMANN DENMARK - 제작사 유형(MFR CATEGORY) ORIGINAL EQUIP. MANUFACTURER - 원설계규격서(ODS) HANUL 3&4. 9-650-Z-404-001 - 모델번호 MDL-1 - 도면 품목번호 2429-650-Z-431-E01(P.235) 제작사 WESTINGHOUSE ELECTRIC COMPANY - 도면 품목번호 2429-650-Z-431-E01(P.235) - 부품번호 P/N: MDL-1 Y - 원설계규격서(ODS) HANUL 3&4. 9-650-Z-404-001 - 제작사 유형(MFR CATEGORY) ORIGINAL EQUIP. SUPPLIER 제출서류목록 - 첨부기술규격서 적용 - 품질증빙/제출서류목록(QVDL) - 품질보증확인서(C of C) | WESTINGHOUSE ELECTRIC COMPANY |  | P/N: MDL-1 Y
2020 | 2 | 계획예방정비용 | 한울 | 2발전소 | 4 | 15 | 200586213 | 정비부분품(SPAR) | 국외 | Q | 퓨즈,통형 | 퓨즈,통형,6.35mm,31.75mm,250Vac,1A,ORIGINAL | EA | 10 | 계측제어부 | 이철행 | 054-785-1381 | 품명 퓨즈,통형 - 외경 6.35mm - 길이 31.75mm - 정격최대전압 250Vac - 정격차단전류 1A 원자력안전범주 NUCLEAR SAFETY RELATED 품질등급 Q등급 제작사 BUSSMANN DENMARK - 제작사 유형(MFR CATEGORY) ORIGINAL EQUIP. MANUFACTURER - 원설계규격서(ODS) HANUL 3&4. 9-650-Z-404-001 - 모델번호 MDL-1 - 도면 품목번호 2429-650-Z-431-E01(P.235) 제작사 WESTINGHOUSE ELECTRIC COMPANY - 도면 품목번호 2429-650-Z-431-E01(P.235) - 부품번호 P/N: MDL-1 Y - 원설계규격서(ODS) HANUL 3&4. 9-650-Z-404-001 - 제작사 유형(MFR CATEGORY) ORIGINAL EQUIP. SUPPLIER 제출서류목록 - 첨부기술규격서 적용 - 품질증빙/제출서류목록(QVDL) - 품질보증확인서(C of C) | WESTINGHOUSE ELECTRIC COMPANY |  | P/N: MDL-1 Y
2020 | 1 | 계획예방정비용 | 한울 | 2발전소 | 3 | 16 | 200586215 | 정비부분품(SPAR) | 국외 | S | 접촉기 | 접촉기,ARMATURE CURRENT LIMITING,600Vdc,100 | EA | 2 | 전기부 | 김학수 | 054-785-2248 | 품명 접촉기 - 접촉기타입 ARMATURE CURRENT LIMITING - 정격전압 600Vdc - 정격전류 100A - 제어정격전압 125Vdc - 보조접점타입 2NO(LEFT-HAND SIDE) - 접촉타입 MAIN POLE(1NO) - 부속품목 C/W COIL,RES TDX - 최소포장단위 EA - 특수사항 DS303A3A01GXA003XF 원자력안전범주 NON NUCLEAR SAFETY RELATED 품질등급 S등급 제작사 GE INDUSTRIAL SYSTEMS - 제작사 유형(MFR CATEGORY) ORIGINAL EQUIP. MANUFACTURER - 부품번호 DS303A3A01GXA003XF - 도면번호 M205-IM-B02-01(01-03) - 도면 품목번호 N/A(P.96) 제출서류목록 - 일반규격(S등급) 제작사 제품인증서 | GE INDUSTRIAL SYSTEMS |  | DS303A3A01GXA003XF
2020 | 1 | 계획예방정비용 | 한울 | 2발전소 | 3 | 16 | 200586216 | 정비부분품(SPAR) | 국외 | S | 전자석 계전기 | 계전기,전자식,TIME DELAY RELAY,125Vdc,60Hz,600 | EA | 3 | 전기부 | 김학수 | 054-785-2248 | 품명 계전기,전자식 - 계전기타입 TIME DELAY RELAY - 정격전압 125Vdc - 주파수(상한) 60Hz - 주접촉최대전압 600Vdc - 코일전압 125Vdc - 특수사항 AUX CONTACT(2NO, 2NC) 원자력안전범주 NON NUCLEAR SAFETY RELATED 품질등급 S등급 제작사 GE INDUSTRIAL SYSTEMS - 제작사 유형(MFR CATEGORY) ORIGINAL EQUIP. MANUFACTURER - 부품번호 IC2820 A100BB23J - 도면번호 M205-IM-B02-01(01-03) - 도면 품목번호 N/A(P.96) 제출서류목록 - 일반규격(S등급) 제작사 제품인증서 | GE INDUSTRIAL SYSTEMS |  | IC2820 A100BB23J
2020 | 1 | 계획예방정비용 | 한울 | 2발전소 | 3 | 16 | 200586217 | 정비부분품(SPAR) | 국외 | Q | 퓨즈홀더 | 퓨즈홀더,INDICATING FUSEHOLDER,PANEL MOUNT,S | EA | 120 | 계측제어부 | 이상준 | 054-785-2264 | 품명 퓨즈홀더 - 별칭 INDICATING FUSEHOLDER - 타입(형식) PANEL MOUNT - 형태(SHAPE) SOCKET - 길이 2.85in - 너비 0.81in - 전류 15A - 설치된 퓨즈 갯수 1 - 설치기기 정보 PANEL MOUNT - 부속품목 NEON LAMP 원자력안전범주 NUCLEAR SAFETY RELATED 품질등급 Q등급 제작사 BUSSMANN DENMARK - 제작사 유형(MFR CATEGORY) ORIGINAL EQUIP. MANUFACTURER - 원설계규격서(ODS) HANUL 3&4. 9-650-Z-404-001 - 모델번호 HKL-X - 도면 품목번호 2429-650-Z-431-E01(P.235) 제작사 WESTINGHOUSE ELECTRIC COMPANY - 제작사 유형(MFR CATEGORY) ORIGINAL EQUIP. SUPPLIER - 원설계규격서(ODS) HANUL 3&4. 9-650-Z-404-001 - 부품번호 P/N: HKL-X Y - 도면 품목번호 2429-650-Z-431-E01(P.235) 제출서류목록 - 첨부기술규격서 적용 - 품질증빙/제출서류목록(QVDL) - 품질보증확인서(C of C) | WESTINGHOUSE ELECTRIC COMPANY |  | P/N: HKL-X Y
2020 | 2 | 계획예방정비용 | 한울 | 2발전소 | 4 | 15 | 200586217 | 정비부분품(SPAR) | 국외 | Q | 퓨즈홀더 | 퓨즈홀더,INDICATING FUSEHOLDER,PANEL MOUNT,S | EA | 100 | 계측제어부 | 이철행 | 054-785-1381 | 품명 퓨즈홀더 - 별칭 INDICATING FUSEHOLDER - 타입(형식) PANEL MOUNT - 형태(SHAPE) SOCKET - 길이 2.85in - 너비 0.81in - 전류 15A - 설치된 퓨즈 갯수 1 - 설치기기 정보 PANEL MOUNT - 부속품목 NEON LAMP 원자력안전범주 NUCLEAR SAFETY RELATED 품질등급 Q등급 제작사 BUSSMANN DENMARK - 제작사 유형(MFR CATEGORY) ORIGINAL EQUIP. MANUFACTURER - 원설계규격서(ODS) HANUL 3&4. 9-650-Z-404-001 - 모델번호 HKL-X - 도면 품목번호 2429-650-Z-431-E01(P.235) 제작사 WESTINGHOUSE ELECTRIC COMPANY - 제작사 유형(MFR CATEGORY) ORIGINAL EQUIP. SUPPLIER - 원설계규격서(ODS) HANUL 3&4. 9-650-Z-404-001 - 부품번호 P/N: HKL-X Y - 도면 품목번호 2429-650-Z-431-E01(P.235) 제출서류목록 - 첨부기술규격서 적용 - 품질증빙/제출서류목록(QVDL) - 품질보증확인서(C of C) | WESTINGHOUSE ELECTRIC COMPANY |  | P/N: HKL-X Y
2020 | 3 | 계획예방정비용 | 한울 | 2발전소 | 3 | 16 | 200586218 | 정비부분품(SPAR) | 국내 | A | 다이알 압력계 | 다이알 압력계,PRESSURE,DIAL INDICATING,Φ125,PH | EA | 4 | 계측제어부 | 이상준 | 054-785-2264 | 품명 다이알 압력계 - 게이지타입 PRESSURE,DIAL INDICATING - 직경 Φ125 - 케이스재질 PHENOLIC PLASTIC - 측정범위(하한) 0 - 측정범위(상한) 10 - 정확도 ±0.5± % of f.s - 눈금단위 KG/CM2 - 지시기타입 DIAL - 튜브재질 316SS 원자력안전범주 NON NUCLEAR SAFETY RELATED 품질등급 A등급 제작사 (주)와이즈산전 - 도면번호 J221-DG-A01-01 - J221-DW-001-01 (1 OF 22) - 모델번호 M/N W1002B - 제작사 유형(MFR CATEGORY) ORIGINAL EQUIP. MANUFACTURER - 원기술규격서(OTS) HANUL 3&4, 9-183-J221(P.131) 제출서류목록 - 첨부기술규격서 적용 - 품질증빙/제출서류목록(QVDL) - 품질보증확인서(C of C) | (주)와이즈산전 | M/N W1002B
2020 | 4 | 계획예방정비용 | 한울 | 2발전소 | 4 | 15 | 200586218 | 정비부분품(SPAR) | 국내 | A | 다이알 압력계 | 다이알 압력계,PRESSURE,DIAL INDICATING,Φ125,PH | EA | 8 | 계측제어부 | 이철행 | 054-785-1381 | 품명 다이알 압력계 - 게이지타입 PRESSURE,DIAL INDICATING - 직경 Φ125 - 케이스재질 PHENOLIC PLASTIC - 측정범위(하한) 0 - 측정범위(상한) 10 - 정확도 ±0.5± % of f.s - 눈금단위 KG/CM2 - 지시기타입 DIAL - 튜브재질 316SS 원자력안전범주 NON NUCLEAR SAFETY RELATED 품질등급 A등급 제작사 (주)와이즈산전 - 도면번호 J221-DG-A01-01 - J221-DW-001-01 (1 OF 22) - 모델번호 M/N W1002B - 제작사 유형(MFR CATEGORY) ORIGINAL EQUIP. MANUFACTURER - 원기술규격서(OTS) HANUL 3&4, 9-183-J221(P.131) 제출서류목록 - 첨부기술규격서 적용 - 품질증빙/제출서류목록(QVDL) - 품질보증확인서(C of C) | (주)와이즈산전 | M/N W1002B
2022 | 3 | 계획예방정비용 | 월성 | 3발전소 | 6(신2) | 6 | 200586258 | 정비부분품(SPAR) | 국외 | A | 케이지,밸브용 | 케이지,밸브용,DISK STACK,410 SS,GLOBE,10"X10", | EA | 1 | 기계부 | 박후상 | 054-779-2349 | 품명 케이지,밸브용 - 케이지타입 DISK STACK - 케이지(CAGE)재질 410 SS - 밸브타입 GLOBE - 밸브사이즈 10"X10" - 특수사항 HEAT TREATED - 별칭 DISK STACK 원자력안전범주 NON NUCLEAR SAFETY RELATED 품질등급 A등급 제작사 CCI(CONTROL COMPONENTS INC) - 제작사 유형(MFR CATEGORY) ORIGINAL EQUIP. MANUFACTURER - 원기술규격서(OTS) SHINWOLSONG1&2,9-184-J232B - 부품번호 DISK STACK(PART NO : 11) - 도면번호 201260-401 - J232B-DG-A04-01 제출서류목록 - 품질보증확인서(C of C) | CCI(CONTROL COMPONENTS INC) |  | DISK STACK(PART NO : 11)
2020 | 1 | 경상예방정비용 | 한빛 | 1발전소 |  |  | 200586282 | 정비부분품(SPAR) | 국내 | S | 오-링 | 오-링,76.35mm,1.90mm,PTFE,ENDLESS,BACK-UP, | EA | 8 | 기계부 | 정일태 | 061-357-3256 | 품명 오-링 - 내경 76.35mm - 두께 1.90mm - 오-링재질 PTFE - 특수사항 ENDLESS - 별칭 BACK-UP - 치수 76.35(I.D)*3.00(W)*1.90(T)mm - 사이즈 8-234 원자력안전범주 NON NUCLEAR SAFETY RELATED 품질등급 S등급 제출서류목록 - 재료시험보고서(MTR OR MILL SHEET) - 일반규격(S등급) 제작사 제품인증서 - 외관 및 치수검사 성적서
2021 | 1 | 경상예방정비용 | 한빛 | 1발전소 |  |  | 200586282 | 정비부분품(SPAR) | 국내 | S | 오-링 | 오-링,76.35mm,1.90mm,PTFE,ENDLESS,BACK-UP, | EA | 8 | 기계부 | 정일태 | 061-357-3256 | 품명 오-링 - 내경 76.35mm - 두께 1.90mm - 오-링재질 PTFE - 특수사항 ENDLESS - 별칭 BACK-UP - 치수 76.35(I.D)*3.00(W)*1.90(T)mm - 사이즈 8-234 원자력안전범주 NON NUCLEAR SAFETY RELATED 품질등급 S등급 제출서류목록 - 재료시험보고서(MTR OR MILL SHEET) - 일반규격(S등급) 제작사 제품인증서 - 외관 및 치수검사 성적서
2022 | 1 | 경상예방정비용 | 한빛 | 1발전소 |  |  | 200586282 | 정비부분품(SPAR) | 국내 | S | 오-링 | 오-링,76.35mm,1.90mm,PTFE,ENDLESS,BACK-UP, | EA | 8 | 기계부 | 정일태 | 061-357-3256 | 품명 오-링 - 내경 76.35mm - 두께 1.90mm - 오-링재질 PTFE - 특수사항 ENDLESS - 별칭 BACK-UP - 치수 76.35(I.D)*3.00(W)*1.90(T)mm - 사이즈 8-234 원자력안전범주 NON NUCLEAR SAFETY RELATED 품질등급 S등급 제출서류목록 - 재료시험보고서(MTR OR MILL SHEET) - 일반규격(S등급) 제작사 제품인증서 - 외관 및 치수검사 성적서
2020 | 1 | 경상예방정비용 | 한빛 | 1발전소 |  |  | 200586283 | 정비부분품(SPAR) | 국내 | S | 오-링 | 오-링,ENDLESS,171.91mm,2.75mm,PTFE,BACK-UP | EA | 4 | 기계부 | 정일태 | 061-357-3256 | 품명 오-링 - 오-링타입 ENDLESS - 내경 171.91mm - 두께 2.75mm - 오-링재질 PTFE - 별칭 BACK-UP - 치수 171.91(I.D)*3.00(W)*2.75(T)mm - 사이즈 8-261 원자력안전범주 NON NUCLEAR SAFETY RELATED 품질등급 S등급 제출서류목록 - 재료시험보고서(MTR OR MILL SHEET) - 일반규격(S등급) 제작사 제품인증서 - 외관 및 치수검사 성적서
2021 | 1 | 경상예방정비용 | 한빛 | 1발전소 |  |  | 200586283 | 정비부분품(SPAR) | 국내 | S | 오-링 | 오-링,ENDLESS,171.91mm,2.75mm,PTFE,BACK-UP | EA | 4 | 기계부 | 정일태 | 061-357-3256 | 품명 오-링 - 오-링타입 ENDLESS - 내경 171.91mm - 두께 2.75mm - 오-링재질 PTFE - 별칭 BACK-UP - 치수 171.91(I.D)*3.00(W)*2.75(T)mm - 사이즈 8-261 원자력안전범주 NON NUCLEAR SAFETY RELATED 품질등급 S등급 제출서류목록 - 재료시험보고서(MTR OR MILL SHEET) - 일반규격(S등급) 제작사 제품인증서 - 외관 및 치수검사 성적서
2022 | 1 | 경상예방정비용 | 한빛 | 1발전소 |  |  | 200586283 | 정비부분품(SPAR) | 국내 | S | 오-링 | 오-링,ENDLESS,171.91mm,2.75mm,PTFE,BACK-UP | EA | 4 | 기계부 | 정일태 | 061-357-3256 | 품명 오-링 - 오-링타입 ENDLESS - 내경 171.91mm - 두께 2.75mm - 오-링재질 PTFE - 별칭 BACK-UP - 치수 171.91(I.D)*3.00(W)*2.75(T)mm - 사이즈 8-261 원자력안전범주 NON NUCLEAR SAFETY RELATED 품질등급 S등급 제출서류목록 - 재료시험보고서(MTR OR MILL SHEET) - 일반규격(S등급) 제작사 제품인증서 - 외관 및 치수검사 성적서
2020 | 1 | 경상예방정비용 | 한빛 | 1발전소 |  |  | 200586284 | 정비부분품(SPAR) | 국내 | S | 오-링 | 오-링,ENDLESS,197.31mm,2.75mm,PTFE,BACK-UP | EA | 2 | 기계부 | 정일태 | 061-357-3256 | 품명 오-링 - 오-링타입 ENDLESS - 내경 197.31mm - 두께 2.75mm - 오-링재질 PTFE - 별칭 BACK-UP - 치수 197.31(I.D)*3.00(W)*2.75(T)mm - 사이즈 8-265 원자력안전범주 NON NUCLEAR SAFETY RELATED 품질등급 S등급 제출서류목록 - 재료시험보고서(MTR OR MILL SHEET) - 일반규격(S등급) 제작사 제품인증서 - 외관 및 치수검사 성적서
2021 | 1 | 경상예방정비용 | 한빛 | 1발전소 |  |  | 200586284 | 정비부분품(SPAR) | 국내 | S | 오-링 | 오-링,ENDLESS,197.31mm,2.75mm,PTFE,BACK-UP | EA | 2 | 기계부 | 정일태 | 061-357-3256 | 품명 오-링 - 오-링타입 ENDLESS - 내경 197.31mm - 두께 2.75mm - 오-링재질 PTFE - 별칭 BACK-UP - 치수 197.31(I.D)*3.00(W)*2.75(T)mm - 사이즈 8-265 원자력안전범주 NON NUCLEAR SAFETY RELATED 품질등급 S등급 제출서류목록 - 재료시험보고서(MTR OR MILL SHEET) - 일반규격(S등급) 제작사 제품인증서 - 외관 및 치수검사 성적서
2022 | 1 | 경상예방정비용 | 한빛 | 1발전소 |  |  | 200586284 | 정비부분품(SPAR) | 국내 | S | 오-링 | 오-링,ENDLESS,197.31mm,2.75mm,PTFE,BACK-UP | EA | 2 | 기계부 | 정일태 | 061-357-3256 | 품명 오-링 - 오-링타입 ENDLESS - 내경 197.31mm - 두께 2.75mm - 오-링재질 PTFE - 별칭 BACK-UP - 치수 197.31(I.D)*3.00(W)*2.75(T)mm - 사이즈 8-265 원자력안전범주 NON NUCLEAR SAFETY RELATED 품질등급 S등급 제출서류목록 - 재료시험보고서(MTR OR MILL SHEET) - 일반규격(S등급) 제작사 제품인증서 - 외관 및 치수검사 성적서
2020 | 3 | 계획예방정비용 | 한빛 | 1발전소 | 1 | 25 | 200586333 | 정비부분품(SPAR) | 국내 | S | 오리피스 | 오리피스,RESTRICT ORIFICE,ORIFICE PLATE,SS30 | EA | 1 | 기계부 | 나인성 | 061-357-2144 | 품명 오리피스 - 별칭 RESTRICT ORIFICE - 타입(형식) ORIFICE PLATE - 재질 SS304 - 치수 22.625(OD)in - 압력 1810psi - 설계매체 WATER - 유량(FLOW RATE) 6930gal/min - 오리피스사이즈 6.065(BORE)in - 파이프 데이터 16IN, SCH120 - 연결(CONNECTION) 데이터 WN-RF FLANGE 900# - 최소포장단위 MTR OR MILLSHEET,S등급제작사제품인증서 - 특수사항 DATA SHEET 참조 원자력안전범주 NON NUCLEAR SAFETY RELATED 품질등급 S등급 제출서류목록 - 첨부기술규격서 적용
2021 | 2 | 계획예방정비용 | 한빛 | 1발전소 | 2 | 25 | 200586333 | 정비부분품(SPAR) | 국내 | S | 오리피스 | 오리피스,RESTRICT ORIFICE,ORIFICE PLATE,SS30 | EA | 1 | 기계부 | 나인성 | 061-357-2144 | 품명 오리피스 - 별칭 RESTRICT ORIFICE - 타입(형식) ORIFICE PLATE - 재질 SS304 - 치수 22.625(OD)in - 압력 1810psi - 설계매체 WATER - 유량(FLOW RATE) 6930gal/min - 오리피스사이즈 6.065(BORE)in - 파이프 데이터 16IN, SCH120 - 연결(CONNECTION) 데이터 WN-RF FLANGE 900# - 최소포장단위 MTR OR MILLSHEET,S등급제작사제품인증서 - 특수사항 DATA SHEET 참조 원자력안전범주 NON NUCLEAR SAFETY RELATED 품질등급 S등급 제출서류목록 - 첨부기술규격서 적용
2022 | 1 | 계획예방정비용 | 한빛 | 1발전소 | 1 | 26 | 200586333 | 정비부분품(SPAR) | 국내 | S | 오리피스 | 오리피스,RESTRICT ORIFICE,ORIFICE PLATE,SS30 | EA | 1 | 기계부 | 나인성 | 061-357-2144 | 품명 오리피스 - 별칭 RESTRICT ORIFICE - 타입(형식) ORIFICE PLATE - 재질 SS304 - 치수 22.625(OD)in - 압력 1810psi - 설계매체 WATER - 유량(FLOW RATE) 6930gal/min - 오리피스사이즈 6.065(BORE)in - 파이프 데이터 16IN, SCH120 - 연결(CONNECTION) 데이터 WN-RF FLANGE 900# - 최소포장단위 MTR OR MILLSHEET,S등급제작사제품인증서 - 특수사항 DATA SHEET 참조 원자력안전범주 NON NUCLEAR SAFETY RELATED 품질등급 S등급 제출서류목록 - 첨부기술규격서 적용
2022 | 4 | 계획예방정비용 | 한빛 | 1발전소 | 2 | 26 | 200586333 | 정비부분품(SPAR) | 국내 | S | 오리피스 | 오리피스,RESTRICT ORIFICE,ORIFICE PLATE,SS30 | EA | 1 | 기계부 | 나인성 | 061-357-2144 | 품명 오리피스 - 별칭 RESTRICT ORIFICE - 타입(형식) ORIFICE PLATE - 재질 SS304 - 치수 22.625(OD)in - 압력 1810psi - 설계매체 WATER - 유량(FLOW RATE) 6930gal/min - 오리피스사이즈 6.065(BORE)in - 파이프 데이터 16IN, SCH120 - 연결(CONNECTION) 데이터 WN-RF FLANGE 900# - 최소포장단위 MTR OR MILLSHEET,S등급제작사제품인증서 - 특수사항 DATA SHEET 참조 원자력안전범주 NON NUCLEAR SAFETY RELATED 품질등급 S등급 제출서류목록 - 첨부기술규격서 적용
2020 | 1 | 경상예방정비용 | 월성 | 2발전소 |  |  | 200586380 | 정비부분품(SPAR) | 국내 | A | 전력 케이블 | 전력 케이블,FR CNCO-W,600㎟,29.5mm,수밀형 원형압축연동 | EA | 300 | 전기부 | 권용완 | 054-779-3674 | 품명 전력 케이블 - 전력케이블타입 FR CNCO-W - 전도체사이즈 600㎟ - 전도체외경 29.5mm - 전도체재질 수밀형 원형압축연동 연선 - 전도체수량 1C - 정격전압 22.9kV - 절연재질 XLPE OR EQUIVALENT - 케이블외피타입 저독성 난연 폴리올레 - 색깔(COLOR) BLACK - 특수사항 기본단위(M) 원자력안전범주 NON NUCLEAR SAFETY RELATED 품질등급 A등급 제출서류목록 - 첨부기술규격서 적용
2020 | 1 | 계획예방정비용 | 한울 | 2발전소 | 3 | 16 | 200586476 | 정비부분품(SPAR) | 국외 | S | 열동계전기 | 계전기,열동형,OVERLOAD RELAY,250Vdc,45A,600Vac | EA | 2 | 전기부 | 김학수 | 054-785-2248 | 품명 계전기,열동형 - 열동형계전기타입 OVERLOAD RELAY - 제어전압(상한) 250Vdc - 정격전류(상한) 45A - 접촉최대전압 600Vac - 특수사항 1NO/1NC - 별칭 OL 원자력안전범주 NON NUCLEAR SAFETY RELATED 품질등급 S등급 제작사 GE INDUSTRIAL SYSTEMS - 제작사 유형(MFR CATEGORY) ORIGINAL EQUIP. MANUFACTURER - 부품번호 CR124D078 - 도면번호 M205-IM-B02-01(01-03) - 도면 품목번호 N/A(P.96) 제출서류목록 - 일반규격(S등급) 제작사 제품인증서 | GE INDUSTRIAL SYSTEMS |  | CR124D078
2020 | 1 | 경상예방정비용 | 한울 | 3발전소 |  |  | 200586534 | 정비부분품(SPAR) | 국내 | S | 오-링 | 오-링,AN SERIES O-RING,AN-225,47.22mm,3.53 | EA | 1 | 기계부 | 강성민 | 054-785-2348 | 품명 오-링 - 오-링타입 AN SERIES O-RING - 오-링표준규격번호 AN-225 - 내경 47.22mm - 두께 3.53mm - 오-링재질 EPDM - 사용압력(상한) 300psi - 별칭 RO막 엔드캡 오링(PART NO.9) 원자력안전범주 NON NUCLEAR SAFETY RELATED 품질등급 S등급 제출서류목록 - 일반규격(S등급) 제작사 제품인증서
2020 | 2 | 계획예방정비용 | 월성 | 3발전소 | 6(신2) | 4 | 200586553 | 정비부분품(SPAR) | 국내 | S | 씸플레이트 세트(SHIMS SET) | 씸플레이트 세트(SHIMS SET),PANFLEX COUPLING,STS | SET | 3 | 기계부 | 유경돈 | 054-779-5646 | 품명 씸플레이트 세트(SHIMS SET) - 타입(형식) PANFLEX COUPLING - 재질 STS304 - 구성품 DISC PACK - 최소포장단위 22EA/SET 원자력안전범주 NON NUCLEAR SAFETY RELATED 품질등급 S등급 제작사 (주)나라코퍼레이션 - 제작사 유형(MFR CATEGORY) ORIGINAL EQUIP. MANUFACTURER - 원기술규격서(OTS) SHINWOLSONG 1&2, 9-531-M208 - 도면 품목번호 2 - 모델번호 PS625 - 도면번호 PS62500 | (주)나라코퍼레이션 | PS625
2020 | 3 | 계획예방정비용 | 월성 | 3발전소 | 5(신1) | 6 | 200586553 | 정비부분품(SPAR) | 국내 | S | 씸플레이트 세트(SHIMS SET) | 씸플레이트 세트(SHIMS SET),PANFLEX COUPLING,STS | SET | 3 | 기계부 | 김종영 | 054-779-5749 | 품명 씸플레이트 세트(SHIMS SET) - 타입(형식) PANFLEX COUPLING - 재질 STS304 - 구성품 DISC PACK - 최소포장단위 22EA/SET 원자력안전범주 NON NUCLEAR SAFETY RELATED 품질등급 S등급 제작사 (주)나라코퍼레이션 - 제작사 유형(MFR CATEGORY) ORIGINAL EQUIP. MANUFACTURER - 원기술규격서(OTS) SHINWOLSONG 1&2, 9-531-M208 - 도면 품목번호 2 - 모델번호 PS625 - 도면번호 PS62500 | (주)나라코퍼레이션 | PS625
2021 | 4 | 계획예방정비용 | 월성 | 3발전소 | 6(신2) | 5 | 200586553 | 정비부분품(SPAR) | 국내 | S | 씸플레이트 세트(SHIMS SET) | 씸플레이트 세트(SHIMS SET),PANFLEX COUPLING,STS | SET | 3 | 기계부 | 유경돈 | 054-779-5646 | 품명 씸플레이트 세트(SHIMS SET) - 타입(형식) PANFLEX COUPLING - 재질 STS304 - 구성품 DISC PACK - 최소포장단위 22EA/SET 원자력안전범주 NON NUCLEAR SAFETY RELATED 품질등급 S등급 제작사 (주)나라코퍼레이션 - 제작사 유형(MFR CATEGORY) ORIGINAL EQUIP. MANUFACTURER - 원기술규격서(OTS) SHINWOLSONG 1&2, 9-531-M208 - 도면 품목번호 2 - 모델번호 PS625 - 도면번호 PS62500 | (주)나라코퍼레이션 | PS625
2022 | 1 | 계획예방정비용 | 월성 | 3발전소 | 5(신1) | 7 | 200586553 | 정비부분품(SPAR) | 국내 | S | 씸플레이트 세트(SHIMS SET) | 씸플레이트 세트(SHIMS SET),PANFLEX COUPLING,STS | SET | 3 | 기계부 | 김종영 | 054-779-5749 | 품명 씸플레이트 세트(SHIMS SET) - 타입(형식) PANFLEX COUPLING - 재질 STS304 - 구성품 DISC PACK - 최소포장단위 22EA/SET 원자력안전범주 NON NUCLEAR SAFETY RELATED 품질등급 S등급 제작사 (주)나라코퍼레이션 - 제작사 유형(MFR CATEGORY) ORIGINAL EQUIP. MANUFACTURER - 원기술규격서(OTS) SHINWOLSONG 1&2, 9-531-M208 - 도면 품목번호 2 - 모델번호 PS625 - 도면번호 PS62500 | (주)나라코퍼레이션 | PS625
2020 | 2 | 계획예방정비용 | 월성 | 3발전소 | 6(신2) | 4 | 200586554 | 정비부분품(SPAR) | 국내 | S | 볼트/너트 세트 | 볼트/너트 세트,M30,120mm,M30,SCM435/SM45C,REAM | SET | 3 | 기계부 | 유경돈 | 054-779-5646 | 품명 볼트/너트 세트 - 호칭경 M30 - 길이 120mm - 너트호칭경 M30 - 볼트재질 SCM435/SM45C - 구성품 REAMER BOLT - 구성품2 NYLON NUT - 구성품3 BUSHING - 구성품4 OVER LOAD WASHER - 구성품5 WASHER - 최소포장단위 구성품 각각 12EA/SET 원자력안전범주 NON NUCLEAR SAFETY RELATED 품질등급 S등급 제작사 (주)나라코퍼레이션 - 제작사 유형(MFR CATEGORY) ORIGINAL EQUIP. MANUFACTURER - 원기술규격서(OTS) SHINWOLSONG 1&2, 9-531-M208 - 모델번호 PS625 - 도면번호 PS62500 - 도면 품목번호 3 - 4 - 5 - 6 - 7 | (주)나라코퍼레이션 | PS625
2020 | 3 | 계획예방정비용 | 월성 | 3발전소 | 5(신1) | 6 | 200586554 | 정비부분품(SPAR) | 국내 | S | 볼트/너트 세트 | 볼트/너트 세트,M30,120mm,M30,SCM435/SM45C,REAM | SET | 3 | 기계부 | 김종영 | 054-779-5749 | 품명 볼트/너트 세트 - 호칭경 M30 - 길이 120mm - 너트호칭경 M30 - 볼트재질 SCM435/SM45C - 구성품 REAMER BOLT - 구성품2 NYLON NUT - 구성품3 BUSHING - 구성품4 OVER LOAD WASHER - 구성품5 WASHER - 최소포장단위 구성품 각각 12EA/SET 원자력안전범주 NON NUCLEAR SAFETY RELATED 품질등급 S등급 제작사 (주)나라코퍼레이션 - 제작사 유형(MFR CATEGORY) ORIGINAL EQUIP. MANUFACTURER - 원기술규격서(OTS) SHINWOLSONG 1&2, 9-531-M208 - 모델번호 PS625 - 도면번호 PS62500 - 도면 품목번호 3 - 4 - 5 - 6 - 7 | (주)나라코퍼레이션 | PS625
2021 | 4 | 계획예방정비용 | 월성 | 3발전소 | 6(신2) | 5 | 200586554 | 정비부분품(SPAR) | 국내 | S | 볼트/너트 세트 | 볼트/너트 세트,M30,120mm,M30,SCM435/SM45C,REAM | SET | 3 | 기계부 | 유경돈 | 054-779-5646 | 품명 볼트/너트 세트 - 호칭경 M30 - 길이 120mm - 너트호칭경 M30 - 볼트재질 SCM435/SM45C - 구성품 REAMER BOLT - 구성품2 NYLON NUT - 구성품3 BUSHING - 구성품4 OVER LOAD WASHER - 구성품5 WASHER - 최소포장단위 구성품 각각 12EA/SET 원자력안전범주 NON NUCLEAR SAFETY RELATED 품질등급 S등급 제작사 (주)나라코퍼레이션 - 제작사 유형(MFR CATEGORY) ORIGINAL EQUIP. MANUFACTURER - 원기술규격서(OTS) SHINWOLSONG 1&2, 9-531-M208 - 모델번호 PS625 - 도면번호 PS62500 - 도면 품목번호 3 - 4 - 5 - 6 - 7 | (주)나라코퍼레이션 | PS625
2022 | 1 | 계획예방정비용 | 월성 | 3발전소 | 5(신1) | 7 | 200586554 | 정비부분품(SPAR) | 국내 | S | 볼트/너트 세트 | 볼트/너트 세트,M30,120mm,M30,SCM435/SM45C,REAM | SET | 3 | 기계부 | 김종영 | 054-779-5749 | 품명 볼트/너트 세트 - 호칭경 M30 - 길이 120mm - 너트호칭경 M30 - 볼트재질 SCM435/SM45C - 구성품 REAMER BOLT - 구성품2 NYLON NUT - 구성품3 BUSHING - 구성품4 OVER LOAD WASHER - 구성품5 WASHER - 최소포장단위 구성품 각각 12EA/SET 원자력안전범주 NON NUCLEAR SAFETY RELATED 품질등급 S등급 제작사 (주)나라코퍼레이션 - 제작사 유형(MFR CATEGORY) ORIGINAL EQUIP. MANUFACTURER - 원기술규격서(OTS) SHINWOLSONG 1&2, 9-531-M208 - 모델번호 PS625 - 도면번호 PS62500 - 도면 품목번호 3 - 4 - 5 - 6 - 7 | (주)나라코퍼레이션 | PS625
2020 | 1 | 계획예방정비용 | 한울 | 2발전소 | 3 | 16 | 200586590 | 정비부분품(SPAR) | 국외 | S | 전자석 계전기 | 계전기,전자식,DC TIME DELAY CONTACTOR,600Vdc,1 | EA | 2 | 전기부 | 김학수 | 054-785-2248 | 품명 계전기,전자식 - 계전기타입 DC TIME DELAY CONTACTOR - 정격전압 600Vdc - 정격전류 150A - 제어전압 125Vdc - 부속품목 AUX CONTACT(1NO, 1NC) - 최소포장단위 EA - 계전기(RELAY) 데이터 IC2800Y109A2 원자력안전범주 NON NUCLEAR SAFETY RELATED 품질등급 S등급 제작사 GE INDUSTRIAL SYSTEMS - 제작사 유형(MFR CATEGORY) ORIGINAL EQUIP. MANUFACTURER - 부품번호 IC2800 Y109A2 - 도면번호 M205-IM-B02-01(01-03) - 도면 품목번호 N/A(P.96) 제출서류목록 - 일반규격(S등급) 제작사 제품인증서 | GE INDUSTRIAL SYSTEMS |  | IC2800 Y109A2
2020 | 4 | 계획예방정비용 | 한울 | 2발전소 | 4 | 15 | 200586884 | 정비부분품(SPAR) | 국내 | S | 히터엘리먼트 | 히터,AL-CASTING,공간형,250mm,30mm,50mm,ALUMIN | EA | 120 | 전기부 | 류재현 | 054-785-1397 | 품명 히터 - 히터몸체형태 AL-CASTING - 히터타입 공간형 - 너비 250mm - 높이 30mm - 길이 50mm - 히터재질 ALUMINUM - 히터용량 OPERATING : 단상, 120V (20EA) - 정격전압 240V - 정격전력(용량) 200W - 주파수 60Hz - 상(PHASE)수 1phase - 별칭 CWP 전동기 SPACE HEATER(1대당 20EA 원자력안전범주 NON NUCLEAR SAFETY RELATED 품질등급 S등급 제작사 효성중공업(주) - 제작사 유형(MFR CATEGORY) ORIGINAL EQUIP. MANUFACTURER - 원기술규격서(OTS) HANUL 3&4, 9-551-M220 - 모델번호 LB18263501 - 제작 도면번호 DLMDQ433-3 (OEM) 제출서류목록 - 일반규격(S등급) 제작사 제품인증서 | 효성중공업(주) | LB18263501
2020 | 1 | 계획예방정비용 | 새울 | 1발전소 | 1(신3) | 3 | 200586904 | 정비부분품(SPAR) | 국외 | Q | 웨어링 | 링,웨어링,AISI 410,RING(CHANNEL),ORIGINAL EQ | EA | 24 | 기계부 | 김승호 | 052-715-5147 | 품명 링,웨어링 - 링(WEARING)재질 AISI 410 - 별칭 RING(CHANNEL) 품질등급 Q등급 제작사 FLOWSERVE PUMP CORPORATION - 제작사 유형(MFR CATEGORY) ORIGINAL EQUIP. MANUFACTURER - 원설계규격서(ODS) SHINKORI 3&4 9-903-Z-404-001C - 원기기 기기검증(EQ Category) ENVIRONMENTAL QUALIFICATION - SEISMIC QUALIFICATION - 부품번호 60C - 모델번호 2X10CAM-13STAGE - 도면번호 9-903-Z-171-001C - 9-903-Z-431-001C-002 (87/182) - 제작 도면번호 DWG032797 - 도면 품목번호 60C 제출서류목록 - 품질보증계획서(QAM) - 품질증빙/제출서류목록(QVDL) - 품질보증확인서(C of C) | FLOWSERVE PUMP CORPORATION | 2X10CAM-13STAGE | 60C
2021 | 1 | 계획예방정비용 | 새울 | 1발전소 | 2(신4) | 2 | 200586904 | 정비부분품(SPAR) | 국외 | Q | 웨어링 | 링,웨어링,AISI 410,RING(CHANNEL),ORIGINAL EQ | EA | 12 | 기계부 | 강증우 | 052-715-5241 | 품명 링,웨어링 - 링(WEARING)재질 AISI 410 - 별칭 RING(CHANNEL) 품질등급 Q등급 제작사 FLOWSERVE PUMP CORPORATION - 제작사 유형(MFR CATEGORY) ORIGINAL EQUIP. MANUFACTURER - 원설계규격서(ODS) SHINKORI 3&4 9-903-Z-404-001C - 원기기 기기검증(EQ Category) ENVIRONMENTAL QUALIFICATION - SEISMIC QUALIFICATION - 부품번호 60C - 모델번호 2X10CAM-13STAGE - 도면번호 9-903-Z-171-001C - 9-903-Z-431-001C-002 (87/182) - 제작 도면번호 DWG032797 - 도면 품목번호 60C 제출서류목록 - 품질보증계획서(QAM) - 품질증빙/제출서류목록(QVDL) - 품질보증확인서(C of C) | FLOWSERVE PUMP CORPORATION | 2X10CAM-13STAGE | 60C
2021 | 4 | 계획예방정비용 | 새울 | 1발전소 | 1(신3) | 4 | 200586904 | 정비부분품(SPAR) | 국외 | Q | 웨어링 | 링,웨어링,AISI 410,RING(CHANNEL),ORIGINAL EQ | EA | 36 | 기계부 | 김승호 | 052-715-5147 | 품명 링,웨어링 - 링(WEARING)재질 AISI 410 - 별칭 RING(CHANNEL) 품질등급 Q등급 제작사 FLOWSERVE PUMP CORPORATION - 제작사 유형(MFR CATEGORY) ORIGINAL EQUIP. MANUFACTURER - 원설계규격서(ODS) SHINKORI 3&4 9-903-Z-404-001C - 원기기 기기검증(EQ Category) ENVIRONMENTAL QUALIFICATION - SEISMIC QUALIFICATION - 부품번호 60C - 모델번호 2X10CAM-13STAGE - 도면번호 9-903-Z-171-001C - 9-903-Z-431-001C-002 (87/182) - 제작 도면번호 DWG032797 - 도면 품목번호 60C 제출서류목록 - 품질보증계획서(QAM) - 품질증빙/제출서류목록(QVDL) - 품질보증확인서(C of C) | FLOWSERVE PUMP CORPORATION | 2X10CAM-13STAGE | 60C
2022 | 3 | 계획예방정비용 | 새울 | 1발전소 | 2(신4) | 3 | 200586904 | 정비부분품(SPAR) | 국외 | Q | 웨어링 | 링,웨어링,AISI 410,RING(CHANNEL),ORIGINAL EQ | EA | 36 | 기계부 | 강증우 | 052-715-5241 | 품명 링,웨어링 - 링(WEARING)재질 AISI 410 - 별칭 RING(CHANNEL) 품질등급 Q등급 제작사 FLOWSERVE PUMP CORPORATION - 제작사 유형(MFR CATEGORY) ORIGINAL EQUIP. MANUFACTURER - 원설계규격서(ODS) SHINKORI 3&4 9-903-Z-404-001C - 원기기 기기검증(EQ Category) ENVIRONMENTAL QUALIFICATION - SEISMIC QUALIFICATION - 부품번호 60C - 모델번호 2X10CAM-13STAGE - 도면번호 9-903-Z-171-001C - 9-903-Z-431-001C-002 (87/182) - 제작 도면번호 DWG032797 - 도면 품목번호 60C 제출서류목록 - 품질보증계획서(QAM) - 품질증빙/제출서류목록(QVDL) - 품질보증확인서(C of C) | FLOWSERVE PUMP CORPORATION | 2X10CAM-13STAGE | 60C
2020 | 1 | 계획예방정비용 | 새울 | 1발전소 | 1(신3) | 3 | 200586906 | 정비부분품(SPAR) | 국외 | Q | 핀(PIN),기계요소 | 핀,AISI 410,CHANNEL RING,ORIGINAL EQUIP. | EA | 52 | 기계부 | 김승호 | 052-715-5147 | 품명 핀 - 핀(PIN)재질 AISI 410 - 별칭 CHANNEL RING 품질등급 Q등급 제작사 FLOWSERVE PUMP CORPORATION - 제작사 유형(MFR CATEGORY) ORIGINAL EQUIP. MANUFACTURER - 원설계규격서(ODS) SHINKORI 3&4 9-903-Z-404-001C - 원기기 기기검증(EQ Category) ENVIRONMENTAL QUALIFICATION - SEISMIC QUALIFICATION - 부품번호 29D - 모델번호 2X10CAM-13STAGE - 도면번호 9-903-Z-171-001C - 9-903-Z-431-001C-002 (87/182) - 제작 도면번호 DWG032797 - 도면 품목번호 29D 제출서류목록 - 품질보증계획서(QAM) - 품질증빙/제출서류목록(QVDL) - 품질보증확인서(C of C) | FLOWSERVE PUMP CORPORATION | 2X10CAM-13STAGE | 29D
2021 | 1 | 계획예방정비용 | 새울 | 1발전소 | 2(신4) | 2 | 200586906 | 정비부분품(SPAR) | 국외 | Q | 핀(PIN),기계요소 | 핀,AISI 410,CHANNEL RING,ORIGINAL EQUIP. | EA | 26 | 기계부 | 강증우 | 052-715-5241 | 품명 핀 - 핀(PIN)재질 AISI 410 - 별칭 CHANNEL RING 품질등급 Q등급 제작사 FLOWSERVE PUMP CORPORATION - 제작사 유형(MFR CATEGORY) ORIGINAL EQUIP. MANUFACTURER - 원설계규격서(ODS) SHINKORI 3&4 9-903-Z-404-001C - 원기기 기기검증(EQ Category) ENVIRONMENTAL QUALIFICATION - SEISMIC QUALIFICATION - 부품번호 29D - 모델번호 2X10CAM-13STAGE - 도면번호 9-903-Z-171-001C - 9-903-Z-431-001C-002 (87/182) - 제작 도면번호 DWG032797 - 도면 품목번호 29D 제출서류목록 - 품질보증계획서(QAM) - 품질증빙/제출서류목록(QVDL) - 품질보증확인서(C of C) | FLOWSERVE PUMP CORPORATION | 2X10CAM-13STAGE | 29D
2021 | 4 | 계획예방정비용 | 새울 | 1발전소 | 1(신3) | 4 | 200586906 | 정비부분품(SPAR) | 국외 | Q | 핀(PIN),기계요소 | 핀,AISI 410,CHANNEL RING,ORIGINAL EQUIP. | EA | 78 | 기계부 | 김승호 | 052-715-5147 | 품명 핀 - 핀(PIN)재질 AISI 410 - 별칭 CHANNEL RING 품질등급 Q등급 제작사 FLOWSERVE PUMP CORPORATION - 제작사 유형(MFR CATEGORY) ORIGINAL EQUIP. MANUFACTURER - 원설계규격서(ODS) SHINKORI 3&4 9-903-Z-404-001C - 원기기 기기검증(EQ Category) ENVIRONMENTAL QUALIFICATION - SEISMIC QUALIFICATION - 부품번호 29D - 모델번호 2X10CAM-13STAGE - 도면번호 9-903-Z-171-001C - 9-903-Z-431-001C-002 (87/182) - 제작 도면번호 DWG032797 - 도면 품목번호 29D 제출서류목록 - 품질보증계획서(QAM) - 품질증빙/제출서류목록(QVDL) - 품질보증확인서(C of C) | FLOWSERVE PUMP CORPORATION | 2X10CAM-13STAGE | 29D
2022 | 3 | 계획예방정비용 | 새울 | 1발전소 | 2(신4) | 3 | 200586906 | 정비부분품(SPAR) | 국외 | Q | 핀(PIN),기계요소 | 핀,AISI 410,CHANNEL RING,ORIGINAL EQUIP. | EA | 78 | 기계부 | 강증우 | 052-715-5241 | 품명 핀 - 핀(PIN)재질 AISI 410 - 별칭 CHANNEL RING 품질등급 Q등급 제작사 FLOWSERVE PUMP CORPORATION - 제작사 유형(MFR CATEGORY) ORIGINAL EQUIP. MANUFACTURER - 원설계규격서(ODS) SHINKORI 3&4 9-903-Z-404-001C - 원기기 기기검증(EQ Category) ENVIRONMENTAL QUALIFICATION - SEISMIC QUALIFICATION - 부품번호 29D - 모델번호 2X10CAM-13STAGE - 도면번호 9-903-Z-171-001C - 9-903-Z-431-001C-002 (87/182) - 제작 도면번호 DWG032797 - 도면 품목번호 29D 제출서류목록 - 품질보증계획서(QAM) - 품질증빙/제출서류목록(QVDL) - 품질보증확인서(C of C) | FLOWSERVE PUMP CORPORATION | 2X10CAM-13STAGE | 29D
2020 | 1 | 계획예방정비용 | 새울 | 1발전소 | 1(신3) | 3 | 200586907 | 정비부분품(SPAR) | 국외 | Q | 웨어링 | 링,웨어링,AISI 410,RING(CHANNEL),LAST STAGE, | EA | 2 | 기계부 | 김승호 | 052-715-5147 | 품명 링,웨어링 - 링(WEARING)재질 AISI 410 - 별칭 RING(CHANNEL),LAST STAGE 품질등급 Q등급 제작사 FLOWSERVE PUMP CORPORATION - 제작사 유형(MFR CATEGORY) ORIGINAL EQUIP. MANUFACTURER - 원설계규격서(ODS) SHINKORI 3&4 9-903-Z-404-001C - 원기기 기기검증(EQ Category) ENVIRONMENTAL QUALIFICATION - SEISMIC QUALIFICATION - 부품번호 60D - 모델번호 2X10CAM-13STAGE - 도면번호 9-903-Z-171-001C - 9-903-Z-431-001C-002 (87/182) - 제작 도면번호 DWG032797 - 도면 품목번호 60D 제출서류목록 - 품질보증계획서(QAM) - 품질증빙/제출서류목록(QVDL) - 품질보증확인서(C of C) | FLOWSERVE PUMP CORPORATION | 2X10CAM-13STAGE | 60D
2021 | 1 | 계획예방정비용 | 새울 | 1발전소 | 2(신4) | 2 | 200586907 | 정비부분품(SPAR) | 국외 | Q | 웨어링 | 링,웨어링,AISI 410,RING(CHANNEL),LAST STAGE, | EA | 1 | 기계부 | 강증우 | 052-715-5241 | 품명 링,웨어링 - 링(WEARING)재질 AISI 410 - 별칭 RING(CHANNEL),LAST STAGE 품질등급 Q등급 제작사 FLOWSERVE PUMP CORPORATION - 제작사 유형(MFR CATEGORY) ORIGINAL EQUIP. MANUFACTURER - 원설계규격서(ODS) SHINKORI 3&4 9-903-Z-404-001C - 원기기 기기검증(EQ Category) ENVIRONMENTAL QUALIFICATION - SEISMIC QUALIFICATION - 부품번호 60D - 모델번호 2X10CAM-13STAGE - 도면번호 9-903-Z-171-001C - 9-903-Z-431-001C-002 (87/182) - 제작 도면번호 DWG032797 - 도면 품목번호 60D 제출서류목록 - 품질보증계획서(QAM) - 품질증빙/제출서류목록(QVDL) - 품질보증확인서(C of C) | FLOWSERVE PUMP CORPORATION | 2X10CAM-13STAGE | 60D
2021 | 4 | 계획예방정비용 | 새울 | 1발전소 | 1(신3) | 4 | 200586907 | 정비부분품(SPAR) | 국외 | Q | 웨어링 | 링,웨어링,AISI 410,RING(CHANNEL),LAST STAGE, | EA | 3 | 기계부 | 김승호 | 052-715-5147 | 품명 링,웨어링 - 링(WEARING)재질 AISI 410 - 별칭 RING(CHANNEL),LAST STAGE 품질등급 Q등급 제작사 FLOWSERVE PUMP CORPORATION - 제작사 유형(MFR CATEGORY) ORIGINAL EQUIP. MANUFACTURER - 원설계규격서(ODS) SHINKORI 3&4 9-903-Z-404-001C - 원기기 기기검증(EQ Category) ENVIRONMENTAL QUALIFICATION - SEISMIC QUALIFICATION - 부품번호 60D - 모델번호 2X10CAM-13STAGE - 도면번호 9-903-Z-171-001C - 9-903-Z-431-001C-002 (87/182) - 제작 도면번호 DWG032797 - 도면 품목번호 60D 제출서류목록 - 품질보증계획서(QAM) - 품질증빙/제출서류목록(QVDL) - 품질보증확인서(C of C) | FLOWSERVE PUMP CORPORATION | 2X10CAM-13STAGE | 60D
2022 | 3 | 계획예방정비용 | 새울 | 1발전소 | 2(신4) | 3 | 200586907 | 정비부분품(SPAR) | 국외 | Q | 웨어링 | 링,웨어링,AISI 410,RING(CHANNEL),LAST STAGE, | EA | 3 | 기계부 | 강증우 | 052-715-5241 | 품명 링,웨어링 - 링(WEARING)재질 AISI 410 - 별칭 RING(CHANNEL),LAST STAGE 품질등급 Q등급 제작사 FLOWSERVE PUMP CORPORATION - 제작사 유형(MFR CATEGORY) ORIGINAL EQUIP. MANUFACTURER - 원설계규격서(ODS) SHINKORI 3&4 9-903-Z-404-001C - 원기기 기기검증(EQ Category) ENVIRONMENTAL QUALIFICATION - SEISMIC QUALIFICATION - 부품번호 60D - 모델번호 2X10CAM-13STAGE - 도면번호 9-903-Z-171-001C - 9-903-Z-431-001C-002 (87/182) - 제작 도면번호 DWG032797 - 도면 품목번호 60D 제출서류목록 - 품질보증계획서(QAM) - 품질증빙/제출서류목록(QVDL) - 품질보증확인서(C of C) | FLOWSERVE PUMP CORPORATION | 2X10CAM-13STAGE | 60D
2020 | 1 | 계획예방정비용 | 새울 | 1발전소 | 1(신3) | 3 | 200586910 | 정비부분품(SPAR) | 국외 | Q | 핀(PIN),기계요소 | 핀,AISI 410,ROTOR BUNDLE TO DISCH. HEAD,O | EA | 4 | 기계부 | 김승호 | 052-715-5147 | 품명 핀 - 핀(PIN)재질 AISI 410 - 별칭 ROTOR BUNDLE TO DISCH. HEAD 품질등급 Q등급 제작사 FLOWSERVE PUMP CORPORATION - 제작사 유형(MFR CATEGORY) ORIGINAL EQUIP. MANUFACTURER - 원설계규격서(ODS) SHINKORI 3&4 9-903-Z-404-001C - 원기기 기기검증(EQ Category) ENVIRONMENTAL QUALIFICATION - SEISMIC QUALIFICATION - 부품번호 29P - 모델번호 2X10CAM-13STAGE - 도면번호 9-903-Z-171-001C - 9-903-Z-431-001C-002 (87/182) - 제작 도면번호 DWG032797 - 도면 품목번호 29P 제출서류목록 - 품질보증계획서(QAM) - 품질증빙/제출서류목록(QVDL) - 품질보증확인서(C of C) | FLOWSERVE PUMP CORPORATION | 2X10CAM-13STAGE | 29P
2021 | 1 | 계획예방정비용 | 새울 | 1발전소 | 2(신4) | 2 | 200586910 | 정비부분품(SPAR) | 국외 | Q | 핀(PIN),기계요소 | 핀,AISI 410,ROTOR BUNDLE TO DISCH. HEAD,O | EA | 2 | 기계부 | 강증우 | 052-715-5241 | 품명 핀 - 핀(PIN)재질 AISI 410 - 별칭 ROTOR BUNDLE TO DISCH. HEAD 품질등급 Q등급 제작사 FLOWSERVE PUMP CORPORATION - 제작사 유형(MFR CATEGORY) ORIGINAL EQUIP. MANUFACTURER - 원설계규격서(ODS) SHINKORI 3&4 9-903-Z-404-001C - 원기기 기기검증(EQ Category) ENVIRONMENTAL QUALIFICATION - SEISMIC QUALIFICATION - 부품번호 29P - 모델번호 2X10CAM-13STAGE - 도면번호 9-903-Z-171-001C - 9-903-Z-431-001C-002 (87/182) - 제작 도면번호 DWG032797 - 도면 품목번호 29P 제출서류목록 - 품질보증계획서(QAM) - 품질증빙/제출서류목록(QVDL) - 품질보증확인서(C of C) | FLOWSERVE PUMP CORPORATION | 2X10CAM-13STAGE | 29P
2021 | 4 | 계획예방정비용 | 새울 | 1발전소 | 1(신3) | 4 | 200586910 | 정비부분품(SPAR) | 국외 | Q | 핀(PIN),기계요소 | 핀,AISI 410,ROTOR BUNDLE TO DISCH. HEAD,O | EA | 6 | 기계부 | 김승호 | 052-715-5147 | 품명 핀 - 핀(PIN)재질 AISI 410 - 별칭 ROTOR BUNDLE TO DISCH. HEAD 품질등급 Q등급 제작사 FLOWSERVE PUMP CORPORATION - 제작사 유형(MFR CATEGORY) ORIGINAL EQUIP. MANUFACTURER - 원설계규격서(ODS) SHINKORI 3&4 9-903-Z-404-001C - 원기기 기기검증(EQ Category) ENVIRONMENTAL QUALIFICATION - SEISMIC QUALIFICATION - 부품번호 29P - 모델번호 2X10CAM-13STAGE - 도면번호 9-903-Z-171-001C - 9-903-Z-431-001C-002 (87/182) - 제작 도면번호 DWG032797 - 도면 품목번호 29P 제출서류목록 - 품질보증계획서(QAM) - 품질증빙/제출서류목록(QVDL) - 품질보증확인서(C of C) | FLOWSERVE PUMP CORPORATION | 2X10CAM-13STAGE | 29P
2022 | 3 | 계획예방정비용 | 새울 | 1발전소 | 2(신4) | 3 | 200586910 | 정비부분품(SPAR) | 국외 | Q | 핀(PIN),기계요소 | 핀,AISI 410,ROTOR BUNDLE TO DISCH. HEAD,O | EA | 6 | 기계부 | 강증우 | 052-715-5241 | 품명 핀 - 핀(PIN)재질 AISI 410 - 별칭 ROTOR BUNDLE TO DISCH. HEAD 품질등급 Q등급 제작사 FLOWSERVE PUMP CORPORATION - 제작사 유형(MFR CATEGORY) ORIGINAL EQUIP. MANUFACTURER - 원설계규격서(ODS) SHINKORI 3&4 9-903-Z-404-001C - 원기기 기기검증(EQ Category) ENVIRONMENTAL QUALIFICATION - SEISMIC QUALIFICATION - 부품번호 29P - 모델번호 2X10CAM-13STAGE - 도면번호 9-903-Z-171-001C - 9-903-Z-431-001C-002 (87/182) - 제작 도면번호 DWG032797 - 도면 품목번호 29P 제출서류목록 - 품질보증계획서(QAM) - 품질증빙/제출서류목록(QVDL) - 품질보증확인서(C of C) | FLOWSERVE PUMP CORPORATION | 2X10CAM-13STAGE | 29P
2020 | 1 | 계획예방정비용 | 새울 | 1발전소 | 1(신3) | 3 | 200586913 | 정비부분품(SPAR) | 국외 | Q | 링,오일조절용 | 링,오일조절용,OIL RING(RADIAL),UNS 95800,31A, | EA | 2 | 기계부 | 김승호 | 052-715-5147 | 품명 링,오일조절용 - 별칭 OIL RING(RADIAL) - 재질 UNS 95800 품질등급 Q등급 제작사 FLOWSERVE PUMP CORPORATION - 도면 품목번호 31A - 제작 도면번호 DWG032797 - 도면번호 9-903-Z-171-001C - 9-903-Z-431-001C-002 (87/182) - 모델번호 2X10CAM-13STAGE - 부품번호 31A - 원기기 기기검증(EQ Category) ENVIRONMENTAL QUALIFICATION - SEISMIC QUALIFICATION - 원설계규격서(ODS) SHINKORI 3&4 9-903-Z-404-001C - 제작사 유형(MFR CATEGORY) ORIGINAL EQUIP. MANUFACTURER 제출서류목록 - 품질보증계획서(QAM) - 품질증빙/제출서류목록(QVDL) - 품질보증확인서(C of C) | FLOWSERVE PUMP CORPORATION | 2X10CAM-13STAGE | 31A
2021 | 1 | 계획예방정비용 | 새울 | 1발전소 | 2(신4) | 2 | 200586913 | 정비부분품(SPAR) | 국외 | Q | 링,오일조절용 | 링,오일조절용,OIL RING(RADIAL),UNS 95800,31A, | EA | 1 | 기계부 | 강증우 | 052-715-5241 | 품명 링,오일조절용 - 별칭 OIL RING(RADIAL) - 재질 UNS 95800 품질등급 Q등급 제작사 FLOWSERVE PUMP CORPORATION - 도면 품목번호 31A - 제작 도면번호 DWG032797 - 도면번호 9-903-Z-171-001C - 9-903-Z-431-001C-002 (87/182) - 모델번호 2X10CAM-13STAGE - 부품번호 31A - 원기기 기기검증(EQ Category) ENVIRONMENTAL QUALIFICATION - SEISMIC QUALIFICATION - 원설계규격서(ODS) SHINKORI 3&4 9-903-Z-404-001C - 제작사 유형(MFR CATEGORY) ORIGINAL EQUIP. MANUFACTURER 제출서류목록 - 품질보증계획서(QAM) - 품질증빙/제출서류목록(QVDL) - 품질보증확인서(C of C) | FLOWSERVE PUMP CORPORATION | 2X10CAM-13STAGE | 31A
2021 | 4 | 계획예방정비용 | 새울 | 1발전소 | 1(신3) | 4 | 200586913 | 정비부분품(SPAR) | 국외 | Q | 링,오일조절용 | 링,오일조절용,OIL RING(RADIAL),UNS 95800,31A, | EA | 3 | 기계부 | 김승호 | 052-715-5147 | 품명 링,오일조절용 - 별칭 OIL RING(RADIAL) - 재질 UNS 95800 품질등급 Q등급 제작사 FLOWSERVE PUMP CORPORATION - 도면 품목번호 31A - 제작 도면번호 DWG032797 - 도면번호 9-903-Z-171-001C - 9-903-Z-431-001C-002 (87/182) - 모델번호 2X10CAM-13STAGE - 부품번호 31A - 원기기 기기검증(EQ Category) ENVIRONMENTAL QUALIFICATION - SEISMIC QUALIFICATION - 원설계규격서(ODS) SHINKORI 3&4 9-903-Z-404-001C - 제작사 유형(MFR CATEGORY) ORIGINAL EQUIP. MANUFACTURER 제출서류목록 - 품질보증계획서(QAM) - 품질증빙/제출서류목록(QVDL) - 품질보증확인서(C of C) | FLOWSERVE PUMP CORPORATION | 2X10CAM-13STAGE | 31A
2022 | 3 | 계획예방정비용 | 새울 | 1발전소 | 2(신4) | 3 | 200586913 | 정비부분품(SPAR) | 국외 | Q | 링,오일조절용 | 링,오일조절용,OIL RING(RADIAL),UNS 95800,31A, | EA | 3 | 기계부 | 강증우 | 052-715-5241 | 품명 링,오일조절용 - 별칭 OIL RING(RADIAL) - 재질 UNS 95800 품질등급 Q등급 제작사 FLOWSERVE PUMP CORPORATION - 도면 품목번호 31A - 제작 도면번호 DWG032797 - 도면번호 9-903-Z-171-001C - 9-903-Z-431-001C-002 (87/182) - 모델번호 2X10CAM-13STAGE - 부품번호 31A - 원기기 기기검증(EQ Category) ENVIRONMENTAL QUALIFICATION - SEISMIC QUALIFICATION - 원설계규격서(ODS) SHINKORI 3&4 9-903-Z-404-001C - 제작사 유형(MFR CATEGORY) ORIGINAL EQUIP. MANUFACTURER 제출서류목록 - 품질보증계획서(QAM) - 품질증빙/제출서류목록(QVDL) - 품질보증확인서(C of C) | FLOWSERVE PUMP CORPORATION | 2X10CAM-13STAGE | 31A
2020 | 1 | 계획예방정비용 | 새울 | 1발전소 | 1(신3) | 3 | 200586914 | 정비부분품(SPAR) | 국외 | Q | 링,오일조절용 | 링,오일조절용,OIL RING(THRUST),UNS 95800,31B, | EA | 2 | 기계부 | 김승호 | 052-715-5147 | 품명 링,오일조절용 - 별칭 OIL RING(THRUST) - 재질 UNS 95800 품질등급 Q등급 제작사 FLOWSERVE PUMP CORPORATION - 도면 품목번호 31B - 제작 도면번호 DWG032797 - 도면번호 9-903-Z-171-001C - 9-903-Z-431-001C-002 (87/182) - 모델번호 2X10CAM-13STAGE - 부품번호 31B - 원기기 기기검증(EQ Category) ENVIRONMENTAL QUALIFICATION - SEISMIC QUALIFICATION - 원설계규격서(ODS) SHINKORI 3&4 9-903-Z-404-001C - 제작사 유형(MFR CATEGORY) ORIGINAL EQUIP. MANUFACTURER 제출서류목록 - 품질보증계획서(QAM) - 품질증빙/제출서류목록(QVDL) - 품질보증확인서(C of C) | FLOWSERVE PUMP CORPORATION | 2X10CAM-13STAGE | 31B
2021 | 1 | 계획예방정비용 | 새울 | 1발전소 | 2(신4) | 2 | 200586914 | 정비부분품(SPAR) | 국외 | Q | 링,오일조절용 | 링,오일조절용,OIL RING(THRUST),UNS 95800,31B, | EA | 1 | 기계부 | 강증우 | 052-715-5241 | 품명 링,오일조절용 - 별칭 OIL RING(THRUST) - 재질 UNS 95800 품질등급 Q등급 제작사 FLOWSERVE PUMP CORPORATION - 도면 품목번호 31B - 제작 도면번호 DWG032797 - 도면번호 9-903-Z-171-001C - 9-903-Z-431-001C-002 (87/182) - 모델번호 2X10CAM-13STAGE - 부품번호 31B - 원기기 기기검증(EQ Category) ENVIRONMENTAL QUALIFICATION - SEISMIC QUALIFICATION - 원설계규격서(ODS) SHINKORI 3&4 9-903-Z-404-001C - 제작사 유형(MFR CATEGORY) ORIGINAL EQUIP. MANUFACTURER 제출서류목록 - 품질보증계획서(QAM) - 품질증빙/제출서류목록(QVDL) - 품질보증확인서(C of C) | FLOWSERVE PUMP CORPORATION | 2X10CAM-13STAGE | 31B
2021 | 4 | 계획예방정비용 | 새울 | 1발전소 | 1(신3) | 4 | 200586914 | 정비부분품(SPAR) | 국외 | Q | 링,오일조절용 | 링,오일조절용,OIL RING(THRUST),UNS 95800,31B, | EA | 3 | 기계부 | 김승호 | 052-715-5147 | 품명 링,오일조절용 - 별칭 OIL RING(THRUST) - 재질 UNS 95800 품질등급 Q등급 제작사 FLOWSERVE PUMP CORPORATION - 도면 품목번호 31B - 제작 도면번호 DWG032797 - 도면번호 9-903-Z-171-001C - 9-903-Z-431-001C-002 (87/182) - 모델번호 2X10CAM-13STAGE - 부품번호 31B - 원기기 기기검증(EQ Category) ENVIRONMENTAL QUALIFICATION - SEISMIC QUALIFICATION - 원설계규격서(ODS) SHINKORI 3&4 9-903-Z-404-001C - 제작사 유형(MFR CATEGORY) ORIGINAL EQUIP. MANUFACTURER 제출서류목록 - 품질보증계획서(QAM) - 품질증빙/제출서류목록(QVDL) - 품질보증확인서(C of C) | FLOWSERVE PUMP CORPORATION | 2X10CAM-13STAGE | 31B
2022 | 3 | 계획예방정비용 | 새울 | 1발전소 | 2(신4) | 3 | 200586914 | 정비부분품(SPAR) | 국외 | Q | 링,오일조절용 | 링,오일조절용,OIL RING(THRUST),UNS 95800,31B, | EA | 3 | 기계부 | 강증우 | 052-715-5241 | 품명 링,오일조절용 - 별칭 OIL RING(THRUST) - 재질 UNS 95800 품질등급 Q등급 제작사 FLOWSERVE PUMP CORPORATION - 도면 품목번호 31B - 제작 도면번호 DWG032797 - 도면번호 9-903-Z-171-001C - 9-903-Z-431-001C-002 (87/182) - 모델번호 2X10CAM-13STAGE - 부품번호 31B - 원기기 기기검증(EQ Category) ENVIRONMENTAL QUALIFICATION - SEISMIC QUALIFICATION - 원설계규격서(ODS) SHINKORI 3&4 9-903-Z-404-001C - 제작사 유형(MFR CATEGORY) ORIGINAL EQUIP. MANUFACTURER 제출서류목록 - 품질보증계획서(QAM) - 품질증빙/제출서류목록(QVDL) - 품질보증확인서(C of C) | FLOWSERVE PUMP CORPORATION | 2X10CAM-13STAGE | 31B
2020 | 1 | 계획예방정비용 | 새울 | 1발전소 | 1(신3) | 3 | 200586927 | 정비부분품(SPAR) | 국외 | Q | 와셔 | 와셔,AISI 300 SERIES,BALANCE SLEEVE TO DIS | EA | 38 | 기계부 | 김승호 | 052-715-5147 | 품명 와셔 - 와셔재질 AISI 300 SERIES - 별칭 BALANCE SLEEVE TO DISCH. 품질등급 Q등급 제작사 FLOWSERVE PUMP CORPORATION - 제작사 유형(MFR CATEGORY) ORIGINAL EQUIP. MANUFACTURER - 원설계규격서(ODS) SHINKORI 3&4 9-903-Z-404-001C - 원기기 기기검증(EQ Category) ENVIRONMENTAL QUALIFICATION - SEISMIC QUALIFICATION - 부품번호 246F - 모델번호 2X10CAM-13STAGE - 도면번호 9-903-Z-171-001C - 9-903-Z-431-001C-002 (88/182) - 제작 도면번호 DWG032797 - 도면 품목번호 246F 제출서류목록 - 품질보증계획서(QAM) - 품질증빙/제출서류목록(QVDL) - 품질보증확인서(C of C) | FLOWSERVE PUMP CORPORATION | 2X10CAM-13STAGE | 246F
2021 | 1 | 계획예방정비용 | 새울 | 1발전소 | 2(신4) | 2 | 200586927 | 정비부분품(SPAR) | 국외 | Q | 와셔 | 와셔,AISI 300 SERIES,BALANCE SLEEVE TO DIS | EA | 19 | 기계부 | 강증우 | 052-715-5241 | 품명 와셔 - 와셔재질 AISI 300 SERIES - 별칭 BALANCE SLEEVE TO DISCH. 품질등급 Q등급 제작사 FLOWSERVE PUMP CORPORATION - 제작사 유형(MFR CATEGORY) ORIGINAL EQUIP. MANUFACTURER - 원설계규격서(ODS) SHINKORI 3&4 9-903-Z-404-001C - 원기기 기기검증(EQ Category) ENVIRONMENTAL QUALIFICATION - SEISMIC QUALIFICATION - 부품번호 246F - 모델번호 2X10CAM-13STAGE - 도면번호 9-903-Z-171-001C - 9-903-Z-431-001C-002 (88/182) - 제작 도면번호 DWG032797 - 도면 품목번호 246F 제출서류목록 - 품질보증계획서(QAM) - 품질증빙/제출서류목록(QVDL) - 품질보증확인서(C of C) | FLOWSERVE PUMP CORPORATION | 2X10CAM-13STAGE | 246F
2021 | 4 | 계획예방정비용 | 새울 | 1발전소 | 1(신3) | 4 | 200586927 | 정비부분품(SPAR) | 국외 | Q | 와셔 | 와셔,AISI 300 SERIES,BALANCE SLEEVE TO DIS | EA | 57 | 기계부 | 김승호 | 052-715-5147 | 품명 와셔 - 와셔재질 AISI 300 SERIES - 별칭 BALANCE SLEEVE TO DISCH. 품질등급 Q등급 제작사 FLOWSERVE PUMP CORPORATION - 제작사 유형(MFR CATEGORY) ORIGINAL EQUIP. MANUFACTURER - 원설계규격서(ODS) SHINKORI 3&4 9-903-Z-404-001C - 원기기 기기검증(EQ Category) ENVIRONMENTAL QUALIFICATION - SEISMIC QUALIFICATION - 부품번호 246F - 모델번호 2X10CAM-13STAGE - 도면번호 9-903-Z-171-001C - 9-903-Z-431-001C-002 (88/182) - 제작 도면번호 DWG032797 - 도면 품목번호 246F 제출서류목록 - 품질보증계획서(QAM) - 품질증빙/제출서류목록(QVDL) - 품질보증확인서(C of C) | FLOWSERVE PUMP CORPORATION | 2X10CAM-13STAGE | 246F
2022 | 3 | 계획예방정비용 | 새울 | 1발전소 | 2(신4) | 3 | 200586927 | 정비부분품(SPAR) | 국외 | Q | 와셔 | 와셔,AISI 300 SERIES,BALANCE SLEEVE TO DIS | EA | 57 | 기계부 | 강증우 | 052-715-5241 | 품명 와셔 - 와셔재질 AISI 300 SERIES - 별칭 BALANCE SLEEVE TO DISCH. 품질등급 Q등급 제작사 FLOWSERVE PUMP CORPORATION - 제작사 유형(MFR CATEGORY) ORIGINAL EQUIP. MANUFACTURER - 원설계규격서(ODS) SHINKORI 3&4 9-903-Z-404-001C - 원기기 기기검증(EQ Category) ENVIRONMENTAL QUALIFICATION - SEISMIC QUALIFICATION - 부품번호 246F - 모델번호 2X10CAM-13STAGE - 도면번호 9-903-Z-171-001C - 9-903-Z-431-001C-002 (88/182) - 제작 도면번호 DWG032797 - 도면 품목번호 246F 제출서류목록 - 품질보증계획서(QAM) - 품질증빙/제출서류목록(QVDL) - 품질보증확인서(C of C) | FLOWSERVE PUMP CORPORATION | 2X10CAM-13STAGE | 246F
2020 | 1 | 계획예방정비용 | 새울 | 1발전소 | 1(신3) | 3 | 200586928 | 정비부분품(SPAR) | 국외 | Q | 와셔 | 와셔,AISI 300 SERIES,SHIMS, BRG HSG,ORIGIN | EA | 16 | 기계부 | 김승호 | 052-715-5147 | 품명 와셔 - 와셔재질 AISI 300 SERIES - 별칭 SHIMS, BRG HSG 품질등급 Q등급 제작사 FLOWSERVE PUMP CORPORATION - 제작사 유형(MFR CATEGORY) ORIGINAL EQUIP. MANUFACTURER - 원설계규격서(ODS) SHINKORI 3&4 9-903-Z-404-001C - 원기기 기기검증(EQ Category) ENVIRONMENTAL QUALIFICATION - SEISMIC QUALIFICATION - 부품번호 246T - 모델번호 2X10CAM-13STAGE - 도면번호 9-903-Z-171-001C - 9-903-Z-431-001C-002 (88/182) - 제작 도면번호 DWG032797 - 도면 품목번호 246T 제출서류목록 - 품질보증계획서(QAM) - 품질증빙/제출서류목록(QVDL) - 품질보증확인서(C of C) | FLOWSERVE PUMP CORPORATION | 2X10CAM-13STAGE | 246T
2021 | 1 | 계획예방정비용 | 새울 | 1발전소 | 2(신4) | 2 | 200586928 | 정비부분품(SPAR) | 국외 | Q | 와셔 | 와셔,AISI 300 SERIES,SHIMS, BRG HSG,ORIGIN | EA | 8 | 기계부 | 강증우 | 052-715-5241 | 품명 와셔 - 와셔재질 AISI 300 SERIES - 별칭 SHIMS, BRG HSG 품질등급 Q등급 제작사 FLOWSERVE PUMP CORPORATION - 제작사 유형(MFR CATEGORY) ORIGINAL EQUIP. MANUFACTURER - 원설계규격서(ODS) SHINKORI 3&4 9-903-Z-404-001C - 원기기 기기검증(EQ Category) ENVIRONMENTAL QUALIFICATION - SEISMIC QUALIFICATION - 부품번호 246T - 모델번호 2X10CAM-13STAGE - 도면번호 9-903-Z-171-001C - 9-903-Z-431-001C-002 (88/182) - 제작 도면번호 DWG032797 - 도면 품목번호 246T 제출서류목록 - 품질보증계획서(QAM) - 품질증빙/제출서류목록(QVDL) - 품질보증확인서(C of C) | FLOWSERVE PUMP CORPORATION | 2X10CAM-13STAGE | 246T
2021 | 4 | 계획예방정비용 | 새울 | 1발전소 | 1(신3) | 4 | 200586928 | 정비부분품(SPAR) | 국외 | Q | 와셔 | 와셔,AISI 300 SERIES,SHIMS, BRG HSG,ORIGIN | EA | 24 | 기계부 | 김승호 | 052-715-5147 | 품명 와셔 - 와셔재질 AISI 300 SERIES - 별칭 SHIMS, BRG HSG 품질등급 Q등급 제작사 FLOWSERVE PUMP CORPORATION - 제작사 유형(MFR CATEGORY) ORIGINAL EQUIP. MANUFACTURER - 원설계규격서(ODS) SHINKORI 3&4 9-903-Z-404-001C - 원기기 기기검증(EQ Category) ENVIRONMENTAL QUALIFICATION - SEISMIC QUALIFICATION - 부품번호 246T - 모델번호 2X10CAM-13STAGE - 도면번호 9-903-Z-171-001C - 9-903-Z-431-001C-002 (88/182) - 제작 도면번호 DWG032797 - 도면 품목번호 246T 제출서류목록 - 품질보증계획서(QAM) - 품질증빙/제출서류목록(QVDL) - 품질보증확인서(C of C) | FLOWSERVE PUMP CORPORATION | 2X10CAM-13STAGE | 246T
2022 | 3 | 계획예방정비용 | 새울 | 1발전소 | 2(신4) | 3 | 200586928 | 정비부분품(SPAR) | 국외 | Q | 와셔 | 와셔,AISI 300 SERIES,SHIMS, BRG HSG,ORIGIN | EA | 24 | 기계부 | 강증우 | 052-715-5241 | 품명 와셔 - 와셔재질 AISI 300 SERIES - 별칭 SHIMS, BRG HSG 품질등급 Q등급 제작사 FLOWSERVE PUMP CORPORATION - 제작사 유형(MFR CATEGORY) ORIGINAL EQUIP. MANUFACTURER - 원설계규격서(ODS) SHINKORI 3&4 9-903-Z-404-001C - 원기기 기기검증(EQ Category) ENVIRONMENTAL QUALIFICATION - SEISMIC QUALIFICATION - 부품번호 246T - 모델번호 2X10CAM-13STAGE - 도면번호 9-903-Z-171-001C - 9-903-Z-431-001C-002 (88/182) - 제작 도면번호 DWG032797 - 도면 품목번호 246T 제출서류목록 - 품질보증계획서(QAM) - 품질증빙/제출서류목록(QVDL) - 품질보증확인서(C of C) | FLOWSERVE PUMP CORPORATION | 2X10CAM-13STAGE | 246T
2020 | 1 | 계획예방정비용 | 새울 | 1발전소 | 1(신3) | 3 | 200586934 | 정비부분품(SPAR) | 국외 | Q | 씰링,금속제 | 씰링,금속제,AISI 304,LOAD RING,ORIGINAL EQUIP | EA | 26 | 기계부 | 김승호 | 052-715-5147 | 품명 씰링,금속제 - 씰링재질 AISI 304 - 별칭 LOAD RING 품질등급 Q등급 제작사 FLOWSERVE PUMP CORPORATION - 제작사 유형(MFR CATEGORY) ORIGINAL EQUIP. MANUFACTURER - 원설계규격서(ODS) SHINKORI 3&4 9-903-Z-404-001C - 원기기 기기검증(EQ Category) ENVIRONMENTAL QUALIFICATION - SEISMIC QUALIFICATION - 부품번호 398 - 모델번호 2X10CAM-13STAGE - 도면번호 9-903-Z-171-001C - 9-903-Z-431-001C-002 (89/182) - 제작 도면번호 DWG032797 - 도면 품목번호 398 제출서류목록 - 품질보증계획서(QAM) - 품질증빙/제출서류목록(QVDL) - 품질보증확인서(C of C) | FLOWSERVE PUMP CORPORATION | 2X10CAM-13STAGE | 398
2021 | 1 | 계획예방정비용 | 새울 | 1발전소 | 2(신4) | 2 | 200586934 | 정비부분품(SPAR) | 국외 | Q | 씰링,금속제 | 씰링,금속제,AISI 304,LOAD RING,ORIGINAL EQUIP | EA | 13 | 기계부 | 강증우 | 052-715-5241 | 품명 씰링,금속제 - 씰링재질 AISI 304 - 별칭 LOAD RING 품질등급 Q등급 제작사 FLOWSERVE PUMP CORPORATION - 제작사 유형(MFR CATEGORY) ORIGINAL EQUIP. MANUFACTURER - 원설계규격서(ODS) SHINKORI 3&4 9-903-Z-404-001C - 원기기 기기검증(EQ Category) ENVIRONMENTAL QUALIFICATION - SEISMIC QUALIFICATION - 부품번호 398 - 모델번호 2X10CAM-13STAGE - 도면번호 9-903-Z-171-001C - 9-903-Z-431-001C-002 (89/182) - 제작 도면번호 DWG032797 - 도면 품목번호 398 제출서류목록 - 품질보증계획서(QAM) - 품질증빙/제출서류목록(QVDL) - 품질보증확인서(C of C) | FLOWSERVE PUMP CORPORATION | 2X10CAM-13STAGE | 398
2021 | 4 | 계획예방정비용 | 새울 | 1발전소 | 1(신3) | 4 | 200586934 | 정비부분품(SPAR) | 국외 | Q | 씰링,금속제 | 씰링,금속제,AISI 304,LOAD RING,ORIGINAL EQUIP | EA | 39 | 기계부 | 김승호 | 052-715-5147 | 품명 씰링,금속제 - 씰링재질 AISI 304 - 별칭 LOAD RING 품질등급 Q등급 제작사 FLOWSERVE PUMP CORPORATION - 제작사 유형(MFR CATEGORY) ORIGINAL EQUIP. MANUFACTURER - 원설계규격서(ODS) SHINKORI 3&4 9-903-Z-404-001C - 원기기 기기검증(EQ Category) ENVIRONMENTAL QUALIFICATION - SEISMIC QUALIFICATION - 부품번호 398 - 모델번호 2X10CAM-13STAGE - 도면번호 9-903-Z-171-001C - 9-903-Z-431-001C-002 (89/182) - 제작 도면번호 DWG032797 - 도면 품목번호 398 제출서류목록 - 품질보증계획서(QAM) - 품질증빙/제출서류목록(QVDL) - 품질보증확인서(C of C) | FLOWSERVE PUMP CORPORATION | 2X10CAM-13STAGE | 398
2022 | 3 | 계획예방정비용 | 새울 | 1발전소 | 2(신4) | 3 | 200586934 | 정비부분품(SPAR) | 국외 | Q | 씰링,금속제 | 씰링,금속제,AISI 304,LOAD RING,ORIGINAL EQUIP | EA | 39 | 기계부 | 강증우 | 052-715-5241 | 품명 씰링,금속제 - 씰링재질 AISI 304 - 별칭 LOAD RING 품질등급 Q등급 제작사 FLOWSERVE PUMP CORPORATION - 제작사 유형(MFR CATEGORY) ORIGINAL EQUIP. MANUFACTURER - 원설계규격서(ODS) SHINKORI 3&4 9-903-Z-404-001C - 원기기 기기검증(EQ Category) ENVIRONMENTAL QUALIFICATION - SEISMIC QUALIFICATION - 부품번호 398 - 모델번호 2X10CAM-13STAGE - 도면번호 9-903-Z-171-001C - 9-903-Z-431-001C-002 (89/182) - 제작 도면번호 DWG032797 - 도면 품목번호 398 제출서류목록 - 품질보증계획서(QAM) - 품질증빙/제출서류목록(QVDL) - 품질보증확인서(C of C) | FLOWSERVE PUMP CORPORATION | 2X10CAM-13STAGE | 398
2020 | 1 | 계획예방정비용 | 새울 | 1발전소 | 2(신4) | 1 | 200586950 | 정비부분품(SPAR) | 국내 | Q | 키(KEY),기계요소 | 키(KEY),STS304,ORIGINAL EQUIP. SUPPLIER,S | EA | 30 | 기계부 | 김준범 | 052-715-5243 | 품명 키(KEY) - 키(KEY)재질 STS304 품질등급 Q등급 제작사 효성굿스프링스(주) - 제작사 유형(MFR CATEGORY) ORIGINAL EQUIP. SUPPLIER - 원설계규격서(ODS) SHINKORI 3&4, 9-901-Z-404-002C - 원기기 기기검증(EQ Category) ENVIRONMENTAL QUALIFICATION - SEISMIC QUALIFICATION - 모델번호 6*11 - 7STG HDBN - 도면번호 9-901-Z-171-011C - 제작 도면번호 SK3-SIP-SEC1D - 도면 품목번호 78 제출서류목록 - 품질보증계획서(QAM) - 품질증빙/제출서류목록(QVDL) - 품질보증확인서(C of C) - 재료확인서(C of C) | 효성굿스프링스(주) | 6*11 - 7STG HDBN
2021 | 3 | 계획예방정비용 | 새울 | 1발전소 | 2(신4) | 2 | 200586950 | 정비부분품(SPAR) | 국내 | Q | 키(KEY),기계요소 | 키(KEY),STS304,ORIGINAL EQUIP. SUPPLIER,S | EA | 60 | 기계부 | 김준범 | 052-715-5243 | 품명 키(KEY) - 키(KEY)재질 STS304 품질등급 Q등급 제작사 효성굿스프링스(주) - 제작사 유형(MFR CATEGORY) ORIGINAL EQUIP. SUPPLIER - 원설계규격서(ODS) SHINKORI 3&4, 9-901-Z-404-002C - 원기기 기기검증(EQ Category) ENVIRONMENTAL QUALIFICATION - SEISMIC QUALIFICATION - 모델번호 6*11 - 7STG HDBN - 도면번호 9-901-Z-171-011C - 제작 도면번호 SK3-SIP-SEC1D - 도면 품목번호 78 제출서류목록 - 품질보증계획서(QAM) - 품질증빙/제출서류목록(QVDL) - 품질보증확인서(C of C) - 재료확인서(C of C) | 효성굿스프링스(주) | 6*11 - 7STG HDBN
2022 | 2 | 계획예방정비용 | 새울 | 1발전소 | 1(신3) | 4 | 200586950 | 정비부분품(SPAR) | 국내 | Q | 키(KEY),기계요소 | 키(KEY),STS304,ORIGINAL EQUIP. SUPPLIER,S | EA | 30 | 기계부 | 강흥석 | 052-715-5041 | 품명 키(KEY) - 키(KEY)재질 STS304 품질등급 Q등급 제작사 효성굿스프링스(주) - 제작사 유형(MFR CATEGORY) ORIGINAL EQUIP. SUPPLIER - 원설계규격서(ODS) SHINKORI 3&4, 9-901-Z-404-002C - 원기기 기기검증(EQ Category) ENVIRONMENTAL QUALIFICATION - SEISMIC QUALIFICATION - 모델번호 6*11 - 7STG HDBN - 도면번호 9-901-Z-171-011C - 제작 도면번호 SK3-SIP-SEC1D - 도면 품목번호 78 제출서류목록 - 품질보증계획서(QAM) - 품질증빙/제출서류목록(QVDL) - 품질보증확인서(C of C) - 재료확인서(C of C) | 효성굿스프링스(주) | 6*11 - 7STG HDBN
2022 | 4 | 계획예방정비용 | 새울 | 1발전소 | 2(신4) | 3 | 200586950 | 정비부분품(SPAR) | 국내 | Q | 키(KEY),기계요소 | 키(KEY),STS304,ORIGINAL EQUIP. SUPPLIER,S | EA | 30 | 기계부 | 김준범 | 052-715-5243 | 품명 키(KEY) - 키(KEY)재질 STS304 품질등급 Q등급 제작사 효성굿스프링스(주) - 제작사 유형(MFR CATEGORY) ORIGINAL EQUIP. SUPPLIER - 원설계규격서(ODS) SHINKORI 3&4, 9-901-Z-404-002C - 원기기 기기검증(EQ Category) ENVIRONMENTAL QUALIFICATION - SEISMIC QUALIFICATION - 모델번호 6*11 - 7STG HDBN - 도면번호 9-901-Z-171-011C - 제작 도면번호 SK3-SIP-SEC1D - 도면 품목번호 78 제출서류목록 - 품질보증계획서(QAM) - 품질증빙/제출서류목록(QVDL) - 품질보증확인서(C of C) - 재료확인서(C of C) | 효성굿스프링스(주) | 6*11 - 7STG HDBN
2020 | 1 | 경상예방정비용 | 월성 | 2발전소 |  |  | 200586976 | 정비부분품(SPAR) | 국외 | A | 로터리 스위치 | 스위치,회전식,48Vdc,3,3POSITION, 9 CONTACT,HAN | EA | 8 | 전기부 | 김영우 | 054-779-2295 | 품명 스위치,회전식 - 정격전압 48Vdc - 제어위치수 3 - 접촉타입 3POSITION, 9 CONTACT - 구동기형태 HAND OPER 원자력안전범주 NON NUCLEAR SAFETY RELATED 품질등급 A등급 제작사 KRAUS & NAIMER - 제작사 유형(MFR CATEGORY) ORIGINAL EQUIP. MANUFACTURER - 모델번호 D12A-A3A-119EM - 도면번호 86-60427-1-18-ES-B 제출서류목록 - 첨부기술규격서 적용 | KRAUS & NAIMER | D12A-A3A-119EM
2020 | 3 | 계획예방정비용 | 한빛 | 1발전소 | 1 | 25 | 200587043 | 정비부분품(SPAR) | 국내 | S | 개스킷 | 가스켓,STYLE CG,OUTER RING,16in,0.125in,SUS | EA | 2 | 기계부 | 나인성 | 061-357-2144 | 품명 가스켓 - 가스켓타입 STYLE CG - 가스켓단면형태 OUTER RING - 배관공칭규격(NPS) 16in - 두께 0.125in - 가스켓재질 SUS304/GRAPHITE - 링(RING)재질 SUS304 - 주입기(FILLER)재질 GRAPHITE - 후프(HOOP)재질 SUS304 - 사용온도(상한) 400˚F - 사용압력(상한) 1810psi - 특수사항 FLANGE 900# - 별칭 FLANGE GASKET 원자력안전범주 NON NUCLEAR SAFETY RELATED 품질등급 S등급 제출서류목록 - 재료시험보고서(MTR OR MILL SHEET) - 일반규격(S등급) 제작사 제품인증서
2021 | 2 | 계획예방정비용 | 한빛 | 1발전소 | 2 | 25 | 200587043 | 정비부분품(SPAR) | 국내 | S | 개스킷 | 가스켓,STYLE CG,OUTER RING,16in,0.125in,SUS | EA | 2 | 기계부 | 나인성 | 061-357-2144 | 품명 가스켓 - 가스켓타입 STYLE CG - 가스켓단면형태 OUTER RING - 배관공칭규격(NPS) 16in - 두께 0.125in - 가스켓재질 SUS304/GRAPHITE - 링(RING)재질 SUS304 - 주입기(FILLER)재질 GRAPHITE - 후프(HOOP)재질 SUS304 - 사용온도(상한) 400˚F - 사용압력(상한) 1810psi - 특수사항 FLANGE 900# - 별칭 FLANGE GASKET 원자력안전범주 NON NUCLEAR SAFETY RELATED 품질등급 S등급 제출서류목록 - 재료시험보고서(MTR OR MILL SHEET) - 일반규격(S등급) 제작사 제품인증서
2022 | 1 | 계획예방정비용 | 한빛 | 1발전소 | 1 | 26 | 200587043 | 정비부분품(SPAR) | 국내 | S | 개스킷 | 가스켓,STYLE CG,OUTER RING,16in,0.125in,SUS | EA | 2 | 기계부 | 나인성 | 061-357-2144 | 품명 가스켓 - 가스켓타입 STYLE CG - 가스켓단면형태 OUTER RING - 배관공칭규격(NPS) 16in - 두께 0.125in - 가스켓재질 SUS304/GRAPHITE - 링(RING)재질 SUS304 - 주입기(FILLER)재질 GRAPHITE - 후프(HOOP)재질 SUS304 - 사용온도(상한) 400˚F - 사용압력(상한) 1810psi - 특수사항 FLANGE 900# - 별칭 FLANGE GASKET 원자력안전범주 NON NUCLEAR SAFETY RELATED 품질등급 S등급 제출서류목록 - 재료시험보고서(MTR OR MILL SHEET) - 일반규격(S등급) 제작사 제품인증서
2022 | 4 | 계획예방정비용 | 한빛 | 1발전소 | 2 | 26 | 200587043 | 정비부분품(SPAR) | 국내 | S | 개스킷 | 가스켓,STYLE CG,OUTER RING,16in,0.125in,SUS | EA | 2 | 기계부 | 나인성 | 061-357-2144 | 품명 가스켓 - 가스켓타입 STYLE CG - 가스켓단면형태 OUTER RING - 배관공칭규격(NPS) 16in - 두께 0.125in - 가스켓재질 SUS304/GRAPHITE - 링(RING)재질 SUS304 - 주입기(FILLER)재질 GRAPHITE - 후프(HOOP)재질 SUS304 - 사용온도(상한) 400˚F - 사용압력(상한) 1810psi - 특수사항 FLANGE 900# - 별칭 FLANGE GASKET 원자력안전범주 NON NUCLEAR SAFETY RELATED 품질등급 S등급 제출서류목록 - 재료시험보고서(MTR OR MILL SHEET) - 일반규격(S등급) 제작사 제품인증서
2020 | 1 | 경상예방정비용 | 한빛 | 3발전소 |  |  | 200587046 | 정비부분품(SPAR) | 국내 | S | 샤프트 | 샤프트,어깨형,RAD CTRL AREA RTN FAN,966.1mm,75 | EA | 1 | 기계부 | 한성민 | 061-357-1399 | 품명 샤프트 - 샤프트타입 어깨형 - 샤프트용도 RAD CTRL AREA RTN FAN - 길이 966.1mm - 직경 75mm - 어깨부길이 204.5mm - 어깨부직경 65mm - 키홈(KEYWAY)너비 22 - 키홈(KEYWAY)깊이 9 - 키홈(KEYWAY)길이 109 - 샤프트재질 ASTM A576-1045(SM45C) - 별칭 RAD CTRL AREA RTN FAN SHAFT 원자력안전범주 NON NUCLEAR SAFETY RELATED 품질등급 S등급 제출서류목록 - 품질보증확인서(C of C)
2021 | 1 | 경상예방정비용 | 한빛 | 3발전소 |  |  | 200587046 | 정비부분품(SPAR) | 국내 | S | 샤프트 | 샤프트,어깨형,RAD CTRL AREA RTN FAN,966.1mm,75 | EA | 1 | 기계부 | 한성민 | 061-357-1399 | 품명 샤프트 - 샤프트타입 어깨형 - 샤프트용도 RAD CTRL AREA RTN FAN - 길이 966.1mm - 직경 75mm - 어깨부길이 204.5mm - 어깨부직경 65mm - 키홈(KEYWAY)너비 22 - 키홈(KEYWAY)깊이 9 - 키홈(KEYWAY)길이 109 - 샤프트재질 ASTM A576-1045(SM45C) - 별칭 RAD CTRL AREA RTN FAN SHAFT 원자력안전범주 NON NUCLEAR SAFETY RELATED 품질등급 S등급 제출서류목록 - 품질보증확인서(C of C)
2020 | 1 | 계획예방정비용 | 새울 | 1발전소 | 1(신3) | 3 | 200587053 | 정비부분품(SPAR) | 국외 | Q | 핀(PIN),기계요소 | 핀,ROLL/SPRING PIN,SS300 SER,ORIGINAL EQU | EA | 3 | 기계부 | 강증우 | 052-715-5241 | 품명 핀 - 핀(PIN)타입 ROLL/SPRING PIN - 핀(PIN)재질 SS300 SER 품질등급 Q등급 제작사 CURTISS WRIGHT FLOW CONTROL CO - 제작사 유형(MFR CATEGORY) ORIGINAL EQUIP. MANUFACTURER - 원기술규격서(OTS) SHINKORI3&4, 9-184-J239 - 원기기 기기검증(EQ Category) SEISMIC QUALIFICATION - 부품번호 438-0001 - 모델번호 07Q-002 - 07Q-009 - 07Q-010 - 07Q-012 - 07Q-015 - 도면번호 J239-DG-A01-02, 46 - J239-DG-A01-06, 54 - J239-DG-A01-07, 54 - J239-DG-A01-08, 54 - J239-DG-A01-09, 54 제출서류목록 - 품질보증계획서(QAM) - 품질증빙/제출서류목록(QVDL) - 품질보증확인서(C of C) | CURTISS WRIGHT FLOW CONTROL CORP.(TARGET | 07Q-015 | 438-0001
2021 | 1 | 계획예방정비용 | 새울 | 1발전소 | 2(신4) | 2 | 200587053 | 정비부분품(SPAR) | 국외 | Q | 핀(PIN),기계요소 | 핀,ROLL/SPRING PIN,SS300 SER,ORIGINAL EQU | EA | 2 | 기계부 | 김준범 | 052-715-5243 | 품명 핀 - 핀(PIN)타입 ROLL/SPRING PIN - 핀(PIN)재질 SS300 SER 품질등급 Q등급 제작사 CURTISS WRIGHT FLOW CONTROL CO - 제작사 유형(MFR CATEGORY) ORIGINAL EQUIP. MANUFACTURER - 원기술규격서(OTS) SHINKORI3&4, 9-184-J239 - 원기기 기기검증(EQ Category) SEISMIC QUALIFICATION - 부품번호 438-0001 - 모델번호 07Q-002 - 07Q-009 - 07Q-010 - 07Q-012 - 07Q-015 - 도면번호 J239-DG-A01-02, 46 - J239-DG-A01-06, 54 - J239-DG-A01-07, 54 - J239-DG-A01-08, 54 - J239-DG-A01-09, 54 제출서류목록 - 품질보증계획서(QAM) - 품질증빙/제출서류목록(QVDL) - 품질보증확인서(C of C) | CURTISS WRIGHT FLOW CONTROL CORP.(TARGET | 07Q-015 | 438-0001
2021 | 4 | 계획예방정비용 | 새울 | 1발전소 | 1(신3) | 4 | 200587053 | 정비부분품(SPAR) | 국외 | Q | 핀(PIN),기계요소 | 핀,ROLL/SPRING PIN,SS300 SER,ORIGINAL EQU | EA | 1 | 기계부 | 강증우 | 052-715-5241 | 품명 핀 - 핀(PIN)타입 ROLL/SPRING PIN - 핀(PIN)재질 SS300 SER 품질등급 Q등급 제작사 CURTISS WRIGHT FLOW CONTROL CO - 제작사 유형(MFR CATEGORY) ORIGINAL EQUIP. MANUFACTURER - 원기술규격서(OTS) SHINKORI3&4, 9-184-J239 - 원기기 기기검증(EQ Category) SEISMIC QUALIFICATION - 부품번호 438-0001 - 모델번호 07Q-002 - 07Q-009 - 07Q-010 - 07Q-012 - 07Q-015 - 도면번호 J239-DG-A01-02, 46 - J239-DG-A01-06, 54 - J239-DG-A01-07, 54 - J239-DG-A01-08, 54 - J239-DG-A01-09, 54 제출서류목록 - 품질보증계획서(QAM) - 품질증빙/제출서류목록(QVDL) - 품질보증확인서(C of C) | CURTISS WRIGHT FLOW CONTROL CORP.(TARGET | 07Q-015 | 438-0001
2022 | 3 | 계획예방정비용 | 새울 | 1발전소 | 2(신4) | 3 | 200587053 | 정비부분품(SPAR) | 국외 | Q | 핀(PIN),기계요소 | 핀,ROLL/SPRING PIN,SS300 SER,ORIGINAL EQU | EA | 1 | 기계부 | 김준범 | 052-715-5243 | 품명 핀 - 핀(PIN)타입 ROLL/SPRING PIN - 핀(PIN)재질 SS300 SER 품질등급 Q등급 제작사 CURTISS WRIGHT FLOW CONTROL CO - 제작사 유형(MFR CATEGORY) ORIGINAL EQUIP. MANUFACTURER - 원기술규격서(OTS) SHINKORI3&4, 9-184-J239 - 원기기 기기검증(EQ Category) SEISMIC QUALIFICATION - 부품번호 438-0001 - 모델번호 07Q-002 - 07Q-009 - 07Q-010 - 07Q-012 - 07Q-015 - 도면번호 J239-DG-A01-02, 46 - J239-DG-A01-06, 54 - J239-DG-A01-07, 54 - J239-DG-A01-08, 54 - J239-DG-A01-09, 54 제출서류목록 - 품질보증계획서(QAM) - 품질증빙/제출서류목록(QVDL) - 품질보증확인서(C of C) | CURTISS WRIGHT FLOW CONTROL CORP.(TARGET | 07Q-015 | 438-0001
2020 | 1 | 계획예방정비용 | 새울 | 1발전소 | 1(신3) | 3 | 200587054 | 정비부분품(SPAR) | 국외 | Q | 봉(ROD) | 봉,SS316,ORIGINAL EQUIP. MANUFACTURER,SHI | EA | 3 | 기계부 | 강증우 | 052-715-5241 | 품명 봉 - 봉재질 SS316 품질등급 Q등급 제작사 CURTISS WRIGHT FLOW CONTROL CO - 제작사 유형(MFR CATEGORY) ORIGINAL EQUIP. MANUFACTURER - 원기술규격서(OTS) SHINKORI3&4, 9-184-J239 - 원기기 기기검증(EQ Category) SEISMIC QUALIFICATION - 부품번호 102670-13 - 모델번호 07Q-009 - 07Q-010 - 07Q-012 - 07Q-015 - 07Q-019 - 07Q-033 - 07Q-046 - 도면번호 J239-DG-A01-06 - J239-DG-A01-07 - J239-DG-A01-08 - J239-DG-A01-09 - J239-DG-A01-11 - J239-DG-A01-18 - J239-DG-A01-24 - 도면 품목번호 32 제출서류목록 - 품질보증계획서(QAM) - 품질증빙/제출서류목록(QVDL) - 품질보증확인서(C of C) | CURTISS WRIGHT FLOW CONTROL CORP.(TARGET | 07Q-046 | 102670-13
2021 | 1 | 계획예방정비용 | 새울 | 1발전소 | 2(신4) | 2 | 200587054 | 정비부분품(SPAR) | 국외 | Q | 봉(ROD) | 봉,SS316,ORIGINAL EQUIP. MANUFACTURER,SHI | EA | 3 | 기계부 | 김준범 | 052-715-5243 | 품명 봉 - 봉재질 SS316 품질등급 Q등급 제작사 CURTISS WRIGHT FLOW CONTROL CO - 제작사 유형(MFR CATEGORY) ORIGINAL EQUIP. MANUFACTURER - 원기술규격서(OTS) SHINKORI3&4, 9-184-J239 - 원기기 기기검증(EQ Category) SEISMIC QUALIFICATION - 부품번호 102670-13 - 모델번호 07Q-009 - 07Q-010 - 07Q-012 - 07Q-015 - 07Q-019 - 07Q-033 - 07Q-046 - 도면번호 J239-DG-A01-06 - J239-DG-A01-07 - J239-DG-A01-08 - J239-DG-A01-09 - J239-DG-A01-11 - J239-DG-A01-18 - J239-DG-A01-24 - 도면 품목번호 32 제출서류목록 - 품질보증계획서(QAM) - 품질증빙/제출서류목록(QVDL) - 품질보증확인서(C of C) | CURTISS WRIGHT FLOW CONTROL CORP.(TARGET | 07Q-046 | 102670-13
2021 | 4 | 계획예방정비용 | 새울 | 1발전소 | 1(신3) | 4 | 200587054 | 정비부분품(SPAR) | 국외 | Q | 봉(ROD) | 봉,SS316,ORIGINAL EQUIP. MANUFACTURER,SHI | EA | 1 | 기계부 | 강증우 | 052-715-5241 | 품명 봉 - 봉재질 SS316 품질등급 Q등급 제작사 CURTISS WRIGHT FLOW CONTROL CO - 제작사 유형(MFR CATEGORY) ORIGINAL EQUIP. MANUFACTURER - 원기술규격서(OTS) SHINKORI3&4, 9-184-J239 - 원기기 기기검증(EQ Category) SEISMIC QUALIFICATION - 부품번호 102670-13 - 모델번호 07Q-009 - 07Q-010 - 07Q-012 - 07Q-015 - 07Q-019 - 07Q-033 - 07Q-046 - 도면번호 J239-DG-A01-06 - J239-DG-A01-07 - J239-DG-A01-08 - J239-DG-A01-09 - J239-DG-A01-11 - J239-DG-A01-18 - J239-DG-A01-24 - 도면 품목번호 32 제출서류목록 - 품질보증계획서(QAM) - 품질증빙/제출서류목록(QVDL) - 품질보증확인서(C of C) | CURTISS WRIGHT FLOW CONTROL CORP.(TARGET | 07Q-046 | 102670-13
2022 | 3 | 계획예방정비용 | 새울 | 1발전소 | 2(신4) | 3 | 200587054 | 정비부분품(SPAR) | 국외 | Q | 봉(ROD) | 봉,SS316,ORIGINAL EQUIP. MANUFACTURER,SHI | EA | 1 | 기계부 | 김준범 | 052-715-5243 | 품명 봉 - 봉재질 SS316 품질등급 Q등급 제작사 CURTISS WRIGHT FLOW CONTROL CO - 제작사 유형(MFR CATEGORY) ORIGINAL EQUIP. MANUFACTURER - 원기술규격서(OTS) SHINKORI3&4, 9-184-J239 - 원기기 기기검증(EQ Category) SEISMIC QUALIFICATION - 부품번호 102670-13 - 모델번호 07Q-009 - 07Q-010 - 07Q-012 - 07Q-015 - 07Q-019 - 07Q-033 - 07Q-046 - 도면번호 J239-DG-A01-06 - J239-DG-A01-07 - J239-DG-A01-08 - J239-DG-A01-09 - J239-DG-A01-11 - J239-DG-A01-18 - J239-DG-A01-24 - 도면 품목번호 32 제출서류목록 - 품질보증계획서(QAM) - 품질증빙/제출서류목록(QVDL) - 품질보증확인서(C of C) | CURTISS WRIGHT FLOW CONTROL CORP.(TARGET | 07Q-046 | 102670-13
2020 | 1 | 계획예방정비용 | 새울 | 1발전소 | 1(신3) | 3 | 200587055 | 정비부분품(SPAR) | 국외 | Q | 핀(PIN),기계요소 | 핀,ROLL/SPRING PIN,SS300 SER,ORIGINAL EQU | EA | 3 | 기계부 | 강증우 | 052-715-5241 | 품명 핀 - 핀(PIN)타입 ROLL/SPRING PIN - 핀(PIN)재질 SS300 SER 품질등급 Q등급 제작사 CURTISS WRIGHT FLOW CONTROL CO - 제작사 유형(MFR CATEGORY) ORIGINAL EQUIP. MANUFACTURER - 원기술규격서(OTS) SHINKORI3&4, 9-184-J239 - 원기기 기기검증(EQ Category) SEISMIC QUALIFICATION - 부품번호 438-0002 - 모델번호 07Q-009 - 07Q-010 - 07Q-012 - 07Q-015 - 07Q-019 - 07Q-033 - 07Q-046 - 도면번호 J239-DG-A01-06 - J239-DG-A01-07 - J239-DG-A01-08 - J239-DG-A01-09 - J239-DG-A01-11 - J239-DG-A01-18 - J239-DG-A01-24 - 도면 품목번호 55 제출서류목록 - 품질보증계획서(QAM) - 품질증빙/제출서류목록(QVDL) - 품질보증확인서(C of C) | CURTISS WRIGHT FLOW CONTROL CORP.(TARGET | 07Q-046 | 438-0002
2021 | 1 | 계획예방정비용 | 새울 | 1발전소 | 2(신4) | 2 | 200587055 | 정비부분품(SPAR) | 국외 | Q | 핀(PIN),기계요소 | 핀,ROLL/SPRING PIN,SS300 SER,ORIGINAL EQU | EA | 3 | 기계부 | 김준범 | 052-715-5243 | 품명 핀 - 핀(PIN)타입 ROLL/SPRING PIN - 핀(PIN)재질 SS300 SER 품질등급 Q등급 제작사 CURTISS WRIGHT FLOW CONTROL CO - 제작사 유형(MFR CATEGORY) ORIGINAL EQUIP. MANUFACTURER - 원기술규격서(OTS) SHINKORI3&4, 9-184-J239 - 원기기 기기검증(EQ Category) SEISMIC QUALIFICATION - 부품번호 438-0002 - 모델번호 07Q-009 - 07Q-010 - 07Q-012 - 07Q-015 - 07Q-019 - 07Q-033 - 07Q-046 - 도면번호 J239-DG-A01-06 - J239-DG-A01-07 - J239-DG-A01-08 - J239-DG-A01-09 - J239-DG-A01-11 - J239-DG-A01-18 - J239-DG-A01-24 - 도면 품목번호 55 제출서류목록 - 품질보증계획서(QAM) - 품질증빙/제출서류목록(QVDL) - 품질보증확인서(C of C) | CURTISS WRIGHT FLOW CONTROL CORP.(TARGET | 07Q-046 | 438-0002
2021 | 4 | 계획예방정비용 | 새울 | 1발전소 | 1(신3) | 4 | 200587055 | 정비부분품(SPAR) | 국외 | Q | 핀(PIN),기계요소 | 핀,ROLL/SPRING PIN,SS300 SER,ORIGINAL EQU | EA | 1 | 기계부 | 강증우 | 052-715-5241 | 품명 핀 - 핀(PIN)타입 ROLL/SPRING PIN - 핀(PIN)재질 SS300 SER 품질등급 Q등급 제작사 CURTISS WRIGHT FLOW CONTROL CO - 제작사 유형(MFR CATEGORY) ORIGINAL EQUIP. MANUFACTURER - 원기술규격서(OTS) SHINKORI3&4, 9-184-J239 - 원기기 기기검증(EQ Category) SEISMIC QUALIFICATION - 부품번호 438-0002 - 모델번호 07Q-009 - 07Q-010 - 07Q-012 - 07Q-015 - 07Q-019 - 07Q-033 - 07Q-046 - 도면번호 J239-DG-A01-06 - J239-DG-A01-07 - J239-DG-A01-08 - J239-DG-A01-09 - J239-DG-A01-11 - J239-DG-A01-18 - J239-DG-A01-24 - 도면 품목번호 55 제출서류목록 - 품질보증계획서(QAM) - 품질증빙/제출서류목록(QVDL) - 품질보증확인서(C of C) | CURTISS WRIGHT FLOW CONTROL CORP.(TARGET | 07Q-046 | 438-0002
2022 | 3 | 계획예방정비용 | 새울 | 1발전소 | 2(신4) | 3 | 200587055 | 정비부분품(SPAR) | 국외 | Q | 핀(PIN),기계요소 | 핀,ROLL/SPRING PIN,SS300 SER,ORIGINAL EQU | EA | 1 | 기계부 | 김준범 | 052-715-5243 | 품명 핀 - 핀(PIN)타입 ROLL/SPRING PIN - 핀(PIN)재질 SS300 SER 품질등급 Q등급 제작사 CURTISS WRIGHT FLOW CONTROL CO - 제작사 유형(MFR CATEGORY) ORIGINAL EQUIP. MANUFACTURER - 원기술규격서(OTS) SHINKORI3&4, 9-184-J239 - 원기기 기기검증(EQ Category) SEISMIC QUALIFICATION - 부품번호 438-0002 - 모델번호 07Q-009 - 07Q-010 - 07Q-012 - 07Q-015 - 07Q-019 - 07Q-033 - 07Q-046 - 도면번호 J239-DG-A01-06 - J239-DG-A01-07 - J239-DG-A01-08 - J239-DG-A01-09 - J239-DG-A01-11 - J239-DG-A01-18 - J239-DG-A01-24 - 도면 품목번호 55 제출서류목록 - 품질보증계획서(QAM) - 품질증빙/제출서류목록(QVDL) - 품질보증확인서(C of C) | CURTISS WRIGHT FLOW CONTROL CORP.(TARGET | 07Q-046 | 438-0002
2021 | 4 | 계획예방정비용 | 새울 | 1발전소 | 1(신3) | 4 | 200587056 | 정비부분품(SPAR) | 국외 | Q | 스템,밸브용 | 스템,밸브용,ROD&DISC ASSY",SOLENOID ON/OFF V | EA | 1 | 기계부 | 강증우 | 052-715-5241 | 품명 스템,밸브용 - 스템타입 ROD&DISC ASSY" - 밸브타입 SOLENOID ON/OFF VALVE - 밸브사이즈 0.75in 품질등급 Q등급 제작사 CURTISS WRIGHT FLOW CONTROL CO - 제작사 유형(MFR CATEGORY) ORIGINAL EQUIP. MANUFACTURER - 원기술규격서(OTS) SHINKORI3&4, 9-184-J239 - 원기기 기기검증(EQ Category) SEISMIC QUALIFICATION - 부품번호 202646-1 - MAKE FROM ITEMS 76 AND 77 - 모델번호 07Q-009 - 07Q-010 - 07Q-012 - 07Q-015 - 07Q-019 - 도면번호 J239-DG-A01-06 - J239-DG-A01-07 - J239-DG-A01-08 - J239-DG-A01-09 - J239-DG-A01-11 - 도면 품목번호 9 제출서류목록 - 품질보증계획서(QAM) - 품질증빙/제출서류목록(QVDL) - 품질보증확인서(C of C) | CURTISS WRIGHT FLOW CONTROL CORP.(TARGET | 07Q-019 | MAKE FROM ITEMS 76 AND 77
2020 | 1 | 계획예방정비용 | 새울 | 1발전소 | 1(신3) | 3 | 200587057 | 정비부분품(SPAR) | 국외 | Q | 핀(PIN),기계요소 | 핀,SS17-4PH,ORIGINAL EQUIP. MANUFACTURER, | EA | 3 | 기계부 | 강증우 | 052-715-5241 | 품명 핀 - 핀(PIN)재질 SS17-4PH 품질등급 Q등급 제작사 CURTISS WRIGHT FLOW CONTROL CO - 제작사 유형(MFR CATEGORY) ORIGINAL EQUIP. MANUFACTURER - 원기술규격서(OTS) SHINKORI3&4, 9-184-J239 - 원기기 기기검증(EQ Category) SEISMIC QUALIFICATION - 부품번호 100639-26 - 모델번호 07Q-009 - 07Q-010 - 07Q-012 - 07Q-015 - 07Q-019 - 도면번호 J239-DG-A01-06 - J239-DG-A01-07 - J239-DG-A01-08 - J239-DG-A01-09 - J239-DG-A01-11 - 도면 품목번호 41 제출서류목록 - 품질보증계획서(QAM) - 품질증빙/제출서류목록(QVDL) - 품질보증확인서(C of C) | CURTISS WRIGHT FLOW CONTROL CORP.(TARGET | 07Q-019 | 100639-26
2021 | 1 | 계획예방정비용 | 새울 | 1발전소 | 2(신4) | 2 | 200587057 | 정비부분품(SPAR) | 국외 | Q | 핀(PIN),기계요소 | 핀,SS17-4PH,ORIGINAL EQUIP. MANUFACTURER, | EA | 2 | 기계부 | 김준범 | 052-715-5243 | 품명 핀 - 핀(PIN)재질 SS17-4PH 품질등급 Q등급 제작사 CURTISS WRIGHT FLOW CONTROL CO - 제작사 유형(MFR CATEGORY) ORIGINAL EQUIP. MANUFACTURER - 원기술규격서(OTS) SHINKORI3&4, 9-184-J239 - 원기기 기기검증(EQ Category) SEISMIC QUALIFICATION - 부품번호 100639-26 - 모델번호 07Q-009 - 07Q-010 - 07Q-012 - 07Q-015 - 07Q-019 - 도면번호 J239-DG-A01-06 - J239-DG-A01-07 - J239-DG-A01-08 - J239-DG-A01-09 - J239-DG-A01-11 - 도면 품목번호 41 제출서류목록 - 품질보증계획서(QAM) - 품질증빙/제출서류목록(QVDL) - 품질보증확인서(C of C) | CURTISS WRIGHT FLOW CONTROL CORP.(TARGET | 07Q-019 | 100639-26
2021 | 4 | 계획예방정비용 | 새울 | 1발전소 | 1(신3) | 4 | 200587057 | 정비부분품(SPAR) | 국외 | Q | 핀(PIN),기계요소 | 핀,SS17-4PH,ORIGINAL EQUIP. MANUFACTURER, | EA | 1 | 기계부 | 강증우 | 052-715-5241 | 품명 핀 - 핀(PIN)재질 SS17-4PH 품질등급 Q등급 제작사 CURTISS WRIGHT FLOW CONTROL CO - 제작사 유형(MFR CATEGORY) ORIGINAL EQUIP. MANUFACTURER - 원기술규격서(OTS) SHINKORI3&4, 9-184-J239 - 원기기 기기검증(EQ Category) SEISMIC QUALIFICATION - 부품번호 100639-26 - 모델번호 07Q-009 - 07Q-010 - 07Q-012 - 07Q-015 - 07Q-019 - 도면번호 J239-DG-A01-06 - J239-DG-A01-07 - J239-DG-A01-08 - J239-DG-A01-09 - J239-DG-A01-11 - 도면 품목번호 41 제출서류목록 - 품질보증계획서(QAM) - 품질증빙/제출서류목록(QVDL) - 품질보증확인서(C of C) | CURTISS WRIGHT FLOW CONTROL CORP.(TARGET | 07Q-019 | 100639-26
2022 | 3 | 계획예방정비용 | 새울 | 1발전소 | 2(신4) | 3 | 200587057 | 정비부분품(SPAR) | 국외 | Q | 핀(PIN),기계요소 | 핀,SS17-4PH,ORIGINAL EQUIP. MANUFACTURER, | EA | 1 | 기계부 | 김준범 | 052-715-5243 | 품명 핀 - 핀(PIN)재질 SS17-4PH 품질등급 Q등급 제작사 CURTISS WRIGHT FLOW CONTROL CO - 제작사 유형(MFR CATEGORY) ORIGINAL EQUIP. MANUFACTURER - 원기술규격서(OTS) SHINKORI3&4, 9-184-J239 - 원기기 기기검증(EQ Category) SEISMIC QUALIFICATION - 부품번호 100639-26 - 모델번호 07Q-009 - 07Q-010 - 07Q-012 - 07Q-015 - 07Q-019 - 도면번호 J239-DG-A01-06 - J239-DG-A01-07 - J239-DG-A01-08 - J239-DG-A01-09 - J239-DG-A01-11 - 도면 품목번호 41 제출서류목록 - 품질보증계획서(QAM) - 품질증빙/제출서류목록(QVDL) - 품질보증확인서(C of C) | CURTISS WRIGHT FLOW CONTROL CORP.(TARGET | 07Q-019 | 100639-26
2020 | 1 | 계획예방정비용 | 새울 | 1발전소 | 1(신3) | 3 | 200587058 | 정비부분품(SPAR) | 국외 | A | 오-링 | 오-링,EP RUBBER,ORIGINAL EQUIP. MANUFACTUR | EA | 3 | 기계부 | 강증우 | 052-715-5241 | 품명 오-링 - 오-링재질 EP RUBBER 품질등급 A등급 제작사 CURTISS WRIGHT FLOW CONTROL CO - 제작사 유형(MFR CATEGORY) ORIGINAL EQUIP. MANUFACTURER - 원기술규격서(OTS) SHINKORI3&4, 9-184-J239 - 원기기 기기검증(EQ Category) SEISMIC QUALIFICATION - 부품번호 300-4216 - 모델번호 07Q-009 - 07Q-010 - 07Q-012 - 07Q-015 - 07Q-019 - 07Q-033 - 07Q-038 - 07Q-043 - 07Q-046 - 07Q-057 - 07Q-059 - 도면번호 J239-DG-A01-06 - J239-DG-A01-07 - J239-DG-A01-08 - J239-DG-A01-09 - J239-DG-A01-11 - J239-DG-A01-18 - J239-DG-A01-19 - J239-DG-A01-21 - J239-DG-A01-24 - J239-DG-A01-28 - J239-DG-A01-29 - 도면 품목번호 56 제출서류목록 - 품질보증계획서(QAM) - 품질증빙/제출서류목록(QVDL) - 품질보증확인서(C of C) | CURTISS WRIGHT FLOW CONTROL CORP.(TARGET | 07Q-059 | 300-4216
2021 | 1 | 계획예방정비용 | 새울 | 1발전소 | 2(신4) | 2 | 200587058 | 정비부분품(SPAR) | 국외 | A | 오-링 | 오-링,EP RUBBER,ORIGINAL EQUIP. MANUFACTUR | EA | 3 | 기계부 | 김준범 | 052-715-5243 | 품명 오-링 - 오-링재질 EP RUBBER 품질등급 A등급 제작사 CURTISS WRIGHT FLOW CONTROL CO - 제작사 유형(MFR CATEGORY) ORIGINAL EQUIP. MANUFACTURER - 원기술규격서(OTS) SHINKORI3&4, 9-184-J239 - 원기기 기기검증(EQ Category) SEISMIC QUALIFICATION - 부품번호 300-4216 - 모델번호 07Q-009 - 07Q-010 - 07Q-012 - 07Q-015 - 07Q-019 - 07Q-033 - 07Q-038 - 07Q-043 - 07Q-046 - 07Q-057 - 07Q-059 - 도면번호 J239-DG-A01-06 - J239-DG-A01-07 - J239-DG-A01-08 - J239-DG-A01-09 - J239-DG-A01-11 - J239-DG-A01-18 - J239-DG-A01-19 - J239-DG-A01-21 - J239-DG-A01-24 - J239-DG-A01-28 - J239-DG-A01-29 - 도면 품목번호 56 제출서류목록 - 품질보증계획서(QAM) - 품질증빙/제출서류목록(QVDL) - 품질보증확인서(C of C) | CURTISS WRIGHT FLOW CONTROL CORP.(TARGET | 07Q-059 | 300-4216
2021 | 4 | 계획예방정비용 | 새울 | 1발전소 | 1(신3) | 4 | 200587058 | 정비부분품(SPAR) | 국외 | A | 오-링 | 오-링,EP RUBBER,ORIGINAL EQUIP. MANUFACTUR | EA | 1 | 기계부 | 강증우 | 052-715-5241 | 품명 오-링 - 오-링재질 EP RUBBER 품질등급 A등급 제작사 CURTISS WRIGHT FLOW CONTROL CO - 제작사 유형(MFR CATEGORY) ORIGINAL EQUIP. MANUFACTURER - 원기술규격서(OTS) SHINKORI3&4, 9-184-J239 - 원기기 기기검증(EQ Category) SEISMIC QUALIFICATION - 부품번호 300-4216 - 모델번호 07Q-009 - 07Q-010 - 07Q-012 - 07Q-015 - 07Q-019 - 07Q-033 - 07Q-038 - 07Q-043 - 07Q-046 - 07Q-057 - 07Q-059 - 도면번호 J239-DG-A01-06 - J239-DG-A01-07 - J239-DG-A01-08 - J239-DG-A01-09 - J239-DG-A01-11 - J239-DG-A01-18 - J239-DG-A01-19 - J239-DG-A01-21 - J239-DG-A01-24 - J239-DG-A01-28 - J239-DG-A01-29 - 도면 품목번호 56 제출서류목록 - 품질보증계획서(QAM) - 품질증빙/제출서류목록(QVDL) - 품질보증확인서(C of C) | CURTISS WRIGHT FLOW CONTROL CORP.(TARGET | 07Q-059 | 300-4216
2022 | 3 | 계획예방정비용 | 새울 | 1발전소 | 2(신4) | 3 | 200587058 | 정비부분품(SPAR) | 국외 | A | 오-링 | 오-링,EP RUBBER,ORIGINAL EQUIP. MANUFACTUR | EA | 1 | 기계부 | 김준범 | 052-715-5243 | 품명 오-링 - 오-링재질 EP RUBBER 품질등급 A등급 제작사 CURTISS WRIGHT FLOW CONTROL CO - 제작사 유형(MFR CATEGORY) ORIGINAL EQUIP. MANUFACTURER - 원기술규격서(OTS) SHINKORI3&4, 9-184-J239 - 원기기 기기검증(EQ Category) SEISMIC QUALIFICATION - 부품번호 300-4216 - 모델번호 07Q-009 - 07Q-010 - 07Q-012 - 07Q-015 - 07Q-019 - 07Q-033 - 07Q-038 - 07Q-043 - 07Q-046 - 07Q-057 - 07Q-059 - 도면번호 J239-DG-A01-06 - J239-DG-A01-07 - J239-DG-A01-08 - J239-DG-A01-09 - J239-DG-A01-11 - J239-DG-A01-18 - J239-DG-A01-19 - J239-DG-A01-21 - J239-DG-A01-24 - J239-DG-A01-28 - J239-DG-A01-29 - 도면 품목번호 56 제출서류목록 - 품질보증계획서(QAM) - 품질증빙/제출서류목록(QVDL) - 품질보증확인서(C of C) | CURTISS WRIGHT FLOW CONTROL CORP.(TARGET | 07Q-059 | 300-4216
2020 | 1 | 계획예방정비용 | 새울 | 1발전소 | 1(신3) | 3 | 200587059 | 정비부분품(SPAR) | 국외 | Q | 개스킷 | 가스켓,SPIRAL WOUND,SS/GRAPHITE,ORIGINAL EQ | EA | 3 | 기계부 | 강증우 | 052-715-5241 | 품명 가스켓 - 가스켓타입 SPIRAL WOUND - 가스켓재질 SS/GRAPHITE 품질등급 Q등급 제작사 CURTISS WRIGHT FLOW CONTROL CO - 제작사 유형(MFR CATEGORY) ORIGINAL EQUIP. MANUFACTURER - 원기술규격서(OTS) SHINKORI3&4, 9-184-J239 - 원기기 기기검증(EQ Category) SEISMIC QUALIFICATION - 부품번호 205861-94 - 모델번호 07Q-009 - 07Q-010 - 07Q-012 - 07Q-015 - 07Q-019 - 07Q-033 - 07Q-046 - 도면번호 J239-DG-A01-06 - J239-DG-A01-07 - J239-DG-A01-08 - J239-DG-A01-09 - J239-DG-A01-11 - J239-DG-A01-18 - J239-DG-A01-24 - 도면 품목번호 29 제출서류목록 - 품질보증계획서(QAM) - 품질증빙/제출서류목록(QVDL) - 품질보증확인서(C of C) | CURTISS WRIGHT FLOW CONTROL CORP.(TARGET | 07Q-046 | 205861-94
2021 | 1 | 계획예방정비용 | 새울 | 1발전소 | 2(신4) | 2 | 200587059 | 정비부분품(SPAR) | 국외 | Q | 개스킷 | 가스켓,SPIRAL WOUND,SS/GRAPHITE,ORIGINAL EQ | EA | 3 | 기계부 | 김준범 | 052-715-5243 | 품명 가스켓 - 가스켓타입 SPIRAL WOUND - 가스켓재질 SS/GRAPHITE 품질등급 Q등급 제작사 CURTISS WRIGHT FLOW CONTROL CO - 제작사 유형(MFR CATEGORY) ORIGINAL EQUIP. MANUFACTURER - 원기술규격서(OTS) SHINKORI3&4, 9-184-J239 - 원기기 기기검증(EQ Category) SEISMIC QUALIFICATION - 부품번호 205861-94 - 모델번호 07Q-009 - 07Q-010 - 07Q-012 - 07Q-015 - 07Q-019 - 07Q-033 - 07Q-046 - 도면번호 J239-DG-A01-06 - J239-DG-A01-07 - J239-DG-A01-08 - J239-DG-A01-09 - J239-DG-A01-11 - J239-DG-A01-18 - J239-DG-A01-24 - 도면 품목번호 29 제출서류목록 - 품질보증계획서(QAM) - 품질증빙/제출서류목록(QVDL) - 품질보증확인서(C of C) | CURTISS WRIGHT FLOW CONTROL CORP.(TARGET | 07Q-046 | 205861-94
2021 | 4 | 계획예방정비용 | 새울 | 1발전소 | 1(신3) | 4 | 200587059 | 정비부분품(SPAR) | 국외 | Q | 개스킷 | 가스켓,SPIRAL WOUND,SS/GRAPHITE,ORIGINAL EQ | EA | 1 | 기계부 | 강증우 | 052-715-5241 | 품명 가스켓 - 가스켓타입 SPIRAL WOUND - 가스켓재질 SS/GRAPHITE 품질등급 Q등급 제작사 CURTISS WRIGHT FLOW CONTROL CO - 제작사 유형(MFR CATEGORY) ORIGINAL EQUIP. MANUFACTURER - 원기술규격서(OTS) SHINKORI3&4, 9-184-J239 - 원기기 기기검증(EQ Category) SEISMIC QUALIFICATION - 부품번호 205861-94 - 모델번호 07Q-009 - 07Q-010 - 07Q-012 - 07Q-015 - 07Q-019 - 07Q-033 - 07Q-046 - 도면번호 J239-DG-A01-06 - J239-DG-A01-07 - J239-DG-A01-08 - J239-DG-A01-09 - J239-DG-A01-11 - J239-DG-A01-18 - J239-DG-A01-24 - 도면 품목번호 29 제출서류목록 - 품질보증계획서(QAM) - 품질증빙/제출서류목록(QVDL) - 품질보증확인서(C of C) | CURTISS WRIGHT FLOW CONTROL CORP.(TARGET | 07Q-046 | 205861-94
2022 | 3 | 계획예방정비용 | 새울 | 1발전소 | 2(신4) | 3 | 200587059 | 정비부분품(SPAR) | 국외 | Q | 개스킷 | 가스켓,SPIRAL WOUND,SS/GRAPHITE,ORIGINAL EQ | EA | 1 | 기계부 | 김준범 | 052-715-5243 | 품명 가스켓 - 가스켓타입 SPIRAL WOUND - 가스켓재질 SS/GRAPHITE 품질등급 Q등급 제작사 CURTISS WRIGHT FLOW CONTROL CO - 제작사 유형(MFR CATEGORY) ORIGINAL EQUIP. MANUFACTURER - 원기술규격서(OTS) SHINKORI3&4, 9-184-J239 - 원기기 기기검증(EQ Category) SEISMIC QUALIFICATION - 부품번호 205861-94 - 모델번호 07Q-009 - 07Q-010 - 07Q-012 - 07Q-015 - 07Q-019 - 07Q-033 - 07Q-046 - 도면번호 J239-DG-A01-06 - J239-DG-A01-07 - J239-DG-A01-08 - J239-DG-A01-09 - J239-DG-A01-11 - J239-DG-A01-18 - J239-DG-A01-24 - 도면 품목번호 29 제출서류목록 - 품질보증계획서(QAM) - 품질증빙/제출서류목록(QVDL) - 품질보증확인서(C of C) | CURTISS WRIGHT FLOW CONTROL CORP.(TARGET | 07Q-046 | 205861-94
2020 | 1 | 계획예방정비용 | 새울 | 1발전소 | 1(신3) | 3 | 200587060 | 정비부분품(SPAR) | 국외 | Q | 핀(PIN),기계요소 | 핀,SS17-4PH,ORIGINAL EQUIP. MANUFACTURER, | EA | 3 | 기계부 | 강증우 | 052-715-5241 | 품명 핀 - 핀(PIN)재질 SS17-4PH 품질등급 Q등급 제작사 CURTISS WRIGHT FLOW CONTROL CO - 제작사 유형(MFR CATEGORY) ORIGINAL EQUIP. MANUFACTURER - 원기술규격서(OTS) SHINKORI3&4, 9-184-J239 - 원기기 기기검증(EQ Category) SEISMIC QUALIFICATION - 부품번호 100639-27 - 모델번호 07Q-009 - 07Q-010 - 07Q-012 - 07Q-015 - 07Q-019 - 도면번호 J239-DG-A01-06 - J239-DG-A01-07 - J239-DG-A01-08 - J239-DG-A01-09 - J239-DG-A01-11 - 도면 품목번호 42 제출서류목록 - 품질보증계획서(QAM) - 품질증빙/제출서류목록(QVDL) - 품질보증확인서(C of C) | CURTISS WRIGHT FLOW CONTROL CORP.(TARGET | 07Q-019 | 100639-27
2021 | 1 | 계획예방정비용 | 새울 | 1발전소 | 2(신4) | 2 | 200587060 | 정비부분품(SPAR) | 국외 | Q | 핀(PIN),기계요소 | 핀,SS17-4PH,ORIGINAL EQUIP. MANUFACTURER, | EA | 2 | 기계부 | 김준범 | 052-715-5243 | 품명 핀 - 핀(PIN)재질 SS17-4PH 품질등급 Q등급 제작사 CURTISS WRIGHT FLOW CONTROL CO - 제작사 유형(MFR CATEGORY) ORIGINAL EQUIP. MANUFACTURER - 원기술규격서(OTS) SHINKORI3&4, 9-184-J239 - 원기기 기기검증(EQ Category) SEISMIC QUALIFICATION - 부품번호 100639-27 - 모델번호 07Q-009 - 07Q-010 - 07Q-012 - 07Q-015 - 07Q-019 - 도면번호 J239-DG-A01-06 - J239-DG-A01-07 - J239-DG-A01-08 - J239-DG-A01-09 - J239-DG-A01-11 - 도면 품목번호 42 제출서류목록 - 품질보증계획서(QAM) - 품질증빙/제출서류목록(QVDL) - 품질보증확인서(C of C) | CURTISS WRIGHT FLOW CONTROL CORP.(TARGET | 07Q-019 | 100639-27
2021 | 4 | 계획예방정비용 | 새울 | 1발전소 | 1(신3) | 4 | 200587060 | 정비부분품(SPAR) | 국외 | Q | 핀(PIN),기계요소 | 핀,SS17-4PH,ORIGINAL EQUIP. MANUFACTURER, | EA | 1 | 기계부 | 강증우 | 052-715-5241 | 품명 핀 - 핀(PIN)재질 SS17-4PH 품질등급 Q등급 제작사 CURTISS WRIGHT FLOW CONTROL CO - 제작사 유형(MFR CATEGORY) ORIGINAL EQUIP. MANUFACTURER - 원기술규격서(OTS) SHINKORI3&4, 9-184-J239 - 원기기 기기검증(EQ Category) SEISMIC QUALIFICATION - 부품번호 100639-27 - 모델번호 07Q-009 - 07Q-010 - 07Q-012 - 07Q-015 - 07Q-019 - 도면번호 J239-DG-A01-06 - J239-DG-A01-07 - J239-DG-A01-08 - J239-DG-A01-09 - J239-DG-A01-11 - 도면 품목번호 42 제출서류목록 - 품질보증계획서(QAM) - 품질증빙/제출서류목록(QVDL) - 품질보증확인서(C of C) | CURTISS WRIGHT FLOW CONTROL CORP.(TARGET | 07Q-019 | 100639-27
2022 | 3 | 계획예방정비용 | 새울 | 1발전소 | 2(신4) | 3 | 200587060 | 정비부분품(SPAR) | 국외 | Q | 핀(PIN),기계요소 | 핀,SS17-4PH,ORIGINAL EQUIP. MANUFACTURER, | EA | 1 | 기계부 | 김준범 | 052-715-5243 | 품명 핀 - 핀(PIN)재질 SS17-4PH 품질등급 Q등급 제작사 CURTISS WRIGHT FLOW CONTROL CO - 제작사 유형(MFR CATEGORY) ORIGINAL EQUIP. MANUFACTURER - 원기술규격서(OTS) SHINKORI3&4, 9-184-J239 - 원기기 기기검증(EQ Category) SEISMIC QUALIFICATION - 부품번호 100639-27 - 모델번호 07Q-009 - 07Q-010 - 07Q-012 - 07Q-015 - 07Q-019 - 도면번호 J239-DG-A01-06 - J239-DG-A01-07 - J239-DG-A01-08 - J239-DG-A01-09 - J239-DG-A01-11 - 도면 품목번호 42 제출서류목록 - 품질보증계획서(QAM) - 품질증빙/제출서류목록(QVDL) - 품질보증확인서(C of C) | CURTISS WRIGHT FLOW CONTROL CORP.(TARGET | 07Q-019 | 100639-27
2020 | 1 | 계획예방정비용 | 새울 | 1발전소 | 1(신3) | 3 | 200587061 | 정비부분품(SPAR) | 국외 | Q | 플런저,구동기용 | 플런저,0.75, 1.5in,SS410, A479, CHROME PLAT | EA | 3 | 기계부 | 강증우 | 052-715-5241 | 품명 플런저 - 치수 0.75, 1.5in - 재질 SS410, A479, CHROME PLATED 품질등급 Q등급 제작사 CURTISS WRIGHT FLOW CONTROL CO - 도면 품목번호 31 - 도면번호 J239-DG-A01-06 - J239-DG-A01-07 - J239-DG-A01-08 - J239-DG-A01-09 - J239-DG-A01-11 - 모델번호 07Q-009 - 07Q-010 - 07Q-012 - 07Q-015 - 07Q-019 - 부품번호 102801-1 - 원기기 기기검증(EQ Category) SEISMIC QUALIFICATION - 원기술규격서(OTS) SHINKORI3&4, 9-184-J239 - 제작사 유형(MFR CATEGORY) ORIGINAL EQUIP. MANUFACTURER 제출서류목록 - 품질보증계획서(QAM) - 품질증빙/제출서류목록(QVDL) - 품질보증확인서(C of C) | CURTISS WRIGHT FLOW CONTROL CORP.(TARGET | 07Q-019 | 102801-1
2021 | 1 | 계획예방정비용 | 새울 | 1발전소 | 2(신4) | 2 | 200587061 | 정비부분품(SPAR) | 국외 | Q | 플런저,구동기용 | 플런저,0.75, 1.5in,SS410, A479, CHROME PLAT | EA | 2 | 기계부 | 김준범 | 052-715-5243 | 품명 플런저 - 치수 0.75, 1.5in - 재질 SS410, A479, CHROME PLATED 품질등급 Q등급 제작사 CURTISS WRIGHT FLOW CONTROL CO - 도면 품목번호 31 - 도면번호 J239-DG-A01-06 - J239-DG-A01-07 - J239-DG-A01-08 - J239-DG-A01-09 - J239-DG-A01-11 - 모델번호 07Q-009 - 07Q-010 - 07Q-012 - 07Q-015 - 07Q-019 - 부품번호 102801-1 - 원기기 기기검증(EQ Category) SEISMIC QUALIFICATION - 원기술규격서(OTS) SHINKORI3&4, 9-184-J239 - 제작사 유형(MFR CATEGORY) ORIGINAL EQUIP. MANUFACTURER 제출서류목록 - 품질보증계획서(QAM) - 품질증빙/제출서류목록(QVDL) - 품질보증확인서(C of C) | CURTISS WRIGHT FLOW CONTROL CORP.(TARGET | 07Q-019 | 102801-1
2021 | 4 | 계획예방정비용 | 새울 | 1발전소 | 1(신3) | 4 | 200587061 | 정비부분품(SPAR) | 국외 | Q | 플런저,구동기용 | 플런저,0.75, 1.5in,SS410, A479, CHROME PLAT | EA | 1 | 기계부 | 강증우 | 052-715-5241 | 품명 플런저 - 치수 0.75, 1.5in - 재질 SS410, A479, CHROME PLATED 품질등급 Q등급 제작사 CURTISS WRIGHT FLOW CONTROL CO - 도면 품목번호 31 - 도면번호 J239-DG-A01-06 - J239-DG-A01-07 - J239-DG-A01-08 - J239-DG-A01-09 - J239-DG-A01-11 - 모델번호 07Q-009 - 07Q-010 - 07Q-012 - 07Q-015 - 07Q-019 - 부품번호 102801-1 - 원기기 기기검증(EQ Category) SEISMIC QUALIFICATION - 원기술규격서(OTS) SHINKORI3&4, 9-184-J239 - 제작사 유형(MFR CATEGORY) ORIGINAL EQUIP. MANUFACTURER 제출서류목록 - 품질보증계획서(QAM) - 품질증빙/제출서류목록(QVDL) - 품질보증확인서(C of C) | CURTISS WRIGHT FLOW CONTROL CORP.(TARGET | 07Q-019 | 102801-1
2022 | 3 | 계획예방정비용 | 새울 | 1발전소 | 2(신4) | 3 | 200587061 | 정비부분품(SPAR) | 국외 | Q | 플런저,구동기용 | 플런저,0.75, 1.5in,SS410, A479, CHROME PLAT | EA | 1 | 기계부 | 김준범 | 052-715-5243 | 품명 플런저 - 치수 0.75, 1.5in - 재질 SS410, A479, CHROME PLATED 품질등급 Q등급 제작사 CURTISS WRIGHT FLOW CONTROL CO - 도면 품목번호 31 - 도면번호 J239-DG-A01-06 - J239-DG-A01-07 - J239-DG-A01-08 - J239-DG-A01-09 - J239-DG-A01-11 - 모델번호 07Q-009 - 07Q-010 - 07Q-012 - 07Q-015 - 07Q-019 - 부품번호 102801-1 - 원기기 기기검증(EQ Category) SEISMIC QUALIFICATION - 원기술규격서(OTS) SHINKORI3&4, 9-184-J239 - 제작사 유형(MFR CATEGORY) ORIGINAL EQUIP. MANUFACTURER 제출서류목록 - 품질보증계획서(QAM) - 품질증빙/제출서류목록(QVDL) - 품질보증확인서(C of C) | CURTISS WRIGHT FLOW CONTROL CORP.(TARGET | 07Q-019 | 102801-1
2020 | 1 | 계획예방정비용 | 한울 | 2발전소 | 3 | 16 | 200587093 | 정비부분품(SPAR) | 국외 | A | 멀티 스위치어셈블리 | 스위치 어셈블리,11.5mm,110V,KEYBOARD FUCTIONS : | EA | 2 | 계측제어부 | 장미 | 054-785-1391 | 품명 스위치 어셈블리 - 몸체직경 11.5mm - 정격전압 110V - 스위치동작타입 KEYBOARD FUCTIONS : 501 TYPE - 스위치수 5EA - 설치방법 EDG CONTROL PANEL - 별칭 5 ROUNDS TABS HORIZONTAL 원자력안전범주 NON NUCLEAR SAFETY RELATED 품질등급 A등급 제작사 ENTRELEC INDUSTRIES - 제작사 유형(MFR CATEGORY) ORIGINAL EQUIP. MANUFACTURER - 원기술규격서(OTS) HANUL 3&4 9-591-M263 - 모델번호 M/N K47001S - 도면번호 M263-DG-D01-02(4,6/13) - P3028A300023(P6) 제작사 MAN DIESEL & TURBO FRANCE SAS - 제작사 유형(MFR CATEGORY) ORIGINAL EQUIP. SUPPLIER - 원기술규격서(OTS) HANUL 3&4 9-591-M263 - 모델번호 M/N K47001S - 도면번호 M263-DG-D01-02(4,6/13) - P3028A300023(P6) 제출서류목록 - 첨부기술규격서 적용 - 품질증빙/제출서류목록(QVDL) - 품질보증확인서(C of C) | ENTRELEC INDUSTRIES | M/N K47001S
2020 | 1 | 계획예방정비용 | 새울 | 1발전소 | 1(신3) | 3 | 200587102 | 정비부분품(SPAR) | 국외 | Q | 핀(PIN),기계요소 | 핀,SPIROL,SS300 SER,ORIGINAL EQUIP. MANU | EA | 3 | 기계부 | 강증우 | 052-715-5241 | 품명 핀 - 핀(PIN)타입 SPIROL - 핀(PIN)재질 SS300 SER 품질등급 Q등급 제작사 CURTISS WRIGHT FLOW CONTROL CO - 제작사 유형(MFR CATEGORY) ORIGINAL EQUIP. MANUFACTURER - 원기술규격서(OTS) SHINKORI3&4, 9-184-J239 - 원기기 기기검증(EQ Category) SEISMIC QUALIFICATION - 부품번호 440-0006 - 모델번호 07Q-009 - 07Q-010 - 07Q-012 - 07Q-015 - 07Q-019 - 도면번호 J239-DG-A01-06 - J239-DG-A01-07 - J239-DG-A01-08 - J239-DG-A01-09 - J239-DG-A01-11 - 도면 품목번호 59 제출서류목록 - 품질보증계획서(QAM) - 품질증빙/제출서류목록(QVDL) - 품질보증확인서(C of C) | CURTISS WRIGHT FLOW CONTROL CORP.(TARGET | 07Q-019 | 440-0006
2021 | 1 | 계획예방정비용 | 새울 | 1발전소 | 2(신4) | 2 | 200587102 | 정비부분품(SPAR) | 국외 | Q | 핀(PIN),기계요소 | 핀,SPIROL,SS300 SER,ORIGINAL EQUIP. MANU | EA | 2 | 기계부 | 김준범 | 052-715-5243 | 품명 핀 - 핀(PIN)타입 SPIROL - 핀(PIN)재질 SS300 SER 품질등급 Q등급 제작사 CURTISS WRIGHT FLOW CONTROL CO - 제작사 유형(MFR CATEGORY) ORIGINAL EQUIP. MANUFACTURER - 원기술규격서(OTS) SHINKORI3&4, 9-184-J239 - 원기기 기기검증(EQ Category) SEISMIC QUALIFICATION - 부품번호 440-0006 - 모델번호 07Q-009 - 07Q-010 - 07Q-012 - 07Q-015 - 07Q-019 - 도면번호 J239-DG-A01-06 - J239-DG-A01-07 - J239-DG-A01-08 - J239-DG-A01-09 - J239-DG-A01-11 - 도면 품목번호 59 제출서류목록 - 품질보증계획서(QAM) - 품질증빙/제출서류목록(QVDL) - 품질보증확인서(C of C) | CURTISS WRIGHT FLOW CONTROL CORP.(TARGET | 07Q-019 | 440-0006
2021 | 4 | 계획예방정비용 | 새울 | 1발전소 | 1(신3) | 4 | 200587102 | 정비부분품(SPAR) | 국외 | Q | 핀(PIN),기계요소 | 핀,SPIROL,SS300 SER,ORIGINAL EQUIP. MANU | EA | 1 | 기계부 | 강증우 | 052-715-5241 | 품명 핀 - 핀(PIN)타입 SPIROL - 핀(PIN)재질 SS300 SER 품질등급 Q등급 제작사 CURTISS WRIGHT FLOW CONTROL CO - 제작사 유형(MFR CATEGORY) ORIGINAL EQUIP. MANUFACTURER - 원기술규격서(OTS) SHINKORI3&4, 9-184-J239 - 원기기 기기검증(EQ Category) SEISMIC QUALIFICATION - 부품번호 440-0006 - 모델번호 07Q-009 - 07Q-010 - 07Q-012 - 07Q-015 - 07Q-019 - 도면번호 J239-DG-A01-06 - J239-DG-A01-07 - J239-DG-A01-08 - J239-DG-A01-09 - J239-DG-A01-11 - 도면 품목번호 59 제출서류목록 - 품질보증계획서(QAM) - 품질증빙/제출서류목록(QVDL) - 품질보증확인서(C of C) | CURTISS WRIGHT FLOW CONTROL CORP.(TARGET | 07Q-019 | 440-0006
2022 | 3 | 계획예방정비용 | 새울 | 1발전소 | 2(신4) | 3 | 200587102 | 정비부분품(SPAR) | 국외 | Q | 핀(PIN),기계요소 | 핀,SPIROL,SS300 SER,ORIGINAL EQUIP. MANU | EA | 1 | 기계부 | 김준범 | 052-715-5243 | 품명 핀 - 핀(PIN)타입 SPIROL - 핀(PIN)재질 SS300 SER 품질등급 Q등급 제작사 CURTISS WRIGHT FLOW CONTROL CO - 제작사 유형(MFR CATEGORY) ORIGINAL EQUIP. MANUFACTURER - 원기술규격서(OTS) SHINKORI3&4, 9-184-J239 - 원기기 기기검증(EQ Category) SEISMIC QUALIFICATION - 부품번호 440-0006 - 모델번호 07Q-009 - 07Q-010 - 07Q-012 - 07Q-015 - 07Q-019 - 도면번호 J239-DG-A01-06 - J239-DG-A01-07 - J239-DG-A01-08 - J239-DG-A01-09 - J239-DG-A01-11 - 도면 품목번호 59 제출서류목록 - 품질보증계획서(QAM) - 품질증빙/제출서류목록(QVDL) - 품질보증확인서(C of C) | CURTISS WRIGHT FLOW CONTROL CORP.(TARGET | 07Q-019 | 440-0006
2020 | 1 | 계획예방정비용 | 새울 | 1발전소 | 1(신3) | 3 | 200587103 | 정비부분품(SPAR) | 국외 | Q | 피스톤 링 | 링,피스톤용,SS17-4PH,43,J239-DG-A01-06,J239- | EA | 3 | 기계부 | 강증우 | 052-715-5241 | 품명 링,피스톤용 - 재질 SS17-4PH 품질등급 Q등급 제작사 CURTISS WRIGHT FLOW CONTROL CO - 도면 품목번호 43 - 도면번호 J239-DG-A01-06 - J239-DG-A01-07 - J239-DG-A01-08 - J239-DG-A01-09 - J239-DG-A01-11 - 모델번호 07Q-009 - 07Q-010 - 07Q-012 - 07Q-015 - 07Q-019 - 부품번호 102799-1 - 원기기 기기검증(EQ Category) SEISMIC QUALIFICATION - 원기술규격서(OTS) SHINKORI3&4, 9-184-J239 - 제작사 유형(MFR CATEGORY) ORIGINAL EQUIP. MANUFACTURER 제출서류목록 - 품질보증계획서(QAM) - 품질증빙/제출서류목록(QVDL) - 품질보증확인서(C of C) | CURTISS WRIGHT FLOW CONTROL CORP.(TARGET | 07Q-019 | 102799-1
2021 | 1 | 계획예방정비용 | 새울 | 1발전소 | 2(신4) | 2 | 200587103 | 정비부분품(SPAR) | 국외 | Q | 피스톤 링 | 링,피스톤용,SS17-4PH,43,J239-DG-A01-06,J239- | EA | 2 | 기계부 | 김준범 | 052-715-5243 | 품명 링,피스톤용 - 재질 SS17-4PH 품질등급 Q등급 제작사 CURTISS WRIGHT FLOW CONTROL CO - 도면 품목번호 43 - 도면번호 J239-DG-A01-06 - J239-DG-A01-07 - J239-DG-A01-08 - J239-DG-A01-09 - J239-DG-A01-11 - 모델번호 07Q-009 - 07Q-010 - 07Q-012 - 07Q-015 - 07Q-019 - 부품번호 102799-1 - 원기기 기기검증(EQ Category) SEISMIC QUALIFICATION - 원기술규격서(OTS) SHINKORI3&4, 9-184-J239 - 제작사 유형(MFR CATEGORY) ORIGINAL EQUIP. MANUFACTURER 제출서류목록 - 품질보증계획서(QAM) - 품질증빙/제출서류목록(QVDL) - 품질보증확인서(C of C) | CURTISS WRIGHT FLOW CONTROL CORP.(TARGET | 07Q-019 | 102799-1
2021 | 4 | 계획예방정비용 | 새울 | 1발전소 | 1(신3) | 4 | 200587103 | 정비부분품(SPAR) | 국외 | Q | 피스톤 링 | 링,피스톤용,SS17-4PH,43,J239-DG-A01-06,J239- | EA | 1 | 기계부 | 강증우 | 052-715-5241 | 품명 링,피스톤용 - 재질 SS17-4PH 품질등급 Q등급 제작사 CURTISS WRIGHT FLOW CONTROL CO - 도면 품목번호 43 - 도면번호 J239-DG-A01-06 - J239-DG-A01-07 - J239-DG-A01-08 - J239-DG-A01-09 - J239-DG-A01-11 - 모델번호 07Q-009 - 07Q-010 - 07Q-012 - 07Q-015 - 07Q-019 - 부품번호 102799-1 - 원기기 기기검증(EQ Category) SEISMIC QUALIFICATION - 원기술규격서(OTS) SHINKORI3&4, 9-184-J239 - 제작사 유형(MFR CATEGORY) ORIGINAL EQUIP. MANUFACTURER 제출서류목록 - 품질보증계획서(QAM) - 품질증빙/제출서류목록(QVDL) - 품질보증확인서(C of C) | CURTISS WRIGHT FLOW CONTROL CORP.(TARGET | 07Q-019 | 102799-1
2022 | 3 | 계획예방정비용 | 새울 | 1발전소 | 2(신4) | 3 | 200587103 | 정비부분품(SPAR) | 국외 | Q | 피스톤 링 | 링,피스톤용,SS17-4PH,43,J239-DG-A01-06,J239- | EA | 1 | 기계부 | 김준범 | 052-715-5243 | 품명 링,피스톤용 - 재질 SS17-4PH 품질등급 Q등급 제작사 CURTISS WRIGHT FLOW CONTROL CO - 도면 품목번호 43 - 도면번호 J239-DG-A01-06 - J239-DG-A01-07 - J239-DG-A01-08 - J239-DG-A01-09 - J239-DG-A01-11 - 모델번호 07Q-009 - 07Q-010 - 07Q-012 - 07Q-015 - 07Q-019 - 부품번호 102799-1 - 원기기 기기검증(EQ Category) SEISMIC QUALIFICATION - 원기술규격서(OTS) SHINKORI3&4, 9-184-J239 - 제작사 유형(MFR CATEGORY) ORIGINAL EQUIP. MANUFACTURER 제출서류목록 - 품질보증계획서(QAM) - 품질증빙/제출서류목록(QVDL) - 품질보증확인서(C of C) | CURTISS WRIGHT FLOW CONTROL CORP.(TARGET | 07Q-019 | 102799-1
2021 | 1 | 계획예방정비용 | 새울 | 1발전소 | 2(신4) | 2 | 200587104 | 정비부분품(SPAR) | 국외 | Q | 플런저,구동기용 | 플런저,SS410,CHROME PLATED,31,J239-DG-A01-1 | EA | 1 | 기계부 | 김준범 | 052-715-5243 | 품명 플런저 - 재질 SS410 - 표면처리 CHROME PLATED 품질등급 Q등급 제작사 CURTISS WRIGHT FLOW CONTROL CO - 도면 품목번호 31 - 도면번호 J239-DG-A01-18 - J239-DG-A01-24 - 모델번호 07Q-033 - 07Q-046 - 부품번호 202696-1 - 원기기 기기검증(EQ Category) SEISMIC QUALIFICATION - 원기술규격서(OTS) SHINKORI3&4, 9-184-J239 - 제작사 유형(MFR CATEGORY) ORIGINAL EQUIP. MANUFACTURER 제출서류목록 - 품질보증계획서(QAM) - 품질증빙/제출서류목록(QVDL) - 품질보증확인서(C of C) | CURTISS WRIGHT FLOW CONTROL CORP.(TARGET | 07Q-046 | 202696-1
2020 | 1 | 계획예방정비용 | 새울 | 1발전소 | 1(신3) | 3 | 200587105 | 정비부분품(SPAR) | 국외 | Q | 스프링 세트 | 스프링,SS A-286,44,J239-DG-A01-06,J239-DG- | EA | 3 | 기계부 | 강증우 | 052-715-5241 | 품명 스프링 - 재질 SS A-286 품질등급 Q등급 제작사 CURTISS WRIGHT FLOW CONTROL CO - 도면 품목번호 44 - 도면번호 J239-DG-A01-06 - J239-DG-A01-07 - J239-DG-A01-08 - J239-DG-A01-09 - J239-DG-A01-11 - 모델번호 07Q-009 - 07Q-010 - 07Q-012 - 07Q-015 - 07Q-019 - 부품번호 202682-2 - 원기기 기기검증(EQ Category) SEISMIC QUALIFICATION - 원기술규격서(OTS) SHINKORI3&4, 9-184-J239 - 제작사 유형(MFR CATEGORY) ORIGINAL EQUIP. MANUFACTURER 제출서류목록 - 품질보증계획서(QAM) - 품질증빙/제출서류목록(QVDL) - 품질보증확인서(C of C) | CURTISS WRIGHT FLOW CONTROL CORP.(TARGET | 07Q-019 | 202682-2
2021 | 1 | 계획예방정비용 | 새울 | 1발전소 | 2(신4) | 2 | 200587105 | 정비부분품(SPAR) | 국외 | Q | 스프링 세트 | 스프링,SS A-286,44,J239-DG-A01-06,J239-DG- | EA | 2 | 기계부 | 김준범 | 052-715-5243 | 품명 스프링 - 재질 SS A-286 품질등급 Q등급 제작사 CURTISS WRIGHT FLOW CONTROL CO - 도면 품목번호 44 - 도면번호 J239-DG-A01-06 - J239-DG-A01-07 - J239-DG-A01-08 - J239-DG-A01-09 - J239-DG-A01-11 - 모델번호 07Q-009 - 07Q-010 - 07Q-012 - 07Q-015 - 07Q-019 - 부품번호 202682-2 - 원기기 기기검증(EQ Category) SEISMIC QUALIFICATION - 원기술규격서(OTS) SHINKORI3&4, 9-184-J239 - 제작사 유형(MFR CATEGORY) ORIGINAL EQUIP. MANUFACTURER 제출서류목록 - 품질보증계획서(QAM) - 품질증빙/제출서류목록(QVDL) - 품질보증확인서(C of C) | CURTISS WRIGHT FLOW CONTROL CORP.(TARGET | 07Q-019 | 202682-2
2021 | 4 | 계획예방정비용 | 새울 | 1발전소 | 1(신3) | 4 | 200587105 | 정비부분품(SPAR) | 국외 | Q | 스프링 세트 | 스프링,SS A-286,44,J239-DG-A01-06,J239-DG- | EA | 1 | 기계부 | 강증우 | 052-715-5241 | 품명 스프링 - 재질 SS A-286 품질등급 Q등급 제작사 CURTISS WRIGHT FLOW CONTROL CO - 도면 품목번호 44 - 도면번호 J239-DG-A01-06 - J239-DG-A01-07 - J239-DG-A01-08 - J239-DG-A01-09 - J239-DG-A01-11 - 모델번호 07Q-009 - 07Q-010 - 07Q-012 - 07Q-015 - 07Q-019 - 부품번호 202682-2 - 원기기 기기검증(EQ Category) SEISMIC QUALIFICATION - 원기술규격서(OTS) SHINKORI3&4, 9-184-J239 - 제작사 유형(MFR CATEGORY) ORIGINAL EQUIP. MANUFACTURER 제출서류목록 - 품질보증계획서(QAM) - 품질증빙/제출서류목록(QVDL) - 품질보증확인서(C of C) | CURTISS WRIGHT FLOW CONTROL CORP.(TARGET | 07Q-019 | 202682-2
2022 | 3 | 계획예방정비용 | 새울 | 1발전소 | 2(신4) | 3 | 200587105 | 정비부분품(SPAR) | 국외 | Q | 스프링 세트 | 스프링,SS A-286,44,J239-DG-A01-06,J239-DG- | EA | 1 | 기계부 | 김준범 | 052-715-5243 | 품명 스프링 - 재질 SS A-286 품질등급 Q등급 제작사 CURTISS WRIGHT FLOW CONTROL CO - 도면 품목번호 44 - 도면번호 J239-DG-A01-06 - J239-DG-A01-07 - J239-DG-A01-08 - J239-DG-A01-09 - J239-DG-A01-11 - 모델번호 07Q-009 - 07Q-010 - 07Q-012 - 07Q-015 - 07Q-019 - 부품번호 202682-2 - 원기기 기기검증(EQ Category) SEISMIC QUALIFICATION - 원기술규격서(OTS) SHINKORI3&4, 9-184-J239 - 제작사 유형(MFR CATEGORY) ORIGINAL EQUIP. MANUFACTURER 제출서류목록 - 품질보증계획서(QAM) - 품질증빙/제출서류목록(QVDL) - 품질보증확인서(C of C) | CURTISS WRIGHT FLOW CONTROL CORP.(TARGET | 07Q-019 | 202682-2
2021 | 1 | 계획예방정비용 | 새울 | 1발전소 | 2(신4) | 2 | 200587106 | 정비부분품(SPAR) | 국외 | Q | 핀(PIN),기계요소 | 핀,DOWEL,SS300 SER,ORIGINAL EQUIP. MANUFA | EA | 1 | 기계부 | 김준범 | 052-715-5243 | 품명 핀 - 핀(PIN)타입 DOWEL - 핀(PIN)재질 SS300 SER 품질등급 Q등급 제작사 CURTISS WRIGHT FLOW CONTROL CO - 제작사 유형(MFR CATEGORY) ORIGINAL EQUIP. MANUFACTURER - 원기술규격서(OTS) SHINKORI3&4, 9-184-J239 - 원기기 기기검증(EQ Category) SEISMIC QUALIFICATION - 부품번호 430-0021 - 모델번호 07Q-033 - 07Q-046 - 도면번호 J239-DG-A01-18 - J239-DG-A01-24 - 도면 품목번호 45 제출서류목록 - 품질보증계획서(QAM) - 품질증빙/제출서류목록(QVDL) - 품질보증확인서(C of C) | CURTISS WRIGHT FLOW CONTROL CORP.(TARGET | 07Q-046 | 430-0021
2020 | 1 | 계획예방정비용 | 새울 | 1발전소 | 1(신3) | 3 | 200587107 | 정비부분품(SPAR) | 국외 | Q | 스프링 세트 | 스프링,SS A-286,45,J239-DG-A01-06,J239-DG- | EA | 3 | 기계부 | 강증우 | 052-715-5241 | 품명 스프링 - 재질 SS A-286 품질등급 Q등급 제작사 CURTISS WRIGHT FLOW CONTROL CO - 도면 품목번호 45 - 도면번호 J239-DG-A01-06 - J239-DG-A01-07 - J239-DG-A01-08 - J239-DG-A01-09 - J239-DG-A01-11 - 모델번호 07Q-009 - 07Q-010 - 07Q-012 - 07Q-015 - 07Q-019 - 부품번호 202682-1 - 원기기 기기검증(EQ Category) SEISMIC QUALIFICATION - 원기술규격서(OTS) SHINKORI3&4, 9-184-J239 - 제작사 유형(MFR CATEGORY) ORIGINAL EQUIP. MANUFACTURER 제출서류목록 - 품질보증계획서(QAM) - 품질증빙/제출서류목록(QVDL) - 품질보증확인서(C of C) | CURTISS WRIGHT FLOW CONTROL CORP.(TARGET | 07Q-019 | 202682-1
2021 | 1 | 계획예방정비용 | 새울 | 1발전소 | 2(신4) | 2 | 200587107 | 정비부분품(SPAR) | 국외 | Q | 스프링 세트 | 스프링,SS A-286,45,J239-DG-A01-06,J239-DG- | EA | 2 | 기계부 | 김준범 | 052-715-5243 | 품명 스프링 - 재질 SS A-286 품질등급 Q등급 제작사 CURTISS WRIGHT FLOW CONTROL CO - 도면 품목번호 45 - 도면번호 J239-DG-A01-06 - J239-DG-A01-07 - J239-DG-A01-08 - J239-DG-A01-09 - J239-DG-A01-11 - 모델번호 07Q-009 - 07Q-010 - 07Q-012 - 07Q-015 - 07Q-019 - 부품번호 202682-1 - 원기기 기기검증(EQ Category) SEISMIC QUALIFICATION - 원기술규격서(OTS) SHINKORI3&4, 9-184-J239 - 제작사 유형(MFR CATEGORY) ORIGINAL EQUIP. MANUFACTURER 제출서류목록 - 품질보증계획서(QAM) - 품질증빙/제출서류목록(QVDL) - 품질보증확인서(C of C) | CURTISS WRIGHT FLOW CONTROL CORP.(TARGET | 07Q-019 | 202682-1
2021 | 4 | 계획예방정비용 | 새울 | 1발전소 | 1(신3) | 4 | 200587107 | 정비부분품(SPAR) | 국외 | Q | 스프링 세트 | 스프링,SS A-286,45,J239-DG-A01-06,J239-DG- | EA | 1 | 기계부 | 강증우 | 052-715-5241 | 품명 스프링 - 재질 SS A-286 품질등급 Q등급 제작사 CURTISS WRIGHT FLOW CONTROL CO - 도면 품목번호 45 - 도면번호 J239-DG-A01-06 - J239-DG-A01-07 - J239-DG-A01-08 - J239-DG-A01-09 - J239-DG-A01-11 - 모델번호 07Q-009 - 07Q-010 - 07Q-012 - 07Q-015 - 07Q-019 - 부품번호 202682-1 - 원기기 기기검증(EQ Category) SEISMIC QUALIFICATION - 원기술규격서(OTS) SHINKORI3&4, 9-184-J239 - 제작사 유형(MFR CATEGORY) ORIGINAL EQUIP. MANUFACTURER 제출서류목록 - 품질보증계획서(QAM) - 품질증빙/제출서류목록(QVDL) - 품질보증확인서(C of C) | CURTISS WRIGHT FLOW CONTROL CORP.(TARGET | 07Q-019 | 202682-1
2022 | 3 | 계획예방정비용 | 새울 | 1발전소 | 2(신4) | 3 | 200587107 | 정비부분품(SPAR) | 국외 | Q | 스프링 세트 | 스프링,SS A-286,45,J239-DG-A01-06,J239-DG- | EA | 1 | 기계부 | 김준범 | 052-715-5243 | 품명 스프링 - 재질 SS A-286 품질등급 Q등급 제작사 CURTISS WRIGHT FLOW CONTROL CO - 도면 품목번호 45 - 도면번호 J239-DG-A01-06 - J239-DG-A01-07 - J239-DG-A01-08 - J239-DG-A01-09 - J239-DG-A01-11 - 모델번호 07Q-009 - 07Q-010 - 07Q-012 - 07Q-015 - 07Q-019 - 부품번호 202682-1 - 원기기 기기검증(EQ Category) SEISMIC QUALIFICATION - 원기술규격서(OTS) SHINKORI3&4, 9-184-J239 - 제작사 유형(MFR CATEGORY) ORIGINAL EQUIP. MANUFACTURER 제출서류목록 - 품질보증계획서(QAM) - 품질증빙/제출서류목록(QVDL) - 품질보증확인서(C of C) | CURTISS WRIGHT FLOW CONTROL CORP.(TARGET | 07Q-019 | 202682-1
2021 | 1 | 계획예방정비용 | 새울 | 1발전소 | 2(신4) | 2 | 200587108 | 정비부분품(SPAR) | 국외 | Q | 오-링 | 오-링,EP RUBBER,ORIGINAL EQUIP. MANUFACTUR | EA | 1 | 기계부 | 김준범 | 052-715-5243 | 품명 오-링 - 오-링재질 EP RUBBER 품질등급 Q등급 제작사 CURTISS WRIGHT FLOW CONTROL CO - 제작사 유형(MFR CATEGORY) ORIGINAL EQUIP. MANUFACTURER - 원기술규격서(OTS) SHINKORI3&4, 9-184-J239 - 원기기 기기검증(EQ Category) SEISMIC QUALIFICATION - 부품번호 300-4010 - 모델번호 07Q-033 - 07Q-046 - 도면번호 J239-DG-A01-18 - J239-DG-A01-24 - 도면 품목번호 46 제출서류목록 - 품질보증계획서(QAM) - 품질증빙/제출서류목록(QVDL) - 품질보증확인서(C of C) | CURTISS WRIGHT FLOW CONTROL CORP.(TARGET | 07Q-046 | 300-4010
2021 | 1 | 계획예방정비용 | 새울 | 1발전소 | 2(신4) | 2 | 200587109 | 정비부분품(SPAR) | 국외 | Q | 오-링 | 오-링,SS321,ORIGINAL EQUIP. MANUFACTURER,S | EA | 1 | 기계부 | 김준범 | 052-715-5243 | 품명 오-링 - 오-링재질 SS321 품질등급 Q등급 제작사 CURTISS WRIGHT FLOW CONTROL CO - 제작사 유형(MFR CATEGORY) ORIGINAL EQUIP. MANUFACTURER - 원기술규격서(OTS) SHINKORI3&4, 9-184-J239 - 원기기 기기검증(EQ Category) SEISMIC QUALIFICATION - 부품번호 354-0014 - 모델번호 07Q-033 - 07Q-046 - 도면번호 J239-DG-A01-18 - J239-DG-A01-24 - 도면 품목번호 47 제출서류목록 - 품질보증계획서(QAM) - 품질증빙/제출서류목록(QVDL) - 품질보증확인서(C of C) | CURTISS WRIGHT FLOW CONTROL CORP.(TARGET | 07Q-046 | 354-0014
2021 | 1 | 계획예방정비용 | 새울 | 1발전소 | 2(신4) | 2 | 200587110 | 정비부분품(SPAR) | 국외 | Q | 스프링 세트 | 스프링,SS300 SER,50,J239-DG-A01-18,J239-DG- | EA | 1 | 기계부 | 김준범 | 052-715-5243 | 품명 스프링 - 재질 SS300 SER 품질등급 Q등급 제작사 CURTISS WRIGHT FLOW CONTROL CO - 도면 품목번호 50 - 도면번호 J239-DG-A01-18 - J239-DG-A01-24 - 모델번호 07Q-033 - 07Q-046 - 부품번호 700-0042 - 원기기 기기검증(EQ Category) SEISMIC QUALIFICATION - 원기술규격서(OTS) SHINKORI3&4, 9-184-J239 - 제작사 유형(MFR CATEGORY) ORIGINAL EQUIP. MANUFACTURER 제출서류목록 - 품질보증계획서(QAM) - 품질증빙/제출서류목록(QVDL) - 품질보증확인서(C of C) | CURTISS WRIGHT FLOW CONTROL CORP.(TARGET | 07Q-046 | 700-0042
2021 | 1 | 계획예방정비용 | 새울 | 1발전소 | 2(신4) | 2 | 200587111 | 정비부분품(SPAR) | 국외 | Q | 스프링 세트 | 스프링,SS300 SER,51,J239-DG-A01-18,J239-DG- | EA | 1 | 기계부 | 김준범 | 052-715-5243 | 품명 스프링 - 재질 SS300 SER 품질등급 Q등급 제작사 CURTISS WRIGHT FLOW CONTROL CO - 도면 품목번호 51 - 도면번호 J239-DG-A01-18 - J239-DG-A01-24 - 모델번호 07Q-033 - 07Q-046 - 부품번호 700-0043 - 원기기 기기검증(EQ Category) SEISMIC QUALIFICATION - 원기술규격서(OTS) SHINKORI3&4, 9-184-J239 - 제작사 유형(MFR CATEGORY) ORIGINAL EQUIP. MANUFACTURER 제출서류목록 - 품질보증계획서(QAM) - 품질증빙/제출서류목록(QVDL) - 품질보증확인서(C of C) | CURTISS WRIGHT FLOW CONTROL CORP.(TARGET | 07Q-046 | 700-0043
2021 | 1 | 계획예방정비용 | 새울 | 1발전소 | 2(신4) | 2 | 200587112 | 정비부분품(SPAR) | 국외 | Q | 핀(PIN),기계요소 | 핀,SPIROL,SS300 SER,ORIGINAL EQUIP. MANU | EA | 1 | 기계부 | 김준범 | 052-715-5243 | 품명 핀 - 핀(PIN)타입 SPIROL - 핀(PIN)재질 SS300 SER 품질등급 Q등급 제작사 CURTISS WRIGHT FLOW CONTROL CO - 제작사 유형(MFR CATEGORY) ORIGINAL EQUIP. MANUFACTURER - 원기술규격서(OTS) SHINKORI3&4, 9-184-J239 - 원기기 기기검증(EQ Category) SEISMIC QUALIFICATION - 부품번호 440-0028 - 모델번호 07Q-033 - 07Q-046 - 도면번호 J239-DG-A01-18 - J239-DG-A01-24 - 도면 품목번호 59 제출서류목록 - 품질보증계획서(QAM) - 품질증빙/제출서류목록(QVDL) - 품질보증확인서(C of C) | CURTISS WRIGHT FLOW CONTROL CORP.(TARGET | 07Q-046 | 440-0028
2021 | 3 | 계획예방정비용 | 새울 | 1발전소 | 2(신4) | 2 | 200587120 | 정비부분품(SPAR) | 국내 | A | 패킹세트 | 패킹세트,CARBON FIBER,2/SET,ORIGINAL EQUIP. | SET | 2 | 기계부 | 김준범 | 052-715-5243 | 품명 패킹세트 - 패킹세트재질 CARBON FIBER - 최소포장단위 2/SET 품질등급 A등급 제작사 삼신 - 제작사 유형(MFR CATEGORY) ORIGINAL EQUIP. MANUFACTURER - 원기술규격서(OTS) SHINKORI 3&4, 9-145-P206A - 원기기 기기검증(EQ Category) ENVIRONMENTAL QUALIFICATION - SEISMIC QUALIFICATION - 모델번호 655-B-GBA-CE - 도면번호 P206A-DG-A01-13 - 제작 도면번호 NA-SK206A-013 - 도면 품목번호 20A 제출서류목록 - 품질보증계획서(QAM) - 품질증빙/제출서류목록(QVDL) - 품질보증확인서(C of C) | 삼신 | 655-B-GBA-CE
2021 | 3 | 계획예방정비용 | 새울 | 1발전소 | 2(신4) | 2 | 200587122 | 정비부분품(SPAR) | 국내 | A | 패킹세트 | 패킹세트,DIE-FORMED GRAPHITE,3/SET,ORIGINAL | SET | 2 | 기계부 | 김준범 | 052-715-5243 | 품명 패킹세트 - 패킹세트재질 DIE-FORMED GRAPHITE - 최소포장단위 3/SET 품질등급 A등급 제작사 삼신 - 제작사 유형(MFR CATEGORY) ORIGINAL EQUIP. MANUFACTURER - 원기술규격서(OTS) SHINKORI 3&4, 9-145-P206A - 원기기 기기검증(EQ Category) ENVIRONMENTAL QUALIFICATION - SEISMIC QUALIFICATION - 모델번호 655-B-GBA-CE - 도면번호 P206A-DG-A01-13 - 제작 도면번호 NA-SK206A-013 - 도면 품목번호 20B 제출서류목록 - 품질보증계획서(QAM) - 품질증빙/제출서류목록(QVDL) - 품질보증확인서(C of C) | 삼신 | 655-B-GBA-CE
2020 | 1 | 경상예방정비용 | 한울 | 3발전소 |  |  | 200587132 | 정비부분품(SPAR) | 국내 | S | 개스킷 | 가스켓,NON-ASBESTOS,FOR SFP CLEANUP PUMP,G | EA | 2 | 기계부 | 김동구 | 054-785-1500 | 품명 가스켓 - 가스켓재질 NON-ASBESTOS - 특수사항 FOR SFP CLEANUP PUMP - 별칭 GASKET-SEAL COVER 원자력안전범주 NON NUCLEAR SAFETY RELATED 품질등급 S등급 제작사 신신기계 - 제작사 유형(MFR CATEGORY) ORIGINAL EQUIP. MANUFACTURER - 원기술규격서(OTS) HANUL 5&6, 9-132-M213 - 부품번호 P/N 400.01 - 모델번호 M/N ZAH80C - 도면번호 2439 M213-DG-C01-02 - 제작 도면번호 OEM SD-M213-9602 - 표준기술사양서 9-132-M213-07 - 주설비 참고자료 M213-IM-A01-01 제출서류목록 - 품질보증확인서(C of C) | 신신기계 | M/N ZAH80C | P/N 400.01
2021 | 1 | 경상예방정비용 | 한울 | 3발전소 |  |  | 200587132 | 정비부분품(SPAR) | 국내 | S | 개스킷 | 가스켓,NON-ASBESTOS,FOR SFP CLEANUP PUMP,G | EA | 2 | 기계부 | 김동구 | 054-785-1500 | 품명 가스켓 - 가스켓재질 NON-ASBESTOS - 특수사항 FOR SFP CLEANUP PUMP - 별칭 GASKET-SEAL COVER 원자력안전범주 NON NUCLEAR SAFETY RELATED 품질등급 S등급 제작사 신신기계 - 제작사 유형(MFR CATEGORY) ORIGINAL EQUIP. MANUFACTURER - 원기술규격서(OTS) HANUL 5&6, 9-132-M213 - 부품번호 P/N 400.01 - 모델번호 M/N ZAH80C - 도면번호 2439 M213-DG-C01-02 - 제작 도면번호 OEM SD-M213-9602 - 표준기술사양서 9-132-M213-07 - 주설비 참고자료 M213-IM-A01-01 제출서류목록 - 품질보증확인서(C of C) | 신신기계 | M/N ZAH80C | P/N 400.01
2022 | 1 | 경상예방정비용 | 한울 | 3발전소 |  |  | 200587132 | 정비부분품(SPAR) | 국내 | S | 개스킷 | 가스켓,NON-ASBESTOS,FOR SFP CLEANUP PUMP,G | EA | 2 | 기계부 | 김동구 | 054-785-1500 | 품명 가스켓 - 가스켓재질 NON-ASBESTOS - 특수사항 FOR SFP CLEANUP PUMP - 별칭 GASKET-SEAL COVER 원자력안전범주 NON NUCLEAR SAFETY RELATED 품질등급 S등급 제작사 신신기계 - 제작사 유형(MFR CATEGORY) ORIGINAL EQUIP. MANUFACTURER - 원기술규격서(OTS) HANUL 5&6, 9-132-M213 - 부품번호 P/N 400.01 - 모델번호 M/N ZAH80C - 도면번호 2439 M213-DG-C01-02 - 제작 도면번호 OEM SD-M213-9602 - 표준기술사양서 9-132-M213-07 - 주설비 참고자료 M213-IM-A01-01 제출서류목록 - 품질보증확인서(C of C) | 신신기계 | M/N ZAH80C | P/N 400.01
2020 | 1 | 계획예방정비용 | 새울 | 1발전소 | 1(신3) | 3 | 200587182 | 정비부분품(SPAR) | 국외 | Q | 시트,밸브용 | 시트,밸브용,ASTM A 182 GR.F6NM,STELLITE 6 H/ | EA | 1 | 기계부 | 김기수 | 052-715-5143 | 품명 시트,밸브용 - 시트재질 ASTM A 182 GR.F6NM - 표면처리 STELLITE 6 H/F (36-45 HRC) - 최소포장단위 EA - 별칭 SEAT RING LOWER(521-V-111/112) 품질등급 Q등급 제작사 DRESSER/MASONEILAN - 제작사 유형(MFR CATEGORY) ORIGINAL EQUIP. MANUFACTURER - 원기술규격서(OTS) SHINKORI 3&4, 9-184-J232B - 원기기 기기검증(EQ Category) ENVIRONMENTAL QUALIFICATION - SEISMIC QUALIFICATION - 부품번호 715000230-2223J117 - 모델번호 87N-Q41005 - 도면번호 J232B-DG-A04-01 - 제작 도면번호 715000004 REV.L - 도면 품목번호 12 제출서류목록 - 품질보증계획서(QAM) - 품질검사계획(QP) - 품질증빙/제출서류목록(QVDL) - 품질보증확인서(C of C) - 재료시험보고서(MTR OR MILL SHEET) | DRESSER/MASONEILAN | 87N-Q41005 | 715000230-2223J117
2021 | 1 | 계획예방정비용 | 새울 | 1발전소 | 2(신4) | 2 | 200587182 | 정비부분품(SPAR) | 국외 | Q | 시트,밸브용 | 시트,밸브용,ASTM A 182 GR.F6NM,STELLITE 6 H/ | EA | 1 | 기계부 | 하영민 | 052-715-5246 | 품명 시트,밸브용 - 시트재질 ASTM A 182 GR.F6NM - 표면처리 STELLITE 6 H/F (36-45 HRC) - 최소포장단위 EA - 별칭 SEAT RING LOWER(521-V-111/112) 품질등급 Q등급 제작사 DRESSER/MASONEILAN - 제작사 유형(MFR CATEGORY) ORIGINAL EQUIP. MANUFACTURER - 원기술규격서(OTS) SHINKORI 3&4, 9-184-J232B - 원기기 기기검증(EQ Category) ENVIRONMENTAL QUALIFICATION - SEISMIC QUALIFICATION - 부품번호 715000230-2223J117 - 모델번호 87N-Q41005 - 도면번호 J232B-DG-A04-01 - 제작 도면번호 715000004 REV.L - 도면 품목번호 12 제출서류목록 - 품질보증계획서(QAM) - 품질검사계획(QP) - 품질증빙/제출서류목록(QVDL) - 품질보증확인서(C of C) - 재료시험보고서(MTR OR MILL SHEET) | DRESSER/MASONEILAN | 87N-Q41005 | 715000230-2223J117
2021 | 4 | 계획예방정비용 | 새울 | 1발전소 | 1(신3) | 4 | 200587182 | 정비부분품(SPAR) | 국외 | Q | 시트,밸브용 | 시트,밸브용,ASTM A 182 GR.F6NM,STELLITE 6 H/ | EA | 1 | 기계부 | 김기수 | 052-715-5143 | 품명 시트,밸브용 - 시트재질 ASTM A 182 GR.F6NM - 표면처리 STELLITE 6 H/F (36-45 HRC) - 최소포장단위 EA - 별칭 SEAT RING LOWER(521-V-111/112) 품질등급 Q등급 제작사 DRESSER/MASONEILAN - 제작사 유형(MFR CATEGORY) ORIGINAL EQUIP. MANUFACTURER - 원기술규격서(OTS) SHINKORI 3&4, 9-184-J232B - 원기기 기기검증(EQ Category) ENVIRONMENTAL QUALIFICATION - SEISMIC QUALIFICATION - 부품번호 715000230-2223J117 - 모델번호 87N-Q41005 - 도면번호 J232B-DG-A04-01 - 제작 도면번호 715000004 REV.L - 도면 품목번호 12 제출서류목록 - 품질보증계획서(QAM) - 품질검사계획(QP) - 품질증빙/제출서류목록(QVDL) - 품질보증확인서(C of C) - 재료시험보고서(MTR OR MILL SHEET) | DRESSER/MASONEILAN | 87N-Q41005 | 715000230-2223J117
2022 | 3 | 계획예방정비용 | 새울 | 1발전소 | 2(신4) | 3 | 200587182 | 정비부분품(SPAR) | 국외 | Q | 시트,밸브용 | 시트,밸브용,ASTM A 182 GR.F6NM,STELLITE 6 H/ | EA | 1 | 기계부 | 김기수 | 052-715-5143 | 품명 시트,밸브용 - 시트재질 ASTM A 182 GR.F6NM - 표면처리 STELLITE 6 H/F (36-45 HRC) - 최소포장단위 EA - 별칭 SEAT RING LOWER(521-V-111/112) 품질등급 Q등급 제작사 DRESSER/MASONEILAN - 제작사 유형(MFR CATEGORY) ORIGINAL EQUIP. MANUFACTURER - 원기술규격서(OTS) SHINKORI 3&4, 9-184-J232B - 원기기 기기검증(EQ Category) ENVIRONMENTAL QUALIFICATION - SEISMIC QUALIFICATION - 부품번호 715000230-2223J117 - 모델번호 87N-Q41005 - 도면번호 J232B-DG-A04-01 - 제작 도면번호 715000004 REV.L - 도면 품목번호 12 제출서류목록 - 품질보증계획서(QAM) - 품질검사계획(QP) - 품질증빙/제출서류목록(QVDL) - 품질보증확인서(C of C) - 재료시험보고서(MTR OR MILL SHEET) | DRESSER/MASONEILAN | 87N-Q41005 | 715000230-2223J117
2020 | 1 | 계획예방정비용 | 새울 | 1발전소 | 1(신3) | 3 | 200587184 | 정비부분품(SPAR) | 국외 | Q | 시트,밸브용 | 시트,밸브용,ASTM A 182 GR.F6NM,STELLITE 6 H/ | EA | 1 | 기계부 | 김기수 | 052-715-5143 | 품명 시트,밸브용 - 시트재질 ASTM A 182 GR.F6NM - 표면처리 STELLITE 6 H/F (36-45 HRC) - 최소포장단위 EA - 별칭 SEAT RING UPPER(521-V-111/112) 품질등급 Q등급 제작사 DRESSER/MASONEILAN - 제작사 유형(MFR CATEGORY) ORIGINAL EQUIP. MANUFACTURER - 원기술규격서(OTS) SHINKORI 3&4, 9-184-J232B - 원기기 기기검증(EQ Category) ENVIRONMENTAL QUALIFICATION - SEISMIC QUALIFICATION - 부품번호 715000231-2223J117 - 모델번호 87N-Q41005 - 도면번호 J232B-DG-A04-01 - 제작 도면번호 715000004 REV.L - 도면 품목번호 17 제출서류목록 - 품질보증계획서(QAM) - 품질검사계획(QP) - 품질증빙/제출서류목록(QVDL) - 품질보증확인서(C of C) - 재료시험보고서(MTR OR MILL SHEET) | DRESSER/MASONEILAN | 87N-Q41005 | 715000231-2223J117
2021 | 1 | 계획예방정비용 | 새울 | 1발전소 | 2(신4) | 2 | 200587184 | 정비부분품(SPAR) | 국외 | Q | 시트,밸브용 | 시트,밸브용,ASTM A 182 GR.F6NM,STELLITE 6 H/ | EA | 1 | 기계부 | 하영민 | 052-715-5246 | 품명 시트,밸브용 - 시트재질 ASTM A 182 GR.F6NM - 표면처리 STELLITE 6 H/F (36-45 HRC) - 최소포장단위 EA - 별칭 SEAT RING UPPER(521-V-111/112) 품질등급 Q등급 제작사 DRESSER/MASONEILAN - 제작사 유형(MFR CATEGORY) ORIGINAL EQUIP. MANUFACTURER - 원기술규격서(OTS) SHINKORI 3&4, 9-184-J232B - 원기기 기기검증(EQ Category) ENVIRONMENTAL QUALIFICATION - SEISMIC QUALIFICATION - 부품번호 715000231-2223J117 - 모델번호 87N-Q41005 - 도면번호 J232B-DG-A04-01 - 제작 도면번호 715000004 REV.L - 도면 품목번호 17 제출서류목록 - 품질보증계획서(QAM) - 품질검사계획(QP) - 품질증빙/제출서류목록(QVDL) - 품질보증확인서(C of C) - 재료시험보고서(MTR OR MILL SHEET) | DRESSER/MASONEILAN | 87N-Q41005 | 715000231-2223J117
2021 | 4 | 계획예방정비용 | 새울 | 1발전소 | 1(신3) | 4 | 200587184 | 정비부분품(SPAR) | 국외 | Q | 시트,밸브용 | 시트,밸브용,ASTM A 182 GR.F6NM,STELLITE 6 H/ | EA | 1 | 기계부 | 김기수 | 052-715-5143 | 품명 시트,밸브용 - 시트재질 ASTM A 182 GR.F6NM - 표면처리 STELLITE 6 H/F (36-45 HRC) - 최소포장단위 EA - 별칭 SEAT RING UPPER(521-V-111/112) 품질등급 Q등급 제작사 DRESSER/MASONEILAN - 제작사 유형(MFR CATEGORY) ORIGINAL EQUIP. MANUFACTURER - 원기술규격서(OTS) SHINKORI 3&4, 9-184-J232B - 원기기 기기검증(EQ Category) ENVIRONMENTAL QUALIFICATION - SEISMIC QUALIFICATION - 부품번호 715000231-2223J117 - 모델번호 87N-Q41005 - 도면번호 J232B-DG-A04-01 - 제작 도면번호 715000004 REV.L - 도면 품목번호 17 제출서류목록 - 품질보증계획서(QAM) - 품질검사계획(QP) - 품질증빙/제출서류목록(QVDL) - 품질보증확인서(C of C) - 재료시험보고서(MTR OR MILL SHEET) | DRESSER/MASONEILAN | 87N-Q41005 | 715000231-2223J117
2022 | 3 | 계획예방정비용 | 새울 | 1발전소 | 2(신4) | 3 | 200587184 | 정비부분품(SPAR) | 국외 | Q | 시트,밸브용 | 시트,밸브용,ASTM A 182 GR.F6NM,STELLITE 6 H/ | EA | 1 | 기계부 | 김기수 | 052-715-5143 | 품명 시트,밸브용 - 시트재질 ASTM A 182 GR.F6NM - 표면처리 STELLITE 6 H/F (36-45 HRC) - 최소포장단위 EA - 별칭 SEAT RING UPPER(521-V-111/112) 품질등급 Q등급 제작사 DRESSER/MASONEILAN - 제작사 유형(MFR CATEGORY) ORIGINAL EQUIP. MANUFACTURER - 원기술규격서(OTS) SHINKORI 3&4, 9-184-J232B - 원기기 기기검증(EQ Category) ENVIRONMENTAL QUALIFICATION - SEISMIC QUALIFICATION - 부품번호 715000231-2223J117 - 모델번호 87N-Q41005 - 도면번호 J232B-DG-A04-01 - 제작 도면번호 715000004 REV.L - 도면 품목번호 17 제출서류목록 - 품질보증계획서(QAM) - 품질검사계획(QP) - 품질증빙/제출서류목록(QVDL) - 품질보증확인서(C of C) - 재료시험보고서(MTR OR MILL SHEET) | DRESSER/MASONEILAN | 87N-Q41005 | 715000231-2223J117
2020 | 1 | 계획예방정비용 | 새울 | 1발전소 | 1(신3) | 3 | 200587188 | 정비부분품(SPAR) | 국외 | Q | 시트,밸브용 | 시트,밸브용,ASTM A182 GR.F6NM,STELLITE H/F (3 | EA | 1 | 기계부 | 김기수 | 052-715-5143 | 품명 시트,밸브용 - 시트재질 ASTM A182 GR.F6NM - 표면처리 STELLITE H/F (36-45 HRC) - 최소포장단위 EA - 별칭 SEAT RING UPPER(521-V-90~93) 품질등급 Q등급 제작사 DRESSER/MASONEILAN - 제작사 유형(MFR CATEGORY) ORIGINAL EQUIP. MANUFACTURER - 원기술규격서(OTS) SHINKORI 3&4, 9-184-J232B - 원기기 기기검증(EQ Category) ENVIRONMENTAL QUALIFICATION - SEISMIC QUALIFICATION - 부품번호 715000833-578-J117 - 모델번호 88N-Q414X5 - 도면번호 J232B-DG-A14-01 - 제작 도면번호 715000014 REV.P - 도면 품목번호 16 제출서류목록 - 품질보증계획서(QAM) - 품질검사계획(QP) - 품질증빙/제출서류목록(QVDL) - 품질보증확인서(C of C) - 재료시험보고서(MTR OR MILL SHEET) | DRESSER/MASONEILAN | 88N-Q414X5 | 715000833-578-J117
2021 | 1 | 계획예방정비용 | 새울 | 1발전소 | 2(신4) | 2 | 200587188 | 정비부분품(SPAR) | 국외 | Q | 시트,밸브용 | 시트,밸브용,ASTM A182 GR.F6NM,STELLITE H/F (3 | EA | 1 | 기계부 | 하영민 | 052-715-5246 | 품명 시트,밸브용 - 시트재질 ASTM A182 GR.F6NM - 표면처리 STELLITE H/F (36-45 HRC) - 최소포장단위 EA - 별칭 SEAT RING UPPER(521-V-90~93) 품질등급 Q등급 제작사 DRESSER/MASONEILAN - 제작사 유형(MFR CATEGORY) ORIGINAL EQUIP. MANUFACTURER - 원기술규격서(OTS) SHINKORI 3&4, 9-184-J232B - 원기기 기기검증(EQ Category) ENVIRONMENTAL QUALIFICATION - SEISMIC QUALIFICATION - 부품번호 715000833-578-J117 - 모델번호 88N-Q414X5 - 도면번호 J232B-DG-A14-01 - 제작 도면번호 715000014 REV.P - 도면 품목번호 16 제출서류목록 - 품질보증계획서(QAM) - 품질검사계획(QP) - 품질증빙/제출서류목록(QVDL) - 품질보증확인서(C of C) - 재료시험보고서(MTR OR MILL SHEET) | DRESSER/MASONEILAN | 88N-Q414X5 | 715000833-578-J117
2021 | 4 | 계획예방정비용 | 새울 | 1발전소 | 1(신3) | 4 | 200587188 | 정비부분품(SPAR) | 국외 | Q | 시트,밸브용 | 시트,밸브용,ASTM A182 GR.F6NM,STELLITE H/F (3 | EA | 1 | 기계부 | 김기수 | 052-715-5143 | 품명 시트,밸브용 - 시트재질 ASTM A182 GR.F6NM - 표면처리 STELLITE H/F (36-45 HRC) - 최소포장단위 EA - 별칭 SEAT RING UPPER(521-V-90~93) 품질등급 Q등급 제작사 DRESSER/MASONEILAN - 제작사 유형(MFR CATEGORY) ORIGINAL EQUIP. MANUFACTURER - 원기술규격서(OTS) SHINKORI 3&4, 9-184-J232B - 원기기 기기검증(EQ Category) ENVIRONMENTAL QUALIFICATION - SEISMIC QUALIFICATION - 부품번호 715000833-578-J117 - 모델번호 88N-Q414X5 - 도면번호 J232B-DG-A14-01 - 제작 도면번호 715000014 REV.P - 도면 품목번호 16 제출서류목록 - 품질보증계획서(QAM) - 품질검사계획(QP) - 품질증빙/제출서류목록(QVDL) - 품질보증확인서(C of C) - 재료시험보고서(MTR OR MILL SHEET) | DRESSER/MASONEILAN | 88N-Q414X5 | 715000833-578-J117
2022 | 3 | 계획예방정비용 | 새울 | 1발전소 | 2(신4) | 3 | 200587188 | 정비부분품(SPAR) | 국외 | Q | 시트,밸브용 | 시트,밸브용,ASTM A182 GR.F6NM,STELLITE H/F (3 | EA | 1 | 기계부 | 김기수 | 052-715-5143 | 품명 시트,밸브용 - 시트재질 ASTM A182 GR.F6NM - 표면처리 STELLITE H/F (36-45 HRC) - 최소포장단위 EA - 별칭 SEAT RING UPPER(521-V-90~93) 품질등급 Q등급 제작사 DRESSER/MASONEILAN - 제작사 유형(MFR CATEGORY) ORIGINAL EQUIP. MANUFACTURER - 원기술규격서(OTS) SHINKORI 3&4, 9-184-J232B - 원기기 기기검증(EQ Category) ENVIRONMENTAL QUALIFICATION - SEISMIC QUALIFICATION - 부품번호 715000833-578-J117 - 모델번호 88N-Q414X5 - 도면번호 J232B-DG-A14-01 - 제작 도면번호 715000014 REV.P - 도면 품목번호 16 제출서류목록 - 품질보증계획서(QAM) - 품질검사계획(QP) - 품질증빙/제출서류목록(QVDL) - 품질보증확인서(C of C) - 재료시험보고서(MTR OR MILL SHEET) | DRESSER/MASONEILAN | 88N-Q414X5 | 715000833-578-J117
2020 | 1 | 계획예방정비용 | 새울 | 1발전소 | 1(신3) | 3 | 200587191 | 정비부분품(SPAR) | 국외 | Q | 시트,밸브용 | 시트,밸브용,ASTM A182 GR.F6NM,STELLITE H/F (3 | EA | 1 | 기계부 | 김기수 | 052-715-5143 | 품명 시트,밸브용 - 시트재질 ASTM A182 GR.F6NM - 표면처리 STELLITE H/F (36-45 HRC) - 최소포장단위 EA - 별칭 SEAT RING LOWER(521-V-90~93) 품질등급 Q등급 제작사 DRESSER/MASONEILAN - 제작사 유형(MFR CATEGORY) ORIGINAL EQUIP. MANUFACTURER - 원기술규격서(OTS) SHINKORI 3&4, 9-184-J232B - 원기기 기기검증(EQ Category) ENVIRONMENTAL QUALIFICATION - SEISMIC QUALIFICATION - 부품번호 715000832-578-J117 - 모델번호 88N-Q414X5 - 도면번호 J232B-DG-A14-01 - 제작 도면번호 715000014 REV.P - 도면 품목번호 18 제출서류목록 - 품질보증계획서(QAM) - 품질검사계획(QP) - 품질증빙/제출서류목록(QVDL) - 품질보증확인서(C of C) - 재료시험보고서(MTR OR MILL SHEET) | DRESSER/MASONEILAN | 88N-Q414X5 | 715000832-578-J117
2021 | 1 | 계획예방정비용 | 새울 | 1발전소 | 2(신4) | 2 | 200587191 | 정비부분품(SPAR) | 국외 | Q | 시트,밸브용 | 시트,밸브용,ASTM A182 GR.F6NM,STELLITE H/F (3 | EA | 1 | 기계부 | 하영민 | 052-715-5246 | 품명 시트,밸브용 - 시트재질 ASTM A182 GR.F6NM - 표면처리 STELLITE H/F (36-45 HRC) - 최소포장단위 EA - 별칭 SEAT RING LOWER(521-V-90~93) 품질등급 Q등급 제작사 DRESSER/MASONEILAN - 제작사 유형(MFR CATEGORY) ORIGINAL EQUIP. MANUFACTURER - 원기술규격서(OTS) SHINKORI 3&4, 9-184-J232B - 원기기 기기검증(EQ Category) ENVIRONMENTAL QUALIFICATION - SEISMIC QUALIFICATION - 부품번호 715000832-578-J117 - 모델번호 88N-Q414X5 - 도면번호 J232B-DG-A14-01 - 제작 도면번호 715000014 REV.P - 도면 품목번호 18 제출서류목록 - 품질보증계획서(QAM) - 품질검사계획(QP) - 품질증빙/제출서류목록(QVDL) - 품질보증확인서(C of C) - 재료시험보고서(MTR OR MILL SHEET) | DRESSER/MASONEILAN | 88N-Q414X5 | 715000832-578-J117
2021 | 4 | 계획예방정비용 | 새울 | 1발전소 | 1(신3) | 4 | 200587191 | 정비부분품(SPAR) | 국외 | Q | 시트,밸브용 | 시트,밸브용,ASTM A182 GR.F6NM,STELLITE H/F (3 | EA | 1 | 기계부 | 김기수 | 052-715-5143 | 품명 시트,밸브용 - 시트재질 ASTM A182 GR.F6NM - 표면처리 STELLITE H/F (36-45 HRC) - 최소포장단위 EA - 별칭 SEAT RING LOWER(521-V-90~93) 품질등급 Q등급 제작사 DRESSER/MASONEILAN - 제작사 유형(MFR CATEGORY) ORIGINAL EQUIP. MANUFACTURER - 원기술규격서(OTS) SHINKORI 3&4, 9-184-J232B - 원기기 기기검증(EQ Category) ENVIRONMENTAL QUALIFICATION - SEISMIC QUALIFICATION - 부품번호 715000832-578-J117 - 모델번호 88N-Q414X5 - 도면번호 J232B-DG-A14-01 - 제작 도면번호 715000014 REV.P - 도면 품목번호 18 제출서류목록 - 품질보증계획서(QAM) - 품질검사계획(QP) - 품질증빙/제출서류목록(QVDL) - 품질보증확인서(C of C) - 재료시험보고서(MTR OR MILL SHEET) | DRESSER/MASONEILAN | 88N-Q414X5 | 715000832-578-J117
2022 | 3 | 계획예방정비용 | 새울 | 1발전소 | 2(신4) | 3 | 200587191 | 정비부분품(SPAR) | 국외 | Q | 시트,밸브용 | 시트,밸브용,ASTM A182 GR.F6NM,STELLITE H/F (3 | EA | 1 | 기계부 | 김기수 | 052-715-5143 | 품명 시트,밸브용 - 시트재질 ASTM A182 GR.F6NM - 표면처리 STELLITE H/F (36-45 HRC) - 최소포장단위 EA - 별칭 SEAT RING LOWER(521-V-90~93) 품질등급 Q등급 제작사 DRESSER/MASONEILAN - 제작사 유형(MFR CATEGORY) ORIGINAL EQUIP. MANUFACTURER - 원기술규격서(OTS) SHINKORI 3&4, 9-184-J232B - 원기기 기기검증(EQ Category) ENVIRONMENTAL QUALIFICATION - SEISMIC QUALIFICATION - 부품번호 715000832-578-J117 - 모델번호 88N-Q414X5 - 도면번호 J232B-DG-A14-01 - 제작 도면번호 715000014 REV.P - 도면 품목번호 18 제출서류목록 - 품질보증계획서(QAM) - 품질검사계획(QP) - 품질증빙/제출서류목록(QVDL) - 품질보증확인서(C of C) - 재료시험보고서(MTR OR MILL SHEET) | DRESSER/MASONEILAN | 88N-Q414X5 | 715000832-578-J117
2020 | 1 | 경상예방정비용 | 새울 | 1발전소 |  |  | 200587205 | 정비부분품(SPAR) | 국외 | Q | 필터 | 필터,AIR FILTER,EA,MSIV ACTUATOR AIR FILT | EA | 4 | 기계부 | 유희철 | 052-715-5142 | 품명 필터 - 필터타입 AIR FILTER - 부속품목 EA - 별칭 MSIV ACTUATOR AIR FILTER 품질등급 Q등급 제작사 FLOWSERVE FCD CORPORATION - 제작사 유형(MFR CATEGORY) ORIGINAL EQUIP. SUPPLIER - 원기술규격서(OTS) SHINKORI 3&4, 9-521-M243 - 원기기 기기검증(EQ Category) ENVIRONMENTAL QUALIFICATION - SEISMIC QUALIFICATION - 부품번호 1317847 - 모델번호 A-300 - 도면번호 M243-IM-A25-00 (59/172) - 제작 도면번호 09-91153-01 - RAL 5586 (54/78) - 도면 품목번호 106 제출서류목록 - 품질보증계획서(QAM) - 품질검사계획(QP) - 품질증빙/제출서류목록(QVDL) - 품질보증확인서(C of C) | FLOWSERVE FCD CORPORATION | A-300 | 1317847
2020 | 1 | 계획예방정비용 | 새울 | 1발전소 | 1(신3) | 3 | 200587205 | 정비부분품(SPAR) | 국외 | Q | 필터 | 필터,AIR FILTER,EA,MSIV ACTUATOR AIR FILT | EA | 1 | 기계부 | 김기수 | 052-715-5143 | 품명 필터 - 필터타입 AIR FILTER - 부속품목 EA - 별칭 MSIV ACTUATOR AIR FILTER 품질등급 Q등급 제작사 FLOWSERVE FCD CORPORATION - 제작사 유형(MFR CATEGORY) ORIGINAL EQUIP. SUPPLIER - 원기술규격서(OTS) SHINKORI 3&4, 9-521-M243 - 원기기 기기검증(EQ Category) ENVIRONMENTAL QUALIFICATION - SEISMIC QUALIFICATION - 부품번호 1317847 - 모델번호 A-300 - 도면번호 M243-IM-A25-00 (59/172) - 제작 도면번호 09-91153-01 - RAL 5586 (54/78) - 도면 품목번호 106 제출서류목록 - 품질보증계획서(QAM) - 품질검사계획(QP) - 품질증빙/제출서류목록(QVDL) - 품질보증확인서(C of C) | FLOWSERVE FCD CORPORATION | A-300 | 1317847
2021 | 1 | 경상예방정비용 | 새울 | 1발전소 |  |  | 200587205 | 정비부분품(SPAR) | 국외 | Q | 필터 | 필터,AIR FILTER,EA,MSIV ACTUATOR AIR FILT | EA | 4 | 기계부 | 유희철 | 052-715-5142 | 품명 필터 - 필터타입 AIR FILTER - 부속품목 EA - 별칭 MSIV ACTUATOR AIR FILTER 품질등급 Q등급 제작사 FLOWSERVE FCD CORPORATION - 제작사 유형(MFR CATEGORY) ORIGINAL EQUIP. SUPPLIER - 원기술규격서(OTS) SHINKORI 3&4, 9-521-M243 - 원기기 기기검증(EQ Category) ENVIRONMENTAL QUALIFICATION - SEISMIC QUALIFICATION - 부품번호 1317847 - 모델번호 A-300 - 도면번호 M243-IM-A25-00 (59/172) - 제작 도면번호 09-91153-01 - RAL 5586 (54/78) - 도면 품목번호 106 제출서류목록 - 품질보증계획서(QAM) - 품질검사계획(QP) - 품질증빙/제출서류목록(QVDL) - 품질보증확인서(C of C) | FLOWSERVE FCD CORPORATION | A-300 | 1317847
2021 | 1 | 계획예방정비용 | 새울 | 1발전소 | 2(신4) | 2 | 200587205 | 정비부분품(SPAR) | 국외 | Q | 필터 | 필터,AIR FILTER,EA,MSIV ACTUATOR AIR FILT | EA | 2 | 기계부 | 하영민 | 052-715-5246 | 품명 필터 - 필터타입 AIR FILTER - 부속품목 EA - 별칭 MSIV ACTUATOR AIR FILTER 품질등급 Q등급 제작사 FLOWSERVE FCD CORPORATION - 제작사 유형(MFR CATEGORY) ORIGINAL EQUIP. SUPPLIER - 원기술규격서(OTS) SHINKORI 3&4, 9-521-M243 - 원기기 기기검증(EQ Category) ENVIRONMENTAL QUALIFICATION - SEISMIC QUALIFICATION - 부품번호 1317847 - 모델번호 A-300 - 도면번호 M243-IM-A25-00 (59/172) - 제작 도면번호 09-91153-01 - RAL 5586 (54/78) - 도면 품목번호 106 제출서류목록 - 품질보증계획서(QAM) - 품질검사계획(QP) - 품질증빙/제출서류목록(QVDL) - 품질보증확인서(C of C) | FLOWSERVE FCD CORPORATION | A-300 | 1317847
2021 | 4 | 계획예방정비용 | 새울 | 1발전소 | 1(신3) | 4 | 200587205 | 정비부분품(SPAR) | 국외 | Q | 필터 | 필터,AIR FILTER,EA,MSIV ACTUATOR AIR FILT | EA | 1 | 기계부 | 김기수 | 052-715-5143 | 품명 필터 - 필터타입 AIR FILTER - 부속품목 EA - 별칭 MSIV ACTUATOR AIR FILTER 품질등급 Q등급 제작사 FLOWSERVE FCD CORPORATION - 제작사 유형(MFR CATEGORY) ORIGINAL EQUIP. SUPPLIER - 원기술규격서(OTS) SHINKORI 3&4, 9-521-M243 - 원기기 기기검증(EQ Category) ENVIRONMENTAL QUALIFICATION - SEISMIC QUALIFICATION - 부품번호 1317847 - 모델번호 A-300 - 도면번호 M243-IM-A25-00 (59/172) - 제작 도면번호 09-91153-01 - RAL 5586 (54/78) - 도면 품목번호 106 제출서류목록 - 품질보증계획서(QAM) - 품질검사계획(QP) - 품질증빙/제출서류목록(QVDL) - 품질보증확인서(C of C) | FLOWSERVE FCD CORPORATION | A-300 | 1317847
2022 | 1 | 경상예방정비용 | 새울 | 1발전소 |  |  | 200587205 | 정비부분품(SPAR) | 국외 | Q | 필터 | 필터,AIR FILTER,EA,MSIV ACTUATOR AIR FILT | EA | 4 | 기계부 | 유희철 | 052-715-5142 | 품명 필터 - 필터타입 AIR FILTER - 부속품목 EA - 별칭 MSIV ACTUATOR AIR FILTER 품질등급 Q등급 제작사 FLOWSERVE FCD CORPORATION - 제작사 유형(MFR CATEGORY) ORIGINAL EQUIP. SUPPLIER - 원기술규격서(OTS) SHINKORI 3&4, 9-521-M243 - 원기기 기기검증(EQ Category) ENVIRONMENTAL QUALIFICATION - SEISMIC QUALIFICATION - 부품번호 1317847 - 모델번호 A-300 - 도면번호 M243-IM-A25-00 (59/172) - 제작 도면번호 09-91153-01 - RAL 5586 (54/78) - 도면 품목번호 106 제출서류목록 - 품질보증계획서(QAM) - 품질검사계획(QP) - 품질증빙/제출서류목록(QVDL) - 품질보증확인서(C of C) | FLOWSERVE FCD CORPORATION | A-300 | 1317847
2022 | 3 | 계획예방정비용 | 새울 | 1발전소 | 2(신4) | 3 | 200587205 | 정비부분품(SPAR) | 국외 | Q | 필터 | 필터,AIR FILTER,EA,MSIV ACTUATOR AIR FILT | EA | 1 | 기계부 | 김기수 | 052-715-5143 | 품명 필터 - 필터타입 AIR FILTER - 부속품목 EA - 별칭 MSIV ACTUATOR AIR FILTER 품질등급 Q등급 제작사 FLOWSERVE FCD CORPORATION - 제작사 유형(MFR CATEGORY) ORIGINAL EQUIP. SUPPLIER - 원기술규격서(OTS) SHINKORI 3&4, 9-521-M243 - 원기기 기기검증(EQ Category) ENVIRONMENTAL QUALIFICATION - SEISMIC QUALIFICATION - 부품번호 1317847 - 모델번호 A-300 - 도면번호 M243-IM-A25-00 (59/172) - 제작 도면번호 09-91153-01 - RAL 5586 (54/78) - 도면 품목번호 106 제출서류목록 - 품질보증계획서(QAM) - 품질검사계획(QP) - 품질증빙/제출서류목록(QVDL) - 품질보증확인서(C of C) | FLOWSERVE FCD CORPORATION | A-300 | 1317847
2020 | 1 | 계획예방정비용 | 새울 | 1발전소 | 1(신3) | 3 | 200587206 | 정비부분품(SPAR) | 국외 | Q | 부품키트,밸브용 | 부품키트,밸브용,DIFFUSER,EA,MSIV ACTUATOR DIFFU | EA | 2 | 기계부 | 김기수 | 052-715-5143 | 품명 부품키트,밸브용 - 밸브부품키트타입 DIFFUSER - 최소포장단위 EA - 별칭 MSIV ACTUATOR DIFFUSER 품질등급 Q등급 제작사 FLOWSERVE FCD CORPORATION - 제작사 유형(MFR CATEGORY) ORIGINAL EQUIP. SUPPLIER - 원기술규격서(OTS) SHINKORI 3&4, 9-521-M243 - 원기기 기기검증(EQ Category) ENVIRONMENTAL QUALIFICATION - SEISMIC QUALIFICATION - 부품번호 872374 - 모델번호 A-300 - 도면번호 M243-IM-A25-00 (60/172) - 제작 도면번호 09-91153-01 - RAL 5586 (55/78) - 도면 품목번호 55 제출서류목록 - 품질보증계획서(QAM) - 품질검사계획(QP) - 품질증빙/제출서류목록(QVDL) - 품질보증확인서(C of C) | FLOWSERVE FCD CORPORATION | A-300 | 872374
2021 | 1 | 계획예방정비용 | 새울 | 1발전소 | 2(신4) | 2 | 200587206 | 정비부분품(SPAR) | 국외 | Q | 부품키트,밸브용 | 부품키트,밸브용,DIFFUSER,EA,MSIV ACTUATOR DIFFU | EA | 4 | 기계부 | 하영민 | 052-715-5246 | 품명 부품키트,밸브용 - 밸브부품키트타입 DIFFUSER - 최소포장단위 EA - 별칭 MSIV ACTUATOR DIFFUSER 품질등급 Q등급 제작사 FLOWSERVE FCD CORPORATION - 제작사 유형(MFR CATEGORY) ORIGINAL EQUIP. SUPPLIER - 원기술규격서(OTS) SHINKORI 3&4, 9-521-M243 - 원기기 기기검증(EQ Category) ENVIRONMENTAL QUALIFICATION - SEISMIC QUALIFICATION - 부품번호 872374 - 모델번호 A-300 - 도면번호 M243-IM-A25-00 (60/172) - 제작 도면번호 09-91153-01 - RAL 5586 (55/78) - 도면 품목번호 55 제출서류목록 - 품질보증계획서(QAM) - 품질검사계획(QP) - 품질증빙/제출서류목록(QVDL) - 품질보증확인서(C of C) | FLOWSERVE FCD CORPORATION | A-300 | 872374
2021 | 4 | 계획예방정비용 | 새울 | 1발전소 | 1(신3) | 4 | 200587206 | 정비부분품(SPAR) | 국외 | Q | 부품키트,밸브용 | 부품키트,밸브용,DIFFUSER,EA,MSIV ACTUATOR DIFFU | EA | 2 | 기계부 | 김기수 | 052-715-5143 | 품명 부품키트,밸브용 - 밸브부품키트타입 DIFFUSER - 최소포장단위 EA - 별칭 MSIV ACTUATOR DIFFUSER 품질등급 Q등급 제작사 FLOWSERVE FCD CORPORATION - 제작사 유형(MFR CATEGORY) ORIGINAL EQUIP. SUPPLIER - 원기술규격서(OTS) SHINKORI 3&4, 9-521-M243 - 원기기 기기검증(EQ Category) ENVIRONMENTAL QUALIFICATION - SEISMIC QUALIFICATION - 부품번호 872374 - 모델번호 A-300 - 도면번호 M243-IM-A25-00 (60/172) - 제작 도면번호 09-91153-01 - RAL 5586 (55/78) - 도면 품목번호 55 제출서류목록 - 품질보증계획서(QAM) - 품질검사계획(QP) - 품질증빙/제출서류목록(QVDL) - 품질보증확인서(C of C) | FLOWSERVE FCD CORPORATION | A-300 | 872374
2022 | 3 | 계획예방정비용 | 새울 | 1발전소 | 2(신4) | 3 | 200587206 | 정비부분품(SPAR) | 국외 | Q | 부품키트,밸브용 | 부품키트,밸브용,DIFFUSER,EA,MSIV ACTUATOR DIFFU | EA | 2 | 기계부 | 김기수 | 052-715-5143 | 품명 부품키트,밸브용 - 밸브부품키트타입 DIFFUSER - 최소포장단위 EA - 별칭 MSIV ACTUATOR DIFFUSER 품질등급 Q등급 제작사 FLOWSERVE FCD CORPORATION - 제작사 유형(MFR CATEGORY) ORIGINAL EQUIP. SUPPLIER - 원기술규격서(OTS) SHINKORI 3&4, 9-521-M243 - 원기기 기기검증(EQ Category) ENVIRONMENTAL QUALIFICATION - SEISMIC QUALIFICATION - 부품번호 872374 - 모델번호 A-300 - 도면번호 M243-IM-A25-00 (60/172) - 제작 도면번호 09-91153-01 - RAL 5586 (55/78) - 도면 품목번호 55 제출서류목록 - 품질보증계획서(QAM) - 품질검사계획(QP) - 품질증빙/제출서류목록(QVDL) - 품질보증확인서(C of C) | FLOWSERVE FCD CORPORATION | A-300 | 872374
2020 | 1 | 경상예방정비용 | 새울 | 1발전소 |  |  | 200587210 | 정비부분품(SPAR) | 국외 | Q | 필터 | 필터,HYDRAULIC FILTER,EA,MSIV ACTUATOR HY | EA | 4 | 기계부 | 유희철 | 052-715-5142 | 품명 필터 - 필터타입 HYDRAULIC FILTER - 최소포장단위 EA - 별칭 MSIV ACTUATOR HYDRAULIC FILTER 품질등급 Q등급 제작사 FLOWSERVE FCD CORPORATION - 제작사 유형(MFR CATEGORY) ORIGINAL EQUIP. SUPPLIER - 원기술규격서(OTS) SHINKORI 3&4, 9-521-M243 - 원기기 기기검증(EQ Category) ENVIRONMENTAL QUALIFICATION - SEISMIC QUALIFICATION - 부품번호 958707 - 모델번호 A-300 - 도면번호 M243-IM-A25-00 (60/172) - 제작 도면번호 09-91153-01 - RAL 5586 (55/78) - 도면 품목번호 59 제출서류목록 - 품질보증계획서(QAM) - 품질검사계획(QP) - 품질증빙/제출서류목록(QVDL) - 품질보증확인서(C of C) | FLOWSERVE FCD CORPORATION | A-300 | 958707
2020 | 1 | 계획예방정비용 | 새울 | 1발전소 | 1(신3) | 3 | 200587210 | 정비부분품(SPAR) | 국외 | Q | 필터 | 필터,HYDRAULIC FILTER,EA,MSIV ACTUATOR HY | EA | 1 | 기계부 | 김기수 | 052-715-5143 | 품명 필터 - 필터타입 HYDRAULIC FILTER - 최소포장단위 EA - 별칭 MSIV ACTUATOR HYDRAULIC FILTER 품질등급 Q등급 제작사 FLOWSERVE FCD CORPORATION - 제작사 유형(MFR CATEGORY) ORIGINAL EQUIP. SUPPLIER - 원기술규격서(OTS) SHINKORI 3&4, 9-521-M243 - 원기기 기기검증(EQ Category) ENVIRONMENTAL QUALIFICATION - SEISMIC QUALIFICATION - 부품번호 958707 - 모델번호 A-300 - 도면번호 M243-IM-A25-00 (60/172) - 제작 도면번호 09-91153-01 - RAL 5586 (55/78) - 도면 품목번호 59 제출서류목록 - 품질보증계획서(QAM) - 품질검사계획(QP) - 품질증빙/제출서류목록(QVDL) - 품질보증확인서(C of C) | FLOWSERVE FCD CORPORATION | A-300 | 958707
2021 | 1 | 경상예방정비용 | 새울 | 1발전소 |  |  | 200587210 | 정비부분품(SPAR) | 국외 | Q | 필터 | 필터,HYDRAULIC FILTER,EA,MSIV ACTUATOR HY | EA | 4 | 기계부 | 유희철 | 052-715-5142 | 품명 필터 - 필터타입 HYDRAULIC FILTER - 최소포장단위 EA - 별칭 MSIV ACTUATOR HYDRAULIC FILTER 품질등급 Q등급 제작사 FLOWSERVE FCD CORPORATION - 제작사 유형(MFR CATEGORY) ORIGINAL EQUIP. SUPPLIER - 원기술규격서(OTS) SHINKORI 3&4, 9-521-M243 - 원기기 기기검증(EQ Category) ENVIRONMENTAL QUALIFICATION - SEISMIC QUALIFICATION - 부품번호 958707 - 모델번호 A-300 - 도면번호 M243-IM-A25-00 (60/172) - 제작 도면번호 09-91153-01 - RAL 5586 (55/78) - 도면 품목번호 59 제출서류목록 - 품질보증계획서(QAM) - 품질검사계획(QP) - 품질증빙/제출서류목록(QVDL) - 품질보증확인서(C of C) | FLOWSERVE FCD CORPORATION | A-300 | 958707
2021 | 1 | 계획예방정비용 | 새울 | 1발전소 | 2(신4) | 2 | 200587210 | 정비부분품(SPAR) | 국외 | Q | 필터 | 필터,HYDRAULIC FILTER,EA,MSIV ACTUATOR HY | EA | 2 | 기계부 | 하영민 | 052-715-5246 | 품명 필터 - 필터타입 HYDRAULIC FILTER - 최소포장단위 EA - 별칭 MSIV ACTUATOR HYDRAULIC FILTER 품질등급 Q등급 제작사 FLOWSERVE FCD CORPORATION - 제작사 유형(MFR CATEGORY) ORIGINAL EQUIP. SUPPLIER - 원기술규격서(OTS) SHINKORI 3&4, 9-521-M243 - 원기기 기기검증(EQ Category) ENVIRONMENTAL QUALIFICATION - SEISMIC QUALIFICATION - 부품번호 958707 - 모델번호 A-300 - 도면번호 M243-IM-A25-00 (60/172) - 제작 도면번호 09-91153-01 - RAL 5586 (55/78) - 도면 품목번호 59 제출서류목록 - 품질보증계획서(QAM) - 품질검사계획(QP) - 품질증빙/제출서류목록(QVDL) - 품질보증확인서(C of C) | FLOWSERVE FCD CORPORATION | A-300 | 958707
2021 | 4 | 계획예방정비용 | 새울 | 1발전소 | 1(신3) | 4 | 200587210 | 정비부분품(SPAR) | 국외 | Q | 필터 | 필터,HYDRAULIC FILTER,EA,MSIV ACTUATOR HY | EA | 1 | 기계부 | 김기수 | 052-715-5143 | 품명 필터 - 필터타입 HYDRAULIC FILTER - 최소포장단위 EA - 별칭 MSIV ACTUATOR HYDRAULIC FILTER 품질등급 Q등급 제작사 FLOWSERVE FCD CORPORATION - 제작사 유형(MFR CATEGORY) ORIGINAL EQUIP. SUPPLIER - 원기술규격서(OTS) SHINKORI 3&4, 9-521-M243 - 원기기 기기검증(EQ Category) ENVIRONMENTAL QUALIFICATION - SEISMIC QUALIFICATION - 부품번호 958707 - 모델번호 A-300 - 도면번호 M243-IM-A25-00 (60/172) - 제작 도면번호 09-91153-01 - RAL 5586 (55/78) - 도면 품목번호 59 제출서류목록 - 품질보증계획서(QAM) - 품질검사계획(QP) - 품질증빙/제출서류목록(QVDL) - 품질보증확인서(C of C) | FLOWSERVE FCD CORPORATION | A-300 | 958707
2022 | 1 | 경상예방정비용 | 새울 | 1발전소 |  |  | 200587210 | 정비부분품(SPAR) | 국외 | Q | 필터 | 필터,HYDRAULIC FILTER,EA,MSIV ACTUATOR HY | EA | 4 | 기계부 | 유희철 | 052-715-5142 | 품명 필터 - 필터타입 HYDRAULIC FILTER - 최소포장단위 EA - 별칭 MSIV ACTUATOR HYDRAULIC FILTER 품질등급 Q등급 제작사 FLOWSERVE FCD CORPORATION - 제작사 유형(MFR CATEGORY) ORIGINAL EQUIP. SUPPLIER - 원기술규격서(OTS) SHINKORI 3&4, 9-521-M243 - 원기기 기기검증(EQ Category) ENVIRONMENTAL QUALIFICATION - SEISMIC QUALIFICATION - 부품번호 958707 - 모델번호 A-300 - 도면번호 M243-IM-A25-00 (60/172) - 제작 도면번호 09-91153-01 - RAL 5586 (55/78) - 도면 품목번호 59 제출서류목록 - 품질보증계획서(QAM) - 품질검사계획(QP) - 품질증빙/제출서류목록(QVDL) - 품질보증확인서(C of C) | FLOWSERVE FCD CORPORATION | A-300 | 958707
2022 | 3 | 계획예방정비용 | 새울 | 1발전소 | 2(신4) | 3 | 200587210 | 정비부분품(SPAR) | 국외 | Q | 필터 | 필터,HYDRAULIC FILTER,EA,MSIV ACTUATOR HY | EA | 1 | 기계부 | 김기수 | 052-715-5143 | 품명 필터 - 필터타입 HYDRAULIC FILTER - 최소포장단위 EA - 별칭 MSIV ACTUATOR HYDRAULIC FILTER 품질등급 Q등급 제작사 FLOWSERVE FCD CORPORATION - 제작사 유형(MFR CATEGORY) ORIGINAL EQUIP. SUPPLIER - 원기술규격서(OTS) SHINKORI 3&4, 9-521-M243 - 원기기 기기검증(EQ Category) ENVIRONMENTAL QUALIFICATION - SEISMIC QUALIFICATION - 부품번호 958707 - 모델번호 A-300 - 도면번호 M243-IM-A25-00 (60/172) - 제작 도면번호 09-91153-01 - RAL 5586 (55/78) - 도면 품목번호 59 제출서류목록 - 품질보증계획서(QAM) - 품질검사계획(QP) - 품질증빙/제출서류목록(QVDL) - 품질보증확인서(C of C) | FLOWSERVE FCD CORPORATION | A-300 | 958707
2021 | 4 | 계획예방정비용 | 새울 | 1발전소 | 1(신3) | 4 | 200587214 | 정비부분품(SPAR) | 국외 | Q | 필터 | 필터,AIR FILTER,EA,MSIVBV ACTUATOR AIR FIL | EA | 1 | 기계부 | 김기수 | 052-715-5143 | 품명 필터 - 필터타입 AIR FILTER - 최소포장단위 EA - 별칭 MSIVBV ACTUATOR AIR FILTER 품질등급 Q등급 제작사 FLOWSERVE FCD CORPORATION - 제작사 유형(MFR CATEGORY) ORIGINAL EQUIP. SUPPLIER - 원기술규격서(OTS) SHINKORI 3&4, 9-521-M243 - 원기기 기기검증(EQ Category) ENVIRONMENTAL QUALIFICATION - SEISMIC QUALIFICATION - 부품번호 197690 - 모델번호 A-100 - 도면번호 M243-IM-A26-00 (59/163) - 제작 도면번호 09-91153-02 - RAL 5587 (54/70) - 도면 품목번호 106 제출서류목록 - 품질보증계획서(QAM) - 품질검사계획(QP) - 품질증빙/제출서류목록(QVDL) - 품질보증확인서(C of C) | FLOWSERVE FCD CORPORATION | A-100 | 197690
2021 | 1 | 계획예방정비용 | 새울 | 1발전소 | 2(신4) | 2 | 200587216 | 정비부분품(SPAR) | 국외 | Q | 충진제 | 충진제,MSIV ACTUATOR FILLER/BREATHER,FILLER | EA | 2 | 기계부 | 하영민 | 052-715-5246 | 품명 충진제 - 별칭 MSIV ACTUATOR FILLER/BREATHER - 타입(형식) FILLER/BREATHER 품질등급 Q등급 제작사 FLOWSERVE FCD CORPORATION - 도면 품목번호 142 - 제작 도면번호 09-91153-01 - RAL 5586 (60/78) - 도면번호 M243-IM-A25-00 (60/172) - 모델번호 A-300 - 부품번호 872377 - 원기기 기기검증(EQ Category) ENVIRONMENTAL QUALIFICATION - SEISMIC QUALIFICATION - 원기술규격서(OTS) SHINKORI 3&4, 9-521-M243 - 제작사 유형(MFR CATEGORY) ORIGINAL EQUIP. SUPPLIER 제출서류목록 - 품질보증계획서(QAM) - 품질검사계획(QP) - 품질증빙/제출서류목록(QVDL) - 품질보증확인서(C of C) | FLOWSERVE FCD CORPORATION | A-300 | 872377
2021 | 4 | 계획예방정비용 | 새울 | 1발전소 | 1(신3) | 4 | 200587216 | 정비부분품(SPAR) | 국외 | Q | 충진제 | 충진제,MSIV ACTUATOR FILLER/BREATHER,FILLER | EA | 1 | 기계부 | 김기수 | 052-715-5143 | 품명 충진제 - 별칭 MSIV ACTUATOR FILLER/BREATHER - 타입(형식) FILLER/BREATHER 품질등급 Q등급 제작사 FLOWSERVE FCD CORPORATION - 도면 품목번호 142 - 제작 도면번호 09-91153-01 - RAL 5586 (60/78) - 도면번호 M243-IM-A25-00 (60/172) - 모델번호 A-300 - 부품번호 872377 - 원기기 기기검증(EQ Category) ENVIRONMENTAL QUALIFICATION - SEISMIC QUALIFICATION - 원기술규격서(OTS) SHINKORI 3&4, 9-521-M243 - 제작사 유형(MFR CATEGORY) ORIGINAL EQUIP. SUPPLIER 제출서류목록 - 품질보증계획서(QAM) - 품질검사계획(QP) - 품질증빙/제출서류목록(QVDL) - 품질보증확인서(C of C) | FLOWSERVE FCD CORPORATION | A-300 | 872377
2020 | 1 | 계획예방정비용 | 새울 | 1발전소 | 1(신3) | 3 | 200587219 | 정비부분품(SPAR) | 국외 | Q | 스트레이너(STRAINER) | 스트레이너(STRAINER),PUMP STRAINER,EA,MSIV AC | EA | 1 | 기계부 | 김기수 | 052-715-5143 | 품명 스트레이너(STRAINER) - 스트레이너타입 PUMP STRAINER - 최소포장단위 EA - 별칭 MSIV ACTUATOR PUMP STRAINER 품질등급 Q등급 제작사 FLOWSERVE FCD CORPORATION - 제작사 유형(MFR CATEGORY) ORIGINAL EQUIP. SUPPLIER - 원기술규격서(OTS) SHINKORI 3&4, 9-521-M243 - 원기기 기기검증(EQ Category) ENVIRONMENTAL QUALIFICATION - SEISMIC QUALIFICATION - 부품번호 664214 - 모델번호 A-300 - 도면번호 M243-IM-A25-00 (60/172) - 제작 도면번호 09-91153-01 - RAL 5586 (55/78) - 도면 품목번호 83 제출서류목록 - 품질보증계획서(QAM) - 품질검사계획(QP) - 품질증빙/제출서류목록(QVDL) - 품질보증확인서(C of C) | FLOWSERVE FCD CORPORATION | A-300 | 664214
2021 | 1 | 계획예방정비용 | 새울 | 1발전소 | 2(신4) | 2 | 200587219 | 정비부분품(SPAR) | 국외 | Q | 스트레이너(STRAINER) | 스트레이너(STRAINER),PUMP STRAINER,EA,MSIV AC | EA | 2 | 기계부 | 하영민 | 052-715-5246 | 품명 스트레이너(STRAINER) - 스트레이너타입 PUMP STRAINER - 최소포장단위 EA - 별칭 MSIV ACTUATOR PUMP STRAINER 품질등급 Q등급 제작사 FLOWSERVE FCD CORPORATION - 제작사 유형(MFR CATEGORY) ORIGINAL EQUIP. SUPPLIER - 원기술규격서(OTS) SHINKORI 3&4, 9-521-M243 - 원기기 기기검증(EQ Category) ENVIRONMENTAL QUALIFICATION - SEISMIC QUALIFICATION - 부품번호 664214 - 모델번호 A-300 - 도면번호 M243-IM-A25-00 (60/172) - 제작 도면번호 09-91153-01 - RAL 5586 (55/78) - 도면 품목번호 83 제출서류목록 - 품질보증계획서(QAM) - 품질검사계획(QP) - 품질증빙/제출서류목록(QVDL) - 품질보증확인서(C of C) | FLOWSERVE FCD CORPORATION | A-300 | 664214
2021 | 4 | 계획예방정비용 | 새울 | 1발전소 | 1(신3) | 4 | 200587219 | 정비부분품(SPAR) | 국외 | Q | 스트레이너(STRAINER) | 스트레이너(STRAINER),PUMP STRAINER,EA,MSIV AC | EA | 1 | 기계부 | 김기수 | 052-715-5143 | 품명 스트레이너(STRAINER) - 스트레이너타입 PUMP STRAINER - 최소포장단위 EA - 별칭 MSIV ACTUATOR PUMP STRAINER 품질등급 Q등급 제작사 FLOWSERVE FCD CORPORATION - 제작사 유형(MFR CATEGORY) ORIGINAL EQUIP. SUPPLIER - 원기술규격서(OTS) SHINKORI 3&4, 9-521-M243 - 원기기 기기검증(EQ Category) ENVIRONMENTAL QUALIFICATION - SEISMIC QUALIFICATION - 부품번호 664214 - 모델번호 A-300 - 도면번호 M243-IM-A25-00 (60/172) - 제작 도면번호 09-91153-01 - RAL 5586 (55/78) - 도면 품목번호 83 제출서류목록 - 품질보증계획서(QAM) - 품질검사계획(QP) - 품질증빙/제출서류목록(QVDL) - 품질보증확인서(C of C) | FLOWSERVE FCD CORPORATION | A-300 | 664214
2022 | 3 | 계획예방정비용 | 새울 | 1발전소 | 2(신4) | 3 | 200587219 | 정비부분품(SPAR) | 국외 | Q | 스트레이너(STRAINER) | 스트레이너(STRAINER),PUMP STRAINER,EA,MSIV AC | EA | 1 | 기계부 | 김기수 | 052-715-5143 | 품명 스트레이너(STRAINER) - 스트레이너타입 PUMP STRAINER - 최소포장단위 EA - 별칭 MSIV ACTUATOR PUMP STRAINER 품질등급 Q등급 제작사 FLOWSERVE FCD CORPORATION - 제작사 유형(MFR CATEGORY) ORIGINAL EQUIP. SUPPLIER - 원기술규격서(OTS) SHINKORI 3&4, 9-521-M243 - 원기기 기기검증(EQ Category) ENVIRONMENTAL QUALIFICATION - SEISMIC QUALIFICATION - 부품번호 664214 - 모델번호 A-300 - 도면번호 M243-IM-A25-00 (60/172) - 제작 도면번호 09-91153-01 - RAL 5586 (55/78) - 도면 품목번호 83 제출서류목록 - 품질보증계획서(QAM) - 품질검사계획(QP) - 품질증빙/제출서류목록(QVDL) - 품질보증확인서(C of C) | FLOWSERVE FCD CORPORATION | A-300 | 664214
2021 | 4 | 계획예방정비용 | 새울 | 1발전소 | 1(신3) | 4 | 200587224 | 정비부분품(SPAR) | 국외 | Q | 충진제 | 충진제,MSIVBV ACTUATOR FILLER/BREATHE,FILL | EA | 1 | 기계부 | 김기수 | 052-715-5143 | 품명 충진제 - 별칭 MSIVBV ACTUATOR FILLER/BREATHE - 용도 FILLER/BREATHER - 최소포장단위 EA 품질등급 Q등급 제작사 FLOWSERVE FCD CORPORATION - 도면 품목번호 142 - 제작 도면번호 09-91153-02 - RAL 5587 (55/70) - 도면번호 M243-IM-A26-00 (60/163) - 모델번호 A-100 - 부품번호 655016 - 원기기 기기검증(EQ Category) ENVIRONMENTAL QUALIFICATION - SEISMIC QUALIFICATION - 원기술규격서(OTS) SHINKORI 3&4, 9-521-M243 - 제작사 유형(MFR CATEGORY) ORIGINAL EQUIP. SUPPLIER 제출서류목록 - 품질보증계획서(QAM) - 품질검사계획(QP) - 품질증빙/제출서류목록(QVDL) - 품질보증확인서(C of C) | FLOWSERVE FCD CORPORATION | A-100 | 655016
2021 | 4 | 계획예방정비용 | 새울 | 1발전소 | 1(신3) | 4 | 200587225 | 정비부분품(SPAR) | 국외 | Q | 스트레이너(STRAINER) | 스트레이너(STRAINER),PUMP STRAINER,EA,MSIVBV | EA | 1 | 기계부 | 김기수 | 052-715-5143 | 품명 스트레이너(STRAINER) - 스트레이너타입 PUMP STRAINER - 최소포장단위 EA - 별칭 MSIVBV ACTUATOR PUMP STRAINER 품질등급 Q등급 제작사 FLOWSERVE FCD CORPORATION - 제작사 유형(MFR CATEGORY) ORIGINAL EQUIP. SUPPLIER - 원기술규격서(OTS) SHINKORI 3&4, 9-521-M243 - 원기기 기기검증(EQ Category) ENVIRONMENTAL QUALIFICATION - SEISMIC QUALIFICATION - 부품번호 872383 - 모델번호 A-100 - 도면번호 M243-IM-A26-00 (60/163) - 제작 도면번호 09-91153-02 - RAL 5587 (55/70) - 도면 품목번호 83 제출서류목록 - 품질보증계획서(QAM) - 품질검사계획(QP) - 품질증빙/제출서류목록(QVDL) - 품질보증확인서(C of C) | FLOWSERVE FCD CORPORATION | A-100 | 872383
2021 | 4 | 계획예방정비용 | 새울 | 1발전소 | 1(신3) | 4 | 200587230 | 정비부분품(SPAR) | 국외 | Q | 필터 | 필터,HYDRAULIC FILTER,MSIVBV ACTUATOR HYDR | EA | 1 | 기계부 | 김기수 | 052-715-5143 | 품명 필터 - 필터타입 HYDRAULIC FILTER - 별칭 MSIVBV ACTUATOR HYDRAULIC FT 품질등급 Q등급 제작사 FLOWSERVE FCD CORPORATION - 제작사 유형(MFR CATEGORY) ORIGINAL EQUIP. SUPPLIER - 원기술규격서(OTS) SHINKORI 3&4, 9-521-M243 - 원기기 기기검증(EQ Category) ENVIRONMENTAL QUALIFICATION - SEISMIC QUALIFICATION - 부품번호 958069 - 모델번호 A-100 - 도면번호 M243-IM-A26-00 (60/163) - 제작 도면번호 09-91153-02 - RAL 5587 (55/70) - 도면 품목번호 59 제출서류목록 - 품질보증계획서(QAM) - 품질검사계획(QP) - 품질증빙/제출서류목록(QVDL) - 품질보증확인서(C of C) | FLOWSERVE FCD CORPORATION | A-100 | 958069
2020 | 1 | 경상예방정비용 | 새울 | 1발전소 |  |  | 200587257 | 정비부분품(SPAR) | 국외 | Q | 전자모듈,산업표준 | 전자 모듈,표준화형,DO MODULE(16 OUTPUT CHANNELS) | EA | 2 | MMIS부 | 박의홍 | 052-715-5224 | 품명 전자 모듈,표준화형 - 전자모듈타입 DO MODULE(16 OUTPUT CHANNELS) - 신호데이터타입 SOLID STATE SWITCHES - 입력전압 24Vdc - 출력전압 24Vdc - 출력전류 2A - 모듈기능 SHORT-CIRCUIT PROTECTION - 설치방법 SLOT(ADVANT-CONTROLLER 160) - 별칭 CARD DO625 DIGITAL OUTPUT 품질등급 Q등급 제작사 WESTINGHOUSE ELECTRIC COMPANY - 제작사 유형(MFR CATEGORY) ORIGINAL EQUIP. SUPPLIER - 원설계규격서(ODS) SHINKORI 3&4,9-654-Z-404-000C - 부품번호 2C48361G10 - 도면번호 10000A130(SHT.NO.10) REV.5 - 9-654-Z-431-100C (P.409) 제출서류목록 - 품질보증계획서(QAM) - 품질증빙/제출서류목록(QVDL) - 품질보증확인서(C of C) | WESTINGHOUSE ELECTRIC COMPANY |  | 2C48361G10
2020 | 1 | 계획예방정비용 | 새울 | 1발전소 | 1(신3) | 3 | 200587257 | 정비부분품(SPAR) | 국외 | Q | 전자모듈,산업표준 | 전자 모듈,표준화형,DO MODULE(16 OUTPUT CHANNELS) | EA | 2 | MMIS부 | 박의홍 | 052-715-5224 | 품명 전자 모듈,표준화형 - 전자모듈타입 DO MODULE(16 OUTPUT CHANNELS) - 신호데이터타입 SOLID STATE SWITCHES - 입력전압 24Vdc - 출력전압 24Vdc - 출력전류 2A - 모듈기능 SHORT-CIRCUIT PROTECTION - 설치방법 SLOT(ADVANT-CONTROLLER 160) - 별칭 CARD DO625 DIGITAL OUTPUT 품질등급 Q등급 제작사 WESTINGHOUSE ELECTRIC COMPANY - 제작사 유형(MFR CATEGORY) ORIGINAL EQUIP. SUPPLIER - 원설계규격서(ODS) SHINKORI 3&4,9-654-Z-404-000C - 부품번호 2C48361G10 - 도면번호 10000A130(SHT.NO.10) REV.5 - 9-654-Z-431-100C (P.409) 제출서류목록 - 품질보증계획서(QAM) - 품질증빙/제출서류목록(QVDL) - 품질보증확인서(C of C) | WESTINGHOUSE ELECTRIC COMPANY |  | 2C48361G10
2021 | 1 | 경상예방정비용 | 새울 | 1발전소 |  |  | 200587257 | 정비부분품(SPAR) | 국외 | Q | 전자모듈,산업표준 | 전자 모듈,표준화형,DO MODULE(16 OUTPUT CHANNELS) | EA | 2 | MMIS부 | 박의홍 | 052-715-5224 | 품명 전자 모듈,표준화형 - 전자모듈타입 DO MODULE(16 OUTPUT CHANNELS) - 신호데이터타입 SOLID STATE SWITCHES - 입력전압 24Vdc - 출력전압 24Vdc - 출력전류 2A - 모듈기능 SHORT-CIRCUIT PROTECTION - 설치방법 SLOT(ADVANT-CONTROLLER 160) - 별칭 CARD DO625 DIGITAL OUTPUT 품질등급 Q등급 제작사 WESTINGHOUSE ELECTRIC COMPANY - 제작사 유형(MFR CATEGORY) ORIGINAL EQUIP. SUPPLIER - 원설계규격서(ODS) SHINKORI 3&4,9-654-Z-404-000C - 부품번호 2C48361G10 - 도면번호 10000A130(SHT.NO.10) REV.5 - 9-654-Z-431-100C (P.409) 제출서류목록 - 품질보증계획서(QAM) - 품질증빙/제출서류목록(QVDL) - 품질보증확인서(C of C) | WESTINGHOUSE ELECTRIC COMPANY |  | 2C48361G10
2021 | 1 | 계획예방정비용 | 새울 | 1발전소 | 2(신4) | 2 | 200587257 | 정비부분품(SPAR) | 국외 | Q | 전자모듈,산업표준 | 전자 모듈,표준화형,DO MODULE(16 OUTPUT CHANNELS) | EA | 2 | MMIS부 | 박의홍 | 052-715-5224 | 품명 전자 모듈,표준화형 - 전자모듈타입 DO MODULE(16 OUTPUT CHANNELS) - 신호데이터타입 SOLID STATE SWITCHES - 입력전압 24Vdc - 출력전압 24Vdc - 출력전류 2A - 모듈기능 SHORT-CIRCUIT PROTECTION - 설치방법 SLOT(ADVANT-CONTROLLER 160) - 별칭 CARD DO625 DIGITAL OUTPUT 품질등급 Q등급 제작사 WESTINGHOUSE ELECTRIC COMPANY - 제작사 유형(MFR CATEGORY) ORIGINAL EQUIP. SUPPLIER - 원설계규격서(ODS) SHINKORI 3&4,9-654-Z-404-000C - 부품번호 2C48361G10 - 도면번호 10000A130(SHT.NO.10) REV.5 - 9-654-Z-431-100C (P.409) 제출서류목록 - 품질보증계획서(QAM) - 품질증빙/제출서류목록(QVDL) - 품질보증확인서(C of C) | WESTINGHOUSE ELECTRIC COMPANY |  | 2C48361G10
2021 | 4 | 계획예방정비용 | 새울 | 1발전소 | 1(신3) | 4 | 200587257 | 정비부분품(SPAR) | 국외 | Q | 전자모듈,산업표준 | 전자 모듈,표준화형,DO MODULE(16 OUTPUT CHANNELS) | EA | 2 | MMIS부 | 박의홍 | 052-715-5224 | 품명 전자 모듈,표준화형 - 전자모듈타입 DO MODULE(16 OUTPUT CHANNELS) - 신호데이터타입 SOLID STATE SWITCHES - 입력전압 24Vdc - 출력전압 24Vdc - 출력전류 2A - 모듈기능 SHORT-CIRCUIT PROTECTION - 설치방법 SLOT(ADVANT-CONTROLLER 160) - 별칭 CARD DO625 DIGITAL OUTPUT 품질등급 Q등급 제작사 WESTINGHOUSE ELECTRIC COMPANY - 제작사 유형(MFR CATEGORY) ORIGINAL EQUIP. SUPPLIER - 원설계규격서(ODS) SHINKORI 3&4,9-654-Z-404-000C - 부품번호 2C48361G10 - 도면번호 10000A130(SHT.NO.10) REV.5 - 9-654-Z-431-100C (P.409) 제출서류목록 - 품질보증계획서(QAM) - 품질증빙/제출서류목록(QVDL) - 품질보증확인서(C of C) | WESTINGHOUSE ELECTRIC COMPANY |  | 2C48361G10
2022 | 1 | 경상예방정비용 | 새울 | 1발전소 |  |  | 200587257 | 정비부분품(SPAR) | 국외 | Q | 전자모듈,산업표준 | 전자 모듈,표준화형,DO MODULE(16 OUTPUT CHANNELS) | EA | 2 | MMIS부 | 박의홍 | 052-715-5224 | 품명 전자 모듈,표준화형 - 전자모듈타입 DO MODULE(16 OUTPUT CHANNELS) - 신호데이터타입 SOLID STATE SWITCHES - 입력전압 24Vdc - 출력전압 24Vdc - 출력전류 2A - 모듈기능 SHORT-CIRCUIT PROTECTION - 설치방법 SLOT(ADVANT-CONTROLLER 160) - 별칭 CARD DO625 DIGITAL OUTPUT 품질등급 Q등급 제작사 WESTINGHOUSE ELECTRIC COMPANY - 제작사 유형(MFR CATEGORY) ORIGINAL EQUIP. SUPPLIER - 원설계규격서(ODS) SHINKORI 3&4,9-654-Z-404-000C - 부품번호 2C48361G10 - 도면번호 10000A130(SHT.NO.10) REV.5 - 9-654-Z-431-100C (P.409) 제출서류목록 - 품질보증계획서(QAM) - 품질증빙/제출서류목록(QVDL) - 품질보증확인서(C of C) | WESTINGHOUSE ELECTRIC COMPANY |  | 2C48361G10
2022 | 3 | 계획예방정비용 | 새울 | 1발전소 | 2(신4) | 3 | 200587257 | 정비부분품(SPAR) | 국외 | Q | 전자모듈,산업표준 | 전자 모듈,표준화형,DO MODULE(16 OUTPUT CHANNELS) | EA | 2 | MMIS부 | 박의홍 | 052-715-5224 | 품명 전자 모듈,표준화형 - 전자모듈타입 DO MODULE(16 OUTPUT CHANNELS) - 신호데이터타입 SOLID STATE SWITCHES - 입력전압 24Vdc - 출력전압 24Vdc - 출력전류 2A - 모듈기능 SHORT-CIRCUIT PROTECTION - 설치방법 SLOT(ADVANT-CONTROLLER 160) - 별칭 CARD DO625 DIGITAL OUTPUT 품질등급 Q등급 제작사 WESTINGHOUSE ELECTRIC COMPANY - 제작사 유형(MFR CATEGORY) ORIGINAL EQUIP. SUPPLIER - 원설계규격서(ODS) SHINKORI 3&4,9-654-Z-404-000C - 부품번호 2C48361G10 - 도면번호 10000A130(SHT.NO.10) REV.5 - 9-654-Z-431-100C (P.409) 제출서류목록 - 품질보증계획서(QAM) - 품질증빙/제출서류목록(QVDL) - 품질보증확인서(C of C) | WESTINGHOUSE ELECTRIC COMPANY |  | 2C48361G10
2020 | 1 | 경상예방정비용 | 한빛 | 2발전소 |  |  | 200587307 | 정비부분품(SPAR) | 국내 | Q | 통신 모뎀 | 통신 모뎀,RS-232 광모뎀,노심보호연산기 통신용,SMA,43.2(W) | EA | 80 | 계측제어부 | 김대권 | 061-357-2668 | 품명 통신 모뎀 - 별칭 RS-232 광모뎀 - 용도 노심보호연산기 통신용 - 타입(형식) SMA - 사이즈 43.2(W)*55.9(D)*14.5(H)mm - 전기 데이터 입력전압: 5∼15V 원자력안전범주 NUCLEAR SAFETY RELATED 품질등급 Q등급 제작사 코아네트(주) - 제작사 유형(MFR CATEGORY) OTHER SUPPLIER - 모델번호 CNC-FOM232 제출서류목록 - 첨부기술규격서 적용 | 코아네트(주) | CNC-FOM232
2020 | 1 | 계획예방정비용 | 고리 | 2발전소 | 3 | 26 | 200587349 | 정비부분품(SPAR) | 국외 | Q | 그리스 | 그리스,GREASE,RTS FINGER CLUSTERS LUBU.,SYN | LOT | 1 | 전기부 | 장원대 | 051-726-3355 | 품명 그리스 - 별칭 GREASE - 용도 RTS FINGER CLUSTERS LUBU. - 특수사항 SYNTHETIC LUBRICATING 원자력안전범주 NON NUCLEAR SAFETY RELATED 품질등급 Q등급 제작사 EXXON MOBIL CORPORATION - 제작사 유형(MFR CATEGORY) ORIGINAL EQUIP. MANUFACTURER - 부품번호 MOBILGREASE 28 제출서류목록 - 첨부기술규격서 적용 | EXXON MOBIL CORPORATION |  | MOBILGREASE 28
2021 | 4 | 계획예방정비용 | 새울 | 1발전소 | 1(신3) | 4 | 200587351 | 정비부분품(SPAR) | 국외 | Q | 부품키트,밸브용 | 부품키트,밸브용,DIFFUSER,EA,MSIVBV ACTUATOR DI | EA | 2 | 기계부 | 김기수 | 052-715-5143 | 품명 부품키트,밸브용 - 밸브부품키트타입 DIFFUSER - 최소포장단위 EA - 별칭 MSIVBV ACTUATOR DIFFUSER 품질등급 Q등급 제작사 FLOWSERVE FCD CORPORATION - 제작사 유형(MFR CATEGORY) ORIGINAL EQUIP. SUPPLIER - 원기술규격서(OTS) SHINKORI 3&4, 9-521-M243 - 원기기 기기검증(EQ Category) ENVIRONMENTAL QUALIFICATION - SEISMIC QUALIFICATION - 부품번호 195697 - 모델번호 A-100 - 도면번호 M243-IM-A26-00 (60/163) - 제작 도면번호 09-91153-02 - RAL 5587 (55/70) - 도면 품목번호 55 제출서류목록 - 품질보증계획서(QAM) - 품질검사계획(QP) - 품질증빙/제출서류목록(QVDL) - 품질보증확인서(C of C) | FLOWSERVE FCD CORPORATION | A-100 | 195697
2020 | 1 | 계획예방정비용 | 새울 | 1발전소 | 1(신3) | 3 | 200587356 | 정비부분품(SPAR) | 국외 | Q | 플런저,구동기용 | 플런저,PLUNGER,SS 410,31,J239-DG-A01-12,07Q | EA | 7 | 기계부 | 강증우 | 052-715-5241 | 품명 플런저 - 별칭 PLUNGER - 재질 SS 410 품질등급 Q등급 제작사 CURTISS WRIGHT FLOW CONTROL CO - 도면 품목번호 31 - 도면번호 J239-DG-A01-12 - 모델번호 07Q-021 - 부품번호 202696-1 - 원기기 기기검증(EQ Category) SEISMIC QUALIFICATION - 원기술규격서(OTS) SHINKORI3&4, 9-184-J239 - 제작사 유형(MFR CATEGORY) ORIGINAL EQUIP. MANUFACTURER 제출서류목록 - 품질보증계획서(QAM) - 품질증빙/제출서류목록(QVDL) - 품질보증확인서(C of C) | CURTISS WRIGHT FLOW CONTROL CORP.(TARGET | 07Q-021 | 202696-1
2021 | 1 | 계획예방정비용 | 새울 | 1발전소 | 2(신4) | 2 | 200587356 | 정비부분품(SPAR) | 국외 | Q | 플런저,구동기용 | 플런저,PLUNGER,SS 410,31,J239-DG-A01-12,07Q | EA | 9 | 기계부 | 김준범 | 052-715-5243 | 품명 플런저 - 별칭 PLUNGER - 재질 SS 410 품질등급 Q등급 제작사 CURTISS WRIGHT FLOW CONTROL CO - 도면 품목번호 31 - 도면번호 J239-DG-A01-12 - 모델번호 07Q-021 - 부품번호 202696-1 - 원기기 기기검증(EQ Category) SEISMIC QUALIFICATION - 원기술규격서(OTS) SHINKORI3&4, 9-184-J239 - 제작사 유형(MFR CATEGORY) ORIGINAL EQUIP. MANUFACTURER 제출서류목록 - 품질보증계획서(QAM) - 품질증빙/제출서류목록(QVDL) - 품질보증확인서(C of C) | CURTISS WRIGHT FLOW CONTROL CORP.(TARGET | 07Q-021 | 202696-1
2021 | 4 | 계획예방정비용 | 새울 | 1발전소 | 1(신3) | 4 | 200587356 | 정비부분품(SPAR) | 국외 | Q | 플런저,구동기용 | 플런저,PLUNGER,SS 410,31,J239-DG-A01-12,07Q | EA | 7 | 기계부 | 강증우 | 052-715-5241 | 품명 플런저 - 별칭 PLUNGER - 재질 SS 410 품질등급 Q등급 제작사 CURTISS WRIGHT FLOW CONTROL CO - 도면 품목번호 31 - 도면번호 J239-DG-A01-12 - 모델번호 07Q-021 - 부품번호 202696-1 - 원기기 기기검증(EQ Category) SEISMIC QUALIFICATION - 원기술규격서(OTS) SHINKORI3&4, 9-184-J239 - 제작사 유형(MFR CATEGORY) ORIGINAL EQUIP. MANUFACTURER 제출서류목록 - 품질보증계획서(QAM) - 품질증빙/제출서류목록(QVDL) - 품질보증확인서(C of C) | CURTISS WRIGHT FLOW CONTROL CORP.(TARGET | 07Q-021 | 202696-1
2022 | 3 | 계획예방정비용 | 새울 | 1발전소 | 2(신4) | 3 | 200587356 | 정비부분품(SPAR) | 국외 | Q | 플런저,구동기용 | 플런저,PLUNGER,SS 410,31,J239-DG-A01-12,07Q | EA | 7 | 기계부 | 김준범 | 052-715-5243 | 품명 플런저 - 별칭 PLUNGER - 재질 SS 410 품질등급 Q등급 제작사 CURTISS WRIGHT FLOW CONTROL CO - 도면 품목번호 31 - 도면번호 J239-DG-A01-12 - 모델번호 07Q-021 - 부품번호 202696-1 - 원기기 기기검증(EQ Category) SEISMIC QUALIFICATION - 원기술규격서(OTS) SHINKORI3&4, 9-184-J239 - 제작사 유형(MFR CATEGORY) ORIGINAL EQUIP. MANUFACTURER 제출서류목록 - 품질보증계획서(QAM) - 품질증빙/제출서류목록(QVDL) - 품질보증확인서(C of C) | CURTISS WRIGHT FLOW CONTROL CORP.(TARGET | 07Q-021 | 202696-1
2020 | 1 | 계획예방정비용 | 새울 | 1발전소 | 1(신3) | 3 | 200587357 | 정비부분품(SPAR) | 국외 | Q | 핀(PIN),기계요소 | 핀,SPIROL PIN,SS 300 SER,SPIROL PIN,ORIGI | EA | 7 | 기계부 | 강증우 | 052-715-5241 | 품명 핀 - 핀(PIN)타입 SPIROL PIN - 핀(PIN)재질 SS 300 SER - 별칭 SPIROL PIN 품질등급 Q등급 제작사 CURTISS WRIGHT FLOW CONTROL CO - 제작사 유형(MFR CATEGORY) ORIGINAL EQUIP. MANUFACTURER - 원기술규격서(OTS) SHINKORI3&4, 9-184-J239 - 원기기 기기검증(EQ Category) SEISMIC QUALIFICATION - 부품번호 440-0028 - 모델번호 07Q-021 - 도면번호 J239-DG-A01-12 - 도면 품목번호 59 제출서류목록 - 품질보증계획서(QAM) - 품질증빙/제출서류목록(QVDL) - 품질보증확인서(C of C) | CURTISS WRIGHT FLOW CONTROL CORP.(TARGET | 07Q-021 | 440-0028
2021 | 1 | 계획예방정비용 | 새울 | 1발전소 | 2(신4) | 2 | 200587357 | 정비부분품(SPAR) | 국외 | Q | 핀(PIN),기계요소 | 핀,SPIROL PIN,SS 300 SER,SPIROL PIN,ORIGI | EA | 9 | 기계부 | 김준범 | 052-715-5243 | 품명 핀 - 핀(PIN)타입 SPIROL PIN - 핀(PIN)재질 SS 300 SER - 별칭 SPIROL PIN 품질등급 Q등급 제작사 CURTISS WRIGHT FLOW CONTROL CO - 제작사 유형(MFR CATEGORY) ORIGINAL EQUIP. MANUFACTURER - 원기술규격서(OTS) SHINKORI3&4, 9-184-J239 - 원기기 기기검증(EQ Category) SEISMIC QUALIFICATION - 부품번호 440-0028 - 모델번호 07Q-021 - 도면번호 J239-DG-A01-12 - 도면 품목번호 59 제출서류목록 - 품질보증계획서(QAM) - 품질증빙/제출서류목록(QVDL) - 품질보증확인서(C of C) | CURTISS WRIGHT FLOW CONTROL CORP.(TARGET | 07Q-021 | 440-0028
2021 | 4 | 계획예방정비용 | 새울 | 1발전소 | 1(신3) | 4 | 200587357 | 정비부분품(SPAR) | 국외 | Q | 핀(PIN),기계요소 | 핀,SPIROL PIN,SS 300 SER,SPIROL PIN,ORIGI | EA | 7 | 기계부 | 강증우 | 052-715-5241 | 품명 핀 - 핀(PIN)타입 SPIROL PIN - 핀(PIN)재질 SS 300 SER - 별칭 SPIROL PIN 품질등급 Q등급 제작사 CURTISS WRIGHT FLOW CONTROL CO - 제작사 유형(MFR CATEGORY) ORIGINAL EQUIP. MANUFACTURER - 원기술규격서(OTS) SHINKORI3&4, 9-184-J239 - 원기기 기기검증(EQ Category) SEISMIC QUALIFICATION - 부품번호 440-0028 - 모델번호 07Q-021 - 도면번호 J239-DG-A01-12 - 도면 품목번호 59 제출서류목록 - 품질보증계획서(QAM) - 품질증빙/제출서류목록(QVDL) - 품질보증확인서(C of C) | CURTISS WRIGHT FLOW CONTROL CORP.(TARGET | 07Q-021 | 440-0028
2022 | 3 | 계획예방정비용 | 새울 | 1발전소 | 2(신4) | 3 | 200587357 | 정비부분품(SPAR) | 국외 | Q | 핀(PIN),기계요소 | 핀,SPIROL PIN,SS 300 SER,SPIROL PIN,ORIGI | EA | 7 | 기계부 | 김준범 | 052-715-5243 | 품명 핀 - 핀(PIN)타입 SPIROL PIN - 핀(PIN)재질 SS 300 SER - 별칭 SPIROL PIN 품질등급 Q등급 제작사 CURTISS WRIGHT FLOW CONTROL CO - 제작사 유형(MFR CATEGORY) ORIGINAL EQUIP. MANUFACTURER - 원기술규격서(OTS) SHINKORI3&4, 9-184-J239 - 원기기 기기검증(EQ Category) SEISMIC QUALIFICATION - 부품번호 440-0028 - 모델번호 07Q-021 - 도면번호 J239-DG-A01-12 - 도면 품목번호 59 제출서류목록 - 품질보증계획서(QAM) - 품질증빙/제출서류목록(QVDL) - 품질보증확인서(C of C) | CURTISS WRIGHT FLOW CONTROL CORP.(TARGET | 07Q-021 | 440-0028
2021 | 3 | 계획예방정비용 | 한울 | 3발전소 | 6 | 12 | 200587359 | 정비부분품(SPAR) | 국내 | S | 볼베어링 | 볼베어링,깊은홈 볼베어링,6004-2Z/C3,42mm,20mm,12mm, | EA | 2 | 기계부 | 김성수 | 054-785-1641 | 품명 볼베어링 - 베어링타입 깊은홈 볼베어링 - 국제베어링교환번호 6004-2Z/C3 - 외경 42mm - 구멍직경 20mm - 너비 12mm - 회전속도 3480rpm - 별칭 6004-2Z/C3 원자력안전범주 NON NUCLEAR SAFETY RELATED 품질등급 S등급
2020 | 3 | 계획예방정비용 | 한빛 | 3발전소 | 5 | 14 | 200587374 | 정비부분품(SPAR) | 국외 | Q | 씰,비금속제 | 씰,비금속제,BAND,10mm,10mm,14mm,HGW. 2085,GUI | EA | 4 | 기계부 | 양현빈 | 061-357-3561 | 품명 씰,비금속제 - 씰형태 BAND - 너비 10mm - 내경 10mm - 외경 14mm - 씰재질 HGW. 2085 - 별칭 GUIDE BAND 원자력안전범주 NON NUCLEAR SAFETY RELATED 품질등급 Q등급 제작사 LISEGA SE - 제작사 유형(MFR CATEGORY) ORIGINAL EQUIP. MANUFACTURER - 부품번호 10.2(5153) - 모델번호 310350 - 도면번호 74085-5-8045 제출서류목록 - 품질보증확인서(C of C) | LISEGA SE | 310350 | 10.2(5153)
2021 | 2 | 계획예방정비용 | 한빛 | 3발전소 | 6 | 14 | 200587374 | 정비부분품(SPAR) | 국외 | Q | 씰,비금속제 | 씰,비금속제,BAND,10mm,10mm,14mm,HGW. 2085,GUI | EA | 4 | 기계부 | 양현빈 | 061-357-3561 | 품명 씰,비금속제 - 씰형태 BAND - 너비 10mm - 내경 10mm - 외경 14mm - 씰재질 HGW. 2085 - 별칭 GUIDE BAND 원자력안전범주 NON NUCLEAR SAFETY RELATED 품질등급 Q등급 제작사 LISEGA SE - 제작사 유형(MFR CATEGORY) ORIGINAL EQUIP. MANUFACTURER - 부품번호 10.2(5153) - 모델번호 310350 - 도면번호 74085-5-8045 제출서류목록 - 품질보증확인서(C of C) | LISEGA SE | 310350 | 10.2(5153)
2020 | 3 | 계획예방정비용 | 한빛 | 3발전소 | 5 | 14 | 200587377 | 정비부분품(SPAR) | 국외 | Q | 나사 | 나사,HEAD CAP SCREW,6mm,12mm,M6*12㎜,SA193 | EA | 24 | 기계부 | 양현빈 | 061-357-3561 | 품명 나사 - 나사타입 HEAD CAP SCREW - 호칭경 6mm - 길이 12mm - 나사시리즈 M6*12㎜ - 나사재질 SA193 B7 - 표면처리 CHEM. NICKELED 25㎛ - 적용품질기준 ASME NQA-1 원자력안전범주 NON NUCLEAR SAFETY RELATED 품질등급 Q등급 제작사 LISEGA SE - 제작사 유형(MFR CATEGORY) ORIGINAL EQUIP. MANUFACTURER - 부품번호 22(4491) - 모델번호 310350 - 도면번호 74085-5-8045 제출서류목록 - 품질증빙/제출서류목록(QVDL) - 품질보증확인서(C of C) - 재료검증보고서(MVR) | LISEGA SE | 310350 | 22(4491)
2021 | 2 | 계획예방정비용 | 한빛 | 3발전소 | 6 | 14 | 200587377 | 정비부분품(SPAR) | 국외 | Q | 나사 | 나사,HEAD CAP SCREW,6mm,12mm,M6*12㎜,SA193 | EA | 24 | 기계부 | 양현빈 | 061-357-3561 | 품명 나사 - 나사타입 HEAD CAP SCREW - 호칭경 6mm - 길이 12mm - 나사시리즈 M6*12㎜ - 나사재질 SA193 B7 - 표면처리 CHEM. NICKELED 25㎛ - 적용품질기준 ASME NQA-1 원자력안전범주 NON NUCLEAR SAFETY RELATED 품질등급 Q등급 제작사 LISEGA SE - 제작사 유형(MFR CATEGORY) ORIGINAL EQUIP. MANUFACTURER - 부품번호 22(4491) - 모델번호 310350 - 도면번호 74085-5-8045 제출서류목록 - 품질증빙/제출서류목록(QVDL) - 품질보증확인서(C of C) - 재료검증보고서(MVR) | LISEGA SE | 310350 | 22(4491)
2020 | 3 | 계획예방정비용 | 한빛 | 3발전소 | 5 | 14 | 200587380 | 정비부분품(SPAR) | 국외 | Q | 오-링 | 오-링,28mm,1.5mm,FPM(DIN/ISO1629),ASME NQ | EA | 4 | 기계부 | 양현빈 | 061-357-3561 | 품명 오-링 - 외경 28mm - 두께 1.5mm - 오-링재질 FPM(DIN/ISO1629) - 적용품질기준 ASME NQA-1 - 적용기술기준 DIN 원자력안전범주 NON NUCLEAR SAFETY RELATED 품질등급 Q등급 제작사 LISEGA SE - 제작사 유형(MFR CATEGORY) ORIGINAL EQUIP. MANUFACTURER - 부품번호 35.1(5189) - 모델번호 310350 - 도면번호 74085-5-8045 제출서류목록 - 품질보증확인서(C of C) | LISEGA SE | 310350 | 35.1(5189)
2021 | 2 | 계획예방정비용 | 한빛 | 3발전소 | 6 | 14 | 200587380 | 정비부분품(SPAR) | 국외 | Q | 오-링 | 오-링,28mm,1.5mm,FPM(DIN/ISO1629),ASME NQ | EA | 4 | 기계부 | 양현빈 | 061-357-3561 | 품명 오-링 - 외경 28mm - 두께 1.5mm - 오-링재질 FPM(DIN/ISO1629) - 적용품질기준 ASME NQA-1 - 적용기술기준 DIN 원자력안전범주 NON NUCLEAR SAFETY RELATED 품질등급 Q등급 제작사 LISEGA SE - 제작사 유형(MFR CATEGORY) ORIGINAL EQUIP. MANUFACTURER - 부품번호 35.1(5189) - 모델번호 310350 - 도면번호 74085-5-8045 제출서류목록 - 품질보증확인서(C of C) | LISEGA SE | 310350 | 35.1(5189)
2021 | 3 | 계획예방정비용 | 한울 | 2발전소 | 3 | 17 | 200587509 | 정비부분품(SPAR) | 국외 | A | 제어카드 | 제어카드,120Vac,ADM-616,ORIGINAL EQUIP. MANU | EA | 33 | 계측제어부 | 장미 | 054-785-1391 | 품명 제어카드 - 정격전압 120Vac - 별칭 ADM-616 원자력안전범주 NON NUCLEAR SAFETY RELATED 품질등급 A등급 제작사 CANBERRA INDUSTRIES, INC. - 제작사 유형(MFR CATEGORY) ORIGINAL EQUIP. MANUFACTURER - 원기술규격서(OTS) HANUL 3&4, 9-761-J202 - 부품번호 P/N 804958-005 - 모델번호 ADM-616 - 도면번호 J202-IM-A16-01(36~/77) 제출서류목록 - 첨부기술규격서 적용 - 품질증빙/제출서류목록(QVDL) - 품질보증확인서(C of C) | CANBERRA INDUSTRIES, INC. | ADM-616 | P/N 804958-005
2020 | 1 | 계획예방정비용 | 한울 | 2발전소 | 3 | 16 | 200587548 | 정비부분품(SPAR) | 국외 | Q | 퓨즈홀더 | 퓨즈홀더,PANEL MOUNT,SOCKET,250V,30A,1,ORIGI | EA | 64 | 계측제어부 | 이상준 | 054-785-2264 | 품명 퓨즈홀더 - 타입(형식) PANEL MOUNT - 형태(SHAPE) SOCKET - 전압(VOLTAGE) 250V - 전류 30A - 설치된 퓨즈 갯수 1 원자력안전범주 NUCLEAR SAFETY RELATED 품질등급 Q등급 제작사 BUSSMANN DENMARK - 제작사 유형(MFR CATEGORY) ORIGINAL EQUIP. MANUFACTURER - 원설계규격서(ODS) HANUL 3&4. 9-650-Z-404-001 - 모델번호 HKP - 도면 품목번호 2429-650-Z-431-E01(P.235) 제작사 WESTINGHOUSE ELECTRIC COMPANY - 제작사 유형(MFR CATEGORY) ORIGINAL EQUIP. SUPPLIER - 원설계규격서(ODS) HANUL 3&4. 9-650-Z-404-001 - 모델번호 P/N: HKP Y - 도면 품목번호 2429-650-Z-431-E01(P.235) 제출서류목록 - 첨부기술규격서 적용 - 품질증빙/제출서류목록(QVDL) - 품질보증확인서(C of C) | WESTINGHOUSE ELECTRIC COMPANY | P/N: HKP Y
2021 | 4 | 계획예방정비용 | 한울 | 2발전소 | 4 | 16 | 200587548 | 정비부분품(SPAR) | 국외 | Q | 퓨즈홀더 | 퓨즈홀더,PANEL MOUNT,SOCKET,250V,30A,1,ORIGI | EA | 60 | 계측제어부 | 이철행 | 054-785-1381 | 품명 퓨즈홀더 - 타입(형식) PANEL MOUNT - 형태(SHAPE) SOCKET - 전압(VOLTAGE) 250V - 전류 30A - 설치된 퓨즈 갯수 1 원자력안전범주 NUCLEAR SAFETY RELATED 품질등급 Q등급 제작사 BUSSMANN DENMARK - 제작사 유형(MFR CATEGORY) ORIGINAL EQUIP. MANUFACTURER - 원설계규격서(ODS) HANUL 3&4. 9-650-Z-404-001 - 모델번호 HKP - 도면 품목번호 2429-650-Z-431-E01(P.235) 제작사 WESTINGHOUSE ELECTRIC COMPANY - 제작사 유형(MFR CATEGORY) ORIGINAL EQUIP. SUPPLIER - 원설계규격서(ODS) HANUL 3&4. 9-650-Z-404-001 - 모델번호 P/N: HKP Y - 도면 품목번호 2429-650-Z-431-E01(P.235) 제출서류목록 - 첨부기술규격서 적용 - 품질증빙/제출서류목록(QVDL) - 품질보증확인서(C of C) | WESTINGHOUSE ELECTRIC COMPANY | P/N: HKP Y
2022 | 1 | 경상예방정비용 | 한울 | 3발전소 |  |  | 200587565 | 정비부분품(SPAR) | 국내 | S | 기어 어셈블리,감속기용 | 감속기,SINGLE REDUCTION,WORM,130mm,202mm,15 | EA | 2 | 기계부 | 설동익 | 054-785-1612 | 품명 감속기 - 감속기타입 SINGLE REDUCTION - 기어타입 WORM - 몸체너비 130mm - 몸체높이 202mm - 몸체길이 150mm - 샤프트직경 22mm - 샤프트길이 50mm - 입력속도 1800rpm - 출력속도 30rpm - 비율(RATIO) 60:1 - 별칭 MAX21 SINGLE WORM REDUCER 원자력안전범주 NON NUCLEAR SAFETY RELATED 품질등급 S등급 제작사 삼양감속기 - 제작사 유형(MFR CATEGORY) ORIGINAL EQUIP. MANUFACTURER - 모델번호 M/N WU60-60 - 도면번호 2439 M253-VR-A01-22-001(P.118) | 삼양감속기 | M/N WU60-60
2020 | 1 | 계획예방정비용 | 새울 | 1발전소 | 1(신3) | 3 | 200587788 | 정비부분품(SPAR) | 국외 | Q | 전원공급기 | 전원공급기,120V,24V,ORIGINAL EQUIP. MANUFACTU | EA | 2 | MMIS부 | 강경석 | 052-715-5222 | 품명 전원공급기 - 입력전압 120V - 출력전압 24V 품질등급 Q등급 제작사 WESTINGHOUSE ELECTRIC COMPANY - 제작사 유형(MFR CATEGORY) ORIGINAL EQUIP. MANUFACTURER - 원설계규격서(ODS) SHINKORI 3&4, 9-182-J464-001 - 부품번호 2C48394G01 - 모델번호 00000-ICE-10221 - 도면번호 9-760-Z-431-100C(P.294) - 제작 도면번호 10000A126(SHT.NO.3) REV.7 - 도면 품목번호 17 제출서류목록 - 품질보증계획서(QAM) - 품질증빙/제출서류목록(QVDL) - 품질보증확인서(C of C) | WESTINGHOUSE ELECTRIC COMPANY | 00000-ICE-10221 | 2C48394G01
2021 | 1 | 계획예방정비용 | 새울 | 1발전소 | 2(신4) | 2 | 200587788 | 정비부분품(SPAR) | 국외 | Q | 전원공급기 | 전원공급기,120V,24V,ORIGINAL EQUIP. MANUFACTU | EA | 2 | MMIS부 | 강경석 | 052-715-5222 | 품명 전원공급기 - 입력전압 120V - 출력전압 24V 품질등급 Q등급 제작사 WESTINGHOUSE ELECTRIC COMPANY - 제작사 유형(MFR CATEGORY) ORIGINAL EQUIP. MANUFACTURER - 원설계규격서(ODS) SHINKORI 3&4, 9-182-J464-001 - 부품번호 2C48394G01 - 모델번호 00000-ICE-10221 - 도면번호 9-760-Z-431-100C(P.294) - 제작 도면번호 10000A126(SHT.NO.3) REV.7 - 도면 품목번호 17 제출서류목록 - 품질보증계획서(QAM) - 품질증빙/제출서류목록(QVDL) - 품질보증확인서(C of C) | WESTINGHOUSE ELECTRIC COMPANY | 00000-ICE-10221 | 2C48394G01
2021 | 4 | 계획예방정비용 | 새울 | 1발전소 | 1(신3) | 4 | 200587788 | 정비부분품(SPAR) | 국외 | Q | 전원공급기 | 전원공급기,120V,24V,ORIGINAL EQUIP. MANUFACTU | EA | 2 | MMIS부 | 강경석 | 052-715-5222 | 품명 전원공급기 - 입력전압 120V - 출력전압 24V 품질등급 Q등급 제작사 WESTINGHOUSE ELECTRIC COMPANY - 제작사 유형(MFR CATEGORY) ORIGINAL EQUIP. MANUFACTURER - 원설계규격서(ODS) SHINKORI 3&4, 9-182-J464-001 - 부품번호 2C48394G01 - 모델번호 00000-ICE-10221 - 도면번호 9-760-Z-431-100C(P.294) - 제작 도면번호 10000A126(SHT.NO.3) REV.7 - 도면 품목번호 17 제출서류목록 - 품질보증계획서(QAM) - 품질증빙/제출서류목록(QVDL) - 품질보증확인서(C of C) | WESTINGHOUSE ELECTRIC COMPANY | 00000-ICE-10221 | 2C48394G01
2022 | 3 | 계획예방정비용 | 새울 | 1발전소 | 2(신4) | 3 | 200587788 | 정비부분품(SPAR) | 국외 | Q | 전원공급기 | 전원공급기,120V,24V,ORIGINAL EQUIP. MANUFACTU | EA | 2 | MMIS부 | 강경석 | 052-715-5222 | 품명 전원공급기 - 입력전압 120V - 출력전압 24V 품질등급 Q등급 제작사 WESTINGHOUSE ELECTRIC COMPANY - 제작사 유형(MFR CATEGORY) ORIGINAL EQUIP. MANUFACTURER - 원설계규격서(ODS) SHINKORI 3&4, 9-182-J464-001 - 부품번호 2C48394G01 - 모델번호 00000-ICE-10221 - 도면번호 9-760-Z-431-100C(P.294) - 제작 도면번호 10000A126(SHT.NO.3) REV.7 - 도면 품목번호 17 제출서류목록 - 품질보증계획서(QAM) - 품질증빙/제출서류목록(QVDL) - 품질보증확인서(C of C) | WESTINGHOUSE ELECTRIC COMPANY | 00000-ICE-10221 | 2C48394G01
2020 | 1 | 경상예방정비용 | 한빛 | 2발전소 |  |  | 200587827 | 정비부분품(SPAR) | 국내 | A | 제어카드 | 제어카드,MODULE,DATA ACQUISITION,CPU:100㎒,32 | EA | 2 | 계측제어부 | 김진태 | 061-357-2606 | 품명 제어카드 - 제어카드타입 MODULE - 제어카드용도 DATA ACQUISITION - 제어카드기능1 CPU:100㎒,32BIT - 제어카드기능2 MEMORY:32MB-SDRAM - 채널개수 8EA - 입력데이터 16BIT ANALOG INPUT - 전력필요조건 5VDC,2.5A - 설치방법 PNL - 별칭 지진감시판넬 DAM 보드 - 사이즈 261.8*20*173㎜ - 카드 데이터 FLASH MEMORY:2MB,16BIT 원자력안전범주 NON NUCLEAR SAFETY RELATED 품질등급 A등급 제작사 우리기술(주) - 제작사 유형(MFR CATEGORY) ORIGINAL EQUIP. MANUFACTURER - 모델번호 XV761C 제출서류목록 - 첨부기술규격서 적용 | 우리기술(주) | XV761C
2021 | 3 | 계획예방정비용 | 한울 | 3발전소 | 6 | 12 | 200587842 | 정비부분품(SPAR) | 국내 | Q | 스터드 | 스터드,전나사,1IN,6in,ASME SA193,1IN-8UNC,8 UN | EA | 24 | 기계부 | 김웅규 | 054-785-1615 | 품명 스터드 - 스터드타입 전나사 - 호칭경 1IN - 길이 6in - 스터드재질 ASME SA193 - 나사시리즈 1IN-8UNC - 나사사이즈(NTS) 8 UNC - 나사길이 6 - 강도등급 B6 - 부속품목 NUT(A194 GR. 8) - 최소포장단위 STUD 1EA, NUT 1EA - 별칭 INLET STUD 원자력안전범주 NUCLEAR SAFETY RELATED 품질등급 Q등급 제출서류목록 - 첨부기술규격서 적용 - 품질증빙/제출서류목록(QVDL) - 품질보증확인서(C of C) - 재료시험성적서(CMTR) - 외관 및 치수검사 성적서 - 검교정성적서(Calibration Records) - 재료검증보고서(MVR)
2021 | 3 | 계획예방정비용 | 한울 | 3발전소 | 6 | 12 | 200587842 | 정비부분품(SPAR) | 국내 | Q | 스터드 | 스터드,전나사,1IN,6in,ASME SA193,1IN-8UNC,8 UN | EA | 24 | 기계부 | 조현국 | 054-785-1643 | 품명 스터드 - 스터드타입 전나사 - 호칭경 1IN - 길이 6in - 스터드재질 ASME SA193 - 나사시리즈 1IN-8UNC - 나사사이즈(NTS) 8 UNC - 나사길이 6 - 강도등급 B6 - 부속품목 NUT(A194 GR. 8) - 최소포장단위 STUD 1EA, NUT 1EA - 별칭 INLET STUD 원자력안전범주 NUCLEAR SAFETY RELATED 품질등급 Q등급 제출서류목록 - 첨부기술규격서 적용 - 품질증빙/제출서류목록(QVDL) - 품질보증확인서(C of C) - 재료시험성적서(CMTR) - 외관 및 치수검사 성적서 - 검교정성적서(Calibration Records) - 재료검증보고서(MVR)
2021 | 3 | 계획예방정비용 | 한울 | 3발전소 | 6 | 12 | 200587842 | 정비부분품(SPAR) | 국내 | Q | 스터드 | 스터드,전나사,1IN,6in,ASME SA193,1IN-8UNC,8 UN | EA | 24 | 기계부 | 김준후 | 054-785-2349 | 품명 스터드 - 스터드타입 전나사 - 호칭경 1IN - 길이 6in - 스터드재질 ASME SA193 - 나사시리즈 1IN-8UNC - 나사사이즈(NTS) 8 UNC - 나사길이 6 - 강도등급 B6 - 부속품목 NUT(A194 GR. 8) - 최소포장단위 STUD 1EA, NUT 1EA - 별칭 INLET STUD 원자력안전범주 NUCLEAR SAFETY RELATED 품질등급 Q등급 제출서류목록 - 첨부기술규격서 적용 - 품질증빙/제출서류목록(QVDL) - 품질보증확인서(C of C) - 재료시험성적서(CMTR) - 외관 및 치수검사 성적서 - 검교정성적서(Calibration Records) - 재료검증보고서(MVR)
2021 | 3 | 계획예방정비용 | 한울 | 3발전소 | 6 | 12 | 200587842 | 정비부분품(SPAR) | 국내 | Q | 스터드 | 스터드,전나사,1IN,6in,ASME SA193,1IN-8UNC,8 UN | EA | 24 | 기계부 | 손광수 | 054-785-3495 | 품명 스터드 - 스터드타입 전나사 - 호칭경 1IN - 길이 6in - 스터드재질 ASME SA193 - 나사시리즈 1IN-8UNC - 나사사이즈(NTS) 8 UNC - 나사길이 6 - 강도등급 B6 - 부속품목 NUT(A194 GR. 8) - 최소포장단위 STUD 1EA, NUT 1EA - 별칭 INLET STUD 원자력안전범주 NUCLEAR SAFETY RELATED 품질등급 Q등급 제출서류목록 - 첨부기술규격서 적용 - 품질증빙/제출서류목록(QVDL) - 품질보증확인서(C of C) - 재료시험성적서(CMTR) - 외관 및 치수검사 성적서 - 검교정성적서(Calibration Records) - 재료검증보고서(MVR)
2022 | 4 | 계획예방정비용 | 한울 | 3발전소 | 6 | 13 | 200587842 | 정비부분품(SPAR) | 국내 | Q | 스터드 | 스터드,전나사,1IN,6in,ASME SA193,1IN-8UNC,8 UN | EA | 24 | 기계부 | 김준후 | 054-785-2349 | 품명 스터드 - 스터드타입 전나사 - 호칭경 1IN - 길이 6in - 스터드재질 ASME SA193 - 나사시리즈 1IN-8UNC - 나사사이즈(NTS) 8 UNC - 나사길이 6 - 강도등급 B6 - 부속품목 NUT(A194 GR. 8) - 최소포장단위 STUD 1EA, NUT 1EA - 별칭 INLET STUD 원자력안전범주 NUCLEAR SAFETY RELATED 품질등급 Q등급 제출서류목록 - 첨부기술규격서 적용 - 품질증빙/제출서류목록(QVDL) - 품질보증확인서(C of C) - 재료시험성적서(CMTR) - 외관 및 치수검사 성적서 - 검교정성적서(Calibration Records) - 재료검증보고서(MVR)
2022 | 4 | 계획예방정비용 | 한울 | 3발전소 | 6 | 13 | 200587842 | 정비부분품(SPAR) | 국내 | Q | 스터드 | 스터드,전나사,1IN,6in,ASME SA193,1IN-8UNC,8 UN | EA | 24 | 기계부 | 손광수 | 054-785-3495 | 품명 스터드 - 스터드타입 전나사 - 호칭경 1IN - 길이 6in - 스터드재질 ASME SA193 - 나사시리즈 1IN-8UNC - 나사사이즈(NTS) 8 UNC - 나사길이 6 - 강도등급 B6 - 부속품목 NUT(A194 GR. 8) - 최소포장단위 STUD 1EA, NUT 1EA - 별칭 INLET STUD 원자력안전범주 NUCLEAR SAFETY RELATED 품질등급 Q등급 제출서류목록 - 첨부기술규격서 적용 - 품질증빙/제출서류목록(QVDL) - 품질보증확인서(C of C) - 재료시험성적서(CMTR) - 외관 및 치수검사 성적서 - 검교정성적서(Calibration Records) - 재료검증보고서(MVR)
2021 | 3 | 계획예방정비용 | 한울 | 3발전소 | 6 | 12 | 200587843 | 정비부분품(SPAR) | 국내 | Q | 스터드 | 스터드,전나사,7/8in,4in,SA193 GR. B6,7/8IN(0. | EA | 24 | 기계부 | 김웅규 | 054-785-1615 | 품명 스터드 - 스터드타입 전나사 - 호칭경 7/8in - 길이 4in - 스터드재질 SA193 GR. B6 - 나사시리즈 7/8IN(0.875)-9INC-2A - 나사사이즈(NTS) 9 UNC - 나사길이 4in - 강도등급 B6 - 부속품목 NUT(A194 GR. 8) - 최소포장단위 STUD 1EA, NUT 1EA - 별칭 OUTLET STUD 원자력안전범주 NUCLEAR SAFETY RELATED 품질등급 Q등급 제출서류목록 - 첨부기술규격서 적용 - 품질증빙/제출서류목록(QVDL) - 품질보증확인서(C of C) - 재료시험성적서(CMTR) - 외관 및 치수검사 성적서 - 검교정성적서(Calibration Records) - 재료검증보고서(MVR)
2021 | 3 | 계획예방정비용 | 한울 | 3발전소 | 6 | 12 | 200587843 | 정비부분품(SPAR) | 국내 | Q | 스터드 | 스터드,전나사,7/8in,4in,SA193 GR. B6,7/8IN(0. | EA | 24 | 기계부 | 조현국 | 054-785-1643 | 품명 스터드 - 스터드타입 전나사 - 호칭경 7/8in - 길이 4in - 스터드재질 SA193 GR. B6 - 나사시리즈 7/8IN(0.875)-9INC-2A - 나사사이즈(NTS) 9 UNC - 나사길이 4in - 강도등급 B6 - 부속품목 NUT(A194 GR. 8) - 최소포장단위 STUD 1EA, NUT 1EA - 별칭 OUTLET STUD 원자력안전범주 NUCLEAR SAFETY RELATED 품질등급 Q등급 제출서류목록 - 첨부기술규격서 적용 - 품질증빙/제출서류목록(QVDL) - 품질보증확인서(C of C) - 재료시험성적서(CMTR) - 외관 및 치수검사 성적서 - 검교정성적서(Calibration Records) - 재료검증보고서(MVR)
2021 | 3 | 계획예방정비용 | 한울 | 3발전소 | 6 | 12 | 200587843 | 정비부분품(SPAR) | 국내 | Q | 스터드 | 스터드,전나사,7/8in,4in,SA193 GR. B6,7/8IN(0. | EA | 24 | 기계부 | 김준후 | 054-785-2349 | 품명 스터드 - 스터드타입 전나사 - 호칭경 7/8in - 길이 4in - 스터드재질 SA193 GR. B6 - 나사시리즈 7/8IN(0.875)-9INC-2A - 나사사이즈(NTS) 9 UNC - 나사길이 4in - 강도등급 B6 - 부속품목 NUT(A194 GR. 8) - 최소포장단위 STUD 1EA, NUT 1EA - 별칭 OUTLET STUD 원자력안전범주 NUCLEAR SAFETY RELATED 품질등급 Q등급 제출서류목록 - 첨부기술규격서 적용 - 품질증빙/제출서류목록(QVDL) - 품질보증확인서(C of C) - 재료시험성적서(CMTR) - 외관 및 치수검사 성적서 - 검교정성적서(Calibration Records) - 재료검증보고서(MVR)
2021 | 3 | 계획예방정비용 | 한울 | 3발전소 | 6 | 12 | 200587843 | 정비부분품(SPAR) | 국내 | Q | 스터드 | 스터드,전나사,7/8in,4in,SA193 GR. B6,7/8IN(0. | EA | 24 | 기계부 | 손광수 | 054-785-3495 | 품명 스터드 - 스터드타입 전나사 - 호칭경 7/8in - 길이 4in - 스터드재질 SA193 GR. B6 - 나사시리즈 7/8IN(0.875)-9INC-2A - 나사사이즈(NTS) 9 UNC - 나사길이 4in - 강도등급 B6 - 부속품목 NUT(A194 GR. 8) - 최소포장단위 STUD 1EA, NUT 1EA - 별칭 OUTLET STUD 원자력안전범주 NUCLEAR SAFETY RELATED 품질등급 Q등급 제출서류목록 - 첨부기술규격서 적용 - 품질증빙/제출서류목록(QVDL) - 품질보증확인서(C of C) - 재료시험성적서(CMTR) - 외관 및 치수검사 성적서 - 검교정성적서(Calibration Records) - 재료검증보고서(MVR)
2022 | 4 | 계획예방정비용 | 한울 | 3발전소 | 6 | 13 | 200587843 | 정비부분품(SPAR) | 국내 | Q | 스터드 | 스터드,전나사,7/8in,4in,SA193 GR. B6,7/8IN(0. | EA | 24 | 기계부 | 김준후 | 054-785-2349 | 품명 스터드 - 스터드타입 전나사 - 호칭경 7/8in - 길이 4in - 스터드재질 SA193 GR. B6 - 나사시리즈 7/8IN(0.875)-9INC-2A - 나사사이즈(NTS) 9 UNC - 나사길이 4in - 강도등급 B6 - 부속품목 NUT(A194 GR. 8) - 최소포장단위 STUD 1EA, NUT 1EA - 별칭 OUTLET STUD 원자력안전범주 NUCLEAR SAFETY RELATED 품질등급 Q등급 제출서류목록 - 첨부기술규격서 적용 - 품질증빙/제출서류목록(QVDL) - 품질보증확인서(C of C) - 재료시험성적서(CMTR) - 외관 및 치수검사 성적서 - 검교정성적서(Calibration Records) - 재료검증보고서(MVR)
2022 | 4 | 계획예방정비용 | 한울 | 3발전소 | 6 | 13 | 200587843 | 정비부분품(SPAR) | 국내 | Q | 스터드 | 스터드,전나사,7/8in,4in,SA193 GR. B6,7/8IN(0. | EA | 24 | 기계부 | 손광수 | 054-785-3495 | 품명 스터드 - 스터드타입 전나사 - 호칭경 7/8in - 길이 4in - 스터드재질 SA193 GR. B6 - 나사시리즈 7/8IN(0.875)-9INC-2A - 나사사이즈(NTS) 9 UNC - 나사길이 4in - 강도등급 B6 - 부속품목 NUT(A194 GR. 8) - 최소포장단위 STUD 1EA, NUT 1EA - 별칭 OUTLET STUD 원자력안전범주 NUCLEAR SAFETY RELATED 품질등급 Q등급 제출서류목록 - 첨부기술규격서 적용 - 품질증빙/제출서류목록(QVDL) - 품질보증확인서(C of C) - 재료시험성적서(CMTR) - 외관 및 치수검사 성적서 - 검교정성적서(Calibration Records) - 재료검증보고서(MVR)
2021 | 1 | 경상예방정비용 | 한빛 | 1발전소 |  |  | 200587906 | 정비부분품(SPAR) | 국내 | A | 제어카드 | 제어카드,DRPI DATA I/O CARD,데이터캐비닛 통신 카드,311 | EA | 2 | 계측제어부 | 김기웅 | 061-357-2565 | 품명 제어카드 - 제어카드타입 DRPI DATA I/O CARD - 제어카드용도 데이터캐비닛 통신 카드 - 길이 311mm - 높이 1.6mm - 너비 233mm - 제어카드재질 FR4 - 정격전압 ±15Vdc - 제어카드기능1 데이터캐비닛제어캐비닛간 통신카드 - 제어카드기능2 ±15VDC,6VAC 전원고장 감지 - 핀(FIN)수 192 - 입력데이터 5BIT GRAY CODE - 출력데이터 14BIT ADDRESS.제어봉 위치 데이터 - 출력방식 RS-422 데이터 통신 - 설치방법 SLOT MOUNT - 부속품목 DATA I/O MODULE CARD - 전기 데이터 ±15VDC, 6VAC 원자력안전범주 NON NUCLEAR SAFETY RELATED 품질등급 A등급 제작사 리얼게인(주) - 제작사 유형(MFR CATEGORY) ORIGINAL EQUIP. MANUFACTURER - 원기술규격서(OTS) HANBIT 1&2, 10543634 - HANBIT 1&2, Y170202010 - 원설계규격서(ODS) HANBIT 1&2, 영일12-계측-SF-1851 - 부품번호 RG-3601-DDA-0040 - RG-3601-DDA-0050(부속품) 제출서류목록 - 품질보증계획서(QAM) - 품질증빙/제출서류목록(QVDL) - 품질보증확인서(C of C) - 성능(또는 기능)시험 기록 | 리얼게인(주) |  | RG-3601-DDA-0050(부속품)
2020 | 4 | 계획예방정비용 | 월성 | 2발전소 | 4 | 18 | 200587914 | 정비부분품(SPAR) | 국외 | A | 접촉기 | 접촉기,CONTACT,480Vac,60Hz,3Pole,1NO + 1NC, | EA | 30 | 전기부 | 조남일 | 054-779-3552 | 품명 접촉기 - 접촉기타입 CONTACT - 정격전압 480Vac - 주파수 60Hz - 전극개수 3Pole - 보조접점타입 1NO + 1NC - 코일전압 120Vac 원자력안전범주 NON NUCLEAR SAFETY RELATED 품질등급 A등급 제작사 KLOCKNER-MOELLER - 제작사 유형(MFR CATEGORY) ORIGINAL EQUIP. MANUFACTURER - 부품번호 063694 - 모델번호 S-PKZ2 제출서류목록 - 첨부기술규격서 적용 | KLOCKNER-MOELLER | S-PKZ2 | 63694
2020 | 3 | 계획예방정비용 | 한빛 | 1발전소 | 1 | 25 | 200587977 | 정비부분품(SPAR) | 국내 | S | 개스킷 | 개스킷,3mm,313mm,364mm,NON-ASBESTOS,10㎏/㎠, | EA | 8 | 기계부 | 오기철 | 061-357-2544 | 품명 개스킷 - 두께 3mm - 내경 313mm - 외경 364mm - 가스켓재질 NON-ASBESTOS - 사용압력(상한) 10㎏/㎠ 원자력안전범주 NON NUCLEAR SAFETY RELATED 품질등급 S등급 제출서류목록 - 재료시험보고서(MTR OR MILL SHEET) - 일반규격(S등급) 제작사 제품인증서
2021 | 2 | 계획예방정비용 | 한빛 | 1발전소 | 2 | 25 | 200587977 | 정비부분품(SPAR) | 국내 | S | 개스킷 | 개스킷,3mm,313mm,364mm,NON-ASBESTOS,10㎏/㎠, | EA | 8 | 기계부 | 오기철 | 061-357-2544 | 품명 개스킷 - 두께 3mm - 내경 313mm - 외경 364mm - 가스켓재질 NON-ASBESTOS - 사용압력(상한) 10㎏/㎠ 원자력안전범주 NON NUCLEAR SAFETY RELATED 품질등급 S등급 제출서류목록 - 재료시험보고서(MTR OR MILL SHEET) - 일반규격(S등급) 제작사 제품인증서
2022 | 1 | 계획예방정비용 | 한빛 | 1발전소 | 1 | 26 | 200587977 | 정비부분품(SPAR) | 국내 | S | 개스킷 | 개스킷,3mm,313mm,364mm,NON-ASBESTOS,10㎏/㎠, | EA | 8 | 기계부 | 오기철 | 061-357-2544 | 품명 개스킷 - 두께 3mm - 내경 313mm - 외경 364mm - 가스켓재질 NON-ASBESTOS - 사용압력(상한) 10㎏/㎠ 원자력안전범주 NON NUCLEAR SAFETY RELATED 품질등급 S등급 제출서류목록 - 재료시험보고서(MTR OR MILL SHEET) - 일반규격(S등급) 제작사 제품인증서
2022 | 4 | 계획예방정비용 | 한빛 | 1발전소 | 2 | 26 | 200587977 | 정비부분품(SPAR) | 국내 | S | 개스킷 | 개스킷,3mm,313mm,364mm,NON-ASBESTOS,10㎏/㎠, | EA | 8 | 기계부 | 오기철 | 061-357-2544 | 품명 개스킷 - 두께 3mm - 내경 313mm - 외경 364mm - 가스켓재질 NON-ASBESTOS - 사용압력(상한) 10㎏/㎠ 원자력안전범주 NON NUCLEAR SAFETY RELATED 품질등급 S등급 제출서류목록 - 재료시험보고서(MTR OR MILL SHEET) - 일반규격(S등급) 제작사 제품인증서
2020 | 3 | 계획예방정비용 | 한빛 | 1발전소 | 1 | 25 | 200587978 | 정비부분품(SPAR) | 국내 | S | 개스킷 | 개스킷,3mm,332mm,352mm,RUBBER NEOPRENE,10㎏/ | EA | 2 | 기계부 | 오기철 | 061-357-2544 | 품명 개스킷 - 두께 3mm - 내경 332mm - 외경 352mm - 가스켓재질 RUBBER NEOPRENE - 사용압력(상한) 10㎏/㎠ - 특수사항 제품인증서,재료시험보고서 원자력안전범주 NON NUCLEAR SAFETY RELATED 품질등급 S등급 제출서류목록 - 첨부기술규격서 적용
2021 | 2 | 계획예방정비용 | 한빛 | 1발전소 | 2 | 25 | 200587978 | 정비부분품(SPAR) | 국내 | S | 개스킷 | 개스킷,3mm,332mm,352mm,RUBBER NEOPRENE,10㎏/ | EA | 2 | 기계부 | 오기철 | 061-357-2544 | 품명 개스킷 - 두께 3mm - 내경 332mm - 외경 352mm - 가스켓재질 RUBBER NEOPRENE - 사용압력(상한) 10㎏/㎠ - 특수사항 제품인증서,재료시험보고서 원자력안전범주 NON NUCLEAR SAFETY RELATED 품질등급 S등급 제출서류목록 - 첨부기술규격서 적용
2022 | 1 | 계획예방정비용 | 한빛 | 1발전소 | 1 | 26 | 200587978 | 정비부분품(SPAR) | 국내 | S | 개스킷 | 개스킷,3mm,332mm,352mm,RUBBER NEOPRENE,10㎏/ | EA | 2 | 기계부 | 오기철 | 061-357-2544 | 품명 개스킷 - 두께 3mm - 내경 332mm - 외경 352mm - 가스켓재질 RUBBER NEOPRENE - 사용압력(상한) 10㎏/㎠ - 특수사항 제품인증서,재료시험보고서 원자력안전범주 NON NUCLEAR SAFETY RELATED 품질등급 S등급 제출서류목록 - 첨부기술규격서 적용
2022 | 4 | 계획예방정비용 | 한빛 | 1발전소 | 2 | 26 | 200587978 | 정비부분품(SPAR) | 국내 | S | 개스킷 | 개스킷,3mm,332mm,352mm,RUBBER NEOPRENE,10㎏/ | EA | 2 | 기계부 | 오기철 | 061-357-2544 | 품명 개스킷 - 두께 3mm - 내경 332mm - 외경 352mm - 가스켓재질 RUBBER NEOPRENE - 사용압력(상한) 10㎏/㎠ - 특수사항 제품인증서,재료시험보고서 원자력안전범주 NON NUCLEAR SAFETY RELATED 품질등급 S등급 제출서류목록 - 첨부기술규격서 적용
2020 | 3 | 계획예방정비용 | 한빛 | 1발전소 | 1 | 25 | 200587979 | 정비부분품(SPAR) | 국내 | S | 개스킷 | 개스킷,2면 분할,3mm,332mm,352mm,RUBBER NEOPREN | EA | 2 | 기계부 | 오기철 | 061-357-2544 | 품명 개스킷 - 가스켓타입 2면 분할 - 두께 3mm - 내경 332mm - 외경 352mm - 가스켓재질 RUBBER NEOPRENE - 사용압력(상한) 10㎏/㎠ - 특수사항 제품인증서,재료시험보고서 - 가스켓형태 2면 분할 가스켓 원자력안전범주 NON NUCLEAR SAFETY RELATED 품질등급 S등급 제출서류목록 - 첨부기술규격서 적용
2021 | 2 | 계획예방정비용 | 한빛 | 1발전소 | 2 | 25 | 200587979 | 정비부분품(SPAR) | 국내 | S | 개스킷 | 개스킷,2면 분할,3mm,332mm,352mm,RUBBER NEOPREN | EA | 2 | 기계부 | 오기철 | 061-357-2544 | 품명 개스킷 - 가스켓타입 2면 분할 - 두께 3mm - 내경 332mm - 외경 352mm - 가스켓재질 RUBBER NEOPRENE - 사용압력(상한) 10㎏/㎠ - 특수사항 제품인증서,재료시험보고서 - 가스켓형태 2면 분할 가스켓 원자력안전범주 NON NUCLEAR SAFETY RELATED 품질등급 S등급 제출서류목록 - 첨부기술규격서 적용
2022 | 1 | 계획예방정비용 | 한빛 | 1발전소 | 1 | 26 | 200587979 | 정비부분품(SPAR) | 국내 | S | 개스킷 | 개스킷,2면 분할,3mm,332mm,352mm,RUBBER NEOPREN | EA | 2 | 기계부 | 오기철 | 061-357-2544 | 품명 개스킷 - 가스켓타입 2면 분할 - 두께 3mm - 내경 332mm - 외경 352mm - 가스켓재질 RUBBER NEOPRENE - 사용압력(상한) 10㎏/㎠ - 특수사항 제품인증서,재료시험보고서 - 가스켓형태 2면 분할 가스켓 원자력안전범주 NON NUCLEAR SAFETY RELATED 품질등급 S등급 제출서류목록 - 첨부기술규격서 적용
2022 | 4 | 계획예방정비용 | 한빛 | 1발전소 | 2 | 26 | 200587979 | 정비부분품(SPAR) | 국내 | S | 개스킷 | 개스킷,2면 분할,3mm,332mm,352mm,RUBBER NEOPREN | EA | 2 | 기계부 | 오기철 | 061-357-2544 | 품명 개스킷 - 가스켓타입 2면 분할 - 두께 3mm - 내경 332mm - 외경 352mm - 가스켓재질 RUBBER NEOPRENE - 사용압력(상한) 10㎏/㎠ - 특수사항 제품인증서,재료시험보고서 - 가스켓형태 2면 분할 가스켓 원자력안전범주 NON NUCLEAR SAFETY RELATED 품질등급 S등급 제출서류목록 - 첨부기술규격서 적용
2020 | 3 | 계획예방정비용 | 한빛 | 1발전소 | 1 | 25 | 200587980 | 정비부분품(SPAR) | 국내 | S | 오-링 | 오-링,P300,299.5mm,8.4mm,FLUORO RUBBER POL | EA | 4 | 기계부 | 오기철 | 061-357-2544 | 품명 오-링 - 오-링표준규격번호 P300 - 내경 299.5mm - 두께 8.4mm - 오-링재질 FLUORO RUBBER POLYMETHYLENE 원자력안전범주 NON NUCLEAR SAFETY RELATED 품질등급 S등급 제출서류목록 - 재료시험보고서(MTR OR MILL SHEET) - 일반규격(S등급) 제작사 제품인증서
2021 | 2 | 계획예방정비용 | 한빛 | 1발전소 | 2 | 25 | 200587980 | 정비부분품(SPAR) | 국내 | S | 오-링 | 오-링,P300,299.5mm,8.4mm,FLUORO RUBBER POL | EA | 4 | 기계부 | 오기철 | 061-357-2544 | 품명 오-링 - 오-링표준규격번호 P300 - 내경 299.5mm - 두께 8.4mm - 오-링재질 FLUORO RUBBER POLYMETHYLENE 원자력안전범주 NON NUCLEAR SAFETY RELATED 품질등급 S등급 제출서류목록 - 재료시험보고서(MTR OR MILL SHEET) - 일반규격(S등급) 제작사 제품인증서
2022 | 1 | 계획예방정비용 | 한빛 | 1발전소 | 1 | 26 | 200587980 | 정비부분품(SPAR) | 국내 | S | 오-링 | 오-링,P300,299.5mm,8.4mm,FLUORO RUBBER POL | EA | 4 | 기계부 | 오기철 | 061-357-2544 | 품명 오-링 - 오-링표준규격번호 P300 - 내경 299.5mm - 두께 8.4mm - 오-링재질 FLUORO RUBBER POLYMETHYLENE 원자력안전범주 NON NUCLEAR SAFETY RELATED 품질등급 S등급 제출서류목록 - 재료시험보고서(MTR OR MILL SHEET) - 일반규격(S등급) 제작사 제품인증서
2022 | 4 | 계획예방정비용 | 한빛 | 1발전소 | 2 | 26 | 200587980 | 정비부분품(SPAR) | 국내 | S | 오-링 | 오-링,P300,299.5mm,8.4mm,FLUORO RUBBER POL | EA | 4 | 기계부 | 오기철 | 061-357-2544 | 품명 오-링 - 오-링표준규격번호 P300 - 내경 299.5mm - 두께 8.4mm - 오-링재질 FLUORO RUBBER POLYMETHYLENE 원자력안전범주 NON NUCLEAR SAFETY RELATED 품질등급 S등급 제출서류목록 - 재료시험보고서(MTR OR MILL SHEET) - 일반규격(S등급) 제작사 제품인증서
2020 | 3 | 계획예방정비용 | 한빛 | 1발전소 | 1 | 25 | 200587981 | 정비부분품(SPAR) | 국내 | S | 버터플라이 밸브 | 버터플라이 밸브,BUTTERFLY,24in,A216 WCB RUBBER | EA | 5 | 기계부 | 오기철 | 061-357-2544 | 품명 버터플라이 밸브 - 나비형밸브타입 BUTTERFLY - 밸브사이즈 24in - 밸브재질 A216 WCB RUBBER LINED - 시트재질 EPDM - 디스크(DISK)재질 ASTM B148-C95400 - 라이닝(LINING)재질 RBR LINED - 본넷타입 SCREWED - 밸브접속타입 24IN FF FLG CONN - 페이스너비 203.2mm - 사용매체 SEA WATER - 밸브운전방법 MOTOR OPERATION - 호칭압력 150LB 원자력안전범주 NON NUCLEAR SAFETY RELATED 품질등급 S등급 제출서류목록 - 첨부기술규격서 적용
2021 | 2 | 계획예방정비용 | 한빛 | 1발전소 | 2 | 25 | 200587981 | 정비부분품(SPAR) | 국내 | S | 버터플라이 밸브 | 버터플라이 밸브,BUTTERFLY,24in,A216 WCB RUBBER | EA | 5 | 기계부 | 오기철 | 061-357-2544 | 품명 버터플라이 밸브 - 나비형밸브타입 BUTTERFLY - 밸브사이즈 24in - 밸브재질 A216 WCB RUBBER LINED - 시트재질 EPDM - 디스크(DISK)재질 ASTM B148-C95400 - 라이닝(LINING)재질 RBR LINED - 본넷타입 SCREWED - 밸브접속타입 24IN FF FLG CONN - 페이스너비 203.2mm - 사용매체 SEA WATER - 밸브운전방법 MOTOR OPERATION - 호칭압력 150LB 원자력안전범주 NON NUCLEAR SAFETY RELATED 품질등급 S등급 제출서류목록 - 첨부기술규격서 적용
2022 | 1 | 계획예방정비용 | 한빛 | 1발전소 | 1 | 26 | 200587981 | 정비부분품(SPAR) | 국내 | S | 버터플라이 밸브 | 버터플라이 밸브,BUTTERFLY,24in,A216 WCB RUBBER | EA | 5 | 기계부 | 오기철 | 061-357-2544 | 품명 버터플라이 밸브 - 나비형밸브타입 BUTTERFLY - 밸브사이즈 24in - 밸브재질 A216 WCB RUBBER LINED - 시트재질 EPDM - 디스크(DISK)재질 ASTM B148-C95400 - 라이닝(LINING)재질 RBR LINED - 본넷타입 SCREWED - 밸브접속타입 24IN FF FLG CONN - 페이스너비 203.2mm - 사용매체 SEA WATER - 밸브운전방법 MOTOR OPERATION - 호칭압력 150LB 원자력안전범주 NON NUCLEAR SAFETY RELATED 품질등급 S등급 제출서류목록 - 첨부기술규격서 적용
2022 | 4 | 계획예방정비용 | 한빛 | 1발전소 | 2 | 26 | 200587981 | 정비부분품(SPAR) | 국내 | S | 버터플라이 밸브 | 버터플라이 밸브,BUTTERFLY,24in,A216 WCB RUBBER | EA | 5 | 기계부 | 오기철 | 061-357-2544 | 품명 버터플라이 밸브 - 나비형밸브타입 BUTTERFLY - 밸브사이즈 24in - 밸브재질 A216 WCB RUBBER LINED - 시트재질 EPDM - 디스크(DISK)재질 ASTM B148-C95400 - 라이닝(LINING)재질 RBR LINED - 본넷타입 SCREWED - 밸브접속타입 24IN FF FLG CONN - 페이스너비 203.2mm - 사용매체 SEA WATER - 밸브운전방법 MOTOR OPERATION - 호칭압력 150LB 원자력안전범주 NON NUCLEAR SAFETY RELATED 품질등급 S등급 제출서류목록 - 첨부기술규격서 적용
2020 | 1 | 계획예방정비용 | 한울 | 2발전소 | 3 | 16 | 200587983 | 정비부분품(SPAR) | 국외 | S | 전자석 계전기 | 전자석 계전기,4.5in,2.5in,3.56in,125Vdc,5A,125 | EA | 2 | 전기부 | 김학수 | 054-785-2248 | 품명 전자석 계전기 - 길이 4.5in - 너비 2.5in - 높이 3.56in - 정격전압 125Vdc - 주접촉최대전류 5A - 코일전압 125Vdc - 지연간격(상한) 0.25s - 별칭 2AX 원자력안전범주 NON NUCLEAR SAFETY RELATED 품질등급 S등급 제작사 GE ENERGY PARTS, INC. - 제작사 유형(MFR CATEGORY) ORIGINAL EQUIP. SUPPLIER - 원기술규격서(OTS) HANUL 3&4, PUB-P-91ED3 - 모델번호 M/N 12HGA17C52 제출서류목록 - 일반규격(S등급) 제작사 제품인증서 | GE ENERGY PARTS, INC. | M/N 12HGA17C52
2020 | 3 | 계획예방정비용 | 한빛 | 1발전소 | 1 | 25 | 200587992 | 정비부분품(SPAR) | 국내 | S | 오-링 | 오-링,G300,299.3mm,5.7mm,FLUORO RUBBER POL | EA | 2 | 기계부 | 오기철 | 061-357-2544 | 품명 오-링 - 오-링표준규격번호 G300 - 내경 299.3mm - 두께 5.7mm - 오-링재질 FLUORO RUBBER POLYMETHYLENE 원자력안전범주 NON NUCLEAR SAFETY RELATED 품질등급 S등급 제출서류목록 - 재료시험보고서(MTR OR MILL SHEET) - 일반규격(S등급) 제작사 제품인증서
2021 | 2 | 계획예방정비용 | 한빛 | 1발전소 | 2 | 25 | 200587992 | 정비부분품(SPAR) | 국내 | S | 오-링 | 오-링,G300,299.3mm,5.7mm,FLUORO RUBBER POL | EA | 2 | 기계부 | 오기철 | 061-357-2544 | 품명 오-링 - 오-링표준규격번호 G300 - 내경 299.3mm - 두께 5.7mm - 오-링재질 FLUORO RUBBER POLYMETHYLENE 원자력안전범주 NON NUCLEAR SAFETY RELATED 품질등급 S등급 제출서류목록 - 재료시험보고서(MTR OR MILL SHEET) - 일반규격(S등급) 제작사 제품인증서
2022 | 1 | 계획예방정비용 | 한빛 | 1발전소 | 1 | 26 | 200587992 | 정비부분품(SPAR) | 국내 | S | 오-링 | 오-링,G300,299.3mm,5.7mm,FLUORO RUBBER POL | EA | 2 | 기계부 | 오기철 | 061-357-2544 | 품명 오-링 - 오-링표준규격번호 G300 - 내경 299.3mm - 두께 5.7mm - 오-링재질 FLUORO RUBBER POLYMETHYLENE 원자력안전범주 NON NUCLEAR SAFETY RELATED 품질등급 S등급 제출서류목록 - 재료시험보고서(MTR OR MILL SHEET) - 일반규격(S등급) 제작사 제품인증서
2022 | 4 | 계획예방정비용 | 한빛 | 1발전소 | 2 | 26 | 200587992 | 정비부분품(SPAR) | 국내 | S | 오-링 | 오-링,G300,299.3mm,5.7mm,FLUORO RUBBER POL | EA | 2 | 기계부 | 오기철 | 061-357-2544 | 품명 오-링 - 오-링표준규격번호 G300 - 내경 299.3mm - 두께 5.7mm - 오-링재질 FLUORO RUBBER POLYMETHYLENE 원자력안전범주 NON NUCLEAR SAFETY RELATED 품질등급 S등급 제출서류목록 - 재료시험보고서(MTR OR MILL SHEET) - 일반규격(S등급) 제작사 제품인증서
2020 | 1 | 계획예방정비용 | 한울 | 2발전소 | 3 | 16 | 200588054 | 정비부분품(SPAR) | 국외 | Q | 램프 | 램프,STATUS,6.3V,RED,STATUS LAMP,ORIGINAL | EA | 200 | 계측제어부 | 이상준 | 054-785-2264 | 품명 램프 - 램프타입 STATUS - 정격전압 6.3V - 색깔(COLOR) RED - 별칭 STATUS LAMP 원자력안전범주 NUCLEAR SAFETY RELATED 품질등급 Q등급 제작사 WESTINGHOUSE ELECTRIC COMPANY - 제작사 유형(MFR CATEGORY) ORIGINAL EQUIP. SUPPLIER - 원설계규격서(ODS) HANUL 3&4. 9-650-Z-404-001 - 부품번호 P/N 507-3909-0931-600 Y - 도면 품목번호 2429-650-Z-431-E01(P.236) 제작사 DIALIGHT CORP. - 제작사 유형(MFR CATEGORY) ORIGINAL EQUIP. MANUFACTURER - 도면 품목번호 2429-650-Z-431-E01(P.236) - 원설계규격서(ODS) HANUL 3&4. 9-650-Z-404-001 - 모델번호 M/N 507-3909-0931-600 제출서류목록 - 첨부기술규격서 적용 - 품질증빙/제출서류목록(QVDL) - 품질보증확인서(C of C) | WESTINGHOUSE ELECTRIC COMPANY |  | P/N 507-3909-0931-600 Y
2020 | 2 | 계획예방정비용 | 한울 | 2발전소 | 4 | 15 | 200588054 | 정비부분품(SPAR) | 국외 | Q | 램프 | 램프,STATUS,6.3V,RED,STATUS LAMP,ORIGINAL | EA | 100 | 계측제어부 | 이철행 | 054-785-1381 | 품명 램프 - 램프타입 STATUS - 정격전압 6.3V - 색깔(COLOR) RED - 별칭 STATUS LAMP 원자력안전범주 NUCLEAR SAFETY RELATED 품질등급 Q등급 제작사 WESTINGHOUSE ELECTRIC COMPANY - 제작사 유형(MFR CATEGORY) ORIGINAL EQUIP. SUPPLIER - 원설계규격서(ODS) HANUL 3&4. 9-650-Z-404-001 - 부품번호 P/N 507-3909-0931-600 Y - 도면 품목번호 2429-650-Z-431-E01(P.236) 제작사 DIALIGHT CORP. - 제작사 유형(MFR CATEGORY) ORIGINAL EQUIP. MANUFACTURER - 도면 품목번호 2429-650-Z-431-E01(P.236) - 원설계규격서(ODS) HANUL 3&4. 9-650-Z-404-001 - 모델번호 M/N 507-3909-0931-600 제출서류목록 - 첨부기술규격서 적용 - 품질증빙/제출서류목록(QVDL) - 품질보증확인서(C of C) | WESTINGHOUSE ELECTRIC COMPANY |  | P/N 507-3909-0931-600 Y
2020 | 3 | 계획예방정비용 | 한울 | 2발전소 | 3 | 16 | 200588057 | 정비부분품(SPAR) | 국내 | A | 다이알 압력계 | 다이알 압력계,PRESSURE,DIAL INDICATING,Φ125,PH | EA | 8 | 계측제어부 | 이상준 | 054-785-2264 | 품명 다이알 압력계 - 게이지타입 PRESSURE,DIAL INDICATING - 직경 Φ125 - 케이스재질 PHENOLIC PLASTIC - 측정범위(하한) 0 - 측정범위(상한) 4 - 정확도 ±0.5± % of f.s - 눈금단위 KG/CM2 - 지시기타입 DIAL - 튜브재질 316SS 원자력안전범주 NON NUCLEAR SAFETY RELATED 품질등급 A등급 제작사 (주)와이즈산전 - 제작 도면번호 J221-DW-001-01 (1 OF 22) - 도면번호 J221-DG-A01-01 - 모델번호 M/N W1002B - 원기술규격서(OTS) HANUL 3&4, 9-183-J221 - 제작사 유형(MFR CATEGORY) ORIGINAL EQUIP. MANUFACTURER 제출서류목록 - 첨부기술규격서 적용 - 품질증빙/제출서류목록(QVDL) - 품질보증확인서(C of C) | (주)와이즈산전 | M/N W1002B
2022 | 3 | 계획예방정비용 | 한울 | 2발전소 | 4 | 16 | 200588057 | 정비부분품(SPAR) | 국내 | A | 다이알 압력계 | 다이알 압력계,PRESSURE,DIAL INDICATING,Φ125,PH | EA | 10 | 계측제어부 | 이철행 | 054-785-1381 | 품명 다이알 압력계 - 게이지타입 PRESSURE,DIAL INDICATING - 직경 Φ125 - 케이스재질 PHENOLIC PLASTIC - 측정범위(하한) 0 - 측정범위(상한) 4 - 정확도 ±0.5± % of f.s - 눈금단위 KG/CM2 - 지시기타입 DIAL - 튜브재질 316SS 원자력안전범주 NON NUCLEAR SAFETY RELATED 품질등급 A등급 제작사 (주)와이즈산전 - 제작 도면번호 J221-DW-001-01 (1 OF 22) - 도면번호 J221-DG-A01-01 - 모델번호 M/N W1002B - 원기술규격서(OTS) HANUL 3&4, 9-183-J221 - 제작사 유형(MFR CATEGORY) ORIGINAL EQUIP. MANUFACTURER 제출서류목록 - 첨부기술규격서 적용 - 품질증빙/제출서류목록(QVDL) - 품질보증확인서(C of C) | (주)와이즈산전 | M/N W1002B
2020 | 3 | 계획예방정비용 | 한울 | 2발전소 | 3 | 16 | 200588058 | 정비부분품(SPAR) | 국내 | A | 다이알 압력계 | 다이알 압력계,PRESSURE,DIAL INDICATING,Φ125,PH | EA | 4 | 계측제어부 | 이상준 | 054-785-2264 | 품명 다이알 압력계 - 게이지타입 PRESSURE,DIAL INDICATING - 직경 Φ125 - 케이스재질 PHENOLIC PLASTIC - 측정범위(하한) 0 - 측정범위(상한) 6 - 정확도 ±0.5± % of f.s - 눈금단위 KG/CM2 - 지시기타입 DIAL - 튜브재질 316SS 원자력안전범주 NON NUCLEAR SAFETY RELATED 품질등급 A등급 제작사 (주)와이즈산전 - 제작 도면번호 J221-DW-001-01 (1 OF 22) - 도면번호 J221-DG-A01-01 - 모델번호 M/N W1002B - 원기술규격서(OTS) HANUL 3&4, 9-183-J221 - 제작사 유형(MFR CATEGORY) ORIGINAL EQUIP. MANUFACTURER 제출서류목록 - 첨부기술규격서 적용 - 품질증빙/제출서류목록(QVDL) - 품질보증확인서(C of C) | (주)와이즈산전 | M/N W1002B
2020 | 4 | 계획예방정비용 | 한울 | 2발전소 | 4 | 15 | 200588058 | 정비부분품(SPAR) | 국내 | A | 다이알 압력계 | 다이알 압력계,PRESSURE,DIAL INDICATING,Φ125,PH | EA | 8 | 계측제어부 | 이철행 | 054-785-1381 | 품명 다이알 압력계 - 게이지타입 PRESSURE,DIAL INDICATING - 직경 Φ125 - 케이스재질 PHENOLIC PLASTIC - 측정범위(하한) 0 - 측정범위(상한) 6 - 정확도 ±0.5± % of f.s - 눈금단위 KG/CM2 - 지시기타입 DIAL - 튜브재질 316SS 원자력안전범주 NON NUCLEAR SAFETY RELATED 품질등급 A등급 제작사 (주)와이즈산전 - 제작 도면번호 J221-DW-001-01 (1 OF 22) - 도면번호 J221-DG-A01-01 - 모델번호 M/N W1002B - 원기술규격서(OTS) HANUL 3&4, 9-183-J221 - 제작사 유형(MFR CATEGORY) ORIGINAL EQUIP. MANUFACTURER 제출서류목록 - 첨부기술규격서 적용 - 품질증빙/제출서류목록(QVDL) - 품질보증확인서(C of C) | (주)와이즈산전 | M/N W1002B
2020 | 3 | 계획예방정비용 | 한울 | 2발전소 | 3 | 16 | 200588059 | 정비부분품(SPAR) | 국내 | A | 다이알 압력계 | 다이알 압력계,PRESSURE,DIAL INDICATING,Φ125,PH | EA | 8 | 계측제어부 | 이상준 | 054-785-2264 | 품명 다이알 압력계 - 게이지타입 PRESSURE,DIAL INDICATING - 직경 Φ125 - 케이스재질 PHENOLIC PLASTIC - 측정범위(하한) 0 - 측정범위(상한) 15 - 정확도 ±0.5± % of f.s - 눈금단위 KG/CM2 - 지시기타입 DIAL - 부속품목 SNUBBER(316SS) - 튜브재질 316SS 원자력안전범주 NON NUCLEAR SAFETY RELATED 품질등급 A등급 제작사 (주)와이즈산전 - 제작 도면번호 J221-DW-001-01 (1 OF 22) - 도면번호 J221-DG-A01-01 - 모델번호 M/N W1002B - 원기술규격서(OTS) HANUL 3&4, 9-183-J221 - 제작사 유형(MFR CATEGORY) ORIGINAL EQUIP. MANUFACTURER 제출서류목록 - 첨부기술규격서 적용 - 품질증빙/제출서류목록(QVDL) - 품질보증확인서(C of C) | (주)와이즈산전 | M/N W1002B
2022 | 3 | 계획예방정비용 | 한울 | 2발전소 | 4 | 16 | 200588059 | 정비부분품(SPAR) | 국내 | A | 다이알 압력계 | 다이알 압력계,PRESSURE,DIAL INDICATING,Φ125,PH | EA | 10 | 계측제어부 | 이철행 | 054-785-1381 | 품명 다이알 압력계 - 게이지타입 PRESSURE,DIAL INDICATING - 직경 Φ125 - 케이스재질 PHENOLIC PLASTIC - 측정범위(하한) 0 - 측정범위(상한) 15 - 정확도 ±0.5± % of f.s - 눈금단위 KG/CM2 - 지시기타입 DIAL - 부속품목 SNUBBER(316SS) - 튜브재질 316SS 원자력안전범주 NON NUCLEAR SAFETY RELATED 품질등급 A등급 제작사 (주)와이즈산전 - 제작 도면번호 J221-DW-001-01 (1 OF 22) - 도면번호 J221-DG-A01-01 - 모델번호 M/N W1002B - 원기술규격서(OTS) HANUL 3&4, 9-183-J221 - 제작사 유형(MFR CATEGORY) ORIGINAL EQUIP. MANUFACTURER 제출서류목록 - 첨부기술규격서 적용 - 품질증빙/제출서류목록(QVDL) - 품질보증확인서(C of C) | (주)와이즈산전 | M/N W1002B
2020 | 3 | 계획예방정비용 | 한울 | 2발전소 | 3 | 16 | 200588060 | 정비부분품(SPAR) | 국내 | A | 다이알 압력계 | 다이알 압력계,PRESSURE,DIAL INDICATING,Φ125,PH | EA | 4 | 계측제어부 | 이상준 | 054-785-2264 | 품명 다이알 압력계 - 게이지타입 PRESSURE,DIAL INDICATING - 직경 Φ125 - 케이스재질 PHENOLIC PLASTIC - 측정범위(하한) 0 - 측정범위(상한) 10 - 정확도 ±0.5± % of f.s - 눈금단위 KG/CM2 - 지시기타입 DIAL - 튜브재질 MONEL 원자력안전범주 NON NUCLEAR SAFETY RELATED 품질등급 A등급 제작사 (주)와이즈산전 - 제작 도면번호 J221-DW-001-01 (2 OF 22) - 도면번호 J221-DG-A01-01 - 모델번호 M/N W1002B - 원기술규격서(OTS) HANUL 3&4, 9-183-J221 - 제작사 유형(MFR CATEGORY) ORIGINAL EQUIP. MANUFACTURER 제출서류목록 - 첨부기술규격서 적용 - 품질증빙/제출서류목록(QVDL) - 품질보증확인서(C of C) | (주)와이즈산전 | M/N W1002B
2022 | 3 | 계획예방정비용 | 한울 | 2발전소 | 4 | 16 | 200588060 | 정비부분품(SPAR) | 국내 | A | 다이알 압력계 | 다이알 압력계,PRESSURE,DIAL INDICATING,Φ125,PH | EA | 4 | 계측제어부 | 이철행 | 054-785-1381 | 품명 다이알 압력계 - 게이지타입 PRESSURE,DIAL INDICATING - 직경 Φ125 - 케이스재질 PHENOLIC PLASTIC - 측정범위(하한) 0 - 측정범위(상한) 10 - 정확도 ±0.5± % of f.s - 눈금단위 KG/CM2 - 지시기타입 DIAL - 튜브재질 MONEL 원자력안전범주 NON NUCLEAR SAFETY RELATED 품질등급 A등급 제작사 (주)와이즈산전 - 제작 도면번호 J221-DW-001-01 (2 OF 22) - 도면번호 J221-DG-A01-01 - 모델번호 M/N W1002B - 원기술규격서(OTS) HANUL 3&4, 9-183-J221 - 제작사 유형(MFR CATEGORY) ORIGINAL EQUIP. MANUFACTURER 제출서류목록 - 첨부기술규격서 적용 - 품질증빙/제출서류목록(QVDL) - 품질보증확인서(C of C) | (주)와이즈산전 | M/N W1002B
2020 | 1 | 계획예방정비용 | 한울 | 2발전소 | 3 | 16 | 200588061 | 정비부분품(SPAR) | 국외 | Q | 램프 | 램프,STATUS,6.3V,GREEN,STATUS LAMP,ORIGIN | EA | 200 | 계측제어부 | 이상준 | 054-785-2264 | 품명 램프 - 램프타입 STATUS - 정격전압 6.3V - 색깔(COLOR) GREEN - 별칭 STATUS LAMP 원자력안전범주 NUCLEAR SAFETY RELATED 품질등급 Q등급 제작사 WESTINGHOUSE ELECTRIC COMPANY - 제작사 유형(MFR CATEGORY) ORIGINAL EQUIP. SUPPLIER - 원설계규격서(ODS) HANUL 3&4. 9-650-Z-404-001 - 부품번호 P/N 507-3909-0932-600 Y - 도면 품목번호 2429-650-Z-431-E01(P.236) 제작사 DIALIGHT CORP. - 제작사 유형(MFR CATEGORY) ORIGINAL EQUIP. MANUFACTURER - 도면 품목번호 2429-650-Z-431-E01(P.236) - 원설계규격서(ODS) HANUL 3&4. 9-650-Z-404-001 - 모델번호 M/N 507-3909-0932-600 제출서류목록 - 첨부기술규격서 적용 - 품질증빙/제출서류목록(QVDL) - 품질보증확인서(C of C) | WESTINGHOUSE ELECTRIC COMPANY |  | P/N 507-3909-0932-600 Y
2021 | 4 | 계획예방정비용 | 한울 | 2발전소 | 4 | 16 | 200588061 | 정비부분품(SPAR) | 국외 | Q | 램프 | 램프,STATUS,6.3V,GREEN,STATUS LAMP,ORIGIN | EA | 100 | 계측제어부 | 이철행 | 054-785-1381 | 품명 램프 - 램프타입 STATUS - 정격전압 6.3V - 색깔(COLOR) GREEN - 별칭 STATUS LAMP 원자력안전범주 NUCLEAR SAFETY RELATED 품질등급 Q등급 제작사 WESTINGHOUSE ELECTRIC COMPANY - 제작사 유형(MFR CATEGORY) ORIGINAL EQUIP. SUPPLIER - 원설계규격서(ODS) HANUL 3&4. 9-650-Z-404-001 - 부품번호 P/N 507-3909-0932-600 Y - 도면 품목번호 2429-650-Z-431-E01(P.236) 제작사 DIALIGHT CORP. - 제작사 유형(MFR CATEGORY) ORIGINAL EQUIP. MANUFACTURER - 도면 품목번호 2429-650-Z-431-E01(P.236) - 원설계규격서(ODS) HANUL 3&4. 9-650-Z-404-001 - 모델번호 M/N 507-3909-0932-600 제출서류목록 - 첨부기술규격서 적용 - 품질증빙/제출서류목록(QVDL) - 품질보증확인서(C of C) | WESTINGHOUSE ELECTRIC COMPANY |  | P/N 507-3909-0932-600 Y
2020 | 1 | 계획예방정비용 | 한울 | 2발전소 | 3 | 16 | 200588062 | 정비부분품(SPAR) | 국외 | Q | 램프 | 램프,STATUS,6.3V,YELLOW,STATUS LAMP,ORIGIN | EA | 200 | 계측제어부 | 이상준 | 054-785-2264 | 품명 램프 - 램프타입 STATUS - 정격전압 6.3V - 색깔(COLOR) YELLOW - 별칭 STATUS LAMP 원자력안전범주 NUCLEAR SAFETY RELATED 품질등급 Q등급 제작사 WESTINGHOUSE ELECTRIC COMPANY - 제작사 유형(MFR CATEGORY) ORIGINAL EQUIP. SUPPLIER - 원설계규격서(ODS) HANUL 3&4. 9-650-Z-404-001 - 부품번호 P/N 507-3909-0936-600 Y - 도면 품목번호 2429-650-Z-431-E01(P.236) 제작사 DIALIGHT CORP. - 제작사 유형(MFR CATEGORY) ORIGINAL EQUIP. MANUFACTURER - 도면 품목번호 2429-650-Z-431-E01(P.236) - 원설계규격서(ODS) HANUL 3&4. 9-650-Z-404-001 - 모델번호 M/N 507-3909-0936-600 제출서류목록 - 첨부기술규격서 적용 - 품질증빙/제출서류목록(QVDL) - 품질보증확인서(C of C) | WESTINGHOUSE ELECTRIC COMPANY |  | P/N 507-3909-0936-600 Y
2020 | 2 | 계획예방정비용 | 한울 | 2발전소 | 4 | 15 | 200588062 | 정비부분품(SPAR) | 국외 | Q | 램프 | 램프,STATUS,6.3V,YELLOW,STATUS LAMP,ORIGIN | EA | 100 | 계측제어부 | 이철행 | 054-785-1381 | 품명 램프 - 램프타입 STATUS - 정격전압 6.3V - 색깔(COLOR) YELLOW - 별칭 STATUS LAMP 원자력안전범주 NUCLEAR SAFETY RELATED 품질등급 Q등급 제작사 WESTINGHOUSE ELECTRIC COMPANY - 제작사 유형(MFR CATEGORY) ORIGINAL EQUIP. SUPPLIER - 원설계규격서(ODS) HANUL 3&4. 9-650-Z-404-001 - 부품번호 P/N 507-3909-0936-600 Y - 도면 품목번호 2429-650-Z-431-E01(P.236) 제작사 DIALIGHT CORP. - 제작사 유형(MFR CATEGORY) ORIGINAL EQUIP. MANUFACTURER - 도면 품목번호 2429-650-Z-431-E01(P.236) - 원설계규격서(ODS) HANUL 3&4. 9-650-Z-404-001 - 모델번호 M/N 507-3909-0936-600 제출서류목록 - 첨부기술규격서 적용 - 품질증빙/제출서류목록(QVDL) - 품질보증확인서(C of C) | WESTINGHOUSE ELECTRIC COMPANY |  | P/N 507-3909-0936-600 Y
2020 | 1 | 계획예방정비용 | 한울 | 2발전소 | 3 | 16 | 200588063 | 정비부분품(SPAR) | 국외 | Q | 램프 | 램프,STATUS,6.3V,BLUE,STATUS LAMP,ORIGINAL | EA | 200 | 계측제어부 | 이상준 | 054-785-2264 | 품명 램프 - 램프타입 STATUS - 정격전압 6.3V - 색깔(COLOR) BLUE - 별칭 STATUS LAMP 원자력안전범주 NUCLEAR SAFETY RELATED 품질등급 Q등급 제작사 WESTINGHOUSE ELECTRIC COMPANY - 제작사 유형(MFR CATEGORY) ORIGINAL EQUIP. SUPPLIER - 원설계규격서(ODS) HANUL 3&4. 9-650-Z-404-001 - 부품번호 P/N 507-3909-0934-600 Y - 도면 품목번호 2429-650-Z-431-E01(P.236) 제작사 DIALIGHT CORP. - 제작사 유형(MFR CATEGORY) ORIGINAL EQUIP. MANUFACTURER - 도면 품목번호 2429-650-Z-431-E01(P.236) - 원설계규격서(ODS) HANUL 3&4. 9-650-Z-404-001 - 모델번호 M/N 507-3909-0934-600 제출서류목록 - 첨부기술규격서 적용 - 품질증빙/제출서류목록(QVDL) - 품질보증확인서(C of C) | WESTINGHOUSE ELECTRIC COMPANY |  | P/N 507-3909-0934-600 Y
2021 | 4 | 계획예방정비용 | 한울 | 2발전소 | 4 | 16 | 200588063 | 정비부분품(SPAR) | 국외 | Q | 램프 | 램프,STATUS,6.3V,BLUE,STATUS LAMP,ORIGINAL | EA | 100 | 계측제어부 | 이철행 | 054-785-1381 | 품명 램프 - 램프타입 STATUS - 정격전압 6.3V - 색깔(COLOR) BLUE - 별칭 STATUS LAMP 원자력안전범주 NUCLEAR SAFETY RELATED 품질등급 Q등급 제작사 WESTINGHOUSE ELECTRIC COMPANY - 제작사 유형(MFR CATEGORY) ORIGINAL EQUIP. SUPPLIER - 원설계규격서(ODS) HANUL 3&4. 9-650-Z-404-001 - 부품번호 P/N 507-3909-0934-600 Y - 도면 품목번호 2429-650-Z-431-E01(P.236) 제작사 DIALIGHT CORP. - 제작사 유형(MFR CATEGORY) ORIGINAL EQUIP. MANUFACTURER - 도면 품목번호 2429-650-Z-431-E01(P.236) - 원설계규격서(ODS) HANUL 3&4. 9-650-Z-404-001 - 모델번호 M/N 507-3909-0934-600 제출서류목록 - 첨부기술규격서 적용 - 품질증빙/제출서류목록(QVDL) - 품질보증확인서(C of C) | WESTINGHOUSE ELECTRIC COMPANY |  | P/N 507-3909-0934-600 Y
2020 | 1 | 계획예방정비용 | 한울 | 2발전소 | 3 | 16 | 200588064 | 정비부분품(SPAR) | 국외 | Q | 램프 | 램프,STATUS,6.3V,WHITE,STATUS LAMP,ORIGIN | EA | 200 | 계측제어부 | 이상준 | 054-785-2264 | 품명 램프 - 램프타입 STATUS - 정격전압 6.3V - 색깔(COLOR) WHITE - 별칭 STATUS LAMP 원자력안전범주 NUCLEAR SAFETY RELATED 품질등급 Q등급 제작사 WESTINGHOUSE ELECTRIC COMPANY - 제작사 유형(MFR CATEGORY) ORIGINAL EQUIP. SUPPLIER - 원설계규격서(ODS) HANUL 3&4. 9-650-Z-404-001 - 부품번호 P/N 507-3909-0935-600 Y - 도면 품목번호 2429-650-Z-431-E01(P.236) 제작사 DIALIGHT CORP. - 제작사 유형(MFR CATEGORY) ORIGINAL EQUIP. MANUFACTURER - 도면 품목번호 2429-650-Z-431-E01(P.236) - 원설계규격서(ODS) HANUL 3&4. 9-650-Z-404-001 - 모델번호 M/N 507-3909-0935-600 제출서류목록 - 첨부기술규격서 적용 - 품질증빙/제출서류목록(QVDL) - 품질보증확인서(C of C) | WESTINGHOUSE ELECTRIC COMPANY |  | P/N 507-3909-0935-600 Y
2020 | 2 | 계획예방정비용 | 한울 | 2발전소 | 4 | 15 | 200588064 | 정비부분품(SPAR) | 국외 | Q | 램프 | 램프,STATUS,6.3V,WHITE,STATUS LAMP,ORIGIN | EA | 100 | 계측제어부 | 이철행 | 054-785-1381 | 품명 램프 - 램프타입 STATUS - 정격전압 6.3V - 색깔(COLOR) WHITE - 별칭 STATUS LAMP 원자력안전범주 NUCLEAR SAFETY RELATED 품질등급 Q등급 제작사 WESTINGHOUSE ELECTRIC COMPANY - 제작사 유형(MFR CATEGORY) ORIGINAL EQUIP. SUPPLIER - 원설계규격서(ODS) HANUL 3&4. 9-650-Z-404-001 - 부품번호 P/N 507-3909-0935-600 Y - 도면 품목번호 2429-650-Z-431-E01(P.236) 제작사 DIALIGHT CORP. - 제작사 유형(MFR CATEGORY) ORIGINAL EQUIP. MANUFACTURER - 도면 품목번호 2429-650-Z-431-E01(P.236) - 원설계규격서(ODS) HANUL 3&4. 9-650-Z-404-001 - 모델번호 M/N 507-3909-0935-600 제출서류목록 - 첨부기술규격서 적용 - 품질증빙/제출서류목록(QVDL) - 품질보증확인서(C of C) | WESTINGHOUSE ELECTRIC COMPANY |  | P/N 507-3909-0935-600 Y
2020 | 1 | 계획예방정비용 | 한울 | 2발전소 | 3 | 16 | 200588124 | 정비부분품(SPAR) | 국외 | Q | 솔레노이드밸브 | 솔레노이드밸브,3-WAY / NORMALLY CLOSED,3/4in,BR | EA | 2 | 계측제어부 | 권윤정 | 054-785-1384 | 품명 솔레노이드밸브 - 솔레노이드밸브타입 3-WAY / NORMALLY CLOSED - 밸브사이즈 3/4in - 밸브재질 BRASS - 정격전압 125Vdc - 포트(PORT)수 3 원자력안전범주 NUCLEAR SAFETY RELATED 품질등급 Q등급 제작사 ASCO NUMATIC - 제작사 유형(MFR CATEGORY) ORIGINAL EQUIP. MANUFACTURER - 원기술규격서(OTS) HANUL 3&4, 9-184-J232 - 모델번호 P/N NPL8316B74V - 도면번호 AQS-21678/TR - J232-DR-A01-01(33/64) 제출서류목록 - 첨부기술규격서 적용 - 품질증빙/제출서류목록(QVDL) - 품질보증확인서(C of C) | ASCO NUMATIC | P/N NPL8316B74V
2020 | 1 | 경상예방정비용 | 한울 | 3발전소 |  |  | 200588243 | 정비부분품(SPAR) | 국외 | S | 볼베어링 | 볼베어링,62mm,30mm,38.1mm,ORIGINAL EQUIP. M | EA | 2 | 기계부 | 설동익 | 054-785-1612 | 품명 볼베어링 - 외경 62mm - 구멍직경 30mm - 너비 38.1mm 원자력안전범주 NON NUCLEAR SAFETY RELATED 품질등급 S등급 제작사 FAG BEARING - 제작사 유형(MFR CATEGORY) ORIGINAL EQUIP. MANUFACTURER - 부품번호 UC206 제출서류목록 - 품질보증확인서(C of C) | FAG BEARING |  | UC206
2020 | 1 | 경상예방정비용 | 월성 | 2발전소 |  |  | 200588313 | 정비부분품(SPAR) | 국외 | Q | 전동기 | 전동기,TEFC,460V,1.7A,0.75kW,60Hz,3phase,17 | EA | 1 | 전기부 | 김영우 | 054-779-2295 | 품명 전동기 - 전동기타입 TEFC - 정격전압 460V - 정격전류 1.7A - 정격전력(용량) 0.75kW - 주파수 60Hz - 상(PHASE)수 3phase - 회전속도 1740rpm - 틀(FRAME)번호 143T - 절연등급 CL H - 과부하율(S.F) 1.15 - 설치방법 FOOT MOUNTED - 환경보호 NEMA 원자력안전범주 NON NUCLEAR SAFETY RELATED 품질등급 Q등급 제작사 ELLIS & WATTS - 제작사 유형(MFR CATEGORY) ORIGINAL EQUIP. MANUFACTURER - 모델번호 M-4011-A 제출서류목록 - 첨부기술규격서 적용 | ELLIS & WATTS | M-4011-A
2022 | 1 | 경상예방정비용 | 월성 | 2발전소 |  |  | 200588313 | 정비부분품(SPAR) | 국외 | Q | 전동기 | 전동기,TEFC,460V,1.7A,0.75kW,60Hz,3phase,17 | EA | 1 | 전기부 | 김세협 | 054-779-2656 | 품명 전동기 - 전동기타입 TEFC - 정격전압 460V - 정격전류 1.7A - 정격전력(용량) 0.75kW - 주파수 60Hz - 상(PHASE)수 3phase - 회전속도 1740rpm - 틀(FRAME)번호 143T - 절연등급 CL H - 과부하율(S.F) 1.15 - 설치방법 FOOT MOUNTED - 환경보호 NEMA 원자력안전범주 NON NUCLEAR SAFETY RELATED 품질등급 Q등급 제작사 ELLIS & WATTS - 제작사 유형(MFR CATEGORY) ORIGINAL EQUIP. MANUFACTURER - 모델번호 M-4011-A 제출서류목록 - 첨부기술규격서 적용 | ELLIS & WATTS | M-4011-A
2020 | 1 | 경상예방정비용 | 월성 | 2발전소 |  |  | 200588314 | 정비부분품(SPAR) | 국외 | Q | 전동기 | 전동기,SQUIRREL CAGE,460V,33.7A,30hp,60Hz,3 | EA | 1 | 전기부 | 김영우 | 054-779-2295 | 품명 전동기 - 전동기타입 SQUIRREL CAGE - 정격전압 460V - 정격전류 33.7A - 정격전력(용량) 30hp - 주파수 60Hz - 상(PHASE)수 3phase - 회전속도 3540rpm - 전극개수 2Pole - 틀(FRAME)번호 286T - 절연등급 CL H - 과부하율(S.F) CONT. - 설치방법 HORIZONTAL 원자력안전범주 NON NUCLEAR SAFETY RELATED 품질등급 Q등급 제작사 ELLIS & WATTS - 제작사 유형(MFR CATEGORY) ORIGINAL EQUIP. MANUFACTURER - 모델번호 M4001A 제출서류목록 - 첨부기술규격서 적용 | ELLIS & WATTS | M4001A
2022 | 1 | 경상예방정비용 | 월성 | 2발전소 |  |  | 200588314 | 정비부분품(SPAR) | 국외 | Q | 전동기 | 전동기,SQUIRREL CAGE,460V,33.7A,30hp,60Hz,3 | EA | 1 | 전기부 | 김세협 | 054-779-2656 | 품명 전동기 - 전동기타입 SQUIRREL CAGE - 정격전압 460V - 정격전류 33.7A - 정격전력(용량) 30hp - 주파수 60Hz - 상(PHASE)수 3phase - 회전속도 3540rpm - 전극개수 2Pole - 틀(FRAME)번호 286T - 절연등급 CL H - 과부하율(S.F) CONT. - 설치방법 HORIZONTAL 원자력안전범주 NON NUCLEAR SAFETY RELATED 품질등급 Q등급 제작사 ELLIS & WATTS - 제작사 유형(MFR CATEGORY) ORIGINAL EQUIP. MANUFACTURER - 모델번호 M4001A 제출서류목록 - 첨부기술규격서 적용 | ELLIS & WATTS | M4001A
2020 | 1 | 계획예방정비용 | 새울 | 1발전소 | 1(신3) | 3 | 200588353 | 정비부분품(SPAR) | 국외 | S | 부품키트,밸브용 | 부품키트,밸브용,12",CL1500,86-49644 GLOBE VALE, | SET | 2 | 기계부 | 김기수 | 052-715-5143 | 품명 부품키트,밸브용 - 밸브타입 12",CL1500,86-49644 GLOBE VALE - 밸브부품키트용도 VALVE SOFT GOODS KIT - 사용압력(상한) 600psi - 구성품1 6.METAL SEAL(1EA) - 구성품2 12.PACKING RING(7EA) - 구성품3 15.CAGE GASKE(2EA) - 구성품4 16.BALANCE SEAL(1EA) - 구성품5 17.SEAT RING GASKET(1EA) - 별칭 SOFT GOODS KIT FOR 541-23~25 품질등급 S등급 제작사 DRESSER/MASONEILAN - 제작사 유형(MFR CATEGORY) ORIGINAL EQUIP. MANUFACTURER - 원기술규격서(OTS) SHINKORI3&4, 9-184-J232B REV.2 - 부품번호 P/N 715000024-999-0000 - 모델번호 M/N 86-49644 - 도면번호 2819 J232B-DG-A24-01 REV.L - 제작 도면번호 OEM 715000024 REV.L - 도면 품목번호 I/N 6,12,15,16,17 제출서류목록 - 품질보증확인서(C of C) | DRESSER/MASONEILAN | M/N 86-49644 | P/N 715000024-999-0000
2021 | 1 | 계획예방정비용 | 새울 | 1발전소 | 2(신4) | 2 | 200588353 | 정비부분품(SPAR) | 국외 | S | 부품키트,밸브용 | 부품키트,밸브용,12",CL1500,86-49644 GLOBE VALE, | SET | 3 | 기계부 | 하영민 | 052-715-5246 | 품명 부품키트,밸브용 - 밸브타입 12",CL1500,86-49644 GLOBE VALE - 밸브부품키트용도 VALVE SOFT GOODS KIT - 사용압력(상한) 600psi - 구성품1 6.METAL SEAL(1EA) - 구성품2 12.PACKING RING(7EA) - 구성품3 15.CAGE GASKE(2EA) - 구성품4 16.BALANCE SEAL(1EA) - 구성품5 17.SEAT RING GASKET(1EA) - 별칭 SOFT GOODS KIT FOR 541-23~25 품질등급 S등급 제작사 DRESSER/MASONEILAN - 제작사 유형(MFR CATEGORY) ORIGINAL EQUIP. MANUFACTURER - 원기술규격서(OTS) SHINKORI3&4, 9-184-J232B REV.2 - 부품번호 P/N 715000024-999-0000 - 모델번호 M/N 86-49644 - 도면번호 2819 J232B-DG-A24-01 REV.L - 제작 도면번호 OEM 715000024 REV.L - 도면 품목번호 I/N 6,12,15,16,17 제출서류목록 - 품질보증확인서(C of C) | DRESSER/MASONEILAN | M/N 86-49644 | P/N 715000024-999-0000
2021 | 4 | 계획예방정비용 | 새울 | 1발전소 | 1(신3) | 4 | 200588353 | 정비부분품(SPAR) | 국외 | S | 부품키트,밸브용 | 부품키트,밸브용,12",CL1500,86-49644 GLOBE VALE, | SET | 2 | 기계부 | 김기수 | 052-715-5143 | 품명 부품키트,밸브용 - 밸브타입 12",CL1500,86-49644 GLOBE VALE - 밸브부품키트용도 VALVE SOFT GOODS KIT - 사용압력(상한) 600psi - 구성품1 6.METAL SEAL(1EA) - 구성품2 12.PACKING RING(7EA) - 구성품3 15.CAGE GASKE(2EA) - 구성품4 16.BALANCE SEAL(1EA) - 구성품5 17.SEAT RING GASKET(1EA) - 별칭 SOFT GOODS KIT FOR 541-23~25 품질등급 S등급 제작사 DRESSER/MASONEILAN - 제작사 유형(MFR CATEGORY) ORIGINAL EQUIP. MANUFACTURER - 원기술규격서(OTS) SHINKORI3&4, 9-184-J232B REV.2 - 부품번호 P/N 715000024-999-0000 - 모델번호 M/N 86-49644 - 도면번호 2819 J232B-DG-A24-01 REV.L - 제작 도면번호 OEM 715000024 REV.L - 도면 품목번호 I/N 6,12,15,16,17 제출서류목록 - 품질보증확인서(C of C) | DRESSER/MASONEILAN | M/N 86-49644 | P/N 715000024-999-0000
2022 | 3 | 계획예방정비용 | 새울 | 1발전소 | 2(신4) | 3 | 200588353 | 정비부분품(SPAR) | 국외 | S | 부품키트,밸브용 | 부품키트,밸브용,12",CL1500,86-49644 GLOBE VALE, | SET | 2 | 기계부 | 김기수 | 052-715-5143 | 품명 부품키트,밸브용 - 밸브타입 12",CL1500,86-49644 GLOBE VALE - 밸브부품키트용도 VALVE SOFT GOODS KIT - 사용압력(상한) 600psi - 구성품1 6.METAL SEAL(1EA) - 구성품2 12.PACKING RING(7EA) - 구성품3 15.CAGE GASKE(2EA) - 구성품4 16.BALANCE SEAL(1EA) - 구성품5 17.SEAT RING GASKET(1EA) - 별칭 SOFT GOODS KIT FOR 541-23~25 품질등급 S등급 제작사 DRESSER/MASONEILAN - 제작사 유형(MFR CATEGORY) ORIGINAL EQUIP. MANUFACTURER - 원기술규격서(OTS) SHINKORI3&4, 9-184-J232B REV.2 - 부품번호 P/N 715000024-999-0000 - 모델번호 M/N 86-49644 - 도면번호 2819 J232B-DG-A24-01 REV.L - 제작 도면번호 OEM 715000024 REV.L - 도면 품목번호 I/N 6,12,15,16,17 제출서류목록 - 품질보증확인서(C of C) | DRESSER/MASONEILAN | M/N 86-49644 | P/N 715000024-999-0000
2020 | 3 | 계획예방정비용 | 고리 | 2발전소 | 4 | 26 | 200588393 | 정비부분품(SPAR) | 국내 | S | 전자모듈,산업비표준 | 전자모듈,산업비표준,VDPM 전면부,FRONT MODULE,DC 5V 2 | EA | 5 | 계측제어부 | 김종필 | 051-726-3649 | 품명 전자모듈,산업비표준 - 모듈용도 VDPM 전면부 - 모듈타입 FRONT MODULE - 입력전압 DC 5V 2A - 해상도 LED DISPLAY - 모듈기능 1 DISPLAY 및 입력단자 - 모듈기능 2 INPUT TERMINAL - 설치방법 MODULE ASSEMBLY - 최소포장단위 1EA 원자력안전범주 NON NUCLEAR SAFETY RELATED 품질등급 S등급 제작사 (주)나다에스앤브이 - 제작사 유형(MFR CATEGORY) ORIGINAL EQUIP. MANUFACTURER - 모델번호 V-NET 7300 | (주)나다에스앤브이 | V-NET 7300
2020 | 3 | 계획예방정비용 | 고리 | 2발전소 | 3 | 26 | 200588393 | 정비부분품(SPAR) | 국내 | S | 전자모듈,산업비표준 | 전자모듈,산업비표준,VDPM 전면부,FRONT MODULE,DC 5V 2 | EA | 5 | 계측제어부 | 김종필 | 051-726-3649 | 품명 전자모듈,산업비표준 - 모듈용도 VDPM 전면부 - 모듈타입 FRONT MODULE - 입력전압 DC 5V 2A - 해상도 LED DISPLAY - 모듈기능 1 DISPLAY 및 입력단자 - 모듈기능 2 INPUT TERMINAL - 설치방법 MODULE ASSEMBLY - 최소포장단위 1EA 원자력안전범주 NON NUCLEAR SAFETY RELATED 품질등급 S등급 제작사 (주)나다에스앤브이 - 제작사 유형(MFR CATEGORY) ORIGINAL EQUIP. MANUFACTURER - 모델번호 V-NET 7300 | (주)나다에스앤브이 | V-NET 7300
2020 | 3 | 계획예방정비용 | 한빛 | 1발전소 | 1 | 25 | 200588403 | 정비부분품(SPAR) | 국내 | A | 파이프,금속제 | 파이프,금속제,SEAMLESS,1 1/4in,6M,80,ASTM A106 | BON | 1 | 기계부 | 오기철 | 061-357-2544 | 품명 파이프,금속제 - 파이프타입 SEAMLESS - 배관공칭규격(NPS) 1 1/4in - 길이 6M - 파이프스케줄 80 - 파이프재질 ASTM A106 GR.B - 구멍직경 1 1/4in - 최소포장단위 6M/BON 원자력안전범주 NON NUCLEAR SAFETY RELATED 품질등급 A등급 제출서류목록 - 첨부기술규격서 적용
2021 | 2 | 계획예방정비용 | 한빛 | 1발전소 | 2 | 25 | 200588403 | 정비부분품(SPAR) | 국내 | A | 파이프,금속제 | 파이프,금속제,SEAMLESS,1 1/4in,6M,80,ASTM A106 | BON | 1 | 기계부 | 오기철 | 061-357-2544 | 품명 파이프,금속제 - 파이프타입 SEAMLESS - 배관공칭규격(NPS) 1 1/4in - 길이 6M - 파이프스케줄 80 - 파이프재질 ASTM A106 GR.B - 구멍직경 1 1/4in - 최소포장단위 6M/BON 원자력안전범주 NON NUCLEAR SAFETY RELATED 품질등급 A등급 제출서류목록 - 첨부기술규격서 적용
2022 | 1 | 계획예방정비용 | 한빛 | 1발전소 | 1 | 26 | 200588403 | 정비부분품(SPAR) | 국내 | A | 파이프,금속제 | 파이프,금속제,SEAMLESS,1 1/4in,6M,80,ASTM A106 | BON | 1 | 기계부 | 오기철 | 061-357-2544 | 품명 파이프,금속제 - 파이프타입 SEAMLESS - 배관공칭규격(NPS) 1 1/4in - 길이 6M - 파이프스케줄 80 - 파이프재질 ASTM A106 GR.B - 구멍직경 1 1/4in - 최소포장단위 6M/BON 원자력안전범주 NON NUCLEAR SAFETY RELATED 품질등급 A등급 제출서류목록 - 첨부기술규격서 적용
2022 | 4 | 계획예방정비용 | 한빛 | 1발전소 | 2 | 26 | 200588403 | 정비부분품(SPAR) | 국내 | A | 파이프,금속제 | 파이프,금속제,SEAMLESS,1 1/4in,6M,80,ASTM A106 | BON | 1 | 기계부 | 오기철 | 061-357-2544 | 품명 파이프,금속제 - 파이프타입 SEAMLESS - 배관공칭규격(NPS) 1 1/4in - 길이 6M - 파이프스케줄 80 - 파이프재질 ASTM A106 GR.B - 구멍직경 1 1/4in - 최소포장단위 6M/BON 원자력안전범주 NON NUCLEAR SAFETY RELATED 품질등급 A등급 제출서류목록 - 첨부기술규격서 적용
2020 | 3 | 계획예방정비용 | 한빛 | 1발전소 | 1 | 25 | 200588404 | 정비부분품(SPAR) | 국내 | A | 개스킷 | 개스킷,SPIRAL WOUND,INNER AND OUTER RING,1. | EA | 2 | 기계부 | 오기철 | 061-357-2544 | 품명 개스킷 - 가스켓타입 SPIRAL WOUND - 가스켓단면형태 INNER AND OUTER RING - 배관공칭규격(NPS) 1.25in - 두께 4.5±0.13mm - 링(RING)재질 SUS304 - 주입기(FILLER)재질 GRAPHITE - 후프(HOOP)재질 SUS304 - 사용온도(상한) 300˚C - 사용압력(상한) 600psi 원자력안전범주 NON NUCLEAR SAFETY RELATED 품질등급 A등급 제출서류목록 - 첨부기술규격서 적용
2021 | 2 | 계획예방정비용 | 한빛 | 1발전소 | 2 | 25 | 200588404 | 정비부분품(SPAR) | 국내 | A | 개스킷 | 개스킷,SPIRAL WOUND,INNER AND OUTER RING,1. | EA | 2 | 기계부 | 오기철 | 061-357-2544 | 품명 개스킷 - 가스켓타입 SPIRAL WOUND - 가스켓단면형태 INNER AND OUTER RING - 배관공칭규격(NPS) 1.25in - 두께 4.5±0.13mm - 링(RING)재질 SUS304 - 주입기(FILLER)재질 GRAPHITE - 후프(HOOP)재질 SUS304 - 사용온도(상한) 300˚C - 사용압력(상한) 600psi 원자력안전범주 NON NUCLEAR SAFETY RELATED 품질등급 A등급 제출서류목록 - 첨부기술규격서 적용
2022 | 1 | 계획예방정비용 | 한빛 | 1발전소 | 1 | 26 | 200588404 | 정비부분품(SPAR) | 국내 | A | 개스킷 | 개스킷,SPIRAL WOUND,INNER AND OUTER RING,1. | EA | 2 | 기계부 | 오기철 | 061-357-2544 | 품명 개스킷 - 가스켓타입 SPIRAL WOUND - 가스켓단면형태 INNER AND OUTER RING - 배관공칭규격(NPS) 1.25in - 두께 4.5±0.13mm - 링(RING)재질 SUS304 - 주입기(FILLER)재질 GRAPHITE - 후프(HOOP)재질 SUS304 - 사용온도(상한) 300˚C - 사용압력(상한) 600psi 원자력안전범주 NON NUCLEAR SAFETY RELATED 품질등급 A등급 제출서류목록 - 첨부기술규격서 적용
2022 | 4 | 계획예방정비용 | 한빛 | 1발전소 | 2 | 26 | 200588404 | 정비부분품(SPAR) | 국내 | A | 개스킷 | 개스킷,SPIRAL WOUND,INNER AND OUTER RING,1. | EA | 2 | 기계부 | 오기철 | 061-357-2544 | 품명 개스킷 - 가스켓타입 SPIRAL WOUND - 가스켓단면형태 INNER AND OUTER RING - 배관공칭규격(NPS) 1.25in - 두께 4.5±0.13mm - 링(RING)재질 SUS304 - 주입기(FILLER)재질 GRAPHITE - 후프(HOOP)재질 SUS304 - 사용온도(상한) 300˚C - 사용압력(상한) 600psi 원자력안전범주 NON NUCLEAR SAFETY RELATED 품질등급 A등급 제출서류목록 - 첨부기술규격서 적용
2020 | 1 | 계획예방정비용 | 새울 | 1발전소 | 1(신3) | 3 | 200588424 | 정비부분품(SPAR) | 국외 | Q | 완충기(DAMPENER) | 완충기(DAMPENER),HYDRAULIC SNUBBER 306356,S | EA | 1 | 기계부 | 김민지 | 052-715-5249 | 품명 완충기(DAMPENER) - 별칭 HYDRAULIC SNUBBER 306356 - 용도 SHOCK ABSORBERS(S2Y) - 타입(형식) TYPE 306356 - 적용기술기준 ASME SEC.Ⅲ NF(95ED.97ADD) 품질등급 Q등급 제작사 LISEGA SE - 제작사 유형(MFR CATEGORY) ORIGINAL EQUIP. MANUFACTURER - 원설계규격서(ODS) SHINKORI3&4, 9-192-Z-404-010C - 원기기 기기검증(EQ Category) SEISMIC QUALIFICATION - 모델번호 M/N 306356-AP - 도면번호 2819 9-192-Z-175-005C - 제작 도면번호 OEM 3708-3-42069,REV.2 - 도면 품목번호 I/N 2 제출서류목록 - 품질보증계획서(QAM) - 품질검사계획(QP) - 품질증빙/제출서류목록(QVDL) - 품질보증확인서(C of C) - 재료시험성적서(CMTR) - 성능(또는 기능)시험 기록 - 재료검증보고서(MVR) | LISEGA SE | M/N 306356-AP
2021 | 1 | 계획예방정비용 | 새울 | 1발전소 | 2(신4) | 2 | 200588424 | 정비부분품(SPAR) | 국외 | Q | 완충기(DAMPENER) | 완충기(DAMPENER),HYDRAULIC SNUBBER 306356,S | EA | 1 | 기계부 | 김민지 | 052-715-5249 | 품명 완충기(DAMPENER) - 별칭 HYDRAULIC SNUBBER 306356 - 용도 SHOCK ABSORBERS(S2Y) - 타입(형식) TYPE 306356 - 적용기술기준 ASME SEC.Ⅲ NF(95ED.97ADD) 품질등급 Q등급 제작사 LISEGA SE - 제작사 유형(MFR CATEGORY) ORIGINAL EQUIP. MANUFACTURER - 원설계규격서(ODS) SHINKORI3&4, 9-192-Z-404-010C - 원기기 기기검증(EQ Category) SEISMIC QUALIFICATION - 모델번호 M/N 306356-AP - 도면번호 2819 9-192-Z-175-005C - 제작 도면번호 OEM 3708-3-42069,REV.2 - 도면 품목번호 I/N 2 제출서류목록 - 품질보증계획서(QAM) - 품질검사계획(QP) - 품질증빙/제출서류목록(QVDL) - 품질보증확인서(C of C) - 재료시험성적서(CMTR) - 성능(또는 기능)시험 기록 - 재료검증보고서(MVR) | LISEGA SE | M/N 306356-AP
2021 | 4 | 계획예방정비용 | 새울 | 1발전소 | 1(신3) | 4 | 200588424 | 정비부분품(SPAR) | 국외 | Q | 완충기(DAMPENER) | 완충기(DAMPENER),HYDRAULIC SNUBBER 306356,S | EA | 1 | 기계부 | 김민지 | 052-715-5249 | 품명 완충기(DAMPENER) - 별칭 HYDRAULIC SNUBBER 306356 - 용도 SHOCK ABSORBERS(S2Y) - 타입(형식) TYPE 306356 - 적용기술기준 ASME SEC.Ⅲ NF(95ED.97ADD) 품질등급 Q등급 제작사 LISEGA SE - 제작사 유형(MFR CATEGORY) ORIGINAL EQUIP. MANUFACTURER - 원설계규격서(ODS) SHINKORI3&4, 9-192-Z-404-010C - 원기기 기기검증(EQ Category) SEISMIC QUALIFICATION - 모델번호 M/N 306356-AP - 도면번호 2819 9-192-Z-175-005C - 제작 도면번호 OEM 3708-3-42069,REV.2 - 도면 품목번호 I/N 2 제출서류목록 - 품질보증계획서(QAM) - 품질검사계획(QP) - 품질증빙/제출서류목록(QVDL) - 품질보증확인서(C of C) - 재료시험성적서(CMTR) - 성능(또는 기능)시험 기록 - 재료검증보고서(MVR) | LISEGA SE | M/N 306356-AP
2022 | 3 | 계획예방정비용 | 새울 | 1발전소 | 2(신4) | 3 | 200588424 | 정비부분품(SPAR) | 국외 | Q | 완충기(DAMPENER) | 완충기(DAMPENER),HYDRAULIC SNUBBER 306356,S | EA | 1 | 기계부 | 김민지 | 052-715-5249 | 품명 완충기(DAMPENER) - 별칭 HYDRAULIC SNUBBER 306356 - 용도 SHOCK ABSORBERS(S2Y) - 타입(형식) TYPE 306356 - 적용기술기준 ASME SEC.Ⅲ NF(95ED.97ADD) 품질등급 Q등급 제작사 LISEGA SE - 제작사 유형(MFR CATEGORY) ORIGINAL EQUIP. MANUFACTURER - 원설계규격서(ODS) SHINKORI3&4, 9-192-Z-404-010C - 원기기 기기검증(EQ Category) SEISMIC QUALIFICATION - 모델번호 M/N 306356-AP - 도면번호 2819 9-192-Z-175-005C - 제작 도면번호 OEM 3708-3-42069,REV.2 - 도면 품목번호 I/N 2 제출서류목록 - 품질보증계획서(QAM) - 품질검사계획(QP) - 품질증빙/제출서류목록(QVDL) - 품질보증확인서(C of C) - 재료시험성적서(CMTR) - 성능(또는 기능)시험 기록 - 재료검증보고서(MVR) | LISEGA SE | M/N 306356-AP
2020 | 1 | 계획예방정비용 | 새울 | 1발전소 | 1(신3) | 3 | 200588426 | 정비부분품(SPAR) | 국외 | Q | 원형 디스크 | 원형 디스크,SECURING DISK,LOCK WASHER(RCP SNU | EA | 10 | 기계부 | 김민지 | 052-715-5249 | 품명 원형 디스크 - 별칭 SECURING DISK - 용도 LOCK WASHER(RCP SNUBBER) - 타입(형식) TYPE 312850 - 직경 8mm - 재질 SPRING STEEL - 표면처리 GALVANIZED - 적용기술기준 ASME SEC.Ⅲ NF(95ED.97ADD) 품질등급 Q등급 제작사 LISEGA SE - 도면 품목번호 I/N 36 - 제작 도면번호 OEM 74086-5-8045(5/5),REV.5 - 도면번호 2819 9-183-Z-431-001C(49/86) - 모델번호 M/D 312850-VL - 부품번호 P/N 3766 - 원기기 기기검증(EQ Category) SEISMIC QUALIFICATION - 원설계규격서(ODS) SHINKORI3&4, 9-183-Z-404-020C - 제작사 유형(MFR CATEGORY) ORIGINAL EQUIP. MANUFACTURER 제출서류목록 - 품질보증계획서(QAM) - 품질검사계획(QP) - 품질증빙/제출서류목록(QVDL) - 품질보증확인서(C of C) - 재료시험성적서(CMTR) - 재료검증보고서(MVR) | LISEGA SE | M/D 312850-VL | P/N 3766
2021 | 1 | 계획예방정비용 | 새울 | 1발전소 | 2(신4) | 2 | 200588426 | 정비부분품(SPAR) | 국외 | Q | 원형 디스크 | 원형 디스크,SECURING DISK,LOCK WASHER(RCP SNU | EA | 10 | 기계부 | 김민지 | 052-715-5249 | 품명 원형 디스크 - 별칭 SECURING DISK - 용도 LOCK WASHER(RCP SNUBBER) - 타입(형식) TYPE 312850 - 직경 8mm - 재질 SPRING STEEL - 표면처리 GALVANIZED - 적용기술기준 ASME SEC.Ⅲ NF(95ED.97ADD) 품질등급 Q등급 제작사 LISEGA SE - 도면 품목번호 I/N 36 - 제작 도면번호 OEM 74086-5-8045(5/5),REV.5 - 도면번호 2819 9-183-Z-431-001C(49/86) - 모델번호 M/D 312850-VL - 부품번호 P/N 3766 - 원기기 기기검증(EQ Category) SEISMIC QUALIFICATION - 원설계규격서(ODS) SHINKORI3&4, 9-183-Z-404-020C - 제작사 유형(MFR CATEGORY) ORIGINAL EQUIP. MANUFACTURER 제출서류목록 - 품질보증계획서(QAM) - 품질검사계획(QP) - 품질증빙/제출서류목록(QVDL) - 품질보증확인서(C of C) - 재료시험성적서(CMTR) - 재료검증보고서(MVR) | LISEGA SE | M/D 312850-VL | P/N 3766
2021 | 4 | 계획예방정비용 | 새울 | 1발전소 | 1(신3) | 4 | 200588426 | 정비부분품(SPAR) | 국외 | Q | 원형 디스크 | 원형 디스크,SECURING DISK,LOCK WASHER(RCP SNU | EA | 10 | 기계부 | 김민지 | 052-715-5249 | 품명 원형 디스크 - 별칭 SECURING DISK - 용도 LOCK WASHER(RCP SNUBBER) - 타입(형식) TYPE 312850 - 직경 8mm - 재질 SPRING STEEL - 표면처리 GALVANIZED - 적용기술기준 ASME SEC.Ⅲ NF(95ED.97ADD) 품질등급 Q등급 제작사 LISEGA SE - 도면 품목번호 I/N 36 - 제작 도면번호 OEM 74086-5-8045(5/5),REV.5 - 도면번호 2819 9-183-Z-431-001C(49/86) - 모델번호 M/D 312850-VL - 부품번호 P/N 3766 - 원기기 기기검증(EQ Category) SEISMIC QUALIFICATION - 원설계규격서(ODS) SHINKORI3&4, 9-183-Z-404-020C - 제작사 유형(MFR CATEGORY) ORIGINAL EQUIP. MANUFACTURER 제출서류목록 - 품질보증계획서(QAM) - 품질검사계획(QP) - 품질증빙/제출서류목록(QVDL) - 품질보증확인서(C of C) - 재료시험성적서(CMTR) - 재료검증보고서(MVR) | LISEGA SE | M/D 312850-VL | P/N 3766
2022 | 3 | 계획예방정비용 | 새울 | 1발전소 | 2(신4) | 3 | 200588426 | 정비부분품(SPAR) | 국외 | Q | 원형 디스크 | 원형 디스크,SECURING DISK,LOCK WASHER(RCP SNU | EA | 10 | 기계부 | 김민지 | 052-715-5249 | 품명 원형 디스크 - 별칭 SECURING DISK - 용도 LOCK WASHER(RCP SNUBBER) - 타입(형식) TYPE 312850 - 직경 8mm - 재질 SPRING STEEL - 표면처리 GALVANIZED - 적용기술기준 ASME SEC.Ⅲ NF(95ED.97ADD) 품질등급 Q등급 제작사 LISEGA SE - 도면 품목번호 I/N 36 - 제작 도면번호 OEM 74086-5-8045(5/5),REV.5 - 도면번호 2819 9-183-Z-431-001C(49/86) - 모델번호 M/D 312850-VL - 부품번호 P/N 3766 - 원기기 기기검증(EQ Category) SEISMIC QUALIFICATION - 원설계규격서(ODS) SHINKORI3&4, 9-183-Z-404-020C - 제작사 유형(MFR CATEGORY) ORIGINAL EQUIP. MANUFACTURER 제출서류목록 - 품질보증계획서(QAM) - 품질검사계획(QP) - 품질증빙/제출서류목록(QVDL) - 품질보증확인서(C of C) - 재료시험성적서(CMTR) - 재료검증보고서(MVR) | LISEGA SE | M/D 312850-VL | P/N 3766
2021 | 1 | 경상예방정비용 | 고리 | 3발전소 |  |  | 200588435 | 정비부분품(SPAR) | 국외 | A | 퓨즈,통형 | 퓨즈,통형,E RATED,5.5kV,1A,50kA,ORIGINAL EQU | EA | 30 | 전기부 | 고광표 | 051-726-5657 | 품명 퓨즈,통형 - 퓨즈타입 E RATED - 정격최대전압 5.5kV - 정격연속운전전류 1A - 정격차단전류 50kA 원자력안전범주 NON NUCLEAR SAFETY RELATED 품질등급 A등급 제작사 COOPER BUSSMANN, INC. - 제작사 유형(MFR CATEGORY) ORIGINAL EQUIP. MANUFACTURER - 모델번호 5.5ABWNA1E 제출서류목록 - 첨부기술규격서 적용 | COOPER BUSSMANN, INC. | 5.5ABWNA1E
2021 | 1 | 경상예방정비용 | 고리 | 3발전소 |  |  | 200588440 | 정비부분품(SPAR) | 국외 | A | 퓨즈,통형 | 퓨즈,통형,TIME DELAY,600Vac,2A,ORIGINAL EQUI | EA | 30 | 전기부 | 고광표 | 051-726-5657 | 품명 퓨즈,통형 - 퓨즈타입 TIME DELAY - 정격최대전압 600Vac - 정격연속운전전류 2A 원자력안전범주 NON NUCLEAR SAFETY RELATED 품질등급 A등급 제작사 MERSEN - 제작사 유형(MFR CATEGORY) ORIGINAL EQUIP. MANUFACTURER - 부품번호 AJT2 제출서류목록 - 첨부기술규격서 적용 | MERSEN |  | AJT2
2020 | 3 | 계획예방정비용 | 한울 | 3발전소 | 5 | 12 | 200588558 | 정비부분품(SPAR) | 국내 | Q | 스터드 | 스터드,BONNET BOLT,ASME SA564 TYPE 630,PRES | EA | 128 | 기계부 | 조현국 | 054-785-1643 | 품명 스터드 - 스터드용도 BONNET BOLT - 스터드재질 ASME SA564 TYPE 630 - 특수사항 PRESSURE RETAINING PART - 별칭 FOR 14IN CL150 SS GATE VV 원자력안전범주 NUCLEAR SAFETY RELATED 품질등급 Q등급 제작사 피케이밸브(주) - 제작사 유형(MFR CATEGORY) ORIGINAL EQUIP. MANUFACTURER - 원기술규격서(OTS) HANUL 5&6, 9-145-P204A - 부품번호 P/N 14 - 모델번호 M/N 140-C-GTB-AD - 도면번호 2439 P204A-DG-A14-01 - OEM AP98P204A-014 - 제작 도면번호 I/N 14 제출서류목록 - 첨부기술규격서 적용 - 품질증빙/제출서류목록(QVDL) - 품질보증확인서(C of C) - 재료시험성적서(CMTR) - 열처리기록(Heat Treatment) - 외관 및 치수검사 성적서 - 검교정성적서(Calibration Records) - 재료검증보고서(MVR) | 피케이밸브(주) | M/N 140-C-GTB-AD | P/N 14
2021 | 3 | 계획예방정비용 | 한울 | 3발전소 | 6 | 12 | 200588558 | 정비부분품(SPAR) | 국내 | Q | 스터드 | 스터드,BONNET BOLT,ASME SA564 TYPE 630,PRES | EA | 128 | 기계부 | 조현국 | 054-785-1643 | 품명 스터드 - 스터드용도 BONNET BOLT - 스터드재질 ASME SA564 TYPE 630 - 특수사항 PRESSURE RETAINING PART - 별칭 FOR 14IN CL150 SS GATE VV 원자력안전범주 NUCLEAR SAFETY RELATED 품질등급 Q등급 제작사 피케이밸브(주) - 제작사 유형(MFR CATEGORY) ORIGINAL EQUIP. MANUFACTURER - 원기술규격서(OTS) HANUL 5&6, 9-145-P204A - 부품번호 P/N 14 - 모델번호 M/N 140-C-GTB-AD - 도면번호 2439 P204A-DG-A14-01 - OEM AP98P204A-014 - 제작 도면번호 I/N 14 제출서류목록 - 첨부기술규격서 적용 - 품질증빙/제출서류목록(QVDL) - 품질보증확인서(C of C) - 재료시험성적서(CMTR) - 열처리기록(Heat Treatment) - 외관 및 치수검사 성적서 - 검교정성적서(Calibration Records) - 재료검증보고서(MVR) | 피케이밸브(주) | M/N 140-C-GTB-AD | P/N 14
2020 | 3 | 계획예방정비용 | 한울 | 3발전소 | 5 | 12 | 200588559 | 정비부분품(SPAR) | 국내 | Q | 디스크,밸브용 | 밸브디스크,WEDGE,ASME SA351 GR.CF8M+STL.,1EA, | EA | 16 | 기계부 | 조현국 | 054-785-1643 | 품명 밸브디스크 - 디스크타입 WEDGE - 디스크(DISK)재질 ASME SA351 GR.CF8M+STL. - 최소포장단위 1EA - 특수사항 HARDNESS: HB350 MIN. - 별칭 FOR 14IN CL150 SS GATE VV - 용도 PRESSURE RETAINING PART 원자력안전범주 NUCLEAR SAFETY RELATED 품질등급 Q등급 제작사 피케이밸브(주) - 제작사 유형(MFR CATEGORY) ORIGINAL EQUIP. MANUFACTURER - 원기술규격서(OTS) HANUL 5&6, 9-145-P204A - 부품번호 P/N 3 - 모델번호 M/N 140-C-GTB-AD - 도면번호 2439 P204A-DG-A14-01 - OEM AP98P204A-014 - 제작 도면번호 I/N 3 제출서류목록 - 첨부기술규격서 적용 - 품질검사계획(QP) - 품질증빙/제출서류목록(QVDL) - 품질보증확인서(C of C) - 재료시험성적서(CMTR) - 외관 및 치수검사 성적서 - 검교정성적서(Calibration Records) - 재료검증보고서(MVR) | 피케이밸브(주) | M/N 140-C-GTB-AD | P/N 3
2021 | 3 | 계획예방정비용 | 한울 | 3발전소 | 6 | 12 | 200588559 | 정비부분품(SPAR) | 국내 | Q | 디스크,밸브용 | 밸브디스크,WEDGE,ASME SA351 GR.CF8M+STL.,1EA, | EA | 16 | 기계부 | 조현국 | 054-785-1643 | 품명 밸브디스크 - 디스크타입 WEDGE - 디스크(DISK)재질 ASME SA351 GR.CF8M+STL. - 최소포장단위 1EA - 특수사항 HARDNESS: HB350 MIN. - 별칭 FOR 14IN CL150 SS GATE VV - 용도 PRESSURE RETAINING PART 원자력안전범주 NUCLEAR SAFETY RELATED 품질등급 Q등급 제작사 피케이밸브(주) - 제작사 유형(MFR CATEGORY) ORIGINAL EQUIP. MANUFACTURER - 원기술규격서(OTS) HANUL 5&6, 9-145-P204A - 부품번호 P/N 3 - 모델번호 M/N 140-C-GTB-AD - 도면번호 2439 P204A-DG-A14-01 - OEM AP98P204A-014 - 제작 도면번호 I/N 3 제출서류목록 - 첨부기술규격서 적용 - 품질검사계획(QP) - 품질증빙/제출서류목록(QVDL) - 품질보증확인서(C of C) - 재료시험성적서(CMTR) - 외관 및 치수검사 성적서 - 검교정성적서(Calibration Records) - 재료검증보고서(MVR) | 피케이밸브(주) | M/N 140-C-GTB-AD | P/N 3
2020 | 3 | 계획예방정비용 | 한울 | 3발전소 | 5 | 12 | 200588560 | 정비부분품(SPAR) | 국내 | Q | 너트 | 너트,BONNET NUT,ASME SA194 GR.8M,PRESSURE | EA | 256 | 기계부 | 조현국 | 054-785-1643 | 품명 너트 - 너트용도 BONNET NUT - 너트재질 ASME SA194 GR.8M - 특수사항 PRESSURE RETAINING PART - 별칭 FOR 14IN CL150 SS GATE VV 원자력안전범주 NUCLEAR SAFETY RELATED 품질등급 Q등급 제작사 피케이밸브(주) - 제작사 유형(MFR CATEGORY) ORIGINAL EQUIP. MANUFACTURER - 원기술규격서(OTS) HANUL 5&6, 9-145-P204A - 부품번호 P/N 15 - 모델번호 M/N 140-C-GTB-AD - 도면번호 2439 P204A-DG-A14-01 - OEM AP98P204A-014 - 제작 도면번호 I/N 15 제출서류목록 - 첨부기술규격서 적용 - 품질증빙/제출서류목록(QVDL) - 품질보증확인서(C of C) - 재료시험성적서(CMTR) - 외관 및 치수검사 성적서 - 검교정성적서(Calibration Records) - 재료검증보고서(MVR) | 피케이밸브(주) | M/N 140-C-GTB-AD | P/N 15
2021 | 3 | 계획예방정비용 | 한울 | 3발전소 | 6 | 12 | 200588560 | 정비부분품(SPAR) | 국내 | Q | 너트 | 너트,BONNET NUT,ASME SA194 GR.8M,PRESSURE | EA | 256 | 기계부 | 조현국 | 054-785-1643 | 품명 너트 - 너트용도 BONNET NUT - 너트재질 ASME SA194 GR.8M - 특수사항 PRESSURE RETAINING PART - 별칭 FOR 14IN CL150 SS GATE VV 원자력안전범주 NUCLEAR SAFETY RELATED 품질등급 Q등급 제작사 피케이밸브(주) - 제작사 유형(MFR CATEGORY) ORIGINAL EQUIP. MANUFACTURER - 원기술규격서(OTS) HANUL 5&6, 9-145-P204A - 부품번호 P/N 15 - 모델번호 M/N 140-C-GTB-AD - 도면번호 2439 P204A-DG-A14-01 - OEM AP98P204A-014 - 제작 도면번호 I/N 15 제출서류목록 - 첨부기술규격서 적용 - 품질증빙/제출서류목록(QVDL) - 품질보증확인서(C of C) - 재료시험성적서(CMTR) - 외관 및 치수검사 성적서 - 검교정성적서(Calibration Records) - 재료검증보고서(MVR) | 피케이밸브(주) | M/N 140-C-GTB-AD | P/N 15
2021 | 1 | 경상예방정비용 | 고리 | 3발전소 |  |  | 200588566 | 정비부분품(SPAR) | 국내 | S | 전송기 | 전송기,PRESSURE TRANSMITTER,ALUMINUM,1500㎪( | EA | 3 | 계측제어부 | 이정화 | 051-726-6195 | 품명 전송기 - 전송기타입 PRESSURE TRANSMITTER - 케이스재질 ALUMINUM - 측정범위(상한) 1500㎪(15.2㎏/㎠) - 측정범위(하한) -100㎪(-1.0㎏/㎠) - 입력압력 15㎏/㎠ - 출력전류 4~20mA - 정격전압 24Vdc - 사용압력(상한) 15㎏/㎠ - 사용압력(하한) 0㎏/㎠ - 사용온도(상한) 120˚C - 사용온도(하한) -40˚C - 정확도 0.075± % of span - 다이아프램재질 316L SST - 충진재 SILICONE - 프로세스연결사이즈 ½in - 프로세스연결타입 NPT(F) - 전선관연결 ½"NPT(F) - 설치방법 MOUNTING BRACKET - 부속품목 MOUNTING BRACKET(ANGLE TYPE) - 특수사항 IP67,DIGITAL INDCATOR - 송신기(TRANSMITTER) 데이터 ISOLATION 500VRMS(707VDC) 원자력안전범주 NON NUCLEAR SAFETY RELATED 품질등급 S등급 제작사 두온 시스템(주) - 제작사 유형(MFR CATEGORY) ORIGINAL EQUIP. MANUFACTURER - 부품번호 APT3200-G4M11K01S1M1 | 두온 시스템(주) |  | APT3200-G4M11K01S1M1
2020 | 1 | 계획예방정비용 | 한울 | 2발전소 | 3 | 16 | 200588571 | 정비부분품(SPAR) | 국외 | A | 접촉기 | 접촉기,NON-REVERSING,60Hz,3phase,ORIGINAL | EA | 4 | 전기부 | 한지원 | 054-785-2651 | 품명 접촉기 - 접촉기타입 NON-REVERSING - 주파수 60Hz - 전극개수 3phase 원자력안전범주 NON NUCLEAR SAFETY RELATED 품질등급 A등급 제작사 WESTINGHOUSE ELECTRIC COMPANY - 제작사 유형(MFR CATEGORY) ORIGINAL EQUIP. MANUFACTURER - 원기술규격서(OTS) HANUL 3&4,9-826-E209 REV.7 - 부품번호 42 - 모델번호 A200M5CAC 제출서류목록 - 첨부기술규격서 적용 | WESTINGHOUSE ELECTRIC COMPANY | A200M5CAC | 42
2022 | 4 | 계획예방정비용 | 월성 | 2발전소 | 3 | 20 | 200588576 | 정비부분품(SPAR) | 국내 | A | 유량 스위치 | 유량 스위치,FLOW INDICATOR SWITCH,220mm,316L | EA | 1 | 계측제어부 | 김양현 | 054-779-2661 | 품명 유량 스위치 - 타입(형식) FLOW INDICATOR SWITCH - 사이즈 220mm - 몸체재질 316L SS - 전압(VOLTAGE) 220V - 전류 0.5A - 용량 10㎏/㎠ MAX - 유량(FLOW RATE) 2㎥/h - 연결(CONNECTION) 데이터 FLANGE JIS 10K 20A RF - 설계매체 WATER - 특수사항 HIGH ALARM - 적용품질기준 ACCURACY : ±3.0% F.S 원자력안전범주 NON NUCLEAR SAFETY RELATED 품질등급 A등급 제작사 (주)하이트롤 - 제작사 유형(MFR CATEGORY) ORIGINAL EQUIP. MANUFACTURER - 모델번호 HCKB-5-20-J-C 제출서류목록 - 첨부기술규격서 적용 | (주)하이트롤 | HCKB-5-20-J-C
2022 | 4 | 계획예방정비용 | 월성 | 2발전소 | 4 | 20 | 200588576 | 정비부분품(SPAR) | 국내 | A | 유량 스위치 | 유량 스위치,FLOW INDICATOR SWITCH,220mm,316L | EA | 1 | 계측제어부 | 김양현 | 054-779-2661 | 품명 유량 스위치 - 타입(형식) FLOW INDICATOR SWITCH - 사이즈 220mm - 몸체재질 316L SS - 전압(VOLTAGE) 220V - 전류 0.5A - 용량 10㎏/㎠ MAX - 유량(FLOW RATE) 2㎥/h - 연결(CONNECTION) 데이터 FLANGE JIS 10K 20A RF - 설계매체 WATER - 특수사항 HIGH ALARM - 적용품질기준 ACCURACY : ±3.0% F.S 원자력안전범주 NON NUCLEAR SAFETY RELATED 품질등급 A등급 제작사 (주)하이트롤 - 제작사 유형(MFR CATEGORY) ORIGINAL EQUIP. MANUFACTURER - 모델번호 HCKB-5-20-J-C 제출서류목록 - 첨부기술규격서 적용 | (주)하이트롤 | HCKB-5-20-J-C
2022 | 4 | 계획예방정비용 | 월성 | 2발전소 | 3 | 20 | 200588577 | 정비부분품(SPAR) | 국내 | A | 유량 스위치 | 유량 스위치,FLOW INDICATOR SWITCH,220mm,316L | EA | 1 | 계측제어부 | 김양현 | 054-779-2661 | 품명 유량 스위치 - 타입(형식) FLOW INDICATOR SWITCH - 사이즈 220mm - 몸체재질 316L SS - 전압(VOLTAGE) 220V - 전류 0.5A - 용량 10㎏/㎠ MAX - 유량(FLOW RATE) 3㎥/h - 연결(CONNECTION) 데이터 FLANGE JIS 10K 20A RF - 설계매체 WATER - 특수사항 LOW ALARM - 적용품질기준 ACCURACY : ±3.0% F.S 원자력안전범주 NON NUCLEAR SAFETY RELATED 품질등급 A등급 제작사 (주)하이트롤 - 제작사 유형(MFR CATEGORY) ORIGINAL EQUIP. MANUFACTURER - 모델번호 HCKB-5-20-J-C 제출서류목록 - 첨부기술규격서 적용 | (주)하이트롤 | HCKB-5-20-J-C
2022 | 4 | 계획예방정비용 | 월성 | 2발전소 | 4 | 20 | 200588577 | 정비부분품(SPAR) | 국내 | A | 유량 스위치 | 유량 스위치,FLOW INDICATOR SWITCH,220mm,316L | EA | 1 | 계측제어부 | 김양현 | 054-779-2661 | 품명 유량 스위치 - 타입(형식) FLOW INDICATOR SWITCH - 사이즈 220mm - 몸체재질 316L SS - 전압(VOLTAGE) 220V - 전류 0.5A - 용량 10㎏/㎠ MAX - 유량(FLOW RATE) 3㎥/h - 연결(CONNECTION) 데이터 FLANGE JIS 10K 20A RF - 설계매체 WATER - 특수사항 LOW ALARM - 적용품질기준 ACCURACY : ±3.0% F.S 원자력안전범주 NON NUCLEAR SAFETY RELATED 품질등급 A등급 제작사 (주)하이트롤 - 제작사 유형(MFR CATEGORY) ORIGINAL EQUIP. MANUFACTURER - 모델번호 HCKB-5-20-J-C 제출서류목록 - 첨부기술규격서 적용 | (주)하이트롤 | HCKB-5-20-J-C
2020 | 3 | 계획예방정비용 | 한빛 | 1발전소 | 1 | 25 | 200588642 | 정비부분품(SPAR) | 국내 | Q | 개스킷 | 개스킷,SPIRAL WOUND,기본형,4.5mm,820mm,844mm,S | EA | 4 | 기계부 | 박세홍 | 061-357-2548 | 품명 개스킷 - 가스켓타입 SPIRAL WOUND - 가스켓단면형태 기본형 - 두께 4.5mm - 내경 820mm - 외경 844mm - 링(RING)재질 STS304 - 주입기(FILLER)재질 GRAPHITE - 후프(HOOP)재질 STS304 원자력안전범주 NON NUCLEAR SAFETY RELATED 품질등급 Q등급 한빛 원자력 본부 - 패키지 번호 PO-M0001 제출서류목록 - 품질보증확인서(C of C) - 재료시험보고서(MTR OR MILL SHEET)
2021 | 2 | 계획예방정비용 | 한빛 | 1발전소 | 2 | 25 | 200588642 | 정비부분품(SPAR) | 국내 | Q | 개스킷 | 개스킷,SPIRAL WOUND,기본형,4.5mm,820mm,844mm,S | EA | 4 | 기계부 | 박세홍 | 061-357-2548 | 품명 개스킷 - 가스켓타입 SPIRAL WOUND - 가스켓단면형태 기본형 - 두께 4.5mm - 내경 820mm - 외경 844mm - 링(RING)재질 STS304 - 주입기(FILLER)재질 GRAPHITE - 후프(HOOP)재질 STS304 원자력안전범주 NON NUCLEAR SAFETY RELATED 품질등급 Q등급 한빛 원자력 본부 - 패키지 번호 PO-M0001 제출서류목록 - 품질보증확인서(C of C) - 재료시험보고서(MTR OR MILL SHEET)
2022 | 1 | 계획예방정비용 | 한빛 | 1발전소 | 1 | 26 | 200588642 | 정비부분품(SPAR) | 국내 | Q | 개스킷 | 개스킷,SPIRAL WOUND,기본형,4.5mm,820mm,844mm,S | EA | 4 | 기계부 | 박세홍 | 061-357-2548 | 품명 개스킷 - 가스켓타입 SPIRAL WOUND - 가스켓단면형태 기본형 - 두께 4.5mm - 내경 820mm - 외경 844mm - 링(RING)재질 STS304 - 주입기(FILLER)재질 GRAPHITE - 후프(HOOP)재질 STS304 원자력안전범주 NON NUCLEAR SAFETY RELATED 품질등급 Q등급 한빛 원자력 본부 - 패키지 번호 PO-M0001 제출서류목록 - 품질보증확인서(C of C) - 재료시험보고서(MTR OR MILL SHEET)
2022 | 4 | 계획예방정비용 | 한빛 | 1발전소 | 2 | 26 | 200588642 | 정비부분품(SPAR) | 국내 | Q | 개스킷 | 개스킷,SPIRAL WOUND,기본형,4.5mm,820mm,844mm,S | EA | 4 | 기계부 | 박세홍 | 061-357-2548 | 품명 개스킷 - 가스켓타입 SPIRAL WOUND - 가스켓단면형태 기본형 - 두께 4.5mm - 내경 820mm - 외경 844mm - 링(RING)재질 STS304 - 주입기(FILLER)재질 GRAPHITE - 후프(HOOP)재질 STS304 원자력안전범주 NON NUCLEAR SAFETY RELATED 품질등급 Q등급 한빛 원자력 본부 - 패키지 번호 PO-M0001 제출서류목록 - 품질보증확인서(C of C) - 재료시험보고서(MTR OR MILL SHEET)
2020 | 3 | 계획예방정비용 | 한빛 | 1발전소 | 1 | 25 | 200588646 | 정비부분품(SPAR) | 국내 | Q | 개스킷 | 개스킷,0.175in,29.562in,30.437in,SUS304/AS | EA | 8 | 기계부 | 박세홍 | 061-357-2548 | 품명 개스킷 - 두께 0.175in - 내경 29.562in - 외경 30.437in - 가스켓재질 SUS304/ASBESTOS 원자력안전범주 NON NUCLEAR SAFETY RELATED 품질등급 Q등급 한빛 원자력 본부 - 패키지 번호 PO-M0001 제출서류목록 - 품질보증확인서(C of C) - 재료시험보고서(MTR OR MILL SHEET)
2021 | 2 | 계획예방정비용 | 한빛 | 1발전소 | 2 | 25 | 200588646 | 정비부분품(SPAR) | 국내 | Q | 개스킷 | 개스킷,0.175in,29.562in,30.437in,SUS304/AS | EA | 8 | 기계부 | 박세홍 | 061-357-2548 | 품명 개스킷 - 두께 0.175in - 내경 29.562in - 외경 30.437in - 가스켓재질 SUS304/ASBESTOS 원자력안전범주 NON NUCLEAR SAFETY RELATED 품질등급 Q등급 한빛 원자력 본부 - 패키지 번호 PO-M0001 제출서류목록 - 품질보증확인서(C of C) - 재료시험보고서(MTR OR MILL SHEET)
2022 | 1 | 계획예방정비용 | 한빛 | 1발전소 | 1 | 26 | 200588646 | 정비부분품(SPAR) | 국내 | Q | 개스킷 | 개스킷,0.175in,29.562in,30.437in,SUS304/AS | EA | 8 | 기계부 | 박세홍 | 061-357-2548 | 품명 개스킷 - 두께 0.175in - 내경 29.562in - 외경 30.437in - 가스켓재질 SUS304/ASBESTOS 원자력안전범주 NON NUCLEAR SAFETY RELATED 품질등급 Q등급 한빛 원자력 본부 - 패키지 번호 PO-M0001 제출서류목록 - 품질보증확인서(C of C) - 재료시험보고서(MTR OR MILL SHEET)
2022 | 4 | 계획예방정비용 | 한빛 | 1발전소 | 2 | 26 | 200588646 | 정비부분품(SPAR) | 국내 | Q | 개스킷 | 개스킷,0.175in,29.562in,30.437in,SUS304/AS | EA | 8 | 기계부 | 박세홍 | 061-357-2548 | 품명 개스킷 - 두께 0.175in - 내경 29.562in - 외경 30.437in - 가스켓재질 SUS304/ASBESTOS 원자력안전범주 NON NUCLEAR SAFETY RELATED 품질등급 Q등급 한빛 원자력 본부 - 패키지 번호 PO-M0001 제출서류목록 - 품질보증확인서(C of C) - 재료시험보고서(MTR OR MILL SHEET)
2020 | 1 | 계획예방정비용 | 한빛 | 1발전소 | 1 | 25 | 200588716 | 정비부분품(SPAR) | 국외 | A | 트랜스듀서, 전기용 | 트랜스듀서, 전기용,LVDT POSITION TRANSDUCER,FOR | EA | 4 | 계측제어부 | 김영훈 | 061-357-2561 | 품명 트랜스듀서, 전기용 - 변환기타입 LVDT POSITION TRANSDUCER - 특수사항 FOR VALVE(83DD-001) 원자력안전범주 NON NUCLEAR SAFETY RELATED 품질등급 A등급 제작사 CURTISS WRIGHT FLOW CONTROL CO - 제작사 유형(MFR CATEGORY) ORIGINAL EQUIP. MANUFACTURER - 원기술규격서(OTS) HANBIT 1&2, M1.220 - 부품번호 202540-1 - 모델번호 83DD-001 제출서류목록 - 품질보증확인서(C of C) | CURTISS WRIGHT FLOW CONTROL CORP.(TARGET | 83DD-001 | 202540-1
2020 | 2 | 계획예방정비용 | 월성 | 3발전소 | 6(신2) | 4 | 200588878 | 정비부분품(SPAR) | 국내 | S | 스터드 | 스터드,M24mm,90mm,SM20C,3.0mm, | EA | 41 | 기계부 | 손민구 | 054-779-5744 | 품명 스터드 - 호칭경 M24mm - 길이 90mm - 스터드재질 SM20C - 나사피치 3.0mm 원자력안전범주 NON NUCLEAR SAFETY RELATED 품질등급 S등급
2020 | 3 | 계획예방정비용 | 월성 | 3발전소 | 5(신1) | 6 | 200588878 | 정비부분품(SPAR) | 국내 | S | 스터드 | 스터드,M24mm,90mm,SM20C,3.0mm, | EA | 41 | 기계부 | 손민구 | 054-779-5744 | 품명 스터드 - 호칭경 M24mm - 길이 90mm - 스터드재질 SM20C - 나사피치 3.0mm 원자력안전범주 NON NUCLEAR SAFETY RELATED 품질등급 S등급
2021 | 4 | 계획예방정비용 | 월성 | 3발전소 | 6(신2) | 5 | 200588878 | 정비부분품(SPAR) | 국내 | S | 스터드 | 스터드,M24mm,90mm,SM20C,3.0mm, | EA | 41 | 기계부 | 손민구 | 054-779-5744 | 품명 스터드 - 호칭경 M24mm - 길이 90mm - 스터드재질 SM20C - 나사피치 3.0mm 원자력안전범주 NON NUCLEAR SAFETY RELATED 품질등급 S등급
2022 | 1 | 계획예방정비용 | 월성 | 3발전소 | 5(신1) | 7 | 200588878 | 정비부분품(SPAR) | 국내 | S | 스터드 | 스터드,M24mm,90mm,SM20C,3.0mm, | EA | 41 | 기계부 | 손민구 | 054-779-5744 | 품명 스터드 - 호칭경 M24mm - 길이 90mm - 스터드재질 SM20C - 나사피치 3.0mm 원자력안전범주 NON NUCLEAR SAFETY RELATED 품질등급 S등급
2020 | 1 | 계획예방정비용 | 새울 | 1발전소 | 1(신3) | 3 | 200588885 | 정비부분품(SPAR) | 국외 | Q | 충격흡수기 | 충격흡수기,PSA-1/4 SNUBBER,MECHANICAL,2.25IN | EA | 20 | 기계부 | 김민지 | 052-715-5249 | 품명 충격흡수기 - 별칭 PSA-1/4 SNUBBER - 타입(형식) MECHANICAL - 치수 2.25IN DIA - 길이 9in - 행정(TRAVEL) 4IN - 특수사항 MAXIMUM RATED LOAD 350LBS - 적용기술기준 ASME SEC.Ⅲ NF(95ED.97ADD) 품질등급 Q등급 제작사 BASIC-PSA, INC. - 제작사 유형(MFR CATEGORY) ORIGINAL EQUIP. MANUFACTURER - 원기술규격서(OTS) SHINKORI3&4, 9-147-C215C - 원기기 기기검증(EQ Category) SEISMIC QUALIFICATION - 부품번호 P/N 1801104-05 - 모델번호 M/N PSA-1/4 - 도면번호 2819 C215C-DG-A04-01(20/78) - 표준기술사양서 ASME NQA-1 - ASME SEC.Ⅲ SUBSECTION NF 제출서류목록 - 품질보증계획서(QAM) - 품질검사계획(QP) - 품질증빙/제출서류목록(QVDL) - 품질보증확인서(C of C) - 재료시험성적서(CMTR) - 성능(또는 기능)시험 기록 - 재료검증보고서(MVR) | BASIC-PSA, INC. | M/N PSA-1/4 | P/N 1801104-05
2021 | 1 | 계획예방정비용 | 새울 | 1발전소 | 2(신4) | 2 | 200588885 | 정비부분품(SPAR) | 국외 | Q | 충격흡수기 | 충격흡수기,PSA-1/4 SNUBBER,MECHANICAL,2.25IN | EA | 20 | 기계부 | 김민지 | 052-715-5249 | 품명 충격흡수기 - 별칭 PSA-1/4 SNUBBER - 타입(형식) MECHANICAL - 치수 2.25IN DIA - 길이 9in - 행정(TRAVEL) 4IN - 특수사항 MAXIMUM RATED LOAD 350LBS - 적용기술기준 ASME SEC.Ⅲ NF(95ED.97ADD) 품질등급 Q등급 제작사 BASIC-PSA, INC. - 제작사 유형(MFR CATEGORY) ORIGINAL EQUIP. MANUFACTURER - 원기술규격서(OTS) SHINKORI3&4, 9-147-C215C - 원기기 기기검증(EQ Category) SEISMIC QUALIFICATION - 부품번호 P/N 1801104-05 - 모델번호 M/N PSA-1/4 - 도면번호 2819 C215C-DG-A04-01(20/78) - 표준기술사양서 ASME NQA-1 - ASME SEC.Ⅲ SUBSECTION NF 제출서류목록 - 품질보증계획서(QAM) - 품질검사계획(QP) - 품질증빙/제출서류목록(QVDL) - 품질보증확인서(C of C) - 재료시험성적서(CMTR) - 성능(또는 기능)시험 기록 - 재료검증보고서(MVR) | BASIC-PSA, INC. | M/N PSA-1/4 | P/N 1801104-05
2021 | 4 | 계획예방정비용 | 새울 | 1발전소 | 1(신3) | 4 | 200588885 | 정비부분품(SPAR) | 국외 | Q | 충격흡수기 | 충격흡수기,PSA-1/4 SNUBBER,MECHANICAL,2.25IN | EA | 20 | 기계부 | 김민지 | 052-715-5249 | 품명 충격흡수기 - 별칭 PSA-1/4 SNUBBER - 타입(형식) MECHANICAL - 치수 2.25IN DIA - 길이 9in - 행정(TRAVEL) 4IN - 특수사항 MAXIMUM RATED LOAD 350LBS - 적용기술기준 ASME SEC.Ⅲ NF(95ED.97ADD) 품질등급 Q등급 제작사 BASIC-PSA, INC. - 제작사 유형(MFR CATEGORY) ORIGINAL EQUIP. MANUFACTURER - 원기술규격서(OTS) SHINKORI3&4, 9-147-C215C - 원기기 기기검증(EQ Category) SEISMIC QUALIFICATION - 부품번호 P/N 1801104-05 - 모델번호 M/N PSA-1/4 - 도면번호 2819 C215C-DG-A04-01(20/78) - 표준기술사양서 ASME NQA-1 - ASME SEC.Ⅲ SUBSECTION NF 제출서류목록 - 품질보증계획서(QAM) - 품질검사계획(QP) - 품질증빙/제출서류목록(QVDL) - 품질보증확인서(C of C) - 재료시험성적서(CMTR) - 성능(또는 기능)시험 기록 - 재료검증보고서(MVR) | BASIC-PSA, INC. | M/N PSA-1/4 | P/N 1801104-05
2022 | 3 | 계획예방정비용 | 새울 | 1발전소 | 2(신4) | 3 | 200588885 | 정비부분품(SPAR) | 국외 | Q | 충격흡수기 | 충격흡수기,PSA-1/4 SNUBBER,MECHANICAL,2.25IN | EA | 20 | 기계부 | 김민지 | 052-715-5249 | 품명 충격흡수기 - 별칭 PSA-1/4 SNUBBER - 타입(형식) MECHANICAL - 치수 2.25IN DIA - 길이 9in - 행정(TRAVEL) 4IN - 특수사항 MAXIMUM RATED LOAD 350LBS - 적용기술기준 ASME SEC.Ⅲ NF(95ED.97ADD) 품질등급 Q등급 제작사 BASIC-PSA, INC. - 제작사 유형(MFR CATEGORY) ORIGINAL EQUIP. MANUFACTURER - 원기술규격서(OTS) SHINKORI3&4, 9-147-C215C - 원기기 기기검증(EQ Category) SEISMIC QUALIFICATION - 부품번호 P/N 1801104-05 - 모델번호 M/N PSA-1/4 - 도면번호 2819 C215C-DG-A04-01(20/78) - 표준기술사양서 ASME NQA-1 - ASME SEC.Ⅲ SUBSECTION NF 제출서류목록 - 품질보증계획서(QAM) - 품질검사계획(QP) - 품질증빙/제출서류목록(QVDL) - 품질보증확인서(C of C) - 재료시험성적서(CMTR) - 성능(또는 기능)시험 기록 - 재료검증보고서(MVR) | BASIC-PSA, INC. | M/N PSA-1/4 | P/N 1801104-05
2020 | 1 | 계획예방정비용 | 새울 | 1발전소 | 1(신3) | 3 | 200588886 | 정비부분품(SPAR) | 국외 | Q | 피스톤,밸브용 | 피스톤,밸브용,VALVE LID, FRONT,FRONT LID,RD 90 | EA | 4 | 기계부 | 김민지 | 052-715-5249 | 품명 피스톤,밸브용 - 별칭 VALVE LID, FRONT - 타입(형식) FRONT LID - 사이즈 RD 90*26㎜ - 재질 SA479-410(1M) - 적용기술기준 ASME SEC.Ⅲ NF(95ED.97ADD) 품질등급 Q등급 제작사 LISEGA SE - 제작사 유형(MFR CATEGORY) ORIGINAL EQUIP. MANUFACTURER - 원설계규격서(ODS) SHINKORI3&4, 9-183-Z-404-020C - 원기기 기기검증(EQ Category) SEISMIC QUALIFICATION - 부품번호 P/N 4624 - 모델번호 M/N 312850 - 도면번호 2819 9-183-Z-431-001C(48/86) - 제작 도면번호 OEM 70840-4-8045 - OEM 74087-5-8045(4/5),REV.5 - 도면 품목번호 I/N 17.1 제출서류목록 - 품질보증계획서(QAM) - 품질검사계획(QP) - 품질증빙/제출서류목록(QVDL) - 품질보증확인서(C of C) - 재료시험성적서(CMTR) - 재료검증보고서(MVR) | LISEGA SE | M/N 312850 | P/N 4624
2021 | 1 | 계획예방정비용 | 새울 | 1발전소 | 2(신4) | 2 | 200588886 | 정비부분품(SPAR) | 국외 | Q | 피스톤,밸브용 | 피스톤,밸브용,VALVE LID, FRONT,FRONT LID,RD 90 | EA | 4 | 기계부 | 김민지 | 052-715-5249 | 품명 피스톤,밸브용 - 별칭 VALVE LID, FRONT - 타입(형식) FRONT LID - 사이즈 RD 90*26㎜ - 재질 SA479-410(1M) - 적용기술기준 ASME SEC.Ⅲ NF(95ED.97ADD) 품질등급 Q등급 제작사 LISEGA SE - 제작사 유형(MFR CATEGORY) ORIGINAL EQUIP. MANUFACTURER - 원설계규격서(ODS) SHINKORI3&4, 9-183-Z-404-020C - 원기기 기기검증(EQ Category) SEISMIC QUALIFICATION - 부품번호 P/N 4624 - 모델번호 M/N 312850 - 도면번호 2819 9-183-Z-431-001C(48/86) - 제작 도면번호 OEM 70840-4-8045 - OEM 74087-5-8045(4/5),REV.5 - 도면 품목번호 I/N 17.1 제출서류목록 - 품질보증계획서(QAM) - 품질검사계획(QP) - 품질증빙/제출서류목록(QVDL) - 품질보증확인서(C of C) - 재료시험성적서(CMTR) - 재료검증보고서(MVR) | LISEGA SE | M/N 312850 | P/N 4624
2021 | 4 | 계획예방정비용 | 새울 | 1발전소 | 1(신3) | 4 | 200588886 | 정비부분품(SPAR) | 국외 | Q | 피스톤,밸브용 | 피스톤,밸브용,VALVE LID, FRONT,FRONT LID,RD 90 | EA | 4 | 기계부 | 김민지 | 052-715-5249 | 품명 피스톤,밸브용 - 별칭 VALVE LID, FRONT - 타입(형식) FRONT LID - 사이즈 RD 90*26㎜ - 재질 SA479-410(1M) - 적용기술기준 ASME SEC.Ⅲ NF(95ED.97ADD) 품질등급 Q등급 제작사 LISEGA SE - 제작사 유형(MFR CATEGORY) ORIGINAL EQUIP. MANUFACTURER - 원설계규격서(ODS) SHINKORI3&4, 9-183-Z-404-020C - 원기기 기기검증(EQ Category) SEISMIC QUALIFICATION - 부품번호 P/N 4624 - 모델번호 M/N 312850 - 도면번호 2819 9-183-Z-431-001C(48/86) - 제작 도면번호 OEM 70840-4-8045 - OEM 74087-5-8045(4/5),REV.5 - 도면 품목번호 I/N 17.1 제출서류목록 - 품질보증계획서(QAM) - 품질검사계획(QP) - 품질증빙/제출서류목록(QVDL) - 품질보증확인서(C of C) - 재료시험성적서(CMTR) - 재료검증보고서(MVR) | LISEGA SE | M/N 312850 | P/N 4624
2022 | 3 | 계획예방정비용 | 새울 | 1발전소 | 2(신4) | 3 | 200588886 | 정비부분품(SPAR) | 국외 | Q | 피스톤,밸브용 | 피스톤,밸브용,VALVE LID, FRONT,FRONT LID,RD 90 | EA | 4 | 기계부 | 김민지 | 052-715-5249 | 품명 피스톤,밸브용 - 별칭 VALVE LID, FRONT - 타입(형식) FRONT LID - 사이즈 RD 90*26㎜ - 재질 SA479-410(1M) - 적용기술기준 ASME SEC.Ⅲ NF(95ED.97ADD) 품질등급 Q등급 제작사 LISEGA SE - 제작사 유형(MFR CATEGORY) ORIGINAL EQUIP. MANUFACTURER - 원설계규격서(ODS) SHINKORI3&4, 9-183-Z-404-020C - 원기기 기기검증(EQ Category) SEISMIC QUALIFICATION - 부품번호 P/N 4624 - 모델번호 M/N 312850 - 도면번호 2819 9-183-Z-431-001C(48/86) - 제작 도면번호 OEM 70840-4-8045 - OEM 74087-5-8045(4/5),REV.5 - 도면 품목번호 I/N 17.1 제출서류목록 - 품질보증계획서(QAM) - 품질검사계획(QP) - 품질증빙/제출서류목록(QVDL) - 품질보증확인서(C of C) - 재료시험성적서(CMTR) - 재료검증보고서(MVR) | LISEGA SE | M/N 312850 | P/N 4624
2020 | 1 | 계획예방정비용 | 새울 | 1발전소 | 1(신3) | 3 | 200588887 | 정비부분품(SPAR) | 국외 | Q | 오-링 | 오-링,49.5mm,3mm,FPM(DIN/ISO1629),76±5SH,O | EA | 50 | 기계부 | 김민지 | 052-715-5249 | 품명 오-링 - 내경 49.5mm - 두께 3mm - 오-링재질 FPM(DIN/ISO1629) - 경도등급 76±5SH 품질등급 Q등급 제작사 LISEGA SE - 제작사 유형(MFR CATEGORY) ORIGINAL EQUIP. MANUFACTURER - 원설계규격서(ODS) SHINKORI3&4, 9-183-Z-404-020C - 원기기 기기검증(EQ Category) SEISMIC QUALIFICATION - 부품번호 P/N 5200 - 모델번호 M/N 312850 - 도면번호 2819 9-183-Z-431-001C(46/86) - 제작 도면번호 OEM 74087-5-8045(2/5),REV.5 - 도면 품목번호 I/N 5.6 (VITON) 제출서류목록 - 품질보증계획서(QAM) - 품질증빙/제출서류목록(QVDL) - 품질보증확인서(C of C) - 재료시험보고서(MTR OR MILL SHEET) | LISEGA SE | M/N 312850 | P/N 5200
2021 | 1 | 계획예방정비용 | 새울 | 1발전소 | 2(신4) | 2 | 200588887 | 정비부분품(SPAR) | 국외 | Q | 오-링 | 오-링,49.5mm,3mm,FPM(DIN/ISO1629),76±5SH,O | EA | 50 | 기계부 | 김민지 | 052-715-5249 | 품명 오-링 - 내경 49.5mm - 두께 3mm - 오-링재질 FPM(DIN/ISO1629) - 경도등급 76±5SH 품질등급 Q등급 제작사 LISEGA SE - 제작사 유형(MFR CATEGORY) ORIGINAL EQUIP. MANUFACTURER - 원설계규격서(ODS) SHINKORI3&4, 9-183-Z-404-020C - 원기기 기기검증(EQ Category) SEISMIC QUALIFICATION - 부품번호 P/N 5200 - 모델번호 M/N 312850 - 도면번호 2819 9-183-Z-431-001C(46/86) - 제작 도면번호 OEM 74087-5-8045(2/5),REV.5 - 도면 품목번호 I/N 5.6 (VITON) 제출서류목록 - 품질보증계획서(QAM) - 품질증빙/제출서류목록(QVDL) - 품질보증확인서(C of C) - 재료시험보고서(MTR OR MILL SHEET) | LISEGA SE | M/N 312850 | P/N 5200
2021 | 4 | 계획예방정비용 | 새울 | 1발전소 | 1(신3) | 4 | 200588887 | 정비부분품(SPAR) | 국외 | Q | 오-링 | 오-링,49.5mm,3mm,FPM(DIN/ISO1629),76±5SH,O | EA | 50 | 기계부 | 김민지 | 052-715-5249 | 품명 오-링 - 내경 49.5mm - 두께 3mm - 오-링재질 FPM(DIN/ISO1629) - 경도등급 76±5SH 품질등급 Q등급 제작사 LISEGA SE - 제작사 유형(MFR CATEGORY) ORIGINAL EQUIP. MANUFACTURER - 원설계규격서(ODS) SHINKORI3&4, 9-183-Z-404-020C - 원기기 기기검증(EQ Category) SEISMIC QUALIFICATION - 부품번호 P/N 5200 - 모델번호 M/N 312850 - 도면번호 2819 9-183-Z-431-001C(46/86) - 제작 도면번호 OEM 74087-5-8045(2/5),REV.5 - 도면 품목번호 I/N 5.6 (VITON) 제출서류목록 - 품질보증계획서(QAM) - 품질증빙/제출서류목록(QVDL) - 품질보증확인서(C of C) - 재료시험보고서(MTR OR MILL SHEET) | LISEGA SE | M/N 312850 | P/N 5200
2022 | 3 | 계획예방정비용 | 새울 | 1발전소 | 2(신4) | 3 | 200588887 | 정비부분품(SPAR) | 국외 | Q | 오-링 | 오-링,49.5mm,3mm,FPM(DIN/ISO1629),76±5SH,O | EA | 50 | 기계부 | 김민지 | 052-715-5249 | 품명 오-링 - 내경 49.5mm - 두께 3mm - 오-링재질 FPM(DIN/ISO1629) - 경도등급 76±5SH 품질등급 Q등급 제작사 LISEGA SE - 제작사 유형(MFR CATEGORY) ORIGINAL EQUIP. MANUFACTURER - 원설계규격서(ODS) SHINKORI3&4, 9-183-Z-404-020C - 원기기 기기검증(EQ Category) SEISMIC QUALIFICATION - 부품번호 P/N 5200 - 모델번호 M/N 312850 - 도면번호 2819 9-183-Z-431-001C(46/86) - 제작 도면번호 OEM 74087-5-8045(2/5),REV.5 - 도면 품목번호 I/N 5.6 (VITON) 제출서류목록 - 품질보증계획서(QAM) - 품질증빙/제출서류목록(QVDL) - 품질보증확인서(C of C) - 재료시험보고서(MTR OR MILL SHEET) | LISEGA SE | M/N 312850 | P/N 5200
2020 | 1 | 계획예방정비용 | 새울 | 1발전소 | 1(신3) | 3 | 200588888 | 정비부분품(SPAR) | 국외 | Q | 오-링 | 오-링,39mm,3mm,FPM(DIN/ISO1629),76±5SH,ORI | EA | 100 | 기계부 | 김민지 | 052-715-5249 | 품명 오-링 - 내경 39mm - 두께 3mm - 오-링재질 FPM(DIN/ISO1629) - 경도등급 76±5SH 품질등급 Q등급 제작사 LISEGA SE - 제작사 유형(MFR CATEGORY) ORIGINAL EQUIP. MANUFACTURER - 원설계규격서(ODS) SHINKORI3&4, 9-183-Z-404-020C - 원기기 기기검증(EQ Category) SEISMIC QUALIFICATION - 부품번호 P/N 5198 - 모델번호 M/N 312850 - 도면번호 2819 9-183-Z-431-001C(28/86) - 2819 9-183-Z-431-001C(29/86) - 제작 도면번호 OEM 72281-4-8045,REV.2 - OEM 72282-4-8045,REV.3 - 도면 품목번호 I/N 4.7(VITON) - I/N 5.7(VITON) 제출서류목록 - 품질보증계획서(QAM) - 품질증빙/제출서류목록(QVDL) - 품질보증확인서(C of C) - 재료시험보고서(MTR OR MILL SHEET) | LISEGA SE | M/N 312850 | P/N 5198
2021 | 1 | 계획예방정비용 | 새울 | 1발전소 | 2(신4) | 2 | 200588888 | 정비부분품(SPAR) | 국외 | Q | 오-링 | 오-링,39mm,3mm,FPM(DIN/ISO1629),76±5SH,ORI | EA | 100 | 기계부 | 김민지 | 052-715-5249 | 품명 오-링 - 내경 39mm - 두께 3mm - 오-링재질 FPM(DIN/ISO1629) - 경도등급 76±5SH 품질등급 Q등급 제작사 LISEGA SE - 제작사 유형(MFR CATEGORY) ORIGINAL EQUIP. MANUFACTURER - 원설계규격서(ODS) SHINKORI3&4, 9-183-Z-404-020C - 원기기 기기검증(EQ Category) SEISMIC QUALIFICATION - 부품번호 P/N 5198 - 모델번호 M/N 312850 - 도면번호 2819 9-183-Z-431-001C(28/86) - 2819 9-183-Z-431-001C(29/86) - 제작 도면번호 OEM 72281-4-8045,REV.2 - OEM 72282-4-8045,REV.3 - 도면 품목번호 I/N 4.7(VITON) - I/N 5.7(VITON) 제출서류목록 - 품질보증계획서(QAM) - 품질증빙/제출서류목록(QVDL) - 품질보증확인서(C of C) - 재료시험보고서(MTR OR MILL SHEET) | LISEGA SE | M/N 312850 | P/N 5198
2021 | 4 | 계획예방정비용 | 새울 | 1발전소 | 1(신3) | 4 | 200588888 | 정비부분품(SPAR) | 국외 | Q | 오-링 | 오-링,39mm,3mm,FPM(DIN/ISO1629),76±5SH,ORI | EA | 100 | 기계부 | 김민지 | 052-715-5249 | 품명 오-링 - 내경 39mm - 두께 3mm - 오-링재질 FPM(DIN/ISO1629) - 경도등급 76±5SH 품질등급 Q등급 제작사 LISEGA SE - 제작사 유형(MFR CATEGORY) ORIGINAL EQUIP. MANUFACTURER - 원설계규격서(ODS) SHINKORI3&4, 9-183-Z-404-020C - 원기기 기기검증(EQ Category) SEISMIC QUALIFICATION - 부품번호 P/N 5198 - 모델번호 M/N 312850 - 도면번호 2819 9-183-Z-431-001C(28/86) - 2819 9-183-Z-431-001C(29/86) - 제작 도면번호 OEM 72281-4-8045,REV.2 - OEM 72282-4-8045,REV.3 - 도면 품목번호 I/N 4.7(VITON) - I/N 5.7(VITON) 제출서류목록 - 품질보증계획서(QAM) - 품질증빙/제출서류목록(QVDL) - 품질보증확인서(C of C) - 재료시험보고서(MTR OR MILL SHEET) | LISEGA SE | M/N 312850 | P/N 5198
2022 | 3 | 계획예방정비용 | 새울 | 1발전소 | 2(신4) | 3 | 200588888 | 정비부분품(SPAR) | 국외 | Q | 오-링 | 오-링,39mm,3mm,FPM(DIN/ISO1629),76±5SH,ORI | EA | 100 | 기계부 | 김민지 | 052-715-5249 | 품명 오-링 - 내경 39mm - 두께 3mm - 오-링재질 FPM(DIN/ISO1629) - 경도등급 76±5SH 품질등급 Q등급 제작사 LISEGA SE - 제작사 유형(MFR CATEGORY) ORIGINAL EQUIP. MANUFACTURER - 원설계규격서(ODS) SHINKORI3&4, 9-183-Z-404-020C - 원기기 기기검증(EQ Category) SEISMIC QUALIFICATION - 부품번호 P/N 5198 - 모델번호 M/N 312850 - 도면번호 2819 9-183-Z-431-001C(28/86) - 2819 9-183-Z-431-001C(29/86) - 제작 도면번호 OEM 72281-4-8045,REV.2 - OEM 72282-4-8045,REV.3 - 도면 품목번호 I/N 4.7(VITON) - I/N 5.7(VITON) 제출서류목록 - 품질보증계획서(QAM) - 품질증빙/제출서류목록(QVDL) - 품질보증확인서(C of C) - 재료시험보고서(MTR OR MILL SHEET) | LISEGA SE | M/N 312850 | P/N 5198
2020 | 1 | 계획예방정비용 | 새울 | 1발전소 | 1(신3) | 3 | 200588889 | 정비부분품(SPAR) | 국외 | Q | 오-링 | 오-링,44,3,FPM(DIN/ISO1629),76±5SH,REAR CO | EA | 50 | 기계부 | 김민지 | 052-715-5249 | 품명 오-링 - 내경 44 - 두께 3 - 오-링재질 FPM(DIN/ISO1629) - 경도등급 76±5SH - 특수사항 REAR CONTROL VALAVE ORING - 별칭 REAR CONTROL VALAVE ORING 품질등급 Q등급 제작사 LISEGA SE - 제작사 유형(MFR CATEGORY) ORIGINAL EQUIP. MANUFACTURER - 원설계규격서(ODS) SHINKORI3&4, 9-183-Z-404-020C - 원기기 기기검증(EQ Category) SEISMIC QUALIFICATION - 부품번호 P/N 5172 - 모델번호 M/N 312850 - 도면번호 2819 9-183-Z-431-001C(28/86) - 제작 도면번호 OEM 72281-4-8045,REV.2 - 도면 품목번호 I/N 4.6(VITON) 제출서류목록 - 품질보증계획서(QAM) - 품질증빙/제출서류목록(QVDL) - 품질보증확인서(C of C) - 재료시험보고서(MTR OR MILL SHEET) | LISEGA SE | M/N 312850 | P/N 5172
2021 | 1 | 계획예방정비용 | 새울 | 1발전소 | 2(신4) | 2 | 200588889 | 정비부분품(SPAR) | 국외 | Q | 오-링 | 오-링,44,3,FPM(DIN/ISO1629),76±5SH,REAR CO | EA | 50 | 기계부 | 김민지 | 052-715-5249 | 품명 오-링 - 내경 44 - 두께 3 - 오-링재질 FPM(DIN/ISO1629) - 경도등급 76±5SH - 특수사항 REAR CONTROL VALAVE ORING - 별칭 REAR CONTROL VALAVE ORING 품질등급 Q등급 제작사 LISEGA SE - 제작사 유형(MFR CATEGORY) ORIGINAL EQUIP. MANUFACTURER - 원설계규격서(ODS) SHINKORI3&4, 9-183-Z-404-020C - 원기기 기기검증(EQ Category) SEISMIC QUALIFICATION - 부품번호 P/N 5172 - 모델번호 M/N 312850 - 도면번호 2819 9-183-Z-431-001C(28/86) - 제작 도면번호 OEM 72281-4-8045,REV.2 - 도면 품목번호 I/N 4.6(VITON) 제출서류목록 - 품질보증계획서(QAM) - 품질증빙/제출서류목록(QVDL) - 품질보증확인서(C of C) - 재료시험보고서(MTR OR MILL SHEET) | LISEGA SE | M/N 312850 | P/N 5172
2021 | 4 | 계획예방정비용 | 새울 | 1발전소 | 1(신3) | 4 | 200588889 | 정비부분품(SPAR) | 국외 | Q | 오-링 | 오-링,44,3,FPM(DIN/ISO1629),76±5SH,REAR CO | EA | 50 | 기계부 | 김민지 | 052-715-5249 | 품명 오-링 - 내경 44 - 두께 3 - 오-링재질 FPM(DIN/ISO1629) - 경도등급 76±5SH - 특수사항 REAR CONTROL VALAVE ORING - 별칭 REAR CONTROL VALAVE ORING 품질등급 Q등급 제작사 LISEGA SE - 제작사 유형(MFR CATEGORY) ORIGINAL EQUIP. MANUFACTURER - 원설계규격서(ODS) SHINKORI3&4, 9-183-Z-404-020C - 원기기 기기검증(EQ Category) SEISMIC QUALIFICATION - 부품번호 P/N 5172 - 모델번호 M/N 312850 - 도면번호 2819 9-183-Z-431-001C(28/86) - 제작 도면번호 OEM 72281-4-8045,REV.2 - 도면 품목번호 I/N 4.6(VITON) 제출서류목록 - 품질보증계획서(QAM) - 품질증빙/제출서류목록(QVDL) - 품질보증확인서(C of C) - 재료시험보고서(MTR OR MILL SHEET) | LISEGA SE | M/N 312850 | P/N 5172
2022 | 3 | 계획예방정비용 | 새울 | 1발전소 | 2(신4) | 3 | 200588889 | 정비부분품(SPAR) | 국외 | Q | 오-링 | 오-링,44,3,FPM(DIN/ISO1629),76±5SH,REAR CO | EA | 50 | 기계부 | 김민지 | 052-715-5249 | 품명 오-링 - 내경 44 - 두께 3 - 오-링재질 FPM(DIN/ISO1629) - 경도등급 76±5SH - 특수사항 REAR CONTROL VALAVE ORING - 별칭 REAR CONTROL VALAVE ORING 품질등급 Q등급 제작사 LISEGA SE - 제작사 유형(MFR CATEGORY) ORIGINAL EQUIP. MANUFACTURER - 원설계규격서(ODS) SHINKORI3&4, 9-183-Z-404-020C - 원기기 기기검증(EQ Category) SEISMIC QUALIFICATION - 부품번호 P/N 5172 - 모델번호 M/N 312850 - 도면번호 2819 9-183-Z-431-001C(28/86) - 제작 도면번호 OEM 72281-4-8045,REV.2 - 도면 품목번호 I/N 4.6(VITON) 제출서류목록 - 품질보증계획서(QAM) - 품질증빙/제출서류목록(QVDL) - 품질보증확인서(C of C) - 재료시험보고서(MTR OR MILL SHEET) | LISEGA SE | M/N 312850 | P/N 5172
2020 | 1 | 계획예방정비용 | 새울 | 1발전소 | 1(신3) | 3 | 200588890 | 정비부분품(SPAR) | 국외 | Q | 나사 | 나사,HEAD CAP SCREW,FOR FIXING,M8,16,M8*16 | EA | 10 | 기계부 | 김민지 | 052-715-5249 | 품명 나사 - 나사타입 HEAD CAP SCREW - 나사용도 FOR FIXING - 호칭경 M8 - 길이 16 - 나사시리즈 M8*16㎜ - 나사재질 SA193 B7 - 표면처리 CHEM. NICKELED 25㎛ - 적용기술기준 ASME SEC.Ⅲ NF(95ED.97ADD) 품질등급 Q등급 제작사 LISEGA SE - 제작사 유형(MFR CATEGORY) ORIGINAL EQUIP. MANUFACTURER - 원설계규격서(ODS) SHINKORI3&4, 9-183-Z-404-020C - 원기기 기기검증(EQ Category) SEISMIC QUALIFICATION - 부품번호 P/N 4430 - 모델번호 M/N 312850 - 도면번호 2819 9-183-Z-431-001C(48/86) - 제작 도면번호 OEM 74087-5-8045(4/5),REV.5 - 도면 품목번호 I/N 22 제출서류목록 - 품질보증계획서(QAM) - 품질검사계획(QP) - 품질증빙/제출서류목록(QVDL) - 품질보증확인서(C of C) - 재료시험성적서(CMTR) - 재료검증보고서(MVR) | LISEGA SE | M/N 312850 | P/N 4430
2021 | 1 | 계획예방정비용 | 새울 | 1발전소 | 2(신4) | 2 | 200588890 | 정비부분품(SPAR) | 국외 | Q | 나사 | 나사,HEAD CAP SCREW,FOR FIXING,M8,16,M8*16 | EA | 10 | 기계부 | 김민지 | 052-715-5249 | 품명 나사 - 나사타입 HEAD CAP SCREW - 나사용도 FOR FIXING - 호칭경 M8 - 길이 16 - 나사시리즈 M8*16㎜ - 나사재질 SA193 B7 - 표면처리 CHEM. NICKELED 25㎛ - 적용기술기준 ASME SEC.Ⅲ NF(95ED.97ADD) 품질등급 Q등급 제작사 LISEGA SE - 제작사 유형(MFR CATEGORY) ORIGINAL EQUIP. MANUFACTURER - 원설계규격서(ODS) SHINKORI3&4, 9-183-Z-404-020C - 원기기 기기검증(EQ Category) SEISMIC QUALIFICATION - 부품번호 P/N 4430 - 모델번호 M/N 312850 - 도면번호 2819 9-183-Z-431-001C(48/86) - 제작 도면번호 OEM 74087-5-8045(4/5),REV.5 - 도면 품목번호 I/N 22 제출서류목록 - 품질보증계획서(QAM) - 품질검사계획(QP) - 품질증빙/제출서류목록(QVDL) - 품질보증확인서(C of C) - 재료시험성적서(CMTR) - 재료검증보고서(MVR) | LISEGA SE | M/N 312850 | P/N 4430
2021 | 4 | 계획예방정비용 | 새울 | 1발전소 | 1(신3) | 4 | 200588890 | 정비부분품(SPAR) | 국외 | Q | 나사 | 나사,HEAD CAP SCREW,FOR FIXING,M8,16,M8*16 | EA | 10 | 기계부 | 김민지 | 052-715-5249 | 품명 나사 - 나사타입 HEAD CAP SCREW - 나사용도 FOR FIXING - 호칭경 M8 - 길이 16 - 나사시리즈 M8*16㎜ - 나사재질 SA193 B7 - 표면처리 CHEM. NICKELED 25㎛ - 적용기술기준 ASME SEC.Ⅲ NF(95ED.97ADD) 품질등급 Q등급 제작사 LISEGA SE - 제작사 유형(MFR CATEGORY) ORIGINAL EQUIP. MANUFACTURER - 원설계규격서(ODS) SHINKORI3&4, 9-183-Z-404-020C - 원기기 기기검증(EQ Category) SEISMIC QUALIFICATION - 부품번호 P/N 4430 - 모델번호 M/N 312850 - 도면번호 2819 9-183-Z-431-001C(48/86) - 제작 도면번호 OEM 74087-5-8045(4/5),REV.5 - 도면 품목번호 I/N 22 제출서류목록 - 품질보증계획서(QAM) - 품질검사계획(QP) - 품질증빙/제출서류목록(QVDL) - 품질보증확인서(C of C) - 재료시험성적서(CMTR) - 재료검증보고서(MVR) | LISEGA SE | M/N 312850 | P/N 4430
2022 | 3 | 계획예방정비용 | 새울 | 1발전소 | 2(신4) | 3 | 200588890 | 정비부분품(SPAR) | 국외 | Q | 나사 | 나사,HEAD CAP SCREW,FOR FIXING,M8,16,M8*16 | EA | 10 | 기계부 | 김민지 | 052-715-5249 | 품명 나사 - 나사타입 HEAD CAP SCREW - 나사용도 FOR FIXING - 호칭경 M8 - 길이 16 - 나사시리즈 M8*16㎜ - 나사재질 SA193 B7 - 표면처리 CHEM. NICKELED 25㎛ - 적용기술기준 ASME SEC.Ⅲ NF(95ED.97ADD) 품질등급 Q등급 제작사 LISEGA SE - 제작사 유형(MFR CATEGORY) ORIGINAL EQUIP. MANUFACTURER - 원설계규격서(ODS) SHINKORI3&4, 9-183-Z-404-020C - 원기기 기기검증(EQ Category) SEISMIC QUALIFICATION - 부품번호 P/N 4430 - 모델번호 M/N 312850 - 도면번호 2819 9-183-Z-431-001C(48/86) - 제작 도면번호 OEM 74087-5-8045(4/5),REV.5 - 도면 품목번호 I/N 22 제출서류목록 - 품질보증계획서(QAM) - 품질검사계획(QP) - 품질증빙/제출서류목록(QVDL) - 품질보증확인서(C of C) - 재료시험성적서(CMTR) - 재료검증보고서(MVR) | LISEGA SE | M/N 312850 | P/N 4430
2020 | 1 | 계획예방정비용 | 새울 | 1발전소 | 1(신3) | 3 | 200588891 | 정비부분품(SPAR) | 국외 | Q | 체크밸브 | 체크밸브,VALVE SET COMPL. REAR,CONSTRUCTION | EA | 2 | 기계부 | 김민지 | 052-715-5249 | 품명 체크밸브 - 체크밸브타입 VALVE SET COMPL. REAR - 밸브재질 CONSTRUCTION GROUP 4 - 사용온도(상한) 48.9˚C - 사용온도(하한) 15.6˚C - 특수사항 COMP - 적용기술기준 ASME SEC.Ⅲ NF(95ED.97ADD) 품질등급 Q등급 제작사 LISEGA SE - 제작사 유형(MFR CATEGORY) ORIGINAL EQUIP. MANUFACTURER - 원설계규격서(ODS) SHINKORI3&4, 9-183-Z-404-020C - 원기기 기기검증(EQ Category) SEISMIC QUALIFICATION - 부품번호 P/N 10069692 - 모델번호 M/N 312850 - 도면번호 2819 9-183-Z-431-001C(28/86) - 제작 도면번호 OEM 72281-4-8045,REV.2 - 도면 품목번호 I/N 4.1~4.7 제출서류목록 - 품질보증계획서(QAM) - 품질검사계획(QP) - 품질증빙/제출서류목록(QVDL) - 품질보증확인서(C of C) - 재료시험성적서(CMTR) - 재료검증보고서(MVR) | LISEGA SE | M/N 312850 | P/N 10069692
2021 | 1 | 계획예방정비용 | 새울 | 1발전소 | 2(신4) | 2 | 200588891 | 정비부분품(SPAR) | 국외 | Q | 체크밸브 | 체크밸브,VALVE SET COMPL. REAR,CONSTRUCTION | EA | 2 | 기계부 | 김민지 | 052-715-5249 | 품명 체크밸브 - 체크밸브타입 VALVE SET COMPL. REAR - 밸브재질 CONSTRUCTION GROUP 4 - 사용온도(상한) 48.9˚C - 사용온도(하한) 15.6˚C - 특수사항 COMP - 적용기술기준 ASME SEC.Ⅲ NF(95ED.97ADD) 품질등급 Q등급 제작사 LISEGA SE - 제작사 유형(MFR CATEGORY) ORIGINAL EQUIP. MANUFACTURER - 원설계규격서(ODS) SHINKORI3&4, 9-183-Z-404-020C - 원기기 기기검증(EQ Category) SEISMIC QUALIFICATION - 부품번호 P/N 10069692 - 모델번호 M/N 312850 - 도면번호 2819 9-183-Z-431-001C(28/86) - 제작 도면번호 OEM 72281-4-8045,REV.2 - 도면 품목번호 I/N 4.1~4.7 제출서류목록 - 품질보증계획서(QAM) - 품질검사계획(QP) - 품질증빙/제출서류목록(QVDL) - 품질보증확인서(C of C) - 재료시험성적서(CMTR) - 재료검증보고서(MVR) | LISEGA SE | M/N 312850 | P/N 10069692
2021 | 4 | 계획예방정비용 | 새울 | 1발전소 | 1(신3) | 4 | 200588891 | 정비부분품(SPAR) | 국외 | Q | 체크밸브 | 체크밸브,VALVE SET COMPL. REAR,CONSTRUCTION | EA | 2 | 기계부 | 김민지 | 052-715-5249 | 품명 체크밸브 - 체크밸브타입 VALVE SET COMPL. REAR - 밸브재질 CONSTRUCTION GROUP 4 - 사용온도(상한) 48.9˚C - 사용온도(하한) 15.6˚C - 특수사항 COMP - 적용기술기준 ASME SEC.Ⅲ NF(95ED.97ADD) 품질등급 Q등급 제작사 LISEGA SE - 제작사 유형(MFR CATEGORY) ORIGINAL EQUIP. MANUFACTURER - 원설계규격서(ODS) SHINKORI3&4, 9-183-Z-404-020C - 원기기 기기검증(EQ Category) SEISMIC QUALIFICATION - 부품번호 P/N 10069692 - 모델번호 M/N 312850 - 도면번호 2819 9-183-Z-431-001C(28/86) - 제작 도면번호 OEM 72281-4-8045,REV.2 - 도면 품목번호 I/N 4.1~4.7 제출서류목록 - 품질보증계획서(QAM) - 품질검사계획(QP) - 품질증빙/제출서류목록(QVDL) - 품질보증확인서(C of C) - 재료시험성적서(CMTR) - 재료검증보고서(MVR) | LISEGA SE | M/N 312850 | P/N 10069692
2022 | 3 | 계획예방정비용 | 새울 | 1발전소 | 2(신4) | 3 | 200588891 | 정비부분품(SPAR) | 국외 | Q | 체크밸브 | 체크밸브,VALVE SET COMPL. REAR,CONSTRUCTION | EA | 2 | 기계부 | 김민지 | 052-715-5249 | 품명 체크밸브 - 체크밸브타입 VALVE SET COMPL. REAR - 밸브재질 CONSTRUCTION GROUP 4 - 사용온도(상한) 48.9˚C - 사용온도(하한) 15.6˚C - 특수사항 COMP - 적용기술기준 ASME SEC.Ⅲ NF(95ED.97ADD) 품질등급 Q등급 제작사 LISEGA SE - 제작사 유형(MFR CATEGORY) ORIGINAL EQUIP. MANUFACTURER - 원설계규격서(ODS) SHINKORI3&4, 9-183-Z-404-020C - 원기기 기기검증(EQ Category) SEISMIC QUALIFICATION - 부품번호 P/N 10069692 - 모델번호 M/N 312850 - 도면번호 2819 9-183-Z-431-001C(28/86) - 제작 도면번호 OEM 72281-4-8045,REV.2 - 도면 품목번호 I/N 4.1~4.7 제출서류목록 - 품질보증계획서(QAM) - 품질검사계획(QP) - 품질증빙/제출서류목록(QVDL) - 품질보증확인서(C of C) - 재료시험성적서(CMTR) - 재료검증보고서(MVR) | LISEGA SE | M/N 312850 | P/N 10069692
2021 | 4 | 계획예방정비용 | 한울 | 2발전소 | 4 | 16 | 200588892 | 정비부분품(SPAR) | 국외 | Q | 마이크로 스위치 | 마이크로 스위치,LIMIT SWITCH,METAL,M263-IM-A03- | EA | 9 | 계측제어부 | 허나영 | 054-785-1382 | 품명 마이크로 스위치 - 마이크로스위치타입 LIMIT SWITCH - 몸체재질 METAL 원자력안전범주 NUCLEAR SAFETY RELATED 품질등급 Q등급 제작사 TELEMECANIQUE INTERNATIONAL DI - 도면번호 M263-IM-A03-04(7,8,79/460) - M263-IM-A03-04(83,149/460) - 모델번호 M/N XC2-JC(ZC2JE63) - 원기술규격서(OTS) HANUL 3&4 9-591-M263 - 제작사 유형(MFR CATEGORY) ORIGINAL EQUIP. MANUFACTURER 제작사 에이치에스디엔진(주)[구 두산엔진(주)] - 도면번호 M263-IM-A03-04(7,8,79/460) - M263-IM-A03-04(83,149/460) - 모델번호 XC2-JC(ZC2JE63) - 제작사 유형(MFR CATEGORY) ORIGINAL EQUIP. SUPPLIER 제출서류목록 - 첨부기술규격서 적용 - 품질증빙/제출서류목록(QVDL) - 품질보증확인서(C of C) | TELEMECANIQUE INTERNATIONAL DIVISION | M/N XC2-JC(ZC2JE63)
2020 | 1 | 계획예방정비용 | 한울 | 2발전소 | 3 | 16 | 200588898 | 정비부분품(SPAR) | 국외 | A | 공압용 릴레이 | 공압용 릴레이,BOOSTER,AIR,150psig,150psig,OUTP | EA | 2 | 계측제어부 | 권윤정 | 054-785-2664 | 품명 공압용 릴레이 - 타입(형식) BOOSTER,AIR - 최대 공급압력 150psig - 최대 입력신호 압력 150psig - 압축공기 연결 데이터 OUTPUT : 3/4 IN NPT - 압력변화 비율 1:1 - 부속품목 MOUNTING BRACKET(KEY 26) - 특수사항 FKM(ASTM1418) 원자력안전범주 NON NUCLEAR SAFETY RELATED 품질등급 A등급 제작사 FISHER CONTROLS INT'L INC - 제작사 유형(MFR CATEGORY) ORIGINAL EQUIP. MANUFACTURER - 원설계규격서(ODS) HANUL 3&4, 9-812-Z-404-001 - 도면 품목번호 VB1~4 - 모델번호 M/N 2625 - 도면번호 202665-1 - 9-812-Z-431-002 제출서류목록 - 첨부기술규격서 적용 - 품질증빙/제출서류목록(QVDL) - 품질보증확인서(C of C) | FISHER CONTROLS INT'L INC | M/N 2625
2020 | 2 | 계획예방정비용 | 한울 | 2발전소 | 4 | 15 | 200588898 | 정비부분품(SPAR) | 국외 | A | 공압용 릴레이 | 공압용 릴레이,BOOSTER,AIR,150psig,150psig,OUTP | EA | 2 | 계측제어부 | 정종근 | 054-785-2664 | 품명 공압용 릴레이 - 타입(형식) BOOSTER,AIR - 최대 공급압력 150psig - 최대 입력신호 압력 150psig - 압축공기 연결 데이터 OUTPUT : 3/4 IN NPT - 압력변화 비율 1:1 - 부속품목 MOUNTING BRACKET(KEY 26) - 특수사항 FKM(ASTM1418) 원자력안전범주 NON NUCLEAR SAFETY RELATED 품질등급 A등급 제작사 FISHER CONTROLS INT'L INC - 제작사 유형(MFR CATEGORY) ORIGINAL EQUIP. MANUFACTURER - 원설계규격서(ODS) HANUL 3&4, 9-812-Z-404-001 - 도면 품목번호 VB1~4 - 모델번호 M/N 2625 - 도면번호 202665-1 - 9-812-Z-431-002 제출서류목록 - 첨부기술규격서 적용 - 품질증빙/제출서류목록(QVDL) - 품질보증확인서(C of C) | FISHER CONTROLS INT'L INC | M/N 2625
2021 | 3 | 계획예방정비용 | 한울 | 2발전소 | 3 | 17 | 200588898 | 정비부분품(SPAR) | 국외 | A | 공압용 릴레이 | 공압용 릴레이,BOOSTER,AIR,150psig,150psig,OUTP | EA | 2 | 계측제어부 | 권윤정 | 054-785-2664 | 품명 공압용 릴레이 - 타입(형식) BOOSTER,AIR - 최대 공급압력 150psig - 최대 입력신호 압력 150psig - 압축공기 연결 데이터 OUTPUT : 3/4 IN NPT - 압력변화 비율 1:1 - 부속품목 MOUNTING BRACKET(KEY 26) - 특수사항 FKM(ASTM1418) 원자력안전범주 NON NUCLEAR SAFETY RELATED 품질등급 A등급 제작사 FISHER CONTROLS INT'L INC - 제작사 유형(MFR CATEGORY) ORIGINAL EQUIP. MANUFACTURER - 원설계규격서(ODS) HANUL 3&4, 9-812-Z-404-001 - 도면 품목번호 VB1~4 - 모델번호 M/N 2625 - 도면번호 202665-1 - 9-812-Z-431-002 제출서류목록 - 첨부기술규격서 적용 - 품질증빙/제출서류목록(QVDL) - 품질보증확인서(C of C) | FISHER CONTROLS INT'L INC | M/N 2625
2021 | 4 | 계획예방정비용 | 한울 | 2발전소 | 4 | 16 | 200588898 | 정비부분품(SPAR) | 국외 | A | 공압용 릴레이 | 공압용 릴레이,BOOSTER,AIR,150psig,150psig,OUTP | EA | 2 | 계측제어부 | 정종근 | 054-785-2664 | 품명 공압용 릴레이 - 타입(형식) BOOSTER,AIR - 최대 공급압력 150psig - 최대 입력신호 압력 150psig - 압축공기 연결 데이터 OUTPUT : 3/4 IN NPT - 압력변화 비율 1:1 - 부속품목 MOUNTING BRACKET(KEY 26) - 특수사항 FKM(ASTM1418) 원자력안전범주 NON NUCLEAR SAFETY RELATED 품질등급 A등급 제작사 FISHER CONTROLS INT'L INC - 제작사 유형(MFR CATEGORY) ORIGINAL EQUIP. MANUFACTURER - 원설계규격서(ODS) HANUL 3&4, 9-812-Z-404-001 - 도면 품목번호 VB1~4 - 모델번호 M/N 2625 - 도면번호 202665-1 - 9-812-Z-431-002 제출서류목록 - 첨부기술규격서 적용 - 품질증빙/제출서류목록(QVDL) - 품질보증확인서(C of C) | FISHER CONTROLS INT'L INC | M/N 2625
2020 | 1 | 계획예방정비용 | 새울 | 1발전소 | 1(신3) | 3 | 200588902 | 정비부분품(SPAR) | 국외 | Q | 충격흡수기 | 충격흡수기,SNUBBER,PSA-100 SNUBBER,MECHANICAL | EA | 1 | 기계부 | 김민지 | 052-715-5249 | 품명 충격흡수기 - 별칭 SNUBBER - 용도 PSA-100 SNUBBER - 타입(형식) MECHANICAL - 치수 7.62IN DIA - 길이 29in - 몸체재질 ASTM A-519-77B - 행정(TRAVEL) 6IN - 특수사항 MAXIMUM RATED LOAD 120000LBS - 적용기술기준 ASME SEC.Ⅲ NF(95ED.97ADD) 품질등급 Q등급 제작사 BASIC-PSA, INC. - 제작사 유형(MFR CATEGORY) ORIGINAL EQUIP. MANUFACTURER - 원기술규격서(OTS) SHINKORI3&4, 9-147-C215C - 원기기 기기검증(EQ Category) SEISMIC QUALIFICATION - 부품번호 P/N 1801119-11 - 모델번호 M/N PSA-100 - 도면번호 2819 C215C-DG-A04-01(70/78) - 표준기술사양서 ASME NQA-1 - ASME SEC.Ⅲ SUBSECTION NF 제출서류목록 - 품질보증계획서(QAM) - 품질검사계획(QP) - 품질증빙/제출서류목록(QVDL) - 품질보증확인서(C of C) - 재료시험성적서(CMTR) - 성능(또는 기능)시험 기록 - 재료검증보고서(MVR) | BASIC-PSA, INC. | M/N PSA-100 | P/N 1801119-11
2021 | 1 | 계획예방정비용 | 새울 | 1발전소 | 2(신4) | 2 | 200588902 | 정비부분품(SPAR) | 국외 | Q | 충격흡수기 | 충격흡수기,SNUBBER,PSA-100 SNUBBER,MECHANICAL | EA | 1 | 기계부 | 김민지 | 052-715-5249 | 품명 충격흡수기 - 별칭 SNUBBER - 용도 PSA-100 SNUBBER - 타입(형식) MECHANICAL - 치수 7.62IN DIA - 길이 29in - 몸체재질 ASTM A-519-77B - 행정(TRAVEL) 6IN - 특수사항 MAXIMUM RATED LOAD 120000LBS - 적용기술기준 ASME SEC.Ⅲ NF(95ED.97ADD) 품질등급 Q등급 제작사 BASIC-PSA, INC. - 제작사 유형(MFR CATEGORY) ORIGINAL EQUIP. MANUFACTURER - 원기술규격서(OTS) SHINKORI3&4, 9-147-C215C - 원기기 기기검증(EQ Category) SEISMIC QUALIFICATION - 부품번호 P/N 1801119-11 - 모델번호 M/N PSA-100 - 도면번호 2819 C215C-DG-A04-01(70/78) - 표준기술사양서 ASME NQA-1 - ASME SEC.Ⅲ SUBSECTION NF 제출서류목록 - 품질보증계획서(QAM) - 품질검사계획(QP) - 품질증빙/제출서류목록(QVDL) - 품질보증확인서(C of C) - 재료시험성적서(CMTR) - 성능(또는 기능)시험 기록 - 재료검증보고서(MVR) | BASIC-PSA, INC. | M/N PSA-100 | P/N 1801119-11
2021 | 4 | 계획예방정비용 | 새울 | 1발전소 | 1(신3) | 4 | 200588902 | 정비부분품(SPAR) | 국외 | Q | 충격흡수기 | 충격흡수기,SNUBBER,PSA-100 SNUBBER,MECHANICAL | EA | 1 | 기계부 | 김민지 | 052-715-5249 | 품명 충격흡수기 - 별칭 SNUBBER - 용도 PSA-100 SNUBBER - 타입(형식) MECHANICAL - 치수 7.62IN DIA - 길이 29in - 몸체재질 ASTM A-519-77B - 행정(TRAVEL) 6IN - 특수사항 MAXIMUM RATED LOAD 120000LBS - 적용기술기준 ASME SEC.Ⅲ NF(95ED.97ADD) 품질등급 Q등급 제작사 BASIC-PSA, INC. - 제작사 유형(MFR CATEGORY) ORIGINAL EQUIP. MANUFACTURER - 원기술규격서(OTS) SHINKORI3&4, 9-147-C215C - 원기기 기기검증(EQ Category) SEISMIC QUALIFICATION - 부품번호 P/N 1801119-11 - 모델번호 M/N PSA-100 - 도면번호 2819 C215C-DG-A04-01(70/78) - 표준기술사양서 ASME NQA-1 - ASME SEC.Ⅲ SUBSECTION NF 제출서류목록 - 품질보증계획서(QAM) - 품질검사계획(QP) - 품질증빙/제출서류목록(QVDL) - 품질보증확인서(C of C) - 재료시험성적서(CMTR) - 성능(또는 기능)시험 기록 - 재료검증보고서(MVR) | BASIC-PSA, INC. | M/N PSA-100 | P/N 1801119-11
2022 | 3 | 계획예방정비용 | 새울 | 1발전소 | 2(신4) | 3 | 200588902 | 정비부분품(SPAR) | 국외 | Q | 충격흡수기 | 충격흡수기,SNUBBER,PSA-100 SNUBBER,MECHANICAL | EA | 1 | 기계부 | 김민지 | 052-715-5249 | 품명 충격흡수기 - 별칭 SNUBBER - 용도 PSA-100 SNUBBER - 타입(형식) MECHANICAL - 치수 7.62IN DIA - 길이 29in - 몸체재질 ASTM A-519-77B - 행정(TRAVEL) 6IN - 특수사항 MAXIMUM RATED LOAD 120000LBS - 적용기술기준 ASME SEC.Ⅲ NF(95ED.97ADD) 품질등급 Q등급 제작사 BASIC-PSA, INC. - 제작사 유형(MFR CATEGORY) ORIGINAL EQUIP. MANUFACTURER - 원기술규격서(OTS) SHINKORI3&4, 9-147-C215C - 원기기 기기검증(EQ Category) SEISMIC QUALIFICATION - 부품번호 P/N 1801119-11 - 모델번호 M/N PSA-100 - 도면번호 2819 C215C-DG-A04-01(70/78) - 표준기술사양서 ASME NQA-1 - ASME SEC.Ⅲ SUBSECTION NF 제출서류목록 - 품질보증계획서(QAM) - 품질검사계획(QP) - 품질증빙/제출서류목록(QVDL) - 품질보증확인서(C of C) - 재료시험성적서(CMTR) - 성능(또는 기능)시험 기록 - 재료검증보고서(MVR) | BASIC-PSA, INC. | M/N PSA-100 | P/N 1801119-11
2020 | 1 | 계획예방정비용 | 새울 | 1발전소 | 1(신3) | 3 | 200588903 | 정비부분품(SPAR) | 국외 | Q | 충격흡수기 | 충격흡수기,PSA-1 SNUBBER,MECHANICAL,3.5IN DI | EA | 1 | 기계부 | 김민지 | 052-715-5249 | 품명 충격흡수기 - 별칭 PSA-1 SNUBBER - 타입(형식) MECHANICAL - 치수 3.5IN DIA - 길이 11in - 행정(TRAVEL) 4IN - 특수사항 MAXIMUM RATED LOAD 1500LBS - 적용기술기준 ASME SEC.Ⅲ NF(95ED.97ADD) 품질등급 Q등급 제작사 BASIC-PSA, INC. - 제작사 유형(MFR CATEGORY) ORIGINAL EQUIP. MANUFACTURER - 원기술규격서(OTS) SHINKORI3&4, 9-147-C215C - 원기기 기기검증(EQ Category) SEISMIC QUALIFICATION - 부품번호 P/N 1801102-05 - 모델번호 M/N PSA-1 - 도면번호 2819 C215C-DG-A04-01(33/78) - 표준기술사양서 ASME NQA-1 - ASME SEC.Ⅲ SUBSECTION NF 제출서류목록 - 품질보증계획서(QAM) - 품질검사계획(QP) - 품질증빙/제출서류목록(QVDL) - 품질보증확인서(C of C) - 재료시험성적서(CMTR) - 성능(또는 기능)시험 기록 - 재료검증보고서(MVR) | BASIC-PSA, INC. | M/N PSA-1 | P/N 1801102-05
2021 | 1 | 계획예방정비용 | 새울 | 1발전소 | 2(신4) | 2 | 200588903 | 정비부분품(SPAR) | 국외 | Q | 충격흡수기 | 충격흡수기,PSA-1 SNUBBER,MECHANICAL,3.5IN DI | EA | 1 | 기계부 | 김민지 | 052-715-5249 | 품명 충격흡수기 - 별칭 PSA-1 SNUBBER - 타입(형식) MECHANICAL - 치수 3.5IN DIA - 길이 11in - 행정(TRAVEL) 4IN - 특수사항 MAXIMUM RATED LOAD 1500LBS - 적용기술기준 ASME SEC.Ⅲ NF(95ED.97ADD) 품질등급 Q등급 제작사 BASIC-PSA, INC. - 제작사 유형(MFR CATEGORY) ORIGINAL EQUIP. MANUFACTURER - 원기술규격서(OTS) SHINKORI3&4, 9-147-C215C - 원기기 기기검증(EQ Category) SEISMIC QUALIFICATION - 부품번호 P/N 1801102-05 - 모델번호 M/N PSA-1 - 도면번호 2819 C215C-DG-A04-01(33/78) - 표준기술사양서 ASME NQA-1 - ASME SEC.Ⅲ SUBSECTION NF 제출서류목록 - 품질보증계획서(QAM) - 품질검사계획(QP) - 품질증빙/제출서류목록(QVDL) - 품질보증확인서(C of C) - 재료시험성적서(CMTR) - 성능(또는 기능)시험 기록 - 재료검증보고서(MVR) | BASIC-PSA, INC. | M/N PSA-1 | P/N 1801102-05
2021 | 4 | 계획예방정비용 | 새울 | 1발전소 | 1(신3) | 4 | 200588903 | 정비부분품(SPAR) | 국외 | Q | 충격흡수기 | 충격흡수기,PSA-1 SNUBBER,MECHANICAL,3.5IN DI | EA | 1 | 기계부 | 김민지 | 052-715-5249 | 품명 충격흡수기 - 별칭 PSA-1 SNUBBER - 타입(형식) MECHANICAL - 치수 3.5IN DIA - 길이 11in - 행정(TRAVEL) 4IN - 특수사항 MAXIMUM RATED LOAD 1500LBS - 적용기술기준 ASME SEC.Ⅲ NF(95ED.97ADD) 품질등급 Q등급 제작사 BASIC-PSA, INC. - 제작사 유형(MFR CATEGORY) ORIGINAL EQUIP. MANUFACTURER - 원기술규격서(OTS) SHINKORI3&4, 9-147-C215C - 원기기 기기검증(EQ Category) SEISMIC QUALIFICATION - 부품번호 P/N 1801102-05 - 모델번호 M/N PSA-1 - 도면번호 2819 C215C-DG-A04-01(33/78) - 표준기술사양서 ASME NQA-1 - ASME SEC.Ⅲ SUBSECTION NF 제출서류목록 - 품질보증계획서(QAM) - 품질검사계획(QP) - 품질증빙/제출서류목록(QVDL) - 품질보증확인서(C of C) - 재료시험성적서(CMTR) - 성능(또는 기능)시험 기록 - 재료검증보고서(MVR) | BASIC-PSA, INC. | M/N PSA-1 | P/N 1801102-05
2022 | 3 | 계획예방정비용 | 새울 | 1발전소 | 2(신4) | 3 | 200588903 | 정비부분품(SPAR) | 국외 | Q | 충격흡수기 | 충격흡수기,PSA-1 SNUBBER,MECHANICAL,3.5IN DI | EA | 1 | 기계부 | 김민지 | 052-715-5249 | 품명 충격흡수기 - 별칭 PSA-1 SNUBBER - 타입(형식) MECHANICAL - 치수 3.5IN DIA - 길이 11in - 행정(TRAVEL) 4IN - 특수사항 MAXIMUM RATED LOAD 1500LBS - 적용기술기준 ASME SEC.Ⅲ NF(95ED.97ADD) 품질등급 Q등급 제작사 BASIC-PSA, INC. - 제작사 유형(MFR CATEGORY) ORIGINAL EQUIP. MANUFACTURER - 원기술규격서(OTS) SHINKORI3&4, 9-147-C215C - 원기기 기기검증(EQ Category) SEISMIC QUALIFICATION - 부품번호 P/N 1801102-05 - 모델번호 M/N PSA-1 - 도면번호 2819 C215C-DG-A04-01(33/78) - 표준기술사양서 ASME NQA-1 - ASME SEC.Ⅲ SUBSECTION NF 제출서류목록 - 품질보증계획서(QAM) - 품질검사계획(QP) - 품질증빙/제출서류목록(QVDL) - 품질보증확인서(C of C) - 재료시험성적서(CMTR) - 성능(또는 기능)시험 기록 - 재료검증보고서(MVR) | BASIC-PSA, INC. | M/N PSA-1 | P/N 1801102-05
2020 | 1 | 계획예방정비용 | 새울 | 1발전소 | 1(신3) | 3 | 200588904 | 정비부분품(SPAR) | 국외 | Q | 충격흡수기 | 충격흡수기,PSA-1/2 SNUBBER,MECHANICAL,2.25IN | EA | 1 | 기계부 | 김민지 | 052-715-5249 | 품명 충격흡수기 - 별칭 PSA-1/2 SNUBBER - 타입(형식) MECHANICAL - 치수 2.25IN DIA - 행정(TRAVEL) 2.5IN - 특수사항 MAXIMUM RATED LOAD 650LBS - 적용기술기준 ASME SEC.Ⅲ NF(95ED.97ADD) 품질등급 Q등급 제작사 BASIC-PSA, INC. - 제작사 유형(MFR CATEGORY) ORIGINAL EQUIP. MANUFACTURER - 원기술규격서(OTS) SHINKORI3&4, 9-147-C215C - 원기기 기기검증(EQ Category) SEISMIC QUALIFICATION - 부품번호 P/N 1801104-07 - 모델번호 M/N PSA-1/2 - 도면번호 2819 C215C-DG-A04-01(26/78) - 표준기술사양서 ASME NQA-1 - ASME SEC.Ⅲ SUBSECTION NF 제출서류목록 - 품질보증계획서(QAM) - 품질검사계획(QP) - 품질증빙/제출서류목록(QVDL) - 품질보증확인서(C of C) - 재료시험성적서(CMTR) - 성능(또는 기능)시험 기록 - 재료검증보고서(MVR) | BASIC-PSA, INC. | M/N PSA-1/2 | P/N 1801104-07
2021 | 1 | 계획예방정비용 | 새울 | 1발전소 | 2(신4) | 2 | 200588904 | 정비부분품(SPAR) | 국외 | Q | 충격흡수기 | 충격흡수기,PSA-1/2 SNUBBER,MECHANICAL,2.25IN | EA | 1 | 기계부 | 김민지 | 052-715-5249 | 품명 충격흡수기 - 별칭 PSA-1/2 SNUBBER - 타입(형식) MECHANICAL - 치수 2.25IN DIA - 행정(TRAVEL) 2.5IN - 특수사항 MAXIMUM RATED LOAD 650LBS - 적용기술기준 ASME SEC.Ⅲ NF(95ED.97ADD) 품질등급 Q등급 제작사 BASIC-PSA, INC. - 제작사 유형(MFR CATEGORY) ORIGINAL EQUIP. MANUFACTURER - 원기술규격서(OTS) SHINKORI3&4, 9-147-C215C - 원기기 기기검증(EQ Category) SEISMIC QUALIFICATION - 부품번호 P/N 1801104-07 - 모델번호 M/N PSA-1/2 - 도면번호 2819 C215C-DG-A04-01(26/78) - 표준기술사양서 ASME NQA-1 - ASME SEC.Ⅲ SUBSECTION NF 제출서류목록 - 품질보증계획서(QAM) - 품질검사계획(QP) - 품질증빙/제출서류목록(QVDL) - 품질보증확인서(C of C) - 재료시험성적서(CMTR) - 성능(또는 기능)시험 기록 - 재료검증보고서(MVR) | BASIC-PSA, INC. | M/N PSA-1/2 | P/N 1801104-07
2021 | 4 | 계획예방정비용 | 새울 | 1발전소 | 1(신3) | 4 | 200588904 | 정비부분품(SPAR) | 국외 | Q | 충격흡수기 | 충격흡수기,PSA-1/2 SNUBBER,MECHANICAL,2.25IN | EA | 1 | 기계부 | 김민지 | 052-715-5249 | 품명 충격흡수기 - 별칭 PSA-1/2 SNUBBER - 타입(형식) MECHANICAL - 치수 2.25IN DIA - 행정(TRAVEL) 2.5IN - 특수사항 MAXIMUM RATED LOAD 650LBS - 적용기술기준 ASME SEC.Ⅲ NF(95ED.97ADD) 품질등급 Q등급 제작사 BASIC-PSA, INC. - 제작사 유형(MFR CATEGORY) ORIGINAL EQUIP. MANUFACTURER - 원기술규격서(OTS) SHINKORI3&4, 9-147-C215C - 원기기 기기검증(EQ Category) SEISMIC QUALIFICATION - 부품번호 P/N 1801104-07 - 모델번호 M/N PSA-1/2 - 도면번호 2819 C215C-DG-A04-01(26/78) - 표준기술사양서 ASME NQA-1 - ASME SEC.Ⅲ SUBSECTION NF 제출서류목록 - 품질보증계획서(QAM) - 품질검사계획(QP) - 품질증빙/제출서류목록(QVDL) - 품질보증확인서(C of C) - 재료시험성적서(CMTR) - 성능(또는 기능)시험 기록 - 재료검증보고서(MVR) | BASIC-PSA, INC. | M/N PSA-1/2 | P/N 1801104-07
2022 | 3 | 계획예방정비용 | 새울 | 1발전소 | 2(신4) | 3 | 200588904 | 정비부분품(SPAR) | 국외 | Q | 충격흡수기 | 충격흡수기,PSA-1/2 SNUBBER,MECHANICAL,2.25IN | EA | 1 | 기계부 | 김민지 | 052-715-5249 | 품명 충격흡수기 - 별칭 PSA-1/2 SNUBBER - 타입(형식) MECHANICAL - 치수 2.25IN DIA - 행정(TRAVEL) 2.5IN - 특수사항 MAXIMUM RATED LOAD 650LBS - 적용기술기준 ASME SEC.Ⅲ NF(95ED.97ADD) 품질등급 Q등급 제작사 BASIC-PSA, INC. - 제작사 유형(MFR CATEGORY) ORIGINAL EQUIP. MANUFACTURER - 원기술규격서(OTS) SHINKORI3&4, 9-147-C215C - 원기기 기기검증(EQ Category) SEISMIC QUALIFICATION - 부품번호 P/N 1801104-07 - 모델번호 M/N PSA-1/2 - 도면번호 2819 C215C-DG-A04-01(26/78) - 표준기술사양서 ASME NQA-1 - ASME SEC.Ⅲ SUBSECTION NF 제출서류목록 - 품질보증계획서(QAM) - 품질검사계획(QP) - 품질증빙/제출서류목록(QVDL) - 품질보증확인서(C of C) - 재료시험성적서(CMTR) - 성능(또는 기능)시험 기록 - 재료검증보고서(MVR) | BASIC-PSA, INC. | M/N PSA-1/2 | P/N 1801104-07
2020 | 1 | 경상예방정비용 | 새울 | 1발전소 |  |  | 200588905 | 정비부분품(SPAR) | 국내 | S | 센서 | 센서,초음파 수위센서,수위측정용,초음파,PVDF,0.3~15M,44KHZ | EA | 4 | 계측제어부 | 이상범 | 052-715-5665 | 품명 센서 - 별칭 초음파 수위센서 - 용도 수위측정용 - 타입(형식) 초음파 - 재질 PVDF - 측정범위 0.3~15M - 센서(SENSOR) 데이터 44KHZ - 연결(CONNECTION) 데이터 1" NPT - 온도 데이터 -40 ~ 95˚C - 특수사항 BEAM ANGLE 6˚ 품질등급 S등급 제작사 서진인스텍(주) - 제작사 유형(MFR CATEGORY) ORIGINAL EQUIP. SUPPLIER - 모델번호 XPS-15 - 도면번호 M241-DG-D15-01 | 서진인스텍(주) | XPS-15
2020 | 1 | 계획예방정비용 | 새울 | 1발전소 | 2 | 1 | 200588905 | 정비부분품(SPAR) | 국내 | S | 센서 | 센서,초음파 수위센서,수위측정용,초음파,PVDF,0.3~15M,44KHZ | EA | 5 | 계측제어부 | 이상범 | 052-715-5665 | 품명 센서 - 별칭 초음파 수위센서 - 용도 수위측정용 - 타입(형식) 초음파 - 재질 PVDF - 측정범위 0.3~15M - 센서(SENSOR) 데이터 44KHZ - 연결(CONNECTION) 데이터 1" NPT - 온도 데이터 -40 ~ 95˚C - 특수사항 BEAM ANGLE 6˚ 품질등급 S등급 제작사 서진인스텍(주) - 제작사 유형(MFR CATEGORY) ORIGINAL EQUIP. SUPPLIER - 모델번호 XPS-15 - 도면번호 M241-DG-D15-01 | 서진인스텍(주) | XPS-15
2021 | 1 | 경상예방정비용 | 새울 | 1발전소 |  |  | 200588905 | 정비부분품(SPAR) | 국내 | S | 센서 | 센서,초음파 수위센서,수위측정용,초음파,PVDF,0.3~15M,44KHZ | EA | 4 | 계측제어부 | 이상범 | 052-715-5665 | 품명 센서 - 별칭 초음파 수위센서 - 용도 수위측정용 - 타입(형식) 초음파 - 재질 PVDF - 측정범위 0.3~15M - 센서(SENSOR) 데이터 44KHZ - 연결(CONNECTION) 데이터 1" NPT - 온도 데이터 -40 ~ 95˚C - 특수사항 BEAM ANGLE 6˚ 품질등급 S등급 제작사 서진인스텍(주) - 제작사 유형(MFR CATEGORY) ORIGINAL EQUIP. SUPPLIER - 모델번호 XPS-15 - 도면번호 M241-DG-D15-01 | 서진인스텍(주) | XPS-15
2020 | 1 | 계획예방정비용 | 새울 | 1발전소 | 1(신3) | 3 | 200588911 | 정비부분품(SPAR) | 국외 | Q | 충격흡수기 | 충격흡수기,PSA-3 SNUBBER,MECHANICAL,4.63IN DI | EA | 4 | 기계부 | 김민지 | 052-715-5249 | 품명 충격흡수기 - 별칭 PSA-3 SNUBBER - 타입(형식) MECHANICAL - 치수 4.63IN DIA - 몸체재질 ASTM A519-77B - 행정(TRAVEL) 5IN - 특수사항 MAXIMUM RATED LOAD 6000LBS - 적용기술기준 ASME SEC.Ⅲ NF(95ED.97ADD) 품질등급 Q등급 제작사 BASIC-PSA, INC. - 제작사 유형(MFR CATEGORY) ORIGINAL EQUIP. MANUFACTURER - 원기술규격서(OTS) SHINKORI3&4, 9-147-C215C - 원기기 기기검증(EQ Category) SEISMIC QUALIFICATION - 부품번호 P/N 1801106-05 - 모델번호 M/N PSA-3 - 도면번호 2819 C215C-DG-A04-01(41/78) - 표준기술사양서 ASME NQA-1 - ASME SEC.Ⅲ SUBSECTION NF 제출서류목록 - 품질보증계획서(QAM) - 품질검사계획(QP) - 품질증빙/제출서류목록(QVDL) - 품질보증확인서(C of C) - 재료시험성적서(CMTR) - 성능(또는 기능)시험 기록 - 재료검증보고서(MVR) | BASIC-PSA, INC. | M/N PSA-3 | P/N 1801106-05
2021 | 1 | 계획예방정비용 | 새울 | 1발전소 | 2(신4) | 2 | 200588911 | 정비부분품(SPAR) | 국외 | Q | 충격흡수기 | 충격흡수기,PSA-3 SNUBBER,MECHANICAL,4.63IN DI | EA | 4 | 기계부 | 김민지 | 052-715-5249 | 품명 충격흡수기 - 별칭 PSA-3 SNUBBER - 타입(형식) MECHANICAL - 치수 4.63IN DIA - 몸체재질 ASTM A519-77B - 행정(TRAVEL) 5IN - 특수사항 MAXIMUM RATED LOAD 6000LBS - 적용기술기준 ASME SEC.Ⅲ NF(95ED.97ADD) 품질등급 Q등급 제작사 BASIC-PSA, INC. - 제작사 유형(MFR CATEGORY) ORIGINAL EQUIP. MANUFACTURER - 원기술규격서(OTS) SHINKORI3&4, 9-147-C215C - 원기기 기기검증(EQ Category) SEISMIC QUALIFICATION - 부품번호 P/N 1801106-05 - 모델번호 M/N PSA-3 - 도면번호 2819 C215C-DG-A04-01(41/78) - 표준기술사양서 ASME NQA-1 - ASME SEC.Ⅲ SUBSECTION NF 제출서류목록 - 품질보증계획서(QAM) - 품질검사계획(QP) - 품질증빙/제출서류목록(QVDL) - 품질보증확인서(C of C) - 재료시험성적서(CMTR) - 성능(또는 기능)시험 기록 - 재료검증보고서(MVR) | BASIC-PSA, INC. | M/N PSA-3 | P/N 1801106-05
2021 | 4 | 계획예방정비용 | 새울 | 1발전소 | 1(신3) | 4 | 200588911 | 정비부분품(SPAR) | 국외 | Q | 충격흡수기 | 충격흡수기,PSA-3 SNUBBER,MECHANICAL,4.63IN DI | EA | 4 | 기계부 | 김민지 | 052-715-5249 | 품명 충격흡수기 - 별칭 PSA-3 SNUBBER - 타입(형식) MECHANICAL - 치수 4.63IN DIA - 몸체재질 ASTM A519-77B - 행정(TRAVEL) 5IN - 특수사항 MAXIMUM RATED LOAD 6000LBS - 적용기술기준 ASME SEC.Ⅲ NF(95ED.97ADD) 품질등급 Q등급 제작사 BASIC-PSA, INC. - 제작사 유형(MFR CATEGORY) ORIGINAL EQUIP. MANUFACTURER - 원기술규격서(OTS) SHINKORI3&4, 9-147-C215C - 원기기 기기검증(EQ Category) SEISMIC QUALIFICATION - 부품번호 P/N 1801106-05 - 모델번호 M/N PSA-3 - 도면번호 2819 C215C-DG-A04-01(41/78) - 표준기술사양서 ASME NQA-1 - ASME SEC.Ⅲ SUBSECTION NF 제출서류목록 - 품질보증계획서(QAM) - 품질검사계획(QP) - 품질증빙/제출서류목록(QVDL) - 품질보증확인서(C of C) - 재료시험성적서(CMTR) - 성능(또는 기능)시험 기록 - 재료검증보고서(MVR) | BASIC-PSA, INC. | M/N PSA-3 | P/N 1801106-05
2022 | 3 | 계획예방정비용 | 새울 | 1발전소 | 2(신4) | 3 | 200588911 | 정비부분품(SPAR) | 국외 | Q | 충격흡수기 | 충격흡수기,PSA-3 SNUBBER,MECHANICAL,4.63IN DI | EA | 4 | 기계부 | 김민지 | 052-715-5249 | 품명 충격흡수기 - 별칭 PSA-3 SNUBBER - 타입(형식) MECHANICAL - 치수 4.63IN DIA - 몸체재질 ASTM A519-77B - 행정(TRAVEL) 5IN - 특수사항 MAXIMUM RATED LOAD 6000LBS - 적용기술기준 ASME SEC.Ⅲ NF(95ED.97ADD) 품질등급 Q등급 제작사 BASIC-PSA, INC. - 제작사 유형(MFR CATEGORY) ORIGINAL EQUIP. MANUFACTURER - 원기술규격서(OTS) SHINKORI3&4, 9-147-C215C - 원기기 기기검증(EQ Category) SEISMIC QUALIFICATION - 부품번호 P/N 1801106-05 - 모델번호 M/N PSA-3 - 도면번호 2819 C215C-DG-A04-01(41/78) - 표준기술사양서 ASME NQA-1 - ASME SEC.Ⅲ SUBSECTION NF 제출서류목록 - 품질보증계획서(QAM) - 품질검사계획(QP) - 품질증빙/제출서류목록(QVDL) - 품질보증확인서(C of C) - 재료시험성적서(CMTR) - 성능(또는 기능)시험 기록 - 재료검증보고서(MVR) | BASIC-PSA, INC. | M/N PSA-3 | P/N 1801106-05
2020 | 1 | 계획예방정비용 | 새울 | 1발전소 | 1(신3) | 3 | 200588922 | 정비부분품(SPAR) | 국외 | Q | 충격흡수기 | 충격흡수기,PSA-10 SNUBBER,SUPPORT,MECHANICAL, | EA | 2 | 기계부 | 김민지 | 052-715-5249 | 품명 충격흡수기 - 별칭 PSA-10 SNUBBER - 용도 SUPPORT - 타입(형식) MECHANICAL - 치수 5.75IN DIA - 몸체재질 ASTM A519-77B - 행정(TRAVEL) 6IN - 특수사항 MAXIMUM RATED LOAD 15000LBS - 적용기술기준 ASME SEC.Ⅲ NF(95ED.97ADD) 품질등급 Q등급 제작사 BASIC-PSA, INC. - 제작사 유형(MFR CATEGORY) ORIGINAL EQUIP. MANUFACTURER - 원기술규격서(OTS) SHINKORI3&4, 9-147-C215C - 원기기 기기검증(EQ Category) SEISMIC QUALIFICATION - 부품번호 P/N 1801103-07 - 모델번호 M/N PSA-10 - 도면번호 2819 C215C-DG-A04-01(49/78) - 표준기술사양서 ASME NQA-1 - ASME SEC.Ⅲ SUBSECTION NF 제출서류목록 - 품질보증계획서(QAM) - 품질검사계획(QP) - 품질증빙/제출서류목록(QVDL) - 품질보증확인서(C of C) - 재료시험성적서(CMTR) - 성능(또는 기능)시험 기록 - 재료검증보고서(MVR) | BASIC-PSA, INC. | M/N PSA-10 | P/N 1801103-07
2021 | 1 | 계획예방정비용 | 새울 | 1발전소 | 2(신4) | 2 | 200588922 | 정비부분품(SPAR) | 국외 | Q | 충격흡수기 | 충격흡수기,PSA-10 SNUBBER,SUPPORT,MECHANICAL, | EA | 2 | 기계부 | 김민지 | 052-715-5249 | 품명 충격흡수기 - 별칭 PSA-10 SNUBBER - 용도 SUPPORT - 타입(형식) MECHANICAL - 치수 5.75IN DIA - 몸체재질 ASTM A519-77B - 행정(TRAVEL) 6IN - 특수사항 MAXIMUM RATED LOAD 15000LBS - 적용기술기준 ASME SEC.Ⅲ NF(95ED.97ADD) 품질등급 Q등급 제작사 BASIC-PSA, INC. - 제작사 유형(MFR CATEGORY) ORIGINAL EQUIP. MANUFACTURER - 원기술규격서(OTS) SHINKORI3&4, 9-147-C215C - 원기기 기기검증(EQ Category) SEISMIC QUALIFICATION - 부품번호 P/N 1801103-07 - 모델번호 M/N PSA-10 - 도면번호 2819 C215C-DG-A04-01(49/78) - 표준기술사양서 ASME NQA-1 - ASME SEC.Ⅲ SUBSECTION NF 제출서류목록 - 품질보증계획서(QAM) - 품질검사계획(QP) - 품질증빙/제출서류목록(QVDL) - 품질보증확인서(C of C) - 재료시험성적서(CMTR) - 성능(또는 기능)시험 기록 - 재료검증보고서(MVR) | BASIC-PSA, INC. | M/N PSA-10 | P/N 1801103-07
2021 | 4 | 계획예방정비용 | 새울 | 1발전소 | 1(신3) | 4 | 200588922 | 정비부분품(SPAR) | 국외 | Q | 충격흡수기 | 충격흡수기,PSA-10 SNUBBER,SUPPORT,MECHANICAL, | EA | 2 | 기계부 | 김민지 | 052-715-5249 | 품명 충격흡수기 - 별칭 PSA-10 SNUBBER - 용도 SUPPORT - 타입(형식) MECHANICAL - 치수 5.75IN DIA - 몸체재질 ASTM A519-77B - 행정(TRAVEL) 6IN - 특수사항 MAXIMUM RATED LOAD 15000LBS - 적용기술기준 ASME SEC.Ⅲ NF(95ED.97ADD) 품질등급 Q등급 제작사 BASIC-PSA, INC. - 제작사 유형(MFR CATEGORY) ORIGINAL EQUIP. MANUFACTURER - 원기술규격서(OTS) SHINKORI3&4, 9-147-C215C - 원기기 기기검증(EQ Category) SEISMIC QUALIFICATION - 부품번호 P/N 1801103-07 - 모델번호 M/N PSA-10 - 도면번호 2819 C215C-DG-A04-01(49/78) - 표준기술사양서 ASME NQA-1 - ASME SEC.Ⅲ SUBSECTION NF 제출서류목록 - 품질보증계획서(QAM) - 품질검사계획(QP) - 품질증빙/제출서류목록(QVDL) - 품질보증확인서(C of C) - 재료시험성적서(CMTR) - 성능(또는 기능)시험 기록 - 재료검증보고서(MVR) | BASIC-PSA, INC. | M/N PSA-10 | P/N 1801103-07
2022 | 3 | 계획예방정비용 | 새울 | 1발전소 | 2(신4) | 3 | 200588922 | 정비부분품(SPAR) | 국외 | Q | 충격흡수기 | 충격흡수기,PSA-10 SNUBBER,SUPPORT,MECHANICAL, | EA | 2 | 기계부 | 김민지 | 052-715-5249 | 품명 충격흡수기 - 별칭 PSA-10 SNUBBER - 용도 SUPPORT - 타입(형식) MECHANICAL - 치수 5.75IN DIA - 몸체재질 ASTM A519-77B - 행정(TRAVEL) 6IN - 특수사항 MAXIMUM RATED LOAD 15000LBS - 적용기술기준 ASME SEC.Ⅲ NF(95ED.97ADD) 품질등급 Q등급 제작사 BASIC-PSA, INC. - 제작사 유형(MFR CATEGORY) ORIGINAL EQUIP. MANUFACTURER - 원기술규격서(OTS) SHINKORI3&4, 9-147-C215C - 원기기 기기검증(EQ Category) SEISMIC QUALIFICATION - 부품번호 P/N 1801103-07 - 모델번호 M/N PSA-10 - 도면번호 2819 C215C-DG-A04-01(49/78) - 표준기술사양서 ASME NQA-1 - ASME SEC.Ⅲ SUBSECTION NF 제출서류목록 - 품질보증계획서(QAM) - 품질검사계획(QP) - 품질증빙/제출서류목록(QVDL) - 품질보증확인서(C of C) - 재료시험성적서(CMTR) - 성능(또는 기능)시험 기록 - 재료검증보고서(MVR) | BASIC-PSA, INC. | M/N PSA-10 | P/N 1801103-07
2020 | 1 | 계획예방정비용 | 새울 | 1발전소 | 1(신3) | 3 | 200588923 | 정비부분품(SPAR) | 국외 | Q | 충격흡수기 | 충격흡수기,PSA-35 SNUBBER,MECHANICAL,6IN DIA, | EA | 1 | 기계부 | 김민지 | 052-715-5249 | 품명 충격흡수기 - 별칭 PSA-35 SNUBBER - 타입(형식) MECHANICAL - 치수 6IN DIA - 길이 24in - 행정(TRAVEL) 6IN - 특수사항 MAXIMUM RATED LOAD 50000 LBS - 적용기술기준 ASME SEC.Ⅲ NF(95ED.97ADD) 품질등급 Q등급 제작사 BASIC-PSA, INC. - 제작사 유형(MFR CATEGORY) ORIGINAL EQUIP. MANUFACTURER - 원기술규격서(OTS) SHINKORI3&4, 9-147-C215C - 원기기 기기검증(EQ Category) SEISMIC QUALIFICATION - 부품번호 P/N 1801112-13 - 모델번호 M/N PSA-35 - 도면번호 2819 C215C-DG-A04-01(58/78) - 표준기술사양서 ASME NQA-1 - ASME SEC.Ⅲ SUBSECTION NF 제출서류목록 - 품질보증계획서(QAM) - 품질검사계획(QP) - 품질증빙/제출서류목록(QVDL) - 품질보증확인서(C of C) - 재료시험성적서(CMTR) - 성능(또는 기능)시험 기록 - 재료검증보고서(MVR) | BASIC-PSA, INC. | M/N PSA-35 | P/N 1801112-13
2021 | 1 | 계획예방정비용 | 새울 | 1발전소 | 2(신4) | 2 | 200588923 | 정비부분품(SPAR) | 국외 | Q | 충격흡수기 | 충격흡수기,PSA-35 SNUBBER,MECHANICAL,6IN DIA, | EA | 1 | 기계부 | 김민지 | 052-715-5249 | 품명 충격흡수기 - 별칭 PSA-35 SNUBBER - 타입(형식) MECHANICAL - 치수 6IN DIA - 길이 24in - 행정(TRAVEL) 6IN - 특수사항 MAXIMUM RATED LOAD 50000 LBS - 적용기술기준 ASME SEC.Ⅲ NF(95ED.97ADD) 품질등급 Q등급 제작사 BASIC-PSA, INC. - 제작사 유형(MFR CATEGORY) ORIGINAL EQUIP. MANUFACTURER - 원기술규격서(OTS) SHINKORI3&4, 9-147-C215C - 원기기 기기검증(EQ Category) SEISMIC QUALIFICATION - 부품번호 P/N 1801112-13 - 모델번호 M/N PSA-35 - 도면번호 2819 C215C-DG-A04-01(58/78) - 표준기술사양서 ASME NQA-1 - ASME SEC.Ⅲ SUBSECTION NF 제출서류목록 - 품질보증계획서(QAM) - 품질검사계획(QP) - 품질증빙/제출서류목록(QVDL) - 품질보증확인서(C of C) - 재료시험성적서(CMTR) - 성능(또는 기능)시험 기록 - 재료검증보고서(MVR) | BASIC-PSA, INC. | M/N PSA-35 | P/N 1801112-13
2021 | 4 | 계획예방정비용 | 새울 | 1발전소 | 1(신3) | 4 | 200588923 | 정비부분품(SPAR) | 국외 | Q | 충격흡수기 | 충격흡수기,PSA-35 SNUBBER,MECHANICAL,6IN DIA, | EA | 1 | 기계부 | 김민지 | 052-715-5249 | 품명 충격흡수기 - 별칭 PSA-35 SNUBBER - 타입(형식) MECHANICAL - 치수 6IN DIA - 길이 24in - 행정(TRAVEL) 6IN - 특수사항 MAXIMUM RATED LOAD 50000 LBS - 적용기술기준 ASME SEC.Ⅲ NF(95ED.97ADD) 품질등급 Q등급 제작사 BASIC-PSA, INC. - 제작사 유형(MFR CATEGORY) ORIGINAL EQUIP. MANUFACTURER - 원기술규격서(OTS) SHINKORI3&4, 9-147-C215C - 원기기 기기검증(EQ Category) SEISMIC QUALIFICATION - 부품번호 P/N 1801112-13 - 모델번호 M/N PSA-35 - 도면번호 2819 C215C-DG-A04-01(58/78) - 표준기술사양서 ASME NQA-1 - ASME SEC.Ⅲ SUBSECTION NF 제출서류목록 - 품질보증계획서(QAM) - 품질검사계획(QP) - 품질증빙/제출서류목록(QVDL) - 품질보증확인서(C of C) - 재료시험성적서(CMTR) - 성능(또는 기능)시험 기록 - 재료검증보고서(MVR) | BASIC-PSA, INC. | M/N PSA-35 | P/N 1801112-13
2022 | 3 | 계획예방정비용 | 새울 | 1발전소 | 2(신4) | 3 | 200588923 | 정비부분품(SPAR) | 국외 | Q | 충격흡수기 | 충격흡수기,PSA-35 SNUBBER,MECHANICAL,6IN DIA, | EA | 1 | 기계부 | 김민지 | 052-715-5249 | 품명 충격흡수기 - 별칭 PSA-35 SNUBBER - 타입(형식) MECHANICAL - 치수 6IN DIA - 길이 24in - 행정(TRAVEL) 6IN - 특수사항 MAXIMUM RATED LOAD 50000 LBS - 적용기술기준 ASME SEC.Ⅲ NF(95ED.97ADD) 품질등급 Q등급 제작사 BASIC-PSA, INC. - 제작사 유형(MFR CATEGORY) ORIGINAL EQUIP. MANUFACTURER - 원기술규격서(OTS) SHINKORI3&4, 9-147-C215C - 원기기 기기검증(EQ Category) SEISMIC QUALIFICATION - 부품번호 P/N 1801112-13 - 모델번호 M/N PSA-35 - 도면번호 2819 C215C-DG-A04-01(58/78) - 표준기술사양서 ASME NQA-1 - ASME SEC.Ⅲ SUBSECTION NF 제출서류목록 - 품질보증계획서(QAM) - 품질검사계획(QP) - 품질증빙/제출서류목록(QVDL) - 품질보증확인서(C of C) - 재료시험성적서(CMTR) - 성능(또는 기능)시험 기록 - 재료검증보고서(MVR) | BASIC-PSA, INC. | M/N PSA-35 | P/N 1801112-13
2020 | 1 | 계획예방정비용 | 한울 | 2발전소 | 3 | 16 | 200588935 | 정비부분품(SPAR) | 국외 | S | 마이크로 스위치 | 마이크로 스위치,CUTOFF,125Vdc,NC,CUTOFF SWITCH( | EA | 45 | 전기부 | 류재현 | 054-785-1397 | 품명 마이크로 스위치 - 마이크로스위치타입 CUTOFF - 정격전압 125Vdc - 접촉타입 NC - 별칭 CUTOFF SWITCH(2NC) 원자력안전범주 NON NUCLEAR SAFETY RELATED 품질등급 S등급 제작사 GE INDUSTRIAL SYSTEMS - 제작사 유형(MFR CATEGORY) ORIGINAL EQUIP. MANUFACTURER - 원기술규격서(OTS) HANUL 3&4, 9-824-E208 - 부품번호 192A7153-P8 - 모델번호 009921661P002 - 도면번호 (OEM)E208-IM-A01-01 (P.356) - 표준기술사양서 GE GEF 4527D | GE INDUSTRIAL SYSTEMS | 009921661P002 | 192A7153-P8
2020 | 1 | 계획예방정비용 | 한울 | 2발전소 | 3 | 16 | 200588936 | 정비부분품(SPAR) | 국외 | S | 마이크로 스위치 | 마이크로 스위치,CUTOFF,125Vdc,NO,CUTOFF SWITCH( | EA | 40 | 전기부 | 류재현 | 054-785-1397 | 품명 마이크로 스위치 - 마이크로스위치타입 CUTOFF - 정격전압 125Vdc - 접촉타입 NO - 별칭 CUTOFF SWITCH(2NO) 원자력안전범주 NON NUCLEAR SAFETY RELATED 품질등급 S등급 제작사 GE INDUSTRIAL SYSTEMS - 제작사 유형(MFR CATEGORY) ORIGINAL EQUIP. MANUFACTURER - 원기술규격서(OTS) HANUL 3&4, 9-824-E208 - 부품번호 192A7153-P7 - 모델번호 009921661P001 - 도면번호 (OEM)E208-IM-A01-01 (P.356) - 표준기술사양서 GE GEF 4527D | GE INDUSTRIAL SYSTEMS | 009921661P001 | 192A7153-P7
2020 | 2 | 계획예방정비용 | 한울 | 2발전소 | 4 | 15 | 200588936 | 정비부분품(SPAR) | 국외 | S | 마이크로 스위치 | 마이크로 스위치,CUTOFF,125Vdc,NO,CUTOFF SWITCH( | EA | 50 | 전기부 | 류재현 | 054-785-1397 | 품명 마이크로 스위치 - 마이크로스위치타입 CUTOFF - 정격전압 125Vdc - 접촉타입 NO - 별칭 CUTOFF SWITCH(2NO) 원자력안전범주 NON NUCLEAR SAFETY RELATED 품질등급 S등급 제작사 GE INDUSTRIAL SYSTEMS - 제작사 유형(MFR CATEGORY) ORIGINAL EQUIP. MANUFACTURER - 원기술규격서(OTS) HANUL 3&4, 9-824-E208 - 부품번호 192A7153-P7 - 모델번호 009921661P001 - 도면번호 (OEM)E208-IM-A01-01 (P.356) - 표준기술사양서 GE GEF 4527D | GE INDUSTRIAL SYSTEMS | 009921661P001 | 192A7153-P7
2020 | 1 | 계획예방정비용 | 새울 | 1발전소 | 1(신3) | 3 | 200588953 | 정비부분품(SPAR) | 국외 | Q | 체크밸브 | 체크밸브,VALVE SET COMPL. FRONT,CONSTRUCTION | EA | 2 | 기계부 | 김민지 | 052-715-5249 | 품명 체크밸브 - 체크밸브타입 VALVE SET COMPL. FRONT - 밸브재질 CONSTRUCTION GROUP 5 - 사용온도(상한) 48.9˚C - 사용온도(하한) 15.6˚C - 특수사항 COMP - 적용기술기준 ASME SEC.Ⅲ NF(95ED.97ADD) 품질등급 Q등급 제작사 LISEGA SE - 제작사 유형(MFR CATEGORY) ORIGINAL EQUIP. MANUFACTURER - 원설계규격서(ODS) SHINKORI3&4, 9-183-Z-404-020C - 원기기 기기검증(EQ Category) SEISMIC QUALIFICATION - 부품번호 P/N 10069693 - 모델번호 M/N 312850 - 도면번호 2819 9-183-Z-431-001C(29/86) - 제작 도면번호 OEM 72282-4-8045,REV.3 - 도면 품목번호 I/N 5.1~5.7 제출서류목록 - 품질보증계획서(QAM) - 품질검사계획(QP) - 품질증빙/제출서류목록(QVDL) - 품질보증확인서(C of C) - 재료시험성적서(CMTR) - 재료검증보고서(MVR) | LISEGA SE | M/N 312850 | P/N 10069693
2021 | 1 | 계획예방정비용 | 새울 | 1발전소 | 2(신4) | 2 | 200588953 | 정비부분품(SPAR) | 국외 | Q | 체크밸브 | 체크밸브,VALVE SET COMPL. FRONT,CONSTRUCTION | EA | 2 | 기계부 | 김민지 | 052-715-5249 | 품명 체크밸브 - 체크밸브타입 VALVE SET COMPL. FRONT - 밸브재질 CONSTRUCTION GROUP 5 - 사용온도(상한) 48.9˚C - 사용온도(하한) 15.6˚C - 특수사항 COMP - 적용기술기준 ASME SEC.Ⅲ NF(95ED.97ADD) 품질등급 Q등급 제작사 LISEGA SE - 제작사 유형(MFR CATEGORY) ORIGINAL EQUIP. MANUFACTURER - 원설계규격서(ODS) SHINKORI3&4, 9-183-Z-404-020C - 원기기 기기검증(EQ Category) SEISMIC QUALIFICATION - 부품번호 P/N 10069693 - 모델번호 M/N 312850 - 도면번호 2819 9-183-Z-431-001C(29/86) - 제작 도면번호 OEM 72282-4-8045,REV.3 - 도면 품목번호 I/N 5.1~5.7 제출서류목록 - 품질보증계획서(QAM) - 품질검사계획(QP) - 품질증빙/제출서류목록(QVDL) - 품질보증확인서(C of C) - 재료시험성적서(CMTR) - 재료검증보고서(MVR) | LISEGA SE | M/N 312850 | P/N 10069693
2021 | 4 | 계획예방정비용 | 새울 | 1발전소 | 1(신3) | 4 | 200588953 | 정비부분품(SPAR) | 국외 | Q | 체크밸브 | 체크밸브,VALVE SET COMPL. FRONT,CONSTRUCTION | EA | 2 | 기계부 | 김민지 | 052-715-5249 | 품명 체크밸브 - 체크밸브타입 VALVE SET COMPL. FRONT - 밸브재질 CONSTRUCTION GROUP 5 - 사용온도(상한) 48.9˚C - 사용온도(하한) 15.6˚C - 특수사항 COMP - 적용기술기준 ASME SEC.Ⅲ NF(95ED.97ADD) 품질등급 Q등급 제작사 LISEGA SE - 제작사 유형(MFR CATEGORY) ORIGINAL EQUIP. MANUFACTURER - 원설계규격서(ODS) SHINKORI3&4, 9-183-Z-404-020C - 원기기 기기검증(EQ Category) SEISMIC QUALIFICATION - 부품번호 P/N 10069693 - 모델번호 M/N 312850 - 도면번호 2819 9-183-Z-431-001C(29/86) - 제작 도면번호 OEM 72282-4-8045,REV.3 - 도면 품목번호 I/N 5.1~5.7 제출서류목록 - 품질보증계획서(QAM) - 품질검사계획(QP) - 품질증빙/제출서류목록(QVDL) - 품질보증확인서(C of C) - 재료시험성적서(CMTR) - 재료검증보고서(MVR) | LISEGA SE | M/N 312850 | P/N 10069693
2022 | 3 | 계획예방정비용 | 새울 | 1발전소 | 2(신4) | 3 | 200588953 | 정비부분품(SPAR) | 국외 | Q | 체크밸브 | 체크밸브,VALVE SET COMPL. FRONT,CONSTRUCTION | EA | 2 | 기계부 | 김민지 | 052-715-5249 | 품명 체크밸브 - 체크밸브타입 VALVE SET COMPL. FRONT - 밸브재질 CONSTRUCTION GROUP 5 - 사용온도(상한) 48.9˚C - 사용온도(하한) 15.6˚C - 특수사항 COMP - 적용기술기준 ASME SEC.Ⅲ NF(95ED.97ADD) 품질등급 Q등급 제작사 LISEGA SE - 제작사 유형(MFR CATEGORY) ORIGINAL EQUIP. MANUFACTURER - 원설계규격서(ODS) SHINKORI3&4, 9-183-Z-404-020C - 원기기 기기검증(EQ Category) SEISMIC QUALIFICATION - 부품번호 P/N 10069693 - 모델번호 M/N 312850 - 도면번호 2819 9-183-Z-431-001C(29/86) - 제작 도면번호 OEM 72282-4-8045,REV.3 - 도면 품목번호 I/N 5.1~5.7 제출서류목록 - 품질보증계획서(QAM) - 품질검사계획(QP) - 품질증빙/제출서류목록(QVDL) - 품질보증확인서(C of C) - 재료시험성적서(CMTR) - 재료검증보고서(MVR) | LISEGA SE | M/N 312850 | P/N 10069693
2020 | 1 | 계획예방정비용 | 새울 | 1발전소 | 1(신3) | 3 | 200588954 | 정비부분품(SPAR) | 국외 | S | 유압유 | 유압유,SILICONE FLUIDE,HYDRAULIC SNUBBER OI | L | 100 | 기계부 | 김민지 | 052-715-5249 | 품명 유압유 - 별칭 SILICONE FLUIDE - 용도 HYDRAULIC SNUBBER OIL - 첨가제(ADDITIVES) SILICONE - 자동차엔지니어협회 점도 등급 VISCOSITY : 280㎟/S(±5%) - 특수사항 NOT AUTO-IGNITE TO 675℉ 품질등급 S등급 제작사 LISEGA SE - 제작사 유형(MFR CATEGORY) ORIGINAL EQUIP. SUPPLIER - 원설계규격서(ODS) SHINKORI3&4, 9-162-Z-404-020C - SHINKORI3&4, 9-183-Z-404-020C - 원기기 기기검증(EQ Category) SEISMIC QUALIFICATION - 부품번호 P/N 1333 - 모델번호 M/N LISEGA AP 280 - 도면번호 2819 9-162-Z-431-001C(43/84) - 2819 9-183-Z-431-001C(49/86) - 제작 도면번호 OEM 554444-5(5/5),REV.0 - OEM 74087-5-8045(5/5),REV.5 - 도면 품목번호 I/N 38 제출서류목록 - 재료시험보고서(MTR OR MILL SHEET) | LISEGA SE | M/N LISEGA AP 280 | P/N 1333
2021 | 1 | 계획예방정비용 | 새울 | 1발전소 | 2(신4) | 2 | 200588954 | 정비부분품(SPAR) | 국외 | S | 유압유 | 유압유,SILICONE FLUIDE,HYDRAULIC SNUBBER OI | L | 100 | 기계부 | 김민지 | 052-715-5249 | 품명 유압유 - 별칭 SILICONE FLUIDE - 용도 HYDRAULIC SNUBBER OIL - 첨가제(ADDITIVES) SILICONE - 자동차엔지니어협회 점도 등급 VISCOSITY : 280㎟/S(±5%) - 특수사항 NOT AUTO-IGNITE TO 675℉ 품질등급 S등급 제작사 LISEGA SE - 제작사 유형(MFR CATEGORY) ORIGINAL EQUIP. SUPPLIER - 원설계규격서(ODS) SHINKORI3&4, 9-162-Z-404-020C - SHINKORI3&4, 9-183-Z-404-020C - 원기기 기기검증(EQ Category) SEISMIC QUALIFICATION - 부품번호 P/N 1333 - 모델번호 M/N LISEGA AP 280 - 도면번호 2819 9-162-Z-431-001C(43/84) - 2819 9-183-Z-431-001C(49/86) - 제작 도면번호 OEM 554444-5(5/5),REV.0 - OEM 74087-5-8045(5/5),REV.5 - 도면 품목번호 I/N 38 제출서류목록 - 재료시험보고서(MTR OR MILL SHEET) | LISEGA SE | M/N LISEGA AP 280 | P/N 1333
2021 | 4 | 계획예방정비용 | 새울 | 1발전소 | 1(신3) | 4 | 200588954 | 정비부분품(SPAR) | 국외 | S | 유압유 | 유압유,SILICONE FLUIDE,HYDRAULIC SNUBBER OI | L | 100 | 기계부 | 김민지 | 052-715-5249 | 품명 유압유 - 별칭 SILICONE FLUIDE - 용도 HYDRAULIC SNUBBER OIL - 첨가제(ADDITIVES) SILICONE - 자동차엔지니어협회 점도 등급 VISCOSITY : 280㎟/S(±5%) - 특수사항 NOT AUTO-IGNITE TO 675℉ 품질등급 S등급 제작사 LISEGA SE - 제작사 유형(MFR CATEGORY) ORIGINAL EQUIP. SUPPLIER - 원설계규격서(ODS) SHINKORI3&4, 9-162-Z-404-020C - SHINKORI3&4, 9-183-Z-404-020C - 원기기 기기검증(EQ Category) SEISMIC QUALIFICATION - 부품번호 P/N 1333 - 모델번호 M/N LISEGA AP 280 - 도면번호 2819 9-162-Z-431-001C(43/84) - 2819 9-183-Z-431-001C(49/86) - 제작 도면번호 OEM 554444-5(5/5),REV.0 - OEM 74087-5-8045(5/5),REV.5 - 도면 품목번호 I/N 38 제출서류목록 - 재료시험보고서(MTR OR MILL SHEET) | LISEGA SE | M/N LISEGA AP 280 | P/N 1333
2022 | 3 | 계획예방정비용 | 새울 | 1발전소 | 2(신4) | 3 | 200588954 | 정비부분품(SPAR) | 국외 | S | 유압유 | 유압유,SILICONE FLUIDE,HYDRAULIC SNUBBER OI | L | 100 | 기계부 | 김민지 | 052-715-5249 | 품명 유압유 - 별칭 SILICONE FLUIDE - 용도 HYDRAULIC SNUBBER OIL - 첨가제(ADDITIVES) SILICONE - 자동차엔지니어협회 점도 등급 VISCOSITY : 280㎟/S(±5%) - 특수사항 NOT AUTO-IGNITE TO 675℉ 품질등급 S등급 제작사 LISEGA SE - 제작사 유형(MFR CATEGORY) ORIGINAL EQUIP. SUPPLIER - 원설계규격서(ODS) SHINKORI3&4, 9-162-Z-404-020C - SHINKORI3&4, 9-183-Z-404-020C - 원기기 기기검증(EQ Category) SEISMIC QUALIFICATION - 부품번호 P/N 1333 - 모델번호 M/N LISEGA AP 280 - 도면번호 2819 9-162-Z-431-001C(43/84) - 2819 9-183-Z-431-001C(49/86) - 제작 도면번호 OEM 554444-5(5/5),REV.0 - OEM 74087-5-8045(5/5),REV.5 - 도면 품목번호 I/N 38 제출서류목록 - 재료시험보고서(MTR OR MILL SHEET) | LISEGA SE | M/N LISEGA AP 280 | P/N 1333
2020 | 3 | 계획예방정비용 | 한빛 | 1발전소 | 1 | 25 | 200588975 | 정비부분품(SPAR) | 국내 | S | 플랜지 | 플랜지,WELDNECK,파이프용,8in,ASTM A105,40S,RF,0 | EA | 2 | 기계부 | 박종석 | 061-357-3257 | 품명 플랜지 - 플랜지타입 WELDNECK - 플랜지용도 파이프용 - 내경 8in - 플랜지재질 ASTM A105 - 파이프스케줄 40S - 플랜지면형태 RF - 볼트중심원직경 0.875in - 볼트홀(HOLE)수(QUANTITY) 24EA - 등급 300LB 원자력안전범주 NON NUCLEAR SAFETY RELATED 품질등급 S등급 제출서류목록 - 재료시험보고서(MTR OR MILL SHEET) - 일반규격(S등급) 제작사 제품인증서
2021 | 2 | 계획예방정비용 | 한빛 | 1발전소 | 2 | 25 | 200588975 | 정비부분품(SPAR) | 국내 | S | 플랜지 | 플랜지,WELDNECK,파이프용,8in,ASTM A105,40S,RF,0 | EA | 2 | 기계부 | 박종석 | 061-357-3257 | 품명 플랜지 - 플랜지타입 WELDNECK - 플랜지용도 파이프용 - 내경 8in - 플랜지재질 ASTM A105 - 파이프스케줄 40S - 플랜지면형태 RF - 볼트중심원직경 0.875in - 볼트홀(HOLE)수(QUANTITY) 24EA - 등급 300LB 원자력안전범주 NON NUCLEAR SAFETY RELATED 품질등급 S등급 제출서류목록 - 재료시험보고서(MTR OR MILL SHEET) - 일반규격(S등급) 제작사 제품인증서
2022 | 1 | 계획예방정비용 | 한빛 | 1발전소 | 1 | 26 | 200588975 | 정비부분품(SPAR) | 국내 | S | 플랜지 | 플랜지,WELDNECK,파이프용,8in,ASTM A105,40S,RF,0 | EA | 2 | 기계부 | 박종석 | 061-357-3257 | 품명 플랜지 - 플랜지타입 WELDNECK - 플랜지용도 파이프용 - 내경 8in - 플랜지재질 ASTM A105 - 파이프스케줄 40S - 플랜지면형태 RF - 볼트중심원직경 0.875in - 볼트홀(HOLE)수(QUANTITY) 24EA - 등급 300LB 원자력안전범주 NON NUCLEAR SAFETY RELATED 품질등급 S등급 제출서류목록 - 재료시험보고서(MTR OR MILL SHEET) - 일반규격(S등급) 제작사 제품인증서
2022 | 4 | 계획예방정비용 | 한빛 | 1발전소 | 2 | 26 | 200588975 | 정비부분품(SPAR) | 국내 | S | 플랜지 | 플랜지,WELDNECK,파이프용,8in,ASTM A105,40S,RF,0 | EA | 2 | 기계부 | 박종석 | 061-357-3257 | 품명 플랜지 - 플랜지타입 WELDNECK - 플랜지용도 파이프용 - 내경 8in - 플랜지재질 ASTM A105 - 파이프스케줄 40S - 플랜지면형태 RF - 볼트중심원직경 0.875in - 볼트홀(HOLE)수(QUANTITY) 24EA - 등급 300LB 원자력안전범주 NON NUCLEAR SAFETY RELATED 품질등급 S등급 제출서류목록 - 재료시험보고서(MTR OR MILL SHEET) - 일반규격(S등급) 제작사 제품인증서
2020 | 2 | 계획예방정비용 | 월성 | 3발전소 | 6(신2) | 4 | 200589004 | 정비부분품(SPAR) | 국내 | S | 부품키트,압축기용 | 부품키트,압축기용,AIR,COVER ASSEMBLY,설치방법: FLANG | EA | 1 | 기계부 | 조영래 | 054-779-5745 | 품명 부품키트,압축기용 - 압축기(COMPRESSOR) 타입 AIR - 구성품 COVER ASSEMBLY - 특수사항 설치방법: FLANGED 원자력안전범주 NON NUCLEAR SAFETY RELATED 품질등급 S등급 제작사 세아엔지니어링 - 제작사 유형(MFR CATEGORY) ORIGINAL EQUIP. MANUFACTURER - 원기술규격서(OTS) SHINWOLSONG 1&2 9-596-M224 - 부품번호 T3012003 | 세아엔지니어링 |  | T3012003
2020 | 3 | 계획예방정비용 | 월성 | 3발전소 | 5(신1) | 6 | 200589004 | 정비부분품(SPAR) | 국내 | S | 부품키트,압축기용 | 부품키트,압축기용,AIR,COVER ASSEMBLY,설치방법: FLANG | EA | 1 | 기계부 | 조영래 | 054-779-5745 | 품명 부품키트,압축기용 - 압축기(COMPRESSOR) 타입 AIR - 구성품 COVER ASSEMBLY - 특수사항 설치방법: FLANGED 원자력안전범주 NON NUCLEAR SAFETY RELATED 품질등급 S등급 제작사 세아엔지니어링 - 제작사 유형(MFR CATEGORY) ORIGINAL EQUIP. MANUFACTURER - 원기술규격서(OTS) SHINWOLSONG 1&2 9-596-M224 - 부품번호 T3012003 | 세아엔지니어링 |  | T3012003
2021 | 4 | 계획예방정비용 | 월성 | 3발전소 | 6(신2) | 5 | 200589004 | 정비부분품(SPAR) | 국내 | S | 부품키트,압축기용 | 부품키트,압축기용,AIR,COVER ASSEMBLY,설치방법: FLANG | EA | 1 | 기계부 | 조영래 | 054-779-5745 | 품명 부품키트,압축기용 - 압축기(COMPRESSOR) 타입 AIR - 구성품 COVER ASSEMBLY - 특수사항 설치방법: FLANGED 원자력안전범주 NON NUCLEAR SAFETY RELATED 품질등급 S등급 제작사 세아엔지니어링 - 제작사 유형(MFR CATEGORY) ORIGINAL EQUIP. MANUFACTURER - 원기술규격서(OTS) SHINWOLSONG 1&2 9-596-M224 - 부품번호 T3012003 | 세아엔지니어링 |  | T3012003
2022 | 1 | 계획예방정비용 | 월성 | 3발전소 | 5(신1) | 7 | 200589004 | 정비부분품(SPAR) | 국내 | S | 부품키트,압축기용 | 부품키트,압축기용,AIR,COVER ASSEMBLY,설치방법: FLANG | EA | 1 | 기계부 | 조영래 | 054-779-5745 | 품명 부품키트,압축기용 - 압축기(COMPRESSOR) 타입 AIR - 구성품 COVER ASSEMBLY - 특수사항 설치방법: FLANGED 원자력안전범주 NON NUCLEAR SAFETY RELATED 품질등급 S등급 제작사 세아엔지니어링 - 제작사 유형(MFR CATEGORY) ORIGINAL EQUIP. MANUFACTURER - 원기술규격서(OTS) SHINWOLSONG 1&2 9-596-M224 - 부품번호 T3012003 | 세아엔지니어링 |  | T3012003
2020 | 2 | 계획예방정비용 | 월성 | 3발전소 | 6(신2) | 4 | 200589005 | 정비부분품(SPAR) | 국내 | S | 부품키트,압축기용 | 부품키트,압축기용,AIR,COVER ASSEMBLY,설치방법: FLANG | EA | 1 | 기계부 | 조영래 | 054-779-5745 | 품명 부품키트,압축기용 - 압축기(COMPRESSOR) 타입 AIR - 구성품 COVER ASSEMBLY - 특수사항 설치방법: FLANGED 원자력안전범주 NON NUCLEAR SAFETY RELATED 품질등급 S등급 제작사 세아엔지니어링 - 제작사 유형(MFR CATEGORY) ORIGINAL EQUIP. MANUFACTURER - 원기술규격서(OTS) SHINWOLSONG 1&2 9-596-M224 - 부품번호 T3012004 | 세아엔지니어링 |  | T3012004
2020 | 3 | 계획예방정비용 | 월성 | 3발전소 | 5(신1) | 6 | 200589005 | 정비부분품(SPAR) | 국내 | S | 부품키트,압축기용 | 부품키트,압축기용,AIR,COVER ASSEMBLY,설치방법: FLANG | EA | 1 | 기계부 | 조영래 | 054-779-5745 | 품명 부품키트,압축기용 - 압축기(COMPRESSOR) 타입 AIR - 구성품 COVER ASSEMBLY - 특수사항 설치방법: FLANGED 원자력안전범주 NON NUCLEAR SAFETY RELATED 품질등급 S등급 제작사 세아엔지니어링 - 제작사 유형(MFR CATEGORY) ORIGINAL EQUIP. MANUFACTURER - 원기술규격서(OTS) SHINWOLSONG 1&2 9-596-M224 - 부품번호 T3012004 | 세아엔지니어링 |  | T3012004
2021 | 4 | 계획예방정비용 | 월성 | 3발전소 | 6(신2) | 5 | 200589005 | 정비부분품(SPAR) | 국내 | S | 부품키트,압축기용 | 부품키트,압축기용,AIR,COVER ASSEMBLY,설치방법: FLANG | EA | 1 | 기계부 | 조영래 | 054-779-5745 | 품명 부품키트,압축기용 - 압축기(COMPRESSOR) 타입 AIR - 구성품 COVER ASSEMBLY - 특수사항 설치방법: FLANGED 원자력안전범주 NON NUCLEAR SAFETY RELATED 품질등급 S등급 제작사 세아엔지니어링 - 제작사 유형(MFR CATEGORY) ORIGINAL EQUIP. MANUFACTURER - 원기술규격서(OTS) SHINWOLSONG 1&2 9-596-M224 - 부품번호 T3012004 | 세아엔지니어링 |  | T3012004
2022 | 1 | 계획예방정비용 | 월성 | 3발전소 | 5(신1) | 7 | 200589005 | 정비부분품(SPAR) | 국내 | S | 부품키트,압축기용 | 부품키트,압축기용,AIR,COVER ASSEMBLY,설치방법: FLANG | EA | 1 | 기계부 | 조영래 | 054-779-5745 | 품명 부품키트,압축기용 - 압축기(COMPRESSOR) 타입 AIR - 구성품 COVER ASSEMBLY - 특수사항 설치방법: FLANGED 원자력안전범주 NON NUCLEAR SAFETY RELATED 품질등급 S등급 제작사 세아엔지니어링 - 제작사 유형(MFR CATEGORY) ORIGINAL EQUIP. MANUFACTURER - 원기술규격서(OTS) SHINWOLSONG 1&2 9-596-M224 - 부품번호 T3012004 | 세아엔지니어링 |  | T3012004
2021 | 4 | 계획예방정비용 | 한울 | 2발전소 | 4 | 16 | 200589087 | 정비부분품(SPAR) | 국외 | Q | 멀티 스위치어셈블리 | 멀티 스위치어셈블리,LIMIT SWITCHES,DOUBLE POLE 2 | EA | 6 | 계측제어부 | 허나영 | 054-785-1382 | 품명 멀티 스위치어셈블리 - 스위치어셈블리타입 LIMIT SWITCHES - 스위치동작타입 DOUBLE POLE 2 C/O 원자력안전범주 NUCLEAR SAFETY RELATED 품질등급 Q등급 제작사 TELEMECANIQUE INTERNATIONAL DI - 제작사 유형(MFR CATEGORY) ORIGINAL EQUIP. MANUFACTURER - 원기술규격서(OTS) HANUL 3&4 9-591-M263 - 부품번호 P/N ZCK-J2+ZCK-E67 - 모델번호 M/N XCK-J - 도면번호 M263-IM-A03-04(7,8,79/460) - M263-IM-A03-04(83,149/460) 제작사 에이치에스디엔진(주)[구 두산엔진(주)] - 제작사 유형(MFR CATEGORY) ORIGINAL EQUIP. SUPPLIER - 원기술규격서(OTS) HANUL 3&4 9-591-M263 - 부품번호 P/N ZCK-J2+ZCK-E67 - 모델번호 M/N XCK-J - 도면번호 M263-IM-A03-04(7,8,79/460) - M263-IM-A03-04(83,149/460) 제출서류목록 - 첨부기술규격서 적용 - 품질증빙/제출서류목록(QVDL) - 품질보증확인서(C of C) | TELEMECANIQUE INTERNATIONAL DIVISION | M/N XCK-J | P/N ZCK-J2+ZCK-E67
2020 | 2 | 계획예방정비용 | 월성 | 3발전소 | 6(신2) | 4 | 200589095 | 정비부분품(SPAR) | 국내 | S | 와셔 | 와셔,SPRING LOCK WASHER,0.512in,0.869in,0. | SET | 50 | 기계부 | 유경돈 | 054-779-5646 | 품명 와셔 - 와셔타입 SPRING LOCK WASHER - 내경 0.512in - 외경 0.869in - 두께 0.125in - 와셔재질 ASTM A240 304 - 최소포장단위 20EA/SET - 적용기술기준 ASME B18.21.1 - 사이즈 1/2in 원자력안전범주 NON NUCLEAR SAFETY RELATED 품질등급 S등급
2020 | 3 | 계획예방정비용 | 월성 | 3발전소 | 5(신1) | 6 | 200589095 | 정비부분품(SPAR) | 국내 | S | 와셔 | 와셔,SPRING LOCK WASHER,0.512in,0.869in,0. | SET | 50 | 기계부 | 김종영 | 054-779-5749 | 품명 와셔 - 와셔타입 SPRING LOCK WASHER - 내경 0.512in - 외경 0.869in - 두께 0.125in - 와셔재질 ASTM A240 304 - 최소포장단위 20EA/SET - 적용기술기준 ASME B18.21.1 - 사이즈 1/2in 원자력안전범주 NON NUCLEAR SAFETY RELATED 품질등급 S등급
2021 | 4 | 계획예방정비용 | 월성 | 3발전소 | 6(신2) | 5 | 200589095 | 정비부분품(SPAR) | 국내 | S | 와셔 | 와셔,SPRING LOCK WASHER,0.512in,0.869in,0. | SET | 50 | 기계부 | 유경돈 | 054-779-5646 | 품명 와셔 - 와셔타입 SPRING LOCK WASHER - 내경 0.512in - 외경 0.869in - 두께 0.125in - 와셔재질 ASTM A240 304 - 최소포장단위 20EA/SET - 적용기술기준 ASME B18.21.1 - 사이즈 1/2in 원자력안전범주 NON NUCLEAR SAFETY RELATED 품질등급 S등급
2022 | 1 | 계획예방정비용 | 월성 | 3발전소 | 5(신1) | 7 | 200589095 | 정비부분품(SPAR) | 국내 | S | 와셔 | 와셔,SPRING LOCK WASHER,0.512in,0.869in,0. | SET | 50 | 기계부 | 김종영 | 054-779-5749 | 품명 와셔 - 와셔타입 SPRING LOCK WASHER - 내경 0.512in - 외경 0.869in - 두께 0.125in - 와셔재질 ASTM A240 304 - 최소포장단위 20EA/SET - 적용기술기준 ASME B18.21.1 - 사이즈 1/2in 원자력안전범주 NON NUCLEAR SAFETY RELATED 품질등급 S등급
2020 | 3 | 계획예방정비용 | 한울 | 2발전소 | 3 | 16 | 200589155 | 정비부분품(SPAR) | 국내 | A | 제어카드 | 제어카드,MODULE,DATA ACQUISITION,CPU:100㎒,32 | EA | 6 | 계측제어부 | 이상준 | 054-785-2264 | 품명 제어카드 - 제어카드타입 MODULE - 제어카드용도 DATA ACQUISITION - 제어카드기능1 CPU:100㎒,32BIT - 제어카드기능2 MEMORY:32MB-SDRAM - 채널개수 8EA - 입력데이터 16BIT ANALOG INPUT - 전력필요조건 5VDC,2.5A - 설치방법 PNL - 별칭 지진감시판넬 DAM 보드 - 사이즈 261.8*20*173㎜ - 카드 데이터 FLASH MEMORY:2MB,16BIT 원자력안전범주 NON NUCLEAR SAFETY RELATED 품질등급 A등급 제작사 우리기술(주) - 제작사 유형(MFR CATEGORY) ORIGINAL EQUIP. SUPPLIER - 원기술규격서(OTS) HANUL 3&4, 0-762-J203 - 모델번호 M/N XV761C 제출서류목록 - 첨부기술규격서 적용 - 품질증빙/제출서류목록(QVDL) - 품질보증확인서(C of C) | 우리기술(주) | M/N XV761C
2020 | 4 | 계획예방정비용 | 한울 | 2발전소 | 4 | 15 | 200589155 | 정비부분품(SPAR) | 국내 | A | 제어카드 | 제어카드,MODULE,DATA ACQUISITION,CPU:100㎒,32 | EA | 10 | 계측제어부 | 이철행 | 054-785-1381 | 품명 제어카드 - 제어카드타입 MODULE - 제어카드용도 DATA ACQUISITION - 제어카드기능1 CPU:100㎒,32BIT - 제어카드기능2 MEMORY:32MB-SDRAM - 채널개수 8EA - 입력데이터 16BIT ANALOG INPUT - 전력필요조건 5VDC,2.5A - 설치방법 PNL - 별칭 지진감시판넬 DAM 보드 - 사이즈 261.8*20*173㎜ - 카드 데이터 FLASH MEMORY:2MB,16BIT 원자력안전범주 NON NUCLEAR SAFETY RELATED 품질등급 A등급 제작사 우리기술(주) - 제작사 유형(MFR CATEGORY) ORIGINAL EQUIP. SUPPLIER - 원기술규격서(OTS) HANUL 3&4, 0-762-J203 - 모델번호 M/N XV761C 제출서류목록 - 첨부기술규격서 적용 - 품질증빙/제출서류목록(QVDL) - 품질보증확인서(C of C) | 우리기술(주) | M/N XV761C
2020 | 1 | 경상예방정비용 | 고리 | 2발전소 |  |  | 200589162 | 정비부분품(SPAR) | 국내 | S | 온도계 | 온도계,BIMETAL THEMOMETER,100mm,100˚C,-50˚ | EA | 1 | 계측제어부 | 김종필 | 051-726-3649 | 품명 온도계 - 온도계타입 BIMETAL THEMOMETER - 다이알직경 100mm - 측정온도(상한) 100˚C - 측정온도(하한) -50˚C - 정확도 1± % of f.s - 스템직경 6.4mm - 스템길이 80mm - 센서재질 304SS 원자력안전범주 NON NUCLEAR SAFETY RELATED 품질등급 S등급 제작사 (주)와이즈산전 - 제작사 유형(MFR CATEGORY) ORIGINAL EQUIP. MANUFACTURER - 모델번호 T1904Y0ED103741 | (주)와이즈산전 | T1904Y0ED103741
2021 | 1 | 경상예방정비용 | 고리 | 2발전소 |  |  | 200589162 | 정비부분품(SPAR) | 국내 | S | 온도계 | 온도계,BIMETAL THEMOMETER,100mm,100˚C,-50˚ | EA | 1 | 계측제어부 | 김종필 | 051-726-3649 | 품명 온도계 - 온도계타입 BIMETAL THEMOMETER - 다이알직경 100mm - 측정온도(상한) 100˚C - 측정온도(하한) -50˚C - 정확도 1± % of f.s - 스템직경 6.4mm - 스템길이 80mm - 센서재질 304SS 원자력안전범주 NON NUCLEAR SAFETY RELATED 품질등급 S등급 제작사 (주)와이즈산전 - 제작사 유형(MFR CATEGORY) ORIGINAL EQUIP. MANUFACTURER - 모델번호 T1904Y0ED103741 | (주)와이즈산전 | T1904Y0ED103741
2020 | 3 | 계획예방정비용 | 한울 | 2발전소 | 3 | 16 | 200589182 | 정비부분품(SPAR) | 국내 | A | 제어카드 | 제어카드,SMS MAIN CONTROL MODULE,MODULE간 데이터 | EA | 1 | 계측제어부 | 이상준 | 054-785-2264 | 품명 제어카드 - 제어카드타입 SMS MAIN CONTROL MODULE - 제어카드용도 MODULE간 데이터 통신 - 길이 160mm - 높이 261.85mm - 너비 20.32mm - 정격전압 5.0Vdc - 정격전류 2.5A - 제어카드기능1 데이터통신과 MCU와 통신제어 - 제어카드기능2 시스템 상태점검 및 경보발생 - 사용온도(하한) -10˚C - 사용온도(상한) +50˚C - 비트(BIT)수 32 - 입력데이터 DIGITAL SIGNAL - 출력데이터 STATUS LED : ON/OFF - 출력방식 DIGITAL - 구성품 STATUS LED 용도설명 - 구성품2 RUN:CPU의 RUN 상태표시 - 구성품3 M/S:MASTER/SLAVE 상태표시 - 구성품4 VME:VME BUS의 ACCESS 상태표시 - 구성품5 USR:사용자가 임의로 점등 설정 - 구성품6 TX1:한번 송신에 100㎳동안점등 - 설치방법 PANEL MOUNTING - 특수사항 CONSOLE PORT : 전면 RS232C 원자력안전범주 NON NUCLEAR SAFETY RELATED 품질등급 A등급 제작사 우리기술(주) - 제작사 유형(MFR CATEGORY) ORIGINAL EQUIP. SUPPLIER - 원기술규격서(OTS) HANUL 3&4, 0-762-J203 - 모델번호 M/N XV018C 제출서류목록 - 첨부기술규격서 적용 - 품질증빙/제출서류목록(QVDL) - 품질보증확인서(C of C) | 우리기술(주) | M/N XV018C
2022 | 3 | 계획예방정비용 | 한울 | 2발전소 | 4 | 16 | 200589182 | 정비부분품(SPAR) | 국내 | A | 제어카드 | 제어카드,SMS MAIN CONTROL MODULE,MODULE간 데이터 | EA | 2 | 계측제어부 | 이철행 | 054-785-1381 | 품명 제어카드 - 제어카드타입 SMS MAIN CONTROL MODULE - 제어카드용도 MODULE간 데이터 통신 - 길이 160mm - 높이 261.85mm - 너비 20.32mm - 정격전압 5.0Vdc - 정격전류 2.5A - 제어카드기능1 데이터통신과 MCU와 통신제어 - 제어카드기능2 시스템 상태점검 및 경보발생 - 사용온도(하한) -10˚C - 사용온도(상한) +50˚C - 비트(BIT)수 32 - 입력데이터 DIGITAL SIGNAL - 출력데이터 STATUS LED : ON/OFF - 출력방식 DIGITAL - 구성품 STATUS LED 용도설명 - 구성품2 RUN:CPU의 RUN 상태표시 - 구성품3 M/S:MASTER/SLAVE 상태표시 - 구성품4 VME:VME BUS의 ACCESS 상태표시 - 구성품5 USR:사용자가 임의로 점등 설정 - 구성품6 TX1:한번 송신에 100㎳동안점등 - 설치방법 PANEL MOUNTING - 특수사항 CONSOLE PORT : 전면 RS232C 원자력안전범주 NON NUCLEAR SAFETY RELATED 품질등급 A등급 제작사 우리기술(주) - 제작사 유형(MFR CATEGORY) ORIGINAL EQUIP. SUPPLIER - 원기술규격서(OTS) HANUL 3&4, 0-762-J203 - 모델번호 M/N XV018C 제출서류목록 - 첨부기술규격서 적용 - 품질증빙/제출서류목록(QVDL) - 품질보증확인서(C of C) | 우리기술(주) | M/N XV018C
2020 | 3 | 계획예방정비용 | 한울 | 3발전소 | 5 | 12 | 200589193 | 정비부분품(SPAR) | 국내 | Q | 케이지,밸브용 | 케이지,밸브용,VALVE BONNET,ASME SA351 GR.CF8M, | EA | 16 | 기계부 | 조현국 | 054-785-1643 | 품명 케이지,밸브용 - 케이지타입 VALVE BONNET - 케이지(CAGE)재질 ASME SA351 GR.CF8M - 밸브타입 GATE - 밸브사이즈 14in - 부속품목 BACK SEAT RING(I/N 30) - 특수사항 SEAL WELDED WITH BACKSEAT RING - 별칭 VALVE BONNET 원자력안전범주 NUCLEAR SAFETY RELATED 품질등급 Q등급 제작사 피케이밸브(주) - 제작사 유형(MFR CATEGORY) ORIGINAL EQUIP. MANUFACTURER - 원기술규격서(OTS) HANUL 5&6, 9-145-P204A - 제작 도면번호 I/N 2 - 도면번호 2439 P204A-DG-A14-01 - OEM AP98P204A-014 - 모델번호 M/N 140-C-GTB-AD - 부품번호 P/N 2 제출서류목록 - 첨부기술규격서 적용 - 품질검사계획(QP) - 품질증빙/제출서류목록(QVDL) - 품질보증확인서(C of C) - 재료시험성적서(CMTR) - 자료보고서(Code Data Report) - 비파괴검사보고서(NDE Records) - 열처리기록(Heat Treatment) - 외관 및 치수검사 성적서 - 검교정성적서(Calibration Records) - 재료검증보고서(MVR) | 피케이밸브(주) | M/N 140-C-GTB-AD | P/N 2
2021 | 3 | 계획예방정비용 | 한울 | 3발전소 | 6 | 12 | 200589193 | 정비부분품(SPAR) | 국내 | Q | 케이지,밸브용 | 케이지,밸브용,VALVE BONNET,ASME SA351 GR.CF8M, | EA | 16 | 기계부 | 조현국 | 054-785-1643 | 품명 케이지,밸브용 - 케이지타입 VALVE BONNET - 케이지(CAGE)재질 ASME SA351 GR.CF8M - 밸브타입 GATE - 밸브사이즈 14in - 부속품목 BACK SEAT RING(I/N 30) - 특수사항 SEAL WELDED WITH BACKSEAT RING - 별칭 VALVE BONNET 원자력안전범주 NUCLEAR SAFETY RELATED 품질등급 Q등급 제작사 피케이밸브(주) - 제작사 유형(MFR CATEGORY) ORIGINAL EQUIP. MANUFACTURER - 원기술규격서(OTS) HANUL 5&6, 9-145-P204A - 제작 도면번호 I/N 2 - 도면번호 2439 P204A-DG-A14-01 - OEM AP98P204A-014 - 모델번호 M/N 140-C-GTB-AD - 부품번호 P/N 2 제출서류목록 - 첨부기술규격서 적용 - 품질검사계획(QP) - 품질증빙/제출서류목록(QVDL) - 품질보증확인서(C of C) - 재료시험성적서(CMTR) - 자료보고서(Code Data Report) - 비파괴검사보고서(NDE Records) - 열처리기록(Heat Treatment) - 외관 및 치수검사 성적서 - 검교정성적서(Calibration Records) - 재료검증보고서(MVR) | 피케이밸브(주) | M/N 140-C-GTB-AD | P/N 2
2020 | 3 | 계획예방정비용 | 한울 | 2발전소 | 3 | 16 | 200589194 | 정비부분품(SPAR) | 국내 | S | 차압 게이지 | 차압 게이지,IFFERENTIAL PRESSURE GAUGE,BOTTOM | EA | 6 | 계측제어부 | 이상준 | 054-785-2264 | 품명 차압 게이지 - 별칭 IFFERENTIAL PRESSURE GAUGE - 타입(형식) BOTTOM CONNECTION - 측정범위 0~250L/M - 다이알 규격 150mm - 정확도 ±1.5% OF FULL SPAN - 입력데이터 INH20 - 출력데이터 L/M - 측정(SCALE) 데이터 L/M - 연결(CONNECTION) 데이터 1-1/2IN NPT F 원자력안전범주 NON NUCLEAR SAFETY RELATED 품질등급 S등급 제작사 (주)와이즈산전 - 제작사 유형(MFR CATEGORY) ORIGINAL EQUIP. MANUFACTURER - 모델번호 M/N P620 | (주)와이즈산전 | M/N P620
2020 | 4 | 계획예방정비용 | 한울 | 2발전소 | 4 | 15 | 200589194 | 정비부분품(SPAR) | 국내 | S | 차압 게이지 | 차압 게이지,IFFERENTIAL PRESSURE GAUGE,BOTTOM | EA | 6 | 계측제어부 | 이철행 | 054-785-1381 | 품명 차압 게이지 - 별칭 IFFERENTIAL PRESSURE GAUGE - 타입(형식) BOTTOM CONNECTION - 측정범위 0~250L/M - 다이알 규격 150mm - 정확도 ±1.5% OF FULL SPAN - 입력데이터 INH20 - 출력데이터 L/M - 측정(SCALE) 데이터 L/M - 연결(CONNECTION) 데이터 1-1/2IN NPT F 원자력안전범주 NON NUCLEAR SAFETY RELATED 품질등급 S등급 제작사 (주)와이즈산전 - 제작사 유형(MFR CATEGORY) ORIGINAL EQUIP. MANUFACTURER - 모델번호 M/N P620 | (주)와이즈산전 | M/N P620
2020 | 1 | 계획예방정비용 | 한빛 | 1발전소 | 1 | 25 | 200589222 | 정비부분품(SPAR) | 국외 | Q | 제어카드 | 제어카드,TEMPERATURE CHANNEL TEST BOARD,7300 | EA | 2 | 계측제어부 | 김영훈 | 061-357-2561 | 품명 제어카드 - 제어카드타입 TEMPERATURE CHANNEL TEST BOARD - 제어카드용도 7300 PROCESS CONTROL - 정격전압 26VDC:PRIMARY/24VDC:BACK-UPVdc - 정격전력(용량) 10VA - 제어카드기능1 LOOP TEST - 사용온도(하한) 5˚C - 사용온도(상한) 60˚C - 전력필요조건 10VA - 구성품 THREE RELAYS - 설치방법 RACK MTG 원자력안전범주 NON NUCLEAR SAFETY RELATED 품질등급 Q등급 제작사 WESTINGHOUSE ELECTRIC COMPANY - 제작사 유형(MFR CATEGORY) ORIGINAL EQUIP. SUPPLIER - 원기술규격서(OTS) HANBIT 1&2, PO-M0001-0320 - 원기기 기기검증(EQ Category) ENVIRONMENTAL QUALIFICATION - SEISMIC QUALIFICATION - 부품번호 6D30815G21 Y - 모델번호 NTC G21 제출서류목록 - 첨부기술규격서 적용 | WESTINGHOUSE ELECTRIC COMPANY | NTC G21 | 6D30815G21 Y
2020 | 1 | 계획예방정비용 | 한빛 | 1발전소 | 1 | 25 | 200589223 | 정비부분품(SPAR) | 국외 | Q | 제어카드 | 제어카드,TEMPERATURE CHANNEL TEST BOARD,7300 | EA | 1 | 계측제어부 | 김영훈 | 061-357-2561 | 품명 제어카드 - 제어카드타입 TEMPERATURE CHANNEL TEST BOARD - 제어카드용도 7300 PROCESS CONTROL - 정격전압 26VDC:PRIMARY/24VDC:BACK-UPVdc - 정격전력(용량) 10VA - 제어카드기능1 LOOP TEST - 사용온도(하한) 5˚C - 사용온도(상한) 60˚C - 전력필요조건 10VA - 구성품 SIX RELAYS - 구성품2 TWO TEST POINT / ONE TEST JACK - 설치방법 RACK MTG 원자력안전범주 NON NUCLEAR SAFETY RELATED 품질등급 Q등급 제작사 WESTINGHOUSE ELECTRIC COMPANY - 제작사 유형(MFR CATEGORY) ORIGINAL EQUIP. SUPPLIER - 원기술규격서(OTS) HANBIT 1&2, PO-M0001-0320 - 원기기 기기검증(EQ Category) ENVIRONMENTAL QUALIFICATION - SEISMIC QUALIFICATION - 부품번호 6D30815G22 Y - 모델번호 NTC G22 제출서류목록 - 첨부기술규격서 적용 | WESTINGHOUSE ELECTRIC COMPANY | NTC G22 | 6D30815G22 Y
2020 | 1 | 계획예방정비용 | 한울 | 2발전소 | 3 | 16 | 200589262 | 정비부분품(SPAR) | 국외 | Q | 전자석 계전기 | 전자석 계전기,ISOL,125Vdc,PNL MTG,ORIGINAL EQU | EA | 315 | 전기부 | 정해욱 | 054-785-2681 | 품명 전자석 계전기 - 계전기타입 ISOL - 제어전압 125Vdc - 설치설비형식 PNL MTG 원자력안전범주 NON NUCLEAR SAFETY RELATED 품질등급 Q등급 제작사 ALSTOM ENERGY - PROJECTS - 제작사 유형(MFR CATEGORY) ORIGINAL EQUIP. SUPPLIER - 모델번호 K52004S 219BBX221NE B6-06 제작사 두산중공업주식회사 - 제작사 유형(MFR CATEGORY) ORIGINAL EQUIP. SUPPLIER - 원기술규격서(OTS) HANUL 3&4 9-591-M263 - 부품번호 219BBX221NE 제작사 STRUTHERS-DUNN - 제작사 유형(MFR CATEGORY) ORIGINAL EQUIP. MANUFACTURER - 부품번호 219BBX221NE 제출서류목록 - 첨부기술규격서 적용 | ALSTOM ENERGY - PROJECTS | K52004S 219BBX221NE B6-06
2020 | 1 | 계획예방정비용 | 한울 | 2발전소 | 3 | 16 | 200589286 | 정비부분품(SPAR) | 국외 | Q | 전자석 계전기 | 전자석 계전기,TIME DELAY,125Vdc,9h,1s,INCLUDE | EA | 6 | 전기부 | 정해욱 | 054-785-2681 | 품명 전자석 계전기 - 계전기타입 TIME DELAY - 코일전압 125Vdc - 지연간격(상한) 9h - 지연간격(하한) 1s - 특수사항 INCLUDE SOCKET 원자력안전범주 NON NUCLEAR SAFETY RELATED 품질등급 Q등급 제작사 ENERDIS - CHAUVIN ARNOUX - 제작사 유형(MFR CATEGORY) ORIGINAL EQUIP. MANUFACTURER - 부품번호 P01.4562.75 - 모델번호 OK TM-F 4E 제작사 두산중공업주식회사 - 제작사 유형(MFR CATEGORY) ORIGINAL EQUIP. SUPPLIER - 원기술규격서(OTS) HANUL 3&4 9-591-M263 - 부품번호 P01.4562.75 - 모델번호 OK TM-F 4E - 도면번호 M263-DE-B01-09,10 제출서류목록 - 첨부기술규격서 적용 | ENERDIS - CHAUVIN ARNOUX | OK TM-F 4E | P01.4562.75
2020 | 1 | 계획예방정비용 | 한울 | 2발전소 | 3 | 16 | 200589291 | 정비부분품(SPAR) | 국외 | Q | 접촉기 | 접촉기,AC MAGNETIC CONTACTOR,3Pole,NON-REV | EA | 60 | 전기부 | 한지원 | 054-785-2651 | 품명 접촉기 - 접촉기타입 AC MAGNETIC CONTACTOR - 전극개수 3Pole - 별칭 NON-REVERSING 원자력안전범주 NON NUCLEAR SAFETY RELATED 품질등급 Q등급 제작사 WESTINGHOUSE ELECTRIC COMPANY - 제작사 유형(MFR CATEGORY) ORIGINAL EQUIP. MANUFACTURER - 원기술규격서(OTS) HANUL 3&4,9-826-E209 REV.7 - 모델번호 A200M1CAC (Y) 제출서류목록 - 첨부기술규격서 적용 - 품질보증확인서(C of C) | WESTINGHOUSE ELECTRIC COMPANY | A200M1CAC (Y)
2020 | 3 | 계획예방정비용 | 한울 | 2발전소 | 3 | 16 | 200589333 | 정비부분품(SPAR) | 국내 | A | 온도 스위치 | 온도 스위치,INDICATING TEMP SWITCH,150mm,60˚ | EA | 50 | 계측제어부 | 이상준 | 054-785-2264 | 품명 온도 스위치 - 온도스위치타입 INDICATING TEMP SWITCH - 몸체너비 150mm - 사용온도(상한) 60˚C - 사용온도(하한) 0˚C - 정확도 ±2.0% OF FULL SCALE - 전선관연결 1/2 IN NPT - 설치방법 DIRECT MOUNTING TYPE - 부속품목 PF→NPT UNION - 최소포장단위 EA - 특수사항 SUBMIT SQ REPORT 원자력안전범주 NON NUCLEAR SAFETY RELATED 품질등급 A등급 제작사 (주)와이즈산전 - 제작사 유형(MFR CATEGORY) ORIGINAL EQUIP. MANUFACTURER - ORIGINAL EQUIP. SUPPLIER - 원기술규격서(OTS) HANUL 3&4, 9-183-J221 - 모델번호 M/N: TN932-2B1EI3100A1 - 제작 도면번호 J221-DW-001-03 제출서류목록 - 첨부기술규격서 적용 - 품질증빙/제출서류목록(QVDL) - 품질보증확인서(C of C) | (주)와이즈산전 | M/N: TN932-2B1EI3100A1
2022 | 3 | 계획예방정비용 | 한울 | 2발전소 | 4 | 16 | 200589333 | 정비부분품(SPAR) | 국내 | A | 온도 스위치 | 온도 스위치,INDICATING TEMP SWITCH,150mm,60˚ | EA | 50 | 계측제어부 | 이철행 | 054-785-1381 | 품명 온도 스위치 - 온도스위치타입 INDICATING TEMP SWITCH - 몸체너비 150mm - 사용온도(상한) 60˚C - 사용온도(하한) 0˚C - 정확도 ±2.0% OF FULL SCALE - 전선관연결 1/2 IN NPT - 설치방법 DIRECT MOUNTING TYPE - 부속품목 PF→NPT UNION - 최소포장단위 EA - 특수사항 SUBMIT SQ REPORT 원자력안전범주 NON NUCLEAR SAFETY RELATED 품질등급 A등급 제작사 (주)와이즈산전 - 제작사 유형(MFR CATEGORY) ORIGINAL EQUIP. MANUFACTURER - ORIGINAL EQUIP. SUPPLIER - 원기술규격서(OTS) HANUL 3&4, 9-183-J221 - 모델번호 M/N: TN932-2B1EI3100A1 - 제작 도면번호 J221-DW-001-03 제출서류목록 - 첨부기술규격서 적용 - 품질증빙/제출서류목록(QVDL) - 품질보증확인서(C of C) | (주)와이즈산전 | M/N: TN932-2B1EI3100A1
2020 | 3 | 계획예방정비용 | 한울 | 2발전소 | 3 | 16 | 200589334 | 정비부분품(SPAR) | 국내 | A | 다이알 압력계 | 다이알 압력계,TEMP,DIAL INDICATING,-0℃,100℃,2% | EA | 28 | 계측제어부 | 이상준 | 054-785-2264 | 품명 다이알 압력계 - 게이지타입 TEMP,DIAL INDICATING - 측정범위(하한) -0℃ - 측정범위(상한) 100℃ - 정확도 2% - SCALE타입 DIAL - 지시기타입 DIAL - 특수사항 INLET THERMOMETER 원자력안전범주 NON NUCLEAR SAFETY RELATED 품질등급 A등급 제작사 (주)와이즈산전 - 도면번호 J221-DG-A01-02 - 모델번호 M/N WBLA100 - 원기술규격서(OTS) HANUL 3&4, 9-183-J221(P.193) - 제작사 유형(MFR CATEGORY) ORIGINAL EQUIP. SUPPLIER 제출서류목록 - 첨부기술규격서 적용 - 품질증빙/제출서류목록(QVDL) - 품질보증확인서(C of C) | (주)와이즈산전 | M/N WBLA100
2020 | 4 | 계획예방정비용 | 한울 | 2발전소 | 4 | 15 | 200589334 | 정비부분품(SPAR) | 국내 | A | 다이알 압력계 | 다이알 압력계,TEMP,DIAL INDICATING,-0℃,100℃,2% | EA | 30 | 계측제어부 | 이철행 | 054-785-1381 | 품명 다이알 압력계 - 게이지타입 TEMP,DIAL INDICATING - 측정범위(하한) -0℃ - 측정범위(상한) 100℃ - 정확도 2% - SCALE타입 DIAL - 지시기타입 DIAL - 특수사항 INLET THERMOMETER 원자력안전범주 NON NUCLEAR SAFETY RELATED 품질등급 A등급 제작사 (주)와이즈산전 - 도면번호 J221-DG-A01-02 - 모델번호 M/N WBLA100 - 원기술규격서(OTS) HANUL 3&4, 9-183-J221(P.193) - 제작사 유형(MFR CATEGORY) ORIGINAL EQUIP. SUPPLIER 제출서류목록 - 첨부기술규격서 적용 - 품질증빙/제출서류목록(QVDL) - 품질보증확인서(C of C) | (주)와이즈산전 | M/N WBLA100
2020 | 1 | 경상예방정비용 | 고리 | 2발전소 |  |  | 200589402 | 정비부분품(SPAR) | 국내 | S | 모니터 | 모니터,LCD DISPLAY,SXGA TFT LCD,482 X 354. | EA | 4 | 계측제어부 | 김영진 | 051-726-3942 | 품명 모니터 - 용도 LCD DISPLAY - 타입(형식) SXGA TFT LCD - 사이즈 482 X 354.8 X 63.5mm - 재질 ALUMINUM - 스크린(SCREEN) 규격 17in - 전력 23W - 운전 전류 100mA - 밝기(휘도) 350㏅/㎡ - 해상도 1280X1024 원자력안전범주 NON NUCLEAR SAFETY RELATED 품질등급 S등급
2020 | 1 | 계획예방정비용 | 월성 | 1발전소 | 2 | 19 | 200589419 | 정비부분품(SPAR) | 국내 | Q | 샤프트 | 샤프트,JOURNAL,STRAIGHT,CENTRIFUGAL FAN,144 | EA | 6 | 기계부 | 정희재 | 054-779-1682 | 품명 샤프트 - 샤프트타입 JOURNAL - 샤프트몸체형태 STRAIGHT - 샤프트용도 CENTRIFUGAL FAN - 길이 1440mm - 직경 87.31mm - 키홈(KEYWAY)너비 22.22 ㎜/19.05 ㎜ - 키홈(KEYWAY)깊이 11.11 ㎜/9.52 ㎜ - 키홈(KEYWAY)길이 160 ㎜/122 ㎜ - 샤프트재질 ASTM A108 / STEEL GRADE 1141 - 샤프트말단형태 BEARING SEAT - 허용오차 ±0.05㎜(RUN-OUT) - 표면처리 POLISHED 원자력안전범주 NON NUCLEAR SAFETY RELATED 품질등급 Q등급 제출서류목록 - 첨부기술규격서 적용
2021 | 2 | 계획예방정비용 | 월성 | 1발전소 | 2 | 20 | 200589419 | 정비부분품(SPAR) | 국내 | Q | 샤프트 | 샤프트,JOURNAL,STRAIGHT,CENTRIFUGAL FAN,144 | EA | 3 | 기계부 | 정희재 | 054-779-1682 | 품명 샤프트 - 샤프트타입 JOURNAL - 샤프트몸체형태 STRAIGHT - 샤프트용도 CENTRIFUGAL FAN - 길이 1440mm - 직경 87.31mm - 키홈(KEYWAY)너비 22.22 ㎜/19.05 ㎜ - 키홈(KEYWAY)깊이 11.11 ㎜/9.52 ㎜ - 키홈(KEYWAY)길이 160 ㎜/122 ㎜ - 샤프트재질 ASTM A108 / STEEL GRADE 1141 - 샤프트말단형태 BEARING SEAT - 허용오차 ±0.05㎜(RUN-OUT) - 표면처리 POLISHED 원자력안전범주 NON NUCLEAR SAFETY RELATED 품질등급 Q등급 제출서류목록 - 첨부기술규격서 적용
2022 | 3 | 계획예방정비용 | 월성 | 1발전소 | 2 | 21 | 200589419 | 정비부분품(SPAR) | 국내 | Q | 샤프트 | 샤프트,JOURNAL,STRAIGHT,CENTRIFUGAL FAN,144 | EA | 3 | 기계부 | 정희재 | 054-779-1682 | 품명 샤프트 - 샤프트타입 JOURNAL - 샤프트몸체형태 STRAIGHT - 샤프트용도 CENTRIFUGAL FAN - 길이 1440mm - 직경 87.31mm - 키홈(KEYWAY)너비 22.22 ㎜/19.05 ㎜ - 키홈(KEYWAY)깊이 11.11 ㎜/9.52 ㎜ - 키홈(KEYWAY)길이 160 ㎜/122 ㎜ - 샤프트재질 ASTM A108 / STEEL GRADE 1141 - 샤프트말단형태 BEARING SEAT - 허용오차 ±0.05㎜(RUN-OUT) - 표면처리 POLISHED 원자력안전범주 NON NUCLEAR SAFETY RELATED 품질등급 Q등급 제출서류목록 - 첨부기술규격서 적용
2020 | 1 | 계획예방정비용 | 월성 | 1발전소 | 2 | 19 | 200589420 | 정비부분품(SPAR) | 국내 | Q | 임펠러 | 임펠러,CENTRIFUGAL IMPELLER,송풍기용,DOUBLE-WI | EA | 6 | 기계부 | 정희재 | 054-779-1682 | 품명 임펠러 - 임펠러타입 CENTRIFUGAL IMPELLER - 임펠러용도 송풍기용 - 임펠러몸체형태 DOUBLE-WIDTH-DOUBLE-INLET - 임펠러재질 ASTM A36/A606/A1011/A242/A108 - 직경 850mm - 길이 580mm - 날개개수 18EA - 날개앵글 44.76° - 샤프트직경 87.31mm - 샤프트길이 1440 - 샤프트말단형태 BEARING SEAT - 토출방향형태 CLOCKWISE-TOP VERTICAL UP - 사용매체 AIR - 표면처리 PAINTED - 부착방법 KEYWAY - 부속품목 연결보스 & 슬리브 & 흡입콘 - 별칭 DQBCA-330 원자력안전범주 NON NUCLEAR SAFETY RELATED 품질등급 Q등급 제출서류목록 - 첨부기술규격서 적용
2021 | 2 | 계획예방정비용 | 월성 | 1발전소 | 2 | 20 | 200589420 | 정비부분품(SPAR) | 국내 | Q | 임펠러 | 임펠러,CENTRIFUGAL IMPELLER,송풍기용,DOUBLE-WI | EA | 3 | 기계부 | 정희재 | 054-779-1682 | 품명 임펠러 - 임펠러타입 CENTRIFUGAL IMPELLER - 임펠러용도 송풍기용 - 임펠러몸체형태 DOUBLE-WIDTH-DOUBLE-INLET - 임펠러재질 ASTM A36/A606/A1011/A242/A108 - 직경 850mm - 길이 580mm - 날개개수 18EA - 날개앵글 44.76° - 샤프트직경 87.31mm - 샤프트길이 1440 - 샤프트말단형태 BEARING SEAT - 토출방향형태 CLOCKWISE-TOP VERTICAL UP - 사용매체 AIR - 표면처리 PAINTED - 부착방법 KEYWAY - 부속품목 연결보스 & 슬리브 & 흡입콘 - 별칭 DQBCA-330 원자력안전범주 NON NUCLEAR SAFETY RELATED 품질등급 Q등급 제출서류목록 - 첨부기술규격서 적용
2022 | 3 | 계획예방정비용 | 월성 | 1발전소 | 2 | 21 | 200589420 | 정비부분품(SPAR) | 국내 | Q | 임펠러 | 임펠러,CENTRIFUGAL IMPELLER,송풍기용,DOUBLE-WI | EA | 3 | 기계부 | 정희재 | 054-779-1682 | 품명 임펠러 - 임펠러타입 CENTRIFUGAL IMPELLER - 임펠러용도 송풍기용 - 임펠러몸체형태 DOUBLE-WIDTH-DOUBLE-INLET - 임펠러재질 ASTM A36/A606/A1011/A242/A108 - 직경 850mm - 길이 580mm - 날개개수 18EA - 날개앵글 44.76° - 샤프트직경 87.31mm - 샤프트길이 1440 - 샤프트말단형태 BEARING SEAT - 토출방향형태 CLOCKWISE-TOP VERTICAL UP - 사용매체 AIR - 표면처리 PAINTED - 부착방법 KEYWAY - 부속품목 연결보스 & 슬리브 & 흡입콘 - 별칭 DQBCA-330 원자력안전범주 NON NUCLEAR SAFETY RELATED 품질등급 Q등급 제출서류목록 - 첨부기술규격서 적용
2020 | 1 | 계획예방정비용 | 한울 | 2발전소 | 3 | 16 | 200589422 | 정비부분품(SPAR) | 국외 | Q | 전송기 | 전송기,SMART GAUGE PRESSURE,PRESSURE,300PSI | EA | 4 | 계측제어부 | 이상준 | 054-785-2264 | 품명 전송기 - 전송기타입 SMART GAUGE PRESSURE - 온도센서보호형태 PRESSURE - 측정범위(상한) 300PSI - 측정범위(하한) 0 (ATMOSPHERIC) - 정확도 ±0.075% - 동체(BODY) 또는 헤드 재질 316L SST - 다이아프램재질 316L SST - 충진재 SILICONE OIL - 프로세스연결타입 1/4"-18 NPT - 전선관연결 1/2"-14 NPT 원자력안전범주 NUCLEAR SAFETY RELATED 품질등급 Q등급 제작사 ROSEMOUNT NUCLEAR INSTRUMENTS, - 제작사 유형(MFR CATEGORY) ORIGINAL EQUIP. MANUFACTURER - 원기술규격서(OTS) HANUL 3&4,9-183-J230 - 원설계규격서(ODS) HANUL 3&4,울이34-계측-462-1179 - 모델번호 M/N 3051NG4A03B1AH3B2 - 도면번호 D2001019 - J230-ER-A09-01 제출서류목록 - 첨부기술규격서 적용 - 품질증빙/제출서류목록(QVDL) - 품질보증확인서(C of C) - 성능(또는 기능)시험 기록 | ROSEMOUNT NUCLEAR INSTRUMENTS, INC. | M/N 3051NG4A03B1AH3B2
2020 | 2 | 계획예방정비용 | 한울 | 2발전소 | 4 | 15 | 200589422 | 정비부분품(SPAR) | 국외 | Q | 전송기 | 전송기,SMART GAUGE PRESSURE,PRESSURE,300PSI | EA | 4 | 계측제어부 | 이철행 | 054-785-1381 | 품명 전송기 - 전송기타입 SMART GAUGE PRESSURE - 온도센서보호형태 PRESSURE - 측정범위(상한) 300PSI - 측정범위(하한) 0 (ATMOSPHERIC) - 정확도 ±0.075% - 동체(BODY) 또는 헤드 재질 316L SST - 다이아프램재질 316L SST - 충진재 SILICONE OIL - 프로세스연결타입 1/4"-18 NPT - 전선관연결 1/2"-14 NPT 원자력안전범주 NUCLEAR SAFETY RELATED 품질등급 Q등급 제작사 ROSEMOUNT NUCLEAR INSTRUMENTS, - 제작사 유형(MFR CATEGORY) ORIGINAL EQUIP. MANUFACTURER - 원기술규격서(OTS) HANUL 3&4,9-183-J230 - 원설계규격서(ODS) HANUL 3&4,울이34-계측-462-1179 - 모델번호 M/N 3051NG4A03B1AH3B2 - 도면번호 D2001019 - J230-ER-A09-01 제출서류목록 - 첨부기술규격서 적용 - 품질증빙/제출서류목록(QVDL) - 품질보증확인서(C of C) - 성능(또는 기능)시험 기록 | ROSEMOUNT NUCLEAR INSTRUMENTS, INC. | M/N 3051NG4A03B1AH3B2
2020 | 2 | 계획예방정비용 | 월성 | 3발전소 | 6(신2) | 4 | 200589436 | 정비부분품(SPAR) | 국내 | S | 개스킷 | 개스킷,1.58mm,170mm,265mm,230mm,합성수지계 SHEET | EA | 1 | 기계부 | 조영래 | 054-779-5745 | 품명 개스킷 - 두께 1.58mm - 내경 170mm - 외경 265mm - 피치원지름(PCD) 230mm - 가스켓재질 합성수지계 SHEET(NON ASBESTOS) - 볼트홀(HOLE)수 8EA - 볼트홀(HOLE)직경 22mm - 별칭 INLET SCREEN GASKET 원자력안전범주 NON NUCLEAR SAFETY RELATED 품질등급 S등급 제작사 세아엔지니어링 - 부품번호 T3022119 - 제작사 유형(MFR CATEGORY) ORIGINAL EQUIP. MANUFACTURER - 원기술규격서(OTS) SHINWOLSONG 1&2 9-596-M224 | 세아엔지니어링 |  | T3022119
2020 | 3 | 계획예방정비용 | 월성 | 3발전소 | 5(신1) | 6 | 200589436 | 정비부분품(SPAR) | 국내 | S | 개스킷 | 개스킷,1.58mm,170mm,265mm,230mm,합성수지계 SHEET | EA | 1 | 기계부 | 조영래 | 054-779-5745 | 품명 개스킷 - 두께 1.58mm - 내경 170mm - 외경 265mm - 피치원지름(PCD) 230mm - 가스켓재질 합성수지계 SHEET(NON ASBESTOS) - 볼트홀(HOLE)수 8EA - 볼트홀(HOLE)직경 22mm - 별칭 INLET SCREEN GASKET 원자력안전범주 NON NUCLEAR SAFETY RELATED 품질등급 S등급 제작사 세아엔지니어링 - 부품번호 T3022119 - 제작사 유형(MFR CATEGORY) ORIGINAL EQUIP. MANUFACTURER - 원기술규격서(OTS) SHINWOLSONG 1&2 9-596-M224 | 세아엔지니어링 |  | T3022119
2021 | 4 | 계획예방정비용 | 월성 | 3발전소 | 6(신2) | 5 | 200589436 | 정비부분품(SPAR) | 국내 | S | 개스킷 | 개스킷,1.58mm,170mm,265mm,230mm,합성수지계 SHEET | EA | 1 | 기계부 | 조영래 | 054-779-5745 | 품명 개스킷 - 두께 1.58mm - 내경 170mm - 외경 265mm - 피치원지름(PCD) 230mm - 가스켓재질 합성수지계 SHEET(NON ASBESTOS) - 볼트홀(HOLE)수 8EA - 볼트홀(HOLE)직경 22mm - 별칭 INLET SCREEN GASKET 원자력안전범주 NON NUCLEAR SAFETY RELATED 품질등급 S등급 제작사 세아엔지니어링 - 부품번호 T3022119 - 제작사 유형(MFR CATEGORY) ORIGINAL EQUIP. MANUFACTURER - 원기술규격서(OTS) SHINWOLSONG 1&2 9-596-M224 | 세아엔지니어링 |  | T3022119
2022 | 1 | 계획예방정비용 | 월성 | 3발전소 | 5(신1) | 7 | 200589436 | 정비부분품(SPAR) | 국내 | S | 개스킷 | 개스킷,1.58mm,170mm,265mm,230mm,합성수지계 SHEET | EA | 1 | 기계부 | 조영래 | 054-779-5745 | 품명 개스킷 - 두께 1.58mm - 내경 170mm - 외경 265mm - 피치원지름(PCD) 230mm - 가스켓재질 합성수지계 SHEET(NON ASBESTOS) - 볼트홀(HOLE)수 8EA - 볼트홀(HOLE)직경 22mm - 별칭 INLET SCREEN GASKET 원자력안전범주 NON NUCLEAR SAFETY RELATED 품질등급 S등급 제작사 세아엔지니어링 - 부품번호 T3022119 - 제작사 유형(MFR CATEGORY) ORIGINAL EQUIP. MANUFACTURER - 원기술규격서(OTS) SHINWOLSONG 1&2 9-596-M224 | 세아엔지니어링 |  | T3022119
2020 | 2 | 계획예방정비용 | 월성 | 3발전소 | 6(신2) | 4 | 200589437 | 정비부분품(SPAR) | 국내 | S | 볼트 | 볼트,FOR 1ST INLET COVER,M16,50mm,HEXAGON, | EA | 12 | 기계부 | 조영래 | 054-779-5745 | 품명 볼트 - 볼트용도 FOR 1ST INLET COVER - 호칭경 M16 - 길이 50mm - 볼트헤드형태 HEXAGON - 나사피치 2.0 - 볼트재질 CARBON STEEL - 별칭 1ST INLET COVER BOLT 원자력안전범주 NON NUCLEAR SAFETY RELATED 품질등급 S등급
2020 | 3 | 계획예방정비용 | 월성 | 3발전소 | 5(신1) | 6 | 200589437 | 정비부분품(SPAR) | 국내 | S | 볼트 | 볼트,FOR 1ST INLET COVER,M16,50mm,HEXAGON, | EA | 12 | 기계부 | 조영래 | 054-779-5745 | 품명 볼트 - 볼트용도 FOR 1ST INLET COVER - 호칭경 M16 - 길이 50mm - 볼트헤드형태 HEXAGON - 나사피치 2.0 - 볼트재질 CARBON STEEL - 별칭 1ST INLET COVER BOLT 원자력안전범주 NON NUCLEAR SAFETY RELATED 품질등급 S등급
2021 | 4 | 계획예방정비용 | 월성 | 3발전소 | 6(신2) | 5 | 200589437 | 정비부분품(SPAR) | 국내 | S | 볼트 | 볼트,FOR 1ST INLET COVER,M16,50mm,HEXAGON, | EA | 12 | 기계부 | 조영래 | 054-779-5745 | 품명 볼트 - 볼트용도 FOR 1ST INLET COVER - 호칭경 M16 - 길이 50mm - 볼트헤드형태 HEXAGON - 나사피치 2.0 - 볼트재질 CARBON STEEL - 별칭 1ST INLET COVER BOLT 원자력안전범주 NON NUCLEAR SAFETY RELATED 품질등급 S등급
2022 | 1 | 계획예방정비용 | 월성 | 3발전소 | 5(신1) | 7 | 200589437 | 정비부분품(SPAR) | 국내 | S | 볼트 | 볼트,FOR 1ST INLET COVER,M16,50mm,HEXAGON, | EA | 12 | 기계부 | 조영래 | 054-779-5745 | 품명 볼트 - 볼트용도 FOR 1ST INLET COVER - 호칭경 M16 - 길이 50mm - 볼트헤드형태 HEXAGON - 나사피치 2.0 - 볼트재질 CARBON STEEL - 별칭 1ST INLET COVER BOLT 원자력안전범주 NON NUCLEAR SAFETY RELATED 품질등급 S등급
2020 | 1 | 계획예방정비용 | 한울 | 3발전소 | 5 | 12 | 200589438 | 정비부분품(SPAR) | 국외 | A | 트랜스듀서, 전기용 | 트랜스듀서, 전기용,FREQ TRANSDUCER,120Vac,65˚C,- | EA | 3 | 전기부 | 김윤영 | 054-785-3427 | 품명 트랜스듀서, 전기용 - 변환기타입 FREQ TRANSDUCER - 정격전압 120Vac - 사용온도(상한) 65˚C - 사용온도(하한) -20˚C - 입력신호타입 FREQUENCY(60HZ) - 출력전류 4~12~20mA - 응답시간 ≤400㎳ FOR STEP CHANGE 0-99% - 정확도 0.01% - 별칭 갑종보호반 부속품 - 출력데이터 4~12~20㎃ - 측정범위 ±5HZ 원자력안전범주 NON NUCLEAR SAFETY RELATED 품질등급 A등급 제작사 와이피피(주) - 도면 품목번호 D/N F - 제작 도면번호 OEM HU56-SD-B203 REV.0 - 도면번호 2439 E231-DE-C02-03 - 모델번호 M/N LPF-F2-P1-OY/B4 - 원기술규격서(OTS) HANUL5&6 9-167-E231 REV1 ADD2 - 제작사 유형(MFR CATEGORY) ORIGINAL EQUIP. SUPPLIER 제작사 HSIANG CHENG ELECTRIC CORP - 제작사 유형(MFR CATEGORY) ORIGINAL EQUIP. MANUFACTURER - 모델번호 M/N LPF-F2-P1-OY/B4 제출서류목록 - 첨부기술규격서 적용 - 품질보증확인서(C of C) - 성능(또는 기능)시험 기록 | HSIANG CHENG ELECTRIC CORP | M/N LPF-F2-P1-OY/B4
2020 | 3 | 계획예방정비용 | 한울 | 3발전소 | 5 | 12 | 200589445 | 정비부분품(SPAR) | 국내 | A | 퓨즈홀더 | 퓨즈홀더,갑종보호반 부속품,실린더형,10￠*38㎜,NYLON,690V,3 | EA | 5 | 전기부 | 김윤영 | 054-785-3427 | 품명 퓨즈홀더 - 별칭 갑종보호반 부속품 - 형태(SHAPE) 실린더형 - 사이즈 10￠*38㎜ - 재질 NYLON - 전압(VOLTAGE) 690V - 전류 32A - 설치된 퓨즈 갯수 1EA - 색깔(COLOR) WHITE - 설치기기 정보 BOLT - 특수사항 휴즈단락표시 LED LAMP 포함 원자력안전범주 NON NUCLEAR SAFETY RELATED 품질등급 A등급 제작사 한국자동제어(주) - 제작사 유형(MFR CATEGORY) ORIGINAL EQUIP. MANUFACTURER - 모델번호 M/N KF-32L 제작사 와이피피(주) - 제작사 유형(MFR CATEGORY) ORIGINAL EQUIP. SUPPLIER - 원기술규격서(OTS) HANUL5&6 9-167-E231 REV1 ADD2 - 모델번호 M/N KF-32L - 도면번호 2439 E231-DE-C05-20 - 제작 도면번호 OEM HU56-SD-E520 REV0 - 도면 품목번호 D/N FUSE1~8, 9A~11A 제출서류목록 - 첨부기술규격서 적용 - 품질보증확인서(C of C) - 성능(또는 기능)시험 기록 | 한국자동제어(주) | M/N KF-32L
2020 | 3 | 계획예방정비용 | 한울 | 3발전소 | 5 | 12 | 200589446 | 정비부분품(SPAR) | 국내 | A | 퓨즈,통형 | 퓨즈,통형,CARTRIDGE FUSE,500V,6A,80kA,갑종보호반 | EA | 5 | 전기부 | 김윤영 | 054-785-3427 | 품명 퓨즈,통형 - 퓨즈타입 CARTRIDGE FUSE - 정격최대전압 500V - 정격연속운전전류 6A - 정격차단전류 80kA - 별칭 갑종보호반 부속품 - 사이즈 10￠*38㎜ 원자력안전범주 NON NUCLEAR SAFETY RELATED 품질등급 A등급 제작사 한국자동제어(주) - 제작사 유형(MFR CATEGORY) ORIGINAL EQUIP. MANUFACTURER - 모델번호 M/N KFS-B06 제작사 와이피피(주) - 제작사 유형(MFR CATEGORY) ORIGINAL EQUIP. SUPPLIER - 원기술규격서(OTS) HANUL5&6 9-167-E231 REV1 ADD2 - 모델번호 M/N KFS-B06 - 도면번호 2439 E231-DE-C01-10 - 제작 도면번호 OEM HU56-SD-A110 REV.0 - 도면 품목번호 D/N FUSE1~8 제출서류목록 - 첨부기술규격서 적용 - 품질보증확인서(C of C) - 성능(또는 기능)시험 기록 | 한국자동제어(주) | M/N KFS-B06
2020 | 3 | 계획예방정비용 | 한울 | 3발전소 | 5 | 12 | 200589447 | 정비부분품(SPAR) | 국내 | A | 퓨즈,통형 | 퓨즈,통형,CARTRIDGE FUSE,500V,10A,80kA,갑종보호반 | EA | 20 | 전기부 | 김윤영 | 054-785-3427 | 품명 퓨즈,통형 - 퓨즈타입 CARTRIDGE FUSE - 정격최대전압 500V - 정격연속운전전류 10A - 정격차단전류 80kA - 별칭 갑종보호반 부속품 - 사이즈 10￠*38㎜ 원자력안전범주 NON NUCLEAR SAFETY RELATED 품질등급 A등급 제작사 한국자동제어(주) - 제작사 유형(MFR CATEGORY) ORIGINAL EQUIP. MANUFACTURER - 모델번호 KFS-B10 제작사 와이피피(주) - 제작사 유형(MFR CATEGORY) ORIGINAL EQUIP. SUPPLIER - 원기술규격서(OTS) HANUL5&6 9-167-E231 REV1 ADD2 - 모델번호 M/N KFS-B10 - 도면번호 2439 E231-DE-C01-10 - 제작 도면번호 OEM HU56-SD-A110 REV.0 - 도면 품목번호 D/N FUSE-1~8 제출서류목록 - 첨부기술규격서 적용 - 품질보증확인서(C of C) - 성능(또는 기능)시험 기록 | 한국자동제어(주) | KFS-B10
2021 | 3 | 계획예방정비용 | 한울 | 3발전소 | 6 | 12 | 200589450 | 정비부분품(SPAR) | 국내 | S | 개스킷 | 개스킷,SPIRAL WOUND,INNER AND OUTER RING,1i | EA | 4 | 기계부 | 김준후 | 054-785-2349 | 품명 개스킷 - 가스켓타입 SPIRAL WOUND - 가스켓단면형태 INNER AND OUTER RING - 배관공칭규격(NPS) 1in - 가스켓재질 SUS - 사용압력(상한) 150lb/in² 원자력안전범주 NON NUCLEAR SAFETY RELATED 품질등급 S등급
2022 | 4 | 계획예방정비용 | 한울 | 3발전소 | 6 | 13 | 200589450 | 정비부분품(SPAR) | 국내 | S | 개스킷 | 개스킷,SPIRAL WOUND,INNER AND OUTER RING,1i | EA | 4 | 기계부 | 김준후 | 054-785-2349 | 품명 개스킷 - 가스켓타입 SPIRAL WOUND - 가스켓단면형태 INNER AND OUTER RING - 배관공칭규격(NPS) 1in - 가스켓재질 SUS - 사용압력(상한) 150lb/in² 원자력안전범주 NON NUCLEAR SAFETY RELATED 품질등급 S등급
2021 | 3 | 계획예방정비용 | 한울 | 3발전소 | 6 | 12 | 200589452 | 정비부분품(SPAR) | 국내 | S | 개스킷 | 개스킷,SPIRAL WOUND,CIRCULAR,INNER AND OUT | EA | 3 | 기계부 | 김준후 | 054-785-2349 | 품명 개스킷 - 가스켓타입 SPIRAL WOUND - 가스켓몸체형태 CIRCULAR - 가스켓단면형태 INNER AND OUTER RING - 배관공칭규격(NPS) 20in - 두께 4.5mm - 가스켓재질 STS316/GRAPHITE - 사용압력(상한) 600lb/in² - 품질보증서류 치수검사성적서 원자력안전범주 NON NUCLEAR SAFETY RELATED 품질등급 S등급
2022 | 4 | 계획예방정비용 | 한울 | 3발전소 | 6 | 13 | 200589452 | 정비부분품(SPAR) | 국내 | S | 개스킷 | 개스킷,SPIRAL WOUND,CIRCULAR,INNER AND OUT | EA | 3 | 기계부 | 김준후 | 054-785-2349 | 품명 개스킷 - 가스켓타입 SPIRAL WOUND - 가스켓몸체형태 CIRCULAR - 가스켓단면형태 INNER AND OUTER RING - 배관공칭규격(NPS) 20in - 두께 4.5mm - 가스켓재질 STS316/GRAPHITE - 사용압력(상한) 600lb/in² - 품질보증서류 치수검사성적서 원자력안전범주 NON NUCLEAR SAFETY RELATED 품질등급 S등급
2021 | 3 | 계획예방정비용 | 한울 | 3발전소 | 6 | 12 | 200589454 | 정비부분품(SPAR) | 국내 | S | 개스킷 | 개스킷,SPIRAL WOUND,INNER AND OUTER RING,0. | EA | 22 | 기계부 | 김준후 | 054-785-2349 | 품명 개스킷 - 가스켓타입 SPIRAL WOUND - 가스켓단면형태 INNER AND OUTER RING - 배관공칭규격(NPS) 0.5in - 가스켓재질 SUS304/GRAPHITE - 링(RING)재질 SUS316 - 사용압력(상한) 150lb/in² 원자력안전범주 NON NUCLEAR SAFETY RELATED 품질등급 S등급
2022 | 4 | 계획예방정비용 | 한울 | 3발전소 | 6 | 13 | 200589454 | 정비부분품(SPAR) | 국내 | S | 개스킷 | 개스킷,SPIRAL WOUND,INNER AND OUTER RING,0. | EA | 22 | 기계부 | 김준후 | 054-785-2349 | 품명 개스킷 - 가스켓타입 SPIRAL WOUND - 가스켓단면형태 INNER AND OUTER RING - 배관공칭규격(NPS) 0.5in - 가스켓재질 SUS304/GRAPHITE - 링(RING)재질 SUS316 - 사용압력(상한) 150lb/in² 원자력안전범주 NON NUCLEAR SAFETY RELATED 품질등급 S등급
2021 | 3 | 계획예방정비용 | 한울 | 3발전소 | 6 | 12 | 200589455 | 정비부분품(SPAR) | 국내 | S | 개스킷 | 개스킷,SPIRAL WOUND,INNER AND OUTER RING,1i | EA | 1 | 기계부 | 김준후 | 054-785-2349 | 품명 개스킷 - 가스켓타입 SPIRAL WOUND - 가스켓단면형태 INNER AND OUTER RING - 배관공칭규격(NPS) 1in - 두께 4.5㎜ - 가스켓재질 SS/GRAPHITE - 링(RING)재질 SUS304 - 주입기(FILLER)재질 GRAPHITE - 후프(HOOP)재질 SUS304 - 사용온도(상한) 300˚C - 사용압력(상한) 600lb/in² 원자력안전범주 NON NUCLEAR SAFETY RELATED 품질등급 S등급
2022 | 4 | 계획예방정비용 | 한울 | 3발전소 | 6 | 13 | 200589455 | 정비부분품(SPAR) | 국내 | S | 개스킷 | 개스킷,SPIRAL WOUND,INNER AND OUTER RING,1i | EA | 1 | 기계부 | 김준후 | 054-785-2349 | 품명 개스킷 - 가스켓타입 SPIRAL WOUND - 가스켓단면형태 INNER AND OUTER RING - 배관공칭규격(NPS) 1in - 두께 4.5㎜ - 가스켓재질 SS/GRAPHITE - 링(RING)재질 SUS304 - 주입기(FILLER)재질 GRAPHITE - 후프(HOOP)재질 SUS304 - 사용온도(상한) 300˚C - 사용압력(상한) 600lb/in² 원자력안전범주 NON NUCLEAR SAFETY RELATED 품질등급 S등급
2021 | 3 | 계획예방정비용 | 한울 | 3발전소 | 6 | 12 | 200589457 | 정비부분품(SPAR) | 국내 | S | 개스킷 | 개스킷,RUBBER,CIRCULAR WITH SLOTS,HOLLOW,21 | EA | 3 | 기계부 | 김준후 | 054-785-2349 | 품명 개스킷 - 가스켓타입 RUBBER - 가스켓몸체형태 CIRCULAR WITH SLOTS - 가스켓단면형태 HOLLOW - 두께 21mm - 내경 885mm - 외경 923mm - 가스켓재질 NEOPRENE - 경도등급 SHORE 70 HARDNESS - 특수사항 제작도면 참조 원자력안전범주 NON NUCLEAR SAFETY RELATED 품질등급 S등급
2022 | 4 | 계획예방정비용 | 한울 | 3발전소 | 6 | 13 | 200589457 | 정비부분품(SPAR) | 국내 | S | 개스킷 | 개스킷,RUBBER,CIRCULAR WITH SLOTS,HOLLOW,21 | EA | 3 | 기계부 | 김준후 | 054-785-2349 | 품명 개스킷 - 가스켓타입 RUBBER - 가스켓몸체형태 CIRCULAR WITH SLOTS - 가스켓단면형태 HOLLOW - 두께 21mm - 내경 885mm - 외경 923mm - 가스켓재질 NEOPRENE - 경도등급 SHORE 70 HARDNESS - 특수사항 제작도면 참조 원자력안전범주 NON NUCLEAR SAFETY RELATED 품질등급 S등급
2021 | 3 | 계획예방정비용 | 한울 | 3발전소 | 6 | 12 | 200589459 | 정비부분품(SPAR) | 국내 | S | 개스킷 | 개스킷,SPIRAL WOUND,OUTER RING,1in,4.5mm,GR | EA | 16 | 기계부 | 김성수 | 054-785-1641 | 품명 개스킷 - 가스켓타입 SPIRAL WOUND - 가스켓단면형태 OUTER RING - 배관공칭규격(NPS) 1in - 두께 4.5mm - 가스켓재질 GRAPHITE/SUS304 - 링(RING)재질 SUS304 - 주입기(FILLER)재질 GRAPHITE - 사용압력(상한) 300lb/in² 원자력안전범주 NON NUCLEAR SAFETY RELATED 품질등급 S등급
2021 | 3 | 계획예방정비용 | 한울 | 3발전소 | 6 | 12 | 200589460 | 정비부분품(SPAR) | 국내 | S | 개스킷 | 개스킷,SPIRAL WOUND,OUTER RING,0.75in,4.5mm | EA | 8 | 기계부 | 김성수 | 054-785-1641 | 품명 개스킷 - 가스켓타입 SPIRAL WOUND - 가스켓단면형태 OUTER RING - 배관공칭규격(NPS) 0.75in - 두께 4.5mm - 가스켓재질 SUS304/GRAPHITE - 사용압력(상한) 150lb/in² 원자력안전범주 NON NUCLEAR SAFETY RELATED 품질등급 S등급
2021 | 3 | 계획예방정비용 | 한울 | 3발전소 | 6 | 12 | 200589461 | 정비부분품(SPAR) | 국내 | S | 개스킷 | 개스킷,INNER AND OUTER RING,6in,GRAPHITE,SU | EA | 16 | 기계부 | 김성수 | 054-785-1641 | 품명 개스킷 - 가스켓단면형태 INNER AND OUTER RING - 배관공칭규격(NPS) 6in - 가스켓재질 GRAPHITE - 후프(HOOP)재질 SUS316 - 사용압력(상한) 150lb/in² - 특수사항 수소냉각기 배관 - 별칭 스파이럴 가스켓 원자력안전범주 NON NUCLEAR SAFETY RELATED 품질등급 S등급
2020 | 3 | 계획예방정비용 | 한울 | 3발전소 | 5 | 12 | 200589462 | 정비부분품(SPAR) | 국내 | S | 개스킷 | 개스킷,SWMG(GRAPHITE FILLER+OR),OUTER RING, | EA | 3 | 기계부 | 손호걸 | 054-785-2763 | 품명 개스킷 - 가스켓타입 SWMG(GRAPHITE FILLER+OR) - 가스켓단면형태 OUTER RING - 배관공칭규격(NPS) 1in - 가스켓재질 SUS316/GRAPHITE - 링(RING)재질 SUS316 - 주입기(FILLER)재질 GRAPHITE - 후프(HOOP)재질 SUS316 - 사용압력(상한) 150lb/in² - 시험성적서류 치수검사보고서 - 별칭 CV LEAK OFF GASKET 원자력안전범주 NON NUCLEAR SAFETY RELATED 품질등급 S등급
2021 | 3 | 계획예방정비용 | 한울 | 3발전소 | 6 | 12 | 200589462 | 정비부분품(SPAR) | 국내 | S | 개스킷 | 개스킷,SWMG(GRAPHITE FILLER+OR),OUTER RING, | EA | 3 | 기계부 | 김성수 | 054-785-1641 | 품명 개스킷 - 가스켓타입 SWMG(GRAPHITE FILLER+OR) - 가스켓단면형태 OUTER RING - 배관공칭규격(NPS) 1in - 가스켓재질 SUS316/GRAPHITE - 링(RING)재질 SUS316 - 주입기(FILLER)재질 GRAPHITE - 후프(HOOP)재질 SUS316 - 사용압력(상한) 150lb/in² - 시험성적서류 치수검사보고서 - 별칭 CV LEAK OFF GASKET 원자력안전범주 NON NUCLEAR SAFETY RELATED 품질등급 S등급
2022 | 1 | 계획예방정비용 | 한울 | 3발전소 | 5 | 13 | 200589462 | 정비부분품(SPAR) | 국내 | S | 개스킷 | 개스킷,SWMG(GRAPHITE FILLER+OR),OUTER RING, | EA | 3 | 기계부 | 손호걸 | 054-785-2763 | 품명 개스킷 - 가스켓타입 SWMG(GRAPHITE FILLER+OR) - 가스켓단면형태 OUTER RING - 배관공칭규격(NPS) 1in - 가스켓재질 SUS316/GRAPHITE - 링(RING)재질 SUS316 - 주입기(FILLER)재질 GRAPHITE - 후프(HOOP)재질 SUS316 - 사용압력(상한) 150lb/in² - 시험성적서류 치수검사보고서 - 별칭 CV LEAK OFF GASKET 원자력안전범주 NON NUCLEAR SAFETY RELATED 품질등급 S등급
2021 | 3 | 계획예방정비용 | 한울 | 3발전소 | 6 | 12 | 200589479 | 정비부분품(SPAR) | 국내 | S | 개스킷 | 개스킷,SPIRAL WOUND,OUTER RING,2.5in,4.5mm, | EA | 8 | 기계부 | 김성수 | 054-785-1641 | 품명 개스킷 - 가스켓타입 SPIRAL WOUND - 가스켓단면형태 OUTER RING - 배관공칭규격(NPS) 2.5in - 두께 4.5mm - 가스켓재질 SUS316L/GRAPHITE - 사용압력(상한) 300lb/in² - 시험성적서류 MILL SHEET 원자력안전범주 NON NUCLEAR SAFETY RELATED 품질등급 S등급
2021 | 4 | 계획예방정비용 | 한울 | 2발전소 | 4 | 16 | 200589506 | 정비부분품(SPAR) | 국외 | A | 제어카드 | 제어카드,CCA,ELECTRICAL CIRCUIT BOARD,ORIGIN | EA | 40 | 계측제어부 | 허나영 | 054-785-1382 | 품명 제어카드 - 제어카드타입 CCA - 제어카드용도 ELECTRICAL CIRCUIT BOARD 원자력안전범주 NON NUCLEAR SAFETY RELATED 품질등급 A등급 제작사 CANBERRA INDUSTRIES, INC. - 제작사 유형(MFR CATEGORY) ORIGINAL EQUIP. MANUFACTURER - 원기술규격서(OTS) HANUL 3&4 9-761-J202 - 부품번호 P/N 804059-001 - 모델번호 M/N PA300E - 도면번호 J202-IM-A16-01(07/37) P65 제출서류목록 - 첨부기술규격서 적용 - 품질증빙/제출서류목록(QVDL) - 품질보증확인서(C of C) | CANBERRA INDUSTRIES, INC. | M/N PA300E | P/N 804059-001
2020 | 1 | 경상예방정비용 | 한빛 | 3발전소 |  |  | 200589517 | 정비부분품(SPAR) | 국내 | A | 단자판(TERMINAL BOARD) | 단자판(TERMINAL BOARD),ANALOG INUPT TB,24Vd | EA | 4 | 계측제어부 | 최종민 | 061-357-3502 | 품명 단자판(TERMINAL BOARD) - 단자판타입 ANALOG INUPT TB - 정격전압 24Vdc - 보드구조 DIN-RAIL MOUNT - 터미널타입 24 CHANNEL 원자력안전범주 NON NUCLEAR SAFETY RELATED 품질등급 A등급 제작사 우리기술(주) - 제작사 유형(MFR CATEGORY) ORIGINAL EQUIP. MANUFACTURER - 원기술규격서(OTS) HANBIT 5&6 9-660-Z-404-200 - 원설계규격서(ODS) HANBIT 5&6 9-660-Z-404-001 - 모델번호 FAITB1 - 도면 품목번호 9-660-Z-171-100 (ITEM NO.37) 제출서류목록 - 품질보증확인서(C of C) | 우리기술(주) | FAITB1
2020 | 1 | 경상예방정비용 | 한빛 | 3발전소 |  |  | 200589518 | 정비부분품(SPAR) | 국내 | A | 단자판(TERMINAL BOARD) | 단자판(TERMINAL BOARD),ANALOG OUTPUT TB,24V | EA | 4 | 계측제어부 | 최종민 | 061-357-3502 | 품명 단자판(TERMINAL BOARD) - 단자판타입 ANALOG OUTPUT TB - 정격전압 24Vdc - 보드구조 DIN-RAIL MOUNT - 터미널타입 16 CHANNEL 원자력안전범주 NON NUCLEAR SAFETY RELATED 품질등급 A등급 제작사 우리기술(주) - 제작사 유형(MFR CATEGORY) ORIGINAL EQUIP. MANUFACTURER - 원기술규격서(OTS) HANBIT 5&6 9-660-Z-404-200 - 원설계규격서(ODS) HANBIT 5&6 9-660-Z-404-001 - 모델번호 FAOTB1 - 도면 품목번호 9-660-Z-171-100 (ITEM NO.38) 제출서류목록 - 품질보증확인서(C of C) | 우리기술(주) | FAOTB1
2020 | 1 | 경상예방정비용 | 한빛 | 3발전소 |  |  | 200589519 | 정비부분품(SPAR) | 국내 | A | 단자판(TERMINAL BOARD) | 단자판(TERMINAL BOARD),DIGITAL INPUT TB,24V | EA | 4 | 계측제어부 | 최종민 | 061-357-3502 | 품명 단자판(TERMINAL BOARD) - 단자판타입 DIGITAL INPUT TB - 정격전압 24Vdc - 보드구조 DIN-RAIL MOUNT - 터미널타입 32 CHANNEL 원자력안전범주 NON NUCLEAR SAFETY RELATED 품질등급 A등급 제작사 우리기술(주) - 제작사 유형(MFR CATEGORY) ORIGINAL EQUIP. MANUFACTURER - 원기술규격서(OTS) HANBIT 5&6 9-660-Z-404-200 - 원설계규격서(ODS) HANBIT 5&6 9-660-Z-404-001 - 모델번호 FDITB1 - 도면 품목번호 9-660-Z-171-100 (ITEM NO.39) 제출서류목록 - 품질보증확인서(C of C) | 우리기술(주) | FDITB1
2020 | 1 | 경상예방정비용 | 한빛 | 3발전소 |  |  | 200589520 | 정비부분품(SPAR) | 국내 | A | 단자판(TERMINAL BOARD) | 단자판(TERMINAL BOARD),DIGITAL OUTPUT TB,DI | EA | 20 | 계측제어부 | 최종민 | 061-357-3502 | 품명 단자판(TERMINAL BOARD) - 단자판타입 DIGITAL OUTPUT TB - 보드구조 DIN-RAIL MOUNT - 터미널타입 24 CHANNEL 원자력안전범주 NON NUCLEAR SAFETY RELATED 품질등급 A등급 제작사 우리기술(주) - 제작사 유형(MFR CATEGORY) ORIGINAL EQUIP. MANUFACTURER - 원기술규격서(OTS) HANBIT 5&6 9-660-Z-404-200 - 원설계규격서(ODS) HANBIT 5&6 9-660-Z-404-001 - 모델번호 FDOTB1 - 도면번호 9-660-Z-171-100 (ITEM NO.40) 제출서류목록 - 품질보증확인서(C of C) | 우리기술(주) | FDOTB1
2020 | 1 | 경상예방정비용 | 한빛 | 3발전소 |  |  | 200589521 | 정비부분품(SPAR) | 국내 | A | 전자모듈,산업비표준 | 전자모듈,산업비표준,FPGA-BASED MODULE,207.58mm,26 | EA | 8 | 계측제어부 | 최종민 | 061-357-3502 | 품명 전자모듈,산업비표준 - 모듈타입 FPGA-BASED MODULE - 너비 207.58mm - 높이 266mm - 깊이 20mm - 입력전압 5Vdc - 정격전력(용량) 5W - 정격전류 1A - 모듈기능 1 LOGIC PROCESSOR 원자력안전범주 NON NUCLEAR SAFETY RELATED 품질등급 A등급 제작사 우리기술(주) - 제작사 유형(MFR CATEGORY) ORIGINAL EQUIP. MANUFACTURER - 원기술규격서(OTS) HANBIT 5&6 9-660-Z-404-200 - 원설계규격서(ODS) HANBIT 5&6 9-660-Z-404-001 - 모델번호 FLP01A - 도면 품목번호 9-660-Z-171-100 (ITEM NO.2) 제출서류목록 - 품질보증확인서(C of C) | 우리기술(주) | FLP01A
2021 | 1 | 경상예방정비용 | 한빛 | 1발전소 |  |  | 200589526 | 정비부분품(SPAR) | 국외 | A | 펌프 | 펌프,LRS EVAP COND,CENTRIFUGAL,45gal/min,2 | SET | 2 | 기계부 | 정기훈 | 061-357-2547 | 품명 펌프 - 펌프용도 LRS EVAP COND - 펌프타입 CENTRIFUGAL - 유량(FLOW RATE) 45gal/min - 입구(INLET) 규격 2in - 출구(OUTLET) 규격 1in - 회전속도 1750rpm - 밀봉(SEAL)타입 MECHANICAL - 특수사항 IMP DIA. 8 3/4" - 펌프 데이터 2*1-10A 원자력안전범주 NON NUCLEAR SAFETY RELATED 품질등급 A등급 제작사 FLOWSERVE PUMP CORPORATION - 제작사 유형(MFR CATEGORY) ORIGINAL EQUIP. MANUFACTURER - 원기술규격서(OTS) HANBIT 1&2, 3-N-076 - 원설계규격서(ODS) HANBIT 1&2, 3-N-076 - 제작사 정보 특기사항 S/N 254194 - 모델번호 STD GROUP Ⅱ 한빛 원자력 본부 - 패키지 번호 3-N-076 제출서류목록 - 품질보증확인서(C of C) - 재료시험보고서(MTR OR MILL SHEET) - 성능(또는 기능)시험 기록 | FLOWSERVE PUMP CORPORATION | STD GROUP Ⅱ
2022 | 1 | 경상예방정비용 | 한빛 | 1발전소 |  |  | 200589526 | 정비부분품(SPAR) | 국외 | A | 펌프 | 펌프,LRS EVAP COND,CENTRIFUGAL,45gal/min,2 | SET | 2 | 기계부 | 정기훈 | 061-357-2547 | 품명 펌프 - 펌프용도 LRS EVAP COND - 펌프타입 CENTRIFUGAL - 유량(FLOW RATE) 45gal/min - 입구(INLET) 규격 2in - 출구(OUTLET) 규격 1in - 회전속도 1750rpm - 밀봉(SEAL)타입 MECHANICAL - 특수사항 IMP DIA. 8 3/4" - 펌프 데이터 2*1-10A 원자력안전범주 NON NUCLEAR SAFETY RELATED 품질등급 A등급 제작사 FLOWSERVE PUMP CORPORATION - 제작사 유형(MFR CATEGORY) ORIGINAL EQUIP. MANUFACTURER - 원기술규격서(OTS) HANBIT 1&2, 3-N-076 - 원설계규격서(ODS) HANBIT 1&2, 3-N-076 - 제작사 정보 특기사항 S/N 254194 - 모델번호 STD GROUP Ⅱ 한빛 원자력 본부 - 패키지 번호 3-N-076 제출서류목록 - 품질보증확인서(C of C) - 재료시험보고서(MTR OR MILL SHEET) - 성능(또는 기능)시험 기록 | FLOWSERVE PUMP CORPORATION | STD GROUP Ⅱ
2021 | 1 | 경상예방정비용 | 한빛 | 1발전소 |  |  | 200589527 | 정비부분품(SPAR) | 국외 | A | 펌프 | 펌프,LRS EVAP DIST,CENTRIFUGAL,45gal/min,2 | SET | 4 | 기계부 | 정기훈 | 061-357-2547 | 품명 펌프 - 펌프용도 LRS EVAP DIST - 펌프타입 CENTRIFUGAL - 유량(FLOW RATE) 45gal/min - 입구(INLET) 규격 2in - 출구(OUTLET) 규격 1in - 회전속도 1750rpm - 밀봉(SEAL)타입 MECHANICAL - 특수사항 IMP DIA. 7 3/8" 원자력안전범주 NON NUCLEAR SAFETY RELATED 품질등급 A등급 제작사 FLOWSERVE PUMP CORPORATION - 제작사 유형(MFR CATEGORY) ORIGINAL EQUIP. MANUFACTURER - 원기술규격서(OTS) HANBIT 1&2, 3-N-076 - 원설계규격서(ODS) HANBIT 1&2, 3-N-076 - 모델번호 STD GROUP Ⅱ 한빛 원자력 본부 - 패키지 번호 3-N-076 제출서류목록 - 품질보증확인서(C of C) - 재료시험보고서(MTR OR MILL SHEET) - 성능(또는 기능)시험 기록 | FLOWSERVE PUMP CORPORATION | STD GROUP Ⅱ
2022 | 1 | 경상예방정비용 | 한빛 | 1발전소 |  |  | 200589527 | 정비부분품(SPAR) | 국외 | A | 펌프 | 펌프,LRS EVAP DIST,CENTRIFUGAL,45gal/min,2 | SET | 4 | 기계부 | 정기훈 | 061-357-2547 | 품명 펌프 - 펌프용도 LRS EVAP DIST - 펌프타입 CENTRIFUGAL - 유량(FLOW RATE) 45gal/min - 입구(INLET) 규격 2in - 출구(OUTLET) 규격 1in - 회전속도 1750rpm - 밀봉(SEAL)타입 MECHANICAL - 특수사항 IMP DIA. 7 3/8" 원자력안전범주 NON NUCLEAR SAFETY RELATED 품질등급 A등급 제작사 FLOWSERVE PUMP CORPORATION - 제작사 유형(MFR CATEGORY) ORIGINAL EQUIP. MANUFACTURER - 원기술규격서(OTS) HANBIT 1&2, 3-N-076 - 원설계규격서(ODS) HANBIT 1&2, 3-N-076 - 모델번호 STD GROUP Ⅱ 한빛 원자력 본부 - 패키지 번호 3-N-076 제출서류목록 - 품질보증확인서(C of C) - 재료시험보고서(MTR OR MILL SHEET) - 성능(또는 기능)시험 기록 | FLOWSERVE PUMP CORPORATION | STD GROUP Ⅱ
2021 | 1 | 경상예방정비용 | 한빛 | 1발전소 |  |  | 200589528 | 정비부분품(SPAR) | 국외 | A | 펌프 | 펌프,LRS EVAP AUX FEED,CENTRIFUGAL,35gal/m | SET | 2 | 기계부 | 정기훈 | 061-357-2547 | 품명 펌프 - 펌프용도 LRS EVAP AUX FEED - 펌프타입 CENTRIFUGAL - 유량(FLOW RATE) 35gal/min - 입구(INLET) 규격 2in - 출구(OUTLET) 규격 1in - 회전속도 1750rpm - 밀봉(SEAL)타입 MECHANICAL - 특수사항 IMP DIA. 8" - 펌프 데이터 2*1-10A 원자력안전범주 NON NUCLEAR SAFETY RELATED 품질등급 A등급 제작사 FLOWSERVE PUMP CORPORATION - 제작사 유형(MFR CATEGORY) ORIGINAL EQUIP. MANUFACTURER - 원기술규격서(OTS) HANBIT 1&2, 3-N-076 - 원설계규격서(ODS) HANBIT 1&2, 3-N-076 - 모델번호 STD GROUP Ⅱ 한빛 원자력 본부 - 패키지 번호 3-N-076 제출서류목록 - 품질보증확인서(C of C) - 재료시험보고서(MTR OR MILL SHEET) - 성능(또는 기능)시험 기록 | FLOWSERVE PUMP CORPORATION | STD GROUP Ⅱ
2022 | 1 | 경상예방정비용 | 한빛 | 1발전소 |  |  | 200589528 | 정비부분품(SPAR) | 국외 | A | 펌프 | 펌프,LRS EVAP AUX FEED,CENTRIFUGAL,35gal/m | SET | 2 | 기계부 | 정기훈 | 061-357-2547 | 품명 펌프 - 펌프용도 LRS EVAP AUX FEED - 펌프타입 CENTRIFUGAL - 유량(FLOW RATE) 35gal/min - 입구(INLET) 규격 2in - 출구(OUTLET) 규격 1in - 회전속도 1750rpm - 밀봉(SEAL)타입 MECHANICAL - 특수사항 IMP DIA. 8" - 펌프 데이터 2*1-10A 원자력안전범주 NON NUCLEAR SAFETY RELATED 품질등급 A등급 제작사 FLOWSERVE PUMP CORPORATION - 제작사 유형(MFR CATEGORY) ORIGINAL EQUIP. MANUFACTURER - 원기술규격서(OTS) HANBIT 1&2, 3-N-076 - 원설계규격서(ODS) HANBIT 1&2, 3-N-076 - 모델번호 STD GROUP Ⅱ 한빛 원자력 본부 - 패키지 번호 3-N-076 제출서류목록 - 품질보증확인서(C of C) - 재료시험보고서(MTR OR MILL SHEET) - 성능(또는 기능)시험 기록 | FLOWSERVE PUMP CORPORATION | STD GROUP Ⅱ
2021 | 1 | 경상예방정비용 | 한빛 | 1발전소 |  |  | 200589529 | 정비부분품(SPAR) | 국외 | A | 펌프 | 펌프,LRS EVAP COND,CENTRIFUGAL,50gal/min,1 | SET | 4 | 기계부 | 정기훈 | 061-357-2547 | 품명 펌프 - 펌프용도 LRS EVAP COND - 펌프타입 CENTRIFUGAL - 유량(FLOW RATE) 50gal/min - 펌프 양정 120 - 입구(INLET) 규격 3in - 출구(OUTLET) 규격 1 1/2in - 회전속도 1750rpm - 밀봉(SEAL)타입 MECHANICAL - 특수사항 3*1 1/2 -13 - 펌프 데이터 IMP DIA.10 1/2" 원자력안전범주 NON NUCLEAR SAFETY RELATED 품질등급 A등급 제작사 FLOWSERVE PUMP CORPORATION - 제작사 유형(MFR CATEGORY) ORIGINAL EQUIP. MANUFACTURER - 원기술규격서(OTS) HANBIT 1&2, 3-N-076 - 원설계규격서(ODS) HANBIT 1&2, 3-N-076 - 모델번호 STD GROUP Ⅱ 한빛 원자력 본부 - 패키지 번호 3-N-076 제출서류목록 - 품질보증확인서(C of C) - 재료시험보고서(MTR OR MILL SHEET) - 성능(또는 기능)시험 기록 | FLOWSERVE PUMP CORPORATION | STD GROUP Ⅱ
2022 | 1 | 경상예방정비용 | 한빛 | 1발전소 |  |  | 200589529 | 정비부분품(SPAR) | 국외 | A | 펌프 | 펌프,LRS EVAP COND,CENTRIFUGAL,50gal/min,1 | SET | 4 | 기계부 | 정기훈 | 061-357-2547 | 품명 펌프 - 펌프용도 LRS EVAP COND - 펌프타입 CENTRIFUGAL - 유량(FLOW RATE) 50gal/min - 펌프 양정 120 - 입구(INLET) 규격 3in - 출구(OUTLET) 규격 1 1/2in - 회전속도 1750rpm - 밀봉(SEAL)타입 MECHANICAL - 특수사항 3*1 1/2 -13 - 펌프 데이터 IMP DIA.10 1/2" 원자력안전범주 NON NUCLEAR SAFETY RELATED 품질등급 A등급 제작사 FLOWSERVE PUMP CORPORATION - 제작사 유형(MFR CATEGORY) ORIGINAL EQUIP. MANUFACTURER - 원기술규격서(OTS) HANBIT 1&2, 3-N-076 - 원설계규격서(ODS) HANBIT 1&2, 3-N-076 - 모델번호 STD GROUP Ⅱ 한빛 원자력 본부 - 패키지 번호 3-N-076 제출서류목록 - 품질보증확인서(C of C) - 재료시험보고서(MTR OR MILL SHEET) - 성능(또는 기능)시험 기록 | FLOWSERVE PUMP CORPORATION | STD GROUP Ⅱ
2021 | 1 | 경상예방정비용 | 한빛 | 1발전소 |  |  | 200589533 | 정비부분품(SPAR) | 국외 | A | 펌프 | 펌프,LRS HOLD UP TANK PUMP,CENTRIFUGAL,HOR | SET | 3 | 기계부 | 정기훈 | 061-357-2547 | 품명 펌프 - 펌프용도 LRS HOLD UP TANK PUMP - 펌프타입 CENTRIFUGAL,HORIZONTAL,1STAGE - 하우징재질 SS316 - 로터(ROTOR)재질 SS316 - 임펠러재질 SS316 - 유량(FLOW RATE) 100gal/min - 사용압력(상한) 119psig - 펌프 양정 282FT - 입구(INLET) 규격 4in - 출구(OUTLET) 규격 3in - 사용매체 WATER - 회전속도 3600rpm - 구동장치연결타입 COUPLING - 밀봉(SEAL)타입 MECH'SEAL 원자력안전범주 NON NUCLEAR SAFETY RELATED 품질등급 A등급 제작사 GOULDS PUMPS, INC. - 제작사 유형(MFR CATEGORY) ORIGINAL EQUIP. MANUFACTURER - 원기술규격서(OTS) HANBIT 1&2, 3-M-080B - 원설계규격서(ODS) HANBIT 1&2, 3-M-080B - 모델번호 3736M 제작사 하이드로에어 - 제작사 유형(MFR CATEGORY) ORIGINAL EQUIP. MANUFACTURER - 원기술규격서(OTS) HANBIT 1&2, 3-M-080B - 원설계규격서(ODS) HANBIT 1&2, 3-M-080B - 모델번호 3736M 한빛 원자력 본부 - 패키지 번호 3-M-080B 제출서류목록 - 품질보증확인서(C of C) - 재료시험보고서(MTR OR MILL SHEET) - 성능(또는 기능)시험 기록 | GOULDS PUMPS, INC. | 3736M
2022 | 1 | 경상예방정비용 | 한빛 | 1발전소 |  |  | 200589533 | 정비부분품(SPAR) | 국외 | A | 펌프 | 펌프,LRS HOLD UP TANK PUMP,CENTRIFUGAL,HOR | SET | 3 | 기계부 | 정기훈 | 061-357-2547 | 품명 펌프 - 펌프용도 LRS HOLD UP TANK PUMP - 펌프타입 CENTRIFUGAL,HORIZONTAL,1STAGE - 하우징재질 SS316 - 로터(ROTOR)재질 SS316 - 임펠러재질 SS316 - 유량(FLOW RATE) 100gal/min - 사용압력(상한) 119psig - 펌프 양정 282FT - 입구(INLET) 규격 4in - 출구(OUTLET) 규격 3in - 사용매체 WATER - 회전속도 3600rpm - 구동장치연결타입 COUPLING - 밀봉(SEAL)타입 MECH'SEAL 원자력안전범주 NON NUCLEAR SAFETY RELATED 품질등급 A등급 제작사 GOULDS PUMPS, INC. - 제작사 유형(MFR CATEGORY) ORIGINAL EQUIP. MANUFACTURER - 원기술규격서(OTS) HANBIT 1&2, 3-M-080B - 원설계규격서(ODS) HANBIT 1&2, 3-M-080B - 모델번호 3736M 제작사 하이드로에어 - 제작사 유형(MFR CATEGORY) ORIGINAL EQUIP. MANUFACTURER - 원기술규격서(OTS) HANBIT 1&2, 3-M-080B - 원설계규격서(ODS) HANBIT 1&2, 3-M-080B - 모델번호 3736M 한빛 원자력 본부 - 패키지 번호 3-M-080B 제출서류목록 - 품질보증확인서(C of C) - 재료시험보고서(MTR OR MILL SHEET) - 성능(또는 기능)시험 기록 | GOULDS PUMPS, INC. | 3736M
2021 | 1 | 경상예방정비용 | 한빛 | 1발전소 |  |  | 200589534 | 정비부분품(SPAR) | 국외 | A | 펌프 | 펌프,DECON. WASTE WATER,CENTRIFUGAL,HORIZO | SET | 2 | 기계부 | 정기훈 | 061-357-2547 | 품명 펌프 - 펌프용도 DECON. WASTE WATER - 펌프타입 CENTRIFUGAL,HORIZONTAL,1STAGE - 하우징재질 SS316 - 로터(ROTOR)재질 SS316 - 임펠러재질 SS316 - 유량(FLOW RATE) 110gal/min - 펌프 양정 210FT - 입구(INLET) 규격 1 1/2in - 출구(OUTLET) 규격 1in - 구동장치연결타입 GEAR COUPLING - 밀봉(SEAL)타입 MECHANICAL 원자력안전범주 NON NUCLEAR SAFETY RELATED 품질등급 A등급 제작사 GOULDS PUMPS, INC. - 제작사 유형(MFR CATEGORY) ORIGINAL EQUIP. MANUFACTURER - 원기술규격서(OTS) HANBIT 1&2, 3-M-080B - 원설계규격서(ODS) HANBIT 1&2, 3-M-080B - 도면번호 C722340#1 - 모델번호 3196ST 제작사 하이드로에어 - 제작사 유형(MFR CATEGORY) ORIGINAL EQUIP. MANUFACTURER - 원기술규격서(OTS) HANBIT 1&2, 3-M-080B - 원설계규격서(ODS) HANBIT 1&2, 3-M-080B - 모델번호 3196ST - 도면번호 C722340#1 한빛 원자력 본부 - 패키지 번호 3-M-080B 제출서류목록 - 품질보증확인서(C of C) - 재료시험보고서(MTR OR MILL SHEET) - 성능(또는 기능)시험 기록 | GOULDS PUMPS, INC. | 3196ST
2022 | 1 | 경상예방정비용 | 한빛 | 1발전소 |  |  | 200589534 | 정비부분품(SPAR) | 국외 | A | 펌프 | 펌프,DECON. WASTE WATER,CENTRIFUGAL,HORIZO | SET | 2 | 기계부 | 정기훈 | 061-357-2547 | 품명 펌프 - 펌프용도 DECON. WASTE WATER - 펌프타입 CENTRIFUGAL,HORIZONTAL,1STAGE - 하우징재질 SS316 - 로터(ROTOR)재질 SS316 - 임펠러재질 SS316 - 유량(FLOW RATE) 110gal/min - 펌프 양정 210FT - 입구(INLET) 규격 1 1/2in - 출구(OUTLET) 규격 1in - 구동장치연결타입 GEAR COUPLING - 밀봉(SEAL)타입 MECHANICAL 원자력안전범주 NON NUCLEAR SAFETY RELATED 품질등급 A등급 제작사 GOULDS PUMPS, INC. - 제작사 유형(MFR CATEGORY) ORIGINAL EQUIP. MANUFACTURER - 원기술규격서(OTS) HANBIT 1&2, 3-M-080B - 원설계규격서(ODS) HANBIT 1&2, 3-M-080B - 도면번호 C722340#1 - 모델번호 3196ST 제작사 하이드로에어 - 제작사 유형(MFR CATEGORY) ORIGINAL EQUIP. MANUFACTURER - 원기술규격서(OTS) HANBIT 1&2, 3-M-080B - 원설계규격서(ODS) HANBIT 1&2, 3-M-080B - 모델번호 3196ST - 도면번호 C722340#1 한빛 원자력 본부 - 패키지 번호 3-M-080B 제출서류목록 - 품질보증확인서(C of C) - 재료시험보고서(MTR OR MILL SHEET) - 성능(또는 기능)시험 기록 | GOULDS PUMPS, INC. | 3196ST
2021 | 1 | 경상예방정비용 | 한빛 | 1발전소 |  |  | 200589535 | 정비부분품(SPAR) | 국외 | A | 펌프 | 펌프,RADIOACTIVE WASTE,AXIAL FLOW PROPELL | SET | 2 | 기계부 | 정기훈 | 061-357-2547 | 품명 펌프 - 펌프용도 RADIOACTIVE WASTE - 펌프몸체형태 AXIAL FLOW PROPELLER - 펌프타입 20" L - 하우징재질 ALLOY - 로터(ROTOR)재질 ALLOY - 유량(FLOW RATE) 8000gal/min - 펌프 양정 15FT - 입구(INLET) 규격 20in - 출구(OUTLET) 규격 20in - 회전속도 730rpm 원자력안전범주 NON NUCLEAR SAFETY RELATED 품질등급 A등급 제작사 FLOWSERVE PUMP CORPORATION - 제작사 유형(MFR CATEGORY) ORIGINAL EQUIP. MANUFACTURER - 원기술규격서(OTS) HANBIT 1&2, 3-N-076 - 원설계규격서(ODS) HANBIT 1&2, 3-N-076 - 모델번호 71226-1,2 한빛 원자력 본부 - 패키지 번호 3-N-076 제출서류목록 - 품질보증확인서(C of C) - 재료시험보고서(MTR OR MILL SHEET) - 성능(또는 기능)시험 기록 | FLOWSERVE PUMP CORPORATION | 71226-1,2
2022 | 1 | 경상예방정비용 | 한빛 | 1발전소 |  |  | 200589535 | 정비부분품(SPAR) | 국외 | A | 펌프 | 펌프,RADIOACTIVE WASTE,AXIAL FLOW PROPELL | SET | 2 | 기계부 | 정기훈 | 061-357-2547 | 품명 펌프 - 펌프용도 RADIOACTIVE WASTE - 펌프몸체형태 AXIAL FLOW PROPELLER - 펌프타입 20" L - 하우징재질 ALLOY - 로터(ROTOR)재질 ALLOY - 유량(FLOW RATE) 8000gal/min - 펌프 양정 15FT - 입구(INLET) 규격 20in - 출구(OUTLET) 규격 20in - 회전속도 730rpm 원자력안전범주 NON NUCLEAR SAFETY RELATED 품질등급 A등급 제작사 FLOWSERVE PUMP CORPORATION - 제작사 유형(MFR CATEGORY) ORIGINAL EQUIP. MANUFACTURER - 원기술규격서(OTS) HANBIT 1&2, 3-N-076 - 원설계규격서(ODS) HANBIT 1&2, 3-N-076 - 모델번호 71226-1,2 한빛 원자력 본부 - 패키지 번호 3-N-076 제출서류목록 - 품질보증확인서(C of C) - 재료시험보고서(MTR OR MILL SHEET) - 성능(또는 기능)시험 기록 | FLOWSERVE PUMP CORPORATION | 71226-1,2
2021 | 2 | 계획예방정비용 | 고리 | 3발전소 | 5(신1) | 7 | 200589538 | 정비부분품(SPAR) | 국외 | Q | 발광 다이오드(LED) | 발광 다이오드(LED),24Vdc,1.2W,GREEN,LAMP SOKET | EA | 12 | 전기부 | 박창석 | 051-726-2352 | 품명 발광 다이오드(LED) - 정격전압 24Vdc - 정격전력(용량) 1.2W - 색깔(COLOR) GREEN - 특수사항 LAMP SOKET : 60V, 1.2W 원자력안전범주 NUCLEAR SAFETY RELATED 품질등급 Q등급 제작사 GEORG SCHLEGEL GMBH & CO. - 제작사 유형(MFR CATEGORY) ORIGINAL EQUIP. MANUFACTURER - 모델번호 QXJN+AL5+L5.5K/24G 제출서류목록 - 첨부기술규격서 적용 | GEORG SCHLEGEL GMBH & CO. | QXJN+AL5+L5.5K/24G
2021 | 2 | 계획예방정비용 | 고리 | 3발전소 | 6(신2) | 7 | 200589538 | 정비부분품(SPAR) | 국외 | Q | 발광 다이오드(LED) | 발광 다이오드(LED),24Vdc,1.2W,GREEN,LAMP SOKET | EA | 12 | 전기부 | 박창석 | 051-726-2352 | 품명 발광 다이오드(LED) - 정격전압 24Vdc - 정격전력(용량) 1.2W - 색깔(COLOR) GREEN - 특수사항 LAMP SOKET : 60V, 1.2W 원자력안전범주 NUCLEAR SAFETY RELATED 품질등급 Q등급 제작사 GEORG SCHLEGEL GMBH & CO. - 제작사 유형(MFR CATEGORY) ORIGINAL EQUIP. MANUFACTURER - 모델번호 QXJN+AL5+L5.5K/24G 제출서류목록 - 첨부기술규격서 적용 | GEORG SCHLEGEL GMBH & CO. | QXJN+AL5+L5.5K/24G
2021 | 2 | 계획예방정비용 | 고리 | 3발전소 | 5(신1) | 7 | 200589539 | 정비부분품(SPAR) | 국외 | Q | 발광 다이오드(LED) | 발광 다이오드(LED),24Vdc,1.2W,RED,LAMP SOKET : | EA | 56 | 전기부 | 박창석 | 051-726-2352 | 품명 발광 다이오드(LED) - 정격전압 24Vdc - 정격전력(용량) 1.2W - 색깔(COLOR) RED - 특수사항 LAMP SOKET : 60V, 1.2W 원자력안전범주 NUCLEAR SAFETY RELATED 품질등급 Q등급 제작사 GEORG SCHLEGEL GMBH & CO. - 제작사 유형(MFR CATEGORY) ORIGINAL EQUIP. MANUFACTURER - 모델번호 QXJN+AL5+L5.5K/24R 제출서류목록 - 첨부기술규격서 적용 | GEORG SCHLEGEL GMBH & CO. | QXJN+AL5+L5.5K/24R
2021 | 2 | 계획예방정비용 | 고리 | 3발전소 | 6(신2) | 7 | 200589539 | 정비부분품(SPAR) | 국외 | Q | 발광 다이오드(LED) | 발광 다이오드(LED),24Vdc,1.2W,RED,LAMP SOKET : | EA | 56 | 전기부 | 박창석 | 051-726-2352 | 품명 발광 다이오드(LED) - 정격전압 24Vdc - 정격전력(용량) 1.2W - 색깔(COLOR) RED - 특수사항 LAMP SOKET : 60V, 1.2W 원자력안전범주 NUCLEAR SAFETY RELATED 품질등급 Q등급 제작사 GEORG SCHLEGEL GMBH & CO. - 제작사 유형(MFR CATEGORY) ORIGINAL EQUIP. MANUFACTURER - 모델번호 QXJN+AL5+L5.5K/24R 제출서류목록 - 첨부기술규격서 적용 | GEORG SCHLEGEL GMBH & CO. | QXJN+AL5+L5.5K/24R
2021 | 2 | 계획예방정비용 | 고리 | 3발전소 | 5(신1) | 7 | 200589540 | 정비부분품(SPAR) | 국외 | Q | 키(KEY) 스위치 | 키(KEY) 스위치,KEY SWITCH,RSSA 17E+ETR,250V, | EA | 12 | 전기부 | 박창석 | 051-726-2352 | 품명 키(KEY) 스위치 - 별칭 KEY SWITCH - 타입(형식) RSSA 17E+ETR - 전압(VOLTAGE) 250V - 전류 5A 원자력안전범주 NUCLEAR SAFETY RELATED 품질등급 Q등급 제작사 GEORG SCHLEGEL GMBH & CO. - 제작사 유형(MFR CATEGORY) ORIGINAL EQUIP. MANUFACTURER - 모델번호 RSSA17E+ETR 제출서류목록 - 첨부기술규격서 적용 | GEORG SCHLEGEL GMBH & CO. | RSSA17E+ETR
2021 | 2 | 계획예방정비용 | 고리 | 3발전소 | 6(신2) | 7 | 200589540 | 정비부분품(SPAR) | 국외 | Q | 키(KEY) 스위치 | 키(KEY) 스위치,KEY SWITCH,RSSA 17E+ETR,250V, | EA | 12 | 전기부 | 박창석 | 051-726-2352 | 품명 키(KEY) 스위치 - 별칭 KEY SWITCH - 타입(형식) RSSA 17E+ETR - 전압(VOLTAGE) 250V - 전류 5A 원자력안전범주 NUCLEAR SAFETY RELATED 품질등급 Q등급 제작사 GEORG SCHLEGEL GMBH & CO. - 제작사 유형(MFR CATEGORY) ORIGINAL EQUIP. MANUFACTURER - 모델번호 RSSA17E+ETR 제출서류목록 - 첨부기술규격서 적용 | GEORG SCHLEGEL GMBH & CO. | RSSA17E+ETR
2021 | 1 | 경상예방정비용 | 월성 | 1발전소 |  |  | 200589596 | 정비부분품(SPAR) | 국내 | S | 오-링 | 오-링,0.275IN Φ X 43IN M.D.,43in,0.275in, | EA | 16 | 기계부 | 김도윤 | 054-779-1640 | 품명 오-링 - 오-링타입 0.275IN Φ X 43IN M.D. - 내경 43in - 두께 0.275in - 오-링재질 FLUORO RUBBER POLYMETHYLENE - 특수사항 HOUSING CLOSER GASKET 원자력안전범주 NON NUCLEAR SAFETY RELATED 품질등급 S등급
2021 | 1 | 경상예방정비용 | 월성 | 1발전소 |  |  | 200589597 | 정비부분품(SPAR) | 국내 | S | 오-링 | 오-링,0.275IN Φ X 61IN M.D.,61in,0.275in, | EA | 64 | 기계부 | 김도윤 | 054-779-1640 | 품명 오-링 - 오-링타입 0.275IN Φ X 61IN M.D. - 내경 61in - 두께 0.275in - 오-링재질 FLUORO RUBBER POLYMETHYLENE - 특수사항 4000SCFM HOUSING CLOSER GASKET 원자력안전범주 NON NUCLEAR SAFETY RELATED 품질등급 S등급
2020 | 2 | 계획예방정비용 | 월성 | 3발전소 | 6(신2) | 4 | 200589618 | 정비부분품(SPAR) | 국내 | S | 개스킷 | 개스킷,1.58mm,90mm,185mm,150mm,합성수지계 SHEET( | EA | 3 | 기계부 | 조영래 | 054-779-5745 | 품명 개스킷 - 두께 1.58mm - 내경 90mm - 외경 185mm - 피치원지름(PCD) 150mm - 가스켓재질 합성수지계 SHEET(NON ASBESTOS) - 볼트홀(HOLE)수 8EA - 볼트홀(HOLE)직경 20mm - 별칭 3WAY VALVE&COOLER PIPE GASKET 원자력안전범주 NON NUCLEAR SAFETY RELATED 품질등급 S등급
2020 | 3 | 계획예방정비용 | 월성 | 3발전소 | 5(신1) | 6 | 200589618 | 정비부분품(SPAR) | 국내 | S | 개스킷 | 개스킷,1.58mm,90mm,185mm,150mm,합성수지계 SHEET( | EA | 3 | 기계부 | 조영래 | 054-779-5745 | 품명 개스킷 - 두께 1.58mm - 내경 90mm - 외경 185mm - 피치원지름(PCD) 150mm - 가스켓재질 합성수지계 SHEET(NON ASBESTOS) - 볼트홀(HOLE)수 8EA - 볼트홀(HOLE)직경 20mm - 별칭 3WAY VALVE&COOLER PIPE GASKET 원자력안전범주 NON NUCLEAR SAFETY RELATED 품질등급 S등급
2021 | 4 | 계획예방정비용 | 월성 | 3발전소 | 6(신2) | 5 | 200589618 | 정비부분품(SPAR) | 국내 | S | 개스킷 | 개스킷,1.58mm,90mm,185mm,150mm,합성수지계 SHEET( | EA | 3 | 기계부 | 조영래 | 054-779-5745 | 품명 개스킷 - 두께 1.58mm - 내경 90mm - 외경 185mm - 피치원지름(PCD) 150mm - 가스켓재질 합성수지계 SHEET(NON ASBESTOS) - 볼트홀(HOLE)수 8EA - 볼트홀(HOLE)직경 20mm - 별칭 3WAY VALVE&COOLER PIPE GASKET 원자력안전범주 NON NUCLEAR SAFETY RELATED 품질등급 S등급
2022 | 1 | 계획예방정비용 | 월성 | 3발전소 | 5(신1) | 7 | 200589618 | 정비부분품(SPAR) | 국내 | S | 개스킷 | 개스킷,1.58mm,90mm,185mm,150mm,합성수지계 SHEET( | EA | 3 | 기계부 | 조영래 | 054-779-5745 | 품명 개스킷 - 두께 1.58mm - 내경 90mm - 외경 185mm - 피치원지름(PCD) 150mm - 가스켓재질 합성수지계 SHEET(NON ASBESTOS) - 볼트홀(HOLE)수 8EA - 볼트홀(HOLE)직경 20mm - 별칭 3WAY VALVE&COOLER PIPE GASKET 원자력안전범주 NON NUCLEAR SAFETY RELATED 품질등급 S등급
2020 | 2 | 계획예방정비용 | 월성 | 3발전소 | 6(신2) | 4 | 200589619 | 정비부분품(SPAR) | 국내 | S | 개스킷 | 개스킷,1.58mm,270mm,400mm,355mm,합성수지계 SHEET | EA | 2 | 기계부 | 조영래 | 054-779-5745 | 품명 개스킷 - 두께 1.58mm - 내경 270mm - 외경 400mm - 피치원지름(PCD) 355mm - 가스켓재질 합성수지계 SHEET(NON ASBESTOS) - 볼트홀(HOLE)수 12EA - 볼트홀(HOLE)직경 20mm - 별칭 PRE/AFTER FILTER COVER GASKET 원자력안전범주 NON NUCLEAR SAFETY RELATED 품질등급 S등급
2020 | 3 | 계획예방정비용 | 월성 | 3발전소 | 5(신1) | 6 | 200589619 | 정비부분품(SPAR) | 국내 | S | 개스킷 | 개스킷,1.58mm,270mm,400mm,355mm,합성수지계 SHEET | EA | 2 | 기계부 | 조영래 | 054-779-5745 | 품명 개스킷 - 두께 1.58mm - 내경 270mm - 외경 400mm - 피치원지름(PCD) 355mm - 가스켓재질 합성수지계 SHEET(NON ASBESTOS) - 볼트홀(HOLE)수 12EA - 볼트홀(HOLE)직경 20mm - 별칭 PRE/AFTER FILTER COVER GASKET 원자력안전범주 NON NUCLEAR SAFETY RELATED 품질등급 S등급
2021 | 4 | 계획예방정비용 | 월성 | 3발전소 | 6(신2) | 5 | 200589619 | 정비부분품(SPAR) | 국내 | S | 개스킷 | 개스킷,1.58mm,270mm,400mm,355mm,합성수지계 SHEET | EA | 2 | 기계부 | 조영래 | 054-779-5745 | 품명 개스킷 - 두께 1.58mm - 내경 270mm - 외경 400mm - 피치원지름(PCD) 355mm - 가스켓재질 합성수지계 SHEET(NON ASBESTOS) - 볼트홀(HOLE)수 12EA - 볼트홀(HOLE)직경 20mm - 별칭 PRE/AFTER FILTER COVER GASKET 원자력안전범주 NON NUCLEAR SAFETY RELATED 품질등급 S등급
2022 | 1 | 계획예방정비용 | 월성 | 3발전소 | 5(신1) | 7 | 200589619 | 정비부분품(SPAR) | 국내 | S | 개스킷 | 개스킷,1.58mm,270mm,400mm,355mm,합성수지계 SHEET | EA | 2 | 기계부 | 조영래 | 054-779-5745 | 품명 개스킷 - 두께 1.58mm - 내경 270mm - 외경 400mm - 피치원지름(PCD) 355mm - 가스켓재질 합성수지계 SHEET(NON ASBESTOS) - 볼트홀(HOLE)수 12EA - 볼트홀(HOLE)직경 20mm - 별칭 PRE/AFTER FILTER COVER GASKET 원자력안전범주 NON NUCLEAR SAFETY RELATED 품질등급 S등급
2020 | 2 | 계획예방정비용 | 월성 | 3발전소 | 6(신2) | 4 | 200589620 | 정비부분품(SPAR) | 국내 | S | 개스킷 | 개스킷,3.17mm,270mm,360mm,320mm,합성수지계 SHEET | EA | 1 | 기계부 | 조영래 | 054-779-5745 | 품명 개스킷 - 두께 3.17mm - 내경 270mm - 외경 360mm - 피치원지름(PCD) 320mm - 가스켓재질 합성수지계 SHEET(NON ASBESTOS) - 볼트홀(HOLE)수 8EA - 볼트홀(HOLE)직경 18mm - 별칭 COMP OILTANK COVER GASKET 원자력안전범주 NON NUCLEAR SAFETY RELATED 품질등급 S등급
2020 | 3 | 계획예방정비용 | 월성 | 3발전소 | 5(신1) | 6 | 200589620 | 정비부분품(SPAR) | 국내 | S | 개스킷 | 개스킷,3.17mm,270mm,360mm,320mm,합성수지계 SHEET | EA | 1 | 기계부 | 조영래 | 054-779-5745 | 품명 개스킷 - 두께 3.17mm - 내경 270mm - 외경 360mm - 피치원지름(PCD) 320mm - 가스켓재질 합성수지계 SHEET(NON ASBESTOS) - 볼트홀(HOLE)수 8EA - 볼트홀(HOLE)직경 18mm - 별칭 COMP OILTANK COVER GASKET 원자력안전범주 NON NUCLEAR SAFETY RELATED 품질등급 S등급
2021 | 4 | 계획예방정비용 | 월성 | 3발전소 | 6(신2) | 5 | 200589620 | 정비부분품(SPAR) | 국내 | S | 개스킷 | 개스킷,3.17mm,270mm,360mm,320mm,합성수지계 SHEET | EA | 1 | 기계부 | 조영래 | 054-779-5745 | 품명 개스킷 - 두께 3.17mm - 내경 270mm - 외경 360mm - 피치원지름(PCD) 320mm - 가스켓재질 합성수지계 SHEET(NON ASBESTOS) - 볼트홀(HOLE)수 8EA - 볼트홀(HOLE)직경 18mm - 별칭 COMP OILTANK COVER GASKET 원자력안전범주 NON NUCLEAR SAFETY RELATED 품질등급 S등급
2022 | 1 | 계획예방정비용 | 월성 | 3발전소 | 5(신1) | 7 | 200589620 | 정비부분품(SPAR) | 국내 | S | 개스킷 | 개스킷,3.17mm,270mm,360mm,320mm,합성수지계 SHEET | EA | 1 | 기계부 | 조영래 | 054-779-5745 | 품명 개스킷 - 두께 3.17mm - 내경 270mm - 외경 360mm - 피치원지름(PCD) 320mm - 가스켓재질 합성수지계 SHEET(NON ASBESTOS) - 볼트홀(HOLE)수 8EA - 볼트홀(HOLE)직경 18mm - 별칭 COMP OILTANK COVER GASKET 원자력안전범주 NON NUCLEAR SAFETY RELATED 품질등급 S등급
2020 | 1 | 계획예방정비용 | 한울 | 2발전소 | 3 | 16 | 200589624 | 정비부분품(SPAR) | 국외 | S | 밸브 포지셔너 | 밸브 포지셔너,PNEUMATIC,ENCLOSURE : ALUMINUM,N | EA | 2 | 계측제어부 | 권윤정 | 054-785-1384 | 품명 밸브 포지셔너 - 밸브위치기타입 PNEUMATIC - 밸브위치기재질 ENCLOSURE : ALUMINUM - 압축공기관 접속타입 NPT - 공기관나사시리즈 관용테이퍼나사 - 공기관사이즈 1/4in - 주변온도(상한) 127˚C - 주변온도(하한) -20˚C - 부속품목 PRESSURE GAGES - 특수사항 90°ROTARY MOTION - 입력신호범위 3~15PSI 원자력안전범주 NON NUCLEAR SAFETY RELATED 품질등급 S등급 제작사 ABB AUTOMATION INC - 제작사 유형(MFR CATEGORY) OTHER SUPPLIER - 모델번호 M/N AV1523000 | ABB AUTOMATION INC | M/N AV1523000
2020 | 2 | 계획예방정비용 | 한울 | 2발전소 | 4 | 15 | 200589624 | 정비부분품(SPAR) | 국외 | S | 밸브 포지셔너 | 밸브 포지셔너,PNEUMATIC,ENCLOSURE : ALUMINUM,N | EA | 2 | 계측제어부 | 정종근 | 054-785-2664 | 품명 밸브 포지셔너 - 밸브위치기타입 PNEUMATIC - 밸브위치기재질 ENCLOSURE : ALUMINUM - 압축공기관 접속타입 NPT - 공기관나사시리즈 관용테이퍼나사 - 공기관사이즈 1/4in - 주변온도(상한) 127˚C - 주변온도(하한) -20˚C - 부속품목 PRESSURE GAGES - 특수사항 90°ROTARY MOTION - 입력신호범위 3~15PSI 원자력안전범주 NON NUCLEAR SAFETY RELATED 품질등급 S등급 제작사 ABB AUTOMATION INC - 제작사 유형(MFR CATEGORY) OTHER SUPPLIER - 모델번호 M/N AV1523000 | ABB AUTOMATION INC | M/N AV1523000
2020 | 1 | 계획예방정비용 | 한울 | 2발전소 | 3 | 16 | 200589626 | 정비부분품(SPAR) | 국외 | S | 전동기 | 전동기,HORIZ/SQUIRREL CAGE INDUCT.,460V,6.4 | EA | 4 | 전기부 | 서교윤 | 054-785-2659 | 품명 전동기 - 전동기타입 HORIZ/SQUIRREL CAGE INDUCT. - 정격전압 460V - 정격전류 6.4A - 정격전력(용량) 5hp - 주파수 60Hz - 상(PHASE)수 3phase - 토크(전부하) 15.0lbfㆍft - 냉각방법 TEFC - 회전속도 1725rpm - 틀(FRAME)번호 184T - 절연등급 F - 과부하율(S.F) 1.15 - 별칭 CONDENSATE TRANSFER PUMP MOTOR 원자력안전범주 NON NUCLEAR SAFETY RELATED 품질등급 S등급 제작사 U.S ELECTRICAL MOTORS - 제작사 유형(MFR CATEGORY) ORIGINAL EQUIP. MANUFACTURER - 원기술규격서(OTS) HANUL 3&4, 0-472-N208 - 모델번호 TEFC_FRAME NO.184 제출서류목록 - 성능(또는 기능)시험 기록 - 일반규격(S등급) 제작사 제품인증서 | U.S ELECTRICAL MOTORS | TEFC_FRAME NO.184
2020 | 1 | 계획예방정비용 | 한울 | 2발전소 | 3 | 16 | 200589627 | 정비부분품(SPAR) | 국외 | S | 전동기 | 전동기,AC MOTOR,HIGH/LOW ACTIVITY SPENT RES | EA | 2 | 전기부 | 서교윤 | 054-785-2659 | 품명 전동기 - 전동기타입 AC MOTOR - 전동기용도 HIGH/LOW ACTIVITY SPENT RESIN - 정격전압 460Vac - 정격전류 24.5A - 정격전력(용량) 20hp - 주파수 60Hz - 상(PHASE)수 3phase - 냉각방법 TEFC - 회전속도 1800rpm - 전극개수 4Pole - 틀(FRAME)번호 256YZ - 절연등급 F - 과부하율(S.F) 1.15 원자력안전범주 NON NUCLEAR SAFETY RELATED 품질등급 S등급 제작사 REULAND - 제작사 유형(MFR CATEGORY) ORIGINAL EQUIP. MANUFACTURER - 원기술규격서(OTS) HANUL 3&4, 0-473-N209 - 모델번호 TEFC_FRAME NO.256T 제출서류목록 - 성능(또는 기능)시험 기록 - 일반규격(S등급) 제작사 제품인증서 | REULAND | TEFC_FRAME NO.256T
2020 | 1 | 계획예방정비용 | 한울 | 2발전소 | 3 | 16 | 200589628 | 정비부분품(SPAR) | 국외 | S | 전동기 | 전동기,INDUCTION, SQUIRREL CAGE,LRS CHEMICA | EA | 1 | 전기부 | 서교윤 | 054-785-2659 | 품명 전동기 - 전동기타입 INDUCTION, SQUIRREL CAGE - 전동기용도 LRS CHEMICAL ADDITIVE PP - 정격전압 460Vac - 정격전류 3.24A - 정격전력(용량) 2hp - 주파수 60Hz - 상(PHASE)수 3phase - 외함보호등급(IP등급) IP55 - 주변온도(상한) 40˚C - 냉각방법 TEFV - 회전속도 1750rpm - 전극개수 4Pole - 틀(FRAME)재질 CAST IRON - 틀(FRAME)번호 AD 90LN - 절연등급 F - 과부하율(S.F) 1.15 원자력안전범주 NON NUCLEAR SAFETY RELATED 품질등급 S등급 제작사 BROOK CROMPTON - 제작사 유형(MFR CATEGORY) ORIGINAL EQUIP. MANUFACTURER - 원기술규격서(OTS) HANUL 3&4, 9-132-M213 - 모델번호 WP-DF145T-WX4 제출서류목록 - 일반규격(S등급) 제작사 제품인증서 | BROOK CROMPTON | WP-DF145T-WX4
2020 | 1 | 계획예방정비용 | 한울 | 2발전소 | 3 | 16 | 200589629 | 정비부분품(SPAR) | 국외 | S | 전동기 | 전동기,INDUCTION MOTOR,460V,0.8A,0.37kW,60H | EA | 2 | 전기부 | 서교윤 | 054-785-2659 | 품명 전동기 - 전동기타입 INDUCTION MOTOR - 정격전압 460V - 정격전류 0.8A - 정격전력(용량) 0.37kW - 주파수 60Hz - 상(PHASE)수 3phase - 주변온도(상한) 40˚C - 냉각방법 TEFC - 회전속도 1750rpm - 전극개수 4Pole - 틀(FRAME)번호 56C - 절연등급 F - 과부하율(S.F) 1.15 - 별칭 REFLUX PUMP MOTOR 원자력안전범주 NON NUCLEAR SAFETY RELATED 품질등급 S등급 제작사 STAINLESS STEEL MOTORS, INC. - 제작사 유형(MFR CATEGORY) ORIGINAL EQUIP. MANUFACTURER - 원기술규격서(OTS) HANUL 3&4, 0-472-N208 - 모델번호 SA2C02T04B1 제출서류목록 - 성능(또는 기능)시험 기록 - 일반규격(S등급) 제작사 제품인증서 | STAINLESS STEEL MOTORS, INC. | SA2C02T04B1
2020 | 2 | 계획예방정비용 | 한울 | 2발전소 | 4 | 15 | 200589630 | 정비부분품(SPAR) | 국외 | S | 다이알 압력계 | 다이알 압력계,PRESSURE,DIAL INDICATING,125mm,- | EA | 3 | 계측제어부 | 정종근 | 054-785-2664 | 품명 다이알 압력계 - 게이지타입 PRESSURE,DIAL INDICATING - 직경 125mm - 측정범위(하한) -76CMHG - 측정범위(상한) 3KG/CM2 - 정확도 0.5± % of f.s - 프로세스연결사이즈 1/2in - 프로세스연결타입 M NPT - 접속위치 BOTTOM - 설치방법 SURFACE MOUNTING 원자력안전범주 NON NUCLEAR SAFETY RELATED 품질등급 S등급 제작사 NAGANO KEIKI CO., LTD. - 제작사 유형(MFR CATEGORY) OTHER SUPPLIER - 모델번호 M/N KF45-1631C40000000 | NAGANO KEIKI CO., LTD. | M/N KF45-1631C40000000
2020 | 2 | 계획예방정비용 | 한울 | 2발전소 | 4 | 15 | 200589631 | 정비부분품(SPAR) | 국외 | S | 다이알 압력계 | 다이알 압력계,PRESSURE,DIAL INDICATING,125mm,0 | EA | 1 | 계측제어부 | 정종근 | 054-785-2664 | 품명 다이알 압력계 - 게이지타입 PRESSURE,DIAL INDICATING - 직경 125mm - 측정범위(하한) 0KG/CM2 - 측정범위(상한) 25KG/CM2 - 정확도 0.5± % of f.s - 프로세스연결사이즈 1/2in - 프로세스연결타입 M NPT - 접속위치 BOTTOM - 설치방법 SURFACE MOUNTING 원자력안전범주 NON NUCLEAR SAFETY RELATED 품질등급 S등급 제작사 NAGANO KEIKI CO., LTD. - 제작사 유형(MFR CATEGORY) OTHER SUPPLIER - 모델번호 M/N KF45-1631CN0000000 | NAGANO KEIKI CO., LTD. | M/N KF45-1631CN0000000
2020 | 2 | 계획예방정비용 | 한울 | 2발전소 | 4 | 15 | 200589652 | 정비부분품(SPAR) | 국외 | S | 다이알 압력계 | 다이알 압력계,PRESSURE,DIAL INDICATING,125mm,0 | EA | 1 | 계측제어부 | 정종근 | 054-785-2664 | 품명 다이알 압력계 - 게이지타입 PRESSURE,DIAL INDICATING - 직경 125mm - 측정범위(하한) 0KG/CM2 - 측정범위(상한) 35KG/CM2 - 정확도 0.5± % of f.s - 프로세스연결사이즈 1/2in - 프로세스연결타입 M NPT - 접속위치 BOTTOM - 설치방법 SURFACE MOUNTING 원자력안전범주 NON NUCLEAR SAFETY RELATED 품질등급 S등급 제작사 NAGANO KEIKI CO., LTD. - 제작사 유형(MFR CATEGORY) OTHER SUPPLIER - 모델번호 M/N KF45-1631CP0000000 | NAGANO KEIKI CO., LTD. | M/N KF45-1631CP0000000
2020 | 2 | 계획예방정비용 | 한울 | 2발전소 | 4 | 15 | 200589653 | 정비부분품(SPAR) | 국외 | S | 다이알 압력계 | 다이알 압력계,PRESSURE,DIAL INDICATING,125mm,0 | EA | 1 | 계측제어부 | 정종근 | 054-785-2664 | 품명 다이알 압력계 - 게이지타입 PRESSURE,DIAL INDICATING - 직경 125mm - 측정범위(하한) 0KG/CM2 - 측정범위(상한) 50KG/CM2 - 정확도 0.5± % of f.s - 프로세스연결사이즈 1/2in - 프로세스연결타입 M NPT - 접속위치 BOTTOM - 설치방법 SURFACE MOUNTING 원자력안전범주 NON NUCLEAR SAFETY RELATED 품질등급 S등급 제작사 NAGANO KEIKI CO., LTD. - 제작사 유형(MFR CATEGORY) OTHER SUPPLIER - 모델번호 M/N KF45-1631CQ0000000 | NAGANO KEIKI CO., LTD. | M/N KF45-1631CQ0000000
2020 | 1 | 경상예방정비용 | 한빛 | 3발전소 |  |  | 200589677 | 정비부분품(SPAR) | 국내 | A | 전자모듈,산업비표준 | 전자모듈,산업비표준,CURRENT ANALOG INPUT,207.58mm | EA | 4 | 계측제어부 | 최종민 | 061-357-3502 | 품명 전자모듈,산업비표준 - 모듈타입 CURRENT ANALOG INPUT - 너비 207.58mm - 높이 266mm - 깊이 20mm - 입력전압 5Vdc - 입력전류 4~20mA - 채널개수 24EA - 모듈기능 1 ANALOG INPUT MODULE 원자력안전범주 NON NUCLEAR SAFETY RELATED 품질등급 A등급 제작사 우리기술(주) - 제작사 유형(MFR CATEGORY) ORIGINAL EQUIP. MANUFACTURER - 원기술규격서(OTS) HANBIT 5&6 9-660-Z-404-200 - 모델번호 FAI02A - 도면 품목번호 9-660-Z-171-100 (ITEM NO.4) 제출서류목록 - 품질보증확인서(C of C) | 우리기술(주) | FAI02A
2020 | 1 | 경상예방정비용 | 한빛 | 3발전소 |  |  | 200589678 | 정비부분품(SPAR) | 국내 | A | 전자모듈,산업비표준 | 전자모듈,산업비표준,CURRENT ANALOG OUTPUT,207.58m | EA | 4 | 계측제어부 | 최종민 | 061-357-3502 | 품명 전자모듈,산업비표준 - 모듈타입 CURRENT ANALOG OUTPUT - 너비 207.58mm - 높이 266mm - 깊이 20mm - 입력전압 5Vdc - 입력전류 2A - 출력전류 4~20mA - 정격전압 5Vdc - 채널개수 16EA - 모듈기능 1 ANALOG OUTPUT MODULE 원자력안전범주 NON NUCLEAR SAFETY RELATED 품질등급 A등급 제작사 우리기술(주) - 제작사 유형(MFR CATEGORY) ORIGINAL EQUIP. MANUFACTURER - 원기술규격서(OTS) HANBIT 5&6 9-660-Z-404-200 - 모델번호 FAO02A - 도면 품목번호 9-660-Z-171-100 (ITEM NO.5) 제출서류목록 - 품질보증확인서(C of C) | 우리기술(주) | FAO02A
2020 | 1 | 경상예방정비용 | 한빛 | 3발전소 |  |  | 200589679 | 정비부분품(SPAR) | 국내 | A | 전자모듈,산업비표준 | 전자모듈,산업비표준,DRYTYPESIGNALINPUT,207.58mm,2 | EA | 4 | 계측제어부 | 최종민 | 061-357-3502 | 품명 전자모듈,산업비표준 - 모듈타입 DRYTYPESIGNALINPUT - 너비 207.58mm - 높이 266mm - 깊이 20mm - 입력전압 5Vdc - 입력전류 1A - 채널개수 32EA - 모듈기능 1 DIGITAL INPUT MODULE 원자력안전범주 NON NUCLEAR SAFETY RELATED 품질등급 A등급 제작사 우리기술(주) - 제작사 유형(MFR CATEGORY) ORIGINAL EQUIP. MANUFACTURER - 원기술규격서(OTS) HANBIT 5&6 9-660-Z-404-200 - 모델번호 FDI01A - 도면 품목번호 9-660-Z-171-100 (ITEM NO.6) 제출서류목록 - 품질보증확인서(C of C) | 우리기술(주) | FDI01A
2020 | 1 | 경상예방정비용 | 한빛 | 3발전소 |  |  | 200589680 | 정비부분품(SPAR) | 국내 | A | 전자모듈,산업비표준 | 전자모듈,산업비표준,DRY TYPE OUTPUT(NO),207.58mm, | EA | 16 | 계측제어부 | 최종민 | 061-357-3502 | 품명 전자모듈,산업비표준 - 모듈타입 DRY TYPE OUTPUT(NO) - 너비 207.58mm - 높이 266mm - 깊이 20mm - 입력전압 5Vdc - 입력전류 1A - 채널개수 24EA - 모듈기능 1 DRY DIGITAL OUTPUT MODULE 원자력안전범주 NON NUCLEAR SAFETY RELATED 품질등급 A등급 제작사 우리기술(주) - 제작사 유형(MFR CATEGORY) ORIGINAL EQUIP. MANUFACTURER - 원기술규격서(OTS) HANBIT 5&6 9-660-Z-404-200 - 모델번호 FDO01A - 도면 품목번호 9-660-Z-171-100 (ITEM NO.7) 제출서류목록 - 품질보증확인서(C of C) | 우리기술(주) | FDO01A
2020 | 1 | 경상예방정비용 | 한빛 | 3발전소 |  |  | 200589681 | 정비부분품(SPAR) | 국내 | A | 전자모듈,산업비표준 | 전자모듈,산업비표준,DRY TYPE OUTPUT(NC),207.58mm, | EA | 4 | 계측제어부 | 최종민 | 061-357-3502 | 품명 전자모듈,산업비표준 - 모듈타입 DRY TYPE OUTPUT(NC) - 너비 207.58mm - 높이 266mm - 깊이 20mm - 입력전압 5Vdc - 입력전류 1A - 채널개수 24EA - 모듈기능 1 DRY DIGITAL OUTPUT MODULE 원자력안전범주 NON NUCLEAR SAFETY RELATED 품질등급 A등급 제작사 우리기술(주) - 제작사 유형(MFR CATEGORY) ORIGINAL EQUIP. MANUFACTURER - 원기술규격서(OTS) HANBIT 5&6 9-660-Z-404-200 - 모델번호 FDO02A - 도면 품목번호 9-660-Z-171-100 (ITEM NO.8) 제출서류목록 - 품질보증확인서(C of C) | 우리기술(주) | FDO02A
2020 | 3 | 계획예방정비용 | 한울 | 3발전소 | 5 | 12 | 200589684 | 정비부분품(SPAR) | 국내 | A | 접촉기 | 접촉기,MAGNETIC CONTACTOR,73.5mm,45mm,117.7 | EA | 5 | 전기부 | 김윤영 | 054-785-3427 | 품명 접촉기 - 접촉기타입 MAGNETIC CONTACTOR - 길이 73.5mm - 너비 45mm - 깊이 117.7mm - 정격전압 125Vdc - 정격전류 32A - 주파수 60Hz - 제어정격전압 125Vdc - 전극개수 3Pole - 보조접점타입 1A1B - 터미널타입 SCREW 방식 - 부속품목 보조접점(2A2B) - 별칭 갑종보호반 부속품 - 코일전압 125Vdc 원자력안전범주 NON NUCLEAR SAFETY RELATED 품질등급 A등급 제작사 LS산전(주) [구 LG산전(주)] - 제작사 유형(MFR CATEGORY) ORIGINAL EQUIP. MANUFACTURER - 모델번호 M/N MC-18B 제작사 와이피피(주) - 도면 품목번호 D/N MX-1, MX-2 - 제작 도면번호 OEM HU56-SD-A110 REV.4 - 도면번호 2439 E231-DE-C01-10 - 모델번호 M/N MC-18B - 원기술규격서(OTS) HANUL5&6 9-167-E231 REV1 ADD2 - 제작사 유형(MFR CATEGORY) ORIGINAL EQUIP. SUPPLIER 제출서류목록 - 첨부기술규격서 적용 - 품질보증확인서(C of C) - 성능(또는 기능)시험 기록 | LS산전(주) [구 LG산전(주)] | M/N MC-18B
2020 | 1 | 계획예방정비용 | 한울 | 2발전소 | 3 | 16 | 200589685 | 정비부분품(SPAR) | 국외 | A | 전자모듈,산업비표준 | 전자모듈,산업비표준,NETWORK INTERFACE UNIT,RS-232 | EA | 1 | 전기부 | 이성민 | 054-785-2654 | 품명 전자모듈,산업비표준 - 모듈용도 NETWORK INTERFACE UNIT - 모듈통신타입 RS-232, RS-485 - 채널개수 2EA - 모듈기능 1 SUPPORTS ETHERNET COMMUNICATIO - 설치방법 SLOT MOUNT IN RX3I BACKPLANE - 특수사항 BATTERY-BACKED CALENDAR CLOCK - 별칭 ETHERNET EXPANSION MODULE - 연결 전기 데이터 +5V/1.0AMPS, +3.3V/1.25AMPS 원자력안전범주 NON NUCLEAR SAFETY RELATED 품질등급 A등급 제작사 효성중공업(주) - 도면번호 E210-DE-D01-05 - E210-DE-D01-06 - E210-DE-D02-10 - 모델번호 IC695NIU001 - 부품번호 IC695NIU001-ACAD - 원기술규격서(OTS) HANUL 3&4, 9-811-E210 - 제작사 유형(MFR CATEGORY) ORIGINAL EQUIP. SUPPLIER 제작사 GE INTELLIGENT PLATFORMS - 도면번호 E210-DE-D01-05 - E210-DE-D01-06 - E210-DE-D02-10 - 모델번호 IC695NIU001 - 부품번호 IC695NIU001-ACAD - 제작사 유형(MFR CATEGORY) ORIGINAL EQUIP. MANUFACTURER 제출서류목록 - 첨부기술규격서 적용 | 효성중공업(주) | IC695NIU001 | IC695NIU001-ACAD
2020 | 1 | 계획예방정비용 | 한울 | 2발전소 | 3 | 16 | 200589686 | 정비부분품(SPAR) | 국외 | A | 전자모듈,산업비표준 | 전자모듈,산업비표준,EXCITATION SYSTEM ETHERNET,RX | EA | 3 | 전기부 | 이성민 | 054-785-2654 | 품명 전자모듈,산업비표준 - 모듈용도 EXCITATION SYSTEM ETHERNET - 모듈부품타입 RX3I ETHERNET MODULE - 주파수 60Hz - 모듈통신속도 10/100MBITS - 모듈통신타입 ETHERNET - 채널개수 2EA - 모듈기능 1 ETHERNET TRANSMITTER MODULE - 모듈기능 2 TWO RJ-45 PORTS - 설치방법 MODULE CHANGE - 최소포장단위 1 EA - 특수사항 TCP/IP 10/100MBITS, W/SWITCH - 별칭 EXCITATION SYSTEM ETHERNET 원자력안전범주 NON NUCLEAR SAFETY RELATED 품질등급 A등급 제작사 효성중공업(주) - 도면번호 E210-DE-D01-05 - E210-DE-D01-06 - 모델번호 IC695ETM001 - 부품번호 IC695ETM001-ED - 원기술규격서(OTS) HANUL 3&4, 9-811-E210 - 제작사 유형(MFR CATEGORY) ORIGINAL EQUIP. SUPPLIER 제작사 GE INTELLIGENT PLATFORMS - 도면번호 E210-DE-D01-05 - E210-DE-D01-06 - E210-DE-D02-10 - 모델번호 IC695ETM001 - 부품번호 IC695ETM001-ED - 제작사 유형(MFR CATEGORY) ORIGINAL EQUIP. MANUFACTURER 제출서류목록 - 첨부기술규격서 적용 | 효성중공업(주) | IC695ETM001 | IC695ETM001-ED
2020 | 1 | 계획예방정비용 | 한울 | 2발전소 | 3 | 16 | 200589687 | 정비부분품(SPAR) | 국외 | A | 전자모듈,산업비표준 | 전자모듈,산업비표준,DIGITAL INPUT,0~30VDC,7MAMPS, | EA | 1 | 전기부 | 이성민 | 054-785-2654 | 품명 전자모듈,산업비표준 - 모듈용도 DIGITAL INPUT - 입력전압 0~30VDC - 입력전류 7MAMPS - 정격전압 24 VDC - 채널개수 16(1 GROUP WITH SINGLE COMMON) - 모듈기능 1 SIXTEEN GREEN LEDS INDICATE - 모듈기능 2 ON/OFF STATUS OF POINTS - 설치방법 SLOT MOUNT IN RX3I BACKPLANE - 연결 전기 데이터 +5V/80㎃, +24V/125㎃ 원자력안전범주 NON NUCLEAR SAFETY RELATED 품질등급 A등급 제작사 효성중공업(주) - 도면번호 E210-DE-D01-05 - E210-DE-D01-06 - E210-DE-D02-10 - 모델번호 IC694MDL645 - 부품번호 IC694MDL645C - 원기술규격서(OTS) HANUL 3&4, 9-811-E210 - 제작사 유형(MFR CATEGORY) ORIGINAL EQUIP. SUPPLIER 제작사 GE INTELLIGENT PLATFORMS - 도면번호 E210-DE-D01-05 - E210-DE-D01-06 - E210-DE-D02-10 - 모델번호 IC694MDL645 - 부품번호 IC694MDL645C - 제작사 유형(MFR CATEGORY) ORIGINAL EQUIP. MANUFACTURER 제출서류목록 - 첨부기술규격서 적용 | 효성중공업(주) | IC694MDL645 | IC694MDL645C
2020 | 1 | 계획예방정비용 | 한울 | 2발전소 | 3 | 16 | 200589688 | 정비부분품(SPAR) | 국외 | A | 전자모듈,산업비표준 | 전자모듈,산업비표준,DIGITAL INPUT,30Vdc,24Vdc,32 | EA | 2 | 전기부 | 이성민 | 054-785-2654 | 품명 전자모듈,산업비표준 - 모듈용도 DIGITAL INPUT - 입력전압 30Vdc - 정격전압 24Vdc - 채널개수 32EA - 모듈기능 1 32 GREEN LEDS INDICATE - 모듈기능 2 ON/OFF STATUS OF POINTS - 설치방법 SLOT MOUNT IN RX3I BACKPLANE - 특수사항 7.0 MAMPS (TYPICAL) AT 24 VDC 원자력안전범주 NON NUCLEAR SAFETY RELATED 품질등급 A등급 제작사 효성중공업(주) - 도면번호 E210-DE-D01-06 - 모델번호 IC694MDL660 - 부품번호 IC694MDL660-BC - 원기술규격서(OTS) HANUL 3&4, 9-811-E210 - 제작사 유형(MFR CATEGORY) ORIGINAL EQUIP. SUPPLIER 제작사 GE INTELLIGENT PLATFORMS - 도면번호 E210-DE-D01-05 - E210-DE-D01-06 - E210-DE-D02-10 - 모델번호 IC694MDL660 - 부품번호 IC694MDL660-BC - 제작사 유형(MFR CATEGORY) ORIGINAL EQUIP. MANUFACTURER 제출서류목록 - 첨부기술규격서 적용 | 효성중공업(주) | IC694MDL660 | IC694MDL660-BC
2020 | 1 | 계획예방정비용 | 한울 | 2발전소 | 3 | 16 | 200589689 | 정비부분품(SPAR) | 국외 | A | 전자모듈,산업비표준 | 전자모듈,산업비표준,DIGITAL OUTPUT,24Vdc,16EA,IN | EA | 4 | 전기부 | 이성민 | 054-785-2654 | 품명 전자모듈,산업비표준 - 모듈용도 DIGITAL OUTPUT - 입력전압 24Vdc - 채널개수 16EA - 모듈기능 1 INDIVIDUAL NUMBERED LEDS SHOW - 모듈기능 2 ON/OFF STATUS OF EACH OUTPUT - 설치방법 SLOT MOUNT IN RX3I BACKPLANE - 특수사항 0.5AMPS MAXIMUM PER POINT - 연결 전기 데이터 +5VDC/110㎃ BACKPLANE CONN 원자력안전범주 NON NUCLEAR SAFETY RELATED 품질등급 A등급 제작사 효성중공업(주) - 도면번호 E210-DE-D01-06 - 모델번호 IC694MDL740 - 부품번호 IC694MDL740A - 원기술규격서(OTS) HANUL 3&4, 9-811-E210 - 제작사 유형(MFR CATEGORY) ORIGINAL EQUIP. SUPPLIER 제작사 GE INTELLIGENT PLATFORMS - 도면번호 E210-DE-D01-05 - E210-DE-D01-06 - E210-DE-D02-10 - 모델번호 IC694MDL740 - 부품번호 IC694MDL740A - 제작사 유형(MFR CATEGORY) ORIGINAL EQUIP. MANUFACTURER 제출서류목록 - 첨부기술규격서 적용 | 효성중공업(주) | IC694MDL740 | IC694MDL740A
2020 | 1 | 계획예방정비용 | 한울 | 2발전소 | 3 | 16 | 200589690 | 정비부분품(SPAR) | 국외 | A | 전자모듈,산업비표준 | 전자모듈,산업비표준,POWER SUPPLY,+5.1VDC/+24VDC/+ | EA | 2 | 전기부 | 이성민 | 054-785-2654 | 품명 전자모듈,산업비표준 - 모듈용도 POWER SUPPLY - 출력전압 +5.1VDC/+24VDC/+3.3VDCVdc - 정격전압 125Vdc - 정격전력(용량) 40W - 모듈기능 2 ON/OFF SWITCH - 설치방법 SLOT MOUNT IN RX3I BACKPLANE - 특수사항 120/240 VAC OR 125 VDC 원자력안전범주 NON NUCLEAR SAFETY RELATED 품질등급 A등급 제작사 효성중공업(주) - 도면번호 E210-DE-D01-06 - 모델번호 IC695PSA040 - 부품번호 IC695PSA040-G - 원기술규격서(OTS) HANUL 3&4, 9-811-E210 - 제작사 유형(MFR CATEGORY) ORIGINAL EQUIP. SUPPLIER 제작사 GE INTELLIGENT PLATFORMS - 도면번호 E210-DE-D01-05 - E210-DE-D01-06 - E210-DE-D02-10 - 모델번호 IC695PSA040 - 부품번호 IC695PSA040-G - 제작사 유형(MFR CATEGORY) ORIGINAL EQUIP. MANUFACTURER 제출서류목록 - 첨부기술규격서 적용 | 효성중공업(주) | IC695PSA040 | IC695PSA040-G
2020 | 1 | 계획예방정비용 | 한울 | 2발전소 | 3 | 16 | 200589691 | 정비부분품(SPAR) | 국외 | A | 전자모듈,산업비표준 | 전자모듈,산업비표준,ANALOG INPUT MODULES,+/-10,0~ | EA | 1 | 전기부 | 이성민 | 054-785-2654 | 품명 전자모듈,산업비표준 - 모듈용도 ANALOG INPUT MODULES - 입력전압 +/-10,0~10,+/-5,0~5,0~10V - 입력전류 0 TO 20, 4 TO 20, +/- 20mA - 채널개수 6 - 설치방법 SLOT MOUNT IN RX3I BACKPLANE - 연결 전기 데이터 +5V/110㎃ BACKPLANE CONN 원자력안전범주 NON NUCLEAR SAFETY RELATED 품질등급 A등급 제작사 효성중공업(주) - 도면번호 E210-DE-D01-06 - 모델번호 IC695ALG106 - 부품번호 IC695ALG106-DA - 원기술규격서(OTS) HANUL 3&4, 9-811-E210 - 제작사 유형(MFR CATEGORY) ORIGINAL EQUIP. SUPPLIER 제작사 GE INTELLIGENT PLATFORMS - 도면번호 E210-DE-D01-05 - E210-DE-D01-06 - E210-DE-D02-10 - 모델번호 IC695ALG106 - 부품번호 IC695ALG106-DA - 제작사 유형(MFR CATEGORY) ORIGINAL EQUIP. MANUFACTURER 제출서류목록 - 첨부기술규격서 적용 | 효성중공업(주) | IC695ALG106 | IC695ALG106-DA
2020 | 1 | 계획예방정비용 | 한울 | 2발전소 | 3 | 16 | 200589692 | 정비부분품(SPAR) | 국외 | A | 전자모듈,산업비표준 | 전자모듈,산업비표준,RX3I PLC CPU,PROCESSOR,SLOT M | EA | 1 | 전기부 | 이성민 | 054-785-2654 | 품명 전자모듈,산업비표준 - 모듈용도 RX3I PLC CPU - 모듈기능 1 PROCESSOR - 설치방법 SLOT MOUNT IN RX3I BACKPLANE - 특수사항 1 GHZ CPU, 64MBYTE USER MEMORY - 연결 전기 데이터 RS-232, RS-485 원자력안전범주 NON NUCLEAR SAFETY RELATED 품질등급 A등급 제작사 효성중공업(주) - 도면번호 E210-DE-D01-06 - 모델번호 IC695CRU320 - 부품번호 IC695CRU320-EJ - 원기술규격서(OTS) HANUL 3&4, 9-811-E210 - 제작사 유형(MFR CATEGORY) ORIGINAL EQUIP. SUPPLIER 제작사 GE INTELLIGENT PLATFORMS - 도면번호 E210-DE-D01-05 - E210-DE-D01-06 - E210-DE-D02-10 - 모델번호 IC695CRU320 - 부품번호 IC695CRU320-EJ - 제작사 유형(MFR CATEGORY) ORIGINAL EQUIP. MANUFACTURER 제출서류목록 - 첨부기술규격서 적용 | 효성중공업(주) | IC695CRU320 | IC695CRU320-EJ
2020 | 1 | 계획예방정비용 | 한울 | 2발전소 | 3 | 16 | 200589693 | 정비부분품(SPAR) | 국외 | A | 전자모듈,산업비표준 | 전자모듈,산업비표준,0.58A(+3.3VDC),0.22A(+5VDC)A, | EA | 1 | 전기부 | 이성민 | 054-785-2654 | 품명 전자모듈,산업비표준 - 입력전류 0.58A(+3.3VDC),0.22A(+5VDC)A - 모듈기능 1 REDUNDANCY MEMORY XCHANGE MOD - 특수사항 128MB SDRAM 원자력안전범주 NON NUCLEAR SAFETY RELATED 품질등급 A등급 제작사 GE INTELLIGENT PLATFORMS - 제작사 유형(MFR CATEGORY) ORIGINAL EQUIP. MANUFACTURER - 부품번호 IC695RMX128-AC - 모델번호 IC695RMX128 - 도면번호 E210-DE-D01-05 - E210-DE-D01-06 - E210-DE-D02-10 제출서류목록 - 첨부기술규격서 적용 | GE INTELLIGENT PLATFORMS | IC695RMX128 | IC695RMX128-AC
2020 | 1 | 계획예방정비용 | 한울 | 2발전소 | 3 | 16 | 200589694 | 정비부분품(SPAR) | 국외 | A | 전자모듈,산업비표준 | 전자모듈,산업비표준,RX3I PLC RACK,16-SLOT UNIVERS | EA | 1 | 전기부 | 이성민 | 054-785-2654 | 품명 전자모듈,산업비표준 - 모듈용도 RX3I PLC RACK - 모듈타입 16-SLOT UNIVERSAL BACKPLANE - 입력전압 ISOLATED +24VV - 모듈통신타입 PCI BUS / SERIAL BUS - 설치방법 SLOT MOUNT - 특수사항 SERIAL EXPANSION CONNECTOR 원자력안전범주 NON NUCLEAR SAFETY RELATED 품질등급 A등급 제작사 효성중공업(주) - 도면번호 E210-DE-D01-06 - 모델번호 IC695CHS016 - 원기술규격서(OTS) HANUL 3&4, 9-811-E210 - 제작사 유형(MFR CATEGORY) ORIGINAL EQUIP. SUPPLIER 제작사 GE INTELLIGENT PLATFORMS - 도면번호 E210-DE-D01-05 - E210-DE-D01-06 - E210-DE-D02-10 - 모델번호 IC695CHS016 - 제작사 유형(MFR CATEGORY) ORIGINAL EQUIP. MANUFACTURER 제출서류목록 - 첨부기술규격서 적용 | 효성중공업(주) | IC695CHS016
2020 | 3 | 계획예방정비용 | 한울 | 3발전소 | 5 | 12 | 200589696 | 정비부분품(SPAR) | 국내 | A | 계전기 어셈블리(RELAY ASSEMBLY) | 계전기 어셈블리(RELAY ASSY),AUXILIARY,21.5mm,2 | EA | 5 | 전기부 | 김윤영 | 054-785-3427 | 품명 계전기 어셈블리(RELAY ASSY) - 계전기어셈블리타입 AUXILIARY - 몸체길이 21.5mm - 몸체너비 28mm - 몸체높이 36mm - 코일전압 125Vdc - 주파수 60Hz - 계전기어셈블리접점배열형태 2A2B - 터미널타입 PLUG IN/SOLDER - 별칭 갑종보호반 부속품 원자력안전범주 NON NUCLEAR SAFETY RELATED 품질등급 A등급 제작사 와이피피(주) - 제작사 유형(MFR CATEGORY) ORIGINAL EQUIP. SUPPLIER - 원기술규격서(OTS) HANUL5&6 9-167-E231 REV1 ADD2 - 모델번호 M/N LY2 - 도면번호 2439 E231-DE-C01-10 - 제작 도면번호 OEM HU56-SD-A110 REV.4 - 도면 품목번호 D/N 74DC-1, 74DC-2 제출서류목록 - 첨부기술규격서 적용 - 품질보증확인서(C of C) - 성능(또는 기능)시험 기록 | 와이피피(주) | M/N LY2
2020 | 1 | 경상예방정비용 | 한빛 | 3발전소 |  |  | 200589702 | 정비부분품(SPAR) | 국내 | A | 전원공급기 | 전원공급기,POWER SUPPLY MODULE,194.7mm,261.8m | EA | 8 | 계측제어부 | 최종민 | 061-357-3502 | 품명 전원공급기 - 전원공급기타입 POWER SUPPLY MODULE - 깊이 194.7mm - 높이 261.8mm - 너비 60.96mm - 정격전력(용량) 200W - 입력전압 38~75Vdc - 출력전압 5Vdc - 출력전류 40A - 사용온도(상한) 0˚C - 사용온도(하한) 55˚C - 설치방법 SLOT - 환경보호 RIPPLE & NOISE:150MV P-P 이내 - 표면처리 LINE REGULATION : ±2% 이내 - 부속품목 LOAD REGULATION : ±5% 이내 - 최소포장단위 과보호 동작전류 : 40.8A ~ 52A - 특수사항 과보호 동작온도:100℃ ∼ 115℃ - 적용기술기준 과보호 동작전압:6.03~6.47VDC 원자력안전범주 NON NUCLEAR SAFETY RELATED 품질등급 A등급 제작사 우리기술(주) - 제작사 유형(MFR CATEGORY) ORIGINAL EQUIP. MANUFACTURER - 원기술규격서(OTS) HANBIT 5&6 9-660-Z-404-200 - 모델번호 PSM-4805A - 도면 품목번호 9-660-Z-171-100 (ITEM NO.11) 제출서류목록 - 품질보증확인서(C of C) | 우리기술(주) | PSM-4805A
2021 | 1 | 경상예방정비용 | 한빛 | 1발전소 |  |  | 200589762 | 정비부분품(SPAR) | 국외 | A | 제어/지시기 | 제어/지시기,M/A STATION SUB ASS'Y,INVERSE ACT | EA | 2 | 계측제어부 | 김영훈 | 061-357-2561 | 품명 제어/지시기 - 별칭 M/A STATION SUB ASS'Y - 기능1 INVERSE ACTING - 입력데이터 20-4MA - 출력데이터 0-100% - 연결(CONNECTION) 데이터 CONNECTOR - 제어(CONTROL) 타입 MANUAL/AUTO - 부속품목 4983A36H08 - 특수사항 METER SCALE : 0~100% 원자력안전범주 NON NUCLEAR SAFETY RELATED 품질등급 A등급 제작사 WESTINGHOUSE ELECTRIC COMPANY - 제작사 유형(MFR CATEGORY) ORIGINAL EQUIP. SUPPLIER - 원기술규격서(OTS) HANBIT 1&2, PO-M0001-0320 - 부품번호 8802D01G05 - 모델번호 1D42810G01 제출서류목록 - 품질보증확인서(C of C) | WESTINGHOUSE ELECTRIC COMPANY | 1D42810G01 | 8802D01G05
2021 | 1 | 경상예방정비용 | 한빛 | 1발전소 |  |  | 200589763 | 정비부분품(SPAR) | 국외 | A | 제어/지시기 | 제어/지시기,M/A STATION SUB ASS'Y,INVERSE ACT | EA | 1 | 계측제어부 | 김영훈 | 061-357-2561 | 품명 제어/지시기 - 별칭 M/A STATION SUB ASS'Y - 기능1 INVERSE ACTING - 입력데이터 20-4MA - 출력데이터 0-100% - 연결(CONNECTION) 데이터 CONNECTOR - 제어(CONTROL) 타입 MANUAL/AUTO - 부속품목 4983A36H08 - 특수사항 METER SCALE : 0~100% 원자력안전범주 NON NUCLEAR SAFETY RELATED 품질등급 A등급 제작사 WESTINGHOUSE ELECTRIC COMPANY - 제작사 유형(MFR CATEGORY) ORIGINAL EQUIP. SUPPLIER - 원기술규격서(OTS) HANBIT 1&2, PO-M0001-0320 - 부품번호 8802D01G02 - 모델번호 1D42810G02 제출서류목록 - 품질보증확인서(C of C) | WESTINGHOUSE ELECTRIC COMPANY | 1D42810G02 | 8802D01G02
2022 | 1 | 경상예방정비용 | 한빛 | 1발전소 |  |  | 200589763 | 정비부분품(SPAR) | 국외 | A | 제어/지시기 | 제어/지시기,M/A STATION SUB ASS'Y,INVERSE ACT | EA | 1 | 계측제어부 | 김영훈 | 061-357-2561 | 품명 제어/지시기 - 별칭 M/A STATION SUB ASS'Y - 기능1 INVERSE ACTING - 입력데이터 20-4MA - 출력데이터 0-100% - 연결(CONNECTION) 데이터 CONNECTOR - 제어(CONTROL) 타입 MANUAL/AUTO - 부속품목 4983A36H08 - 특수사항 METER SCALE : 0~100% 원자력안전범주 NON NUCLEAR SAFETY RELATED 품질등급 A등급 제작사 WESTINGHOUSE ELECTRIC COMPANY - 제작사 유형(MFR CATEGORY) ORIGINAL EQUIP. SUPPLIER - 원기술규격서(OTS) HANBIT 1&2, PO-M0001-0320 - 부품번호 8802D01G02 - 모델번호 1D42810G02 제출서류목록 - 품질보증확인서(C of C) | WESTINGHOUSE ELECTRIC COMPANY | 1D42810G02 | 8802D01G02
2021 | 1 | 경상예방정비용 | 한빛 | 1발전소 |  |  | 200589764 | 정비부분품(SPAR) | 국외 | A | 제어/지시기 | 제어/지시기,M/A STATION SUB ASS'Y,DIRECT ACTI | EA | 2 | 계측제어부 | 김영훈 | 061-357-2561 | 품명 제어/지시기 - 별칭 M/A STATION SUB ASS'Y - 기능1 DIRECT ACTING - 입력데이터 4-20MA - 출력데이터 0-100% - 연결(CONNECTION) 데이터 CONNECTOR - 제어(CONTROL) 타입 MANUAL/AUTO - 부속품목 4983A36H07 - 특수사항 METER SCALE : 0~100% 원자력안전범주 NON NUCLEAR SAFETY RELATED 품질등급 A등급 제작사 WESTINGHOUSE ELECTRIC COMPANY - 제작사 유형(MFR CATEGORY) ORIGINAL EQUIP. SUPPLIER - 원기술규격서(OTS) HANBIT 1&2, PO-M0001-0320 - 부품번호 8802D01G05 - 모델번호 1D42810G03 제출서류목록 - 품질보증확인서(C of C) | WESTINGHOUSE ELECTRIC COMPANY | 1D42810G03 | 8802D01G05
2021 | 1 | 경상예방정비용 | 한빛 | 1발전소 |  |  | 200589765 | 정비부분품(SPAR) | 국외 | A | 제어/지시기 | 제어/지시기,M/A STATION SUB ASS'Y,DIRECT ACTI | EA | 3 | 계측제어부 | 김영훈 | 061-357-2561 | 품명 제어/지시기 - 별칭 M/A STATION SUB ASS'Y - 기능1 DIRECT ACTING - 입력데이터 4~20MA - 출력데이터 0~100% - 연결(CONNECTION) 데이터 CONNECTOR - 제어(CONTROL) 타입 MANUAL/AUTO - 부속품목 4983A36H07 - 특수사항 METER SCALE : 0~100% 원자력안전범주 NON NUCLEAR SAFETY RELATED 품질등급 A등급 제작사 WESTINGHOUSE ELECTRIC COMPANY - 제작사 유형(MFR CATEGORY) ORIGINAL EQUIP. SUPPLIER - 원기술규격서(OTS) HANBIT 1&2, PO-M0001-0320 - 부품번호 8802D01G02 - 모델번호 1D42810G04 제출서류목록 - 품질보증확인서(C of C) | WESTINGHOUSE ELECTRIC COMPANY | 1D42810G04 | 8802D01G02
2021 | 1 | 경상예방정비용 | 한빛 | 1발전소 |  |  | 200589766 | 정비부분품(SPAR) | 국외 | Q | 제어/지시기 | 제어/지시기,M/A STATION SUB ASS'Y,DIRECT ACTI | EA | 4 | 계측제어부 | 김영훈 | 061-357-2561 | 품명 제어/지시기 - 별칭 M/A STATION SUB ASS'Y - 기능1 DIRECT ACTING - 입력데이터 4~20MA, 0~10VDC - 출력데이터 0~100%, 0~100KG/CM2 - 연결(CONNECTION) 데이터 CONNECTOR - 제어(CONTROL) 타입 MANUAL/AUTO - 부속품목 4983A36H07/4983A36H05 원자력안전범주 NON NUCLEAR SAFETY RELATED 품질등급 Q등급 제작사 WESTINGHOUSE ELECTRIC COMPANY - 제작사 유형(MFR CATEGORY) ORIGINAL EQUIP. SUPPLIER - 원기술규격서(OTS) HANBIT 1&2, PO-J0903-B - 부품번호 8802D01G10 - 모델번호 1D66332G01 제출서류목록 - 품질보증확인서(C of C) | WESTINGHOUSE ELECTRIC COMPANY | 1D66332G01 | 8802D01G10
2020 | 2 | 계획예방정비용 | 월성 | 3발전소 | 6(신2) | 4 | 200589794 | 정비부분품(SPAR) | 국내 | S | 개스킷 | 개스킷,1.58mm,77mm,175mm,140mm,합성수지계 SHEET( | EA | 2 | 기계부 | 조영래 | 054-779-5745 | 품명 개스킷 - 두께 1.58mm - 내경 77mm - 외경 175mm - 피치원지름(PCD) 140mm - 가스켓재질 합성수지계 SHEET(NON ASBESTOS) - 볼트홀(HOLE)수 4EA - 볼트홀(HOLE)직경 19mm - 별칭 TCV/BOV/AOP FLANGE GASKET 원자력안전범주 NON NUCLEAR SAFETY RELATED 품질등급 S등급
2020 | 3 | 계획예방정비용 | 월성 | 3발전소 | 5(신1) | 6 | 200589794 | 정비부분품(SPAR) | 국내 | S | 개스킷 | 개스킷,1.58mm,77mm,175mm,140mm,합성수지계 SHEET( | EA | 2 | 기계부 | 조영래 | 054-779-5745 | 품명 개스킷 - 두께 1.58mm - 내경 77mm - 외경 175mm - 피치원지름(PCD) 140mm - 가스켓재질 합성수지계 SHEET(NON ASBESTOS) - 볼트홀(HOLE)수 4EA - 볼트홀(HOLE)직경 19mm - 별칭 TCV/BOV/AOP FLANGE GASKET 원자력안전범주 NON NUCLEAR SAFETY RELATED 품질등급 S등급
2021 | 4 | 계획예방정비용 | 월성 | 3발전소 | 6(신2) | 5 | 200589794 | 정비부분품(SPAR) | 국내 | S | 개스킷 | 개스킷,1.58mm,77mm,175mm,140mm,합성수지계 SHEET( | EA | 2 | 기계부 | 조영래 | 054-779-5745 | 품명 개스킷 - 두께 1.58mm - 내경 77mm - 외경 175mm - 피치원지름(PCD) 140mm - 가스켓재질 합성수지계 SHEET(NON ASBESTOS) - 볼트홀(HOLE)수 4EA - 볼트홀(HOLE)직경 19mm - 별칭 TCV/BOV/AOP FLANGE GASKET 원자력안전범주 NON NUCLEAR SAFETY RELATED 품질등급 S등급
2022 | 1 | 계획예방정비용 | 월성 | 3발전소 | 5(신1) | 7 | 200589794 | 정비부분품(SPAR) | 국내 | S | 개스킷 | 개스킷,1.58mm,77mm,175mm,140mm,합성수지계 SHEET( | EA | 2 | 기계부 | 조영래 | 054-779-5745 | 품명 개스킷 - 두께 1.58mm - 내경 77mm - 외경 175mm - 피치원지름(PCD) 140mm - 가스켓재질 합성수지계 SHEET(NON ASBESTOS) - 볼트홀(HOLE)수 4EA - 볼트홀(HOLE)직경 19mm - 별칭 TCV/BOV/AOP FLANGE GASKET 원자력안전범주 NON NUCLEAR SAFETY RELATED 품질등급 S등급
2021 | 3 | 계획예방정비용 | 한울 | 3발전소 | 6 | 12 | 200589804 | 정비부분품(SPAR) | 국내 | A | 스프링 세트 | 스프링 세트,발전기 28IN 수소 밀봉링 스프링,4mm,SUS302 OR | EA | 4 | 기계부 | 김성수 | 054-785-1641 | 품명 스프링 세트 - 별칭 발전기 28IN 수소 밀봉링 스프링 - 사이즈 4mm - 재질 SUS302 OR SUS304 - 최소포장단위 2EA(상부+하부)/SET - 특수사항 WIRE 직경 : 4㎜ DIA - 적용기술기준 KS D VARIOUS SPECIFICATION 원자력안전범주 NON NUCLEAR SAFETY RELATED 품질등급 A등급 제작사 두산중공업(주) - 제작사 유형(MFR CATEGORY) ORIGINAL EQUIP. SUPPLIER - 원기술규격서(OTS) HANUL 5&6, PUC-P-96ED3 - 원설계규격서(ODS) HANUL 5&6, PUC-P-96ED3 - 부품번호 P/N 164A2798 제출서류목록 - 첨부기술규격서 적용 - 품질증빙/제출서류목록(QVDL) - 품질보증확인서(C of C) - 재료시험보고서(MTR OR MILL SHEET) - 성능(또는 기능)시험 기록 - 외관 및 치수검사 성적서 - 검교정성적서(Calibration Records) | 두산중공업(주) |  | P/N 164A2798
2020 | 1 | 계획예방정비용 | 한울 | 2발전소 | 3 | 16 | 200589829 | 정비부분품(SPAR) | 국외 | S | 차단기(CIRCUIT BREAKER) | 차단기(CIRCUIT BREAKER),NFB(=MCCB),600Vac,5 | EA | 42 | 전기부 | 류재현 | 054-785-1397 | 품명 차단기(CIRCUIT BREAKER) - 차단기타입 NFB(=MCCB) - 정격전압 600Vac - 정격차단전류 50A - 전극수 3EA - 주파수 60Hz - 주변온도(상한) 60˚C 원자력안전범주 NON NUCLEAR SAFETY RELATED 품질등급 S등급 제작사 CUTLER HAMMER - 제작사 유형(MFR CATEGORY) ORIGINAL EQUIP. MANUFACTURER - 모델번호 HMCP050KCC04S0706 제작사 WESTINGHOUSE ELECTRIC COMPANY - 제작사 유형(MFR CATEGORY) ORIGINAL EQUIP. SUPPLIER - 원기술규격서(OTS) HANUL 3&4,9-826-E209 - 모델번호 HMCP050KCC04S0706 제출서류목록 - 일반규격(S등급) 제작사 제품인증서 | WESTINGHOUSE ELECTRIC COMPANY | HMCP050KCC04S0706
2020 | 1 | 계획예방정비용 | 한울 | 2발전소 | 3 | 16 | 200589830 | 정비부분품(SPAR) | 국외 | S | 차단기(CIRCUIT BREAKER) | 차단기(CIRCUIT BREAKER),NFB(=MCCB),600Vac,3 | EA | 58 | 전기부 | 류재현 | 054-785-1397 | 품명 차단기(CIRCUIT BREAKER) - 차단기타입 NFB(=MCCB) - 정격전압 600Vac - 정격차단전류 30A - 전극수 3EA - 주파수 60Hz - 주변온도(상한) 60˚C 원자력안전범주 NON NUCLEAR SAFETY RELATED 품질등급 S등급 제작사 CUTLER HAMMER - 제작사 유형(MFR CATEGORY) ORIGINAL EQUIP. MANUFACTURER - 모델번호 HMCP030H1CYC06D04 제작사 WESTINGHOUSE ELECTRIC COMPANY - 제작사 유형(MFR CATEGORY) ORIGINAL EQUIP. SUPPLIER - 원기술규격서(OTS) HANUL 3&4,9-826-E209 - 모델번호 HMCP030H1CYC06D04 제출서류목록 - 일반규격(S등급) 제작사 제품인증서 | WESTINGHOUSE ELECTRIC COMPANY | HMCP030H1CYC06D04
2020 | 1 | 계획예방정비용 | 한울 | 2발전소 | 3 | 16 | 200589831 | 정비부분품(SPAR) | 국외 | S | 차단기(CIRCUIT BREAKER) | 차단기(CIRCUIT BREAKER),NFB(=MCCB),600Vac,1 | EA | 22 | 전기부 | 류재현 | 054-785-1397 | 품명 차단기(CIRCUIT BREAKER) - 차단기타입 NFB(=MCCB) - 정격전압 600Vac - 정격차단전류 100A - 전극수 3EA - 주파수 60Hz - 주변온도(상한) 60˚C 원자력안전범주 NON NUCLEAR SAFETY RELATED 품질등급 S등급 제작사 CUTLER HAMMER - 제작사 유형(MFR CATEGORY) ORIGINAL EQUIP. MANUFACTURER - 모델번호 HMCP100R3C N 제작사 WESTINGHOUSE ELECTRIC COMPANY - 제작사 유형(MFR CATEGORY) ORIGINAL EQUIP. SUPPLIER - 원기술규격서(OTS) HANUL 3&4,9-826-E209 - 모델번호 HMCP100R3C N 제출서류목록 - 일반규격(S등급) 제작사 제품인증서 | WESTINGHOUSE ELECTRIC COMPANY | HMCP100R3C N
2020 | 3 | 계획예방정비용 | 한울 | 3발전소 | 5 | 12 | 200589850 | 정비부분품(SPAR) | 국내 | S | 계전기-스위치 어셈블리 | 계전기-스위치 어셈블리,갑종보호반 부속품,힌지로라레바형,120Vac,15 | EA | 5 | 전기부 | 김윤영 | 054-785-3427 | 품명 계전기-스위치 어셈블리 - 별칭 갑종보호반 부속품 - 타입(형식) 힌지로라레바형 - 전압(VOLTAGE) 120Vac - 전류 15A - 주파수 60Hz - 접촉자(CONTACT) 데이터 1A1B 원자력안전범주 NON NUCLEAR SAFETY RELATED 품질등급 S등급 제작사 용성전기(주) - 제작사 유형(MFR CATEGORY) ORIGINAL EQUIP. MANUFACTURER - 모델번호 M/N YSR 1215 GW-B 제작사 와이피피(주) - 제작사 유형(MFR CATEGORY) ORIGINAL EQUIP. SUPPLIER - 원기술규격서(OTS) HANUL5&6 9-167-E231 REV1 ADD2 - 도면 품목번호 D/N DOOR S/W - 모델번호 M/N YSR 1215 GW-B - 도면번호 2439 E231-DE-C02-03 - 제작 도면번호 OEM HU56-SD-B203 REV.0 | 용성전기(주) | M/N YSR 1215 GW-B
2020 | 1 | 계획예방정비용 | 한울 | 2발전소 | 3 | 16 | 200589928 | 정비부분품(SPAR) | 국외 | A | 코일 | 코일,LIFT COIL,160Vdc,60Hz,4.4 ± 0.2 AT 70 | EA | 1 | 계측제어부 | 박범성 | 054-785-2668 | 품명 코일 - 코일타입 LIFT COIL - 정격전압 160Vdc - 주파수 60Hz - 코일저항 4.4 ± 0.2 AT 70℉Ω - 특수사항 850±10 TURN OF NO.14 WIRE 원자력안전범주 NON NUCLEAR SAFETY RELATED 품질등급 A등급 제작사 WESTINGHOUSE ELECTRIC COMPANY - 제작사 유형(MFR CATEGORY) ORIGINAL EQUIP. SUPPLIER - 원설계규격서(ODS) HANUL 3&4, 9-132-Z-404-001 - 부품번호 P/N R5010 N - 도면번호 9-132-Z-175-562 - UCEDM-E-R5000-30 제출서류목록 - 첨부기술규격서 적용 - 품질증빙/제출서류목록(QVDL) - 품질보증확인서(C of C) | WESTINGHOUSE ELECTRIC COMPANY |  | P/N R5010 N
2020 | 2 | 계획예방정비용 | 한울 | 2발전소 | 4 | 15 | 200589928 | 정비부분품(SPAR) | 국외 | A | 코일 | 코일,LIFT COIL,160Vdc,60Hz,4.4 ± 0.2 AT 70 | EA | 1 | 계측제어부 | 반기열 | 054-785-2666 | 품명 코일 - 코일타입 LIFT COIL - 정격전압 160Vdc - 주파수 60Hz - 코일저항 4.4 ± 0.2 AT 70℉Ω - 특수사항 850±10 TURN OF NO.14 WIRE 원자력안전범주 NON NUCLEAR SAFETY RELATED 품질등급 A등급 제작사 WESTINGHOUSE ELECTRIC COMPANY - 제작사 유형(MFR CATEGORY) ORIGINAL EQUIP. SUPPLIER - 원설계규격서(ODS) HANUL 3&4, 9-132-Z-404-001 - 부품번호 P/N R5010 N - 도면번호 9-132-Z-175-562 - UCEDM-E-R5000-30 제출서류목록 - 첨부기술규격서 적용 - 품질증빙/제출서류목록(QVDL) - 품질보증확인서(C of C) | WESTINGHOUSE ELECTRIC COMPANY |  | P/N R5010 N
2021 | 3 | 계획예방정비용 | 한울 | 2발전소 | 3 | 17 | 200589928 | 정비부분품(SPAR) | 국외 | A | 코일 | 코일,LIFT COIL,160Vdc,60Hz,4.4 ± 0.2 AT 70 | EA | 1 | 계측제어부 | 박범성 | 054-785-2668 | 품명 코일 - 코일타입 LIFT COIL - 정격전압 160Vdc - 주파수 60Hz - 코일저항 4.4 ± 0.2 AT 70℉Ω - 특수사항 850±10 TURN OF NO.14 WIRE 원자력안전범주 NON NUCLEAR SAFETY RELATED 품질등급 A등급 제작사 WESTINGHOUSE ELECTRIC COMPANY - 제작사 유형(MFR CATEGORY) ORIGINAL EQUIP. SUPPLIER - 원설계규격서(ODS) HANUL 3&4, 9-132-Z-404-001 - 부품번호 P/N R5010 N - 도면번호 9-132-Z-175-562 - UCEDM-E-R5000-30 제출서류목록 - 첨부기술규격서 적용 - 품질증빙/제출서류목록(QVDL) - 품질보증확인서(C of C) | WESTINGHOUSE ELECTRIC COMPANY |  | P/N R5010 N
2021 | 4 | 계획예방정비용 | 한울 | 2발전소 | 4 | 16 | 200589928 | 정비부분품(SPAR) | 국외 | A | 코일 | 코일,LIFT COIL,160Vdc,60Hz,4.4 ± 0.2 AT 70 | EA | 1 | 계측제어부 | 반기열 | 054-785-2666 | 품명 코일 - 코일타입 LIFT COIL - 정격전압 160Vdc - 주파수 60Hz - 코일저항 4.4 ± 0.2 AT 70℉Ω - 특수사항 850±10 TURN OF NO.14 WIRE 원자력안전범주 NON NUCLEAR SAFETY RELATED 품질등급 A등급 제작사 WESTINGHOUSE ELECTRIC COMPANY - 제작사 유형(MFR CATEGORY) ORIGINAL EQUIP. SUPPLIER - 원설계규격서(ODS) HANUL 3&4, 9-132-Z-404-001 - 부품번호 P/N R5010 N - 도면번호 9-132-Z-175-562 - UCEDM-E-R5000-30 제출서류목록 - 첨부기술규격서 적용 - 품질증빙/제출서류목록(QVDL) - 품질보증확인서(C of C) | WESTINGHOUSE ELECTRIC COMPANY |  | P/N R5010 N
2021 | 3 | 계획예방정비용 | 한울 | 3발전소 | 6 | 12 | 200589930 | 정비부분품(SPAR) | 국내 | A | 스프링 세트 | 스프링 세트,발전기 32IN 수소 밀봉링 스프링,4mm,SUS302 OR | EA | 4 | 기계부 | 김성수 | 054-785-1641 | 품명 스프링 세트 - 별칭 발전기 32IN 수소 밀봉링 스프링 - 사이즈 4mm - 재질 SUS302 OR SUS304 - 최소포장단위 2EA(상부+하부)/SET - 특수사항 WIRE 직경 : 4㎜ DIA - 적용기술기준 KS D VARIOUS SPECIFICATION 원자력안전범주 NON NUCLEAR SAFETY RELATED 품질등급 A등급 제작사 두산중공업(주) - 제작사 유형(MFR CATEGORY) ORIGINAL EQUIP. SUPPLIER - 원기술규격서(OTS) HANUL 5&6, PUC-P-96ED3 - 원설계규격서(ODS) HANUL 5&6, PUC-P-96ED3 - 부품번호 P/N 254A5462 제출서류목록 - 첨부기술규격서 적용 - 품질증빙/제출서류목록(QVDL) - 품질보증확인서(C of C) - 재료시험보고서(MTR OR MILL SHEET) - 성능(또는 기능)시험 기록 - 외관 및 치수검사 성적서 - 검교정성적서(Calibration Records) | 두산중공업(주) |  | P/N 254A5462
2020 | 1 | 계획예방정비용 | 한울 | 2발전소 | 3 | 16 | 200589962 | 정비부분품(SPAR) | 국외 | A | 전자모듈,산업비표준 | 전자모듈,산업비표준,RX3I PLC RACK,7-SLOT UNIVERS | EA | 2 | 전기부 | 이성민 | 054-785-2654 | 품명 전자모듈,산업비표준 - 모듈용도 RX3I PLC RACK - 모듈타입 7-SLOT UNIVERSAL BACKPLANE - 입력전압 ISOLATED +24VV - 모듈통신타입 PCI BUS / SERIAL BUS - 설치방법 SLOT MOUNT - 특수사항 SERIAL EXPANSION CONNECTOR 원자력안전범주 NON NUCLEAR SAFETY RELATED 품질등급 A등급 제작사 효성중공업(주) - 도면번호 E210-DE-D01-06 - 모델번호 IC695CHS007 - 원기술규격서(OTS) HANUL 3&4, 9-811-E210 - 제작사 유형(MFR CATEGORY) ORIGINAL EQUIP. SUPPLIER 제작사 GE INTELLIGENT PLATFORMS - 도면번호 E210-DE-D01-05 - E210-DE-D01-06 - E210-DE-D02-10 - 모델번호 IC695CHS007 - 제작사 유형(MFR CATEGORY) ORIGINAL EQUIP. MANUFACTURER 제출서류목록 - 첨부기술규격서 적용 | 효성중공업(주) | IC695CHS007
2020 | 2 | 계획예방정비용 | 월성 | 3발전소 | 6(신2) | 4 | 200589982 | 정비부분품(SPAR) | 국내 | S | 벨트,동력전달용 | 벨트,동력전달용,5V1600,V형, | EA | 8 | 기계부 | 조장일 | 054-779-5722 | 품명 벨트,동력전달용 - 벨트타입 5V1600 - 벨트몸체형태 V형 원자력안전범주 NON NUCLEAR SAFETY RELATED 품질등급 S등급
2020 | 3 | 계획예방정비용 | 월성 | 3발전소 | 5(신1) | 6 | 200589982 | 정비부분품(SPAR) | 국내 | S | 벨트,동력전달용 | 벨트,동력전달용,5V1600,V형, | EA | 8 | 기계부 | 조장일 | 054-779-5722 | 품명 벨트,동력전달용 - 벨트타입 5V1600 - 벨트몸체형태 V형 원자력안전범주 NON NUCLEAR SAFETY RELATED 품질등급 S등급
2021 | 4 | 계획예방정비용 | 월성 | 3발전소 | 6(신2) | 5 | 200589982 | 정비부분품(SPAR) | 국내 | S | 벨트,동력전달용 | 벨트,동력전달용,5V1600,V형, | EA | 8 | 기계부 | 조장일 | 054-779-5722 | 품명 벨트,동력전달용 - 벨트타입 5V1600 - 벨트몸체형태 V형 원자력안전범주 NON NUCLEAR SAFETY RELATED 품질등급 S등급
2022 | 1 | 계획예방정비용 | 월성 | 3발전소 | 5(신1) | 7 | 200589982 | 정비부분품(SPAR) | 국내 | S | 벨트,동력전달용 | 벨트,동력전달용,5V1600,V형, | EA | 8 | 기계부 | 조장일 | 054-779-5722 | 품명 벨트,동력전달용 - 벨트타입 5V1600 - 벨트몸체형태 V형 원자력안전범주 NON NUCLEAR SAFETY RELATED 품질등급 S등급
2020 | 1 | 계획예방정비용 | 한울 | 2발전소 | 3 | 16 | 200590065 | 정비부분품(SPAR) | 국외 | S | 차단기(CIRCUIT BREAKER) | 차단기(CIRCUIT BREAKER),NFB(=MCCB),600Vac,1 | EA | 40 | 전기부 | 류재현 | 054-785-1397 | 품명 차단기(CIRCUIT BREAKER) - 차단기타입 NFB(=MCCB) - 정격전압 600Vac - 정격차단전류 15A - 전극수 3EA - 주파수 60Hz - 주변온도(상한) 60˚C 원자력안전범주 NON NUCLEAR SAFETY RELATED 품질등급 S등급 제작사 CUTLER HAMMER - 제작사 유형(MFR CATEGORY) ORIGINAL EQUIP. MANUFACTURER - 모델번호 HMCP015E0CC06 제작사 WESTINGHOUSE ELECTRIC COMPANY - 제작사 유형(MFR CATEGORY) ORIGINAL EQUIP. SUPPLIER - 원기술규격서(OTS) HANUL 3&4,9-826-E209 - 모델번호 HMCP015E0CC06 제출서류목록 - 일반규격(S등급) 제작사 제품인증서 | WESTINGHOUSE ELECTRIC COMPANY | HMCP015E0CC06
2020 | 3 | 계획예방정비용 | 한울 | 3발전소 | 5 | 12 | 200590069 | 정비부분품(SPAR) | 국내 | A | 커넥터,플러그형,전기용 | 커넥터,플러그형,전기용,TEST TERMINAL FOR PT,3.07in | EA | 5 | 전기부 | 김윤영 | 054-785-3427 | 품명 커넥터,플러그형,전기용 - 컨넥터용도(플러그형) TEST TERMINAL FOR PT - 몸체높이 3.07in - 몸체깊이 4.26in - 몸체너비 6.30in - 접촉자수량 10EA - 특수사항 CLEAR COVER - 별칭 갑종보호반 부속품 원자력안전범주 NON NUCLEAR SAFETY RELATED 품질등급 A등급 제작사 와이피피(주) - 제작사 유형(MFR CATEGORY) ORIGINAL EQUIP. SUPPLIER - 원기술규격서(OTS) HANUL5&6 9-167-E231 REV1 ADD2 - 모델번호 M/N FTC-083 - 도면번호 2439 E231-DE-C01-10 - 제작 도면번호 OEM HU56-SD-A110 REV.0 - 도면 품목번호 D/N PTT 제출서류목록 - 첨부기술규격서 적용 - 품질보증확인서(C of C) - 성능(또는 기능)시험 기록 | 와이피피(주) | M/N FTC-083
2020 | 3 | 계획예방정비용 | 한울 | 3발전소 | 5 | 12 | 200590070 | 정비부분품(SPAR) | 국내 | A | 커넥터,플러그형,전기용 | 커넥터,플러그형,전기용,TEST TERMINAL FOR CT,3.07in | EA | 5 | 전기부 | 김윤영 | 054-785-3427 | 품명 커넥터,플러그형,전기용 - 컨넥터용도(플러그형) TEST TERMINAL FOR CT - 몸체높이 3.07in - 몸체깊이 4.26in - 몸체너비 6.30in - 접촉자수량 10 - 특수사항 CLEAR COVER - 별칭 갑종보호반 부속품 원자력안전범주 NON NUCLEAR SAFETY RELATED 품질등급 A등급 제작사 와이피피(주) - 제작사 유형(MFR CATEGORY) ORIGINAL EQUIP. SUPPLIER - 원기술규격서(OTS) HANUL5&6 9-167-E231 REV1 ADD2 - 모델번호 M/N FTC-082 - 도면번호 2439 E231-DE-C04-23 - 제작 도면번호 OEM HU56-SD-D423 REV.0 - 도면 품목번호 D/N CTT 제출서류목록 - 첨부기술규격서 적용 - 품질보증확인서(C of C) - 성능(또는 기능)시험 기록 | 와이피피(주) | M/N FTC-082
2020 | 3 | 계획예방정비용 | 한울 | 3발전소 | 5 | 12 | 200590071 | 정비부분품(SPAR) | 국내 | A | 커넥터,플러그형,전기용 | 커넥터,플러그형,전기용,TEST TERMINAL FOR CT&PT,3.0 | EA | 2 | 전기부 | 김윤영 | 054-785-3427 | 품명 커넥터,플러그형,전기용 - 컨넥터용도(플러그형) TEST TERMINAL FOR CT&PT - 몸체높이 3.07in - 몸체깊이 4.26in - 몸체너비 6.30in - 접촉자수량 10EA - 특수사항 CLEAR COVER - 별칭 갑종보호반 부속품 원자력안전범주 NON NUCLEAR SAFETY RELATED 품질등급 A등급 제작사 와이피피(주) - 제작사 유형(MFR CATEGORY) ORIGINAL EQUIP. SUPPLIER - 원기술규격서(OTS) HANUL5&6 9-167-E231 REV1 ADD2 - 모델번호 M/N FTC-099 - 도면번호 2439 E231-DE-C05-20 - 제작 도면번호 OEM HU56-SD-E520 REV.0 - 도면 품목번호 D/N TS-XDCR 제출서류목록 - 첨부기술규격서 적용 - 품질보증확인서(C of C) - 성능(또는 기능)시험 기록 | 와이피피(주) | M/N FTC-099
2020 | 3 | 계획예방정비용 | 한울 | 3발전소 | 5 | 12 | 200590112 | 정비부분품(SPAR) | 국내 | A | 로터리 스위치 | 로터리 스위치,국화형,60mm,60mm,절환각도: 90˚,125Vdc,2 | EA | 5 | 전기부 | 김윤영 | 054-785-3427 | 품명 로터리 스위치 - 로터리스위치몸체형태 국화형 - 몸체너비 60mm - 몸체높이 60mm - 로터리스위치샤프트타입 절환각도: 90˚ - 정격전압 125Vdc - 제어위치수 2EA - 접촉타입 8 BLOCK - 특수사항 핸들색상: 흑색 - 별칭 갑종보호반 부속품 원자력안전범주 NON NUCLEAR SAFETY RELATED 품질등급 A등급 제작사 용성전기(주) - 제작사 유형(MFR CATEGORY) ORIGINAL EQUIP. MANUFACTURER - 모델번호 M/N YS DNC 2816-69MR10B 제작사 와이피피(주) - 도면 품목번호 D/N RUN/TEST S/W - 제작 도면번호 OEM HU56-SD-D423 REV.0 - 도면번호 2439 E231-DE-C04-23 - 모델번호 M/N YSDNC2816-69MR10B - 원기술규격서(OTS) HANUL5&6 9-167-E231 REV1 ADD2 - 제작사 유형(MFR CATEGORY) ORIGINAL EQUIP. SUPPLIER 제출서류목록 - 첨부기술규격서 적용 - 품질보증확인서(C of C) | 용성전기(주) | M/N YS DNC 2816-69MR10B
2020 | 3 | 계획예방정비용 | 한울 | 3발전소 | 5 | 12 | 200590113 | 정비부분품(SPAR) | 국내 | A | 로터리 스위치 | 로터리 스위치,국화형,60mm,60mm,절환각도: 90˚,125Vdc,2 | EA | 5 | 전기부 | 김윤영 | 054-785-3427 | 품명 로터리 스위치 - 로터리스위치몸체형태 국화형 - 몸체너비 60mm - 몸체높이 60mm - 로터리스위치샤프트타입 절환각도: 90˚ - 정격전압 125Vdc - 제어위치수 2EA - 접촉타입 5 BLOCK - 특수사항 핸들색상: 흑색 - 별칭 갑종보호반 부속품 원자력안전범주 NON NUCLEAR SAFETY RELATED 품질등급 A등급 제작사 용성전기(주) - 제작사 유형(MFR CATEGORY) ORIGINAL EQUIP. MANUFACTURER - 모델번호 M/N YSDNC2510-69MR10B 제작사 와이피피(주) - 도면 품목번호 D/N RUN/TEST S/W - 제작 도면번호 OEM HU56-SD-E520 REV.0 - 도면번호 2439 E231-DE-C05-20 - 모델번호 M/N YSDNC2510-69MR10B - 원기술규격서(OTS) HANUL5&6 9-167-E231 REV1 ADD2 - 제작사 유형(MFR CATEGORY) ORIGINAL EQUIP. SUPPLIER 제출서류목록 - 첨부기술규격서 적용 - 품질보증확인서(C of C) | 용성전기(주) | M/N YSDNC2510-69MR10B
2020 | 3 | 계획예방정비용 | 한울 | 3발전소 | 5 | 12 | 200590114 | 정비부분품(SPAR) | 국내 | A | 로터리 스위치 | 로터리 스위치,국화형,60mm,60mm,절환각도: 90˚,125Vdc,2 | EA | 5 | 전기부 | 김윤영 | 054-785-3427 | 품명 로터리 스위치 - 로터리스위치몸체형태 국화형 - 몸체너비 60mm - 몸체높이 60mm - 로터리스위치샤프트타입 절환각도: 90˚ - 정격전압 125Vdc - 제어위치수 2EA - 접촉타입 3 BLOCK - 특수사항 핸들색상: 흑색 - 별칭 갑종보호반 부속품 원자력안전범주 NON NUCLEAR SAFETY RELATED 품질등급 A등급 제작사 용성전기(주) - 제작사 유형(MFR CATEGORY) ORIGINAL EQUIP. MANUFACTURER - 모델번호 M/N YSDNC2301-69MR10B 제작사 와이피피(주) - 도면 품목번호 D/N RUN/TEST S/W - 제작 도면번호 OEM HU56-SD-E520 REV.0 - 도면번호 2439 E231-DE-C05-20 - 모델번호 M/N YSDNC2301-69MR10B - 원기술규격서(OTS) HANUL5&6 9-167-E231 REV1 ADD2 - 제작사 유형(MFR CATEGORY) ORIGINAL EQUIP. SUPPLIER 제출서류목록 - 첨부기술규격서 적용 - 품질보증확인서(C of C) | 용성전기(주) | M/N YSDNC2301-69MR10B
2020 | 3 | 계획예방정비용 | 한울 | 3발전소 | 5 | 12 | 200590115 | 정비부분품(SPAR) | 국내 | A | 로터리 스위치 | 로터리 스위치,국화형,60mm,60mm,절환각도: 90˚,125Vdc,2 | EA | 5 | 전기부 | 김윤영 | 054-785-3427 | 품명 로터리 스위치 - 로터리스위치몸체형태 국화형 - 몸체너비 60mm - 몸체높이 60mm - 로터리스위치샤프트타입 절환각도: 90˚ - 정격전압 125Vdc - 제어위치수 2EA - 접촉타입 6 BLOCK - 특수사항 핸들색상: 흑색 - 별칭 갑종보호반 부속품 원자력안전범주 NON NUCLEAR SAFETY RELATED 품질등급 A등급 제작사 용성전기(주) - 제작사 유형(MFR CATEGORY) ORIGINAL EQUIP. MANUFACTURER - 모델번호 M/N YSDNC2608-69MR10B 제작사 와이피피(주) - 도면 품목번호 D/N RUN/TEST S/W - 제작 도면번호 OEM HU56-SD-1008 REV.0 - 도면번호 2439 E231-DE-C10-08 - 모델번호 M/N YSDNC2608-69MR10B - 원기술규격서(OTS) HANUL5&6 9-167-E231 REV1 ADD2 - 제작사 유형(MFR CATEGORY) ORIGINAL EQUIP. SUPPLIER 제출서류목록 - 첨부기술규격서 적용 - 품질보증확인서(C of C) | 용성전기(주) | M/N YSDNC2608-69MR10B
2020 | 3 | 계획예방정비용 | 한울 | 3발전소 | 5 | 12 | 200590255 | 정비부분품(SPAR) | 국내 | A | 커넥터,플러그형,전기용 | 커넥터,플러그형,전기용,TEST TERMINAL FOR TT,3.07in | EA | 5 | 전기부 | 김윤영 | 054-785-3427 | 품명 커넥터,플러그형,전기용 - 컨넥터용도(플러그형) TEST TERMINAL FOR TT - 몸체높이 3.07in - 몸체깊이 4.26in - 몸체너비 6.30in - 접촉자수량 10EA - 특수사항 CLEAR COVER - 별칭 갑종보호반 부속품 원자력안전범주 NON NUCLEAR SAFETY RELATED 품질등급 A등급 제작사 와이피피(주) - 제작사 유형(MFR CATEGORY) ORIGINAL EQUIP. SUPPLIER - 원기술규격서(OTS) HANUL5&6 9-167-E231 REV1 ADD2 - 모델번호 M/N FTC-066 - 도면번호 2439 E231-DE-C01-10 - 제작 도면번호 OEM HU56-SD-A110 REV.0 - 도면 품목번호 D/N TT 제출서류목록 - 첨부기술규격서 적용 - 품질보증확인서(C of C) - 성능(또는 기능)시험 기록 | 와이피피(주) | M/N FTC-066
2020 | 1 | 계획예방정비용 | 한울 | 2발전소 | 3 | 16 | 200590260 | 정비부분품(SPAR) | 국외 | A | 접촉기 | 접촉기,DC CONTACTOR,600Vdc,300A,PANEL MOUNT | EA | 2 | 전기부 | 김학수 | 054-785-2248 | 품명 접촉기 - 접촉기타입 DC CONTACTOR - 정격전압 600Vdc - 정격전류 300A - 설치방법 PANEL MOUNTING - 최소포장단위 1EA - 별칭 M 원자력안전범주 NON NUCLEAR SAFETY RELATED 품질등급 A등급 제작사 GE ENERGY PARTS, INC. - 제작사 유형(MFR CATEGORY) ORIGINAL EQUIP. MANUFACTURER - 모델번호 DS303A 5A01JXA003XT - 도면번호 9-001-L-431-001 제출서류목록 - 첨부기술규격서 적용 - 품질보증확인서(C of C) - 성능(또는 기능)시험 기록 | GE ENERGY PARTS, INC. | DS303A 5A01JXA003XT
2020 | 1 | 계획예방정비용 | 한울 | 2발전소 | 3 | 16 | 200590277 | 정비부분품(SPAR) | 국외 | Q | 플러그,기계용 | 플러그,기계용,PLUG,ORIGINAL EQUIP. SUPPLIER,H | EA | 2 | 전기부 | 김민석 | 054-785-2650 | 품명 플러그,기계용 - 별칭 PLUG 원자력안전범주 NON NUCLEAR SAFETY RELATED 품질등급 Q등급 제작사 INGERSOLL-DRESSER PUMPS CO. - 제작사 유형(MFR CATEGORY) ORIGINAL EQUIP. SUPPLIER - 원기술규격서(OTS) HANUL 3&4, 9-132-N202 - 부품번호 1 - 모델번호 DRAIN PLUG - 도면번호 N202-IM-A02-15 (P.25) - 도면 품목번호 1 (ATT 4-4) 제작사 WESTINGHOUSE ELECTRIC COMPANY - 제작사 유형(MFR CATEGORY) ORIGINAL EQUIP. MANUFACTURER - 부품번호 1 - 모델번호 DRAIN PLUG - 도면번호 N202-IM-A02-15 (P.25) 제출서류목록 - 첨부기술규격서 적용 | INGERSOLL-DRESSER PUMPS CO. | DRAIN PLUG | 1
2020 | 1 | 계획예방정비용 | 한울 | 2발전소 | 3 | 16 | 200590278 | 정비부분품(SPAR) | 국외 | Q | 씰,일반형 | 씰,일반형,AIR SEAL,ORIGINAL EQUIP. SUPPLIER, | SET | 4 | 전기부 | 김민석 | 054-785-2650 | 품명 씰,일반형 - 별칭 AIR SEAL 원자력안전범주 NON NUCLEAR SAFETY RELATED 품질등급 Q등급 제작사 INGERSOLL-DRESSER PUMPS CO. - 제작사 유형(MFR CATEGORY) ORIGINAL EQUIP. SUPPLIER - 원기술규격서(OTS) HANUL 3&4, 9-132-N202 - 부품번호 7 - 도면번호 N202-IM-A02-15 (P.25) - 도면 품목번호 7 (ATT 4-4) 제작사 WESTINGHOUSE ELECTRIC COMPANY - 제작사 유형(MFR CATEGORY) ORIGINAL EQUIP. MANUFACTURER - 부품번호 7 - 도면번호 N202-IM-A02-15 (P.25) - 도면 품목번호 7 (ATT 4-4) 제출서류목록 - 첨부기술규격서 적용 | INGERSOLL-DRESSER PUMPS CO. |  | 7
2020 | 1 | 계획예방정비용 | 한울 | 2발전소 | 3 | 16 | 200590279 | 정비부분품(SPAR) | 국외 | Q | 링,오일조절용 | 링,오일조절용,OIL RING(FRONT END),ORIGINAL EQU | SET | 4 | 전기부 | 김민석 | 054-785-2650 | 품명 링,오일조절용 - 별칭 OIL RING(FRONT END) 원자력안전범주 NON NUCLEAR SAFETY RELATED 품질등급 Q등급 제작사 INGERSOLL-DRESSER PUMPS CO. - 제작사 유형(MFR CATEGORY) ORIGINAL EQUIP. SUPPLIER - 원기술규격서(OTS) HANUL 3&4, 9-132-N202 - 부품번호 17 - 도면번호 N202-IM-A02-15 (P.25) - 도면 품목번호 17 (ATT 4-4) 제작사 WESTINGHOUSE ELECTRIC COMPANY - 도면 품목번호 17 (ATT 4-4) - 도면번호 N202-IM-A02-15 (P.25) - 부품번호 17 - 제작사 유형(MFR CATEGORY) ORIGINAL EQUIP. MANUFACTURER 제출서류목록 - 첨부기술규격서 적용 | INGERSOLL-DRESSER PUMPS CO. |  | 17
2020 | 1 | 계획예방정비용 | 한울 | 2발전소 | 3 | 16 | 200590280 | 정비부분품(SPAR) | 국외 | Q | 볼트 | 볼트,OIL RING BOLT,18 (ATT 4-4),N202-IM-A0 | EA | 8 | 전기부 | 김민석 | 054-785-2650 | 품명 볼트 - 별칭 OIL RING BOLT 원자력안전범주 NON NUCLEAR SAFETY RELATED 품질등급 Q등급 제작사 INGERSOLL-DRESSER PUMPS CO. - 도면 품목번호 18 (ATT 4-4) - 도면번호 N202-IM-A02-15 (P.25) - 부품번호 18 - 원기술규격서(OTS) HANUL 3&4, 9-132-N202 - 제작사 유형(MFR CATEGORY) ORIGINAL EQUIP. SUPPLIER 제작사 WESTINGHOUSE ELECTRIC COMPANY - 제작사 유형(MFR CATEGORY) ORIGINAL EQUIP. MANUFACTURER - 도면 품목번호 18 (ATT 4-4) - 부품번호 18 - 도면번호 N202-IM-A02-15 (P.25) 제출서류목록 - 첨부기술규격서 적용 | INGERSOLL-DRESSER PUMPS CO. |  | 18
2020 | 1 | 계획예방정비용 | 한울 | 2발전소 | 3 | 16 | 200590281 | 정비부분품(SPAR) | 국외 | Q | 핀(PIN),기계요소 | 핀(PIN),기계요소,OIL RING DOWEL PIN,19 (ATT 4 | EA | 4 | 전기부 | 김민석 | 054-785-2650 | 품명 핀(PIN),기계요소 - 별칭 OIL RING DOWEL PIN 원자력안전범주 NON NUCLEAR SAFETY RELATED 품질등급 Q등급 제작사 INGERSOLL-DRESSER PUMPS CO. - 도면 품목번호 19 (ATT 4-4) - 도면번호 N202-IM-A02-15 (P.25) - 부품번호 19 - 원기술규격서(OTS) HANUL 3&4, 9-132-N202 - 제작사 유형(MFR CATEGORY) ORIGINAL EQUIP. SUPPLIER 제작사 WESTINGHOUSE ELECTRIC COMPANY - 도면 품목번호 19 (ATT 4-4) - 도면번호 N202-IM-A02-15 (P.25) - 부품번호 19 - 제작사 유형(MFR CATEGORY) ORIGINAL EQUIP. MANUFACTURER 제출서류목록 - 첨부기술규격서 적용 | INGERSOLL-DRESSER PUMPS CO. |  | 19
2020 | 1 | 계획예방정비용 | 한울 | 2발전소 | 3 | 16 | 200590282 | 정비부분품(SPAR) | 국외 | Q | 볼트 | 볼트,BEARING HOUSING MOUNTING BOLT,21 (ATT | EA | 10 | 전기부 | 김민석 | 054-785-2650 | 품명 볼트 - 별칭 BEARING HOUSING MOUNTING BOLT 원자력안전범주 NON NUCLEAR SAFETY RELATED 품질등급 Q등급 제작사 INGERSOLL-DRESSER PUMPS CO. - 도면 품목번호 21 (ATT 4-4) - 도면번호 N202-IM-A02-15 (P.25) - 부품번호 21 - 원기술규격서(OTS) HANUL 3&4, 9-132-N202 - 제작사 유형(MFR CATEGORY) ORIGINAL EQUIP. SUPPLIER 제작사 WESTINGHOUSE ELECTRIC COMPANY - 제작사 유형(MFR CATEGORY) ORIGINAL EQUIP. MANUFACTURER - 도면 품목번호 21 (ATT 4-4) - 부품번호 21 - 도면번호 N202-IM-A02-15 (P.25) 제출서류목록 - 첨부기술규격서 적용 | INGERSOLL-DRESSER PUMPS CO. |  | 21
2020 | 1 | 계획예방정비용 | 한울 | 2발전소 | 3 | 16 | 200590283 | 정비부분품(SPAR) | 국외 | Q | 레버린스 씰 | 레버린스 씰,FLOATING LABYRINTH SEAL,ORIGINAL | SET | 6 | 전기부 | 김민석 | 054-785-2650 | 품명 레버린스 씰 - 별칭 FLOATING LABYRINTH SEAL 원자력안전범주 NON NUCLEAR SAFETY RELATED 품질등급 Q등급 제작사 INGERSOLL-DRESSER PUMPS CO. - 제작사 유형(MFR CATEGORY) ORIGINAL EQUIP. SUPPLIER - 원기술규격서(OTS) HANUL 3&4, 9-132-N202 - 부품번호 25 - 도면번호 N202-IM-A02-15 (P.25) - 도면 품목번호 25 (ATT 4-4) 제작사 WESTINGHOUSE ELECTRIC COMPANY - 제작사 유형(MFR CATEGORY) ORIGINAL EQUIP. MANUFACTURER - 부품번호 25 - 도면번호 N202-IM-A02-15 (P.25) - 도면 품목번호 25 (ATT 4-4) 제출서류목록 - 첨부기술규격서 적용 | INGERSOLL-DRESSER PUMPS CO. |  | 25
2020 | 1 | 계획예방정비용 | 한울 | 2발전소 | 3 | 16 | 200590284 | 정비부분품(SPAR) | 국외 | Q | 헬리칼 스프링 | 헬리칼 스프링,GARTER SPRING,ORIGINAL EQUIP. SU | EA | 6 | 전기부 | 김민석 | 054-785-2650 | 품명 헬리칼 스프링 - 별칭 GARTER SPRING 원자력안전범주 NON NUCLEAR SAFETY RELATED 품질등급 Q등급 제작사 INGERSOLL-DRESSER PUMPS CO. - 제작사 유형(MFR CATEGORY) ORIGINAL EQUIP. SUPPLIER - 원기술규격서(OTS) HANUL 3&4, 9-132-N202 - 부품번호 26 - 도면번호 N202-IM-A02-15 (P.25) - 도면 품목번호 26 (ATT 4-4) 제작사 WESTINGHOUSE ELECTRIC COMPANY - 제작사 유형(MFR CATEGORY) ORIGINAL EQUIP. MANUFACTURER - 부품번호 26 - 도면번호 N202-IM-A02-15 (P.25) - 도면 품목번호 26 (ATT 4-4) 제출서류목록 - 첨부기술규격서 적용 | INGERSOLL-DRESSER PUMPS CO. |  | 26
2020 | 1 | 계획예방정비용 | 한울 | 2발전소 | 3 | 16 | 200590285 | 정비부분품(SPAR) | 국외 | Q | 레벨게이지 | 레벨게이지,OIL LEVEL SIGHT GAGE,ORIGINAL EQUI | EA | 4 | 전기부 | 김민석 | 054-785-2650 | 품명 레벨게이지 - 별칭 OIL LEVEL SIGHT GAGE 원자력안전범주 NON NUCLEAR SAFETY RELATED 품질등급 Q등급 제작사 INGERSOLL-DRESSER PUMPS CO. - 제작사 유형(MFR CATEGORY) ORIGINAL EQUIP. SUPPLIER - 원기술규격서(OTS) HANUL 3&4, 9-132-N202 - 부품번호 27 - 도면번호 N202-IM-A02-15 (P.25) - 도면 품목번호 27 (ATT 4-4) 제작사 WESTINGHOUSE ELECTRIC COMPANY - 제작사 유형(MFR CATEGORY) ORIGINAL EQUIP. MANUFACTURER - 부품번호 27 - 도면번호 N202-IM-A02-15 (P.25) - 도면 품목번호 27 (ATT 4-4) 제출서류목록 - 첨부기술규격서 적용 | INGERSOLL-DRESSER PUMPS CO. |  | 27
2020 | 1 | 계획예방정비용 | 한울 | 2발전소 | 3 | 16 | 200590286 | 정비부분품(SPAR) | 국외 | Q | 레벨게이지 | 레벨게이지,OIL RING SIGHT WINDOW,ORIGINAL EQU | EA | 4 | 전기부 | 김민석 | 054-785-2650 | 품명 레벨게이지 - 별칭 OIL RING SIGHT WINDOW 원자력안전범주 NON NUCLEAR SAFETY RELATED 품질등급 Q등급 제작사 INGERSOLL-DRESSER PUMPS CO. - 제작사 유형(MFR CATEGORY) ORIGINAL EQUIP. SUPPLIER - 원기술규격서(OTS) HANUL 3&4, 9-132-N202 - 부품번호 30 - 도면번호 N202-IM-A02-15 (P.25) - 도면 품목번호 30 (ATT 4-4) 제작사 WESTINGHOUSE ELECTRIC COMPANY - 제작사 유형(MFR CATEGORY) ORIGINAL EQUIP. MANUFACTURER - 부품번호 30 - 도면번호 N202-IM-A02-15 (P.25) - 도면 품목번호 30 (ATT 4-4) 제출서류목록 - 첨부기술규격서 적용 | INGERSOLL-DRESSER PUMPS CO. |  | 30
2020 | 1 | 계획예방정비용 | 한울 | 2발전소 | 3 | 16 | 200590287 | 정비부분품(SPAR) | 국외 | Q | 씰,일반형 | 씰,일반형,STATIONARY BAFFLE(OUTER SEAL),ORIG | SET | 2 | 전기부 | 김민석 | 054-785-2650 | 품명 씰,일반형 - 별칭 STATIONARY BAFFLE(OUTER SEAL) 원자력안전범주 NON NUCLEAR SAFETY RELATED 품질등급 Q등급 제작사 INGERSOLL-DRESSER PUMPS CO. - 제작사 유형(MFR CATEGORY) ORIGINAL EQUIP. SUPPLIER - 원기술규격서(OTS) HANUL 3&4, 9-132-N202 - 부품번호 11 - 도면번호 N202-IM-A02-15 (P.25) - 도면 품목번호 11 (ATT 4-4) 제작사 WESTINGHOUSE ELECTRIC COMPANY - 제작사 유형(MFR CATEGORY) ORIGINAL EQUIP. MANUFACTURER - 부품번호 11 - 도면번호 N202-IM-A02-15 (P.25) - 도면 품목번호 11 (ATT 4-4) 제출서류목록 - 첨부기술규격서 적용 | INGERSOLL-DRESSER PUMPS CO. |  | 11
2020 | 1 | 계획예방정비용 | 한울 | 2발전소 | 3 | 16 | 200590288 | 정비부분품(SPAR) | 국외 | Q | 볼트 | 볼트,OUTER SEAL MOUNTING BOLT,12 (ATT 4-4) | EA | 10 | 전기부 | 김민석 | 054-785-2650 | 품명 볼트 - 별칭 OUTER SEAL MOUNTING BOLT 원자력안전범주 NON NUCLEAR SAFETY RELATED 품질등급 Q등급 제작사 INGERSOLL-DRESSER PUMPS CO. - 도면 품목번호 12 (ATT 4-4) - 도면번호 N202-IM-A02-15 (P.25) - 부품번호 12 - 원기술규격서(OTS) HANUL 3&4, 9-132-N202 - 제작사 유형(MFR CATEGORY) ORIGINAL EQUIP. SUPPLIER 제작사 WESTINGHOUSE ELECTRIC COMPANY - 제작사 유형(MFR CATEGORY) ORIGINAL EQUIP. MANUFACTURER - 도면 품목번호 12 (ATT 4-4) - 부품번호 12 - 도면번호 N202-IM-A02-15 (P.25) 제출서류목록 - 첨부기술규격서 적용 | INGERSOLL-DRESSER PUMPS CO. |  | 12
2020 | 1 | 계획예방정비용 | 한울 | 2발전소 | 3 | 16 | 200590289 | 정비부분품(SPAR) | 국외 | Q | 씰,일반형 | 씰,일반형,SEAL CARRIER,ORIGINAL EQUIP. SUPPL | SET | 4 | 전기부 | 김민석 | 054-785-2650 | 품명 씰,일반형 - 별칭 SEAL CARRIER 원자력안전범주 NON NUCLEAR SAFETY RELATED 품질등급 Q등급 제작사 INGERSOLL-DRESSER PUMPS CO. - 제작사 유형(MFR CATEGORY) ORIGINAL EQUIP. SUPPLIER - 원기술규격서(OTS) HANUL 3&4, 9-132-N202 - 부품번호 13 - 도면번호 N202-IM-A02-15 (P.25) - 도면 품목번호 13 (ATT 4-4) 제작사 WESTINGHOUSE ELECTRIC COMPANY - 제작사 유형(MFR CATEGORY) ORIGINAL EQUIP. MANUFACTURER - 부품번호 13 - 도면번호 N202-IM-A02-15 (P.25) - 도면 품목번호 13 (ATT 4-4) 제출서류목록 - 첨부기술규격서 적용 | INGERSOLL-DRESSER PUMPS CO. |  | 13
2020 | 1 | 계획예방정비용 | 한울 | 2발전소 | 3 | 16 | 200590290 | 정비부분품(SPAR) | 국외 | Q | 볼트 | 볼트,SEAL CARRIER MOUNTING BOLT,14 (ATT 4- | EA | 10 | 전기부 | 김민석 | 054-785-2650 | 품명 볼트 - 별칭 SEAL CARRIER MOUNTING BOLT 원자력안전범주 NON NUCLEAR SAFETY RELATED 품질등급 Q등급 제작사 INGERSOLL-DRESSER PUMPS CO. - 도면 품목번호 14 (ATT 4-4) - 도면번호 N202-IM-A02-15 (P.25) - 부품번호 14 - 원기술규격서(OTS) HANUL 3&4, 9-132-N202 - 제작사 유형(MFR CATEGORY) ORIGINAL EQUIP. SUPPLIER 제작사 WESTINGHOUSE ELECTRIC COMPANY - 제작사 유형(MFR CATEGORY) ORIGINAL EQUIP. MANUFACTURER - 도면 품목번호 14 (ATT 4-4) - 부품번호 14 - 도면번호 N202-IM-A02-15 (P.25) 제출서류목록 - 첨부기술규격서 적용 | INGERSOLL-DRESSER PUMPS CO. |  | 14
2020 | 1 | 계획예방정비용 | 한울 | 2발전소 | 3 | 16 | 200590292 | 정비부분품(SPAR) | 국외 | Q | 호스 | 호스,PRESSURE EQUILIZATION HOSE,24 (ATT 4- | SET | 6 | 전기부 | 김민석 | 054-785-2650 | 품명 호스 - 별칭 PRESSURE EQUILIZATION HOSE 원자력안전범주 NON NUCLEAR SAFETY RELATED 품질등급 Q등급 제작사 효성중공업(주) - 도면 품목번호 24 (ATT 4-4) - 도면번호 N202-IM-A02-15 (P.25) - 부품번호 24 - 원기술규격서(OTS) HANUL 3&4, 9-132-N202 - 제작사 유형(MFR CATEGORY) ORIGINAL EQUIP. SUPPLIER 제작사 WESTINGHOUSE ELECTRIC COMPANY - 도면 품목번호 24 (ATT 4-4) - 도면번호 N202-IM-A02-15 (P.25) - 부품번호 24 - 제작사 유형(MFR CATEGORY) ORIGINAL EQUIP. MANUFACTURER 제출서류목록 - 첨부기술규격서 적용 | 효성중공업(주) |  | 24
2020 | 1 | 계획예방정비용 | 한울 | 2발전소 | 3 | 16 | 200590293 | 정비부분품(SPAR) | 국외 | Q | 스페이서,간극조정용 | 스페이서,간극조정용,STEEL SPACER,ORIGINAL EQUIP. | EA | 6 | 전기부 | 김민석 | 054-785-2650 | 품명 스페이서,간극조정용 - 별칭 STEEL SPACER 원자력안전범주 NON NUCLEAR SAFETY RELATED 품질등급 Q등급 제작사 효성중공업(주) - 제작사 유형(MFR CATEGORY) ORIGINAL EQUIP. SUPPLIER - 원기술규격서(OTS) HANUL 3&4, 9-132-N202 - 부품번호 32 - 도면번호 N202-IM-A02-15 (P.25) - 도면 품목번호 32 (ATT 4-4) 제작사 WESTINGHOUSE ELECTRIC COMPANY - 도면 품목번호 32 (ATT 4-4) - 도면번호 N202-IM-A02-15 (P.25) - 부품번호 32 - 제작사 유형(MFR CATEGORY) ORIGINAL EQUIP. MANUFACTURER 제출서류목록 - 첨부기술규격서 적용 | 효성중공업(주) |  | 32
2020 | 1 | 계획예방정비용 | 한울 | 2발전소 | 3 | 16 | 200590304 | 정비부분품(SPAR) | 국외 | A | 배터리(MULTICELL),충전식 | 배터리(MULTICELL),충전식,3Vdc,15Ah,FLAME-RETAR | EA | 2 | 전기부 | 이성민 | 054-785-2654 | 품명 배터리(MULTICELL),충전식 - 전압(VOLTAGE) 3Vdc - 전류방전용량 15Ah - 케이스재질 FLAME-RETARDANT ABS PLASTIC - 셀(CELL)수량 3 원자력안전범주 NON NUCLEAR SAFETY RELATED 품질등급 A등급 제작사 효성중공업(주) - 제작사 유형(MFR CATEGORY) ORIGINAL EQUIP. SUPPLIER - 원기술규격서(OTS) HANUL 3&4, 9-811-E210 - 부품번호 IC695ACC302-AB - 모델번호 IC695ACC302 - 도면번호 E210-DE-D01-06 제작사 GE INTELLIGENT PLATFORMS - 제작사 유형(MFR CATEGORY) ORIGINAL EQUIP. MANUFACTURER - 부품번호 IC695ACC302-AB - 모델번호 IC695ACC302 - 도면번호 E210-DE-D01-05 - E210-DE-D01-06 - E210-DE-D02-10 제출서류목록 - 첨부기술규격서 적용 | 효성중공업(주) | IC695ACC302 | IC695ACC302-AB
2021 | 3 | 계획예방정비용 | 한울 | 3발전소 | 6 | 12 | 200590316 | 정비부분품(SPAR) | 국내 | S | 개스킷 | 개스킷,SPIRAL WOUND,OUTER RING,2in,GRAPHIT | EA | 4 | 기계부 | 김준후 | 054-785-2349 | 품명 개스킷 - 가스켓타입 SPIRAL WOUND - 가스켓단면형태 OUTER RING - 배관공칭규격(NPS) 2in - 주입기(FILLER)재질 GRAPHITE - 후프(HOOP)재질 SUS304 - 사용압력(상한) 150lb/in² 원자력안전범주 NON NUCLEAR SAFETY RELATED 품질등급 S등급
2022 | 4 | 계획예방정비용 | 한울 | 3발전소 | 6 | 13 | 200590316 | 정비부분품(SPAR) | 국내 | S | 개스킷 | 개스킷,SPIRAL WOUND,OUTER RING,2in,GRAPHIT | EA | 4 | 기계부 | 김준후 | 054-785-2349 | 품명 개스킷 - 가스켓타입 SPIRAL WOUND - 가스켓단면형태 OUTER RING - 배관공칭규격(NPS) 2in - 주입기(FILLER)재질 GRAPHITE - 후프(HOOP)재질 SUS304 - 사용압력(상한) 150lb/in² 원자력안전범주 NON NUCLEAR SAFETY RELATED 품질등급 S등급
2020 | 3 | 계획예방정비용 | 한울 | 3발전소 | 5 | 12 | 200590345 | 정비부분품(SPAR) | 국내 | A | 파열판(RUPTURE DISC) | 파열판(RUPTURE DISC),DOMED COMPOSITE BURST | EA | 4 | 기계부 | 김웅규 | 054-785-1615 | 품명 파열판(RUPTURE DISC) - 타입(형식) DOMED COMPOSITE BURST DISC - 치수 3IN - 재질 STAINLESS STEEL - 허용오차 ±10% TOL - 파열 압력 15PSIG - 온도 113˚F - 특수사항 파열압력시험 기록 제출 원자력안전범주 NON NUCLEAR SAFETY RELATED 품질등급 A등급 제작사 LG전자(주) - 제작사 유형(MFR CATEGORY) ORIGINAL EQUIP. SUPPLIER - 원기술규격서(OTS) HANUL 5&6, 9-132-M227 - 부품번호 P/N MJX63291301(구 GF80400911B) - 모델번호 M/N MS979ES - 도면번호 2439 M227-DG-A01-01 - 제작 도면번호 OEM GF80102593 제출서류목록 - 첨부기술규격서 적용 - 품질증빙/제출서류목록(QVDL) - 품질보증확인서(C of C) - 성능(또는 기능)시험 기록 - 외관 및 치수검사 성적서 | LG전자(주) | M/N MS979ES | P/N MJX63291301(구 GF80400911B)
2021 | 3 | 계획예방정비용 | 한울 | 3발전소 | 6 | 12 | 200590345 | 정비부분품(SPAR) | 국내 | A | 파열판(RUPTURE DISC) | 파열판(RUPTURE DISC),DOMED COMPOSITE BURST | EA | 4 | 기계부 | 김웅규 | 054-785-1615 | 품명 파열판(RUPTURE DISC) - 타입(형식) DOMED COMPOSITE BURST DISC - 치수 3IN - 재질 STAINLESS STEEL - 허용오차 ±10% TOL - 파열 압력 15PSIG - 온도 113˚F - 특수사항 파열압력시험 기록 제출 원자력안전범주 NON NUCLEAR SAFETY RELATED 품질등급 A등급 제작사 LG전자(주) - 제작사 유형(MFR CATEGORY) ORIGINAL EQUIP. SUPPLIER - 원기술규격서(OTS) HANUL 5&6, 9-132-M227 - 부품번호 P/N MJX63291301(구 GF80400911B) - 모델번호 M/N MS979ES - 도면번호 2439 M227-DG-A01-01 - 제작 도면번호 OEM GF80102593 제출서류목록 - 첨부기술규격서 적용 - 품질증빙/제출서류목록(QVDL) - 품질보증확인서(C of C) - 성능(또는 기능)시험 기록 - 외관 및 치수검사 성적서 | LG전자(주) | M/N MS979ES | P/N MJX63291301(구 GF80400911B)
2022 | 1 | 계획예방정비용 | 한울 | 3발전소 | 5 | 13 | 200590345 | 정비부분품(SPAR) | 국내 | A | 파열판(RUPTURE DISC) | 파열판(RUPTURE DISC),DOMED COMPOSITE BURST | EA | 4 | 기계부 | 김웅규 | 054-785-1615 | 품명 파열판(RUPTURE DISC) - 타입(형식) DOMED COMPOSITE BURST DISC - 치수 3IN - 재질 STAINLESS STEEL - 허용오차 ±10% TOL - 파열 압력 15PSIG - 온도 113˚F - 특수사항 파열압력시험 기록 제출 원자력안전범주 NON NUCLEAR SAFETY RELATED 품질등급 A등급 제작사 LG전자(주) - 제작사 유형(MFR CATEGORY) ORIGINAL EQUIP. SUPPLIER - 원기술규격서(OTS) HANUL 5&6, 9-132-M227 - 부품번호 P/N MJX63291301(구 GF80400911B) - 모델번호 M/N MS979ES - 도면번호 2439 M227-DG-A01-01 - 제작 도면번호 OEM GF80102593 제출서류목록 - 첨부기술규격서 적용 - 품질증빙/제출서류목록(QVDL) - 품질보증확인서(C of C) - 성능(또는 기능)시험 기록 - 외관 및 치수검사 성적서 | LG전자(주) | M/N MS979ES | P/N MJX63291301(구 GF80400911B)
2021 | 1 | 경상예방정비용 | 월성 | 2발전소 |  |  | 200590369 | 정비부분품(SPAR) | 국내 | A | 유량계 | 유량계,ELECTROMAGNETIC FLOWMETER,80(PIPE), | SET | 1 | 계측제어부 | 김현수 | 054-779-2729 | 품명 유량계 - 타입(형식) ELECTROMAGNETIC FLOWMETER - 사이즈 80(PIPE) - 전기 데이터 AC85~230V, 48~60HZ - 출력데이터 4~20MA, PULSE/RS485 - 연결(CONNECTION) 데이터 1/2" NPT - 온도 160˚C - 설치기기 정보 REMOTE MOUNT - 표시장치타입 3TYPE DISPLAY - 부속품목 SENSOR - 특수사항 HASTELLOY-C(ELECTRODE) 원자력안전범주 NON NUCLEAR SAFETY RELATED 품질등급 A등급 제작사 서진인스텍(주) - 모델번호 SMF-R-2-A-1-B-1(TRANSMITTER) - 부품번호 SMF-0080-OP-2-B-2-C-1-A-2(SENS - 제작사 유형(MFR CATEGORY) ORIGINAL EQUIP. MANUFACTURER 제출서류목록 - 첨부기술규격서 적용 | 서진인스텍(주) | SMF-R-2-A-1-B-1(TRANSMITTER) | SMF-0080-OP-2-B-2-C-1-A-2(SENS
2022 | 1 | 경상예방정비용 | 월성 | 2발전소 |  |  | 200590370 | 정비부분품(SPAR) | 국내 | A | 유량계 | 유량계,ELECTROMAGNETIC FLOWMETER,80(PIPE), | SET | 1 | 계측제어부 | 김현수 | 054-779-2729 | 품명 유량계 - 타입(형식) ELECTROMAGNETIC FLOWMETER - 사이즈 80(PIPE) - 전기 데이터 AC85~230V, 48~60HZ - 출력데이터 4~20MA, PULSE/RS485 - 연결(CONNECTION) 데이터 1/2" NPT - 온도 160˚C - 설치기기 정보 REMOTE MOUNT - 표시장치타입 3TYPE DISPLAY - 부속품목 SENSOR 원자력안전범주 NON NUCLEAR SAFETY RELATED 품질등급 A등급 제작사 서진인스텍(주) - 모델번호 SMF-R-2-A-1-A-1(TRANSMITTER) - 부품번호 SMF-0080-OP-2-B-2-C-1-A-2(SENS - 제작사 유형(MFR CATEGORY) ORIGINAL EQUIP. MANUFACTURER 제출서류목록 - 첨부기술규격서 적용 | 서진인스텍(주) | SMF-R-2-A-1-A-1(TRANSMITTER) | SMF-0080-OP-2-B-2-C-1-A-2(SENS
2020 | 1 | 경상예방정비용 | 월성 | 2발전소 |  |  | 200590371 | 정비부분품(SPAR) | 국내 | A | 유량계 | 유량계,ELECTROMAGNETIC FLOWMETER,80(PIPE), | SET | 1 | 계측제어부 | 김현수 | 054-779-2729 | 품명 유량계 - 타입(형식) ELECTROMAGNETIC FLOWMETER - 사이즈 80(PIPE) - 전기 데이터 AC85~230V, 48~60HZ - 출력데이터 4~20MA, PULSE/RS485 - 연결(CONNECTION) 데이터 1/2" NPT - 온도 160˚C - 설치기기 정보 REMOTE MOUNT - 표시장치타입 3TYPE DISPLAY - 부속품목 SENSOR 원자력안전범주 NON NUCLEAR SAFETY RELATED 품질등급 A등급 제작사 서진인스텍(주) - 모델번호 SMF-R-2-A-1-A-1(TRANSMITTER) - 부품번호 SMF-0080-OP-2-B-2-C-1-A-2(SENS - 제작사 유형(MFR CATEGORY) ORIGINAL EQUIP. MANUFACTURER 제출서류목록 - 첨부기술규격서 적용 | 서진인스텍(주) | SMF-R-2-A-1-A-1(TRANSMITTER) | SMF-0080-OP-2-B-2-C-1-A-2(SENS
2020 | 1 | 계획예방정비용 | 한울 | 2발전소 | 3 | 16 | 200590381 | 정비부분품(SPAR) | 국외 | A | 계기,임의눈금(단위미표기) | 계기,임의눈금(단위미표기),DIGITAL METER,0~5000PPM,± | EA | 1 | 계측제어부 | 박범성 | 054-785-2668 | 품명 계기,임의눈금(단위미표기) - 별칭 DIGITAL METER - 측정범위 0~5000PPM - 정확도 ±0.2 - 입력데이터 4~20㎃DC - 표시장치타입 DIGITAL(BCD) 원자력안전범주 NON NUCLEAR SAFETY RELATED 품질등급 A등급 제작사 NEWPORT ELECTRONICS, INC. - 제작사 유형(MFR CATEGORY) ORIGINAL EQUIP. MANUFACTURER - 원설계규격서(ODS) HANUL 3&4, 9-751-J211 - 모델번호 M/N 204B-FS-F4A-D4 - 도면번호 J211-DT-A01-01 (P. 36/72) 제출서류목록 - 첨부기술규격서 적용 - 품질증빙/제출서류목록(QVDL) - 품질보증확인서(C of C) | NEWPORT ELECTRONICS, INC. | M/N 204B-FS-F4A-D4
2020 | 2 | 계획예방정비용 | 한울 | 2발전소 | 4 | 15 | 200590381 | 정비부분품(SPAR) | 국외 | A | 계기,임의눈금(단위미표기) | 계기,임의눈금(단위미표기),DIGITAL METER,0~5000PPM,± | EA | 1 | 계측제어부 | 반기열 | 054-785-2666 | 품명 계기,임의눈금(단위미표기) - 별칭 DIGITAL METER - 측정범위 0~5000PPM - 정확도 ±0.2 - 입력데이터 4~20㎃DC - 표시장치타입 DIGITAL(BCD) 원자력안전범주 NON NUCLEAR SAFETY RELATED 품질등급 A등급 제작사 NEWPORT ELECTRONICS, INC. - 제작사 유형(MFR CATEGORY) ORIGINAL EQUIP. MANUFACTURER - 원설계규격서(ODS) HANUL 3&4, 9-751-J211 - 모델번호 M/N 204B-FS-F4A-D4 - 도면번호 J211-DT-A01-01 (P. 36/72) 제출서류목록 - 첨부기술규격서 적용 - 품질증빙/제출서류목록(QVDL) - 품질보증확인서(C of C) | NEWPORT ELECTRONICS, INC. | M/N 204B-FS-F4A-D4
2020 | 1 | 계획예방정비용 | 한울 | 2발전소 | 3 | 16 | 200590402 | 정비부분품(SPAR) | 국외 | Q | 퓨즈,통형 | 퓨즈,통형,250V,40A,50kA,CLASS K5,ORIGINAL EQ | EA | 24 | 전기부 | 한지원 | 054-785-2651 | 품명 퓨즈,통형 - 정격최대전압 250V - 정격연속운전전류 40A - 정격차단전류 50kA - 특수사항 CLASS K5 원자력안전범주 NON NUCLEAR SAFETY RELATED 품질등급 Q등급 제작사 FERRAZ SHAWMUT INC. - 제작사 유형(MFR CATEGORY) ORIGINAL EQUIP. MANUFACTURER - 원기술규격서(OTS) HANUL 3&4,9-750-Z-404-001 - 부품번호 FS17,32,33 - 모델번호 OT40 - 도면번호 9-842-E144-003 제출서류목록 - 첨부기술규격서 적용 | FERRAZ SHAWMUT INC. | OT40 | FS17,32,33
2020 | 1 | 계획예방정비용 | 한울 | 2발전소 | 3 | 16 | 200590447 | 정비부분품(SPAR) | 국외 | Q | 리드 스위치 | 리드 스위치,REED SWITCH POSITION TRANSMITT,PO | EA | 2 | 계측제어부 | 박범성 | 054-785-2668 | 품명 리드 스위치 - 별칭 REED SWITCH POSITION TRANSMITT - 타입(형식) POSN TX - 전압(VOLTAGE) INPUT:15VDC, OUTPU:5~10VDC - 터미널(TERMINAL) 데이터 RECEPTACLE, STRAIGHT PLUG - 최소포장단위 ASSY 원자력안전범주 NUCLEAR SAFETY RELATED 품질등급 Q등급 제작사 WESTINGHOUSE ELECTRIC COMPANY - 제작사 유형(MFR CATEGORY) ORIGINAL EQUIP. SUPPLIER - 원설계규격서(ODS) HANUL 3&4, 9-132-Z-404-001 - 도면 품목번호 10 - 제작 도면번호 9-132-Z-175-557 - 모델번호 M/N R1000 - 도면번호 9-132-Z-175-557 제출서류목록 - 첨부기술규격서 적용 - 품질증빙/제출서류목록(QVDL) - 품질보증확인서(C of C) | WESTINGHOUSE ELECTRIC COMPANY | M/N R1000
2020 | 2 | 계획예방정비용 | 한울 | 2발전소 | 4 | 15 | 200590447 | 정비부분품(SPAR) | 국외 | Q | 리드 스위치 | 리드 스위치,REED SWITCH POSITION TRANSMITT,PO | EA | 2 | 계측제어부 | 반기열 | 054-785-2666 | 품명 리드 스위치 - 별칭 REED SWITCH POSITION TRANSMITT - 타입(형식) POSN TX - 전압(VOLTAGE) INPUT:15VDC, OUTPU:5~10VDC - 터미널(TERMINAL) 데이터 RECEPTACLE, STRAIGHT PLUG - 최소포장단위 ASSY 원자력안전범주 NUCLEAR SAFETY RELATED 품질등급 Q등급 제작사 WESTINGHOUSE ELECTRIC COMPANY - 제작사 유형(MFR CATEGORY) ORIGINAL EQUIP. SUPPLIER - 원설계규격서(ODS) HANUL 3&4, 9-132-Z-404-001 - 도면 품목번호 10 - 제작 도면번호 9-132-Z-175-557 - 모델번호 M/N R1000 - 도면번호 9-132-Z-175-557 제출서류목록 - 첨부기술규격서 적용 - 품질증빙/제출서류목록(QVDL) - 품질보증확인서(C of C) | WESTINGHOUSE ELECTRIC COMPANY | M/N R1000
2021 | 3 | 계획예방정비용 | 한울 | 2발전소 | 3 | 17 | 200590447 | 정비부분품(SPAR) | 국외 | Q | 리드 스위치 | 리드 스위치,REED SWITCH POSITION TRANSMITT,PO | EA | 2 | 계측제어부 | 박범성 | 054-785-2668 | 품명 리드 스위치 - 별칭 REED SWITCH POSITION TRANSMITT - 타입(형식) POSN TX - 전압(VOLTAGE) INPUT:15VDC, OUTPU:5~10VDC - 터미널(TERMINAL) 데이터 RECEPTACLE, STRAIGHT PLUG - 최소포장단위 ASSY 원자력안전범주 NUCLEAR SAFETY RELATED 품질등급 Q등급 제작사 WESTINGHOUSE ELECTRIC COMPANY - 제작사 유형(MFR CATEGORY) ORIGINAL EQUIP. SUPPLIER - 원설계규격서(ODS) HANUL 3&4, 9-132-Z-404-001 - 도면 품목번호 10 - 제작 도면번호 9-132-Z-175-557 - 모델번호 M/N R1000 - 도면번호 9-132-Z-175-557 제출서류목록 - 첨부기술규격서 적용 - 품질증빙/제출서류목록(QVDL) - 품질보증확인서(C of C) | WESTINGHOUSE ELECTRIC COMPANY | M/N R1000
2021 | 4 | 계획예방정비용 | 한울 | 2발전소 | 4 | 16 | 200590447 | 정비부분품(SPAR) | 국외 | Q | 리드 스위치 | 리드 스위치,REED SWITCH POSITION TRANSMITT,PO | EA | 2 | 계측제어부 | 반기열 | 054-785-2666 | 품명 리드 스위치 - 별칭 REED SWITCH POSITION TRANSMITT - 타입(형식) POSN TX - 전압(VOLTAGE) INPUT:15VDC, OUTPU:5~10VDC - 터미널(TERMINAL) 데이터 RECEPTACLE, STRAIGHT PLUG - 최소포장단위 ASSY 원자력안전범주 NUCLEAR SAFETY RELATED 품질등급 Q등급 제작사 WESTINGHOUSE ELECTRIC COMPANY - 제작사 유형(MFR CATEGORY) ORIGINAL EQUIP. SUPPLIER - 원설계규격서(ODS) HANUL 3&4, 9-132-Z-404-001 - 도면 품목번호 10 - 제작 도면번호 9-132-Z-175-557 - 모델번호 M/N R1000 - 도면번호 9-132-Z-175-557 제출서류목록 - 첨부기술규격서 적용 - 품질증빙/제출서류목록(QVDL) - 품질보증확인서(C of C) | WESTINGHOUSE ELECTRIC COMPANY | M/N R1000
2020 | 1 | 계획예방정비용 | 한울 | 2발전소 | 3 | 16 | 200590451 | 정비부분품(SPAR) | 국외 | S | 전동기 | 전동기,TEFC,460Vac,7.5hp,60Hz,3phase,B,TEF | EA | 16 | 전기부 | 서교윤 | 054-785-2659 | 품명 전동기 - 전동기타입 TEFC - 정격전압 460Vac - 정격전력(용량) 7.5hp - 주파수 60Hz - 상(PHASE)수 3phase - 외함보호등급(NEMA TYPE) B - 냉각방법 TEFC - 회전속도 1800rpm - 전극개수 4Pole - 틀(FRAME)번호 213TC - 절연등급 CL F - 설치방법 VERTICAL - 부속품목 BALL BEARING - 품질보증서류 CERTIFICATE OF CONFORMANCE - 시험성적서류 MANUAL & TEST REPORT - 환경보호 NEMA 원자력안전범주 NON NUCLEAR SAFETY RELATED 품질등급 S등급 제작사 U.S ELECTRICAL MOTORS - 제작사 유형(MFR CATEGORY) ORIGINAL EQUIP. MANUFACTURER - 모델번호 U7P2DCR 제출서류목록 - 일반규격(S등급) 제작사 제품인증서 | U.S ELECTRICAL MOTORS | U7P2DCR
2021 | 3 | 계획예방정비용 | 새울 | 1발전소 | 2 | 2 | 200590524 | 정비부분품(SPAR) | 국외 | S | 솔레노이드밸브 | 솔레노이드밸브,3 WAY UNIVERSAL TYPE,120VAC,60㎐, | EA | 6 | 계측제어부 | 송승엽 | 052-715-5069 | 품명 솔레노이드밸브 - 솔레노이드밸브타입 3 WAY UNIVERSAL TYPE - 정격전압 120VAC - 주파수 60㎐ - 사용압력(상한) 100 PSIG - 사용압력(하한) 0 PSIG - 사용온도(상한) 52℃ - 사용온도(하한) 0℃ - 솔레노이드수 1SOLENOID - 제어위치수 2POSITION - WAY수 3WAY - 포트(PORT)수 3PORT - 사용매체 AIR - 밸브운전방법 DIRECT ACTING 품질등급 S등급 제작사 ASCO NUMATIC - 도면번호 2819 M204A-DG-B01-01,3B - 2819 M204A-IM-A01-01 (P.109) - 모델번호 M/N JKB 8320G174MO - 원기술규격서(OTS) SHINKORI 3&4, 9-541-M204A - 제작사 유형(MFR CATEGORY) ORIGINAL EQUIP. MANUFACTURER 제작사 현대중공업 - 도면번호 2819 M204A-DG-B01-01,3B - 2819 M204A-IM-A01-01 (P.109) - 모델번호 M/N JKB 8320G174MO - 원기술규격서(OTS) SHINKORI 3&4, 9-541-M204A - 제작사 유형(MFR CATEGORY) ORIGINAL EQUIP. SUPPLIER 제출서류목록 - 제작사 매뉴얼(또는 카탈로그) - 일반규격(S등급) 제작사 제품인증서 | 현대중공업 | M/N JKB 8320G174MO
2022 | 3 | 계획예방정비용 | 새울 | 1발전소 | 2 | 3 | 200590525 | 정비부분품(SPAR) | 국외 | S | 트랜스듀서,선형변위용 | 트랜스듀서,선형변위용,PASSIVE SPEED SENSOR,PASSIV | EA | 6 | 계측제어부 | 송승엽 | 052-715-5069 | 품명 트랜스듀서,선형변위용 - 별칭 PASSIVE SPEED SENSOR - 타입(형식) PASSIVE SPEED SENSOR - 재질 SUS - 기능1 TYPICAL INDUCTANCE:30ＭH REF - 입력데이터 PULSE - 출력데이터 54V P-P - 변환기(TRANSDUCER) 데이터 240Ω DC RESISTANCE - 온도 -65~100DEG C - 운전방법 SPIRAL ELEMENT - 전기 데이터 4.5~24VDC I/P - 설치기기 정보 THREAD:47.63A - 부속품목 22AWG CABLE:10FT 품질등급 S등급 제작사 DRESSER RAND - 제작사 유형(MFR CATEGORY) ORIGINAL EQUIP. SUPPLIER - 원기술규격서(OTS) SHINKORI 3&4, 9-526-M205 - 모델번호 M/N 70085-1010-411 - 도면번호 2819 M205-DE-B01-10-008(P.5) - 2819 M205-IM-A01-81-001(P.242) 제작사 AI-TEK INSTRUMENTS, LLC - 제작사 유형(MFR CATEGORY) ORIGINAL EQUIP. MANUFACTURER - 원기술규격서(OTS) SHINKORI 3&4, 9-526-M205 - 모델번호 M/N 70085-1010-411 - 도면번호 2819 M205-DE-B01-10-008(P.5) - 2819 M205-IM-A01-81-001(P.242) 제출서류목록 - 제작사 매뉴얼(또는 카탈로그) - 일반규격(S등급) 제작사 제품인증서 | DRESSER RAND | M/N 70085-1010-411
2022 | 3 | 계획예방정비용 | 새울 | 1발전소 | 2 | 3 | 200590526 | 정비부분품(SPAR) | 국외 | S | 속도계 | 속도계,ACTIVE SPEED SENSOR,MAGNETIC HALL EF | EA | 6 | 계측제어부 | 송승엽 | 052-715-5069 | 품명 속도계 - 별칭 ACTIVE SPEED SENSOR - 타입(형식) MAGNETIC HALL EFFECT SENSOR - 센서(SENSOR) 기능 SPEED SENSING - 온도 -40~125℃ - 전기 데이터 4.5~24VDC, 50㎃ MAX - 입력데이터 A:1.5 , B:3.375 - 출력데이터 SUPPLY TRACKING - 측정범위 0~15KHZ - 설치기기 정보 CABLE LENGTH : 10FT - 특수사항 THREAD:625-18 UNF-2A 품질등급 S등급 제작사 DRESSER RAND - 제작사 유형(MFR CATEGORY) ORIGINAL EQUIP. SUPPLIER - 원기술규격서(OTS) SHINKORI 3&4, 9-526-M205 - 모델번호 M/N RH1522-026 - 도면번호 2819 M205-DE-B01-10-008(P.5) - 2819 M205-IM-A01-81-001(P.250) 제작사 AI-TEK INSTRUMENTS, LLC - 제작사 유형(MFR CATEGORY) ORIGINAL EQUIP. MANUFACTURER - 원기술규격서(OTS) SHINKORI 3&4, 9-526-M205 - 모델번호 M/N RH1522-026 - 도면번호 2819 M205-DE-B01-10-008(P.5) - 2819 M205-IM-A01-81-001(P.250) 제출서류목록 - 제작사 매뉴얼(또는 카탈로그) - 일반규격(S등급) 제작사 제품인증서 | DRESSER RAND | M/N RH1522-026
2021 | 3 | 계획예방정비용 | 한울 | 2발전소 | 3 | 17 | 300002031 | 정비부분품(SPAR) | 국외 | A | 변환기,디지털/아날로그 | CONVERTER,DIGITAL TO ANALOG,DATA ACQUISI | EA | 3 | 계측제어부 | 장미 | 054-785-1391 | 품명 CONVERTER,DIGITAL TO ANALOG - 타입(형식) DATA ACQUISITION MODULE - 전력필요조건 24VDC - 부속품목 C/W CABLE & TERM BLOCK - 적용기술기준 APPLY ATTACHED SPECIFICATION - 적용품질기준 APPLY QPS-A-001 - 품질서류 1 APPLY QVDL OF SPECIFICATION 원자력안전범주 NON NUCLEAR SAFETY RELATED 품질등급 A등급 제작사 MAN ENERGY SOLUTIONS SAS(MAN D - 부품번호 FC421E170K(ULCHIN 3,4) 한울 원자력 본부 - 패키지 번호 M263 | MAN ENERGY SOLUTIONS SAS(MAN DIESEL:OLD) |  | FC421E170K(ULCHIN 3,4)
2020 | 1 | 계획예방정비용 | 한울 | 1발전소 | 2 | 23 | 300004791 | 정비부분품(SPAR) | 국외 | A | 다이아프램 밸브 | 다이아프램 밸브,2-WAY,DN 20,BODY:20M 50MZ3 CND | EA | 1 | 기계부 | 고동원 | 054-785-1160 | 품명 다이아프램 밸브 - 다이아프램밸브타입 2-WAY - 밸브사이즈 DN 20 - 밸브재질 BODY:20M 50MZ3 CND 19_10M - 다이아프램재질 NATURAL RUBBER - 플랜지호칭압력 PN 16 - 페이스너비 100±1㎜ - 밸브운전방법 MANUAL - 품질보증서류 C OF C,CMTR,AS-BUILT DRAWING - 시험성적서류 NDE REPORT, DATA SHEET - 별칭 DIAPHRAGM VALVE 품질등급 A등급 제작사 AREVA - 주설비 참고자료 OM5500ZA, VOL 002, REV 00 - PAGE 7/30 - 도면번호 756KU1004.08 - 모델번호 RIN: MACFWH 0020 | AREVA | RIN: MACFWH 0020
2020 | 4 | 계획예방정비용 | 한울 | 1발전소 | 1 | 24 | 300004791 | 정비부분품(SPAR) | 국외 | A | 다이아프램 밸브 | 다이아프램 밸브,2-WAY,DN 20,BODY:20M 50MZ3 CND | EA | 1 | 기계부 | 남형주 | 054-785-1169 | 품명 다이아프램 밸브 - 다이아프램밸브타입 2-WAY - 밸브사이즈 DN 20 - 밸브재질 BODY:20M 50MZ3 CND 19_10M - 다이아프램재질 NATURAL RUBBER - 플랜지호칭압력 PN 16 - 페이스너비 100±1㎜ - 밸브운전방법 MANUAL - 품질보증서류 C OF C,CMTR,AS-BUILT DRAWING - 시험성적서류 NDE REPORT, DATA SHEET - 별칭 DIAPHRAGM VALVE 품질등급 A등급 제작사 AREVA - 주설비 참고자료 OM5500ZA, VOL 002, REV 00 - PAGE 7/30 - 도면번호 756KU1004.08 - 모델번호 RIN: MACFWH 0020 | AREVA | RIN: MACFWH 0020
2021 | 3 | 계획예방정비용 | 한울 | 1발전소 | 2 | 24 | 300004791 | 정비부분품(SPAR) | 국외 | A | 다이아프램 밸브 | 다이아프램 밸브,2-WAY,DN 20,BODY:20M 50MZ3 CND | EA | 1 | 기계부 | 고동원 | 054-785-1160 | 품명 다이아프램 밸브 - 다이아프램밸브타입 2-WAY - 밸브사이즈 DN 20 - 밸브재질 BODY:20M 50MZ3 CND 19_10M - 다이아프램재질 NATURAL RUBBER - 플랜지호칭압력 PN 16 - 페이스너비 100±1㎜ - 밸브운전방법 MANUAL - 품질보증서류 C OF C,CMTR,AS-BUILT DRAWING - 시험성적서류 NDE REPORT, DATA SHEET - 별칭 DIAPHRAGM VALVE 품질등급 A등급 제작사 AREVA - 주설비 참고자료 OM5500ZA, VOL 002, REV 00 - PAGE 7/30 - 도면번호 756KU1004.08 - 모델번호 RIN: MACFWH 0020 | AREVA | RIN: MACFWH 0020
2022 | 3 | 계획예방정비용 | 한울 | 1발전소 | 1 | 25 | 300004791 | 정비부분품(SPAR) | 국외 | A | 다이아프램 밸브 | 다이아프램 밸브,2-WAY,DN 20,BODY:20M 50MZ3 CND | EA | 1 | 기계부 | 남형주 | 054-785-1169 | 품명 다이아프램 밸브 - 다이아프램밸브타입 2-WAY - 밸브사이즈 DN 20 - 밸브재질 BODY:20M 50MZ3 CND 19_10M - 다이아프램재질 NATURAL RUBBER - 플랜지호칭압력 PN 16 - 페이스너비 100±1㎜ - 밸브운전방법 MANUAL - 품질보증서류 C OF C,CMTR,AS-BUILT DRAWING - 시험성적서류 NDE REPORT, DATA SHEET - 별칭 DIAPHRAGM VALVE 품질등급 A등급 제작사 AREVA - 주설비 참고자료 OM5500ZA, VOL 002, REV 00 - PAGE 7/30 - 도면번호 756KU1004.08 - 모델번호 RIN: MACFWH 0020 | AREVA | RIN: MACFWH 0020
2020 | 1 | 계획예방정비용 | 한울 | 1발전소 | 2 | 23 | 300004796 | 정비부분품(SPAR) | 국외 | Q | 다이아프램 밸브 | 다이아프램 밸브,50MM,NATURAL RUBBER,SOCKET WEL | EA | 5 | 기계부 | 고동원 | 054-785-1160 | 품명 다이아프램 밸브 - 밸브사이즈 50MM - 다이아프램재질 NATURAL RUBBER - 밸브접속형태 SOCKET WELDING - 밸브운전방법 MANUAL - 특수사항 EMR 원자력안전범주 NUCLEAR SAFETY RELATED 품질등급 Q등급 제작사 GRISS.S.A - 부품번호 N/A - 도면 품목번호 03 - 도면번호 756KU1017 - 모델번호 MINFWB050 제출서류목록 - 첨부기술규격서 적용 - 품질보증계획서(QAM) - 품질증빙/제출서류목록(QVDL) - 품질보증확인서(C of C) - 재료시험성적서(CMTR) - 비파괴검사보고서(NDE Records) - 외관 및 치수검사 성적서 - 검교정성적서(Calibration Records) | GRISS.S.A | MINFWB050 | N/A
2020 | 4 | 계획예방정비용 | 한울 | 1발전소 | 1 | 24 | 300004796 | 정비부분품(SPAR) | 국외 | Q | 다이아프램 밸브 | 다이아프램 밸브,50MM,NATURAL RUBBER,SOCKET WEL | EA | 5 | 기계부 | 남형주 | 054-785-1169 | 품명 다이아프램 밸브 - 밸브사이즈 50MM - 다이아프램재질 NATURAL RUBBER - 밸브접속형태 SOCKET WELDING - 밸브운전방법 MANUAL - 특수사항 EMR 원자력안전범주 NUCLEAR SAFETY RELATED 품질등급 Q등급 제작사 GRISS.S.A - 부품번호 N/A - 도면 품목번호 03 - 도면번호 756KU1017 - 모델번호 MINFWB050 제출서류목록 - 첨부기술규격서 적용 - 품질보증계획서(QAM) - 품질증빙/제출서류목록(QVDL) - 품질보증확인서(C of C) - 재료시험성적서(CMTR) - 비파괴검사보고서(NDE Records) - 외관 및 치수검사 성적서 - 검교정성적서(Calibration Records) | GRISS.S.A | MINFWB050 | N/A
2021 | 3 | 계획예방정비용 | 한울 | 1발전소 | 2 | 24 | 300004796 | 정비부분품(SPAR) | 국외 | Q | 다이아프램 밸브 | 다이아프램 밸브,50MM,NATURAL RUBBER,SOCKET WEL | EA | 5 | 기계부 | 고동원 | 054-785-1160 | 품명 다이아프램 밸브 - 밸브사이즈 50MM - 다이아프램재질 NATURAL RUBBER - 밸브접속형태 SOCKET WELDING - 밸브운전방법 MANUAL - 특수사항 EMR 원자력안전범주 NUCLEAR SAFETY RELATED 품질등급 Q등급 제작사 GRISS.S.A - 부품번호 N/A - 도면 품목번호 03 - 도면번호 756KU1017 - 모델번호 MINFWB050 제출서류목록 - 첨부기술규격서 적용 - 품질보증계획서(QAM) - 품질증빙/제출서류목록(QVDL) - 품질보증확인서(C of C) - 재료시험성적서(CMTR) - 비파괴검사보고서(NDE Records) - 외관 및 치수검사 성적서 - 검교정성적서(Calibration Records) | GRISS.S.A | MINFWB050 | N/A
2022 | 3 | 계획예방정비용 | 한울 | 1발전소 | 1 | 25 | 300004796 | 정비부분품(SPAR) | 국외 | Q | 다이아프램 밸브 | 다이아프램 밸브,50MM,NATURAL RUBBER,SOCKET WEL | EA | 5 | 기계부 | 남형주 | 054-785-1169 | 품명 다이아프램 밸브 - 밸브사이즈 50MM - 다이아프램재질 NATURAL RUBBER - 밸브접속형태 SOCKET WELDING - 밸브운전방법 MANUAL - 특수사항 EMR 원자력안전범주 NUCLEAR SAFETY RELATED 품질등급 Q등급 제작사 GRISS.S.A - 부품번호 N/A - 도면 품목번호 03 - 도면번호 756KU1017 - 모델번호 MINFWB050 제출서류목록 - 첨부기술규격서 적용 - 품질보증계획서(QAM) - 품질증빙/제출서류목록(QVDL) - 품질보증확인서(C of C) - 재료시험성적서(CMTR) - 비파괴검사보고서(NDE Records) - 외관 및 치수검사 성적서 - 검교정성적서(Calibration Records) | GRISS.S.A | MINFWB050 | N/A
2020 | 1 | 계획예방정비용 | 한울 | 1발전소 | 2 | 23 | 300004800 | 정비부분품(SPAR) | 국외 | Q | 다이아프램 밸브 | 다이아프램 밸브,20MM,NATURAL RUBBER,SOCKET WEL | EA | 7 | 기계부 | 고동원 | 054-785-1160 | 품명 다이아프램 밸브 - 밸브사이즈 20MM - 다이아프램재질 NATURAL RUBBER - 밸브접속형태 SOCKET WELDING - 밸브운전방법 MANUAL - 특수사항 EMR 원자력안전범주 NUCLEAR SAFETY RELATED 품질등급 Q등급 제작사 GRISS.S.A - 부품번호 N/A - 도면 품목번호 03 - 도면번호 756KU1014 - 모델번호 MINFWB020 제출서류목록 - 첨부기술규격서 적용 - 품질보증계획서(QAM) - 품질증빙/제출서류목록(QVDL) - 품질보증확인서(C of C) - 재료시험성적서(CMTR) - 비파괴검사보고서(NDE Records) - 외관 및 치수검사 성적서 - 검교정성적서(Calibration Records) | GRISS.S.A | MINFWB020 | N/A
2020 | 4 | 계획예방정비용 | 한울 | 1발전소 | 1 | 24 | 300004800 | 정비부분품(SPAR) | 국외 | Q | 다이아프램 밸브 | 다이아프램 밸브,20MM,NATURAL RUBBER,SOCKET WEL | EA | 7 | 기계부 | 남형주 | 054-785-1169 | 품명 다이아프램 밸브 - 밸브사이즈 20MM - 다이아프램재질 NATURAL RUBBER - 밸브접속형태 SOCKET WELDING - 밸브운전방법 MANUAL - 특수사항 EMR 원자력안전범주 NUCLEAR SAFETY RELATED 품질등급 Q등급 제작사 GRISS.S.A - 부품번호 N/A - 도면 품목번호 03 - 도면번호 756KU1014 - 모델번호 MINFWB020 제출서류목록 - 첨부기술규격서 적용 - 품질보증계획서(QAM) - 품질증빙/제출서류목록(QVDL) - 품질보증확인서(C of C) - 재료시험성적서(CMTR) - 비파괴검사보고서(NDE Records) - 외관 및 치수검사 성적서 - 검교정성적서(Calibration Records) | GRISS.S.A | MINFWB020 | N/A
2021 | 3 | 계획예방정비용 | 한울 | 1발전소 | 2 | 24 | 300004800 | 정비부분품(SPAR) | 국외 | Q | 다이아프램 밸브 | 다이아프램 밸브,20MM,NATURAL RUBBER,SOCKET WEL | EA | 7 | 기계부 | 고동원 | 054-785-1160 | 품명 다이아프램 밸브 - 밸브사이즈 20MM - 다이아프램재질 NATURAL RUBBER - 밸브접속형태 SOCKET WELDING - 밸브운전방법 MANUAL - 특수사항 EMR 원자력안전범주 NUCLEAR SAFETY RELATED 품질등급 Q등급 제작사 GRISS.S.A - 부품번호 N/A - 도면 품목번호 03 - 도면번호 756KU1014 - 모델번호 MINFWB020 제출서류목록 - 첨부기술규격서 적용 - 품질보증계획서(QAM) - 품질증빙/제출서류목록(QVDL) - 품질보증확인서(C of C) - 재료시험성적서(CMTR) - 비파괴검사보고서(NDE Records) - 외관 및 치수검사 성적서 - 검교정성적서(Calibration Records) | GRISS.S.A | MINFWB020 | N/A
2022 | 3 | 계획예방정비용 | 한울 | 1발전소 | 1 | 25 | 300004800 | 정비부분품(SPAR) | 국외 | Q | 다이아프램 밸브 | 다이아프램 밸브,20MM,NATURAL RUBBER,SOCKET WEL | EA | 7 | 기계부 | 남형주 | 054-785-1169 | 품명 다이아프램 밸브 - 밸브사이즈 20MM - 다이아프램재질 NATURAL RUBBER - 밸브접속형태 SOCKET WELDING - 밸브운전방법 MANUAL - 특수사항 EMR 원자력안전범주 NUCLEAR SAFETY RELATED 품질등급 Q등급 제작사 GRISS.S.A - 부품번호 N/A - 도면 품목번호 03 - 도면번호 756KU1014 - 모델번호 MINFWB020 제출서류목록 - 첨부기술규격서 적용 - 품질보증계획서(QAM) - 품질증빙/제출서류목록(QVDL) - 품질보증확인서(C of C) - 재료시험성적서(CMTR) - 비파괴검사보고서(NDE Records) - 외관 및 치수검사 성적서 - 검교정성적서(Calibration Records) | GRISS.S.A | MINFWB020 | N/A
2020 | 4 | 계획예방정비용 | 한빛 | 1발전소 | 2 | 25 | 400002353 | 정비부분품(SPAR) | 국외 | Q | 지시기,상대위치용 | INDICATOR,POSN,INDICATOR ROD,4IN,FINAL M | EA | 1 | 기계부 | 궉성환 | 061-357-2142 | 품명 INDICATOR,POSN - 타입(형식) INDICATOR ROD - 치수 4IN - 정확도 FINAL MACH. - 입력데이터 2,485PSIG/650℉ - 기능1 INDICATION 원자력안전범주 NUCLEAR SAFETY RELATED 품질등급 Q등급 제작사 CURTISS WRIGHT FLOW CONTROL CO - 모델번호 83DD-001 - 부품번호 203034-1 - 원설계규격서(ODS) HANBIT 1&2, M001-220 - 원기술규격서(OTS) HANBIT 1&2, M001-220 - 제작사 유형(MFR CATEGORY) ORIGINAL EQUIP. SUPPLIER 한빛 원자력 본부 - 패키지 번호 M-001-ASVANSTR-07 - M0001-220-0173 제출서류목록 - 품질보증확인서(C of C) - 재료시험보고서(MTR OR MILL SHEET) | CURTISS WRIGHT FLOW CONTROL CORP.(TARGET | 83DD-001 | 203034-1
2021 | 3 | 계획예방정비용 | 한빛 | 1발전소 | 1 | 26 | 400002353 | 정비부분품(SPAR) | 국외 | Q | 지시기,상대위치용 | INDICATOR,POSN,INDICATOR ROD,4IN,FINAL M | EA | 1 | 기계부 | 김동준 | 061-357-2976 | 품명 INDICATOR,POSN - 타입(형식) INDICATOR ROD - 치수 4IN - 정확도 FINAL MACH. - 입력데이터 2,485PSIG/650℉ - 기능1 INDICATION 원자력안전범주 NUCLEAR SAFETY RELATED 품질등급 Q등급 제작사 CURTISS WRIGHT FLOW CONTROL CO - 모델번호 83DD-001 - 부품번호 203034-1 - 원설계규격서(ODS) HANBIT 1&2, M001-220 - 원기술규격서(OTS) HANBIT 1&2, M001-220 - 제작사 유형(MFR CATEGORY) ORIGINAL EQUIP. SUPPLIER 한빛 원자력 본부 - 패키지 번호 M-001-ASVANSTR-07 - M0001-220-0173 제출서류목록 - 품질보증확인서(C of C) - 재료시험보고서(MTR OR MILL SHEET) | CURTISS WRIGHT FLOW CONTROL CORP.(TARGET | 83DD-001 | 203034-1
2022 | 2 | 계획예방정비용 | 한빛 | 1발전소 | 2 | 26 | 400002353 | 정비부분품(SPAR) | 국외 | Q | 지시기,상대위치용 | INDICATOR,POSN,INDICATOR ROD,4IN,FINAL M | EA | 1 | 기계부 | 궉성환 | 061-357-2142 | 품명 INDICATOR,POSN - 타입(형식) INDICATOR ROD - 치수 4IN - 정확도 FINAL MACH. - 입력데이터 2,485PSIG/650℉ - 기능1 INDICATION 원자력안전범주 NUCLEAR SAFETY RELATED 품질등급 Q등급 제작사 CURTISS WRIGHT FLOW CONTROL CO - 모델번호 83DD-001 - 부품번호 203034-1 - 원설계규격서(ODS) HANBIT 1&2, M001-220 - 원기술규격서(OTS) HANBIT 1&2, M001-220 - 제작사 유형(MFR CATEGORY) ORIGINAL EQUIP. SUPPLIER 한빛 원자력 본부 - 패키지 번호 M-001-ASVANSTR-07 - M0001-220-0173 제출서류목록 - 품질보증확인서(C of C) - 재료시험보고서(MTR OR MILL SHEET) | CURTISS WRIGHT FLOW CONTROL CORP.(TARGET | 83DD-001 | 203034-1
2020 | 4 | 계획예방정비용 | 한울 | 1발전소 | 1 | 24 | 400002599 | 정비부분품(SPAR) | 국외 | S | 지시기,타코메타용 | 지시기,타코메타용,SPEEDOMETER,0-5000RPM,0-100VAC | EA | 1 | 계측제어부 | 박성화 | 054-785-2166 | 품명 지시기,타코메타용 - 타입(형식) SPEEDOMETER - 측정범위 0-5000RPM - 전기 데이터 0-100VAC I/P,220VAC POWE 품질등급 S등급 제작사 TSURUGA ELECTRIC CORPORATION - 모델번호 495TVA 한울 원자력 본부 - 패키지 번호 I5280.001 - 구 품질등급 Q3 | TSURUGA ELECTRIC CORPORATION | 495TVA
2020 | 4 | 계획예방정비용 | 한울 | 1발전소 | 1 | 24 | 400003328 | 정비부분품(SPAR) | 국외 | S | 디지털 지시기 | 디지털 지시기,48*96*160㎜,220VAC,0.2-1.0VDC I/P | EA | 2 | 계측제어부 | 홍태경 | 054-785-2561 | 품명 디지털 지시기 - 사이즈 48*96*160㎜ - 전기 데이터 220VAC - 입력데이터 0.2-1.0VDC I/P - 측정범위 0.800M-2.150M - 특수사항 -19999 TO +19999 - 품질서류 1 CERTIFICATE OF CONFORMANCE 품질등급 S등급 제작사 CHAUVIN ARNOUX - 모델번호 MAS 20000 | CHAUVIN ARNOUX | MAS 20000
2020 | 4 | 계획예방정비용 | 월성 | 2발전소 | 3 | 18 | 400004019 | 정비부분품(SPAR) | 국내 | A | 분류기(SHUNT),계기식 | 분류기(SHUNT),계기식,50MV,600A,C OF C,HS-S-04, | EA | 1 | 전기부 | 정현기 | 054-779-2252 | 품명 분류기(SHUNT),계기식 - 전압(VOLTAGE) 50MV - 전류 600A - 품질서류 1 C OF C 품질등급 A등급 제작사 이화전기공업(주) - 부품번호 HS-S-04 | 이화전기공업(주) |  | HS-S-04
2020 | 4 | 계획예방정비용 | 월성 | 2발전소 | 3 | 18 | 400004121 | 정비부분품(SPAR) | 국내 | A | 전압계 | 전압계,48VDC,YEIDE-40,HYUNDAI HEAVY IND CO | EA | 1 | 전기부 | 정현기 | 054-779-2252 | 품명 전압계 - 전압(VOLTAGE) 48VDC 품질등급 A등급 제작사 현대중공업 - 부품번호 YEIDE-40 | 현대중공업 |  | YEIDE-40
2020 | 4 | 계획예방정비용 | 월성 | 2발전소 | 3 | 18 | 400004123 | 정비부분품(SPAR) | 국내 | A | 전압계 | 전압계,48VDC,YE-DB-40,HYUNDAI HEAVY IND CO | EA | 1 | 전기부 | 정현기 | 054-779-2252 | 품명 전압계 - 전압(VOLTAGE) 48VDC 품질등급 A등급 제작사 현대중공업 - 부품번호 YE-DB-40 | 현대중공업 |  | YE-DB-40
2020 | 1 | 경상예방정비용 | 월성 | 2발전소 |  |  | 400004125 | 정비부분품(SPAR) | 국내 | A | 전압계 | 전압계,250VDC,YE-CB-40,HYUNDAI HEAVY IND CO | EA | 1 | 전기부 | 정현기 | 054-779-2252 | 품명 전압계 - 전압(VOLTAGE) 250VDC 품질등급 A등급 제작사 현대중공업 - 부품번호 YE-CB-40 | 현대중공업 |  | YE-CB-40
2020 | 1 | 경상예방정비용 | 월성 | 2발전소 |  |  | 400004125 | 정비부분품(SPAR) | 국내 | A | 전압계 | 전압계,250VDC,YE-CB-40,HYUNDAI HEAVY IND CO | EA | 1 | 전기부 | 박철희 | 054-779-2651 | 품명 전압계 - 전압(VOLTAGE) 250VDC 품질등급 A등급 제작사 현대중공업 - 부품번호 YE-CB-40 | 현대중공업 |  | YE-CB-40
2020 | 4 | 계획예방정비용 | 월성 | 2발전소 | 3 | 18 | 400004125 | 정비부분품(SPAR) | 국내 | A | 전압계 | 전압계,250VDC,YE-CB-40,HYUNDAI HEAVY IND CO | EA | 1 | 전기부 | 정현기 | 054-779-2252 | 품명 전압계 - 전압(VOLTAGE) 250VDC 품질등급 A등급 제작사 현대중공업 - 부품번호 YE-CB-40 | 현대중공업 |  | YE-CB-40
2021 | 3 | 계획예방정비용 | 한빛 | 1발전소 | 1 | 26 | 400004270 | 정비부분품(SPAR) | 국외 | Q | 계기,임의눈금(단위미표기) | 계기,임의눈금(단위미표기),NIELCAPA,0∼120%,C OF C,60 | EA | 2 | 계측제어부 | 임현섭 | 061-357-3107 | 품명 계기,임의눈금(단위미표기) - 별칭 NIELCAPA - 표시장치타입 0∼120% - 품질서류 1 C OF C 품질등급 Q등급 제작사 WESTINGHOUSE ELECTRIC COMPANY - 도면번호 6081D52H08 - 부품번호 2384A52H01 Y 한빛 원자력 본부 - 패키지 번호 M-001-NIELCAAC-22 | WESTINGHOUSE ELECTRIC COMPANY |  | 2384A52H01 Y
2021 | 4 | 계획예방정비용 | 한빛 | 2발전소 | 3 | 19 | 400004373 | 정비부분품(SPAR) | 국외 | A | 전류계 | 전류계,AM1,96*96㎜,0~500A DC,CLASS 1.5,4~20㎃ | EA | 2 | 전기부 | 이강현 | 061-357-2691 | 품명 전류계 - 별칭 AM1 - 몸체(BODY) 치수 96*96㎜ - 측정범위 0~500A DC - 정확도 CLASS 1.5 - 풀스케일 편향 4~20㎃ - 적용품질기준 REFER TO TECHNICAL SPEC. - 품질서류 1 REFER TO TECHNICAL SPEC. 원자력안전범주 NON NUCLEAR SAFETY RELATED 품질등급 A등급 제작사 WARTSILA SACM DIESEL MARINE - 도면번호 DLT 146959 03-01 ITEM.05 - 모델번호 V-PQ96-250 한빛 원자력 본부 - 패키지 번호 M896 | WARTSILA SACM DIESEL MARINE | V-PQ96-250
2021 | 4 | 계획예방정비용 | 한빛 | 2발전소 | 4 | 18 | 400004481 | 정비부분품(SPAR) | 국외 | A | 전력량계 | 전력량계,96*96㎜,0~10㎿,4-20㎃ I/P,ANALOGUE,60H | EA | 1 | 전기부 | 이강현 | 061-357-2691 | 품명 전력량계 - 치수 96*96㎜ - 범위(RANGE) 0~10㎿ - 전기 데이터 4-20㎃ I/P - 지시기타입 ANALOGUE - 주파수 60HZ - 특수사항 RINT 7.4 OHMS - 품질서류 1 REFER TO PROCUREMENT SPEC 원자력안전범주 NUCLEAR SAFETY RELATED 품질등급 A등급 제작사 ENERDIS - CHAUVIN ARNOUX - 모델번호 NE 96 C 250 - 도면번호 DLT 147194 01-05 ITEM.39 | ENERDIS - CHAUVIN ARNOUX | NE 96 C 250
2021 | 1 | 경상예방정비용 | 고리 | 3발전소 |  |  | 400004595 | 정비부분품(SPAR) | 국내 | S | 전류계 | 전류계,OPEN % METER,% TYPE,72*72*125 [MM], | EA | 4 | 계측제어부 | 권청기 | 051-726-6165 | 품명 전류계 - 별칭 OPEN % METER - 지시기타입 % TYPE - 몸체(BODY) 치수 72*72*125 [MM] - 전력필요조건 AC 110/220V 입력전원 - 표시장치타입 LED ARRAY BAR 배열 - 주파수 50/60 [HZ] 원자력안전범주 NON NUCLEAR SAFETY RELATED 품질등급 S등급 제작사 LS산전(주) [구 LG산전(주)] - 부품번호 RPM-89S | LS산전(주) [구 LG산전(주)] |  | RPM-89S
2022 | 3 | 계획예방정비용 | 한빛 | 3발전소 | 5 | 15 | 400004595 | 정비부분품(SPAR) | 국내 | S | 전류계 | 전류계,OPEN % METER,% TYPE,72*72*125 [MM], | EA | 7 | 계측제어부 | 정혁진 | 061-357-3657 | 품명 전류계 - 별칭 OPEN % METER - 지시기타입 % TYPE - 몸체(BODY) 치수 72*72*125 [MM] - 전력필요조건 AC 110/220V 입력전원 - 표시장치타입 LED ARRAY BAR 배열 - 주파수 50/60 [HZ] 원자력안전범주 NON NUCLEAR SAFETY RELATED 품질등급 S등급 제작사 LS산전(주) [구 LG산전(주)] - 부품번호 RPM-89S | LS산전(주) [구 LG산전(주)] |  | RPM-89S
2020 | 1 | 계획예방정비용 | 한울 | 3발전소 | 5 | 12 | 400004614 | 정비부분품(SPAR) | 국외 | A | 연장카드,시험용 | 연장카드,시험용,TCQA CARD,ANALOG I/O BOARD,TUR | EA | 1 | 계측제어부 | 제갈대혁 | 054-785-3346 | 품명 연장카드,시험용 - 별칭 TCQA CARD - 기능1 ANALOG I/O BOARD - 설치기기 정보 TURBINE CONTROLLER - 품질서류 1 CERTIFICATE OF CONFORMANCE 품질등급 A등급 제작사 GE ENERGY PARTS, INC. - 도면번호 DS200TCQAG1B - 모델번호 - | GE ENERGY PARTS, INC. | -
2020 | 4 | 계획예방정비용 | 한울 | 3발전소 | 6 | 12 | 400004614 | 정비부분품(SPAR) | 국외 | A | 연장카드,시험용 | 연장카드,시험용,TCQA CARD,ANALOG I/O BOARD,TUR | EA | 1 | 계측제어부 | 제갈대혁 | 054-785-3346 | 품명 연장카드,시험용 - 별칭 TCQA CARD - 기능1 ANALOG I/O BOARD - 설치기기 정보 TURBINE CONTROLLER - 품질서류 1 CERTIFICATE OF CONFORMANCE 품질등급 A등급 제작사 GE ENERGY PARTS, INC. - 도면번호 DS200TCQAG1B - 모델번호 - | GE ENERGY PARTS, INC. | -
2020 | 3 | 계획예방정비용 | 고리 | 2발전소 | 4 | 26 | 400004861 | 정비부분품(SPAR) | 국내 | S | 전극 | 전극,수소이온 측정용,AL-ANODE,희생전극(AL-ANODE),150* | EA | 4 | 기계부 | 김승수 | 051-726-5426 | 품명 전극 - 전극용도 수소이온 측정용 - 전극타입 AL-ANODE - 별칭 희생전극(AL-ANODE) - 사이즈 150*300*30㎜ T - 전극(ELECTRODE) 데이터 A9 품질등급 S등급
2020 | 3 | 계획예방정비용 | 고리 | 2발전소 | 3 | 26 | 400004861 | 정비부분품(SPAR) | 국내 | S | 전극 | 전극,수소이온 측정용,AL-ANODE,희생전극(AL-ANODE),150* | EA | 4 | 기계부 | 김승수 | 051-726-5426 | 품명 전극 - 전극용도 수소이온 측정용 - 전극타입 AL-ANODE - 별칭 희생전극(AL-ANODE) - 사이즈 150*300*30㎜ T - 전극(ELECTRODE) 데이터 A9 품질등급 S등급
2022 | 1 | 계획예방정비용 | 고리 | 2발전소 | 4 | 27 | 400004861 | 정비부분품(SPAR) | 국내 | S | 전극 | 전극,수소이온 측정용,AL-ANODE,희생전극(AL-ANODE),150* | EA | 4 | 기계부 | 김승수 | 051-726-5426 | 품명 전극 - 전극용도 수소이온 측정용 - 전극타입 AL-ANODE - 별칭 희생전극(AL-ANODE) - 사이즈 150*300*30㎜ T - 전극(ELECTRODE) 데이터 A9 품질등급 S등급
2022 | 1 | 계획예방정비용 | 고리 | 2발전소 | 3 | 27 | 400004861 | 정비부분품(SPAR) | 국내 | S | 전극 | 전극,수소이온 측정용,AL-ANODE,희생전극(AL-ANODE),150* | EA | 4 | 기계부 | 김승수 | 051-726-5426 | 품명 전극 - 전극용도 수소이온 측정용 - 전극타입 AL-ANODE - 별칭 희생전극(AL-ANODE) - 사이즈 150*300*30㎜ T - 전극(ELECTRODE) 데이터 A9 품질등급 S등급
2022 | 4 | 계획예방정비용 | 고리 | 2발전소 | 3 | 28 | 400004861 | 정비부분품(SPAR) | 국내 | S | 전극 | 전극,수소이온 측정용,AL-ANODE,희생전극(AL-ANODE),150* | EA | 4 | 기계부 | 김승수 | 051-726-5426 | 품명 전극 - 전극용도 수소이온 측정용 - 전극타입 AL-ANODE - 별칭 희생전극(AL-ANODE) - 사이즈 150*300*30㎜ T - 전극(ELECTRODE) 데이터 A9 품질등급 S등급
2022 | 4 | 계획예방정비용 | 고리 | 2발전소 | 4 | 28 | 400004861 | 정비부분품(SPAR) | 국내 | S | 전극 | 전극,수소이온 측정용,AL-ANODE,희생전극(AL-ANODE),150* | EA | 4 | 기계부 | 김승수 | 051-726-5426 | 품명 전극 - 전극용도 수소이온 측정용 - 전극타입 AL-ANODE - 별칭 희생전극(AL-ANODE) - 사이즈 150*300*30㎜ T - 전극(ELECTRODE) 데이터 A9 품질등급 S등급
2020 | 1 | 경상예방정비용 | 고리 | 2발전소 |  |  | 400004906 | 정비부분품(SPAR) | 국외 | S | 전도도 셀 | 전도도 셀,CONDUCTIVITY METER,CONDUCT/RESISTI | EA | 2 | 계측제어부 | 김기환 | 051-726-3953 | 품명 전도도 셀 - 별칭 CONDUCTIVITY METER - 타입(형식) CONDUCT/RESISTIVITY SENSOR - 출력데이터 4~20㎃DC - 측정범위 0~10U/㎠ - 셀(CELL) 상수 0.1 - 전극재질 TI - 특수사항 HSG MATERIAL SUS316 - 품질서류 1 C OF C 품질등급 S등급 제작사 INVENSYS SYSTEMS, INC - 모델번호 871CC-E2/0051179 | INVENSYS SYSTEMS, INC | 871CC-E2/0051179
2021 | 1 | 경상예방정비용 | 고리 | 2발전소 |  |  | 400004906 | 정비부분품(SPAR) | 국외 | S | 전도도 셀 | 전도도 셀,CONDUCTIVITY METER,CONDUCT/RESISTI | EA | 2 | 계측제어부 | 김기환 | 051-726-3953 | 품명 전도도 셀 - 별칭 CONDUCTIVITY METER - 타입(형식) CONDUCT/RESISTIVITY SENSOR - 출력데이터 4~20㎃DC - 측정범위 0~10U/㎠ - 셀(CELL) 상수 0.1 - 전극재질 TI - 특수사항 HSG MATERIAL SUS316 - 품질서류 1 C OF C 품질등급 S등급 제작사 INVENSYS SYSTEMS, INC - 모델번호 871CC-E2/0051179 | INVENSYS SYSTEMS, INC | 871CC-E2/0051179
2020 | 1 | 경상예방정비용 | 고리 | 2발전소 |  |  | 400004907 | 정비부분품(SPAR) | 국외 | S | 전도도 측정기 | 전도도 측정기,CONT,120VAC,50/60㎐,4~20㎃ O/P,4DI | EA | 1 | 계측제어부 | 김기환 | 051-726-3953 | 품명 전도도 측정기 - 타입(형식) CONT - 전기 데이터 120VAC,50/60㎐ - 출력데이터 4~20㎃ O/P - 표시장치타입 4DIGIT - 측정범위 0~100㎲/㎠ - 특수사항 ±0.5% ACCURACY,NEMA 4 품질등급 S등급 제작사 INVENSYS SYSTEMS, INC - 모델번호 873CC-AIPFGZ-7 | INVENSYS SYSTEMS, INC | 873CC-AIPFGZ-7
2021 | 1 | 경상예방정비용 | 고리 | 2발전소 |  |  | 400004907 | 정비부분품(SPAR) | 국외 | S | 전도도 측정기 | 전도도 측정기,CONT,120VAC,50/60㎐,4~20㎃ O/P,4DI | EA | 1 | 계측제어부 | 김기환 | 051-726-3953 | 품명 전도도 측정기 - 타입(형식) CONT - 전기 데이터 120VAC,50/60㎐ - 출력데이터 4~20㎃ O/P - 표시장치타입 4DIGIT - 측정범위 0~100㎲/㎠ - 특수사항 ±0.5% ACCURACY,NEMA 4 품질등급 S등급 제작사 INVENSYS SYSTEMS, INC - 모델번호 873CC-AIPFGZ-7 | INVENSYS SYSTEMS, INC | 873CC-AIPFGZ-7
2020 | 1 | 계획예방정비용 | 한울 | 1발전소 | 2 | 23 | 400005049 | 정비부분품(SPAR) | 국외 | S | PH측정기 | PH측정기,PH METER,SENSOR,0022505, 0022703,S | EA | 4 | 계측제어부 | 장욱진 | 054-785-1193 | 품명 PH측정기 - 별칭 PH METER - 타입(형식) SENSOR - 센서(SENSOR) 데이터 0022505, 0022703 - 설계매체 SUMP PH METER - 설치기기 정보 CLAMP TYPE(PIPE) 품질등급 S등급 제작사 FOXBORO COMPANY - 모델번호 871PH-1A1A | FOXBORO COMPANY | 871PH-1A1A
2020 | 4 | 계획예방정비용 | 한울 | 1발전소 | 1 | 24 | 400005049 | 정비부분품(SPAR) | 국외 | S | PH측정기 | PH측정기,PH METER,SENSOR,0022505, 0022703,S | EA | 4 | 계측제어부 | 김보성 | 054-785-2560 | 품명 PH측정기 - 별칭 PH METER - 타입(형식) SENSOR - 센서(SENSOR) 데이터 0022505, 0022703 - 설계매체 SUMP PH METER - 설치기기 정보 CLAMP TYPE(PIPE) 품질등급 S등급 제작사 FOXBORO COMPANY - 모델번호 871PH-1A1A | FOXBORO COMPANY | 871PH-1A1A
2021 | 3 | 계획예방정비용 | 한울 | 1발전소 | 2 | 24 | 400005049 | 정비부분품(SPAR) | 국외 | S | PH측정기 | PH측정기,PH METER,SENSOR,0022505, 0022703,S | EA | 4 | 계측제어부 | 장욱진 | 054-785-1193 | 품명 PH측정기 - 별칭 PH METER - 타입(형식) SENSOR - 센서(SENSOR) 데이터 0022505, 0022703 - 설계매체 SUMP PH METER - 설치기기 정보 CLAMP TYPE(PIPE) 품질등급 S등급 제작사 FOXBORO COMPANY - 모델번호 871PH-1A1A | FOXBORO COMPANY | 871PH-1A1A
2022 | 3 | 계획예방정비용 | 한울 | 1발전소 | 1 | 25 | 400005049 | 정비부분품(SPAR) | 국외 | S | PH측정기 | PH측정기,PH METER,SENSOR,0022505, 0022703,S | EA | 4 | 계측제어부 | 김보성 | 054-785-2560 | 품명 PH측정기 - 별칭 PH METER - 타입(형식) SENSOR - 센서(SENSOR) 데이터 0022505, 0022703 - 설계매체 SUMP PH METER - 설치기기 정보 CLAMP TYPE(PIPE) 품질등급 S등급 제작사 FOXBORO COMPANY - 모델번호 871PH-1A1A | FOXBORO COMPANY | 871PH-1A1A
2020 | 1 | 계획예방정비용 | 한울 | 3발전소 | 5 | 12 | 400005726 | 정비부분품(SPAR) | 국외 | A | 진동측정기 | 진동측정기,SEISMOPROBE VELOCITY TRANSDUCE,VEL | EA | 1 | 계측제어부 | 제갈대혁 | 054-785-3346 | 품명 진동측정기 - 별칭 SEISMOPROBE VELOCITY TRANSDUCE - 타입(형식) VELOCITY SEISMIC PROBE - 사이즈 4"HEIGHT/1.6"DIAMETER - 전기 데이터 T/B TOP MOUNT - 입력 범위 600~60,000CPM - 감도(SENSITIVITY) 500㎷/IN/SEC, ±5% - 설치기기 정보 0±100℃ MTG ANGLE, NO BASE - 부속품목 -29~121℃ 원자력안전범주 NON NUCLEAR SAFETY RELATED 품질등급 A등급 제작사 GE ENERGY PARTS, INC. - 모델번호 9200-06-05-05-00 제작사 BENTLY NEVADA CORPORATION - 모델번호 9200-06-05-05-00 고리 원자력 본부 - 패키지 번호 M-003 제출서류목록 - 품질보증계획서(QAM) - 품질증빙/제출서류목록(QVDL) - 품질보증확인서(C of C) - 성능(또는 기능)시험 기록 | GE ENERGY PARTS, INC. | 9200-06-05-05-00
2020 | 4 | 계획예방정비용 | 한울 | 3발전소 | 6 | 12 | 400005726 | 정비부분품(SPAR) | 국외 | A | 진동측정기 | 진동측정기,SEISMOPROBE VELOCITY TRANSDUCE,VEL | EA | 1 | 계측제어부 | 제갈대혁 | 054-785-3346 | 품명 진동측정기 - 별칭 SEISMOPROBE VELOCITY TRANSDUCE - 타입(형식) VELOCITY SEISMIC PROBE - 사이즈 4"HEIGHT/1.6"DIAMETER - 전기 데이터 T/B TOP MOUNT - 입력 범위 600~60,000CPM - 감도(SENSITIVITY) 500㎷/IN/SEC, ±5% - 설치기기 정보 0±100℃ MTG ANGLE, NO BASE - 부속품목 -29~121℃ 원자력안전범주 NON NUCLEAR SAFETY RELATED 품질등급 A등급 제작사 GE ENERGY PARTS, INC. - 모델번호 9200-06-05-05-00 제작사 BENTLY NEVADA CORPORATION - 모델번호 9200-06-05-05-00 고리 원자력 본부 - 패키지 번호 M-003 제출서류목록 - 품질보증계획서(QAM) - 품질증빙/제출서류목록(QVDL) - 품질보증확인서(C of C) - 성능(또는 기능)시험 기록 | GE ENERGY PARTS, INC. | 9200-06-05-05-00
2021 | 3 | 계획예방정비용 | 한울 | 3발전소 | 5 | 13 | 400005726 | 정비부분품(SPAR) | 국외 | A | 진동측정기 | 진동측정기,SEISMOPROBE VELOCITY TRANSDUCE,VEL | EA | 1 | 계측제어부 | 제갈대혁 | 054-785-3346 | 품명 진동측정기 - 별칭 SEISMOPROBE VELOCITY TRANSDUCE - 타입(형식) VELOCITY SEISMIC PROBE - 사이즈 4"HEIGHT/1.6"DIAMETER - 전기 데이터 T/B TOP MOUNT - 입력 범위 600~60,000CPM - 감도(SENSITIVITY) 500㎷/IN/SEC, ±5% - 설치기기 정보 0±100℃ MTG ANGLE, NO BASE - 부속품목 -29~121℃ 원자력안전범주 NON NUCLEAR SAFETY RELATED 품질등급 A등급 제작사 GE ENERGY PARTS, INC. - 모델번호 9200-06-05-05-00 제작사 BENTLY NEVADA CORPORATION - 모델번호 9200-06-05-05-00 고리 원자력 본부 - 패키지 번호 M-003 제출서류목록 - 품질보증계획서(QAM) - 품질증빙/제출서류목록(QVDL) - 품질보증확인서(C of C) - 성능(또는 기능)시험 기록 | GE ENERGY PARTS, INC. | 9200-06-05-05-00
2022 | 2 | 계획예방정비용 | 한울 | 3발전소 | 6 | 13 | 400005726 | 정비부분품(SPAR) | 국외 | A | 진동측정기 | 진동측정기,SEISMOPROBE VELOCITY TRANSDUCE,VEL | EA | 1 | 계측제어부 | 제갈대혁 | 054-785-3346 | 품명 진동측정기 - 별칭 SEISMOPROBE VELOCITY TRANSDUCE - 타입(형식) VELOCITY SEISMIC PROBE - 사이즈 4"HEIGHT/1.6"DIAMETER - 전기 데이터 T/B TOP MOUNT - 입력 범위 600~60,000CPM - 감도(SENSITIVITY) 500㎷/IN/SEC, ±5% - 설치기기 정보 0±100℃ MTG ANGLE, NO BASE - 부속품목 -29~121℃ 원자력안전범주 NON NUCLEAR SAFETY RELATED 품질등급 A등급 제작사 GE ENERGY PARTS, INC. - 모델번호 9200-06-05-05-00 제작사 BENTLY NEVADA CORPORATION - 모델번호 9200-06-05-05-00 고리 원자력 본부 - 패키지 번호 M-003 제출서류목록 - 품질보증계획서(QAM) - 품질증빙/제출서류목록(QVDL) - 품질보증확인서(C of C) - 성능(또는 기능)시험 기록 | GE ENERGY PARTS, INC. | 9200-06-05-05-00
2020 | 1 | 계획예방정비용 | 고리 | 2발전소 | 3 | 26 | 400005759 | 정비부분품(SPAR) | 국외 | S | 탐촉자,ECT용 | PROBE,ECT용,LC TYPE BOBBIN PROBES,0.550IN | EA | 35 | 기계부 | 김승수 | 051-726-5426 | 품명 PROBE - 탐침(PROBE)용도 ECT용 - 탐침(PROBE)타입 LC TYPE BOBBIN PROBES - 몸체직경 0.550IN - 케이블길이 100FT - 주파수(상한) 50~400㎑ - 컨넥터타입 4-PIN AMPHENOL - 튜브외경 17.48㎜ - 튜브내경 15.44㎜ - 튜브벽두께 1.02㎜ - 튜브재질 I-600TT - 부속품목 DIFFERENTIAL COILS W/PERMANENT - 품질보증서류 CERTIFICATE OF CONFORMANCE - 시험성적서류 PROBE RESPONSE DATA - 튜브 번호 5,626 품질등급 S등급 제작사 ZETEC, INC. - 주설비 참고자료 M/A-.550-ULC/MR-(.608)-(3/8T) - 모델번호 ZBPF-M/ULC-E00.550-MR-ACA0E00 - 부품번호 10023126:NEW - 760-1192-000:OLD | ZETEC, INC. | ZBPF-M/ULC-E00.550-MR-ACA0E00 | 760-1192-000:OLD
2020 | 1 | 계획예방정비용 | 고리 | 2발전소 | 3 | 26 | 400005759 | 정비부분품(SPAR) | 국외 | S | 탐촉자,ECT용 | PROBE,ECT용,LC TYPE BOBBIN PROBES,0.550IN | EA | 10 | 기계부 | 김승수 | 051-726-5426 | 품명 PROBE - 탐침(PROBE)용도 ECT용 - 탐침(PROBE)타입 LC TYPE BOBBIN PROBES - 몸체직경 0.550IN - 케이블길이 100FT - 주파수(상한) 50~400㎑ - 컨넥터타입 4-PIN AMPHENOL - 튜브외경 17.48㎜ - 튜브내경 15.44㎜ - 튜브벽두께 1.02㎜ - 튜브재질 I-600TT - 부속품목 DIFFERENTIAL COILS W/PERMANENT - 품질보증서류 CERTIFICATE OF CONFORMANCE - 시험성적서류 PROBE RESPONSE DATA - 튜브 번호 5,626 품질등급 S등급 제작사 ZETEC, INC. - 주설비 참고자료 M/A-.550-ULC/MR-(.608)-(3/8T) - 모델번호 ZBPF-M/ULC-E00.550-MR-ACA0E00 - 부품번호 10023126:NEW - 760-1192-000:OLD | ZETEC, INC. | ZBPF-M/ULC-E00.550-MR-ACA0E00 | 760-1192-000:OLD
2020 | 1 | 계획예방정비용 | 고리 | 2발전소 | 4 | 26 | 400005759 | 정비부분품(SPAR) | 국외 | S | 탐촉자,ECT용 | PROBE,ECT용,LC TYPE BOBBIN PROBES,0.550IN | EA | 35 | 기계부 | 김승수 | 051-726-5426 | 품명 PROBE - 탐침(PROBE)용도 ECT용 - 탐침(PROBE)타입 LC TYPE BOBBIN PROBES - 몸체직경 0.550IN - 케이블길이 100FT - 주파수(상한) 50~400㎑ - 컨넥터타입 4-PIN AMPHENOL - 튜브외경 17.48㎜ - 튜브내경 15.44㎜ - 튜브벽두께 1.02㎜ - 튜브재질 I-600TT - 부속품목 DIFFERENTIAL COILS W/PERMANENT - 품질보증서류 CERTIFICATE OF CONFORMANCE - 시험성적서류 PROBE RESPONSE DATA - 튜브 번호 5,626 품질등급 S등급 제작사 ZETEC, INC. - 주설비 참고자료 M/A-.550-ULC/MR-(.608)-(3/8T) - 모델번호 ZBPF-M/ULC-E00.550-MR-ACA0E00 - 부품번호 10023126:NEW - 760-1192-000:OLD | ZETEC, INC. | ZBPF-M/ULC-E00.550-MR-ACA0E00 | 760-1192-000:OLD
2020 | 1 | 계획예방정비용 | 고리 | 2발전소 | 4 | 26 | 400005759 | 정비부분품(SPAR) | 국외 | S | 탐촉자,ECT용 | PROBE,ECT용,LC TYPE BOBBIN PROBES,0.550IN | EA | 10 | 기계부 | 김승수 | 051-726-5426 | 품명 PROBE - 탐침(PROBE)용도 ECT용 - 탐침(PROBE)타입 LC TYPE BOBBIN PROBES - 몸체직경 0.550IN - 케이블길이 100FT - 주파수(상한) 50~400㎑ - 컨넥터타입 4-PIN AMPHENOL - 튜브외경 17.48㎜ - 튜브내경 15.44㎜ - 튜브벽두께 1.02㎜ - 튜브재질 I-600TT - 부속품목 DIFFERENTIAL COILS W/PERMANENT - 품질보증서류 CERTIFICATE OF CONFORMANCE - 시험성적서류 PROBE RESPONSE DATA - 튜브 번호 5,626 품질등급 S등급 제작사 ZETEC, INC. - 주설비 참고자료 M/A-.550-ULC/MR-(.608)-(3/8T) - 모델번호 ZBPF-M/ULC-E00.550-MR-ACA0E00 - 부품번호 10023126:NEW - 760-1192-000:OLD | ZETEC, INC. | ZBPF-M/ULC-E00.550-MR-ACA0E00 | 760-1192-000:OLD
2021 | 3 | 계획예방정비용 | 고리 | 2발전소 | 3 | 27 | 400005759 | 정비부분품(SPAR) | 국외 | S | 탐촉자,ECT용 | PROBE,ECT용,LC TYPE BOBBIN PROBES,0.550IN | EA | 35 | 기계부 | 김승수 | 051-726-5426 | 품명 PROBE - 탐침(PROBE)용도 ECT용 - 탐침(PROBE)타입 LC TYPE BOBBIN PROBES - 몸체직경 0.550IN - 케이블길이 100FT - 주파수(상한) 50~400㎑ - 컨넥터타입 4-PIN AMPHENOL - 튜브외경 17.48㎜ - 튜브내경 15.44㎜ - 튜브벽두께 1.02㎜ - 튜브재질 I-600TT - 부속품목 DIFFERENTIAL COILS W/PERMANENT - 품질보증서류 CERTIFICATE OF CONFORMANCE - 시험성적서류 PROBE RESPONSE DATA - 튜브 번호 5,626 품질등급 S등급 제작사 ZETEC, INC. - 주설비 참고자료 M/A-.550-ULC/MR-(.608)-(3/8T) - 모델번호 ZBPF-M/ULC-E00.550-MR-ACA0E00 - 부품번호 10023126:NEW - 760-1192-000:OLD | ZETEC, INC. | ZBPF-M/ULC-E00.550-MR-ACA0E00 | 760-1192-000:OLD
2021 | 3 | 계획예방정비용 | 고리 | 2발전소 | 3 | 27 | 400005759 | 정비부분품(SPAR) | 국외 | S | 탐촉자,ECT용 | PROBE,ECT용,LC TYPE BOBBIN PROBES,0.550IN | EA | 10 | 기계부 | 김승수 | 051-726-5426 | 품명 PROBE - 탐침(PROBE)용도 ECT용 - 탐침(PROBE)타입 LC TYPE BOBBIN PROBES - 몸체직경 0.550IN - 케이블길이 100FT - 주파수(상한) 50~400㎑ - 컨넥터타입 4-PIN AMPHENOL - 튜브외경 17.48㎜ - 튜브내경 15.44㎜ - 튜브벽두께 1.02㎜ - 튜브재질 I-600TT - 부속품목 DIFFERENTIAL COILS W/PERMANENT - 품질보증서류 CERTIFICATE OF CONFORMANCE - 시험성적서류 PROBE RESPONSE DATA - 튜브 번호 5,626 품질등급 S등급 제작사 ZETEC, INC. - 주설비 참고자료 M/A-.550-ULC/MR-(.608)-(3/8T) - 모델번호 ZBPF-M/ULC-E00.550-MR-ACA0E00 - 부품번호 10023126:NEW - 760-1192-000:OLD | ZETEC, INC. | ZBPF-M/ULC-E00.550-MR-ACA0E00 | 760-1192-000:OLD
2021 | 3 | 계획예방정비용 | 고리 | 2발전소 | 4 | 27 | 400005759 | 정비부분품(SPAR) | 국외 | S | 탐촉자,ECT용 | PROBE,ECT용,LC TYPE BOBBIN PROBES,0.550IN | EA | 35 | 기계부 | 김승수 | 051-726-5426 | 품명 PROBE - 탐침(PROBE)용도 ECT용 - 탐침(PROBE)타입 LC TYPE BOBBIN PROBES - 몸체직경 0.550IN - 케이블길이 100FT - 주파수(상한) 50~400㎑ - 컨넥터타입 4-PIN AMPHENOL - 튜브외경 17.48㎜ - 튜브내경 15.44㎜ - 튜브벽두께 1.02㎜ - 튜브재질 I-600TT - 부속품목 DIFFERENTIAL COILS W/PERMANENT - 품질보증서류 CERTIFICATE OF CONFORMANCE - 시험성적서류 PROBE RESPONSE DATA - 튜브 번호 5,626 품질등급 S등급 제작사 ZETEC, INC. - 주설비 참고자료 M/A-.550-ULC/MR-(.608)-(3/8T) - 모델번호 ZBPF-M/ULC-E00.550-MR-ACA0E00 - 부품번호 10023126:NEW - 760-1192-000:OLD | ZETEC, INC. | ZBPF-M/ULC-E00.550-MR-ACA0E00 | 760-1192-000:OLD
2021 | 3 | 계획예방정비용 | 고리 | 2발전소 | 4 | 27 | 400005759 | 정비부분품(SPAR) | 국외 | S | 탐촉자,ECT용 | PROBE,ECT용,LC TYPE BOBBIN PROBES,0.550IN | EA | 10 | 기계부 | 김승수 | 051-726-5426 | 품명 PROBE - 탐침(PROBE)용도 ECT용 - 탐침(PROBE)타입 LC TYPE BOBBIN PROBES - 몸체직경 0.550IN - 케이블길이 100FT - 주파수(상한) 50~400㎑ - 컨넥터타입 4-PIN AMPHENOL - 튜브외경 17.48㎜ - 튜브내경 15.44㎜ - 튜브벽두께 1.02㎜ - 튜브재질 I-600TT - 부속품목 DIFFERENTIAL COILS W/PERMANENT - 품질보증서류 CERTIFICATE OF CONFORMANCE - 시험성적서류 PROBE RESPONSE DATA - 튜브 번호 5,626 품질등급 S등급 제작사 ZETEC, INC. - 주설비 참고자료 M/A-.550-ULC/MR-(.608)-(3/8T) - 모델번호 ZBPF-M/ULC-E00.550-MR-ACA0E00 - 부품번호 10023126:NEW - 760-1192-000:OLD | ZETEC, INC. | ZBPF-M/ULC-E00.550-MR-ACA0E00 | 760-1192-000:OLD
2022 | 4 | 계획예방정비용 | 고리 | 2발전소 | 3 | 28 | 400005759 | 정비부분품(SPAR) | 국외 | S | 탐촉자,ECT용 | PROBE,ECT용,LC TYPE BOBBIN PROBES,0.550IN | EA | 35 | 기계부 | 김승수 | 051-726-5426 | 품명 PROBE - 탐침(PROBE)용도 ECT용 - 탐침(PROBE)타입 LC TYPE BOBBIN PROBES - 몸체직경 0.550IN - 케이블길이 100FT - 주파수(상한) 50~400㎑ - 컨넥터타입 4-PIN AMPHENOL - 튜브외경 17.48㎜ - 튜브내경 15.44㎜ - 튜브벽두께 1.02㎜ - 튜브재질 I-600TT - 부속품목 DIFFERENTIAL COILS W/PERMANENT - 품질보증서류 CERTIFICATE OF CONFORMANCE - 시험성적서류 PROBE RESPONSE DATA - 튜브 번호 5,626 품질등급 S등급 제작사 ZETEC, INC. - 주설비 참고자료 M/A-.550-ULC/MR-(.608)-(3/8T) - 모델번호 ZBPF-M/ULC-E00.550-MR-ACA0E00 - 부품번호 10023126:NEW - 760-1192-000:OLD | ZETEC, INC. | ZBPF-M/ULC-E00.550-MR-ACA0E00 | 760-1192-000:OLD
2022 | 4 | 계획예방정비용 | 고리 | 2발전소 | 3 | 28 | 400005759 | 정비부분품(SPAR) | 국외 | S | 탐촉자,ECT용 | PROBE,ECT용,LC TYPE BOBBIN PROBES,0.550IN | EA | 10 | 기계부 | 김승수 | 051-726-5426 | 품명 PROBE - 탐침(PROBE)용도 ECT용 - 탐침(PROBE)타입 LC TYPE BOBBIN PROBES - 몸체직경 0.550IN - 케이블길이 100FT - 주파수(상한) 50~400㎑ - 컨넥터타입 4-PIN AMPHENOL - 튜브외경 17.48㎜ - 튜브내경 15.44㎜ - 튜브벽두께 1.02㎜ - 튜브재질 I-600TT - 부속품목 DIFFERENTIAL COILS W/PERMANENT - 품질보증서류 CERTIFICATE OF CONFORMANCE - 시험성적서류 PROBE RESPONSE DATA - 튜브 번호 5,626 품질등급 S등급 제작사 ZETEC, INC. - 주설비 참고자료 M/A-.550-ULC/MR-(.608)-(3/8T) - 모델번호 ZBPF-M/ULC-E00.550-MR-ACA0E00 - 부품번호 10023126:NEW - 760-1192-000:OLD | ZETEC, INC. | ZBPF-M/ULC-E00.550-MR-ACA0E00 | 760-1192-000:OLD
2022 | 4 | 계획예방정비용 | 고리 | 2발전소 | 4 | 28 | 400005759 | 정비부분품(SPAR) | 국외 | S | 탐촉자,ECT용 | PROBE,ECT용,LC TYPE BOBBIN PROBES,0.550IN | EA | 35 | 기계부 | 김승수 | 051-726-5426 | 품명 PROBE - 탐침(PROBE)용도 ECT용 - 탐침(PROBE)타입 LC TYPE BOBBIN PROBES - 몸체직경 0.550IN - 케이블길이 100FT - 주파수(상한) 50~400㎑ - 컨넥터타입 4-PIN AMPHENOL - 튜브외경 17.48㎜ - 튜브내경 15.44㎜ - 튜브벽두께 1.02㎜ - 튜브재질 I-600TT - 부속품목 DIFFERENTIAL COILS W/PERMANENT - 품질보증서류 CERTIFICATE OF CONFORMANCE - 시험성적서류 PROBE RESPONSE DATA - 튜브 번호 5,626 품질등급 S등급 제작사 ZETEC, INC. - 주설비 참고자료 M/A-.550-ULC/MR-(.608)-(3/8T) - 모델번호 ZBPF-M/ULC-E00.550-MR-ACA0E00 - 부품번호 10023126:NEW - 760-1192-000:OLD | ZETEC, INC. | ZBPF-M/ULC-E00.550-MR-ACA0E00 | 760-1192-000:OLD
2022 | 4 | 계획예방정비용 | 고리 | 2발전소 | 4 | 28 | 400005759 | 정비부분품(SPAR) | 국외 | S | 탐촉자,ECT용 | PROBE,ECT용,LC TYPE BOBBIN PROBES,0.550IN | EA | 10 | 기계부 | 김승수 | 051-726-5426 | 품명 PROBE - 탐침(PROBE)용도 ECT용 - 탐침(PROBE)타입 LC TYPE BOBBIN PROBES - 몸체직경 0.550IN - 케이블길이 100FT - 주파수(상한) 50~400㎑ - 컨넥터타입 4-PIN AMPHENOL - 튜브외경 17.48㎜ - 튜브내경 15.44㎜ - 튜브벽두께 1.02㎜ - 튜브재질 I-600TT - 부속품목 DIFFERENTIAL COILS W/PERMANENT - 품질보증서류 CERTIFICATE OF CONFORMANCE - 시험성적서류 PROBE RESPONSE DATA - 튜브 번호 5,626 품질등급 S등급 제작사 ZETEC, INC. - 주설비 참고자료 M/A-.550-ULC/MR-(.608)-(3/8T) - 모델번호 ZBPF-M/ULC-E00.550-MR-ACA0E00 - 부품번호 10023126:NEW - 760-1192-000:OLD | ZETEC, INC. | ZBPF-M/ULC-E00.550-MR-ACA0E00 | 760-1192-000:OLD
2020 | 1 | 계획예방정비용 | 고리 | 2발전소 | 3 | 26 | 400005761 | 정비부분품(SPAR) | 국외 | S | 탐촉자,ECT용 | PROBE,ECT용,MRPC+PT MAG. BIAS DETACHABLE, | EA | 3 | 기계부 | 김승수 | 051-726-5426 | 품명 PROBE - 탐침(PROBE)용도 ECT용 - 탐침(PROBE)타입 MRPC+PT MAG. BIAS DETACHABLE - 몸체직경 0.560IN - 주파수(상한) 50~400㎑ - 컨넥터타입 5/2 CONNECTOR - 튜브외경 19.05㎜ - 튜브내경 16.91㎜ - 튜브벽두께 1.07㎜ - 튜브재질 I-600HTMA - 부속품목 P115A UNSHIELDED PRIMARY - 특수사항 3-COIL MRPC PROBE HEAD - 품질보증서류 C OF C,DATA SHEET - 시험성적서류 EPRI REV.6 - 별칭 MACBIAS MRPC PROBE HEAD - 튜브 번호 8,214 품질등급 S등급 제작사 ZETEC, INC. - 부품번호 810-4096-001 | ZETEC, INC. |  | 810-4096-001
2020 | 1 | 계획예방정비용 | 고리 | 2발전소 | 4 | 26 | 400005761 | 정비부분품(SPAR) | 국외 | S | 탐촉자,ECT용 | PROBE,ECT용,MRPC+PT MAG. BIAS DETACHABLE, | EA | 3 | 기계부 | 김승수 | 051-726-5426 | 품명 PROBE - 탐침(PROBE)용도 ECT용 - 탐침(PROBE)타입 MRPC+PT MAG. BIAS DETACHABLE - 몸체직경 0.560IN - 주파수(상한) 50~400㎑ - 컨넥터타입 5/2 CONNECTOR - 튜브외경 19.05㎜ - 튜브내경 16.91㎜ - 튜브벽두께 1.07㎜ - 튜브재질 I-600HTMA - 부속품목 P115A UNSHIELDED PRIMARY - 특수사항 3-COIL MRPC PROBE HEAD - 품질보증서류 C OF C,DATA SHEET - 시험성적서류 EPRI REV.6 - 별칭 MACBIAS MRPC PROBE HEAD - 튜브 번호 8,214 품질등급 S등급 제작사 ZETEC, INC. - 부품번호 810-4096-001 | ZETEC, INC. |  | 810-4096-001
2021 | 3 | 계획예방정비용 | 고리 | 2발전소 | 3 | 27 | 400005761 | 정비부분품(SPAR) | 국외 | S | 탐촉자,ECT용 | PROBE,ECT용,MRPC+PT MAG. BIAS DETACHABLE, | EA | 3 | 기계부 | 김승수 | 051-726-5426 | 품명 PROBE - 탐침(PROBE)용도 ECT용 - 탐침(PROBE)타입 MRPC+PT MAG. BIAS DETACHABLE - 몸체직경 0.560IN - 주파수(상한) 50~400㎑ - 컨넥터타입 5/2 CONNECTOR - 튜브외경 19.05㎜ - 튜브내경 16.91㎜ - 튜브벽두께 1.07㎜ - 튜브재질 I-600HTMA - 부속품목 P115A UNSHIELDED PRIMARY - 특수사항 3-COIL MRPC PROBE HEAD - 품질보증서류 C OF C,DATA SHEET - 시험성적서류 EPRI REV.6 - 별칭 MACBIAS MRPC PROBE HEAD - 튜브 번호 8,214 품질등급 S등급 제작사 ZETEC, INC. - 부품번호 810-4096-001 | ZETEC, INC. |  | 810-4096-001
2021 | 3 | 계획예방정비용 | 고리 | 2발전소 | 4 | 27 | 400005761 | 정비부분품(SPAR) | 국외 | S | 탐촉자,ECT용 | PROBE,ECT용,MRPC+PT MAG. BIAS DETACHABLE, | EA | 3 | 기계부 | 김승수 | 051-726-5426 | 품명 PROBE - 탐침(PROBE)용도 ECT용 - 탐침(PROBE)타입 MRPC+PT MAG. BIAS DETACHABLE - 몸체직경 0.560IN - 주파수(상한) 50~400㎑ - 컨넥터타입 5/2 CONNECTOR - 튜브외경 19.05㎜ - 튜브내경 16.91㎜ - 튜브벽두께 1.07㎜ - 튜브재질 I-600HTMA - 부속품목 P115A UNSHIELDED PRIMARY - 특수사항 3-COIL MRPC PROBE HEAD - 품질보증서류 C OF C,DATA SHEET - 시험성적서류 EPRI REV.6 - 별칭 MACBIAS MRPC PROBE HEAD - 튜브 번호 8,214 품질등급 S등급 제작사 ZETEC, INC. - 부품번호 810-4096-001 | ZETEC, INC. |  | 810-4096-001
2022 | 4 | 계획예방정비용 | 고리 | 2발전소 | 3 | 28 | 400005761 | 정비부분품(SPAR) | 국외 | S | 탐촉자,ECT용 | PROBE,ECT용,MRPC+PT MAG. BIAS DETACHABLE, | EA | 3 | 기계부 | 김승수 | 051-726-5426 | 품명 PROBE - 탐침(PROBE)용도 ECT용 - 탐침(PROBE)타입 MRPC+PT MAG. BIAS DETACHABLE - 몸체직경 0.560IN - 주파수(상한) 50~400㎑ - 컨넥터타입 5/2 CONNECTOR - 튜브외경 19.05㎜ - 튜브내경 16.91㎜ - 튜브벽두께 1.07㎜ - 튜브재질 I-600HTMA - 부속품목 P115A UNSHIELDED PRIMARY - 특수사항 3-COIL MRPC PROBE HEAD - 품질보증서류 C OF C,DATA SHEET - 시험성적서류 EPRI REV.6 - 별칭 MACBIAS MRPC PROBE HEAD - 튜브 번호 8,214 품질등급 S등급 제작사 ZETEC, INC. - 부품번호 810-4096-001 | ZETEC, INC. |  | 810-4096-001
2022 | 4 | 계획예방정비용 | 고리 | 2발전소 | 4 | 28 | 400005761 | 정비부분품(SPAR) | 국외 | S | 탐촉자,ECT용 | PROBE,ECT용,MRPC+PT MAG. BIAS DETACHABLE, | EA | 3 | 기계부 | 김승수 | 051-726-5426 | 품명 PROBE - 탐침(PROBE)용도 ECT용 - 탐침(PROBE)타입 MRPC+PT MAG. BIAS DETACHABLE - 몸체직경 0.560IN - 주파수(상한) 50~400㎑ - 컨넥터타입 5/2 CONNECTOR - 튜브외경 19.05㎜ - 튜브내경 16.91㎜ - 튜브벽두께 1.07㎜ - 튜브재질 I-600HTMA - 부속품목 P115A UNSHIELDED PRIMARY - 특수사항 3-COIL MRPC PROBE HEAD - 품질보증서류 C OF C,DATA SHEET - 시험성적서류 EPRI REV.6 - 별칭 MACBIAS MRPC PROBE HEAD - 튜브 번호 8,214 품질등급 S등급 제작사 ZETEC, INC. - 부품번호 810-4096-001 | ZETEC, INC. |  | 810-4096-001
2020 | 3 | 계획예방정비용 | 고리 | 2발전소 | 4 | 26 | 400005770 | 정비부분품(SPAR) | 국내 | S | 탐촉자,ECT용 | PROBE,ECT용,BOBBIN,14.5㎜,30M,80,40,20,10㎑ | SET | 10 | 기계부 | 김승수 | 051-726-5426 | 품명 PROBE - 탐침(PROBE)용도 ECT용 - 탐침(PROBE)타입 BOBBIN - 몸체직경 14.5㎜ - 케이블길이 30M - 주파수(상한) 80,40,20,10㎑ - 튜브외경 19.05㎜ - 튜브내경 16.56㎜ - 튜브벽두께 1.245㎜ - 튜브재질 ASTM SB111-7060(CU90-NI10) - 부속품목 C/W PROBE ADAPTER OPTX064A - 품질보증서류 CERTIFICATE OF CONFORMANCE - 별칭 TPCCW HX ECT PROBE 품질등급 S등급
2020 | 3 | 계획예방정비용 | 고리 | 2발전소 | 3 | 26 | 400005770 | 정비부분품(SPAR) | 국내 | S | 탐촉자,ECT용 | PROBE,ECT용,BOBBIN,14.5㎜,30M,80,40,20,10㎑ | SET | 10 | 기계부 | 김승수 | 051-726-5426 | 품명 PROBE - 탐침(PROBE)용도 ECT용 - 탐침(PROBE)타입 BOBBIN - 몸체직경 14.5㎜ - 케이블길이 30M - 주파수(상한) 80,40,20,10㎑ - 튜브외경 19.05㎜ - 튜브내경 16.56㎜ - 튜브벽두께 1.245㎜ - 튜브재질 ASTM SB111-7060(CU90-NI10) - 부속품목 C/W PROBE ADAPTER OPTX064A - 품질보증서류 CERTIFICATE OF CONFORMANCE - 별칭 TPCCW HX ECT PROBE 품질등급 S등급
2022 | 1 | 계획예방정비용 | 고리 | 2발전소 | 4 | 27 | 400005770 | 정비부분품(SPAR) | 국내 | S | 탐촉자,ECT용 | PROBE,ECT용,BOBBIN,14.5㎜,30M,80,40,20,10㎑ | SET | 10 | 기계부 | 김승수 | 051-726-5426 | 품명 PROBE - 탐침(PROBE)용도 ECT용 - 탐침(PROBE)타입 BOBBIN - 몸체직경 14.5㎜ - 케이블길이 30M - 주파수(상한) 80,40,20,10㎑ - 튜브외경 19.05㎜ - 튜브내경 16.56㎜ - 튜브벽두께 1.245㎜ - 튜브재질 ASTM SB111-7060(CU90-NI10) - 부속품목 C/W PROBE ADAPTER OPTX064A - 품질보증서류 CERTIFICATE OF CONFORMANCE - 별칭 TPCCW HX ECT PROBE 품질등급 S등급
2022 | 1 | 계획예방정비용 | 고리 | 2발전소 | 3 | 27 | 400005770 | 정비부분품(SPAR) | 국내 | S | 탐촉자,ECT용 | PROBE,ECT용,BOBBIN,14.5㎜,30M,80,40,20,10㎑ | SET | 10 | 기계부 | 김승수 | 051-726-5426 | 품명 PROBE - 탐침(PROBE)용도 ECT용 - 탐침(PROBE)타입 BOBBIN - 몸체직경 14.5㎜ - 케이블길이 30M - 주파수(상한) 80,40,20,10㎑ - 튜브외경 19.05㎜ - 튜브내경 16.56㎜ - 튜브벽두께 1.245㎜ - 튜브재질 ASTM SB111-7060(CU90-NI10) - 부속품목 C/W PROBE ADAPTER OPTX064A - 품질보증서류 CERTIFICATE OF CONFORMANCE - 별칭 TPCCW HX ECT PROBE 품질등급 S등급
2022 | 4 | 계획예방정비용 | 고리 | 2발전소 | 3 | 28 | 400005770 | 정비부분품(SPAR) | 국내 | S | 탐촉자,ECT용 | PROBE,ECT용,BOBBIN,14.5㎜,30M,80,40,20,10㎑ | SET | 10 | 기계부 | 김승수 | 051-726-5426 | 품명 PROBE - 탐침(PROBE)용도 ECT용 - 탐침(PROBE)타입 BOBBIN - 몸체직경 14.5㎜ - 케이블길이 30M - 주파수(상한) 80,40,20,10㎑ - 튜브외경 19.05㎜ - 튜브내경 16.56㎜ - 튜브벽두께 1.245㎜ - 튜브재질 ASTM SB111-7060(CU90-NI10) - 부속품목 C/W PROBE ADAPTER OPTX064A - 품질보증서류 CERTIFICATE OF CONFORMANCE - 별칭 TPCCW HX ECT PROBE 품질등급 S등급
2022 | 4 | 계획예방정비용 | 고리 | 2발전소 | 4 | 28 | 400005770 | 정비부분품(SPAR) | 국내 | S | 탐촉자,ECT용 | PROBE,ECT용,BOBBIN,14.5㎜,30M,80,40,20,10㎑ | SET | 10 | 기계부 | 김승수 | 051-726-5426 | 품명 PROBE - 탐침(PROBE)용도 ECT용 - 탐침(PROBE)타입 BOBBIN - 몸체직경 14.5㎜ - 케이블길이 30M - 주파수(상한) 80,40,20,10㎑ - 튜브외경 19.05㎜ - 튜브내경 16.56㎜ - 튜브벽두께 1.245㎜ - 튜브재질 ASTM SB111-7060(CU90-NI10) - 부속품목 C/W PROBE ADAPTER OPTX064A - 품질보증서류 CERTIFICATE OF CONFORMANCE - 별칭 TPCCW HX ECT PROBE 품질등급 S등급
2020 | 3 | 계획예방정비용 | 고리 | 2발전소 | 4 | 26 | 400005773 | 정비부분품(SPAR) | 국내 | S | 탐촉자,ECT용 | PROBE,ECT용,MULTI CH BOBBIN PROBE,22㎜,40M | SET | 1 | 기계부 | 김승수 | 051-726-5426 | 품명 PROBE - 탐침(PROBE)용도 ECT용 - 탐침(PROBE)타입 MULTI CH BOBBIN PROBE - 몸체직경 22㎜ - 케이블길이 40M - 주파수(상한) 620,310,150,50㎑ - 튜브외경 25.4㎜ - 튜브내경 23.98㎜ - 튜브벽두께 0.71㎜ - 튜브재질 ASTM B338 GR.2 - 부속품목 C/W JAWGER ADAPTER OPTX064A - 품질보증서류 CERTIFICATE OF CONFORMANCE - 별칭 복수기 ECT PROBE 품질등급 S등급
2020 | 3 | 계획예방정비용 | 고리 | 2발전소 | 3 | 26 | 400005773 | 정비부분품(SPAR) | 국내 | S | 탐촉자,ECT용 | PROBE,ECT용,MULTI CH BOBBIN PROBE,22㎜,40M | SET | 1 | 기계부 | 김승수 | 051-726-5426 | 품명 PROBE - 탐침(PROBE)용도 ECT용 - 탐침(PROBE)타입 MULTI CH BOBBIN PROBE - 몸체직경 22㎜ - 케이블길이 40M - 주파수(상한) 620,310,150,50㎑ - 튜브외경 25.4㎜ - 튜브내경 23.98㎜ - 튜브벽두께 0.71㎜ - 튜브재질 ASTM B338 GR.2 - 부속품목 C/W JAWGER ADAPTER OPTX064A - 품질보증서류 CERTIFICATE OF CONFORMANCE - 별칭 복수기 ECT PROBE 품질등급 S등급
2022 | 1 | 계획예방정비용 | 고리 | 2발전소 | 4 | 27 | 400005773 | 정비부분품(SPAR) | 국내 | S | 탐촉자,ECT용 | PROBE,ECT용,MULTI CH BOBBIN PROBE,22㎜,40M | SET | 1 | 기계부 | 김승수 | 051-726-5426 | 품명 PROBE - 탐침(PROBE)용도 ECT용 - 탐침(PROBE)타입 MULTI CH BOBBIN PROBE - 몸체직경 22㎜ - 케이블길이 40M - 주파수(상한) 620,310,150,50㎑ - 튜브외경 25.4㎜ - 튜브내경 23.98㎜ - 튜브벽두께 0.71㎜ - 튜브재질 ASTM B338 GR.2 - 부속품목 C/W JAWGER ADAPTER OPTX064A - 품질보증서류 CERTIFICATE OF CONFORMANCE - 별칭 복수기 ECT PROBE 품질등급 S등급
2022 | 1 | 계획예방정비용 | 고리 | 2발전소 | 3 | 27 | 400005773 | 정비부분품(SPAR) | 국내 | S | 탐촉자,ECT용 | PROBE,ECT용,MULTI CH BOBBIN PROBE,22㎜,40M | SET | 1 | 기계부 | 김승수 | 051-726-5426 | 품명 PROBE - 탐침(PROBE)용도 ECT용 - 탐침(PROBE)타입 MULTI CH BOBBIN PROBE - 몸체직경 22㎜ - 케이블길이 40M - 주파수(상한) 620,310,150,50㎑ - 튜브외경 25.4㎜ - 튜브내경 23.98㎜ - 튜브벽두께 0.71㎜ - 튜브재질 ASTM B338 GR.2 - 부속품목 C/W JAWGER ADAPTER OPTX064A - 품질보증서류 CERTIFICATE OF CONFORMANCE - 별칭 복수기 ECT PROBE 품질등급 S등급
2022 | 4 | 계획예방정비용 | 고리 | 2발전소 | 3 | 28 | 400005773 | 정비부분품(SPAR) | 국내 | S | 탐촉자,ECT용 | PROBE,ECT용,MULTI CH BOBBIN PROBE,22㎜,40M | SET | 1 | 기계부 | 김승수 | 051-726-5426 | 품명 PROBE - 탐침(PROBE)용도 ECT용 - 탐침(PROBE)타입 MULTI CH BOBBIN PROBE - 몸체직경 22㎜ - 케이블길이 40M - 주파수(상한) 620,310,150,50㎑ - 튜브외경 25.4㎜ - 튜브내경 23.98㎜ - 튜브벽두께 0.71㎜ - 튜브재질 ASTM B338 GR.2 - 부속품목 C/W JAWGER ADAPTER OPTX064A - 품질보증서류 CERTIFICATE OF CONFORMANCE - 별칭 복수기 ECT PROBE 품질등급 S등급
2022 | 4 | 계획예방정비용 | 고리 | 2발전소 | 4 | 28 | 400005773 | 정비부분품(SPAR) | 국내 | S | 탐촉자,ECT용 | PROBE,ECT용,MULTI CH BOBBIN PROBE,22㎜,40M | SET | 1 | 기계부 | 김승수 | 051-726-5426 | 품명 PROBE - 탐침(PROBE)용도 ECT용 - 탐침(PROBE)타입 MULTI CH BOBBIN PROBE - 몸체직경 22㎜ - 케이블길이 40M - 주파수(상한) 620,310,150,50㎑ - 튜브외경 25.4㎜ - 튜브내경 23.98㎜ - 튜브벽두께 0.71㎜ - 튜브재질 ASTM B338 GR.2 - 부속품목 C/W JAWGER ADAPTER OPTX064A - 품질보증서류 CERTIFICATE OF CONFORMANCE - 별칭 복수기 ECT PROBE 품질등급 S등급
2020 | 3 | 계획예방정비용 | 고리 | 2발전소 | 4 | 26 | 400005774 | 정비부분품(SPAR) | 국내 | S | 탐촉자,ECT용 | PROBE,ECT용,MULTI CH BOBBIN PROBE,23㎜ DI | SET | 10 | 기계부 | 김승수 | 051-726-5426 | 품명 PROBE - 탐침(PROBE)용도 ECT용 - 탐침(PROBE)타입 MULTI CH BOBBIN PROBE - 몸체직경 23㎜ DIA - 케이블길이 40M - 주파수(상한) 620,310,150,50㎑ - 튜브외경 25.4㎜ - 튜브내경 23.98㎜ - 튜브벽두께 0.71㎜ - 튜브재질 ASTM B338 GR.2 - 부속품목 C/W JAWGER ADAPTER OPTX064A - 품질보증서류 CERTIFICATE OF CONFORMANCE - 별칭 복수기 ECT PROBE 품질등급 S등급
2020 | 3 | 계획예방정비용 | 고리 | 2발전소 | 4 | 26 | 400005774 | 정비부분품(SPAR) | 국내 | S | 탐촉자,ECT용 | PROBE,ECT용,MULTI CH BOBBIN PROBE,23㎜ DI | SET | 3 | 기계부 | 김승수 | 051-726-5426 | 품명 PROBE - 탐침(PROBE)용도 ECT용 - 탐침(PROBE)타입 MULTI CH BOBBIN PROBE - 몸체직경 23㎜ DIA - 케이블길이 40M - 주파수(상한) 620,310,150,50㎑ - 튜브외경 25.4㎜ - 튜브내경 23.98㎜ - 튜브벽두께 0.71㎜ - 튜브재질 ASTM B338 GR.2 - 부속품목 C/W JAWGER ADAPTER OPTX064A - 품질보증서류 CERTIFICATE OF CONFORMANCE - 별칭 복수기 ECT PROBE 품질등급 S등급
2020 | 3 | 계획예방정비용 | 고리 | 2발전소 | 3 | 26 | 400005774 | 정비부분품(SPAR) | 국내 | S | 탐촉자,ECT용 | PROBE,ECT용,MULTI CH BOBBIN PROBE,23㎜ DI | SET | 10 | 기계부 | 김승수 | 051-726-5426 | 품명 PROBE - 탐침(PROBE)용도 ECT용 - 탐침(PROBE)타입 MULTI CH BOBBIN PROBE - 몸체직경 23㎜ DIA - 케이블길이 40M - 주파수(상한) 620,310,150,50㎑ - 튜브외경 25.4㎜ - 튜브내경 23.98㎜ - 튜브벽두께 0.71㎜ - 튜브재질 ASTM B338 GR.2 - 부속품목 C/W JAWGER ADAPTER OPTX064A - 품질보증서류 CERTIFICATE OF CONFORMANCE - 별칭 복수기 ECT PROBE 품질등급 S등급
2020 | 3 | 계획예방정비용 | 고리 | 2발전소 | 3 | 26 | 400005774 | 정비부분품(SPAR) | 국내 | S | 탐촉자,ECT용 | PROBE,ECT용,MULTI CH BOBBIN PROBE,23㎜ DI | SET | 3 | 기계부 | 김승수 | 051-726-5426 | 품명 PROBE - 탐침(PROBE)용도 ECT용 - 탐침(PROBE)타입 MULTI CH BOBBIN PROBE - 몸체직경 23㎜ DIA - 케이블길이 40M - 주파수(상한) 620,310,150,50㎑ - 튜브외경 25.4㎜ - 튜브내경 23.98㎜ - 튜브벽두께 0.71㎜ - 튜브재질 ASTM B338 GR.2 - 부속품목 C/W JAWGER ADAPTER OPTX064A - 품질보증서류 CERTIFICATE OF CONFORMANCE - 별칭 복수기 ECT PROBE 품질등급 S등급
2022 | 1 | 계획예방정비용 | 고리 | 2발전소 | 4 | 27 | 400005774 | 정비부분품(SPAR) | 국내 | S | 탐촉자,ECT용 | PROBE,ECT용,MULTI CH BOBBIN PROBE,23㎜ DI | SET | 10 | 기계부 | 김승수 | 051-726-5426 | 품명 PROBE - 탐침(PROBE)용도 ECT용 - 탐침(PROBE)타입 MULTI CH BOBBIN PROBE - 몸체직경 23㎜ DIA - 케이블길이 40M - 주파수(상한) 620,310,150,50㎑ - 튜브외경 25.4㎜ - 튜브내경 23.98㎜ - 튜브벽두께 0.71㎜ - 튜브재질 ASTM B338 GR.2 - 부속품목 C/W JAWGER ADAPTER OPTX064A - 품질보증서류 CERTIFICATE OF CONFORMANCE - 별칭 복수기 ECT PROBE 품질등급 S등급
2022 | 1 | 계획예방정비용 | 고리 | 2발전소 | 4 | 27 | 400005774 | 정비부분품(SPAR) | 국내 | S | 탐촉자,ECT용 | PROBE,ECT용,MULTI CH BOBBIN PROBE,23㎜ DI | SET | 3 | 기계부 | 김승수 | 051-726-5426 | 품명 PROBE - 탐침(PROBE)용도 ECT용 - 탐침(PROBE)타입 MULTI CH BOBBIN PROBE - 몸체직경 23㎜ DIA - 케이블길이 40M - 주파수(상한) 620,310,150,50㎑ - 튜브외경 25.4㎜ - 튜브내경 23.98㎜ - 튜브벽두께 0.71㎜ - 튜브재질 ASTM B338 GR.2 - 부속품목 C/W JAWGER ADAPTER OPTX064A - 품질보증서류 CERTIFICATE OF CONFORMANCE - 별칭 복수기 ECT PROBE 품질등급 S등급
2022 | 1 | 계획예방정비용 | 고리 | 2발전소 | 3 | 27 | 400005774 | 정비부분품(SPAR) | 국내 | S | 탐촉자,ECT용 | PROBE,ECT용,MULTI CH BOBBIN PROBE,23㎜ DI | SET | 10 | 기계부 | 김승수 | 051-726-5426 | 품명 PROBE - 탐침(PROBE)용도 ECT용 - 탐침(PROBE)타입 MULTI CH BOBBIN PROBE - 몸체직경 23㎜ DIA - 케이블길이 40M - 주파수(상한) 620,310,150,50㎑ - 튜브외경 25.4㎜ - 튜브내경 23.98㎜ - 튜브벽두께 0.71㎜ - 튜브재질 ASTM B338 GR.2 - 부속품목 C/W JAWGER ADAPTER OPTX064A - 품질보증서류 CERTIFICATE OF CONFORMANCE - 별칭 복수기 ECT PROBE 품질등급 S등급
2022 | 1 | 계획예방정비용 | 고리 | 2발전소 | 3 | 27 | 400005774 | 정비부분품(SPAR) | 국내 | S | 탐촉자,ECT용 | PROBE,ECT용,MULTI CH BOBBIN PROBE,23㎜ DI | SET | 3 | 기계부 | 김승수 | 051-726-5426 | 품명 PROBE - 탐침(PROBE)용도 ECT용 - 탐침(PROBE)타입 MULTI CH BOBBIN PROBE - 몸체직경 23㎜ DIA - 케이블길이 40M - 주파수(상한) 620,310,150,50㎑ - 튜브외경 25.4㎜ - 튜브내경 23.98㎜ - 튜브벽두께 0.71㎜ - 튜브재질 ASTM B338 GR.2 - 부속품목 C/W JAWGER ADAPTER OPTX064A - 품질보증서류 CERTIFICATE OF CONFORMANCE - 별칭 복수기 ECT PROBE 품질등급 S등급
2022 | 4 | 계획예방정비용 | 고리 | 2발전소 | 3 | 28 | 400005774 | 정비부분품(SPAR) | 국내 | S | 탐촉자,ECT용 | PROBE,ECT용,MULTI CH BOBBIN PROBE,23㎜ DI | SET | 10 | 기계부 | 김승수 | 051-726-5426 | 품명 PROBE - 탐침(PROBE)용도 ECT용 - 탐침(PROBE)타입 MULTI CH BOBBIN PROBE - 몸체직경 23㎜ DIA - 케이블길이 40M - 주파수(상한) 620,310,150,50㎑ - 튜브외경 25.4㎜ - 튜브내경 23.98㎜ - 튜브벽두께 0.71㎜ - 튜브재질 ASTM B338 GR.2 - 부속품목 C/W JAWGER ADAPTER OPTX064A - 품질보증서류 CERTIFICATE OF CONFORMANCE - 별칭 복수기 ECT PROBE 품질등급 S등급
2022 | 4 | 계획예방정비용 | 고리 | 2발전소 | 3 | 28 | 400005774 | 정비부분품(SPAR) | 국내 | S | 탐촉자,ECT용 | PROBE,ECT용,MULTI CH BOBBIN PROBE,23㎜ DI | SET | 3 | 기계부 | 김승수 | 051-726-5426 | 품명 PROBE - 탐침(PROBE)용도 ECT용 - 탐침(PROBE)타입 MULTI CH BOBBIN PROBE - 몸체직경 23㎜ DIA - 케이블길이 40M - 주파수(상한) 620,310,150,50㎑ - 튜브외경 25.4㎜ - 튜브내경 23.98㎜ - 튜브벽두께 0.71㎜ - 튜브재질 ASTM B338 GR.2 - 부속품목 C/W JAWGER ADAPTER OPTX064A - 품질보증서류 CERTIFICATE OF CONFORMANCE - 별칭 복수기 ECT PROBE 품질등급 S등급
2022 | 4 | 계획예방정비용 | 고리 | 2발전소 | 4 | 28 | 400005774 | 정비부분품(SPAR) | 국내 | S | 탐촉자,ECT용 | PROBE,ECT용,MULTI CH BOBBIN PROBE,23㎜ DI | SET | 10 | 기계부 | 김승수 | 051-726-5426 | 품명 PROBE - 탐침(PROBE)용도 ECT용 - 탐침(PROBE)타입 MULTI CH BOBBIN PROBE - 몸체직경 23㎜ DIA - 케이블길이 40M - 주파수(상한) 620,310,150,50㎑ - 튜브외경 25.4㎜ - 튜브내경 23.98㎜ - 튜브벽두께 0.71㎜ - 튜브재질 ASTM B338 GR.2 - 부속품목 C/W JAWGER ADAPTER OPTX064A - 품질보증서류 CERTIFICATE OF CONFORMANCE - 별칭 복수기 ECT PROBE 품질등급 S등급
2022 | 4 | 계획예방정비용 | 고리 | 2발전소 | 4 | 28 | 400005774 | 정비부분품(SPAR) | 국내 | S | 탐촉자,ECT용 | PROBE,ECT용,MULTI CH BOBBIN PROBE,23㎜ DI | SET | 3 | 기계부 | 김승수 | 051-726-5426 | 품명 PROBE - 탐침(PROBE)용도 ECT용 - 탐침(PROBE)타입 MULTI CH BOBBIN PROBE - 몸체직경 23㎜ DIA - 케이블길이 40M - 주파수(상한) 620,310,150,50㎑ - 튜브외경 25.4㎜ - 튜브내경 23.98㎜ - 튜브벽두께 0.71㎜ - 튜브재질 ASTM B338 GR.2 - 부속품목 C/W JAWGER ADAPTER OPTX064A - 품질보증서류 CERTIFICATE OF CONFORMANCE - 별칭 복수기 ECT PROBE 품질등급 S등급
2020 | 3 | 계획예방정비용 | 고리 | 2발전소 | 4 | 26 | 400005786 | 정비부분품(SPAR) | 국내 | S | 탐촉자,ECT용 | PROBE,ECT용,BOBBIN,15.0㎜,30M,80,40,20,10㎑ | SET | 1 | 기계부 | 김승수 | 051-726-5426 | 품명 PROBE - 탐침(PROBE)용도 ECT용 - 탐침(PROBE)타입 BOBBIN - 몸체직경 15.0㎜ - 케이블길이 30M - 주파수(상한) 80,40,20,10㎑ - 컨넥터타입 JAWGER ADAPTER OPTX064 - 튜브외경 19.05㎜ - 튜브내경 16.56㎜ - 튜브벽두께 1.245㎜ - 튜브재질 ASTM SB111-7060,CU90-NI10 - 품질보증서류 CERTIFICATE OF CONFORMANCE - 별칭 TPCCW HX ECT PROBE 품질등급 S등급
2020 | 3 | 계획예방정비용 | 고리 | 2발전소 | 3 | 26 | 400005786 | 정비부분품(SPAR) | 국내 | S | 탐촉자,ECT용 | PROBE,ECT용,BOBBIN,15.0㎜,30M,80,40,20,10㎑ | SET | 1 | 기계부 | 김승수 | 051-726-5426 | 품명 PROBE - 탐침(PROBE)용도 ECT용 - 탐침(PROBE)타입 BOBBIN - 몸체직경 15.0㎜ - 케이블길이 30M - 주파수(상한) 80,40,20,10㎑ - 컨넥터타입 JAWGER ADAPTER OPTX064 - 튜브외경 19.05㎜ - 튜브내경 16.56㎜ - 튜브벽두께 1.245㎜ - 튜브재질 ASTM SB111-7060,CU90-NI10 - 품질보증서류 CERTIFICATE OF CONFORMANCE - 별칭 TPCCW HX ECT PROBE 품질등급 S등급
2022 | 1 | 계획예방정비용 | 고리 | 2발전소 | 4 | 27 | 400005786 | 정비부분품(SPAR) | 국내 | S | 탐촉자,ECT용 | PROBE,ECT용,BOBBIN,15.0㎜,30M,80,40,20,10㎑ | SET | 1 | 기계부 | 김승수 | 051-726-5426 | 품명 PROBE - 탐침(PROBE)용도 ECT용 - 탐침(PROBE)타입 BOBBIN - 몸체직경 15.0㎜ - 케이블길이 30M - 주파수(상한) 80,40,20,10㎑ - 컨넥터타입 JAWGER ADAPTER OPTX064 - 튜브외경 19.05㎜ - 튜브내경 16.56㎜ - 튜브벽두께 1.245㎜ - 튜브재질 ASTM SB111-7060,CU90-NI10 - 품질보증서류 CERTIFICATE OF CONFORMANCE - 별칭 TPCCW HX ECT PROBE 품질등급 S등급
2022 | 1 | 계획예방정비용 | 고리 | 2발전소 | 3 | 27 | 400005786 | 정비부분품(SPAR) | 국내 | S | 탐촉자,ECT용 | PROBE,ECT용,BOBBIN,15.0㎜,30M,80,40,20,10㎑ | SET | 1 | 기계부 | 김승수 | 051-726-5426 | 품명 PROBE - 탐침(PROBE)용도 ECT용 - 탐침(PROBE)타입 BOBBIN - 몸체직경 15.0㎜ - 케이블길이 30M - 주파수(상한) 80,40,20,10㎑ - 컨넥터타입 JAWGER ADAPTER OPTX064 - 튜브외경 19.05㎜ - 튜브내경 16.56㎜ - 튜브벽두께 1.245㎜ - 튜브재질 ASTM SB111-7060,CU90-NI10 - 품질보증서류 CERTIFICATE OF CONFORMANCE - 별칭 TPCCW HX ECT PROBE 품질등급 S등급
2022 | 4 | 계획예방정비용 | 고리 | 2발전소 | 3 | 28 | 400005786 | 정비부분품(SPAR) | 국내 | S | 탐촉자,ECT용 | PROBE,ECT용,BOBBIN,15.0㎜,30M,80,40,20,10㎑ | SET | 1 | 기계부 | 김승수 | 051-726-5426 | 품명 PROBE - 탐침(PROBE)용도 ECT용 - 탐침(PROBE)타입 BOBBIN - 몸체직경 15.0㎜ - 케이블길이 30M - 주파수(상한) 80,40,20,10㎑ - 컨넥터타입 JAWGER ADAPTER OPTX064 - 튜브외경 19.05㎜ - 튜브내경 16.56㎜ - 튜브벽두께 1.245㎜ - 튜브재질 ASTM SB111-7060,CU90-NI10 - 품질보증서류 CERTIFICATE OF CONFORMANCE - 별칭 TPCCW HX ECT PROBE 품질등급 S등급
2022 | 4 | 계획예방정비용 | 고리 | 2발전소 | 4 | 28 | 400005786 | 정비부분품(SPAR) | 국내 | S | 탐촉자,ECT용 | PROBE,ECT용,BOBBIN,15.0㎜,30M,80,40,20,10㎑ | SET | 1 | 기계부 | 김승수 | 051-726-5426 | 품명 PROBE - 탐침(PROBE)용도 ECT용 - 탐침(PROBE)타입 BOBBIN - 몸체직경 15.0㎜ - 케이블길이 30M - 주파수(상한) 80,40,20,10㎑ - 컨넥터타입 JAWGER ADAPTER OPTX064 - 튜브외경 19.05㎜ - 튜브내경 16.56㎜ - 튜브벽두께 1.245㎜ - 튜브재질 ASTM SB111-7060,CU90-NI10 - 품질보증서류 CERTIFICATE OF CONFORMANCE - 별칭 TPCCW HX ECT PROBE 품질등급 S등급
2020 | 3 | 계획예방정비용 | 고리 | 2발전소 | 4 | 26 | 400005793 | 정비부분품(SPAR) | 국내 | S | 탐촉자,ECT용 | PROBE,ECT용,MULTI CH BOBBIN PROBE,21㎜ DI | SET | 1 | 기계부 | 김승수 | 051-726-5426 | 품명 PROBE - 탐침(PROBE)용도 ECT용 - 탐침(PROBE)타입 MULTI CH BOBBIN PROBE - 몸체직경 21㎜ DIA - 케이블길이 40M - 주파수(상한) 620,310,150,50㎑ - 튜브외경 25.4㎜ - 튜브내경 23.98㎜ - 튜브벽두께 0.71㎜ - 튜브재질 ASTM B338 GR.2 - 부속품목 C/W JAWGER ADAPTER OPTX064A - 품질보증서류 CERTIFICATE OF CONFORMANCE - 별칭 복수기 ECT PROBE 품질등급 S등급
2020 | 3 | 계획예방정비용 | 고리 | 2발전소 | 3 | 26 | 400005793 | 정비부분품(SPAR) | 국내 | S | 탐촉자,ECT용 | PROBE,ECT용,MULTI CH BOBBIN PROBE,21㎜ DI | SET | 1 | 기계부 | 김승수 | 051-726-5426 | 품명 PROBE - 탐침(PROBE)용도 ECT용 - 탐침(PROBE)타입 MULTI CH BOBBIN PROBE - 몸체직경 21㎜ DIA - 케이블길이 40M - 주파수(상한) 620,310,150,50㎑ - 튜브외경 25.4㎜ - 튜브내경 23.98㎜ - 튜브벽두께 0.71㎜ - 튜브재질 ASTM B338 GR.2 - 부속품목 C/W JAWGER ADAPTER OPTX064A - 품질보증서류 CERTIFICATE OF CONFORMANCE - 별칭 복수기 ECT PROBE 품질등급 S등급
2022 | 1 | 계획예방정비용 | 고리 | 2발전소 | 4 | 27 | 400005793 | 정비부분품(SPAR) | 국내 | S | 탐촉자,ECT용 | PROBE,ECT용,MULTI CH BOBBIN PROBE,21㎜ DI | SET | 1 | 기계부 | 김승수 | 051-726-5426 | 품명 PROBE - 탐침(PROBE)용도 ECT용 - 탐침(PROBE)타입 MULTI CH BOBBIN PROBE - 몸체직경 21㎜ DIA - 케이블길이 40M - 주파수(상한) 620,310,150,50㎑ - 튜브외경 25.4㎜ - 튜브내경 23.98㎜ - 튜브벽두께 0.71㎜ - 튜브재질 ASTM B338 GR.2 - 부속품목 C/W JAWGER ADAPTER OPTX064A - 품질보증서류 CERTIFICATE OF CONFORMANCE - 별칭 복수기 ECT PROBE 품질등급 S등급
2022 | 1 | 계획예방정비용 | 고리 | 2발전소 | 3 | 27 | 400005793 | 정비부분품(SPAR) | 국내 | S | 탐촉자,ECT용 | PROBE,ECT용,MULTI CH BOBBIN PROBE,21㎜ DI | SET | 1 | 기계부 | 김승수 | 051-726-5426 | 품명 PROBE - 탐침(PROBE)용도 ECT용 - 탐침(PROBE)타입 MULTI CH BOBBIN PROBE - 몸체직경 21㎜ DIA - 케이블길이 40M - 주파수(상한) 620,310,150,50㎑ - 튜브외경 25.4㎜ - 튜브내경 23.98㎜ - 튜브벽두께 0.71㎜ - 튜브재질 ASTM B338 GR.2 - 부속품목 C/W JAWGER ADAPTER OPTX064A - 품질보증서류 CERTIFICATE OF CONFORMANCE - 별칭 복수기 ECT PROBE 품질등급 S등급
2022 | 4 | 계획예방정비용 | 고리 | 2발전소 | 3 | 28 | 400005793 | 정비부분품(SPAR) | 국내 | S | 탐촉자,ECT용 | PROBE,ECT용,MULTI CH BOBBIN PROBE,21㎜ DI | SET | 1 | 기계부 | 김승수 | 051-726-5426 | 품명 PROBE - 탐침(PROBE)용도 ECT용 - 탐침(PROBE)타입 MULTI CH BOBBIN PROBE - 몸체직경 21㎜ DIA - 케이블길이 40M - 주파수(상한) 620,310,150,50㎑ - 튜브외경 25.4㎜ - 튜브내경 23.98㎜ - 튜브벽두께 0.71㎜ - 튜브재질 ASTM B338 GR.2 - 부속품목 C/W JAWGER ADAPTER OPTX064A - 품질보증서류 CERTIFICATE OF CONFORMANCE - 별칭 복수기 ECT PROBE 품질등급 S등급
2022 | 4 | 계획예방정비용 | 고리 | 2발전소 | 4 | 28 | 400005793 | 정비부분품(SPAR) | 국내 | S | 탐촉자,ECT용 | PROBE,ECT용,MULTI CH BOBBIN PROBE,21㎜ DI | SET | 1 | 기계부 | 김승수 | 051-726-5426 | 품명 PROBE - 탐침(PROBE)용도 ECT용 - 탐침(PROBE)타입 MULTI CH BOBBIN PROBE - 몸체직경 21㎜ DIA - 케이블길이 40M - 주파수(상한) 620,310,150,50㎑ - 튜브외경 25.4㎜ - 튜브내경 23.98㎜ - 튜브벽두께 0.71㎜ - 튜브재질 ASTM B338 GR.2 - 부속품목 C/W JAWGER ADAPTER OPTX064A - 품질보증서류 CERTIFICATE OF CONFORMANCE - 별칭 복수기 ECT PROBE 품질등급 S등급
2020 | 1 | 계획예방정비용 | 한울 | 3발전소 | 5 | 12 | 400005845 | 정비부분품(SPAR) | 국외 | S | 탐촉자,ECT용 | PROBE,ECT,MRPC FLEXIBLE HEADS,8FT,0.580I | EA | 10 | 기계부 | 박병희 | 054-785-1559 | 품명 PROBE - 탐침(PROBE)용도 ECT - 탐침(PROBE)타입 MRPC FLEXIBLE HEADS - 몸체길이 8FT - 몸체직경 0.580IN - 케이블길이 83FT - 주파수(상한) 50~400㎑ - 컨넥터타입 5/2 CONNECTOR - 튜브디자인타입 U-BEND TUBING - 튜브외경 0.75IN OD - 튜브내경 0.666IN ID - 튜브벽두께 0.042IN - 튜브재질 INCONEL 600 HTMA - 부속품목 DETACHABLE 8FT+PT MRPC PROBE H - 특수사항 ALL MRPC/52 MOTOR UNITS - 적용기술기준 ASME SEC.V - 품질보증서류 CERTIFICATE OF COMFORMANCE - 시험성적서류 DATA SHEET 원자력안전범주 NON NUCLEAR SAFETY RELATED 품질등급 S등급 제작사 ZETEC, INC. - 부품번호 10024354 - 모델번호 -0KG0EA0 - ZRPF-FH/DTSL-E00.580-PP14A | ZETEC, INC. | ZRPF-FH/DTSL-E00.580-PP14A | 10024354
2020 | 4 | 계획예방정비용 | 한울 | 3발전소 | 6 | 12 | 400005845 | 정비부분품(SPAR) | 국외 | S | 탐촉자,ECT용 | PROBE,ECT,MRPC FLEXIBLE HEADS,8FT,0.580I | EA | 10 | 기계부 | 박병희 | 054-785-1559 | 품명 PROBE - 탐침(PROBE)용도 ECT - 탐침(PROBE)타입 MRPC FLEXIBLE HEADS - 몸체길이 8FT - 몸체직경 0.580IN - 케이블길이 83FT - 주파수(상한) 50~400㎑ - 컨넥터타입 5/2 CONNECTOR - 튜브디자인타입 U-BEND TUBING - 튜브외경 0.75IN OD - 튜브내경 0.666IN ID - 튜브벽두께 0.042IN - 튜브재질 INCONEL 600 HTMA - 부속품목 DETACHABLE 8FT+PT MRPC PROBE H - 특수사항 ALL MRPC/52 MOTOR UNITS - 적용기술기준 ASME SEC.V - 품질보증서류 CERTIFICATE OF COMFORMANCE - 시험성적서류 DATA SHEET 원자력안전범주 NON NUCLEAR SAFETY RELATED 품질등급 S등급 제작사 ZETEC, INC. - 부품번호 10024354 - 모델번호 -0KG0EA0 - ZRPF-FH/DTSL-E00.580-PP14A | ZETEC, INC. | ZRPF-FH/DTSL-E00.580-PP14A | 10024354
2021 | 3 | 계획예방정비용 | 한울 | 3발전소 | 5 | 13 | 400005845 | 정비부분품(SPAR) | 국외 | S | 탐촉자,ECT용 | PROBE,ECT,MRPC FLEXIBLE HEADS,8FT,0.580I | EA | 10 | 기계부 | 박병희 | 054-785-1559 | 품명 PROBE - 탐침(PROBE)용도 ECT - 탐침(PROBE)타입 MRPC FLEXIBLE HEADS - 몸체길이 8FT - 몸체직경 0.580IN - 케이블길이 83FT - 주파수(상한) 50~400㎑ - 컨넥터타입 5/2 CONNECTOR - 튜브디자인타입 U-BEND TUBING - 튜브외경 0.75IN OD - 튜브내경 0.666IN ID - 튜브벽두께 0.042IN - 튜브재질 INCONEL 600 HTMA - 부속품목 DETACHABLE 8FT+PT MRPC PROBE H - 특수사항 ALL MRPC/52 MOTOR UNITS - 적용기술기준 ASME SEC.V - 품질보증서류 CERTIFICATE OF COMFORMANCE - 시험성적서류 DATA SHEET 원자력안전범주 NON NUCLEAR SAFETY RELATED 품질등급 S등급 제작사 ZETEC, INC. - 부품번호 10024354 - 모델번호 -0KG0EA0 - ZRPF-FH/DTSL-E00.580-PP14A | ZETEC, INC. | ZRPF-FH/DTSL-E00.580-PP14A | 10024354
2022 | 2 | 계획예방정비용 | 한울 | 3발전소 | 6 | 13 | 400005845 | 정비부분품(SPAR) | 국외 | S | 탐촉자,ECT용 | PROBE,ECT,MRPC FLEXIBLE HEADS,8FT,0.580I | EA | 10 | 기계부 | 박병희 | 054-785-1559 | 품명 PROBE - 탐침(PROBE)용도 ECT - 탐침(PROBE)타입 MRPC FLEXIBLE HEADS - 몸체길이 8FT - 몸체직경 0.580IN - 케이블길이 83FT - 주파수(상한) 50~400㎑ - 컨넥터타입 5/2 CONNECTOR - 튜브디자인타입 U-BEND TUBING - 튜브외경 0.75IN OD - 튜브내경 0.666IN ID - 튜브벽두께 0.042IN - 튜브재질 INCONEL 600 HTMA - 부속품목 DETACHABLE 8FT+PT MRPC PROBE H - 특수사항 ALL MRPC/52 MOTOR UNITS - 적용기술기준 ASME SEC.V - 품질보증서류 CERTIFICATE OF COMFORMANCE - 시험성적서류 DATA SHEET 원자력안전범주 NON NUCLEAR SAFETY RELATED 품질등급 S등급 제작사 ZETEC, INC. - 부품번호 10024354 - 모델번호 -0KG0EA0 - ZRPF-FH/DTSL-E00.580-PP14A | ZETEC, INC. | ZRPF-FH/DTSL-E00.580-PP14A | 10024354
2020 | 1 | 계획예방정비용 | 한울 | 3발전소 | 5 | 12 | 400005848 | 정비부분품(SPAR) | 국외 | S | 탐촉자,ECT용 | PROBE,ECT,MRPC+PT DETACHABLE PROBE HEADS | EA | 20 | 기계부 | 박병희 | 054-785-1559 | 품명 PROBE - 탐침(PROBE)용도 ECT - 탐침(PROBE)타입 MRPC+PT DETACHABLE PROBE HEADS - 몸체직경 0.610IN - 케이블길이 83FT - 주파수(상한) 50~400㎑ - 컨넥터타입 5/2 CONNECTOR - 튜브외경 0.75IN - 튜브내경 0.666IN - 튜브벽두께 0.042IN - 튜브재질 INCONEL 600HTMA - 부속품목 P115A UNSHIELDED PRIMARY TEST - 특수사항 SG ECT TEST - 품질보증서류 CERTIFICATE OF COMFORMANCE - 시험성적서류 DATA SHEET - 별칭 SG ECT MRPC PROBE HEAD(.666) - 튜브 번호 8,214 품질등급 S등급 제작사 ZETEC, INC. - 부품번호 10023128(OLD) - 10034336(NEW) - 모델번호 ZRPS-DH3-E00.610-C01-00G0EA0(N - ZRPS-DH3-E00.610-C01-00G0EA1 | ZETEC, INC. | ZRPS-DH3-E00.610-C01-00G0EA1 | 10034336(NEW)
2020 | 4 | 계획예방정비용 | 한울 | 3발전소 | 6 | 12 | 400005848 | 정비부분품(SPAR) | 국외 | S | 탐촉자,ECT용 | PROBE,ECT,MRPC+PT DETACHABLE PROBE HEADS | EA | 20 | 기계부 | 박병희 | 054-785-1559 | 품명 PROBE - 탐침(PROBE)용도 ECT - 탐침(PROBE)타입 MRPC+PT DETACHABLE PROBE HEADS - 몸체직경 0.610IN - 케이블길이 83FT - 주파수(상한) 50~400㎑ - 컨넥터타입 5/2 CONNECTOR - 튜브외경 0.75IN - 튜브내경 0.666IN - 튜브벽두께 0.042IN - 튜브재질 INCONEL 600HTMA - 부속품목 P115A UNSHIELDED PRIMARY TEST - 특수사항 SG ECT TEST - 품질보증서류 CERTIFICATE OF COMFORMANCE - 시험성적서류 DATA SHEET - 별칭 SG ECT MRPC PROBE HEAD(.666) - 튜브 번호 8,214 품질등급 S등급 제작사 ZETEC, INC. - 부품번호 10023128(OLD) - 10034336(NEW) - 모델번호 ZRPS-DH3-E00.610-C01-00G0EA0(N - ZRPS-DH3-E00.610-C01-00G0EA1 | ZETEC, INC. | ZRPS-DH3-E00.610-C01-00G0EA1 | 10034336(NEW)
2021 | 3 | 계획예방정비용 | 한울 | 3발전소 | 5 | 13 | 400005848 | 정비부분품(SPAR) | 국외 | S | 탐촉자,ECT용 | PROBE,ECT,MRPC+PT DETACHABLE PROBE HEADS | EA | 20 | 기계부 | 박병희 | 054-785-1559 | 품명 PROBE - 탐침(PROBE)용도 ECT - 탐침(PROBE)타입 MRPC+PT DETACHABLE PROBE HEADS - 몸체직경 0.610IN - 케이블길이 83FT - 주파수(상한) 50~400㎑ - 컨넥터타입 5/2 CONNECTOR - 튜브외경 0.75IN - 튜브내경 0.666IN - 튜브벽두께 0.042IN - 튜브재질 INCONEL 600HTMA - 부속품목 P115A UNSHIELDED PRIMARY TEST - 특수사항 SG ECT TEST - 품질보증서류 CERTIFICATE OF COMFORMANCE - 시험성적서류 DATA SHEET - 별칭 SG ECT MRPC PROBE HEAD(.666) - 튜브 번호 8,214 품질등급 S등급 제작사 ZETEC, INC. - 부품번호 10023128(OLD) - 10034336(NEW) - 모델번호 ZRPS-DH3-E00.610-C01-00G0EA0(N - ZRPS-DH3-E00.610-C01-00G0EA1 | ZETEC, INC. | ZRPS-DH3-E00.610-C01-00G0EA1 | 10034336(NEW)
2022 | 2 | 계획예방정비용 | 한울 | 3발전소 | 6 | 13 | 400005848 | 정비부분품(SPAR) | 국외 | S | 탐촉자,ECT용 | PROBE,ECT,MRPC+PT DETACHABLE PROBE HEADS | EA | 20 | 기계부 | 박병희 | 054-785-1559 | 품명 PROBE - 탐침(PROBE)용도 ECT - 탐침(PROBE)타입 MRPC+PT DETACHABLE PROBE HEADS - 몸체직경 0.610IN - 케이블길이 83FT - 주파수(상한) 50~400㎑ - 컨넥터타입 5/2 CONNECTOR - 튜브외경 0.75IN - 튜브내경 0.666IN - 튜브벽두께 0.042IN - 튜브재질 INCONEL 600HTMA - 부속품목 P115A UNSHIELDED PRIMARY TEST - 특수사항 SG ECT TEST - 품질보증서류 CERTIFICATE OF COMFORMANCE - 시험성적서류 DATA SHEET - 별칭 SG ECT MRPC PROBE HEAD(.666) - 튜브 번호 8,214 품질등급 S등급 제작사 ZETEC, INC. - 부품번호 10023128(OLD) - 10034336(NEW) - 모델번호 ZRPS-DH3-E00.610-C01-00G0EA0(N - ZRPS-DH3-E00.610-C01-00G0EA1 | ZETEC, INC. | ZRPS-DH3-E00.610-C01-00G0EA1 | 10034336(NEW)
2020 | 3 | 계획예방정비용 | 한울 | 3발전소 | 5 | 12 | 400005849 | 정비부분품(SPAR) | 국내 | S | 탐촉자,ECT용 | PROBE,ECT용,BOBBIN, HARD TYPE,19.5㎜,40M,6 | EA | 50 | 기계부 | 노재규 | 054-785-3466 | 품명 PROBE - 탐침(PROBE)용도 ECT용 - 탐침(PROBE)타입 BOBBIN, HARD TYPE - 몸체직경 19.5㎜ - 케이블길이 40M - 주파수(상한) 620㎑ - 컨넥터타입 4PIN - 튜브외경 22.225㎜ - 튜브내경 20.825㎜ - 튜브벽두께 0.711㎜ - 튜브재질 ASTM B338 GR.2 - 특수사항 FLEXIBLE CABLE - 품질보증서류 C OF C,DATA SHEET - 별칭 PROBE,CONDENSER ECT 품질등급 S등급 제작사 나우기연(주) - 부품번호 19.5*40 - 모델번호 PROBE,BOBBIN | 나우기연(주) | PROBE,BOBBIN | 19.5*40
2020 | 3 | 계획예방정비용 | 한울 | 3발전소 | 5 | 12 | 400005849 | 정비부분품(SPAR) | 국내 | S | 탐촉자,ECT용 | PROBE,ECT용,BOBBIN, HARD TYPE,19.5㎜,40M,6 | EA | 30 | 기계부 | 박병희 | 054-785-1559 | 품명 PROBE - 탐침(PROBE)용도 ECT용 - 탐침(PROBE)타입 BOBBIN, HARD TYPE - 몸체직경 19.5㎜ - 케이블길이 40M - 주파수(상한) 620㎑ - 컨넥터타입 4PIN - 튜브외경 22.225㎜ - 튜브내경 20.825㎜ - 튜브벽두께 0.711㎜ - 튜브재질 ASTM B338 GR.2 - 특수사항 FLEXIBLE CABLE - 품질보증서류 C OF C,DATA SHEET - 별칭 PROBE,CONDENSER ECT 품질등급 S등급 제작사 나우기연(주) - 부품번호 19.5*40 - 모델번호 PROBE,BOBBIN | 나우기연(주) | PROBE,BOBBIN | 19.5*40
2021 | 3 | 계획예방정비용 | 한울 | 3발전소 | 6 | 12 | 400005849 | 정비부분품(SPAR) | 국내 | S | 탐촉자,ECT용 | PROBE,ECT용,BOBBIN, HARD TYPE,19.5㎜,40M,6 | EA | 30 | 기계부 | 박병희 | 054-785-1559 | 품명 PROBE - 탐침(PROBE)용도 ECT용 - 탐침(PROBE)타입 BOBBIN, HARD TYPE - 몸체직경 19.5㎜ - 케이블길이 40M - 주파수(상한) 620㎑ - 컨넥터타입 4PIN - 튜브외경 22.225㎜ - 튜브내경 20.825㎜ - 튜브벽두께 0.711㎜ - 튜브재질 ASTM B338 GR.2 - 특수사항 FLEXIBLE CABLE - 품질보증서류 C OF C,DATA SHEET - 별칭 PROBE,CONDENSER ECT 품질등급 S등급 제작사 나우기연(주) - 부품번호 19.5*40 - 모델번호 PROBE,BOBBIN | 나우기연(주) | PROBE,BOBBIN | 19.5*40
2022 | 1 | 계획예방정비용 | 한울 | 3발전소 | 5 | 13 | 400005849 | 정비부분품(SPAR) | 국내 | S | 탐촉자,ECT용 | PROBE,ECT용,BOBBIN, HARD TYPE,19.5㎜,40M,6 | EA | 50 | 기계부 | 노재규 | 054-785-3466 | 품명 PROBE - 탐침(PROBE)용도 ECT용 - 탐침(PROBE)타입 BOBBIN, HARD TYPE - 몸체직경 19.5㎜ - 케이블길이 40M - 주파수(상한) 620㎑ - 컨넥터타입 4PIN - 튜브외경 22.225㎜ - 튜브내경 20.825㎜ - 튜브벽두께 0.711㎜ - 튜브재질 ASTM B338 GR.2 - 특수사항 FLEXIBLE CABLE - 품질보증서류 C OF C,DATA SHEET - 별칭 PROBE,CONDENSER ECT 품질등급 S등급 제작사 나우기연(주) - 부품번호 19.5*40 - 모델번호 PROBE,BOBBIN | 나우기연(주) | PROBE,BOBBIN | 19.5*40
2022 | 1 | 계획예방정비용 | 한울 | 3발전소 | 5 | 13 | 400005849 | 정비부분품(SPAR) | 국내 | S | 탐촉자,ECT용 | PROBE,ECT용,BOBBIN, HARD TYPE,19.5㎜,40M,6 | EA | 30 | 기계부 | 박병희 | 054-785-1559 | 품명 PROBE - 탐침(PROBE)용도 ECT용 - 탐침(PROBE)타입 BOBBIN, HARD TYPE - 몸체직경 19.5㎜ - 케이블길이 40M - 주파수(상한) 620㎑ - 컨넥터타입 4PIN - 튜브외경 22.225㎜ - 튜브내경 20.825㎜ - 튜브벽두께 0.711㎜ - 튜브재질 ASTM B338 GR.2 - 특수사항 FLEXIBLE CABLE - 품질보증서류 C OF C,DATA SHEET - 별칭 PROBE,CONDENSER ECT 품질등급 S등급 제작사 나우기연(주) - 부품번호 19.5*40 - 모델번호 PROBE,BOBBIN | 나우기연(주) | PROBE,BOBBIN | 19.5*40
2022 | 4 | 계획예방정비용 | 한울 | 3발전소 | 6 | 13 | 400005849 | 정비부분품(SPAR) | 국내 | S | 탐촉자,ECT용 | PROBE,ECT용,BOBBIN, HARD TYPE,19.5㎜,40M,6 | EA | 30 | 기계부 | 박병희 | 054-785-1559 | 품명 PROBE - 탐침(PROBE)용도 ECT용 - 탐침(PROBE)타입 BOBBIN, HARD TYPE - 몸체직경 19.5㎜ - 케이블길이 40M - 주파수(상한) 620㎑ - 컨넥터타입 4PIN - 튜브외경 22.225㎜ - 튜브내경 20.825㎜ - 튜브벽두께 0.711㎜ - 튜브재질 ASTM B338 GR.2 - 특수사항 FLEXIBLE CABLE - 품질보증서류 C OF C,DATA SHEET - 별칭 PROBE,CONDENSER ECT 품질등급 S등급 제작사 나우기연(주) - 부품번호 19.5*40 - 모델번호 PROBE,BOBBIN | 나우기연(주) | PROBE,BOBBIN | 19.5*40
2020 | 4 | 계획예방정비용 | 월성 | 2발전소 | 3 | 18 | 400005909 | 정비부분품(SPAR) | 국내 | S | 탐촉자,ECT용 | PROBE,ECT용,ECT,16.5㎜ DIA,30M LG,4 PIN,TI | EA | 9 | 기계부 | 송형곤 | 054-779-3543 | 품명 PROBE - 탐침(PROBE)용도 ECT용 - 탐침(PROBE)타입 ECT - 몸체직경 16.5㎜ DIA - 케이블길이 30M LG - 컨넥터타입 4 PIN - 튜브재질 TITANIUM - 품질보증서류 C OF C 품질등급 S등급
2021 | 2 | 계획예방정비용 | 월성 | 2발전소 | 4 | 18 | 400005909 | 정비부분품(SPAR) | 국내 | S | 탐촉자,ECT용 | PROBE,ECT용,ECT,16.5㎜ DIA,30M LG,4 PIN,TI | EA | 9 | 기계부 | 송형곤 | 054-779-3543 | 품명 PROBE - 탐침(PROBE)용도 ECT용 - 탐침(PROBE)타입 ECT - 몸체직경 16.5㎜ DIA - 케이블길이 30M LG - 컨넥터타입 4 PIN - 튜브재질 TITANIUM - 품질보증서류 C OF C 품질등급 S등급
2022 | 1 | 계획예방정비용 | 월성 | 2발전소 | 3 | 19 | 400005909 | 정비부분품(SPAR) | 국내 | S | 탐촉자,ECT용 | PROBE,ECT용,ECT,16.5㎜ DIA,30M LG,4 PIN,TI | EA | 9 | 기계부 | 송형곤 | 054-779-3543 | 품명 PROBE - 탐침(PROBE)용도 ECT용 - 탐침(PROBE)타입 ECT - 몸체직경 16.5㎜ DIA - 케이블길이 30M LG - 컨넥터타입 4 PIN - 튜브재질 TITANIUM - 품질보증서류 C OF C 품질등급 S등급
2022 | 3 | 계획예방정비용 | 월성 | 2발전소 | 4 | 19 | 400005909 | 정비부분품(SPAR) | 국내 | S | 탐촉자,ECT용 | PROBE,ECT용,ECT,16.5㎜ DIA,30M LG,4 PIN,TI | EA | 9 | 기계부 | 송형곤 | 054-779-3543 | 품명 PROBE - 탐침(PROBE)용도 ECT용 - 탐침(PROBE)타입 ECT - 몸체직경 16.5㎜ DIA - 케이블길이 30M LG - 컨넥터타입 4 PIN - 튜브재질 TITANIUM - 품질보증서류 C OF C 품질등급 S등급
2022 | 4 | 계획예방정비용 | 월성 | 2발전소 | 3 | 20 | 400005909 | 정비부분품(SPAR) | 국내 | S | 탐촉자,ECT용 | PROBE,ECT용,ECT,16.5㎜ DIA,30M LG,4 PIN,TI | EA | 9 | 기계부 | 송형곤 | 054-779-3543 | 품명 PROBE - 탐침(PROBE)용도 ECT용 - 탐침(PROBE)타입 ECT - 몸체직경 16.5㎜ DIA - 케이블길이 30M LG - 컨넥터타입 4 PIN - 튜브재질 TITANIUM - 품질보증서류 C OF C 품질등급 S등급
2020 | 4 | 계획예방정비용 | 월성 | 2발전소 | 3 | 18 | 400005959 | 정비부분품(SPAR) | 국내 | S | 탐촉자,ECT용 | PROBE,ECT용,ECT,19.5㎜ DIA,40M LG,4 PIN,TI | EA | 35 | 기계부 | 송형곤 | 054-779-3543 | 품명 PROBE - 탐침(PROBE)용도 ECT용 - 탐침(PROBE)타입 ECT - 몸체직경 19.5㎜ DIA - 케이블길이 40M LG - 컨넥터타입 4 PIN - 튜브재질 TITANIUM 원자력안전범주 NON NUCLEAR SAFETY RELATED 품질등급 S등급
2021 | 2 | 계획예방정비용 | 월성 | 1발전소 | 2 | 20 | 400005959 | 정비부분품(SPAR) | 국내 | S | 탐촉자,ECT용 | PROBE,ECT용,ECT,19.5㎜ DIA,40M LG,4 PIN,TI | EA | 45 | 기계부 | 권영식 | 054-779-2146 | 품명 PROBE - 탐침(PROBE)용도 ECT용 - 탐침(PROBE)타입 ECT - 몸체직경 19.5㎜ DIA - 케이블길이 40M LG - 컨넥터타입 4 PIN - 튜브재질 TITANIUM 원자력안전범주 NON NUCLEAR SAFETY RELATED 품질등급 S등급
2021 | 2 | 계획예방정비용 | 월성 | 2발전소 | 4 | 18 | 400005959 | 정비부분품(SPAR) | 국내 | S | 탐촉자,ECT용 | PROBE,ECT용,ECT,19.5㎜ DIA,40M LG,4 PIN,TI | EA | 35 | 기계부 | 송형곤 | 054-779-3543 | 품명 PROBE - 탐침(PROBE)용도 ECT용 - 탐침(PROBE)타입 ECT - 몸체직경 19.5㎜ DIA - 케이블길이 40M LG - 컨넥터타입 4 PIN - 튜브재질 TITANIUM 원자력안전범주 NON NUCLEAR SAFETY RELATED 품질등급 S등급
2022 | 1 | 계획예방정비용 | 월성 | 2발전소 | 3 | 19 | 400005959 | 정비부분품(SPAR) | 국내 | S | 탐촉자,ECT용 | PROBE,ECT용,ECT,19.5㎜ DIA,40M LG,4 PIN,TI | EA | 35 | 기계부 | 송형곤 | 054-779-3543 | 품명 PROBE - 탐침(PROBE)용도 ECT용 - 탐침(PROBE)타입 ECT - 몸체직경 19.5㎜ DIA - 케이블길이 40M LG - 컨넥터타입 4 PIN - 튜브재질 TITANIUM 원자력안전범주 NON NUCLEAR SAFETY RELATED 품질등급 S등급
2022 | 3 | 계획예방정비용 | 월성 | 1발전소 | 2 | 21 | 400005959 | 정비부분품(SPAR) | 국내 | S | 탐촉자,ECT용 | PROBE,ECT용,ECT,19.5㎜ DIA,40M LG,4 PIN,TI | EA | 45 | 기계부 | 권영식 | 054-779-2146 | 품명 PROBE - 탐침(PROBE)용도 ECT용 - 탐침(PROBE)타입 ECT - 몸체직경 19.5㎜ DIA - 케이블길이 40M LG - 컨넥터타입 4 PIN - 튜브재질 TITANIUM 원자력안전범주 NON NUCLEAR SAFETY RELATED 품질등급 S등급
2022 | 3 | 계획예방정비용 | 월성 | 2발전소 | 4 | 19 | 400005959 | 정비부분품(SPAR) | 국내 | S | 탐촉자,ECT용 | PROBE,ECT용,ECT,19.5㎜ DIA,40M LG,4 PIN,TI | EA | 35 | 기계부 | 송형곤 | 054-779-3543 | 품명 PROBE - 탐침(PROBE)용도 ECT용 - 탐침(PROBE)타입 ECT - 몸체직경 19.5㎜ DIA - 케이블길이 40M LG - 컨넥터타입 4 PIN - 튜브재질 TITANIUM 원자력안전범주 NON NUCLEAR SAFETY RELATED 품질등급 S등급
2022 | 4 | 계획예방정비용 | 월성 | 2발전소 | 3 | 20 | 400005959 | 정비부분품(SPAR) | 국내 | S | 탐촉자,ECT용 | PROBE,ECT용,ECT,19.5㎜ DIA,40M LG,4 PIN,TI | EA | 35 | 기계부 | 송형곤 | 054-779-3543 | 품명 PROBE - 탐침(PROBE)용도 ECT용 - 탐침(PROBE)타입 ECT - 몸체직경 19.5㎜ DIA - 케이블길이 40M LG - 컨넥터타입 4 PIN - 튜브재질 TITANIUM 원자력안전범주 NON NUCLEAR SAFETY RELATED 품질등급 S등급
2020 | 4 | 계획예방정비용 | 월성 | 2발전소 | 3 | 18 | 400005960 | 정비부분품(SPAR) | 국내 | S | 탐촉자,ECT용 | PROBE,ECT용,ECT,19㎜ DIA,40M LG,4 PIN,TIT | EA | 10 | 기계부 | 송형곤 | 054-779-3543 | 품명 PROBE - 탐침(PROBE)용도 ECT용 - 탐침(PROBE)타입 ECT - 몸체직경 19㎜ DIA - 케이블길이 40M LG - 컨넥터타입 4 PIN - 튜브재질 TITANIUM 원자력안전범주 NON NUCLEAR SAFETY RELATED 품질등급 S등급
2021 | 2 | 계획예방정비용 | 월성 | 1발전소 | 2 | 20 | 400005960 | 정비부분품(SPAR) | 국내 | S | 탐촉자,ECT용 | PROBE,ECT용,ECT,19㎜ DIA,40M LG,4 PIN,TIT | EA | 10 | 기계부 | 권영식 | 054-779-2146 | 품명 PROBE - 탐침(PROBE)용도 ECT용 - 탐침(PROBE)타입 ECT - 몸체직경 19㎜ DIA - 케이블길이 40M LG - 컨넥터타입 4 PIN - 튜브재질 TITANIUM 원자력안전범주 NON NUCLEAR SAFETY RELATED 품질등급 S등급
2021 | 2 | 계획예방정비용 | 월성 | 2발전소 | 4 | 18 | 400005960 | 정비부분품(SPAR) | 국내 | S | 탐촉자,ECT용 | PROBE,ECT용,ECT,19㎜ DIA,40M LG,4 PIN,TIT | EA | 10 | 기계부 | 송형곤 | 054-779-3543 | 품명 PROBE - 탐침(PROBE)용도 ECT용 - 탐침(PROBE)타입 ECT - 몸체직경 19㎜ DIA - 케이블길이 40M LG - 컨넥터타입 4 PIN - 튜브재질 TITANIUM 원자력안전범주 NON NUCLEAR SAFETY RELATED 품질등급 S등급
2022 | 1 | 계획예방정비용 | 월성 | 2발전소 | 3 | 19 | 400005960 | 정비부분품(SPAR) | 국내 | S | 탐촉자,ECT용 | PROBE,ECT용,ECT,19㎜ DIA,40M LG,4 PIN,TIT | EA | 10 | 기계부 | 송형곤 | 054-779-3543 | 품명 PROBE - 탐침(PROBE)용도 ECT용 - 탐침(PROBE)타입 ECT - 몸체직경 19㎜ DIA - 케이블길이 40M LG - 컨넥터타입 4 PIN - 튜브재질 TITANIUM 원자력안전범주 NON NUCLEAR SAFETY RELATED 품질등급 S등급
2022 | 3 | 계획예방정비용 | 월성 | 1발전소 | 2 | 21 | 400005960 | 정비부분품(SPAR) | 국내 | S | 탐촉자,ECT용 | PROBE,ECT용,ECT,19㎜ DIA,40M LG,4 PIN,TIT | EA | 10 | 기계부 | 권영식 | 054-779-2146 | 품명 PROBE - 탐침(PROBE)용도 ECT용 - 탐침(PROBE)타입 ECT - 몸체직경 19㎜ DIA - 케이블길이 40M LG - 컨넥터타입 4 PIN - 튜브재질 TITANIUM 원자력안전범주 NON NUCLEAR SAFETY RELATED 품질등급 S등급
2022 | 3 | 계획예방정비용 | 월성 | 2발전소 | 4 | 19 | 400005960 | 정비부분품(SPAR) | 국내 | S | 탐촉자,ECT용 | PROBE,ECT용,ECT,19㎜ DIA,40M LG,4 PIN,TIT | EA | 10 | 기계부 | 송형곤 | 054-779-3543 | 품명 PROBE - 탐침(PROBE)용도 ECT용 - 탐침(PROBE)타입 ECT - 몸체직경 19㎜ DIA - 케이블길이 40M LG - 컨넥터타입 4 PIN - 튜브재질 TITANIUM 원자력안전범주 NON NUCLEAR SAFETY RELATED 품질등급 S등급
2022 | 4 | 계획예방정비용 | 월성 | 2발전소 | 3 | 20 | 400005960 | 정비부분품(SPAR) | 국내 | S | 탐촉자,ECT용 | PROBE,ECT용,ECT,19㎜ DIA,40M LG,4 PIN,TIT | EA | 10 | 기계부 | 송형곤 | 054-779-3543 | 품명 PROBE - 탐침(PROBE)용도 ECT용 - 탐침(PROBE)타입 ECT - 몸체직경 19㎜ DIA - 케이블길이 40M LG - 컨넥터타입 4 PIN - 튜브재질 TITANIUM 원자력안전범주 NON NUCLEAR SAFETY RELATED 품질등급 S등급
2022 | 4 | 계획예방정비용 | 월성 | 2발전소 | 3 | 20 | 400005981 | 정비부분품(SPAR) | 국외 | A | 감지기 | 감지기,ELEMENT,3.32IN,5A, 250V,8-32 NC, 1/4 | EA | 4 | 계측제어부 | 김성현 | 054-779-2720 | 품명 감지기 - 타입(형식) ELEMENT - 사이즈 3.32IN - 전기 데이터 5A, 250V - 연결(CONNECTION) 데이터 8-32 NC, 1/4-20 NC - 특수사항 THREAD:3/8-18 PTF SHORT 원자력안전범주 NON NUCLEAR SAFETY RELATED 품질등급 A등급 제작사 AUBURN - 제작사 유형(MFR CATEGORY) ORIGINAL EQUIP. MANUFACTURER - 모델번호 WCC-1138 제출서류목록 - 첨부기술규격서 적용 | AUBURN | WCC-1138
2020 | 3 | 계획예방정비용 | 한울 | 3발전소 | 5 | 12 | 400006033 | 정비부분품(SPAR) | 국내 | S | 탐촉자,ECT용 | PROBE,ECT용,125㎜ LG,19.0㎜ OD,40M,620/310/ | SET | 3 | 기계부 | 노재규 | 054-785-3466 | 품명 PROBE - 탐침(PROBE)용도 ECT용 - 몸체길이 125㎜ LG - 몸체직경 19.0㎜ OD - 케이블길이 40M - 주파수(상한) 620/310/150/50㎑ - 튜브내경 20.8㎜ - 튜브재질 TITANIUM - 품질보증서류 C OF C,TEST REPORT 품질등급 S등급
2020 | 3 | 계획예방정비용 | 한울 | 3발전소 | 5 | 12 | 400006033 | 정비부분품(SPAR) | 국내 | S | 탐촉자,ECT용 | PROBE,ECT용,125㎜ LG,19.0㎜ OD,40M,620/310/ | SET | 10 | 기계부 | 박병희 | 054-785-1559 | 품명 PROBE - 탐침(PROBE)용도 ECT용 - 몸체길이 125㎜ LG - 몸체직경 19.0㎜ OD - 케이블길이 40M - 주파수(상한) 620/310/150/50㎑ - 튜브내경 20.8㎜ - 튜브재질 TITANIUM - 품질보증서류 C OF C,TEST REPORT 품질등급 S등급
2021 | 3 | 계획예방정비용 | 한울 | 3발전소 | 6 | 12 | 400006033 | 정비부분품(SPAR) | 국내 | S | 탐촉자,ECT용 | PROBE,ECT용,125㎜ LG,19.0㎜ OD,40M,620/310/ | SET | 10 | 기계부 | 박병희 | 054-785-1559 | 품명 PROBE - 탐침(PROBE)용도 ECT용 - 몸체길이 125㎜ LG - 몸체직경 19.0㎜ OD - 케이블길이 40M - 주파수(상한) 620/310/150/50㎑ - 튜브내경 20.8㎜ - 튜브재질 TITANIUM - 품질보증서류 C OF C,TEST REPORT 품질등급 S등급
2022 | 1 | 계획예방정비용 | 한울 | 3발전소 | 5 | 13 | 400006033 | 정비부분품(SPAR) | 국내 | S | 탐촉자,ECT용 | PROBE,ECT용,125㎜ LG,19.0㎜ OD,40M,620/310/ | SET | 3 | 기계부 | 노재규 | 054-785-3466 | 품명 PROBE - 탐침(PROBE)용도 ECT용 - 몸체길이 125㎜ LG - 몸체직경 19.0㎜ OD - 케이블길이 40M - 주파수(상한) 620/310/150/50㎑ - 튜브내경 20.8㎜ - 튜브재질 TITANIUM - 품질보증서류 C OF C,TEST REPORT 품질등급 S등급
2022 | 1 | 계획예방정비용 | 한울 | 3발전소 | 5 | 13 | 400006033 | 정비부분품(SPAR) | 국내 | S | 탐촉자,ECT용 | PROBE,ECT용,125㎜ LG,19.0㎜ OD,40M,620/310/ | SET | 10 | 기계부 | 박병희 | 054-785-1559 | 품명 PROBE - 탐침(PROBE)용도 ECT용 - 몸체길이 125㎜ LG - 몸체직경 19.0㎜ OD - 케이블길이 40M - 주파수(상한) 620/310/150/50㎑ - 튜브내경 20.8㎜ - 튜브재질 TITANIUM - 품질보증서류 C OF C,TEST REPORT 품질등급 S등급
2022 | 4 | 계획예방정비용 | 한울 | 3발전소 | 6 | 13 | 400006033 | 정비부분품(SPAR) | 국내 | S | 탐촉자,ECT용 | PROBE,ECT용,125㎜ LG,19.0㎜ OD,40M,620/310/ | SET | 10 | 기계부 | 박병희 | 054-785-1559 | 품명 PROBE - 탐침(PROBE)용도 ECT용 - 몸체길이 125㎜ LG - 몸체직경 19.0㎜ OD - 케이블길이 40M - 주파수(상한) 620/310/150/50㎑ - 튜브내경 20.8㎜ - 튜브재질 TITANIUM - 품질보증서류 C OF C,TEST REPORT 품질등급 S등급
2020 | 2 | 계획예방정비용 | 한빛 | 3발전소 | 6 | 13 | 400006106 | 정비부분품(SPAR) | 국내 | S | 탐촉자,ECT용 | PROBE,ECT용,ECT,22.5㎜ OD,40M LG, | EA | 10 | 기계부 | 양현빈 | 061-357-3561 | 품명 PROBE - 탐침(PROBE)용도 ECT용 - 탐침(PROBE)타입 ECT - 몸체직경 22.5㎜ OD - 케이블길이 40M LG 원자력안전범주 NON NUCLEAR SAFETY RELATED 품질등급 S등급 제출서류목록 - 첨부기술규격서 적용
2021 | 1 | 계획예방정비용 | 한빛 | 3발전소 | 5 | 14 | 400006106 | 정비부분품(SPAR) | 국내 | S | 탐촉자,ECT용 | PROBE,ECT용,ECT,22.5㎜ OD,40M LG, | EA | 10 | 기계부 | 양현빈 | 061-357-3561 | 품명 PROBE - 탐침(PROBE)용도 ECT용 - 탐침(PROBE)타입 ECT - 몸체직경 22.5㎜ OD - 케이블길이 40M LG 원자력안전범주 NON NUCLEAR SAFETY RELATED 품질등급 S등급 제출서류목록 - 첨부기술규격서 적용
2021 | 4 | 계획예방정비용 | 한빛 | 3발전소 | 6 | 14 | 400006106 | 정비부분품(SPAR) | 국내 | S | 탐촉자,ECT용 | PROBE,ECT용,ECT,22.5㎜ OD,40M LG, | EA | 10 | 기계부 | 양현빈 | 061-357-3561 | 품명 PROBE - 탐침(PROBE)용도 ECT용 - 탐침(PROBE)타입 ECT - 몸체직경 22.5㎜ OD - 케이블길이 40M LG 원자력안전범주 NON NUCLEAR SAFETY RELATED 품질등급 S등급 제출서류목록 - 첨부기술규격서 적용
2020 | 2 | 계획예방정비용 | 한빛 | 3발전소 | 6 | 13 | 400006107 | 정비부분품(SPAR) | 국내 | S | 탐촉자,ECT용 | PROBE,ECT용,ECT,22㎜ OD,40M LG, | EA | 6 | 기계부 | 양현빈 | 061-357-3561 | 품명 PROBE - 탐침(PROBE)용도 ECT용 - 탐침(PROBE)타입 ECT - 몸체직경 22㎜ OD - 케이블길이 40M LG 원자력안전범주 NON NUCLEAR SAFETY RELATED 품질등급 S등급 제출서류목록 - 첨부기술규격서 적용
2021 | 1 | 계획예방정비용 | 한빛 | 3발전소 | 5 | 14 | 400006107 | 정비부분품(SPAR) | 국내 | S | 탐촉자,ECT용 | PROBE,ECT용,ECT,22㎜ OD,40M LG, | EA | 6 | 기계부 | 양현빈 | 061-357-3561 | 품명 PROBE - 탐침(PROBE)용도 ECT용 - 탐침(PROBE)타입 ECT - 몸체직경 22㎜ OD - 케이블길이 40M LG 원자력안전범주 NON NUCLEAR SAFETY RELATED 품질등급 S등급 제출서류목록 - 첨부기술규격서 적용
2021 | 4 | 계획예방정비용 | 한빛 | 3발전소 | 6 | 14 | 400006107 | 정비부분품(SPAR) | 국내 | S | 탐촉자,ECT용 | PROBE,ECT용,ECT,22㎜ OD,40M LG, | EA | 6 | 기계부 | 양현빈 | 061-357-3561 | 품명 PROBE - 탐침(PROBE)용도 ECT용 - 탐침(PROBE)타입 ECT - 몸체직경 22㎜ OD - 케이블길이 40M LG 원자력안전범주 NON NUCLEAR SAFETY RELATED 품질등급 S등급 제출서류목록 - 첨부기술규격서 적용
2020 | 1 | 계획예방정비용 | 한빛 | 1발전소 | 1 | 25 | 400007570 | 정비부분품(SPAR) | 국외 | Q | 타이머 | TIMER,TIME ADJUSTMENT,3 CAM,10MIN,C OF | EA | 1 | 계측제어부 | 나영일 | 061-357-2566 | 품명 TIMER - 타이머용도 TIME ADJUSTMENT - 타이머타입 3 CAM - 시간범위 10MIN - 품질보증서류 C OF C 품질등급 Q등급 제작사 COOPER ENERGY SERVICES - 부품번호 81021-115-14 - 주설비 참고자료 AIR DRYER 한빛 원자력 본부 - 패키지 번호 M-018-709 | COOPER ENERGY SERVICES |  | 81021-115-14
2020 | 1 | 계획예방정비용 | 한빛 | 1발전소 | 1 | 25 | 400007641 | 정비부분품(SPAR) | 국외 | Q | 시간적산계(HOUR METER) | 시간적산계(HOUR METER),TOTAL HOURS METER,HOUR | EA | 1 | 계측제어부 | 나영일 | 061-357-2566 | 품명 시간적산계(HOUR METER) - 별칭 TOTAL HOURS METER - 타입(형식) HOUR - 표시장치타입 0 ~ 99999.9 원자력안전범주 NUCLEAR SAFETY RELATED 품질등급 Q등급 제작사 ENGINE SYSTEMS, INC. - 모델번호 BH-351 - 부품번호 F-561-014 - 제작사 유형(MFR CATEGORY) ORIGINAL EQUIP. SUPPLIER - 원기술규격서(OTS) HANBIT 1&2 PO-M0018 제출서류목록 - 품질보증확인서(C of C) | ENGINE SYSTEMS, INC. | BH-351 | F-561-014
2021 | 2 | 계획예방정비용 | 한빛 | 3발전소 | 6 | 14 | 400007860 | 정비부분품(SPAR) | 국외 | A | 측온저항체(RTD) | 측온저항체(RTD),SINGLE PLATINUM, 4 WIRE,PLATI | EA | 12 | 계측제어부 | 고용성 | 061-357-3503 | 품명 측온저항체(RTD) - RTD타입 SINGLE PLATINUM, 4 WIRE - RTD재질 PLATINUM - 저항 200Ω AT 0℃ - 정확도 ±0.3℉ - 설치방법 WELL MOUNT 원자력안전범주 NON NUCLEAR SAFETY RELATED 품질등급 A등급 제작사 WEED INSTRUMENT CO., INC - 도면번호 9-640-Z-466-W07(9 OF 15) - 모델번호 N9004S-2B - 원기기 기기검증(EQ Category) SEISMIC QUALIFICATION - 원설계규격서(ODS) HANBIT 5&6 9-640-Z-404-001 - 원기술규격서(OTS) HANBIT 5&6 9-640-Z-201-131 - 제작사 유형(MFR CATEGORY) ORIGINAL EQUIP. MANUFACTURER 제출서류목록 - 품질보증확인서(C of C) | WEED INSTRUMENT CO., INC | N9004S-2B
2022 | 2 | 계획예방정비용 | 한빛 | 1발전소 | 2 | 26 | 400008248 | 정비부분품(SPAR) | 국외 | S | 방사능측정기 | 방사능측정기,GM,600V,HI RANGE,GM DETECTOR,857 | EA | 1 | 계측제어부 | 김삼일 | 061-357-2168 | 품명 방사능측정기 - 방사능측정기타입 GM - 정격전압 600V - 측정범위 HI RANGE - 별칭 GM DETECTOR 원자력안전범주 NON NUCLEAR SAFETY RELATED 품질등급 S등급 제작사 FLUKE BIOMEDICAL,INC - 부품번호 857A-131 | FLUKE BIOMEDICAL,INC |  | 857A-131
2020 | 1 | 계획예방정비용 | 한울 | 1발전소 | 2 | 23 | 400008354 | 정비부분품(SPAR) | 국외 | A | 방사능측정기 | 방사능측정기,IN CORE FLUX,OUT DIAMETER:4.70㎜, | EA | 2 | 계측제어부 | 권혁민 | 054-785-2162 | 품명 방사능측정기 - 방사능측정기타입 IN CORE FLUX - 너비 OUT DIAMETER:4.70㎜ - 정격전압 80~120VDC - 충진재 ARGON - 방사능측정기실드타입 SS SHELL - 부속품목 C/W TELEFLEX CABLE - 특수사항 RIC 001MA 원자력안전범주 NON NUCLEAR SAFETY RELATED 품질등급 A등급 제작사 FRAMATOME ANP - 표준기술사양서 FRA ET/LX-DC-0307 REV.G - 도면번호 TIA 497KU 7955/A - 모델번호 CFUF 43/P - 부품번호 FRAMATOME CODE : Y78100611 - TIA CODE:02143 - TIA CODE:91012 - 제작사 유형(MFR CATEGORY) ORIGINAL EQUIP. MANUFACTURER 한울 원자력 본부 - 패키지 번호 I4900 - 구 품질등급 Q3 제출서류목록 - 첨부기술규격서 적용 - 품질증빙/제출서류목록(QVDL) - 품질보증확인서(C of C) | FRAMATOME ANP | CFUF 43/P | TIA CODE:91012
2020 | 4 | 계획예방정비용 | 한울 | 1발전소 | 1 | 24 | 400008354 | 정비부분품(SPAR) | 국외 | A | 방사능측정기 | 방사능측정기,IN CORE FLUX,OUT DIAMETER:4.70㎜, | EA | 3 | 계측제어부 | 김동선 | 054-785-2564 | 품명 방사능측정기 - 방사능측정기타입 IN CORE FLUX - 너비 OUT DIAMETER:4.70㎜ - 정격전압 80~120VDC - 충진재 ARGON - 방사능측정기실드타입 SS SHELL - 부속품목 C/W TELEFLEX CABLE - 특수사항 RIC 001MA 원자력안전범주 NON NUCLEAR SAFETY RELATED 품질등급 A등급 제작사 FRAMATOME ANP - 표준기술사양서 FRA ET/LX-DC-0307 REV.G - 도면번호 TIA 497KU 7955/A - 모델번호 CFUF 43/P - 부품번호 FRAMATOME CODE : Y78100611 - TIA CODE:02143 - TIA CODE:91012 - 제작사 유형(MFR CATEGORY) ORIGINAL EQUIP. MANUFACTURER 한울 원자력 본부 - 패키지 번호 I4900 - 구 품질등급 Q3 제출서류목록 - 첨부기술규격서 적용 - 품질증빙/제출서류목록(QVDL) - 품질보증확인서(C of C) | FRAMATOME ANP | CFUF 43/P | TIA CODE:91012
2020 | 3 | 계획예방정비용 | 한울 | 2발전소 | 3 | 16 | 400008445 | 정비부분품(SPAR) | 국내 | Q | 방사능측정기 | 방사능측정기,IN CORE INSTRUMENT,IN-CORE DETECT | EA | 20 | 계측제어부 | 송원섭 | 054-785-2663 | 품명 방사능측정기 - 방사능측정기타입 IN CORE INSTRUMENT - 별칭 IN-CORE DETECTOR 원자력안전범주 NUCLEAR SAFETY RELATED 품질등급 Q등급 제작사 우진(주) - 모델번호 WJ-ICI - 제작사 유형(MFR CATEGORY) ORIGINAL EQUIP. MANUFACTURER 제작사 WESTINGHOUSE ELECTRIC COMPANY - 도면번호 SEE BELOW - 부품번호 E91691-165-012-1 Y - EYS02018165012-1 Y - 제작사 유형(MFR CATEGORY) ORIGINAL EQUIP. MANUFACTURER 제작사 IST CORP(IMAGING & SENSING TEC - 제작사 유형(MFR CATEGORY) ORIGINAL EQUIP. MANUFACTURER - 부품번호 E-91691-165-012-1 제출서류목록 - 첨부기술규격서 적용 | 우진(주) | WJ-ICI
2020 | 4 | 계획예방정비용 | 한울 | 2발전소 | 4 | 15 | 400008445 | 정비부분품(SPAR) | 국내 | Q | 방사능측정기 | 방사능측정기,IN CORE INSTRUMENT,IN-CORE DETECT | EA | 20 | 계측제어부 | 이민우 | 054-785-2669 | 품명 방사능측정기 - 방사능측정기타입 IN CORE INSTRUMENT - 별칭 IN-CORE DETECTOR 원자력안전범주 NUCLEAR SAFETY RELATED 품질등급 Q등급 제작사 우진(주) - 모델번호 WJ-ICI - 제작사 유형(MFR CATEGORY) ORIGINAL EQUIP. MANUFACTURER 제작사 WESTINGHOUSE ELECTRIC COMPANY - 도면번호 SEE BELOW - 부품번호 E91691-165-012-1 Y - EYS02018165012-1 Y - 제작사 유형(MFR CATEGORY) ORIGINAL EQUIP. MANUFACTURER 제작사 IST CORP(IMAGING & SENSING TEC - 제작사 유형(MFR CATEGORY) ORIGINAL EQUIP. MANUFACTURER - 부품번호 E-91691-165-012-1 제출서류목록 - 첨부기술규격서 적용 | 우진(주) | WJ-ICI
2022 | 2 | 계획예방정비용 | 한울 | 2발전소 | 3 | 17 | 400008445 | 정비부분품(SPAR) | 국내 | Q | 방사능측정기 | 방사능측정기,IN CORE INSTRUMENT,IN-CORE DETECT | EA | 20 | 계측제어부 | 송원섭 | 054-785-2663 | 품명 방사능측정기 - 방사능측정기타입 IN CORE INSTRUMENT - 별칭 IN-CORE DETECTOR 원자력안전범주 NUCLEAR SAFETY RELATED 품질등급 Q등급 제작사 우진(주) - 모델번호 WJ-ICI - 제작사 유형(MFR CATEGORY) ORIGINAL EQUIP. MANUFACTURER 제작사 WESTINGHOUSE ELECTRIC COMPANY - 도면번호 SEE BELOW - 부품번호 E91691-165-012-1 Y - EYS02018165012-1 Y - 제작사 유형(MFR CATEGORY) ORIGINAL EQUIP. MANUFACTURER 제작사 IST CORP(IMAGING & SENSING TEC - 제작사 유형(MFR CATEGORY) ORIGINAL EQUIP. MANUFACTURER - 부품번호 E-91691-165-012-1 제출서류목록 - 첨부기술규격서 적용 | 우진(주) | WJ-ICI
2022 | 3 | 계획예방정비용 | 한울 | 2발전소 | 4 | 16 | 400008445 | 정비부분품(SPAR) | 국내 | Q | 방사능측정기 | 방사능측정기,IN CORE INSTRUMENT,IN-CORE DETECT | EA | 20 | 계측제어부 | 이민우 | 054-785-2669 | 품명 방사능측정기 - 방사능측정기타입 IN CORE INSTRUMENT - 별칭 IN-CORE DETECTOR 원자력안전범주 NUCLEAR SAFETY RELATED 품질등급 Q등급 제작사 우진(주) - 모델번호 WJ-ICI - 제작사 유형(MFR CATEGORY) ORIGINAL EQUIP. MANUFACTURER 제작사 WESTINGHOUSE ELECTRIC COMPANY - 도면번호 SEE BELOW - 부품번호 E91691-165-012-1 Y - EYS02018165012-1 Y - 제작사 유형(MFR CATEGORY) ORIGINAL EQUIP. MANUFACTURER 제작사 IST CORP(IMAGING & SENSING TEC - 제작사 유형(MFR CATEGORY) ORIGINAL EQUIP. MANUFACTURER - 부품번호 E-91691-165-012-1 제출서류목록 - 첨부기술규격서 적용 | 우진(주) | WJ-ICI
2020 | 4 | 계획예방정비용 | 월성 | 2발전소 | 3 | 18 | 400008585 | 정비부분품(SPAR) | 국내 | A | 제어카드 | 제어카드,PLUG IN,120V H/L VOLT SENSING,18 PI | EA | 1 | 전기부 | 정현기 | 054-779-2252 | 품명 제어카드 - 제어카드타입 PLUG IN - 제어카드기능1 120V H/L VOLT SENSING - 핀(FIN)수 18 PIN - 설치방법 PNL - 적용기술기준 NEMA PB-1, IEEE 944, CSA C22.1 - 적용품질기준 ASME NQA-1 - 품질보증서류 CERTIFICATE OF CONFORMANCE - NCR/SDDR (발행시) - 검사 및 시험성적서 - 전기 데이터 17[VAC] 원자력안전범주 NUCLEAR SAFETY RELATED 품질등급 A등급 제작사 이화전기공업(주) - 부품번호 PBA-ETC-0003 - 모델번호 761P19 | 이화전기공업(주) | 761P19 | PBA-ETC-0003
2021 | 3 | 계획예방정비용 | 한빛 | 1발전소 | 1 | 26 | 400008739 | 정비부분품(SPAR) | 국외 | Q | 방사능측정기 | 방사능측정기,ION CHAMBER,9IN W X 12.5IN H X 10 | EA | 2 | 계측제어부 | 김삼일 | 061-357-2168 | 품명 방사능측정기 - 방사능측정기타입 ION CHAMBER - 너비 9IN W X 12.5IN H X 10IN DIA - 방사능측정기재질 STS HOUSING - 정격전압 450~550VAC - 측정범위 ACCIDENT RANGE - 측정성분타입 GAMMA - 특수사항 AREA MONITOR DETECTOR - 별칭 877-1 원자력안전범주 NUCLEAR SAFETY RELATED 품질등급 Q등급 제작사 FLUKE BIOMEDICAL.INC - 제작 도면번호 J0371-000-0085 - 도면번호 3-J-371-108-170 - 부품번호 877-1 - 원기술규격서(OTS) HANBIT 1&2 PO-J0371 - 제작사 유형(MFR CATEGORY) ORIGINAL EQUIP. MANUFACTURER 한빛 원자력 본부 - 패키지 번호 J-371 제출서류목록 - 품질보증확인서(C of C) - 성능(또는 기능)시험 기록 | FLUKE BIOMEDICAL.INC |  | 877-1
2020 | 4 | 계획예방정비용 | 한빛 | 1발전소 | 2 | 25 | 400008780 | 정비부분품(SPAR) | 국외 | Q | 방사능측정기 | 방사능측정기,UIC,REFER TO PROCUREMENT SPEC.,R | EA | 2 | 계측제어부 | 임현섭 | 061-357-3107 | 품명 방사능측정기 - 방사능측정기타입 UIC - 품질보증서류 REFER TO PROCUREMENT SPEC. - 시험성적서류 REFER TO PROCUREMENT SPEC. 품질등급 Q등급 제작사 WESTINGHOUSE ELECTRIC COMPANY - 도면번호 31596 - 부품번호 WL-24154 한빛 원자력 본부 - 패키지 번호 M-001-NIELDTAA-01 | WESTINGHOUSE ELECTRIC COMPANY |  | WL-24154
2020 | 1 | 계획예방정비용 | 한울 | 3발전소 | 5 | 12 | 400009074 | 정비부분품(SPAR) | 국외 | A | 전송기 | 전송기,4~20㎃ O/P,11~30VDC,20㎃ MAX,-46~70℃,1 | EA | 1 | 계측제어부 | 권지현 | 054-785-1626 | 품명 전송기 - 출력압력 4~20㎃ O/P - 정격전압 11~30VDC,20㎃ MAX - 사용온도(상한) -46~70℃ - 설치방법 1/2IN CONDUIT - 품질보증서류 REFER TO PROCUREMENT SPEC. 원자력안전범주 NON NUCLEAR SAFETY RELATED 품질등급 A등급 제작사 FISHER ROSEMOUNT INC - 모델번호 FISHER-4211 - 부품번호 4211-2 | FISHER ROSEMOUNT INC | FISHER-4211 | 4211-2
2020 | 4 | 계획예방정비용 | 한울 | 3발전소 | 6 | 12 | 400009074 | 정비부분품(SPAR) | 국외 | A | 전송기 | 전송기,4~20㎃ O/P,11~30VDC,20㎃ MAX,-46~70℃,1 | EA | 1 | 계측제어부 | 권지현 | 054-785-1626 | 품명 전송기 - 출력압력 4~20㎃ O/P - 정격전압 11~30VDC,20㎃ MAX - 사용온도(상한) -46~70℃ - 설치방법 1/2IN CONDUIT - 품질보증서류 REFER TO PROCUREMENT SPEC. 원자력안전범주 NON NUCLEAR SAFETY RELATED 품질등급 A등급 제작사 FISHER ROSEMOUNT INC - 모델번호 FISHER-4211 - 부품번호 4211-2 | FISHER ROSEMOUNT INC | FISHER-4211 | 4211-2
2021 | 3 | 계획예방정비용 | 한울 | 3발전소 | 5 | 13 | 400009074 | 정비부분품(SPAR) | 국외 | A | 전송기 | 전송기,4~20㎃ O/P,11~30VDC,20㎃ MAX,-46~70℃,1 | EA | 1 | 계측제어부 | 권지현 | 054-785-1626 | 품명 전송기 - 출력압력 4~20㎃ O/P - 정격전압 11~30VDC,20㎃ MAX - 사용온도(상한) -46~70℃ - 설치방법 1/2IN CONDUIT - 품질보증서류 REFER TO PROCUREMENT SPEC. 원자력안전범주 NON NUCLEAR SAFETY RELATED 품질등급 A등급 제작사 FISHER ROSEMOUNT INC - 모델번호 FISHER-4211 - 부품번호 4211-2 | FISHER ROSEMOUNT INC | FISHER-4211 | 4211-2
2022 | 2 | 계획예방정비용 | 한울 | 3발전소 | 6 | 13 | 400009074 | 정비부분품(SPAR) | 국외 | A | 전송기 | 전송기,4~20㎃ O/P,11~30VDC,20㎃ MAX,-46~70℃,1 | EA | 1 | 계측제어부 | 권지현 | 054-785-1626 | 품명 전송기 - 출력압력 4~20㎃ O/P - 정격전압 11~30VDC,20㎃ MAX - 사용온도(상한) -46~70℃ - 설치방법 1/2IN CONDUIT - 품질보증서류 REFER TO PROCUREMENT SPEC. 원자력안전범주 NON NUCLEAR SAFETY RELATED 품질등급 A등급 제작사 FISHER ROSEMOUNT INC - 모델번호 FISHER-4211 - 부품번호 4211-2 | FISHER ROSEMOUNT INC | FISHER-4211 | 4211-2
2020 | 4 | 계획예방정비용 | 한빛 | 1발전소 | 2 | 25 | 400009086 | 정비부분품(SPAR) | 국외 | Q | 유량전송기 | 유량전송기,0~3399.45IN WC,1153HB7RBN0037,ENVI | EA | 1 | 계측제어부 | 임현섭 | 061-357-3107 | 품명 유량전송기 - 측정유량(상한) 0~3399.45IN WC 원자력안전범주 NUCLEAR SAFETY RELATED 품질등급 Q등급 제작사 ROSEMOUNT NUCLEAR INSTRUMENTS, - 모델번호 1153HB7RBN0037 - 원기기 기기검증(EQ Category) ENVIRONMENTAL QUALIFICATION - SEISMIC QUALIFICATION - 원기술규격서(OTS) HANBIT 5&6 9-640-Z-404-001 - 제작사 유형(MFR CATEGORY) ORIGINAL EQUIP. MANUFACTURER - 주설비 참고자료 9-640-Z-431-R01(P158/274) - EQ,SQ:9-640-Z-466-R10 제출서류목록 - 품질보증확인서(C of C) | ROSEMOUNT NUCLEAR INSTRUMENTS, INC. | 1153HB7RBN0037
2022 | 1 | 계획예방정비용 | 한빛 | 3발전소 | 5 | 15 | 400009098 | 정비부분품(SPAR) | 국외 | S | 유량전송기 | 유량전송기,LVL,72IN,DISPLACER,LTS65TFAN3GB01X | EA | 1 | 계측제어부 | 정혁진 | 061-357-3657 | 품명 유량전송기 - 유량전송기타입 LVL - 몸체너비 72IN - 구동방법 DISPLACER 품질등급 S등급 제작사 MEGGITT SAFETY SYSTEMS INC. - 모델번호 LTS65TFAN3GB01X(72") 한빛 원자력 본부 - 패키지 번호 J230C | MEGGITT SAFETY SYSTEMS INC. | LTS65TFAN3GB01X(72")
2022 | 4 | 계획예방정비용 | 한빛 | 3발전소 | 6 | 15 | 400009098 | 정비부분품(SPAR) | 국외 | S | 유량전송기 | 유량전송기,LVL,72IN,DISPLACER,LTS65TFAN3GB01X | EA | 1 | 계측제어부 | 정혁진 | 061-357-3657 | 품명 유량전송기 - 유량전송기타입 LVL - 몸체너비 72IN - 구동방법 DISPLACER 품질등급 S등급 제작사 MEGGITT SAFETY SYSTEMS INC. - 모델번호 LTS65TFAN3GB01X(72") 한빛 원자력 본부 - 패키지 번호 J230C | MEGGITT SAFETY SYSTEMS INC. | LTS65TFAN3GB01X(72")
2020 | 1 | 계획예방정비용 | 한울 | 3발전소 | 5 | 12 | 400009168 | 정비부분품(SPAR) | 국외 | A | 제어/지시기 | 제어/지시기,LVL CTRL,AUTO/MANUAL,-10~70℃,CERT | EA | 4 | 계측제어부 | 권지현 | 054-785-1626 | 품명 제어/지시기 - 기능1 LVL CTRL - 운전방법 AUTO/MANUAL - 온도 -10~70℃ - 품질서류 1 CERTIFICATE OF CONFORMANCE 품질등급 A등급 제작사 FISHER CONTROLS INT'L INC - 부품번호 2502-249B 한빛 원자력 본부 - 패키지 번호 J777-S025 | FISHER CONTROLS INT'L INC |  | 2502-249B
2020 | 4 | 계획예방정비용 | 한울 | 3발전소 | 6 | 12 | 400009168 | 정비부분품(SPAR) | 국외 | A | 제어/지시기 | 제어/지시기,LVL CTRL,AUTO/MANUAL,-10~70℃,CERT | EA | 4 | 계측제어부 | 권지현 | 054-785-1626 | 품명 제어/지시기 - 기능1 LVL CTRL - 운전방법 AUTO/MANUAL - 온도 -10~70℃ - 품질서류 1 CERTIFICATE OF CONFORMANCE 품질등급 A등급 제작사 FISHER CONTROLS INT'L INC - 부품번호 2502-249B 한빛 원자력 본부 - 패키지 번호 J777-S025 | FISHER CONTROLS INT'L INC |  | 2502-249B
2021 | 3 | 계획예방정비용 | 한울 | 3발전소 | 5 | 13 | 400009168 | 정비부분품(SPAR) | 국외 | A | 제어/지시기 | 제어/지시기,LVL CTRL,AUTO/MANUAL,-10~70℃,CERT | EA | 4 | 계측제어부 | 권지현 | 054-785-1626 | 품명 제어/지시기 - 기능1 LVL CTRL - 운전방법 AUTO/MANUAL - 온도 -10~70℃ - 품질서류 1 CERTIFICATE OF CONFORMANCE 품질등급 A등급 제작사 FISHER CONTROLS INT'L INC - 부품번호 2502-249B 한빛 원자력 본부 - 패키지 번호 J777-S025 | FISHER CONTROLS INT'L INC |  | 2502-249B
2022 | 2 | 계획예방정비용 | 한울 | 3발전소 | 6 | 13 | 400009168 | 정비부분품(SPAR) | 국외 | A | 제어/지시기 | 제어/지시기,LVL CTRL,AUTO/MANUAL,-10~70℃,CERT | EA | 4 | 계측제어부 | 권지현 | 054-785-1626 | 품명 제어/지시기 - 기능1 LVL CTRL - 운전방법 AUTO/MANUAL - 온도 -10~70℃ - 품질서류 1 CERTIFICATE OF CONFORMANCE 품질등급 A등급 제작사 FISHER CONTROLS INT'L INC - 부품번호 2502-249B 한빛 원자력 본부 - 패키지 번호 J777-S025 | FISHER CONTROLS INT'L INC |  | 2502-249B
2021 | 2 | 계획예방정비용 | 한빛 | 3발전소 | 6 | 14 | 400009325 | 정비부분품(SPAR) | 국외 | A | 가속도계,전기식 | 가속도계,전기식,PSV ALMS SENSOR,PIEZOELECTRIC | EA | 3 | 계측제어부 | 김시우 | 061-357-2362 | 품명 가속도계,전기식 - 별칭 PSV ALMS SENSOR - 타입(형식) PIEZOELECTRIC ACCELEROMETER - 사이즈 CHARGE SENSITIVITY:10.0+/-PC/G - 운용 범위 FREQUENCY : 27000 +/- 3000㎐ - 부속품목 TRANSSVER SENSITIVITY:3% 원자력안전범주 NON NUCLEAR SAFETY RELATED 품질등급 A등급 제작사 ENDEVCO CORPORATION - 제작사 유형(MFR CATEGORY) ORIGINAL EQUIP. MANUFACTURER - 모델번호 2273AM1 - 부품번호 75018-006 제작사 WESTINGHOUSE ELECTRIC COMPANY - 제작사 유형(MFR CATEGORY) ORIGINAL EQUIP. SUPPLIER - 원기술규격서(OTS) HANBIT 5&6 9-614-Z-201-100 - 원설계규격서(ODS) HANBIT 5&6 9-614-Z-404-100 - 주설비 참고자료 9-614-Z-431-V01-V.4B, P270 - 9-614-Z-431-V01-V1, P212 - EQ : 9-614-Z-466-V01 - SQ : 9-614-Z-465-V01,P8(5.1.2) - 원기기 기기검증(EQ Category) ENVIRONMENTAL QUALIFICATION - SEISMIC QUALIFICATION - 부품번호 75018-006 고리 원자력 본부 - 패키지 번호 J1 제출서류목록 - 품질보증확인서(C of C) | ENDEVCO CORPORATION | 2273AM1 | 75018-006
2020 | 1 | 계획예방정비용 | 고리 | 2발전소 | 3 | 26 | 400010030 | 정비부분품(SPAR) | 국외 | Q | 유량전송기 | 유량전송기,FLOW,SUS316 BODY,0-50IN WC,0.25% O | EA | 4 | 계측제어부 | 박상현 | 051-726-2258 | 품명 유량전송기 - 유량전송기타입 FLOW - 몸체재질 SUS316 BODY - 측정유량(상한) 0-50IN WC - 정확도 0.25% OF CAL SPAN - 사용압력(상한) 2000PSI SWP - 입력압력 0-50IN WC - 출력압력 4~20㎃ O/P - 정격전압 24~48VDC - 다이아프램재질 SUS316 - 프로세스연결사이즈 3/8IN NPT - 전선관연결 3/8IN - 설치방법 BRACKET MTG - 품질보증서류 C OF C,TEST REPORT 품질등급 Q등급 제작사 ROSEMOUNT NUCLEAR INSTRUMENTS, - 부품번호 1152DP4N22PB | ROSEMOUNT NUCLEAR INSTRUMENTS, INC. |  | 1152DP4N22PB
2020 | 1 | 계획예방정비용 | 고리 | 2발전소 | 4 | 26 | 400010030 | 정비부분품(SPAR) | 국외 | Q | 유량전송기 | 유량전송기,FLOW,SUS316 BODY,0-50IN WC,0.25% O | EA | 4 | 계측제어부 | 박상현 | 051-726-2258 | 품명 유량전송기 - 유량전송기타입 FLOW - 몸체재질 SUS316 BODY - 측정유량(상한) 0-50IN WC - 정확도 0.25% OF CAL SPAN - 사용압력(상한) 2000PSI SWP - 입력압력 0-50IN WC - 출력압력 4~20㎃ O/P - 정격전압 24~48VDC - 다이아프램재질 SUS316 - 프로세스연결사이즈 3/8IN NPT - 전선관연결 3/8IN - 설치방법 BRACKET MTG - 품질보증서류 C OF C,TEST REPORT 품질등급 Q등급 제작사 ROSEMOUNT NUCLEAR INSTRUMENTS, - 부품번호 1152DP4N22PB | ROSEMOUNT NUCLEAR INSTRUMENTS, INC. |  | 1152DP4N22PB
2020 | 4 | 계획예방정비용 | 한울 | 1발전소 | 1 | 24 | 400010266 | 정비부분품(SPAR) | 국외 | S | 트랜스듀서,선형변위용 | 트랜스듀서,선형변위용,LEVEL CONTROLLER,PNEUMATIC,L | EA | 4 | 계측제어부 | 김대용 | 054-785-2557 | 품명 트랜스듀서,선형변위용 - 별칭 LEVEL CONTROLLER - 타입(형식) PNEUMATIC - 기능1 LEVEL CONTROL - 입력데이터 20PSIG - 출력데이터 3~15PSIG - 변환기(TRANSDUCER) 데이터 14IN FLANGE DISTANCE - 온도 240℃(OPERATING CONDITION) - 측정범위 0~355㎜ - 운전방법 DIRECT - 설치기기 정보 SIDE & SIDE 2"SW - 부속품목 TORQUE TUBE EXTENSION, 78-4 - 특수사항 AIR LINE MAT':METAL - 적용기술기준 ANSI 600 품질등급 S등급 제작사 MASONEILAN - 모델번호 12819AB/78 한울 원자력 본부 - 패키지 번호 IT12 033 - 구 품질등급 C3 | MASONEILAN | 12819AB/78
2020 | 4 | 계획예방정비용 | 한울 | 1발전소 | 1 | 24 | 400010267 | 정비부분품(SPAR) | 국외 | S | 트랜스듀서,선형변위용 | 트랜스듀서,선형변위용,PNEUMATIC,LEVEL CONTROL,20PS | EA | 3 | 계측제어부 | 김대용 | 054-785-2557 | 품명 트랜스듀서,선형변위용 - 타입(형식) PNEUMATIC - 기능1 LEVEL CONTROL - 입력데이터 20PSIG - 출력데이터 3~15PSIG - 변환기(TRANSDUCER) 데이터 8IN INCONEL TORQUE TUBE - 온도 267℃(OPERATING CONDITION) - 측정범위 0~203㎜ - 운전방법 DIRECT - 설치기기 정보 SIDE & SIDE 1-1/2"SW - 부속품목 TORQUE TUBE EXTENSION, 78-4 - 특수사항 AIR LINE MAT':METAL - 적용기술기준 ANSI 600 품질등급 S등급 제작사 MASONEILAN - 부품번호 S/N:20-0446-05-1 - 모델번호 12819AB/78 한울 원자력 본부 - 패키지 번호 IT12 031 - 구 품질등급 C3 | MASONEILAN | 12819AB/78 | S/N:20-0446-05-1
2021 | 3 | 계획예방정비용 | 한울 | 1발전소 | 2 | 24 | 400010267 | 정비부분품(SPAR) | 국외 | S | 트랜스듀서,선형변위용 | 트랜스듀서,선형변위용,PNEUMATIC,LEVEL CONTROL,20PS | EA | 2 | 계측제어부 | 김병조 | 054-785-1190 | 품명 트랜스듀서,선형변위용 - 타입(형식) PNEUMATIC - 기능1 LEVEL CONTROL - 입력데이터 20PSIG - 출력데이터 3~15PSIG - 변환기(TRANSDUCER) 데이터 8IN INCONEL TORQUE TUBE - 온도 267℃(OPERATING CONDITION) - 측정범위 0~203㎜ - 운전방법 DIRECT - 설치기기 정보 SIDE & SIDE 1-1/2"SW - 부속품목 TORQUE TUBE EXTENSION, 78-4 - 특수사항 AIR LINE MAT':METAL - 적용기술기준 ANSI 600 품질등급 S등급 제작사 MASONEILAN - 부품번호 S/N:20-0446-05-1 - 모델번호 12819AB/78 한울 원자력 본부 - 패키지 번호 IT12 031 - 구 품질등급 C3 | MASONEILAN | 12819AB/78 | S/N:20-0446-05-1
2022 | 3 | 계획예방정비용 | 한울 | 1발전소 | 1 | 25 | 400010267 | 정비부분품(SPAR) | 국외 | S | 트랜스듀서,선형변위용 | 트랜스듀서,선형변위용,PNEUMATIC,LEVEL CONTROL,20PS | EA | 2 | 계측제어부 | 홍태경 | 054-785-2561 | 품명 트랜스듀서,선형변위용 - 타입(형식) PNEUMATIC - 기능1 LEVEL CONTROL - 입력데이터 20PSIG - 출력데이터 3~15PSIG - 변환기(TRANSDUCER) 데이터 8IN INCONEL TORQUE TUBE - 온도 267℃(OPERATING CONDITION) - 측정범위 0~203㎜ - 운전방법 DIRECT - 설치기기 정보 SIDE & SIDE 1-1/2"SW - 부속품목 TORQUE TUBE EXTENSION, 78-4 - 특수사항 AIR LINE MAT':METAL - 적용기술기준 ANSI 600 품질등급 S등급 제작사 MASONEILAN - 부품번호 S/N:20-0446-05-1 - 모델번호 12819AB/78 한울 원자력 본부 - 패키지 번호 IT12 031 - 구 품질등급 C3 | MASONEILAN | 12819AB/78 | S/N:20-0446-05-1
2020 | 4 | 계획예방정비용 | 한울 | 1발전소 | 1 | 24 | 400010384 | 정비부분품(SPAR) | 국외 | S | 타코메타 | 타코메타,전자식,11MM7200, 21680,BENTLY NEVADA | EA | 2 | 계측제어부 | 홍태경 | 054-785-2561 | 품명 타코메타 - 형태(SHAPE) 전자식 품질등급 S등급 제작사 BENTLY NEVADA CORPORATION - 모델번호 11MM7200, 21680 한울 원자력 본부 - 패키지 번호 IE17 002 | BENTLY NEVADA CORPORATION | 11MM7200, 21680
2020 | 1 | 경상예방정비용 | 한울 | 3발전소 |  |  | 400010635 | 정비부분품(SPAR) | 국외 | S | 유량계 | 유량계,DIRECT,ROTAMETER,±2%,CERTIFICATE OF | EA | 2 | 계측제어부 | 손성욱 | 054-785-3458 | 품명 유량계 - 형태(SHAPE) DIRECT - 타입(형식) ROTAMETER - 정확도 ±2% - 품질서류 1 CERTIFICATE OF CONFORMANCE 품질등급 S등급 제작사 MCCROMETER - 부품번호 20-5100 | MCCROMETER |  | 20-5100
2021 | 1 | 경상예방정비용 | 한울 | 3발전소 |  |  | 400010635 | 정비부분품(SPAR) | 국외 | S | 유량계 | 유량계,DIRECT,ROTAMETER,±2%,CERTIFICATE OF | EA | 2 | 계측제어부 | 손성욱 | 054-785-3458 | 품명 유량계 - 형태(SHAPE) DIRECT - 타입(형식) ROTAMETER - 정확도 ±2% - 품질서류 1 CERTIFICATE OF CONFORMANCE 품질등급 S등급 제작사 MCCROMETER - 부품번호 20-5100 | MCCROMETER |  | 20-5100
2022 | 1 | 경상예방정비용 | 한울 | 3발전소 |  |  | 400010635 | 정비부분품(SPAR) | 국외 | S | 유량계 | 유량계,DIRECT,ROTAMETER,±2%,CERTIFICATE OF | EA | 2 | 계측제어부 | 손성욱 | 054-785-3458 | 품명 유량계 - 형태(SHAPE) DIRECT - 타입(형식) ROTAMETER - 정확도 ±2% - 품질서류 1 CERTIFICATE OF CONFORMANCE 품질등급 S등급 제작사 MCCROMETER - 부품번호 20-5100 | MCCROMETER |  | 20-5100
2022 | 1 | 계획예방정비용 | 월성 | 2발전소 | 4 | 19 | 400010665 | 정비부분품(SPAR) | 국외 | Q | 유량계 | 유량계,UNIVERSAL DIGITAL RATEMETER,DIGITAL | EA | 10 | 계측제어부 | 김성현 | 054-779-2720 | 품명 유량계 - 별칭 UNIVERSAL DIGITAL RATEMETER - 타입(형식) DIGITAL RATEMETER - 전기 데이터 120VAC,0.75㎾ - 측정범위 0~100,000CPS - 표시장치타입 DIGITAL 원자력안전범주 NUCLEAR SAFETY RELATED 품질등급 Q등급 제작사 FLUKE BIOMEDICAL,INC - 모델번호 942A-200-M35 - 제작사 유형(MFR CATEGORY) ORIGINAL EQUIP. MANUFACTURER 제출서류목록 - 첨부기술규격서 적용 | FLUKE BIOMEDICAL,INC | 942A-200-M35
2021 | 1 | 경상예방정비용 | 월성 | 1발전소 |  |  | 400010702 | 정비부분품(SPAR) | 국외 | S | 볼,볼베어링용 | BALL,FLOAT BALL,금속제,ASTM A351 CF8M,TEFZ | EA | 3 | 기계부 | 김승현 | 054-779-1643 | 품명 BALL - 별칭 FLOAT BALL - 용도 금속제 - 재질 ASTM A351 CF8M - 표면처리 TEFZEL COATED - 특수사항 1IN AARV FLOAT BALL - 품질서류 1 CERTIFICATE OF CONFORMANCE 품질등급 S등급 제작사 GA INDUSTRIES, INC. - 도면번호 ECAV-7187-W - 부품번호 A8 | GA INDUSTRIES, INC. |  | A8
2022 | 1 | 경상예방정비용 | 월성 | 1발전소 |  |  | 400010702 | 정비부분품(SPAR) | 국외 | S | 볼,볼베어링용 | BALL,FLOAT BALL,금속제,ASTM A351 CF8M,TEFZ | EA | 3 | 기계부 | 김승현 | 054-779-1643 | 품명 BALL - 별칭 FLOAT BALL - 용도 금속제 - 재질 ASTM A351 CF8M - 표면처리 TEFZEL COATED - 특수사항 1IN AARV FLOAT BALL - 품질서류 1 CERTIFICATE OF CONFORMANCE 품질등급 S등급 제작사 GA INDUSTRIES, INC. - 도면번호 ECAV-7187-W - 부품번호 A8 | GA INDUSTRIES, INC. |  | A8
2021 | 1 | 경상예방정비용 | 한빛 | 1발전소 |  |  | 400011080 | 정비부분품(SPAR) | 국내 | S | 유량 지시계 | 유량 지시계,E(CRC),96 W*48 H*112㎜ D,MEASURING | EA | 2 | 계측제어부 | 나영일 | 061-357-2566 | 품명 유량 지시계 - 유량지시기타입 E(CRC) - 몸체너비 96 W*48 H*112㎜ D - 측정유량(상한) MEASURING CYCLE:200㎳ - 정확도 HIGHER OF ±0.3F.S 1DIGIT - 정격전압 AC110/220V±10%, 60㎐ - 입력유량 5 CH - 표시타입(형식) -999 ~ 9999 - 사용매체 ㎷,V,㎃ - 프로세스연결사이즈 PANEL MOUNTING TYPE - 특수사항 DIN 144 SIZE=>DIN 96 SIZE 변환 품질등급 S등급 제작사 코닉스(주) - 부품번호 KN-2370 | 코닉스(주) |  | KN-2370
2022 | 1 | 계획예방정비용 | 월성 | 2발전소 | 4 | 19 | 400011166 | 정비부분품(SPAR) | 국외 | A | 유량계 | 유량계,FLOAT,1/4"NPT(HORIZONTAL),2% FULL S | EA | 10 | 계측제어부 | 김성현 | 054-779-2720 | 품명 유량계 - 타입(형식) FLOAT - 연결(CONNECTION) 데이터 1/4"NPT(HORIZONTAL) - 정확도 2% FULL SCALE - 측정범위 490㎖/MIN - 설치기기 정보 TUBE:R-6-15-A,FLOAT:316SS - 부속품목 FITTING:316SS,ORING:BUNA - 특수사항 SCALE:㎖/MIN 원자력안전범주 NON NUCLEAR SAFETY RELATED 품질등급 A등급 제작사 BROOKS INSTRUMENT - 모델번호 1110CG21CMEAA(OLD) - 1306BCA22AC00(NEW) - 제작사 유형(MFR CATEGORY) ORIGINAL EQUIP. MANUFACTURER 월성 원자력 본부 - SCN 611L6374 제출서류목록 - 첨부기술규격서 적용 | BROOKS INSTRUMENT | 1306BCA22AC00(NEW)
2020 | 1 | 계획예방정비용 | 고리 | 2발전소 | 4 | 26 | 400011215 | 정비부분품(SPAR) | 국외 | A | 유리,사이트 인디케이터용 | 유리,사이트 인디케이터용,GLASS, SIGHT,CLEAR,FOR RCP | EA | 2 | 전기부 | 장원대 | 051-726-3355 | 품명 유리,사이트 인디케이터용 - 별칭 GLASS, SIGHT - 색깔(COLOR) CLEAR - 특수사항 FOR RCP MOTOR 원자력안전범주 NUCLEAR SAFETY RELATED 품질등급 A등급 제작사 WESTINGHOUSE ELECTRIC COMPANY - 부품번호 4540B46H01 - 원기기 기기검증(EQ Category) SEISMIC QUALIFICATION - 제작사 유형(MFR CATEGORY) ORIGINAL EQUIP. MANUFACTURER - 원기술규격서(OTS) HANBIT 1&2, PO-M0001 한빛 원자력 본부 - 패키지 번호 M-001-RCPCPXAC-79 제출서류목록 - 품질보증확인서(C of C) | WESTINGHOUSE ELECTRIC COMPANY |  | 4540B46H01
2021 | 3 | 계획예방정비용 | 한빛 | 1발전소 | 1 | 26 | 400011270 | 정비부분품(SPAR) | 국외 | S | 사이트 인디케이터 | 사이트 인디케이터,LIQUID LEVEL GAUGE,LEVEL TAG,3 | EA | 3 | 기계부 | 김태훈 | 061-357-2502 | 품명 사이트 인디케이터 - 별칭 LIQUID LEVEL GAUGE - 부속품목 LEVEL TAG 원자력안전범주 NON NUCLEAR SAFETY RELATED 품질등급 S등급 제작사 주문제작 - 도면번호 31618 - 부품번호 PC16663(LIQUID LEVEL GAUGE) 제작사 ENERTECH,CURTISS WRIGHT NUCLEA - 부품번호 PA14512-03(LEVEL TAG) - PA14512-04(LEVEL TAG) - PC16663(LIQUID LEVEL GAUGE) 제작사 PAUL-MUNROE RUCKER INC. - 부품번호 PA14512-03 - PA14512-04 - PC16663(LIQUID LEVEL GAUGE) | 주문제작 |  | PC16663(LIQUID LEVEL GAUGE)
2020 | 1 | 계획예방정비용 | 한울 | 3발전소 | 5 | 12 | 400011283 | 정비부분품(SPAR) | 국외 | S | 유량전송기 | 유량전송기,LVL,3~15PSIG,REVERSE-ACTING,C OF | EA | 2 | 계측제어부 | 권지현 | 054-785-1626 | 품명 유량전송기 - 유량전송기타입 LVL - 출력압력 3~15PSIG - 구동방법 REVERSE-ACTING - 품질보증서류 C OF C - 연결 전기 데이터 120VAC 품질등급 S등급 제작사 FISHER ROSEMOUNT INC - 부품번호 2500R - 도면번호 26997 | FISHER ROSEMOUNT INC |  | 2500R
2020 | 4 | 계획예방정비용 | 한울 | 3발전소 | 6 | 12 | 400011283 | 정비부분품(SPAR) | 국외 | S | 유량전송기 | 유량전송기,LVL,3~15PSIG,REVERSE-ACTING,C OF | EA | 2 | 계측제어부 | 권지현 | 054-785-1626 | 품명 유량전송기 - 유량전송기타입 LVL - 출력압력 3~15PSIG - 구동방법 REVERSE-ACTING - 품질보증서류 C OF C - 연결 전기 데이터 120VAC 품질등급 S등급 제작사 FISHER ROSEMOUNT INC - 부품번호 2500R - 도면번호 26997 | FISHER ROSEMOUNT INC |  | 2500R
2021 | 3 | 계획예방정비용 | 한울 | 3발전소 | 5 | 13 | 400011283 | 정비부분품(SPAR) | 국외 | S | 유량전송기 | 유량전송기,LVL,3~15PSIG,REVERSE-ACTING,C OF | EA | 2 | 계측제어부 | 권지현 | 054-785-1626 | 품명 유량전송기 - 유량전송기타입 LVL - 출력압력 3~15PSIG - 구동방법 REVERSE-ACTING - 품질보증서류 C OF C - 연결 전기 데이터 120VAC 품질등급 S등급 제작사 FISHER ROSEMOUNT INC - 부품번호 2500R - 도면번호 26997 | FISHER ROSEMOUNT INC |  | 2500R
2022 | 2 | 계획예방정비용 | 한울 | 3발전소 | 6 | 13 | 400011283 | 정비부분품(SPAR) | 국외 | S | 유량전송기 | 유량전송기,LVL,3~15PSIG,REVERSE-ACTING,C OF | EA | 2 | 계측제어부 | 권지현 | 054-785-1626 | 품명 유량전송기 - 유량전송기타입 LVL - 출력압력 3~15PSIG - 구동방법 REVERSE-ACTING - 품질보증서류 C OF C - 연결 전기 데이터 120VAC 품질등급 S등급 제작사 FISHER ROSEMOUNT INC - 부품번호 2500R - 도면번호 26997 | FISHER ROSEMOUNT INC |  | 2500R
2020 | 1 | 계획예방정비용 | 한빛 | 1발전소 | 1 | 25 | 400011286 | 정비부분품(SPAR) | 국외 | S | 유량전송기 | 유량전송기,TURB,1IN NOM,SUS,FREQUENCY PROPORT | EA | 1 | 계측제어부 | 이성욱 | 061-357-3108 | 품명 유량전송기 - 유량전송기타입 TURB - 몸체너비 1IN NOM - 몸체재질 SUS - 입력압력 FREQUENCY PROPORTIONAL TO FLOW - 출력압력 0~880㎐ - 부속품목 SLEEVE BEARING TYPE - 특수사항 10~500㎷ RMS 품질등급 S등급 제작사 PRIME MEASUREMENT PRODUCTS LLC - 부품번호 M-7101 | PRIME MEASUREMENT PRODUCTS LLC |  | M-7101
2022 | 2 | 계획예방정비용 | 한빛 | 2발전소 | 4 | 18 | 400011588 | 정비부분품(SPAR) | 국내 | Q | 유량계 | 유량계,직동형,ROTAMETER, | EA | 6 | 계측제어부 | 안상우 | 061-357-3406 | 품명 유량계 - 형태(SHAPE) 직동형 - 타입(형식) ROTAMETER 품질등급 Q등급 한빛 원자력 본부 - 패키지 번호 N762-PP.1-004
2022 | 3 | 계획예방정비용 | 한빛 | 2발전소 | 3 | 19 | 400011588 | 정비부분품(SPAR) | 국내 | Q | 유량계 | 유량계,직동형,ROTAMETER, | EA | 6 | 계측제어부 | 안상우 | 061-357-3406 | 품명 유량계 - 형태(SHAPE) 직동형 - 타입(형식) ROTAMETER 품질등급 Q등급 한빛 원자력 본부 - 패키지 번호 N762-PP.1-004
2021 | 2 | 계획예방정비용 | 고리 | 3발전소 | 5(신1) | 7 | 400011659 | 정비부분품(SPAR) | 국외 | S | 유리,사이트 인디케이터용 | 유리,사이트 인디케이터용,RC,GLASS,HPU,CERTIFICATE O | SET | 1 | 기계부 | 서원철 | 051-726-2392 | 품명 유리,사이트 인디케이터용 - 별칭 RC - 재질 GLASS - 특수사항 HPU - 품질서류 1 CERTIFICATE OF CONFORMANCE 품질등급 S등급 제작사 WESTINGHOUSE ELECTRIC COMPANY - 주설비 참고자료 HPU REACTOR COOLANT PUMP - 도면번호 HS-43-A9-0203-C-3 - 부품번호 8118-911-025 N 한빛 원자력 본부 - 패키지 번호 PYC-P-95ED2 | WESTINGHOUSE ELECTRIC COMPANY |  | 8118-911-025 N
2021 | 2 | 계획예방정비용 | 고리 | 3발전소 | 6(신2) | 7 | 400011693 | 정비부분품(SPAR) | 국외 | S | 송수신기 | 송수신기,TEMPERATURE TRANSMITTER,115VAC,3W,1 | EA | 1 | 계측제어부 | 박재진 | 051-726-5665 | 품명 송수신기 - 용도 TEMPERATURE TRANSMITTER - 전기 데이터 115VAC,3W - 입력데이터 100Ω PT, - 출력데이터 4~20㎃ - 측정범위 0~100℃ - 주파수 60㎐ - 연결 전기 데이터 3 WIRE 품질등급 S등급 제작사 ADTECH POWER INC. - 모델번호 RBT-74-I16 - 도면번호 9-701-L-145-001(5/5) | ADTECH POWER INC. | RBT-74-I16
2021 | 2 | 계획예방정비용 | 고리 | 3발전소 | 5(신1) | 7 | 400011749 | 정비부분품(SPAR) | 국외 | A | 전송기 | 전송기,PRESSURE,0~1000 PSIG,CERTIFICATE OF | EA | 1 | 계측제어부 | 박승찬 | 051-726-2364 | 품명 전송기 - 전송기타입 PRESSURE - 측정범위(상한) 0~1000 PSIG - 품질보증서류 CERTIFICATE OF CONFORMANCE 품질등급 A등급 제작사 ROSEMOUNT NUCLEAR INSTRUMENTS, - 부품번호 1151GP9E22B1Q4 | ROSEMOUNT NUCLEAR INSTRUMENTS, INC. |  | 1151GP9E22B1Q4
2021 | 1 | 계획예방정비용 | 한빛 | 3발전소 | 5 | 14 | 400011775 | 정비부분품(SPAR) | 국내 | A | 압력 지시계 | 압력 지시계,SUS316,0-15KG/CM2,REFER TO PROCUR | EA | 4 | 계측제어부 | 이규식 | 061-357-2409 | 품명 압력 지시계 - 케이스재질 SUS316 - 측정압력(상한) 0-15KG/CM2 - 품질보증서류 REFER TO PROCUREMENT SPEC. - 시험성적서류 REFER TO PROCUREMENT SPEC. 원자력안전범주 NON NUCLEAR SAFETY RELATED 품질등급 A등급 제작사 (주)와이즈산전 - 모델번호 P359 | (주)와이즈산전 | P359
2021 | 4 | 계획예방정비용 | 한빛 | 3발전소 | 6 | 14 | 400011775 | 정비부분품(SPAR) | 국내 | A | 압력 지시계 | 압력 지시계,SUS316,0-15KG/CM2,REFER TO PROCUR | EA | 4 | 계측제어부 | 이규식 | 061-357-2409 | 품명 압력 지시계 - 케이스재질 SUS316 - 측정압력(상한) 0-15KG/CM2 - 품질보증서류 REFER TO PROCUREMENT SPEC. - 시험성적서류 REFER TO PROCUREMENT SPEC. 원자력안전범주 NON NUCLEAR SAFETY RELATED 품질등급 A등급 제작사 (주)와이즈산전 - 모델번호 P359 | (주)와이즈산전 | P359
2020 | 3 | 계획예방정비용 | 한빛 | 3발전소 | 5 | 14 | 400011795 | 정비부분품(SPAR) | 국외 | S | 전송기 | 전송기,PRESSURE,0∼20㎏/㎠,4~20MA,210PSIG,400℃ | EA | 2 | 계측제어부 | 김시우 | 061-357-2362 | 품명 전송기 - 온도센서보호형태 PRESSURE - 측정범위(상한) 0∼20㎏/㎠ - 출력전류 4~20MA - 사용압력(상한) 210PSIG - 사용온도(상한) 400℃ - 정확도 0.25% ACCURACY - 동체(BODY) 또는 헤드 재질 CS - 전선관연결 1/4 IN NPT 원자력안전범주 NON NUCLEAR SAFETY RELATED 품질등급 S등급 제작사 WEED INSTRUMENT CO., INC - 모델번호 90PG32120/53006(OLD) - 제작사 유형(MFR CATEGORY) ORIGINAL EQUIP. MANUFACTURER 제작사 ULTRA ELECTRONICS NSPI - 제작사 유형(MFR CATEGORY) ORIGINAL EQUIP. MANUFACTURER - 모델번호 IGP10S-T22E1F-M2Z1(NEW) 제출서류목록 - 첨부기술규격서 적용 | WEED INSTRUMENT CO., INC | 90PG32120/53006(OLD)
2021 | 2 | 계획예방정비용 | 한빛 | 3발전소 | 6 | 14 | 400012023 | 정비부분품(SPAR) | 국외 | S | IP(전류-공기압) 컨버터 | IP(전류-공기압) 컨버터,DIRECT,4~20㎃,STANDARD(OUT | EA | 9 | 계측제어부 | 김시우 | 061-357-2362 | 품명 IP(전류-공기압) 컨버터 - 타입(형식) DIRECT - 입력데이터 4~20㎃ - 변환기(CONVERTER) 데이터 STANDARD(OUTPUT 3~15PSI) - 출력 압력 범위 3~15PSI - 특수사항 1/2-14IN NPT/AL - 품질서류 1 C OF C - 품질서류 2 CALIBRATION DATA SHEET 품질등급 S등급 제작사 EMERSON PROCESS MANAGEMENT - 부품번호 FISHER 846 | EMERSON PROCESS MANAGEMENT |  | FISHER 846
2020 | 4 | 계획예방정비용 | 한울 | 1발전소 | 1 | 24 | 400012966 | 정비부분품(SPAR) | 국외 | A | 전송기 | 전송기,GAGE PRESSURE,30~50BAR/170~1000PSI,4 | SET | 6 | 계측제어부 | 이우기 | 054-785-2592 | 품명 전송기 - 전송기타입 GAGE PRESSURE - 측정범위(상한) 30~50BAR/170~1000PSI - 출력압력 4~20㎃ - 다이아프램재질 SS316L - 충진재 SILICONE OIL - 부속품목 MOUNTING BRACKET INCLUDED 원자력안전범주 NON NUCLEAR SAFETY RELATED 품질등급 A등급 제작사 ROSEMOUNT NUCLEAR INSTRUMENTS, - 모델번호 1154GP8RB - 제작사 유형(MFR CATEGORY) ORIGINAL EQUIP. MANUFACTURER - 구 품질등급 Q2 제출서류목록 - 첨부기술규격서 적용 | ROSEMOUNT NUCLEAR INSTRUMENTS, INC. | 1154GP8RB
2020 | 1 | 경상예방정비용 | 한울 | 3발전소 |  |  | 400013103 | 정비부분품(SPAR) | 국외 | S | 압력 지시계 | 압력 지시계,4.5IN DIAL,0-4㎏/㎠,±0.5%,1/2"NPT, | EA | 2 | 계측제어부 | 손성욱 | 054-785-3458 | 품명 압력 지시계 - 몸체너비 4.5IN DIAL - 측정압력(상한) 0-4㎏/㎠ - 정확도 ±0.5% - 프로세스연결사이즈 1/2"NPT, LOWER - 특수사항 SPENT FUEL IND - 품질보증서류 CERTIFICATE OF CONFORMANCE 품질등급 S등급 제작사 ASHCROFT - 모델번호 1279 | ASHCROFT | 1279
2021 | 1 | 경상예방정비용 | 한울 | 3발전소 |  |  | 400013103 | 정비부분품(SPAR) | 국외 | S | 압력 지시계 | 압력 지시계,4.5IN DIAL,0-4㎏/㎠,±0.5%,1/2"NPT, | EA | 2 | 계측제어부 | 손성욱 | 054-785-3458 | 품명 압력 지시계 - 몸체너비 4.5IN DIAL - 측정압력(상한) 0-4㎏/㎠ - 정확도 ±0.5% - 프로세스연결사이즈 1/2"NPT, LOWER - 특수사항 SPENT FUEL IND - 품질보증서류 CERTIFICATE OF CONFORMANCE 품질등급 S등급 제작사 ASHCROFT - 모델번호 1279 | ASHCROFT | 1279
2022 | 1 | 경상예방정비용 | 한울 | 3발전소 |  |  | 400013103 | 정비부분품(SPAR) | 국외 | S | 압력 지시계 | 압력 지시계,4.5IN DIAL,0-4㎏/㎠,±0.5%,1/2"NPT, | EA | 2 | 계측제어부 | 손성욱 | 054-785-3458 | 품명 압력 지시계 - 몸체너비 4.5IN DIAL - 측정압력(상한) 0-4㎏/㎠ - 정확도 ±0.5% - 프로세스연결사이즈 1/2"NPT, LOWER - 특수사항 SPENT FUEL IND - 품질보증서류 CERTIFICATE OF CONFORMANCE 품질등급 S등급 제작사 ASHCROFT - 모델번호 1279 | ASHCROFT | 1279
2020 | 4 | 계획예방정비용 | 한빛 | 1발전소 | 2 | 25 | 400013648 | 정비부분품(SPAR) | 국외 | Q | 전송기 | 전송기,PRESSURE,-5~256PSIG(-0.35~18KG/CM2), | EA | 9 | 계측제어부 | 임현섭 | 061-357-3107 | 품명 전송기 - 온도센서보호형태 PRESSURE - 측정범위(상한) -5~256PSIG(-0.35~18KG/CM2) - 출력전류 4~20MA - 정격전압 24VDC - 전선관연결 CAPILLARY TYPE 원자력안전범주 NUCLEAR SAFETY RELATED 품질등급 Q등급 제작사 PRIME MEASUREMENT PRODUCTS LLC - 도면번호 3-M-GN-F001 - 부품번호 764 제출서류목록 - 첨부기술규격서 적용 | PRIME MEASUREMENT PRODUCTS LLC |  | 764
2020 | 1 | 계획예방정비용 | 고리 | 2발전소 | 3 | 26 | 400013735 | 정비부분품(SPAR) | 국외 | S | 전송기 | 전송기,GAUGE PRESSURE TRANSMITTER,압력,SUS 31 | EA | 1 | 계측제어부 | 김기환 | 051-726-3953 | 품명 전송기 - 전송기타입 GAUGE PRESSURE TRANSMITTER - 온도센서보호형태 압력 - 케이스재질 SUS 316 - 측정범위(상한) 0∼50㎏/㎠ - 입력압력 0∼50㎏/㎠ - 출력압력 4∼20㎃DC - 사용압력(상한) 1.4∼140㎏/㎠ - 드리프트(DRIFT) CALIBRATION UNITS: M(KGF/CM) - 동체(BODY) 또는 헤드 재질 SUS 316 - 다이아프램재질 HASTELLOY C-276, JIS SUS316 - 젖는부분재질 JIS SUS316L - 충진재 SILICON - 프로세스연결타입 1/4IN TUBE - 전선관연결 1/4IN FEMALE MALE NPT CONN. - 설치방법 1/4IN NPT FEMALE - 최소포장단위 EA - 특수사항 MAX WORKING PRESSURE:160㎏/㎠ - 품질보증서류 C OF C - 시험성적서류 TEST REPORT - 별칭 GAUGE PRESSURE TRANSMITTER 품질등급 S등급 제작사 YOKOGAWA ELECTRIC COPORATION - 모델번호 EJA430A-DBS3B-92EN/D4 | YOKOGAWA ELECTRIC COPORATION | EJA430A-DBS3B-92EN/D4
2020 | 4 | 계획예방정비용 | 한울 | 1발전소 | 1 | 24 | 400014214 | 정비부분품(SPAR) | 국외 | Q | 전송기 | 전송기,HIGH SPEED THERMOMETRIC SENSOR,RTD,W | EA | 2 | 계측제어부 | 이우기 | 054-785-2592 | 품명 전송기 - 전송기타입 HIGH SPEED THERMOMETRIC SENSOR - 온도센서보호형태 RTD - 몸체너비 WEIGHT: 0.45㎏ - 측정범위(상한) 160 DEGC - 측정범위(하한) 0 DEGC - 입력압력 RTD I/P - 탐침(PROBE)직경 RTD TYPE: CLASS K1 - 특수사항 CODE: BEVS - 적용기술기준 APPLY ATTACHED SPECIFICATION - 적용품질기준 APPLY QPS-A-001 - 품질보증서류 APPLY QVDL OF SPECIFICATION - CERTIFICATE OF COMFORMANCE - 별칭 THERMOELECTRIC SENSOR 원자력안전범주 NUCLEAR SAFETY RELATED 품질등급 Q등급 제작사 AREVA NP INC. - 모델번호 BEVS - 부품번호 15 100 113 | AREVA NP INC. | BEVS | 15 100 113
2020 | 4 | 계획예방정비용 | 한울 | 1발전소 | 1 | 24 | 400014245 | 정비부분품(SPAR) | 국외 | A | 전송기 | 전송기,DP,PRESSURE,150IN H2O/0-150IN WC,275 | EA | 6 | 계측제어부 | 이우기 | 054-785-2592 | 품명 전송기 - 전송기타입 DP - 온도센서보호형태 PRESSURE - 측정범위(상한) 150IN H2O/0-150IN WC - 입력압력 275-313MBAR - 출력압력 4~20㎃ - 다이아프램재질 SS316L - 충진재 SILICONE OIL - 프로세스연결사이즈 SS316 원자력안전범주 NON NUCLEAR SAFETY RELATED 품질등급 A등급 제작사 ROSEMOUNT NUCLEAR INSTRUMENTS, - 제작사 유형(MFR CATEGORY) ORIGINAL EQUIP. MANUFACTURER - 모델번호 1152HP4N92PM 제출서류목록 - 첨부기술규격서 적용 | ROSEMOUNT NUCLEAR INSTRUMENTS, INC. | 1152HP4N92PM
2020 | 4 | 계획예방정비용 | 한울 | 1발전소 | 1 | 24 | 400014259 | 정비부분품(SPAR) | 국외 | S | 전송기 | 전송기,COPLANAR PRESSURE TRANSMITTER,SST,20 | EA | 3 | 계측제어부 | 홍태경 | 054-785-2561 | 품명 전송기 - 전송기타입 COPLANAR PRESSURE TRANSMITTER - 케이스재질 SST - 측정범위(상한) 2000 PSI(137.89 BAR) - 측정범위(하한) 0 PSI(-0.97 BAR) - 출력전류 4-20MA - 사용압력(상한) -1.12 BAR.G - 사용압력(하한) 58.88 BAR.G - 정확도 0.2% 품질등급 S등급 제작사 FISHER ROSEMOUNT INC - 모델번호 1151GP8E22L4Q4 - 3051CG5A02A1AH2B2Q4 | FISHER ROSEMOUNT INC | 3051CG5A02A1AH2B2Q4
2020 | 4 | 계획예방정비용 | 한울 | 1발전소 | 1 | 24 | 400014272 | 정비부분품(SPAR) | 국외 | S | 열전대 | 열전대,접촉형,0~100℃,C OF C,094-23,32,BEJC7-1- | EA | 2 | 계측제어부 | 박성화 | 054-785-2166 | 품명 열전대 - 열전대헤드타입 접촉형 - 측정온도(상한) 0~100℃ - 품질보증서류 C OF C 품질등급 S등급 제작사 SCHLUMBERGER INDUSTRIES - 도면번호 094-23,32 - 부품번호 BEJC7-1-A1 | SCHLUMBERGER INDUSTRIES |  | BEJC7-1-A1
2021 | 2 | 계획예방정비용 | 한울 | 1발전소 | 1 | 24 | 400014311 | 정비부분품(SPAR) | 국내 | S | 다이아프램 씰,압력장치용 | 다이아프램 씰,압력장치용,SKIMMER MEMBRANE,NTC 75380 | EA | 1 | 기계부 | 나용우 | 054-785-2148 | 품명 다이아프램 씰,압력장치용 - 별칭 SKIMMER MEMBRANE - 타입(형식) NTC 753805 - 다이아프램재질 SILICONE - 튜브(TUBE) 데이터 SKIMMER - 적용품질기준 KS Q ISO 9001 OR EQUIVALENT - 품질서류 1 제품보증서 원자력안전범주 NON NUCLEAR SAFETY RELATED 품질등급 S등급
2022 | 1 | 계획예방정비용 | 한울 | 1발전소 | 2 | 24 | 400014311 | 정비부분품(SPAR) | 국내 | S | 다이아프램 씰,압력장치용 | 다이아프램 씰,압력장치용,SKIMMER MEMBRANE,NTC 75380 | EA | 1 | 기계부 | 나용우 | 054-785-2148 | 품명 다이아프램 씰,압력장치용 - 별칭 SKIMMER MEMBRANE - 타입(형식) NTC 753805 - 다이아프램재질 SILICONE - 튜브(TUBE) 데이터 SKIMMER - 적용품질기준 KS Q ISO 9001 OR EQUIVALENT - 품질서류 1 제품보증서 원자력안전범주 NON NUCLEAR SAFETY RELATED 품질등급 S등급
2020 | 4 | 계획예방정비용 | 한울 | 1발전소 | 1 | 24 | 400014361 | 정비부분품(SPAR) | 국외 | A | 다이알 압력계 | GAUGE,100 ㎜,90 ㎜,0 BAR,10 BAR,1%,BH3 SIL | EA | 5 | 계측제어부 | 전기철 | 054-785-2566 | 품명 GAUGE - 직경 100 ㎜ - 길이 90 ㎜ - 측정범위(하한) 0 BAR - 측정범위(상한) 10 BAR - 정확도 1% - 충진재 BH3 SILICON OIL - SCALE타입 DIAL - SCALE최소증감값 0.01 - 전선관연결 1/2 IN - 접속위치 BACK - 구동방법 BOURDON TUBE - 지시기타입 DIAL 원자력안전범주 NON NUCLEAR SAFETY RELATED 품질등급 A등급 제작사 BOURDON-HAENNI SAS - 제작사 유형(MFR CATEGORY) ORIGINAL EQUIP. MANUFACTURER - 모델번호 MEX5 B33 B22 제작사 AREVA - 모델번호 MEX5 B33 B22 - 제작사 유형(MFR CATEGORY) ORIGINAL EQUIP. SUPPLIER - 원기술규격서(OTS) HANUL 1&2, KU/EL-83.8913 한울 원자력 본부 - 패키지 번호 I6550 008 제출서류목록 - 첨부기술규격서 적용 - 품질증빙/제출서류목록(QVDL) - 품질보증확인서(C of C) | BOURDON-HAENNI SAS | MEX5 B33 B22
2020 | 4 | 계획예방정비용 | 한울 | 1발전소 | 1 | 24 | 400014362 | 정비부분품(SPAR) | 국외 | A | 다이알 압력계 | GAUGE,100㎜,0BAR,4BAR,1%,BH3 SILICON OIL, | EA | 5 | 계측제어부 | 전기철 | 054-785-2566 | 품명 GAUGE - 직경 100㎜ - 측정범위(하한) 0BAR - 측정범위(상한) 4BAR - 정확도 1% - 충진재 BH3 SILICON OIL - SCALE타입 DIAL - SCALE최소증감값 0.01 - 전선관연결 1/2IN - 접속위치 BACK - 지시기타입 DIAL - 적용기술기준 APPLY ATTACHED SPECIFICATION - 적용품질기준 APPLY QPS-A-001 - 품질보증서류 APPLY QVDL OF SPECIFICATION - CERTIFICATE OF CONFORMANCE 원자력안전범주 NUCLEAR SAFETY RELATED 품질등급 A등급 제작사 BAUMER - 모델번호 MEX5 B33 B19 한울 원자력 본부 - 패키지 번호 I6550 007 - 구 품질등급 Q2 | BAUMER | MEX5 B33 B19
2020 | 4 | 계획예방정비용 | 한울 | 1발전소 | 1 | 24 | 400014392 | 정비부분품(SPAR) | 국외 | S | 전송기 | 전송기,PNEUMATIC,압력,50~620 MBAR/0~300MBAR,3 | EA | 1 | 계측제어부 | 김보성 | 054-785-2560 | 품명 전송기 - 전송기타입 PNEUMATIC - 온도센서보호형태 압력 - 측정범위(상한) 50~620 MBAR/0~300MBAR - 출력압력 3~15 PSI - 동체(BODY) 또는 헤드 재질 316SS BODY - 다이아프램재질 316L SS - 전선관연결 1/2IN NPT - 설치방법 2IN PIPE - 특수사항 ZERO SUPPRESSION KIT 품질등급 S등급 제작사 FOXBORO COMPANY - 모델번호 13A-MS2-R | FOXBORO COMPANY | 13A-MS2-R
2020 | 4 | 계획예방정비용 | 한울 | 1발전소 | 1 | 24 | 400014454 | 정비부분품(SPAR) | 국외 | A | 전송기 | 전송기,압력,0-300 BAR,4∼20㎃,NOMINAL SUPPLY:DC | EA | 1 | 계측제어부 | 이우기 | 054-785-2592 | 품명 전송기 - 온도센서보호형태 압력 - 측정범위(상한) 0-300 BAR - 출력압력 4∼20㎃ - 정격전압 NOMINAL SUPPLY:DC 30 VOLT - 사용온도(상한) ROOM TEMP.: -30℃∼70℃ - 응답시간 RESPONSE TIME AT 95%, ≤3 SEC. - 다이아프램재질 Z2 CND 17-12(AFNOR), AISI 316L - 부속품목 C/W 1 SEPARATOR - 특수사항 TRASMITTER CODE: BRQP1K - 품질보증서류 CERTIFICATE OF CONFORMANCE 품질등급 A등급 제작사 BAILEY SEREG S.A - 표준기술사양서 OM6200C, 15100923 - 모델번호 TYPE:6645N NON-BR | BAILEY SEREG S.A | TYPE:6645N NON-BR
2020 | 4 | 계획예방정비용 | 한울 | 1발전소 | 1 | 24 | 400014477 | 정비부분품(SPAR) | 국외 | Q | 공압 증폭기 | 공압 증폭기,2625 VOL. BOOSTER FOR NUCLEAR,150 | EA | 4 | 계측제어부 | 박연재 | 054-785-2164 | 품명 공압 증폭기 - 타입(형식) 2625 VOL. BOOSTER FOR NUCLEAR - 입력압력 150 PSIG - 압축공기 연결 데이터 SUPPLY/EXHAUST PORT:1/4,3/4IN - 특수사항 BOOSTER 원자력안전범주 NUCLEAR SAFETY RELATED 품질등급 Q등급 제작사 AREVA - 도면번호 EAN 574 KU 5201 REV.D - 모델번호 2625NS - 제작사 유형(MFR CATEGORY) ORIGINAL EQUIP. SUPPLIER - 원기술규격서(OTS) HANUL 1&2,SFL KU/RE-82.7765/ST 제작사 FISHER CONTROLS INT'L INC - 제작사 유형(MFR CATEGORY) ORIGINAL EQUIP. MANUFACTURER - 모델번호 2625NS 한울 원자력 본부 - 패키지 번호 I5500.02013 - 구 품질등급 Q1 제출서류목록 - 첨부기술규격서 적용 - 품질증빙/제출서류목록(QVDL) - 품질보증확인서(C of C) | FISHER CONTROLS INT'L INC | 2625NS
2020 | 1 | 계획예방정비용 | 한울 | 1발전소 | 2 | 23 | 400014486 | 정비부분품(SPAR) | 국외 | Q | 완충기(DAMPENER) | 완충기(DAMPENER),SNUBBER,HYDRAULIC,STROKE 1 | EA | 7 | 기계부 | 임황배 | 054-785-2549 | 품명 완충기(DAMPENER) - 별칭 SNUBBER - 타입(형식) HYDRAULIC - 사이즈 STROKE 160㎜,625DAN - 부속품목 PIN 2EA, EXTERNAL CIRCLIP 4EA - 특수사항 RCC-M SEC 1 원자력안전범주 NUCLEAR SAFETY RELATED 품질등급 Q등급 제작사 QUIRI - 도면번호 OEM:024018 REV.C - 모델번호 431002/400 - 부품번호 431002/400 - 원기술규격서(OTS) HANUL 1&2 ETGKDC0009 - 제작사 유형(MFR CATEGORY) ORIGINAL EQUIP. MANUFACTURER 제출서류목록 - 첨부기술규격서 적용 - 품질보증계획서(QAM) - 품질증빙/제출서류목록(QVDL) - 품질보증확인서(C of C) - 재료시험성적서(CMTR) - 용접기록(Welding Records) - 비파괴검사보고서(NDE Records) - 성능(또는 기능)시험 기록 - 열처리기록(Heat Treatment) - 외관 및 치수검사 성적서 | QUIRI | 431002/400 | 431002/400
2020 | 4 | 계획예방정비용 | 한울 | 1발전소 | 1 | 24 | 400014486 | 정비부분품(SPAR) | 국외 | Q | 완충기(DAMPENER) | 완충기(DAMPENER),SNUBBER,HYDRAULIC,STROKE 1 | EA | 7 | 기계부 | 임황배 | 054-785-2549 | 품명 완충기(DAMPENER) - 별칭 SNUBBER - 타입(형식) HYDRAULIC - 사이즈 STROKE 160㎜,625DAN - 부속품목 PIN 2EA, EXTERNAL CIRCLIP 4EA - 특수사항 RCC-M SEC 1 원자력안전범주 NUCLEAR SAFETY RELATED 품질등급 Q등급 제작사 QUIRI - 도면번호 OEM:024018 REV.C - 모델번호 431002/400 - 부품번호 431002/400 - 원기술규격서(OTS) HANUL 1&2 ETGKDC0009 - 제작사 유형(MFR CATEGORY) ORIGINAL EQUIP. MANUFACTURER 제출서류목록 - 첨부기술규격서 적용 - 품질보증계획서(QAM) - 품질증빙/제출서류목록(QVDL) - 품질보증확인서(C of C) - 재료시험성적서(CMTR) - 용접기록(Welding Records) - 비파괴검사보고서(NDE Records) - 성능(또는 기능)시험 기록 - 열처리기록(Heat Treatment) - 외관 및 치수검사 성적서 | QUIRI | 431002/400 | 431002/400
2020 | 1 | 계획예방정비용 | 한울 | 1발전소 | 2 | 23 | 400014488 | 정비부분품(SPAR) | 국외 | Q | 완충기(DAMPENER) | 완충기(DAMPENER),SNUBBER,HYDRAULIC,STROKE 1 | EA | 3 | 기계부 | 임황배 | 054-785-2549 | 품명 완충기(DAMPENER) - 별칭 SNUBBER - 타입(형식) HYDRAULIC - 사이즈 STROKE 160㎜,2500DAN - 부속품목 PIN 2EA, EXTERNAL CIRCLIP 4EA - 특수사항 RCC-M SEC 1 원자력안전범주 NUCLEAR SAFETY RELATED 품질등급 Q등급 제작사 QUIRI - 도면번호 OEM:024020, REV.C - 모델번호 433002/400 - 부품번호 433002/400 - 원기술규격서(OTS) HANUL 1&2 ETGKDC0009 - 제작사 유형(MFR CATEGORY) ORIGINAL EQUIP. MANUFACTURER 제출서류목록 - 첨부기술규격서 적용 - 품질보증계획서(QAM) - 품질증빙/제출서류목록(QVDL) - 품질보증확인서(C of C) - 재료시험성적서(CMTR) - 용접기록(Welding Records) - 비파괴검사보고서(NDE Records) - 성능(또는 기능)시험 기록 - 열처리기록(Heat Treatment) - 외관 및 치수검사 성적서 | QUIRI | 433002/400 | 433002/400
2020 | 4 | 계획예방정비용 | 한울 | 1발전소 | 1 | 24 | 400014488 | 정비부분품(SPAR) | 국외 | Q | 완충기(DAMPENER) | 완충기(DAMPENER),SNUBBER,HYDRAULIC,STROKE 1 | EA | 3 | 기계부 | 임황배 | 054-785-2549 | 품명 완충기(DAMPENER) - 별칭 SNUBBER - 타입(형식) HYDRAULIC - 사이즈 STROKE 160㎜,2500DAN - 부속품목 PIN 2EA, EXTERNAL CIRCLIP 4EA - 특수사항 RCC-M SEC 1 원자력안전범주 NUCLEAR SAFETY RELATED 품질등급 Q등급 제작사 QUIRI - 도면번호 OEM:024020, REV.C - 모델번호 433002/400 - 부품번호 433002/400 - 원기술규격서(OTS) HANUL 1&2 ETGKDC0009 - 제작사 유형(MFR CATEGORY) ORIGINAL EQUIP. MANUFACTURER 제출서류목록 - 첨부기술규격서 적용 - 품질보증계획서(QAM) - 품질증빙/제출서류목록(QVDL) - 품질보증확인서(C of C) - 재료시험성적서(CMTR) - 용접기록(Welding Records) - 비파괴검사보고서(NDE Records) - 성능(또는 기능)시험 기록 - 열처리기록(Heat Treatment) - 외관 및 치수검사 성적서 | QUIRI | 433002/400 | 433002/400
2020 | 1 | 계획예방정비용 | 한울 | 1발전소 | 2 | 23 | 400014490 | 정비부분품(SPAR) | 국외 | Q | 완충기(DAMPENER) | 완충기(DAMPENER),SNUBBER,HYDRAULIC,STROKE 1 | EA | 3 | 기계부 | 임황배 | 054-785-2549 | 품명 완충기(DAMPENER) - 별칭 SNUBBER - 타입(형식) HYDRAULIC - 사이즈 STROKE 160㎜,1250DAN - 부속품목 PIN 2EA, EXTERNAL CIRCLIP 4EA - 특수사항 RCC-M SEC 1 원자력안전범주 NUCLEAR SAFETY RELATED 품질등급 Q등급 제작사 QUIRI - 도면번호 OEM:024019 REV.D - 모델번호 432002/400 - 부품번호 432002/400 - 원기술규격서(OTS) HANUL 1&2 ETGKDC0009 - 제작사 유형(MFR CATEGORY) ORIGINAL EQUIP. MANUFACTURER 제출서류목록 - 첨부기술규격서 적용 - 품질보증계획서(QAM) - 품질증빙/제출서류목록(QVDL) - 품질보증확인서(C of C) - 재료시험성적서(CMTR) - 용접기록(Welding Records) - 비파괴검사보고서(NDE Records) - 성능(또는 기능)시험 기록 - 열처리기록(Heat Treatment) - 외관 및 치수검사 성적서 | QUIRI | 432002/400 | 432002/400
2020 | 4 | 계획예방정비용 | 한울 | 1발전소 | 1 | 24 | 400014490 | 정비부분품(SPAR) | 국외 | Q | 완충기(DAMPENER) | 완충기(DAMPENER),SNUBBER,HYDRAULIC,STROKE 1 | EA | 3 | 기계부 | 임황배 | 054-785-2549 | 품명 완충기(DAMPENER) - 별칭 SNUBBER - 타입(형식) HYDRAULIC - 사이즈 STROKE 160㎜,1250DAN - 부속품목 PIN 2EA, EXTERNAL CIRCLIP 4EA - 특수사항 RCC-M SEC 1 원자력안전범주 NUCLEAR SAFETY RELATED 품질등급 Q등급 제작사 QUIRI - 도면번호 OEM:024019 REV.D - 모델번호 432002/400 - 부품번호 432002/400 - 원기술규격서(OTS) HANUL 1&2 ETGKDC0009 - 제작사 유형(MFR CATEGORY) ORIGINAL EQUIP. MANUFACTURER 제출서류목록 - 첨부기술규격서 적용 - 품질보증계획서(QAM) - 품질증빙/제출서류목록(QVDL) - 품질보증확인서(C of C) - 재료시험성적서(CMTR) - 용접기록(Welding Records) - 비파괴검사보고서(NDE Records) - 성능(또는 기능)시험 기록 - 열처리기록(Heat Treatment) - 외관 및 치수검사 성적서 | QUIRI | 432002/400 | 432002/400
2020 | 1 | 계획예방정비용 | 한울 | 1발전소 | 2 | 23 | 400014491 | 정비부분품(SPAR) | 국외 | Q | 완충기(DAMPENER) | 완충기(DAMPENER),SNUBBER,HYDRAULIC,STROKE 1 | EA | 6 | 기계부 | 임황배 | 054-785-2549 | 품명 완충기(DAMPENER) - 별칭 SNUBBER - 타입(형식) HYDRAULIC - 사이즈 STROKE 100㎜,5000DAN - 부속품목 PIN 2EA, EXTERNAL CIRCLIP 4EA - 특수사항 RCC-M SEC 1 원자력안전범주 NUCLEAR SAFETY RELATED 품질등급 Q등급 제작사 QUIRI - 도면번호 OEM:024021 REV.D - 모델번호 434001/400 - 부품번호 434001/400 - 원기술규격서(OTS) HANUL 1&2 ETGKDC0009 - 제작사 유형(MFR CATEGORY) ORIGINAL EQUIP. MANUFACTURER 제출서류목록 - 첨부기술규격서 적용 - 품질보증계획서(QAM) - 품질증빙/제출서류목록(QVDL) - 품질보증확인서(C of C) - 재료시험성적서(CMTR) - 용접기록(Welding Records) - 비파괴검사보고서(NDE Records) - 성능(또는 기능)시험 기록 - 열처리기록(Heat Treatment) - 외관 및 치수검사 성적서 | QUIRI | 434001/400 | 434001/400
2020 | 4 | 계획예방정비용 | 한울 | 1발전소 | 1 | 24 | 400014491 | 정비부분품(SPAR) | 국외 | Q | 완충기(DAMPENER) | 완충기(DAMPENER),SNUBBER,HYDRAULIC,STROKE 1 | EA | 6 | 기계부 | 임황배 | 054-785-2549 | 품명 완충기(DAMPENER) - 별칭 SNUBBER - 타입(형식) HYDRAULIC - 사이즈 STROKE 100㎜,5000DAN - 부속품목 PIN 2EA, EXTERNAL CIRCLIP 4EA - 특수사항 RCC-M SEC 1 원자력안전범주 NUCLEAR SAFETY RELATED 품질등급 Q등급 제작사 QUIRI - 도면번호 OEM:024021 REV.D - 모델번호 434001/400 - 부품번호 434001/400 - 원기술규격서(OTS) HANUL 1&2 ETGKDC0009 - 제작사 유형(MFR CATEGORY) ORIGINAL EQUIP. MANUFACTURER 제출서류목록 - 첨부기술규격서 적용 - 품질보증계획서(QAM) - 품질증빙/제출서류목록(QVDL) - 품질보증확인서(C of C) - 재료시험성적서(CMTR) - 용접기록(Welding Records) - 비파괴검사보고서(NDE Records) - 성능(또는 기능)시험 기록 - 열처리기록(Heat Treatment) - 외관 및 치수검사 성적서 | QUIRI | 434001/400 | 434001/400
2020 | 1 | 계획예방정비용 | 한울 | 1발전소 | 2 | 23 | 400014492 | 정비부분품(SPAR) | 국외 | Q | 완충기(DAMPENER) | 완충기(DAMPENER),SNUBBER,HYDRAULIC,STROKE 1 | EA | 45 | 기계부 | 임황배 | 054-785-2549 | 품명 완충기(DAMPENER) - 별칭 SNUBBER - 타입(형식) HYDRAULIC - 사이즈 STROKE 100㎜,625DAN - 부속품목 PIN 2EA, EXTERNAL CIRCLIP 4EA - 특수사항 RCC-M SEC 1 원자력안전범주 NUCLEAR SAFETY RELATED 품질등급 Q등급 제작사 QUIRI - 도면번호 OEM:024018 REV.C - 모델번호 431001/400 - 부품번호 431001/400 - 원기술규격서(OTS) HANUL 1&2 ETGKDC0009 - 제작사 유형(MFR CATEGORY) ORIGINAL EQUIP. MANUFACTURER 제출서류목록 - 첨부기술규격서 적용 - 품질보증계획서(QAM) - 품질증빙/제출서류목록(QVDL) - 품질보증확인서(C of C) - 재료시험성적서(CMTR) - 용접기록(Welding Records) - 비파괴검사보고서(NDE Records) - 성능(또는 기능)시험 기록 - 열처리기록(Heat Treatment) - 외관 및 치수검사 성적서 | QUIRI | 431001/400 | 431001/400
2020 | 4 | 계획예방정비용 | 한울 | 1발전소 | 1 | 24 | 400014492 | 정비부분품(SPAR) | 국외 | Q | 완충기(DAMPENER) | 완충기(DAMPENER),SNUBBER,HYDRAULIC,STROKE 1 | EA | 45 | 기계부 | 임황배 | 054-785-2549 | 품명 완충기(DAMPENER) - 별칭 SNUBBER - 타입(형식) HYDRAULIC - 사이즈 STROKE 100㎜,625DAN - 부속품목 PIN 2EA, EXTERNAL CIRCLIP 4EA - 특수사항 RCC-M SEC 1 원자력안전범주 NUCLEAR SAFETY RELATED 품질등급 Q등급 제작사 QUIRI - 도면번호 OEM:024018 REV.C - 모델번호 431001/400 - 부품번호 431001/400 - 원기술규격서(OTS) HANUL 1&2 ETGKDC0009 - 제작사 유형(MFR CATEGORY) ORIGINAL EQUIP. MANUFACTURER 제출서류목록 - 첨부기술규격서 적용 - 품질보증계획서(QAM) - 품질증빙/제출서류목록(QVDL) - 품질보증확인서(C of C) - 재료시험성적서(CMTR) - 용접기록(Welding Records) - 비파괴검사보고서(NDE Records) - 성능(또는 기능)시험 기록 - 열처리기록(Heat Treatment) - 외관 및 치수검사 성적서 | QUIRI | 431001/400 | 431001/400
2020 | 4 | 계획예방정비용 | 한울 | 1발전소 | 1 | 24 | 400014653 | 정비부분품(SPAR) | 국외 | A | 온도계 | 온도계,MERCURY OR ALCOHOL,DIRECT MOUNTED TY | EA | 5 | 계측제어부 | 전기철 | 054-785-2592 | 품명 온도계 - 온도계타입 MERCURY OR ALCOHOL - 온도계몸체형태 DIRECT MOUNTED TYPE, BOTTOM CO - 길이 170㎜ - 측정온도(상한) 0~100℃ - 품질보증서류 CERTIFICATE OF CONFORMANCE 품질등급 A등급 제작사 WARTSILA SACM DIESEL MARINE - 도면번호 DLT 565902 - 모델번호 DLT 039860 (구.DLT 31458) 한울 원자력 본부 - 패키지 번호 I6550 017 - 구 품질등급 Q2 | WARTSILA SACM DIESEL MARINE | DLT 039860 (구.DLT 31458)
2022 | 1 | 계획예방정비용 | 한빛 | 3발전소 | 5 | 15 | 400014874 | 정비부분품(SPAR) | 국외 | S | 전송기 | 전송기,PRESSURE,0~15㎏/㎠ DP,0~15PSIG,DP NORM | EA | 1 | 계측제어부 | 정혁진 | 061-357-3657 | 품명 전송기 - 온도센서보호형태 PRESSURE - 측정범위(상한) 0~15㎏/㎠ DP - 입력압력 0~15PSIG - 사용압력(상한) DP NORM:63PSID,MAX:170PSID - 동체(BODY) 또는 헤드 재질 SS - 다이아프램재질 SUS 316 - 프로세스연결타입 1/2IN NPT - 설치방법 SURFACE - 부속품목 FILTER REGULATOR - 특수사항 MOUNTING TYPE SURFACE - 품질보증서류 MANUAL 원자력안전범주 NON NUCLEAR SAFETY RELATED 품질등급 S등급 제작사 CAMERON MEASUREMENT SYSTEMS - 도면번호 9-531-J157-022 - 모델번호 273C - 주설비 참고자료 J217 | CAMERON MEASUREMENT SYSTEMS | 273C
2022 | 4 | 계획예방정비용 | 한빛 | 3발전소 | 6 | 15 | 400014874 | 정비부분품(SPAR) | 국외 | S | 전송기 | 전송기,PRESSURE,0~15㎏/㎠ DP,0~15PSIG,DP NORM | EA | 1 | 계측제어부 | 정혁진 | 061-357-3657 | 품명 전송기 - 온도센서보호형태 PRESSURE - 측정범위(상한) 0~15㎏/㎠ DP - 입력압력 0~15PSIG - 사용압력(상한) DP NORM:63PSID,MAX:170PSID - 동체(BODY) 또는 헤드 재질 SS - 다이아프램재질 SUS 316 - 프로세스연결타입 1/2IN NPT - 설치방법 SURFACE - 부속품목 FILTER REGULATOR - 특수사항 MOUNTING TYPE SURFACE - 품질보증서류 MANUAL 원자력안전범주 NON NUCLEAR SAFETY RELATED 품질등급 S등급 제작사 CAMERON MEASUREMENT SYSTEMS - 도면번호 9-531-J157-022 - 모델번호 273C - 주설비 참고자료 J217 | CAMERON MEASUREMENT SYSTEMS | 273C
2020 | 1 | 계획예방정비용 | 한울 | 2발전소 | 3 | 16 | 400014955 | 정비부분품(SPAR) | 국외 | S | 다이알 압력계 | GAUGE,PRESSURE,DIAL INDICATING,0PSI,30PS | EA | 1 | 기계부 | 김동훈 | 054-785-1326 | 품명 GAUGE - 게이지타입 PRESSURE,DIAL INDICATING - 측정범위(하한) 0PSI - 측정범위(상한) 30PSI - SCALE타입 DIAL - 전선관연결 1/8IN NPT - 접속위치 BOTTOM - 지시기타입 DIAL 품질등급 S등급 제작사 FISHER CONTROLS INT'L INC - 주설비 참고자료 2502 CONTROLLER - 부품번호 11B4038X012 | FISHER CONTROLS INT'L INC |  | 11B4038X012
2020 | 2 | 계획예방정비용 | 한울 | 2발전소 | 4 | 15 | 400014955 | 정비부분품(SPAR) | 국외 | S | 다이알 압력계 | GAUGE,PRESSURE,DIAL INDICATING,0PSI,30PS | EA | 1 | 기계부 | 이민주 | 054-785-2647 | 품명 GAUGE - 게이지타입 PRESSURE,DIAL INDICATING - 측정범위(하한) 0PSI - 측정범위(상한) 30PSI - SCALE타입 DIAL - 전선관연결 1/8IN NPT - 접속위치 BOTTOM - 지시기타입 DIAL 품질등급 S등급 제작사 FISHER CONTROLS INT'L INC - 주설비 참고자료 2502 CONTROLLER - 부품번호 11B4038X012 | FISHER CONTROLS INT'L INC |  | 11B4038X012
2020 | 1 | 계획예방정비용 | 한울 | 2발전소 | 3 | 16 | 400015182 | 정비부분품(SPAR) | 국외 | A | 공압 증폭기 | 공압 증폭기,100psi,100psi,1:1 RATIO,BOOSTER R | EA | 2 | 계측제어부 | 권윤정 | 054-785-1384 | 품명 공압 증폭기 - 입력압력 100psi - 출력압력 100psi - 비율(RATIO) 1:1 RATIO - 특수사항 BOOSTER RELAY VLV 원자력안전범주 NON NUCLEAR SAFETY RELATED 품질등급 A등급 제작사 CCI(CONTROL COMPONENTS INC) - 도면 품목번호 35 - 도면번호 672571-10 - J232-DG-A02-10 - 모델번호 M/N:61H - 부품번호 P/N:254370006 - 원기술규격서(OTS) HANUL 3&4, 9-184-J232 - 제작사 유형(MFR CATEGORY) ORIGINAL EQUIP. SUPPLIER 제작사 MOORE INDUSTRIES - 제작사 유형(MFR CATEGORY) ORIGINAL EQUIP. MANUFACTURER - 모델번호 61H 한울 원자력 본부 - 패키지 번호 SU-009.25 제출서류목록 - 첨부기술규격서 적용 - 품질증빙/제출서류목록(QVDL) - 품질보증확인서(C of C) | CCI(CONTROL COMPONENTS INC) | M/N:61H | P/N:254370006
2020 | 2 | 계획예방정비용 | 한울 | 2발전소 | 4 | 15 | 400015182 | 정비부분품(SPAR) | 국외 | A | 공압 증폭기 | 공압 증폭기,100psi,100psi,1:1 RATIO,BOOSTER R | EA | 4 | 계측제어부 | 정종근 | 054-785-2664 | 품명 공압 증폭기 - 입력압력 100psi - 출력압력 100psi - 비율(RATIO) 1:1 RATIO - 특수사항 BOOSTER RELAY VLV 원자력안전범주 NON NUCLEAR SAFETY RELATED 품질등급 A등급 제작사 CCI(CONTROL COMPONENTS INC) - 도면 품목번호 35 - 도면번호 672571-10 - J232-DG-A02-10 - 모델번호 M/N:61H - 부품번호 P/N:254370006 - 원기술규격서(OTS) HANUL 3&4, 9-184-J232 - 제작사 유형(MFR CATEGORY) ORIGINAL EQUIP. SUPPLIER 제작사 MOORE INDUSTRIES - 제작사 유형(MFR CATEGORY) ORIGINAL EQUIP. MANUFACTURER - 모델번호 61H 한울 원자력 본부 - 패키지 번호 SU-009.25 제출서류목록 - 첨부기술규격서 적용 - 품질증빙/제출서류목록(QVDL) - 품질보증확인서(C of C) | CCI(CONTROL COMPONENTS INC) | M/N:61H | P/N:254370006
2021 | 3 | 계획예방정비용 | 한울 | 2발전소 | 3 | 17 | 400015182 | 정비부분품(SPAR) | 국외 | A | 공압 증폭기 | 공압 증폭기,100psi,100psi,1:1 RATIO,BOOSTER R | EA | 4 | 계측제어부 | 권윤정 | 054-785-1384 | 품명 공압 증폭기 - 입력압력 100psi - 출력압력 100psi - 비율(RATIO) 1:1 RATIO - 특수사항 BOOSTER RELAY VLV 원자력안전범주 NON NUCLEAR SAFETY RELATED 품질등급 A등급 제작사 CCI(CONTROL COMPONENTS INC) - 도면 품목번호 35 - 도면번호 672571-10 - J232-DG-A02-10 - 모델번호 M/N:61H - 부품번호 P/N:254370006 - 원기술규격서(OTS) HANUL 3&4, 9-184-J232 - 제작사 유형(MFR CATEGORY) ORIGINAL EQUIP. SUPPLIER 제작사 MOORE INDUSTRIES - 제작사 유형(MFR CATEGORY) ORIGINAL EQUIP. MANUFACTURER - 모델번호 61H 한울 원자력 본부 - 패키지 번호 SU-009.25 제출서류목록 - 첨부기술규격서 적용 - 품질증빙/제출서류목록(QVDL) - 품질보증확인서(C of C) | CCI(CONTROL COMPONENTS INC) | M/N:61H | P/N:254370006
2021 | 4 | 계획예방정비용 | 한울 | 2발전소 | 4 | 16 | 400015182 | 정비부분품(SPAR) | 국외 | A | 공압 증폭기 | 공압 증폭기,100psi,100psi,1:1 RATIO,BOOSTER R | EA | 4 | 계측제어부 | 정종근 | 054-785-2664 | 품명 공압 증폭기 - 입력압력 100psi - 출력압력 100psi - 비율(RATIO) 1:1 RATIO - 특수사항 BOOSTER RELAY VLV 원자력안전범주 NON NUCLEAR SAFETY RELATED 품질등급 A등급 제작사 CCI(CONTROL COMPONENTS INC) - 도면 품목번호 35 - 도면번호 672571-10 - J232-DG-A02-10 - 모델번호 M/N:61H - 부품번호 P/N:254370006 - 원기술규격서(OTS) HANUL 3&4, 9-184-J232 - 제작사 유형(MFR CATEGORY) ORIGINAL EQUIP. SUPPLIER 제작사 MOORE INDUSTRIES - 제작사 유형(MFR CATEGORY) ORIGINAL EQUIP. MANUFACTURER - 모델번호 61H 한울 원자력 본부 - 패키지 번호 SU-009.25 제출서류목록 - 첨부기술규격서 적용 - 품질증빙/제출서류목록(QVDL) - 품질보증확인서(C of C) | CCI(CONTROL COMPONENTS INC) | M/N:61H | P/N:254370006
2021 | 4 | 계획예방정비용 | 한울 | 2발전소 | 4 | 16 | 400015209 | 정비부분품(SPAR) | 국외 | S | 전송기 | 전송기,GAGE PRESSURE,압력,LIQUID,GAS,VAPOR,4~ | EA | 3 | 계측제어부 | 나효종 | 054-785-1387 | 품명 전송기 - 전송기타입 GAGE PRESSURE - 온도센서보호형태 압력 - 입력압력 LIQUID,GAS,VAPOR - 출력압력 4~20㎃ - 정격전압 ±24VDC - 사용압력(상한) 300PSI - 동체(BODY) 또는 헤드 재질 SUS316 - 다이아프램재질 SUS316L(FILL FLUID) - 충진재 SILICONE OIL - 프로세스연결사이즈 SUS316 - 설치방법 PNL MTD BRACKET REQD - 품질보증서류 C OF C 품질등급 S등급 제작사 ROSEMOUNT NUCLEAR INSTRUMENTS, - 부품번호 1151GP7E22B2Q4 | ROSEMOUNT NUCLEAR INSTRUMENTS, INC. |  | 1151GP7E22B2Q4
2022 | 1 | 계획예방정비용 | 월성 | 2발전소 | 4 | 19 | 400015210 | 정비부분품(SPAR) | 국외 | A | 전송기 | 전송기,GAGE PRESSURE,0~100PSI,LIQUID,GAS,V | EA | 2 | 계측제어부 | 김현수 | 054-779-2729 | 품명 전송기 - 전송기타입 GAGE PRESSURE - 측정범위(상한) 0~100PSI - 입력압력 LIQUID,GAS,VAPOR - 출력전류 4~20㎃ - 정격전압 12~45VDC - 사용온도(상한) -40~93℃ - 다이아프램재질 SUS316 - 충진재 SILICONE - 프로세스연결사이즈 CADMIUM PLATED CS - 전선관연결 SCREW TERMINAL - 설치방법 BRACKET MOUNT 원자력안전범주 NON NUCLEAR SAFETY RELATED 품질등급 A등급 제작사 ROSEMOUNT NUCLEAR INSTRUMENTS, - 제작사 유형(MFR CATEGORY) ORIGINAL EQUIP. MANUFACTURER - 부품번호 3152NG4A2F0A1 제출서류목록 - 첨부기술규격서 적용 | ROSEMOUNT NUCLEAR INSTRUMENTS, INC. |  | 3152NG4A2F0A1
2021 | 2 | 계획예방정비용 | 고리 | 3발전소 | 5(신1) | 7 | 400015268 | 정비부분품(SPAR) | 국외 | A | 열전대 | 열전대,TYPE : E,ANSI/NCSL Z 540.1,CERTIFICA | EA | 4 | 계측제어부 | 박승찬 | 051-726-2364 | 품명 열전대 - 특수사항 TYPE : E - 적용기술기준 ANSI/NCSL Z 540.1 - 품질보증서류 CERTIFICATE OF CONFORMANCE 품질등급 A등급 제작사 GE ENERGY PARTS, INC. - 모델번호 U253E061U0029 | GE ENERGY PARTS, INC. | U253E061U0029
2021 | 2 | 계획예방정비용 | 월성 | 3발전소 | 6(신2) | 5 | 400015291 | 정비부분품(SPAR) | 국외 | A | 전송기 | 전송기,DP,ALUMINUM,0~125/0~750IN H2O,24VDC, | EA | 4 | 계측제어부 | 김노윤 | 054-779-5663 | 품명 전송기 - 전송기타입 DP - 케이스재질 ALUMINUM - 측정범위(상한) 0~125/0~750IN H2O - 입력전압 24VDC - 출력전류 4~20㎃ - 사용압력(상한) 4500PSIG - 사용온도(상한) 200℉ - 사용온도(하한) -20℉ - 정확도 ±0.25% - 드리프트(DRIFT) ±0.2% OF URL FOR 30 MONTHS - 다이아프램재질 316 SST - 충진재 SILICONE OIL - 프로세스연결사이즈 1/4IN - 프로세스연결타입 18 NPT - 전선관연결 1/2-14 NPT CONDUIT 원자력안전범주 NON NUCLEAR SAFETY RELATED 품질등급 A등급 제작사 두산중공업(주) - 도면번호 3152ND3B2F0A2W1W2(NEW) - 모델번호 1152HP5N22T1811PB(OLD) - 부품번호 1152HP5N22T1811PB - 원설계규격서(ODS) SHINWOLSONG1&2,9-640-Z-404-001 - 제작사 유형(MFR CATEGORY) ORIGINAL EQUIP. SUPPLIER 제작사 ROSEMOUNT NUCLEAR INSTRUMENTS, - 모델번호 1152HP5N22T1811PB(OLD) - 3152ND3B2F0A2W1W2(NEW) - 부품번호 1152HP5N22T1811PB - 원설계규격서(ODS) SHINWOLSONG1&2,9-640-Z-404-001 - 제작사 유형(MFR CATEGORY) ORIGINAL EQUIP. MANUFACTURER 제출서류목록 - 첨부기술규격서 적용 | 두산중공업(주) | 1152HP5N22T1811PB(OLD) | 1152HP5N22T1811PB
2020 | 1 | 경상예방정비용 | 월성 | 1발전소 |  |  | 400015496 | 정비부분품(SPAR) | 국외 | A | 제어장치,온도용 | 제어장치,온도용,PT100 I/P,4-20MA O/P,COFC,303-7 | EA | 3 | 계측제어부 | 김순근 | 054-779-3663 | 품명 제어장치,온도용 - 입력데이터타입 PT100 I/P - 출력데이터타입 4-20MA O/P - 품질보증서류 COFC 품질등급 A등급 제작사 HONEYWELL INTERNATIONAL INC. - 부품번호 DC330B-KB-000-20-000-0C-0 - UDC3300 | HONEYWELL INTERNATIONAL INC. |  | UDC3300
2021 | 1 | 계획예방정비용 | 월성 | 1발전소 | 2 | 20 | 400015712 | 정비부분품(SPAR) | 국외 | A | 제어장치,온도용 | 제어장치,온도용,190℉,THERMO,THERMOSTAT(190 ℉),5 | EA | 20 | 기계부 | 정성원 | 054-779-2544 | 품명 제어장치,온도용 - 측정범위 190℉ - 온도용제어장치운전방법 THERMO - 별칭 THERMOSTAT(190 ℉) 원자력안전범주 NON NUCLEAR SAFETY RELATED 품질등급 A등급 제작사 CANDU ENERGY INC. - 주설비 참고자료 59-52900-9045-01-MM-A-2-4 - 제작 도면번호 ITEM 7 - 도면번호 GROUPS 21, 60, 77 - 모델번호 L6670DSIU - 부품번호 211887E - 원기술규격서(OTS) WOLSONG 1 TS-59-52900-1 - 제작사 유형(MFR CATEGORY) ORIGINAL EQUIP. SUPPLIER 제작사 WAUKESHA ENGINE DIV./DRESSER - 주설비 참고자료 59-52900-9045-01-MM-A-2-4 - 제작사 유형(MFR CATEGORY) ORIGINAL EQUIP. MANUFACTURER - 도면번호 7 - 제작 도면번호 ITEM 7 - 도면번호 GROUPS 21.60.77 - 모델번호 L6670DSIU - 부품번호 211887E - 원기술규격서(OTS) WOLSONG 1 TS-59-52900-1 제출서류목록 - 첨부기술규격서 적용 | WAUKESHA ENGINE DIV./DRESSER | L6670DSIU | 211887E
2022 | 2 | 계획예방정비용 | 월성 | 1발전소 | 2 | 21 | 400015712 | 정비부분품(SPAR) | 국외 | A | 제어장치,온도용 | 제어장치,온도용,190℉,THERMO,THERMOSTAT(190 ℉),5 | EA | 20 | 기계부 | 정성원 | 054-779-2544 | 품명 제어장치,온도용 - 측정범위 190℉ - 온도용제어장치운전방법 THERMO - 별칭 THERMOSTAT(190 ℉) 원자력안전범주 NON NUCLEAR SAFETY RELATED 품질등급 A등급 제작사 CANDU ENERGY INC. - 주설비 참고자료 59-52900-9045-01-MM-A-2-4 - 제작 도면번호 ITEM 7 - 도면번호 GROUPS 21, 60, 77 - 모델번호 L6670DSIU - 부품번호 211887E - 원기술규격서(OTS) WOLSONG 1 TS-59-52900-1 - 제작사 유형(MFR CATEGORY) ORIGINAL EQUIP. SUPPLIER 제작사 WAUKESHA ENGINE DIV./DRESSER - 주설비 참고자료 59-52900-9045-01-MM-A-2-4 - 제작사 유형(MFR CATEGORY) ORIGINAL EQUIP. MANUFACTURER - 도면번호 7 - 제작 도면번호 ITEM 7 - 도면번호 GROUPS 21.60.77 - 모델번호 L6670DSIU - 부품번호 211887E - 원기술규격서(OTS) WOLSONG 1 TS-59-52900-1 제출서류목록 - 첨부기술규격서 적용 | WAUKESHA ENGINE DIV./DRESSER | L6670DSIU | 211887E
2021 | 1 | 계획예방정비용 | 월성 | 1발전소 | 2 | 20 | 400015713 | 정비부분품(SPAR) | 국외 | A | 제어장치,온도용 | 제어장치,온도용,180℉,THERMO,THERMOSTAT,ORIGINAL | EA | 4 | 기계부 | 정성원 | 054-779-2544 | 품명 제어장치,온도용 - 측정범위 180℉ - 온도용제어장치운전방법 THERMO - 별칭 THERMOSTAT 원자력안전범주 NON NUCLEAR SAFETY RELATED 품질등급 A등급 제작사 CANDU ENERGY INC. - 제작사 유형(MFR CATEGORY) ORIGINAL EQUIP. SUPPLIER - 원기술규격서(OTS) WOLSONG 1 TS-59-52900-1 - 부품번호 211887D - 모델번호 L6670DSIU - 도면번호 GROUPS 21, 60, 77 - 제작 도면번호 ITEM 7 - 주설비 참고자료 59-52900-9045-01-MM-A-2-4 제작사 WAUKESHA ENGINE DIV./DRESSER - 원기술규격서(OTS) WOLSONG 1 TS-59-52900-1 - 부품번호 I/N : 7 - P/N : 211887D - 모델번호 L6670DSIU - 도면번호 GROUPS 21, 60, 77 - 제작 도면번호 ITEM 7 - 도면번호 GROUPS 21.60.77 - 제작사 유형(MFR CATEGORY) ORIGINAL EQUIP. MANUFACTURER - 주설비 참고자료 59-52900-9045-01-MM-A-2-4 - 표준기술사양서 59RN52900-1 제출서류목록 - 품질증빙/제출서류목록(QVDL) - 품질보증확인서(C of C) | WAUKESHA ENGINE DIV./DRESSER | L6670DSIU | P/N : 211887D
2022 | 2 | 계획예방정비용 | 월성 | 1발전소 | 2 | 21 | 400015713 | 정비부분품(SPAR) | 국외 | A | 제어장치,온도용 | 제어장치,온도용,180℉,THERMO,THERMOSTAT,ORIGINAL | EA | 4 | 기계부 | 정성원 | 054-779-2544 | 품명 제어장치,온도용 - 측정범위 180℉ - 온도용제어장치운전방법 THERMO - 별칭 THERMOSTAT 원자력안전범주 NON NUCLEAR SAFETY RELATED 품질등급 A등급 제작사 CANDU ENERGY INC. - 제작사 유형(MFR CATEGORY) ORIGINAL EQUIP. SUPPLIER - 원기술규격서(OTS) WOLSONG 1 TS-59-52900-1 - 부품번호 211887D - 모델번호 L6670DSIU - 도면번호 GROUPS 21, 60, 77 - 제작 도면번호 ITEM 7 - 주설비 참고자료 59-52900-9045-01-MM-A-2-4 제작사 WAUKESHA ENGINE DIV./DRESSER - 원기술규격서(OTS) WOLSONG 1 TS-59-52900-1 - 부품번호 I/N : 7 - P/N : 211887D - 모델번호 L6670DSIU - 도면번호 GROUPS 21, 60, 77 - 제작 도면번호 ITEM 7 - 도면번호 GROUPS 21.60.77 - 제작사 유형(MFR CATEGORY) ORIGINAL EQUIP. MANUFACTURER - 주설비 참고자료 59-52900-9045-01-MM-A-2-4 - 표준기술사양서 59RN52900-1 제출서류목록 - 품질증빙/제출서류목록(QVDL) - 품질보증확인서(C of C) | WAUKESHA ENGINE DIV./DRESSER | L6670DSIU | P/N : 211887D
2021 | 1 | 경상예방정비용 | 고리 | 3발전소 |  |  | 400016077 | 정비부분품(SPAR) | 국외 | A | 압력 지시계 | 압력 지시계,DIFFERENTIAL PRESSURE GAGES,10"W | EA | 1 | 계측제어부 | 안병대 | 051-726-6124 | 품명 압력 지시계 - 압력지시기타입 DIFFERENTIAL PRESSURE GAGES - 측정압력(상한) 10"WC - 측정압력(하한) 0"WC - 정확도 2% - 프로세스연결사이즈 1/8" FEMALE NPT 원자력안전범주 NON NUCLEAR SAFETY RELATED 품질등급 A등급 제작사 DWYER INSTRUMENTS, INC. - 원기술규격서(OTS) SHINKORI 1&2, 9-152-M253 - 제작사 유형(MFR CATEGORY) ORIGINAL EQUIP. MANUFACTURER - 모델번호 2010 월성 원자력 본부 - SCN 611NIC214 제출서류목록 - 품질보증계획서(QAM) - 품질보증확인서(C of C) | DWYER INSTRUMENTS, INC. | 2010
2021 | 4 | 계획예방정비용 | 한빛 | 2발전소 | 4 | 18 | 400016177 | 정비부분품(SPAR) | 국외 | A | 전송기 | 전송기,DIFFERENTIAL PRESSURE,PRESSURE,0-240 | EA | 2 | 계측제어부 | 김형주 | 061-357-2665 | 품명 전송기 - 전송기타입 DIFFERENTIAL PRESSURE - 온도센서보호형태 PRESSURE - 측정범위(상한) 0-240MBAR - 출력전류 4~20mA - 다이아프램재질 316L SST - 충진재 SILICONE OIL - 프로세스연결사이즈 316 SST 원자력안전범주 NON NUCLEAR SAFETY RELATED 품질등급 A등급 제작사 ROSEMOUNT NUCLEAR INSTRUMENTS, - 제작사 유형(MFR CATEGORY) ORIGINAL EQUIP. MANUFACTURER - 모델번호 1151DP4E22B2M3 - 도면번호 71200-7750-01 - 부품번호 1151DP4E22B2M3 제출서류목록 - 첨부기술규격서 적용 | ROSEMOUNT NUCLEAR INSTRUMENTS, INC. | 1151DP4E22B2M3 | 1151DP4E22B2M3
2021 | 3 | 계획예방정비용 | 월성 | 2발전소 | 3 | 19 | 400016316 | 정비부분품(SPAR) | 국외 | A | 전송기 | 전송기,DP,PRESSURE,0~1000 IN H2O,4~20㎃ O/P, | EA | 1 | 계측제어부 | 김현수 | 054-779-2729 | 품명 전송기 - 전송기타입 DP - 온도센서보호형태 PRESSURE - 측정범위(상한) 0~1000 IN H2O - 출력전류 4~20㎃ O/P - 사용압력(상한) 0~350 IN H20 - 정확도 ±0.25% ACCURACY - 다이아프램재질 SS 316 DIAPH - 젖는부분재질 SS 316 - 충진재 SILICONE FILLED - 프로세스연결타입 SST - 전선관연결 1/2"-1/4" NPT FLANGE ADAPTERS - 설치방법 2IN PIPE MTG 원자력안전범주 NON NUCLEAR SAFETY RELATED 품질등급 A등급 제작사 ROSEMOUNT NUCLEAR INSTRUMENTS, - 도면번호 43230-7701-01 - 부품번호 3152ND3A2F0A8 제출서류목록 - 첨부기술규격서 적용 | ROSEMOUNT NUCLEAR INSTRUMENTS, INC. |  | 3152ND3A2F0A8
2022 | 1 | 계획예방정비용 | 월성 | 2발전소 | 4 | 19 | 400016316 | 정비부분품(SPAR) | 국외 | A | 전송기 | 전송기,DP,PRESSURE,0~1000 IN H2O,4~20㎃ O/P, | EA | 1 | 계측제어부 | 김현수 | 054-779-2729 | 품명 전송기 - 전송기타입 DP - 온도센서보호형태 PRESSURE - 측정범위(상한) 0~1000 IN H2O - 출력전류 4~20㎃ O/P - 사용압력(상한) 0~350 IN H20 - 정확도 ±0.25% ACCURACY - 다이아프램재질 SS 316 DIAPH - 젖는부분재질 SS 316 - 충진재 SILICONE FILLED - 프로세스연결타입 SST - 전선관연결 1/2"-1/4" NPT FLANGE ADAPTERS - 설치방법 2IN PIPE MTG 원자력안전범주 NON NUCLEAR SAFETY RELATED 품질등급 A등급 제작사 ROSEMOUNT NUCLEAR INSTRUMENTS, - 도면번호 43230-7701-01 - 부품번호 3152ND3A2F0A8 제출서류목록 - 첨부기술규격서 적용 | ROSEMOUNT NUCLEAR INSTRUMENTS, INC. |  | 3152ND3A2F0A8
2021 | 2 | 계획예방정비용 | 고리 | 3발전소 | 5(신1) | 7 | 400016481 | 정비부분품(SPAR) | 국외 | A | 전송기 | 전송기,PNEUMATIC,PRESSURE,1.4-14 BAR,3~15PS | EA | 1 | 계측제어부 | 박승찬 | 051-726-2364 | 품명 전송기 - 전송기타입 PNEUMATIC - 온도센서보호형태 PRESSURE - 측정범위(상한) 1.4-14 BAR - 출력압력 3~15PSI - 정확도 ±0.5% OF SPAN - 동체(BODY) 또는 헤드 재질 316SS BODY - 다이아프램재질 316SS - 전선관연결 1/4 IN NPT - 설치방법 2 IN PIPE - 특수사항 ZERO SUPPRESSION KIT - 품질보증서류 CERTIFICATE OF CONFORMANCE - 시험성적서류 TEST REPORT 품질등급 A등급 제작사 GE ENERGY PARTS, INC. - 도면번호 272A4380P0001 - 부품번호 11GM-BS1-R 제작사 FOXBORO COMPANY - 모델번호 11GM-BS1-R | GE ENERGY PARTS, INC. |  | 11GM-BS1-R
2021 | 3 | 계획예방정비용 | 월성 | 2발전소 | 3 | 19 | 400016545 | 정비부분품(SPAR) | 국외 | A | 압력 지시계 | 압력 지시계,DP,COFC,71200-7750-01,21081, | EA | 6 | 계측제어부 | 김양현 | 054-779-2661 | 품명 압력 지시계 - 구동방법 DP - 품질보증서류 COFC 품질등급 A등급 제작사 EUROTHERM LIMITED CORPORATE - 도면번호 71200-7750-01 - 모델번호 21081 | EUROTHERM LIMITED CORPORATE | 21081
2022 | 1 | 계획예방정비용 | 월성 | 2발전소 | 4 | 19 | 400016545 | 정비부분품(SPAR) | 국외 | A | 압력 지시계 | 압력 지시계,DP,COFC,71200-7750-01,21081, | EA | 6 | 계측제어부 | 김양현 | 054-779-2661 | 품명 압력 지시계 - 구동방법 DP - 품질보증서류 COFC 품질등급 A등급 제작사 EUROTHERM LIMITED CORPORATE - 도면번호 71200-7750-01 - 모델번호 21081 | EUROTHERM LIMITED CORPORATE | 21081
2020 | 4 | 계획예방정비용 | 한빛 | 1발전소 | 2 | 25 | 400016646 | 정비부분품(SPAR) | 국외 | Q | 전송기 | 전송기,압력,0-6KG/CM3,4-20MA O/P,3000PSI,COFC | EA | 4 | 계측제어부 | 임현섭 | 061-357-3107 | 품명 전송기 - 온도센서보호형태 압력 - 측정범위(상한) 0-6KG/CM3 - 출력압력 4-20MA O/P - 사용압력(상한) 3000PSI - 품질보증서류 COFC 품질등급 Q등급 제작사 FOXBORO COMPANY - 부품번호 N-E11DM-1181-CF 한빛 원자력 본부 - 패키지 번호 M-723 | FOXBORO COMPANY |  | N-E11DM-1181-CF
2022 | 2 | 계획예방정비용 | 한빛 | 1발전소 | 2 | 26 | 400016647 | 정비부분품(SPAR) | 국외 | S | 제어/지시기 | 제어/지시기,TEMP CTRL,0~300℉,813-536-7831,860 | EA | 2 | 계측제어부 | 김지성 | 061-357-3105 | 품명 제어/지시기 - 기능1 TEMP CTRL - 범위(RANGE) 0~300℉ 품질등급 S등급 제작사 AMETEK POWER INSTRUMENTS - 부품번호 11KT4633DF 5389BL - DUAL F/C (TIC) 한빛 원자력 본부 - 패키지 번호 AE-TIC-59,62 | AMETEK POWER INSTRUMENTS |  | 11KT4633DF 5389BL
2021 | 3 | 계획예방정비용 | 한빛 | 1발전소 | 1 | 26 | 400016669 | 정비부분품(SPAR) | 국외 | Q | 완충기(DAMPENER) | 완충기(DAMPENER),HYDRAULICS,HYD SNUBBER,130 | EA | 12 | 기계부 | 김태훈 | 061-357-2502 | 품명 완충기(DAMPENER) - 용도 HYDRAULICS - 타입(형식) HYD SNUBBER - 압력 1300KIPS - 부속품목 C/W CTRL VLV - 특수사항 C OF C 원자력안전범주 NON NUCLEAR SAFETY RELATED 품질등급 Q등급 제작사 ENERTECH,CURTISS WRIGHT NUCLEA - 도면번호 33267 - 제작사 유형(MFR CATEGORY) ORIGINAL EQUIP. MANUFACTURER - 부품번호 PC15703-02(MN-018) 한빛 원자력 본부 - 패키지 번호 M-001-RCESHS-20 제출서류목록 - 품질보증확인서(C of C) | ENERTECH,CURTISS WRIGHT NUCLEAR DIVISION |  | PC15703-02(MN-018)
2020 | 1 | 계획예방정비용 | 한빛 | 1발전소 | 1 | 25 | 400016723 | 정비부분품(SPAR) | 국외 | A | 열전대 | 열전대,E TYPE,UNGROUND,CONTACT,TELFLON,C O | EA | 8 | 계측제어부 | 서기철 | 061-357-2568 | 품명 열전대 - 열전대소자타입 E TYPE,UNGROUND - 열전대헤드타입 CONTACT - 외피(SHEATH) 재질 TELFLON - 품질보증서류 C OF C 품질등급 A등급 제작사 SIEMENS AG - 부품번호 880C945014 제작사 WESTINGHOUSE ELECTRIC COMPANY - 부품번호 880C945014 한빛 원자력 본부 - 패키지 번호 M-0003-FIG 151-18 - M-003-F151-32 - M-003-F151-37 | SIEMENS AG |  | 880C945014
2020 | 1 | 계획예방정비용 | 한빛 | 1발전소 | 1 | 25 | 400016761 | 정비부분품(SPAR) | 국외 | A | 열전대 | 열전대,E TYPE,TEFLON,REFER TO PROCUREMENT S | EA | 2 | 계측제어부 | 김경민 | 061-357-3103 | 품명 열전대 - 열전대소자타입 E TYPE - 외피(SHEATH) 재질 TEFLON - 품질보증서류 REFER TO PROCUREMENT SPEC. - 열전대(THERMOCOUPLE) 데이터 UNGROUND 품질등급 A등급 제작사 SIEMENS AG - 부품번호 880C957003 한빛 원자력 본부 - 패키지 번호 M-003-F151-02 | SIEMENS AG |  | 880C957003
2022 | 1 | 계획예방정비용 | 고리 | 3발전소 | 6(신2) | 7 | 400016930 | 정비부분품(SPAR) | 국내 | S | 온도계 | 온도계,바이메탈식,125㎜,100℃,0℃,BIMETAL,ALUMINIUM | EA | 2 | 계측제어부 | 권청기 | 051-726-6165 | 품명 온도계 - 온도계몸체형태 바이메탈식 - 다이알직경 125㎜ - 측정온도(상한) 100℃ - 측정온도(하한) 0℃ - 벌브(BULB)재질 BIMETAL - 케이스재질 ALUMINIUM - 지시기연결방식 1/2IN NPT - 측정타입 ±1% OF FULL ACCURACY 품질등급 S등급 제작사 (주)와이즈산전 - 모델번호 T1905Y1ED1104 한빛 원자력 본부 - 패키지 번호 M-723 | (주)와이즈산전 | T1905Y1ED1104
2021 | 1 | 경상예방정비용 | 월성 | 3발전소 |  |  | 400016931 | 정비부분품(SPAR) | 국외 | A | 제어카드 | 제어카드,RTD INPUT MODULE,SURGE PROTECTOR,3. | EA | 5 | 계측제어부 | 조경흠 | 054-779-5494 | 품명 제어카드 - 제어카드타입 RTD INPUT MODULE - 제어카드용도 SURGE PROTECTOR - 정격전력(용량) 3.6W TYPICAL - 제어카드기능1 RESISTANCE TO DIGITAL - 습도 0 TO 95% - 사용온도(상한) 0~60℃ - 채널개수 4 - 입력데이터 PT-100 - 출력데이터 DIGITAL - 설치방법 LOCKED INTO OVATION BASE UNIT - 정확도 ±0.1% 원자력안전범주 NON NUCLEAR SAFETY RELATED 품질등급 A등급 제작사 WESTINGHOUSE ELECTRIC COMPANY - 제작사 유형(MFR CATEGORY) ORIGINAL EQUIP. SUPPLIER - 원설계규격서(ODS) SHINWOLSONG 1&2,9-640-Z-404 - 부품번호 PS22007H01 - 모델번호 1C31161G02 제작사 EMERSON PROCESS MANAGEMENT - 원설계규격서(ODS) SHINWOLSONG 1&2,9-640-Z-404 - 제작사 유형(MFR CATEGORY) ORIGINAL EQUIP. MANUFACTURER - 모델번호 1C31161G02 한빛 원자력 본부 - 패키지 번호 M-003-F136 제출서류목록 - 첨부기술규격서 적용 | WESTINGHOUSE ELECTRIC COMPANY | 1C31161G02 | PS22007H01
2022 | 1 | 경상예방정비용 | 월성 | 3발전소 |  |  | 400016931 | 정비부분품(SPAR) | 국외 | A | 제어카드 | 제어카드,RTD INPUT MODULE,SURGE PROTECTOR,3. | EA | 5 | 계측제어부 | 조경흠 | 054-779-5494 | 품명 제어카드 - 제어카드타입 RTD INPUT MODULE - 제어카드용도 SURGE PROTECTOR - 정격전력(용량) 3.6W TYPICAL - 제어카드기능1 RESISTANCE TO DIGITAL - 습도 0 TO 95% - 사용온도(상한) 0~60℃ - 채널개수 4 - 입력데이터 PT-100 - 출력데이터 DIGITAL - 설치방법 LOCKED INTO OVATION BASE UNIT - 정확도 ±0.1% 원자력안전범주 NON NUCLEAR SAFETY RELATED 품질등급 A등급 제작사 WESTINGHOUSE ELECTRIC COMPANY - 제작사 유형(MFR CATEGORY) ORIGINAL EQUIP. SUPPLIER - 원설계규격서(ODS) SHINWOLSONG 1&2,9-640-Z-404 - 부품번호 PS22007H01 - 모델번호 1C31161G02 제작사 EMERSON PROCESS MANAGEMENT - 원설계규격서(ODS) SHINWOLSONG 1&2,9-640-Z-404 - 제작사 유형(MFR CATEGORY) ORIGINAL EQUIP. MANUFACTURER - 모델번호 1C31161G02 한빛 원자력 본부 - 패키지 번호 M-003-F136 제출서류목록 - 첨부기술규격서 적용 | WESTINGHOUSE ELECTRIC COMPANY | 1C31161G02 | PS22007H01
2021 | 1 | 경상예방정비용 | 한빛 | 1발전소 |  |  | 400017006 | 정비부분품(SPAR) | 국외 | S | 제어장치,온도용 | 제어장치,온도용,ON-OFF,-40~80℃,TWO SPDT,BULB AN | EA | 2 | 계측제어부 | 김원주 | 061-357-3104 | 품명 제어장치,온도용 - 온도용제어장치타입 ON-OFF - 측정범위 -40~80℃ - 연결전압 TWO SPDT - 특수사항 BULB AND CAPILLARY - 품질보증서류 C OF C 원자력안전범주 NON NUCLEAR SAFETY RELATED 품질등급 S등급 제작사 UNITED ELECTRIC CONTROLS CO. - 부품번호 802-5BS 한빛 원자력 본부 - 패키지 번호 J-559-365-3 | UNITED ELECTRIC CONTROLS CO. |  | 802-5BS
2021 | 4 | 계획예방정비용 | 한빛 | 2발전소 | 4 | 18 | 400017153 | 정비부분품(SPAR) | 국외 | A | 온도계 | 온도계,바이메탈식,0~100℃,C OF C,RMS THERMOMETER, | EA | 6 | 계측제어부 | 안상우 | 061-357-3406 | 품명 온도계 - 온도계몸체형태 바이메탈식 - 측정온도(상한) 0~100℃ - 품질보증서류 C OF C - 별칭 RMS THERMOMETER 품질등급 A등급 제작사 ASHCROFT - 부품번호 20EI60R040 제작사 GENERAL ATOMICS - 부품번호 20EI60R040 한빛 원자력 본부 - 패키지 번호 J762-S | ASHCROFT |  | 20EI60R040
2021 | 4 | 계획예방정비용 | 한빛 | 2발전소 | 3 | 19 | 400017153 | 정비부분품(SPAR) | 국외 | A | 온도계 | 온도계,바이메탈식,0~100℃,C OF C,RMS THERMOMETER, | EA | 6 | 계측제어부 | 안상우 | 061-357-3406 | 품명 온도계 - 온도계몸체형태 바이메탈식 - 측정온도(상한) 0~100℃ - 품질보증서류 C OF C - 별칭 RMS THERMOMETER 품질등급 A등급 제작사 ASHCROFT - 부품번호 20EI60R040 제작사 GENERAL ATOMICS - 부품번호 20EI60R040 한빛 원자력 본부 - 패키지 번호 J762-S | ASHCROFT |  | 20EI60R040
2021 | 4 | 계획예방정비용 | 한빛 | 2발전소 | 4 | 18 | 400017331 | 정비부분품(SPAR) | 국외 | Q | 전송기 | 전송기,DP,0∼96IN WC,4∼20㎃ O/P,45VDC,2000PSI | EA | 3 | 계측제어부 | 김형주 | 061-357-2665 | 품명 전송기 - 전송기타입 DP - 측정범위(상한) 0∼96IN WC - 출력압력 4∼20㎃ O/P - 정격전압 45VDC - 사용압력(상한) 2000PSI MWP - 품질보증서류 REFER TO PROCUREMENT SPEC. 원자력안전범주 NUCLEAR SAFETY RELATED 품질등급 Q등급 제작사 ROSEMOUNT NUCLEAR INSTRUMENTS, - 모델번호 1151DP4E22M3B2 한빛 원자력 본부 - 패키지 번호 J790-S | ROSEMOUNT NUCLEAR INSTRUMENTS, INC. | 1151DP4E22M3B2
2020 | 1 | 계획예방정비용 | 월성 | 3발전소 | 5(신1) | 6 | 400017408 | 정비부분품(SPAR) | 국외 | A | IP(전류-공기압) 컨버터 | IP(전류-공기압) 컨버터,CURRENT TO PRESSURE TRANS | EA | 1 | 계측제어부 | 박경민 | 054-779-5490 | 품명 IP(전류-공기압) 컨버터 - 별칭 CURRENT TO PRESSURE TRANSDUCER - 온도 데이터 -40~85℃ - 입력데이터 4~20㎃ - 출력데이터 RANGEABILITY OUTPUTS: 1-18 PSI - 압축공기 연결 데이터 1/4IN NPT,18~24PSI AIR SUPP - 변환기(CONVERTER) 데이터 3~15PSI - 정확도 0.3% OF FULL SPAN - 설치기기 정보 SUS316 MTG BRACKET,SS NUTS/BOL - 부속품목 REGULATOR,SUPPLY & OUT GAUGE - 특수사항 ELECTRICAL CONNECTION: 1/2"NPT 원자력안전범주 NON NUCLEAR SAFETY RELATED 품질등급 A등급 제작사 FISHER CONTROLS INT'L INC - 모델번호 846DS1J2B3F3G7G8 - 제작사 유형(MFR CATEGORY) ORIGINAL EQUIP. MANUFACTURER 제출서류목록 - 첨부기술규격서 적용 | FISHER CONTROLS INT'L INC | 846DS1J2B3F3G7G8
2020 | 1 | 계획예방정비용 | 월성 | 3발전소 | 6(신2) | 4 | 400017408 | 정비부분품(SPAR) | 국외 | A | IP(전류-공기압) 컨버터 | IP(전류-공기압) 컨버터,CURRENT TO PRESSURE TRANS | EA | 1 | 계측제어부 | 박정수 | 054-779-5669 | 품명 IP(전류-공기압) 컨버터 - 별칭 CURRENT TO PRESSURE TRANSDUCER - 온도 데이터 -40~85℃ - 입력데이터 4~20㎃ - 출력데이터 RANGEABILITY OUTPUTS: 1-18 PSI - 압축공기 연결 데이터 1/4IN NPT,18~24PSI AIR SUPP - 변환기(CONVERTER) 데이터 3~15PSI - 정확도 0.3% OF FULL SPAN - 설치기기 정보 SUS316 MTG BRACKET,SS NUTS/BOL - 부속품목 REGULATOR,SUPPLY & OUT GAUGE - 특수사항 ELECTRICAL CONNECTION: 1/2"NPT 원자력안전범주 NON NUCLEAR SAFETY RELATED 품질등급 A등급 제작사 FISHER CONTROLS INT'L INC - 모델번호 846DS1J2B3F3G7G8 - 제작사 유형(MFR CATEGORY) ORIGINAL EQUIP. MANUFACTURER 제출서류목록 - 첨부기술규격서 적용 | FISHER CONTROLS INT'L INC | 846DS1J2B3F3G7G8
2021 | 2 | 계획예방정비용 | 월성 | 3발전소 | 6(신2) | 5 | 400017408 | 정비부분품(SPAR) | 국외 | A | IP(전류-공기압) 컨버터 | IP(전류-공기압) 컨버터,CURRENT TO PRESSURE TRANS | EA | 1 | 계측제어부 | 박정수 | 054-779-5669 | 품명 IP(전류-공기압) 컨버터 - 별칭 CURRENT TO PRESSURE TRANSDUCER - 온도 데이터 -40~85℃ - 입력데이터 4~20㎃ - 출력데이터 RANGEABILITY OUTPUTS: 1-18 PSI - 압축공기 연결 데이터 1/4IN NPT,18~24PSI AIR SUPP - 변환기(CONVERTER) 데이터 3~15PSI - 정확도 0.3% OF FULL SPAN - 설치기기 정보 SUS316 MTG BRACKET,SS NUTS/BOL - 부속품목 REGULATOR,SUPPLY & OUT GAUGE - 특수사항 ELECTRICAL CONNECTION: 1/2"NPT 원자력안전범주 NON NUCLEAR SAFETY RELATED 품질등급 A등급 제작사 FISHER CONTROLS INT'L INC - 모델번호 846DS1J2B3F3G7G8 - 제작사 유형(MFR CATEGORY) ORIGINAL EQUIP. MANUFACTURER 제출서류목록 - 첨부기술규격서 적용 | FISHER CONTROLS INT'L INC | 846DS1J2B3F3G7G8
2021 | 3 | 계획예방정비용 | 월성 | 3발전소 | 5(신1) | 7 | 400017408 | 정비부분품(SPAR) | 국외 | A | IP(전류-공기압) 컨버터 | IP(전류-공기압) 컨버터,CURRENT TO PRESSURE TRANS | EA | 1 | 계측제어부 | 박경민 | 054-779-5490 | 품명 IP(전류-공기압) 컨버터 - 별칭 CURRENT TO PRESSURE TRANSDUCER - 온도 데이터 -40~85℃ - 입력데이터 4~20㎃ - 출력데이터 RANGEABILITY OUTPUTS: 1-18 PSI - 압축공기 연결 데이터 1/4IN NPT,18~24PSI AIR SUPP - 변환기(CONVERTER) 데이터 3~15PSI - 정확도 0.3% OF FULL SPAN - 설치기기 정보 SUS316 MTG BRACKET,SS NUTS/BOL - 부속품목 REGULATOR,SUPPLY & OUT GAUGE - 특수사항 ELECTRICAL CONNECTION: 1/2"NPT 원자력안전범주 NON NUCLEAR SAFETY RELATED 품질등급 A등급 제작사 FISHER CONTROLS INT'L INC - 모델번호 846DS1J2B3F3G7G8 - 제작사 유형(MFR CATEGORY) ORIGINAL EQUIP. MANUFACTURER 제출서류목록 - 첨부기술규격서 적용 | FISHER CONTROLS INT'L INC | 846DS1J2B3F3G7G8
2022 | 3 | 계획예방정비용 | 월성 | 3발전소 | 6(신2) | 6 | 400017408 | 정비부분품(SPAR) | 국외 | A | IP(전류-공기압) 컨버터 | IP(전류-공기압) 컨버터,CURRENT TO PRESSURE TRANS | EA | 1 | 계측제어부 | 박정수 | 054-779-5669 | 품명 IP(전류-공기압) 컨버터 - 별칭 CURRENT TO PRESSURE TRANSDUCER - 온도 데이터 -40~85℃ - 입력데이터 4~20㎃ - 출력데이터 RANGEABILITY OUTPUTS: 1-18 PSI - 압축공기 연결 데이터 1/4IN NPT,18~24PSI AIR SUPP - 변환기(CONVERTER) 데이터 3~15PSI - 정확도 0.3% OF FULL SPAN - 설치기기 정보 SUS316 MTG BRACKET,SS NUTS/BOL - 부속품목 REGULATOR,SUPPLY & OUT GAUGE - 특수사항 ELECTRICAL CONNECTION: 1/2"NPT 원자력안전범주 NON NUCLEAR SAFETY RELATED 품질등급 A등급 제작사 FISHER CONTROLS INT'L INC - 모델번호 846DS1J2B3F3G7G8 - 제작사 유형(MFR CATEGORY) ORIGINAL EQUIP. MANUFACTURER 제출서류목록 - 첨부기술규격서 적용 | FISHER CONTROLS INT'L INC | 846DS1J2B3F3G7G8
2020 | 1 | 계획예방정비용 | 월성 | 3발전소 | 6(신2) | 4 | 400017630 | 정비부분품(SPAR) | 국외 | A | 측온저항체(RTD) | 측온저항체(RTD),PROBE(PT100),SUS304L,200℃,0℃, | EA | 6 | 계측제어부 | 이다솜 | 054-779-5761 | 품명 측온저항체(RTD) - RTD타입 PROBE(PT100) - RTD재질 SUS304L - 측정온도(상한) 200℃ - 측정온도(하한) 0℃ - 터미널타입 PIN TERMINAL - 기계적접속타입 1/2IN M 원자력안전범주 NON NUCLEAR SAFETY RELATED 품질등급 A등급 제작사 CMR(CONTROLE MEASURE REGULATIO - 주설비 참고자료 THRUST BEARING - 표준기술사양서 M263-IM-A02-01-V4 - 모델번호 MP27.S.26.1,8_FIC/B2 - MP27S26 1.8F1C/B2-134A028 - 원기술규격서(OTS) SHINWOLSONG 1&2, 9-591-M263 - 제작사 유형(MFR CATEGORY) ORIGINAL EQUIP. MANUFACTURER 제작사 에이치에스디엔진(주)[구 두산엔진(주)] - 제작사 유형(MFR CATEGORY) ORIGINAL EQUIP. SUPPLIER - 원기술규격서(OTS) SHINWOLSONG 1&2, 9-591-M263 - 모델번호 MP27.S.26.1,8_FIC/B2 제출서류목록 - 첨부기술규격서 적용 | CMR(CONTROLE MEASURE REGULATION) | MP27S26 1.8F1C/B2-134A028
2021 | 2 | 계획예방정비용 | 고리 | 3발전소 | 5(신1) | 7 | 400017630 | 정비부분품(SPAR) | 국외 | A | 측온저항체(RTD) | 측온저항체(RTD),PROBE(PT100),SUS304L,200℃,0℃, | EA | 5 | 계측제어부 | 이현길 | 051-726-5667 | 품명 측온저항체(RTD) - RTD타입 PROBE(PT100) - RTD재질 SUS304L - 측정온도(상한) 200℃ - 측정온도(하한) 0℃ - 터미널타입 PIN TERMINAL - 기계적접속타입 1/2IN M 원자력안전범주 NON NUCLEAR SAFETY RELATED 품질등급 A등급 제작사 CMR(CONTROLE MEASURE REGULATIO - 주설비 참고자료 THRUST BEARING - 표준기술사양서 M263-IM-A02-01-V4 - 모델번호 MP27.S.26.1,8_FIC/B2 - MP27S26 1.8F1C/B2-134A028 - 원기술규격서(OTS) SHINWOLSONG 1&2, 9-591-M263 - 제작사 유형(MFR CATEGORY) ORIGINAL EQUIP. MANUFACTURER 제작사 에이치에스디엔진(주)[구 두산엔진(주)] - 제작사 유형(MFR CATEGORY) ORIGINAL EQUIP. SUPPLIER - 원기술규격서(OTS) SHINWOLSONG 1&2, 9-591-M263 - 모델번호 MP27.S.26.1,8_FIC/B2 제출서류목록 - 첨부기술규격서 적용 | CMR(CONTROLE MEASURE REGULATION) | MP27S26 1.8F1C/B2-134A028
2021 | 2 | 계획예방정비용 | 고리 | 3발전소 | 6(신2) | 7 | 400017630 | 정비부분품(SPAR) | 국외 | A | 측온저항체(RTD) | 측온저항체(RTD),PROBE(PT100),SUS304L,200℃,0℃, | EA | 4 | 계측제어부 | 이현길 | 051-726-5667 | 품명 측온저항체(RTD) - RTD타입 PROBE(PT100) - RTD재질 SUS304L - 측정온도(상한) 200℃ - 측정온도(하한) 0℃ - 터미널타입 PIN TERMINAL - 기계적접속타입 1/2IN M 원자력안전범주 NON NUCLEAR SAFETY RELATED 품질등급 A등급 제작사 CMR(CONTROLE MEASURE REGULATIO - 주설비 참고자료 THRUST BEARING - 표준기술사양서 M263-IM-A02-01-V4 - 모델번호 MP27.S.26.1,8_FIC/B2 - MP27S26 1.8F1C/B2-134A028 - 원기술규격서(OTS) SHINWOLSONG 1&2, 9-591-M263 - 제작사 유형(MFR CATEGORY) ORIGINAL EQUIP. MANUFACTURER 제작사 에이치에스디엔진(주)[구 두산엔진(주)] - 제작사 유형(MFR CATEGORY) ORIGINAL EQUIP. SUPPLIER - 원기술규격서(OTS) SHINWOLSONG 1&2, 9-591-M263 - 모델번호 MP27.S.26.1,8_FIC/B2 제출서류목록 - 첨부기술규격서 적용 | CMR(CONTROLE MEASURE REGULATION) | MP27S26 1.8F1C/B2-134A028
2021 | 2 | 계획예방정비용 | 월성 | 3발전소 | 6(신2) | 5 | 400017630 | 정비부분품(SPAR) | 국외 | A | 측온저항체(RTD) | 측온저항체(RTD),PROBE(PT100),SUS304L,200℃,0℃, | EA | 6 | 계측제어부 | 이다솜 | 054-779-5761 | 품명 측온저항체(RTD) - RTD타입 PROBE(PT100) - RTD재질 SUS304L - 측정온도(상한) 200℃ - 측정온도(하한) 0℃ - 터미널타입 PIN TERMINAL - 기계적접속타입 1/2IN M 원자력안전범주 NON NUCLEAR SAFETY RELATED 품질등급 A등급 제작사 CMR(CONTROLE MEASURE REGULATIO - 주설비 참고자료 THRUST BEARING - 표준기술사양서 M263-IM-A02-01-V4 - 모델번호 MP27.S.26.1,8_FIC/B2 - MP27S26 1.8F1C/B2-134A028 - 원기술규격서(OTS) SHINWOLSONG 1&2, 9-591-M263 - 제작사 유형(MFR CATEGORY) ORIGINAL EQUIP. MANUFACTURER 제작사 에이치에스디엔진(주)[구 두산엔진(주)] - 제작사 유형(MFR CATEGORY) ORIGINAL EQUIP. SUPPLIER - 원기술규격서(OTS) SHINWOLSONG 1&2, 9-591-M263 - 모델번호 MP27.S.26.1,8_FIC/B2 제출서류목록 - 첨부기술규격서 적용 | CMR(CONTROLE MEASURE REGULATION) | MP27S26 1.8F1C/B2-134A028
2022 | 3 | 계획예방정비용 | 월성 | 3발전소 | 6(신2) | 6 | 400017630 | 정비부분품(SPAR) | 국외 | A | 측온저항체(RTD) | 측온저항체(RTD),PROBE(PT100),SUS304L,200℃,0℃, | EA | 6 | 계측제어부 | 이다솜 | 054-779-5761 | 품명 측온저항체(RTD) - RTD타입 PROBE(PT100) - RTD재질 SUS304L - 측정온도(상한) 200℃ - 측정온도(하한) 0℃ - 터미널타입 PIN TERMINAL - 기계적접속타입 1/2IN M 원자력안전범주 NON NUCLEAR SAFETY RELATED 품질등급 A등급 제작사 CMR(CONTROLE MEASURE REGULATIO - 주설비 참고자료 THRUST BEARING - 표준기술사양서 M263-IM-A02-01-V4 - 모델번호 MP27.S.26.1,8_FIC/B2 - MP27S26 1.8F1C/B2-134A028 - 원기술규격서(OTS) SHINWOLSONG 1&2, 9-591-M263 - 제작사 유형(MFR CATEGORY) ORIGINAL EQUIP. MANUFACTURER 제작사 에이치에스디엔진(주)[구 두산엔진(주)] - 제작사 유형(MFR CATEGORY) ORIGINAL EQUIP. SUPPLIER - 원기술규격서(OTS) SHINWOLSONG 1&2, 9-591-M263 - 모델번호 MP27.S.26.1,8_FIC/B2 제출서류목록 - 첨부기술규격서 적용 | CMR(CONTROLE MEASURE REGULATION) | MP27S26 1.8F1C/B2-134A028
2020 | 1 | 경상예방정비용 | 한빛 | 3발전소 |  |  | 400017634 | 정비부분품(SPAR) | 국외 | Q | 전송기 | 전송기,A. DIFFERENTIAL PRESSURE TRANS,PRESS | EA | 7 | 계측제어부 | 이규식 | 061-357-2409 | 품명 전송기 - 전송기타입 A. DIFFERENTIAL PRESSURE TRANS - 온도센서보호형태 PRESSURE - 측정범위(상한) 0.25 TO 5″WC - 정격전압 24VDC - 구동방법 DIRECT - 충진재 SILICONE DC200 원자력안전범주 NUCLEAR SAFETY RELATED 품질등급 Q등급 제작사 WEED INSTRUMENT CO., INC - 주설비 참고자료 SQ : J230A-ER-A01-13 - 모델번호 N97DR21DASSNA - 제작사 유형(MFR CATEGORY) ORIGINAL EQUIP. MANUFACTURER 제작사 ULTRA ELECTRONICS NSPI - 제작사 유형(MFR CATEGORY) ORIGINAL EQUIP. MANUFACTURER - 모델번호 N-DR800D-2P5-E-2-A-4-B(NEW) - N97DR21DASSNA(OBSOLETE) - 주설비 참고자료 SQ:J230A-ER-A01-13(P. 92-93) - 도면 품목번호 J230A-DT-A01-45 한빛 원자력 본부 - 패키지 번호 J230 제출서류목록 - 첨부기술규격서 적용 | WEED INSTRUMENT CO., INC | N97DR21DASSNA
2020 | 1 | 계획예방정비용 | 한울 | 3발전소 | 5 | 12 | 400017662 | 정비부분품(SPAR) | 국외 | S | 온도계 | 온도계,"E" TYPE,CIRCLE,0~250DEG F,±1% OF FU | EA | 1 | 계측제어부 | 제갈대혁 | 054-785-3346 | 품명 온도계 - 온도계타입 "E" TYPE - 온도계몸체형태 CIRCLE - 측정온도(상한) 0~250DEG F - 정확도 ±1% OF FULL SCALE - 케이스설치방법 SURFACE FLG 품질등급 S등급 제작사 CATERPILLAR INC., ENGINE DIV. - 모델번호 4W2683 | CATERPILLAR INC., ENGINE DIV. | 4W2683
2020 | 4 | 계획예방정비용 | 한울 | 3발전소 | 6 | 12 | 400017662 | 정비부분품(SPAR) | 국외 | S | 온도계 | 온도계,"E" TYPE,CIRCLE,0~250DEG F,±1% OF FU | EA | 1 | 계측제어부 | 제갈대혁 | 054-785-3346 | 품명 온도계 - 온도계타입 "E" TYPE - 온도계몸체형태 CIRCLE - 측정온도(상한) 0~250DEG F - 정확도 ±1% OF FULL SCALE - 케이스설치방법 SURFACE FLG 품질등급 S등급 제작사 CATERPILLAR INC., ENGINE DIV. - 모델번호 4W2683 | CATERPILLAR INC., ENGINE DIV. | 4W2683
2021 | 3 | 계획예방정비용 | 한울 | 3발전소 | 5 | 13 | 400017662 | 정비부분품(SPAR) | 국외 | S | 온도계 | 온도계,"E" TYPE,CIRCLE,0~250DEG F,±1% OF FU | EA | 1 | 계측제어부 | 제갈대혁 | 054-785-3346 | 품명 온도계 - 온도계타입 "E" TYPE - 온도계몸체형태 CIRCLE - 측정온도(상한) 0~250DEG F - 정확도 ±1% OF FULL SCALE - 케이스설치방법 SURFACE FLG 품질등급 S등급 제작사 CATERPILLAR INC., ENGINE DIV. - 모델번호 4W2683 | CATERPILLAR INC., ENGINE DIV. | 4W2683
2022 | 2 | 계획예방정비용 | 한울 | 3발전소 | 6 | 13 | 400017662 | 정비부분품(SPAR) | 국외 | S | 온도계 | 온도계,"E" TYPE,CIRCLE,0~250DEG F,±1% OF FU | EA | 1 | 계측제어부 | 제갈대혁 | 054-785-3346 | 품명 온도계 - 온도계타입 "E" TYPE - 온도계몸체형태 CIRCLE - 측정온도(상한) 0~250DEG F - 정확도 ±1% OF FULL SCALE - 케이스설치방법 SURFACE FLG 품질등급 S등급 제작사 CATERPILLAR INC., ENGINE DIV. - 모델번호 4W2683 | CATERPILLAR INC., ENGINE DIV. | 4W2683
2020 | 3 | 계획예방정비용 | 한빛 | 3발전소 | 5 | 14 | 400017687 | 정비부분품(SPAR) | 국외 | S | 다이알 압력계 | GAUGE,PRESSURE,125㎜,SUS316,0㎏/㎠,20㎏/㎠,±0 | EA | 2 | 계측제어부 | 김시우 | 061-357-2362 | 품명 GAUGE - 게이지타입 PRESSURE - 직경 125㎜ - 게이지재질 SUS316 - 측정범위(하한) 0㎏/㎠ - 측정범위(상한) 20㎏/㎠ - 정확도 ±0.5% OF FULL SCALE - SCALE타입 DIAL - 전선관연결 1/2IN NPT M - 지시기타입 DIAL - 품질보증서류 CERTIFICATE OF CONFORMANCE 품질등급 S등급 제작사 INSTRON JAPAN CO., LTD. - 모델번호 P359 | INSTRON JAPAN CO., LTD. | P359
2020 | 1 | 계획예방정비용 | 한울 | 2발전소 | 3 | 16 | 400017694 | 정비부분품(SPAR) | 국외 | A | 전송기 | 전송기,PRESSURE,0∼3BAR,EDG,33-240-90-66-75, | EA | 2 | 계측제어부 | 장미 | 054-785-1391 | 품명 전송기 - 온도센서보호형태 PRESSURE - 측정범위(상한) 0∼3BAR - 특수사항 EDG 원자력안전범주 NON NUCLEAR SAFETY RELATED 품질등급 A등급 제작사 MAN ENERGY SOLUTIONS SAS(MAN D - 부품번호 FC42167H02 제출서류목록 - 첨부기술규격서 적용 | MAN ENERGY SOLUTIONS SAS(MAN DIESEL:OLD) |  | FC42167H02
2022 | 1 | 경상예방정비용 | 월성 | 2발전소 |  |  | 400017789 | 정비부분품(SPAR) | 국외 | A | 압력 지시계 | 압력 지시계,DIFF. PRESSURE INDICATOR,6IN DIAL | EA | 1 | 계측제어부 | 김양현 | 054-779-2661 | 품명 압력 지시계 - 압력지시기타입 DIFF. PRESSURE INDICATOR - 몸체너비 6IN DIAL - 케이스재질 BODY HOUSING : 316SST - 측정압력(상한) 100㎪ - 측정압력(하한) 0㎪ - 정확도 ±0.5% OF FULL SCALE - 구동방법 DP - 프로세스연결사이즈 1/4"NPT - 설치방법 PANEL - 적용품질기준 ASME NQA-1 - 품질보증서류 CERTIFICATE OF CONFORMANCE - NCR/SDDR (IF APPLICABLE) 원자력안전범주 NON NUCLEAR SAFETY RELATED 품질등급 A등급 제작사 PRIME MEASUREMENT PRODUCTS LLC - 모델번호 227C | PRIME MEASUREMENT PRODUCTS LLC | 227C
2021 | 2 | 계획예방정비용 | 고리 | 3발전소 | 5(신1) | 7 | 400017799 | 정비부분품(SPAR) | 국외 | Q | 전송기 | 전송기,SEALED GAGE PRESSURE,210.9 ㎏/㎠A,0 ㎏/ | EA | 2 | 계측제어부 | 박재진 | 051-726-5665 | 품명 전송기 - 전송기타입 SEALED GAGE PRESSURE - 측정범위(상한) 210.9 ㎏/㎠A - 측정범위(하한) 0 ㎏/㎠A - 입력압력 0~500/0~3000PSI - 출력전류 4~20㎃ - 정격전압 12~24VDC - 사용압력(상한) 4500PSIG - 사용압력(하한) 0.5PSIA - 정확도 ±0.25% OF CALIBRATED SPAN - 드리프트(DRIFT) ±0.2% OF URL FOR 30MONTHS - 응답시간 0.2 SECOND OR LESS - 다이아프램재질 SUS316 - 충진재 SILICON OIL - 프로세스연결사이즈 1/4IN - 프로세스연결타입 FNPT - 전선관연결 1/2IN-14NPT - 적용기술기준 IEEE-344, IEEE-323 - 적용품질기준 ASME NQA-1 - 품질보증서류 CERTIFICATE OF CONFORMANCE - FUNCTION TEST REPORT - NCR/SDDR(IF APPLICABLE) - 별칭 PRESSURE TRANSMITTER 품질등급 Q등급 제작사 ROSEMOUNT NUCLEAR INSTRUMENTS, - 부품번호 1154SH9RBN0105 - 모델번호 1154SH9RBN0105 한울 원자력 본부 - 패키지 번호 ED2CPIPT | ROSEMOUNT NUCLEAR INSTRUMENTS, INC. | 1154SH9RBN0105 | 1154SH9RBN0105
2021 | 2 | 계획예방정비용 | 고리 | 3발전소 | 6(신2) | 7 | 400017799 | 정비부분품(SPAR) | 국외 | Q | 전송기 | 전송기,SEALED GAGE PRESSURE,210.9 ㎏/㎠A,0 ㎏/ | EA | 2 | 계측제어부 | 박재진 | 051-726-5665 | 품명 전송기 - 전송기타입 SEALED GAGE PRESSURE - 측정범위(상한) 210.9 ㎏/㎠A - 측정범위(하한) 0 ㎏/㎠A - 입력압력 0~500/0~3000PSI - 출력전류 4~20㎃ - 정격전압 12~24VDC - 사용압력(상한) 4500PSIG - 사용압력(하한) 0.5PSIA - 정확도 ±0.25% OF CALIBRATED SPAN - 드리프트(DRIFT) ±0.2% OF URL FOR 30MONTHS - 응답시간 0.2 SECOND OR LESS - 다이아프램재질 SUS316 - 충진재 SILICON OIL - 프로세스연결사이즈 1/4IN - 프로세스연결타입 FNPT - 전선관연결 1/2IN-14NPT - 적용기술기준 IEEE-344, IEEE-323 - 적용품질기준 ASME NQA-1 - 품질보증서류 CERTIFICATE OF CONFORMANCE - FUNCTION TEST REPORT - NCR/SDDR(IF APPLICABLE) - 별칭 PRESSURE TRANSMITTER 품질등급 Q등급 제작사 ROSEMOUNT NUCLEAR INSTRUMENTS, - 부품번호 1154SH9RBN0105 - 모델번호 1154SH9RBN0105 한울 원자력 본부 - 패키지 번호 ED2CPIPT | ROSEMOUNT NUCLEAR INSTRUMENTS, INC. | 1154SH9RBN0105 | 1154SH9RBN0105
2022 | 4 | 계획예방정비용 | 고리 | 3발전소 | 5(신1) | 8 | 400017799 | 정비부분품(SPAR) | 국외 | Q | 전송기 | 전송기,SEALED GAGE PRESSURE,210.9 ㎏/㎠A,0 ㎏/ | EA | 3 | 계측제어부 | 박재진 | 051-726-5665 | 품명 전송기 - 전송기타입 SEALED GAGE PRESSURE - 측정범위(상한) 210.9 ㎏/㎠A - 측정범위(하한) 0 ㎏/㎠A - 입력압력 0~500/0~3000PSI - 출력전류 4~20㎃ - 정격전압 12~24VDC - 사용압력(상한) 4500PSIG - 사용압력(하한) 0.5PSIA - 정확도 ±0.25% OF CALIBRATED SPAN - 드리프트(DRIFT) ±0.2% OF URL FOR 30MONTHS - 응답시간 0.2 SECOND OR LESS - 다이아프램재질 SUS316 - 충진재 SILICON OIL - 프로세스연결사이즈 1/4IN - 프로세스연결타입 FNPT - 전선관연결 1/2IN-14NPT - 적용기술기준 IEEE-344, IEEE-323 - 적용품질기준 ASME NQA-1 - 품질보증서류 CERTIFICATE OF CONFORMANCE - FUNCTION TEST REPORT - NCR/SDDR(IF APPLICABLE) - 별칭 PRESSURE TRANSMITTER 품질등급 Q등급 제작사 ROSEMOUNT NUCLEAR INSTRUMENTS, - 부품번호 1154SH9RBN0105 - 모델번호 1154SH9RBN0105 한울 원자력 본부 - 패키지 번호 ED2CPIPT | ROSEMOUNT NUCLEAR INSTRUMENTS, INC. | 1154SH9RBN0105 | 1154SH9RBN0105
2022 | 4 | 계획예방정비용 | 고리 | 3발전소 | 6(신2) | 8 | 400017799 | 정비부분품(SPAR) | 국외 | Q | 전송기 | 전송기,SEALED GAGE PRESSURE,210.9 ㎏/㎠A,0 ㎏/ | EA | 2 | 계측제어부 | 박재진 | 051-726-5665 | 품명 전송기 - 전송기타입 SEALED GAGE PRESSURE - 측정범위(상한) 210.9 ㎏/㎠A - 측정범위(하한) 0 ㎏/㎠A - 입력압력 0~500/0~3000PSI - 출력전류 4~20㎃ - 정격전압 12~24VDC - 사용압력(상한) 4500PSIG - 사용압력(하한) 0.5PSIA - 정확도 ±0.25% OF CALIBRATED SPAN - 드리프트(DRIFT) ±0.2% OF URL FOR 30MONTHS - 응답시간 0.2 SECOND OR LESS - 다이아프램재질 SUS316 - 충진재 SILICON OIL - 프로세스연결사이즈 1/4IN - 프로세스연결타입 FNPT - 전선관연결 1/2IN-14NPT - 적용기술기준 IEEE-344, IEEE-323 - 적용품질기준 ASME NQA-1 - 품질보증서류 CERTIFICATE OF CONFORMANCE - FUNCTION TEST REPORT - NCR/SDDR(IF APPLICABLE) - 별칭 PRESSURE TRANSMITTER 품질등급 Q등급 제작사 ROSEMOUNT NUCLEAR INSTRUMENTS, - 부품번호 1154SH9RBN0105 - 모델번호 1154SH9RBN0105 한울 원자력 본부 - 패키지 번호 ED2CPIPT | ROSEMOUNT NUCLEAR INSTRUMENTS, INC. | 1154SH9RBN0105 | 1154SH9RBN0105
2020 | 4 | 계획예방정비용 | 한빛 | 1발전소 | 2 | 25 | 400018240 | 정비부분품(SPAR) | 국외 | S | IP(전류-공기압) 컨버터 | IP(전류-공기압) 컨버터,I/P CONVERTER,I/P CONVERT | EA | 3 | 계측제어부 | 임현섭 | 061-357-3107 | 품명 IP(전류-공기압) 컨버터 - 별칭 I/P CONVERTER - 타입(형식) I/P CONVERTER - 입력데이터 4~20㎃ - 압축공기 연결 데이터 1/4IN NPT FEMALE - 출력 압력 범위 3~15PSI - 정확도 ±0.75% OF OUTPUT SIGNAL SPAN - 품질서류 1 C OF C,TEST REPORT 품질등급 S등급 제작사 FISHER ROSEMOUNT INC - 모델번호 546 | FISHER ROSEMOUNT INC | 546
2020 | 1 | 계획예방정비용 | 고리 | 2발전소 | 4 | 26 | 400018288 | 정비부분품(SPAR) | 국외 | Q | 계기, 특수비율 다중눈금식 | 계기, 특수비율 다중눈금식,XIELMAS,MANUAL/AUTO STATI | EA | 6 | 계측제어부 | 김영진 | 051-726-3942 | 품명 계기, 특수비율 다중눈금식 - 별칭 XIELMAS - 타입(형식) MANUAL/AUTO STATION - 정확도 ±2% - 입력데이터 4~20㎃ DC - 측정(SCALE) 데이터 0~100% - 지시기타입 % TYPE 원자력안전범주 NUCLEAR SAFETY RELATED 품질등급 Q등급 제작사 WESTINGHOUSE ELECTRIC COMPANY - 제작사 유형(MFR CATEGORY) ORIGINAL EQUIP. SUPPLIER - 부품번호 4983A36H08 Y(4983A36H08 N) - 도면번호 M001-320 고리 원자력 본부 - 패키지 번호 M001-320 제출서류목록 - 품질보증계획서(QAM) - 품질보증확인서(C of C) | WESTINGHOUSE ELECTRIC COMPANY |  | 4983A36H08 Y(4983A36H08 N)
2021 | 4 | 계획예방정비용 | 한울 | 2발전소 | 4 | 16 | 400018593 | 정비부분품(SPAR) | 국외 | A | 트랜스듀서,선형변위용 | 트랜스듀서,선형변위용,PROX,-51~105℃,PROBE,-17.5~26 | EA | 3 | 계측제어부 | 나효종 | 054-785-1387 | 품명 트랜스듀서,선형변위용 - 타입(형식) PROX - 온도 -51~105℃ - 운전방법 PROBE - 전기 데이터 -17.5~26VDC - 설치기기 정보 RACK 원자력안전범주 NON NUCLEAR SAFETY RELATED 품질등급 A등급 제작사 BENTLY NEVADA CORPORATION - 모델번호 330180-90-00 한울 원자력 본부 - 패키지 번호 ED3GTBN-0069 제출서류목록 - 첨부기술규격서 적용 | BENTLY NEVADA CORPORATION | 330180-90-00
2020 | 1 | 경상예방정비용 | 고리 | 3발전소 |  |  | 400018608 | 정비부분품(SPAR) | 국내 | Q | 디지털 지시기 | 디지털 지시기,DIGITAL BARGRAPH INDICATOR,SEGM | EA | 4 | 계측제어부 | 이현길 | 051-726-5667 | 품명 디지털 지시기 - 별칭 DIGITAL BARGRAPH INDICATOR - 표시장치타입 SEGMENT LED BAR ARRAY - 사이즈 55 W*152 H*167㎜ D - 전압(VOLTAGE) 120VAC ±10% , 60㎐ ±5% - 입력데이터 4 ~ 20㎃ - 정확도 ± 0.1% OF FS - 품질서류 1 CERTIFICATE OF CONFORMANCE - MANUAL - 시험성적서 품질등급 Q등급 제작사 우진(주) - 모델번호 PS202S-Q-AB - 부품번호 PS202S-Q-AB 한울 원자력 본부 - 패키지 번호 J2125.28.01 | 우진(주) | PS202S-Q-AB | PS202S-Q-AB
2021 | 1 | 경상예방정비용 | 고리 | 3발전소 |  |  | 400018608 | 정비부분품(SPAR) | 국내 | Q | 디지털 지시기 | 디지털 지시기,DIGITAL BARGRAPH INDICATOR,SEGM | EA | 9 | 계측제어부 | 권청기 | 051-726-6165 | 품명 디지털 지시기 - 별칭 DIGITAL BARGRAPH INDICATOR - 표시장치타입 SEGMENT LED BAR ARRAY - 사이즈 55 W*152 H*167㎜ D - 전압(VOLTAGE) 120VAC ±10% , 60㎐ ±5% - 입력데이터 4 ~ 20㎃ - 정확도 ± 0.1% OF FS - 품질서류 1 CERTIFICATE OF CONFORMANCE - MANUAL - 시험성적서 품질등급 Q등급 제작사 우진(주) - 모델번호 PS202S-Q-AB - 부품번호 PS202S-Q-AB 한울 원자력 본부 - 패키지 번호 J2125.28.01 | 우진(주) | PS202S-Q-AB | PS202S-Q-AB
2021 | 4 | 계획예방정비용 | 고리 | 3발전소 | 5(신1) | 7 | 400018608 | 정비부분품(SPAR) | 국내 | Q | 디지털 지시기 | 디지털 지시기,DIGITAL BARGRAPH INDICATOR,SEGM | EA | 6 | 계측제어부 | 김민석 | 051-726-2362 | 품명 디지털 지시기 - 별칭 DIGITAL BARGRAPH INDICATOR - 표시장치타입 SEGMENT LED BAR ARRAY - 사이즈 55 W*152 H*167㎜ D - 전압(VOLTAGE) 120VAC ±10% , 60㎐ ±5% - 입력데이터 4 ~ 20㎃ - 정확도 ± 0.1% OF FS - 품질서류 1 CERTIFICATE OF CONFORMANCE - MANUAL - 시험성적서 품질등급 Q등급 제작사 우진(주) - 모델번호 PS202S-Q-AB - 부품번호 PS202S-Q-AB 한울 원자력 본부 - 패키지 번호 J2125.28.01 | 우진(주) | PS202S-Q-AB | PS202S-Q-AB
2020 | 1 | 계획예방정비용 | 한울 | 3발전소 | 5 | 12 | 400018636 | 정비부분품(SPAR) | 국외 | A | 트랜스듀서,선형변위용 | 트랜스듀서,선형변위용,VALVE POS. TRANSDUCER,LVDT,S | EA | 1 | 계측제어부 | 제갈대혁 | 054-785-3346 | 품명 트랜스듀서,선형변위용 - 별칭 VALVE POS. TRANSDUCER - 타입(형식) LVDT - 변환기(TRANSDUCER) 데이터 SEN.:0.06 V/IN/V, LIN. :±1.0% - 온도 -65 TO 300 ℉ - 측정범위 12.00 IN - 적용기술기준 APPLY ATTACHED SPECIFICATION - 적용품질기준 APPLY QPS-A-001 - 품질서류 1 APPLY QVDL OF SPECIFICATION - CERTIFICATE OF CONFORMANCE 원자력안전범주 NON NUCLEAR SAFETY RELATED 품질등급 A등급 제작사 GE ENERGY PARTS, INC. - 도면번호 119C9639 - 부품번호 119C9639P0001 제작사 KAVLICO CORPORATION - 부품번호 GM-1205-3 | GE ENERGY PARTS, INC. |  | 119C9639P0001
2020 | 4 | 계획예방정비용 | 한울 | 3발전소 | 6 | 12 | 400018636 | 정비부분품(SPAR) | 국외 | A | 트랜스듀서,선형변위용 | 트랜스듀서,선형변위용,VALVE POS. TRANSDUCER,LVDT,S | EA | 1 | 계측제어부 | 제갈대혁 | 054-785-3346 | 품명 트랜스듀서,선형변위용 - 별칭 VALVE POS. TRANSDUCER - 타입(형식) LVDT - 변환기(TRANSDUCER) 데이터 SEN.:0.06 V/IN/V, LIN. :±1.0% - 온도 -65 TO 300 ℉ - 측정범위 12.00 IN - 적용기술기준 APPLY ATTACHED SPECIFICATION - 적용품질기준 APPLY QPS-A-001 - 품질서류 1 APPLY QVDL OF SPECIFICATION - CERTIFICATE OF CONFORMANCE 원자력안전범주 NON NUCLEAR SAFETY RELATED 품질등급 A등급 제작사 GE ENERGY PARTS, INC. - 도면번호 119C9639 - 부품번호 119C9639P0001 제작사 KAVLICO CORPORATION - 부품번호 GM-1205-3 | GE ENERGY PARTS, INC. |  | 119C9639P0001
2021 | 3 | 계획예방정비용 | 한울 | 3발전소 | 5 | 13 | 400018636 | 정비부분품(SPAR) | 국외 | A | 트랜스듀서,선형변위용 | 트랜스듀서,선형변위용,VALVE POS. TRANSDUCER,LVDT,S | EA | 1 | 계측제어부 | 제갈대혁 | 054-785-3346 | 품명 트랜스듀서,선형변위용 - 별칭 VALVE POS. TRANSDUCER - 타입(형식) LVDT - 변환기(TRANSDUCER) 데이터 SEN.:0.06 V/IN/V, LIN. :±1.0% - 온도 -65 TO 300 ℉ - 측정범위 12.00 IN - 적용기술기준 APPLY ATTACHED SPECIFICATION - 적용품질기준 APPLY QPS-A-001 - 품질서류 1 APPLY QVDL OF SPECIFICATION - CERTIFICATE OF CONFORMANCE 원자력안전범주 NON NUCLEAR SAFETY RELATED 품질등급 A등급 제작사 GE ENERGY PARTS, INC. - 도면번호 119C9639 - 부품번호 119C9639P0001 제작사 KAVLICO CORPORATION - 부품번호 GM-1205-3 | GE ENERGY PARTS, INC. |  | 119C9639P0001
2022 | 2 | 계획예방정비용 | 한울 | 3발전소 | 6 | 13 | 400018636 | 정비부분품(SPAR) | 국외 | A | 트랜스듀서,선형변위용 | 트랜스듀서,선형변위용,VALVE POS. TRANSDUCER,LVDT,S | EA | 1 | 계측제어부 | 제갈대혁 | 054-785-3346 | 품명 트랜스듀서,선형변위용 - 별칭 VALVE POS. TRANSDUCER - 타입(형식) LVDT - 변환기(TRANSDUCER) 데이터 SEN.:0.06 V/IN/V, LIN. :±1.0% - 온도 -65 TO 300 ℉ - 측정범위 12.00 IN - 적용기술기준 APPLY ATTACHED SPECIFICATION - 적용품질기준 APPLY QPS-A-001 - 품질서류 1 APPLY QVDL OF SPECIFICATION - CERTIFICATE OF CONFORMANCE 원자력안전범주 NON NUCLEAR SAFETY RELATED 품질등급 A등급 제작사 GE ENERGY PARTS, INC. - 도면번호 119C9639 - 부품번호 119C9639P0001 제작사 KAVLICO CORPORATION - 부품번호 GM-1205-3 | GE ENERGY PARTS, INC. |  | 119C9639P0001
2022 | 4 | 계획예방정비용 | 월성 | 2발전소 | 3 | 20 | 400018867 | 정비부분품(SPAR) | 국외 | Q | IP(전류-공기압) 컨버터 | IP(전류-공기압) 컨버터,ELECTRO-PNEUMATIC,-40 TO | EA | 2 | 계측제어부 | 김현수 | 054-779-2729 | 품명 IP(전류-공기압) 컨버터 - 타입(형식) ELECTRO-PNEUMATIC - 온도 데이터 -40 TO 66℃ - 입력데이터 4~20㎃DC - 출력데이터 3 TO 15 PSIG - 전기 데이터 CONNECTIONS:1/2“NPT - 압축공기 연결 데이터 1/4" NPT F - 정확도 ±0.75% OF FULL SPAN - 설치기기 정보 SURFACE 원자력안전범주 NUCLEAR SAFETY RELATED 품질등급 Q등급 제작사 FISHER CONTROLS INT'L INC - 주설비 참고자료 S/N:16674052 (월성#3,4) - 모델번호 546NS - 제작사 유형(MFR CATEGORY) ORIGINAL EQUIP. MANUFACTURER 제출서류목록 - 첨부기술규격서 적용 | FISHER CONTROLS INT'L INC | 546NS
2020 | 4 | 계획예방정비용 | 한빛 | 1발전소 | 2 | 25 | 400019000 | 정비부분품(SPAR) | 국외 | S | 계기, 특수비율 다중눈금식 | 계기, 특수비율 다중눈금식,NIELCAPB,C/W SW,CERTIFICA | EA | 2 | 계측제어부 | 임현섭 | 061-357-3107 | 품명 계기, 특수비율 다중눈금식 - 별칭 NIELCAPB - 부속품목 C/W SW - 품질서류 1 CERTIFICATE OF COMFORMANCE 품질등급 S등급 제작사 WESTINGHOUSE ELECTRIC COMPANY - 도면번호 6081D53H04 - 부품번호 2384A52H05 Y 한빛 원자력 본부 - 패키지 번호 M-001-NIELCAAD | WESTINGHOUSE ELECTRIC COMPANY |  | 2384A52H05 Y
2020 | 3 | 계획예방정비용 | 한빛 | 3발전소 | 5 | 14 | 400019336 | 정비부분품(SPAR) | 국외 | S | 공정 제어기 | 공정 제어기,SINGLE CONTROLLER,CONTROL STATION | EA | 5 | 계측제어부 | 김시우 | 061-357-2362 | 품명 공정 제어기 - 제어(CONTROL) 타입 SINGLE CONTROLLER - 제어기(CONTROLLER) 타입 CONTROL STATION - 채널개수 4CH IN, 2CH OUT, 2DI, 2DO. - 기능1 MUTI-FUNCTION - 입력데이터 4~20㎃DC,1~5VDC,DI - 출력데이터 4~20㎃DC,1~5VDC,DO - 연결(CONNECTION) 데이터 ANALOGS & DIGITALS IN/OUT 원자력안전범주 NON NUCLEAR SAFETY RELATED 품질등급 S등급 제작사 FOXBORO COMPANY - 모델번호 762CNA-AT-1 한울 원자력 본부 - 패키지 번호 J210-5.02.A | FOXBORO COMPANY | 762CNA-AT-1
2020 | 1 | 계획예방정비용 | 한울 | 3발전소 | 5 | 12 | 400019360 | 정비부분품(SPAR) | 국외 | A | 트랜스듀서,선형변위용 | 트랜스듀서,선형변위용,PROXIMITOR,5 & 8㎜,-24VDC,XL | EA | 3 | 계측제어부 | 제갈대혁 | 054-785-3346 | 품명 트랜스듀서,선형변위용 - 타입(형식) PROXIMITOR - 변환기(TRANSDUCER) 데이터 5 & 8㎜ - 전기 데이터 -24VDC - 특수사항 XL TRANSDUCER SYS. 원자력안전범주 NON NUCLEAR SAFETY RELATED 품질등급 A등급 제작사 BENTLY NEVADA CORPORATION - 모델번호 330180-90-00 제출서류목록 - 품질보증계획서(QAM) - 품질증빙/제출서류목록(QVDL) - 품질보증확인서(C of C) - 성능(또는 기능)시험 기록 | BENTLY NEVADA CORPORATION | 330180-90-00
2020 | 4 | 계획예방정비용 | 한울 | 3발전소 | 6 | 12 | 400019360 | 정비부분품(SPAR) | 국외 | A | 트랜스듀서,선형변위용 | 트랜스듀서,선형변위용,PROXIMITOR,5 & 8㎜,-24VDC,XL | EA | 3 | 계측제어부 | 제갈대혁 | 054-785-3346 | 품명 트랜스듀서,선형변위용 - 타입(형식) PROXIMITOR - 변환기(TRANSDUCER) 데이터 5 & 8㎜ - 전기 데이터 -24VDC - 특수사항 XL TRANSDUCER SYS. 원자력안전범주 NON NUCLEAR SAFETY RELATED 품질등급 A등급 제작사 BENTLY NEVADA CORPORATION - 모델번호 330180-90-00 제출서류목록 - 품질보증계획서(QAM) - 품질증빙/제출서류목록(QVDL) - 품질보증확인서(C of C) - 성능(또는 기능)시험 기록 | BENTLY NEVADA CORPORATION | 330180-90-00
2021 | 3 | 계획예방정비용 | 한울 | 3발전소 | 5 | 13 | 400019360 | 정비부분품(SPAR) | 국외 | A | 트랜스듀서,선형변위용 | 트랜스듀서,선형변위용,PROXIMITOR,5 & 8㎜,-24VDC,XL | EA | 3 | 계측제어부 | 제갈대혁 | 054-785-3346 | 품명 트랜스듀서,선형변위용 - 타입(형식) PROXIMITOR - 변환기(TRANSDUCER) 데이터 5 & 8㎜ - 전기 데이터 -24VDC - 특수사항 XL TRANSDUCER SYS. 원자력안전범주 NON NUCLEAR SAFETY RELATED 품질등급 A등급 제작사 BENTLY NEVADA CORPORATION - 모델번호 330180-90-00 제출서류목록 - 품질보증계획서(QAM) - 품질증빙/제출서류목록(QVDL) - 품질보증확인서(C of C) - 성능(또는 기능)시험 기록 | BENTLY NEVADA CORPORATION | 330180-90-00
2022 | 2 | 계획예방정비용 | 한울 | 3발전소 | 6 | 13 | 400019360 | 정비부분품(SPAR) | 국외 | A | 트랜스듀서,선형변위용 | 트랜스듀서,선형변위용,PROXIMITOR,5 & 8㎜,-24VDC,XL | EA | 3 | 계측제어부 | 제갈대혁 | 054-785-3346 | 품명 트랜스듀서,선형변위용 - 타입(형식) PROXIMITOR - 변환기(TRANSDUCER) 데이터 5 & 8㎜ - 전기 데이터 -24VDC - 특수사항 XL TRANSDUCER SYS. 원자력안전범주 NON NUCLEAR SAFETY RELATED 품질등급 A등급 제작사 BENTLY NEVADA CORPORATION - 모델번호 330180-90-00 제출서류목록 - 품질보증계획서(QAM) - 품질증빙/제출서류목록(QVDL) - 품질보증확인서(C of C) - 성능(또는 기능)시험 기록 | BENTLY NEVADA CORPORATION | 330180-90-00
2022 | 1 | 경상예방정비용 | 월성 | 3발전소 |  |  | 400019518 | 정비부분품(SPAR) | 국외 | S | 유량전송기 | 유량전송기,LVL,0.3~15M,-40~90℃,ULTRASONIC,12 | EA | 2 | 계측제어부 | 전동윤 | 054-779-5493 | 품명 유량전송기 - 유량전송기타입 LVL - 측정유량(상한) 0.3~15M - 교정(CALIBRATION) -40~90℃ - 구동방법 ULTRASONIC - 특수사항 12DEG BEAM,FREQUENCY : 43HZ 원자력안전범주 NON NUCLEAR SAFETY RELATED 품질등급 S등급 제작사 SIEMENS MILLTRONICS PROCESS IN - 부품번호 XPS-15 - 도면번호 2523-553(SW) 제작사 MILTRONICS MANUFACTURING INC. - 부품번호 XPS-15 - 주설비 참고자료 WATER LEVEL SENSOR | MILTRONICS MANUFACTURING INC. |  | XPS-15
2021 | 3 | 계획예방정비용 | 한빛 | 1발전소 | 1 | 26 | 400019524 | 정비부분품(SPAR) | 국외 | S | 탐촉자,ECT용 | PROBE,ECT,MRPC MAGNETIC BIAS,18IN,ID0.51 | EA | 10 | 기계부 | 조익규 | 061-357-2146 | 품명 PROBE - 탐침(PROBE)용도 ECT - 탐침(PROBE)타입 MRPC MAGNETIC BIAS - 몸체길이 18IN - 몸체직경 ID0.510 - 주파수(상한) 50-400KHZ - 컨넥터타입 5/2 CONNECTOR - 튜브디자인타입 U-BEND TUBING - 튜브외경 17.45㎜ - 튜브내경 15.41㎜ - 튜브벽두께 1.02㎜ - 튜브재질 I-600TT - 특수사항 FOR U-BEND - 품질보증서류 C OF C,DATA SHEET 원자력안전범주 NON NUCLEAR SAFETY RELATED 품질등급 S등급 제작사 ZETEC, INC. - 부품번호 10032332 | ZETEC, INC. |  | 10032332
2020 | 1 | 계획예방정비용 | 고리 | 2발전소 | 3 | 26 | 400019526 | 정비부분품(SPAR) | 국외 | S | 탐촉자,ECT용 | PROBE,ECT용,+PT-560-MRPC-115/36/S80(608), | EA | 30 | 기계부 | 김승수 | 051-726-5426 | 품명 PROBE - 탐침(PROBE)용도 ECT용 - 탐침(PROBE)타입 +PT-560-MRPC-115/36/S80(608) - 몸체직경 0.560IN DIA - 주파수(상한) 50~400㎑ - 부속품목 C/W 0.115IN UNSHIELDED PRIMARY - 특수사항 PROBE HEAD(3 COIL HD) - 품질보증서류 C OF C,DATA SHEET - 별칭 MRPC PROBE HEAD 품질등급 S등급 제작사 ZETEC, INC. - 부품번호 810-4095-000 | ZETEC, INC. |  | 810-4095-000
2020 | 1 | 계획예방정비용 | 고리 | 2발전소 | 3 | 26 | 400019526 | 정비부분품(SPAR) | 국외 | S | 탐촉자,ECT용 | PROBE,ECT용,+PT-560-MRPC-115/36/S80(608), | EA | 10 | 기계부 | 김승수 | 051-726-5426 | 품명 PROBE - 탐침(PROBE)용도 ECT용 - 탐침(PROBE)타입 +PT-560-MRPC-115/36/S80(608) - 몸체직경 0.560IN DIA - 주파수(상한) 50~400㎑ - 부속품목 C/W 0.115IN UNSHIELDED PRIMARY - 특수사항 PROBE HEAD(3 COIL HD) - 품질보증서류 C OF C,DATA SHEET - 별칭 MRPC PROBE HEAD 품질등급 S등급 제작사 ZETEC, INC. - 부품번호 810-4095-000 | ZETEC, INC. |  | 810-4095-000
2020 | 1 | 계획예방정비용 | 고리 | 2발전소 | 4 | 26 | 400019526 | 정비부분품(SPAR) | 국외 | S | 탐촉자,ECT용 | PROBE,ECT용,+PT-560-MRPC-115/36/S80(608), | EA | 30 | 기계부 | 김승수 | 051-726-5426 | 품명 PROBE - 탐침(PROBE)용도 ECT용 - 탐침(PROBE)타입 +PT-560-MRPC-115/36/S80(608) - 몸체직경 0.560IN DIA - 주파수(상한) 50~400㎑ - 부속품목 C/W 0.115IN UNSHIELDED PRIMARY - 특수사항 PROBE HEAD(3 COIL HD) - 품질보증서류 C OF C,DATA SHEET - 별칭 MRPC PROBE HEAD 품질등급 S등급 제작사 ZETEC, INC. - 부품번호 810-4095-000 | ZETEC, INC. |  | 810-4095-000
2020 | 1 | 계획예방정비용 | 고리 | 2발전소 | 4 | 26 | 400019526 | 정비부분품(SPAR) | 국외 | S | 탐촉자,ECT용 | PROBE,ECT용,+PT-560-MRPC-115/36/S80(608), | EA | 10 | 기계부 | 김승수 | 051-726-5426 | 품명 PROBE - 탐침(PROBE)용도 ECT용 - 탐침(PROBE)타입 +PT-560-MRPC-115/36/S80(608) - 몸체직경 0.560IN DIA - 주파수(상한) 50~400㎑ - 부속품목 C/W 0.115IN UNSHIELDED PRIMARY - 특수사항 PROBE HEAD(3 COIL HD) - 품질보증서류 C OF C,DATA SHEET - 별칭 MRPC PROBE HEAD 품질등급 S등급 제작사 ZETEC, INC. - 부품번호 810-4095-000 | ZETEC, INC. |  | 810-4095-000
2021 | 3 | 계획예방정비용 | 고리 | 2발전소 | 3 | 27 | 400019526 | 정비부분품(SPAR) | 국외 | S | 탐촉자,ECT용 | PROBE,ECT용,+PT-560-MRPC-115/36/S80(608), | EA | 30 | 기계부 | 김승수 | 051-726-5426 | 품명 PROBE - 탐침(PROBE)용도 ECT용 - 탐침(PROBE)타입 +PT-560-MRPC-115/36/S80(608) - 몸체직경 0.560IN DIA - 주파수(상한) 50~400㎑ - 부속품목 C/W 0.115IN UNSHIELDED PRIMARY - 특수사항 PROBE HEAD(3 COIL HD) - 품질보증서류 C OF C,DATA SHEET - 별칭 MRPC PROBE HEAD 품질등급 S등급 제작사 ZETEC, INC. - 부품번호 810-4095-000 | ZETEC, INC. |  | 810-4095-000
2021 | 3 | 계획예방정비용 | 고리 | 2발전소 | 3 | 27 | 400019526 | 정비부분품(SPAR) | 국외 | S | 탐촉자,ECT용 | PROBE,ECT용,+PT-560-MRPC-115/36/S80(608), | EA | 10 | 기계부 | 김승수 | 051-726-5426 | 품명 PROBE - 탐침(PROBE)용도 ECT용 - 탐침(PROBE)타입 +PT-560-MRPC-115/36/S80(608) - 몸체직경 0.560IN DIA - 주파수(상한) 50~400㎑ - 부속품목 C/W 0.115IN UNSHIELDED PRIMARY - 특수사항 PROBE HEAD(3 COIL HD) - 품질보증서류 C OF C,DATA SHEET - 별칭 MRPC PROBE HEAD 품질등급 S등급 제작사 ZETEC, INC. - 부품번호 810-4095-000 | ZETEC, INC. |  | 810-4095-000
2021 | 3 | 계획예방정비용 | 고리 | 2발전소 | 4 | 27 | 400019526 | 정비부분품(SPAR) | 국외 | S | 탐촉자,ECT용 | PROBE,ECT용,+PT-560-MRPC-115/36/S80(608), | EA | 30 | 기계부 | 김승수 | 051-726-5426 | 품명 PROBE - 탐침(PROBE)용도 ECT용 - 탐침(PROBE)타입 +PT-560-MRPC-115/36/S80(608) - 몸체직경 0.560IN DIA - 주파수(상한) 50~400㎑ - 부속품목 C/W 0.115IN UNSHIELDED PRIMARY - 특수사항 PROBE HEAD(3 COIL HD) - 품질보증서류 C OF C,DATA SHEET - 별칭 MRPC PROBE HEAD 품질등급 S등급 제작사 ZETEC, INC. - 부품번호 810-4095-000 | ZETEC, INC. |  | 810-4095-000
2021 | 3 | 계획예방정비용 | 고리 | 2발전소 | 4 | 27 | 400019526 | 정비부분품(SPAR) | 국외 | S | 탐촉자,ECT용 | PROBE,ECT용,+PT-560-MRPC-115/36/S80(608), | EA | 10 | 기계부 | 김승수 | 051-726-5426 | 품명 PROBE - 탐침(PROBE)용도 ECT용 - 탐침(PROBE)타입 +PT-560-MRPC-115/36/S80(608) - 몸체직경 0.560IN DIA - 주파수(상한) 50~400㎑ - 부속품목 C/W 0.115IN UNSHIELDED PRIMARY - 특수사항 PROBE HEAD(3 COIL HD) - 품질보증서류 C OF C,DATA SHEET - 별칭 MRPC PROBE HEAD 품질등급 S등급 제작사 ZETEC, INC. - 부품번호 810-4095-000 | ZETEC, INC. |  | 810-4095-000
2022 | 4 | 계획예방정비용 | 고리 | 2발전소 | 3 | 28 | 400019526 | 정비부분품(SPAR) | 국외 | S | 탐촉자,ECT용 | PROBE,ECT용,+PT-560-MRPC-115/36/S80(608), | EA | 30 | 기계부 | 김승수 | 051-726-5426 | 품명 PROBE - 탐침(PROBE)용도 ECT용 - 탐침(PROBE)타입 +PT-560-MRPC-115/36/S80(608) - 몸체직경 0.560IN DIA - 주파수(상한) 50~400㎑ - 부속품목 C/W 0.115IN UNSHIELDED PRIMARY - 특수사항 PROBE HEAD(3 COIL HD) - 품질보증서류 C OF C,DATA SHEET - 별칭 MRPC PROBE HEAD 품질등급 S등급 제작사 ZETEC, INC. - 부품번호 810-4095-000 | ZETEC, INC. |  | 810-4095-000
2022 | 4 | 계획예방정비용 | 고리 | 2발전소 | 3 | 28 | 400019526 | 정비부분품(SPAR) | 국외 | S | 탐촉자,ECT용 | PROBE,ECT용,+PT-560-MRPC-115/36/S80(608), | EA | 10 | 기계부 | 김승수 | 051-726-5426 | 품명 PROBE - 탐침(PROBE)용도 ECT용 - 탐침(PROBE)타입 +PT-560-MRPC-115/36/S80(608) - 몸체직경 0.560IN DIA - 주파수(상한) 50~400㎑ - 부속품목 C/W 0.115IN UNSHIELDED PRIMARY - 특수사항 PROBE HEAD(3 COIL HD) - 품질보증서류 C OF C,DATA SHEET - 별칭 MRPC PROBE HEAD 품질등급 S등급 제작사 ZETEC, INC. - 부품번호 810-4095-000 | ZETEC, INC. |  | 810-4095-000
2022 | 4 | 계획예방정비용 | 고리 | 2발전소 | 4 | 28 | 400019526 | 정비부분품(SPAR) | 국외 | S | 탐촉자,ECT용 | PROBE,ECT용,+PT-560-MRPC-115/36/S80(608), | EA | 30 | 기계부 | 김승수 | 051-726-5426 | 품명 PROBE - 탐침(PROBE)용도 ECT용 - 탐침(PROBE)타입 +PT-560-MRPC-115/36/S80(608) - 몸체직경 0.560IN DIA - 주파수(상한) 50~400㎑ - 부속품목 C/W 0.115IN UNSHIELDED PRIMARY - 특수사항 PROBE HEAD(3 COIL HD) - 품질보증서류 C OF C,DATA SHEET - 별칭 MRPC PROBE HEAD 품질등급 S등급 제작사 ZETEC, INC. - 부품번호 810-4095-000 | ZETEC, INC. |  | 810-4095-000
2022 | 4 | 계획예방정비용 | 고리 | 2발전소 | 4 | 28 | 400019526 | 정비부분품(SPAR) | 국외 | S | 탐촉자,ECT용 | PROBE,ECT용,+PT-560-MRPC-115/36/S80(608), | EA | 10 | 기계부 | 김승수 | 051-726-5426 | 품명 PROBE - 탐침(PROBE)용도 ECT용 - 탐침(PROBE)타입 +PT-560-MRPC-115/36/S80(608) - 몸체직경 0.560IN DIA - 주파수(상한) 50~400㎑ - 부속품목 C/W 0.115IN UNSHIELDED PRIMARY - 특수사항 PROBE HEAD(3 COIL HD) - 품질보증서류 C OF C,DATA SHEET - 별칭 MRPC PROBE HEAD 품질등급 S등급 제작사 ZETEC, INC. - 부품번호 810-4095-000 | ZETEC, INC. |  | 810-4095-000
2020 | 3 | 계획예방정비용 | 고리 | 2발전소 | 4 | 26 | 400019539 | 정비부분품(SPAR) | 국내 | S | 탐촉자,ECT용 | PROBE,ECT용,BOBBIN,23㎜,30M,800,400,200,10 | SET | 3 | 기계부 | 김승수 | 051-726-5426 | 품명 PROBE - 탐침(PROBE)용도 ECT용 - 탐침(PROBE)타입 BOBBIN - 몸체직경 23㎜ - 케이블길이 30M - 주파수(상한) 800,400,200,100㎑ - 튜브외경 25.4㎜ - 튜브내경 23.876㎜ - 튜브벽두께 0.762㎜ - 튜브재질 A688-304L - 품질보증서류 CERTIFICATE OF CONFORMANCE - 별칭 LP HTR ECT PROBE 품질등급 S등급
2020 | 3 | 계획예방정비용 | 고리 | 2발전소 | 3 | 26 | 400019539 | 정비부분품(SPAR) | 국내 | S | 탐촉자,ECT용 | PROBE,ECT용,BOBBIN,23㎜,30M,800,400,200,10 | SET | 3 | 기계부 | 김승수 | 051-726-5426 | 품명 PROBE - 탐침(PROBE)용도 ECT용 - 탐침(PROBE)타입 BOBBIN - 몸체직경 23㎜ - 케이블길이 30M - 주파수(상한) 800,400,200,100㎑ - 튜브외경 25.4㎜ - 튜브내경 23.876㎜ - 튜브벽두께 0.762㎜ - 튜브재질 A688-304L - 품질보증서류 CERTIFICATE OF CONFORMANCE - 별칭 LP HTR ECT PROBE 품질등급 S등급
2022 | 1 | 계획예방정비용 | 고리 | 2발전소 | 4 | 27 | 400019539 | 정비부분품(SPAR) | 국내 | S | 탐촉자,ECT용 | PROBE,ECT용,BOBBIN,23㎜,30M,800,400,200,10 | SET | 3 | 기계부 | 김승수 | 051-726-5426 | 품명 PROBE - 탐침(PROBE)용도 ECT용 - 탐침(PROBE)타입 BOBBIN - 몸체직경 23㎜ - 케이블길이 30M - 주파수(상한) 800,400,200,100㎑ - 튜브외경 25.4㎜ - 튜브내경 23.876㎜ - 튜브벽두께 0.762㎜ - 튜브재질 A688-304L - 품질보증서류 CERTIFICATE OF CONFORMANCE - 별칭 LP HTR ECT PROBE 품질등급 S등급
2022 | 1 | 계획예방정비용 | 고리 | 2발전소 | 4 | 27 | 400019539 | 정비부분품(SPAR) | 국내 | S | 탐촉자,ECT용 | PROBE,ECT용,BOBBIN,23㎜,30M,800,400,200,10 | SET | 2 | 기계부 | 김승수 | 051-726-5426 | 품명 PROBE - 탐침(PROBE)용도 ECT용 - 탐침(PROBE)타입 BOBBIN - 몸체직경 23㎜ - 케이블길이 30M - 주파수(상한) 800,400,200,100㎑ - 튜브외경 25.4㎜ - 튜브내경 23.876㎜ - 튜브벽두께 0.762㎜ - 튜브재질 A688-304L - 품질보증서류 CERTIFICATE OF CONFORMANCE - 별칭 LP HTR ECT PROBE 품질등급 S등급
2022 | 1 | 계획예방정비용 | 고리 | 2발전소 | 3 | 27 | 400019539 | 정비부분품(SPAR) | 국내 | S | 탐촉자,ECT용 | PROBE,ECT용,BOBBIN,23㎜,30M,800,400,200,10 | SET | 2 | 기계부 | 김승수 | 051-726-5426 | 품명 PROBE - 탐침(PROBE)용도 ECT용 - 탐침(PROBE)타입 BOBBIN - 몸체직경 23㎜ - 케이블길이 30M - 주파수(상한) 800,400,200,100㎑ - 튜브외경 25.4㎜ - 튜브내경 23.876㎜ - 튜브벽두께 0.762㎜ - 튜브재질 A688-304L - 품질보증서류 CERTIFICATE OF CONFORMANCE - 별칭 LP HTR ECT PROBE 품질등급 S등급
2022 | 1 | 계획예방정비용 | 고리 | 2발전소 | 3 | 27 | 400019539 | 정비부분품(SPAR) | 국내 | S | 탐촉자,ECT용 | PROBE,ECT용,BOBBIN,23㎜,30M,800,400,200,10 | SET | 3 | 기계부 | 김승수 | 051-726-5426 | 품명 PROBE - 탐침(PROBE)용도 ECT용 - 탐침(PROBE)타입 BOBBIN - 몸체직경 23㎜ - 케이블길이 30M - 주파수(상한) 800,400,200,100㎑ - 튜브외경 25.4㎜ - 튜브내경 23.876㎜ - 튜브벽두께 0.762㎜ - 튜브재질 A688-304L - 품질보증서류 CERTIFICATE OF CONFORMANCE - 별칭 LP HTR ECT PROBE 품질등급 S등급
2022 | 4 | 계획예방정비용 | 고리 | 2발전소 | 3 | 28 | 400019539 | 정비부분품(SPAR) | 국내 | S | 탐촉자,ECT용 | PROBE,ECT용,BOBBIN,23㎜,30M,800,400,200,10 | SET | 2 | 기계부 | 김승수 | 051-726-5426 | 품명 PROBE - 탐침(PROBE)용도 ECT용 - 탐침(PROBE)타입 BOBBIN - 몸체직경 23㎜ - 케이블길이 30M - 주파수(상한) 800,400,200,100㎑ - 튜브외경 25.4㎜ - 튜브내경 23.876㎜ - 튜브벽두께 0.762㎜ - 튜브재질 A688-304L - 품질보증서류 CERTIFICATE OF CONFORMANCE - 별칭 LP HTR ECT PROBE 품질등급 S등급
2022 | 4 | 계획예방정비용 | 고리 | 2발전소 | 3 | 28 | 400019539 | 정비부분품(SPAR) | 국내 | S | 탐촉자,ECT용 | PROBE,ECT용,BOBBIN,23㎜,30M,800,400,200,10 | SET | 3 | 기계부 | 김승수 | 051-726-5426 | 품명 PROBE - 탐침(PROBE)용도 ECT용 - 탐침(PROBE)타입 BOBBIN - 몸체직경 23㎜ - 케이블길이 30M - 주파수(상한) 800,400,200,100㎑ - 튜브외경 25.4㎜ - 튜브내경 23.876㎜ - 튜브벽두께 0.762㎜ - 튜브재질 A688-304L - 품질보증서류 CERTIFICATE OF CONFORMANCE - 별칭 LP HTR ECT PROBE 품질등급 S등급
2022 | 4 | 계획예방정비용 | 고리 | 2발전소 | 4 | 28 | 400019539 | 정비부분품(SPAR) | 국내 | S | 탐촉자,ECT용 | PROBE,ECT용,BOBBIN,23㎜,30M,800,400,200,10 | SET | 3 | 기계부 | 김승수 | 051-726-5426 | 품명 PROBE - 탐침(PROBE)용도 ECT용 - 탐침(PROBE)타입 BOBBIN - 몸체직경 23㎜ - 케이블길이 30M - 주파수(상한) 800,400,200,100㎑ - 튜브외경 25.4㎜ - 튜브내경 23.876㎜ - 튜브벽두께 0.762㎜ - 튜브재질 A688-304L - 품질보증서류 CERTIFICATE OF CONFORMANCE - 별칭 LP HTR ECT PROBE 품질등급 S등급
2022 | 4 | 계획예방정비용 | 고리 | 2발전소 | 4 | 28 | 400019539 | 정비부분품(SPAR) | 국내 | S | 탐촉자,ECT용 | PROBE,ECT용,BOBBIN,23㎜,30M,800,400,200,10 | SET | 2 | 기계부 | 김승수 | 051-726-5426 | 품명 PROBE - 탐침(PROBE)용도 ECT용 - 탐침(PROBE)타입 BOBBIN - 몸체직경 23㎜ - 케이블길이 30M - 주파수(상한) 800,400,200,100㎑ - 튜브외경 25.4㎜ - 튜브내경 23.876㎜ - 튜브벽두께 0.762㎜ - 튜브재질 A688-304L - 품질보증서류 CERTIFICATE OF CONFORMANCE - 별칭 LP HTR ECT PROBE 품질등급 S등급
2020 | 1 | 계획예방정비용 | 한울 | 3발전소 | 5 | 12 | 400019744 | 정비부분품(SPAR) | 국외 | S | 다이알 압력계 | GAUGE,PRESSURE,2-1/2IN,CS,30 HG,160 PSI, | EA | 1 | 계측제어부 | 권지현 | 054-785-1626 | 품명 GAUGE - 게이지타입 PRESSURE - 직경 2-1/2IN - 게이지재질 CS - 측정범위(하한) 30 HG - 측정범위(상한) 160 PSI - 충진재 OIL - 품질보증서류 CERTIFICATE OF CONFORMANCE 품질등급 S등급 제작사 PACIFIC SCIENTIFIC - 부품번호 158511 - 모델번호 G125ASS06SR,MSIV | PACIFIC SCIENTIFIC | G125ASS06SR,MSIV | 158511
2020 | 4 | 계획예방정비용 | 한울 | 3발전소 | 6 | 12 | 400019744 | 정비부분품(SPAR) | 국외 | S | 다이알 압력계 | GAUGE,PRESSURE,2-1/2IN,CS,30 HG,160 PSI, | EA | 1 | 계측제어부 | 권지현 | 054-785-1626 | 품명 GAUGE - 게이지타입 PRESSURE - 직경 2-1/2IN - 게이지재질 CS - 측정범위(하한) 30 HG - 측정범위(상한) 160 PSI - 충진재 OIL - 품질보증서류 CERTIFICATE OF CONFORMANCE 품질등급 S등급 제작사 PACIFIC SCIENTIFIC - 부품번호 158511 - 모델번호 G125ASS06SR,MSIV | PACIFIC SCIENTIFIC | G125ASS06SR,MSIV | 158511
2021 | 3 | 계획예방정비용 | 한울 | 3발전소 | 5 | 13 | 400019744 | 정비부분품(SPAR) | 국외 | S | 다이알 압력계 | GAUGE,PRESSURE,2-1/2IN,CS,30 HG,160 PSI, | EA | 1 | 계측제어부 | 권지현 | 054-785-1626 | 품명 GAUGE - 게이지타입 PRESSURE - 직경 2-1/2IN - 게이지재질 CS - 측정범위(하한) 30 HG - 측정범위(상한) 160 PSI - 충진재 OIL - 품질보증서류 CERTIFICATE OF CONFORMANCE 품질등급 S등급 제작사 PACIFIC SCIENTIFIC - 부품번호 158511 - 모델번호 G125ASS06SR,MSIV | PACIFIC SCIENTIFIC | G125ASS06SR,MSIV | 158511
2022 | 2 | 계획예방정비용 | 한울 | 3발전소 | 6 | 13 | 400019744 | 정비부분품(SPAR) | 국외 | S | 다이알 압력계 | GAUGE,PRESSURE,2-1/2IN,CS,30 HG,160 PSI, | EA | 1 | 계측제어부 | 권지현 | 054-785-1626 | 품명 GAUGE - 게이지타입 PRESSURE - 직경 2-1/2IN - 게이지재질 CS - 측정범위(하한) 30 HG - 측정범위(상한) 160 PSI - 충진재 OIL - 품질보증서류 CERTIFICATE OF CONFORMANCE 품질등급 S등급 제작사 PACIFIC SCIENTIFIC - 부품번호 158511 - 모델번호 G125ASS06SR,MSIV | PACIFIC SCIENTIFIC | G125ASS06SR,MSIV | 158511
2020 | 1 | 계획예방정비용 | 한울 | 3발전소 | 5 | 12 | 400019781 | 정비부분품(SPAR) | 국외 | Q | 다이알 압력계 | GAUGE,PRESSURE,DIAL INDICATING,0 PSI,600 | EA | 1 | 계측제어부 | 권지현 | 054-785-1626 | 품명 GAUGE - 게이지타입 PRESSURE,DIAL INDICATING - 측정범위(하한) 0 PSI - 측정범위(상한) 6000 PSI - 정확도 ±1% OF FULL SCALE - SCALE타입 DIAL - 지시기타입 DIAL - 적용기술기준 APPLY ATTACHED SPECIFICATION - 적용품질기준 APPLY QPS-A-001 - 품질보증서류 APPLY QVDL OF SPECIFICATION - CERTIFICATE OF CONFORMANCE 원자력안전범주 NUCLEAR SAFETY RELATED 품질등급 Q등급 제작사 PACIFIC SCIENTIFIC - 부품번호 G145ASS24S 제작사 EDWARD VOGT VALVE CO. - 도면번호 99-90203-01 - 부품번호 G145ASS24S 한울 원자력 본부 - 패키지 번호 9-521-M243 | PACIFIC SCIENTIFIC |  | G145ASS24S
2020 | 4 | 계획예방정비용 | 한울 | 3발전소 | 6 | 12 | 400019781 | 정비부분품(SPAR) | 국외 | Q | 다이알 압력계 | GAUGE,PRESSURE,DIAL INDICATING,0 PSI,600 | EA | 1 | 계측제어부 | 권지현 | 054-785-1626 | 품명 GAUGE - 게이지타입 PRESSURE,DIAL INDICATING - 측정범위(하한) 0 PSI - 측정범위(상한) 6000 PSI - 정확도 ±1% OF FULL SCALE - SCALE타입 DIAL - 지시기타입 DIAL - 적용기술기준 APPLY ATTACHED SPECIFICATION - 적용품질기준 APPLY QPS-A-001 - 품질보증서류 APPLY QVDL OF SPECIFICATION - CERTIFICATE OF CONFORMANCE 원자력안전범주 NUCLEAR SAFETY RELATED 품질등급 Q등급 제작사 PACIFIC SCIENTIFIC - 부품번호 G145ASS24S 제작사 EDWARD VOGT VALVE CO. - 도면번호 99-90203-01 - 부품번호 G145ASS24S 한울 원자력 본부 - 패키지 번호 9-521-M243 | PACIFIC SCIENTIFIC |  | G145ASS24S
2021 | 3 | 계획예방정비용 | 한울 | 3발전소 | 5 | 13 | 400019781 | 정비부분품(SPAR) | 국외 | Q | 다이알 압력계 | GAUGE,PRESSURE,DIAL INDICATING,0 PSI,600 | EA | 1 | 계측제어부 | 권지현 | 054-785-1626 | 품명 GAUGE - 게이지타입 PRESSURE,DIAL INDICATING - 측정범위(하한) 0 PSI - 측정범위(상한) 6000 PSI - 정확도 ±1% OF FULL SCALE - SCALE타입 DIAL - 지시기타입 DIAL - 적용기술기준 APPLY ATTACHED SPECIFICATION - 적용품질기준 APPLY QPS-A-001 - 품질보증서류 APPLY QVDL OF SPECIFICATION - CERTIFICATE OF CONFORMANCE 원자력안전범주 NUCLEAR SAFETY RELATED 품질등급 Q등급 제작사 PACIFIC SCIENTIFIC - 부품번호 G145ASS24S 제작사 EDWARD VOGT VALVE CO. - 도면번호 99-90203-01 - 부품번호 G145ASS24S 한울 원자력 본부 - 패키지 번호 9-521-M243 | PACIFIC SCIENTIFIC |  | G145ASS24S
2022 | 2 | 계획예방정비용 | 한울 | 3발전소 | 6 | 13 | 400019781 | 정비부분품(SPAR) | 국외 | Q | 다이알 압력계 | GAUGE,PRESSURE,DIAL INDICATING,0 PSI,600 | EA | 1 | 계측제어부 | 권지현 | 054-785-1626 | 품명 GAUGE - 게이지타입 PRESSURE,DIAL INDICATING - 측정범위(하한) 0 PSI - 측정범위(상한) 6000 PSI - 정확도 ±1% OF FULL SCALE - SCALE타입 DIAL - 지시기타입 DIAL - 적용기술기준 APPLY ATTACHED SPECIFICATION - 적용품질기준 APPLY QPS-A-001 - 품질보증서류 APPLY QVDL OF SPECIFICATION - CERTIFICATE OF CONFORMANCE 원자력안전범주 NUCLEAR SAFETY RELATED 품질등급 Q등급 제작사 PACIFIC SCIENTIFIC - 부품번호 G145ASS24S 제작사 EDWARD VOGT VALVE CO. - 도면번호 99-90203-01 - 부품번호 G145ASS24S 한울 원자력 본부 - 패키지 번호 9-521-M243 | PACIFIC SCIENTIFIC |  | G145ASS24S
2020 | 1 | 계획예방정비용 | 한울 | 3발전소 | 5 | 12 | 400019782 | 정비부분품(SPAR) | 국외 | Q | 다이알 압력계 | GAUGE,PRESSURE,DIAL INDICATING,0PSI,4000 | EA | 1 | 계측제어부 | 권지현 | 054-785-1626 | 품명 GAUGE - 게이지타입 PRESSURE,DIAL INDICATING - 측정범위(하한) 0PSI - 측정범위(상한) 4000PSI - 정확도 ±1% OF FULL SCALE - SCALE타입 DIAL - 지시기타입 DIAL - 적용기술기준 APPLY ATTACHED SPECIFICATION - 적용품질기준 APPLY QPS-A-001 - 품질보증서류 APPLY QVDL OF SPECIFICATION 원자력안전범주 NUCLEAR SAFETY RELATED 품질등급 Q등급 제작사 PACIFIC SCIENTIFIC - 부품번호 G145ASS22S 제작사 EDWARD VOGT VALVE CO. - 도면번호 99-90203-01 - 부품번호 G145ASS22S 한울 원자력 본부 - 패키지 번호 9-521-M243 | PACIFIC SCIENTIFIC |  | G145ASS22S
2020 | 4 | 계획예방정비용 | 한울 | 3발전소 | 6 | 12 | 400019782 | 정비부분품(SPAR) | 국외 | Q | 다이알 압력계 | GAUGE,PRESSURE,DIAL INDICATING,0PSI,4000 | EA | 1 | 계측제어부 | 권지현 | 054-785-1626 | 품명 GAUGE - 게이지타입 PRESSURE,DIAL INDICATING - 측정범위(하한) 0PSI - 측정범위(상한) 4000PSI - 정확도 ±1% OF FULL SCALE - SCALE타입 DIAL - 지시기타입 DIAL - 적용기술기준 APPLY ATTACHED SPECIFICATION - 적용품질기준 APPLY QPS-A-001 - 품질보증서류 APPLY QVDL OF SPECIFICATION 원자력안전범주 NUCLEAR SAFETY RELATED 품질등급 Q등급 제작사 PACIFIC SCIENTIFIC - 부품번호 G145ASS22S 제작사 EDWARD VOGT VALVE CO. - 도면번호 99-90203-01 - 부품번호 G145ASS22S 한울 원자력 본부 - 패키지 번호 9-521-M243 | PACIFIC SCIENTIFIC |  | G145ASS22S
2021 | 3 | 계획예방정비용 | 한울 | 3발전소 | 5 | 13 | 400019782 | 정비부분품(SPAR) | 국외 | Q | 다이알 압력계 | GAUGE,PRESSURE,DIAL INDICATING,0PSI,4000 | EA | 1 | 계측제어부 | 권지현 | 054-785-1626 | 품명 GAUGE - 게이지타입 PRESSURE,DIAL INDICATING - 측정범위(하한) 0PSI - 측정범위(상한) 4000PSI - 정확도 ±1% OF FULL SCALE - SCALE타입 DIAL - 지시기타입 DIAL - 적용기술기준 APPLY ATTACHED SPECIFICATION - 적용품질기준 APPLY QPS-A-001 - 품질보증서류 APPLY QVDL OF SPECIFICATION 원자력안전범주 NUCLEAR SAFETY RELATED 품질등급 Q등급 제작사 PACIFIC SCIENTIFIC - 부품번호 G145ASS22S 제작사 EDWARD VOGT VALVE CO. - 도면번호 99-90203-01 - 부품번호 G145ASS22S 한울 원자력 본부 - 패키지 번호 9-521-M243 | PACIFIC SCIENTIFIC |  | G145ASS22S
2022 | 2 | 계획예방정비용 | 한울 | 3발전소 | 6 | 13 | 400019782 | 정비부분품(SPAR) | 국외 | Q | 다이알 압력계 | GAUGE,PRESSURE,DIAL INDICATING,0PSI,4000 | EA | 1 | 계측제어부 | 권지현 | 054-785-1626 | 품명 GAUGE - 게이지타입 PRESSURE,DIAL INDICATING - 측정범위(하한) 0PSI - 측정범위(상한) 4000PSI - 정확도 ±1% OF FULL SCALE - SCALE타입 DIAL - 지시기타입 DIAL - 적용기술기준 APPLY ATTACHED SPECIFICATION - 적용품질기준 APPLY QPS-A-001 - 품질보증서류 APPLY QVDL OF SPECIFICATION 원자력안전범주 NUCLEAR SAFETY RELATED 품질등급 Q등급 제작사 PACIFIC SCIENTIFIC - 부품번호 G145ASS22S 제작사 EDWARD VOGT VALVE CO. - 도면번호 99-90203-01 - 부품번호 G145ASS22S 한울 원자력 본부 - 패키지 번호 9-521-M243 | PACIFIC SCIENTIFIC |  | G145ASS22S
2020 | 4 | 계획예방정비용 | 한빛 | 2발전소 | 3 | 18 | 400020239 | 정비부분품(SPAR) | 국내 | S | 탐촉자,ECT용 | PROBE,시험용,원통형,125㎜,19.5㎜,기술규격서 참조,40M,기술 | SET | 50 | 기계부 | 윤태걸 | 061-357-2647 | 품명 PROBE - 탐침(PROBE)용도 시험용 - 탐침(PROBE)타입 원통형 - 몸체길이 125㎜ - 몸체직경 19.5㎜ - 몸체너비 기술규격서 참조 - 케이블길이 40M - 튜브디자인타입 기술규격서 참조 - 튜브외경 22.225MM - 튜브내경 20.803MM - 튜브벽두께 0.711MM - 튜브재질 ASTM B338 GR.2(TI) - 부속품목 40M CABLE - 특수사항 620/310/150/30㎑ - 별칭 주복수기 튜브 검사용 원자력안전범주 NON NUCLEAR SAFETY RELATED 품질등급 S등급 제출서류목록 - 첨부기술규격서 적용
2020 | 4 | 계획예방정비용 | 한빛 | 2발전소 | 4 | 17 | 400020239 | 정비부분품(SPAR) | 국내 | S | 탐촉자,ECT용 | PROBE,시험용,원통형,125㎜,19.5㎜,기술규격서 참조,40M,기술 | SET | 50 | 기계부 | 윤태걸 | 061-357-2647 | 품명 PROBE - 탐침(PROBE)용도 시험용 - 탐침(PROBE)타입 원통형 - 몸체길이 125㎜ - 몸체직경 19.5㎜ - 몸체너비 기술규격서 참조 - 케이블길이 40M - 튜브디자인타입 기술규격서 참조 - 튜브외경 22.225MM - 튜브내경 20.803MM - 튜브벽두께 0.711MM - 튜브재질 ASTM B338 GR.2(TI) - 부속품목 40M CABLE - 특수사항 620/310/150/30㎑ - 별칭 주복수기 튜브 검사용 원자력안전범주 NON NUCLEAR SAFETY RELATED 품질등급 S등급 제출서류목록 - 첨부기술규격서 적용
2022 | 2 | 계획예방정비용 | 한빛 | 2발전소 | 4 | 18 | 400020239 | 정비부분품(SPAR) | 국내 | S | 탐촉자,ECT용 | PROBE,시험용,원통형,125㎜,19.5㎜,기술규격서 참조,40M,기술 | SET | 50 | 기계부 | 윤태걸 | 061-357-2647 | 품명 PROBE - 탐침(PROBE)용도 시험용 - 탐침(PROBE)타입 원통형 - 몸체길이 125㎜ - 몸체직경 19.5㎜ - 몸체너비 기술규격서 참조 - 케이블길이 40M - 튜브디자인타입 기술규격서 참조 - 튜브외경 22.225MM - 튜브내경 20.803MM - 튜브벽두께 0.711MM - 튜브재질 ASTM B338 GR.2(TI) - 부속품목 40M CABLE - 특수사항 620/310/150/30㎑ - 별칭 주복수기 튜브 검사용 원자력안전범주 NON NUCLEAR SAFETY RELATED 품질등급 S등급 제출서류목록 - 첨부기술규격서 적용
2022 | 3 | 계획예방정비용 | 한빛 | 2발전소 | 3 | 19 | 400020239 | 정비부분품(SPAR) | 국내 | S | 탐촉자,ECT용 | PROBE,시험용,원통형,125㎜,19.5㎜,기술규격서 참조,40M,기술 | SET | 50 | 기계부 | 윤태걸 | 061-357-2647 | 품명 PROBE - 탐침(PROBE)용도 시험용 - 탐침(PROBE)타입 원통형 - 몸체길이 125㎜ - 몸체직경 19.5㎜ - 몸체너비 기술규격서 참조 - 케이블길이 40M - 튜브디자인타입 기술규격서 참조 - 튜브외경 22.225MM - 튜브내경 20.803MM - 튜브벽두께 0.711MM - 튜브재질 ASTM B338 GR.2(TI) - 부속품목 40M CABLE - 특수사항 620/310/150/30㎑ - 별칭 주복수기 튜브 검사용 원자력안전범주 NON NUCLEAR SAFETY RELATED 품질등급 S등급 제출서류목록 - 첨부기술규격서 적용
2021 | 1 | 계획예방정비용 | 월성 | 1발전소 | 2 | 20 | 400020288 | 정비부분품(SPAR) | 국외 | S | 탐촉자,ECT용 | PROBE,ECT,0.480IN,ZM001,0.625IN(15.875㎜) | EA | 5 | 기계부 | 권영식 | 054-779-2146 | 품명 PROBE - 탐침(PROBE)용도 ECT - 몸체직경 0.480IN - 프로브재질 ZM001 - 튜브외경 0.625IN(15.875㎜) - 튜브내경 0.537IN(13.640㎜) - 튜브벽두께 0.044IN(1.130㎜) - 튜브재질 INCOLOY 800 - 특수사항 MRPC PROBE - 시험성적서류 CERTIFICATE OF EPRI - 별칭 MRPC+POINT PROBE HEAD 원자력안전범주 NON NUCLEAR SAFETY RELATED 품질등급 S등급 제작사 ZETEC, INC. - 모델번호 SRPS-DH1-E00.480-PP11A-00H0EA0 - 부품번호 10022791 제출서류목록 - 첨부기술규격서 적용 | ZETEC, INC. | SRPS-DH1-E00.480-PP11A-00H0EA0 | 10022791
2022 | 2 | 계획예방정비용 | 월성 | 1발전소 | 2 | 21 | 400020288 | 정비부분품(SPAR) | 국외 | S | 탐촉자,ECT용 | PROBE,ECT,0.480IN,ZM001,0.625IN(15.875㎜) | EA | 5 | 기계부 | 권영식 | 054-779-2146 | 품명 PROBE - 탐침(PROBE)용도 ECT - 몸체직경 0.480IN - 프로브재질 ZM001 - 튜브외경 0.625IN(15.875㎜) - 튜브내경 0.537IN(13.640㎜) - 튜브벽두께 0.044IN(1.130㎜) - 튜브재질 INCOLOY 800 - 특수사항 MRPC PROBE - 시험성적서류 CERTIFICATE OF EPRI - 별칭 MRPC+POINT PROBE HEAD 원자력안전범주 NON NUCLEAR SAFETY RELATED 품질등급 S등급 제작사 ZETEC, INC. - 모델번호 SRPS-DH1-E00.480-PP11A-00H0EA0 - 부품번호 10022791 제출서류목록 - 첨부기술규격서 적용 | ZETEC, INC. | SRPS-DH1-E00.480-PP11A-00H0EA0 | 10022791
2020 | 3 | 계획예방정비용 | 한빛 | 1발전소 | 1 | 25 | 400020324 | 정비부분품(SPAR) | 국내 | S | 탐촉자,ECT용 | PROBE,ECT용,BOBBIN,22㎜ DIA,50M,620,310,15 | SET | 20 | 기계부 | 김태훈 | 061-357-2502 | 품명 PROBE - 탐침(PROBE)용도 ECT용 - 탐침(PROBE)타입 BOBBIN - 몸체직경 22㎜ DIA - 케이블길이 50M - 주파수(상한) 620,310,150,50㎑ - 튜브디자인타입 직관 - 튜브내경 23.978㎜ - 튜브벽두께 0.711㎜ - 튜브재질 ASTM B338, GR.2 TITANIUM 원자력안전범주 NON NUCLEAR SAFETY RELATED 품질등급 S등급 한빛 원자력 본부 - 패키지 번호 PO-M0004 제출서류목록 - 첨부기술규격서 적용
2021 | 2 | 계획예방정비용 | 한빛 | 1발전소 | 2 | 25 | 400020324 | 정비부분품(SPAR) | 국내 | S | 탐촉자,ECT용 | PROBE,ECT용,BOBBIN,22㎜ DIA,50M,620,310,15 | SET | 20 | 기계부 | 김태훈 | 061-357-2502 | 품명 PROBE - 탐침(PROBE)용도 ECT용 - 탐침(PROBE)타입 BOBBIN - 몸체직경 22㎜ DIA - 케이블길이 50M - 주파수(상한) 620,310,150,50㎑ - 튜브디자인타입 직관 - 튜브내경 23.978㎜ - 튜브벽두께 0.711㎜ - 튜브재질 ASTM B338, GR.2 TITANIUM 원자력안전범주 NON NUCLEAR SAFETY RELATED 품질등급 S등급 한빛 원자력 본부 - 패키지 번호 PO-M0004 제출서류목록 - 첨부기술규격서 적용
2022 | 1 | 계획예방정비용 | 한빛 | 1발전소 | 1 | 26 | 400020324 | 정비부분품(SPAR) | 국내 | S | 탐촉자,ECT용 | PROBE,ECT용,BOBBIN,22㎜ DIA,50M,620,310,15 | SET | 20 | 기계부 | 김태훈 | 061-357-2502 | 품명 PROBE - 탐침(PROBE)용도 ECT용 - 탐침(PROBE)타입 BOBBIN - 몸체직경 22㎜ DIA - 케이블길이 50M - 주파수(상한) 620,310,150,50㎑ - 튜브디자인타입 직관 - 튜브내경 23.978㎜ - 튜브벽두께 0.711㎜ - 튜브재질 ASTM B338, GR.2 TITANIUM 원자력안전범주 NON NUCLEAR SAFETY RELATED 품질등급 S등급 한빛 원자력 본부 - 패키지 번호 PO-M0004 제출서류목록 - 첨부기술규격서 적용
2022 | 4 | 계획예방정비용 | 한빛 | 1발전소 | 2 | 26 | 400020324 | 정비부분품(SPAR) | 국내 | S | 탐촉자,ECT용 | PROBE,ECT용,BOBBIN,22㎜ DIA,50M,620,310,15 | SET | 20 | 기계부 | 김태훈 | 061-357-2502 | 품명 PROBE - 탐침(PROBE)용도 ECT용 - 탐침(PROBE)타입 BOBBIN - 몸체직경 22㎜ DIA - 케이블길이 50M - 주파수(상한) 620,310,150,50㎑ - 튜브디자인타입 직관 - 튜브내경 23.978㎜ - 튜브벽두께 0.711㎜ - 튜브재질 ASTM B338, GR.2 TITANIUM 원자력안전범주 NON NUCLEAR SAFETY RELATED 품질등급 S등급 한빛 원자력 본부 - 패키지 번호 PO-M0004 제출서류목록 - 첨부기술규격서 적용
2020 | 3 | 계획예방정비용 | 한빛 | 1발전소 | 1 | 25 | 400020325 | 정비부분품(SPAR) | 국내 | S | 탐촉자,ECT용 | PROBE,ECT용,BOBBIN,23㎜ DIA,50M,620,310,15 | SET | 70 | 기계부 | 김태훈 | 061-357-2502 | 품명 PROBE - 탐침(PROBE)용도 ECT용 - 탐침(PROBE)타입 BOBBIN - 몸체직경 23㎜ DIA - 케이블길이 50M - 주파수(상한) 620,310,150,50㎑ - 튜브디자인타입 직관 - 튜브내경 23.978㎜ - 튜브벽두께 0.711㎜ - 튜브재질 ASTM B338, GR.2 TITANIUM 원자력안전범주 NON NUCLEAR SAFETY RELATED 품질등급 S등급 한빛 원자력 본부 - 패키지 번호 PO-M0004 제출서류목록 - 첨부기술규격서 적용
2021 | 2 | 계획예방정비용 | 한빛 | 1발전소 | 2 | 25 | 400020325 | 정비부분품(SPAR) | 국내 | S | 탐촉자,ECT용 | PROBE,ECT용,BOBBIN,23㎜ DIA,50M,620,310,15 | SET | 70 | 기계부 | 김태훈 | 061-357-2502 | 품명 PROBE - 탐침(PROBE)용도 ECT용 - 탐침(PROBE)타입 BOBBIN - 몸체직경 23㎜ DIA - 케이블길이 50M - 주파수(상한) 620,310,150,50㎑ - 튜브디자인타입 직관 - 튜브내경 23.978㎜ - 튜브벽두께 0.711㎜ - 튜브재질 ASTM B338, GR.2 TITANIUM 원자력안전범주 NON NUCLEAR SAFETY RELATED 품질등급 S등급 한빛 원자력 본부 - 패키지 번호 PO-M0004 제출서류목록 - 첨부기술규격서 적용
2022 | 1 | 계획예방정비용 | 한빛 | 1발전소 | 1 | 26 | 400020325 | 정비부분품(SPAR) | 국내 | S | 탐촉자,ECT용 | PROBE,ECT용,BOBBIN,23㎜ DIA,50M,620,310,15 | SET | 70 | 기계부 | 김태훈 | 061-357-2502 | 품명 PROBE - 탐침(PROBE)용도 ECT용 - 탐침(PROBE)타입 BOBBIN - 몸체직경 23㎜ DIA - 케이블길이 50M - 주파수(상한) 620,310,150,50㎑ - 튜브디자인타입 직관 - 튜브내경 23.978㎜ - 튜브벽두께 0.711㎜ - 튜브재질 ASTM B338, GR.2 TITANIUM 원자력안전범주 NON NUCLEAR SAFETY RELATED 품질등급 S등급 한빛 원자력 본부 - 패키지 번호 PO-M0004 제출서류목록 - 첨부기술규격서 적용
2022 | 4 | 계획예방정비용 | 한빛 | 1발전소 | 2 | 26 | 400020325 | 정비부분품(SPAR) | 국내 | S | 탐촉자,ECT용 | PROBE,ECT용,BOBBIN,23㎜ DIA,50M,620,310,15 | SET | 70 | 기계부 | 김태훈 | 061-357-2502 | 품명 PROBE - 탐침(PROBE)용도 ECT용 - 탐침(PROBE)타입 BOBBIN - 몸체직경 23㎜ DIA - 케이블길이 50M - 주파수(상한) 620,310,150,50㎑ - 튜브디자인타입 직관 - 튜브내경 23.978㎜ - 튜브벽두께 0.711㎜ - 튜브재질 ASTM B338, GR.2 TITANIUM 원자력안전범주 NON NUCLEAR SAFETY RELATED 품질등급 S등급 한빛 원자력 본부 - 패키지 번호 PO-M0004 제출서류목록 - 첨부기술규격서 적용
2020 | 3 | 계획예방정비용 | 한빛 | 1발전소 | 1 | 25 | 400020713 | 정비부분품(SPAR) | 국내 | S | 제어장치,온도용 | 제어장치,온도용,가열냉각형,1~5VDC,4~20㎃DC I/P,RELAY, | EA | 22 | 전기부 | 김예림 | 061-357-3131 | 품명 제어장치,온도용 - 온도용제어장치타입 가열냉각형 - 입력데이터타입 1~5VDC,4~20㎃DC I/P - 출력데이터타입 RELAY - 정격전압 100-240V±10% - 연결전압 240VAC 3A,30VDC 3A - 주파수 60㎐ - 온도용제어장치표시타입 DIGITAL - 설치방법 SIZE 96*96 - 최소포장단위 프라스틱 케이스(ABS) - 별칭 디지탈온도조절계 품질등급 S등급 제작사 (주)한영넉스 - 부품번호 NX-9 | (주)한영넉스 |  | NX-9
2021 | 2 | 계획예방정비용 | 한빛 | 1발전소 | 2 | 25 | 400020713 | 정비부분품(SPAR) | 국내 | S | 제어장치,온도용 | 제어장치,온도용,가열냉각형,1~5VDC,4~20㎃DC I/P,RELAY, | EA | 22 | 전기부 | 김예림 | 061-357-3131 | 품명 제어장치,온도용 - 온도용제어장치타입 가열냉각형 - 입력데이터타입 1~5VDC,4~20㎃DC I/P - 출력데이터타입 RELAY - 정격전압 100-240V±10% - 연결전압 240VAC 3A,30VDC 3A - 주파수 60㎐ - 온도용제어장치표시타입 DIGITAL - 설치방법 SIZE 96*96 - 최소포장단위 프라스틱 케이스(ABS) - 별칭 디지탈온도조절계 품질등급 S등급 제작사 (주)한영넉스 - 부품번호 NX-9 | (주)한영넉스 |  | NX-9
2022 | 1 | 계획예방정비용 | 한빛 | 1발전소 | 1 | 26 | 400020713 | 정비부분품(SPAR) | 국내 | S | 제어장치,온도용 | 제어장치,온도용,가열냉각형,1~5VDC,4~20㎃DC I/P,RELAY, | EA | 22 | 전기부 | 김예림 | 061-357-3131 | 품명 제어장치,온도용 - 온도용제어장치타입 가열냉각형 - 입력데이터타입 1~5VDC,4~20㎃DC I/P - 출력데이터타입 RELAY - 정격전압 100-240V±10% - 연결전압 240VAC 3A,30VDC 3A - 주파수 60㎐ - 온도용제어장치표시타입 DIGITAL - 설치방법 SIZE 96*96 - 최소포장단위 프라스틱 케이스(ABS) - 별칭 디지탈온도조절계 품질등급 S등급 제작사 (주)한영넉스 - 부품번호 NX-9 | (주)한영넉스 |  | NX-9
2022 | 4 | 계획예방정비용 | 한빛 | 1발전소 | 2 | 26 | 400020713 | 정비부분품(SPAR) | 국내 | S | 제어장치,온도용 | 제어장치,온도용,가열냉각형,1~5VDC,4~20㎃DC I/P,RELAY, | EA | 22 | 전기부 | 김예림 | 061-357-3131 | 품명 제어장치,온도용 - 온도용제어장치타입 가열냉각형 - 입력데이터타입 1~5VDC,4~20㎃DC I/P - 출력데이터타입 RELAY - 정격전압 100-240V±10% - 연결전압 240VAC 3A,30VDC 3A - 주파수 60㎐ - 온도용제어장치표시타입 DIGITAL - 설치방법 SIZE 96*96 - 최소포장단위 프라스틱 케이스(ABS) - 별칭 디지탈온도조절계 품질등급 S등급 제작사 (주)한영넉스 - 부품번호 NX-9 | (주)한영넉스 |  | NX-9
2020 | 1 | 계획예방정비용 | 한울 | 3발전소 | 5 | 12 | 400021023 | 정비부분품(SPAR) | 국외 | S | 전송기 | 전송기,압력,3051CG4A02A1AH2B2P1P3Q4Q8,ELECTRO | EA | 1 | 계측제어부 | 권지현 | 054-785-1626 | 품명 전송기 - 온도센서보호형태 압력 품질등급 S등급 제작사 FISHER ROSEMOUNT INC - 부품번호 3051CG4A02A1AH2B2P1P3Q4Q8 - 주설비 참고자료 ELECTRONIC FIELD INSTRUMENTS | FISHER ROSEMOUNT INC |  | 3051CG4A02A1AH2B2P1P3Q4Q8
2020 | 4 | 계획예방정비용 | 한울 | 3발전소 | 6 | 12 | 400021023 | 정비부분품(SPAR) | 국외 | S | 전송기 | 전송기,압력,3051CG4A02A1AH2B2P1P3Q4Q8,ELECTRO | EA | 1 | 계측제어부 | 권지현 | 054-785-1626 | 품명 전송기 - 온도센서보호형태 압력 품질등급 S등급 제작사 FISHER ROSEMOUNT INC - 부품번호 3051CG4A02A1AH2B2P1P3Q4Q8 - 주설비 참고자료 ELECTRONIC FIELD INSTRUMENTS | FISHER ROSEMOUNT INC |  | 3051CG4A02A1AH2B2P1P3Q4Q8
2021 | 3 | 계획예방정비용 | 한울 | 3발전소 | 5 | 13 | 400021023 | 정비부분품(SPAR) | 국외 | S | 전송기 | 전송기,압력,3051CG4A02A1AH2B2P1P3Q4Q8,ELECTRO | EA | 1 | 계측제어부 | 권지현 | 054-785-1626 | 품명 전송기 - 온도센서보호형태 압력 품질등급 S등급 제작사 FISHER ROSEMOUNT INC - 부품번호 3051CG4A02A1AH2B2P1P3Q4Q8 - 주설비 참고자료 ELECTRONIC FIELD INSTRUMENTS | FISHER ROSEMOUNT INC |  | 3051CG4A02A1AH2B2P1P3Q4Q8
2022 | 2 | 계획예방정비용 | 한울 | 3발전소 | 6 | 13 | 400021023 | 정비부분품(SPAR) | 국외 | S | 전송기 | 전송기,압력,3051CG4A02A1AH2B2P1P3Q4Q8,ELECTRO | EA | 1 | 계측제어부 | 권지현 | 054-785-1626 | 품명 전송기 - 온도센서보호형태 압력 품질등급 S등급 제작사 FISHER ROSEMOUNT INC - 부품번호 3051CG4A02A1AH2B2P1P3Q4Q8 - 주설비 참고자료 ELECTRONIC FIELD INSTRUMENTS | FISHER ROSEMOUNT INC |  | 3051CG4A02A1AH2B2P1P3Q4Q8
2020 | 3 | 계획예방정비용 | 한빛 | 3발전소 | 5 | 14 | 400021036 | 정비부분품(SPAR) | 국외 | A | 가속도계,전기식 | 가속도계,전기식,RCFC VIBRATION MONITORING,M251- | EA | 20 | 계측제어부 | 김시우 | 061-357-2362 | 품명 가속도계,전기식 - 용도 RCFC VIBRATION MONITORING 원자력안전범주 NON NUCLEAR SAFETY RELATED 품질등급 A등급 제작사 BENTLY NEVADA CORPORATION - 주설비 참고자료 M251-DL-B01-03(P12/35) - 부품번호 330400-02-00 - 원기술규격서(OTS) HANBIT 5&6 9-152-M251 - 제작사 유형(MFR CATEGORY) ORIGINAL EQUIP. MANUFACTURER 제출서류목록 - 품질보증확인서(C of C) - 성능(또는 기능)시험 기록 | BENTLY NEVADA CORPORATION |  | 330400-02-00
2021 | 3 | 계획예방정비용 | 한빛 | 1발전소 | 1 | 26 | 400021196 | 정비부분품(SPAR) | 국외 | Q | 충격흡수기 | 충격흡수기,SNUBBER,MECHANICAL,2.25IN DIA,9IN, | EA | 17 | 기계부 | 김태훈 | 061-357-2502 | 품명 충격흡수기 - 별칭 SNUBBER - 타입(형식) MECHANICAL - 치수 2.25IN DIA - 길이 9IN - 완충율 350LBS - 행정(TRAVEL) 4IN 원자력안전범주 NUCLEAR SAFETY RELATED 품질등급 Q등급 제작사 BASIC-PSA, INC. - 모델번호 PSA-1/4 - 부품번호 1801104-05 - 원기술규격서(OTS) HANBIT 1&2 3-P-0382 - 제작사 유형(MFR CATEGORY) ORIGINAL EQUIP. MANUFACTURER 한빛 원자력 본부 - 패키지 번호 9-147-C215 - C215 제출서류목록 - 품질보증확인서(C of C) - 재료시험성적서(CMTR) - 비파괴검사보고서(NDE Records) - 성능(또는 기능)시험 기록 | BASIC-PSA, INC. | PSA-1/4 | 1801104-05
2020 | 1 | 경상예방정비용 | 한빛 | 2발전소 |  |  | 400021213 | 정비부분품(SPAR) | 국외 | Q | 방사능측정기 | 방사능측정기,IODINE,C OF C,RD-60HT,03602415-00 | EA | 2 | 계측제어부 | 안상우 | 061-357-3406 | 품명 방사능측정기 - 방사능측정기재질 IODINE - 품질보증서류 C OF C 품질등급 Q등급 제작사 TECHNICAL ASSOCIATES, INC. - 모델번호 RD-60HT - 부품번호 03602415-002 | TECHNICAL ASSOCIATES, INC. | RD-60HT | 03602415-002
2022 | 2 | 계획예방정비용 | 한빛 | 1발전소 | 2 | 26 | 400021227 | 정비부분품(SPAR) | 국외 | Q | 방사능측정기 | 방사능측정기,GM TUBE,7-1/8IN LG X 3IN DIA,AL H | EA | 2 | 계측제어부 | 김삼일 | 061-357-2168 | 품명 방사능측정기 - 방사능측정기타입 GM TUBE - 너비 7-1/8IN LG X 3IN DIA - 방사능측정기재질 AL HOUSING - 정격전압 650V - 측정범위 MIDIUM RANGE - 측정성분타입 GAMMA - 특수사항 AREA MONITOR DETECTOR - 별칭 857A-220 원자력안전범주 NUCLEAR SAFETY RELATED 품질등급 Q등급 제작사 FLUKE BIOMEDICAL.INC - 도면번호 3-J-371-108-170 - 부품번호 857A-220 - 원기술규격서(OTS) HANBIT 1&2 PO-J0371 - 제작사 유형(MFR CATEGORY) ORIGINAL EQUIP. MANUFACTURER 고리 원자력 본부 - 패키지 번호 : J-371 한빛 원자력 본부 - 패키지 번호 J-371 제출서류목록 - 품질보증확인서(C of C) - 성능(또는 기능)시험 기록 | FLUKE BIOMEDICAL.INC |  | 857A-220
2020 | 1 | 계획예방정비용 | 고리 | 2발전소 | 4 | 26 | 400021231 | 정비부분품(SPAR) | 국외 | A | 방사능측정기 | 방사능측정기,FISSION CHAMBER,URANIUM 90% IN U2 | EA | 4 | 계측제어부 | 김영진 | 051-726-3942 | 품명 방사능측정기 - 방사능측정기타입 FISSION CHAMBER - 방사능측정기재질 URANIUM 90% IN U235 - 입력데이터타입 FLUX - 방사능측정기작동방법 MOVABLE DETECTION - 충진재 ARGON 99.9995% - 특수사항 CABLE LENGTH: 54 M - 별칭 IN-CORE FLUX DETECTOR 원자력안전범주 NON NUCLEAR SAFETY RELATED 품질등급 A등급 제작사 AREVA - 도면번호 31598 - 제작사 유형(MFR CATEGORY) ORIGINAL EQUIP. MANUFACTURER - 부품번호 CFUF43/PA54SC - 주설비 참고자료 OH982K20480 고리 원자력 본부 - 패키지 번호 IN-CORE,OH982K20480 한빛 원자력 본부 - 패키지 번호 IN-CORE 제출서류목록 - 품질보증계획서(QAM) - 품질보증확인서(C of C) | AREVA |  | CFUF43/PA54SC
2020 | 1 | 경상예방정비용 | 고리 | 2발전소 |  |  | 400021268 | 정비부분품(SPAR) | 국외 | S | 전극 | 전극,수소이온 측정용,ANALYTICAL PH/ORP SENSOR,-5~ | EA | 1 | 계측제어부 | 김기환 | 051-726-3953 | 품명 전극 - 전극용도 수소이온 측정용 - 전극타입 ANALYTICAL PH/ORP SENSOR - 사용온도(상한) -5~125℃ - 동작범위 6~11PH - 출력데이터타입 4~20㎃DC - 품질보증서류 C OF C 품질등급 S등급 제작사 INVENSYS SYSTEMS, INC - 부품번호 871PH-1A1A/0051179 | INVENSYS SYSTEMS, INC |  | 871PH-1A1A/0051179
2021 | 2 | 계획예방정비용 | 한빛 | 3발전소 | 6 | 14 | 400021373 | 정비부분품(SPAR) | 국외 | Q | 디지털 지시기 | 디지털 지시기,54.86*152.4*147.32㎜,115VAC,4~20㎃ | EA | 20 | 계측제어부 | 고용성 | 061-357-3503 | 품명 디지털 지시기 - 사이즈 54.86*152.4*147.32㎜ - 전기 데이터 115VAC - 입력데이터 4~20㎃ I/P - 설치기기 정보 PANEL MOUNTING - 특수사항 ACCURACY 0.04% OF SPAN 원자력안전범주 NUCLEAR SAFETY RELATED 품질등급 Q등급 제작사 AMETEK DIXSON - 제작사 유형(MFR CATEGORY) ORIGINAL EQUIP. MANUFACTURER - 모델번호 SA101P 한울 원자력 본부 - 패키지 번호 J210-5.05.A 제출서류목록 - 첨부기술규격서 적용 | AMETEK DIXSON | SA101P
2020 | 2 | 계획예방정비용 | 월성 | 2발전소 | 3 | 18 | 400021538 | 정비부분품(SPAR) | 국외 | S | 탐촉자,ECT용 | PROBE,ECT,BJF TYPE BOBBIN PROBE,0.460 IN | EA | 16 | 기계부 | 송형곤 | 054-779-3543 | 품명 PROBE - 탐침(PROBE)용도 ECT - 탐침(PROBE)타입 BJF TYPE BOBBIN PROBE - 몸체직경 0.460 IN OD - 케이블길이 100FT - 주파수(상한) 50~400㎑ - 컨넥터타입 4PIN AMPHENOL - 튜브외경 0.625IN - 튜브내경 0.536IN - 튜브벽두께 0.0445IN - 튜브재질 INCOLOY 800 - 부속품목 DIFFERENTIAL COILS - 시험성적서류 CERTIFICATE OF EPRI - 별칭 M/BJF BOBBIN PROBE 원자력안전범주 NON NUCLEAR SAFETY RELATED 품질등급 S등급 제작사 ZETEC, INC. - 모델번호 ZBPF-M/BJF-E00.460-MR-ECA0E00 - 부품번호 10022886 제출서류목록 - 첨부기술규격서 적용 | ZETEC, INC. | ZBPF-M/BJF-E00.460-MR-ECA0E00 | 10022886
2020 | 4 | 계획예방정비용 | 월성 | 2발전소 | 4 | 18 | 400021538 | 정비부분품(SPAR) | 국외 | S | 탐촉자,ECT용 | PROBE,ECT,BJF TYPE BOBBIN PROBE,0.460 IN | EA | 16 | 기계부 | 송형곤 | 054-779-3543 | 품명 PROBE - 탐침(PROBE)용도 ECT - 탐침(PROBE)타입 BJF TYPE BOBBIN PROBE - 몸체직경 0.460 IN OD - 케이블길이 100FT - 주파수(상한) 50~400㎑ - 컨넥터타입 4PIN AMPHENOL - 튜브외경 0.625IN - 튜브내경 0.536IN - 튜브벽두께 0.0445IN - 튜브재질 INCOLOY 800 - 부속품목 DIFFERENTIAL COILS - 시험성적서류 CERTIFICATE OF EPRI - 별칭 M/BJF BOBBIN PROBE 원자력안전범주 NON NUCLEAR SAFETY RELATED 품질등급 S등급 제작사 ZETEC, INC. - 모델번호 ZBPF-M/BJF-E00.460-MR-ECA0E00 - 부품번호 10022886 제출서류목록 - 첨부기술규격서 적용 | ZETEC, INC. | ZBPF-M/BJF-E00.460-MR-ECA0E00 | 10022886
2021 | 1 | 계획예방정비용 | 월성 | 1발전소 | 2 | 20 | 400021538 | 정비부분품(SPAR) | 국외 | S | 탐촉자,ECT용 | PROBE,ECT,BJF TYPE BOBBIN PROBE,0.460 IN | EA | 10 | 기계부 | 권영식 | 054-779-2146 | 품명 PROBE - 탐침(PROBE)용도 ECT - 탐침(PROBE)타입 BJF TYPE BOBBIN PROBE - 몸체직경 0.460 IN OD - 케이블길이 100FT - 주파수(상한) 50~400㎑ - 컨넥터타입 4PIN AMPHENOL - 튜브외경 0.625IN - 튜브내경 0.536IN - 튜브벽두께 0.0445IN - 튜브재질 INCOLOY 800 - 부속품목 DIFFERENTIAL COILS - 시험성적서류 CERTIFICATE OF EPRI - 별칭 M/BJF BOBBIN PROBE 원자력안전범주 NON NUCLEAR SAFETY RELATED 품질등급 S등급 제작사 ZETEC, INC. - 모델번호 ZBPF-M/BJF-E00.460-MR-ECA0E00 - 부품번호 10022886 제출서류목록 - 첨부기술규격서 적용 | ZETEC, INC. | ZBPF-M/BJF-E00.460-MR-ECA0E00 | 10022886
2021 | 3 | 계획예방정비용 | 월성 | 2발전소 | 3 | 19 | 400021538 | 정비부분품(SPAR) | 국외 | S | 탐촉자,ECT용 | PROBE,ECT,BJF TYPE BOBBIN PROBE,0.460 IN | EA | 16 | 기계부 | 송형곤 | 054-779-3543 | 품명 PROBE - 탐침(PROBE)용도 ECT - 탐침(PROBE)타입 BJF TYPE BOBBIN PROBE - 몸체직경 0.460 IN OD - 케이블길이 100FT - 주파수(상한) 50~400㎑ - 컨넥터타입 4PIN AMPHENOL - 튜브외경 0.625IN - 튜브내경 0.536IN - 튜브벽두께 0.0445IN - 튜브재질 INCOLOY 800 - 부속품목 DIFFERENTIAL COILS - 시험성적서류 CERTIFICATE OF EPRI - 별칭 M/BJF BOBBIN PROBE 원자력안전범주 NON NUCLEAR SAFETY RELATED 품질등급 S등급 제작사 ZETEC, INC. - 모델번호 ZBPF-M/BJF-E00.460-MR-ECA0E00 - 부품번호 10022886 제출서류목록 - 첨부기술규격서 적용 | ZETEC, INC. | ZBPF-M/BJF-E00.460-MR-ECA0E00 | 10022886
2022 | 1 | 계획예방정비용 | 월성 | 2발전소 | 4 | 19 | 400021538 | 정비부분품(SPAR) | 국외 | S | 탐촉자,ECT용 | PROBE,ECT,BJF TYPE BOBBIN PROBE,0.460 IN | EA | 16 | 기계부 | 송형곤 | 054-779-3543 | 품명 PROBE - 탐침(PROBE)용도 ECT - 탐침(PROBE)타입 BJF TYPE BOBBIN PROBE - 몸체직경 0.460 IN OD - 케이블길이 100FT - 주파수(상한) 50~400㎑ - 컨넥터타입 4PIN AMPHENOL - 튜브외경 0.625IN - 튜브내경 0.536IN - 튜브벽두께 0.0445IN - 튜브재질 INCOLOY 800 - 부속품목 DIFFERENTIAL COILS - 시험성적서류 CERTIFICATE OF EPRI - 별칭 M/BJF BOBBIN PROBE 원자력안전범주 NON NUCLEAR SAFETY RELATED 품질등급 S등급 제작사 ZETEC, INC. - 모델번호 ZBPF-M/BJF-E00.460-MR-ECA0E00 - 부품번호 10022886 제출서류목록 - 첨부기술규격서 적용 | ZETEC, INC. | ZBPF-M/BJF-E00.460-MR-ECA0E00 | 10022886
2022 | 2 | 계획예방정비용 | 월성 | 1발전소 | 2 | 21 | 400021538 | 정비부분품(SPAR) | 국외 | S | 탐촉자,ECT용 | PROBE,ECT,BJF TYPE BOBBIN PROBE,0.460 IN | EA | 10 | 기계부 | 권영식 | 054-779-2146 | 품명 PROBE - 탐침(PROBE)용도 ECT - 탐침(PROBE)타입 BJF TYPE BOBBIN PROBE - 몸체직경 0.460 IN OD - 케이블길이 100FT - 주파수(상한) 50~400㎑ - 컨넥터타입 4PIN AMPHENOL - 튜브외경 0.625IN - 튜브내경 0.536IN - 튜브벽두께 0.0445IN - 튜브재질 INCOLOY 800 - 부속품목 DIFFERENTIAL COILS - 시험성적서류 CERTIFICATE OF EPRI - 별칭 M/BJF BOBBIN PROBE 원자력안전범주 NON NUCLEAR SAFETY RELATED 품질등급 S등급 제작사 ZETEC, INC. - 모델번호 ZBPF-M/BJF-E00.460-MR-ECA0E00 - 부품번호 10022886 제출서류목록 - 첨부기술규격서 적용 | ZETEC, INC. | ZBPF-M/BJF-E00.460-MR-ECA0E00 | 10022886
2022 | 4 | 계획예방정비용 | 월성 | 2발전소 | 3 | 20 | 400021538 | 정비부분품(SPAR) | 국외 | S | 탐촉자,ECT용 | PROBE,ECT,BJF TYPE BOBBIN PROBE,0.460 IN | EA | 16 | 기계부 | 송형곤 | 054-779-3543 | 품명 PROBE - 탐침(PROBE)용도 ECT - 탐침(PROBE)타입 BJF TYPE BOBBIN PROBE - 몸체직경 0.460 IN OD - 케이블길이 100FT - 주파수(상한) 50~400㎑ - 컨넥터타입 4PIN AMPHENOL - 튜브외경 0.625IN - 튜브내경 0.536IN - 튜브벽두께 0.0445IN - 튜브재질 INCOLOY 800 - 부속품목 DIFFERENTIAL COILS - 시험성적서류 CERTIFICATE OF EPRI - 별칭 M/BJF BOBBIN PROBE 원자력안전범주 NON NUCLEAR SAFETY RELATED 품질등급 S등급 제작사 ZETEC, INC. - 모델번호 ZBPF-M/BJF-E00.460-MR-ECA0E00 - 부품번호 10022886 제출서류목록 - 첨부기술규격서 적용 | ZETEC, INC. | ZBPF-M/BJF-E00.460-MR-ECA0E00 | 10022886
2020 | 2 | 계획예방정비용 | 월성 | 2발전소 | 3 | 18 | 400021555 | 정비부분품(SPAR) | 국외 | S | 탐촉자,ECT용 | PROBE,ECT,BOBBIN,0.48IN,100FT,MID RANGE, | EA | 40 | 기계부 | 송형곤 | 054-779-3543 | 품명 PROBE - 탐침(PROBE)용도 ECT - 탐침(PROBE)타입 BOBBIN - 몸체직경 0.48IN - 케이블길이 100FT - 주파수(상한) MID RANGE - 컨넥터타입 4PIN - 튜브외경 0.625 IN - 튜브내경 0.536 IN - 튜브벽두께 0.0445 IN - 튜브재질 INCOLOY 800 - 부속품목 5/16IN POLY - 시험성적서류 CERTIFICATE OF EPRI REV.7 - 별칭 M/ULC BOBBIN PROBE 원자력안전범주 NON NUCLEAR SAFETY RELATED 품질등급 S등급 제작사 ZETEC, INC. - 부품번호 10023120 - 모델번호 ZBPF-M/ULC-E00.480-MR-ECA0E00 월성 원자력 본부 - SCN 760-1192-000 | ZETEC, INC. | ZBPF-M/ULC-E00.480-MR-ECA0E00 | 10023120
2020 | 4 | 계획예방정비용 | 월성 | 2발전소 | 4 | 18 | 400021555 | 정비부분품(SPAR) | 국외 | S | 탐촉자,ECT용 | PROBE,ECT,BOBBIN,0.48IN,100FT,MID RANGE, | EA | 40 | 기계부 | 송형곤 | 054-779-3543 | 품명 PROBE - 탐침(PROBE)용도 ECT - 탐침(PROBE)타입 BOBBIN - 몸체직경 0.48IN - 케이블길이 100FT - 주파수(상한) MID RANGE - 컨넥터타입 4PIN - 튜브외경 0.625 IN - 튜브내경 0.536 IN - 튜브벽두께 0.0445 IN - 튜브재질 INCOLOY 800 - 부속품목 5/16IN POLY - 시험성적서류 CERTIFICATE OF EPRI REV.7 - 별칭 M/ULC BOBBIN PROBE 원자력안전범주 NON NUCLEAR SAFETY RELATED 품질등급 S등급 제작사 ZETEC, INC. - 부품번호 10023120 - 모델번호 ZBPF-M/ULC-E00.480-MR-ECA0E00 월성 원자력 본부 - SCN 760-1192-000 | ZETEC, INC. | ZBPF-M/ULC-E00.480-MR-ECA0E00 | 10023120
2021 | 1 | 계획예방정비용 | 월성 | 1발전소 | 2 | 20 | 400021555 | 정비부분품(SPAR) | 국외 | S | 탐촉자,ECT용 | PROBE,ECT,BOBBIN,0.48IN,100FT,MID RANGE, | EA | 30 | 기계부 | 권영식 | 054-779-2146 | 품명 PROBE - 탐침(PROBE)용도 ECT - 탐침(PROBE)타입 BOBBIN - 몸체직경 0.48IN - 케이블길이 100FT - 주파수(상한) MID RANGE - 컨넥터타입 4PIN - 튜브외경 0.625 IN - 튜브내경 0.536 IN - 튜브벽두께 0.0445 IN - 튜브재질 INCOLOY 800 - 부속품목 5/16IN POLY - 시험성적서류 CERTIFICATE OF EPRI REV.7 - 별칭 M/ULC BOBBIN PROBE 원자력안전범주 NON NUCLEAR SAFETY RELATED 품질등급 S등급 제작사 ZETEC, INC. - 부품번호 10023120 - 모델번호 ZBPF-M/ULC-E00.480-MR-ECA0E00 월성 원자력 본부 - SCN 760-1192-000 | ZETEC, INC. | ZBPF-M/ULC-E00.480-MR-ECA0E00 | 10023120
2021 | 3 | 계획예방정비용 | 월성 | 2발전소 | 3 | 19 | 400021555 | 정비부분품(SPAR) | 국외 | S | 탐촉자,ECT용 | PROBE,ECT,BOBBIN,0.48IN,100FT,MID RANGE, | EA | 40 | 기계부 | 송형곤 | 054-779-3543 | 품명 PROBE - 탐침(PROBE)용도 ECT - 탐침(PROBE)타입 BOBBIN - 몸체직경 0.48IN - 케이블길이 100FT - 주파수(상한) MID RANGE - 컨넥터타입 4PIN - 튜브외경 0.625 IN - 튜브내경 0.536 IN - 튜브벽두께 0.0445 IN - 튜브재질 INCOLOY 800 - 부속품목 5/16IN POLY - 시험성적서류 CERTIFICATE OF EPRI REV.7 - 별칭 M/ULC BOBBIN PROBE 원자력안전범주 NON NUCLEAR SAFETY RELATED 품질등급 S등급 제작사 ZETEC, INC. - 부품번호 10023120 - 모델번호 ZBPF-M/ULC-E00.480-MR-ECA0E00 월성 원자력 본부 - SCN 760-1192-000 | ZETEC, INC. | ZBPF-M/ULC-E00.480-MR-ECA0E00 | 10023120
2022 | 1 | 계획예방정비용 | 월성 | 2발전소 | 4 | 19 | 400021555 | 정비부분품(SPAR) | 국외 | S | 탐촉자,ECT용 | PROBE,ECT,BOBBIN,0.48IN,100FT,MID RANGE, | EA | 40 | 기계부 | 송형곤 | 054-779-3543 | 품명 PROBE - 탐침(PROBE)용도 ECT - 탐침(PROBE)타입 BOBBIN - 몸체직경 0.48IN - 케이블길이 100FT - 주파수(상한) MID RANGE - 컨넥터타입 4PIN - 튜브외경 0.625 IN - 튜브내경 0.536 IN - 튜브벽두께 0.0445 IN - 튜브재질 INCOLOY 800 - 부속품목 5/16IN POLY - 시험성적서류 CERTIFICATE OF EPRI REV.7 - 별칭 M/ULC BOBBIN PROBE 원자력안전범주 NON NUCLEAR SAFETY RELATED 품질등급 S등급 제작사 ZETEC, INC. - 부품번호 10023120 - 모델번호 ZBPF-M/ULC-E00.480-MR-ECA0E00 월성 원자력 본부 - SCN 760-1192-000 | ZETEC, INC. | ZBPF-M/ULC-E00.480-MR-ECA0E00 | 10023120
2022 | 2 | 계획예방정비용 | 월성 | 1발전소 | 2 | 21 | 400021555 | 정비부분품(SPAR) | 국외 | S | 탐촉자,ECT용 | PROBE,ECT,BOBBIN,0.48IN,100FT,MID RANGE, | EA | 20 | 기계부 | 권영식 | 054-779-2146 | 품명 PROBE - 탐침(PROBE)용도 ECT - 탐침(PROBE)타입 BOBBIN - 몸체직경 0.48IN - 케이블길이 100FT - 주파수(상한) MID RANGE - 컨넥터타입 4PIN - 튜브외경 0.625 IN - 튜브내경 0.536 IN - 튜브벽두께 0.0445 IN - 튜브재질 INCOLOY 800 - 부속품목 5/16IN POLY - 시험성적서류 CERTIFICATE OF EPRI REV.7 - 별칭 M/ULC BOBBIN PROBE 원자력안전범주 NON NUCLEAR SAFETY RELATED 품질등급 S등급 제작사 ZETEC, INC. - 부품번호 10023120 - 모델번호 ZBPF-M/ULC-E00.480-MR-ECA0E00 월성 원자력 본부 - SCN 760-1192-000 | ZETEC, INC. | ZBPF-M/ULC-E00.480-MR-ECA0E00 | 10023120
2022 | 4 | 계획예방정비용 | 월성 | 2발전소 | 3 | 20 | 400021555 | 정비부분품(SPAR) | 국외 | S | 탐촉자,ECT용 | PROBE,ECT,BOBBIN,0.48IN,100FT,MID RANGE, | EA | 40 | 기계부 | 송형곤 | 054-779-3543 | 품명 PROBE - 탐침(PROBE)용도 ECT - 탐침(PROBE)타입 BOBBIN - 몸체직경 0.48IN - 케이블길이 100FT - 주파수(상한) MID RANGE - 컨넥터타입 4PIN - 튜브외경 0.625 IN - 튜브내경 0.536 IN - 튜브벽두께 0.0445 IN - 튜브재질 INCOLOY 800 - 부속품목 5/16IN POLY - 시험성적서류 CERTIFICATE OF EPRI REV.7 - 별칭 M/ULC BOBBIN PROBE 원자력안전범주 NON NUCLEAR SAFETY RELATED 품질등급 S등급 제작사 ZETEC, INC. - 부품번호 10023120 - 모델번호 ZBPF-M/ULC-E00.480-MR-ECA0E00 월성 원자력 본부 - SCN 760-1192-000 | ZETEC, INC. | ZBPF-M/ULC-E00.480-MR-ECA0E00 | 10023120
2021 | 3 | 계획예방정비용 | 한빛 | 1발전소 | 1 | 26 | 400021618 | 정비부분품(SPAR) | 국외 | Q | 방사능측정기 | 방사능측정기,BETA,22.9*6.4㎝,SS,±15VDC,MAX +200 | EA | 5 | 계측제어부 | 김삼일 | 061-357-2168 | 품명 방사능측정기 - 방사능측정기타입 BETA - 너비 22.9*6.4㎝ - 방사능측정기재질 SS - 정격전압 ±15VDC,MAX +2000VDC - 측정범위 MAX COUNT RATE 10,000,000 - 별칭 BETA SCIN'T DETECTOR - 설계매체 AIR 원자력안전범주 NUCLEAR SAFETY RELATED 품질등급 Q등급 제작사 FLUKE BIOMEDICAL.INC - 제작사 유형(MFR CATEGORY) ORIGINAL EQUIP. MANUFACTURER - 원기술규격서(OTS) HANBIT 1&2 PO-J0371 - 모델번호 943-25T - 도면번호 943-25(TAB)-5 한빛 원자력 본부 - 패키지 번호 J-371-546 제출서류목록 - 품질보증확인서(C of C) - 성능(또는 기능)시험 기록 | FLUKE BIOMEDICAL.INC | 943-25T
2020 | 1 | 계획예방정비용 | 한울 | 3발전소 | 5 | 12 | 400021770 | 정비부분품(SPAR) | 국외 | A | 트랜스듀서,선형변위용 | 트랜스듀서,선형변위용,LVDT,5PIN CONNECTOR,LVRT GE | EA | 1 | 계측제어부 | 제갈대혁 | 054-785-3346 | 품명 트랜스듀서,선형변위용 - 타입(형식) LVDT - 설치기기 정보 5PIN CONNECTOR - 특수사항 LVRT GE +/-7IN - 적용기술기준 APPLY ATTACHED SPECIFICATION - 적용품질기준 APPLY QPS-A-001 - 품질서류 1 APPLY QVDL OF SPECIFICATION 원자력안전범주 NON NUCLEAR SAFETY RELATED 품질등급 A등급 제작사 GE ENERGY PARTS, INC. - 부품번호 119C9639P0002 - 도면번호 9-001-L-470-004 - 도면 품목번호 SECTION 8-3 ~ 8-8 제작사 KAVLICO CORPORATION - 부품번호 119C9639P0002 제작사 SCHAEVITZ SENSORS DIV. OF MEAS - 부품번호 119C9639P0002 한빛 원자력 본부 - 패키지 번호 95ED3 월성 원자력 본부 - SCN 695G1041W2-002 | GE ENERGY PARTS, INC. |  | 119C9639P0002
2020 | 4 | 계획예방정비용 | 한울 | 3발전소 | 6 | 12 | 400021770 | 정비부분품(SPAR) | 국외 | A | 트랜스듀서,선형변위용 | 트랜스듀서,선형변위용,LVDT,5PIN CONNECTOR,LVRT GE | EA | 1 | 계측제어부 | 제갈대혁 | 054-785-3346 | 품명 트랜스듀서,선형변위용 - 타입(형식) LVDT - 설치기기 정보 5PIN CONNECTOR - 특수사항 LVRT GE +/-7IN - 적용기술기준 APPLY ATTACHED SPECIFICATION - 적용품질기준 APPLY QPS-A-001 - 품질서류 1 APPLY QVDL OF SPECIFICATION 원자력안전범주 NON NUCLEAR SAFETY RELATED 품질등급 A등급 제작사 GE ENERGY PARTS, INC. - 부품번호 119C9639P0002 - 도면번호 9-001-L-470-004 - 도면 품목번호 SECTION 8-3 ~ 8-8 제작사 KAVLICO CORPORATION - 부품번호 119C9639P0002 제작사 SCHAEVITZ SENSORS DIV. OF MEAS - 부품번호 119C9639P0002 한빛 원자력 본부 - 패키지 번호 95ED3 월성 원자력 본부 - SCN 695G1041W2-002 | GE ENERGY PARTS, INC. |  | 119C9639P0002
2021 | 3 | 계획예방정비용 | 한울 | 3발전소 | 5 | 13 | 400021770 | 정비부분품(SPAR) | 국외 | A | 트랜스듀서,선형변위용 | 트랜스듀서,선형변위용,LVDT,5PIN CONNECTOR,LVRT GE | EA | 1 | 계측제어부 | 제갈대혁 | 054-785-3346 | 품명 트랜스듀서,선형변위용 - 타입(형식) LVDT - 설치기기 정보 5PIN CONNECTOR - 특수사항 LVRT GE +/-7IN - 적용기술기준 APPLY ATTACHED SPECIFICATION - 적용품질기준 APPLY QPS-A-001 - 품질서류 1 APPLY QVDL OF SPECIFICATION 원자력안전범주 NON NUCLEAR SAFETY RELATED 품질등급 A등급 제작사 GE ENERGY PARTS, INC. - 부품번호 119C9639P0002 - 도면번호 9-001-L-470-004 - 도면 품목번호 SECTION 8-3 ~ 8-8 제작사 KAVLICO CORPORATION - 부품번호 119C9639P0002 제작사 SCHAEVITZ SENSORS DIV. OF MEAS - 부품번호 119C9639P0002 한빛 원자력 본부 - 패키지 번호 95ED3 월성 원자력 본부 - SCN 695G1041W2-002 | GE ENERGY PARTS, INC. |  | 119C9639P0002
2022 | 2 | 계획예방정비용 | 한울 | 3발전소 | 6 | 13 | 400021770 | 정비부분품(SPAR) | 국외 | A | 트랜스듀서,선형변위용 | 트랜스듀서,선형변위용,LVDT,5PIN CONNECTOR,LVRT GE | EA | 1 | 계측제어부 | 제갈대혁 | 054-785-3346 | 품명 트랜스듀서,선형변위용 - 타입(형식) LVDT - 설치기기 정보 5PIN CONNECTOR - 특수사항 LVRT GE +/-7IN - 적용기술기준 APPLY ATTACHED SPECIFICATION - 적용품질기준 APPLY QPS-A-001 - 품질서류 1 APPLY QVDL OF SPECIFICATION 원자력안전범주 NON NUCLEAR SAFETY RELATED 품질등급 A등급 제작사 GE ENERGY PARTS, INC. - 부품번호 119C9639P0002 - 도면번호 9-001-L-470-004 - 도면 품목번호 SECTION 8-3 ~ 8-8 제작사 KAVLICO CORPORATION - 부품번호 119C9639P0002 제작사 SCHAEVITZ SENSORS DIV. OF MEAS - 부품번호 119C9639P0002 한빛 원자력 본부 - 패키지 번호 95ED3 월성 원자력 본부 - SCN 695G1041W2-002 | GE ENERGY PARTS, INC. |  | 119C9639P0002
2020 | 2 | 계획예방정비용 | 월성 | 2발전소 | 3 | 18 | 400021802 | 정비부분품(SPAR) | 국외 | A | 송수신기 | 송수신기,CONDUCTIVITY,-10~200℃,PT100 OR PT10 | EA | 2 | 계측제어부 | 김현수 | 054-779-2729 | 품명 송수신기 - 용도 CONDUCTIVITY - 온도 -10~200℃ - 센서(SENSOR) 데이터 PT100 OR PT1000 - 측정범위 0 TO 10,000 US/CM - 정확도 ± 0.01% OF SPAN - 센서(SENSOR) 설치 2-ELECTRODE SENSORS - 설치기기 정보 WALL MOUNT - 연결(CONNECTION) 데이터 120V 원자력안전범주 NON NUCLEAR SAFETY RELATED 품질등급 A등급 제작사 ABB INC. - 모델번호 AX410100010 - 제작사 유형(MFR CATEGORY) ORIGINAL EQUIP. MANUFACTURER 월성 원자력 본부 - SCN 611W1390W2 제출서류목록 - 첨부기술규격서 적용 | ABB INC. | AX410100010
2020 | 4 | 계획예방정비용 | 월성 | 2발전소 | 4 | 18 | 400021802 | 정비부분품(SPAR) | 국외 | A | 송수신기 | 송수신기,CONDUCTIVITY,-10~200℃,PT100 OR PT10 | EA | 2 | 계측제어부 | 김현수 | 054-779-2729 | 품명 송수신기 - 용도 CONDUCTIVITY - 온도 -10~200℃ - 센서(SENSOR) 데이터 PT100 OR PT1000 - 측정범위 0 TO 10,000 US/CM - 정확도 ± 0.01% OF SPAN - 센서(SENSOR) 설치 2-ELECTRODE SENSORS - 설치기기 정보 WALL MOUNT - 연결(CONNECTION) 데이터 120V 원자력안전범주 NON NUCLEAR SAFETY RELATED 품질등급 A등급 제작사 ABB INC. - 모델번호 AX410100010 - 제작사 유형(MFR CATEGORY) ORIGINAL EQUIP. MANUFACTURER 월성 원자력 본부 - SCN 611W1390W2 제출서류목록 - 첨부기술규격서 적용 | ABB INC. | AX410100010
2021 | 4 | 계획예방정비용 | 한빛 | 2발전소 | 4 | 18 | 400021824 | 정비부분품(SPAR) | 국외 | S | 전송기 | 전송기,위치용,4-1/8IN,4-20MA O/P,1/4IN NPT,J7 | EA | 6 | 계측제어부 | 안상우 | 061-357-3406 | 품명 전송기 - 온도센서보호형태 위치용 - 측정범위(상한) 4-1/8IN - 출력압력 4-20MA O/P - 설치방법 1/4IN NPT 품질등급 S등급 제작사 FISHER CONTROLS INT'L INC - 도면번호 J791-OD-207-03 - 부품번호 4210 | FISHER CONTROLS INT'L INC |  | 4210
2021 | 4 | 계획예방정비용 | 한빛 | 2발전소 | 3 | 19 | 400021824 | 정비부분품(SPAR) | 국외 | S | 전송기 | 전송기,위치용,4-1/8IN,4-20MA O/P,1/4IN NPT,J7 | EA | 6 | 계측제어부 | 안상우 | 061-357-3406 | 품명 전송기 - 온도센서보호형태 위치용 - 측정범위(상한) 4-1/8IN - 출력압력 4-20MA O/P - 설치방법 1/4IN NPT 품질등급 S등급 제작사 FISHER CONTROLS INT'L INC - 도면번호 J791-OD-207-03 - 부품번호 4210 | FISHER CONTROLS INT'L INC |  | 4210
2021 | 2 | 계획예방정비용 | 고리 | 3발전소 | 5(신1) | 7 | 400021844 | 정비부분품(SPAR) | 국외 | Q | 전송기 | 전송기,GAGE PRESSURE,0~211㎏/㎠ A,105~175㎏/㎠ | EA | 3 | 계측제어부 | 안병대 | 051-726-6124 | 품명 전송기 - 전송기타입 GAGE PRESSURE - 측정범위(상한) 0~211㎏/㎠ A - 입력압력 105~175㎏/㎠ A - 출력압력 4~20㎃ - 정격전압 24VDC - 사용압력(상한) 105~175㎏/㎠ A - 정확도 TOLERANCE : 0.25% SPAN - 동체(BODY) 또는 헤드 재질 SUS316 - 다이아프램재질 SUS316 - 충진재 SILICON OIL - 설치방법 PNL MTD BRACKET REQD - 적용기술기준 ASME NQA-1 - 품질보증서류 C OF C 품질등급 Q등급 제작사 ROSEMOUNT NUCLEAR INSTRUMENTS, - 부품번호 1152GP9N92PB - 주설비 참고자료 10287-IC-IL870 | ROSEMOUNT NUCLEAR INSTRUMENTS, INC. |  | 1152GP9N92PB
2021 | 2 | 계획예방정비용 | 고리 | 3발전소 | 6(신2) | 7 | 400021844 | 정비부분품(SPAR) | 국외 | Q | 전송기 | 전송기,GAGE PRESSURE,0~211㎏/㎠ A,105~175㎏/㎠ | EA | 3 | 계측제어부 | 안병대 | 051-726-6124 | 품명 전송기 - 전송기타입 GAGE PRESSURE - 측정범위(상한) 0~211㎏/㎠ A - 입력압력 105~175㎏/㎠ A - 출력압력 4~20㎃ - 정격전압 24VDC - 사용압력(상한) 105~175㎏/㎠ A - 정확도 TOLERANCE : 0.25% SPAN - 동체(BODY) 또는 헤드 재질 SUS316 - 다이아프램재질 SUS316 - 충진재 SILICON OIL - 설치방법 PNL MTD BRACKET REQD - 적용기술기준 ASME NQA-1 - 품질보증서류 C OF C 품질등급 Q등급 제작사 ROSEMOUNT NUCLEAR INSTRUMENTS, - 부품번호 1152GP9N92PB - 주설비 참고자료 10287-IC-IL870 | ROSEMOUNT NUCLEAR INSTRUMENTS, INC. |  | 1152GP9N92PB
2021 | 2 | 계획예방정비용 | 고리 | 3발전소 | 5(신1) | 7 | 400021854 | 정비부분품(SPAR) | 국외 | Q | 전송기 | 전송기,DP,365.52~98.65㎝ H₂O,4~20㎃,24VDC,200 | EA | 2 | 계측제어부 | 김진영 | 051-726-6797 | 품명 전송기 - 전송기타입 DP - 측정범위(상한) 365.52~98.65㎝ H₂O - 출력전류 4~20㎃ - 정격전압 24VDC - 사용압력(상한) 2000PSIG - 정확도 +0.25% OF FULL SPAN - 동체(BODY) 또는 헤드 재질 SS316 BODY - 다이아프램재질 SS316 - 충진재 SILICON OIL - 전선관연결 1/2IN-14NPT F - 설치방법 PNL MTD BRACKET REQD - 적용기술기준 APPLY ATTACHED SPECIFICATION - 적용품질기준 APPLY QPS-A-001 - 품질보증서류 APPLY QVDL OF SPECIFICATION - CERTIFICATE OF CONFORMANCE 원자력안전범주 NUCLEAR SAFETY RELATED 품질등급 Q등급 제작사 ROSEMOUNT NUCLEAR INSTRUMENTS, - 부품번호 1154DH4RB 한울 원자력 본부 - 패키지 번호 ED2CPIPT | ROSEMOUNT NUCLEAR INSTRUMENTS, INC. |  | 1154DH4RB
2021 | 2 | 계획예방정비용 | 고리 | 3발전소 | 6(신2) | 7 | 400021854 | 정비부분품(SPAR) | 국외 | Q | 전송기 | 전송기,DP,365.52~98.65㎝ H₂O,4~20㎃,24VDC,200 | EA | 2 | 계측제어부 | 김진영 | 051-726-6797 | 품명 전송기 - 전송기타입 DP - 측정범위(상한) 365.52~98.65㎝ H₂O - 출력전류 4~20㎃ - 정격전압 24VDC - 사용압력(상한) 2000PSIG - 정확도 +0.25% OF FULL SPAN - 동체(BODY) 또는 헤드 재질 SS316 BODY - 다이아프램재질 SS316 - 충진재 SILICON OIL - 전선관연결 1/2IN-14NPT F - 설치방법 PNL MTD BRACKET REQD - 적용기술기준 APPLY ATTACHED SPECIFICATION - 적용품질기준 APPLY QPS-A-001 - 품질보증서류 APPLY QVDL OF SPECIFICATION - CERTIFICATE OF CONFORMANCE 원자력안전범주 NUCLEAR SAFETY RELATED 품질등급 Q등급 제작사 ROSEMOUNT NUCLEAR INSTRUMENTS, - 부품번호 1154DH4RB 한울 원자력 본부 - 패키지 번호 ED2CPIPT | ROSEMOUNT NUCLEAR INSTRUMENTS, INC. |  | 1154DH4RB
2022 | 4 | 계획예방정비용 | 고리 | 3발전소 | 5(신1) | 8 | 400021854 | 정비부분품(SPAR) | 국외 | Q | 전송기 | 전송기,DP,365.52~98.65㎝ H₂O,4~20㎃,24VDC,200 | EA | 2 | 계측제어부 | 김진영 | 051-726-6797 | 품명 전송기 - 전송기타입 DP - 측정범위(상한) 365.52~98.65㎝ H₂O - 출력전류 4~20㎃ - 정격전압 24VDC - 사용압력(상한) 2000PSIG - 정확도 +0.25% OF FULL SPAN - 동체(BODY) 또는 헤드 재질 SS316 BODY - 다이아프램재질 SS316 - 충진재 SILICON OIL - 전선관연결 1/2IN-14NPT F - 설치방법 PNL MTD BRACKET REQD - 적용기술기준 APPLY ATTACHED SPECIFICATION - 적용품질기준 APPLY QPS-A-001 - 품질보증서류 APPLY QVDL OF SPECIFICATION - CERTIFICATE OF CONFORMANCE 원자력안전범주 NUCLEAR SAFETY RELATED 품질등급 Q등급 제작사 ROSEMOUNT NUCLEAR INSTRUMENTS, - 부품번호 1154DH4RB 한울 원자력 본부 - 패키지 번호 ED2CPIPT | ROSEMOUNT NUCLEAR INSTRUMENTS, INC. |  | 1154DH4RB
2022 | 4 | 계획예방정비용 | 고리 | 3발전소 | 6(신2) | 8 | 400021854 | 정비부분품(SPAR) | 국외 | Q | 전송기 | 전송기,DP,365.52~98.65㎝ H₂O,4~20㎃,24VDC,200 | EA | 2 | 계측제어부 | 김진영 | 051-726-6797 | 품명 전송기 - 전송기타입 DP - 측정범위(상한) 365.52~98.65㎝ H₂O - 출력전류 4~20㎃ - 정격전압 24VDC - 사용압력(상한) 2000PSIG - 정확도 +0.25% OF FULL SPAN - 동체(BODY) 또는 헤드 재질 SS316 BODY - 다이아프램재질 SS316 - 충진재 SILICON OIL - 전선관연결 1/2IN-14NPT F - 설치방법 PNL MTD BRACKET REQD - 적용기술기준 APPLY ATTACHED SPECIFICATION - 적용품질기준 APPLY QPS-A-001 - 품질보증서류 APPLY QVDL OF SPECIFICATION - CERTIFICATE OF CONFORMANCE 원자력안전범주 NUCLEAR SAFETY RELATED 품질등급 Q등급 제작사 ROSEMOUNT NUCLEAR INSTRUMENTS, - 부품번호 1154DH4RB 한울 원자력 본부 - 패키지 번호 ED2CPIPT | ROSEMOUNT NUCLEAR INSTRUMENTS, INC. |  | 1154DH4RB
2021 | 2 | 계획예방정비용 | 고리 | 3발전소 | 5(신1) | 7 | 400021855 | 정비부분품(SPAR) | 국외 | Q | 전송기 | 전송기,DIFFERENTIAL PRESSURE,0~125/0~750 IN | EA | 2 | 계측제어부 | 김진영 | 051-726-6797 | 품명 전송기 - 전송기타입 DIFFERENTIAL PRESSURE - 입력압력 0~125/0~750 IN H₂O - 출력전류 4~20㎃ - 정격전압 12~24VDC - 사용압력(상한) 2000PSIG - 사용압력(하한) 0.5PSIA - 정확도 ±0.25% OF CALIBRATED SPAN - 드리프트(DRIFT) ±0.2% OF URL FOR 18MONTHS - 응답시간 0.2 SECOND OR LESS - 다이아프램재질 SUS316 - 충진재 SILICON OIL - 프로세스연결사이즈 1/4IN - 프로세스연결타입 FNPT - 전선관연결 1/2IN-14NPT - 설치방법 PNL MTD BRACKET REQD - 적용기술기준 IEEE-344, IEEE-323 - 적용품질기준 ASME NQA-1 - 품질보증서류 CERTIFICATE OF CONFORMANCE - FUNCTION TEST REPORT - NCR/SDDR(IF APPLICABLE) - 별칭 PRESSURE TRANSMITTER 품질등급 Q등급 제작사 ROSEMOUNT NUCLEAR INSTRUMENTS, - 부품번호 1154DH5RB - 모델번호 1154DH5RB 한빛 원자력 본부 - 패키지 번호 N431-MM.1.A-010 한울 원자력 본부 - 패키지 번호 ED2CPIPT | ROSEMOUNT NUCLEAR INSTRUMENTS, INC. | 1154DH5RB | 1154DH5RB
2021 | 2 | 계획예방정비용 | 고리 | 3발전소 | 6(신2) | 7 | 400021855 | 정비부분품(SPAR) | 국외 | Q | 전송기 | 전송기,DIFFERENTIAL PRESSURE,0~125/0~750 IN | EA | 2 | 계측제어부 | 김진영 | 051-726-6797 | 품명 전송기 - 전송기타입 DIFFERENTIAL PRESSURE - 입력압력 0~125/0~750 IN H₂O - 출력전류 4~20㎃ - 정격전압 12~24VDC - 사용압력(상한) 2000PSIG - 사용압력(하한) 0.5PSIA - 정확도 ±0.25% OF CALIBRATED SPAN - 드리프트(DRIFT) ±0.2% OF URL FOR 18MONTHS - 응답시간 0.2 SECOND OR LESS - 다이아프램재질 SUS316 - 충진재 SILICON OIL - 프로세스연결사이즈 1/4IN - 프로세스연결타입 FNPT - 전선관연결 1/2IN-14NPT - 설치방법 PNL MTD BRACKET REQD - 적용기술기준 IEEE-344, IEEE-323 - 적용품질기준 ASME NQA-1 - 품질보증서류 CERTIFICATE OF CONFORMANCE - FUNCTION TEST REPORT - NCR/SDDR(IF APPLICABLE) - 별칭 PRESSURE TRANSMITTER 품질등급 Q등급 제작사 ROSEMOUNT NUCLEAR INSTRUMENTS, - 부품번호 1154DH5RB - 모델번호 1154DH5RB 한빛 원자력 본부 - 패키지 번호 N431-MM.1.A-010 한울 원자력 본부 - 패키지 번호 ED2CPIPT | ROSEMOUNT NUCLEAR INSTRUMENTS, INC. | 1154DH5RB | 1154DH5RB
2022 | 4 | 계획예방정비용 | 고리 | 3발전소 | 5(신1) | 8 | 400021855 | 정비부분품(SPAR) | 국외 | Q | 전송기 | 전송기,DIFFERENTIAL PRESSURE,0~125/0~750 IN | EA | 2 | 계측제어부 | 김진영 | 051-726-6797 | 품명 전송기 - 전송기타입 DIFFERENTIAL PRESSURE - 입력압력 0~125/0~750 IN H₂O - 출력전류 4~20㎃ - 정격전압 12~24VDC - 사용압력(상한) 2000PSIG - 사용압력(하한) 0.5PSIA - 정확도 ±0.25% OF CALIBRATED SPAN - 드리프트(DRIFT) ±0.2% OF URL FOR 18MONTHS - 응답시간 0.2 SECOND OR LESS - 다이아프램재질 SUS316 - 충진재 SILICON OIL - 프로세스연결사이즈 1/4IN - 프로세스연결타입 FNPT - 전선관연결 1/2IN-14NPT - 설치방법 PNL MTD BRACKET REQD - 적용기술기준 IEEE-344, IEEE-323 - 적용품질기준 ASME NQA-1 - 품질보증서류 CERTIFICATE OF CONFORMANCE - FUNCTION TEST REPORT - NCR/SDDR(IF APPLICABLE) - 별칭 PRESSURE TRANSMITTER 품질등급 Q등급 제작사 ROSEMOUNT NUCLEAR INSTRUMENTS, - 부품번호 1154DH5RB - 모델번호 1154DH5RB 한빛 원자력 본부 - 패키지 번호 N431-MM.1.A-010 한울 원자력 본부 - 패키지 번호 ED2CPIPT | ROSEMOUNT NUCLEAR INSTRUMENTS, INC. | 1154DH5RB | 1154DH5RB
2022 | 4 | 계획예방정비용 | 고리 | 3발전소 | 6(신2) | 8 | 400021855 | 정비부분품(SPAR) | 국외 | Q | 전송기 | 전송기,DIFFERENTIAL PRESSURE,0~125/0~750 IN | EA | 2 | 계측제어부 | 김진영 | 051-726-6797 | 품명 전송기 - 전송기타입 DIFFERENTIAL PRESSURE - 입력압력 0~125/0~750 IN H₂O - 출력전류 4~20㎃ - 정격전압 12~24VDC - 사용압력(상한) 2000PSIG - 사용압력(하한) 0.5PSIA - 정확도 ±0.25% OF CALIBRATED SPAN - 드리프트(DRIFT) ±0.2% OF URL FOR 18MONTHS - 응답시간 0.2 SECOND OR LESS - 다이아프램재질 SUS316 - 충진재 SILICON OIL - 프로세스연결사이즈 1/4IN - 프로세스연결타입 FNPT - 전선관연결 1/2IN-14NPT - 설치방법 PNL MTD BRACKET REQD - 적용기술기준 IEEE-344, IEEE-323 - 적용품질기준 ASME NQA-1 - 품질보증서류 CERTIFICATE OF CONFORMANCE - FUNCTION TEST REPORT - NCR/SDDR(IF APPLICABLE) - 별칭 PRESSURE TRANSMITTER 품질등급 Q등급 제작사 ROSEMOUNT NUCLEAR INSTRUMENTS, - 부품번호 1154DH5RB - 모델번호 1154DH5RB 한빛 원자력 본부 - 패키지 번호 N431-MM.1.A-010 한울 원자력 본부 - 패키지 번호 ED2CPIPT | ROSEMOUNT NUCLEAR INSTRUMENTS, INC. | 1154DH5RB | 1154DH5RB
2021 | 2 | 계획예방정비용 | 고리 | 3발전소 | 5(신1) | 7 | 400021859 | 정비부분품(SPAR) | 국외 | Q | 전송기 | 전송기,SEALED GAGE PRESSURE TRANSMITT,0~152 | EA | 2 | 계측제어부 | 박재진 | 051-726-5665 | 품명 전송기 - 전송기타입 SEALED GAGE PRESSURE TRANSMITT - 측정범위(상한) 0~1523 PSI - 출력전류 4~20㎃DC - 정격전압 24VDC - 사용압력(상한) 0~3000 PSI - 사용압력(하한) 0~500 PSI - 정확도 ±0.25% SPAN - 다이아프램재질 SUS316 - 충진재 SILICON OIL - 프로세스연결사이즈 1/4" FNPT - 프로세스연결타입 SUS316 - 전선관연결 1/2"- 1/4 NPT - 설치방법 PNL MTD BRACKET REQD - 적용품질기준 ASME NQA-1 - 품질보증서류 CERTIFICATE OF CONFORMANCE 품질등급 Q등급 제작사 ROSEMOUNT NUCLEAR INSTRUMENTS, - 모델번호 1154SH9RBN0105 | ROSEMOUNT NUCLEAR INSTRUMENTS, INC. | 1154SH9RBN0105
2021 | 2 | 계획예방정비용 | 고리 | 3발전소 | 6(신2) | 7 | 400021859 | 정비부분품(SPAR) | 국외 | Q | 전송기 | 전송기,SEALED GAGE PRESSURE TRANSMITT,0~152 | EA | 3 | 계측제어부 | 박재진 | 051-726-5665 | 품명 전송기 - 전송기타입 SEALED GAGE PRESSURE TRANSMITT - 측정범위(상한) 0~1523 PSI - 출력전류 4~20㎃DC - 정격전압 24VDC - 사용압력(상한) 0~3000 PSI - 사용압력(하한) 0~500 PSI - 정확도 ±0.25% SPAN - 다이아프램재질 SUS316 - 충진재 SILICON OIL - 프로세스연결사이즈 1/4" FNPT - 프로세스연결타입 SUS316 - 전선관연결 1/2"- 1/4 NPT - 설치방법 PNL MTD BRACKET REQD - 적용품질기준 ASME NQA-1 - 품질보증서류 CERTIFICATE OF CONFORMANCE 품질등급 Q등급 제작사 ROSEMOUNT NUCLEAR INSTRUMENTS, - 모델번호 1154SH9RBN0105 | ROSEMOUNT NUCLEAR INSTRUMENTS, INC. | 1154SH9RBN0105
2022 | 4 | 계획예방정비용 | 고리 | 3발전소 | 5(신1) | 8 | 400021859 | 정비부분품(SPAR) | 국외 | Q | 전송기 | 전송기,SEALED GAGE PRESSURE TRANSMITT,0~152 | EA | 2 | 계측제어부 | 박재진 | 051-726-5665 | 품명 전송기 - 전송기타입 SEALED GAGE PRESSURE TRANSMITT - 측정범위(상한) 0~1523 PSI - 출력전류 4~20㎃DC - 정격전압 24VDC - 사용압력(상한) 0~3000 PSI - 사용압력(하한) 0~500 PSI - 정확도 ±0.25% SPAN - 다이아프램재질 SUS316 - 충진재 SILICON OIL - 프로세스연결사이즈 1/4" FNPT - 프로세스연결타입 SUS316 - 전선관연결 1/2"- 1/4 NPT - 설치방법 PNL MTD BRACKET REQD - 적용품질기준 ASME NQA-1 - 품질보증서류 CERTIFICATE OF CONFORMANCE 품질등급 Q등급 제작사 ROSEMOUNT NUCLEAR INSTRUMENTS, - 모델번호 1154SH9RBN0105 | ROSEMOUNT NUCLEAR INSTRUMENTS, INC. | 1154SH9RBN0105
2022 | 4 | 계획예방정비용 | 고리 | 3발전소 | 6(신2) | 8 | 400021859 | 정비부분품(SPAR) | 국외 | Q | 전송기 | 전송기,SEALED GAGE PRESSURE TRANSMITT,0~152 | EA | 2 | 계측제어부 | 박재진 | 051-726-5665 | 품명 전송기 - 전송기타입 SEALED GAGE PRESSURE TRANSMITT - 측정범위(상한) 0~1523 PSI - 출력전류 4~20㎃DC - 정격전압 24VDC - 사용압력(상한) 0~3000 PSI - 사용압력(하한) 0~500 PSI - 정확도 ±0.25% SPAN - 다이아프램재질 SUS316 - 충진재 SILICON OIL - 프로세스연결사이즈 1/4" FNPT - 프로세스연결타입 SUS316 - 전선관연결 1/2"- 1/4 NPT - 설치방법 PNL MTD BRACKET REQD - 적용품질기준 ASME NQA-1 - 품질보증서류 CERTIFICATE OF CONFORMANCE 품질등급 Q등급 제작사 ROSEMOUNT NUCLEAR INSTRUMENTS, - 모델번호 1154SH9RBN0105 | ROSEMOUNT NUCLEAR INSTRUMENTS, INC. | 1154SH9RBN0105
2021 | 3 | 계획예방정비용 | 고리 | 2발전소 | 3 | 27 | 500008103 | 정비부분품(SPAR) | 국외 | Q | 리테이너 링 | 리테이너 링,RING,IMPELLER (STG.1) - "MSD",C O | EA | 1 | 기계부 | 김승수 | 051-726-5426 | 품명 리테이너 링 - 리테이닝링타입 RING,IMPELLER (STG.1) - "MSD" - 품질보증서류 C OF C 원자력안전범주 NUCLEAR SAFETY RELATED 품질등급 Q등급 제작사 SULZER PUMPS INC. - 도면번호 B-1A849-1 - 부품번호 209 고리 원자력 본부 - 패키지 번호 M-021 | SULZER PUMPS INC. |  | 209
2021 | 3 | 계획예방정비용 | 고리 | 2발전소 | 4 | 27 | 500008103 | 정비부분품(SPAR) | 국외 | Q | 리테이너 링 | 리테이너 링,RING,IMPELLER (STG.1) - "MSD",C O | EA | 1 | 기계부 | 김승수 | 051-726-5426 | 품명 리테이너 링 - 리테이닝링타입 RING,IMPELLER (STG.1) - "MSD" - 품질보증서류 C OF C 원자력안전범주 NUCLEAR SAFETY RELATED 품질등급 Q등급 제작사 SULZER PUMPS INC. - 도면번호 B-1A849-1 - 부품번호 209 고리 원자력 본부 - 패키지 번호 M-021 | SULZER PUMPS INC. |  | 209
2022 | 4 | 계획예방정비용 | 고리 | 2발전소 | 3 | 28 | 500008103 | 정비부분품(SPAR) | 국외 | Q | 리테이너 링 | 리테이너 링,RING,IMPELLER (STG.1) - "MSD",C O | EA | 1 | 기계부 | 김승수 | 051-726-5426 | 품명 리테이너 링 - 리테이닝링타입 RING,IMPELLER (STG.1) - "MSD" - 품질보증서류 C OF C 원자력안전범주 NUCLEAR SAFETY RELATED 품질등급 Q등급 제작사 SULZER PUMPS INC. - 도면번호 B-1A849-1 - 부품번호 209 고리 원자력 본부 - 패키지 번호 M-021 | SULZER PUMPS INC. |  | 209
2022 | 4 | 계획예방정비용 | 고리 | 2발전소 | 4 | 28 | 500008103 | 정비부분품(SPAR) | 국외 | Q | 리테이너 링 | 리테이너 링,RING,IMPELLER (STG.1) - "MSD",C O | EA | 1 | 기계부 | 김승수 | 051-726-5426 | 품명 리테이너 링 - 리테이닝링타입 RING,IMPELLER (STG.1) - "MSD" - 품질보증서류 C OF C 원자력안전범주 NUCLEAR SAFETY RELATED 품질등급 Q등급 제작사 SULZER PUMPS INC. - 도면번호 B-1A849-1 - 부품번호 209 고리 원자력 본부 - 패키지 번호 M-021 | SULZER PUMPS INC. |  | 209
2020 | 3 | 계획예방정비용 | 고리 | 2발전소 | 3 | 26 | 500008283 | 정비부분품(SPAR) | 국내 | Q | 샤프트 | 샤프트,전동장치펌프용,도면참조,A582-416,구매시방서 참조,C OF | EA | 1 | 기계부 | 김승수 | 051-726-5426 | 품명 샤프트 - 샤프트용도 전동장치펌프용 - 직경 도면참조 - 샤프트재질 A582-416 - 특수사항 구매시방서 참조 - 품질보증서류 C OF C,CMTR,TEST REPORT... - 별칭 SHAFT-CCW PP 품질등급 Q등급 제작사 유성산업(주) - 도면번호 P-12511-M0276 | 유성산업(주)
2022 | 1 | 계획예방정비용 | 고리 | 2발전소 | 4 | 27 | 500008283 | 정비부분품(SPAR) | 국내 | Q | 샤프트 | 샤프트,전동장치펌프용,도면참조,A582-416,구매시방서 참조,C OF | EA | 1 | 기계부 | 김승수 | 051-726-5426 | 품명 샤프트 - 샤프트용도 전동장치펌프용 - 직경 도면참조 - 샤프트재질 A582-416 - 특수사항 구매시방서 참조 - 품질보증서류 C OF C,CMTR,TEST REPORT... - 별칭 SHAFT-CCW PP 품질등급 Q등급 제작사 유성산업(주) - 도면번호 P-12511-M0276 | 유성산업(주)
2022 | 1 | 계획예방정비용 | 고리 | 2발전소 | 3 | 27 | 500008283 | 정비부분품(SPAR) | 국내 | Q | 샤프트 | 샤프트,전동장치펌프용,도면참조,A582-416,구매시방서 참조,C OF | EA | 1 | 기계부 | 김승수 | 051-726-5426 | 품명 샤프트 - 샤프트용도 전동장치펌프용 - 직경 도면참조 - 샤프트재질 A582-416 - 특수사항 구매시방서 참조 - 품질보증서류 C OF C,CMTR,TEST REPORT... - 별칭 SHAFT-CCW PP 품질등급 Q등급 제작사 유성산업(주) - 도면번호 P-12511-M0276 | 유성산업(주)
2022 | 4 | 계획예방정비용 | 고리 | 2발전소 | 3 | 28 | 500008283 | 정비부분품(SPAR) | 국내 | Q | 샤프트 | 샤프트,전동장치펌프용,도면참조,A582-416,구매시방서 참조,C OF | EA | 1 | 기계부 | 김승수 | 051-726-5426 | 품명 샤프트 - 샤프트용도 전동장치펌프용 - 직경 도면참조 - 샤프트재질 A582-416 - 특수사항 구매시방서 참조 - 품질보증서류 C OF C,CMTR,TEST REPORT... - 별칭 SHAFT-CCW PP 품질등급 Q등급 제작사 유성산업(주) - 도면번호 P-12511-M0276 | 유성산업(주)
2022 | 4 | 계획예방정비용 | 고리 | 2발전소 | 4 | 28 | 500008283 | 정비부분품(SPAR) | 국내 | Q | 샤프트 | 샤프트,전동장치펌프용,도면참조,A582-416,구매시방서 참조,C OF | EA | 1 | 기계부 | 김승수 | 051-726-5426 | 품명 샤프트 - 샤프트용도 전동장치펌프용 - 직경 도면참조 - 샤프트재질 A582-416 - 특수사항 구매시방서 참조 - 품질보증서류 C OF C,CMTR,TEST REPORT... - 별칭 SHAFT-CCW PP 품질등급 Q등급 제작사 유성산업(주) - 도면번호 P-12511-M0276 | 유성산업(주)
2020 | 1 | 계획예방정비용 | 한울 | 1발전소 | 2 | 23 | 500011820 | 정비부분품(SPAR) | 국외 | S | 다이아프램,밸브용 | DIAPHRAGM,S/N:2N1269X02202, | EA | 1 | 기계부 | 고동원 | 054-785-1160 | 품명 DIAPHRAGM 품질등급 S등급 제작사 FISHER ROSEMOUNT INC - 부품번호 S/N:2N1269X02202 한울 원자력 본부 - 패키지 번호 M5502.03030 - 구 품질등급 QN | FISHER ROSEMOUNT INC |  | S/N:2N1269X02202
2020 | 4 | 계획예방정비용 | 한울 | 1발전소 | 1 | 24 | 500011820 | 정비부분품(SPAR) | 국외 | S | 다이아프램,밸브용 | DIAPHRAGM,S/N:2N1269X02202, | EA | 1 | 기계부 | 남형주 | 054-785-1169 | 품명 DIAPHRAGM 품질등급 S등급 제작사 FISHER ROSEMOUNT INC - 부품번호 S/N:2N1269X02202 한울 원자력 본부 - 패키지 번호 M5502.03030 - 구 품질등급 QN | FISHER ROSEMOUNT INC |  | S/N:2N1269X02202
2021 | 3 | 계획예방정비용 | 한울 | 1발전소 | 2 | 24 | 500011820 | 정비부분품(SPAR) | 국외 | S | 다이아프램,밸브용 | DIAPHRAGM,S/N:2N1269X02202, | EA | 1 | 기계부 | 고동원 | 054-785-1160 | 품명 DIAPHRAGM 품질등급 S등급 제작사 FISHER ROSEMOUNT INC - 부품번호 S/N:2N1269X02202 한울 원자력 본부 - 패키지 번호 M5502.03030 - 구 품질등급 QN | FISHER ROSEMOUNT INC |  | S/N:2N1269X02202
2020 | 1 | 계획예방정비용 | 한울 | 1발전소 | 2 | 23 | 500011841 | 정비부분품(SPAR) | 국외 | Q | 다이아프램,밸브용 | DIAPHRAGM,GLOBE,AIR OPERATED VALVE,BUNA- | EA | 1 | 기계부 | 고동원 | 054-785-1160 | 품명 DIAPHRAGM - 다이아프램타입 GLOBE - 다이아프램용도 AIR OPERATED VALVE - 다이아프램재질 BUNA-N - 플랜지호칭압력 CL 1500 - 설치방법 FLG - 밸브사이즈 100㎜ - 사용매체 AIR (ACTUATOR) - 최소포장단위 RCCM LEVEL - 1 - 특수사항 MAX 3.4BAR EFF.,MIN 2BAR EFF. 원자력안전범주 NUCLEAR SAFETY RELATED 품질등급 Q등급 제작사 FISHER ROSEMOUNT INC - 도면번호 OEM:554KUE2213/554KUE2214REV.F - PNS:554KU2213/2214 - 모델번호 YJUSSA 0100 BRFG - 부품번호 137(2E8597 F0012) 한울 원자력 본부 - 패키지 번호 M5502.11029 - 구 품질등급 QN 제출서류목록 - 첨부기술규격서 적용 - 품질보증계획서(QAM) - 품질증빙/제출서류목록(QVDL) - 품질보증확인서(C of C) - 재료시험성적서(CMTR) | FISHER ROSEMOUNT INC | YJUSSA 0100 BRFG | 137(2E8597 F0012)
2020 | 4 | 계획예방정비용 | 한울 | 1발전소 | 1 | 24 | 500011841 | 정비부분품(SPAR) | 국외 | Q | 다이아프램,밸브용 | DIAPHRAGM,GLOBE,AIR OPERATED VALVE,BUNA- | EA | 1 | 기계부 | 남형주 | 054-785-1169 | 품명 DIAPHRAGM - 다이아프램타입 GLOBE - 다이아프램용도 AIR OPERATED VALVE - 다이아프램재질 BUNA-N - 플랜지호칭압력 CL 1500 - 설치방법 FLG - 밸브사이즈 100㎜ - 사용매체 AIR (ACTUATOR) - 최소포장단위 RCCM LEVEL - 1 - 특수사항 MAX 3.4BAR EFF.,MIN 2BAR EFF. 원자력안전범주 NUCLEAR SAFETY RELATED 품질등급 Q등급 제작사 FISHER ROSEMOUNT INC - 도면번호 OEM:554KUE2213/554KUE2214REV.F - PNS:554KU2213/2214 - 모델번호 YJUSSA 0100 BRFG - 부품번호 137(2E8597 F0012) 한울 원자력 본부 - 패키지 번호 M5502.11029 - 구 품질등급 QN 제출서류목록 - 첨부기술규격서 적용 - 품질보증계획서(QAM) - 품질증빙/제출서류목록(QVDL) - 품질보증확인서(C of C) - 재료시험성적서(CMTR) | FISHER ROSEMOUNT INC | YJUSSA 0100 BRFG | 137(2E8597 F0012)
2021 | 3 | 계획예방정비용 | 한울 | 1발전소 | 2 | 24 | 500011841 | 정비부분품(SPAR) | 국외 | Q | 다이아프램,밸브용 | DIAPHRAGM,GLOBE,AIR OPERATED VALVE,BUNA- | EA | 1 | 기계부 | 고동원 | 054-785-1160 | 품명 DIAPHRAGM - 다이아프램타입 GLOBE - 다이아프램용도 AIR OPERATED VALVE - 다이아프램재질 BUNA-N - 플랜지호칭압력 CL 1500 - 설치방법 FLG - 밸브사이즈 100㎜ - 사용매체 AIR (ACTUATOR) - 최소포장단위 RCCM LEVEL - 1 - 특수사항 MAX 3.4BAR EFF.,MIN 2BAR EFF. 원자력안전범주 NUCLEAR SAFETY RELATED 품질등급 Q등급 제작사 FISHER ROSEMOUNT INC - 도면번호 OEM:554KUE2213/554KUE2214REV.F - PNS:554KU2213/2214 - 모델번호 YJUSSA 0100 BRFG - 부품번호 137(2E8597 F0012) 한울 원자력 본부 - 패키지 번호 M5502.11029 - 구 품질등급 QN 제출서류목록 - 첨부기술규격서 적용 - 품질보증계획서(QAM) - 품질증빙/제출서류목록(QVDL) - 품질보증확인서(C of C) - 재료시험성적서(CMTR) | FISHER ROSEMOUNT INC | YJUSSA 0100 BRFG | 137(2E8597 F0012)
2022 | 3 | 계획예방정비용 | 한울 | 1발전소 | 1 | 25 | 500011841 | 정비부분품(SPAR) | 국외 | Q | 다이아프램,밸브용 | DIAPHRAGM,GLOBE,AIR OPERATED VALVE,BUNA- | EA | 1 | 기계부 | 남형주 | 054-785-1169 | 품명 DIAPHRAGM - 다이아프램타입 GLOBE - 다이아프램용도 AIR OPERATED VALVE - 다이아프램재질 BUNA-N - 플랜지호칭압력 CL 1500 - 설치방법 FLG - 밸브사이즈 100㎜ - 사용매체 AIR (ACTUATOR) - 최소포장단위 RCCM LEVEL - 1 - 특수사항 MAX 3.4BAR EFF.,MIN 2BAR EFF. 원자력안전범주 NUCLEAR SAFETY RELATED 품질등급 Q등급 제작사 FISHER ROSEMOUNT INC - 도면번호 OEM:554KUE2213/554KUE2214REV.F - PNS:554KU2213/2214 - 모델번호 YJUSSA 0100 BRFG - 부품번호 137(2E8597 F0012) 한울 원자력 본부 - 패키지 번호 M5502.11029 - 구 품질등급 QN 제출서류목록 - 첨부기술규격서 적용 - 품질보증계획서(QAM) - 품질증빙/제출서류목록(QVDL) - 품질보증확인서(C of C) - 재료시험성적서(CMTR) | FISHER ROSEMOUNT INC | YJUSSA 0100 BRFG | 137(2E8597 F0012)
2020 | 1 | 계획예방정비용 | 한울 | 1발전소 | 2 | 23 | 500011853 | 정비부분품(SPAR) | 국외 | Q | 플러그,기계용 | 플러그,기계용,Z2 CND 17-12 COCR A,RCCM-2,ASME | EA | 1 | 기계부 | 박현준 | 054-785-1157 | 품명 플러그,기계용 - 플러그재질 Z2 CND 17-12 COCR A - 적용기술기준 RCCM-2 - 적용품질기준 ASME NQA-1 - 품질보증서류 COC, CMTR, EMR - 시험성적서류 TEST REPORT 원자력안전범주 NUCLEAR SAFETY RELATED 품질등급 Q등급 제작사 FISHER ROSEMOUNT INC - 부품번호 8 - 도면번호 574KU2200 - 모델번호 677 NS-EP80-6"*7" 한울 원자력 본부 - 패키지 번호 M5502.19019 - 구 품질등급 Q1 | FISHER ROSEMOUNT INC | 677 NS-EP80-6"*7" | 8
2020 | 4 | 계획예방정비용 | 한울 | 1발전소 | 1 | 24 | 500011853 | 정비부분품(SPAR) | 국외 | Q | 플러그,기계용 | 플러그,기계용,Z2 CND 17-12 COCR A,RCCM-2,ASME | EA | 1 | 기계부 | 이준오 | 054-785-2546 | 품명 플러그,기계용 - 플러그재질 Z2 CND 17-12 COCR A - 적용기술기준 RCCM-2 - 적용품질기준 ASME NQA-1 - 품질보증서류 COC, CMTR, EMR - 시험성적서류 TEST REPORT 원자력안전범주 NUCLEAR SAFETY RELATED 품질등급 Q등급 제작사 FISHER ROSEMOUNT INC - 부품번호 8 - 도면번호 574KU2200 - 모델번호 677 NS-EP80-6"*7" 한울 원자력 본부 - 패키지 번호 M5502.19019 - 구 품질등급 Q1 | FISHER ROSEMOUNT INC | 677 NS-EP80-6"*7" | 8
2021 | 3 | 계획예방정비용 | 한울 | 1발전소 | 2 | 24 | 500011853 | 정비부분품(SPAR) | 국외 | Q | 플러그,기계용 | 플러그,기계용,Z2 CND 17-12 COCR A,RCCM-2,ASME | EA | 1 | 기계부 | 박현준 | 054-785-1157 | 품명 플러그,기계용 - 플러그재질 Z2 CND 17-12 COCR A - 적용기술기준 RCCM-2 - 적용품질기준 ASME NQA-1 - 품질보증서류 COC, CMTR, EMR - 시험성적서류 TEST REPORT 원자력안전범주 NUCLEAR SAFETY RELATED 품질등급 Q등급 제작사 FISHER ROSEMOUNT INC - 부품번호 8 - 도면번호 574KU2200 - 모델번호 677 NS-EP80-6"*7" 한울 원자력 본부 - 패키지 번호 M5502.19019 - 구 품질등급 Q1 | FISHER ROSEMOUNT INC | 677 NS-EP80-6"*7" | 8
2022 | 3 | 계획예방정비용 | 한울 | 1발전소 | 1 | 25 | 500011853 | 정비부분품(SPAR) | 국외 | Q | 플러그,기계용 | 플러그,기계용,Z2 CND 17-12 COCR A,RCCM-2,ASME | EA | 1 | 기계부 | 이준오 | 054-785-2546 | 품명 플러그,기계용 - 플러그재질 Z2 CND 17-12 COCR A - 적용기술기준 RCCM-2 - 적용품질기준 ASME NQA-1 - 품질보증서류 COC, CMTR, EMR - 시험성적서류 TEST REPORT 원자력안전범주 NUCLEAR SAFETY RELATED 품질등급 Q등급 제작사 FISHER ROSEMOUNT INC - 부품번호 8 - 도면번호 574KU2200 - 모델번호 677 NS-EP80-6"*7" 한울 원자력 본부 - 패키지 번호 M5502.19019 - 구 품질등급 Q1 | FISHER ROSEMOUNT INC | 677 NS-EP80-6"*7" | 8
2020 | 2 | 계획예방정비용 | 한빛 | 2발전소 | 3 | 18 | 500012778 | 정비부분품(SPAR) | 국외 | S | 절연판 | 절연판,NOMEX 절연지,PAPER TYPE 410,914㎜,82M,0. | EA | 1 | 기계부 | 강경록 | 061-357-2244 | 품명 절연판 - 별칭 NOMEX 절연지 - 타입(형식) PAPER TYPE 410 - 너비 914㎜ - 길이 82M - 두께 0.76㎜ - 최소포장단위 63.03㎏/ROLL 품질등급 S등급 한울 원자력 본부 - 패키지 번호 EG07 149
2020 | 2 | 계획예방정비용 | 한빛 | 2발전소 | 4 | 17 | 500012778 | 정비부분품(SPAR) | 국외 | S | 절연판 | 절연판,NOMEX 절연지,PAPER TYPE 410,914㎜,82M,0. | EA | 1 | 기계부 | 강경록 | 061-357-2244 | 품명 절연판 - 별칭 NOMEX 절연지 - 타입(형식) PAPER TYPE 410 - 너비 914㎜ - 길이 82M - 두께 0.76㎜ - 최소포장단위 63.03㎏/ROLL 품질등급 S등급 한울 원자력 본부 - 패키지 번호 EG07 149
2021 | 4 | 계획예방정비용 | 한빛 | 2발전소 | 4 | 18 | 500012778 | 정비부분품(SPAR) | 국외 | S | 절연판 | 절연판,NOMEX 절연지,PAPER TYPE 410,914㎜,82M,0. | EA | 1 | 기계부 | 강경록 | 061-357-2244 | 품명 절연판 - 별칭 NOMEX 절연지 - 타입(형식) PAPER TYPE 410 - 너비 914㎜ - 길이 82M - 두께 0.76㎜ - 최소포장단위 63.03㎏/ROLL 품질등급 S등급 한울 원자력 본부 - 패키지 번호 EG07 149
2021 | 4 | 계획예방정비용 | 한빛 | 2발전소 | 3 | 19 | 500012778 | 정비부분품(SPAR) | 국외 | S | 절연판 | 절연판,NOMEX 절연지,PAPER TYPE 410,914㎜,82M,0. | EA | 1 | 기계부 | 강경록 | 061-357-2244 | 품명 절연판 - 별칭 NOMEX 절연지 - 타입(형식) PAPER TYPE 410 - 너비 914㎜ - 길이 82M - 두께 0.76㎜ - 최소포장단위 63.03㎏/ROLL 품질등급 S등급 한울 원자력 본부 - 패키지 번호 EG07 149
2020 | 1 | 계획예방정비용 | 한울 | 2발전소 | 3 | 16 | 500013429 | 정비부분품(SPAR) | 국외 | Q | 베어링 하우징 | 베어링 하우징,SPLIT,A-216 WCB,RLR BRG,C OF C,1 | EA | 10 | 기계부 | 김동훈 | 054-785-1326 | 품명 베어링 하우징 - 타입(형식) SPLIT - 재질 A-216 WCB - 베어링 데이터 RLR BRG - 품질서류 1 C OF C 품질등급 Q등급 제작사 DAVID BROWN UNION PUMPS COMPAN - 부품번호 109 - 도면번호 SEC E02725 00 - 주설비 참고자료 RI92409AN&BN-IM 한울 원자력 본부 - 패키지 번호 ED2HCHAP | DAVID BROWN UNION PUMPS COMPANY | TX-150
2020 | 2 | 계획예방정비용 | 한울 | 2발전소 | 4 | 15 | 500013429 | 정비부분품(SPAR) | 국외 | Q | 베어링 하우징 | 베어링 하우징,SPLIT,A-216 WCB,RLR BRG,C OF C,1 | EA | 10 | 기계부 | 이민주 | 054-785-2647 | 품명 베어링 하우징 - 타입(형식) SPLIT - 재질 A-216 WCB - 베어링 데이터 RLR BRG - 품질서류 1 C OF C 품질등급 Q등급 제작사 DAVID BROWN UNION PUMPS COMPAN - 부품번호 109 - 도면번호 SEC E02725 00 - 주설비 참고자료 RI92409AN&BN-IM 한울 원자력 본부 - 패키지 번호 ED2HCHAP | DAVID BROWN UNION PUMPS COMPANY | TX-150
2020 | 1 | 계획예방정비용 | 한울 | 2발전소 | 3 | 16 | 500013582 | 정비부분품(SPAR) | 국외 | Q | 씰링,금속제 | 씰링,금속제,RING,0.18IN,2.59IN,2.97IN,N10276/ | EA | 1 | 기계부 | 김동훈 | 054-785-1326 | 품명 씰링,금속제 - 씰링타입 RING - 너비 0.18IN - 내경 2.59IN - 외경 2.97IN - 씰링재질 N10276/UHMWPE - 적용기술기준 ASTM VARIOUS SPEC. OR ETC. - 적용품질기준 ASME NQA-1 - 품질보증서류 CERTIFICATE OF CONFORMANCE - NCR/SDDR(IF APPLICABLE) - 시험성적서류 MTR OR MILL SHEET - 별칭 SEAL RING - 용도 FOR VALVE 원자력안전범주 NUCLEAR SAFETY RELATED 품질등급 Q등급 제작사 FISHER CONTROLS INT'L INC - 도면번호 9-806-Z-171-021 - 모델번호 S/N:13006504 - 부품번호 10A4215X052(OLD)/20 - 10A4215X172(NEW)/20 한울 원자력 본부 - 패키지 번호 91ED2H | FISHER CONTROLS INT'L INC | S/N:13006504 | 10A4215X172(NEW)/20
2020 | 2 | 계획예방정비용 | 한울 | 2발전소 | 4 | 15 | 500013582 | 정비부분품(SPAR) | 국외 | Q | 씰링,금속제 | 씰링,금속제,RING,0.18IN,2.59IN,2.97IN,N10276/ | EA | 1 | 기계부 | 이민주 | 054-785-2647 | 품명 씰링,금속제 - 씰링타입 RING - 너비 0.18IN - 내경 2.59IN - 외경 2.97IN - 씰링재질 N10276/UHMWPE - 적용기술기준 ASTM VARIOUS SPEC. OR ETC. - 적용품질기준 ASME NQA-1 - 품질보증서류 CERTIFICATE OF CONFORMANCE - NCR/SDDR(IF APPLICABLE) - 시험성적서류 MTR OR MILL SHEET - 별칭 SEAL RING - 용도 FOR VALVE 원자력안전범주 NUCLEAR SAFETY RELATED 품질등급 Q등급 제작사 FISHER CONTROLS INT'L INC - 도면번호 9-806-Z-171-021 - 모델번호 S/N:13006504 - 부품번호 10A4215X052(OLD)/20 - 10A4215X172(NEW)/20 한울 원자력 본부 - 패키지 번호 91ED2H | FISHER CONTROLS INT'L INC | S/N:13006504 | 10A4215X172(NEW)/20
2020 | 1 | 계획예방정비용 | 한울 | 2발전소 | 3 | 16 | 500013969 | 정비부분품(SPAR) | 국외 | Q | 수리기(MENDER),호스용 | 수리기(MENDER),호스용,CHARGING & GAUGING ASSEM | SET | 1 | 기계부 | 김동훈 | 054-785-1326 | 품명 수리기(MENDER),호스용 - 별칭 CHARGING & GAUGING ASSEMBLY - 재질 RUBBER+STEEL - 호스규격 3/16IN - 설계매체 N2 - 적용품질기준 ASME NQA-1 - 품질서류 1 C OF C 품질등급 Q등급 제작사 OILAIR HYDRAULICS INC. - 도면번호 N222-DG-A01-01 - 부품번호 10 한울 원자력 본부 - 패키지 번호 N202 | OILAIR HYDRAULICS INC. |  | 10
2020 | 2 | 계획예방정비용 | 한울 | 2발전소 | 4 | 15 | 500013969 | 정비부분품(SPAR) | 국외 | Q | 수리기(MENDER),호스용 | 수리기(MENDER),호스용,CHARGING & GAUGING ASSEM | SET | 1 | 기계부 | 이민주 | 054-785-2647 | 품명 수리기(MENDER),호스용 - 별칭 CHARGING & GAUGING ASSEMBLY - 재질 RUBBER+STEEL - 호스규격 3/16IN - 설계매체 N2 - 적용품질기준 ASME NQA-1 - 품질서류 1 C OF C 품질등급 Q등급 제작사 OILAIR HYDRAULICS INC. - 도면번호 N222-DG-A01-01 - 부품번호 10 한울 원자력 본부 - 패키지 번호 N202 | OILAIR HYDRAULICS INC. |  | 10
2020 | 1 | 계획예방정비용 | 한울 | 2발전소 | 3 | 16 | 500014280 | 정비부분품(SPAR) | 국외 | A | 가속도계,전기식 | 가속도계,전기식,INDUSTRIAL ACCELEROMETERS,8324, | EA | 11 | 계측제어부 | 최영재 | 054-785-2262 | 품명 가속도계,전기식 - 별칭 INDUSTRIAL ACCELEROMETERS - 타입(형식) 8324 - 측정범위 ±2000 MSE-2(G) - 온도 범위 -196 TO + 300 ℉ - 부속품목 SOFTLINE - 특수사항 MANUFACTURED YEAR/DATE:MARKED - 적용품질기준 APPLY QPS-A-001 - 품질서류 1 APPLY QVDL OF SPECIFICATION 원자력안전범주 NON NUCLEAR SAFETY RELATED 품질등급 A등급 제작사 BRUEL & KJAER VIBRO A/S - 모델번호 8324-S-1-16-J-0050 한울 원자력 본부 - 패키지 번호 ED2CRCP-0101 | BRUEL & KJAER VIBRO A/S | 8324-S-1-16-J-0050
2020 | 2 | 계획예방정비용 | 한울 | 2발전소 | 4 | 15 | 500014280 | 정비부분품(SPAR) | 국외 | A | 가속도계,전기식 | 가속도계,전기식,INDUSTRIAL ACCELEROMETERS,8324, | EA | 16 | 계측제어부 | 정소라 | 054-785-2665 | 품명 가속도계,전기식 - 별칭 INDUSTRIAL ACCELEROMETERS - 타입(형식) 8324 - 측정범위 ±2000 MSE-2(G) - 온도 범위 -196 TO + 300 ℉ - 부속품목 SOFTLINE - 특수사항 MANUFACTURED YEAR/DATE:MARKED - 적용품질기준 APPLY QPS-A-001 - 품질서류 1 APPLY QVDL OF SPECIFICATION 원자력안전범주 NON NUCLEAR SAFETY RELATED 품질등급 A등급 제작사 BRUEL & KJAER VIBRO A/S - 모델번호 8324-S-1-16-J-0050 한울 원자력 본부 - 패키지 번호 ED2CRCP-0101 | BRUEL & KJAER VIBRO A/S | 8324-S-1-16-J-0050
2020 | 1 | 경상예방정비용 | 한울 | 3발전소 |  |  | 500014361 | 정비부분품(SPAR) | 국외 | A | 멀티 스위치어셈블리 | 멀티 스위치어셈블리,SWITCH LOW ALARM FOR 288A,CER | EA | 4 | 계측제어부 | 손성욱 | 054-785-3458 | 품명 멀티 스위치어셈블리 - 스위치어셈블리타입 SWITCH LOW ALARM FOR 288A - 품질보증서류 CERTIFICATE OF CONFORMANCE 품질등급 A등급 제작사 PRIME MEASUREMENT PRODUCTS LLC - 부품번호 0257-0009B5 | PRIME MEASUREMENT PRODUCTS LLC |  | 0257-0009B5
2021 | 1 | 경상예방정비용 | 한울 | 3발전소 |  |  | 500014361 | 정비부분품(SPAR) | 국외 | A | 멀티 스위치어셈블리 | 멀티 스위치어셈블리,SWITCH LOW ALARM FOR 288A,CER | EA | 4 | 계측제어부 | 손성욱 | 054-785-3458 | 품명 멀티 스위치어셈블리 - 스위치어셈블리타입 SWITCH LOW ALARM FOR 288A - 품질보증서류 CERTIFICATE OF CONFORMANCE 품질등급 A등급 제작사 PRIME MEASUREMENT PRODUCTS LLC - 부품번호 0257-0009B5 | PRIME MEASUREMENT PRODUCTS LLC |  | 0257-0009B5
2022 | 1 | 경상예방정비용 | 한울 | 3발전소 |  |  | 500014361 | 정비부분품(SPAR) | 국외 | A | 멀티 스위치어셈블리 | 멀티 스위치어셈블리,SWITCH LOW ALARM FOR 288A,CER | EA | 4 | 계측제어부 | 손성욱 | 054-785-3458 | 품명 멀티 스위치어셈블리 - 스위치어셈블리타입 SWITCH LOW ALARM FOR 288A - 품질보증서류 CERTIFICATE OF CONFORMANCE 품질등급 A등급 제작사 PRIME MEASUREMENT PRODUCTS LLC - 부품번호 0257-0009B5 | PRIME MEASUREMENT PRODUCTS LLC |  | 0257-0009B5
2020 | 1 | 계획예방정비용 | 한울 | 3발전소 | 5 | 12 | 500014499 | 정비부분품(SPAR) | 국외 | A | 필터 엘리맨트 | 필터 엘리맨트,EHC,CERTIFICATE OF CONFORMANCE, | SET | 4 | 기계부 | 손호걸 | 054-785-2763 | 품명 필터 엘리맨트 - 설계매체 EHC - 품질보증서류 CERTIFICATE OF CONFORMANCE - 별칭 FILTER CARTRIDGE 품질등급 A등급 제작사 THE HILLIARD CORPORATION - 부품번호 01718-540104003 - 모델번호 HT718-00-CR | THE HILLIARD CORPORATION | HT718-00-CR | 01718-540104003
2021 | 3 | 계획예방정비용 | 한울 | 3발전소 | 5 | 13 | 500014499 | 정비부분품(SPAR) | 국외 | A | 필터 엘리맨트 | 필터 엘리맨트,EHC,CERTIFICATE OF CONFORMANCE, | SET | 4 | 기계부 | 손호걸 | 054-785-2763 | 품명 필터 엘리맨트 - 설계매체 EHC - 품질보증서류 CERTIFICATE OF CONFORMANCE - 별칭 FILTER CARTRIDGE 품질등급 A등급 제작사 THE HILLIARD CORPORATION - 부품번호 01718-540104003 - 모델번호 HT718-00-CR | THE HILLIARD CORPORATION | HT718-00-CR | 01718-540104003
2020 | 1 | 계획예방정비용 | 한울 | 3발전소 | 5 | 12 | 500014505 | 정비부분품(SPAR) | 국외 | A | 정반 | PLATE,터빈베어링 승압펌프 시트,펌프 디퓨저,SEAT,1180RPM, | SET | 2 | 기계부 | 손호걸 | 054-785-2763 | 품명 PLATE - 별칭 터빈베어링 승압펌프 시트 - 용도 펌프 디퓨저 - 타입(형식) SEAT - 특수사항 1180RPM - 최소포장단위 4개/SET - 품질서류 1 CERTIFICATE OF CONFORMANCE 품질등급 A등급 제작사 DYNEX/RIVETT INC. - 부품번호 A9000.230 - 모델번호 PF1004-2827 | DYNEX/RIVETT INC. | PF1004-2827 | A9000.230
2021 | 3 | 계획예방정비용 | 한울 | 3발전소 | 5 | 13 | 500014505 | 정비부분품(SPAR) | 국외 | A | 정반 | PLATE,터빈베어링 승압펌프 시트,펌프 디퓨저,SEAT,1180RPM, | SET | 2 | 기계부 | 손호걸 | 054-785-2763 | 품명 PLATE - 별칭 터빈베어링 승압펌프 시트 - 용도 펌프 디퓨저 - 타입(형식) SEAT - 특수사항 1180RPM - 최소포장단위 4개/SET - 품질서류 1 CERTIFICATE OF CONFORMANCE 품질등급 A등급 제작사 DYNEX/RIVETT INC. - 부품번호 A9000.230 - 모델번호 PF1004-2827 | DYNEX/RIVETT INC. | PF1004-2827 | A9000.230
2020 | 1 | 계획예방정비용 | 한울 | 3발전소 | 5 | 12 | 500014506 | 정비부분품(SPAR) | 국외 | A | 피스톤,밸브용 | PISTON,1/SET,CERTIFICATE OF CONFORMANCE, | SET | 2 | 기계부 | 손호걸 | 054-785-2763 | 품명 PISTON - 최소포장단위 1/SET - 품질서류 1 CERTIFICATE OF CONFORMANCE 품질등급 A등급 제작사 DYNEX/RIVETT INC. - 모델번호 PF1004-2827 - 부품번호 A9001.900 | DYNEX/RIVETT INC. | PF1004-2827 | A9001.900
2021 | 3 | 계획예방정비용 | 한울 | 3발전소 | 5 | 13 | 500014506 | 정비부분품(SPAR) | 국외 | A | 피스톤,밸브용 | PISTON,1/SET,CERTIFICATE OF CONFORMANCE, | SET | 2 | 기계부 | 손호걸 | 054-785-2763 | 품명 PISTON - 최소포장단위 1/SET - 품질서류 1 CERTIFICATE OF CONFORMANCE 품질등급 A등급 제작사 DYNEX/RIVETT INC. - 모델번호 PF1004-2827 - 부품번호 A9001.900 | DYNEX/RIVETT INC. | PF1004-2827 | A9001.900
2020 | 1 | 경상예방정비용 | 월성 | 2발전소 |  |  | 500016115 | 정비부분품(SPAR) | 국외 | A | 라이너 | 라이너,금속제,RING,1EA,202844C3,75120950301DD- | EA | 1 | 전기부 | 김세협 | 054-779-2656 | 품명 라이너 - 용도 금속제 - 형태(SHAPE) RING - 최소포장단위 1EA 품질등급 A등급 제작사 SIHI PUMPS LIMITED - 부품번호 202844C3 - 도면번호 75120950301DD-D 월성 원자력 본부 - SCN 569W3098 | SIHI PUMPS LIMITED |  | 202844C3
2022 | 1 | 경상예방정비용 | 월성 | 2발전소 |  |  | 500016115 | 정비부분품(SPAR) | 국외 | A | 라이너 | 라이너,금속제,RING,1EA,202844C3,75120950301DD- | EA | 2 | 전기부 | 김세협 | 054-779-2656 | 품명 라이너 - 용도 금속제 - 형태(SHAPE) RING - 최소포장단위 1EA 품질등급 A등급 제작사 SIHI PUMPS LIMITED - 부품번호 202844C3 - 도면번호 75120950301DD-D 월성 원자력 본부 - SCN 569W3098 | SIHI PUMPS LIMITED |  | 202844C3
2021 | 3 | 계획예방정비용 | 한빛 | 1발전소 | 1 | 26 | 500016224 | 정비부분품(SPAR) | 국외 | Q | 분석기 | 분석기,ANALYZER,HYDROZEN CELL ASSEMBLY,1427 | EA | 4 | 계측제어부 | 임현섭 | 061-357-3107 | 품명 분석기 - 별칭 ANALYZER - 타입(형식) HYDROZEN CELL ASSEMBLY - 사이즈 1427-B5 원자력안전범주 NUCLEAR SAFETY RELATED 품질등급 Q등급 제작사 DELPHI INSTRUMENT CO., - 제작사 유형(MFR CATEGORY) ORIGINAL EQUIP. SUPPLIER - 원기술규격서(OTS) HANBIT 1&2, PO-J0359 - 원기기 기기검증(EQ Category) ENVIRONMENTAL QUALIFICATION - SEISMIC QUALIFICATION - 부품번호 1427-B5 - 도면번호 21109 한빛 원자력 본부 - 패키지 번호 J-359-5-52 제출서류목록 - 품질보증확인서(C of C) - 성능(또는 기능)시험 기록 | DELPHI INSTRUMENT CO., |  | 1427-B5
2021 | 3 | 계획예방정비용 | 한빛 | 1발전소 | 1 | 26 | 500017600 | 정비부분품(SPAR) | 국외 | Q | 분석기 | 분석기,HYDROGEN ANALYZER,THERMAL CONDUCTIVI | EA | 3 | 계측제어부 | 임현섭 | 061-357-3107 | 품명 분석기 - 별칭 HYDROGEN ANALYZER - 용도 THERMAL CONDUCTIVITY - 타입(형식) AMPLIFIER CARD - 출력데이터 0-1VDC - 측정범위 DUAL RANGE : 0-10% AND 0-20% - 구성품 CALIBRATION POTENTIOMETERS 원자력안전범주 NUCLEAR SAFETY RELATED 품질등급 Q등급 제작사 DELPHI INSTRUMENT CO., - 부품번호 1429-B5 - 원기기 기기검증(EQ Category) ENVIRONMENTAL QUALIFICATION - SEISMIC QUALIFICATION - 제작사 유형(MFR CATEGORY) ORIGINAL EQUIP. SUPPLIER - 원기술규격서(OTS) HANBIT 1&2, PO-J0359 - 도면번호 15350 한빛 원자력 본부 - 패키지 번호 J-359-5-42 제출서류목록 - 품질보증확인서(C of C) - 성능(또는 기능)시험 기록 | DELPHI INSTRUMENT CO., |  | 1429-B5
2020 | 4 | 계획예방정비용 | 한빛 | 1발전소 | 2 | 25 | 500018012 | 정비부분품(SPAR) | 국외 | Q | 체크밸브 | 체크밸브,SHUT-OFF VALVE,PA86470,M-907B,PA864 | SET | 6 | 기계부 | 이재범 | 061-357-2546 | 품명 체크밸브 - 별칭 SHUT-OFF VALVE 원자력안전범주 NON NUCLEAR SAFETY RELATED 품질등급 Q등급 제작사 ENERTECH,CURTISS WRIGHT NUCLEA - 도면번호 PA86470 - 모델번호 M-907B - 부품번호 PA86470-15 - 원설계규격서(ODS) HANBIT 1&2, 3-M-907 - 원기술규격서(OTS) HANBIT 1&2, 3-M-907 - 제작사 유형(MFR CATEGORY) ORIGINAL EQUIP. MANUFACTURER 한빛 원자력 본부 - 패키지 번호 M-907B-8 제출서류목록 - 품질보증확인서(C of C) | ENERTECH,CURTISS WRIGHT NUCLEAR DIVISION | M-907B | PA86470-15
2021 | 1 | 경상예방정비용 | 한빛 | 1발전소 |  |  | 500018012 | 정비부분품(SPAR) | 국외 | Q | 체크밸브 | 체크밸브,SHUT-OFF VALVE,PA86470,M-907B,PA864 | SET | 18 | 기계부 | 궉성환 | 061-357-2142 | 품명 체크밸브 - 별칭 SHUT-OFF VALVE 원자력안전범주 NON NUCLEAR SAFETY RELATED 품질등급 Q등급 제작사 ENERTECH,CURTISS WRIGHT NUCLEA - 도면번호 PA86470 - 모델번호 M-907B - 부품번호 PA86470-15 - 원설계규격서(ODS) HANBIT 1&2, 3-M-907 - 원기술규격서(OTS) HANBIT 1&2, 3-M-907 - 제작사 유형(MFR CATEGORY) ORIGINAL EQUIP. MANUFACTURER 한빛 원자력 본부 - 패키지 번호 M-907B-8 제출서류목록 - 품질보증확인서(C of C) | ENERTECH,CURTISS WRIGHT NUCLEAR DIVISION | M-907B | PA86470-15
2022 | 1 | 경상예방정비용 | 한빛 | 1발전소 |  |  | 500018012 | 정비부분품(SPAR) | 국외 | Q | 체크밸브 | 체크밸브,SHUT-OFF VALVE,PA86470,M-907B,PA864 | SET | 18 | 기계부 | 궉성환 | 061-357-2142 | 품명 체크밸브 - 별칭 SHUT-OFF VALVE 원자력안전범주 NON NUCLEAR SAFETY RELATED 품질등급 Q등급 제작사 ENERTECH,CURTISS WRIGHT NUCLEA - 도면번호 PA86470 - 모델번호 M-907B - 부품번호 PA86470-15 - 원설계규격서(ODS) HANBIT 1&2, 3-M-907 - 원기술규격서(OTS) HANBIT 1&2, 3-M-907 - 제작사 유형(MFR CATEGORY) ORIGINAL EQUIP. MANUFACTURER 한빛 원자력 본부 - 패키지 번호 M-907B-8 제출서류목록 - 품질보증확인서(C of C) | ENERTECH,CURTISS WRIGHT NUCLEAR DIVISION | M-907B | PA86470-15
2022 | 2 | 계획예방정비용 | 한빛 | 1발전소 | 2 | 26 | 500018012 | 정비부분품(SPAR) | 국외 | Q | 체크밸브 | 체크밸브,SHUT-OFF VALVE,PA86470,M-907B,PA864 | SET | 6 | 기계부 | 이재범 | 061-357-2546 | 품명 체크밸브 - 별칭 SHUT-OFF VALVE 원자력안전범주 NON NUCLEAR SAFETY RELATED 품질등급 Q등급 제작사 ENERTECH,CURTISS WRIGHT NUCLEA - 도면번호 PA86470 - 모델번호 M-907B - 부품번호 PA86470-15 - 원설계규격서(ODS) HANBIT 1&2, 3-M-907 - 원기술규격서(OTS) HANBIT 1&2, 3-M-907 - 제작사 유형(MFR CATEGORY) ORIGINAL EQUIP. MANUFACTURER 한빛 원자력 본부 - 패키지 번호 M-907B-8 제출서류목록 - 품질보증확인서(C of C) | ENERTECH,CURTISS WRIGHT NUCLEAR DIVISION | M-907B | PA86470-15
2020 | 3 | 계획예방정비용 | 고리 | 2발전소 | 4 | 26 | 500019298 | 정비부분품(SPAR) | 국내 | S | 윤활유 | 윤활유, | P/L | 15 | 기계부 | 김승수 | 051-726-5426 | 품명 윤활유 품질등급 S등급 고리 원자력 본부 - 패키지 번호 3M-723 | GS칼텍스정유(주)
2020 | 3 | 계획예방정비용 | 고리 | 2발전소 | 4 | 26 | 500019298 | 정비부분품(SPAR) | 국내 | S | 윤활유 | 윤활유, | P/L | 5 | 기계부 | 김승수 | 051-726-5426 | 품명 윤활유 품질등급 S등급 고리 원자력 본부 - 패키지 번호 3M-723 | GS칼텍스정유(주)
2020 | 3 | 계획예방정비용 | 고리 | 2발전소 | 3 | 26 | 500019298 | 정비부분품(SPAR) | 국내 | S | 윤활유 | 윤활유, | P/L | 15 | 기계부 | 김승수 | 051-726-5426 | 품명 윤활유 품질등급 S등급 고리 원자력 본부 - 패키지 번호 3M-723 | GS칼텍스정유(주)
2020 | 3 | 계획예방정비용 | 고리 | 2발전소 | 3 | 26 | 500019298 | 정비부분품(SPAR) | 국내 | S | 윤활유 | 윤활유, | P/L | 5 | 기계부 | 김승수 | 051-726-5426 | 품명 윤활유 품질등급 S등급 고리 원자력 본부 - 패키지 번호 3M-723 | GS칼텍스정유(주)
2022 | 1 | 계획예방정비용 | 고리 | 2발전소 | 4 | 27 | 500019298 | 정비부분품(SPAR) | 국내 | S | 윤활유 | 윤활유, | P/L | 15 | 기계부 | 김승수 | 051-726-5426 | 품명 윤활유 품질등급 S등급 고리 원자력 본부 - 패키지 번호 3M-723 | GS칼텍스정유(주)
2022 | 1 | 계획예방정비용 | 고리 | 2발전소 | 4 | 27 | 500019298 | 정비부분품(SPAR) | 국내 | S | 윤활유 | 윤활유, | P/L | 5 | 기계부 | 김승수 | 051-726-5426 | 품명 윤활유 품질등급 S등급 고리 원자력 본부 - 패키지 번호 3M-723 | GS칼텍스정유(주)
2022 | 1 | 계획예방정비용 | 고리 | 2발전소 | 3 | 27 | 500019298 | 정비부분품(SPAR) | 국내 | S | 윤활유 | 윤활유, | P/L | 15 | 기계부 | 김승수 | 051-726-5426 | 품명 윤활유 품질등급 S등급 고리 원자력 본부 - 패키지 번호 3M-723 | GS칼텍스정유(주)
2022 | 1 | 계획예방정비용 | 고리 | 2발전소 | 3 | 27 | 500019298 | 정비부분품(SPAR) | 국내 | S | 윤활유 | 윤활유, | P/L | 5 | 기계부 | 김승수 | 051-726-5426 | 품명 윤활유 품질등급 S등급 고리 원자력 본부 - 패키지 번호 3M-723 | GS칼텍스정유(주)
2022 | 4 | 계획예방정비용 | 고리 | 2발전소 | 3 | 28 | 500019298 | 정비부분품(SPAR) | 국내 | S | 윤활유 | 윤활유, | P/L | 15 | 기계부 | 김승수 | 051-726-5426 | 품명 윤활유 품질등급 S등급 고리 원자력 본부 - 패키지 번호 3M-723 | GS칼텍스정유(주)
2022 | 4 | 계획예방정비용 | 고리 | 2발전소 | 3 | 28 | 500019298 | 정비부분품(SPAR) | 국내 | S | 윤활유 | 윤활유, | P/L | 5 | 기계부 | 김승수 | 051-726-5426 | 품명 윤활유 품질등급 S등급 고리 원자력 본부 - 패키지 번호 3M-723 | GS칼텍스정유(주)
2022 | 4 | 계획예방정비용 | 고리 | 2발전소 | 4 | 28 | 500019298 | 정비부분품(SPAR) | 국내 | S | 윤활유 | 윤활유, | P/L | 15 | 기계부 | 김승수 | 051-726-5426 | 품명 윤활유 품질등급 S등급 고리 원자력 본부 - 패키지 번호 3M-723 | GS칼텍스정유(주)
2022 | 4 | 계획예방정비용 | 고리 | 2발전소 | 4 | 28 | 500019298 | 정비부분품(SPAR) | 국내 | S | 윤활유 | 윤활유, | P/L | 5 | 기계부 | 김승수 | 051-726-5426 | 품명 윤활유 품질등급 S등급 고리 원자력 본부 - 패키지 번호 3M-723 | GS칼텍스정유(주)
2020 | 4 | 계획예방정비용 | 월성 | 2발전소 | 4 | 18 | 500021057 | 정비부분품(SPAR) | 국외 | Q | 신호 변환기 | CONVERTER,SIGNAL,ISOLATOR WITH POWER SUP | EA | 8 | 계측제어부 | 박종준 | 054-779-3562 | 품명 CONVERTER,SIGNAL - 회로구성타입 ISOLATOR WITH POWER SUPPLY - 입력신호타입 0-10VDC INPUT - 출력전압 0-10VDC OUTPUT - 조정범위 0-10VDC - 설치방법 PANNEL MOUNT - 부속품목 INTERNAL FUSE SUPPLIED - 별칭 SIGNAL ISOLATOR ASSEMBLY - 전기 데이터 115VAC±10VAC,60㎐ 원자력안전범주 NUCLEAR SAFETY RELATED 품질등급 Q등급 제작사 AGM ELECTRONICS INC. - 제작사 유형(MFR CATEGORY) ORIGINAL EQUIP. MANUFACTURER - 모델번호 DCT-TA4000-13T - 도면번호 WSD-A20162-27 월성 원자력 본부 - SCN 608L7880W2 제출서류목록 - 첨부기술규격서 적용 | AGM ELECTRONICS INC. | DCT-TA4000-13T
2022 | 1 | 계획예방정비용 | 월성 | 2발전소 | 4 | 19 | 500021057 | 정비부분품(SPAR) | 국외 | Q | 신호 변환기 | CONVERTER,SIGNAL,ISOLATOR WITH POWER SUP | EA | 8 | 계측제어부 | 박종준 | 054-779-3562 | 품명 CONVERTER,SIGNAL - 회로구성타입 ISOLATOR WITH POWER SUPPLY - 입력신호타입 0-10VDC INPUT - 출력전압 0-10VDC OUTPUT - 조정범위 0-10VDC - 설치방법 PANNEL MOUNT - 부속품목 INTERNAL FUSE SUPPLIED - 별칭 SIGNAL ISOLATOR ASSEMBLY - 전기 데이터 115VAC±10VAC,60㎐ 원자력안전범주 NUCLEAR SAFETY RELATED 품질등급 Q등급 제작사 AGM ELECTRONICS INC. - 제작사 유형(MFR CATEGORY) ORIGINAL EQUIP. MANUFACTURER - 모델번호 DCT-TA4000-13T - 도면번호 WSD-A20162-27 월성 원자력 본부 - SCN 608L7880W2 제출서류목록 - 첨부기술규격서 적용 | AGM ELECTRONICS INC. | DCT-TA4000-13T
2021 | 3 | 계획예방정비용 | 한빛 | 1발전소 | 1 | 26 | 500021308 | 정비부분품(SPAR) | 국외 | Q | 디스크,밸브용 | 밸브디스크,PILOT ROD,ASME SA564 GRADE 630,4IN | EA | 1 | 기계부 | 김동준 | 061-357-2976 | 품명 밸브디스크 - 디스크타입 PILOT ROD - 디스크(DISK)재질 ASME SA564 GRADE 630 - 밸브사이즈 4IN - 사용압력(상한) 2485PSIG - 사용온도(상한) 650℉ - 품질보증서류 REFER TO TECHNICAL SPEC. - 시험성적서류 REFER TO TECHNICAL SPEC. - 별칭 SOLENOID OPERATED VALVE 원자력안전범주 NON NUCLEAR SAFETY RELATED 품질등급 Q등급 제작사 CURTISS WRIGHT FLOW CONTROL CO - 모델번호 83DD-001 - 부품번호 203029-1 한빛 원자력 본부 - 패키지 번호 M-001-ASVANSTR-03 - M-001-ASVANSTR-05 - M0001-0220-0173 - M0001-0220-MRR4431 - OM-M0001-0220-0173-0002 - OM-M0001-0220-0208-0001 | CURTISS WRIGHT FLOW CONTROL CORP.(TARGET | 83DD-001 | 203029-1
2021 | 3 | 계획예방정비용 | 고리 | 2발전소 | 3 | 27 | 500021374 | 정비부분품(SPAR) | 국외 | Q | 샤프트 | 샤프트,SHAFT - "MSD" TYPE AFW PUMP,MOTOR DR | EA | 1 | 기계부 | 김승수 | 051-726-5426 | 품명 샤프트 - 샤프트타입 SHAFT - "MSD" TYPE AFW PUMP - 샤프트용도 MOTOR DRIVEN PUMP SHAFT - 샤프트재질 ASTM A479 T410 - 샤프트말단형태 PUMP HYDRAULIC : B - 표면처리 PUMP S／N:1A849,850,851,852 - 부속품목 1 P/P DISCHARGE PIPE SIZE : 4IN - 부속품목 2 P/P SECTION PIPE SIZE : 6IN - 특수사항 SULZER PUMP P/N:204716774200 - 품질보증서류 C OF C, CMTR - 시험성적서류 NDE REPORT(P.T TEST REPORT) - 별칭 AFWP MOTOR DRIVEN SHAFT - 부속품목 3 P/P IMPELLER DIA SIZE : 10IN B 원자력안전범주 NUCLEAR SAFETY RELATED 품질등급 Q등급 제작사 SULZER PUMPS INC. - 도면번호 B-1A849-1 - 부품번호 250 고리 원자력 본부 - 패키지 번호 M-021 | SULZER PUMPS INC. |  | 250
2021 | 3 | 계획예방정비용 | 고리 | 2발전소 | 4 | 27 | 500021374 | 정비부분품(SPAR) | 국외 | Q | 샤프트 | 샤프트,SHAFT - "MSD" TYPE AFW PUMP,MOTOR DR | EA | 1 | 기계부 | 김승수 | 051-726-5426 | 품명 샤프트 - 샤프트타입 SHAFT - "MSD" TYPE AFW PUMP - 샤프트용도 MOTOR DRIVEN PUMP SHAFT - 샤프트재질 ASTM A479 T410 - 샤프트말단형태 PUMP HYDRAULIC : B - 표면처리 PUMP S／N:1A849,850,851,852 - 부속품목 1 P/P DISCHARGE PIPE SIZE : 4IN - 부속품목 2 P/P SECTION PIPE SIZE : 6IN - 특수사항 SULZER PUMP P/N:204716774200 - 품질보증서류 C OF C, CMTR - 시험성적서류 NDE REPORT(P.T TEST REPORT) - 별칭 AFWP MOTOR DRIVEN SHAFT - 부속품목 3 P/P IMPELLER DIA SIZE : 10IN B 원자력안전범주 NUCLEAR SAFETY RELATED 품질등급 Q등급 제작사 SULZER PUMPS INC. - 도면번호 B-1A849-1 - 부품번호 250 고리 원자력 본부 - 패키지 번호 M-021 | SULZER PUMPS INC. |  | 250
2022 | 4 | 계획예방정비용 | 고리 | 2발전소 | 3 | 28 | 500021374 | 정비부분품(SPAR) | 국외 | Q | 샤프트 | 샤프트,SHAFT - "MSD" TYPE AFW PUMP,MOTOR DR | EA | 1 | 기계부 | 김승수 | 051-726-5426 | 품명 샤프트 - 샤프트타입 SHAFT - "MSD" TYPE AFW PUMP - 샤프트용도 MOTOR DRIVEN PUMP SHAFT - 샤프트재질 ASTM A479 T410 - 샤프트말단형태 PUMP HYDRAULIC : B - 표면처리 PUMP S／N:1A849,850,851,852 - 부속품목 1 P/P DISCHARGE PIPE SIZE : 4IN - 부속품목 2 P/P SECTION PIPE SIZE : 6IN - 특수사항 SULZER PUMP P/N:204716774200 - 품질보증서류 C OF C, CMTR - 시험성적서류 NDE REPORT(P.T TEST REPORT) - 별칭 AFWP MOTOR DRIVEN SHAFT - 부속품목 3 P/P IMPELLER DIA SIZE : 10IN B 원자력안전범주 NUCLEAR SAFETY RELATED 품질등급 Q등급 제작사 SULZER PUMPS INC. - 도면번호 B-1A849-1 - 부품번호 250 고리 원자력 본부 - 패키지 번호 M-021 | SULZER PUMPS INC. |  | 250
2022 | 4 | 계획예방정비용 | 고리 | 2발전소 | 4 | 28 | 500021374 | 정비부분품(SPAR) | 국외 | Q | 샤프트 | 샤프트,SHAFT - "MSD" TYPE AFW PUMP,MOTOR DR | EA | 1 | 기계부 | 김승수 | 051-726-5426 | 품명 샤프트 - 샤프트타입 SHAFT - "MSD" TYPE AFW PUMP - 샤프트용도 MOTOR DRIVEN PUMP SHAFT - 샤프트재질 ASTM A479 T410 - 샤프트말단형태 PUMP HYDRAULIC : B - 표면처리 PUMP S／N:1A849,850,851,852 - 부속품목 1 P/P DISCHARGE PIPE SIZE : 4IN - 부속품목 2 P/P SECTION PIPE SIZE : 6IN - 특수사항 SULZER PUMP P/N:204716774200 - 품질보증서류 C OF C, CMTR - 시험성적서류 NDE REPORT(P.T TEST REPORT) - 별칭 AFWP MOTOR DRIVEN SHAFT - 부속품목 3 P/P IMPELLER DIA SIZE : 10IN B 원자력안전범주 NUCLEAR SAFETY RELATED 품질등급 Q등급 제작사 SULZER PUMPS INC. - 도면번호 B-1A849-1 - 부품번호 250 고리 원자력 본부 - 패키지 번호 M-021 | SULZER PUMPS INC. |  | 250
2020 | 3 | 계획예방정비용 | 한빛 | 3발전소 | 5 | 14 | 500021446 | 정비부분품(SPAR) | 국외 | S | 휠, 연마용 | WHEEL,ECT,DRV WHEEL,10D PROBE PUSHER,10 | EA | 200 | 기계부 | 양현빈 | 061-357-3561 | 품명 WHEEL - 휠용도 ECT - 휠타입 DRV WHEEL - 휠연마디스크타입 10D PROBE PUSHER - 특수사항 10D DRIVE WHEEL - 별칭 BLACK DRIVE WHEEL 5/16IN DIA 원자력안전범주 NON NUCLEAR SAFETY RELATED 품질등급 S등급 제작사 ZETEC, INC. - 도면번호 2-501619-1 - 모델번호 10D PROBE PUSHER - 부품번호 10024280(NEW) - 533-14-0009(OLD) 제출서류목록 - 품질보증확인서(C of C) | ZETEC, INC. | 10D PROBE PUSHER | 533-14-0009(OLD)
2021 | 2 | 계획예방정비용 | 한빛 | 3발전소 | 6 | 14 | 500021446 | 정비부분품(SPAR) | 국외 | S | 휠, 연마용 | WHEEL,ECT,DRV WHEEL,10D PROBE PUSHER,10 | EA | 200 | 기계부 | 양현빈 | 061-357-3561 | 품명 WHEEL - 휠용도 ECT - 휠타입 DRV WHEEL - 휠연마디스크타입 10D PROBE PUSHER - 특수사항 10D DRIVE WHEEL - 별칭 BLACK DRIVE WHEEL 5/16IN DIA 원자력안전범주 NON NUCLEAR SAFETY RELATED 품질등급 S등급 제작사 ZETEC, INC. - 도면번호 2-501619-1 - 모델번호 10D PROBE PUSHER - 부품번호 10024280(NEW) - 533-14-0009(OLD) 제출서류목록 - 품질보증확인서(C of C) | ZETEC, INC. | 10D PROBE PUSHER | 533-14-0009(OLD)
2021 | 3 | 계획예방정비용 | 한빛 | 1발전소 | 1 | 26 | 500021447 | 정비부분품(SPAR) | 국외 | S | 방사능측정기 | 방사능측정기,GM TUBE,3 DIA*7/8IN LG,450~650VAC | EA | 5 | 계측제어부 | 김삼일 | 061-357-2168 | 품명 방사능측정기 - 방사능측정기타입 GM TUBE - 너비 3 DIA*7/8IN LG - 정격전압 450~650VAC - 측정범위 0.1~10000 ＭR/HR - 품질보증서류 CERTIFICATE OF CONFORMANCE - 시험성적서류 CALIBRATION DATA - 별칭 GM TUBE 원자력안전범주 NON NUCLEAR SAFETY RELATED 품질등급 S등급 제작사 FLUKE BIOMEDICAL,INC - 부품번호 857A-120 고리 원자력 본부 - 패키지 번호 J-371 한빛 원자력 본부 - 패키지 번호 J-371-568,N-104B-107 | FLUKE BIOMEDICAL,INC |  | 857A-120
2020 | 1 | 계획예방정비용 | 고리 | 2발전소 | 4 | 26 | 500021460 | 정비부분품(SPAR) | 국외 | A | 씰,비금속제 | 씰,비금속제,SUPPORT,CS,BOTTOM RUNNER SEAL,527 | EA | 1 | 전기부 | 장원대 | 051-726-3355 | 품명 씰,비금속제 - 씰타입 SUPPORT - 씰재질 CS - 별칭 BOTTOM RUNNER SEAL 원자력안전범주 NON NUCLEAR SAFETY RELATED 품질등급 A등급 제작사 WESTINGHOUSE ELECTRIC COMPANY - 부품번호 527B970G01 N - 제작사 유형(MFR CATEGORY) ORIGINAL EQUIP. SUPPLIER 고리 원자력 본부 - 패키지 번호 M-001-125-049 한빛 원자력 본부 - 패키지 번호 M-001-RCPCPXAC - M-001-RCPCPXAC-09 제출서류목록 - 품질보증확인서(C of C) | WESTINGHOUSE ELECTRIC COMPANY |  | 527B970G01 N
2020 | 1 | 계획예방정비용 | 한울 | 2발전소 | 3 | 16 | 500021754 | 정비부분품(SPAR) | 국외 | Q | 다이아프램 밸브 | 다이아프램 밸브,MOLDED NITRILE/NYLON, FMS17E44, | EA | 2 | 기계부 | 김동훈 | 054-785-1326 | 품명 다이아프램 밸브 - 다이아프램재질 MOLDED NITRILE/NYLON, FMS17E44 - 사용매체 FLUID - 밸브운전방법 MANUAL - 적용기술기준 ASME SEC III 1989 EDITION - 적용품질기준 ASME NQA-1 - 품질보증서류 C OF C - 별칭 DIAPHRAGM 품질등급 Q등급 제작사 FISHER CONTROLS INT'L INC - 모델번호 S/N : 12955179, 12965397 - 부품번호 1H9112000A2(OLD) - 1H9112X0082(NEW) 한빛 원자력 본부 - 패키지 번호 N541-O.1-058 한울 원자력 본부 - 패키지 번호 91ED2H | FISHER CONTROLS INT'L INC | S/N : 12955179, 12965397 | 1H9112X0082(NEW)
2020 | 2 | 계획예방정비용 | 한울 | 2발전소 | 4 | 15 | 500021754 | 정비부분품(SPAR) | 국외 | Q | 다이아프램 밸브 | 다이아프램 밸브,MOLDED NITRILE/NYLON, FMS17E44, | EA | 2 | 기계부 | 이민주 | 054-785-2647 | 품명 다이아프램 밸브 - 다이아프램재질 MOLDED NITRILE/NYLON, FMS17E44 - 사용매체 FLUID - 밸브운전방법 MANUAL - 적용기술기준 ASME SEC III 1989 EDITION - 적용품질기준 ASME NQA-1 - 품질보증서류 C OF C - 별칭 DIAPHRAGM 품질등급 Q등급 제작사 FISHER CONTROLS INT'L INC - 모델번호 S/N : 12955179, 12965397 - 부품번호 1H9112000A2(OLD) - 1H9112X0082(NEW) 한빛 원자력 본부 - 패키지 번호 N541-O.1-058 한울 원자력 본부 - 패키지 번호 91ED2H | FISHER CONTROLS INT'L INC | S/N : 12955179, 12965397 | 1H9112X0082(NEW)
2021 | 1 | 계획예방정비용 | 한빛 | 3발전소 | 5 | 14 | 700502043 | 정비부분품(SPAR) | 국내 | S | 고무 스트립 | 고무 스트립,TWS JOINT RUBBER,24*50*2070㎜,EPDM | EA | 156 | 기계부 | 서정훈 | 061-357-3634 | 품명 고무 스트립 - 별칭 TWS JOINT RUBBER - 길이 24*50*2070㎜ - 재질 EPDM - 경도 TENSILE STRENGTH 180㎏/㎠ - 특수사항 C OF C,재질성적서,치수검사서 원자력안전범주 NON NUCLEAR SAFETY RELATED 품질등급 S등급 제출서류목록 - 첨부기술규격서 적용
2021 | 4 | 계획예방정비용 | 한빛 | 3발전소 | 6 | 14 | 700502043 | 정비부분품(SPAR) | 국내 | S | 고무 스트립 | 고무 스트립,TWS JOINT RUBBER,24*50*2070㎜,EPDM | EA | 156 | 기계부 | 서정훈 | 061-357-3634 | 품명 고무 스트립 - 별칭 TWS JOINT RUBBER - 길이 24*50*2070㎜ - 재질 EPDM - 경도 TENSILE STRENGTH 180㎏/㎠ - 특수사항 C OF C,재질성적서,치수검사서 원자력안전범주 NON NUCLEAR SAFETY RELATED 품질등급 S등급 제출서류목록 - 첨부기술규격서 적용
2022 | 3 | 계획예방정비용 | 한빛 | 3발전소 | 5 | 15 | 700502043 | 정비부분품(SPAR) | 국내 | S | 고무 스트립 | 고무 스트립,TWS JOINT RUBBER,24*50*2070㎜,EPDM | EA | 156 | 기계부 | 서정훈 | 061-357-3634 | 품명 고무 스트립 - 별칭 TWS JOINT RUBBER - 길이 24*50*2070㎜ - 재질 EPDM - 경도 TENSILE STRENGTH 180㎏/㎠ - 특수사항 C OF C,재질성적서,치수검사서 원자력안전범주 NON NUCLEAR SAFETY RELATED 품질등급 S등급 제출서류목록 - 첨부기술규격서 적용
2021 | 1 | 경상예방정비용 | 한울 | 3발전소 |  |  | 700504804 | 정비부분품(SPAR) | 국내 | Q | 구동기(ACTUATOR) | 구동기(ACTUATOR),공기제동기용,AUTOMAX(S150),CERTI | EA | 1 | 기계부 | 허신우 | 054-785-1536 | 품명 구동기(ACTUATOR) - 구동기용도 공기제동기용 - 특수사항 AUTOMAX(S150) - 품질보증서류 CERTIFICATE OF CONFORMANCE 품질등급 Q등급 제작사 삼광공조(주) - 부품번호 AUTOMAX(S150) 한울 원자력 본부 - 패키지 번호 M254-S.001.C | 삼광공조(주) |  | AUTOMAX(S150)
2021 | 1 | 경상예방정비용 | 한울 | 3발전소 |  |  | 700504805 | 정비부분품(SPAR) | 국내 | Q | 구동기(ACTUATOR) | 구동기(ACTUATOR),공기제동기용,AUTOMAX(S175),CERTI | EA | 1 | 기계부 | 설동익 | 054-785-1612 | 품명 구동기(ACTUATOR) - 구동기용도 공기제동기용 - 특수사항 AUTOMAX(S175) - 품질보증서류 CERTIFICATE OF CONFORMANCE 품질등급 Q등급 제작사 삼광공조(주) - 부품번호 AUTOMAX(S175) 한울 원자력 본부 - 패키지 번호 M254-S.001.D | 삼광공조(주) |  | AUTOMAX(S175)
2020 | 1 | 경상예방정비용 | 한울 | 3발전소 |  |  | 700504806 | 정비부분품(SPAR) | 국내 | Q | 구동기(ACTUATOR) | 구동기(ACTUATOR),공기제동기용,AUTOMAX(S200),CERTI | EA | 1 | 기계부 | 설동익 | 054-785-1612 | 품명 구동기(ACTUATOR) - 구동기용도 공기제동기용 - 특수사항 AUTOMAX(S200) - 품질보증서류 CERTIFICATE OF CONFORMANCE 품질등급 Q등급 제작사 삼광공조(주) - 부품번호 AUTOMAX(S200) 한울 원자력 본부 - 패키지 번호 M254-S.001.E | 삼광공조(주) |  | AUTOMAX(S200)
2022 | 1 | 경상예방정비용 | 한울 | 3발전소 |  |  | 700504806 | 정비부분품(SPAR) | 국내 | Q | 구동기(ACTUATOR) | 구동기(ACTUATOR),공기제동기용,AUTOMAX(S200),CERTI | EA | 1 | 기계부 | 설동익 | 054-785-1612 | 품명 구동기(ACTUATOR) - 구동기용도 공기제동기용 - 특수사항 AUTOMAX(S200) - 품질보증서류 CERTIFICATE OF CONFORMANCE 품질등급 Q등급 제작사 삼광공조(주) - 부품번호 AUTOMAX(S200) 한울 원자력 본부 - 패키지 번호 M254-S.001.E | 삼광공조(주) |  | AUTOMAX(S200)
2020 | 1 | 경상예방정비용 | 한빛 | 1발전소 |  |  | 700506217 | 정비부분품(SPAR) | 국내 | S | 와이퍼씰,실린더용 | 와이퍼씰,실린더용,39.65㎜,64㎜,11.05㎜,WM2(주물),OIL | EA | 24 | 기계부 | 김진곤 | 061-357-2543 | 품명 와이퍼씰,실린더용 - 내경 39.65㎜ - 외경 64㎜ - 너비 11.05㎜ - 재질 WM2(주물) - 특수사항 OIL SCRAPER(붙임도면 참고) - 품질서류 1 C OF C,MILL SHEET OR MTR - 품질서류 2 제작승인 도면 품질등급 S등급
2021 | 1 | 경상예방정비용 | 한빛 | 1발전소 |  |  | 700506217 | 정비부분품(SPAR) | 국내 | S | 와이퍼씰,실린더용 | 와이퍼씰,실린더용,39.65㎜,64㎜,11.05㎜,WM2(주물),OIL | EA | 24 | 기계부 | 김진곤 | 061-357-2543 | 품명 와이퍼씰,실린더용 - 내경 39.65㎜ - 외경 64㎜ - 너비 11.05㎜ - 재질 WM2(주물) - 특수사항 OIL SCRAPER(붙임도면 참고) - 품질서류 1 C OF C,MILL SHEET OR MTR - 품질서류 2 제작승인 도면 품질등급 S등급
2022 | 1 | 경상예방정비용 | 한빛 | 1발전소 |  |  | 700506217 | 정비부분품(SPAR) | 국내 | S | 와이퍼씰,실린더용 | 와이퍼씰,실린더용,39.65㎜,64㎜,11.05㎜,WM2(주물),OIL | EA | 24 | 기계부 | 김진곤 | 061-357-2543 | 품명 와이퍼씰,실린더용 - 내경 39.65㎜ - 외경 64㎜ - 너비 11.05㎜ - 재질 WM2(주물) - 특수사항 OIL SCRAPER(붙임도면 참고) - 품질서류 1 C OF C,MILL SHEET OR MTR - 품질서류 2 제작승인 도면 품질등급 S등급
2020 | 2 | 계획예방정비용 | 한빛 | 2발전소 | 3 | 18 | 700506832 | 정비부분품(SPAR) | 국외 | Q | 메커니컬실 | 메커니컬실,SEAL RING,SEALING RING(WATER PUMP) | EA | 6 | 기계부 | 최민규 | 061-357-2248 | 품명 메커니컬실 - 메커니컬씰타입 SEAL RING - 별칭 SEALING RING(WATER PUMP) 원자력안전범주 NON NUCLEAR SAFETY RELATED 품질등급 Q등급 제작사 WARTSILA SACM DIESEL MARINE - 주설비 참고자료 M896 - 부품번호 XMT585318 - 모델번호 UD 45 V20 S5D - 원기술규격서(OTS) HANBIT 3&4, 9-165-M896 - 제작사 유형(MFR CATEGORY) ORIGINAL EQUIP. MANUFACTURER 제출서류목록 - 품질보증확인서(C of C) | WARTSILA SACM DIESEL MARINE | UD 45 V20 S5D | XMT585318
2020 | 2 | 계획예방정비용 | 한빛 | 2발전소 | 4 | 17 | 700506832 | 정비부분품(SPAR) | 국외 | Q | 메커니컬실 | 메커니컬실,SEAL RING,SEALING RING(WATER PUMP) | EA | 6 | 기계부 | 최민규 | 061-357-2248 | 품명 메커니컬실 - 메커니컬씰타입 SEAL RING - 별칭 SEALING RING(WATER PUMP) 원자력안전범주 NON NUCLEAR SAFETY RELATED 품질등급 Q등급 제작사 WARTSILA SACM DIESEL MARINE - 주설비 참고자료 M896 - 부품번호 XMT585318 - 모델번호 UD 45 V20 S5D - 원기술규격서(OTS) HANBIT 3&4, 9-165-M896 - 제작사 유형(MFR CATEGORY) ORIGINAL EQUIP. MANUFACTURER 제출서류목록 - 품질보증확인서(C of C) | WARTSILA SACM DIESEL MARINE | UD 45 V20 S5D | XMT585318
2021 | 4 | 계획예방정비용 | 한빛 | 2발전소 | 4 | 18 | 700506832 | 정비부분품(SPAR) | 국외 | Q | 메커니컬실 | 메커니컬실,SEAL RING,SEALING RING(WATER PUMP) | EA | 6 | 기계부 | 최민규 | 061-357-2248 | 품명 메커니컬실 - 메커니컬씰타입 SEAL RING - 별칭 SEALING RING(WATER PUMP) 원자력안전범주 NON NUCLEAR SAFETY RELATED 품질등급 Q등급 제작사 WARTSILA SACM DIESEL MARINE - 주설비 참고자료 M896 - 부품번호 XMT585318 - 모델번호 UD 45 V20 S5D - 원기술규격서(OTS) HANBIT 3&4, 9-165-M896 - 제작사 유형(MFR CATEGORY) ORIGINAL EQUIP. MANUFACTURER 제출서류목록 - 품질보증확인서(C of C) | WARTSILA SACM DIESEL MARINE | UD 45 V20 S5D | XMT585318
2021 | 4 | 계획예방정비용 | 한빛 | 2발전소 | 3 | 19 | 700506832 | 정비부분품(SPAR) | 국외 | Q | 메커니컬실 | 메커니컬실,SEAL RING,SEALING RING(WATER PUMP) | EA | 6 | 기계부 | 최민규 | 061-357-2248 | 품명 메커니컬실 - 메커니컬씰타입 SEAL RING - 별칭 SEALING RING(WATER PUMP) 원자력안전범주 NON NUCLEAR SAFETY RELATED 품질등급 Q등급 제작사 WARTSILA SACM DIESEL MARINE - 주설비 참고자료 M896 - 부품번호 XMT585318 - 모델번호 UD 45 V20 S5D - 원기술규격서(OTS) HANBIT 3&4, 9-165-M896 - 제작사 유형(MFR CATEGORY) ORIGINAL EQUIP. MANUFACTURER 제출서류목록 - 품질보증확인서(C of C) | WARTSILA SACM DIESEL MARINE | UD 45 V20 S5D | XMT585318
2020 | 1 | 경상예방정비용 | 한울 | 3발전소 |  |  | 700509563 | 정비부분품(SPAR) | 국내 | A | 모니터 | 모니터,컴퓨터용,482.6*399.2㎜(WXH),LIQUID EMITTI | EA | 10 | 계측제어부 | 임정은 | 054-785-1622 | 품명 모니터 - 용도 컴퓨터용 - 사이즈 482.6*399.2㎜(WXH) - 표시장치타입 LIQUID EMITTING DIODE (LED) - 스크린(SCREEN) 규격 19IN - 전압(VOLTAGE) 110V~220V(AC) - 전기 데이터 110/220VAC SELECTED - 주파수 60㎐ - 밝기(휘도) 250 CD/M2 - 해상도 1280*1024 - 응답 속도 5㎳ 원자력안전범주 NON NUCLEAR SAFETY RELATED 품질등급 A등급 제작사 코아네트(주) - 부품번호 60-320-LED - 원설계규격서(ODS) HANUL 5&6, 9-630-Z-404-100 - 제작사 유형(MFR CATEGORY) ORIGINAL EQUIP. MANUFACTURER - 도면 품목번호 PAGE NO. : 1-2, 1-3 - 도면번호 2005942-IC-TM710 (REV.0) - 9-630-Z-431-100 (REV.0) - PAGE NO. : 1-2, 1-3 - SECTION 1 INSTRUCTION 제출서류목록 - 첨부기술규격서 적용 - 품질증빙/제출서류목록(QVDL) - 품질보증확인서(C of C) | 코아네트(주) |  | 60-320-LED
2020 | 1 | 경상예방정비용 | 한울 | 3발전소 |  |  | 700513498 | 정비부분품(SPAR) | 국외 | S | 발광 다이오드(LED) | 발광 다이오드(LED),28VDC,AMBER,RPLB-0203-28V- | EA | 30 | 계측제어부 | 제갈대혁 | 054-785-3346 | 품명 발광 다이오드(LED) - 정격전압 28VDC - 색깔(COLOR) AMBER 품질등급 S등급 제작사 LEDTRONICS - 모델번호 RPLB-0203-28V-BP | LEDTRONICS | RPLB-0203-28V-BP
2021 | 1 | 경상예방정비용 | 한울 | 3발전소 |  |  | 700513498 | 정비부분품(SPAR) | 국외 | S | 발광 다이오드(LED) | 발광 다이오드(LED),28VDC,AMBER,RPLB-0203-28V- | EA | 30 | 계측제어부 | 제갈대혁 | 054-785-3346 | 품명 발광 다이오드(LED) - 정격전압 28VDC - 색깔(COLOR) AMBER 품질등급 S등급 제작사 LEDTRONICS - 모델번호 RPLB-0203-28V-BP | LEDTRONICS | RPLB-0203-28V-BP
2022 | 1 | 경상예방정비용 | 한울 | 3발전소 |  |  | 700513498 | 정비부분품(SPAR) | 국외 | S | 발광 다이오드(LED) | 발광 다이오드(LED),28VDC,AMBER,RPLB-0203-28V- | EA | 30 | 계측제어부 | 제갈대혁 | 054-785-3346 | 품명 발광 다이오드(LED) - 정격전압 28VDC - 색깔(COLOR) AMBER 품질등급 S등급 제작사 LEDTRONICS - 모델번호 RPLB-0203-28V-BP | LEDTRONICS | RPLB-0203-28V-BP
2020 | 4 | 계획예방정비용 | 한빛 | 2발전소 | 3 | 18 | 700514867 | 정비부분품(SPAR) | 국내 | S | 탐촉자,ECT용 | 탐촉자,시험용,원통형,125mm,19.5mm,25M LG SOFT CA | SET | 60 | 기계부 | 박응준 | 061-357-2646 | 품명 탐촉자 - 탐침(PROBE)용도 시험용 - 탐침(PROBE)타입 원통형 - 몸체길이 125mm - 몸체직경 19.5mm - 부속품목 25M LG SOFT CABLE - 특수사항 400/200/100/40㎑ - 별칭 CCW 열교환기 튜브 검사용 원자력안전범주 NON NUCLEAR SAFETY RELATED 품질등급 S등급 제출서류목록 - 첨부기술규격서 적용
2020 | 4 | 계획예방정비용 | 한빛 | 2발전소 | 4 | 17 | 700514867 | 정비부분품(SPAR) | 국내 | S | 탐촉자,ECT용 | 탐촉자,시험용,원통형,125mm,19.5mm,25M LG SOFT CA | SET | 60 | 기계부 | 윤태걸 | 061-357-2647 | 품명 탐촉자 - 탐침(PROBE)용도 시험용 - 탐침(PROBE)타입 원통형 - 몸체길이 125mm - 몸체직경 19.5mm - 부속품목 25M LG SOFT CABLE - 특수사항 400/200/100/40㎑ - 별칭 CCW 열교환기 튜브 검사용 원자력안전범주 NON NUCLEAR SAFETY RELATED 품질등급 S등급 제출서류목록 - 첨부기술규격서 적용
2022 | 2 | 계획예방정비용 | 한빛 | 2발전소 | 4 | 18 | 700514867 | 정비부분품(SPAR) | 국내 | S | 탐촉자,ECT용 | 탐촉자,시험용,원통형,125mm,19.5mm,25M LG SOFT CA | SET | 60 | 기계부 | 윤태걸 | 061-357-2647 | 품명 탐촉자 - 탐침(PROBE)용도 시험용 - 탐침(PROBE)타입 원통형 - 몸체길이 125mm - 몸체직경 19.5mm - 부속품목 25M LG SOFT CABLE - 특수사항 400/200/100/40㎑ - 별칭 CCW 열교환기 튜브 검사용 원자력안전범주 NON NUCLEAR SAFETY RELATED 품질등급 S등급 제출서류목록 - 첨부기술규격서 적용
2022 | 3 | 계획예방정비용 | 한빛 | 2발전소 | 3 | 19 | 700514867 | 정비부분품(SPAR) | 국내 | S | 탐촉자,ECT용 | 탐촉자,시험용,원통형,125mm,19.5mm,25M LG SOFT CA | SET | 60 | 기계부 | 박응준 | 061-357-2646 | 품명 탐촉자 - 탐침(PROBE)용도 시험용 - 탐침(PROBE)타입 원통형 - 몸체길이 125mm - 몸체직경 19.5mm - 부속품목 25M LG SOFT CABLE - 특수사항 400/200/100/40㎑ - 별칭 CCW 열교환기 튜브 검사용 원자력안전범주 NON NUCLEAR SAFETY RELATED 품질등급 S등급 제출서류목록 - 첨부기술규격서 적용
2020 | 4 | 계획예방정비용 | 한빛 | 2발전소 | 3 | 18 | 700515454 | 정비부분품(SPAR) | 국내 | S | 탐촉자,ECT용 | PROBE,시험용,원통형,150㎜,19㎜,기술규격서 참조,40M,22.2 | SET | 4 | 기계부 | 윤태걸 | 061-357-2647 | 품명 PROBE - 탐침(PROBE)용도 시험용 - 탐침(PROBE)타입 원통형 - 몸체길이 150㎜ - 몸체직경 19㎜ - 몸체너비 기술규격서 참조 - 케이블길이 40M - 튜브외경 22.225MM - 튜브내경 20.803MM - 튜브벽두께 0.711MM - 튜브재질 ASTM B338 GR.2(TI) - 부속품목 40M LG SOFT CABLE - 특수사항 620/310/150/30㎑ - 별칭 주복수기 튜브 검사용 원자력안전범주 NON NUCLEAR SAFETY RELATED 품질등급 S등급 제출서류목록 - 첨부기술규격서 적용
2020 | 4 | 계획예방정비용 | 한빛 | 2발전소 | 4 | 17 | 700515454 | 정비부분품(SPAR) | 국내 | S | 탐촉자,ECT용 | PROBE,시험용,원통형,150㎜,19㎜,기술규격서 참조,40M,22.2 | SET | 4 | 기계부 | 윤태걸 | 061-357-2647 | 품명 PROBE - 탐침(PROBE)용도 시험용 - 탐침(PROBE)타입 원통형 - 몸체길이 150㎜ - 몸체직경 19㎜ - 몸체너비 기술규격서 참조 - 케이블길이 40M - 튜브외경 22.225MM - 튜브내경 20.803MM - 튜브벽두께 0.711MM - 튜브재질 ASTM B338 GR.2(TI) - 부속품목 40M LG SOFT CABLE - 특수사항 620/310/150/30㎑ - 별칭 주복수기 튜브 검사용 원자력안전범주 NON NUCLEAR SAFETY RELATED 품질등급 S등급 제출서류목록 - 첨부기술규격서 적용
2022 | 2 | 계획예방정비용 | 한빛 | 2발전소 | 4 | 18 | 700515454 | 정비부분품(SPAR) | 국내 | S | 탐촉자,ECT용 | PROBE,시험용,원통형,150㎜,19㎜,기술규격서 참조,40M,22.2 | SET | 4 | 기계부 | 윤태걸 | 061-357-2647 | 품명 PROBE - 탐침(PROBE)용도 시험용 - 탐침(PROBE)타입 원통형 - 몸체길이 150㎜ - 몸체직경 19㎜ - 몸체너비 기술규격서 참조 - 케이블길이 40M - 튜브외경 22.225MM - 튜브내경 20.803MM - 튜브벽두께 0.711MM - 튜브재질 ASTM B338 GR.2(TI) - 부속품목 40M LG SOFT CABLE - 특수사항 620/310/150/30㎑ - 별칭 주복수기 튜브 검사용 원자력안전범주 NON NUCLEAR SAFETY RELATED 품질등급 S등급 제출서류목록 - 첨부기술규격서 적용
2022 | 3 | 계획예방정비용 | 한빛 | 2발전소 | 3 | 19 | 700515454 | 정비부분품(SPAR) | 국내 | S | 탐촉자,ECT용 | PROBE,시험용,원통형,150㎜,19㎜,기술규격서 참조,40M,22.2 | SET | 4 | 기계부 | 윤태걸 | 061-357-2647 | 품명 PROBE - 탐침(PROBE)용도 시험용 - 탐침(PROBE)타입 원통형 - 몸체길이 150㎜ - 몸체직경 19㎜ - 몸체너비 기술규격서 참조 - 케이블길이 40M - 튜브외경 22.225MM - 튜브내경 20.803MM - 튜브벽두께 0.711MM - 튜브재질 ASTM B338 GR.2(TI) - 부속품목 40M LG SOFT CABLE - 특수사항 620/310/150/30㎑ - 별칭 주복수기 튜브 검사용 원자력안전범주 NON NUCLEAR SAFETY RELATED 품질등급 S등급 제출서류목록 - 첨부기술규격서 적용
2021 | 2 | 계획예방정비용 | 한빛 | 3발전소 | 6 | 14 | 700517551 | 정비부분품(SPAR) | 국외 | S | 씰링,금속제 | 씰링,금속제,SHAFT SIZE : 1.625 IN,2.625 IN,BR | EA | 1 | 기계부 | 임남형 | 061-357-3637 | 품명 씰링,금속제 - 길이 SHAFT SIZE : 1.625 IN - 내경 2.625 IN - 씰링재질 BRONZ/BUNA - 부속품목 O-RING - 품질보증서류 C OF C - 별칭 INPRO/SEAL BEARING ISOLATOR - 용도 금속제 품질등급 S등급 제작사 INPRO/SEAL COMPANY - 부품번호 1700-A-M0012-2 | INPRO/SEAL COMPANY |  | 1700-A-M0012-2
2021 | 2 | 계획예방정비용 | 한빛 | 3발전소 | 6 | 14 | 700517552 | 정비부분품(SPAR) | 국외 | S | 씰링,금속제 | 씰링,금속제,SHAFT SIZE : 1.75 IN,2.75 IN,BRON | EA | 1 | 기계부 | 임남형 | 061-357-3637 | 품명 씰링,금속제 - 길이 SHAFT SIZE : 1.75 IN - 내경 2.75 IN - 씰링재질 BRONZ/BUNA - 부속품목 O-RING - 품질보증서류 C OF C - 별칭 INPRO/SEAL BEARING ISOLATOR - 용도 금속제 품질등급 S등급 제작사 INPRO/SEAL COMPANY - 부품번호 1700-A-M0014-2 | INPRO/SEAL COMPANY |  | 1700-A-M0014-2
2021 | 2 | 계획예방정비용 | 한빛 | 3발전소 | 6 | 14 | 700517733 | 정비부분품(SPAR) | 국외 | A | 씰링,금속제 | 씰링,금속제,BEARING ISOLATOR, INBOARD,HANBIT | EA | 1 | 기계부 | 임남형 | 061-357-3637 | 품명 씰링,금속제 - 별칭 BEARING ISOLATOR, INBOARD 원자력안전범주 NUCLEAR SAFETY RELATED 품질등급 A등급 제작사 HAYWARD TYLER INC. - 원기술규격서(OTS) HANBIT 5&6, PYC-P-95ED2 - 부품번호 01-303-002-003-0000 - 5205-2 - 모델번호 1.5X3X10N3 - 도면번호 01-402-550 A - 9-904-Z-171-550 제출서류목록 - 품질보증확인서(C of C) | HAYWARD TYLER INC. | 1.5X3X10N3 | 5205-2
2021 | 2 | 계획예방정비용 | 한빛 | 3발전소 | 6 | 14 | 700517734 | 정비부분품(SPAR) | 국외 | A | 씰링,금속제 | 씰링,금속제,BEARING ISOLATOR, OUTBOARD,HANBIT | EA | 1 | 기계부 | 임남형 | 061-357-3637 | 품명 씰링,금속제 - 별칭 BEARING ISOLATOR, OUTBOARD 원자력안전범주 NUCLEAR SAFETY RELATED 품질등급 A등급 제작사 HAYWARD TYLER INC. - 원기술규격서(OTS) HANBIT 5&6, PYC-P-95ED2 - 부품번호 01-303-002-002-0000 - 5205-1 - 모델번호 1.5X3X10N3 - 도면번호 01-402-550 A - 9-904-Z-171-550 제출서류목록 - 품질보증확인서(C of C) | HAYWARD TYLER INC. | 1.5X3X10N3 | 5205-1
2021 | 2 | 계획예방정비용 | 한빛 | 3발전소 | 6 | 14 | 700517735 | 정비부분품(SPAR) | 국외 | Q | 씰링,금속제 | 씰링,금속제,BRONZE/BUNA-N,BEARING ISOLATOR, I | EA | 1 | 기계부 | 임남형 | 061-357-3637 | 품명 씰링,금속제 - 씰링재질 BRONZE/BUNA-N - 별칭 BEARING ISOLATOR, INBOARD 원자력안전범주 NUCLEAR SAFETY RELATED 품질등급 Q등급 제작사 HAYWARD TYLER INC. - 원기술규격서(OTS) HANBIT 5&6, PYC-P-95ED2 - 부품번호 01-303-002-003-0000 - 5205-2 - 모델번호 1.5X3X7N3 - 도면번호 01-402-551 - 9-904-Z-171-551 제출서류목록 - 품질보증확인서(C of C) | HAYWARD TYLER INC. | 1.5X3X7N3 | 5205-2
2021 | 2 | 계획예방정비용 | 한빛 | 3발전소 | 6 | 14 | 700517736 | 정비부분품(SPAR) | 국외 | A | 씰링,금속제 | 씰링,금속제,SEAL RING, METAL,BRONZE / BUNA N, | EA | 1 | 기계부 | 임남형 | 061-357-3637 | 품명 씰링,금속제 - 씰링타입 SEAL RING, METAL - 씰링재질 BRONZE / BUNA N - 별칭 BEARING ISOLATOR, OUTBOARD 원자력안전범주 NON NUCLEAR SAFETY RELATED 품질등급 A등급 제작사 HAYWARD TYLER INC. - 제작사 유형(MFR CATEGORY) ORIGINAL EQUIP. MANUFACTURER - 원기술규격서(OTS) HANBIT 5&6, PYC-P-95ED2 - 부품번호 01-303-002-002-0000 - 5205-1 - 모델번호 1.5X3X7N3 - 도면번호 01-402-552 - 9-902-Z-171-552 제출서류목록 - 품질보증확인서(C of C) | HAYWARD TYLER INC. | 1.5X3X7N3 | 5205-1
2020 | 3 | 계획예방정비용 | 한빛 | 3발전소 | 5 | 14 | 700517932 | 정비부분품(SPAR) | 국외 | S | 다이아프램 밸브 | 다이아프램 밸브,WELDING TYPE,1/2IN DIA,SUS316,H | EA | 2 | 기계부 | 강현식 | 061-357-3638 | 품명 다이아프램 밸브 - 다이아프램밸브타입 WELDING TYPE - 밸브사이즈 1/2IN DIA - 다이아프램재질 SUS316 - 사용매체 H2 - 밸브운전방법 MANUAL OPER 품질등급 S등급 제작사 KEROTEST MANUFACTURING CORP. - 모델번호 R42U04P - 부품번호 R42U04SW | KEROTEST MANUFACTURING CORP. | R42U04P | R42U04SW
2021 | 2 | 계획예방정비용 | 한빛 | 3발전소 | 6 | 14 | 700517932 | 정비부분품(SPAR) | 국외 | S | 다이아프램 밸브 | 다이아프램 밸브,WELDING TYPE,1/2IN DIA,SUS316,H | EA | 2 | 기계부 | 강현식 | 061-357-3638 | 품명 다이아프램 밸브 - 다이아프램밸브타입 WELDING TYPE - 밸브사이즈 1/2IN DIA - 다이아프램재질 SUS316 - 사용매체 H2 - 밸브운전방법 MANUAL OPER 품질등급 S등급 제작사 KEROTEST MANUFACTURING CORP. - 모델번호 R42U04P - 부품번호 R42U04SW | KEROTEST MANUFACTURING CORP. | R42U04P | R42U04SW
2022 | 1 | 계획예방정비용 | 한빛 | 3발전소 | 5 | 15 | 700517932 | 정비부분품(SPAR) | 국외 | S | 다이아프램 밸브 | 다이아프램 밸브,WELDING TYPE,1/2IN DIA,SUS316,H | EA | 2 | 기계부 | 강현식 | 061-357-3638 | 품명 다이아프램 밸브 - 다이아프램밸브타입 WELDING TYPE - 밸브사이즈 1/2IN DIA - 다이아프램재질 SUS316 - 사용매체 H2 - 밸브운전방법 MANUAL OPER 품질등급 S등급 제작사 KEROTEST MANUFACTURING CORP. - 모델번호 R42U04P - 부품번호 R42U04SW | KEROTEST MANUFACTURING CORP. | R42U04P | R42U04SW
2022 | 4 | 계획예방정비용 | 한빛 | 3발전소 | 6 | 15 | 700517932 | 정비부분품(SPAR) | 국외 | S | 다이아프램 밸브 | 다이아프램 밸브,WELDING TYPE,1/2IN DIA,SUS316,H | EA | 2 | 기계부 | 강현식 | 061-357-3638 | 품명 다이아프램 밸브 - 다이아프램밸브타입 WELDING TYPE - 밸브사이즈 1/2IN DIA - 다이아프램재질 SUS316 - 사용매체 H2 - 밸브운전방법 MANUAL OPER 품질등급 S등급 제작사 KEROTEST MANUFACTURING CORP. - 모델번호 R42U04P - 부품번호 R42U04SW | KEROTEST MANUFACTURING CORP. | R42U04P | R42U04SW
2020 | 3 | 계획예방정비용 | 한빛 | 3발전소 | 5 | 14 | 700517934 | 정비부분품(SPAR) | 국외 | S | 다이아프램 밸브 | 다이아프램 밸브,WELDING TYPE,1IN DIA,SUS316,H2, | EA | 2 | 기계부 | 강현식 | 061-357-3638 | 품명 다이아프램 밸브 - 다이아프램밸브타입 WELDING TYPE - 밸브사이즈 1IN DIA - 다이아프램재질 SUS316 - 사용매체 H2 - 밸브운전방법 MANUAL OPER 품질등급 S등급 제작사 KEROTEST MANUFACTURING CORP. - 모델번호 R42U08SW | KEROTEST MANUFACTURING CORP. | R42U08SW
2021 | 2 | 계획예방정비용 | 한빛 | 3발전소 | 6 | 14 | 700517934 | 정비부분품(SPAR) | 국외 | S | 다이아프램 밸브 | 다이아프램 밸브,WELDING TYPE,1IN DIA,SUS316,H2, | EA | 2 | 기계부 | 강현식 | 061-357-3638 | 품명 다이아프램 밸브 - 다이아프램밸브타입 WELDING TYPE - 밸브사이즈 1IN DIA - 다이아프램재질 SUS316 - 사용매체 H2 - 밸브운전방법 MANUAL OPER 품질등급 S등급 제작사 KEROTEST MANUFACTURING CORP. - 모델번호 R42U08SW | KEROTEST MANUFACTURING CORP. | R42U08SW
2022 | 1 | 계획예방정비용 | 한빛 | 3발전소 | 5 | 15 | 700517934 | 정비부분품(SPAR) | 국외 | S | 다이아프램 밸브 | 다이아프램 밸브,WELDING TYPE,1IN DIA,SUS316,H2, | EA | 2 | 기계부 | 강현식 | 061-357-3638 | 품명 다이아프램 밸브 - 다이아프램밸브타입 WELDING TYPE - 밸브사이즈 1IN DIA - 다이아프램재질 SUS316 - 사용매체 H2 - 밸브운전방법 MANUAL OPER 품질등급 S등급 제작사 KEROTEST MANUFACTURING CORP. - 모델번호 R42U08SW | KEROTEST MANUFACTURING CORP. | R42U08SW
2022 | 4 | 계획예방정비용 | 한빛 | 3발전소 | 6 | 15 | 700517934 | 정비부분품(SPAR) | 국외 | S | 다이아프램 밸브 | 다이아프램 밸브,WELDING TYPE,1IN DIA,SUS316,H2, | EA | 2 | 기계부 | 강현식 | 061-357-3638 | 품명 다이아프램 밸브 - 다이아프램밸브타입 WELDING TYPE - 밸브사이즈 1IN DIA - 다이아프램재질 SUS316 - 사용매체 H2 - 밸브운전방법 MANUAL OPER 품질등급 S등급 제작사 KEROTEST MANUFACTURING CORP. - 모델번호 R42U08SW | KEROTEST MANUFACTURING CORP. | R42U08SW
2020 | 4 | 계획예방정비용 | 한빛 | 2발전소 | 3 | 18 | 700523669 | 정비부분품(SPAR) | 국내 | S | 오-링 | 오-링,BS-216,28.17㎜,35.23㎜,3.58㎜,FLUORO RU | EA | 8 | 기계부 | 신현호 | 061-357-2218 | 품명 오-링 - 오-링표준규격번호 BS-216 - 내경 28.17㎜ - 외경 35.23㎜ - 두께 3.58㎜ - 오-링재질 FLUORO RUBBER POLYMETHYLENE - 경도등급 75 품질등급 S등급
2020 | 4 | 계획예방정비용 | 한빛 | 2발전소 | 4 | 17 | 700523669 | 정비부분품(SPAR) | 국내 | S | 오-링 | 오-링,BS-216,28.17㎜,35.23㎜,3.58㎜,FLUORO RU | EA | 8 | 기계부 | 신현호 | 061-357-2218 | 품명 오-링 - 오-링표준규격번호 BS-216 - 내경 28.17㎜ - 외경 35.23㎜ - 두께 3.58㎜ - 오-링재질 FLUORO RUBBER POLYMETHYLENE - 경도등급 75 품질등급 S등급
2022 | 2 | 계획예방정비용 | 한빛 | 2발전소 | 4 | 18 | 700523669 | 정비부분품(SPAR) | 국내 | S | 오-링 | 오-링,BS-216,28.17㎜,35.23㎜,3.58㎜,FLUORO RU | EA | 8 | 기계부 | 신현호 | 061-357-2218 | 품명 오-링 - 오-링표준규격번호 BS-216 - 내경 28.17㎜ - 외경 35.23㎜ - 두께 3.58㎜ - 오-링재질 FLUORO RUBBER POLYMETHYLENE - 경도등급 75 품질등급 S등급
2022 | 3 | 계획예방정비용 | 한빛 | 2발전소 | 3 | 19 | 700523669 | 정비부분품(SPAR) | 국내 | S | 오-링 | 오-링,BS-216,28.17㎜,35.23㎜,3.58㎜,FLUORO RU | EA | 8 | 기계부 | 신현호 | 061-357-2218 | 품명 오-링 - 오-링표준규격번호 BS-216 - 내경 28.17㎜ - 외경 35.23㎜ - 두께 3.58㎜ - 오-링재질 FLUORO RUBBER POLYMETHYLENE - 경도등급 75 품질등급 S등급
2020 | 4 | 계획예방정비용 | 한빛 | 2발전소 | 3 | 18 | 700524879 | 정비부분품(SPAR) | 국내 | S | 오-링 | 오-링,155㎜,7㎜,NEOPRENE,155 ID*7㎜ THK, | EA | 52 | 기계부 | 조정훈 | 061-357-7254 | 품명 오-링 - 내경 155㎜ - 두께 7㎜ - 오-링재질 NEOPRENE - 치수 155 ID*7㎜ THK 품질등급 S등급
2020 | 4 | 계획예방정비용 | 한빛 | 2발전소 | 4 | 17 | 700524879 | 정비부분품(SPAR) | 국내 | S | 오-링 | 오-링,155㎜,7㎜,NEOPRENE,155 ID*7㎜ THK, | EA | 52 | 기계부 | 조정훈 | 061-357-7254 | 품명 오-링 - 내경 155㎜ - 두께 7㎜ - 오-링재질 NEOPRENE - 치수 155 ID*7㎜ THK 품질등급 S등급
2022 | 2 | 계획예방정비용 | 한빛 | 2발전소 | 4 | 18 | 700524879 | 정비부분품(SPAR) | 국내 | S | 오-링 | 오-링,155㎜,7㎜,NEOPRENE,155 ID*7㎜ THK, | EA | 52 | 기계부 | 조정훈 | 061-357-7254 | 품명 오-링 - 내경 155㎜ - 두께 7㎜ - 오-링재질 NEOPRENE - 치수 155 ID*7㎜ THK 품질등급 S등급
2022 | 3 | 계획예방정비용 | 한빛 | 2발전소 | 3 | 19 | 700524879 | 정비부분품(SPAR) | 국내 | S | 오-링 | 오-링,155㎜,7㎜,NEOPRENE,155 ID*7㎜ THK, | EA | 52 | 기계부 | 조정훈 | 061-357-7254 | 품명 오-링 - 내경 155㎜ - 두께 7㎜ - 오-링재질 NEOPRENE - 치수 155 ID*7㎜ THK 품질등급 S등급
2020 | 1 | 경상예방정비용 | 한울 | 3발전소 |  |  | 700527321 | 정비부분품(SPAR) | 국내 | Q | 필터 엘리맨트 | 필터 엘리맨트,공기조절용,HEPA,24 IN,24 IN,11-1/2 IN | EA | 8 | 기계부 | 설동익 | 054-785-1612 | 품명 필터 엘리맨트 - 필터엘리멘트용도 공기조절용 - 필터엘리멘트타입 HEPA - 너비 24 IN - 길이 24 IN - 두께 11-1/2 IN - 틀(FRAME)재질 ASTM A176 TP409/A240 TP304 - 풍량 1500SCFM - 효율 99.97% BY DOP TEST - 나사시리즈 1 - 설계매체 AIR - 설치방법 CLASS-1E ACU - 특수사항 1.3IN.WG 원자력안전범주 NUCLEAR SAFETY RELATED 품질등급 Q등급 제출서류목록 - 첨부기술규격서 적용
2022 | 1 | 경상예방정비용 | 한울 | 3발전소 |  |  | 700527321 | 정비부분품(SPAR) | 국내 | Q | 필터 엘리맨트 | 필터 엘리맨트,공기조절용,HEPA,24 IN,24 IN,11-1/2 IN | EA | 2 | 기계부 | 설동익 | 054-785-1612 | 품명 필터 엘리맨트 - 필터엘리멘트용도 공기조절용 - 필터엘리멘트타입 HEPA - 너비 24 IN - 길이 24 IN - 두께 11-1/2 IN - 틀(FRAME)재질 ASTM A176 TP409/A240 TP304 - 풍량 1500SCFM - 효율 99.97% BY DOP TEST - 나사시리즈 1 - 설계매체 AIR - 설치방법 CLASS-1E ACU - 특수사항 1.3IN.WG 원자력안전범주 NUCLEAR SAFETY RELATED 품질등급 Q등급 제출서류목록 - 첨부기술규격서 적용
2020 | 4 | 계획예방정비용 | 한빛 | 2발전소 | 3 | 18 | 700528182 | 정비부분품(SPAR) | 국내 | S | 개스킷 | 개스킷,SHEET,2㎜,565㎜,640㎜,GRAPHITE+SUS316 | EA | 3 | 기계부 | 신현호 | 061-357-2218 | 품명 개스킷 - 가스켓타입 SHEET - 두께 2㎜ - 내경 565㎜ - 외경 640㎜ - 가스켓재질 GRAPHITE+SUS316 FOIL 원자력안전범주 NON NUCLEAR SAFETY RELATED 품질등급 S등급
2020 | 4 | 계획예방정비용 | 한빛 | 2발전소 | 4 | 17 | 700528182 | 정비부분품(SPAR) | 국내 | S | 개스킷 | 개스킷,SHEET,2㎜,565㎜,640㎜,GRAPHITE+SUS316 | EA | 3 | 기계부 | 신현호 | 061-357-2218 | 품명 개스킷 - 가스켓타입 SHEET - 두께 2㎜ - 내경 565㎜ - 외경 640㎜ - 가스켓재질 GRAPHITE+SUS316 FOIL 원자력안전범주 NON NUCLEAR SAFETY RELATED 품질등급 S등급
2022 | 2 | 계획예방정비용 | 한빛 | 2발전소 | 4 | 18 | 700528182 | 정비부분품(SPAR) | 국내 | S | 개스킷 | 개스킷,SHEET,2㎜,565㎜,640㎜,GRAPHITE+SUS316 | EA | 3 | 기계부 | 신현호 | 061-357-2218 | 품명 개스킷 - 가스켓타입 SHEET - 두께 2㎜ - 내경 565㎜ - 외경 640㎜ - 가스켓재질 GRAPHITE+SUS316 FOIL 원자력안전범주 NON NUCLEAR SAFETY RELATED 품질등급 S등급
2022 | 3 | 계획예방정비용 | 한빛 | 2발전소 | 3 | 19 | 700528182 | 정비부분품(SPAR) | 국내 | S | 개스킷 | 개스킷,SHEET,2㎜,565㎜,640㎜,GRAPHITE+SUS316 | EA | 3 | 기계부 | 신현호 | 061-357-2218 | 품명 개스킷 - 가스켓타입 SHEET - 두께 2㎜ - 내경 565㎜ - 외경 640㎜ - 가스켓재질 GRAPHITE+SUS316 FOIL 원자력안전범주 NON NUCLEAR SAFETY RELATED 품질등급 S등급
2020 | 1 | 경상예방정비용 | 한울 | 2발전소 |  |  | 700528461 | 정비부분품(SPAR) | 국내 | S | 스터드 | 스터드,전장 나사형,1/2IN,2-1/2IN,ASTM A193 GR.B7 | SET | 120 | 기계부 | 송봉철 | 054-785-1322 | 품명 스터드 - 스터드용도 전장 나사형 - 호칭경 1/2IN - 길이 2-1/2IN - 스터드재질 ASTM A193 GR.B7 - 부속품목 NUT, ASTM A194 GR.2H, 2EA - 품질보증서류 MILL SHEET 품질등급 S등급
2021 | 1 | 경상예방정비용 | 한울 | 2발전소 |  |  | 700528461 | 정비부분품(SPAR) | 국내 | S | 스터드 | 스터드,전장 나사형,1/2IN,2-1/2IN,ASTM A193 GR.B7 | SET | 120 | 기계부 | 송봉철 | 054-785-1322 | 품명 스터드 - 스터드용도 전장 나사형 - 호칭경 1/2IN - 길이 2-1/2IN - 스터드재질 ASTM A193 GR.B7 - 부속품목 NUT, ASTM A194 GR.2H, 2EA - 품질보증서류 MILL SHEET 품질등급 S등급
2022 | 1 | 경상예방정비용 | 한울 | 2발전소 |  |  | 700528461 | 정비부분품(SPAR) | 국내 | S | 스터드 | 스터드,전장 나사형,1/2IN,2-1/2IN,ASTM A193 GR.B7 | SET | 120 | 기계부 | 송봉철 | 054-785-1322 | 품명 스터드 - 스터드용도 전장 나사형 - 호칭경 1/2IN - 길이 2-1/2IN - 스터드재질 ASTM A193 GR.B7 - 부속품목 NUT, ASTM A194 GR.2H, 2EA - 품질보증서류 MILL SHEET 품질등급 S등급
2020 | 3 | 계획예방정비용 | 한울 | 3발전소 | 5 | 12 | 700530604 | 정비부분품(SPAR) | 국내 | S | 리테이너 | 리테이너,씰용,26㎜,42㎜,8㎜,FPM,TC 26 428, | EA | 2 | 기계부 | 손호걸 | 054-785-2763 | 품명 리테이너 - 리테이너용도 씰용 - 내경 26㎜ - 외경 42㎜ - 두께 8㎜ - 리테이너재질 FPM - 특수사항 TC 26 428 품질등급 S등급
2021 | 3 | 계획예방정비용 | 한울 | 3발전소 | 6 | 12 | 700530604 | 정비부분품(SPAR) | 국내 | S | 리테이너 | 리테이너,씰용,26㎜,42㎜,8㎜,FPM,TC 26 428, | EA | 4 | 기계부 | 김성수 | 054-785-1641 | 품명 리테이너 - 리테이너용도 씰용 - 내경 26㎜ - 외경 42㎜ - 두께 8㎜ - 리테이너재질 FPM - 특수사항 TC 26 428 품질등급 S등급
2022 | 1 | 계획예방정비용 | 한울 | 3발전소 | 5 | 13 | 700530604 | 정비부분품(SPAR) | 국내 | S | 리테이너 | 리테이너,씰용,26㎜,42㎜,8㎜,FPM,TC 26 428, | EA | 2 | 기계부 | 손호걸 | 054-785-2763 | 품명 리테이너 - 리테이너용도 씰용 - 내경 26㎜ - 외경 42㎜ - 두께 8㎜ - 리테이너재질 FPM - 특수사항 TC 26 428 품질등급 S등급
2020 | 3 | 계획예방정비용 | 한울 | 3발전소 | 5 | 12 | 700532964 | 정비부분품(SPAR) | 국내 | S | 볼트 | 볼트,M22,60㎜,HEXAGON,KS B 1010 F10T,NUT, W | EA | 134 | 기계부 | 노재규 | 054-785-3466 | 품명 볼트 - 호칭경 M22 - 길이 60㎜ - 볼트헤드형태 HEXAGON - 볼트재질 KS B 1010 F10T - 부속품목 NUT, WASHER 포함 품질등급 S등급
2020 | 1 | 경상예방정비용 | 새울 | 1발전소 |  |  | 700535590 | 정비부분품(SPAR) | 국내 | S | 개스킷 | 개스킷,4IN,3.2㎜,NEOPRENE,ANSI 150#,FF, | EA | 1 | 기계부 | 유희철 | 052-715-5142 | 품명 개스킷 - 배관공칭규격(NPS) 4IN - 두께 3.2㎜ - 가스켓재질 NEOPRENE - 사용압력(상한) ANSI 150# - 타입 표식(TYPE DESIGNATION) FF 품질등급 S등급
2020 | 1 | 계획예방정비용 | 새울 | 1발전소 | 2(신4) | 1 | 700535590 | 정비부분품(SPAR) | 국내 | S | 개스킷 | 개스킷,4IN,3.2㎜,NEOPRENE,ANSI 150#,FF, | EA | 1 | 기계부 | 유희철 | 052-715-5142 | 품명 개스킷 - 배관공칭규격(NPS) 4IN - 두께 3.2㎜ - 가스켓재질 NEOPRENE - 사용압력(상한) ANSI 150# - 타입 표식(TYPE DESIGNATION) FF 품질등급 S등급
2021 | 1 | 경상예방정비용 | 새울 | 1발전소 |  |  | 700535590 | 정비부분품(SPAR) | 국내 | S | 개스킷 | 개스킷,4IN,3.2㎜,NEOPRENE,ANSI 150#,FF, | EA | 1 | 기계부 | 유희철 | 052-715-5142 | 품명 개스킷 - 배관공칭규격(NPS) 4IN - 두께 3.2㎜ - 가스켓재질 NEOPRENE - 사용압력(상한) ANSI 150# - 타입 표식(TYPE DESIGNATION) FF 품질등급 S등급
2022 | 1 | 경상예방정비용 | 새울 | 1발전소 |  |  | 700535590 | 정비부분품(SPAR) | 국내 | S | 개스킷 | 개스킷,4IN,3.2㎜,NEOPRENE,ANSI 150#,FF, | EA | 1 | 기계부 | 유희철 | 052-715-5142 | 품명 개스킷 - 배관공칭규격(NPS) 4IN - 두께 3.2㎜ - 가스켓재질 NEOPRENE - 사용압력(상한) ANSI 150# - 타입 표식(TYPE DESIGNATION) FF 품질등급 S등급
2022 | 2 | 계획예방정비용 | 새울 | 1발전소 | 1(신3) | 4 | 700535590 | 정비부분품(SPAR) | 국내 | S | 개스킷 | 개스킷,4IN,3.2㎜,NEOPRENE,ANSI 150#,FF, | EA | 1 | 기계부 | 유희철 | 052-715-5142 | 품명 개스킷 - 배관공칭규격(NPS) 4IN - 두께 3.2㎜ - 가스켓재질 NEOPRENE - 사용압력(상한) ANSI 150# - 타입 표식(TYPE DESIGNATION) FF 품질등급 S등급
2022 | 1 | 계획예방정비용 | 한빛 | 1발전소 | 1 | 26 | 700537144 | 정비부분품(SPAR) | 국내 | S | 볼베어링 | 볼베어링,TVH,3309B,C3,제작사 : FAG,C OF C, | EA | 4 | 기계부 | 오현섭 | 061-357-3251 | 품명 볼베어링 - 베어링타입 TVH - 국제베어링교환번호 3309B - 허용오차적용기준 C3 - 특수사항 제작사 : FAG - 품질보증서류 C OF C 품질등급 S등급
2020 | 1 | 경상예방정비용 | 한빛 | 3발전소 |  |  | 700537605 | 정비부분품(SPAR) | 국내 | S | 볼트 | 볼트,M10,30㎜,HEXAGON,SUS316,WASHER, NUT 포함 | SET | 500 | 기계부 | 서정훈 | 061-357-3634 | 품명 볼트 - 호칭경 M10 - 길이 30㎜ - 볼트헤드형태 HEXAGON - 볼트재질 SUS316 - 부속품목 WASHER, NUT 포함 품질등급 S등급
2021 | 1 | 경상예방정비용 | 한빛 | 3발전소 |  |  | 700537605 | 정비부분품(SPAR) | 국내 | S | 볼트 | 볼트,M10,30㎜,HEXAGON,SUS316,WASHER, NUT 포함 | SET | 500 | 기계부 | 서정훈 | 061-357-3634 | 품명 볼트 - 호칭경 M10 - 길이 30㎜ - 볼트헤드형태 HEXAGON - 볼트재질 SUS316 - 부속품목 WASHER, NUT 포함 품질등급 S등급
2022 | 1 | 경상예방정비용 | 한빛 | 3발전소 |  |  | 700537605 | 정비부분품(SPAR) | 국내 | S | 볼트 | 볼트,M10,30㎜,HEXAGON,SUS316,WASHER, NUT 포함 | SET | 500 | 기계부 | 서정훈 | 061-357-3634 | 품명 볼트 - 호칭경 M10 - 길이 30㎜ - 볼트헤드형태 HEXAGON - 볼트재질 SUS316 - 부속품목 WASHER, NUT 포함 품질등급 S등급
2020 | 1 | 경상예방정비용 | 월성 | 3발전소 |  |  | 700548434 | 정비부분품(SPAR) | 국내 | S | 온도계 | 온도계,오일충만형,60㎜,80㎜,80㎜,100℃,0℃,±1% OF FUL | EA | 1 | 계측제어부 | 송종민 | 054-779-5762 | 품명 온도계 - 온도계타입 오일충만형 - 길이 60㎜ - 직경 80㎜ - 다이알직경 80㎜ - 측정온도(상한) 100℃ - 측정온도(하한) 0℃ - 정확도 ±1% OF FULL SCALE - 스템(STEM)재질 SUS316 - 케이스재질 SUS316 - 스템직경 6.4㎜ - 스템길이 60㎜ - 스케일표시값(상한) 100℃ - 스케일표시값(하한) 0℃ 품질등급 S등급 제작사 (주)와이즈산전 - 모델번호 TN1503V1ED110420 | (주)와이즈산전 | TN1503V1ED110420
2021 | 1 | 경상예방정비용 | 월성 | 3발전소 |  |  | 700548434 | 정비부분품(SPAR) | 국내 | S | 온도계 | 온도계,오일충만형,60㎜,80㎜,80㎜,100℃,0℃,±1% OF FUL | EA | 1 | 계측제어부 | 송종민 | 054-779-5762 | 품명 온도계 - 온도계타입 오일충만형 - 길이 60㎜ - 직경 80㎜ - 다이알직경 80㎜ - 측정온도(상한) 100℃ - 측정온도(하한) 0℃ - 정확도 ±1% OF FULL SCALE - 스템(STEM)재질 SUS316 - 케이스재질 SUS316 - 스템직경 6.4㎜ - 스템길이 60㎜ - 스케일표시값(상한) 100℃ - 스케일표시값(하한) 0℃ 품질등급 S등급 제작사 (주)와이즈산전 - 모델번호 TN1503V1ED110420 | (주)와이즈산전 | TN1503V1ED110420
2020 | 1 | 경상예방정비용 | 월성 | 3발전소 |  |  | 700548435 | 정비부분품(SPAR) | 국내 | S | 다이알 압력계 | GAUGE,PRESSURE,DIAL INDICATING,100㎜,65㎜, | EA | 2 | 계측제어부 | 송종민 | 054-779-5762 | 품명 GAUGE - 게이지타입 PRESSURE,DIAL INDICATING - 직경 100㎜ - 길이 65㎜ - 너비 100㎜ - 두께 50㎜ - 게이지재질 SUS316 - 케이스재질 SUS316 - 측정범위(하한) 0BAR - 측정범위(상한) 6BAR - 정확도 ±1% OF FULL SCALE - 사용매체 OIL - 충진재 OIL - 설치방법 INSERT 품질등급 S등급 제작사 (주)와이즈산전 - 모델번호 PN2594A3ED04310 | (주)와이즈산전 | PN2594A3ED04310
2021 | 1 | 경상예방정비용 | 월성 | 3발전소 |  |  | 700548435 | 정비부분품(SPAR) | 국내 | S | 다이알 압력계 | GAUGE,PRESSURE,DIAL INDICATING,100㎜,65㎜, | EA | 2 | 계측제어부 | 송종민 | 054-779-5762 | 품명 GAUGE - 게이지타입 PRESSURE,DIAL INDICATING - 직경 100㎜ - 길이 65㎜ - 너비 100㎜ - 두께 50㎜ - 게이지재질 SUS316 - 케이스재질 SUS316 - 측정범위(하한) 0BAR - 측정범위(상한) 6BAR - 정확도 ±1% OF FULL SCALE - 사용매체 OIL - 충진재 OIL - 설치방법 INSERT 품질등급 S등급 제작사 (주)와이즈산전 - 모델번호 PN2594A3ED04310 | (주)와이즈산전 | PN2594A3ED04310
2020 | 1 | 경상예방정비용 | 월성 | 3발전소 |  |  | 700548437 | 정비부분품(SPAR) | 국내 | S | 온도계 | 온도계,오일충만형,88㎜,80㎜,100℃,0℃,SUS316,SUS316, | EA | 1 | 계측제어부 | 송종민 | 054-779-5762 | 품명 온도계 - 온도계타입 오일충만형 - 길이 88㎜ - 직경 80㎜ - 측정온도(상한) 100℃ - 측정온도(하한) 0℃ - 스템(STEM)재질 SUS316 - 벌브(BULB)재질 SUS316 - 케이스재질 SUS316 - 스템직경 6.4㎜ - 스템길이 88㎜ 품질등급 S등급 제작사 (주)와이즈산전 - 모델번호 TN1503V1ED1104X0 | (주)와이즈산전 | TN1503V1ED1104X0
2021 | 1 | 경상예방정비용 | 월성 | 3발전소 |  |  | 700548437 | 정비부분품(SPAR) | 국내 | S | 온도계 | 온도계,오일충만형,88㎜,80㎜,100℃,0℃,SUS316,SUS316, | EA | 1 | 계측제어부 | 송종민 | 054-779-5762 | 품명 온도계 - 온도계타입 오일충만형 - 길이 88㎜ - 직경 80㎜ - 측정온도(상한) 100℃ - 측정온도(하한) 0℃ - 스템(STEM)재질 SUS316 - 벌브(BULB)재질 SUS316 - 케이스재질 SUS316 - 스템직경 6.4㎜ - 스템길이 88㎜ 품질등급 S등급 제작사 (주)와이즈산전 - 모델번호 TN1503V1ED1104X0 | (주)와이즈산전 | TN1503V1ED1104X0

## 2. 공사
(2) 공 사 계 약
구분 | 발주 년도 | 발주월 | 공사명 | 공사지역 | 공종 | 계약방법 | 도급액 (VAT불포함) | 사급자재대 (VAT불포함) | 기타 (VAT불포함) | 계 (VAT불포함) | 사업소 | 발주부서 | 담당자 (요청부서) | 전화번호 | 담장자 (계약부서) | 전화번호
1 | 2020 | 1 | 고리1발전소 구조물분야 경상보수 공사 | 부산광역시 | 전문 | 일반 | 300000000 | 0 | 0 | 300000000 | 고리원자력본부 | 고리1발 구조기술부 | 정윤성 | 051-726-1513 | 고은혜 | 051-726-2934
2 | 2020 | 4 | 고리1발 한전KPS 용접작업장 증축공사 | 부산광역시 | 전문 | 일반 | 410000000 | 0 | 0 | 410000000 | 고리원자력본부 | 고리1발 구조기술부 | 홍대영 | 051-726-1512 | 고은혜 | 051-726-2934
3 | 2020 | 4 | 고리1발 이중울타리 보수공사 | 부산광역시 | 전문 | 일반 | 700000000 | 0 | 0 | 700000000 | 고리원자력본부 | 고리1발 구조기술부 | 정윤성 | 051-726-1513 | 고은혜 | 051-726-2934
4 | 2020 | 1 | 고리2호기 EQ후속조치 관통부 밀봉재 설치공사 | 부산광역시 | 전문 | 일반 | 170000000 | 0 | 0 | 170000000 | 고리원자력본부 | 고리1발 구조기술부 | 이광교 | 051-726-1517 | 고은혜 | 051-726-2934
5 | 2020 | 7 | 고리1호기 EDG 연료탱크룸 CO2 소화설비 성능개선 공사 | N/A | 소방 | 일반 | 250000000 | 200000000 |  | 450000000 | 고리원자력본부 | 고리1발 1호기정비부 | 배종열 | 051-726-2441 | 고은혜 | 051-726-2934
6 | 2020 | 1 | 고리2호기 안전등급 인버터 정비공사 | 부산광역시 | 전기 | 수의 | 44000000 | - | - | 44000000 | 고리원자력본부 | 고리1발 전기부 | 박주엽 | 051-726-5770 | 박재은 | 054-704-5422
7 | 2020 | 1 | 고리2호기 RSP ROOM 조기화재감지설비(VESDA) 신설공사 | 부산광역시 | 전기 | 수의 | 40000000 | 107249247 |  | 147249247 | 고리원자력본부 | 고리1발 전기부 | 박주엽 | 051-726-5770 | 박재은 | 054-704-5422
8 | 2020 | 1 | 고리2호기 RSP A계열 화재방호체 설치 관련 케이블 및 전선관 공사 시행 | 부산광역시 | 전기 | 수의 | 74615924 | 48821000 |  | 123436924 | 고리원자력본부 | 고리1발 전기부 | 이문진 | 051-726-5750 | 고은혜 | 051-726-2934
9 | 2020 | 1 | 고리2호기 격납건물 및 RSP A 계열 안전정지 케이블 화재방호체 공사 시행 | 부산광역시 | 전기 | 수의 | 6196654496 | 7181422935 |  | 13378077431 | 고리원자력본부 | 고리1발 전기부 | 이문진 | 051-726-5750 | 임택승 | 054-704-5413
10 | 2020 | 1 | 고리2호기 화재방호체 설치 공사(CV 외지역) | 부산광역시 | 전기 | 수의 | 13000000000 | 17000000000 |  | 30000000000 | 고리원자력본부 | 고리1발 전기부 | 이문진 | 051-726-5750 | 임택승 | 054-704-5413
11 | 2020 | 1 | 고리2호기 RSP 및 안전케이블 지지대 설치공사 | 부산광역시 | 전기 | 수의 | 1000000000 | - | - | 1000000000 | 고리원자력본부 | 고리1발 전기부 | 이문진 | 051-726-5750 | 박재은 | 054-704-5422
12 | 2020 | 1 | 고리1발전소 해수 범람 대비 감시수단 신설공사 | 부산광역시 | 전기 | 일반 | 59018533 | 36316400 | 0 | 95334933 | 고리원자력본부 | 고리1발 계측제어부 | 여창주 | 051-726-2775 | 고은혜 | 051-726-2934
13 | 2020 | 1 | 2호기 보조 · 중간건물 내환경검증 압력/온도 환경개선 | 부산광역시 | 전기 | 일반 | 50000000 | 350000000 |  | 400000000 | 고리원자력본부 | 고리1발 계측제어부 | 강경민 | 051-726-5785 | 고은혜 | 051-726-2934
14 | 2020 | 1 | 2호기 내환경검증 불만족 계측기기 교체 | 부산광역시 | 전기 | 일반 | 70000000 | 600000000 |  | 670000000 | 고리원자력본부 | 고리1발 계측제어부 | 차미애 | 051-726-5786 | 고은혜 | 051-726-2934
15 | 2020 | 1 | 2호기 보조 · 중간건물 내환경검증 침수 환경개선 | 부산광역시 | 전기 | 일반 | 50000000 | 150000000 |  | 200000000 | 고리원자력본부 | 고리1발 계측제어부 | 강석효 | 051-726-5789 | 고은혜 | 051-726-2934
16 | 2020 | 3 | 고리본부 비안전성 크레인 정비공사 | 부산광역시 | 전문 | 일반 | 469785000 | - | - | 469785000 | 고리원자력본부 | 고리2발 정비기술부 | 백경영 | 051-726-3327 | 전길수 | 051-726-2938
17 | 2020 | 4 | 고리2발 취수구 겐트리 크레인 정비공사 | 부산광역시 | 전문 | 일반 | 400000000 | - | - | 400000000 | 고리원자력본부 | 고리2발 정비기술부 | 백경영 | 051-726-3327 | 전길수 | 051-726-2938
18 | 2020 | 7 | 고리본부 취수설비 정비공사 | 부산광역시 | 전기 | 일반 | 6656927273 | - | - | 6656927273 | 고리원자력본부 | 고리2발 정비기술팀 | 김현희 | 051-726-2744 | 전길수 | 051-726-2938
19 | 2020 | 11 | 고리2발전소 조명설비 정비공사 | 부산광역시 | 전기 | 일반 | 900000000 | 30000000 |  | 930000000 | 고리원자력본부 | 고리2발 정비기술부 | 채한샘 | 051-726-3328 | 전길수 | 051-726-2938
20 | 2020 | 2 | 고리 3,4호기 소방 전선관 이설공사 | 부산광역시 | 소방 | 일반 | 공사설계중 | 공사설계중 | 0 | 0 | 고리원자력본부 | 고리2발 전기부 | 박금강 | 051-726-3353 | 전길수 | 051-726-2938
21 | 2020 | 5 | 고리 3,4호기 본부 자체소방대에 발전소 화재경보 설치 공사 | 부산광역시 | 소방 | 일반 | 공사설계중 | 공사설계중 | 0 | 0 | 고리원자력본부 | 고리2발 전기부 | 박금강 | 051-726-3353 | 전길수 | 051-726-2938
22 | 2020 | 10 | 고리 3,4호기 서지보호기 설치 및 신형 수계 스프링클러 교체 공사 | 부산광역시 | 소방 | 일반 | 공사설계중 | 공사설계중 | 0 | 0 | 고리원자력본부 | 고리2발 전기부 | 박금강 | 051-726-3353 | 전길수 | 051-726-2938
23 | 2020 | 5 | 고리4호기 공기압축기 반출수리공사 | 부산광역시 | 전문 | 수의 | 80000000 | 0 | 0 | 80000000 | 고리원자력본부 | 고리2발 기계부 | 이봉남 | 051-726-5421 | 전길수 | 051-726-2938
24 | 2020 | 3 | 고리2발전소AAC DG CO2 성능개선 공사 | 부산광역시 | 소방 | 일반 | 400000000 | 1200000000 | 0 | 1600000000 | 고리원자력본부 | 고리2발 기계부 | 이승훈 | 051-726-2699 | 전길수 | 051-726-2938
25 | 2020 | 3 | 고리2발전소AAC DG 케이블실 수계전환 공사 | 부산광역시 | 소방 | 일반 | 200000000 | 150000000 | 0 | 350000000 | 고리원자력본부 | 고리2발 기계부 | 이승훈 | 051-726-2699 | 전길수 | 051-726-2938
26 | 2020 | 6 | 고리3,4호기 해수배관 교체공사 | 부산광역시 | 전문 | 일반 | 3000000000 | - | 0 | 3000000000 | 고리원자력본부 | 고리2발 기계부 | 이호연 | 051-726-2242 | 전길수 | 051-726-2938
27 | 2020 | 2 | 고리2발전소 보안울타리 및 자재야적장 개선공사 | 부산광역시 | 종합 | 일반 | 440000000 | 0 | 0 | 440000000 | 고리원자력본부 | 고리2발 구조기술부 | 이정우 | 051-726-1522 | 전길수 | 051-726-2938
28 | 2020 | 2 | 고리2발 사옥 옥상테라스 개선공사 | 부산광역시 | 종합 | 일반 | 100000000 | 130000000 | 0 | 230000000 | 고리원자력본부 | 고리2발 구조기술부 | 홍종범 | 051-726-1527 | 전길수 | 051-726-2938
29 | 2020 | 2 | 고리2발전소 구조물 경상보수공사 | 부산광역시 | 종합 | 일반 | 600000000 | 0 | 0 | 600000000 | 고리원자력본부 | 고리2발 구조기술부 | 홍종범 | 051-726-1527 | 전길수 | 051-726-2938
30 | 2020 | 3 | 고리2발전소 CO2 약제저장고 신축공사 | 부산광역시 | 종합 | 일반 | 200000000 | 0 | 0 | 200000000 | 고리원자력본부 | 고리2발 구조기술부 | 홍종범 | 051-726-1527 | 전길수 | 051-726-2938
31 | 2020 | 1 | 고리3,4호기 옥외약품저장탱크 방류벽 구조개선 | 부산광역시 | 종합 | 일반 | 200000000 | 0 | 0 | 200000000 | 고리원자력본부 | 고리2발 구조기술부 | 이정우 | 051-726-1522 | 전길수 | 051-726-2938
32 | 2020 | 5 | 신고리 1,2호기 주복수기 전열관 가동중검사 공사 | 부산광역시 | 전문 | 일반 | 260000000 | 40000000 | - | 300000000 | 고리원자력본부 | 고리3발 기계부 | 장문성 | 051-726-2346 | 고은혜 | 051-726-2934
33 | 2020 | 2 | 신고리1,2호기 IA 공기압축기 예비품 반출수리공사 | 부산광역시 | 전문 | 일반 | 30690000 | - | - | 30690000 | 고리원자력본부 | 고리3발 기계부 | 박준형 | 051-726-2348 | 고은혜 | 051-726-2934
34 | 2020 | 2 | 신고리1,2호기 나비형 밸브 공장반출수리 공사 | 부산광역시 | 전문 | 일반 | 140000000 | - | - | 140000000 | 고리원자력본부 | 고리3발 기계부 | 조준환 | 051-726-6153 | 고은혜 | 051-726-2934
35 | 2020 | 4 | 신고리1,2호기 복수탈염설비 탱크류 고무라이닝 교체공사 | 부산광역시 | 종합 | 일반 | 50000000 | - | - | 50000000 | 고리원자력본부 | 고리3발 기계부 | 박성희 | 051-726-6157 | 고은혜 | 051-726-2934
36 | 2020 | 5 | 신고리1호기 주급수펌프 터빈 조속기(EHPC) 공장반출수리 공사 | 부산광역시 | 전문 | 일반 | 110000000 | - | - | 110000000 | 고리원자력본부 | 고리3발 기계부 | 장준욱 | 051-726-5648 | 고은혜 | 051-726-2934
37 | 2020 | 6 | 신고리1호기 원자로건물 관통부 밀봉재 보수공사 | 부산광역시 | 종합 | 일반 | 100000000 | - | - | 100000000 | 고리원자력본부 | 고리3발 기계부 | 윤지훈 | 051-726-2399 | 고은혜 | 051-726-2934
38 | 2020 | 5 | 신고리1,2호기 순환수계통 취수 관로 뻘제거 공사 | 부산광역시 | 전문 | 일반 | 20000000 | - | - | 20000000 | 고리원자력본부 | 고리3발 기계부 | 김희태 | 051-726-6158 | 고은혜 | 051-726-2934
39 | 2020 | 5 | 신고리2호기 원자로 제어봉집합체 교체공사 | 부산광역시 | 전문 | 일반 | 1200000000 | - | - | 1200000000 | 고리원자력본부 | 고리3발 기계부 | 황성준 | 051-726-6143 | 고은혜 | 051-726-2934
40 | 2020 | 6 | 신고리 1,2호기 터빈로터 비파괴검사 공사 | 부산광역시 | 전문 | 일반 | 500000000 | - | - | 500000000 | 고리원자력본부 | 고리3발 기계부 | 곽개우 | 051-726-6244 | 고은혜 | 051-726-2934
41 | 2020 | 5 | 고리3발전소 차량탑재형 이동형디젤구동펌프 개선 | 부산광역시 | 전문 | 일반 | 150000000 | - | - | 150000000 | 고리원자력본부 | 고리3발 기계부 | 서원철 | 051-726-2392 | 고은혜 | 051-726-2934
42 | 2020 | 5 | 유압식방진기 기능시험장비 신뢰도 확보 | 부산광역시 | 전문 | 일반 | 100000000 | - | - | 100000000 | 고리원자력본부 | 고리3발 기계부 | 정희석 | 051-726-5696 | 고은혜 | 051-726-2934
43 | 2020 | 9 | 신고리1,2호기 탄소강배관 감육검사 공사 | 부산광역시 | 전문 | 일반 | 500000000 | 0 | 0 | 500000000 | 고리원자력본부 | 고리3발 정비기술부 | 장성웅 | 051-726-2754 | 고은혜 | 051-726-2934
44 | 2020 | 1 | 고리본부 2차측 공기조화설비(HVAC) 정비공사 | 부산광역시 | 전문 | 일반 | 612303876 | 0 | 0 | 612303876 | 고리원자력본부 | 고리3발 정비기술부 | 고유진 | 051-726-6151 | 고은혜 | 051-726-2934
45 | 2020 | 3 | 고리본부 전기방식설비 정비공사 | 부산광역시 | 전기 | 일반 | 380000000 | 0 | 0 | 380000000 | 고리원자력본부 | 고리3발 정비기술부 | 김인수 | 051-726-6149 | 고은혜 | 051-726-2934
46 | 2020 | 12 | 신고리1호기 유압식 솔레노이드밸브 반출 정비공사 | 부산광역시 | 전문 | 일반 | 69000000 | 4360000 | - | 73360000 | 고리원자력본부 | 고리3발 계측제어부 | 박재진 | 051-726-5665 | 고은혜 | 051-726-2934
47 | 2020 | 3 | 고리3발 안전성관련 구조물 열화보수공사 | 부산광역시 | 전문 | 일반 | 310000000 | - | - | 310000000 | 고리원자력본부 | 고리3발 구조기술부 | 김이영 | 051-726-1534 | 고은혜 | 051-726-2934
48 | 2020 | 2 | 고리3발 항온 항습기 및 비상샤워기 설치공사 | 부산광역시 | 전문 | 일반 | 50000000 | - | - | 50000000 | 고리원자력본부 | 고리3발 구조기술부 | 맹선영 | 051-726-1537 | 고은혜 | 051-726-2934
49 | 2020 | 2 | 고리3발 옥외약품 저장시설 방류턱 개선공사 | 부산광역시 | 전문 | 일반 | 30000000 | - | - | 30000000 | 고리원자력본부 | 고리3발 구조기술부 | 맹선영 | 051-726-1537 | 고은혜 | 051-726-2934
50 | 2020 | 7 | 신고리1,2호기 TGB, SWGR 방화문 교체공사 | 부산광역시 | 전문 | 일반 | 20000000 | 0 | 0 | 20000000 | 고리원자력본부 | 고리3발 구조기술부 | 신일석 | 051-726-1535 | 고은혜 | 051-726-2934
51 | 2020 | 5 | 발전소 구조물 옥상방수 공사 | 부산광역시 | 전문 | 일반 | 2100000000 | 0 | 0 | 2100000000 | 고리원자력본부 | 고리3발 구조기술부 | 남성민 | 051-726-1532 | 고은혜 | 051-726-2934
52 | 2020 | 6 | 고리3발 방호울타리 보수공사 | 부산광역시 | 전문 | 일반 | 408000000 | 0 | 0 | 408000000 | 고리원자력본부 | 고리3발 구조기술부 | 정연수 | 051-726-1536 | 고은혜 | 051-726-2934
53 | 2020 | 1 | 고리3발 경상보수공사 | 부산광역시 | 전문 | 일반 | 300000000 | 0 | 0 | 300000000 | 고리원자력본부 | 고리3발 구조기술부 | 남성민 | 051-726-1534 | 고은혜 | 051-726-2934
54 | 2020 | 3 | 345kV변전소 강압변압기 #2 점검 | 부산광역시 | 전기 | 일반 | 256549000 | 100662000 |  | 357211000 | 고리원자력본부 | 고리3발 전기부 | 최병규 | 051-726-2356 | 고은혜 | 051-726-2934
55 | 2020 | 4 | 765kV 송전철탑 항공장애표시등 개선공사 | 부산광역시 | 전기 | 일반 | 350000000 | 95000000 |  | 445000000 | 고리원자력본부 | 고리3발 전기부 | 최병규 | 051-726-2356 | 고은혜 | 051-726-2934
56 | 2020 | 10 | 신고리1,2호기 터빈건물 고압배전반 운전상태 감시장치 설치공사 | 부산광역시 | 전기 | 일반 | 200000000 | 511428000 | 0 | 711428000 | 고리원자력본부 | 고리3발 전기부 | 윤성필 | 051-726-5655 | 고은혜 | 051-726-2946
57 | 2020 | 1 | 고리본부 정문 임시주차장 환경개선공사 | 부산광역시 | 종합 | 일반 | 150000000 | 30000000 | 0 | 180000000 | 고리원자력본부 | 고리 시설부 | 이종문 | 051-726-5716 | 고은혜 | 051-726-2934
58 | 2020 | 2 | 임시폐기물 저장고 보강공사 | 부산광역시 | 전문 | 일반 | 1300000000 | - | - | 1300000000 | 고리원자력본부 | 고리 시설부 | 노치완 | 051-726-2966 | 고은혜 | 051-726-2934
59 | 2020 | 5 | 구소방대 건물 리모델링 공사 | 부산광역시 | 전문 | 일반 | 337000000 | - | - | 337000000 | 고리원자력본부 | 고리 시설부 | 조경민 | 051-726-2862 | 고은혜 | 051-726-2934
60 | 2020 | 4 | 고원사택 3단지 2차 철거공사 | 부산광역시 | 전문 | 일반 | 600000000 | - | - | 600000000 | 고리원자력본부 | 고리 시설부 | 성은주 | 051-726-2969 | 고은혜 | 051-726-2934
61 | 2020 | 2 | 구2발 사무소(화이트하우스)철거공사 | 부산광역시 | 전문 | 일반 | 1720000000 | - | - | 1720000000 | 고리원자력본부 | 고리 시설부 | 송진선 | 051-726-3662 | 고은혜 | 051-726-2934
62 | 2020 | 1 | 한빛본부 비안전성 크레인 정비공사 | 전라남도 | 전문 | 일반 | 430000000 | - | - | 430000000 | 한빛원자력본부 | 3발전소 정비기술부 | 함돈영 | 061-357-3624 | 전민호 | 061-357-3548
63 | 2020 | 1 | 한빛5,6호기 원자로 헤드 분해 및 조립 공사 | 전라남도 | 전문 | 일반 | 669819000 | - | - | 669819000 | 한빛원자력본부 | 3발전소 기계부 | 한성민 | 061-357-1399 | 전민호 | 061-357-3548
64 | 2020 | 1 | 한빛5호기 격납건물 라이너플레이트 정비 공사 | 전라남도 | 전문 | 수의 | 1496439000 | - | - | 1496439000 | 한빛원자력본부 | 3발전소 기계부 | 조남현 | 061-357-1397 | 전민호 | 061-357-3548
65 | 2020 | 1 | 한빛5,6호기 ESW계통 배관 방식 도장공사 | 전라남도 | 기타 | 일반 | 28769000 | - | - | 28769000 | 한빛원자력본부 | 3발전소 기계부 | 유구상 | 061-357-3566 | 전민호 | 061-357-3548
66 | 2020 | 1 | 한빛5호기 13차 OH 취수구 뻘제거공사 | 전라남도 | 기타 | 일반 | 127051000 | - | - | 127051000 | 한빛원자력본부 | 3발전소 기계부 | 서정훈 | 061-357-3634 | 전민호 | 061-357-3548
67 | 2020 | 1 | 한빛 5,6호기 13차 OH CPP CBV, MBV Vessel 고무라이닝 보수공사 | 전라남도 | 기계 | 일반 | 91000000 | - | - | 91000000 | 한빛원자력본부 | 3발전소 기계부 | 이정인 | 061-357-3567 | 전민호 | 061-357-3548
68 | 2020 | 1 | 한빛 5,6호기 델루지밸브 후단 개폐밸브 추가설치 | 전라남도 | 기계 | 일반 | 63900000 | 40000000 |  | 103900000 | 한빛원자력본부 | 3발전소 기계부 | 허윤수 | 061-357-2407 | 전민호 | 061-357-3548
69 | 2020 | 1 | 한빛5,6호기 13차 OH관련 구조물 보수 및 기타공사 | 광역시도 | 토건 | 일반 | 867334000 | - | - | 867334000 | 한빛원자력본부 | 3발전소 구조기술부 | 김재한 | 061-357-7383 | 전민호 | 061-357-3548
70 | 2020 | 1 | 한빛5,6호기 13차 OH관련 발전구조물 도장 보수공사 | 광역시도 | 토건 | 일반 | 344240000 | 68640000 |  | 412880000 | 한빛원자력본부 | 3발전소 구조기술부 | 오원석 | 061-357-7384 | 전민호 | 061-357-3548
71 | 2020 | 1 | 한빛1발전소 옥내소화전 호스접결구 설치공사 | 전라남도 | 전문 | 일반 | 52000000 | 91000000 |  | 143000000 | 한빛원자력본부 | 1발전소 기계부 | 이재범 | 061-357-2546 | 전민호 | 061-357-3548
72 | 2020 | 1 | 한빛3,4호기 안전정지 관련 케이블 방화매트 보강 설치 | 전라남도 | 전기 | 수의 | 3200000000 | 2300000000 |  | 5500000000 | 한빛원자력본부 | 2발전소 전기부 | 송창훈 | 061-357-2252 | 전민호 | 061-357-3548
73 | 2020 | 1 | 한빛3,4호기 델루지밸브 후단 개폐밸브 신설공사 | 전라남도 | 소방 | 일반 | 122800000 | 213301450 |  | 336101450 | 한빛원자력본부 | 기술실 기계부 | 이지원 | 061-357-3468 | 전민호 | 061-357-3548
74 | 2020 | 1 | 사택 3단지(1차) 신축공사 | 전라남도 | 건축 | 일반 | 미정 | 미정 |  | 미정 | 한빛원자력본부 | 시설부 | 정민욱 | 061-357-2962 | 전민호 | 061-357-3548
75 | 2020 | 1 | 한빛 1발전소 AAC DG 소화설비 성능개선 전기공사 | 전라남도 | 전기 | 일반 | 28823000 | - | - | 28823000 | 한빛원자력본부 | 1발전소 전기부 | 이종협 | 061-357-3379 | 전민호 | 061-357-3549
76 | 2020 | 1 | 한빛 1발전소 AAC DG 소화설비 성능개선 소방전기공사 | 전라남도 | 전기 | 일반 | 98926000 | - | - | 98926000 | 한빛원자력본부 | 1발전소 전기부 | 이종협 | 061-357-3379 | 전민호 | 061-357-3550
77 | 2020 | 2 | 한빛5호기 13차 O/H 전력설비 정밀점검공사 | 전라남도 | 전기 | 수의 | 500000000 | - | - | 500000000 | 한빛원자력본부 | 3발전소 전기부 | 남기문 | 061-357-3608 | 전민호 | 061-357-3548
78 | 2020 | 2 | 한빛5,6호기 화재방호계통 설계변경 계측공사 | 전라남도 | 전기 | 일반 | 180000000 | 45000000 |  | 225000000 | 한빛원자력본부 | 3발전소 계측제어부 | 전세정 | 061-357-3508 | 전민호 | 061-357-3548
79 | 2020 | 2 | 한빛 5호기 CVCS 재생열교환기 후단 온도신호 추가신설 공사 | 전라남도 | 전기 | 일반 | 80000000 | 2000000 |  | 82000000 | 한빛원자력본부 | 3발전소 계측제어부 | 고재현 | 061-357-2761 | 전민호 | 061-357-3548
80 | 2020 | 2 | 한빛1,2호기 질식위험지역 산소농도 경보기 신설 | 전라남도 | 계측 | 일반 | 100000000 | 100000000 |  | 200000000 | 한빛원자력본부 | 1발전소 안전부 | 송은찬 | 061-357-2535 | 전민호 | 061-357-3548
81 | 2020 | 2 | 한빛1,2호기 내환경검증 환경개선 공사 | 전라남도 | 전문 | 일반 | 630000000 | 1370000000 |  | 2000000000 | 한빛원자력본부 | 1발전소 기계부 | 이재범 | 061-357-2546 | 전민호 | 061-357-3548
82 | 2020 | 2 | 한빛1,2호기 내환경검증 공조환경 개선공사 | 전라남도 | 전문 | 일반 | 850000000 | 2570000000 |  | 3420000000 | 한빛원자력본부 | 1발전소 기계부 | 이재범 | 061-357-2546 | 전민호 | 061-357-3548
83 | 2020 | 2 | 한빛1발 AAC DG 소화설비 성능개선 공사 | 전라남도 | 전문 | 일반 | 772000000 | 978000000 |  | 1750000000 | 한빛원자력본부 | 1발전소 기계부 | 김권태 | 061-357-3122 | 전민호 | 061-357-3548
84 | 2020 | 2 | 1발 순환수계통 순환수펌프 예비품 공장반출수리공사 | 전라남도 | 전문 | 일반 | 200000000 | - | - | 200000000 | 한빛원자력본부 | 1발전소 기계부 | 라종열 | 061-357-7155 | 전민호 | 061-357-3548
85 | 2020 | 2 | 한빛3,4호기 ESW계통 Debris Filter 공장반출수리공사 | 전라남도 | 기타 | 일반 | 500000000 | - | - | 500000000 | 한빛원자력본부 | 기술실 기계부 | 박응준 | 061-357-7242 | 전민호 | 061-357-3548
86 | 2020 | 2 | 한빛3,4호기 ESW계통 6인치 볼밸브 공장반출수리공사 | 전라남도 | 기타 | 일반 | 31000000 | - | - | 31000000 | 한빛원자력본부 | 기술실 기계부 | 박응준 | 061-357-7242 | 전민호 | 061-357-3548
87 | 2020 | 2 | 한빛3,4호기 ESW 펌프 Impeller 공장반출수리공사 | 전라남도 | 기타 | 일반 | 40000000 | - | - | 40000000 | 한빛원자력본부 | 기술실 기계부 | 박응준 | 061-357-7242 | 전민호 | 061-357-3548
88 | 2020 | 2 | 실내수영장 신축공사 | 전라남도 | 건축 | 일반 | 미정 | 미정 |  | 미정 | 한빛원자력본부 | 시설부 | 정민욱 | 061-357-2962 | 전민호 | 061-357-3548
89 | 2020 | 2 | 골프연습장 증축공사 | 전라남도 | 건축 | 일반 | 1000000000 | - | - | 1000000000 | 한빛원자력본부 | 시설부 | 김성일 | 061-357-2969 | 전민호 | 061-357-3548
90 | 2020 | 2 | 2020년 한빛본부 도수로 유지준설공사 | 전라남도 | 토목 | 일반 | 3900000000 | - | - | 3900000000 | 한빛원자력본부 | 시설부 | 김정균 | 061-357-2864 | 전민호 | 061-357-3548
91 | 2020 | 2 | 한빛2호기 전력용변압기 정비공사 | 전라남도 | 전기 | 일반 | 350000000 | - | - | 350000000 | 한빛원자력본부 | 1발전소 전기부 | 김예림 | 061-357-3131 | 전민호 | 061-357-3551
92 | 2020 | 3 | 한빛본부 실내수영장 신축 통신공사 | 전라남도 | 통신 | 일반 | 182730000 | 29907000 |  | 212637000 | 한빛원자력본부 | ICT부 | 배효선 | 061-357-2857 | 전민호 | 061-357-3548
93 | 2020 | 3 | 한빛5,6호기 탄소강배관 감육검사 공사 | 전라남도 | 기계 | 일반 | 1083248000 | - | - | 1083248000 | 한빛원자력본부 | 3발전소 정비기술부 | 최근일 | 061-357-1044 | 전민호 | 061-357-3548
94 | 2020 | 3 | 한빛1,2호기 주복수기 전열관 와전류탐상검사(ECT) 공사 | 전라남도 | 기계 | 일반 | 320000000 | - | - | 320000000 | 한빛원자력본부 | 1발전소 기계부 | 김태훈 | 061-357-2502 | 전민호 | 061-357-3548
95 | 2020 | 3 | 바비큐장 환경개선공사 | 전라남도 | 건축 | 일반 | 400000000 | - | - | 400000000 | 한빛원자력본부 | 시설부 | 김성일 | 061-357-2969 | 전민호 | 061-357-3548
96 | 2020 | 4 | 한빛2호기 복수탈염설비 고무라이닝 교체공사 | 전라남도 | 도장 | 일반 | 30000000 | - | - | 30000000 | 한빛원자력본부 | 1발전소 기계부 | 오현섭 | 061-357-3251 | 전민호 | 061-357-3548
97 | 2020 | 4 | 한빛3,4호기 격납건물 출입구 누설시험 개선공사 | 전라남도 | 기타 | 일반 | 967000000 | - | - | 967000000 | 한빛원자력본부 | 2발전소 기계부 | 윤태걸 | 061-357-2646 | 전민호 | 061-357-3548
98 | 2020 | 4 | 직원사택 노후내장재 단가계약공사 | 전라남도 | 건축 | 일반 | 730000000 | - | - | 730000000 | 한빛원자력본부 | 시설부 | 김성일 | 061-357-2969 | 전민호 | 061-357-3548
99 | 2020 | 4 | 본부 및 사택 우수시설 보수공사 | 전라남도 | 토목 | 일반 | 150000000 | - | - | 150000000 | 한빛원자력본부 | 시설부 | 봉주완 | 061-357-2936 | 전민호 | 061-357-3548
100 | 2020 | 4 | 한빛본부 사택 내 도로 선형개선 및 신설공사 | 전라남도 | 토목 | 일반 | 120000000 | 30000000 |  | 150000000 | 한빛원자력본부 | 시설부 | 봉주완 | 061-357-2936 | 전민호 | 061-357-3548
101 | 2020 | 4 | 본부 노후 도로 아스콘 포장 및 차선도색공사 | 전라남도 | 토목 | 일반 | 80000000 | 80000000 |  | 160000000 | 한빛원자력본부 | 시설부 | 최용균 | 061-357-2967 | 전민호 | 061-357-3548
102 | 2020 | 5 | 한빛 2발전소 해수전해설비 모래여과기실 공조설비 개선 | 전라남도 | 기타 | 일반 | 100000000 | - | - | 100000000 | 한빛원자력본부 | 2발전소 정비기술부 | 이동민 | 061-357-2607 | 전민호 | 061-357-3548
103 | 2020 | 5 | 구 화니슈퍼 내부 보수공사 | 전라남도 | 건축 | 일반 | 600000000 | - | - | 600000000 | 한빛원자력본부 | 시설부 | 김성일 | 061-357-2969 | 전민호 | 061-357-3548
104 | 2020 | 5 | 한빛1호기 전력용변압기 정비공사 | 전라남도 | 전기 | 일반 | 350000000 | - | - | 350000000 | 한빛원자력본부 | 1발전소 전기부 | 김예림 | 061-357-3131 | 전민호 | 061-357-3552
105 | 2020 | 6 | 한빛3발전소 조명설비 정비공사 | 전라남도 | 전기 | 일반 | 900000000 | - | - | 900000000 | 한빛원자력본부 | 3발전소 정비기술부 | 서수한 | 061-357-3623 | 전민호 | 061-357-3548
106 | 2020 | 6 | 발전소 주요구조물 사이딩 판넬 보강공사 | 시군구 | 토건 | 일반 | 200000000 | - | - | 200000000 | 한빛원자력본부 | 3발전소 구조기술부 | 홍남선 | 061357-7381 | 전민호 | 061-357-3548
107 | 2020 | 6 | 한빛1호기 주급수역지밸브 전단배관 교체공사 | 전라남도 | 전문 | 일반 | 200000000 | 150000000 |  | 350000000 | 한빛원자력본부 | 1발전소 기계부 | 이재범 | 061-357-2546 | 전민호 | 061-357-3548
108 | 2020 | 6 | 한빛2발전소 조명설비 정비공사 | 전라남도 | 전기 | 일반 | 800000000 | - | - | 800000000 | 한빛원자력본부 | 2발전소 정비기술부 | 이건호 | 061-357-2693 | 전민호 | 061-357-3548
109 | 2020 | 6 | 금정관 리모델링 공사 | 전라남도 | 건축 | 일반 | - | - | - | - | 한빛원자력본부 | 시설부 | 김성일 | 061-357-2969 | 전민호 | 061-357-3548
110 | 2020 | 7 | 한빛3발전소 발전구조물 옥상방수공사 | 광역시도 | 토건 | 일반 | 560000000 | - | - | 560000000 | 한빛원자력본부 | 3발전소 구조기술부 | 조수희 | 061-357-7342 | 전민호 | 061-357-3548
111 | 2020 | 7 | 한빛 1발전소 방사선감시설비 전산기 개선 | 전라남도 | 계측 | PQ | 720000000 | - | - | 720000000 | 한빛원자력본부 | 1발전소 계측제어부 | 박병수 | 061-357-2168 | 전민호 | 061-357-3548
112 | 2020 | 7 | 중형사택(1~3, 25~31동) 창호 보수공사 | 전라남도 | 건축 | 일반 | 미정 | 미정 |  | 미정 | 한빛원자력본부 | 시설부 | 정민욱 | 061-357-2962 | 전민호 | 061-357-3548
113 | 2020 | 8 | 기계공작실(CMS) 사무실 구조 개선 | 읍면동 | 토건 | 일반 | 50000000 | - | - | 50000000 | 한빛원자력본부 | 3발전소 구조기술부 | 조수희 | 061-357-7342 | 전민호 | 061-357-3548
114 | 2020 | 8 | 한빛3발전소 출입문 및 방충망 교체공사 | 시군구 | 토건 | 일반 | 250000000 | - | - | 250000000 | 한빛원자력본부 | 3발전소 구조기술부 | 오원석 | 061-357-7384 | 전민호 | 061-357-3548
115 | 2020 | 8 | 1발 순환수계통 순환수펌프 예비품 공장반출수리공사 | 전라남도 | 전문 | 일반 | 200000000 | - | - | 200000000 | 한빛원자력본부 | 1발전소 기계부 | 라종열 | 061-357-7155 | 전민호 | 061-357-3548
116 | 2020 | 8 | 구형사택 화장실 보수공사 | 전라남도 | 건축 | 일반 | 미정 | - | - | 미정 | 한빛원자력본부 | 시설부 | 정민욱 | 061-357-2962 | 전민호 | 061-357-3548
117 | 2020 | 9 | 2020년 해상경계부표 유지보수공사 | 전라남도 | 토목 | 일반 | 90000000 | - | - | 90000000 | 한빛원자력본부 | 시설부 | 김정균 | 061-357-2864 | 전민호 | 061-357-3548
118 | 2020 | 9 | 한빛원전 사택 보행로 보수공사 | 전라남도 | 토목 | 일반 | 70000000 | 30000000 |  | 100000000 | 한빛원자력본부 | 시설부 | 봉주완 | 061-357-2936 | 전민호 | 061-357-3548
119 | 2020 | 9 | 한빛원전 주요토목시설물 보수공사 | 전라남도 | 토목 | 일반 | 200000000 | - | - | 200000000 | 한빛원자력본부 | 시설부 | 봉주완 | 061-357-2936 | 전민호 | 061-357-3548
120 | 2020 | 10 | 한빛1호기 복수탈염설비 고무라이닝 교체공사 | 전라남도 | 도장 | 일반 | 30000000 | - | - | 30000000 | 한빛원자력본부 | 1발전소 기계부 | 오현섭 | 061-357-3251 | 전민호 | 061-357-3548
121 | 2020 | 2 | 월성 나아사택 902~4동 철거공사 | 경상북도 | 해체공사업 | 일반 | 674910000 | 0 | 0 | 674910000 | 월성원자력본부 | 대외협력처 경영지원실 시설부 | 김희준 | 054-779-2862 | 정선미 | 054-779-2832
122 | 2020 | 3 | 월성원자력 발전용수관로 교체공사 | 경상북도 | 토목 | 일반 | 900000000 | 220000000 | 0 | 1120000000 | 월성원자력본부 | 대외협력처 경영지원실 시설부 | 김천주 | 054-779-3863 | 정선미 | 054-779-2832
123 | 2020 | 3 | 월성본부 전망대 도장 보수공사 | 경상북도 | 도장 | 일반 | 450000000 | 0 | 0 | 450000000 | 월성원자력본부 | 대외협력처 경영지원실 시설부 | 윤영준 | 054-779-3867 | 정선미 | 054-779-2832
124 | 2020 | 3 | 월성본부 제2비상대응설비 통합보관고 신축 전기 및 소방전기공사 | 경상북도 | 전기,소방 | 일반 | 1800000000 | 320000000 | 0 | 2120000000 | 월성원자력본부 | 대외협력처 경영지원실 시설부 | 윤원기 | 054-779-3866 | 정선미 | 054-779-2832
125 | 2020 | 4 | 월성 읍천사택 휘트니스센터 신축공사 | 경상북도 | 건축 | 일반 | 2400000000 | 830000000 | 0 | 3230000000 | 월성원자력본부 | 대외협력처 경영지원실 시설부 | 김희준 | 054-779-2862 | 정선미 | 054-779-2832
126 | 2020 | 4 | 읍천사택 휘트니스센터 전기 및 소방전기공사 | 경상북도 | 전기,소방 | 일반 | 218000000 | 40000000 |  | 258000000 | 월성원자력본부 | 대외협력처 경영지원실 시설부 | 윤원기 | 054-779-3866 | 정선미 | 054-779-2832
127 | 2020 | 5 | 읍천 및 푸르뫼사택 어린이 놀이터 바닥재 교체공사 | 경상북도 | 토목 | 일반 | 28000000 | 300000000 | 0 | 328000000 | 월성원자력본부 | 대외협력처 경영지원실 시설부 | 박지현 | 054-778-1467 | 정선미 | 054-779-2832
128 | 2020 | 6 | 2020년도 하계체련장 조성공사 | 경상북도 | 금속창호 | 일반 | 100000000 | 0 | 0 | 100000000 | 월성원자력본부 | 대외협력처 경영지원실 시설부 | 박지현 | 054-778-1467 | 정선미 | 054-779-2832
129 | 2020 | 2 | 2020년도 월성본부 정보통신설비 경상정비공사 | 경상북도 | 통신 | 일반 | 1207557507 | 170120714 | 581443779 | 1959122000 | 월성원자력본부 | 대외협력처 경영지원실 ICT부 | 고영수 | 054-779-2854 | 정선미 | 054-779-2832
130 | 2020 | 2 | 월성본부 제2 비상대응설비 통합보관고 신축 통신공사 | 경상북도 | 통신 | 일반 | 551984000 | 216666000 | 0 | 768650000 | 월성원자력본부 | 대외협력처 경영지원실 ICT부 | 최다빈 | 054-779-2858 | 정선미 | 054-779-2832
131 | 2020 | 2 | 월성본부 읍천사택 휘트니스센터 신축 정보통신공사 | 경상북도 | 통신 | 일반 | 77303000 | 68930000 | 0 | 146233000 | 월성원자력본부 | 대외협력처 경영지원실 ICT부 | 주동일 | 054-779-3850 | 정선미 | 054-779-2832
132 | 2020 | 7 | 월성4호기 주제어실 복합구역 침수방호설비 설치공사 | 경상북도 | 토건 | 일반 | 30000000 | - | - | 30000000 | 월성원자력본부 | 제2발전소 구조기술부 | 이진수 | 054-779-3224 | 정선미 | 054-779-2832
133 | 2020 | 8 | 월성4호기 주제어실 CCTV 설치공사 | 경상북도 | 토건 | 일반 | 20000000 | - | - | 20000000 | 월성원자력본부 | 제2발전소 구조기술부 | 이진수 | 054-779-3224 | 정선미 | 054-779-2832
134 | 2020 | 7 | 월성3,4호기 상분리모선 점검용 구조물 설치공사 | 경상북도 | 토건 | 일반 | 300000000 | - | - | 300000000 | 월성원자력본부 | 제2발전소 구조기술부 | 이진수 | 054-779-3224 | 정선미 | 054-779-2832
135 | 2020 | 2 | 월성 1,2발 관리구역 도장보수 공사 | 경상북도 | 토건 | 일반 | 800000000 | - | - | 800000000 | 월성원자력본부 | 제2발전소 구조기술부 | 임주환 | 054-779-3226 | 정선미 | 054-779-2832
136 | 2020 | 7 | 주제어실 경계구역 주출입문 이중화 공사 | 경상북도 | 토건 | 일반 | 100000000 | - | - | 100000000 | 월성원자력본부 | 제2발전소 구조기술부 | 임주환 | 054-779-3226 | 정선미 | 054-779-2832
137 | 2020 | 6 | 순수생산설비 황산 및 수산화나트륨 탱크 방류벽 보강공사 | 경상북도 | 토건 | 일반 | 60000000 | - | - | 60000000 | 월성원자력본부 | 제2발전소 구조기술부 | 임주환 | 054-779-3226 | 정선미 | 054-779-2832
138 | 2020 | 2 | 월성2발 이중울타리 물리적 방호공사 | 경상북도 | 토건 | 일반 | 250000000 | - | - | 250000000 | 월성원자력본부 | 제2발전소 구조기술부 | 박준홍 | 054-779-3222 | 정선미 | 054-779-2832
139 | 2020 | 3 | 월성2발 안전성관련 구조물 점검용역 | 경상북도 | 토건 | 일반 | 600000000 | - | - | 600000000 | 월성원자력본부 | 제2발전소 구조기술부 | 박준홍 | 054-779-3222 | 정선미 | 054-779-2832
140 | 2020 | 4 | 월성2발 구조물 열화보수 공사 | 경상북도 | 토건 | 일반 | 499376000 | - | - | 499376000 | 월성원자력본부 | 제2발전소 구조기술부 | 박준홍 | 054-779-3222 | 정선미 | 054-779-2832
141 | 2020 | 1 | 월성1,2호기 설비성 방사선계측장비 공급전원 보완설계 | 경상북도 | 전기 | 일반 | 130000000 | 70000000 | 0 | 200000000 | 월성원자력본부 | 제1발전소 전기부 | 정영철 | 054-779-3673 | 정선미 | 054-779-2832
142 | 2020 | 7 | 월성2호기 전력용변압기 정밀점검 공사 | 경상북도 | 전기 | 일반 | 약 1억원 | - | - | 0 | 월성원자력본부 | 제1발전소 전기부 | 송한울 | 054-779-3676 | 정선미 | 054-779-2832
143 | 2020 | 7 | 월성2호기 소내용변압기 교체공사 | 경상북도 | 전기 | 일반 | 약 3억원 | - | - | 0 | 월성원자력본부 | 제1발전소 전기부 | 송한울 | 054-779-3676 | 정선미 | 054-779-2832
144 | 2020 | 7 | S-315 통신실 변압기 교체 공사 | 경상북도 | 전기 | 일반 | 공사설계중 | 18000000 |  | 18000000 | 월성원자력본부 | 제1발전소 전기부 | 송한울 | 054-779-3676 | 정선미 | 054-779-2832
145 | 2020 | 1 | 월성원자력본부 제2발전소 조명설비 정비공사 | 경상북도 | 전기 | PQ | 913243000 | 0 | 0 | 913243000 | 월성원자력본부 | 제2발전소 정비기술부 | 우민지 | 054-779-2276 | 정선미 | 054-779-2832
146 | 2020 | 1 | 월성 3,4호기 원자로건물내 중요크레인 전원이중화 공사 | 경상북도 | 전기 | 지역 | 41640000 | 27266210 | 0 | 68906210 | 월성원자력본부 | 제2발전소 정비기술부 | 우민지 | 054-779-2276 | 정선미 | 054-779-2832
147 | 2020 | 2 | 월성3,4호기 터빈건물 및 기타 배수계통 옥외매설배관 개선 | 경상북도 | 기계 | 일반 | 430000000 | 0 | 0 | 430000000 | 월성원자력본부 | 제2발전소 정비기술부 | 고병국 | 054-779-2778 | 정선미 | 054-779-2832
148 | 2020 | 3 | 월성본부 양식장 냉해수펌프실 전단 대형 스트레이너 설치 | 경상북도 | 기계 | 일반 | 90000000 | 0 | 0 | 90000000 | 월성원자력본부 | 제2발전소 정비기술부 | 고병국 | 054-779-2778 | 정선미 | 054-779-2832
149 | 2020 | 4 | 월성4호기 탄소강배관 감육검사 공사 | 경상북도 | 기타 | 일반 | 250000000 | 5000000 | 0 | 255000000 | 월성원자력본부 | 제2발전소 정비기술부 | 조상훈 | 054-779-2744 | 정선미 | 054-779-2832
150 | 2020 | 6 | 월성본부 1,2차측 크레인 정비공사 | 경상북도 | 전문 | 일반 | 500000000 | 0 | 0 | 500000000 | 월성원자력본부 | 제2발전소 정비기술부 | 고병국 | 054-779-2778 | 정선미 | 054-779-2832
151 | 2020 | 6 | 월성2발 기계종합정비동 환경개선 | 경상북도 | 전문 | 일반 | 1000000000 | 0 | 0 | 1000000000 | 월성원자력본부 | 제2발전소 정비기술부 | 고병국 | 054-779-2778 | 정선미 | 054-779-2832
152 | 2020 | 2 | 월성1발 구조물 도장공사 | 경상북도 | 전문 | 일반 | 420000000 | 0 | 0 | 420000000 | 월성원자력본부 | 제1발전소 구조기술부 | 배효창 | 054-779-3218 | 정선미 | 054-779-2832
153 | 2020 | 3 | 월성본부 구조물 열화보수공사(Q등급) | 경상북도 | 전문 | 일반 | 650000000 | 0 | 0 | 650000000 | 월성원자력본부 | 제1발전소 구조기술부 | 양원태 | 054-779-3214 | 정선미 | 054-779-2832
154 | 2020 | 3 | 월성1발 관통부 성능개선공사(A등급) | 경상북도 | 전문 | 일반 | 200000000 | 0 | 0 | 200000000 | 월성원자력본부 | 제1발전소 구조기술부 | 오태호 | 054-779-3216 | 정선미 | 054-779-2832
155 | 2020 | 7 | 월성1발 구조물 옥상방수공사 | 경상북도 | 전문 | 일반 | 150000000 | 0 | 0 | 150000000 | 월성원자력본부 | 제1발전소 구조기술부 | 김성환 | 054-779-3217 | 정선미 | 054-779-2832
156 | 2020 | 9 | 월성2호기 보건물리실 환경개선공사 | 경상북도 | 전문 | 일반 | 600000000 | 0 | 0 | 600000000 | 월성원자력본부 | 제1발전소 구조기술부 | 권영현 | 054-779-3215 | 정선미 | 054-779-2832
157 | 2020 | 11 | 월성1발 구조물분야 경상보수공사 | 경상북도 | 전문 | 일반 | 600000000 | 0 | 0 | 600000000 | 월성원자력본부 | 제1발전소 구조기술부 | 김영화 | 054-779-3212 | 정선미 | 054-779-2832
158 | 2020 | 2 | CWP 순환품 전동기 외주수리 | 경상북도 | 전기 | 일반 | 250000000 | - | 0 | 250000000 | 월성원자력본부 | 제3발전소 전기부 | 노성우 | 054-779-2354 | 정선미 | 054-779-2832
159 | 2020 | 5 | 포스트텐셔닝장비 보관창고 전원 차단기 설치 | 경상북도 | 전기 | 일반 | 38000000 | 0 | 0 | 38000000 | 월성원자력본부 | 제3발전소 전기부 | 조아라 | 054-779-5653 | 정선미 | 054-779-2832
160 | 2020 | 1 | 월성3발전소 방호울타리 개선공사 | 경상북도 | 토목 | 일반 | 50000000 | 0 | 0 | 50000000 | 월성원자력본부 | 제3발전소 구조기술부 | 김범진 | 054-779-3235 | 정선미 | 054-779-2832
161 | 2020 | 3 | 월성3발 사옥 중정 환경개선공사 | 경상북도 | 토목 | 일반 | 146640000 | - | - | 146640000 | 월성원자력본부 | 제3발전소 구조기술부 | 이현정 | 054-779-3234 | 정선미 | 054-779-2832
162 | 2020 | 3 | 취수구 정비샵 보수 공사 | 경상북도 | 건축 | 일반 | 100000000 | - | - | 100000000 | 월성원자력본부 | 제3발전소 구조기술부 | 이해성 | 054-779-3237 | 정선미 | 054-779-2832
163 | 2020 | 2 | 월성2호기 증기발생기 습분분리기 베인 두께 측정 및 건전성 평가 | 경상북도 | 기계 | 일반 | 700000000 | 0 | 0 | 700000000 | 월성원자력본부 | 제1발전소 기계부 | 황병오 | 054-779-1649 | 정선미 | 054-779-2832
164 | 2020 | 3 | 신월성1,2호기 ESW계통 나비형 밸브 반출수리 공사 | 미정 | 기계 | 일반 | 200000000 | 20000000 | 0 | 220000000 | 월성원자력본부 | 제3발전소 기계부 | 이종욱 | 054-779-5740 | 정선미 | 054-779-2832
165 | 2020 | 8 | 신월성2호기 4차, 1호기 6차 터빈로터 비파괴검사 공사 | 경상북도 | 기계 | 일반 | 480000000 | 0 | 0 | 480000000 | 월성원자력본부 | 제3발전소 기계부 | 김희진 | 054-779-5649 | 정선미 | 054-779-2832
166 | 2020 | 11 | 신월성1,2호기 사용후연료 조밀저장대 설치공사 | 경상북도 | 기계 | 국내수의 | 3348000000 | 3699000000 | 0 | 7047000000 | 월성원자력본부 | 제3발전소 기계부 | 김병수 | 054-779-5643 | 정선미 | 054-779-2832
167 | 2020 | 4 | 월성 1호기 밀폐지역 산소농도 지시계 및 경보기 설치 | 경상북도 | 전기 | 일반 | 50000000 | 0 | 0 | 50000000 | 월성원자력본부 | 제1발전소 계측제어부 | 박건준 | 054-778-1806 | 정선미 | 054-779-2832
168 | 2020 | 7 | 월성 2호기 사용후연료저장조 계측기 등급상향 | 경상북도 | 전기 | 일반 | 190000000 | 50000000 |  | 240000000 | 월성원자력본부 | 제1발전소 계측제어부 | 이원섭 | 054-778-1664 | 정선미 | 054-779-2832
169 | 2020 | 8 | 신월성1,2호기 탄소강배관 감육검사 | 경상북도 | 전문 | 일반 | 650000000 | 20000000 | - | 675000000 | 월성원자력본부 | 제3발전소 정비기술부 | 조기훈 | 054-779-5631 | 정선미 | 054-779-2832
170 | 2020 | 1 | 월성원자력본부 제3발전소 조명설비 정비공사 | 경상북도 | 전기 | 일반 | 946887000 | - | - | 946887000 | 월성원자력본부 | 제3발전소 정비기술부 | 김진길 | 054-779-5642 | 정선미 | 054-779-2832
171 | 2020 | 8 | 신월성1,2호기 탄소강배관 감육검사 | 경상북도 | 전문 | 일반 | 650000000 | 20000000 | - | 675000000 | 월성원자력본부 | 제3발전소 정비기술부 | 조기훈 | 054-779-5631 | 정선미 | 054-779-2832
172 | 2020 | 1 | 월성원자력본부 제3발전소 조명설비 정비공사 | 경상북도 | 전기 | 일반 | 946887000 | - | - | 946887000 | 월성원자력본부 | 제3발전소 정비기술부 | 김진길 | 054-779-5642 | 정선미 | 054-779-2832
173 | 2020 | 1 | 6호기 원자로냉각재 아연주입 장치 및 배관 설치 | 경상북도 | 기계 | 일반 | 188365830 | 79714236 | 0 | 268080066 | 한울원자력본부 | 제3발전소 기술실 기계팀 | 김웅규 | 054-785-1615 | 최정선 | 054-785-2838
174 | 2020 | 1 | 한울1발 경상정비샵 신축 관련 자탐설비 및 유도등 신설공사 | 경상북도 | 기타 | 일반 | 116400000 | 18651400 | 0 | 135051400 | 한울원자력본부 | 제1발전소 전기부 | 정일강 | 054-785-2556 | 김정윤 | 054-785-1057
175 | 2020 | 1 | 한울본부 비안전성 크레인 정비공사 | 경상북도 | 전기 | 일반 | 517800000 | 0 | 0 | 517800000 | 한울원자력본부 | 제1발전소 정비기술부 | 김태한 | 054-785-2596 | 김정윤 | 054-785-1057
176 | 2020 | 1 | 나곡사택 2개동(112, 118동) 외 부대시설 전기설비 철거공사 | 경상북도 | 전문 | 일반 | 47980000 | - | - | 47980000 | 한울원자력본부 | 대외협력처 경영지원실 시설부 | 김윤걸 | 054-785-2868 | 최정선 | 054-785-2838
177 | 2020 | 1 | 6호기 원자로냉각재 아연주입 장치 및 배관 설치 | 경상북도 | 기계 | 일반 | 188365830 | 79714236 | 0 | 268080066 | 한울원자력본부 | 제3발전소 기술실 기계팀 | 김웅규 | 054-785-1615 | 최정선 | 054-785-2846
178 | 2020 | 2 | 한울 1발 방사선 비상전원 확보 관련 케이블 포설공사 | 경상북도 | 전기 | 일반 | 70000000 | 260000000 | - | 330000000 | 한울원자력본부 | 제1발전소 전기부 | 진동훈 | 054-785-2194 | 김정윤 | 054-785-1057
179 | 2020 | 2 | 한울 1발 방사선 비상전원 확보 관련 관통부 밀폐재공사 | 경상북도 | 전기 | 일반 | 100000000 | 150000000 | - | 250000000 | 한울원자력본부 | 제1발전소 전기부 | 진동훈 | 054-785-2194 | 김정윤 | 054-785-1057
180 | 2020 | 2 | 2020년도 사택 내장재 단가계약공사 | 경상북도 | 건축 | 일반 | 70000000 | 50000000 | - | 120000000 | 한울원자력본부 | 대외협력처 경영지원실 시설부 | 진가영 | 054-785-1795 | 최정선 | 054-785-2838
181 | 2020 | 2 | 한울본부 산업안전교육장 신축공사 | 경상북도 | 건축 | 일반 | 200000000 | 80000000 | - | 280000000 | 한울원자력본부 | 대외협력처 경영지원실 시설부 | 최기경 | 054-785-2961 | 최정선 | 054-785-2838
182 | 2020 | 2 | 한울3발 예비용 주변압기 공장외주수리 공사 | 경상북도 | 전기 | 수의 | 300000000 | 100000000 | - | 400000000 | 한울원자력본부 | 3발전소 전기부 | 임태경 | 054-785-2356 | 최정선 | 054-785-2840
183 | 2020 | 3 | 한울2발전소 보조보일러 연료탱크 정기검사 | 경상북도 | 기타 | 일반 | 191180630 | - | - | 191180630 | 한울원자력본부 | 2발 정비기술부 | 엄도윤 | 054-785-1354 | 김효이 | 054-785-2834
184 | 2020 | 3 | 한울본부 출입통제설비 보강 | 경상북도 | 통신 | 일반 | 46025000 | 27365000 | 8629000 | 82019000 | 한울원자력본부 | 대외협력처 ICT부 | 김상민 | 054-785-2956 | 최정선 | 054-785-2838
185 | 2020 | 3 | 한울본부 침입탐지설비 보강 | 경상북도 | 통신 | 일반 | 13176000 | 16980000 | 3545000 | 33701000 | 한울원자력본부 | 대외협력처 ICT부 | 강지연 | 054-785-2859 | 최정선 | 054-785-2838
186 | 2020 | 3 | 한울본부 방호보안용 감시설비 보강 | 경상북도 | 통신 | 일반 | 77600000 | 214440000 | 34343000 | 326383000 | 한울원자력본부 | 대외협력처 ICT부 | 황제상 | 054-785-2856 | 최정선 | 054-785-2838
187 | 2020 | 3 | 한울5,6호기 터빈로터 비파괴검사공사 | 경상북도 | 기계 | 일반 | 440000000 | 0 | 0 | 440000000 | 한울원자력본부 | 제3발전소 기술실 기계팀 | 김성수 | 054-785-1641 | 최정선 | 054-785-2838
188 | 2020 | 3 | 순환수펌프 출구밸브(84") 반출수리공사 | 경상북도 | 기계 | 일반 | 43000000 | 0 | 0 | 43000000 | 한울원자력본부 | 제3발전소 기술실 기계팀 | 박병희 | 054-785-1559 | 최정선 | 054-785-2838
189 | 2020 | 3 | 1차기기냉각해수계통 나비형밸브 반출수리공사 | 경상북도 | 기계 | 일반 | 100000000 | 0 | 0 | 100000000 | 한울원자력본부 | 제3발전소 기술실 기계팀 | 김지우 | 054-785-1559 | 최정선 | 054-785-2838
190 | 2020 | 3 | 6호기 주급수 EHPC 반출수리공사 | 경상북도 | 기계 | 일반 | 35000000 | 250000 | 0 | 35250000 | 한울원자력본부 | 제3발전소 기술실 기계팀 | 고영민 | 054-785-1645 | 최정선 | 054-785-2838
191 | 2020 | 3 | 한울1발 AAC D/G건물 케이블실 수계 소화설비 설치 관련 자탐설비 교체공사 | 경상북도 | 기타 | 일반 | 47706000 | 5000000 |  | 52706000 | 한울원자력본부 | 제1발전소 전기부 | 정일강 | 054-785-2556 | 김정윤 | 054-785-1057
192 | 2020 | 3 | 한울3발전소 비상디젤발전기 조속기 반출수리공사 | 경상북도 | 기계 | 일반 | 90000000 | 0 | 0 | 90000000 | 한울원자력본부 | 제3발전소 기술실 기계팀 | 허신우 | 054-785-1536 | 최정선 | 054-785-2838
193 | 2020 | 3 | 한울3발전소 비상디젤발전기 과급기 반출수리공사 | 경상북도 | 기계 | 일반 | 151000000 | - | - | 151000000 | 한울원자력본부 | 제3발전소 기술실 기계팀 | 허신우 | 054-785-1536 | 최정선 | 054-785-2838
194 | 2020 | 3 | 본부 취수로 퇴적모래 준설공사 | 경상북도 | 전문 | 일반 | 1000000000 | - | - | 1000000000 | 한울원자력본부 | 대외협력처 경영지원실 시설부 | 백종찬 | 054-785-2862 | 최정선 | 054-785-2838
195 | 2020 | 3 | 1발전소 주차장 환경개선공사 | 경상북도 | 전문 | 일반 | 150000000 | - | - | 150000000 | 한울원자력본부 | 대외협력처 경영지원실 시설부 | 윤연상 | 054-785-2864 | 최정선 | 054-785-2838
196 | 2020 | 3 | 한울본부 산업안전교육장 신축 소방공사 | 경상북도 | 전문 | 일반 | 300000000 | - | - | 300000000 | 한울원자력본부 | 대외협력처 경영지원실 시설부 | 석정민 | 054-785-1884 | 최정선 | 054-785-2838
197 | 2020 | 3 | 한울본부 산업안전교육장 신축 전기공사 | 경상북도 | 전문 | 일반 | 473100000 | 373100000 | 0 | 846200000 | 한울원자력본부 | 대외협력처 경영지원실 시설부 | 김광일 | 054-785-2870 | 최정선 | 054-785-2838
198 | 2020 | 3 | 한울5,6호기 터빈로터 비파괴검사공사 | 경상북도 | 기계 | 일반 | 440000000 | 0 | 0 | 440000000 | 한울원자력본부 | 제3발전소 기술실 기계팀 | 김성수 | 054-785-1641 | 최정선 | 054-785-2842
199 | 2020 | 3 | 순환수펌프 출구밸브(84") 반출수리공사 | 경상북도 | 기계 | 일반 | 43000000 | 0 | 0 | 43000000 | 한울원자력본부 | 제3발전소 기술실 기계팀 | 박병희 | 054-785-1559 | 최정선 | 054-785-2844
200 | 2020 | 3 | 1차기기냉각해수계통 나비형밸브 반출수리공사 | 경상북도 | 기계 | 일반 | 100000000 | 0 | 0 | 100000000 | 한울원자력본부 | 제3발전소 기술실 기계팀 | 김지우 | 054-785-1559 | 최정선 | 054-785-2845
201 | 2020 | 3 | 6호기 주급수 EHPC 반출수리공사 | 경상북도 | 기계 | 일반 | 35000000 | 250000 | 0 | 35250000 | 한울원자력본부 | 제3발전소 기술실 기계팀 | 고영민 | 054-785-1645 | 최정선 | 054-785-2848
202 | 2020 | 3 | 한울3발전소 비상디젤발전기 조속기 반출수리공사 | 경상북도 | 기계 | 일반 | 90000000 | 0 | 0 | 90000000 | 한울원자력본부 | 제3발전소 기술실 기계팀 | 허신우 | 054-785-1536 | 최정선 | 054-785-2849
203 | 2020 | 3 | 한울3발전소 비상디젤발전기 과급기 반출수리공사 | 경상북도 | 기계 | 일반 | 151000000 | - | - | 151000000 | 한울원자력본부 | 제3발전소 기술실 기계팀 | 허신우 | 054-785-1536 | 최정선 | 054-785-2850
204 | 2020 | 4 | 한울1,2호기 CO2 소화설비 성능개선 관련 전기공사 | 경상북도 | 전기 | 일반 | 70000000 | 50000000 | - | 120000000 | 한울원자력본부 | 제1발전소 전기부 | 이근종 | 054-785-2177 | 김정윤 | 054-785-1057
205 | 2020 | 4 | 본부 노후 해안 울타리 보수공사 | 경상북도 | 전문 | 일반 | 400000000 | - | - | 400000000 | 한울원자력본부 | 대외협력처 경영지원실 시설부 | 윤연상 | 054-785-2864 | 최정선 | 054-785-2838
206 | 2020 | 4 | 한울본부 발전용수관로 노후 대체관 신설공사 | 경상북도 | 토목 | 일반 | 911100000 | 559381000 | 71330000 | 1541811000 | 한울원자력본부 | 대외협력처 경영지원실 시설부 | 신상희 | 054-785-2964 | 최정선 | 054-785-2838
207 | 2020 | 4 | 에탄올아민 하이드라진 저장탱크 신설 공사 | 경상북도 | 전기,토목 | 일반 | 850000000 | - | - | 850000000 | 한울원자력본부 | 3발 정비기술부 | 백종연 | 054-785-2708 | 최정선 | 054-785-2838
208 | 2020 | 4 | 한울본부 비안전성 2차측 공기조화설비 공사 | 경상북도 | 기계 | 일반 | 860000000 | - | - | 860000000 | 한울원자력본부 | 3발 정비기술부 | 박용규 | 054-785-2793 | 최정선 | 054-785-2839
209 | 2020 | 4 | TSC/OSC 사무집기 고정공사 | 경상북도 | 전문 | 일반 | 40000000 | - | - | 40000000 | 한울원자력본부 | 3발 기술실 구조기술부 | 오태주 | 054-785-4354 | 최정선 | 054-785-2838
210 | 2020 | 4 | 한울6호기 주변압기 B상 교체 및 SAT SPR 3중화 개선 | 경상북도 | 전기 | 수의 | 1000000000 | 0 | 0 | 1000000000 | 한울원자력본부 | 3발전소 전기부 | 백창민 | 054-785-1544 | 최정선 | 054-785-2841
211 | 2020 | 5 | 주복수기 전열관 와전류탐상검사(ECT) | 경상북도 | 기계 | 일반 | 292648000 | 0 | 0 | 292648000 | 한울원자력본부 | 제3발전소 기술실 기계팀 | 박병희 | 054-785-1559 | 최정선 | 054-785-2838
212 | 2020 | 5 | 한울 5,6호기 RCB 내진간극 확보공사 | 경상북도 | 토건 | 일반 | 922363000 | 0 | 0 | 922363000 | 한울원자력본부 | 3발 기술실 구조기술부 | 김준길 | 054-785-4358 | 최정선 | 054-785-2838
213 | 2020 | 5 | 한울 3발전소 구조물 열화보수공사 | 경상북도 | 토건 | 일반 | 207223000 | 0 | 0 | 207223000 | 한울원자력본부 | 3발 기술실 구조기술부 | 김준길 | 054-785-4358 | 최정선 | 054-785-2838
214 | 2020 | 5 | 한울 3발전소 구조물 옥상방수공사 | 경상북도 | 토건 | 일반 | 326479000 | 0 | 0 | 326479000 | 한울원자력본부 | 3발 기술실 구조기술부 | 김준길 | 054-785-4358 | 최정선 | 054-785-2838
215 | 2020 | 5 | 한울3발소 구조물 경상보수공사 | 경상북도 | 전문 | 일반 | 288000000 | - | - | 288000000 | 한울원자력본부 | 3발 기술실 구조기술부 | 이기호 | 054-785-4353 | 최정선 | 054-785-2838
216 | 2020 | 5 | 주복수기 전열관 와전류탐상검사(ECT) | 경상북도 | 기계 | 일반 | 292648000 | 0 | 0 | 292648000 | 한울원자력본부 | 제3발전소 기술실 기계팀 | 박병희 | 054-785-1559 | 최정선 | 054-785-2843
217 | 2020 | 6 | 한울3,4호기 원자로헤드관통관 체적 및 육안검사 | 경상북도 | 기타 | 일반 | 5000000000 | - | - | 5000000000 | 한울원자력본부 | 한울2발 기술실 기계부 | 손명배 | 054-785-1321 | 김효이 | 054-785-2832
218 | 2020 | 6 | 한울본부 산업안전교육장 신축 통신공사 | 경상북도 | 통신 | 일반 | 188620000 | 119918000 | 0 | 308538000 | 한울원자력본부 | 대외협력처 ICT부 | 김제노 | 054-785-2951 | 최정선 | 054-785-2838
219 | 2020 | 6 | 한울 6호기 주복수기 방식공사 | 경상북도 | 기계 | 일반 | 100000000 | 40000000 | 0 | 140000000 | 한울원자력본부 | 제3발전소 기술실 기계팀 | 김준후 | 054-785-2349 | 최정선 | 054-785-2838
220 | 2020 | 6 | 한울1호기 디젤건물 CO2 소화설비 약제량 증설관련 자탐설비 교체공사 | 경상북도 | 기타 | 일반 | 200000000 | 80000000 | - | 280000000 | 한울원자력본부 | 제1발전소 전기부 | 정일강 | 054-785-2556 | 김정윤 | 054-785-1057
221 | 2020 | 6 | 한울1,2호기 화재감지기 및 발신기 개선 관련 신설공사 | 경상북도 | 기타 | 일반 | 300000000 | 100000000 | - | 400000000 | 한울원자력본부 | 제1발전소 전기부 | 정일강 | 054-785-2556 | 김정윤 | 054-785-1057
222 | 2020 | 6 | 1.2.3발전소 영구사면 풀/잡목제거공사(1차) | 경상북도 | 조경 | 일반 | 66000000 | - | - | 66000000 | 한울원자력본부 | 대외협력처 경영지원실 시설부 | 신상희 | 054-785-2964 | 최정선 | 054-785-2838
223 | 2020 | 6 | 원전중대 내외부 환경개선공사 | 경상북도 | 전문 | 일반 | 500000000 | 0 | 0 | 500000000 | 한울원자력본부 | 대외협력처 경영지원실 시설부 | 최기경 | 054-785-2961 | 최정선 | 054-785-2838
224 | 2020 | 6 | 나곡사택 120,121,208동 승강기 교체공사 | 경상북도 | 전문 | 일반 | 480000000 | - | - | 480000000 | 한울원자력본부 | 대외협력처 경영지원실 시설부 | 김윤걸 | 054-785-2868 | 최정선 | 054-785-2838
225 | 2020 | 6 | 5,6호기 격납건물 및 관리구역 도장보수공사 | 경상북도 | 전문 | 일반 | 366000000 | - | - | 366000000 | 한울원자력본부 | 3발 기술실 구조기술부 | 이기호 | 054-785-4353 | 최정선 | 054-785-2838
226 | 2020 | 6 | 한울 6호기 주복수기 방식공사 | 경상북도 | 기계 | 일반 | 100000000 | 40000000 | 0 | 140000000 | 한울원자력본부 | 제3발전소 기술실 기계팀 | 김준후 | 054-785-2349 | 최정선 | 054-785-2847
227 | 2020 | 6 | 발전소제어계통(PCS) 실배선공사 | 경상북도 | 계측 | 일반 | 553000000 | - | - | 553000000 | 한울원자력본부 | 한울3발전소 계측제어부 | 박세현 | 054-785-2778 | 최정선 | 054-785-2838
228 | 2020 | 7 | 한울본부 나곡사택 만호동 환경개선 공사 | 경상북도 | 건축 | 일반 | 2600000000 | 1400000000 | 100000000 | 4100000000 | 한울원자력본부 | 대외협력처 경영지원실 시설부 | 배상두 | 054-785-2960 | 최정선 | 054-785-2838
229 | 2020 | 7 | 한울본부 나곡사택 보육시설 환경개선 공사 | 경상북도 | 건축 | 일반 | 1300000000 | 100000000 | 150000000 | 1550000000 | 한울원자력본부 | 대외협력처 경영지원실 시설부 | 배상두 | 054-785-2960 | 최정선 | 054-785-2838
230 | 2020 | 7 | 나곡사택 만호동(121동) 환경개선 소방공사 | 경상북도 | 전문 | 일반 | 200000000 | - | - | 200000000 | 한울원자력본부 | 대외협력처 경영지원실 시설부 | 홍창민 | 054-785-1196 | 최정선 | 054-785-2838
231 | 2020 | 7 | 나곡사택 만호동(121동) 환경개선 전기공사 | 경상북도 | 전문 | 일반 | 500000000 | 100000000 |  | 600000000 | 한울원자력본부 | 대외협력처 경영지원실 시설부 | 김윤걸 | 054-785-2868 | 최정선 | 054-785-2838
232 | 2020 | 7 | 한울본부 나곡사택 보육시설 환경개선 소방공사 | 경상북도 | 전문 | 일반 | 100000000 | - | - | 100000000 | 한울원자력본부 | 대외협력처 경영지원실 시설부 | 이후창 | 054-785-2968 | 최정선 | 054-785-2838
233 | 2020 | 7 | 한울본부 나곡사택 보육시설 환경개선 전기공사 | 경상북도 | 전문 | 일반 | 250000000 | 50000000 |  | 300000000 | 한울원자력본부 | 대외협력처 경영지원실 시설부 | 이후창 | 054-785-2968 | 최정선 | 054-785-2838
234 | 2020 | 7 | 한울5,6호기 승강기 교체공사 | 경상북도 | 전기 | 일반 | 900000000 | - | - | 900000000 | 한울원자력본부 | 3발 정비기술부 | 신길수 | 054-785-2794 | 최정선 | 054-785-2840
235 | 2020 | 8 | 한울본부 취수설비 정비공사 | 경상북도 | 기계/전기 | 일반 | 8422150000 | - | - | 8422150000 | 한울원자력본부 | 기술실 정비기술부 | 이종원 | 054-785-2604 | 정석현 | 054-704-5414
236 | 2020 | 8 | 신한울1발전소 2차측 소켓용접부 보강 용접 | 경상북도 | 기계 | 일반 | 60000000 | 0 | 0 | 60000000 | 한울원자력본부 | 신1발 기계부 | 김형찬 | 054-785-4447 | 최정선 | 054-785-2838
237 | 2020 | 9 | 한울1발전소 조명설비 정비공사 | 경상북도 | 전기 | 일반 | 1000000000 | - | 0 | 1000000000 | 한울원자력본부 | 제1발전소 정비기술부 | 이은경 | 054-785-1134 | 김정윤 | 054-785-1057
238 | 2020 | 9 | 나곡사택 외부 급수관로 개선공사 | 경상북도 | 전문 | 일반 | 1700000000 | - | - | 1700000000 | 한울원자력본부 | 대외협력처 경영지원실 시설부 | 윤연상 | 054-785-2864 | 최정선 | 054-785-2838
239 | 2020 | 10 | 한울3,4호기 전력용변압기 정밀점검 공사 | 경상북도 | 전기 | 수의 | 400000000 | - | - | 400000000 | 한울원자력본부 | 2발전소 전기부 | 이승훈 | 054-785-2292 | 김효이 | 054-785-2833
240 | 2020 | 10 | 한울3,4호기 주변압기 정밀점검 공사 | 경상북도 | 전기 | 수의 | 600000000 | - | - | 600000000 | 한울원자력본부 | 2발전소 전기부 | 이승훈 | 054-785-2292 | 김효이 | 054-785-2834
241 | 2020 | 10 | 한울 2발전소 조명설비 정비공사 | 경상북도 | 전기 | 일반 | 848960727 | 0 | 0 | 848960727 | 한울원자력본부 | 2발 기술실 정비기술부 | 최재호 | 054-785-2747 | 김효이 | 054-785-2834
242 | 2020 | 10 | 신한울 1호기 기전설비 정비공사 | 경상북도 | 기전 | 수의 | 4523145786 | - | 0 | 4523145786 | 경주 본사 | 건설기술처 정비총괄부 | 황철규 | 054-785-4490 | 정석현 | 054-704-5414
243 | 2020 | 10 | 신한울 1호기 계측제어설비 정비용역 | 경상북도 | 계측 | 수의 | 1201812649 | - | - | 1201812649 | 경주 본사 | 건설기술처 정비총괄부 | 황철규 | 054-785-4491 | 정석현 | 054-704-5414
244 | 2020 | 10 | 1.2.3발전소 영구사면 풀/잡목제거공사(2차) | 경상북도 | 조경 | 일반 | 66000000 | - | - | 66000000 | 한울원자력본부 | 대외협력처 경영지원실 시설부 | 신상희 | 054-785-2964 | 최정선 | 054-785-2838
245 | 2020 | 11 | 관통부 밀폐재 보수공사 | 경상북도 | 전문 | 일반 | 700000000 | - | - | 700000000 | 한울원자력본부 | 3발 기술실 구조기술부 | 오태주 | 054-785-4354 | 최정선 | 054-785-2838
246 | 2020 | 12 | 한울3,4호기 주복수기 전열관 ECT | 경상북도 | 기타 | 일반 | 450000000 | 70000000 | - | 520000000 | 한울원자력본부 | 한울2발 기술실 기계부 | 손명배 | 054-785-1321 | 김효이 | 054-785-2832
247 | 2020 | 1 | 옥내외 약품저장탱크 누설감지 신설 설계변경 케이블포설 | 울산시 울주군 | 전기 | 수의 | 18700000 | - | - | 18700000 | 새울원자력본부 | 제1발전소 기술실 계측제어부 | 박정훈/권승희 | 052-715-5161 | 박세연 | 052-715-1325
248 | 2020 | 1 | 신고리3호기 관통부 밀봉공사 | 울산시 울주군 | 건축 | 수의 | 20000000 | - | - | 20000000 | 새울원자력본부 | 제1발전소 기술실 계측제어부 | 심인섭 | 052-715-5064 | 박세연 | 052-715-1325
249 | 2020 | 1 | 신고리3,4호기 이동형설비용 통합보관고 및 사무실 신축 전기 및 전기소방공사 | 울산시 울주군 | 전기 | 일반 | 1386790000 | 588426000 | 0 | 1975216000 | 새울원자력본부 | 제2건설소 기전실 전기부 | 오상호 | 052-715-3334 | 박세연 | 052-715-1325
250 | 2020 | 3 | 632칠러 단종 PLC 교체 관련 공사 | 울산시 울주군 | 계측 | 수의 |  | - | - | 0 | 새울원자력본부 | 제1발전소 기술실 계측제어부 | 송준희 | 052-715-5163 | 박세연 | 052-715-1325
251 | 2020 | 3 | 화학폐수조 내 격벽 설치공사 | 울산시 울주군 | 전문 | 일반 | 75000000 | 0 | 0 | 75000000 | 새울원자력본부 | 제1발전소 기술실 구조기술부 | 박광성 | 052-715-2592 | 박세연 | 052-715-1325
252 | 2020 | 3 | 새울본부 통합하수처리시설 신축공사 | 울산시 울주군 | 전문 | 일반 | 9000000000 | 2200000000 | 0 | 11200000000 | 새울원자력본부 | 대외협력처 경영지원실 시설부 | 이동욱 | 051-715-2868 | 김민규 | 052-715-2826
253 | 2020 | 5 | 4호기 1차 OH 탄소강배관 감육검사 | 울산시 울주군 | 기타 | 일반 | 330000000 | 30000000 | 0 | 360000000 | 새울원자력본부 | 제1발전소 기술실 정비기술부 | 강보경 | 052-715-5213 | 박세연 | 052-715-1325
254 | 2020 | 6 | 신고리4호기 원자로건물 라이너플레이트(CLP) 배면 콘크리트 보수 | 울산시 울주군 | 전문 | 일반 | 55000000 | 0 | 0 | 55000000 | 새울원자력본부 | 제1발전소 기술실 구조기술부 | 박광성 | 052-715-2592 | 박세연 | 052-715-1325
255 | 2020 | 6 | 신고리4호기 원자로건물 철골볼트 대체철물 시공 | 울산시 울주군 | 기타 | 일반 | 600000000 | 20000000 | 0 | 620000000 | 새울원자력본부 | 제1발전소 기술실 구조기술부 | 양희권 | 052-715-2594 | 박세연 | 052-715-1325
256 | 2020 | 6 | 신고리4호기 원자로건물 철골구조물 내진성능개선공사 | 울산시 울주군 | 전문 | 일반 | 300000000 | 0 | 0 | 300000000 | 새울원자력본부 | 제1발전소 기술실 구조기술부 | 양희권 | 052-715-2594 | 박세연 | 052-715-1325
257 | 2020 | 7 | 신고리4호기 원자로건물 라이너플레이트 정비공사 | 울산시 울주군 | 기계 | 수의 | 1500000000 | 0 |  | 1500000000 | 새울원자력본부 | 제1발전소 기술실 기계부 | 이주형 | 052-715-2146 | 박세연 | 052-715-1325
258 | 2020 | 7 | 신고리4호기 방호도장 보수공사 | 울산시 울주군 | 기타 | 일반 | 50000000 | 0 | 0 | 50000000 | 새울원자력본부 | 제1발전소 기술실 구조기술부 | 양희권 | 052-715-2594 | 박세연 | 052-715-1325
259 | 2020 | 8 | 신고리3,4호기 핵심구역 출입통제설비 설치공사 | 울산시 울주군 | 통신 | 일반 | 630000000 | - | - | 630000000 | 새울원자력본부 | 대외협력처 경영지원실 ICT부 | 권혁철 | 052-715-2855 | 김민규 | 052-715-2826
260 | 2020 | 9 | CMF+SLB관련 DPS 신호추가 설계변경 케이블포설 | 울산시 울주군 | 전기 | 수의 | 19000000 | - | - | 19000000 | 새울원자력본부 | 제1발전소 기술실 계측제어부 | 이상범 | 052-715-5665 | 박세연 | 052-715-1325
261 | 2020 | 9 | 12발제어봉 설계변경 관련 케이블 관통부 밀봉 | 울산시 울주군 | 건축 | 수의 | 18000000 | - | - | 18000000 | 새울원자력본부 | 제1발전소 기술실 계측제어부 | 이상범 | 052-715-5665 | 박세연 | 052-715-1325
262 | 2020 | 3 | 수력관제센터 신축 통신공사 | 강원도 | 통신 | 일반 | 456300000 | 330925231.8182 | 0 | 787225231.8182 | 한강수력본부 | ICT부 | 임영조 | 033-245-2822 | 이지원 | 033-245-2219
263 | 2020 | 5 | 화천수력 배수펌프장 누수배관 정비공사 | 강원도 | 기계 | 일반 | 40000000 | - | - | 40000000 | 한강수력본부 | 수력운영실 설비기술부 | 옥동엽 | 033-245-2523 | 이지원 | 033-245-2219
264 | 2020 | 3 | 화천수력 댐 수문 권양기 정비공사 | 강원도 | 기계 | 일반 | 40000000 | - | - | 40000000 | 한강수력본부 | 수력운영실 설비기술부 | 옥동엽 | 033-245-2523 | 이지원 | 033-245-2219
265 | 2020 | 5 | 화천수력 비상방류구 수문 도장공사 | 강원도 | 기계 | 일반 | 60000000 | - | - | 60000000 | 한강수력본부 | 수력운영실 설비기술부 | 옥동엽 | 033-245-2523 | 이지원 | 033-245-2219
266 | 2020 | 2 | 춘천댐 수문 권양기 와이어로프 교체공사 | 강원도 | 기계 | 일반 | 200000000 | 190000000 |  | 390000000 | 한강수력본부 | 수력운영실 설비기술부 | 송혁준 | 033-245-2522 | 이지원 | 033-245-2219
267 | 2020 | 2 | 춘천댐 스톱로그 Mono Rail Beam 보강 | 강원도 | 기계 | 일반 | 244000000 | - | - | 244000000 | 한강수력본부 | 수력운영실 설비기술부 | 송혁준 | 033-245-2522 | 이지원 | 033-245-2219
268 | 2020 | 5 | 청평수력 조압수조 가이드레일 보강공사 | 경기도 | 기계 | 일반 | 1500000000 | - | - | 1500000000 | 한강수력본부 | 수력운영실 설비기술부 | 송혁준 | 033-245-2522 | 이지원 | 033-245-2219
269 | 2020 | 2 | 청평수력 수문 정비공사 | 경기도 | 기계 | 일반 | 1535345000 | 247553000 |  | 1782898000 | 한강수력본부 | 수력운영실 설비기술부 | 송혁준 | 033-245-2522 | 이지원 | 033-245-2219
270 | 2020 | 8 | 보성강수력 댐수문 정비공사 | 전라남도 | 기계 | 일반 | 400000000 | - | - | 400000000 | 한강수력본부 | 수력운영실 설비기술부 | 김진석 | 033-245-2521 | 이지원 | 033-245-2219
271 | 2020 | 3 | 보성강수력 댐수문 스톱로그 정비공사 | 전라남도 | 기계 | 일반 | 70000000 | - | - | 70000000 | 한강수력본부 | 수력운영실 설비기술부 | 김진석 | 033-245-2521 | 이지원 | 033-245-2219
272 | 2020 | 8 | 괴산댐 수문 정비공사 | 충청북도 | 기계 | 일반 | 300000000 | - | - | 300000000 | 한강수력본부 | 수력운영실 설비기술부 | 옥동엽 | 033-245-2523 | 이지원 | 033-245-2219
273 | 2020 | 1 | 칠보수력 2호기 주변압기 방열기 교체공사 | 전라북도 | 전기 | 일반 | 40000000 | - | - | 40000000 | 한강수력본부 | 수력운영실 설비기술부 | 이장환 | 033-245-2534 | 이지원 | 033-245-2219
274 | 2020 | 2 | 수력관제센터 신축 전기 공사 | 강원도 | 전기 | 일반 | 850000000 | 250000000 |  | 1100000000 | 한강수력본부 | 수력운영실 설비기술부 | 이장환 | 033-245-2534 | 이지원 | 033-245-2219
275 | 2020 | 7 | 한강수력 주변압기 | 전국(청평 팔당 괴산) | 전기 | 일반 | 80000000 | - | - | 80000000 | 한강수력본부 | 수력운영실 설비기술부 | 김준우 | 033-245-2532 | 이지원 | 033-245-2219
276 | 2020 | 6 | 화천수력 4호기 현대화사업 시설공사 | 화천 | 공사 | 일반경쟁 | 3000000000 | 0 | 0 | 3000000000 | 한강수력본부 | 정비사업부 | 유지훈 | 033-245-2911 | 이지원 | 033-245-2219
277 | 2020 | 10 | 칠보수력 소화수 배관 교체공사 | 전라북도 | 전기 | 일반 | 30000000 | - | - | 30000000 | 칠보수력발전소 | 기계정비팀 | 최형욱 | 063-5303-253 | 이찬혁 | 063-5303-211
278 | 2020 | 7 | 목재데크 보수공사 | 대전광역시 | 조경 | 일반 | 50000000 | 32000000 | 0 | 82000000 | 중앙연구원 | 연구지원실 시설부 | 박소영 | 042-870-5166 | 김선홍 | 042-870-5154
279 | 2020 | 3 | 미래동 자동예측진단 운영센터 인테리어공사 | 대전광역시 | 실내건축 | 일반 | 154000000 | 0 | 0 | 154000000 | 중앙연구원 | 연구지원실 신규부지건설부 | 이동현 | 042-870-5162 | 김선홍 | 042-870-5152
280 | 2020 | 7 | 수소 시험동 신축공사 | 대전광역시 | 건축 | 일반 | 2100000000 | - | - | 2100000000 | 중앙연구원 | 연구지원실 신규부지건설부 | 이동현 | 042-870-5162 | 김선홍 | 042-870-5152
281 | 2020 | 3 | 중앙연구원 본관동 코킹 보수공사 | 대전광역시 | 건축 | 일반 | 25000000 | - | - | 25000000 | 중앙연구원 | 연구지원실 시설부 | 김경남 | 042-870-5163 | 김선홍 | 042-870-5152
282 | 2020 | 5 | 2020년도 난방설비 정기보수공사 | 울산광역시 | 기계 | 일반 | 28050000 | - | - | 28050000 | 인재개발원 | 교육지원부 | 신대철 | 051-745-6042 | 차현욱 | 051-745-6029
283 | 2020 | 11 | 2020년도 기전분야 실습훈련설비 정비공사 | 울산광역시 | 기전 | 수의 | 757000000 | - | - | 757000000 | 인재개발원 | 기술교육부 | 신용우 | 051-745-6142 | 차현욱 | 051-745-6029
284 | 2020 | 3 | 4호기 B급 계획예방정비공사 | 강원도 | 전문 | 수의 | 350000000 | 100000000 | 0 | 450000000 | 양양양수발전소 | 기술부 | 양희범 | 070-4034-2226 | 이민지 | 070-4034-2122
285 | 2020 | 6 | Governor MDV 정밀점검 | 강원도 | 전문 | 일반 | 25000000 | - | - | 25000000 | 양양양수발전소 | 기술부 | 박종민 | 070-4034-2225 | 이민지 | 070-4034-2122
286 | 2020 | 5 | 소수력 발전기 Inlet V/V 정비 | 강원도 | 전문 | 일반 | 45000000 | 45000000 |  | 90000000 | 양양양수발전소 | 기술부 | 박종민 | 070-4034-2225 | 이민지 | 070-4034-2122
287 | 2020 | 4 | 본관구내도로 환경개선공사 | 강원도 | 토건 | 일반 | 98969000 | - | - | 98969000 | 양양양수발전소 | 기술부 | 김지명 | 070-4034-2412 | 이민지 | 070-4034-2122
288 | 2020 | 6 | 홍보관 진입경사로 및 옥외데크 환경개선공사 | 강원도 | 토건 | 일반 | 97407000 | - | - | 97407000 | 양양양수발전소 | 기술부 | 김지명 | 070-4034-2412 | 이민지 | 070-4034-2122
289 | 2020 | 6 | 하부댐 외부변위 계측 자동화 시스템 설치공사 | 강원도 | 계측 | 일반 | 50000000 | - | - | 50000000 | 양양양수발전소 | 기술부 | 윤오종 | 070-4034-2413 | 이민지 | 070-4034-2122
290 | 2020 | 7 | 하부댐 댐체 세척 | 강원도 | 토건 | 일반 | 59623000 | - | - | 59623000 | 양양양수발전소 | 기술부 | 윤오종 | 070-4034-2413 | 이민지 | 070-4034-2122
291 | 2020 | 7 | 상·하부댐 계측소 및 제어동 환경개선공사 | 강원도 | 토건 | 일반 | 202012000 | - | - | 202012000 | 양양양수발전소 | 기술부 | 권재욱 | 070-4034-2413 | 이민지 | 070-4034-2122
292 | 2020 | 8 | 본관 승강기 설치 및 환경개선공사 | 강원도 | 토건 | 일반 | 986935000 | - | - | 986935000 | 양양양수발전소 | 기술부 | 권재욱 | 070-4034-2411 | 이민지 | 070-4034-2122
293 | 2020 | 9 | 상부댐 파라펫 보수공사 | 강원도 | 토건 | 일반 | 80000000 | - | - | 80000000 | 양양양수발전소 | 기술부 | 윤오종 | 070-4034-2413 | 이민지 | 070-4034-2122
294 | 2020 | 2 | 전산설비 교체 및 신규도입 | 강원도 | 통신 | 조달 | 5000000 | - | - | 5000000 | 양양양수발전소 | 기술부 | 정영규 | 070-4034-2292 | 이민지 | 070-4034-2122
295 | 2020 | 3 | 지하발전소 진입터널 출입관리 설비 설치 | 강원도 | 통신 | 조달 | 20000000 | 35000000 |  | 55000000 | 양양양수발전소 | 기술부 | 정영규 | 070-4034-2292 | 이민지 | 070-4034-2122
296 | 2020 | 4 | 방류예경보 설비 보강 | 강원도 | 통신 | 수의 | 125000000 | - | - | 125000000 | 양양양수발전소 | 발전부 | 정영규 | 070-4034-2292 | 이민지 | 070-4034-2122
297 | 2020 | 4 | 지하발전소 및 소수력 발전기실 도장공사 | 경상북도 | 기계 | 일반 | 25000000 | - | - | 25000000 | 예천양수발전소 | 예천양수 기술부 | 권경욱 | 070-4832-2224 | 박성진 | 070-4832-2121
298 | 2020 | 6 | 주제어실 신축공사 | 경상북도 | 건축,기계소방 | 일반 | 1100000000 | 500000000 | 0 | 1600000000 | 예천양수발전소 | 예천양수 기술부 | 김용주 | 070-4832-2411 | 박성진 | 070-4832-2121
299 | 2020 | 6 | 주제어실 신축공사 전기공사 | 경상북도 | 전기,전기소방 | 일반 | 100000000 | 50000000 | 0 | 150000000 | 예천양수발전소 | 예천양수 기술부 | 박재춘 | 070-4832-2234 | 박성진 | 070-4832-2121
300 | 2020 | 6 | 주제어실 신축공사 통신공사 | 경상북도 | 통신 | 일반 | 50000000 | 50000000 | 0 | 100000000 | 예천양수발전소 | 예천양수 기술부 | 이승준 | 070-4832-2291 | 박성진 | 070-4832-2121
301 | 2020 | 3 | 체육시설 보수공사 | 경상북도 | 금속구조물 | 일반 | 200000000 | 0 | 0 | 200000000 | 예천양수발전소 | 예천양수 기술부 | 김용주 | 070-4832-2411 | 박성진 | 070-4832-2121
302 | 2020 | 3 | 토건시설물 유지관리공사 | 경상북도 | 시설물유지 | 일반 | 220000000 | - | - | 220000000 | 예천양수발전소 | 예천양수 기술부 | 김용주 | 070-4832-2411 | 박성진 | 070-4832-2121
303 | 2020 | 8 | 행정동 도장 보수공사 | 경상북도 | 도장 | 일반 | 60000000 | - | - | 60000000 | 예천양수발전소 | 예천양수 기술부 | 김용주 | 070-4832-2411 | 박성진 | 070-4832-2121
304 | 2020 | 4 | 예천양수 소내도로 차선도색공사 | 경상북도 | 전문 | 일반 | 48000000 | - | - | 48000000 | 예천양수발전소 | 예천양수 기술부 | 조재형 | 070-4832-2412 | 박성진 | 070-4832-2121
305 | 2020 | 4 | 예천양수 D/T Gate 접근로 개선 공사 | 경상북도 | 기타 | 일반 | 100000000 | - | - | 100000000 | 예천양수발전소 | 예천양수 기술부 | 김성현 | 070-4832-2223 | 박성진 | 070-4832-2121
306 | 2020 | 10 | 예천양수 2호기 B급 계획예방정비공사 | 경상북도 | 기타 | 수의 | 347491000 | 76189000 |  | 423680000 | 예천양수발전소 | 예천양수 기술부 | 김성현 | 070-4832-2223 | 박성진 | 070-4832-2121
307 | 2020 | 7 | 예천양수 2호기 Re-watering 밸브 위치조정 공사 | 경상북도 | 기타 | 일반 | 54000000 | - | - | 54000000 | 예천양수발전소 | 예천양수 기술부 | 김성현 | 070-4832-2223 | 박성진 | 070-4832-2121
308 | 2020 | 3 | 2020년 예천양수 소방시설 유지관리용역 | 경상북도 | 기타 | 일반 | 17000000 | - | - | 17000000 | 예천양수발전소 | 예천양수 감사파트 | 박재완 | 070-4832-2074 | 박성진 | 070-4832-2121
309 | 2020 | 7 | 안전문화 컨설팅 용역 | 경상북도 | 기타 | 일반 | 20000000 | - | - | 20000000 | 예천양수발전소 | 예천양수 감사파트 | 고민정 | 070-4832-2072 | 박성진 | 070-4832-2121
310 | 2020 | 3 | 하부저수지 기상관측설비 이설공사 | 경상북도 | 기타 | 일반 | 40000000 | - | - | 40000000 | 예천양수발전소 | 예천양수 발전부 | 이희재 | 070-4832-2322 | 박성진 | 070-4832-2121
311 | 2020 | 1 | 산청양수 지하발전소 화장실 보수공사 | 경상남도 | 전문 | 일반 | 200000000 | - | - | 200000000 | 산청양수발전소 | 산청양수 기술부 | 강성훈 | 070-4831-2252 | 김지원 | 070-4831-2124
312 | 2020 | 1 | 지하발전소 승강기 리모델링 공사 | 전라북도 | 전기 | 조달 | 46000000 | 0 | 0 | 46000000 | 무주양수발전소 | 기술부 | 박영주 | 070-4000-2233 | 주정희 | 070-4000-2123
313 | 2020 | 1 | 그린센터 태양광 이전공사 | 전라북도 | 전기 | 일반 | 20000000 | 0 | 0 | 20000000 | 무주양수발전소 | 기술부 | 석덕환 | 070-4000-2231 | 주정희 | 070-4000-2123
314 | 2020 | 3 | 무주양수 하부댐 포장보수공사 | 경상북도 | 전기 | 일반 | 186000000 | 153000000 | 0 | 339000000 | 무주양수발전소 | 기술부 | 김용정 | 070-4000-2133 | 주정희 | 070-4000-2123
315 | 2020 | 3 | 무주양수 발전본관 옥상방수 보수공사 | 전라북도 | 전문 | 일반 | 90000000 | 0 | 0 | 90000000 | 무주양수발전소 | 기술부 | 김태섭 | 070-4000-2131 | 주정희 | 070-4000-2123
316 | 2020 | 4 | 무주양수 그린센터 여가시설 설치 | 전라북도 | 전문 | 일반 | 200000000 | 0 | 0 | 200000000 | 무주양수발전소 | 기술부 | 김태섭 | 070-4000-2131 | 주정희 | 070-4000-2123
317 | 2020 | 6 | 2020~2021년도 양수발전소 경상정비공사 | 한전KPS | 기계,전기,제어 | 수의 | 4201232727 | 0 | 0 | 4201232727 | 무주양수발전소 | 기술부 | 정중영 | 070-4000-2223 | 주정희 | 070-4000-2123
318 | 2020 | 6 | 미사용 전기설비 철거공사 | 전라북도 | 전기 | 일반 | 10000000 | 0 | 0 | 10000000 | 무주양수발전소 | 기술부 | 하태철 | 070-4000-2232 | 주정희 | 070-4000-2123
319 | 2020 | 8 | 소수력 계획예방정비공사 | 한전KPS | 기계,전기,제어 | 수의 | 53000000 | 0 | 0 | 53000000 | 무주양수발전소 | 기술부 | 장우석 | 070-4000-2221 | 주정희 | 070-4000-2123
320 | 2020 | 3 | 상하부댐 음향 수위계 교체 | 경상남도 | 계측 | 수의 |  | 15957000 |  | 15957000 | 삼랑진양수발전소 | 현대화시공부 제어파트 | 이동기 | 070-4816-2242 | 변상성 | 070-4816-2132
321 | 2020 | 2 | 삼랑진양수 하부댐 여수로 주변 난간보수 공사 | 경상남도 | 토건 | 지역제한경쟁 | 21583000 | 0 |  | 21583000 | 삼랑진양수발전소 | 현대화시공부 토건파트 | 장동건 | 070-4816-2412 | 변상성 | 070-4816-2132
322 | 2020 | 3 | 삼랑진양수 상하부댐 음향 수위계 교체 | 경상남도 | 계측 | 수의 |  | 15957000 |  | 15957000 | 삼랑진양수발전소 | 현대화시공부 제어파트 | 이동기 | 070-4816-2242 | 변상성 | 070-4816-2132
323 | 2020 | 4 | 삼랑진양수 옥상 방수공사 | 경상남도 | 토건 | 지역제한경쟁 | 75685000 | - | - | 75685000 | 삼랑진양수발전소 | 현대화시공부 토건파트 | 이상발 | 070-4816-2413 | 변상성 | 070-4816-2132
324 | 2020 | 5 | 삼랑진양수 사택 진입보도조성공사 | 경상남도 | 토건 | 지역제한경쟁 | 31300000 | - | - | 31300000 | 삼랑진양수발전소 | 현대화시공부 토건파트 | 이상발 | 070-4816-2413 | 변상성 | 070-4816-2132
325 | 2020 | 5 | 삼랑진양수 상부댐 제어용 광케이블 포설공사 | 경상남도 | 통신 | 지역제한경쟁 | 40000000 | - | - | 40000000 | 삼랑진양수발전소 | 현대화시공부 통신파트 | 박재민 | 070-4816-2291 | 변상성 | 070-4816-2132
326 | 2020 | 7 | 삼랑진양수 상부진입도로 낙석방지책 보수공사 | 경상남도 | 토건 | 조달 | 53982000 | - | - | 53982000 | 삼랑진양수발전소 | 현대화시공부 토건파트 | 장동건 | 070-4816-2413 | 변상성 | 070-4816-2132
327 | 2020 | 7 | 삼랑진양수 지하발전소 도장공사 | 경상남도 | 토건 | 지역제한경쟁 | 263996000 | 241847000 |  | 505843000 | 삼랑진양수발전소 | 현대화시공부 토건파트 | 이상발 | 070-4816-2413 | 변상성 | 070-4816-2132
328 | 2020 | 7 | 삼랑진양수 발전소 부지 내 도로 재포장공사 | 경상남도 | 토건 | 지역제한경쟁 | 47776000 | 50751000 |  | 98527000 | 삼랑진양수발전소 | 현대화시공부 토건파트 | 이상발 | 070-4816-2414 | 변상성 | 070-4816-2132
329 | 2020 | 7 | 삼랑진양수 사택 테니스장 노후 투광등 교체 | 경상남도 | 전기 | 지역제한경쟁 | 16000000 | 30000000 |  | 46000000 | 삼랑진양수발전소 | 현대화시공부 전기파트 | 김준욱 | 070-4816-2233 | 변상성 | 070-4816-2132
330 | 2020 | 10 | 삼랑진양수 공사용 동력 철거공사 | 경상남도 | 전기 | 지역제한경쟁 | 500000000 | - | - | 500000000 | 삼랑진양수발전소 | 현대화시공부 전기파트 | 김준욱 | 070-4816-2233 | 변상성 | 070-4816-2132
331 | 2020 | 2 | 청평양수 직원사택 신축공사 | 경기도 | 건축 | 일반 | 3515777000 | 438331000 | 0 | 3954108000 | 청평양수발전소 | 기술부 | 김상훈 | 070-4811-2132 | 장근화 | 070-4811-2112
332 | 2020 | 3 | 청평양수 (구)직원사택 오수처리시설 철거공사 등 | 경기도 | 전문 | 일반 | 50000000 | - | - | 50000000 | 청평양수발전소 | 기술부 | 최정훈 | 070-4811-2131 | 장근화 | 070-4811-2112
333 | 2020 | 9 | 청평양수 지하발전소 환경개선 공사 | 경기도 | 전문 | 일반 | 220000000 | - | - | 220000000 | 청평양수발전소 | 기술부 | 최정훈 | 070-4811-2131 | 장근화 | 070-4811-2112
334 | 2020 | 9 | 청평양수 1호기 A급 계획예방정비공사 | 경기도 | 전기 | 수의 | 820000000 | 50000000 |  | 870000000 | 청평양수발전소 | 기술부 | 안현선 | 070-4811-2211 | 장근화 | 070-4811-2112
335 | 2020 | 10 | 청평양수 진입도로 포장 보수 | 경기도 | 전문 | 일반 | 139876000 | - | - | 139876000 | 청평양수발전소 | 기술부 | 최정훈 | 070-4811-2131 | 장근화 | 070-4811-2112
336 | 2020 | 6 | 청평양수 토건시설물 유지관리공사 | 경기도 | 전문 | 일반 | 220000000 | - | - | 220000000 | 청평양수발전소 | 기술부 | 최정훈 | 070-4811-2131 | 장근화 | 070-4811-2112
337 | 2020 | 11 | 고리본부 체험형 산업안전교육장 건립 | 부산 | 건축 | 일반 | 2627713900 | 1126163100 | - | 3753877000 | 고리원자력본부 | 고리본부 시설부 | 미정 | - | 고은혜 | 051-726-2934
338 | 2020 | 11 | 한빛본부 체험형 산업안전교육장 건립 | 전라남도 | 건축 | 일반 | 2627713900 | 1126163100 | - | 3753877000 | 한빛원자력본부 | 한빛본부 시설부 | 미정 | - | 전민호 | 061-357-3548
339 | 2020 | 11 | 월성본부 체험형 산업안전교육장 건립 | 경상북도 | 건축 | 일반 | 2627713900 | 1126163100 | - | 3753877000 | 월성원자력본부 | 월성본부 시설부 | 미정 | - | 정선미 | 054-779-2832
340 | 2020 | 2 | '20년도 다수호기 기전설비 정비공사 | 전국 | 전기 | 수의 | 315000000000 | 0 | 0 | 315000000000 | 전 원전본부 | 설비기술처 정비총괄부 | 박정철 | 054-704-2214 | 임택승 | 054-704-5413
341 | 2020 | 2 | '20년도 신월성1,2호기 기전설비 정비공사 | 경상북도 | 전기 | 수의 | 40000000000 | 0 | 0 | 40000000000 | 월성원자력본부 | 설비기술처 정비총괄부 | 박정철 | 054-704-2214 | 임택승 | 054-704-5413
342 | 2020 | 2 | '20년도 한울3,4호기 기전설비 정비공사 | 경상북도 | 전기 | 수의 | 25000000000 | 0 | 0 | 25000000000 | 한울원자력본부 | 설비기술처 정비총괄부 | 박정철 | 054-704-2214 | 임택승 | 054-704-5413
343 | 2020 | 2 | '20년도 신고리3,4호기 기전설비 정비공사 | 울산광역시 | 전기 | 수의 | 62000000000 | 0 | 0 | 62000000000 | 새울원자력본부 | 설비기술처 정비총괄부 | 박정철 | 054-704-2214 | 임택승 | 054-704-5413
344 | 2020 | 2 | '20년도 신고리1,2호기 2차측 기전설비 정비공사 | 부산광역시 | 전기 | 경쟁 | 18500000000 | 0 | 0 | 18500000000 | 경주 본사 | 설비기술처 정비총괄부 | 박정철 | 054-704-2214 | 임택승 | 054-704-5413
345 | 2020 | 2 | '20년도 한울5,6호기 2차측 기전설비 정비공사 | 경상북도 | 전기 | 경쟁 | 17000000000 | 0 | 0 | 17000000000 | 한울원자력본부 | 설비기술처 정비총괄부 | 박정철 | 054-704-2214 | 임택승 | 054-704-5413
346 | 2020 | 2 | 신고리5,6호기 시운전 기전설비 정비공사 | 울산광역시 | 전기 | 경쟁 | 30000000000 | 0 | 0 | 30000000000 | 새울원자력본부 | 설비기술처 정비총괄부 | 박정철 | 054-704-2214 | 임택승 | 054-704-5413
347 | 2020 | 9 | '20년도 신한울1호기 기전설비 정비공사 | 경상북도 | 전기 | 수의 | 6000000000 | 0 | 0 | 6000000000 | 한울원자력본부 | 설비기술처 정비총괄부 | 박정철 | 054-704-2214 | 임택승 | 054-704-5413
348 | 2020 | 2 | 새울원자력 본부사옥 신축공사 | 울산광역시 | 건설 | 일반 | 26200000000 | 6500000000 | 0 | 32700000000 | 경주 본사 | 원전건설처 토건기술부 | 홍문덕 | 054-704-7424 | 임택승 | 054-704-5413
349 | 2020 | 4 | 새울원자력 본부사옥 신축 전기 및 전기소방 공사 | 울산광역시 | 전기/전기소방 | 일반 | 3462151000 | 2753770000 |  | 6215921000 | 경주 본사 | 원전건설처 전기기술부 | 신만균 | 054-704-7335 | 임택승 | 054-704-5413
350 | 2020 | 3 | 새울본부 신축 사옥 통신공사 | 울산광역시 | 통신 | 일반 | 1670000000 | 1600000000 | 0 | 3270000000 | 경주 본사 | 원전건설처 계측제어기술부 | 양동석 | 054-704-7345 | 정석현 | 054-704-5414
351 | 2020 | 5 | 새울본부 직원사택 신축공사 | 울산광역시 | 건설 | 일반 | 46100000000 | 10000000000 |  | 56100000000 | 경주 본사 | 원전건설처 토건기술부 | 윤찬일 | 054-704-7422 | 임택승 | 054-704-5413
352 | 2020 | 7 | 새울본부 직원사택 신축 전기 및 전기소방 공사 | 울산광역시 | 전기/전기소방 | 일반 | 5464794000 | 1155405000 |  | 6620199000 | 경주 본사 | 원전건설처 전기기술부 | 신만균 | 054-704-7335 | 임택승 | 054-704-5413
353 | 2020 | 7 | 새울본부 직원사택 신축 사택 통신공사 | 울산광역시 | 통신 | 일반 | 2730000000 | 770000000 |  | 3500000000 | 경주 본사 | 원전건설처 계측제어기술부 | 양동석 | 054-704-7345 | 정석현 | 054-704-5414

## 3. 용역
(3) 용 역 계 약
구분 | 발주 년도 | 발주월 | 용역명 | 용역 종류 | 추정예산 (VAT불포함) | 사업소 | 발주부서 | 담당자 (요청부서) | 전화번호 | 담당자 (계약부서) | 전화번호
1 | 2020 | 1 | 고리1발전소 청소용역 | 일반 | 1388622739 | 고리원자력본부 | 고리1발 1호기운영부 | 임성한 | 051-726-2421 | 신종철 | 051-726-2946
2 | 2020 | 2 | 고리2호기 산업안전감시단 용역 | 일반 | 107638992 | 고리원자력본부 | 고리1발 안전부 | 강태환 | 051-726-5732 | 신종철 | 051-726-2946
3 | 2020 | 2 | 고리2호기 30차 계획예방정비 응급구조사 용역 | 일반 | 37800000 | 고리원자력본부 | 고리1발 안전부 | 강태환 | 051-726-5732 | 신종철 | 051-726-2946
4 | 2020 | 7 | 고리1발전소 관통부밀봉재 성능평가 용역 | 일반 | 700000000 | 고리원자력본부 | 고리1발 구조기술부 | 정윤성 | 051-726-1513 | 신종철 | 051-726-2946
5 | 2020 | 5 | 고리1호기 동력구동밸브(MOV,AOV) 진단시험 용역 | 기술 | 134614000 | 고리원자력본부 | 고리1발 1호기정비부 | 박정현 | 051-726-2452 | 신종철 | 051-726-2946
6 | 2020 | 5 | 고리1호기 가동중검사 용역 | 기술 | 50000000 | 고리원자력본부 | 고리1발 1호기정비부 | 배종열 | 051-726-2441 | 신종철 | 051-726-2947
7 | 2020 | 1 | 고리2호기 증기발생기 2차측 침적물 제거 및 이물질 검사/제거 용역 | 일반 | 500219596 | 고리원자력본부 | 고리1발 화학기술부 | 김동희 | 051-726-5442 | 신종철 | 051-726-2946
8 | 2020 | 1 | 고리본부 승강기 점검 및 정비 용역 | 기술(수의계약) | 522000000 | 고리원자력본부 | 고리1발 정비기술부 | 어욱진 | 051-726-5754 | 신종철 | 051-726-2946
9 | 2020 | 8 | 고리 3,4호기 자탐설비 공사 후 잔여 자재 제염 및 해체 용역 | 일반 | 용역설계중 | 고리원자력본부 | 고리2발 전기부 | 박금강 | 051-726-3353 | 신종철 | 051-726-2946
10 | 2020 | 2 | 고리3,4호기 관통부 밀폐재 성능평가용역 | 기술 | 900000000 | 고리원자력본부 | 고리2발 구조기술부 | 김정빈 | 051-726-1526 | 신종철 | 051-726-2946
11 | 2020 | 3 | 고리4호기 포스트텐셔닝 가동중검사 용역 | 기술 | 900000000 | 고리원자력본부 | 고리2발 구조기술부 | 김수연 | 051-726-1523 | 신종철 | 051-726-2946
12 | 2020 | 3 | 고리2발전소 AAC DG 건물 소방공사 감리용역 | 기술 | 70000000 | 고리원자력본부 | 고리2발 기계부 | 이승훈 | 051-726-2699 | 신종철 | 051-726-2946
13 | 2020 | 4 | 고리3발전소 관리구역 내 비계자재 제염 및 반출 용역 | 일반 | 500000000 | 고리원자력본부 | 고리3발 기계부 | 김동환 | 051-726-5645 | 신종철 | 051-726-2946
14 | 2020 | 6 | 신고리 1,2호기 터빈로터 건전성평가 용역 | 기술 | 150000000 | 고리원자력본부 | 고리3발 기계부 | 곽개우 | 051-726-6244 | 신종철 | 051-726-2946
15 | 2020 | 6 | 신고리 1,2호기 터빈밸브 구동기 정비/성능진단 용역 | 기술 | 600000000 | 고리원자력본부 | 고리3발 기계부 | 최경성 | 051-726-6141 | 신종철 | 051-726-2946
16 | 2020 | 5 | 신고리 1,2호기 증기발생기 전열관 가동중검사 용역 | 기술 | 2600000000 | 고리원자력본부 | 고리3발 기계부 | 장문성 | 051-726-2346 | 신종철 | 051-726-2946
17 | 2020 | 5 | 신고리 1,2호기 원자로용기 가동중검사 용역 | 기술 | 1835600000 | 고리원자력본부 | 고리3발 기계부 | 김희태 | 051-726-6158 | 신종철 | 051-726-2946
18 | 2020 | 5 | 신고리1호기 7차, 2호기 6차 안전등급 기기, 배관 및 구조물 가동중검사 용역 | 기술 | 2000000000 | 고리원자력본부 | 고리3발 기계부 | 이영주 | 051-726-2398 | 신종철 | 051-726-2946
19 | 2020 | 6 | 신고리2호기 RCP 01B 완전분해점검 용역 | 기술 | 1300000000 | 고리원자력본부 | 고리3발 기계부 | 서원철 | 051-726-2392 | 신종철 | 051-726-2946
20 | 2020 | 8 | 신고리1,2호기 동력구동밸브(MOV/AOV) 진단시험 용역 | 기술 | 1200000000 | 고리원자력본부 | 고리3발 정비기술부 | 안태현 | 051-726-6156 | 신종철 | 051-726-2946
21 | 2020 | 3 | 신고리1,2호기 발전소감시경보계통 데이터 서버 마이그레이션 용역 | 일반 | 930700000 | 고리원자력본부 | 고리3발 계측제어부 | 심민희 | 051-726-6160 | 신종철 | 051-726-2946
22 | 2020 | 3 | 신고리1,2호기 발전소감시경보계통 어플리케이션 서버 마이그레이션 용역 | 기술 | 753063000 | 고리원자력본부 | 고리3발 계측제어부 | 심민희 | 051-726-6160 | 신종철 | 051-726-2946
23 | 2020 | 1 | 신고리1,2호기 노심보호연산기 소프트웨어 설계 용역 | 기술 | 357728000 | 고리원자력본부 | 고리3발 계측제어부 | 김민규 | 051-726-6167 | 신종철 | 051-726-2946
24 | 2020 | 2 | 신고리1,2호기 전산설비 정비용역 | 기술 | 760000000 | 고리원자력본부 | 고리3발 계측제어부 | 김민규 | 051-726-6167 | 신종철 | 051-726-2946
25 | 2020 | 10 | 신고리1,2호기 지진원자로자동정지계통 정비용역 | 기술 | 77441000 | 고리원자력본부 | 고리3발 계측제어부 | 박혜빈 | 051-726-6170 | 신종철 | 051-726-2946
26 | 2020 | 5 | 고리3발전소 RMS 정비용역 | 기술 | 1053404000 | 고리원자력본부 | 고리3발 계측제어부 | 박소현 | 051-726-5666 | 신종철 | 051-726-2946
27 | 2020 | 10 | 신고리1,2호기 제어봉제어계통 정비용역 | 기술 | 462000000 | 고리원자력본부 | 고리3발 계측제어부 | 권청기 | 051-726-6165 | 신종철 | 051-726-2946
28 | 2020 | 12 | 신고리1호기 핵증기공급제어계통(NCS) 정비용역 | 기술(수의계약) | 76000000 | 고리원자력본부 | 고리3발 계측제어부 | 이정화 | 051-726-6195 | 신종철 | 051-726-2946
29 | 2020 | 1 | 신고리1호기 10년차 격납건물(CPTS) 가동중검사용역 | 기술 | 844026000 | 고리원자력본부 | 고리3발 구조기술부 | 김이영 | 051-726-1534 | 신종철 | 051-726-2946
30 | 2020 | 6 | 관통부 밀봉재 성능평가용역 | 기술 | 400000000 | 고리원자력본부 | 고리3발 구조기술부 | 남성민 | 051-726-1532 | 신종철 | 051-726-2946
31 | 2020 | 6 | 신고리1,2호기 안전성관련 콘크리트 앵커시스템 점검용역 | 기술 | 300000000 | 고리원자력본부 | 고리3발 구조기술부 | 신일석 | 051-726-1535 | 신종철 | 051-726-2946
32 | 2020 | 12 | 증기발생기 2차측 침적물 제거 및 이물질 검사/제거 용역 | 일반 | 673500000 | 고리원자력본부 | 고리3발 화학기술부 | 김민수 | 051-726-5637 | 신종철 | 051-726-2946
33 | 2020 | 12 | 증기발생기 2차측 관판상부 In-Bundle 이물질 검사/제거 용역 | 일반 | 1191193000 | 고리원자력본부 | 고리3발 화학기술부 | 김민수 | 051-726-5637 | 신종철 | 051-726-2946
34 | 2020 | 3 | 고리 제3발전소 WANO Follow up Peer Review 호텔 용역 | 학술 | 22000000 | 고리원자력본부 | 고리3발 안전부 | 도성기 | 051-726-5613 | 신종철 | 051-726-2946
35 | 2020 | 8 | 신고리1,2호기 RCP 전동기 분해점검 기술용역 | 기술 | 730000000 | 고리원자력본부 | 고리3발 전기부 | 윤민진 | 051-726-2393 | 신종철 | 051-726-2000
36 | 2020 | 3 | 고리본부 출퇴근 및 셔틀버스 임차용역 | 일반 | 250000000 | 고리원자력본부 | 고리 대외협력처 경영지원실 총무부 | 김동진 | 051-726-3621 | 전길수 | 051-726-2938
37 | 2020 | 3 | 고리본부 기록물 목록화 및 재배치용역 | 일반 | 98000000 | 고리원자력본부 | 고리 대외협력처 경영지원실 총무부 | 방진혁 | 051-726-2504 | 전길수 | 051-726-2938
38 | 2020 | 9 | 고리본부 방역용역 | 일반 | 35000000 | 고리원자력본부 | 고리 대외협력처 경영지원실 총무부 | 방진혁 | 051-726-2504 | 전길수 | 051-726-2938
39 | 2020 | 11 | 고리본부 사옥 및 사택공용시설 청소용역 | 일반 | 1000000000 | 고리원자력본부 | 고리 대외협력처 경영지원실 총무부 | 방진혁 | 051-726-2054 | 전길수 | 051-726-2938
40 | 2020 | 8 | 고리3,4호기 시뮬레이터 소프트웨어 업그레이드용역 | 기술 | 1900000000 | 고리원자력본부 | 고리 교육훈련부 | 김석수 | 051-726-2092 | 전길수 | 051-726-2938
41 | 2020 | 2 | 2020년도 고리본부 특수경비용역 | 일반(수의계약) | 9000000000 | 고리원자력본부 | 고리 대외협력처 경영지원실 정보보안부 | 박지수 | 051-726-2059 | 전길수 | 051-726-2938
42 | 2020 | 5 | 고리본부 사업장폐기물(일반/지정) 위탁처리 용역 | 일반 | 890000000 | 고리원자력본부 | 고리 재난환경부 | 이혜선 | 051-726-6040 | 전길수 | 051-726-2938
43 | 2020 | 8 | 고리본부 고농도폐수 위탁처리 용역 | 일반 | 900000000 | 고리원자력본부 | 고리 재난환경부 | 노승규 | 051-726-6063 | 전길수 | 051-726-2938
44 | 2020 | 3 | 고리본부 폐수처리설비 수질원격감시기(TMS) 위탁관리 용역 | 일반 | 230000000 | 고리원자력본부 | 고리 재난환경부 | 노승규 | 051-726-6063 | 전길수 | 051-726-2938
45 | 2020 | 2 | 고리본부 자체소방대 위탁운영 용역 | 일반 | 856355605 | 고리원자력본부 | 고리 재난환경부 | 구희재 | 051-726-2882 | 전길수 | 051-726-2938
46 | 2020 | 4 | 20년도 고리본부 해상구조물 정밀안전진단 용역 | 기술 | 250000000 | 고리원자력본부 | 고리 대외협력처 경영지원실 시설부 | 이종문 | 051-726-5716 | 전길수 | 051-726-2938
47 | 2020 | 12 | 21년도 고리본부 부표 및 등대 위탁관리 용역 | 기술 | 240000000 | 고리원자력본부 | 고리 대외협력처 경영지원실 시설부 | 이종문 | 051-726-5716 | 전길수 | 051-726-2938
48 | 2020 | 2 | 고리원전 주변 환경방사능 조사용역 | 학술 | 1360000000 | 고리원자력본부 | 고리 대외협력처 방재대책부 | 조귀환 | 051-726-6037 | 전길수 | 051-726-2938
49 | 2020 | 4 | 고리스포츠문화센터 운영 위탁용역 | 일반 | 618000000 | 고리원자력본부 | 고리 대외협력처 지역협력부 | 최소영 | 051-726-2072 | 전길수 | 051-726-2938
50 | 2020 | 11 | 2021년도 고리본부 지역협력시설 청소용역 | 일반 | 608000000 | 고리원자력본부 | 고리 대외협력처 지역협력부 | 최소영 | 051-726-2073 | 전길수 | 051-726-2938
51 | 2020 | 10 | 2020년 주변지역 우수학생 글로벌 인재육성 프로젝트 시행용역 | 학술 | 171000000 | 고리원자력본부 | 고리 대외협력처 지역협력부 | 박민경 | 051-726-2707 | 전길수 | 051-726-2938
52 | 2020 | 6 | 2020년도 고리본부 정보통신설비 유지보수 용역 | 일반 | 750000000 | 고리원자력본부 | 고리 대외협력처 경영지원실 ICT부 | 이은호 | 051-726-5712 | 전길수 | 051-726-2938
53 | 2020 | 5 | 2020년도 고리본부 정보기기 유지보수 용역 | 일반 | 900000000 | 고리원자력본부 | 고리 대외협력처 경영지원실 ICT부 | 이병철 | 051-726-2872 | 전길수 | 051-726-2938
54 | 2020 | 7 | 2020년도 고리본부 정보시스템 유지관리 용역 | 일반 | 250000000 | 고리원자력본부 | 고리 대외협력처 경영지원실 ICT부 | 이형돈 | 051-726-2876 | 전길수 | 051-726-2938
55 | 2020 | 1 | 한빛본부 주변 환경방사능 조사용역 | 기술/학술/일반 | 1100000000 | 한빛원자력본부 | 방재대책부 | 김현진 | 061-357-2488 | 정진영 | 061-357-2937
56 | 2020 | 1 | 한빛본부 동물성잔재물 및 음식물류 폐기물 위탁처리용역 | 일반 | 100000000 | 한빛원자력본부 | 재난환경부 | 김형진 | 061-357-2772 | 정진영 | 061-357-2937
57 | 2020 | 1 | 2020년도 산업안전감시단 용역(1,3발 통합발주) | 기술 | 330000000 | 한빛원자력본부 | 3발전소 안전부 | 표한수 | 061-357-3663 | 정진영 | 061-357-2937
58 | 2020 | 1 | 한빛5호기 EDG 저장탱크 내부세정 용역 | 기술 | 75000000 | 한빛원자력본부 | 3발전소 발전운영부 | 정연상 | 061-357-2722 | 정진영 | 061-357-2937
59 | 2020 | 1 | 한빛5,6호기 SG 2차측 In-Bundle 이물질 검사/제거 용역 | 기술 | 1598501432 | 한빛원자력본부 | 3발전소 화학기술부 | 김병훈 | 061-357-2377 | 정진영 | 061-357-2937
60 | 2020 | 1 | 한빛5호기 원자로 피복재 흠집부 탁본 분석 용역 | 기술 | 47500000 | 한빛원자력본부 | 3발전소 기계부 | 박재남 | 061-357-1396 | 정진영 | 061-357-2937
61 | 2020 | 1 | 한빛5호기 원자로 피복재 흠집부 탁본 채취 용역 | 일반 | 15000000 | 한빛원자력본부 | 3발전소 기계부 | 박재남 | 061-357-1396 | 정진영 | 061-357-2937
62 | 2020 | 1 | 한빛5,6호기 13차 OH 발전소제어계통 정비용역 | 기술 | 340000000 | 한빛원자력본부 | 3발전소 계측제어부 | 강재봉 | 061-357-3652 | 정진영 | 061-357-2937
63 | 2020 | 1 | 한빛 5,6호기 유압식 솔레노이드밸브 정비 및 성능진단 정비용역 | 기술 | 232375000 | 한빛원자력본부 | 3발전소 계측제어부 | 윤창수 | 061-357-1724 | 정진영 | 061-357-2937
64 | 2020 | 1 | 한빛 5,6호기 NCS(핵증기공급제어계통) 정비용역 | 기술 | 115781000 | 한빛원자력본부 | 3발전소 계측제어부 | 최수창 | 061-357-3655 | 정진영 | 061-357-2937
65 | 2020 | 1 | 한빛 5,6호기 제어봉제어계통 13차 OH 정비용역 | 기술 | 480807446 | 한빛원자력본부 | 3발전소 계측제어부 | 최종민 | 061-357-3502 | 정진영 | 061-357-2937
66 | 2020 | 1 | 한빛 5,6호기 발전소경보계통 정비용역 | 기술 | 330000000 | 한빛원자력본부 | 3발전소 계측제어부 | 홍민철 | 061-357-3506 | 정진영 | 061-357-2937
67 | 2020 | 1 | 한빛 5호기 격납건물종합누설률시험 신호취득 용역 | 기술 | 150000000 | 한빛원자력본부 | 3발전소 계측제어부 | 방정배 | 061-357-3236 | 정진영 | 061-357-2937
68 | 2020 | 1 | 한빛5,6호기 13차 OH관련 구조물 점검용역 | 일반 | 226702000 | 한빛원자력본부 | 3발전소 구조기술부 | 조수희 | 061-357-7342 | 정진영 | 061-357-2937
69 | 2020 | 1 | 한빛2호기 증기발생기 저농도 화학세정 용역 | 일반 | 1440000000 | 한빛원자력본부 | 1발전소 화학기술부 | 조대훈 | 061-357-2575 | 이지형 | 061-357-2939
70 | 2020 | 1 | 한빛본부 및 사택 승강기 용역사업 | 기술 | 675000000 | 한빛원자력본부 | 2발전소 정비기술부 | 오연수 | 061-357-3404 | 정진영 | 061-357-2937
71 | 2020 | 1 | 한빛3,4호기 동력구동밸브 진단시험 용역 | 기술 | 1126413878 | 한빛원자력본부 | 2발전소 정비기술부 | 박지원 | 061-357-2697 | 정진영 | 061-357-2937
72 | 2020 | 2 | 한빛본부 사택 3단지(1차) 신축 통신공사 감리용역 | 정보통신감리 | 264740000 | 한빛원자력본부 | ICT부 | 배효선 | 061-357-2857 | 정진영 | 061-357-2937
73 | 2020 | 2 | 2020년도 한빛본부 사옥 방역 용역 | 일반 | 30630300 | 한빛원자력본부 | 총무부 | 조현욱 | 061-357-7076 | 정진영 | 061-357-2937
74 | 2020 | 2 | 한빛5호기 2차계통 정밀 열성능 진단 용역 | 기술 | 260000000 | 한빛원자력본부 | 3발전소 발전운영부 | 정연상 | 061-357-2722 | 정진영 | 061-357-2937
75 | 2020 | 2 | 한빛 3발전소 동력구동밸브 진단시험 용역 | 기술 | 1100000000 | 한빛원자력본부 | 3발전소 정비기술부 | 정은정 | 061-357-2796 | 정진영 | 061-357-2937
76 | 2020 | 2 | RMS 소프트웨어 전면개선 용역 | 기술 | 300000000 | 한빛원자력본부 | 3발전소 계측제어부 | 김동주 | 061-357-3507 | 정진영 | 061-357-2937
77 | 2020 | 2 | 한빛 5,6호기 노외중성자속감시계통 정밀점검 용역 | 기술 | 111342000 | 한빛원자력본부 | 3발전소 계측제어부 | 김시우 | 061-357-2362 | 정진영 | 061-357-2937
78 | 2020 | 2 | 한빛 5,6호기 원자로건전성감시계통 정밀점검 용역 | 기술 | 94860000 | 한빛원자력본부 | 3발전소 계측제어부 | 김시우 | 061-357-2362 | 정진영 | 061-357-2937
79 | 2020 | 2 | 한빛3발전소 13차 OH관련 관통부 밀봉재 점검용역 | 일반 | 180000000 | 한빛원자력본부 | 3발전소 구조기술부 | 김재한 | 061-357-7383 | 정진영 | 061-357-2937
80 | 2020 | 2 | 한빛3발전소 13차 OH관련 콘크리트 앵커시스템 점검용역 | 일반 | 200000000 | 한빛원자력본부 | 3발전소 구조기술부 | 김재한 | 061-357-7383 | 정진영 | 061-357-2937
81 | 2020 | 2 | 한빛2호기 SG 2차측 랜싱 및 이물질검사/제거용역 | 일반 | 479526000 | 한빛원자력본부 | 1발전소 화학기술부 | 유승한 | 061-357-2176 | 이지형 | 061-357-2939
82 | 2020 | 2 | 제어봉제어설비 정비용역 | 기술 | 180000000 | 한빛원자력본부 | 1발전소 계측제어부 | 김기웅 | 061-357-2565 | 이지형 | 061-357-2939
83 | 2020 | 2 | 한빛 3,4호기 측정 및 시험장비 검교정 용역 | 기술 | 300000000 | 한빛원자력본부 | 2발전소 계측제어부 | 표진종 | 061-357-3459 | 정진영 | 061-357-2937
84 | 2020 | 2 | 금정관 리모델링 설계 용역 | 일반 | 50000000 | 한빛원자력본부 | 시설부 | 김성일 | 061-357-2969 | 정진영 | 061-357-2937
85 | 2020 | 2 | 2020년 도수로 및 해상구조물 측량용역 | 기술 | 190000000 | 한빛원자력본부 | 시설부 | 김정균 | 061-357-2864 | 정진영 | 061-357-2937
86 | 2020 | 2 | 2020 본부 외곽울타리 제초 및 기타용역 | 일반 | 100000000 | 한빛원자력본부 | 시설부 | 최용균 | 061-357-2967 | 정진영 | 061-357-2937
87 | 2020 | 2 | 한빛5,6호기 주발전기 정밀점검용역 | 일반 | 50000000 | 한빛원자력본부 | 3발전소 전기부 | 문언식 | 061-357-2398 | 정진영 | 061-357-2937
88 | 2020 | 3 | 한빛본부 수질TMS 위탁관리 용역 | 기술 | 284530000 | 한빛원자력본부 | 재난환경부 | 김희곤 | 061-357-2776 | 정진영 | 061-357-2937
89 | 2020 | 3 | 한빛본부 사옥 및 사택 소방시설 점검관리 용역 | 일반 | 299340000 | 한빛원자력본부 | 재난환경부 | 노기명 | 061-357-3214 | 정진영 | 061-357-2937
90 | 2020 | 3 | 계측 및 시험장비 검교정 용역 | 기술 | 330000000 | 한빛원자력본부 | 3발전소 계측제어부 | 안수산 | 061-357-3559 | 정진영 | 061-357-2937
91 | 2020 | 3 | 한빛2호기 주제어실 거주성평가 용역 | 기술 | 190680000 | 한빛원자력본부 | 1발전소 발전운영부 | 박성진 | 061-357-2524 | 이지형 | 061-357-2939
92 | 2020 | 3 | 한빛1,2호기 배관,기기,구조물 가동중검사 용역 | 기술 | 2100000000 | 한빛원자력본부 | 1발전소 기계부 | 박종혁 | 061-357-7128 | 이지형 | 061-357-2939
93 | 2020 | 3 | 한빛1호기 원자로용기 가동중검사 용역 | 기술 | 1200000000 | 한빛원자력본부 | 1발전소 기계부 | 윤요경 | 061-357-3258 | 이지형 | 061-357-2939
94 | 2020 | 3 | 한빛2호기 증기발생기 전열관 정비용역 | 기술 | 6000000000 | 한빛원자력본부 | 1발전소 기계부 | 조익규 | 061-357-2146 | 이지형 | 061-357-2939
95 | 2020 | 3 | 한빛1호기 주발전기 정밀점검 용역 | 기술 | 44197000 | 한빛원자력본부 | 1발전소 전기부 | 김봉석 | 061-357-2556 | 이지형 | 061-357-2939
96 | 2020 | 3 | 실내수영장 신축공사 감리용역 | 일반 | 미정 | 한빛원자력본부 | 시설부 | 김성일 | 061-357-2969 | 정진영 | 061-357-2937
97 | 2020 | 3 | 한빛1,2호기 측정 및 시험장비 교정 기술용역 | PQ | 200000000 | 한빛원자력본부 | 1발전소 계측제어부 | 김삼일 | 061-357-2168 | 이지형 | 061-357-2939
98 | 2020 | 4 | 한빛본부 복수탈염설비 고농도재생폐수 위탁처리 용역 | 일반 | 2342104000 | 한빛원자력본부 | 재난환경부 | 김희곤 | 061-357-2776 | 정진영 | 061-357-2937
99 | 2020 | 4 | 화재안전정지분석 | 전문 | 1680000000 | 한빛원자력본부 | 1발전소 안전부 | 신대용 | 061-357-2511 | 이지형 | 061-357-2939
100 | 2020 | 4 | 한빛1발전소 방사성 폐기물 저장고 화재위험도 분석 | 전문 | 88000000 | 한빛원자력본부 | 1발전소 안전부 | 신대용 | 061-357-2511 | 이지형 | 061-357-2939
101 | 2020 | 4 | 증기발생기 수위 DCS 기술용역 | 기술 | 100000000 | 한빛원자력본부 | 1발전소 계측제어부 | 김원주 | 061-357-3104 | 이지형 | 061-357-2939
102 | 2020 | 4 | 2차계통 유압 솔레노이드밸브 정비용역 | 일반 | 90000000 | 한빛원자력본부 | 1발전소 계측제어부 | 김원주 | 061-357-3104 | 이지형 | 061-357-2939
103 | 2020 | 4 | 한빛원전 주요토목시설물 정밀안전점검용역 | 기술 | 40000000 | 한빛원자력본부 | 시설부 | 봉주완 | 061-357-2936 | 정진영 | 061-357-2937
104 | 2020 | 4 | 한마음공원 관리용역 | 일반 | 1000000000 | 한빛원자력본부 | 시설부 | 조계신 | 061-357-2963 | 정진영 | 061-357-2937
105 | 2020 | 4 | 한빛 1,2,3발전소 방사선감시설비 정비용역 | PQ | 3000000000 | 한빛원자력본부 | 1발전소 계측제어부 | 김삼일 | 061-357-2168 | 이지형 | 061-357-2939
106 | 2020 | 5 | 한빛 2호기 증기발생기 화학세정 폐액처리 | 일반 | 1550000000 | 한빛원자력본부 | 1발전소 화학기술부 | 고영철 | 061-357-2574 | 이지형 | 061-357-2939
107 | 2020 | 5 | 한빛1호기 여자시스템 PSS정보 전력거래소 제공 용역 | 기술 | 33850000 | 한빛원자력본부 | 1발전소 전기부 | 방태호 | 061-357-2555 | 이지형 | 061-357-2939
108 | 2020 | 5 | 한빛원자력 3,4호기 방사선관리용역 | 일반 | 15820000000 | 한빛원자력본부 | 2발전소 방사선안전부 | 김영건 | 061-357-7262 | 정진영 | 061-357-2937
109 | 2020 | 5 | 사택 3단지(1차) 신축공사 감리용역 | 일반 | 미정 | 한빛원자력본부 | 시설부 | 김성일 | 061-357-2969 | 정진영 | 061-357-2937
110 | 2020 | 6 | 2020년도 기록물 목록화 및 재배치 용역 | 일반 | 10000000 | 한빛원자력본부 | 총무부 | 조현욱 | 061-357-7076 | 정진영 | 061-357-2937
111 | 2020 | 6 | 2020년도 한빛본부 업무용 차량 운전원 파견 용역 | 일반 | 60000000 | 한빛원자력본부 | 총무부 | 성진아 | 061-357-3088 | 정진영 | 061-357-2937
112 | 2020 | 6 | 한빛1호기 주발전기 특성시험 | 기술 | 60000000 | 한빛원자력본부 | 1발전소 전기부 | 김봉석 | 061-357-2556 | 이지형 | 061-357-2939
113 | 2020 | 6 | 한빛1호기 주발전기 특성시험 | 기술 | 60000000 | 한빛원자력본부 | 1발전소 전기부 | 김봉석 | 061-357-2556 | 이지형 | 061-357-2939
114 | 2020 | 6 | 한빛4호기 16차 OH 격납건물종합누설률시험(ILRT) 신호취득 | 기술 | 150000000 | 한빛원자력본부 | 2발전소 계측제어부 | 김봉조 | 061-357-2268 | 정진영 | 061-357-2937
115 | 2020 | 6 | 한빛3,4호기 주제어실 거주성 평가 | 기술 | 370635075 | 한빛원자력본부 | 2발전소 발전운영부 | 박희범 | 061-357-2629 | 정진영 | 061-357-2937
116 | 2020 | 6 | 2020년 해양생물 유입방지 유지관리 위탁 용역 | 일반 | 640000000 | 한빛원자력본부 | 시설부 | 김정균 | 061-357-2864 | 정진영 | 061-357-2937
117 | 2020 | 7 | 한빛본부 사업장폐기물 위탁처리용역 | 일반 | 500000000 | 한빛원자력본부 | 재난환경부 | 김형진 | 061-357-2772 | 정진영 | 061-357-2937
118 | 2020 | 7 | 한빛본부 유기성오니류 위탁처리용역 | 일반 | 100000000 | 한빛원자력본부 | 재난환경부 | 김형진 | 061-357-2772 | 정진영 | 061-357-2937
119 | 2020 | 7 | 한빛1발전소 4주기 2차 증기발생기 가동중검사 용역 | 기술 | 3500000000 | 한빛원자력본부 | 1발전소 기계부 | 조익규 | 061-357-2146 | 이지형 | 061-357-2939
120 | 2020 | 7 | 한빛1호기 증기발생기 전열관 정비용역 | 기술 | 1000000000 | 한빛원자력본부 | 1발전소 기계부 | 조익규 | 061-357-2146 | 이지형 | 061-357-2939
121 | 2020 | 7 | 한빛3,4호기 사용후연료 운반,저장용역 | 기술 | 2092573000 | 한빛원자력본부 | 2발전소 발전운영부 | 이호석 | 061-357-2208 | 정진영 | 061-357-2937
122 | 2020 | 8 | 한빛 6호기 증기발생기 교체 공사 방사선관리 용역 | 기술/학술/일반 | 2000000000 | 한빛원자력본부 | 3발전소 방사선안전부 | 오영수 | 061-357-7359 | 정진영 | 061-357-2937
123 | 2020 | 8 | 한빛1호기 SG 2차측 랜싱 및 이물질검사/제거용역 | 일반 | 479526000 | 한빛원자력본부 | 1발전소 화학기술부 | 유승한 | 061-357-2176 | 이지형 | 061-357-2939
124 | 2020 | 8 | 한빛본부 갑·을종 보호계전기 시험용역 | 기술 | 1000000000 | 한빛원자력본부 | 1발전소 전기부 | 서현우 | 061-357-2554 | 이지형 | 061-357-2939
125 | 2020 | 9 | 공용 고압가스용기 법정 재검사 용역 | 기술 | 62038413 | 한빛원자력본부 | 2발전소 발전운영부 | 임준영 | 061-357-2622 | 정진영 | 061-357-2937
126 | 2020 | 10 | 한빛5호기 원자로건물 포스트텐셔닝 가동중검사 용역 | 일반 | 1000000000 | 한빛원자력본부 | 3발전소 구조기술부 | 홍남선 | 061-357-7381 | 정진영 | 061-357-2937
127 | 2020 | 12 | 한빛본부 특수경비용역 | 경비 | 10000000000 | 한빛원자력본부 | 보안정보부 | 김창룡 | 061-357-7099 | 이지형 | 061-357-2939
128 | 2020 | 12 | 하수처리시설 위탁관리용역 | 일반 | 690000000 | 한빛원자력본부 | 재난환경부 | 오승렬 | 061-357-2769 | 정진영 | 061-357-2937
129 | 2020 | 12 | 2021년 한빛본부 사옥 및 사택 소방시설 법정점검 용역 | 기술 | 30000000 | 한빛원자력본부 | 재난환경부 | 노기명 | 061-357-3214 | 정진영 | 061-357-2937
130 | 2020 | 12 | 한빛본부 사업장폐기물 보관시설 운영 지원용역 | 일반 | 350000000 | 한빛원자력본부 | 재난환경부 | 김형진 | 061-357-2772 | 이지형 | 061-357-2939
131 | 2020 | 12 | 2020년도 한빛본부 본관 사무실 및 부대시설 청소용역 | 일반 | 1700000000 | 한빛원자력본부 | 총무부 | 조현욱 | 061-357-7076 | 이지형 | 061-357-2939
132 | 2020 | 12 | 2021년도 한빛본부 출퇴근 및 업무지원 셔틀버스 임차용역 | 일반 | 250000000 | 한빛원자력본부 | 총무부 | 성진아 | 061-357-3088 | 정진영 | 061-357-2937
133 | 2020 | 12 | 2021년도 한빛3발전소 청소용역 | 일반 | 2200000000 | 한빛원자력본부 | 3발전소 안전부 | 김미화 | 061-357-3669 | 이지형 | 061-357-2939
134 | 2020 | 12 | 한빛5,6호기 화재위험도분석(FHA) 2차 재평가 용역 | 기술 | 2000000000 | 한빛원자력본부 | 3발전소 안전부 | 김진호 | 061-357-2717 | 정진영 | 061-357-2937
135 | 2020 | 12 | 한빛4호기 2차계통 정밀열성능진단 | 기술 | 252494873 | 한빛원자력본부 | 2발전소 발전운영부 | 최낙완 | 061-357-3422 | 정진영 | 061-357-2937
136 | 2020 | 12 | 2발전소 청소용역 | 일반 | 2100000000 | 한빛원자력본부 | 2발전소 안전부 | 김석환 | 061-357-2611 | 이지형 | 061-357-2969
137 | 2020 | 8 | 신월성1,2호기 방사선감시계통 경상정비용역 | 기술 | 1100000000 | 월성원자력본부 | 제3발전소 계측제어부 | 박준수 | 054-779-5662 | 송상호 | 054-779-2837
138 | 2020 | 10 | 신월성1,2호기 제어봉제어계통 정밀점검용역 | 기술 | 500000000 | 월성원자력본부 | 제3발전소 계측제어부 | 이행환 | 054-778-1272 | 송상호 | 054-779-2837
139 | 2020 | 10 | 신월성1,2호기 NCS 정비용역 | 기술 | 150000000 | 월성원자력본부 | 제3발전소 계측제어부 | 박정수 | 054-779-5669 | 송상호 | 054-779-2837
140 | 2020 | 10 | 신월성2호기 솔레노이드밸브 진단용역 | 기술 | 150000000 | 월성원자력본부 | 제3발전소 계측제어부 | 박정수 | 054-779-5669 | 송상호 | 054-779-2837
141 | 2020 | 12 | 신월성1,2호기 발전소제어계통 정비용역 | 기술 | 470000000 | 월성원자력본부 | 제3발전소 계측제어부 | 박정수 | 054-779-5669 | 송상호 | 054-779-2837
142 | 2020 | 11 | 1호기 6차 O/H 노외중성자속감시계통 정비용역 | 기술 | 234100000 | 월성원자력본부 | 제3발전소 계측제어부 | 정성택 | 054-779-5763 | 이지영 | 054-779-2838
143 | 2020 | 1 | 월성본부 전기안전관리자 상주대행용역 | 일반 | 230516000 | 월성원자력본부 | 대외협력처 경영지원실 시설부 | 박현석 | 054-779-3865 | 송상호 | 054-779-2837
144 | 2020 | 1 | 월성본부 대외협력처 비데 설치(렌탈) 용역 | 일반 | 77000000 | 월성원자력본부 | 대외협력처 경영지원실 시설부 | 장희철 | 054-779-3868 | 송상호 | 054-779-2837
145 | 2020 | 2 | 월성본부 제2비상대응설비 통합보관고 감리용역 | 기술 | 90000000 | 월성원자력본부 | 대외협력처 경영지원실 시설부 | 이주헌 | 054-778-1469 | 송상호 | 054-779-2837
146 | 2020 | 2 | 월성본부 사택 시설관리용역 | 일반 | 1700000000 | 월성원자력본부 | 대외협력처 경영지원실 시설부 | 이상원 | 054-779-2866 | 송상호 | 054-779-2866
147 | 2020 | 2 | 월성본부 사옥 시설관리용역 | 일반 | 1200000000 | 월성원자력본부 | 대외협력처 경영지원실 시설부 | 윤영준 | 054-779-3867 | 송상호 | 054-779-2837
148 | 2020 | 2 | 월성본부 별관사옥 신축 전기감리용역 | 기술 | 140000000 | 월성원자력본부 | 대외협력처 경영지원실 시설부 | 윤원기 | 054-779-3866 | 송상호 | 054-779-2837
149 | 2020 | 3 | 월성원자력 발전용수관로 교체공사 폐기물처리용역 | 일반 | 50000000 | 월성원자력본부 | 대외협력처 경영지원실 시설부 | 김천주 | 054-779-3863 | 송상호 | 054-779-2837
150 | 2020 | 3 | 월성본부 제2비상대응설비 통합보관고 운송용역 | 일반 | 20000000 | 월성원자력본부 | 대외협력처 경영지원실 시설부 | 이주헌 | 054-778-1469 | 송상호 | 054-779-2837
151 | 2020 | 3 | 월성본부 별관신축공사 TAB 용역 | 일반 | 24000000 | 월성원자력본부 | 대외협력처 경영지원실 시설부 | 장희철 | 054-779-3868 | 송상호 | 054-779-2837
152 | 2020 | 3 | 월성 나아사택 902~4동 철거 폐기물처리용역 | 일반 | 914780000 | 월성원자력본부 | 대외협력처 경영지원실 시설부 | 김희준 | 054-779-2862 | 송상호 | 054-779-2837
153 | 2020 | 4 | 월성본부 사옥/사택 소방시설 점검보수용역 | 일반 | 400000000 | 월성원자력본부 | 대외협력처 경영지원실 시설부 | 박현석 | 054-779-3865 | 송상호 | 054-779-2837
154 | 2020 | 4 | 읍천사택 휘트니스센터 신축 소방감리용역 | 기술 | 18000000 | 월성원자력본부 | 대외협력처 경영지원실 시설부 | 윤원기 | 054-779-3866 | 송상호 | 054-779-2837
155 | 2020 | 5 | 읍천 및 푸르뫼사택 어린이 놀이터 바닥재 교체 폐기물처리용역 | 일반 | 27000000 | 월성원자력본부 | 대외협력처 경영지원실 시설부 | 박지현 | 054-778-1467 | 송상호 | 054-779-2837
156 | 2020 | 5 | 2020년 월성본부 한마음동산 관리용역 | 일반 | 900000000 | 월성원자력본부 | 대외협력처 경영지원실 시설부 | 최정훈 | 054-779-3862 | 송상호 | 054-779-2837
157 | 2020 | 5 | 월성본부 제2비상대응설비 통합보관고 신축 소방감리용역 | 기술 | 28000000 | 월성원자력본부 | 대외협력처 경영지원실 시설부 | 윤원기 | 054-779-3866 | 송상호 | 054-779-2837
158 | 2020 | 6 | 월성본부 정보통신설비 유지보수용역 | 기술 | 810000000 | 월성원자력본부 | 대외협력처 경영지원실 ICT부 | 고명석 | 054-779-2980 | 송상호 | 054-779-2837
159 | 2020 | 1 | 월성본부 정보기기 유지보수 용역 | 기술 | 700000000 | 월성원자력본부 | 대외협력처 경영지원실 ICT부 | 정호진 | 054-779-2872 | 송상호 | 054-779-2837
160 | 2020 | 6 | 월성본부 정보화시스템 유지관리 용역 | 기술 | 142000000 | 월성원자력본부 | 대외협력처 경영지원실 ICT부 | 윤여환 | 054-779-2876 | 송상호 | 054-779-2837
161 | 2020 | 9 | 월성 사용후연료 조밀건식저장시설 사면변위측량 용역 | 일반 | 20000000 | 월성원자력본부 | 제2발전소 구조기술부 | 이진수 | 054-779-3224 | 이지영 | 054-779-2838
162 | 2020 | 2 | 2발 윤활유 및 화학물질 보관창고 신축 감리용역 | 일반 | 20000000 | 월성원자력본부 | 제2발전소 구조기술부 | 임주환 | 054-779-3226 | 이지영 | 054-779-2838
163 | 2020 | 1 | 월성2호기 냉각재펌프 예비전동기 분해정비 기술용역 | 기술 | 266439000 | 월성원자력본부 | 제1발전소 전기부 | 김용민 | 054-779-2157 | 송상호 | 054-779-2837
164 | 2020 | 4 | 주발전기 제어계 특성시험 용역 | 기술 | 60000000 | 월성원자력본부 | 제1발전소 전기부 | 박강우 | 054-778-1805 | 송상호 | 054-779-2837
165 | 2020 | 4 | 주발전기 정밀점검 용역 | 기술 | 30000000 | 월성원자력본부 | 제1발전소 전기부 | 박강우 | 054-778-1805 | 송상호 | 054-779-2837
166 | 2020 | 3 | 월성2호기 보건물리실 환경개선 설계용역 | 설계용역 | 40000000 | 월성원자력본부 | 제1발 구조기술부 | 김영화 | 054-779-3212 | 송상호 | 054-779-2837
167 | 2020 | 6 | 신월성2호기 EDG연료유탱크 내부 세정 | 일반 | 80000000 | 월성원자력본부 | 제3발전소 발전운영부 | 김수종 | 054-779-1268 | 이지영 | 054-779-2838
168 | 2020 | 6 | 월성본부 갑을종 보호계전기 시험 | 기술 | 1680000000 | 월성원자력본부 | 제3발전소 전기부 | 김경렬 | 054-779-2356 | 이지영 | 054-779-2838
169 | 2020 | 6 | 신월성1호기 예비용 RCP 전동기 분해점검 용역 | 기술 | 500000000 | 월성원자력본부 | 제3발전소 전기부 | 김영달 | 054-779-2352 | 이지영 | 054-779-2838
170 | 2020 | 1 | 온배수이용 양식장 운영용역 | 양식장 운영 | 2900000000 | 월성원자력본부 | 재난환경부 | 강창배 | 054-779-2431 | 송상호 | 054-779-2837
171 | 2020 | 1 | 월성본부 복수탈염재생폐수 위탁처리 용역 | 기술/학술/일반 | 599768000 | 월성원자력본부 | 재난환경부 | 이희천 | 054-779-2435 | 송상호 | 054-779-2837
172 | 2020 | 9 | 월성본부 환경시료 분석용역 | 기술/학술/일반 | 120000000 | 월성원자력본부 | 재난환경부 | 이희천 | 054-779-2435 | 송상호 | 054-779-2837
173 | 2020 | 9 | 월성본부 음식물 쓰레기 위탁처리 | 일반 | 42000000 | 월성원자력본부 | 재난환경부 | 이희천 | 054-779-2435 | 송상호 | 054-779-2837
174 | 2020 | 1 | 월성본부 산업안전문화 수준진단 용역 | 기술 | 240309783 | 월성원자력본부 | 재난환경부 | 오상길 | 054-779-2439 | 송상호 | 054-779-2837
175 | 2020 | 1 | 월성본부 자체소방대 위탁운영용역 | 일반 | 1084000000 | 월성원자력본부 | 재난환경부 | 김원종 | 054-779-2881 | 송상호 | 054-779-2837
176 | 2020 | 6 | 월성원자력본부 사업장폐기물 위탁처리용역 | 폐기물위탁처리 | 561945000 | 월성원자력본부 | 재난환경부 | 서형욱 | 054-779-2804 | 송상호 | 054-779-2837
177 | 2020 | 2 | 월성본부 하수처리시설 위탁관리용역 | 설비운영 | 334391218 | 월성원자력본부 | 재난환경부 | 서형욱 | 054-779-2804 | 송상호 | 054-779-2837
178 | 2020 | 6 | 월성본부 폐수처리장 수질TMS 유지정비용역 | 일반 | 290000000 | 월성원자력본부 | 재난환경부 | 백석민 | 054-779-2886 | 송상호 | 054-779-2837
179 | 2020 | 3 | 2020년도 월성본부 OH관련 구조물 점검용역 | 일반 | 800000000 | 월성원자력본부 | 제3발 구조기술부 | 김은성 | 054-779-3236 | 이지영 | 054-779-2839
180 | 2020 | 6 | 2020년도 월성3발전소 등부표 위탁관리용역 | 일반 | 85000000 | 월성원자력본부 | 제3발 구조기술부 | 김은성 | 054-779-3236 | 이지영 | 054-779-2839
181 | 2020 | 12 | 신월성1,2호기 10년차 CPTS 가동중검사 | 일반 | 1000000000 | 월성원자력본부 | 제3발 구조기술부 | 김범진 | 054-779-3235 | 이지영 | 054-779-2839
182 | 2020 | 4 | 신월성1,2호기 안전성관련 콘크리트 앵커시스템 점검용역 | 일반 | 338100000 | 월성원자력본부 | 제3발 구조기술부 | 이해성 | 054-779-3237 | 이지영 | 054-779-2839
183 | 2020 | 4 | 월성 3,4호기 증기발생기 2차측 세정 및 이물질 검사/제거 용역 | 기술 | 1502320000 | 월성원자력본부 | 제2발전소 화학기술부 | 최태훈 | 054-779-2670 | 이지영 | 054-779-2838
184 | 2020 | 2 | 2020년도 대외협력처 청소용역 | 일반 | 1900000000 | 월성원자력본부 | 대외협력처 경영지원실 총무부 | 최낙균 | 054-779-2063 | 송상호 | 054-779-2837
185 | 2020 | 3 | 2020년도 월성본부 사옥 방역용역 | 일반 | 30000000 | 월성원자력본부 | 대외협력처 경영지원실 총무부 | 최낙균 | 054-779-2063 | 송상호 | 054-779-2837
186 | 2020 | 3 | 월성본부 업무지원용 셔틀버스 임차용역 | 일반 | 150000000 | 월성원자력본부 | 대외협력처 경영지원실 총무부 | 윤정영 | 054-779-2818 | 송상호 | 054-779-2837
187 | 2020 | 10 | 월성스포츠센터 운영 용역 | 일반 | 1569462428 | 월성원자력본부 | 대외협력처 경영지원실 총무부 | 유현명 | 054-779-2826 | 송상호 | 054-779-2837
188 | 2020 | 10 | 푸르뫼스포츠센터 운영 용역 | 일반 | 1301479722 | 월성원자력본부 | 대외협력처 경영지원실 총무부 | 유현명 | 054-779-2826 | 송상호 | 054-779-2837
189 | 2020 | 2 | 직원식당 조리원 파견용역 | 일반 | 190000000 | 월성원자력본부 | 대외협력처 경영지원실 총무부 | 도현성 | 054-779-2922 | 송상호 | 054-779-2837
190 | 2020 | 3 | 월성2호기 배관 기기 가동중검사용역 | 기술 | 750000000 | 월성원자력본부 | 제1발전소 기계부 | 김정훈 | 054-779-3449 | 송상호 | 054-779-2837
191 | 2020 | 3 | 월성2호기 증기발생기 전열관 가동중검사용역 | 기술 | 2250000000 | 월성원자력본부 | 제1발전소 기계부 | 권영식 | 054-779-2146 | 송상호 | 054-779-2837
192 | 2020 | 12 | 신월성2호기 4차, 1호기 6차 증기발생기 전열관 가동중검사 용역 | 기술 | 3000000000 | 월성원자력본부 | 제3발전소 기계부 | 김우영 | 054-779-5641 | 이지영 | 054-779-2838
193 | 2020 | 12 | 신월성2호기 4차, 1호기 6차 증기발생기 전열관 정비 용역 | 기술 | 300000000 | 월성원자력본부 | 제3발전소 기계부 | 김우영 | 054-779-5641 | 이지영 | 054-779-2838
194 | 2020 | 10 | 신월성2호기 원자로냉각재펌프 완전분해점검 기술용역 | 기술 | 800000000 | 월성원자력본부 | 제3발전소 기계부 | 이상근 | 054-779-5648 | 이지영 | 054-779-2838
195 | 2020 | 8 | 신월성1호기 6차 터빈밸브구동기 성능진단 용역 | 기술 | 250000000 | 월성원자력본부 | 제3발전소 기계부 | 우경덕 | 054-779-5647 | 이지영 | 054-779-2838
196 | 2020 | 8 | 신월성2호기 4차, 1호기 6차 터빈로터 건전성평가 용역 | 기술 | 125000000 | 월성원자력본부 | 제3발전소 기계부 | 김희진 | 054-779-5649 | 이지영 | 054-779-2838
197 | 2020 | 12 | 신월성2호기 4차, 1호기 6차 배관, 기기, 구조물 가동중검사 용역 | 기술 | 1500000000 | 월성원자력본부 | 제3발전소 기계부 | 전규진 | 054-779-5641 | 이지영 | 054-779-2838
198 | 2020 | 7 | 터빈 솔레노이드밸브 정밀점검용역 | 기술 | 30000000 | 월성원자력본부 | 제1발전소 계측제어부 | 민경인 | 054-779-2164 | 송상호 | 054-779-2837
199 | 2020 | 10 | 신월성1,2호기 동력구동밸브 진단시험 용역 | 기술/학술/일반 | 150000000 | 월성원자력본부 | 제3발전소 정비기술부 | 채유리 | 054-779-5738 | 이지영 | 054-779-2838
200 | 2020 | 10 | 신월성1호기 원자로건물 내부 기기방호도장 정기검사 용역 | 기술 | 201569000 | 월성원자력본부 | 제3발전소 정비기술부 | 강지성 | 054-779-2753 | 이지영 | 054-779-2838
201 | 2020 | 4 | 월성3,4호기 증기발생기 전열관 가동중검사 | 기술 | 2500000000 | 월성원자력본부 | 제2발전소 기계부 | 송형곤 | 054-779-3543 | 이지영 | 054-779-2838
202 | 2020 | 2 | 월성3,4호기 배관,기기,구조물 가동중검사 | 기술 | 1500000000 | 월성원자력본부 | 제2발전소 기계부 | 김현우 | 054-779-2640 | 이지영 | 054-779-2838
203 | 2020 | 10 | 신월성1,2호기 동력구동밸브 진단시험 용역 | 기술/학술/일반 | 150000000 | 월성원자력본부 | 제3발전소 정비기술부 | 채유리 | 054-779-5738 | 이지영 | 054-779-2838
204 | 2020 | 10 | 신월성1호기 원자로건물 내부 기기방호도장 정기검사 용역 | 기술 | 201569000 | 월성원자력본부 | 제3발전소 정비기술부 | 강지성 | 054-779-2753 | 이지영 | 054-779-2838
205 | 2020 | 3 | 2020년도 월성본부 1발전소 청소용역 | 일반 | 도급액 1,358,000,000 사급자재대 25,778,000 계 1,383,778,000 | 월성원자력본부 | 제1발전소 안전부 | 정수민 | 054-779-3645 | 송상호 | 054-779-2837
206 | 2020 | 3 | 월성 제1발전소 WANO Follow-up Peer Review 호텔 용역 | 일반 | 16000000 | 월성원자력본부 | 제1발전소 안전부 | 김우진 | 054-779-3402 | 송상호 | 054-779-2837
207 | 2020 | 1 | 신한울1호기 MMIS 비안전계통 백신프로그램 설치 및 관리 | 기술 | 500000000 | 월성원자력본부 | 신한울제1발전소 계측제어부 | 한아람 | 054-785-4460 | 김효이 | 054-785-2832
208 | 2020 | 1 | 고압가스 용기 법정 재검사 용역 | 일반 | 200000000 | 한울원자력본부 | 제1발전소 발전운영부 | 장희중 | 054-785-2521 | 김정윤 | 054-785-1057
209 | 2020 | 1 | 한울본부 주변 환경방사능 조사용역 | 기술/학술/일반 | 1465000000 | 한울원자력본부 | 한울본부 대외협력처 방재대책부 | 박진석 | 054-785-4036 | 김정윤 | 054-785-1057
210 | 2020 | 2 | 한울3,4호기 사용후핵연료 운반용기 사용검사 용역 | 기술 | 1320536000 | 한울원자력본부 | 2발전소 발전운영부 | 백승한 | 054-785-2216 | 김효이 | 054-785-2832
211 | 2020 | 2 | 한울2,3발전소 비상대책실 안전변수지시계통 설비개선 | 기술 | 583000000 | 한울원자력본부 | 제2발전소 계측제어부 | 이민구 | 054-785-1395 | 김효이 | 054-785-2832
212 | 2020 | 2 | 신한울1호기~전력거래소간 전용회선 임차 용역 | 일반 | 76320000 | 한울원자력본부 | 대외협력처 ICT부 | 김제노 | 054-785-2951 | 김정윤 | 054-785-1057
213 | 2020 | 2 | 한울 1발전소 케이블실 수계소화설비 전환 | 일반 | 115255000 | 한울원자력본부 | 제1발전소 기계부 | 성도원 | 054-785-2148 | 김정윤 | 054-785-1058
214 | 2020 | 2 | 한울 6호기 증기발생기 2차측 침적물제거 및 이물질 검사/제거 용역 | 기술 | 398000000 | 한울원자력본부 | 제3발전소 화학기술부 | 최유미 | 054-785-1592 | 최정선 | 054-785-2838
215 | 2020 | 2 | 한울 6호기 증기발생기 2차측 관판상부 이물질 검사/제거 용역 | 기술 | 843000000 | 한울원자력본부 | 제3발전소 화학기술부 | 박수현 | 054-785-2376 | 최정선 | 054-785-2838
216 | 2020 | 3 | 신한울1호기 시뮬레이터 IPS 성능개선 용역 | 기술 | 677211129 | 한울원자력본부 | 직할 교육훈련부 | 김경섭 | 054-785-2059 | 김효이 | 054-785-2832
217 | 2020 | 3 | 신한울1호기 시뮬레이터 안전계통 및 NAPS 성능개선 용역 | 기술 | 387017211 | 한울원자력본부 | 직할 교육훈련부 | 김경섭 | 054-785-2059 | 김효이 | 054-785-2832
218 | 2020 | 3 | 신한울1호기 시뮬레이터 모델 및 시스템 통합 성능개선 용역 | 기술 | 735210776 | 한울원자력본부 | 직할 교육훈련부 | 김경섭 | 054-785-2059 | 김효이 | 054-785-2832
219 | 2020 | 3 | 한울3,4호기 고압가스저장용기 법정검사 | 기술 | 99600000 | 한울원자력본부 | 2발전소 발전운영부 | 황윤식 | 054-785-2621 | 김효이 | 054-785-2832
220 | 2020 | 3 | 한울본부 승강기 경상정비용역 | 일반 | 1273746691 | 한울원자력본부 | 한울2발전소 정비기술부 | 엄도윤 | 054-785-1354 | 김효이 | 054-785-2832
221 | 2020 | 3 | 한울5,6호기 터빈로터 건전성평가용역 | 기술 | 120000000 | 한울원자력본부 | 제3발전소 기술실 기계팀 | 김성수 | 054-785-1641 | 최정선 | 054-785-2839
222 | 2020 | 3 | 한울5,6호기 터빈유압설비 정비/성능진단용역 | 기술 | 630000000 | 한울원자력본부 | 제3발전소 기술실 기계팀 | 김성수 | 054-785-1641 | 최정선 | 054-785-2839
223 | 2020 | 3 | 한울1,2호기 기기,배관,구조물 가동중검사 용역 | 기술 | 2500000000 | 한울원자력본부 | 제1발전소 기계부 | 박상훈 | 054-785-2542 | 김정윤 | 054-785-1058
224 | 2020 | 3 | 한울1,2호기 원자로용기 감시시편 인출 및 평가 용역 | 기술 | 2500000000 | 한울원자력본부 | 제1발전소 기계부 | 박상훈 | 054-785-2542 | 김정윤 | 054-785-1059
225 | 2020 | 3 | 한울2호기 격납건물 종합누설률시험 가압장비 임차용역 | 일반 | 350000000 | 한울원자력본부 | 제1발전소 기계부 | 한승훈 | 054-785-1163 | 김정윤 | 054-785-1057
226 | 2020 | 3 | 한울2호기 원자로 헤드 관통관 슬리브 점검용역 | 기술 | 1000000000 | 한울원자력본부 | 제1발전소 기계부 | 한승훈 | 054-785-1163 | 김정윤 | 054-785-1057
227 | 2020 | 3 | 한울본부 소각재 자체처분 용역 (용역기간 : 12개월) | 기술 | 609912640 | 한울원자력본부 | 제1발전소 방사선안전부 | 전리라 | 054-785-2589 | 김정윤 | 054-785-1062
228 | 2020 | 3 | 한울 5,6호기 전자파 환경조건 평가 용역 | 기술 | 100000000 | 한울원자력본부 | 제3발전소 엔지니어링부 | 윤미희 | 054-785-3332 | 최정선 | 054-785-2841
229 | 2020 | 3 | 한울5,6호기 RCP 전동기 분해정비 기술용역 | 기술 | 345870000 | 한울원자력본부 | 3발전소 전기부 | 정경섭 | 054-785-2352 | 최정선 | 054-785-2847
230 | 2020 | 3 | 한울6호기 주발전기차단기 정밀점검 기술용역 | 기술 | 150000000 | 한울원자력본부 | 3발전소 전기부 | 이재은 | 054-785-2354 | 최정선 | 054-785-2848
231 | 2020 | 3 | 한울5,6호기 터빈로터 건전성평가용역 | 기술 | 120000000 | 한울원자력본부 | 제3발전소 기술실 기계팀 | 김성수 | 054-785-1641 | 최정선 | 054-785-2849
232 | 2020 | 3 | 한울5,6호기 터빈유압설비 정비/성능진단용역 | 기술 | 630000000 | 한울원자력본부 | 제3발전소 기술실 기계팀 | 김성수 | 054-785-1641 | 최정선 | 054-785-2850
233 | 2020 | 4 | 신한울1호기 포스트텐셔닝계통 3년차 가동중검사(ISI) 용역 | 기술 | 1067482000 | 한울원자력본부 | 신한울제1발전소 구조기술팀 | 이동우 | 054-785-4533 | 김효이 | 054-785-2832
234 | 2020 | 4 | 한울본부 산업안전감시단 통합운영 용역 | 기술 | 1270967548 | 한울원자력본부 | 신한울제1발전소 안전부 | 박정민 | 054-785-4514 | 김효이 | 054-785-2832
235 | 2020 | 4 | 신한울제1발전소 소방설비 정비용역 | 일반 | 120546561 | 한울원자력본부 | 신한울제1발전소 안전부 | 정호영 | 054-785-2418 | 김효이 | 054-785-2832
236 | 2020 | 4 | 한울본부 카메라 등록/관리 시스템 재개발 | 일반 | 53000000 | 한울원자력본부 | 대외협력처 경영지원실 ICT부 | 조재민 | 054-785-2876 | 김정윤 | 054-785-1057
237 | 2020 | 4 | 한울 5,6호기 증기발생기 전열관 와전류탐상검사(ECT) | 기술 | 2586675066 | 한울원자력본부 | 제3발전소 기술실 기계팀 | 박병희 | 054-785-1559 | 최정선 | 054-785-2839
238 | 2020 | 4 | 한울1발 CO2 소화설비 개선(EDG) | 일반 | 250000000 | 한울원자력본부 | 제1발전소 기계부 | 성도원 | 054-785-2148 | 김정윤 | 054-785-1059
239 | 2020 | 4 | 한울 1호기 ASTS, AAC D/G 정비용역 | 기술 | 160000000 | 한울원자력본부 | 제1발전소 계측제어부 | 황금철 | 054-785-2562 | 김정윤 | 054-785-1058
240 | 2020 | 4 | 2020 울진 한수원 뮤직팜페스티벌 행사대행 용역 | 기술 | 481818182 | 한울원자력본부 | 대외협력처 지역협력부 | 최예지 | 054-785-2076 | 김정윤 | 054-785-1057
241 | 2020 | 4 | 한울2,3발전소 전산설비 연간 정비용역 | 기술 | 190000000 | 한울원자력본부 | 3발전소 계측제어부 | 임정은 | 054-785-1622 | 최정선 | 054-785-2844
242 | 2020 | 4 | 한울 5,6호기 증기발생기 전열관 와전류탐상검사(ECT) | 기술 | 2586675066 | 한울원자력본부 | 제3발전소 기술실 기계팀 | 박병희 | 054-785-1559 | 최정선 | 054-785-2851
243 | 2020 | 5 | 한울원자력 1,2,3 발전소 소방시설 점검 및 정비용역 | 기술 | 926896333 | 한울원자력본부 | 한울 2발전소 안전부 | 김왕공 | 054-785-1334 | 김효이 | 054-785-2832
244 | 2020 | 5 | 디지털제어봉제어계통 정비용역 | 기술 | 330000000 | 한울원자력본부 | 신한울 제1발전소 계측제어부 | 김남균 | 054-785-2462 | 김효이 | 054-785-2832
245 | 2020 | 5 | 한울2호기 증기발생기 전열관 관막음 정비용역 | 기술 | 175395478 | 한울원자력본부 | 제1발전소 기계부 | 정동은 | 054-785-1167 | 김정윤 | 054-785-1057
246 | 2020 | 5 | 한울원자력본부 갑·을종보호계전기 시험용역 | 기술 | 1380406000 | 한울원자력본부 | 제1발전소 전기부 | 김상준 | 054-785-2555 | 김정윤 | 054-785-2939
247 | 2020 | 5 | 원자로냉각재펌프 전동기 분해 점검 용역 | 일반 | 200000000 | 한울원자력본부 | 제1발전소 전기부 | 송동재 | 054-785-2558 | 김정윤 | 054-785-1057
248 | 2020 | 5 | 한울1,2호기 원자로건물 내부기기 방호도장 정기점검 용역 | 기술 | 170000000 | 한울원자력본부 | 제1발전소 정비기술부 | 정우성 | 054-785-1063 | 김정윤 | 054-785-1057
249 | 2020 | 5 | 한울본부 본관 및 기타시설 정수기 렌탈 용역 | 일반 | 40000000 | 한울원자력본부 | 대외협력처 경영지원실 총무부 | 주선돈 | 054-785-1814 | 김정윤 | 054-785-1057
250 | 2020 | 5 | 한울5,6호기 동력구동밸브 진단시험 용역 | 기술 | 1600000000 | 한울원자력본부 | 제3발전소 정비기술부 | 이준엽 | 054-785-1610 | 최정선 | 054-785-2838
251 | 2020 | 5 | 6호기 11차 OH관련 점검 용역 | 기술 | 500000000 | 한울원자력본부 | 제3발전소 구조기술부 | 나연우 | 054-785-4356 | 최정선 | 054-785-2842
252 | 2020 | 6 | 한울1,2,3발전소 방사선감시설비 정비용역 | 기술 | 2500000000 | 한울원자력본부 | 한울본부 2발전소 계측제어부 | 전보경 | 054-785-1380 | 김효이 | 054-785-2832
253 | 2020 | 6 | 한울본부 사택 제4상록관 정보통신공사 감리용역 | 기술/학술/일반 | 28732000 | 한울원자력본부 | 대외협력처 ICT부 | 탁유미 | 054-785-2954 | 김정윤 | 054-785-1057
254 | 2020 | 6 | 한울 1호기 ILRT 신호취득 용역 | 기술 | 153000000 | 한울원자력본부 | 제1발전소 계측제어부 | 김대희 | 054-785-1191 | 김정윤 | 054-785-1059
255 | 2020 | 6 | 한울 1호기 DCS 기술용역 | 기술 | 48000000 | 한울원자력본부 | 제1발전소 계측제어부 | 김동선 | 054-785-2564 | 김정윤 | 054-785-1060
256 | 2020 | 6 | 한울 제3발전소 WANO Peer Review 통번역 용역 | 기술/학술/일반 | 85000000 | 한울원자력본부 | 제3발전소 안전부 | 김태미 | 054-785-3345 | 최정선 | 054-785-2839
257 | 2020 | 6 | 한울5,6호기 발전소제어계통(PCS) 전자카드 점검 용역 | 기술 | 170000000 | 한울원자력본부 | 3발전소 계측제어부 | 김광섭 | 054-785-2369 | 최정선 | 054-785-2845
258 | 2020 | 6 | 한울6호기 11차 계획예방정비 발전소제어계통(PCS) 정비 용역 | 기술 | 180.000.000 | 한울원자력본부 | 3발전소 계측제어부 | 박세현 | 054-785-2778 | 최정선 | 054-785-2846
259 | 2020 | 7 | 한울본부 환경실험실, 보건물리센터 비데 렌탈 용역 | 일반 | 13000000 | 한울원자력본부 | 대외협력처 경영지원실 총무부 | 주선돈 | 054-785-1814 | 김정윤 | 054-785-1057
260 | 2020 | 8 | 신한울1호기 2차계통 정밀 열성능 진단 | 기술 | 258850775 | 한울원자력본부 | 신한울제1발전소 발전부 | 이상현 | 054-785-4420 | 김효이 | 054-785-2832
261 | 2020 | 8 | 콘크리트 비파괴 신뢰성 확보 용역 | 기술 | 30000000 | 한울원자력본부 | 제3발전소 구조기술부 | 오태주 | 054-785-4354 | 최정선 | 054-785-2843
262 | 2020 | 8 | 한울3,4호기 배관,기기,구조물 가동중검사 용역 | 기술 | 2315980000 | 한울원자력본부 | 제2발전소 기계부 | 허윤석 | 054-785-1340 | 김효이 | 054-785-2832
263 | 2020 | 9 | 본부~죽변사택간 전용회선 임차용역 | 일반 | 20520000 | 한울원자력본부 | 대외협력처 ICT부 | 김제노 | 054-785-2951 | 김정윤 | 054-785-1057
264 | 2020 | 10 | 한울본부~신규원전관리실 간 교환기용 전용회선 임차용역 | 일반 | 134732000 | 한울원자력본부 | 대외협력처 ICT부 | 김제노 | 054-785-2951 | 김정윤 | 054-785-1057
265 | 2020 | 10 | 한울 제3발전소 WANO Peer Review 호텔 용역 | 기술/학술/일반 | 135000000 | 한울원자력본부 | 제3발전소 안전부 | 김태미 | 054-785-3345 | 최정선 | 054-785-2840
266 | 2020 | 11 | 한울본부 취수구 그물망 관리용역 | 일반 | 5580000000 | 한울원자력본부 | 제1발전소 발전운영부 | 전호균 | 054-785-1130 | 김정윤 | 054-785-1057
267 | 2020 | 12 | 한울본부 출퇴근 및 업무용 셔틀버스 운행용역 | 일반 | 297600000 | 한울원자력본부 | 대외협력처 경영지원실 총무부 | 황재범 | 054-785-2827 | 김정윤 | 054-785-1057
268 | 2020 | 12 | 인근교통거점도시 주말 셔틀버스 임차용역 | 일반 | 171600000 | 한울원자력본부 | 대외협력처 경영지원실 총무부 | 황재범 | 054-785-2827 | 김정윤 | 054-785-1057
269 | 2020 | 12 | 한울스포츠센터 위탁운영용역 | 일반 | 1500000000 | 한울원자력본부 | 대외협력처 경영지원실 총무부 | 김수현 | 054-785-2826 | 김정윤 | 054-785-1057
270 | 2020 | 1 | 신고리3호기 증기발생기 2차측 상부 육안검사 용역 | 기술 | 340000000 | 새울원자력본부 | 제1발전소 기술실 기계부 | 김민지 | 052-715-5249 | 서희원 | 052-715-1326
271 | 2020 | 1 | 새울본부 환경시료분석 용역 | 일반 | 37502100 | 새울원자력본부 | 재난환경부 | 오유진 | 052-715-2746 | 서희원 | 052-715-1326
272 | 2020 | 1 | 새울본부 출퇴근 및 셔틀버스 임차용역 | 일반 | 200000000 | 새울원자력본부 | 대외협력처 경영지원실 총무부 | 김정수 | 052-715-1310 | 서희원 | 052-715-1326
273 | 2020 | 3 | 신고리 3호기 터빈밸브 구동기 정밀점검 및 성능진단 | 기술 | 330000000 | 새울원자력본부 | 제1발전소 기술실 기계부 | 이세희 | 052-715-5146 | 서희원 | 052-715-1326
274 | 2020 | 3 | 본부 신축사옥 통신공사 감리용역 | 기술 | 200000000 | 새울원자력본부 | 대외협력처 경영지원실 ICT부 | 김보람 | 052-715-2857 | 서희원 | 052-715-1326
275 | 2020 | 3 | 새울2발전소 청소 및 시설관리 용역 | 일반 | 430000000 | 새울원자력본부 | 제2시운전실 시운전운영부 | 윤성은 | 052-715-2315 | 서희원 | 052-715-1326
276 | 2020 | 4 | 신리마을 이주단지 조성 설계용역 | 기술 | 1000000000 | 새울원자력본부 | 제2건설소 토건실 해상공사부 | 홍성호 | 052-715-3286 | 박세연 | 052-715-1325
277 | 2020 | 4 | 2020년 새울본부 업무용 정보기기 유지보수 용역 | 기술 | 1333119629 | 새울원자력본부 | 대외협력처 경영지원실 ICT부 | 이지훈 | 052-715-2872 | 서희원 | 052-715-1326
278 | 2020 | 5 | 증기발생기 2차측 침전물 제거작업 | 기술 | 512808000 | 새울원자력본부 | 제1발전소 운영실 화학기술부 | 최성군 | 052-715-5076 | 서희원 | 052-715-1326
279 | 2020 | 5 | 증기발생기 2차측 전열관내부 이물질 검사 | 기술 | 1078538000 | 새울원자력본부 | 제1발전소 운영실 화학기술부 | 최성군 | 052-715-5076 | 서희원 | 052-715-1326
280 | 2020 | 5 | 신고리5호기 산업안전감시단 용역 | 일반 | 119199000 | 새울원자력본부 | 제2시운전실 시운전운영부 | 최덕수 | 052-715-2316 | 서희원 | 052-715-1326
281 | 2020 | 5 | 사옥 및 사택공용시설 방역용역 | 일반 | 24000000 | 새울원자력본부 | 대외협력처 경영지원실 총무부 | 장나리 | 052-715-2816 | 서희원 | 052-715-1326
282 | 2020 | 5 | 새울본부 사옥 신축공사 감리용역 | 기술 | 400000000 | 새울원자력본부 | 대외협력처 경영지원실 시설부 | 박항순 | 051-715-2869 | 서희원 | 052-715-1326
283 | 2020 | 5 | 4호기 1차 OH 원자로건물 내부기기 방호도장 초기점검용역 | 기술 | 250000000 | 새울원자력본부 | 제1발전소 기술실 정비기술팀 | 강보경 | 052-715-5213 | 서희원 | 052-715-1326
284 | 2020 | 6 | 신고리4호기 배관,기기,구조물 가동중검사 용역 | 기술 | 1300000000 | 새울원자력본부 | 제1발전소 기술실 기계부 | 이주형 | 051-715-2146 | 서희원 | 052-715-1326
285 | 2020 | 6 | 신고리4호기 증기발생기 ECT 가동중검사 용역 | 기술 | 2200000000 | 새울원자력본부 | 제1발전소 기술실 기계부 | 김태형 | 051-715-5047 | 서희원 | 052-715-1326
286 | 2020 | 6 | 신고리4호기 원자로상부 헤드관통관 육안검사 용역 | 기술 | 80000000 | 새울원자력본부 | 제1발전소 기술실 기계부 | 오제진 | 051-715-5049 | 서희원 | 052-715-1326
287 | 2020 | 6 | 신고리4호기 원전 안전성관련 구조물 초기정밀점검 용역 | 일반 | 520000000 | 새울원자력본부 | 제1발전소 기술실 구조기술부 | 노성준 | 052-715-2597 | 서희원 | 052-715-1326
288 | 2020 | 6 | 신고리4호기 ILRT 원자로건물 외벽 콘크리트 점검 용역 | 일반 | 56000000 | 새울원자력본부 | 제1발전소 기술실 구조기술부 | 박광성 | 052-715-2592 | 서희원 | 052-715-1326
289 | 2020 | 6 | 새울본부 구내식당 운영인력 파견용역 | 일반 | 300000000 | 새울원자력본부 | 대외협력처 경영지원실 총무부 | 김진용 | 052-715-1323 | 서희원 | 052-715-1326
290 | 2020 | 6 | 2020년 새울본부 최신영화 상영용역 | 일반 | 57360000 | 새울원자력본부 | 대외협력처 홍보부 | 조현우 | 052-715-1122 | 서희원 | 052-715-1326
291 | 2020 | 8 | 신고리4호기 ILRT 가압장비 임차 용역 | 기술 | 450000000 | 새울원자력본부 | 제1발전소 기술실 기계부 | 김태형 | 051-715-5047 | 서희원 | 052-715-1326
292 | 2020 | 9 | 신고리4호기 디지털제어봉제어계통 정비용역 | 기술 | 270000000 | 새울원자력본부 | 제1발전소 기술실 계측제어부 | 최성훈 | 052-715-5165 | 서희원 | 052-715-1326
293 | 2020 | 9 | 신고리4호기 ASTS 소프트웨어 개선 설계변경 용역 | 기술 | 500000000 | 새울원자력본부 | 제1발전소 기술실 계측제어부 | 권승희 | 052-715-5161 | 서희원 | 052-715-1326
294 | 2020 | 9 | 신고리4호기 ILRT 신호취득 용역 | 기술 | 160000000 | 새울원자력본부 | 제1발전소 기술실 계측제어부 | 심인섭 | 052-715-5064 | 서희원 | 052-715-1326
295 | 2020 | 9 | 신고리5,6호기 건설부지 문화재조사(정밀발굴조사) 용역 | 일반 | 150000000 | 새울원자력본부 | 제2건설소 토건실 토목팀 | 김도완 | 052-715-3353 | 박세연 | 052-715-1325
296 | 2020 | 9 | 새울본부 시운전실 시험장비 교정기술 용역 | 일반 | 350000000 | 새울원자력본부 | 제2시운전실 시운전기전부 | 이기홍 | 052-715-3942 | 서희원 | 052-715-1326
297 | 2020 | 9 | 하수처리시설 위탁관리용역 | 일반 | 230000000 | 새울원자력본부 | 재난환경부 | 정민철 | 052-715-1143 | 서희원 | 052-715-1326
298 | 2020 | 9 | 새울본부 시운전실 시험장비 교정기술 용역 | 기술 | 350000000 | 새울원자력본부 | 제2시운전실 시운전기전부 | 이기홍 | 052-715-3942 | 서희원 | 052-715-1326
299 | 2020 | 9 | 원전본부 기반시설물 정밀안전점검 용역 | 기술 | 30000000 | 새울원자력본부 | 대외협력처 경영지원실 시설부 | 이동욱 | 051-715-2868 | 서희원 | 052-715-1326
300 | 2020 | 10 | 신고리 4호기 터빈밸브 구동기 정밀점검 및 성능진단 | 기술 | 330000000 | 새울원자력본부 | 제1발전소 기술실 기계부 | 이성열 | 052-715-2144 | 서희원 | 052-715-1326
301 | 2020 | 10 | 새울본부 정보화시스템 유지보수용역 | 기술 | 230000000 | 새울원자력본부 | 대외협력처 경영지원실 ICT부 | 조 현 | 052-715-2874 | 서희원 | 052-715-1326
302 | 2020 | 10 | 신고리4호기 CPTS 가동중검사 용역(5년차) | 일반 | 880000000 | 새울원자력본부 | 제1발전소 기술실 구조기술부 | 박광성 | 052-715-2592 | 서희원 | 052-715-1326
303 | 2020 | 10 | 사업장폐기물 위탁처리용역 | 일반 | 300000000 | 새울원자력본부 | 재난환경부 | 정민철 | 052-715-1143 | 서희원 | 052-715-1326
304 | 2020 | 10 | 사업장폐기물 보관 및 위생관리용역 | 일반 | 150000000 | 새울원자력본부 | 재난환경부 | 정민철 | 052-715-1143 | 서희원 | 052-715-1326
305 | 2020 | 11 | 새울본부 복수탈염설비 고농도 재생폐수 위탁처리용역 | 일반 | 1200000000 | 새울원자력본부 | 재난환경부 | 곽호진 | 052-715-1144 | 서희원 | 052-715-1326
306 | 2020 | 11 | 신고리3,4호기 운영중 사후환경영향평가 용역 | 일반 | 3830000000 | 새울원자력본부 | 재난환경부 | 김주현 | 054-715-1146 | 서희원 | 052-715-1326
307 | 2020 | 11 | 차량운전원 파견용역 | 일반 | 50000000 | 새울원자력본부 | 대외협력처 경영지원실 총무부 | 김정수 | 052-715-1310 | 서희원 | 052-715-1326
308 | 2020 | 12 | 새울본부 폐수처리설비 수질원격감시기(TMS) 위탁관리용역 | 일반 | 110000000 | 새울원자력본부 | 재난환경부 | 곽호진 | 052-715-1144 | 서희원 | 052-715-1326
309 | 2020 | 4 | 발전용댐 방류에 따른 하류부 영향 분석 | 기술 | 900000000 | 한강수력본부 | 수력운영실 수자원관리부 | 김진훈 | 033-245-2059 | 이지원 | 033-245-2219
310 | 2020 | 4 | 한강수계 물수급 분석과 댐군의 영향평가 | 기술 | 900000000 | 한강수력본부 | 수력운영실 수자원관리부 | 안정환 | 033-245-2058 | 이지원 | 033-245-2219
311 | 2020 | 4 | 한강수계 발전용댐의 가치제고 및 운영관리 개선방안 | 기술 | 300000000 | 한강수력본부 | 수력운영실 수자원관리부 | 안정환 | 033-245-2058 | 이지원 | 033-245-2219
312 | 2020 | 4 | 기후변화를 고려한 발전용댐 방류량 추정 용역 | 기술 | 300000000 | 한강수력본부 | 수력운영실 수자원관리부 | 안정환 | 033-245-2058 | 이지원 | 033-245-2219
313 | 2020 | 4 | 거버넌스 접근을 통한 수력댐 지속가능성 확보방안 | 기술 | 200000000 | 한강수력본부 | 수력운영실 수자원관리부 | 안정환 | 033-245-2058 | 이지원 | 033-245-2219
314 | 2020 | 3 | 도암댐 연계 관광벨트화 추진 방안 연구 용역 | 기술 | 60000000 | 한강수력본부 | 수력운영실 수자원관리부 | 손영조 | 033-245-2052 | 이지원 | 033-245-2219
315 | 2020 | 4 | 수력발전 주변 지역 오염원 분석 용역 | 기술 | 60000000 | 한강수력본부 | 수력운영실 수자원관리부 | 김남명 | 033-245-2430 | 이지원 | 033-245-2219
316 | 2020 | 5 | 도암댐 하류 민원 대응 논리 개발 용역 | 기술 | 90000000 | 한강수력본부 | 수력운영실 수자원관리부 | 손영조 | 033-245-2052 | 이지원 | 033-245-2219
317 | 2020 | 5 | 2020년도 개인하수처리시설 위탁관리 용역 | 기술 | 55000000 | 한강수력본부 | 수력운영실 수자원관리부 | 김남명 | 033-245-2430 | 이지원 | 033-245-2219
318 | 2020 | 3 | 2020년 정보통신설비 유지보수 용역 | 정보통신 | 1790000000 | 한강수력본부 | ICT부 | 임영조 | 033-245-2822 | 이지원 | 033-245-2219
319 | 2020 | 8 | 한강-안흥, 강릉-도암 간 회선 임차용역 | 일반 | 90000000 | 한강수력본부 | ICT부 | 이정민 | 033-245-2823 | 이지원 | 033-245-2219
320 | 2020 | 10 | 칠보 #1 가이드베인 서보모터 교체 설계용역 | 기술 | 94000000 | 한강수력본부 | 수력운영실 설비기술부 | 옥동엽 | 033-245-2523 | 이지원 | 033-245-2219
321 | 2020 | 11 | 팔당수력#2 조속기 정밀점검 용역 | 기술 | 40000000 | 한강수력본부 | 수력운영실 설비기술부 | 안락현 | 033-245-2542 | 이지원 | 033-245-2219
322 | 2020 | 6 | 괴산수력 #1,2 조속기 정밀점검 용역 | 기술 | 9000000 | 한강수력본부 | 수력운영실 설비기술부 | 안락현 | 033-245-2542 | 이지원 | 033-245-2219
323 | 2020 | 3 | 2020년도 수위-유량관계곡선식 개발 용역 | 기술 | 570000000 | 한강수력본부 | 수력운영실 발전운영부 | 김민규 | 033-245-2321 | 이지원 | 033-245-2219
324 | 2020 | 2 | 수력관제센터 상황판 설계용역 | 일반 | 30000000 | 한강수력본부 | 수력운영실 발전운영부 | 남재원 | 033-245-2332 | 이지원 | 033-245-2219
325 | 2020 | 4 | 발전용댐 수문자료 고도화 연구용역 | 일반 | 970000000 | 한강수력본부 | 수력운영실 발전운영부 | 조수영 | 033-245-2330 | 이지원 | 033-245-2219
326 | 2020 | 6 | 수력발전소 계획예방정비공사 관리시스템 개발 | 기술 | 30142000 | 한강수력본부 | 정비사업부 | 배기태 | 033-245-2624 | 이지원 | 033-245-2219
327 | 2020 | 8 | 청평수력 4호기 A급 계획예방정비공사 비파괴검사 | 기술 | 45000000 | 한강수력본부 | 청평수력발전소 | 배기태 | 033-245-2624 | 이중경 | 031-5891-212
328 | 2020 | 8 | 청평수력 4호기 A급 계획예방정비공사 산업안전감시단 | 일반 | 28000000 | 한강수력본부 | 청평수력발전소 | 배기태 | 033-245-2624 | 이중경 | 031-5891-212
329 | 2020 | 4 | 화천수력 4호기 현대화사업 수차설계기준 국제규격 번역용역 | 일반 | 25000000 | 한강수력본부 | 정비사업부 | 유지훈 | 033-245-2911 | 이지원 | 033-245-2219
330 | 2020 | 4 | 화천수력 4호기 윤활유 관리 개선방안 및 절차서 정비용역 | 기술 | 30000000 | 한강수력본부 | 정비사업부 | 유지훈 | 033-245-2911 | 이지원 | 033-245-2219
331 | 2020 | 1 | 원전종사자 수정체 선량평가 시험결과 및 열형광선량계 알고리즘 전산검증 | 학술 | 147824000 | 중앙연구원 | 방사선해체연구소 방사선안전그룹 | 정윤희 | 042-870-5553 | 박다은 | 042-870-5154
332 | 2020 | 4 | 신고리1,2호기 1차 PSR (방폐물관리) | 기술 | 153575968 | 중앙연구원 | 방사선해체연구소 방사선안전그룹 | 김시영 | 042-870-5544 | 김선홍 | 054-870-5152
333 | 2020 | 4 | 신고리1,2호기 1차 PSR (비상환경) | 기술 | 156943472 | 중앙연구원 | 방사선해체연구소 방사선안전그룹 | 김정미 | 042-870-5551 | 김선홍 | 054-870-5152
334 | 2020 | 1 | 가동원전 지하수 감시 프로그램 개발 | 기술 | 2050930000 | 중앙연구원 | 방사선해체연구소 방사선안전그룹 | 이영주 | 042-870-5543 | 김선홍 | 042-870-5152
335 | 2020 | 8 | 원전 방사선계측장비 교정기술 용역 | 기술 | 1241000000 | 중앙연구원 | 방사선해체연구소 방사선안전그룹 | 정택민 | 042-870-5548 | 박다은 | 042-870-5154
336 | 2020 | 6 | 감마핵종분석장비 측정 유효성 입증 보정인자 개발 용역 | 기술 | 50000000 | 중앙연구원 | 방사선해체연구소 방사선안전그룹 | 정택민 | 042-870-5548 | 박다은 | 042-870-5154
337 | 2020 | 1 | 월성1호기 방사화구조물 해체 공정설계 및 Mockup 기본설계 | 기술 | 1883933694 | 중앙연구원 | 방사선해체연구소 원전사후그룹 | 김민철 | 042-870-5515 | 김선홍 | 042-870-5152
338 | 2020 | 1 | 고건전성용기(HIC)의 방벽기능 장기 건전성 시험 및 운영시스템 개발 | 기술 | 1383346000 | 중앙연구원 | 방사선해체연구소 방폐물기술그룹 | 이미현 | 042-870-5589 | 박다은 | 042-870-5154
339 | 2020 | 3 | HIC 방벽기능 장기 건전성 및 방사능 검증평가 | 기술 | 483259343 | 중앙연구원 | 방사선해체연구소 방폐물기술그룹 | 이미현 | 042-870-5589 | 박다은 | 042-870-5154
340 | 2020 | 10 | AI를 이용한 체내전신오염검사장비 방사선스펙트럼 분석 알고리즘 개발 | 기술 | 341013540 | 중앙연구원 | 방사선안전그룹 방사선안전그룹 | 조문형 | 042-870-5546 | 김선홍 | 042-870-5152
341 | 2020 | 2 | 원전 운영 고도화를 위한 디지털트윈 기반 구축 및 시범 기술 개발 | 기술 | 650000000 | 중앙연구원 | 안전연구소 노심해석그룹 | 정지은 | 042-870-5367 | 김선홍 | 042-870-5152
342 | 2020 | 3 | 경수로 사용후핵연료 건식저장모듈 상세설계 | 기술 | 2800000000 | 중앙연구원 | 안전연구소 노심해석그룹 | 김태현 | 042-870-5364 | 김선홍 | 042-870-5152
343 | 2020 | 3 | 경수로 사용후핵연료 고연소도 건식저장용기 예비평가 | 기술 | 200000000 | 중앙연구원 | 안전연구소 노심해석그룹 | 김태현 | 042-870-5364 | 김선홍 | 042-870-5152
344 | 2020 | 3 | 경수로 원전을 이용한 코발트-60 생산기술 및 사업화 모델 개발 | 기술 | 3800000000 | 중앙연구원 | 안전연구소 노심해석그룹 | 신호철 | 042-870-5351 | 김선홍 | 042-870-5152
345 | 2020 | 6 | 노심 3차원 Non-LOCA 과도해석 평가방법론 개발 | 기술 | 3420000000 | 중앙연구원 | 안전연구소 안전해석그룹 | 유일용 | 042-870-5380 | 김선홍 | 042-870-5152
346 | 2020 | 6 | 불확실도 반영 최적평가방법론 개발 | 학술 | 450000000 | 중앙연구원 | 안전연구소 안전해석그룹 | 유일용 | 042-870-5380 | 김선홍 | 042-870-5152
347 | 2020 | 7 | 확률론적안전성평가(PSA) 적용을 위한 최신 신뢰도데이터 평가 방법론 및 검증절차 개발 용역 | 기술 | 1350000000 | 중앙연구원 | 안전연구소 안전성평가그룹 | 이현교 | 042-870-5336 | 김선홍 | 042-870-5152
348 | 2020 | 4 | 신고리1,2호기 1차 PSR (안전해석) | 기술 | 488000000 | 중앙연구원 | 안전연구소 안전해석그룹 | 이승찬 | 042-870-5377 | 김선홍 | 042-870-5152
349 | 2020 | 4 | 기동 정지 운전지원 시스템 프로그램 개발 | 학술 | 371000000 | 중앙연구원 | 계전연구소 디지털 MMI 그룹 | 성노규 | 042-870-5723 | 김선홍 | 042-870-5152
350 | 2020 | 4 | 인공지능 기반 제어로직 도면 검증 자동화 기술 개발 | 기술 | 170000000 | 중앙연구원 | 계전연구소 디지털MMI그룹 | 이동일 | 042-870-5705 | 김선홍 | 042-870-5152
351 | 2020 | 4 | ICT 재해복구센타 신축 소방 감리용역 | 기술 | 45000000 | 중앙연구원 | 연구지원실 신규부지건설부 | 정상민 | 042-870-5173 | 박다은 | 042-870-5154
352 | 2020 | 11 | 2021년 중앙연구원 사옥 시설관리용역 | 일반 | 1000000000 | 중앙연구원 | 연구지원실 시설부 | 국경민 | 042-870-5176 | 박다은 | 042-870-5154
353 | 2020 | 11 | 2021년 중앙연구원 전기안전관리자 직무위탁 용역 | 일반 | 300000000 | 중앙연구원 | 연구지원실 시설부 | 국경민 | 042-870-5176 | 박다은 | 042-870-5154
354 | 2020 | 12 | 2021년 중앙연구원 승강기 점검 및 보수용역 | 일반 | 32000000 | 중앙연구원 | 연구지원실 시설부 | 국경민 | 042-870-5176 | 박다은 | 042-870-5154
355 | 2020 | 3 | 중앙연구원 조경관리용역 | 일반 | 130000000 | 중앙연구원 | 연구지원실 시설부 | 박소영 | 042-870-5166 | 박다은 | 042-870-5154
356 | 2020 | 1 | 미래동 자동예측진단 운영센터 인테리어 설계용역 | 기술 | 16340000 | 중앙연구원 | 연구지원실 신규부지건설부 | 이동현 | 042-870-5162 | 박다은 | 042-870-5154
357 | 2020 | 2 | 수소 시험동 신축 설계용역 | 기술 | 70000000 | 중앙연구원 | 연구지원실 신규부지건설부 | 이동현 | 042-870-5162 | 박다은 | 042-870-5154
358 | 2020 | 7 | 수소 시험동 신축공사 감리용역 | 기술 | 25000000 | 중앙연구원 | 연구지원실 신규부지건설부 | 이동현 | 042-870-5162 | 박다은 | 042-870-5154
359 | 2020 | 1 | ICT 재해복구센터 신축공사 건설폐기물 처리용역 | 기술 | 57970000 | 중앙연구원 | 연구지원실 신규부지건설팀 | 주진규 | 042-870-5165 | 박다은 | 042-870-5154
360 | 2020 | 1 | ICT 재해복구센터 신축공사 소각폐기물 처리용역 | 기술 | 37800000 | 중앙연구원 | 연구지원실 신규부지건설팀 | 주진규 | 042-870-5165 | 박다은 | 042-870-5154
361 | 2020 | 6 | 원전 탄력운전 노심설계/안전해석 기술개발 용역 | 기술 | 3200000000 | 중앙연구원 | 플랜트설계연구소 종합설계그룹 | 유극종 | 042-870-5456 | 김선홍 | 042-870-5152
362 | 2020 | 6 | 원전 탄력운전 계통설계/안전해석 기술개발 용역 | 기술 | 3200000000 | 중앙연구원 | 플랜트설계연구소 종합설계그룹 | 유극종 | 042-870-5456 | 김선홍 | 042-870-5152
363 | 2020 | 1 | 원전 핵연료집합체 지진취약도 평가 기술개발 | 기술 | 911661000 | 중앙연구원 | 플랜트설계연구소 종합설계그룹 | 김갑순 | 042-870-5461 | 김선홍 | 042-870-5152
364 | 2020 | 1 | 핵연료집합체 내진해석 고유방법론 및 비탄성평가 기술개발 | 기술 | 1663937000 | 중앙연구원 | 플랜트설계연구소 종합설계그룹 | 남현석 | 042-870-5467 | 김선홍 | 042-870-5152
365 | 2020 | 1 | 핵연료집합체 비탄성 내진 및 제어봉 삽입성평가 기술개발 | 기술 | 4282012000 | 중앙연구원 | 플랜트설계연구소 종합설계그룹 | 남현석 | 042-870-5467 | 김선홍 | 042-870-5152
366 | 2020 | 6 | 혁신형 SMR 경쟁력 강화 방안 연구 용역 | 학술 | 200000000 | 중앙연구원 | 플랜트설계연구소 계통설계그룹 | 허 선 | 042-870-5431 | 김선홍 | 042-870-5152
367 | 2020 | 2 | EUR Rev.E 인증을 위한 APR1000 표준설계개발 (NSSS 및 종합설계분야) | 기술 | 26592000000 | 중앙연구원 | 플랜트설계연구소 수출기술그룹 | 양원석 | 042-870-5414 | 김선홍 | 042-870-5152
368 | 2020 | 2 | EUR Rev.E 인증을 위한 APR1001 표준설계개발 (노심설계분야) | 기술 | 4732000000 | 중앙연구원 | 플랜트설계연구소 수출기술그룹 | 양원석 | 042-870-5414 | 김선홍 | 042-870-5152
369 | 2020 | 2 | EUR Rev.E 인증을 위한 APR1002 표준설계개발 (주기기 설계분야) | 기술 | 3815000000 | 중앙연구원 | 플랜트설계연구소 수출기술그룹 | 양원석 | 042-870-5414 | 김선홍 | 042-870-5152
370 | 2020 | 2 | EUR Rev.E 인증을 위한 APR1003 표준설계개발 (피동보조급스계통분야) | 기술 | 858000000 | 중앙연구원 | 플랜트설계연구소 수출기술그룹 | 양원석 | 042-870-5414 | 김선홍 | 042-870-5152
371 | 2020 | 2 | 스테인리스강및 니켈합금의 응력부식균열 개시 환경 및 특성 평가 | 학술 | 1099675000 | 중앙연구원 | 기계연구소 재료기술그룹 | 이호중 | 042-870-5644 | 박다은 | 042-870-5154
372 | 2020 | 2 | 현장 설치된 스테인리스강 기기의 예민화 평가 기술 개발 | 기술 | 1610000000 | 중앙연구원 | 기계연구소 재료기술그룹 | 오승진 | 042-870-5640 | 박다은 | 042-870-5154
373 | 2020 | 4 | 국내 WEC형 원전 원자로내부구조물 배플포머볼트 합격기준 평가 | 기술 | 1200000000 | 중앙연구원 | 기계연구소 재료기술그룹 | 신인환 | 042-870-5642 | 박다은 | 042-870-5154
374 | 2020 | 1 | 배관감육관리 전산프로그램 유지보수 용역 | 기술 | 130000000 | 중앙연구원 | 기계연구소 재료기술그룹 | 이요섭 | 042-870-5638 | 박다은 | 042-870-5154
375 | 2020 | 1 | 증기발생기 누설률 감시를 위한 복수기 배기기체 방사선감시기 측정효율 도출 및 검증 | 학술 | 93148000 | 중앙연구원 | 기계연구소 기기성능그룹 | 이국희 | 054-870-5606 | 박다은 | 042-870-5999
376 | 2020 | 1 | 안전중요도 평가 체계 구축 및 상세평가방법 개발 | 기술 | 959006000 | 중앙연구원 | 기술지원실 규제대응그룹 | 신태영 | 042-870-2645 | 김선홍 | 042-870-5152
377 | 2020 | 2 | 안전중요도 기반 의사결정 체계 도입 활성화 방안 연구 | 기술 | 174200000 | 중앙연구원 | 기술지원실 규제대응그룹 | 양창근 | 042-870-2643 | 김선홍 | 042-870-5152
378 | 2020 | 2 | 원자력기술정보시스템(KONIS) 개선 용역 | 기술 | 490000000 | 중앙연구원 | 기술지원실 발전운영그룹 | 최양호 | 042-870-2666 | 김선홍 | 042-870-5152
379 | 2020 | 4 | 신고리1,2호기 1차 PSR (경년열화) | 기술 | 2800225721 | 중앙연구원 | 기술지원실 PSR그룹 | 함태규 | 042-870-2623 | 김선홍 | 042-870-5152
380 | 2020 | 4 | 신고리1,2호기 1차 PSR (발전소운영) | 기술 | 337982226 | 중앙연구원 | 기술지원실 PSR그룹 | 함태규 | 042-870-2623 | 김선홍 | 042-870-5152
381 | 2020 | 1 | 2020년도 온누리관 청소관리용역 | 일반 | 367867000 | 인재개발원 | 교육지원부 | 이금호 | 051-745-6044 | 차현욱 | 051-745-6029
382 | 2020 | 1 | 구내식당 음식물류폐기물 위탁처리용역 | 일반 | 17000000 | 인재개발원 | 교육지원부 | 김보희 | 051-745-6033 | 차현욱 | 051-745-6029
383 | 2020 | 2 | 생활폐기물 위탁처리 용역 | 일반 | 20000000 | 인재개발원 | 교육지원부 | 한은경 | 051-745-6028 | 차현욱 | 051-745-6029
384 | 2020 | 3 | 인재개발원 정문 경비용역 | 일반 | 430000000 | 인재개발원 | 교육지원부 | 박남기 | 051-745-6024 | 차현욱 | 051-745-6029
385 | 2020 | 3 | 2020년도 인재개발원 조경관리용역 | 일반 | 200000000 | 인재개발원 | 교육지원부 | 이금호 | 051-745-6044 | 차현욱 | 051-745-6029
386 | 2020 | 4 | 2020년도 이러닝 콘텐츠 개발 용역 | 일반 | 500000000 | 인재개발원 | 스마트러닝부 | 김용한 | 051-745-6352 | 차현욱 | 051-745-6029
387 | 2020 | 5 | 인재개발원 방역,소독 용역 | 일반 | 25000000 | 인재개발원 | 교육지원부 | 한은경 | 051-745-6028 | 차현욱 | 051-745-6029
388 | 2020 | 5 | 2020년 인재개발원 전기안전관리 위탁(상주)용역 | 기술 | 90000000 | 인재개발원 | 교육지원부 | 신대철 | 051-745-6042 | 차현욱 | 051-745-6029
389 | 2020 | 6 | 인재개발원 정보시스템 유지보수 위탁용역 | 일반 | 78000000 | 인재개발원 | 스마트러닝부 | 류연석 | 051-745-6365 | 차현욱 | 051-745-6029
390 | 2020 | 7 | 온누리관 승강기 관리용역 | 일반 | 10858000 | 인재개발원 | 교육지원부 | 최영호 | 052-715-8500 | 차현욱 | 051-745-6029
391 | 2020 | 7 | 인재개발원 교육지원차량 임차용역 | 일반 | 80000000 | 인재개발원 | 교육지원부 | 김벼리 | 051-745-6025 | 차현욱 | 051-745-6029
392 | 2020 | 8 | 2020년도 생활실 세탁물 위탁처리용역 | 일반 | 32000000 | 인재개발원 | 교육지원부 | 김재홍 | 051-745-6032 | 차현욱 | 051-745-6029
393 | 2020 | 9 | 이러닝 콘텐츠 유지보수 및 관리용역 | 일반 | 350000000 | 인재개발원 | 스마트러닝부 | 오상봉 | 051-745-6353 | 차현욱 | 051-745-6029
394 | 2020 | 10 | 인재개발원 계측제어 실습설비 정비관리 용역 | 기술 | 625000000 | 인재개발원 | 기술교육부 | 주병렬 | 051-745-6143 | 차현욱 | 051-745-6029
395 | 2020 | 12 | 2021년 인재개발원 시설관리용역 | 일반 | 1500000000 | 인재개발원 | 교육지원부 | 김헌준 | 051-745-6045 | 차현욱 | 051-745-6029
396 | 2020 | 12 | 2021년도 인재개발원 청소관리용역 | 일반 | 1100000000 | 인재개발원 | 교육지원부 | 이금호 | 051-745-6044 | 차현욱 | 051-745-6029
397 | 2020 | 12 | 2021년도 온누리관 청소관리용역 | 일반 | 400000000 | 인재개발원 | 교육지원부 | 이금호 | 051-745-6044 | 차현욱 | 051-745-6029
398 | 2020 | 3 | 방사선의학 및 유전체정보 빅데이터 활용 사업화 타당성 평가 | 학술 | 117662000 | 방사선보건원 | 방사선보건원 기획관리부 | 공하정 | 031-289-3542 | 박열우 | 031-289-3524
399 | 2020 | 5 | 원전주변주민 삼중수소 및 염색체 분석 | 학술 | 1810879000 | 방사선보건원 | 방사선보건원 방사선영향평가부 | 주현우 | 031-289-3802 | 박열우 | 031-289-3524
400 | 2020 | 5 | 우리나라 지역별 갑상선암 유전체 특성분석 연구 | 학술 | 476996000 | 방사선보건원 | 방사선보건원 방사선영향평가부 | 정미선 | 031-289-3670 | 박열우 | 031-289-3524
401 | 2020 | 1 | 방사선보건원 차량운전원 파견용역 | 기타 | 62387987 | 방사선보건원 | 방사선보건원 기획관리부 | 박수환 | 031-289-3521 | 박열우 | 031-289-3524
402 | 2020 | 2 | 4호기 UCB & RDS 정밀점검용역 | 기술 | 180000000 | 양양양수발전소 | 기술부 | 김명기 | 070-4034-2233 | 이민지 | 070-4034-2122
403 | 2020 | 3 | 승강기 정밀점검 용역 | 일반 | 15000000 | 양양양수발전소 | 기술부 | 김유현 | 070-4034-2232 | 이민지 | 070-4034-2122
404 | 2020 | 4 | 2020년도 사업구역 조경유지관리용역 | 일반 | 214120000 | 양양양수발전소 | 기술부 | 김지명 | 070-4034-2412 | 이민지 | 070-4034-2122
405 | 2020 | 11 | 20~21년도 동절기 제설용역 | 일반 | 44730000 | 양양양수발전소 | 기술부 | 김지명 | 070-4034-2412 | 이민지 | 070-4034-2122
406 | 2020 | 12 | 2021년도 사옥관리 청소용역 | 일반 | 550000000 | 양양양수발전소 | 총무파트 | 권혁우 | 070-4034-2132 | 이민지 | 070-4034-2122
407 | 2020 | 12 | 2021년도 홍보관 시설관리용역 | 일반 | 300000000 | 양양양수발전소 | 총무파트 | 윤슬기 | 070-4034-2133 | 이민지 | 070-4034-2122
408 | 2020 | 12 | 2021년도 특수경비용역 | 일반 | 1549000000 | 양양양수발전소 | 총무파트 | 배혜연 | 070-4034-2216 | 이민지 | 070-4034-2122
409 | 2020 | 12 | 2021년도 어울림센터 청소용역 | 일반 | 115000000 | 양양양수발전소 | 총무파트 | 이철호 | 070-4034-2111 | 이민지 | 070-4034-2122
410 | 2020 | 10 | 2호기 발전차단기반 정밀점검 용역 | 기술 | 127000000 | 예천양수발전소 | 예천양수 기술부 | 이원형 | 070-4832-2231 | 박성진 | 070-4832-2121
411 | 2020 | 11 | 승강기 위탁점검 정비용역 | 일반 | 4000000 | 예천양수발전소 | 예천양수 기술부 | 강동형 | 070-4832-2232 | 박성진 | 070-4832-2121
412 | 2020 | 2 | 2020년 예천양수 조경관리용역 | 일반 | 228000000 | 예천양수발전소 | 예천양수 기술부 | 조재형 | 070-4832-2412 | 박성진 | 070-4832-2121
413 | 2020 | 3 | 예천양수 댐 정밀안전점검용역 | 기술 | 185000000 | 예천양수발전소 | 예천양수 기술부 | 조재형 | 070-4832-2412 | 박성진 | 070-4832-2121
414 | 2020 | 6 | 주제어실 신축공사 소방감리용역 | 기술 | 20000000 | 예천양수발전소 | 예천양수 기술부 | 김용주 | 070-4832-2411 | 박성진 | 070-4832-2121
415 | 2020 | 2 | 예천양수 D/T Gate 접근로 개선 설계 용역 | 기술 | 10000000 | 예천양수발전소 | 예천양수 기술부 | 김성현 | 070-4832-2223 | 박성진 | 070-4832-2121
416 | 2020 | 1 | 2020년 예천양수 특수경비용역 | 일반 | 2097660937 | 예천양수발전소 | 예천양수 총무파트 | 김영민 | 070-4832-2112 | 박성진 | 070-4832-2121
417 | 2020 | 3 | 예천양수 토지 일제정리 시행 | 일반 | 190000000 | 예천양수발전소 | 예천양수 총무파트 | 김영민 | 070-4832-2112 | 박성진 | 070-4832-2121
418 | 2020 | 2 | 하부댐 방류시 하천영향평가 용역 | 기술/학술/일반 | 30000000 | 예천양수발전소 | 예천양수 발전부 | 이정용 | 070-4832-2323 | 박성진 | 070-4832-2121
419 | 2020 | 4 | 하부저수지 수질 및 환경관리 용역 | 기술/학술/일반 | 19100000 | 예천양수발전소 | 예천양수 발전부 | 이희재 | 070-4832-2322 | 박성진 | 070-4832-2121
420 | 2020 | 1 | 2020년 예천양수 청소용역 | 일반 | 421065339 | 예천양수발전소 | 예천양수 총무파트 | 정호섭 | 070-4832-2113 | 박성진 | 070-4832-2121
421 | 2020 | 1 | 2020년 예천양수 홍보관 안내용역 | 일반 | 123821492 | 예천양수발전소 | 예천양수 총무파트 | 한동화 | 070-4832-2124 | 박성진 | 070-4832-2121
422 | 2020 | 3 | 2020년 산청양수 조경유지 관리용역 | 일반 | 170000000 | 산청양수발전소 | 기술부 | 손우석 | 070-4831-2251 | 김지원 | 070-4831-2124
423 | 2020 | 3 | 2020년도 산청양수 소방시설 유지관리 용역 | 일반 | 15000000 | 산청양수발전소 | 감사파트 | 강현구 | 070-4831-2073 | 김지원 | 070-4831-2124
424 | 2020 | 5 | 산청양수 공기구 창고 신축 설계용역 | 기술 | 30000000 | 산청양수발전소 | 기술부 | 강성훈 | 070-4831-2252 | 김지원 | 070-4831-2124
425 | 2020 | 10 | 2020년도 산청양수 출퇴근버스 운행용역 | 일반 | 70000000 | 산청양수발전소 | 총무파트 | 김용주 | 070-4831-2115 | 김지원 | 070-4831-2124
426 | 2020 | 11 | 2020년도 산청양수 특수경비용역 | 수의 | 1585000000 | 산청양수발전소 | 총무파트 | 박기영 | 070-4831-2112 | 김지원 | 070-4831-2124
427 | 2020 | 12 | 2020년도 산청양수발전소 사옥청소용역 | 수의 | 600000000 | 산청양수발전소 | 총무파트 | 문민금 | 070-4831-2113 | 김지원 | 070-4831-2124
428 | 2020 | 1 | 사옥위탁관리 청소용역 | 수의 | 347996182.976 | 무주양수발전소 | 총무파트 | 이정주 | 070-4000-2124 | 주정희 | 070-4000-2123
429 | 2020 | 2 | 개인하수처리시설용역 | 일반 | 17200000 | 무주양수발전소 | 발전부 | 신건호 | 070-4000-2321 | 주정희 | 070-4000-2123
430 | 2020 | 3 | 무주양수 조경유지관리용역 | 일반 | 90000000 | 무주양수발전소 | 기술부 | 김용정 | 070-4000-2133 | 주정희 | 070-4000-2123
431 | 2020 | 3 | 무주양수 하부댐 포장보수공사 폐기물처리용역 | 일반 | 58000000 | 무주양수발전소 | 기술부 | 김용정 | 070-4000-2133 | 주정희 | 070-4000-2123
432 | 2020 | 7 | 2020~21년 소방시설위탁용역 계약 | 기술 | 14000000 | 삼랑진양수발전소 | 감사파트 | 송한슬 | 070-4816-2071 | 변상성 | 070-4816-2132
433 | 2020 | 6 | 2020 개인하수처리시설 위탁관리 | 일반 | 16900000 | 삼랑진양수발전소 | 안전성능부 | 박윤정 | 070-4816-2311 | 변상성 | 070-4816-2132
434 | 2020 | 3 | 2020 삼랑진양수 하부저수지 및 주변하천 수질조사 용역 | 일반 | 12500000 | 삼랑진양수발전소 | 안전성능부 | 박윤정 | 070-4816-2312 | 변상성 | 070-4816-2132
435 | 2020 | 1 | 삼랑진양수 현대화사업 배관 비파괴검사 용역 | 기술 | 300000000 | 삼랑진양수발전소 | 현대화시공부 현대화사업파트 | 박종호 | 070-4816-2053 | 변상성 | 070-4816-2132
436 | 2020 | 2 | 삼랑진양수 1,2호기 발전기 특성시험 용역 | 기술 | 80000000 | 삼랑진양수발전소 | 현대화시공부 전기파트 | 이현우 | 070-4816-2231 | 변상성 | 070-4816-2132
437 | 2020 | 4 | 삼랑진양수 제8차 정밀점검 용역 | 기술 | 180688000 | 삼랑진양수발전소 | 현대화시공부 토건파트 | 장동건 | 070-4816-2412 | 변상성 | 070-4816-2132
438 | 2020 | 4 | 삼랑진양수 2020년도 조경 유지관리 용역 | 일반 | 78524000 | 삼랑진양수발전소 | 현대화시공부 토건파트 | 장동건 | 070-4816-2412 | 변상성 | 070-4816-2132
439 | 2020 | 11 | 2021년도 사옥위탁관리 청소용역 | 일반 | 460000000 | 청평양수발전소 | 청평양수 총무파트 | 윤두봉 | 070-4811-2120 | 장근화 | 070-4811-2112
440 | 2020 | 12 | 2021년도 청평양수 특수경비용역 | 일반 | 1900000000 | 청평양수발전소 | 청평양수 총무파트 | 정세온 | 070-4811-2113 | 장근화 | 070-4811-2112
441 | 2020 | 1 | 청평양수 지구단위계획 변경 용역 | 기술 | 189000000 | 청평양수발전소 | 청평양수 기술부 | 최정훈 | 070-4811-2131 | 장근화 | 070-4811-2112
442 | 2020 | 2 | 청평양수 천장크레인 정밀점검 용역 | 기술 | 35000000 | 청평양수발전소 | 청평양수 기술부 | 홍진기 | 070-4811-2221 | 장근화 | 070-4811-2112
443 | 2020 | 5 | 청평양수 2호기 전기설비 정기검사 | 기술 | 22000000 | 청평양수발전소 | 청평양수 기술부 | 안현선 | 070-4811-2211 | 장근화 | 070-4811-2112
444 | 2020 | 8 | 청평양수 진동감시설비 정밀점검 | 기술 | 15000000 | 청평양수발전소 | 청평양수 기술부 | 최하영 | 070-4811-2242 | 장근화 | 070-4811-2112
445 | 2020 | 10 | 청평양수 Digital 동기장치 정밀점검 | 기술 | 2410000 | 청평양수발전소 | 청평양수 기술부 | 최하영 | 070-4811-2242 | 장근화 | 070-4811-2112
446 | 2020 | 11 | 청평양수 1호기 전기설비 정기검사 | 기술 | 22000000 | 청평양수발전소 | 청평양수 기술부 | 안현선 | 070-4811-2211 | 장근화 | 070-4811-2112
447 | 2020 | 4 | 청평양수 소방안전관리 위탁용역 | 일반 | 14000000 | 청평양수발전소 | 청평양수 감사파트 | 안상혁 | 070-4811-2073 | 장근화 | 070-4811-2112
448 | 2020 | 9 | 청평양수 1호기 A급 계획예방정비공사 산업안전감시단 용역 | 기술 | 23000000 | 청평양수발전소 | 청평양수 감사파트 | 장승헌 | 070-4811-2074 | 장근화 | 070-4811-2112
449 | 2020 | 1 | 청송양수 제1,2호기 A급 계획예방정비공사 산업안전감시단 용역 | 일반 | 66835000 | 청송양수발전소 | 감사파트 | 김우진 | 070-4817-2072 | 조민정 | 070-4817-2111
450 | 2020 | 1 | 청송양수 조속기 컨트롤러 업그레이드 용역 | 기술 | 49640000 | 청송양수발전소 | 기술부 | 심재복 | 070-4817-2242 | 조민정 | 070-4817-2111
451 | 2020 | 1 | 청송양수 2호기 비파괴 검사 용역 | 기술 | 39000000 | 청송양수발전소 | 기술부 | 강승환 | 070-4817-2221 | 조민정 | 070-4817-2111
452 | 2020 | 2 | 청송양수 2호기 발전기 기술특성시험 | 기술 | 46163400 | 청송양수발전소 | 기술부 | 정구민 | 070-4817-2231 | 조민정 | 070-4817-2111
453 | 2020 | 2 | 청송양수 2호기 발전기 차단기 정밀점검 용역 | 기술 | 416400000 | 청송양수발전소 | 기술부 | 정구민 | 070-4817-2231 | 조민정 | 070-4817-2111
454 | 2020 | 2 | 청송양수 SFC 차단기 정밀점검 용역 | 기술 | 10620000 | 청송양수발전소 | 기술부 | 정구민 | 070-4817-2231 | 조민정 | 070-4817-2111
455 | 2020 | 3 | 청송양수 하부조압수조 권양기 설치 공사 설계용역 | 기술 | 64800000 | 청송양수발전소 | 기술부 | 백경민 | 070-4817-2221 | 조민정 | 070-4817-2111
456 | 2020 | 3 | 청송양수 조경유지관리용역 | 일반 | 131000000 | 청송양수발전소 | 기술부 | 안승보 | 070-4817-2412 | 조민정 | 070-4817-2111
457 | 2020 | 7 | 청송양수 1호기 발전기 기술특성시험 | 기술 | 46163400 | 청송양수발전소 | 기술부 | 정구민 | 070-4817-2231 | 조민정 | 070-4817-2111
458 | 2020 | 7 | 청송양수 1호기 발전기 차단기 정밀점검 용역 | 기술 | 416400000 | 청송양수발전소 | 기술부 | 정구민 | 070-4817-2231 | 조민정 | 070-4817-2111
459 | 2020 | 8 | 청송양수 1호기 비파괴 검사 용역 | 기술 | 38202000 | 청송양수발전소 | 기술부 | 강승환 | 070-4817-2223 | 조민정 | 070-4817-2111
460 | 2020 | 1 | 2020년도 비상설전시회 홍보부스 운영용역 | 일반 | 572361000 | 경주 본사 | 홍보실 기업홍보부 | 김동욱 | 054-704-1426 | 최중곤 | 054-704-5415
461 | 2020 | 1 | 한수원 대학생 기자단 운영 | 일반 | 150000000 | 경주 본사 | 홍보실 기업홍보부 | 김정규 | 054-704-1427 | 문지향 | 054-704-5416
462 | 2020 | 6 | 한울본부 홍보전시관 리모델링 용역 | 일반 | 3860000000 | 경주 본사 | 홍보실 기업홍보부 | 박상정 | 054-704-1425 | 최중곤 | 054-704-5415
463 | 2020 | 6 | 2020년도 하반기 홍보관 특별전시 용역 | 일반 | 150000000 | 경주 본사 | 홍보실 기업홍보부 | 김미숙 | 054-704-1424 | 문지향 | 054-704-5416
464 | 2020 | 7 | 사보 <수차와 원자로> 2021~2022년 기획편집 및 인쇄 용역 | 기타 | 600000000 | 경주 본사 | 홍보실 홍보기획부 | 이희경 | 054-704-1414 | 문지향 | 054-704-5416
465 | 2020 | 7 | 사내방송국 시스템 유지보수 용역 | 일반 | 31636364 | 경주 본사 | 홍보실 영상홍보부 | 최성헌 | 054-704-1436 | 문지향 | 054-704-5416
466 | 2020 | 10 | 2021년 사내방송 외주제작 용역 | 일반 | 654545455 | 경주 본사 | 홍보실 영상홍보부 | 최성헌 | 054-704-1436 | 문지향 | 054-704-5416
467 | 2020 | 11 | 비즈링 및 부가서비스 | 일반 | 150000000 | 경주 본사 | 홍보실 기업홍보부 | 김정규 | 054-704-1427 | 문지향 | 054-704-5416
468 | 2020 | 11 | 소셜미디어 운영 용역 | 일반 | 290000000 | 경주 본사 | 홍보실 기업홍보부 | 김정규 | 054-704-1427 | 최중곤 | 054-704-5415
469 | 2020 | 4 | 2020년 고위공직자 부패위험도 평가 용역 | 학술 | 15000000 | 경주 본사 | 감사실 청렴정책부 | 문성진 | 054-704-1253 | 문지향 | 054-704-5416
470 | 2020 | 4 | 2020년 외부청렴도 자체측정 용역 | 학술 | 20000000 | 경주 본사 | 감사실 청렴정책부 | 문성진 | 054-704-1253 | 문지향 | 054-704-5416
471 | 2020 | 6 | 원전본부 체험형 산업안전교육 컨텐츠 표준설계 및 설치 용역 | 기술/일반 | 5700000000 | 경주 본사 | 안전처 산업재난안전부 | 채교원 | 054-704-3273 | 문지향 | 054-704-5416
472 | 2020 | 4 | 원전본부 간 사고대응설비의 해상운송 용역 | 일반 | 773251000 | 경주 본사 | 안전처 사고관리전략부 | 김주홍 | 054-704-3255 | 최중곤 | 054-704-5415
473 | 2020 | 6 | 고리원자력발전소 1,2호기 방사선관리용역 | 기술 | 4674000000 | 경주 본사 | 방사선안전실 방사선안전부 | 장은경 | 054-704-3316 | 최중곤 | 054-704-5415
474 | 2020 | 6 | 신고리원자력발전소 1,2호기 방사선관리용역 | 기술 | 4246000000 | 경주 본사 | 방사선안전실 방사선안전부 | 장은경 | 054-704-3316 | 최중곤 | 054-704-5415
475 | 2020 | 6 | 한울원자력발전소 1,2호기 방사선관리용역 | 기술 | 4932000000 | 경주 본사 | 방사선안전실 방사선안전부 | 장은경 | 054-704-3316 | 최중곤 | 054-704-5415
476 | 2020 | 6 | 월성원자력발전소 1,2호기 방사선관리용역 | 기술 | 5345000000 | 경주 본사 | 방사선안전실 방사선안전부 | 장은경 | 054-704-3316 | 최중곤 | 054-704-5415
477 | 2020 | 6 | 한빛원자력발전소 1,2호기 방사선관리용역 | 기술 | 5037000000 | 경주 본사 | 방사선안전실 방사선안전부 | 장은경 | 054-704-3316 | 최중곤 | 054-704-5415
478 | 2020 | 4 | 신고리원자력발전소 3,4호기 방사선관리용역 | 기술 | 4293000000 | 경주 본사 | 방사선안전실 방사선안전부 | 장은경 | 054-704-3316 | 최중곤 | 054-704-5415
479 | 2020 | 4 | 고리원자력발전소 3,4호기 방사선관리용역 | 기술 | 4961000000 | 경주 본사 | 방사선안전실 방사선안전부 | 장은경 | 054-704-3316 | 최중곤 | 054-704-5415
480 | 2020 | 4 | 한울원자력발전소 3,4호기 방사선관리용역 | 기술 | 4222000000 | 경주 본사 | 방사선안전실 방사선안전부 | 장은경 | 054-704-3316 | 최중곤 | 054-704-5415
481 | 2020 | 4 | 월성원자력발전소 3,4호기 방사선관리용역 | 기술 | 4039000000 | 경주 본사 | 방사선안전실 방사선안전부 | 장은경 | 054-704-3316 | 최중곤 | 054-704-5415
482 | 2020 | 4 | 한빛원자력발전소 3,4호기 방사선관리용역 | 기술 | 4694000000 | 경주 본사 | 방사선안전실 방사선안전부 | 장은경 | 054-704-3316 | 최중곤 | 054-704-5415
483 | 2020 | 2 | 한빛원자력발전소 5,6호기 방사선관리용역 | 기술 | 2365000000 | 경주 본사 | 방사선안전실 방사선안전부 | 장은경 | 054-704-3316 | 최중곤 | 054-704-5415
484 | 2020 | 2 | 신월성1,2호기 방사선관리용역 | 기술 | 1846000000 | 경주 본사 | 방사선안전실 방사선안전부 | 장은경 | 054-704-3316 | 최중곤 | 054-704-5415
485 | 2020 | 2 | 한울원자력발전소 5,6호기 방사선관리용역 | 기술 | 2185000000 | 경주 본사 | 방사선안전실 방사선안전부 | 장은경 | 054-704-3316 | 최중곤 | 054-704-5415
486 | 2020 | 2 | 신한울1,2호기 방사선관리용역 | 기술 | 2254000000 | 경주 본사 | 방사선안전실 방사선안전부 | 장은경 | 054-704-3316 | 최중곤 | 054-704-5415
487 | 2020 | 2 | 방사선관리분야 정보통신기술(ICT) 설비 유지관리 용역 | 기술 | 1438000000 | 경주 본사 | 방사선안전실 방사선안전부 | 김석기 | 054-704-3314 | 최중곤 | 054-704-5415
488 | 2020 | 6 | 원전 방사선(능) 측정장비 분석 공인성 및 신뢰도 향상 용역 | 기술 | 800000000 | 경주 본사 | 방사선안전실 방사선안전부 | 정승우 | 054-704-3315 | 최중곤 | 054-704-5415
489 | 2020 | 5 | 중저준위 방사성폐기물 인수기준 개선 용역 | 학술 | 300000000 | 경주 본사 | 방사선안전실 방폐물관리부 | 염준기 | 054-704-3322 | 최중곤 | 054-704-5415
490 | 2020 | 6 | 한울본부 유리화설비 운전 타당성 평가 용역 | 기술 | 320000000 | 경주 본사 | 방사선안전실 방폐물관리부 | 노형진 | 054-704-3325 | 최중곤 | 054-704-5415
491 | 2020 | 8 | 금속폐기물 자체처분 표준품셈 개발 용역 | 기술 | 250000000 | 경주 본사 | 방사선안전실 방폐물관리부 | 노형진 | 054-704-3325 | 최중곤 | 054-704-5415
492 | 2020 | 1 | 5차 척도인자 주기적 검증 용역 | 기술 | 4470000000 | 경주 본사 | 방사선안전실 방폐물관리부 | 김무경 | 054-704-3324 | 최중곤 | 054-704-5415
493 | 2020 | 4 | ISO 14001 갱신심사 및 사후관리심사 용역 | 일반 | 110000000 | 경주 본사 | 방사선안전실 방재환경부 | 김종일 | 054-704-3342 | 최중곤 | 054-704-5415
494 | 2020 | 5 | 동해연안 원전주변 해양환경관리시스템 운영 용역 | 일반 | 1500000000 | 경주 본사 | 방사선안전실 방재환경부 | 장옥봉 | 054-704-3346 | 최중곤 | 054-704-5415
495 | 2020 | 1 | 2020년도 지속가능경영보고서 발간 컨설팅 용역 | 일반 | 100000000 | 경주 본사 | 기획처 기획부 | 김지언 | 054-704-4124 | 김하예 | 054-704-5418
496 | 2020 | 2 | 2020년 조직진단 용역 | 일반 | 492184000 | 경주 본사 | 기획처 조직평가실 | 금창균 | 054-704-4511 | 이기욱 | 054-704-5417
497 | 2020 | 4 | 자랑스런 한수원人상 수상자 해외교육 용역 | 일반 | 36000000 | 경주 본사 | 기획처 혁신성장부 | 박진혜 | 054-704-4131 | 김하예 | 054-704-5418
498 | 2020 | 5 | 전력시장 제도개선시 영향분석 및 선제적 대응 방안 연구용역 | 학술연구용역 | 189000000 | 경주 본사 | 기획처 전력거래부 | 남인석 | 054-704-4181 | 김광웅 | 054-704-5434
499 | 2020 | 4 | 세무진단자문용역 | 일반 | 920000000 | 경주 본사 | 재무처 세무관재부 | 정우성 | 054-704-4241 | 이기욱 | 054-704-5417
500 | 2020 | 5 | 외부 회계법인 결산자문 용역 | 일반 | 500000000 | 경주 본사 | 재무처 회계부 | 진성협 | 054-704-4237 | 이기욱 | 054-704-5417
501 | 2020 | 6 | 내부회계 외부 회계법인 자문 용역 | 일반 | 600000000 | 경주 본사 | 재무처 회계부 | 이대학 | 054-704-4231 | 이기욱 | 054-704-5417
502 | 2020 | 1 | 원전본부 체험형 산업안전교육장 건립 설계용역 | 설계 | 360000000 | 경주 본사 | 노경협력처 시설공사부 | 이상현 | 054-704-5259 | 문지향 | 054-704-5416
503 | 2020 | 4 | 새울본부 복지관 신축 설계용역 | 설계 | 784038000 | 경주 본사 | 노경협력처 시설공사부 | 권혁재 | 054-704-5269 | 최중곤 | 054-704-5415
504 | 2020 | 7 | 한울본부 복합문화센터 신축 설계용역 | 설계 | 1533874000 | 경주 본사 | 노경협력처 시설공사부 | 권혁재 | 054-704-5269 | 최중곤 | 054-704-5415
505 | 2020 | 2 | [수입세액 정산 및 AEO 사후관리] 지원 및 컨설팅 | 일반 | 195000000 | 경주 본사 | 조달처 자재총괄부 | 이꽃두레 | 054-704-5318 | 문지향 | 054-704-5416
506 | 2020 | 12 | 원전연료 국외운송주선용역(유럽1) | 일반 | 3859497571 | 경주 본사 | 조달처 자재총괄부 | 이꽃두레 | 054-704-5318 | 최중곤 | 054-704-5415
507 | 2020 | 12 | 원전연료 국외운송주선용역(유럽2) | 일반 | 4377354249 | 경주 본사 | 조달처 자재총괄부 | 이꽃두레 | 054-704-5318 | 최중곤 | 054-704-5415
508 | 2020 | 12 | 원전연료 국외운송주선용역(기타) | 일반 | 2392462435 | 경주 본사 | 조달처 자재총괄부 | 이꽃두레 | 054-704-5318 | 최중곤 | 054-704-5415
509 | 2020 | 9 | 정보보호 및 개인정보보호 관리체계(ISMS-P) 인증 컨설팅 | 기술 | 200000000 | 경주 본사 | 정보보안처 사이버보안부 | 최형남 | 054-704-5538 | 문지향 | 054-704-5416
510 | 2020 | 11 | 한국수력원자력 경비용역(전사업소 통합 발주) | 일반 | 154959000000 | 경주 본사 | 정보보안처 비상계획실 | 김지환 | 054-704-5614 | 문지향 | 054-704-5416
511 | 2020 | 4 | 전사 물리적 방호 실태 진단 용역 | 기술 | 5000000000 | 경주 본사 | 정보보안처 비상계획실 | 전호용 | 054-704-5611 | 문지향 | 054-704-5416
512 | 2020 | 10 | 조기경보 이상신호 원인분석 기술용역 | 기술 | 392359500 | 경주 본사 | 발전처 상황대응부 | 이승희 | 054-704-1114 | 김하예 | 054-704-5418
513 | 2020 | 4 | 경수로 및 중수로 원전연료 성형가공 원가계산 | 일반 | 20000000 | 경주 본사 | 발전처 연료수급부 | 백진수 | 054-704-2181 | 김하예 | 054-704-5418
514 | 2020 | 9 | 프랑스농축공장 투자지분에 대한 공정가치평가용역 | 학술 | 67804000 | 경주 본사 | 발전처 연료수급부 | 구진일 | 054-704-2816 | 김하예 | 054-704-5418
515 | 2020 | 9 | 이모라렝 광산개발사업 투자지분에 대한 공정가치평가용역 | 학술 | 71414000 | 경주 본사 | 발전처 연료수급부 | 구진일 | 054-704-2816 | 김하예 | 054-704-5418
516 | 2020 | 11 | 원자로특성시험용 반응도계산기 및 미임계감시 장비 유지보수 용역 | 기술 | 586742931 | 경주 본사 | 발전처 노심관리부 | 반두현 | 054-704-2194 | 이기욱 | 054-704-5417
517 | 2020 | 2 | 사용후연료저장조 미임계도 상세 평가 용역 | 기술 | 20000000 | 경주 본사 | 발전처 노심관리부 | 김경수 | 054-704-2193 | 김하예 | 054-704-5418
518 | 2020 | 10 | 원전 화학분석 공인성 및 신뢰도 유지용역 | 기술(수의계약) | 9000000000 | 경주 본사 | 발전처 화학기술팀 | 김명갑 | 054-704-2175 | 김하예 | 054-704-5418
519 | 2020 | 11 | 수처리설비 운전 및 경상정비공사 원가조사용역 | 학술 | 70000000 | 경주 본사 | 발전처 화학기술팀 | 홍성남 | 054-704-2171 | 김하예 | 054-704-5418
520 | 2020 | 3 | 원전 기전설비 정비공사 원가조사 용역 | 기술/학술/일반 | 200000000 | 경주 본사 | 설비기술처 정비총괄부 | 박정철 | 054-704-2214 | 최중곤 | 054-704-5415
521 | 2020 | 3 | 정비-엔지니어링분야 특별진단 용역 | 학술 | 1500000000 | 경주 본사 | 설비기술처 정비총괄부 | 정웅석 | 054-704-2211 | 이기욱 | 054-704-5417
522 | 2020 | 2 | 원자로용기 중성자 대체감시자 설치/평가 용역 | 기술 | 7500000000 | 경주 본사 | 설비기술처 기계설비부 | 송형전 | 054-704-2221 | 김하예 | 054-704-5418
523 | 2020 | 3 | 월성2,3,4호기 피더관 가동중검사 용역 | 기술 | 1800000000 | 경주 본사 | 설비기술처 기계설비부 | 정병수 | 054-704-2224 | 김하예 | 054-704-5418
524 | 2020 | 6 | 한빛3~6, 한울3,4 Alloy 600 소구경관통부 예방정비 용역 | 기술 | 39640000000 | 경주 본사 | 설비기술처 기계설비부 | 이정원 | 054-704-2223 | 김하예 | 054-704-5418
525 | 2020 | 2 | 2020년도 가동원전 계통설계 기술용역 | 기술 | 48959659769 | 경주 본사 | 설비기술처 엔지니어링실 | 여문기 | 054-704-2917 | 이기욱 | 054-704-5417
526 | 2020 | 5 | 2020년도 제1차 가동원전 일반설계(종합) 기술용역 | 일반 | 6008690000 | 경주 본사 | 설비기술처 엔지니어링실 | 여문기 | 054-704-2917 | 이기욱 | 054-704-5417
527 | 2020 | 5 | 2020년도 제1차 가동원전 일반설계(기계) 기술용역 | 일반 | 2120909091 | 경주 본사 | 설비기술처 엔지니어링실 | 여문기 | 054-704-2917 | 이기욱 | 054-704-5417
528 | 2020 | 5 | 2020년도 제1차 가동원전 일반설계(계전) 기술용역 | 일반 | 1821363636 | 경주 본사 | 설비기술처 엔지니어링실 | 여문기 | 054-704-2917 | 이기욱 | 054-704-5417
529 | 2020 | 11 | 2020년도 제2차 가동원전 일반설계(종합) 기술용역 | 일반 | 11990147000 | 경주 본사 | 설비기술처 엔지니어링실 | 여문기 | 054-704-2917 | 이기욱 | 054-704-5417
530 | 2020 | 11 | 2020년도 제2차 가동원전 일반설계(기계) 기술용역 | 일반 | 3009387000 | 경주 본사 | 설비기술처 엔지니어링실 | 여문기 | 054-704-2917 | 이기욱 | 054-704-5417
531 | 2020 | 11 | 2020년도 제2차 가동원전 일반설계(계전) 기술용역 | 일반 | 2574400000 | 경주 본사 | 설비기술처 엔지니어링실 | 여문기 | 054-704-2917 | 이기욱 | 054-704-5417
532 | 2020 | 1 | 전 원전 진동감시시스템 현대화 설계용역 | 일반 | 1628965000 | 경주 본사 | 설비기술처 엔지니어링실 신뢰도개선부 | 김일권 | 054-704-2935 | 이기욱 | 054-704-5417
533 | 2020 | 3 | 월성 2,3,4호기 응력기반평가 기술지원 용역 | 일반 | 130000000 | 경주 본사 | 설비기술처 엔지니어링실 | 전병렬 | 054-704-2914 | 김하예 | 054-704-5418
534 | 2020 | 9 | 한빛3,4,5,6/한울3,4,5,6호기 냉동기 교체 설계용역 | 기술 | 10700000000 | 경주 본사 | 설비기술처 설비개선부 | 오영희 | 054-704-2254 | 이기욱 | 054-704-5417
535 | 2020 | 2 | 원전부지 지진응답저감 방법론 개발 | 기술 | 2300000000 | 경주 본사 | 구조기술처 지질지진부 | 이경수 | 054-704-2333 | 최중곤 | 054-704-5415
536 | 2020 | 10 | 2020년도 원전본부 기반시설물 정밀안전점검 용역 | 기술 | 25000000 | 경주 본사 | 구조기술처 구조기술부 | 최우석 | 054-704-2316 | 김하예 | 054-704-5418
537 | 2020 | 3 | 가동원전 내진검증유지관리시스템 DB구축 용역 | 기술 | 1500000000 | 경주 본사 | 구조기술처 내진기술부 | 박헌 | 054-704-2338 | 최중곤 | 054-704-5415
538 | 2020 | 7 | 산업재산권 관련 위임업무 수행 용역(기계건설분야) | 일반 | 950000000 | 경주 본사 | 기술혁신처 기술개발부 | 이영복 | 054-704-6141 | 최중곤 | 054-704-5415
539 | 2020 | 7 | 산업재산권 관련 위임업무 수행 용역(전기전자분야) | 일반 | 950000000 | 경주 본사 | 기술혁신처 기술개발부 | 이영복 | 054-704-6141 | 최중곤 | 054-704-5415
540 | 2020 | 7 | 산업재산권 관련 위임업무 수행 용역(원자력화학분야) | 일반 | 950000000 | 경주 본사 | 기술혁신처 기술개발부 | 이영복 | 054-704-6141 | 최중곤 | 054-704-5415
541 | 2020 | 1 | 가상 건식저장시설 개념설계 용역 | 기술 | 250000000 | 경주 본사 | 원전사후관리처 사용후핵연료부 | 이현석 | 054-704-6256 | 문지향 | 054-704-5416
542 | 2020 | 2 | 한울본부 사용후핵연료 신규 운반경로 안전성 평가 용역 | 기술 | 97000000 | 경주 본사 | 원전사후관리처 사용후핵연료부 | 이성우 | 054-704-6255 | 문지향 | 054-704-5416
543 | 2020 | 3 | (가칭) 영구정지원전 안전관리비 최적화 자문 용역 | 기술 | 200000000 | 경주 본사 | 원전사후관리처 해체계획부 | 이동길 | 054-704-6212 | 문지향 | 054-704-5416
544 | 2020 | 5 | 월성#1 최종해체계획서 작성 사전용역 | 기술 | 3700000000 | 경주 본사 | 원전사후관리처 해체계획부 | 이동길 | 054-704-6212 | 최중곤 | 054-704-5415
545 | 2020 | 4 | 중수로 원전 중수관리 및 저장시설 설계 | 기술 | 2900000000 | 경주 본사 | 원전사후관리처 해체계획부 | 손경빈 | 054-704-6214 | 최중곤 | 054-704-5415
546 | 2020 | 4 | 건식저장시설 종합설계 용역 | 기술 | 33400000000 | 경주 본사 | 원전사후관리처 사용후핵연료부 | 정문표 | 054-704-6251 | 최중곤 | 054-704-5415
547 | 2020 | 5 | 경수로 중성자 흡수재 감시시편 B-10검사 용역 | 일반 | 150000000 | 경주 본사 | 원전사후관리처 사용후핵연료부 | 이재춘 | 054-704-6262 | 문지향 | 054-704-5416
548 | 2020 | 9 | 월성1호기 공정/공사설계 및 인허가 지원용역 | 기술 | 14000000000 | 경주 본사 | 원전사후관리처 해체계획부 | 손경빈 | 054-704-6214 | 최중곤 | 054-704-5415
549 | 2020 | 12 | 월성1호기 해체폐기물 처리시설 설계 | 기술 | 6300000000 | 경주 본사 | 원전사후관리처 해체계획부 | 손경빈 | 054-704-6214 | 최중곤 | 054-704-5415
550 | 2020 | 3 | 원전해체연구소 신축 설계용역 | 기술 | 1600000000 | 경주 본사 | 원전해체연구소 설립준비실 인프라구축팀 | 김현순 | 054-704-6522 | 최중곤 | 054-704-5415
551 | 2020 | 3 | 원전해체연구소 인허가 용역 | 기술 | 800000000 | 경주 본사 | 원전해체연구소 설립준비실 인프라구축팀 | 김성학 | 054-704-6521 | 최중곤 | 054-704-5415
552 | 2020 | 5 | 중수로해체기술원 신축 설계용역 | 기술 | 600000000 | 경주 본사 | 원전해체연구소 설립준비실 인프라구축팀 | 김성학 | 054-704-6521 | 최중곤 | 054-704-5415
553 | 2020 | 3 | SDDC기반 ICT재해복구센터 구축 설계 용역 | 일반 | 900000000 | 경주 본사 | ICT융합처 정보계획부 | 김연호 | 054-704-6314 | 최중곤 | 054-704-5415
554 | 2020 | 4 | 데이터 관리체계 구축 용역 | 일반 | 300000000 | 경주 본사 | ICT융합처 정보계획부 | 홍진영 | 054-704-6311 | 문지향 | 054-704-5416
555 | 2020 | 3 | 전산설비 및 시스템SW 유지보수 용역 | 일반 | 26300000000 | 경주 본사 | ICT융합처 정보계획부 | 김봉석 | 054-704-6318 | 최중곤 | 054-704-5415
556 | 2020 | 1 | 모바일오피스 구축 용역 | 일반 | 896017000 | 경주 본사 | ICT융합처 정보계획부 | 김정행 | 054-704-6321 | 최중곤 | 054-704-5415
557 | 2020 | 2 | 발전운영분야 ERP 고도화 용역 | 일반 | 9250000000 | 경주 본사 | ICT융합처 기술PI부 | 김진우 | 054-704-6351 | 최중곤 | 054-704-5415
558 | 2020 | 2 | PI 고도화 용역 | 일반 | 390000000 | 경주 본사 | ICT융합처 기술PI부 | 이관율 | 054-704-6353 | 문지향 | 054-704-5416
559 | 2020 | 3 | 채용홈페이지 개선 용역 | 일반 | 450000000 | 경주 본사 | ICT융합처 경영PI부 | 박보람 | 054-704-6336 | 문지향 | 054-704-5416
560 | 2020 | 4 | 양수발전소 수문자료 제공시스템 구축사업 용역 | 기술 | 688856000 | 경주 본사 | 수력처 수력총괄부 | 정진우 | 054-704-2519 | 김하예 | 054-704-5418
561 | 2020 | 3 | 북한 수력자원 및 수력지점 조사분석 연구 | 학술 | 308000000 | 경주 본사 | 수력처 수력사업부 | 박성진 | 02-6182-3922 | 김하예 | 054-704-5418
562 | 2020 | 5 | 북한수력 수력발전 재건을 위한 마스터플랜 수립 | 학술 | 70000000 | 경주 본사 | 수력처 수력사업부 | 박성진 | 02-6182-3922 | 김하예 | 054-704-5418
563 | 2020 | 5 | 수력양수 활성화를 위한 수력발전표준 개발 타당성 및 인프라 구축방안 연구 | 일반 | 112251634 | 경주 본사 | 수력처 수력사업부 | 정훈 | 054-704-2524 | 김하예 | 054-704-5418
564 | 2020 | 6 | 노후 수력발전소 현대화 방안 수립 용역 | 일반 | 1782000000 | 경주 본사 | 수력처 수력사업부 | 김덕수 | 054-704-2522 | 김하예 | 054-704-5418
565 | 2020 | 8 | 청송양수 설비상태 진단 용역 | 기술 | 495000000 | 경주 본사 | 수력처 수력설비부 | 전오민 | 054-704-2532 | 김하예 | 054-704-5418
566 | 2020 | 5 | 전기제어설비 관리기준 수립 용역 | 기술 | 80792000 | 경주 본사 | 수력처 수력설비부 | 박정훈 | 054-704-2532 | 김하예 | 054-704-5418
567 | 2020 | 7 | 현장 자율 안전진단 용역 | 기술 | 91400000 | 경주 본사 | 수력처 수력설비부 | 이석윤 | 054-704-2531 | 김하예 | 054-704-5418
568 | 2020 | 8 | 양수 지하발전소 냉각수 배관 설비 상태 진단 용역 | 기술 | 186200000 | 경주 본사 | 수력처 수력설비부 | 전오민 | 054-704-2532 | 김하예 | 054-704-5418
569 | 2020 | 9 | 수력양수발전소 지진관측 시스템 유지관리 | 기술 | 210000000 | 경주 본사 | 수력처 수력설비부 | 조상래 | 054-704-2545 | 김하예 | 054-704-5418
570 | 2020 | 10 | 한강수력 댐 경관개선 | 기술 | 900000000 | 경주 본사 | 수력처 수력토건부 | 유용환 | 054-704-2542 | 이기욱 | 054-704-5417
571 | 2020 | 2 | 청송양수 상하부댐 제2차 정밀안전진단 용역 | 기술 | 1000000000 | 경주 본사 | 수력처 수력토건부 | 조상래 | 054-704-2545 | 이기욱 | 054-704-5417
572 | 2020 | 10 | 산청양수 상하부댐 제3차 정밀안전진단 용역 | 기술 | 1000000000 | 경주 본사 | 수력처 수력토건부 | 조상래 | 054-704-2545 | 이기욱 | 054-704-5417
573 | 2020 | 3 | 수력양수 노후댐 보수공사 기본 및 실시설계 용역 | 기술 | 400000000 | 경주 본사 | 수력처 수력토건부 | 박래창 | 054-704-2544 | 김하예 | 054-704-5418
574 | 2020 | 3 | 괴산댐 안전성강화 방안 용역 | 기술 | 900000000 | 경주 본사 | 수력처 수력토건부 | 조상래 | 054-704-2545 | 이기욱 | 054-704-5417
575 | 2020 | 5 | 수력양수 기존건축물 내진성능평가 용역 | 기술 | 40000000 | 경주 본사 | 수력처 수력토건부 | 유용환 | 054-704-2542 | 김하예 | 054-704-5418
576 | 2020 | 2 | 삼척 매원산 풍력발전사업 풍황측정용역(사전공고 완료, PR 요청) | 기술 | 551583000 | 경주 본사 | 신재생사업처 풍력사업부 | 장광수 | 054-704-2663 | 이기욱 | 054-704-5417
577 | 2020 | 3 | 문화재지표조사용역(안마도 해상풍력 R&D) | 기술 | 170000000 | 경주 본사 | 신재생사업처 풍력사업부 | 장광수 | 054-704-2663 | 이기욱 | 054-704-5417
578 | 2020 | 5 | 양수복합그린에너지발전단지 조성 타당성조사 용역 | 기술 | 545000000 | 경주 본사 | 신재생사업처 풍력사업부 | 성봉현 | 054-704-2668 | 이기욱 | 054-704-5417
579 | 2020 | 8 | 신재생공급인증서(REC) 통합관리시스템 구축 | 일반 | 343000000 | 경주 본사 | 신재생사업처 신사업총괄부 | 한가원 | 054-704-2617 | 이기욱 | 054-704-5417
580 | 2020 | 2 | 양수건설 경제성 확보방안 검토용역 | 학술연구 | 300,000,000(변동가능) | 경주 본사 | 양수건설처 양수기술부 | 최인혁 | 054-704-2734 | 김하예 | 054-704-5418
581 | 2020 | 2 | 새울본부 비상대응거점 신축 종합설계용역 | 설계 | 2000000000 | 경주 본사 | 원전건설처 토건기술부 | 김민수 | 054-704-7354 | 김하예 | 054-704-5418
582 | 2020 | 2 | 새울본부 비상대응거점 신축 지반조사용역 | 설계 | 300000000 | 경주 본사 | 원전건설처 토건기술부 | 김민수 | 054-704-7354 | 김하예 | 054-704-5418
583 | 2020 | 2 | BNPP1~4호기 방사선관리용역 | 기술 | 52000000000 | UAE사업처 | 시운전사업부 | 구자영 | 02-6182-5241 | 이기욱 | 054-704-5417
584 | 2020 | 4 | BNPP 3호기 ILRT 신호취득 용역 | 기술 | 500000000 | UAE사업처 | 시운전사업부 | 이동호 | 02-6182-5237 | 문지향 | 054-704-5416
585 | 2020 | 11 | BNPP 4호기 MCR In-Leakage 시험 용역 | 기술 | 550000000 | UAE사업처 | 시운전사업부 | 이승찬 | 02-6182-5231 | 문지향 | 054-704-5416