2022 | 2 | 계획예방정비용 | 새울 | 1발전소 | 1(신3) | 4 | 200521670 | 정비부분품(SPAR) | 국내 | A | 리테이너 링 | 리테이너 링,SNAP RING(INTER.-1), #135,A686-W1 | EA | 1 | 기계부 | 유희철 | 052-715-5142 | 품명 리테이너 링 - 리테이닝링타입 SNAP RING(INTER.-1), #135 - 리테이닝링재질 A686-W1-8(SK5M) - 내경 128㎜ - 두께 4㎜ - 품질보증서류 CERTIFICATE OF CONFORMANCE - 시험성적서류 MTR, INSPECTION REPORT - 별칭 SNAP RING(INTER.-1), #135, COP 원자력안전범주 NON NUCLEAR SAFETY RELATED 품질등급 A등급 제작사 현대중공업터보기계주식회사 - 도면 품목번호 1893B - 도면번호 M208-DG-B01-01(KV1-038869) - 모델번호 950×600VWDB3 - 원기술규격서(OTS) SHINKORI 3&4, 9-531-M208 - 제작사 유형(MFR CATEGORY) ORIGINAL EQUIP. MANUFACTURER - 주설비 참고자료 KA0986-#3-1/3 제출서류목록 - 품질검사계획(QP) - 품질증빙/제출서류목록(QVDL) - 품질보증확인서(C of C) - 재료시험보고서(MTR OR MILL SHEET) | 현대중공업터보기계주식회사 | 950×600VWDB3
2020 | 1 | 계획예방정비용 | 새울 | 1발전소 | 2(신4) | 1 | 200521671 | 정비부분품(SPAR) | 국내 | A | 리테이너 링 | 리테이너 링,SNAP RING(INTER.-2), #136,A686-W1 | EA | 3 | 기계부 | 유희철 | 052-715-5142 | 품명 리테이너 링 - 리테이닝링타입 SNAP RING(INTER.-2), #136 - 리테이닝링재질 A686-W1-8(SK5M) - 내경 133㎜ - 두께 4㎜ - 품질보증서류 CERTIFICATE OF CONFORMANCE - 시험성적서류 MTR, INSPECTION REPORT - 별칭 SNAP RING(INTER.-2), #136, COP 원자력안전범주 NON NUCLEAR SAFETY RELATED 품질등급 A등급 제작사 현대중공업터보기계주식회사 - 도면 품목번호 1893C - 도면번호 M208-DG-B01-01(KV1-038869) - 모델번호 950×600VWDB3 - 원기술규격서(OTS) SHINKORI 3&4, 9-531-M208 - 제작사 유형(MFR CATEGORY) ORIGINAL EQUIP. MANUFACTURER - 주설비 참고자료 KA0986-#3-1/3 제출서류목록 - 품질검사계획(QP) - 품질증빙/제출서류목록(QVDL) - 품질보증확인서(C of C) - 재료시험보고서(MTR OR MILL SHEET) | 현대중공업터보기계주식회사 | 950×600VWDB3
2021 | 3 | 계획예방정비용 | 새울 | 1발전소 | 2(신4) | 2 | 200521671 | 정비부분품(SPAR) | 국내 | A | 리테이너 링 | 리테이너 링,SNAP RING(INTER.-2), #136,A686-W1 | EA | 1 | 기계부 | 유희철 | 052-715-5142 | 품명 리테이너 링 - 리테이닝링타입 SNAP RING(INTER.-2), #136 - 리테이닝링재질 A686-W1-8(SK5M) - 내경 133㎜ - 두께 4㎜ - 품질보증서류 CERTIFICATE OF CONFORMANCE - 시험성적서류 MTR, INSPECTION REPORT - 별칭 SNAP RING(INTER.-2), #136, COP 원자력안전범주 NON NUCLEAR SAFETY RELATED 품질등급 A등급 제작사 현대중공업터보기계주식회사 - 도면 품목번호 1893C - 도면번호 M208-DG-B01-01(KV1-038869) - 모델번호 950×600VWDB3 - 원기술규격서(OTS) SHINKORI 3&4, 9-531-M208 - 제작사 유형(MFR CATEGORY) ORIGINAL EQUIP. MANUFACTURER - 주설비 참고자료 KA0986-#3-1/3 제출서류목록 - 품질검사계획(QP) - 품질증빙/제출서류목록(QVDL) - 품질보증확인서(C of C) - 재료시험보고서(MTR OR MILL SHEET) | 현대중공업터보기계주식회사 | 950×600VWDB3
2022 | 2 | 계획예방정비용 | 새울 | 1발전소 | 1(신3) | 4 | 200521671 | 정비부분품(SPAR) | 국내 | A | 리테이너 링 | 리테이너 링,SNAP RING(INTER.-2), #136,A686-W1 | EA | 1 | 기계부 | 유희철 | 052-715-5142 | 품명 리테이너 링 - 리테이닝링타입 SNAP RING(INTER.-2), #136 - 리테이닝링재질 A686-W1-8(SK5M) - 내경 133㎜ - 두께 4㎜ - 품질보증서류 CERTIFICATE OF CONFORMANCE - 시험성적서류 MTR, INSPECTION REPORT - 별칭 SNAP RING(INTER.-2), #136, COP 원자력안전범주 NON NUCLEAR SAFETY RELATED 품질등급 A등급 제작사 현대중공업터보기계주식회사 - 도면 품목번호 1893C - 도면번호 M208-DG-B01-01(KV1-038869) - 모델번호 950×600VWDB3 - 원기술규격서(OTS) SHINKORI 3&4, 9-531-M208 - 제작사 유형(MFR CATEGORY) ORIGINAL EQUIP. MANUFACTURER - 주설비 참고자료 KA0986-#3-1/3 제출서류목록 - 품질검사계획(QP) - 품질증빙/제출서류목록(QVDL) - 품질보증확인서(C of C) - 재료시험보고서(MTR OR MILL SHEET) | 현대중공업터보기계주식회사 | 950×600VWDB3
2020 | 1 | 경상예방정비용 | 한울 | 3발전소 |  |  | 200521683 | 정비부분품(SPAR) | 국내 | S | 열동계전기 | 열동계전기,3극3소자형(CLASS 10),113MM,95MM,109MM, | EA | 1 | 기계부 | 설동익 | 054-785-1612 | 품명 열동계전기 - 열동형계전기타입 3극3소자형(CLASS 10) - 길이 113MM - 너비 95MM - 높이 109MM - 정격전류(상한) 105A - 정격전류(하한) 80A - 주파수 60HZ - 접촉최대전압 690VAC - 접촉 배열 3P - 터미널타입 SCREW/LUG - 설치방법 전자접촉기 직결 또는 단독설치 - 부속품목 UZ-150S/L, UM-6R - 특수사항 조합되는 전자접촉기(MC-130A) 원자력안전범주 NON NUCLEAR SAFETY RELATED 품질등급 S등급 제작사 LS산전(주) [구 LG산전(주)] - 모델번호 MT-150/3H93S/L | LS산전(주) [구 LG산전(주)] | MT-150/3H93S/L
2020 | 1 | 계획예방정비용 | 한울 | 3발전소 | 5 | 12 | 200521707 | 정비부분품(SPAR) | 국외 | Q | 레버린스 씰 | SEAL RING LABYRINTH,CC483K-GC(ASTMB271: | EA | 2 | 기계부 | 김웅규 | 054-785-1615 | 품명 SEAL RING LABYRINTH - 씰재질 CC483K-GC(ASTMB271:C90500) - 별칭 CHARGING PUMP LABYLINTH RING 원자력안전범주 NON NUCLEAR SAFETY RELATED 품질등급 Q등급 제작사 KSB AG (KLEIN SCHAZLINS BECKER - 제작사 유형(MFR CATEGORY) ORIGINAL EQUIP. MANUFACTURER - 원설계규격서(ODS) HANUL 5&6, 9-903-Z-404-001 - 부품번호 P/N 423.03 - 모델번호 M/N RHM65-265.14 - 도면번호 2439 9-903-Z-101-001 - 제작 도면번호 OEM 5077813701 - 도면 품목번호 I/N 423.03 제출서류목록 - 첨부기술규격서 적용 - 품질증빙/제출서류목록(QVDL) - 품질보증확인서(C of C) | KSB AG (KLEIN SCHAZLINS BECKER AG) | M/N RHM65-265.14 | P/N 423.03
2020 | 4 | 계획예방정비용 | 한울 | 3발전소 | 6 | 12 | 200521707 | 정비부분품(SPAR) | 국외 | Q | 레버린스 씰 | SEAL RING LABYRINTH,CC483K-GC(ASTMB271: | EA | 2 | 기계부 | 김웅규 | 054-785-1615 | 품명 SEAL RING LABYRINTH - 씰재질 CC483K-GC(ASTMB271:C90500) - 별칭 CHARGING PUMP LABYLINTH RING 원자력안전범주 NON NUCLEAR SAFETY RELATED 품질등급 Q등급 제작사 KSB AG (KLEIN SCHAZLINS BECKER - 제작사 유형(MFR CATEGORY) ORIGINAL EQUIP. MANUFACTURER - 원설계규격서(ODS) HANUL 5&6, 9-903-Z-404-001 - 부품번호 P/N 423.03 - 모델번호 M/N RHM65-265.14 - 도면번호 2439 9-903-Z-101-001 - 제작 도면번호 OEM 5077813701 - 도면 품목번호 I/N 423.03 제출서류목록 - 첨부기술규격서 적용 - 품질증빙/제출서류목록(QVDL) - 품질보증확인서(C of C) | KSB AG (KLEIN SCHAZLINS BECKER AG) | M/N RHM65-265.14 | P/N 423.03
2020 | 1 | 계획예방정비용 | 한울 | 3발전소 | 5 | 12 | 200521708 | 정비부분품(SPAR) | 국외 | Q | 레버린스 씰 | SEAL RING LABYRINTH,CC483K-GC(ASTMB271: | EA | 2 | 기계부 | 김웅규 | 054-785-1615 | 품명 SEAL RING LABYRINTH - 씰재질 CC483K-GC(ASTMB271:C90500) - 별칭 CHARGING PUMP LABYLINTH RING 원자력안전범주 NON NUCLEAR SAFETY RELATED 품질등급 Q등급 제작사 KSB AG (KLEIN SCHAZLINS BECKER - 제작사 유형(MFR CATEGORY) ORIGINAL EQUIP. MANUFACTURER - 원설계규격서(ODS) HANUL 5&6, 9-903-Z-404-001 - 부품번호 P/N 423.02 - 모델번호 M/N RHM65-265.14 - 도면번호 2439 9-903-Z-101-001 - 제작 도면번호 OEM 5077813701 - 도면 품목번호 I/N 423.02 제출서류목록 - 첨부기술규격서 적용 - 품질증빙/제출서류목록(QVDL) - 품질보증확인서(C of C) | KSB AG (KLEIN SCHAZLINS BECKER AG) | M/N RHM65-265.14 | P/N 423.02
2020 | 4 | 계획예방정비용 | 한울 | 3발전소 | 6 | 12 | 200521708 | 정비부분품(SPAR) | 국외 | Q | 레버린스 씰 | SEAL RING LABYRINTH,CC483K-GC(ASTMB271: | EA | 2 | 기계부 | 김웅규 | 054-785-1615 | 품명 SEAL RING LABYRINTH - 씰재질 CC483K-GC(ASTMB271:C90500) - 별칭 CHARGING PUMP LABYLINTH RING 원자력안전범주 NON NUCLEAR SAFETY RELATED 품질등급 Q등급 제작사 KSB AG (KLEIN SCHAZLINS BECKER - 제작사 유형(MFR CATEGORY) ORIGINAL EQUIP. MANUFACTURER - 원설계규격서(ODS) HANUL 5&6, 9-903-Z-404-001 - 부품번호 P/N 423.02 - 모델번호 M/N RHM65-265.14 - 도면번호 2439 9-903-Z-101-001 - 제작 도면번호 OEM 5077813701 - 도면 품목번호 I/N 423.02 제출서류목록 - 첨부기술규격서 적용 - 품질증빙/제출서류목록(QVDL) - 품질보증확인서(C of C) | KSB AG (KLEIN SCHAZLINS BECKER AG) | M/N RHM65-265.14 | P/N 423.02
2020 | 1 | 계획예방정비용 | 새울 | 1발전소 | 2(신4) | 1 | 200521722 | 정비부분품(SPAR) | 국내 | A | 리테이너 링 | 리테이너 링,SNAP RING(UPPER), #140,A686-W1-8( | EA | 15 | 기계부 | 유희철 | 052-715-5142 | 품명 리테이너 링 - 리테이닝링타입 SNAP RING(UPPER), #140 - 리테이닝링재질 A686-W1-8(SK5M) - 내경 138㎜ - 두께 4㎜ - 품질보증서류 CERTIFICATE OF CONFORMANCE - 시험성적서류 MTR, INSPECTION REPORT - 별칭 SNAP RING(UPPER), #140, COP 원자력안전범주 NON NUCLEAR SAFETY RELATED 품질등급 A등급 제작사 현대중공업터보기계주식회사 - 도면 품목번호 1893D - 도면번호 M208-DG-B01-01(KV1-038869) - 모델번호 950×600VWDB3 - 원기술규격서(OTS) SHINKORI 3&4, 9-531-M208 - 제작사 유형(MFR CATEGORY) ORIGINAL EQUIP. MANUFACTURER - 주설비 참고자료 KA0986-#3-1/3 제출서류목록 - 품질검사계획(QP) - 품질증빙/제출서류목록(QVDL) - 품질보증확인서(C of C) - 재료시험보고서(MTR OR MILL SHEET) | 현대중공업터보기계주식회사 | 950×600VWDB3
2021 | 3 | 계획예방정비용 | 새울 | 1발전소 | 2(신4) | 2 | 200521722 | 정비부분품(SPAR) | 국내 | A | 리테이너 링 | 리테이너 링,SNAP RING(UPPER), #140,A686-W1-8( | EA | 5 | 기계부 | 유희철 | 052-715-5142 | 품명 리테이너 링 - 리테이닝링타입 SNAP RING(UPPER), #140 - 리테이닝링재질 A686-W1-8(SK5M) - 내경 138㎜ - 두께 4㎜ - 품질보증서류 CERTIFICATE OF CONFORMANCE - 시험성적서류 MTR, INSPECTION REPORT - 별칭 SNAP RING(UPPER), #140, COP 원자력안전범주 NON NUCLEAR SAFETY RELATED 품질등급 A등급 제작사 현대중공업터보기계주식회사 - 도면 품목번호 1893D - 도면번호 M208-DG-B01-01(KV1-038869) - 모델번호 950×600VWDB3 - 원기술규격서(OTS) SHINKORI 3&4, 9-531-M208 - 제작사 유형(MFR CATEGORY) ORIGINAL EQUIP. MANUFACTURER - 주설비 참고자료 KA0986-#3-1/3 제출서류목록 - 품질검사계획(QP) - 품질증빙/제출서류목록(QVDL) - 품질보증확인서(C of C) - 재료시험보고서(MTR OR MILL SHEET) | 현대중공업터보기계주식회사 | 950×600VWDB3
2022 | 2 | 계획예방정비용 | 새울 | 1발전소 | 1(신3) | 4 | 200521722 | 정비부분품(SPAR) | 국내 | A | 리테이너 링 | 리테이너 링,SNAP RING(UPPER), #140,A686-W1-8( | EA | 5 | 기계부 | 유희철 | 052-715-5142 | 품명 리테이너 링 - 리테이닝링타입 SNAP RING(UPPER), #140 - 리테이닝링재질 A686-W1-8(SK5M) - 내경 138㎜ - 두께 4㎜ - 품질보증서류 CERTIFICATE OF CONFORMANCE - 시험성적서류 MTR, INSPECTION REPORT - 별칭 SNAP RING(UPPER), #140, COP 원자력안전범주 NON NUCLEAR SAFETY RELATED 품질등급 A등급 제작사 현대중공업터보기계주식회사 - 도면 품목번호 1893D - 도면번호 M208-DG-B01-01(KV1-038869) - 모델번호 950×600VWDB3 - 원기술규격서(OTS) SHINKORI 3&4, 9-531-M208 - 제작사 유형(MFR CATEGORY) ORIGINAL EQUIP. MANUFACTURER - 주설비 참고자료 KA0986-#3-1/3 제출서류목록 - 품질검사계획(QP) - 품질증빙/제출서류목록(QVDL) - 품질보증확인서(C of C) - 재료시험보고서(MTR OR MILL SHEET) | 현대중공업터보기계주식회사 | 950×600VWDB3
2021 | 1 | 경상예방정비용 | 한빛 | 3발전소 |  |  | 200521795 | 정비부분품(SPAR) | 국내 | S | 개스킷 | 개스킷,SHEET,3㎜,210㎜,260㎜,ARAMIDE, NBR, MIN | EA | 2 | 기계부 | 이정인 | 061-357-3567 | 품명 개스킷 - 가스켓타입 SHEET - 두께 3㎜ - 내경 210㎜ - 외경 260㎜ - 가스켓재질 ARAMIDE, NBR, MINERAL FIBER - 사용온도(상한) 250℃ - 사용온도(하한) -100℃ - 압축률 7% - 표면처리 양면 PTFE 코팅 - 품질보증서류 CERTIFICATE OF CONFORMANCE - 별칭 NOVAPRESS - 치수 260 OD*210 ID*3㎜ THK - 가스켓형태 SHEET GASKET 원자력안전범주 NON NUCLEAR SAFETY RELATED 품질등급 S등급
2021 | 1 | 경상예방정비용 | 한빛 | 3발전소 |  |  | 200521796 | 정비부분품(SPAR) | 국내 | S | 개스킷 | 개스킷,SHEET,3㎜,772㎜,800㎜,ARAMIDE, NBR, MIN | EA | 2 | 기계부 | 이정인 | 061-357-3567 | 품명 개스킷 - 가스켓타입 SHEET - 두께 3㎜ - 내경 772㎜ - 외경 800㎜ - 가스켓재질 ARAMIDE, NBR, MINERAL FIBER - 사용온도(상한) 250℃ - 사용온도(하한) -100℃ - 압축률 7% - 표면처리 양면 PTFE 코팅 - 품질보증서류 CERTIFICATE OF CONFORMANCE - 별칭 NOVAPRESS - 치수 800 OD*772 ID*3㎜ THK 원자력안전범주 NON NUCLEAR SAFETY RELATED 품질등급 S등급
2020 | 1 | 경상예방정비용 | 한빛 | 2발전소 |  |  | 200521801 | 정비부분품(SPAR) | 국내 | A | 컴퓨터 | 컴퓨터,CEAPDS,디지탈형,CEAPDS,110/220VAC,2GB 이상 | EA | 2 | 계측제어부 | 김대권 | 061-357-2668 | 품명 컴퓨터 - 별칭 CEAPDS - 형태(SHAPE) 디지탈형 - 타입(형식) CEAPDS - 전기 데이터 110/220VAC - 메모리용량 2GB 이상 - 하드 디스크 용량 160GB HDD 이상 - 기능1 CEA POSITION DISPLAY - 구성품 KEYPANEL - 구성품2 LED MONITOR 원자력안전범주 NUCLEAR SAFETY RELATED 품질등급 A등급 제작사 코아네트(주) - 모델번호 CNC-CEAPDS - 부품번호 CNC-CEAPDS 제출서류목록 - 첨부기술규격서 적용 | 코아네트(주) | CNC-CEAPDS | CNC-CEAPDS
2021 | 1 | 경상예방정비용 | 고리 | 3발전소 |  |  | 200521830 | 정비부분품(SPAR) | 국외 | S | 유량계 | 유량계,KEDO MATERIAL,ULTRASONIC FLOW TRANSM | EA | 2 | 계측제어부 | 안병대 | 051-726-6124 | 품명 유량계 - 별칭 KEDO MATERIAL - 형태(SHAPE) ULTRASONIC FLOW TRANSMITTER - 연결(CONNECTION) 데이터 DOUBLE CHANNEL - 특수사항 KEDO - 품질서류 1 C OF C 원자력안전범주 NON NUCLEAR SAFETY RELATED 품질등급 S등급 제작사 CONTROLOTRON - 모델번호 1010DN1-1945 | CONTROLOTRON | 1010DN1-1945
2021 | 1 | 경상예방정비용 | 고리 | 3발전소 |  |  | 200521830 | 정비부분품(SPAR) | 국외 | S | 유량계 | 유량계,KEDO MATERIAL,ULTRASONIC FLOW TRANSM | EA | 3 | 계측제어부 | 안병대 | 051-726-6124 | 품명 유량계 - 별칭 KEDO MATERIAL - 형태(SHAPE) ULTRASONIC FLOW TRANSMITTER - 연결(CONNECTION) 데이터 DOUBLE CHANNEL - 특수사항 KEDO - 품질서류 1 C OF C 원자력안전범주 NON NUCLEAR SAFETY RELATED 품질등급 S등급 제작사 CONTROLOTRON - 모델번호 1010DN1-1945 | CONTROLOTRON | 1010DN1-1945
2021 | 1 | 경상예방정비용 | 고리 | 3발전소 |  |  | 200521852 | 정비부분품(SPAR) | 국외 | S | 컴퓨터 | 컴퓨터,KEDO MATERIAL,DIGITAL,FLOW,KEDO,C O | EA | 1 | 계측제어부 | 안병대 | 051-726-6124 | 품명 컴퓨터 - 별칭 KEDO MATERIAL - 형태(SHAPE) DIGITAL - 기능1 FLOW - 특수사항 KEDO - 품질서류 1 C OF C 원자력안전범주 NON NUCLEAR SAFETY RELATED 품질등급 S등급 제작사 CONTROLOTRON - 모델번호 1010WDP1-1945 | CONTROLOTRON | 1010WDP1-1945
2020 | 4 | 계획예방정비용 | 한울 | 1발전소 | 2 | 23 | 200521891 | 정비부분품(SPAR) | 국내 | S | 하프커플링 | 하프커플링,파워록,축용,PL050*090SL,샤프트직경 40MM,체결볼트 | EA | 4 | 기계부 | 이명준 | 054-785-1705 | 품명 하프커플링 - 별칭 파워록 - 형태(SHAPE) 축용 - 타입(형식) PL050*090SL - 연결(CONNECTION) 데이터 샤프트직경 40MM - 특수사항 체결볼트 8EA(M6*22) 원자력안전범주 NON NUCLEAR SAFETY RELATED 품질등급 S등급
2021 | 2 | 계획예방정비용 | 한울 | 1발전소 | 1 | 24 | 200521891 | 정비부분품(SPAR) | 국내 | S | 하프커플링 | 하프커플링,파워록,축용,PL050*090SL,샤프트직경 40MM,체결볼트 | EA | 4 | 기계부 | 최정환 | 054-785-1707 | 품명 하프커플링 - 별칭 파워록 - 형태(SHAPE) 축용 - 타입(형식) PL050*090SL - 연결(CONNECTION) 데이터 샤프트직경 40MM - 특수사항 체결볼트 8EA(M6*22) 원자력안전범주 NON NUCLEAR SAFETY RELATED 품질등급 S등급
2022 | 1 | 계획예방정비용 | 한울 | 1발전소 | 2 | 24 | 200521891 | 정비부분품(SPAR) | 국내 | S | 하프커플링 | 하프커플링,파워록,축용,PL050*090SL,샤프트직경 40MM,체결볼트 | EA | 4 | 기계부 | 최정환 | 054-785-1707 | 품명 하프커플링 - 별칭 파워록 - 형태(SHAPE) 축용 - 타입(형식) PL050*090SL - 연결(CONNECTION) 데이터 샤프트직경 40MM - 특수사항 체결볼트 8EA(M6*22) 원자력안전범주 NON NUCLEAR SAFETY RELATED 품질등급 S등급
2022 | 1 | 계획예방정비용 | 한울 | 1발전소 | 2 | 24 | 200521891 | 정비부분품(SPAR) | 국내 | S | 하프커플링 | 하프커플링,파워록,축용,PL050*090SL,샤프트직경 40MM,체결볼트 | EA | 4 | 기계부 | 이명준 | 054-785-1705 | 품명 하프커플링 - 별칭 파워록 - 형태(SHAPE) 축용 - 타입(형식) PL050*090SL - 연결(CONNECTION) 데이터 샤프트직경 40MM - 특수사항 체결볼트 8EA(M6*22) 원자력안전범주 NON NUCLEAR SAFETY RELATED 품질등급 S등급
2021 | 1 | 경상예방정비용 | 한빛 | 3발전소 |  |  | 200521951 | 정비부분품(SPAR) | 국내 | S | 개스킷 | 개스킷,SHEET,3㎜,730㎜,760㎜,ARAMIDE, NBR, MIN | EA | 2 | 기계부 | 이정인 | 061-357-3567 | 품명 개스킷 - 가스켓타입 SHEET - 두께 3㎜ - 내경 730㎜ - 외경 760㎜ - 가스켓재질 ARAMIDE, NBR, MINERAL FIBER - 사용온도(상한) 250℃ - 사용온도(하한) -100℃ - 압축률 7% - 표면처리 양면 PTFE 코팅 - 품질보증서류 CERTIFICATE OF CONFORMANCE - 별칭 NOVAPRESS - 치수 760 OD*730 ID*3㎜ THK - 가스켓형태 SHEET GASKET 원자력안전범주 NON NUCLEAR SAFETY RELATED 품질등급 S등급
2020 | 2 | 계획예방정비용 | 월성 | 3발전소 | 6(신2) | 4 | 200521960 | 정비부분품(SPAR) | 국내 | A | 다이아프램,밸브용 | DIAPHRAGM,EPDM,#150,3/4IN OR 1/2IN,DIAPH | EA | 1 | 기계부 | 장진혁 | 054-779-5741 | 품명 DIAPHRAGM - 다이아프램재질 EPDM - 밸브사이즈 #150,3/4IN OR 1/2IN - 밸브타입 DIAPHRAM VALVE - 특수사항 DIAPHRAGM 시험성적서 원자력안전범주 NON NUCLEAR SAFETY RELATED 품질등급 A등급 제작사 (주)에쓰브이씨 [구 신우공업(주)] - 원기술규격서(OTS) SHINWOLSONG 1&2, 9-145-P213 - 제작사 유형(MFR CATEGORY) ORIGINAL EQUIP. SUPPLIER - 도면번호 P213-DG-A01-10 - 도면 품목번호 4 - 모델번호 140-D-DIA-D 제출서류목록 - 품질보증계획서(QAM) - 품질검사계획(QP) - 품질보증확인서(C of C) - 성능(또는 기능)시험 기록 - 외관 및 치수검사 성적서 - 검교정성적서(Calibration Records) | (주)에쓰브이씨 [구 신우공업(주)] | 140-D-DIA-D
2020 | 3 | 계획예방정비용 | 월성 | 3발전소 | 5(신1) | 6 | 200521960 | 정비부분품(SPAR) | 국내 | A | 다이아프램,밸브용 | DIAPHRAGM,EPDM,#150,3/4IN OR 1/2IN,DIAPH | EA | 2 | 기계부 | 이동우 | 054-779-5726 | 품명 DIAPHRAGM - 다이아프램재질 EPDM - 밸브사이즈 #150,3/4IN OR 1/2IN - 밸브타입 DIAPHRAM VALVE - 특수사항 DIAPHRAGM 시험성적서 원자력안전범주 NON NUCLEAR SAFETY RELATED 품질등급 A등급 제작사 (주)에쓰브이씨 [구 신우공업(주)] - 원기술규격서(OTS) SHINWOLSONG 1&2, 9-145-P213 - 제작사 유형(MFR CATEGORY) ORIGINAL EQUIP. SUPPLIER - 도면번호 P213-DG-A01-10 - 도면 품목번호 4 - 모델번호 140-D-DIA-D 제출서류목록 - 품질보증계획서(QAM) - 품질검사계획(QP) - 품질보증확인서(C of C) - 성능(또는 기능)시험 기록 - 외관 및 치수검사 성적서 - 검교정성적서(Calibration Records) | (주)에쓰브이씨 [구 신우공업(주)] | 140-D-DIA-D
2021 | 4 | 계획예방정비용 | 월성 | 3발전소 | 6(신2) | 5 | 200521960 | 정비부분품(SPAR) | 국내 | A | 다이아프램,밸브용 | DIAPHRAGM,EPDM,#150,3/4IN OR 1/2IN,DIAPH | EA | 3 | 기계부 | 장진혁 | 054-779-5741 | 품명 DIAPHRAGM - 다이아프램재질 EPDM - 밸브사이즈 #150,3/4IN OR 1/2IN - 밸브타입 DIAPHRAM VALVE - 특수사항 DIAPHRAGM 시험성적서 원자력안전범주 NON NUCLEAR SAFETY RELATED 품질등급 A등급 제작사 (주)에쓰브이씨 [구 신우공업(주)] - 원기술규격서(OTS) SHINWOLSONG 1&2, 9-145-P213 - 제작사 유형(MFR CATEGORY) ORIGINAL EQUIP. SUPPLIER - 도면번호 P213-DG-A01-10 - 도면 품목번호 4 - 모델번호 140-D-DIA-D 제출서류목록 - 품질보증계획서(QAM) - 품질검사계획(QP) - 품질보증확인서(C of C) - 성능(또는 기능)시험 기록 - 외관 및 치수검사 성적서 - 검교정성적서(Calibration Records) | (주)에쓰브이씨 [구 신우공업(주)] | 140-D-DIA-D
2020 | 2 | 계획예방정비용 | 월성 | 3발전소 | 6(신2) | 4 | 200521963 | 정비부분품(SPAR) | 국내 | A | 다이아프램,밸브용 | DIAPHRAGM,EPDM,#150,2IN,DIAPHRAM VALVE, | EA | 2 | 기계부 | 장진혁 | 054-779-5741 | 품명 DIAPHRAGM - 다이아프램재질 EPDM - 밸브사이즈 #150,2IN - 밸브타입 DIAPHRAM VALVE - 특수사항 DIAPHRAGM 시험성적서 원자력안전범주 NON NUCLEAR SAFETY RELATED 품질등급 A등급 제작사 (주)에쓰브이씨 [구 신우공업(주)] - 원기술규격서(OTS) SHINWOLSONG 1&2, 9-145-P213 - 제작사 유형(MFR CATEGORY) ORIGINAL EQUIP. SUPPLIER - 도면번호 P213-DG-A01-28 - 도면 품목번호 4 - 모델번호 140-D-DIA-D 제출서류목록 - 품질보증계획서(QAM) - 품질검사계획(QP) - 품질보증확인서(C of C) - 성능(또는 기능)시험 기록 - 외관 및 치수검사 성적서 - 검교정성적서(Calibration Records) | (주)에쓰브이씨 [구 신우공업(주)] | 140-D-DIA-D
2022 | 1 | 계획예방정비용 | 월성 | 3발전소 | 5(신1) | 7 | 200521963 | 정비부분품(SPAR) | 국내 | A | 다이아프램,밸브용 | DIAPHRAGM,EPDM,#150,2IN,DIAPHRAM VALVE, | EA | 2 | 기계부 | 이동우 | 054-779-5726 | 품명 DIAPHRAGM - 다이아프램재질 EPDM - 밸브사이즈 #150,2IN - 밸브타입 DIAPHRAM VALVE - 특수사항 DIAPHRAGM 시험성적서 원자력안전범주 NON NUCLEAR SAFETY RELATED 품질등급 A등급 제작사 (주)에쓰브이씨 [구 신우공업(주)] - 원기술규격서(OTS) SHINWOLSONG 1&2, 9-145-P213 - 제작사 유형(MFR CATEGORY) ORIGINAL EQUIP. SUPPLIER - 도면번호 P213-DG-A01-28 - 도면 품목번호 4 - 모델번호 140-D-DIA-D 제출서류목록 - 품질보증계획서(QAM) - 품질검사계획(QP) - 품질보증확인서(C of C) - 성능(또는 기능)시험 기록 - 외관 및 치수검사 성적서 - 검교정성적서(Calibration Records) | (주)에쓰브이씨 [구 신우공업(주)] | 140-D-DIA-D
2022 | 1 | 계획예방정비용 | 월성 | 3발전소 | 5(신1) | 7 | 200521964 | 정비부분품(SPAR) | 국내 | A | 다이아프램,밸브용 | DIAPHRAGM,EPDM,#150,3IN,DIAPHRAM VALVE, | EA | 1 | 기계부 | 이동우 | 054-779-5726 | 품명 DIAPHRAGM - 다이아프램재질 EPDM - 밸브사이즈 #150,3IN - 밸브타입 DIAPHRAM VALVE - 특수사항 DIAPHRAGM 시험성적서 - 적용품질기준 ASME NQA-1,KEPIC QAP 원자력안전범주 NON NUCLEAR SAFETY RELATED 품질등급 A등급 제작사 (주)에쓰브이씨 [구 신우공업(주)] - 원기술규격서(OTS) SHINWOLSONG 1&2, 9-145-P213 - 제작사 유형(MFR CATEGORY) ORIGINAL EQUIP. SUPPLIER - 도면번호 P213-DG-A01-21 - 도면 품목번호 4 - 모델번호 140-D-DIB-D 제출서류목록 - 품질보증계획서(QAM) - 품질검사계획(QP) - 품질보증확인서(C of C) - 성능(또는 기능)시험 기록 - 외관 및 치수검사 성적서 - 검교정성적서(Calibration Records) | (주)에쓰브이씨 [구 신우공업(주)] | 140-D-DIB-D
2020 | 3 | 계획예방정비용 | 한울 | 3발전소 | 5 | 12 | 200522034 | 정비부분품(SPAR) | 국내 | S | 볼트 | 볼트,증발기/응축기 수실커버용,M16 X L140,KS Q ISO 900 | EA | 792 | 기계부 | 노재규 | 054-785-3466 | 품명 볼트 - 볼트용도 증발기/응축기 수실커버용 - 특수사항 M16 X L140 - 적용품질기준 KS Q ISO 9001 또는 EQUIVALENT - 품질보증서류 제품보증서 원자력안전범주 NON NUCLEAR SAFETY RELATED 품질등급 S등급 제작사 (주)센추리[구,화인텍센추리,센추리산업] - 모델번호 TR-G1000C2 - 부품번호 1027634 | (주)센추리[구,화인텍센추리,센추리산업] | TR-G1000C2 | 1027634
2021 | 3 | 계획예방정비용 | 한울 | 3발전소 | 6 | 12 | 200522034 | 정비부분품(SPAR) | 국내 | S | 볼트 | 볼트,증발기/응축기 수실커버용,M16 X L140,KS Q ISO 900 | EA | 792 | 기계부 | 김준후 | 054-785-2349 | 품명 볼트 - 볼트용도 증발기/응축기 수실커버용 - 특수사항 M16 X L140 - 적용품질기준 KS Q ISO 9001 또는 EQUIVALENT - 품질보증서류 제품보증서 원자력안전범주 NON NUCLEAR SAFETY RELATED 품질등급 S등급 제작사 (주)센추리[구,화인텍센추리,센추리산업] - 모델번호 TR-G1000C2 - 부품번호 1027634 | (주)센추리[구,화인텍센추리,센추리산업] | TR-G1000C2 | 1027634
2022 | 1 | 계획예방정비용 | 한울 | 3발전소 | 5 | 13 | 200522034 | 정비부분품(SPAR) | 국내 | S | 볼트 | 볼트,증발기/응축기 수실커버용,M16 X L140,KS Q ISO 900 | EA | 792 | 기계부 | 노재규 | 054-785-3466 | 품명 볼트 - 볼트용도 증발기/응축기 수실커버용 - 특수사항 M16 X L140 - 적용품질기준 KS Q ISO 9001 또는 EQUIVALENT - 품질보증서류 제품보증서 원자력안전범주 NON NUCLEAR SAFETY RELATED 품질등급 S등급 제작사 (주)센추리[구,화인텍센추리,센추리산업] - 모델번호 TR-G1000C2 - 부품번호 1027634 | (주)센추리[구,화인텍센추리,센추리산업] | TR-G1000C2 | 1027634
2022 | 4 | 계획예방정비용 | 한울 | 3발전소 | 6 | 13 | 200522034 | 정비부분품(SPAR) | 국내 | S | 볼트 | 볼트,증발기/응축기 수실커버용,M16 X L140,KS Q ISO 900 | EA | 792 | 기계부 | 김준후 | 054-785-2349 | 품명 볼트 - 볼트용도 증발기/응축기 수실커버용 - 특수사항 M16 X L140 - 적용품질기준 KS Q ISO 9001 또는 EQUIVALENT - 품질보증서류 제품보증서 원자력안전범주 NON NUCLEAR SAFETY RELATED 품질등급 S등급 제작사 (주)센추리[구,화인텍센추리,센추리산업] - 모델번호 TR-G1000C2 - 부품번호 1027634 | (주)센추리[구,화인텍센추리,센추리산업] | TR-G1000C2 | 1027634
2020 | 3 | 계획예방정비용 | 한울 | 3발전소 | 5 | 12 | 200522035 | 정비부분품(SPAR) | 국내 | S | 너트 | 너트,증발기/응축기 수실커버용,M16,KS Q ISO 9001 또는 EQ | EA | 792 | 기계부 | 노재규 | 054-785-3466 | 품명 너트 - 너트용도 증발기/응축기 수실커버용 - 특수사항 M16 - 적용품질기준 KS Q ISO 9001 또는 EQUIVALENT - 품질보증서류 제품보증서 원자력안전범주 NON NUCLEAR SAFETY RELATED 품질등급 S등급 제작사 (주)센추리[구,화인텍센추리,센추리산업] - 모델번호 TR-G1000C2 - 부품번호 1027635 | (주)센추리[구,화인텍센추리,센추리산업] | TR-G1000C2 | 1027635
2021 | 3 | 계획예방정비용 | 한울 | 3발전소 | 6 | 12 | 200522035 | 정비부분품(SPAR) | 국내 | S | 너트 | 너트,증발기/응축기 수실커버용,M16,KS Q ISO 9001 또는 EQ | EA | 792 | 기계부 | 김준후 | 054-785-2349 | 품명 너트 - 너트용도 증발기/응축기 수실커버용 - 특수사항 M16 - 적용품질기준 KS Q ISO 9001 또는 EQUIVALENT - 품질보증서류 제품보증서 원자력안전범주 NON NUCLEAR SAFETY RELATED 품질등급 S등급 제작사 (주)센추리[구,화인텍센추리,센추리산업] - 모델번호 TR-G1000C2 - 부품번호 1027635 | (주)센추리[구,화인텍센추리,센추리산업] | TR-G1000C2 | 1027635
2022 | 1 | 계획예방정비용 | 한울 | 3발전소 | 5 | 13 | 200522035 | 정비부분품(SPAR) | 국내 | S | 너트 | 너트,증발기/응축기 수실커버용,M16,KS Q ISO 9001 또는 EQ | EA | 792 | 기계부 | 노재규 | 054-785-3466 | 품명 너트 - 너트용도 증발기/응축기 수실커버용 - 특수사항 M16 - 적용품질기준 KS Q ISO 9001 또는 EQUIVALENT - 품질보증서류 제품보증서 원자력안전범주 NON NUCLEAR SAFETY RELATED 품질등급 S등급 제작사 (주)센추리[구,화인텍센추리,센추리산업] - 모델번호 TR-G1000C2 - 부품번호 1027635 | (주)센추리[구,화인텍센추리,센추리산업] | TR-G1000C2 | 1027635
2022 | 4 | 계획예방정비용 | 한울 | 3발전소 | 6 | 13 | 200522035 | 정비부분품(SPAR) | 국내 | S | 너트 | 너트,증발기/응축기 수실커버용,M16,KS Q ISO 9001 또는 EQ | EA | 792 | 기계부 | 김준후 | 054-785-2349 | 품명 너트 - 너트용도 증발기/응축기 수실커버용 - 특수사항 M16 - 적용품질기준 KS Q ISO 9001 또는 EQUIVALENT - 품질보증서류 제품보증서 원자력안전범주 NON NUCLEAR SAFETY RELATED 품질등급 S등급 제작사 (주)센추리[구,화인텍센추리,센추리산업] - 모델번호 TR-G1000C2 - 부품번호 1027635 | (주)센추리[구,화인텍센추리,센추리산업] | TR-G1000C2 | 1027635
2020 | 3 | 계획예방정비용 | 한울 | 3발전소 | 5 | 12 | 200522036 | 정비부분품(SPAR) | 국내 | S | 와셔 | 와셔,증발기/응축기 수실커버용,2호,16,KS Q ISO 9001 또는 | EA | 792 | 기계부 | 노재규 | 054-785-3466 | 품명 와셔 - 와셔용도 증발기/응축기 수실커버용 - 특수사항 2호,16 - 적용품질기준 KS Q ISO 9001 또는 EQUIVALENT - 품질보증서류 제품보증서 원자력안전범주 NON NUCLEAR SAFETY RELATED 품질등급 S등급 제작사 (주)센추리[구,화인텍센추리,센추리산업] - 부품번호 1027637 - 모델번호 TR-G1000C2 | (주)센추리[구,화인텍센추리,센추리산업] | TR-G1000C2 | 1027637
2021 | 3 | 계획예방정비용 | 한울 | 3발전소 | 6 | 12 | 200522036 | 정비부분품(SPAR) | 국내 | S | 와셔 | 와셔,증발기/응축기 수실커버용,2호,16,KS Q ISO 9001 또는 | EA | 792 | 기계부 | 김준후 | 054-785-2349 | 품명 와셔 - 와셔용도 증발기/응축기 수실커버용 - 특수사항 2호,16 - 적용품질기준 KS Q ISO 9001 또는 EQUIVALENT - 품질보증서류 제품보증서 원자력안전범주 NON NUCLEAR SAFETY RELATED 품질등급 S등급 제작사 (주)센추리[구,화인텍센추리,센추리산업] - 부품번호 1027637 - 모델번호 TR-G1000C2 | (주)센추리[구,화인텍센추리,센추리산업] | TR-G1000C2 | 1027637
2022 | 1 | 계획예방정비용 | 한울 | 3발전소 | 5 | 13 | 200522036 | 정비부분품(SPAR) | 국내 | S | 와셔 | 와셔,증발기/응축기 수실커버용,2호,16,KS Q ISO 9001 또는 | EA | 792 | 기계부 | 노재규 | 054-785-3466 | 품명 와셔 - 와셔용도 증발기/응축기 수실커버용 - 특수사항 2호,16 - 적용품질기준 KS Q ISO 9001 또는 EQUIVALENT - 품질보증서류 제품보증서 원자력안전범주 NON NUCLEAR SAFETY RELATED 품질등급 S등급 제작사 (주)센추리[구,화인텍센추리,센추리산업] - 부품번호 1027637 - 모델번호 TR-G1000C2 | (주)센추리[구,화인텍센추리,센추리산업] | TR-G1000C2 | 1027637
2022 | 4 | 계획예방정비용 | 한울 | 3발전소 | 6 | 13 | 200522036 | 정비부분품(SPAR) | 국내 | S | 와셔 | 와셔,증발기/응축기 수실커버용,2호,16,KS Q ISO 9001 또는 | EA | 792 | 기계부 | 김준후 | 054-785-2349 | 품명 와셔 - 와셔용도 증발기/응축기 수실커버용 - 특수사항 2호,16 - 적용품질기준 KS Q ISO 9001 또는 EQUIVALENT - 품질보증서류 제품보증서 원자력안전범주 NON NUCLEAR SAFETY RELATED 품질등급 S등급 제작사 (주)센추리[구,화인텍센추리,센추리산업] - 부품번호 1027637 - 모델번호 TR-G1000C2 | (주)센추리[구,화인텍센추리,센추리산업] | TR-G1000C2 | 1027637
2021 | 1 | 경상예방정비용 | 한빛 | 3발전소 |  |  | 200522062 | 정비부분품(SPAR) | 국내 | S | 칼라(COLLAR),샤프트용 | COLLAR,OIL THROWER(TIGHT OUTSIDE),냉동기 베어 | EA | 2 | 기계부 | 이정인 | 061-357-3567 | 품명 COLLAR - 별칭 OIL THROWER(TIGHT OUTSIDE) - 용도 냉동기 베어링용 - 타입(형식) 특정제품 구매 - 특수사항 OUTLET 원자력안전범주 NON NUCLEAR SAFETY RELATED 품질등급 S등급 제작사 LS전선(주) [구 LG전선(주)] - 부품번호 10.OIL THROWER(TIGHT OUTSIDE) - 모델번호 TV293ES | LS전선(주) [구 LG전선(주)] | TV293ES | 10.OIL THROWER(TIGHT OUTSIDE)
2020 | 2 | 계획예방정비용 | 한빛 | 2발전소 | 3 | 18 | 200522066 | 정비부분품(SPAR) | 국외 | Q | 파이프,금속제 | 파이프,금속제,FUEL OIL SUPPLY,3817MM,TU37B,GR | EA | 10 | 기계부 | 최민규 | 061-357-2248 | 품명 파이프,금속제 - 파이프용도 FUEL OIL SUPPLY - 길이 3817MM - 파이프재질 TU37B - 색깔(COLOR) GREY - 별칭 FUEL OIL SUPPLY PIPE 원자력안전범주 NON NUCLEAR SAFETY RELATED 품질등급 Q등급 제작사 WARTSILA FRANCE S.A.S - 부품번호 DLT126611 - 원기술규격서(OTS) HANBIT 3&4, 9-165-M896 - 제작사 유형(MFR CATEGORY) ORIGINAL EQUIP. MANUFACTURER - 주설비 참고자료 M896 - 모델번호 UD45 V20 S5D 제출서류목록 - 품질보증확인서(C of C) | WARTSILA FRANCE S.A.S | UD45 V20 S5D | DLT126611
2020 | 2 | 계획예방정비용 | 한빛 | 2발전소 | 4 | 17 | 200522066 | 정비부분품(SPAR) | 국외 | Q | 파이프,금속제 | 파이프,금속제,FUEL OIL SUPPLY,3817MM,TU37B,GR | EA | 10 | 기계부 | 최민규 | 061-357-2248 | 품명 파이프,금속제 - 파이프용도 FUEL OIL SUPPLY - 길이 3817MM - 파이프재질 TU37B - 색깔(COLOR) GREY - 별칭 FUEL OIL SUPPLY PIPE 원자력안전범주 NON NUCLEAR SAFETY RELATED 품질등급 Q등급 제작사 WARTSILA FRANCE S.A.S - 부품번호 DLT126611 - 원기술규격서(OTS) HANBIT 3&4, 9-165-M896 - 제작사 유형(MFR CATEGORY) ORIGINAL EQUIP. MANUFACTURER - 주설비 참고자료 M896 - 모델번호 UD45 V20 S5D 제출서류목록 - 품질보증확인서(C of C) | WARTSILA FRANCE S.A.S | UD45 V20 S5D | DLT126611
2021 | 4 | 계획예방정비용 | 한빛 | 2발전소 | 4 | 18 | 200522066 | 정비부분품(SPAR) | 국외 | Q | 파이프,금속제 | 파이프,금속제,FUEL OIL SUPPLY,3817MM,TU37B,GR | EA | 10 | 기계부 | 최민규 | 061-357-2248 | 품명 파이프,금속제 - 파이프용도 FUEL OIL SUPPLY - 길이 3817MM - 파이프재질 TU37B - 색깔(COLOR) GREY - 별칭 FUEL OIL SUPPLY PIPE 원자력안전범주 NON NUCLEAR SAFETY RELATED 품질등급 Q등급 제작사 WARTSILA FRANCE S.A.S - 부품번호 DLT126611 - 원기술규격서(OTS) HANBIT 3&4, 9-165-M896 - 제작사 유형(MFR CATEGORY) ORIGINAL EQUIP. MANUFACTURER - 주설비 참고자료 M896 - 모델번호 UD45 V20 S5D 제출서류목록 - 품질보증확인서(C of C) | WARTSILA FRANCE S.A.S | UD45 V20 S5D | DLT126611
2021 | 4 | 계획예방정비용 | 한빛 | 2발전소 | 3 | 19 | 200522066 | 정비부분품(SPAR) | 국외 | Q | 파이프,금속제 | 파이프,금속제,FUEL OIL SUPPLY,3817MM,TU37B,GR | EA | 10 | 기계부 | 최민규 | 061-357-2248 | 품명 파이프,금속제 - 파이프용도 FUEL OIL SUPPLY - 길이 3817MM - 파이프재질 TU37B - 색깔(COLOR) GREY - 별칭 FUEL OIL SUPPLY PIPE 원자력안전범주 NON NUCLEAR SAFETY RELATED 품질등급 Q등급 제작사 WARTSILA FRANCE S.A.S - 부품번호 DLT126611 - 원기술규격서(OTS) HANBIT 3&4, 9-165-M896 - 제작사 유형(MFR CATEGORY) ORIGINAL EQUIP. MANUFACTURER - 주설비 참고자료 M896 - 모델번호 UD45 V20 S5D 제출서류목록 - 품질보증확인서(C of C) | WARTSILA FRANCE S.A.S | UD45 V20 S5D | DLT126611
2020 | 3 | 계획예방정비용 | 한울 | 3발전소 | 5 | 12 | 200522078 | 정비부분품(SPAR) | 국내 | S | 커플링,파이프용 | COUPLING,전열관 상부 접근용 커버 고정,STAINLESS STEE | EA | 2 | 기계부 | 김웅규 | 054-785-1615 | 품명 COUPLING - 커플링용도 전열관 상부 접근용 커버 고정 - 커플링재질 STAINLESS STEEL - 특수사항 TORQUE TO 140±5 IN-LBS - 별칭 MARMAN V-BAND COUPLING 원자력안전범주 NON NUCLEAR SAFETY RELATED 품질등급 S등급 제작사 두산중공업(주) - 표준기술사양서 9-160-Z-404-010 - 도면번호 D-UE-21171-M21 - D-UE-21171-M22 - KHNP:9-161-Z-175-032 REV.04 - 모델번호 MV-86144 TS 1987V - 부품번호 85-112 - 제작사 유형(MFR CATEGORY) ORIGINAL EQUIP. SUPPLIER 제출서류목록 - 첨부기술규격서 적용 - 품질보증확인서(C of C) | 두산중공업(주) | MV-86144 TS 1987V | 85-112
2021 | 3 | 계획예방정비용 | 한울 | 3발전소 | 6 | 12 | 200522078 | 정비부분품(SPAR) | 국내 | S | 커플링,파이프용 | COUPLING,전열관 상부 접근용 커버 고정,STAINLESS STEE | EA | 2 | 기계부 | 김웅규 | 054-785-1615 | 품명 COUPLING - 커플링용도 전열관 상부 접근용 커버 고정 - 커플링재질 STAINLESS STEEL - 특수사항 TORQUE TO 140±5 IN-LBS - 별칭 MARMAN V-BAND COUPLING 원자력안전범주 NON NUCLEAR SAFETY RELATED 품질등급 S등급 제작사 두산중공업(주) - 표준기술사양서 9-160-Z-404-010 - 도면번호 D-UE-21171-M21 - D-UE-21171-M22 - KHNP:9-161-Z-175-032 REV.04 - 모델번호 MV-86144 TS 1987V - 부품번호 85-112 - 제작사 유형(MFR CATEGORY) ORIGINAL EQUIP. SUPPLIER 제출서류목록 - 첨부기술규격서 적용 - 품질보증확인서(C of C) | 두산중공업(주) | MV-86144 TS 1987V | 85-112
2021 | 3 | 계획예방정비용 | 한울 | 3발전소 | 6 | 12 | 200522078 | 정비부분품(SPAR) | 국내 | S | 커플링,파이프용 | COUPLING,전열관 상부 접근용 커버 고정,STAINLESS STEE | EA | 1 | 기계부 | 김웅규 | 054-785-1615 | 품명 COUPLING - 커플링용도 전열관 상부 접근용 커버 고정 - 커플링재질 STAINLESS STEEL - 특수사항 TORQUE TO 140±5 IN-LBS - 별칭 MARMAN V-BAND COUPLING 원자력안전범주 NON NUCLEAR SAFETY RELATED 품질등급 S등급 제작사 두산중공업(주) - 표준기술사양서 9-160-Z-404-010 - 도면번호 D-UE-21171-M21 - D-UE-21171-M22 - KHNP:9-161-Z-175-032 REV.04 - 모델번호 MV-86144 TS 1987V - 부품번호 85-112 - 제작사 유형(MFR CATEGORY) ORIGINAL EQUIP. SUPPLIER 제출서류목록 - 첨부기술규격서 적용 - 품질보증확인서(C of C) | 두산중공업(주) | MV-86144 TS 1987V | 85-112
2022 | 1 | 계획예방정비용 | 한울 | 3발전소 | 5 | 13 | 200522078 | 정비부분품(SPAR) | 국내 | S | 커플링,파이프용 | COUPLING,전열관 상부 접근용 커버 고정,STAINLESS STEE | EA | 2 | 기계부 | 김웅규 | 054-785-1615 | 품명 COUPLING - 커플링용도 전열관 상부 접근용 커버 고정 - 커플링재질 STAINLESS STEEL - 특수사항 TORQUE TO 140±5 IN-LBS - 별칭 MARMAN V-BAND COUPLING 원자력안전범주 NON NUCLEAR SAFETY RELATED 품질등급 S등급 제작사 두산중공업(주) - 표준기술사양서 9-160-Z-404-010 - 도면번호 D-UE-21171-M21 - D-UE-21171-M22 - KHNP:9-161-Z-175-032 REV.04 - 모델번호 MV-86144 TS 1987V - 부품번호 85-112 - 제작사 유형(MFR CATEGORY) ORIGINAL EQUIP. SUPPLIER 제출서류목록 - 첨부기술규격서 적용 - 품질보증확인서(C of C) | 두산중공업(주) | MV-86144 TS 1987V | 85-112
2020 | 1 | 경상예방정비용 | 한빛 | 3발전소 |  |  | 200522092 | 정비부분품(SPAR) | 국내 | S | 볼트 | 볼트,렌치볼트,CWSWP 부품,M5,10MM,HEXAGON,SUS316, | EA | 100 | 기계부 | 서정훈 | 061-357-3634 | 품명 볼트 - 볼트타입 렌치볼트 - 볼트용도 CWSWP 부품 - 호칭경 M5 - 길이 10MM - 볼트헤드형태 HEXAGON - 볼트재질 SUS316 - 품질보증서류 C OF C - 시험성적서류 재질증명서 원자력안전범주 NON NUCLEAR SAFETY RELATED 품질등급 S등급
2021 | 1 | 경상예방정비용 | 한빛 | 3발전소 |  |  | 200522092 | 정비부분품(SPAR) | 국내 | S | 볼트 | 볼트,렌치볼트,CWSWP 부품,M5,10MM,HEXAGON,SUS316, | EA | 100 | 기계부 | 서정훈 | 061-357-3634 | 품명 볼트 - 볼트타입 렌치볼트 - 볼트용도 CWSWP 부품 - 호칭경 M5 - 길이 10MM - 볼트헤드형태 HEXAGON - 볼트재질 SUS316 - 품질보증서류 C OF C - 시험성적서류 재질증명서 원자력안전범주 NON NUCLEAR SAFETY RELATED 품질등급 S등급
2022 | 1 | 경상예방정비용 | 한빛 | 3발전소 |  |  | 200522092 | 정비부분품(SPAR) | 국내 | S | 볼트 | 볼트,렌치볼트,CWSWP 부품,M5,10MM,HEXAGON,SUS316, | EA | 100 | 기계부 | 서정훈 | 061-357-3634 | 품명 볼트 - 볼트타입 렌치볼트 - 볼트용도 CWSWP 부품 - 호칭경 M5 - 길이 10MM - 볼트헤드형태 HEXAGON - 볼트재질 SUS316 - 품질보증서류 C OF C - 시험성적서류 재질증명서 원자력안전범주 NON NUCLEAR SAFETY RELATED 품질등급 S등급
2021 | 1 | 경상예방정비용 | 한빛 | 3발전소 |  |  | 200522093 | 정비부분품(SPAR) | 국내 | S | 볼트 | 볼트,SET SCREW,CWSWP 부품,M10,10MM,HEXAGON,S | EA | 100 | 기계부 | 서정훈 | 061-357-3634 | 품명 볼트 - 볼트타입 SET SCREW - 볼트용도 CWSWP 부품 - 호칭경 M10 - 길이 10MM - 볼트헤드형태 HEXAGON - 볼트재질 SUS316 - 품질보증서류 C OF C - 시험성적서류 재질증명서 원자력안전범주 NON NUCLEAR SAFETY RELATED 품질등급 S등급
2020 | 2 | 계획예방정비용 | 고리 | 3발전소 | 5(신1) | 6 | 200522106 | 정비부분품(SPAR) | 국내 | S | 펌프 | 펌프,윤활용,수직형,5단 다단펌프,GC200,STS 420J2,SSC1, | SET | 1 | 기계부 | 황도원 | 051-726-5649 | 품명 펌프 - 펌프용도 윤활용 - 펌프몸체형태 수직형 - 펌프타입 5단 다단펌프 - 하우징재질 GC200 - 로터(ROTOR)재질 STS 420J2 - 임펠러재질 SSC1 - 유량(FLOW RATE) 0.662㎥/MIN - 사용압력(상한) 15.12㎏/㎠ - 펌프 양정 175.8M - 출구(OUTLET) 규격 80 ID*191㎜ OD - 사용매체 LUBE OIL - 정격전력(용량) 37㎾ - 위상수 3상(60㎐) - 회전속도 3560RPM - 전동기타입 수직형(460V) - 밀봉(SEAL)타입 OIL SEAL - 흡입 및 방출구 연결 FLANGE - 최소포장단위 조립체 형태로 납품 - 특수사항 THRUST BRG윤활:PUMP 1단 토출유 - 시험성적서류 비파괴/발란싱/성능시험 기록지 - 별칭 FWPT MOP 원자력안전범주 NON NUCLEAR SAFETY RELATED 품질등급 S등급 제작사 (주)청우하이드로 - 도면번호 DGN-SEC-VHT-01 - 모델번호 VHT50-5S | (주)청우하이드로 | VHT50-5S
2021 | 2 | 계획예방정비용 | 고리 | 3발전소 | 5(신1) | 7 | 200522107 | 정비부분품(SPAR) | 국외 | A | 씰링,금속제 | 씰링,금속제,CIRCLE,AISI 630,2500 PIS @ 650℉,H | EA | 2 | 기계부 | 배창희 | 051-726-6143 | 품명 씰링,금속제 - 씰링타입 CIRCLE - 씰링재질 AISI 630 - 사용온도(상한) 2500 PIS @ 650℉ - 별칭 HJTC SEAL RING - 용도 METALLIC 원자력안전범주 NON NUCLEAR SAFETY RELATED 품질등급 A등급 제작사 GRAYLOC PRODUCTS - 도면번호 9-761-Z-175-001 - 부품번호 6 | GRAYLOC PRODUCTS |  | 6
2021 | 2 | 계획예방정비용 | 고리 | 3발전소 | 6(신2) | 7 | 200522107 | 정비부분품(SPAR) | 국외 | A | 씰링,금속제 | 씰링,금속제,CIRCLE,AISI 630,2500 PIS @ 650℉,H | EA | 2 | 기계부 | 서원철 | 051-726-2392 | 품명 씰링,금속제 - 씰링타입 CIRCLE - 씰링재질 AISI 630 - 사용온도(상한) 2500 PIS @ 650℉ - 별칭 HJTC SEAL RING - 용도 METALLIC 원자력안전범주 NON NUCLEAR SAFETY RELATED 품질등급 A등급 제작사 GRAYLOC PRODUCTS - 도면번호 9-761-Z-175-001 - 부품번호 6 | GRAYLOC PRODUCTS |  | 6
2022 | 2 | 계획예방정비용 | 새울 | 1발전소 | 1(신3) | 4 | 200522152 | 정비부분품(SPAR) | 국내 | A | 커플링,샤프트용 | 커플링,샤프트용,ID24,OD160,H56/ID41,OD160,H56,G | SET | 4 | 기계부 | 김민성 | 052-715-5148 | 품명 커플링,샤프트용 - 치수 ID24,OD160,H56/ID41,OD160,H56 - 재질 GC200/A48 CL30 - 회전속도 3520RPM - 최소포장단위 1EA - 특수사항 NDE=UT,PT 원자력안전범주 NUCLEAR SAFETY RELATED 품질등급 A등급 제작사 (주)청우하이드로 - 주설비 참고자료 ESW 펌프메뉴얼(N201-IM-A01-01) - 도면 품목번호 44 - 도면번호 N201-DG-C01-02 - 모델번호 ESW PUMP MODEL NO. : VMS80-3S - 부품번호 44 VMS80 - 원기기 기기검증(EQ Category) ENVIRONMENTAL QUALIFICATION - SEISMIC QUALIFICATION - 원기술규격서(OTS) SHINKORI 3&4, 9-132-N201 - 제작사 유형(MFR CATEGORY) ORIGINAL EQUIP. MANUFACTURER 제출서류목록 - 품질보증계획서(QAM) - 품질검사계획(QP) - 품질증빙/제출서류목록(QVDL) - 품질보증확인서(C of C) - 재료시험보고서(MTR OR MILL SHEET) - 비파괴검사보고서(NDE Records) - 외관 및 치수검사 성적서 - 검교정성적서(Calibration Records) | (주)청우하이드로 | ESW PUMP MODEL NO. : VMS80-3S | 44 VMS80
2022 | 1 | 계획예방정비용 | 고리 | 3발전소 | 6(신2) | 7 | 200522154 | 정비부분품(SPAR) | 국내 | Q | 오-링 | 오-링,BACK-UP RING,MS28774-006,3.56㎜ (0.14 | EA | 1 | 계측제어부 | 박재진 | 051-726-5665 | 품명 오-링 - 오-링타입 BACK-UP RING - 오-링표준규격번호 MS28774-006 - 내경 3.56㎜ (0.140IN) - 두께 RADIAL : 1.35㎜(0.053IN) - 오-링재질 POLYTETRAFLUOROETHYLENE(PTFE) - 경도등급 SHORE D 60 ±5 - 사용온도(하한) -425℉ - 사용온도(상한) 450℉ - 허용오차(내경) ±0.025㎜(0.001IN) - 허용오차(두께) RADIAL : ±0.025㎜(0.001IN) - 색깔(COLOR) WHITE - 특수사항 SCARF CUT (빗금) - 품질보증서류 CERTIFICATE OF CONFORMANCE - 시험성적서류 TEST REPORT - 별칭 PTFE GASKET - 치수 WIDTH : 1.25㎜(0.049IN) - 사이즈 WIDTH : ±0.07㎜(0.003IN) 원자력안전범주 NUCLEAR SAFETY RELATED 품질등급 Q등급 제작사 한국필아공업(주) - 모델번호 #4400 3.56*6.26*1.25T-PTFE 제작사 PARKER HANNIFIN CORP - 모델번호 0100 PDBA 006 | 한국필아공업(주) | #4400 3.56*6.26*1.25T-PTFE
2022 | 1 | 계획예방정비용 | 고리 | 3발전소 | 6(신2) | 7 | 200522155 | 정비부분품(SPAR) | 국내 | Q | 오-링 | 오-링,BACK-UP RING,MS28774-014,13.16㎜ (0.5 | EA | 1 | 계측제어부 | 박재진 | 051-726-5665 | 품명 오-링 - 오-링타입 BACK-UP RING - 오-링표준규격번호 MS28774-014 - 내경 13.16㎜ (0.518IN) - 두께 RADIAL : 1.35㎜(0.053IN) - 오-링재질 POLYTETRAFLUOROETHYLENE(PTFE) - 경도등급 SHORE D 60 ±5 - 사용온도(하한) -425℉ - 사용온도(상한) 450℉ - 허용오차(내경) ±0.025㎜(0.001IN) - 허용오차(두께) RADIAL : ±0.025㎜(0.001IN) - 색깔(COLOR) WHITE - 특수사항 SCARF CUT (빗금) - 품질보증서류 CERTIFICATE OF CONFORMANCE - 시험성적서류 TEST REPORT - 별칭 PTFE GASKET - 치수 WIDTH : 1.25㎜(0.049IN) - 사이즈 WIDTH : ±0.07㎜(0.003IN) 원자력안전범주 NUCLEAR SAFETY RELATED 품질등급 Q등급 제작사 한국필아공업(주) - 모델번호 #4400 13.16*15.86*1.25T-PTFE 제작사 PARKER HANNIFIN CORP - 모델번호 0100 PDBA 014 | 한국필아공업(주) | #4400 13.16*15.86*1.25T-PTFE
2021 | 3 | 계획예방정비용 | 월성 | 2발전소 | 3 | 19 | 200522237 | 정비부분품(SPAR) | 국외 | A | 압력 지시계 | 압력 지시계,PILOT GAUGE,40 MM(1.5"),BRASS,30 | EA | 3 | 계측제어부 | 김양현 | 054-779-2661 | 품명 압력 지시계 - 압력지시기타입 PILOT GAUGE - 몸체직경 40 MM(1.5") - 케이스재질 BRASS - 측정압력(상한) 30 PSI - 측정압력(하한) 0 PSI - 정확도 ±2% OF FULL SCALE - 사용매체 AIR - 프로세스연결사이즈 1/8" M NPT - 프로세스연결타입 BOTTOM CONNECTION - 적용품질기준 ASME NQA-1 - 품질보증서류 CERTIFICATE OF CONFORMANCE 원자력안전범주 NON NUCLEAR SAFETY RELATED 품질등급 A등급 제작사 FISHER CONTROLS INT'L INC - 모델번호 11B4038X012 | FISHER CONTROLS INT'L INC | 11B4038X012
2022 | 1 | 계획예방정비용 | 월성 | 2발전소 | 4 | 19 | 200522237 | 정비부분품(SPAR) | 국외 | A | 압력 지시계 | 압력 지시계,PILOT GAUGE,40 MM(1.5"),BRASS,30 | EA | 3 | 계측제어부 | 김양현 | 054-779-2661 | 품명 압력 지시계 - 압력지시기타입 PILOT GAUGE - 몸체직경 40 MM(1.5") - 케이스재질 BRASS - 측정압력(상한) 30 PSI - 측정압력(하한) 0 PSI - 정확도 ±2% OF FULL SCALE - 사용매체 AIR - 프로세스연결사이즈 1/8" M NPT - 프로세스연결타입 BOTTOM CONNECTION - 적용품질기준 ASME NQA-1 - 품질보증서류 CERTIFICATE OF CONFORMANCE 원자력안전범주 NON NUCLEAR SAFETY RELATED 품질등급 A등급 제작사 FISHER CONTROLS INT'L INC - 모델번호 11B4038X012 | FISHER CONTROLS INT'L INC | 11B4038X012
2022 | 1 | 경상예방정비용 | 월성 | 2발전소 |  |  | 200522238 | 정비부분품(SPAR) | 국외 | A | 압력 지시계 | 압력 지시계,PILOT GAUGE,40 MM(1.5"),BRASS,160 | EA | 4 | 계측제어부 | 김현수 | 054-779-2729 | 품명 압력 지시계 - 압력지시기타입 PILOT GAUGE - 몸체직경 40 MM(1.5") - 케이스재질 BRASS - 측정압력(상한) 160 PSI - 측정압력(하한) 0 PSI - 정확도 ±2% OF FULL SCALE - 사용매체 AIR - 프로세스연결사이즈 1/8" M NPT - 프로세스연결타입 CENTER BACK - 적용품질기준 ASME NQA-1 - 품질보증서류 CERTIFICATE OF CONFORMANCE 원자력안전범주 NON NUCLEAR SAFETY RELATED 품질등급 A등급 제작사 FISHER CONTROLS INT'L INC - 모델번호 11B4036X032 | FISHER CONTROLS INT'L INC | 11B4036X032
2020 | 1 | 경상예방정비용 | 한빛 | 3발전소 |  |  | 200522266 | 정비부분품(SPAR) | 국내 | S | 풀리 | 풀리,홈통식,V-PULLEY(FAN),320㎜,FC250,59.98㎜,5 | EA | 2 | 기계부 | 조남현 | 061-357-1397 | 품명 풀리 - 풀리몸체형태 홈통식 - 풀리타입 V-PULLEY(FAN) - 외경 320㎜ - 풀리재질 FC250 - 구멍직경 59.98㎜ - 홈형태 5V - 홈개수 4 - 페이스너비 78.50 - 키높이 15*10*80 - 키홈높이 (축외경+키삽입높이=65㎜) - 분당회전수 1500RPM - 부속품목 TAPER QUICK BUSH - 특수사항 5V-1150 - 품질보증서류 C OF C, MILL SHEET - 시험성적서류 BALANCING REPORT(6.3G적용) 원자력안전범주 NON NUCLEAR SAFETY RELATED 품질등급 S등급
2020 | 1 | 경상예방정비용 | 한빛 | 3발전소 |  |  | 200522277 | 정비부분품(SPAR) | 국내 | S | 풀리 | 풀리,홈통식,V-PULLEY(MOTOR),268㎜,FC250,55.02㎜ | EA | 2 | 기계부 | 조남현 | 061-357-1397 | 품명 풀리 - 풀리몸체형태 홈통식 - 풀리타입 V-PULLEY(MOTOR) - 외경 268㎜ - 풀리재질 FC250 - 구멍직경 55.02㎜ - 홈형태 5V - 홈개수 3 - 페이스너비 60.8㎜ - 키높이 13.6*14.8 - 키홈높이 축외경+키 삽입높이=60.01㎜ - 분당회전수 1750RPM - 부속품목 TAPER QUICK BUSH - 특수사항 5V-1000 - 품질보증서류 C OF C, MILL SHEET - 시험성적서류 BALANCING REPORT(6.3G적용) 원자력안전범주 NON NUCLEAR SAFETY RELATED 품질등급 S등급
2020 | 1 | 경상예방정비용 | 한빛 | 3발전소 |  |  | 200522278 | 정비부분품(SPAR) | 국내 | S | 풀리 | 풀리,홈통식,V-PULLEY(MOTOR),272㎜,FC250,53.98㎜ | EA | 2 | 기계부 | 조남현 | 061-357-1397 | 품명 풀리 - 풀리몸체형태 홈통식 - 풀리타입 V-PULLEY(MOTOR) - 외경 272㎜ - 풀리재질 FC250 - 구멍직경 53.98㎜ - 홈형태 5V - 홈개수 3 - 페이스너비 63.20㎜ - 키높이 12.6*13*67 - 키홈높이 축외경+키 삽입높이=60㎜ - 분당회전수 1750RPM - 부속품목 TAPER QUICK BUSH - 특수사항 5V-1000 - 품질보증서류 C OF C, MILL SHEET - 시험성적서류 BALANCING REPORT(6.3G적용) 원자력안전범주 NON NUCLEAR SAFETY RELATED 품질등급 S등급
2021 | 4 | 계획예방정비용 | 고리 | 3발전소 | 5(신1) | 7 | 200522345 | 정비부분품(SPAR) | 국내 | A | 지시기,눈금식 | 지시기,눈금식,수위지시계,6IN DIAL,1/2IN FNPT,LEVEL, | EA | 1 | 계측제어부 | 이현길 | 051-726-5667 | 품명 지시기,눈금식 - 별칭 수위지시계 - 사이즈 6IN DIAL - 연결(CONNECTION) 데이터 1/2IN FNPT - 타입(형식) LEVEL - 지시기(INDICATOR) 데이터 0~100% RANGE - 재질 316LSS - 측정범위 15.33~464.19 CMH2O - 측정범위 2 MAX 50 PSIG - 측정범위 3 ±0.5% F.S - 품질서류 1 CERTIFICATE OF CONFORMANCE - 품질서류 2 TEST REPORT(교정) 원자력안전범주 NON NUCLEAR SAFETY RELATED 품질등급 A등급 제작사 한국나가노(주) - 모델번호 NDG96-2X331140000 - 도면번호 J219-DG-A01-09 | 한국나가노(주) | NDG96-2X331140000
2021 | 4 | 계획예방정비용 | 고리 | 3발전소 | 5(신1) | 7 | 200522388 | 정비부분품(SPAR) | 국내 | A | 패킹,성형식(MOLD) | 패킹,성형식(MOLD),CRICULAR,22.2mm,35.2mm,6.5m | SET | 1 | 기계부 | 김인영 | 051-726-6146 | 품명 패킹,성형식(MOLD) - 패킹몸체형태 CRICULAR - 내경 22.2mm - 외경 35.2mm - 두께 6.5mm - 패킹재질 GRAPHITE - 사용온도(하한) 650˚F - 사용압력(하한) 2485psig - 사용매체 BORIC ACID WTR - 최소포장단위 SET(5EA) 원자력안전범주 NON NUCLEAR SAFETY RELATED 품질등급 A등급 제작사 피케이밸브(주) - 제작사 유형(MFR CATEGORY) ORIGINAL EQUIP. SUPPLIER - 원기술규격서(OTS) SHINKORI 1&2, 9-807-Z-404 - 부품번호 23 - 도면번호 9-807-Z-171-003 제출서류목록 - 첨부기술규격서 적용 | 피케이밸브(주) |  | 23
2022 | 1 | 계획예방정비용 | 고리 | 3발전소 | 6(신2) | 7 | 200522388 | 정비부분품(SPAR) | 국내 | A | 패킹,성형식(MOLD) | 패킹,성형식(MOLD),CRICULAR,22.2mm,35.2mm,6.5m | SET | 1 | 기계부 | 서원철 | 051-726-2392 | 품명 패킹,성형식(MOLD) - 패킹몸체형태 CRICULAR - 내경 22.2mm - 외경 35.2mm - 두께 6.5mm - 패킹재질 GRAPHITE - 사용온도(하한) 650˚F - 사용압력(하한) 2485psig - 사용매체 BORIC ACID WTR - 최소포장단위 SET(5EA) 원자력안전범주 NON NUCLEAR SAFETY RELATED 품질등급 A등급 제작사 피케이밸브(주) - 제작사 유형(MFR CATEGORY) ORIGINAL EQUIP. SUPPLIER - 원기술규격서(OTS) SHINKORI 1&2, 9-807-Z-404 - 부품번호 23 - 도면번호 9-807-Z-171-003 제출서류목록 - 첨부기술규격서 적용 | 피케이밸브(주) |  | 23
2020 | 4 | 계획예방정비용 | 한빛 | 1발전소 | 2 | 25 | 200522455 | 정비부분품(SPAR) | 국외 | S | 분석기 | 분석기,DISSOLVED OXYGEN ANALYZER,4 TO 20 ㎃, | EA | 2 | 계측제어부 | 김지성 | 061-357-3105 | 품명 분석기 - 용도 DISSOLVED OXYGEN ANALYZER - 출력데이터 4 TO 20 ㎃ 원자력안전범주 NON NUCLEAR SAFETY RELATED 품질등급 S등급 제작사 HACH ULTRA ANALYTICS SA. - 제작사 유형(MFR CATEGORY) ORIGINAL EQUIP. MANUFACTURER - 도면번호 791(PS) - 모델번호 510/A00/P1C0P00K 제출서류목록 - 일반규격(S등급) 제작사 제품인증서 | HACH ULTRA ANALYTICS SA. | 510/A00/P1C0P00K
2021 | 4 | 계획예방정비용 | 고리 | 3발전소 | 5(신1) | 7 | 200522492 | 정비부분품(SPAR) | 국내 | A | 씰링,금속제 | 씰링,금속제,SEAL RING, METAL,ASTM A240 TYPE 3 | EA | 1 | 기계부 | 허병회 | 051-726-5646 | 품명 씰링,금속제 - 씰링타입 SEAL RING, METAL - 씰링재질 ASTM A240 TYPE 316 - 사용매체 WATER - 특수사항 4IN, 600LB SWING CHECK VALVE - 품질보증서류 CERTIFICATE OF CONFORMANCE - 시험성적서류 MTR OR MILL SHEET 원자력안전범주 NON NUCLEAR SAFETY RELATED 품질등급 A등급 제작사 피케이밸브(주) - 도면 품목번호 6 - 도면번호 P204A-DG-A62-01 - 모델번호 4IN, 600LB SWING CHECK VALVE | 피케이밸브(주) | 4IN, 600LB SWING CHECK VALVE
2020 | 1 | 계획예방정비용 | 새울 | 1발전소 | 2(신4) | 1 | 200522494 | 정비부분품(SPAR) | 국내 | A | 플러그,기계용 | 플러그,기계용,5/8"-20BWG,TAPERED C/S PLUG,LP H | EA | 29376 | 기계부 | 유희철 | 052-715-5142 | 품명 플러그,기계용 - 플러그타입 5/8"-20BWG,TAPERED C/S PLUG - 플러그용도 LP HTR #1,3 튜브 관막음용 - 직경 OD: 15.01㎜ - 길이 88.9㎜ - 플러그재질 ASTM 105 - 품질보증서류 CERTIFICATE OF CONFORMANCE - 시험성적서류 MATERIAL TEST REPORT - 별칭 5/8"-20BWG,CS PLUG,LP HTR #1,3 원자력안전범주 NON NUCLEAR SAFETY RELATED 품질등급 A등급 제작사 비에이치아이 - 도면 품목번호 1 - 도면번호 08F002-01-M01 - 부품번호 08F002-01-M01-1 | 비에이치아이 |  | 08F002-01-M01-1
2020 | 1 | 계획예방정비용 | 새울 | 1발전소 | 2(신4) | 1 | 200522495 | 정비부분품(SPAR) | 국내 | A | 플러그,기계용 | 플러그,기계용,5/8"-INCON. 600 PLUG,LP HTR #1,3 | EA | 29376 | 기계부 | 유희철 | 052-715-5142 | 품명 플러그,기계용 - 플러그타입 5/8"-INCON. 600 PLUG - 플러그용도 LP HTR #1,3 튜브 관막음용 - 직경 OD: 16.26㎜ - 길이 41.3㎜ - 플러그재질 INCONEL 600 - 품질보증서류 CERTIFICATE OF CONFORMANCE - 시험성적서류 MATERIAL TEST REPORT - 별칭 5/8",INCON. PLUG, LP HTR #1,3 원자력안전범주 NON NUCLEAR SAFETY RELATED 품질등급 A등급 제작사 비에이치아이 - 도면 품목번호 1 - 도면번호 08F002-01-M02 - 부품번호 08F002-01-M02-1 | 비에이치아이 |  | 08F002-01-M02-1
2020 | 1 | 계획예방정비용 | 새울 | 1발전소 | 2(신4) | 1 | 200522496 | 정비부분품(SPAR) | 국내 | A | 플러그,기계용 | 플러그,기계용,3/4"-20BWG,TAPERED C/S PLUG,LP H | EA | 9420 | 기계부 | 유희철 | 052-715-5142 | 품명 플러그,기계용 - 플러그타입 3/4"-20BWG,TAPERED C/S PLUG - 플러그용도 LP HTR #2 튜브 관막음용 - 직경 OD: 18.75㎜ - 길이 88.9㎜ - 플러그재질 ASTM 105 - 품질보증서류 CERTIFICATE OF CONFORMANCE - 시험성적서류 MATERIAL TEST REPORT - 별칭 3/4"-20BWG,C/S PLUG,LP HTR#2 원자력안전범주 NON NUCLEAR SAFETY RELATED 품질등급 A등급 제작사 비에이치아이 - 도면 품목번호 1 - 도면번호 08F002-02-M01 - 부품번호 08F002-02-M01-1 | 비에이치아이 |  | 08F002-02-M01-1
2020 | 1 | 계획예방정비용 | 새울 | 1발전소 | 2(신4) | 1 | 200522497 | 정비부분품(SPAR) | 국내 | A | 플러그,기계용 | 플러그,기계용,3/4"-INCONEL 600 PLUG,LP HTR #2 | EA | 9420 | 기계부 | 유희철 | 052-715-5142 | 품명 플러그,기계용 - 플러그타입 3/4"-INCONEL 600 PLUG - 플러그용도 LP HTR #2 튜브 관막음용 - 직경 OD: 19.43㎜ - 길이 41.3㎜ - 플러그재질 INCONEL 600 - 품질보증서류 CERTIFICATE OF CONFORMANCE - 시험성적서류 MATERIAL TEST REPORT - 별칭 3/4",INCONEL 600 PLUG,LP HTR#2 원자력안전범주 NON NUCLEAR SAFETY RELATED 품질등급 A등급 제작사 비에이치아이 - 도면 품목번호 1 - 도면번호 08F002-02-M02 - 부품번호 08F002-02-M02-1 | 비에이치아이 |  | 08F002-02-M02-1
2020 | 1 | 계획예방정비용 | 새울 | 1발전소 | 2(신4) | 1 | 200522499 | 정비부분품(SPAR) | 국내 | A | 플러그,기계용 | 플러그,기계용,1"-22BWG,TITANIUM,복수기전열관 관막음용,원추 | EA | 14400 | 기계부 | 유희철 | 052-715-5142 | 품명 플러그,기계용 - 플러그타입 1"-22BWG,TITANIUM - 플러그용도 복수기전열관 관막음용 - 플러그몸체형태 원추형 - 직경 OD:24.89㎜, THK:22BWG - 길이 50.8㎜ - 플러그재질 B348-GR.2 (TITANIUM) - 품질보증서류 CERTIFICATE OF CONFORMANCE - 시험성적서류 MATERIAL TEST REPORT - 별칭 CD LOWER PART,1"-22 BWG,TI 원자력안전범주 NON NUCLEAR SAFETY RELATED 품질등급 A등급
2021 | 3 | 계획예방정비용 | 새울 | 1발전소 | 2(신4) | 2 | 200522499 | 정비부분품(SPAR) | 국내 | A | 플러그,기계용 | 플러그,기계용,1"-22BWG,TITANIUM,복수기전열관 관막음용,원추 | EA | 14400 | 기계부 | 유희철 | 052-715-5142 | 품명 플러그,기계용 - 플러그타입 1"-22BWG,TITANIUM - 플러그용도 복수기전열관 관막음용 - 플러그몸체형태 원추형 - 직경 OD:24.89㎜, THK:22BWG - 길이 50.8㎜ - 플러그재질 B348-GR.2 (TITANIUM) - 품질보증서류 CERTIFICATE OF CONFORMANCE - 시험성적서류 MATERIAL TEST REPORT - 별칭 CD LOWER PART,1"-22 BWG,TI 원자력안전범주 NON NUCLEAR SAFETY RELATED 품질등급 A등급
2020 | 1 | 계획예방정비용 | 새울 | 1발전소 | 2(신4) | 1 | 200522501 | 정비부분품(SPAR) | 국내 | A | 플러그,기계용 | 플러그,기계용,1"-22BWG,UNS S32050,복수기전열관 관막음용, | EA | 5670 | 기계부 | 유희철 | 052-715-5142 | 품명 플러그,기계용 - 플러그타입 1"-22BWG,UNS S32050 - 플러그용도 복수기전열관 관막음용 - 플러그몸체형태 원추형 - 직경 OD:24.89㎜, THK:22 BWG - 길이 50.8㎜ - 플러그재질 UNS S32050 - 품질보증서류 CERTIFICATE OF CONFORMANCE - 시험성적서류 MATERIAL TEST REPORT - 별칭 UPPER PART,1"-22BWG,SUPER SUS 원자력안전범주 NON NUCLEAR SAFETY RELATED 품질등급 A등급
2021 | 3 | 계획예방정비용 | 새울 | 1발전소 | 2(신4) | 2 | 200522501 | 정비부분품(SPAR) | 국내 | A | 플러그,기계용 | 플러그,기계용,1"-22BWG,UNS S32050,복수기전열관 관막음용, | EA | 5670 | 기계부 | 유희철 | 052-715-5142 | 품명 플러그,기계용 - 플러그타입 1"-22BWG,UNS S32050 - 플러그용도 복수기전열관 관막음용 - 플러그몸체형태 원추형 - 직경 OD:24.89㎜, THK:22 BWG - 길이 50.8㎜ - 플러그재질 UNS S32050 - 품질보증서류 CERTIFICATE OF CONFORMANCE - 시험성적서류 MATERIAL TEST REPORT - 별칭 UPPER PART,1"-22BWG,SUPER SUS 원자력안전범주 NON NUCLEAR SAFETY RELATED 품질등급 A등급
2020 | 4 | 계획예방정비용 | 새울 | 1발전소 | 1(신3) | 3 | 200522513 | 정비부분품(SPAR) | 국내 | S | 바스켓 | 바스켓,BASKET ASSEMBLY,CWTS 용,2386MM*335MM, | SET | 117 | 기계부 | 김민성 | 052-715-5148 | 품명 바스켓 - 별칭 BASKET ASSEMBLY - 용도 CWTS 용 - 사이즈 2386MM*335MM - 재질 A240 TP 316L - 부속품목 CLAMPING BARS, MESH, BAKET - 최소포장단위 SET - 품질서류 1 외관 및 치수검사 보고서 - 품질서류 2 C OF C,MILL SHEET - 용접검사 보고서 원자력안전범주 NON NUCLEAR SAFETY RELATED 품질등급 S등급 제작사 무진기연(주) - 도면번호 CTW-3000, REV.0 - 부품번호 100,200,300,400,P05,06,07,09 | 무진기연(주) |  | 100,200,300,400,P05,06,07,09
2022 | 4 | 계획예방정비용 | 새울 | 1발전소 | 2(신4) | 3 | 200522513 | 정비부분품(SPAR) | 국내 | S | 바스켓 | 바스켓,BASKET ASSEMBLY,CWTS 용,2386MM*335MM, | SET | 117 | 기계부 | 김민성 | 052-715-5148 | 품명 바스켓 - 별칭 BASKET ASSEMBLY - 용도 CWTS 용 - 사이즈 2386MM*335MM - 재질 A240 TP 316L - 부속품목 CLAMPING BARS, MESH, BAKET - 최소포장단위 SET - 품질서류 1 외관 및 치수검사 보고서 - 품질서류 2 C OF C,MILL SHEET - 용접검사 보고서 원자력안전범주 NON NUCLEAR SAFETY RELATED 품질등급 S등급 제작사 무진기연(주) - 도면번호 CTW-3000, REV.0 - 부품번호 100,200,300,400,P05,06,07,09 | 무진기연(주) |  | 100,200,300,400,P05,06,07,09
2020 | 1 | 계획예방정비용 | 새울 | 1발전소 | 2(신4) | 1 | 200522514 | 정비부분품(SPAR) | 국내 | S | 편조망 | BARBED WIRE,CWTS BASKET MESH,WIRE DIA. 6 | SET | 468 | 기계부 | 김민성 | 052-715-5148 | 품명 BARBED WIRE - 별칭 CWTS BASKET MESH - 사이즈 WIRE DIA. 6.0X6.0MM(1.0MM) - 너비 1065MM - 길이 783MM - 재질 A478 TP 316 - 최소포장단위 SET - 특수사항 PERFORATED SHEET, SIDE HOLDER - 품질서류 1 외관 및 치수검사 성적서 - 품질서류 2 C OF C,MILL SHEET 원자력안전범주 NON NUCLEAR SAFETY RELATED 품질등급 S등급 제작사 무진기연(주) - 도면번호 CTW-3000-200, REV.0 - 부품번호 1,2,3 | 무진기연(주) |  | 1,2,3
2020 | 4 | 계획예방정비용 | 새울 | 1발전소 | 1(신3) | 3 | 200522514 | 정비부분품(SPAR) | 국내 | S | 편조망 | BARBED WIRE,CWTS BASKET MESH,WIRE DIA. 6 | SET | 117 | 기계부 | 김민성 | 052-715-5148 | 품명 BARBED WIRE - 별칭 CWTS BASKET MESH - 사이즈 WIRE DIA. 6.0X6.0MM(1.0MM) - 너비 1065MM - 길이 783MM - 재질 A478 TP 316 - 최소포장단위 SET - 특수사항 PERFORATED SHEET, SIDE HOLDER - 품질서류 1 외관 및 치수검사 성적서 - 품질서류 2 C OF C,MILL SHEET 원자력안전범주 NON NUCLEAR SAFETY RELATED 품질등급 S등급 제작사 무진기연(주) - 도면번호 CTW-3000-200, REV.0 - 부품번호 1,2,3 | 무진기연(주) |  | 1,2,3
2022 | 4 | 계획예방정비용 | 새울 | 1발전소 | 2(신4) | 3 | 200522514 | 정비부분품(SPAR) | 국내 | S | 편조망 | BARBED WIRE,CWTS BASKET MESH,WIRE DIA. 6 | SET | 117 | 기계부 | 김민성 | 052-715-5148 | 품명 BARBED WIRE - 별칭 CWTS BASKET MESH - 사이즈 WIRE DIA. 6.0X6.0MM(1.0MM) - 너비 1065MM - 길이 783MM - 재질 A478 TP 316 - 최소포장단위 SET - 특수사항 PERFORATED SHEET, SIDE HOLDER - 품질서류 1 외관 및 치수검사 성적서 - 품질서류 2 C OF C,MILL SHEET 원자력안전범주 NON NUCLEAR SAFETY RELATED 품질등급 S등급 제작사 무진기연(주) - 도면번호 CTW-3000-200, REV.0 - 부품번호 1,2,3 | 무진기연(주) |  | 1,2,3
2020 | 1 | 계획예방정비용 | 새울 | 1발전소 | 2(신4) | 1 | 200522520 | 정비부분품(SPAR) | 국내 | S | 핀(PIN),기계요소 | 핀(PIN),기계요소,RUN SHEAR PIN FOR CWTS,전단,2 | EA | 6 | 기계부 | 김민성 | 052-715-5148 | 품명 핀(PIN),기계요소 - 핀(PIN)용도 RUN SHEAR PIN FOR CWTS - 핀(PIN)몸체형태 전단 - 직경 28㎜ - 길이 88㎜ - 핀(PIN)재질 SCM440 - 전단강도 85㎏F/㎟ - 최소포장단위 EA - 품질보증서류 C OF C - 시험성적서류 치수검사보고서, MTR - 별칭 RUN SHEAR PIN 원자력안전범주 NON NUCLEAR SAFETY RELATED 품질등급 S등급 제작사 무진기연(주) - 도면번호 CTW-2000-160 - 부품번호 06-1 | 무진기연(주) |  | 43983
2020 | 4 | 계획예방정비용 | 새울 | 1발전소 | 1(신3) | 3 | 200522520 | 정비부분품(SPAR) | 국내 | S | 핀(PIN),기계요소 | 핀(PIN),기계요소,RUN SHEAR PIN FOR CWTS,전단,2 | EA | 6 | 기계부 | 김민성 | 052-715-5148 | 품명 핀(PIN),기계요소 - 핀(PIN)용도 RUN SHEAR PIN FOR CWTS - 핀(PIN)몸체형태 전단 - 직경 28㎜ - 길이 88㎜ - 핀(PIN)재질 SCM440 - 전단강도 85㎏F/㎟ - 최소포장단위 EA - 품질보증서류 C OF C - 시험성적서류 치수검사보고서, MTR - 별칭 RUN SHEAR PIN 원자력안전범주 NON NUCLEAR SAFETY RELATED 품질등급 S등급 제작사 무진기연(주) - 도면번호 CTW-2000-160 - 부품번호 06-1 | 무진기연(주) |  | 43983
2022 | 4 | 계획예방정비용 | 새울 | 1발전소 | 2(신4) | 3 | 200522520 | 정비부분품(SPAR) | 국내 | S | 핀(PIN),기계요소 | 핀(PIN),기계요소,RUN SHEAR PIN FOR CWTS,전단,2 | EA | 6 | 기계부 | 김민성 | 052-715-5148 | 품명 핀(PIN),기계요소 - 핀(PIN)용도 RUN SHEAR PIN FOR CWTS - 핀(PIN)몸체형태 전단 - 직경 28㎜ - 길이 88㎜ - 핀(PIN)재질 SCM440 - 전단강도 85㎏F/㎟ - 최소포장단위 EA - 품질보증서류 C OF C - 시험성적서류 치수검사보고서, MTR - 별칭 RUN SHEAR PIN 원자력안전범주 NON NUCLEAR SAFETY RELATED 품질등급 S등급 제작사 무진기연(주) - 도면번호 CTW-2000-160 - 부품번호 06-1 | 무진기연(주) |  | 43983
2020 | 1 | 계획예방정비용 | 새울 | 1발전소 | 2(신4) | 1 | 200522528 | 정비부분품(SPAR) | 국내 | S | 스프링 세트 | SPRING,DISC SPRING,CWTS 용,원판,50CRV (DIN) | SET | 96 | 기계부 | 김민성 | 052-715-5148 | 품명 SPRING - 별칭 DISC SPRING - 용도 CWTS 용 - 타입(형식) 원판 - 재질 50CRV (DIN), SPS 6종(KS) - 최소포장단위 16EA/SET - 품질서류 1 C OF C - 외관 및 치수검사 보고서 - 품질서류 2 재질검사 성적서 원자력안전범주 NON NUCLEAR SAFETY RELATED 품질등급 S등급 제작사 무진기연(주) - 도면번호 CTW-2000-300 - 부품번호 11 | 무진기연(주) |  | 11
2020 | 4 | 계획예방정비용 | 새울 | 1발전소 | 1(신3) | 3 | 200522528 | 정비부분품(SPAR) | 국내 | S | 스프링 세트 | SPRING,DISC SPRING,CWTS 용,원판,50CRV (DIN) | SET | 96 | 기계부 | 김민성 | 052-715-5148 | 품명 SPRING - 별칭 DISC SPRING - 용도 CWTS 용 - 타입(형식) 원판 - 재질 50CRV (DIN), SPS 6종(KS) - 최소포장단위 16EA/SET - 품질서류 1 C OF C - 외관 및 치수검사 보고서 - 품질서류 2 재질검사 성적서 원자력안전범주 NON NUCLEAR SAFETY RELATED 품질등급 S등급 제작사 무진기연(주) - 도면번호 CTW-2000-300 - 부품번호 11 | 무진기연(주) |  | 11
2022 | 4 | 계획예방정비용 | 새울 | 1발전소 | 2(신4) | 3 | 200522528 | 정비부분품(SPAR) | 국내 | S | 스프링 세트 | SPRING,DISC SPRING,CWTS 용,원판,50CRV (DIN) | SET | 96 | 기계부 | 김민성 | 052-715-5148 | 품명 SPRING - 별칭 DISC SPRING - 용도 CWTS 용 - 타입(형식) 원판 - 재질 50CRV (DIN), SPS 6종(KS) - 최소포장단위 16EA/SET - 품질서류 1 C OF C - 외관 및 치수검사 보고서 - 품질서류 2 재질검사 성적서 원자력안전범주 NON NUCLEAR SAFETY RELATED 품질등급 S등급 제작사 무진기연(주) - 도면번호 CTW-2000-300 - 부품번호 11 | 무진기연(주) |  | 11
2020 | 1 | 계획예방정비용 | 새울 | 1발전소 | 2(신4) | 1 | 200522529 | 정비부분품(SPAR) | 국내 | S | 볼베어링 | 볼베어링,볼베어링,CWTS 용,95MM,MFR. STD.,그리스,EA, | EA | 12 | 기계부 | 김민성 | 052-715-5148 | 품명 볼베어링 - 베어링타입 볼베어링 - 베어링용도 CWTS 용 - 외경 95MM - 베어링재질 MFR. STD. - 윤활재 그리스 - 최소포장단위 EA - 품질보증서류 C OF C - 시험성적서류 재질검사 보고서 - 별칭 THRUST BALL BEARING 원자력안전범주 NON NUCLEAR SAFETY RELATED 품질등급 S등급 제작사 무진기연(주) - 도면번호 CW-DU-0300 - 부품번호 P13 | 무진기연(주) |  | P13
2020 | 4 | 계획예방정비용 | 새울 | 1발전소 | 1(신3) | 3 | 200522529 | 정비부분품(SPAR) | 국내 | S | 볼베어링 | 볼베어링,볼베어링,CWTS 용,95MM,MFR. STD.,그리스,EA, | EA | 12 | 기계부 | 김민성 | 052-715-5148 | 품명 볼베어링 - 베어링타입 볼베어링 - 베어링용도 CWTS 용 - 외경 95MM - 베어링재질 MFR. STD. - 윤활재 그리스 - 최소포장단위 EA - 품질보증서류 C OF C - 시험성적서류 재질검사 보고서 - 별칭 THRUST BALL BEARING 원자력안전범주 NON NUCLEAR SAFETY RELATED 품질등급 S등급 제작사 무진기연(주) - 도면번호 CW-DU-0300 - 부품번호 P13 | 무진기연(주) |  | P13
2022 | 4 | 계획예방정비용 | 새울 | 1발전소 | 2(신4) | 3 | 200522529 | 정비부분품(SPAR) | 국내 | S | 볼베어링 | 볼베어링,볼베어링,CWTS 용,95MM,MFR. STD.,그리스,EA, | EA | 12 | 기계부 | 김민성 | 052-715-5148 | 품명 볼베어링 - 베어링타입 볼베어링 - 베어링용도 CWTS 용 - 외경 95MM - 베어링재질 MFR. STD. - 윤활재 그리스 - 최소포장단위 EA - 품질보증서류 C OF C - 시험성적서류 재질검사 보고서 - 별칭 THRUST BALL BEARING 원자력안전범주 NON NUCLEAR SAFETY RELATED 품질등급 S등급 제작사 무진기연(주) - 도면번호 CW-DU-0300 - 부품번호 P13 | 무진기연(주) |  | P13
2020 | 1 | 계획예방정비용 | 고리 | 2발전소 | 3 | 26 | 200522534 | 정비부분품(SPAR) | 국외 | S | 임펠러 | 임펠러,FIRE PUMP,C/W O-RING,0100-153 1203D, | EA | 1 | 기계부 | 김승수 | 051-726-5426 | 품명 임펠러 - 임펠러용도 FIRE PUMP - 부속품목 C/W O-RING 원자력안전범주 NON NUCLEAR SAFETY RELATED 품질등급 S등급 제작사 GOULDS PUMPS, INC. - 부품번호 0100-153 1203D - 모델번호 S/N : C719C089-1,2 - 도면번호 ITEM NO. : 101 제출서류목록 - 첨부기술규격서 적용 | GOULDS PUMPS, INC. | S/N : C719C089-1,2 | 0100-153 1203D
2020 | 1 | 계획예방정비용 | 고리 | 2발전소 | 4 | 26 | 200522534 | 정비부분품(SPAR) | 국외 | S | 임펠러 | 임펠러,FIRE PUMP,C/W O-RING,0100-153 1203D, | EA | 1 | 기계부 | 김승수 | 051-726-5426 | 품명 임펠러 - 임펠러용도 FIRE PUMP - 부속품목 C/W O-RING 원자력안전범주 NON NUCLEAR SAFETY RELATED 품질등급 S등급 제작사 GOULDS PUMPS, INC. - 부품번호 0100-153 1203D - 모델번호 S/N : C719C089-1,2 - 도면번호 ITEM NO. : 101 제출서류목록 - 첨부기술규격서 적용 | GOULDS PUMPS, INC. | S/N : C719C089-1,2 | 0100-153 1203D
2021 | 3 | 계획예방정비용 | 고리 | 2발전소 | 3 | 27 | 200522534 | 정비부분품(SPAR) | 국외 | S | 임펠러 | 임펠러,FIRE PUMP,C/W O-RING,0100-153 1203D, | EA | 1 | 기계부 | 김승수 | 051-726-5426 | 품명 임펠러 - 임펠러용도 FIRE PUMP - 부속품목 C/W O-RING 원자력안전범주 NON NUCLEAR SAFETY RELATED 품질등급 S등급 제작사 GOULDS PUMPS, INC. - 부품번호 0100-153 1203D - 모델번호 S/N : C719C089-1,2 - 도면번호 ITEM NO. : 101 제출서류목록 - 첨부기술규격서 적용 | GOULDS PUMPS, INC. | S/N : C719C089-1,2 | 0100-153 1203D
2022 | 4 | 계획예방정비용 | 고리 | 2발전소 | 3 | 28 | 200522534 | 정비부분품(SPAR) | 국외 | S | 임펠러 | 임펠러,FIRE PUMP,C/W O-RING,0100-153 1203D, | EA | 1 | 기계부 | 김승수 | 051-726-5426 | 품명 임펠러 - 임펠러용도 FIRE PUMP - 부속품목 C/W O-RING 원자력안전범주 NON NUCLEAR SAFETY RELATED 품질등급 S등급 제작사 GOULDS PUMPS, INC. - 부품번호 0100-153 1203D - 모델번호 S/N : C719C089-1,2 - 도면번호 ITEM NO. : 101 제출서류목록 - 첨부기술규격서 적용 | GOULDS PUMPS, INC. | S/N : C719C089-1,2 | 0100-153 1203D
2020 | 1 | 계획예방정비용 | 고리 | 2발전소 | 3 | 26 | 200522599 | 정비부분품(SPAR) | 국외 | S | 씰 세트 | 씰 세트,WATER, SALT,BACKWASH PIPE SEAL KIT, | SET | 1 | 기계부 | 김승수 | 051-726-5426 | 품명 씰 세트 - 사용매체 WATER, SALT - 구성품1 BACKWASH PIPE SEAL KIT - 구성품2 SA ROTOR ACTUATION SEAL KIT - 구성품3 SA BEARING SEAL KIT - 부속품목 0-RING GASKET SET - 시험성적서류 C OF C - 별칭 DF-BW 800 REPAIR KIT 원자력안전범주 NON NUCLEAR SAFETY RELATED 품질등급 S등급 제작사 TAPROGGE GESELLSCHAFT MBH - 모델번호 DF-BW 800 REPAIR KIT - 도면번호 K1999/25/4381-0512 - K2001/25/4791-0607 - K2005/25/5792-0610 | TAPROGGE GESELLSCHAFT MBH | DF-BW 800 REPAIR KIT
2020 | 1 | 계획예방정비용 | 고리 | 2발전소 | 4 | 26 | 200522599 | 정비부분품(SPAR) | 국외 | S | 씰 세트 | 씰 세트,WATER, SALT,BACKWASH PIPE SEAL KIT, | SET | 6 | 기계부 | 김승수 | 051-726-5426 | 품명 씰 세트 - 사용매체 WATER, SALT - 구성품1 BACKWASH PIPE SEAL KIT - 구성품2 SA ROTOR ACTUATION SEAL KIT - 구성품3 SA BEARING SEAL KIT - 부속품목 0-RING GASKET SET - 시험성적서류 C OF C - 별칭 DF-BW 800 REPAIR KIT 원자력안전범주 NON NUCLEAR SAFETY RELATED 품질등급 S등급 제작사 TAPROGGE GESELLSCHAFT MBH - 모델번호 DF-BW 800 REPAIR KIT - 도면번호 K1999/25/4381-0512 - K2001/25/4791-0607 - K2005/25/5792-0610 | TAPROGGE GESELLSCHAFT MBH | DF-BW 800 REPAIR KIT
2021 | 3 | 계획예방정비용 | 고리 | 2발전소 | 3 | 27 | 200522599 | 정비부분품(SPAR) | 국외 | S | 씰 세트 | 씰 세트,WATER, SALT,BACKWASH PIPE SEAL KIT, | SET | 1 | 기계부 | 김승수 | 051-726-5426 | 품명 씰 세트 - 사용매체 WATER, SALT - 구성품1 BACKWASH PIPE SEAL KIT - 구성품2 SA ROTOR ACTUATION SEAL KIT - 구성품3 SA BEARING SEAL KIT - 부속품목 0-RING GASKET SET - 시험성적서류 C OF C - 별칭 DF-BW 800 REPAIR KIT 원자력안전범주 NON NUCLEAR SAFETY RELATED 품질등급 S등급 제작사 TAPROGGE GESELLSCHAFT MBH - 모델번호 DF-BW 800 REPAIR KIT - 도면번호 K1999/25/4381-0512 - K2001/25/4791-0607 - K2005/25/5792-0610 | TAPROGGE GESELLSCHAFT MBH | DF-BW 800 REPAIR KIT
2021 | 3 | 계획예방정비용 | 고리 | 2발전소 | 4 | 27 | 200522599 | 정비부분품(SPAR) | 국외 | S | 씰 세트 | 씰 세트,WATER, SALT,BACKWASH PIPE SEAL KIT, | SET | 6 | 기계부 | 김승수 | 051-726-5426 | 품명 씰 세트 - 사용매체 WATER, SALT - 구성품1 BACKWASH PIPE SEAL KIT - 구성품2 SA ROTOR ACTUATION SEAL KIT - 구성품3 SA BEARING SEAL KIT - 부속품목 0-RING GASKET SET - 시험성적서류 C OF C - 별칭 DF-BW 800 REPAIR KIT 원자력안전범주 NON NUCLEAR SAFETY RELATED 품질등급 S등급 제작사 TAPROGGE GESELLSCHAFT MBH - 모델번호 DF-BW 800 REPAIR KIT - 도면번호 K1999/25/4381-0512 - K2001/25/4791-0607 - K2005/25/5792-0610 | TAPROGGE GESELLSCHAFT MBH | DF-BW 800 REPAIR KIT
2022 | 4 | 계획예방정비용 | 고리 | 2발전소 | 3 | 28 | 200522599 | 정비부분품(SPAR) | 국외 | S | 씰 세트 | 씰 세트,WATER, SALT,BACKWASH PIPE SEAL KIT, | SET | 1 | 기계부 | 김승수 | 051-726-5426 | 품명 씰 세트 - 사용매체 WATER, SALT - 구성품1 BACKWASH PIPE SEAL KIT - 구성품2 SA ROTOR ACTUATION SEAL KIT - 구성품3 SA BEARING SEAL KIT - 부속품목 0-RING GASKET SET - 시험성적서류 C OF C - 별칭 DF-BW 800 REPAIR KIT 원자력안전범주 NON NUCLEAR SAFETY RELATED 품질등급 S등급 제작사 TAPROGGE GESELLSCHAFT MBH - 모델번호 DF-BW 800 REPAIR KIT - 도면번호 K1999/25/4381-0512 - K2001/25/4791-0607 - K2005/25/5792-0610 | TAPROGGE GESELLSCHAFT MBH | DF-BW 800 REPAIR KIT
2022 | 4 | 계획예방정비용 | 고리 | 2발전소 | 4 | 28 | 200522599 | 정비부분품(SPAR) | 국외 | S | 씰 세트 | 씰 세트,WATER, SALT,BACKWASH PIPE SEAL KIT, | SET | 6 | 기계부 | 김승수 | 051-726-5426 | 품명 씰 세트 - 사용매체 WATER, SALT - 구성품1 BACKWASH PIPE SEAL KIT - 구성품2 SA ROTOR ACTUATION SEAL KIT - 구성품3 SA BEARING SEAL KIT - 부속품목 0-RING GASKET SET - 시험성적서류 C OF C - 별칭 DF-BW 800 REPAIR KIT 원자력안전범주 NON NUCLEAR SAFETY RELATED 품질등급 S등급 제작사 TAPROGGE GESELLSCHAFT MBH - 모델번호 DF-BW 800 REPAIR KIT - 도면번호 K1999/25/4381-0512 - K2001/25/4791-0607 - K2005/25/5792-0610 | TAPROGGE GESELLSCHAFT MBH | DF-BW 800 REPAIR KIT
2021 | 1 | 경상예방정비용 | 월성 | 2발전소 |  |  | 200522616 | 정비부분품(SPAR) | 국내 | S | 레벨스위치 | 레벨스위치,MERCURY SWITCH(A-CONTACT),80MM,Ø60 | EA | 4 | 계측제어부 | 김현수 | 054-779-2729 | 품명 레벨스위치 - 레벨스위치타입 MERCURY SWITCH(A-CONTACT) - 몸체길이 80MM - 몸체직경 Ø60MM - 몸체재질 ABS - 정격전압 110VAC - 정격전류 1A MAX - 접촉기능 SPST - 접촉용량 6M NBR CABLE - 사용온도(상한) MAX 60℃ - 사용압력(상한) ATM - 사용매체 LIQUID - 구동방법 FLOAT ACTUATION - 특수사항 A접점 - 적용기술기준 IP54 원자력안전범주 NON NUCLEAR SAFETY RELATED 품질등급 S등급 제작사 하이트롤(주) - 모델번호 HQ-3-AA-AA | 하이트롤(주) | HQ-3-AA-AA
2022 | 1 | 경상예방정비용 | 월성 | 2발전소 |  |  | 200522617 | 정비부분품(SPAR) | 국내 | S | 레벨스위치 | 레벨스위치,MERCURY SWITCH(B-CONTACT),80MM,Ø60 | EA | 4 | 계측제어부 | 김현수 | 054-779-2729 | 품명 레벨스위치 - 레벨스위치타입 MERCURY SWITCH(B-CONTACT) - 몸체길이 80MM - 몸체직경 Ø60MM - 몸체재질 ABS - 정격전압 110VAC - 정격전류 1A MAX - 접촉기능 SPST - 접촉용량 6M NBR CABLE - 사용온도(상한) MAX 60℃ - 사용압력(상한) ATM - 사용매체 LIQUID - 구동방법 FLOAT ACTUATION - 특수사항 B접점 - 적용기술기준 IP54 원자력안전범주 NON NUCLEAR SAFETY RELATED 품질등급 S등급 제작사 하이트롤(주) - 모델번호 HQ-3-AA-AA | 하이트롤(주) | HQ-3-AA-AA
2020 | 3 | 계획예방정비용 | 고리 | 2발전소 | 4 | 26 | 200522626 | 정비부분품(SPAR) | 국내 | S | 개스킷 | 개스킷,SUBCOVER GASKET TO HEAD,굴곡/기하학적 형태,1 | EA | 8 | 기계부 | 김승수 | 051-726-5426 | 품명 개스킷 - 가스켓타입 SUBCOVER GASKET TO HEAD - 가스켓몸체형태 굴곡/기하학적 형태 - 두께 1/64INCH - 내경 425㎜ - 외경 864㎜ - 가스켓재질 INTERFACE S-8091 - 품질보증서류 CERTIFICATE OF COMFORMANCE - 별칭 SUBCOVER GASKET TO HEAD 원자력안전범주 NON NUCLEAR SAFETY RELATED 품질등급 S등급
2020 | 3 | 계획예방정비용 | 고리 | 2발전소 | 3 | 26 | 200522626 | 정비부분품(SPAR) | 국내 | S | 개스킷 | 개스킷,SUBCOVER GASKET TO HEAD,굴곡/기하학적 형태,1 | EA | 8 | 기계부 | 김승수 | 051-726-5426 | 품명 개스킷 - 가스켓타입 SUBCOVER GASKET TO HEAD - 가스켓몸체형태 굴곡/기하학적 형태 - 두께 1/64INCH - 내경 425㎜ - 외경 864㎜ - 가스켓재질 INTERFACE S-8091 - 품질보증서류 CERTIFICATE OF COMFORMANCE - 별칭 SUBCOVER GASKET TO HEAD 원자력안전범주 NON NUCLEAR SAFETY RELATED 품질등급 S등급
2022 | 1 | 계획예방정비용 | 고리 | 2발전소 | 4 | 27 | 200522626 | 정비부분품(SPAR) | 국내 | S | 개스킷 | 개스킷,SUBCOVER GASKET TO HEAD,굴곡/기하학적 형태,1 | EA | 8 | 기계부 | 김승수 | 051-726-5426 | 품명 개스킷 - 가스켓타입 SUBCOVER GASKET TO HEAD - 가스켓몸체형태 굴곡/기하학적 형태 - 두께 1/64INCH - 내경 425㎜ - 외경 864㎜ - 가스켓재질 INTERFACE S-8091 - 품질보증서류 CERTIFICATE OF COMFORMANCE - 별칭 SUBCOVER GASKET TO HEAD 원자력안전범주 NON NUCLEAR SAFETY RELATED 품질등급 S등급
2022 | 1 | 계획예방정비용 | 고리 | 2발전소 | 3 | 27 | 200522626 | 정비부분품(SPAR) | 국내 | S | 개스킷 | 개스킷,SUBCOVER GASKET TO HEAD,굴곡/기하학적 형태,1 | EA | 8 | 기계부 | 김승수 | 051-726-5426 | 품명 개스킷 - 가스켓타입 SUBCOVER GASKET TO HEAD - 가스켓몸체형태 굴곡/기하학적 형태 - 두께 1/64INCH - 내경 425㎜ - 외경 864㎜ - 가스켓재질 INTERFACE S-8091 - 품질보증서류 CERTIFICATE OF COMFORMANCE - 별칭 SUBCOVER GASKET TO HEAD 원자력안전범주 NON NUCLEAR SAFETY RELATED 품질등급 S등급
2022 | 4 | 계획예방정비용 | 고리 | 2발전소 | 3 | 28 | 200522626 | 정비부분품(SPAR) | 국내 | S | 개스킷 | 개스킷,SUBCOVER GASKET TO HEAD,굴곡/기하학적 형태,1 | EA | 8 | 기계부 | 김승수 | 051-726-5426 | 품명 개스킷 - 가스켓타입 SUBCOVER GASKET TO HEAD - 가스켓몸체형태 굴곡/기하학적 형태 - 두께 1/64INCH - 내경 425㎜ - 외경 864㎜ - 가스켓재질 INTERFACE S-8091 - 품질보증서류 CERTIFICATE OF COMFORMANCE - 별칭 SUBCOVER GASKET TO HEAD 원자력안전범주 NON NUCLEAR SAFETY RELATED 품질등급 S등급
2022 | 4 | 계획예방정비용 | 고리 | 2발전소 | 4 | 28 | 200522626 | 정비부분품(SPAR) | 국내 | S | 개스킷 | 개스킷,SUBCOVER GASKET TO HEAD,굴곡/기하학적 형태,1 | EA | 8 | 기계부 | 김승수 | 051-726-5426 | 품명 개스킷 - 가스켓타입 SUBCOVER GASKET TO HEAD - 가스켓몸체형태 굴곡/기하학적 형태 - 두께 1/64INCH - 내경 425㎜ - 외경 864㎜ - 가스켓재질 INTERFACE S-8091 - 품질보증서류 CERTIFICATE OF COMFORMANCE - 별칭 SUBCOVER GASKET TO HEAD 원자력안전범주 NON NUCLEAR SAFETY RELATED 품질등급 S등급
2020 | 1 | 경상예방정비용 | 한빛 | 3발전소 |  |  | 200522643 | 정비부분품(SPAR) | 국내 | S | 슬리브,밸브 구동기용 | SLEEVE VALVE,STEM GUIDE BUSH,슬리브용,GUIDE, | EA | 4 | 기계부 | 정우혁 | 061-357-2395 | 품명 SLEEVE VALVE - 별칭 STEM GUIDE BUSH - 용도 슬리브용 - 타입(형식) GUIDE - 사이즈 OD56*85L*25.4*4.0P - 재질 ALBC - 특수사항 3IN, 다이아프램밸브 부품(동진) - 품질서류 1 C OF C 원자력안전범주 NON NUCLEAR SAFETY RELATED 품질등급 S등급
2020 | 1 | 경상예방정비용 | 한빛 | 3발전소 |  |  | 200522644 | 정비부분품(SPAR) | 국내 | S | 스템,밸브용 | 스템,밸브용,25.4(W),185(L),ASTM A479-410,황산,다 | EA | 4 | 기계부 | 정우혁 | 061-357-2395 | 품명 스템,밸브용 - 내경 25.4(W) - 길이 185(L) - 스템(STEM)재질 ASTM A479-410 - 사용매체 황산 - 밸브타입 다이아프램밸브 - 밸브사이즈 3IN - 품질보증서류 C OF C 원자력안전범주 NON NUCLEAR SAFETY RELATED 품질등급 S등급
2020 | 1 | 경상예방정비용 | 한빛 | 1발전소 |  |  | 200522654 | 정비부분품(SPAR) | 국내 | S | 오-링 | 오-링,171.04mm,178.10mm,3.53mm,FKM(ASTM D1 | EA | 4 | 기계부 | 정일태 | 061-357-3256 | 품명 오-링 - 내경 171.04mm - 외경 178.10mm - 두께 3.53mm - 오-링재질 FKM(ASTM D1418) - 허용오차(내경) 1.02mm - 허용오차(두께) 0.10mm - 특수사항 허용오차는 ±기준임 - 별칭 BS-261 원자력안전범주 NON NUCLEAR SAFETY RELATED 품질등급 S등급 제출서류목록 - 재료시험보고서(MTR OR MILL SHEET) - 일반규격(S등급) 제작사 제품인증서 - 외관 및 치수검사 성적서
2021 | 1 | 경상예방정비용 | 한빛 | 1발전소 |  |  | 200522654 | 정비부분품(SPAR) | 국내 | S | 오-링 | 오-링,171.04mm,178.10mm,3.53mm,FKM(ASTM D1 | EA | 4 | 기계부 | 정일태 | 061-357-3256 | 품명 오-링 - 내경 171.04mm - 외경 178.10mm - 두께 3.53mm - 오-링재질 FKM(ASTM D1418) - 허용오차(내경) 1.02mm - 허용오차(두께) 0.10mm - 특수사항 허용오차는 ±기준임 - 별칭 BS-261 원자력안전범주 NON NUCLEAR SAFETY RELATED 품질등급 S등급 제출서류목록 - 재료시험보고서(MTR OR MILL SHEET) - 일반규격(S등급) 제작사 제품인증서 - 외관 및 치수검사 성적서
2022 | 1 | 경상예방정비용 | 한빛 | 1발전소 |  |  | 200522654 | 정비부분품(SPAR) | 국내 | S | 오-링 | 오-링,171.04mm,178.10mm,3.53mm,FKM(ASTM D1 | EA | 4 | 기계부 | 정일태 | 061-357-3256 | 품명 오-링 - 내경 171.04mm - 외경 178.10mm - 두께 3.53mm - 오-링재질 FKM(ASTM D1418) - 허용오차(내경) 1.02mm - 허용오차(두께) 0.10mm - 특수사항 허용오차는 ±기준임 - 별칭 BS-261 원자력안전범주 NON NUCLEAR SAFETY RELATED 품질등급 S등급 제출서류목록 - 재료시험보고서(MTR OR MILL SHEET) - 일반규격(S등급) 제작사 제품인증서 - 외관 및 치수검사 성적서
2020 | 3 | 계획예방정비용 | 한빛 | 1발전소 | 1 | 25 | 200522668 | 정비부분품(SPAR) | 국내 | S | 스터드 | 스터드,양끝단 나사형(중간 무두),밸브 구동기 연결용,150㎜,ASTM | EA | 16 | 기계부 | 라종열 | 061-357-7155 | 품명 스터드 - 스터드타입 양끝단 나사형(중간 무두) - 스터드용도 밸브 구동기 연결용 - 길이 150㎜ - 스터드재질 ASTM A193 B7 - 나사시리즈 M16*2P - 나사길이 40㎜/50㎜ - 특수사항 도면 참조 원자력안전범주 NON NUCLEAR SAFETY RELATED 품질등급 S등급
2021 | 2 | 계획예방정비용 | 한빛 | 1발전소 | 2 | 25 | 200522668 | 정비부분품(SPAR) | 국내 | S | 스터드 | 스터드,양끝단 나사형(중간 무두),밸브 구동기 연결용,150㎜,ASTM | EA | 16 | 기계부 | 라종열 | 061-357-7155 | 품명 스터드 - 스터드타입 양끝단 나사형(중간 무두) - 스터드용도 밸브 구동기 연결용 - 길이 150㎜ - 스터드재질 ASTM A193 B7 - 나사시리즈 M16*2P - 나사길이 40㎜/50㎜ - 특수사항 도면 참조 원자력안전범주 NON NUCLEAR SAFETY RELATED 품질등급 S등급
2022 | 1 | 계획예방정비용 | 한빛 | 1발전소 | 1 | 26 | 200522668 | 정비부분품(SPAR) | 국내 | S | 스터드 | 스터드,양끝단 나사형(중간 무두),밸브 구동기 연결용,150㎜,ASTM | EA | 16 | 기계부 | 라종열 | 061-357-7155 | 품명 스터드 - 스터드타입 양끝단 나사형(중간 무두) - 스터드용도 밸브 구동기 연결용 - 길이 150㎜ - 스터드재질 ASTM A193 B7 - 나사시리즈 M16*2P - 나사길이 40㎜/50㎜ - 특수사항 도면 참조 원자력안전범주 NON NUCLEAR SAFETY RELATED 품질등급 S등급
2022 | 4 | 계획예방정비용 | 한빛 | 1발전소 | 2 | 26 | 200522668 | 정비부분품(SPAR) | 국내 | S | 스터드 | 스터드,양끝단 나사형(중간 무두),밸브 구동기 연결용,150㎜,ASTM | EA | 16 | 기계부 | 라종열 | 061-357-7155 | 품명 스터드 - 스터드타입 양끝단 나사형(중간 무두) - 스터드용도 밸브 구동기 연결용 - 길이 150㎜ - 스터드재질 ASTM A193 B7 - 나사시리즈 M16*2P - 나사길이 40㎜/50㎜ - 특수사항 도면 참조 원자력안전범주 NON NUCLEAR SAFETY RELATED 품질등급 S등급
2020 | 3 | 계획예방정비용 | 한빛 | 1발전소 | 1 | 25 | 200522670 | 정비부분품(SPAR) | 국내 | S | 스터드 | 스터드,STUD,317.5㎜(288.9㎜ 나사산),ASTM A193 B7 | EA | 40 | 기계부 | 나인성 | 061-357-2144 | 품명 스터드 - 스터드타입 STUD - 길이 317.5㎜(288.9㎜ 나사산) - 스터드재질 ASTM A193 B7 - 부속품목 ASTM A194 2H 너트 1개 - 특수사항 도면 참조 - 시험성적서류 MILL SHEET OR MTR - 사이즈 1-7/8IN,8UNC - 적용기술기준1 1.6*60㎜ GROOVE,4각 손잡이 원자력안전범주 NON NUCLEAR SAFETY RELATED 품질등급 S등급
2021 | 2 | 계획예방정비용 | 한빛 | 1발전소 | 2 | 25 | 200522670 | 정비부분품(SPAR) | 국내 | S | 스터드 | 스터드,STUD,317.5㎜(288.9㎜ 나사산),ASTM A193 B7 | EA | 40 | 기계부 | 나인성 | 061-357-2144 | 품명 스터드 - 스터드타입 STUD - 길이 317.5㎜(288.9㎜ 나사산) - 스터드재질 ASTM A193 B7 - 부속품목 ASTM A194 2H 너트 1개 - 특수사항 도면 참조 - 시험성적서류 MILL SHEET OR MTR - 사이즈 1-7/8IN,8UNC - 적용기술기준1 1.6*60㎜ GROOVE,4각 손잡이 원자력안전범주 NON NUCLEAR SAFETY RELATED 품질등급 S등급
2022 | 1 | 계획예방정비용 | 한빛 | 1발전소 | 1 | 26 | 200522670 | 정비부분품(SPAR) | 국내 | S | 스터드 | 스터드,STUD,317.5㎜(288.9㎜ 나사산),ASTM A193 B7 | EA | 40 | 기계부 | 나인성 | 061-357-2144 | 품명 스터드 - 스터드타입 STUD - 길이 317.5㎜(288.9㎜ 나사산) - 스터드재질 ASTM A193 B7 - 부속품목 ASTM A194 2H 너트 1개 - 특수사항 도면 참조 - 시험성적서류 MILL SHEET OR MTR - 사이즈 1-7/8IN,8UNC - 적용기술기준1 1.6*60㎜ GROOVE,4각 손잡이 원자력안전범주 NON NUCLEAR SAFETY RELATED 품질등급 S등급
2022 | 4 | 계획예방정비용 | 한빛 | 1발전소 | 2 | 26 | 200522670 | 정비부분품(SPAR) | 국내 | S | 스터드 | 스터드,STUD,317.5㎜(288.9㎜ 나사산),ASTM A193 B7 | EA | 40 | 기계부 | 나인성 | 061-357-2144 | 품명 스터드 - 스터드타입 STUD - 길이 317.5㎜(288.9㎜ 나사산) - 스터드재질 ASTM A193 B7 - 부속품목 ASTM A194 2H 너트 1개 - 특수사항 도면 참조 - 시험성적서류 MILL SHEET OR MTR - 사이즈 1-7/8IN,8UNC - 적용기술기준1 1.6*60㎜ GROOVE,4각 손잡이 원자력안전범주 NON NUCLEAR SAFETY RELATED 품질등급 S등급
2020 | 2 | 계획예방정비용 | 한빛 | 2발전소 | 3 | 18 | 200522678 | 정비부분품(SPAR) | 국외 | S | 씰링,금속제 | 씰링,금속제,CASING RING,EA,CASING RING,METALL | EA | 4 | 기계부 | 강경록 | 061-357-2244 | 품명 씰링,금속제 - 씰링타입 CASING RING - 최소포장단위 EA - 별칭 CASING RING - 용도 METALLIC WEARING 원자력안전범주 NON NUCLEAR SAFETY RELATED 품질등급 S등급 제작사 FLOWSERVE PUMP CORPORATION - 모델번호 4UB - 부품번호 650D6HX1-147 - 원기술규격서(OTS) HANBIT 3&4, KEC-87-G1112 - 제작사 유형(MFR CATEGORY) ORIGINAL EQUIP. MANUFACTURER | FLOWSERVE PUMP CORPORATION | 4UB | 650D6HX1-147
2020 | 2 | 계획예방정비용 | 한빛 | 2발전소 | 4 | 17 | 200522678 | 정비부분품(SPAR) | 국외 | S | 씰링,금속제 | 씰링,금속제,CASING RING,EA,CASING RING,METALL | EA | 4 | 기계부 | 강경록 | 061-357-2244 | 품명 씰링,금속제 - 씰링타입 CASING RING - 최소포장단위 EA - 별칭 CASING RING - 용도 METALLIC WEARING 원자력안전범주 NON NUCLEAR SAFETY RELATED 품질등급 S등급 제작사 FLOWSERVE PUMP CORPORATION - 모델번호 4UB - 부품번호 650D6HX1-147 - 원기술규격서(OTS) HANBIT 3&4, KEC-87-G1112 - 제작사 유형(MFR CATEGORY) ORIGINAL EQUIP. MANUFACTURER | FLOWSERVE PUMP CORPORATION | 4UB | 650D6HX1-147
2021 | 4 | 계획예방정비용 | 한빛 | 2발전소 | 4 | 18 | 200522678 | 정비부분품(SPAR) | 국외 | S | 씰링,금속제 | 씰링,금속제,CASING RING,EA,CASING RING,METALL | EA | 4 | 기계부 | 강경록 | 061-357-2244 | 품명 씰링,금속제 - 씰링타입 CASING RING - 최소포장단위 EA - 별칭 CASING RING - 용도 METALLIC WEARING 원자력안전범주 NON NUCLEAR SAFETY RELATED 품질등급 S등급 제작사 FLOWSERVE PUMP CORPORATION - 모델번호 4UB - 부품번호 650D6HX1-147 - 원기술규격서(OTS) HANBIT 3&4, KEC-87-G1112 - 제작사 유형(MFR CATEGORY) ORIGINAL EQUIP. MANUFACTURER | FLOWSERVE PUMP CORPORATION | 4UB | 650D6HX1-147
2021 | 4 | 계획예방정비용 | 한빛 | 2발전소 | 3 | 19 | 200522678 | 정비부분품(SPAR) | 국외 | S | 씰링,금속제 | 씰링,금속제,CASING RING,EA,CASING RING,METALL | EA | 4 | 기계부 | 강경록 | 061-357-2244 | 품명 씰링,금속제 - 씰링타입 CASING RING - 최소포장단위 EA - 별칭 CASING RING - 용도 METALLIC WEARING 원자력안전범주 NON NUCLEAR SAFETY RELATED 품질등급 S등급 제작사 FLOWSERVE PUMP CORPORATION - 모델번호 4UB - 부품번호 650D6HX1-147 - 원기술규격서(OTS) HANBIT 3&4, KEC-87-G1112 - 제작사 유형(MFR CATEGORY) ORIGINAL EQUIP. MANUFACTURER | FLOWSERVE PUMP CORPORATION | 4UB | 650D6HX1-147
2020 | 2 | 계획예방정비용 | 한빛 | 2발전소 | 3 | 18 | 200522679 | 정비부분품(SPAR) | 국외 | S | 씰링,금속제 | 씰링,금속제,IMPELLER RING,IMPELLER RING,METAL | EA | 4 | 기계부 | 강경록 | 061-357-2244 | 품명 씰링,금속제 - 씰링타입 IMPELLER RING - 별칭 IMPELLER RING - 용도 METALLIC WEARING 원자력안전범주 NON NUCLEAR SAFETY RELATED 품질등급 S등급 제작사 FLOWSERVE PUMP CORPORATION - 모델번호 4UB - 부품번호 4RT4BX0-414HT - 원기술규격서(OTS) HANBIT 3&4, KEC-87-G1112 - 제작사 유형(MFR CATEGORY) ORIGINAL EQUIP. MANUFACTURER 제출서류목록 - 품질보증확인서(C of C) | FLOWSERVE PUMP CORPORATION | 4UB | 4RT4BX0-414HT
2020 | 2 | 계획예방정비용 | 한빛 | 2발전소 | 4 | 17 | 200522679 | 정비부분품(SPAR) | 국외 | S | 씰링,금속제 | 씰링,금속제,IMPELLER RING,IMPELLER RING,METAL | EA | 4 | 기계부 | 강경록 | 061-357-2244 | 품명 씰링,금속제 - 씰링타입 IMPELLER RING - 별칭 IMPELLER RING - 용도 METALLIC WEARING 원자력안전범주 NON NUCLEAR SAFETY RELATED 품질등급 S등급 제작사 FLOWSERVE PUMP CORPORATION - 모델번호 4UB - 부품번호 4RT4BX0-414HT - 원기술규격서(OTS) HANBIT 3&4, KEC-87-G1112 - 제작사 유형(MFR CATEGORY) ORIGINAL EQUIP. MANUFACTURER 제출서류목록 - 품질보증확인서(C of C) | FLOWSERVE PUMP CORPORATION | 4UB | 4RT4BX0-414HT
2021 | 4 | 계획예방정비용 | 한빛 | 2발전소 | 4 | 18 | 200522679 | 정비부분품(SPAR) | 국외 | S | 씰링,금속제 | 씰링,금속제,IMPELLER RING,IMPELLER RING,METAL | EA | 4 | 기계부 | 강경록 | 061-357-2244 | 품명 씰링,금속제 - 씰링타입 IMPELLER RING - 별칭 IMPELLER RING - 용도 METALLIC WEARING 원자력안전범주 NON NUCLEAR SAFETY RELATED 품질등급 S등급 제작사 FLOWSERVE PUMP CORPORATION - 모델번호 4UB - 부품번호 4RT4BX0-414HT - 원기술규격서(OTS) HANBIT 3&4, KEC-87-G1112 - 제작사 유형(MFR CATEGORY) ORIGINAL EQUIP. MANUFACTURER 제출서류목록 - 품질보증확인서(C of C) | FLOWSERVE PUMP CORPORATION | 4UB | 4RT4BX0-414HT
2021 | 4 | 계획예방정비용 | 한빛 | 2발전소 | 3 | 19 | 200522679 | 정비부분품(SPAR) | 국외 | S | 씰링,금속제 | 씰링,금속제,IMPELLER RING,IMPELLER RING,METAL | EA | 4 | 기계부 | 강경록 | 061-357-2244 | 품명 씰링,금속제 - 씰링타입 IMPELLER RING - 별칭 IMPELLER RING - 용도 METALLIC WEARING 원자력안전범주 NON NUCLEAR SAFETY RELATED 품질등급 S등급 제작사 FLOWSERVE PUMP CORPORATION - 모델번호 4UB - 부품번호 4RT4BX0-414HT - 원기술규격서(OTS) HANBIT 3&4, KEC-87-G1112 - 제작사 유형(MFR CATEGORY) ORIGINAL EQUIP. MANUFACTURER 제출서류목록 - 품질보증확인서(C of C) | FLOWSERVE PUMP CORPORATION | 4UB | 4RT4BX0-414HT
2020 | 2 | 계획예방정비용 | 한빛 | 2발전소 | 3 | 18 | 200522802 | 정비부분품(SPAR) | 국외 | A | 오-링 | 오-링,ETHLENE PROPYLENE,M/F PARKER #2-026 | EA | 2 | 기계부 | 조정훈 | 061-357-7254 | 품명 오-링 - 오-링재질 ETHLENE PROPYLENE - 특수사항 M/F PARKER #2-026E515-80 - 품질보증서류 CERTIFICATE OF CONFORMANCE - 별칭 BULLET NOSE O-RING 원자력안전범주 NON NUCLEAR SAFETY RELATED 품질등급 A등급 제작사 WESTINGHOUSE ELECTRIC COMPANY - 모델번호 M/F PARKER #2-026E515-80 OR EQ - 도면번호 D-10287-171-002 - 도면 품목번호 5 | WESTINGHOUSE ELECTRIC COMPANY | M/F PARKER #2-026E515-80 OR EQ
2020 | 2 | 계획예방정비용 | 한빛 | 2발전소 | 4 | 17 | 200522802 | 정비부분품(SPAR) | 국외 | A | 오-링 | 오-링,ETHLENE PROPYLENE,M/F PARKER #2-026 | EA | 2 | 기계부 | 조정훈 | 061-357-7254 | 품명 오-링 - 오-링재질 ETHLENE PROPYLENE - 특수사항 M/F PARKER #2-026E515-80 - 품질보증서류 CERTIFICATE OF CONFORMANCE - 별칭 BULLET NOSE O-RING 원자력안전범주 NON NUCLEAR SAFETY RELATED 품질등급 A등급 제작사 WESTINGHOUSE ELECTRIC COMPANY - 모델번호 M/F PARKER #2-026E515-80 OR EQ - 도면번호 D-10287-171-002 - 도면 품목번호 5 | WESTINGHOUSE ELECTRIC COMPANY | M/F PARKER #2-026E515-80 OR EQ
2021 | 4 | 계획예방정비용 | 한빛 | 2발전소 | 4 | 18 | 200522802 | 정비부분품(SPAR) | 국외 | A | 오-링 | 오-링,ETHLENE PROPYLENE,M/F PARKER #2-026 | EA | 2 | 기계부 | 조정훈 | 061-357-7254 | 품명 오-링 - 오-링재질 ETHLENE PROPYLENE - 특수사항 M/F PARKER #2-026E515-80 - 품질보증서류 CERTIFICATE OF CONFORMANCE - 별칭 BULLET NOSE O-RING 원자력안전범주 NON NUCLEAR SAFETY RELATED 품질등급 A등급 제작사 WESTINGHOUSE ELECTRIC COMPANY - 모델번호 M/F PARKER #2-026E515-80 OR EQ - 도면번호 D-10287-171-002 - 도면 품목번호 5 | WESTINGHOUSE ELECTRIC COMPANY | M/F PARKER #2-026E515-80 OR EQ
2021 | 4 | 계획예방정비용 | 한빛 | 2발전소 | 3 | 19 | 200522802 | 정비부분품(SPAR) | 국외 | A | 오-링 | 오-링,ETHLENE PROPYLENE,M/F PARKER #2-026 | EA | 2 | 기계부 | 조정훈 | 061-357-7254 | 품명 오-링 - 오-링재질 ETHLENE PROPYLENE - 특수사항 M/F PARKER #2-026E515-80 - 품질보증서류 CERTIFICATE OF CONFORMANCE - 별칭 BULLET NOSE O-RING 원자력안전범주 NON NUCLEAR SAFETY RELATED 품질등급 A등급 제작사 WESTINGHOUSE ELECTRIC COMPANY - 모델번호 M/F PARKER #2-026E515-80 OR EQ - 도면번호 D-10287-171-002 - 도면 품목번호 5 | WESTINGHOUSE ELECTRIC COMPANY | M/F PARKER #2-026E515-80 OR EQ
2022 | 2 | 계획예방정비용 | 새울 | 1발전소 | 1(신3) | 4 | 200522830 | 정비부분품(SPAR) | 국내 | S | 배터리(MULTICELL),충전식 | BATTERY,LEAD ACID CELL,START-UP MOTOR PO | EA | 60 | 전기부 | 현철민 | 052-715-2158 | 품명 BATTERY - 전지(BATTERY)타입 LEAD ACID CELL - 전지(BATTERY)용도 START-UP MOTOR POWER - 길이 285 - 너비 170 - 높이 325 - 전압(VOLTAGE) 2V - 전류방전용량 600AH/10HR - 격자판재질 ABSORPTIVE GLASS MAT SEPARATOR - 터미널타입 BAR - 터미널수량 4 - 셀(CELL)수량 1CELL - 중량 33.5KG - 별칭 MSB600 원자력안전범주 NON NUCLEAR SAFETY RELATED 품질등급 S등급 제작사 세방전지(주) - 모델번호 MSB600 | 세방전지(주) | MSB600
2022 | 4 | 계획예방정비용 | 새울 | 1발전소 | 2(신4) | 3 | 200522830 | 정비부분품(SPAR) | 국내 | S | 배터리(MULTICELL),충전식 | BATTERY,LEAD ACID CELL,START-UP MOTOR PO | EA | 60 | 전기부 | 현철민 | 052-715-2158 | 품명 BATTERY - 전지(BATTERY)타입 LEAD ACID CELL - 전지(BATTERY)용도 START-UP MOTOR POWER - 길이 285 - 너비 170 - 높이 325 - 전압(VOLTAGE) 2V - 전류방전용량 600AH/10HR - 격자판재질 ABSORPTIVE GLASS MAT SEPARATOR - 터미널타입 BAR - 터미널수량 4 - 셀(CELL)수량 1CELL - 중량 33.5KG - 별칭 MSB600 원자력안전범주 NON NUCLEAR SAFETY RELATED 품질등급 S등급 제작사 세방전지(주) - 모델번호 MSB600 | 세방전지(주) | MSB600
2020 | 2 | 계획예방정비용 | 한빛 | 2발전소 | 3 | 18 | 200522860 | 정비부분품(SPAR) | 국외 | A | 오-링 | 오-링,VERSA VENT ASSY TUBE O-RING,VENT TU | EA | 73 | 기계부 | 조정훈 | 061-357-7254 | 품명 오-링 - 오-링타입 VERSA VENT ASSY TUBE O-RING - 특수사항 VENT TUBE,VERSA-VENT 원자력안전범주 NON NUCLEAR SAFETY RELATED 품질등급 A등급 제작사 WESTINGHOUSE ELECTRIC COMPANY - 원기술규격서(OTS) HANBIT 3&4, KEC-87-N1112 - 부품번호 CEDM-E-R9100-05 N - 모델번호 CEDM-D-R9100-05 - 도면번호 CEDM-D-R9102 - 제작사 유형(MFR CATEGORY) ORIGINAL EQUIP. MANUFACTURER 제출서류목록 - 품질보증확인서(C of C) | WESTINGHOUSE ELECTRIC COMPANY | CEDM-D-R9100-05 | CEDM-E-R9100-05 N
2020 | 2 | 계획예방정비용 | 한빛 | 2발전소 | 4 | 17 | 200522860 | 정비부분품(SPAR) | 국외 | A | 오-링 | 오-링,VERSA VENT ASSY TUBE O-RING,VENT TU | EA | 73 | 기계부 | 조정훈 | 061-357-7254 | 품명 오-링 - 오-링타입 VERSA VENT ASSY TUBE O-RING - 특수사항 VENT TUBE,VERSA-VENT 원자력안전범주 NON NUCLEAR SAFETY RELATED 품질등급 A등급 제작사 WESTINGHOUSE ELECTRIC COMPANY - 원기술규격서(OTS) HANBIT 3&4, KEC-87-N1112 - 부품번호 CEDM-E-R9100-05 N - 모델번호 CEDM-D-R9100-05 - 도면번호 CEDM-D-R9102 - 제작사 유형(MFR CATEGORY) ORIGINAL EQUIP. MANUFACTURER 제출서류목록 - 품질보증확인서(C of C) | WESTINGHOUSE ELECTRIC COMPANY | CEDM-D-R9100-05 | CEDM-E-R9100-05 N
2021 | 4 | 계획예방정비용 | 한빛 | 2발전소 | 4 | 18 | 200522860 | 정비부분품(SPAR) | 국외 | A | 오-링 | 오-링,VERSA VENT ASSY TUBE O-RING,VENT TU | EA | 73 | 기계부 | 조정훈 | 061-357-7254 | 품명 오-링 - 오-링타입 VERSA VENT ASSY TUBE O-RING - 특수사항 VENT TUBE,VERSA-VENT 원자력안전범주 NON NUCLEAR SAFETY RELATED 품질등급 A등급 제작사 WESTINGHOUSE ELECTRIC COMPANY - 원기술규격서(OTS) HANBIT 3&4, KEC-87-N1112 - 부품번호 CEDM-E-R9100-05 N - 모델번호 CEDM-D-R9100-05 - 도면번호 CEDM-D-R9102 - 제작사 유형(MFR CATEGORY) ORIGINAL EQUIP. MANUFACTURER 제출서류목록 - 품질보증확인서(C of C) | WESTINGHOUSE ELECTRIC COMPANY | CEDM-D-R9100-05 | CEDM-E-R9100-05 N
2021 | 4 | 계획예방정비용 | 한빛 | 2발전소 | 3 | 19 | 200522860 | 정비부분품(SPAR) | 국외 | A | 오-링 | 오-링,VERSA VENT ASSY TUBE O-RING,VENT TU | EA | 73 | 기계부 | 조정훈 | 061-357-7254 | 품명 오-링 - 오-링타입 VERSA VENT ASSY TUBE O-RING - 특수사항 VENT TUBE,VERSA-VENT 원자력안전범주 NON NUCLEAR SAFETY RELATED 품질등급 A등급 제작사 WESTINGHOUSE ELECTRIC COMPANY - 원기술규격서(OTS) HANBIT 3&4, KEC-87-N1112 - 부품번호 CEDM-E-R9100-05 N - 모델번호 CEDM-D-R9100-05 - 도면번호 CEDM-D-R9102 - 제작사 유형(MFR CATEGORY) ORIGINAL EQUIP. MANUFACTURER 제출서류목록 - 품질보증확인서(C of C) | WESTINGHOUSE ELECTRIC COMPANY | CEDM-D-R9100-05 | CEDM-E-R9100-05 N
2020 | 4 | 계획예방정비용 | 한빛 | 2발전소 | 3 | 18 | 200522938 | 정비부분품(SPAR) | 국내 | S | 개스킷 | 개스킷,SPIRAL WOUND,INNER AND OUTER RING,20 | EA | 12 | 기계부 | 강경록 | 061-357-2244 | 품명 개스킷 - 가스켓타입 SPIRAL WOUND - 가스켓단면형태 INNER AND OUTER RING - 배관공칭규격(NPS) 20IN - 가스켓재질 SUS304/GRAPHITE - 링(RING)재질 CS - 사용압력(상한) CL 300 원자력안전범주 NON NUCLEAR SAFETY RELATED 품질등급 S등급
2020 | 4 | 계획예방정비용 | 한빛 | 2발전소 | 4 | 17 | 200522938 | 정비부분품(SPAR) | 국내 | S | 개스킷 | 개스킷,SPIRAL WOUND,INNER AND OUTER RING,20 | EA | 12 | 기계부 | 강경록 | 061-357-2244 | 품명 개스킷 - 가스켓타입 SPIRAL WOUND - 가스켓단면형태 INNER AND OUTER RING - 배관공칭규격(NPS) 20IN - 가스켓재질 SUS304/GRAPHITE - 링(RING)재질 CS - 사용압력(상한) CL 300 원자력안전범주 NON NUCLEAR SAFETY RELATED 품질등급 S등급
2022 | 2 | 계획예방정비용 | 한빛 | 2발전소 | 4 | 18 | 200522938 | 정비부분품(SPAR) | 국내 | S | 개스킷 | 개스킷,SPIRAL WOUND,INNER AND OUTER RING,20 | EA | 12 | 기계부 | 강경록 | 061-357-2244 | 품명 개스킷 - 가스켓타입 SPIRAL WOUND - 가스켓단면형태 INNER AND OUTER RING - 배관공칭규격(NPS) 20IN - 가스켓재질 SUS304/GRAPHITE - 링(RING)재질 CS - 사용압력(상한) CL 300 원자력안전범주 NON NUCLEAR SAFETY RELATED 품질등급 S등급
2022 | 3 | 계획예방정비용 | 한빛 | 2발전소 | 3 | 19 | 200522938 | 정비부분품(SPAR) | 국내 | S | 개스킷 | 개스킷,SPIRAL WOUND,INNER AND OUTER RING,20 | EA | 12 | 기계부 | 강경록 | 061-357-2244 | 품명 개스킷 - 가스켓타입 SPIRAL WOUND - 가스켓단면형태 INNER AND OUTER RING - 배관공칭규격(NPS) 20IN - 가스켓재질 SUS304/GRAPHITE - 링(RING)재질 CS - 사용압력(상한) CL 300 원자력안전범주 NON NUCLEAR SAFETY RELATED 품질등급 S등급
2020 | 4 | 계획예방정비용 | 한빛 | 2발전소 | 3 | 18 | 200522939 | 정비부분품(SPAR) | 국내 | S | 개스킷 | 개스킷,SPIRAL WOUND,INNER AND OUTER RING,24 | EA | 12 | 기계부 | 강경록 | 061-357-2244 | 품명 개스킷 - 가스켓타입 SPIRAL WOUND - 가스켓단면형태 INNER AND OUTER RING - 배관공칭규격(NPS) 24IN - 가스켓재질 SUS304/GRAPHITE - 링(RING)재질 CS - 사용압력(상한) CL 300 원자력안전범주 NON NUCLEAR SAFETY RELATED 품질등급 S등급
2020 | 4 | 계획예방정비용 | 한빛 | 2발전소 | 4 | 17 | 200522939 | 정비부분품(SPAR) | 국내 | S | 개스킷 | 개스킷,SPIRAL WOUND,INNER AND OUTER RING,24 | EA | 12 | 기계부 | 강경록 | 061-357-2244 | 품명 개스킷 - 가스켓타입 SPIRAL WOUND - 가스켓단면형태 INNER AND OUTER RING - 배관공칭규격(NPS) 24IN - 가스켓재질 SUS304/GRAPHITE - 링(RING)재질 CS - 사용압력(상한) CL 300 원자력안전범주 NON NUCLEAR SAFETY RELATED 품질등급 S등급
2022 | 2 | 계획예방정비용 | 한빛 | 2발전소 | 4 | 18 | 200522939 | 정비부분품(SPAR) | 국내 | S | 개스킷 | 개스킷,SPIRAL WOUND,INNER AND OUTER RING,24 | EA | 12 | 기계부 | 강경록 | 061-357-2244 | 품명 개스킷 - 가스켓타입 SPIRAL WOUND - 가스켓단면형태 INNER AND OUTER RING - 배관공칭규격(NPS) 24IN - 가스켓재질 SUS304/GRAPHITE - 링(RING)재질 CS - 사용압력(상한) CL 300 원자력안전범주 NON NUCLEAR SAFETY RELATED 품질등급 S등급
2022 | 3 | 계획예방정비용 | 한빛 | 2발전소 | 3 | 19 | 200522939 | 정비부분품(SPAR) | 국내 | S | 개스킷 | 개스킷,SPIRAL WOUND,INNER AND OUTER RING,24 | EA | 12 | 기계부 | 강경록 | 061-357-2244 | 품명 개스킷 - 가스켓타입 SPIRAL WOUND - 가스켓단면형태 INNER AND OUTER RING - 배관공칭규격(NPS) 24IN - 가스켓재질 SUS304/GRAPHITE - 링(RING)재질 CS - 사용압력(상한) CL 300 원자력안전범주 NON NUCLEAR SAFETY RELATED 품질등급 S등급
2020 | 3 | 계획예방정비용 | 한빛 | 3발전소 | 5 | 14 | 200522941 | 정비부분품(SPAR) | 국외 | S | 압력 지시계 | 압력 지시계,LF 410 024-L(AKM 47880-6),+400KP | SET | 3 | 전기부 | 남기문 | 061-357-3608 | 품명 압력 지시계 - 압력지시기타입 LF 410 024-L(AKM 47880-6) - 측정압력(상한) +400KPA - 측정압력(하한) -100KPA - 정확도 1% - 정격전압 115VAC - 주파수 60HZ - 부속품목 AKM 47881-1 - 특수사항 ALARM SET : -15, 150, 250KPA - 별칭 SAT HV BUSHING PRESS MONITOR 원자력안전범주 NON NUCLEAR SAFETY RELATED 품질등급 S등급 제작사 ABB INC.- PROTECTIVE RELAYS & - 부품번호 AKM 47880-6 - AKM 47881-1 | ABB INC.- PROTECTIVE RELAYS & SWITCHES |  | AKM 47881-1
2020 | 2 | 계획예방정비용 | 한빛 | 3발전소 | 6 | 13 | 200523073 | 정비부분품(SPAR) | 국내 | S | 와셔 | 와셔,STS304,CERTIFICATE OF CONFORMANCE,VAN | EA | 1 | 기계부 | 김현수 | 061-357-3895 | 품명 와셔 - 와셔재질 STS304 - 품질보증서류 CERTIFICATE OF CONFORMANCE - 별칭 VANE LOCK WASHER 원자력안전범주 NON NUCLEAR SAFETY RELATED 품질등급 S등급 제작사 LS전선(주) [구 LG전선(주)] - 부품번호 GF80301014A - 모델번호 PV989ES | LS전선(주) [구 LG전선(주)] | PV989ES | GF80301014A
2021 | 1 | 계획예방정비용 | 한빛 | 3발전소 | 5 | 14 | 200523073 | 정비부분품(SPAR) | 국내 | S | 와셔 | 와셔,STS304,CERTIFICATE OF CONFORMANCE,VAN | EA | 1 | 기계부 | 김현수 | 061-357-3895 | 품명 와셔 - 와셔재질 STS304 - 품질보증서류 CERTIFICATE OF CONFORMANCE - 별칭 VANE LOCK WASHER 원자력안전범주 NON NUCLEAR SAFETY RELATED 품질등급 S등급 제작사 LS전선(주) [구 LG전선(주)] - 부품번호 GF80301014A - 모델번호 PV989ES | LS전선(주) [구 LG전선(주)] | PV989ES | GF80301014A
2021 | 4 | 계획예방정비용 | 한빛 | 3발전소 | 6 | 14 | 200523073 | 정비부분품(SPAR) | 국내 | S | 와셔 | 와셔,STS304,CERTIFICATE OF CONFORMANCE,VAN | EA | 1 | 기계부 | 김현수 | 061-357-3895 | 품명 와셔 - 와셔재질 STS304 - 품질보증서류 CERTIFICATE OF CONFORMANCE - 별칭 VANE LOCK WASHER 원자력안전범주 NON NUCLEAR SAFETY RELATED 품질등급 S등급 제작사 LS전선(주) [구 LG전선(주)] - 부품번호 GF80301014A - 모델번호 PV989ES | LS전선(주) [구 LG전선(주)] | PV989ES | GF80301014A
2022 | 3 | 계획예방정비용 | 한빛 | 3발전소 | 5 | 15 | 200523073 | 정비부분품(SPAR) | 국내 | S | 와셔 | 와셔,STS304,CERTIFICATE OF CONFORMANCE,VAN | EA | 1 | 기계부 | 김현수 | 061-357-3895 | 품명 와셔 - 와셔재질 STS304 - 품질보증서류 CERTIFICATE OF CONFORMANCE - 별칭 VANE LOCK WASHER 원자력안전범주 NON NUCLEAR SAFETY RELATED 품질등급 S등급 제작사 LS전선(주) [구 LG전선(주)] - 부품번호 GF80301014A - 모델번호 PV989ES | LS전선(주) [구 LG전선(주)] | PV989ES | GF80301014A
2020 | 1 | 계획예방정비용 | 새울 | 1발전소 | 1(신3) | 3 | 200523077 | 정비부분품(SPAR) | 국외 | S | 롤러베어링 | 베어링,롤러식,SINGLE LOW CYLINDRICAL ROLLER,CY | EA | 1 | 기계부 | 이세희 | 052-715-5046 | 품명 베어링,롤러식 - 베어링타입 SINGLE LOW CYLINDRICAL ROLLER - 베어링형태 CYLINDER - 국제베어링교환번호 NJ308 - 외경 90㎜ - 구멍직경 40㎜ - 너비 23㎜ - 열(ROW)수 SINGLE ROW - 동격하중 93KN,STATIC LOAD:78KN - 윤활재 GREASE, OIL - 회전속도 8000R/MIN,LIMITING:9500R/MIN - 금속덮개(SHIELD)수 NONE - 고무덮개(SEAL)수 NONE - 특수사항 EXPLORER,FATIGUE LOAD:10.2KN 원자력안전범주 NON NUCLEAR SAFETY RELATED 품질등급 S등급 제작사 SKF - 부품번호 NJ 308 ECP | SKF |  | NJ 308 ECP
2021 | 1 | 계획예방정비용 | 새울 | 1발전소 | 2(신4) | 2 | 200523077 | 정비부분품(SPAR) | 국외 | S | 롤러베어링 | 베어링,롤러식,SINGLE LOW CYLINDRICAL ROLLER,CY | EA | 1 | 기계부 | 이성열 | 052-715-2144 | 품명 베어링,롤러식 - 베어링타입 SINGLE LOW CYLINDRICAL ROLLER - 베어링형태 CYLINDER - 국제베어링교환번호 NJ308 - 외경 90㎜ - 구멍직경 40㎜ - 너비 23㎜ - 열(ROW)수 SINGLE ROW - 동격하중 93KN,STATIC LOAD:78KN - 윤활재 GREASE, OIL - 회전속도 8000R/MIN,LIMITING:9500R/MIN - 금속덮개(SHIELD)수 NONE - 고무덮개(SEAL)수 NONE - 특수사항 EXPLORER,FATIGUE LOAD:10.2KN 원자력안전범주 NON NUCLEAR SAFETY RELATED 품질등급 S등급 제작사 SKF - 부품번호 NJ 308 ECP | SKF |  | NJ 308 ECP
2021 | 4 | 계획예방정비용 | 새울 | 1발전소 | 1(신3) | 4 | 200523077 | 정비부분품(SPAR) | 국외 | S | 롤러베어링 | 베어링,롤러식,SINGLE LOW CYLINDRICAL ROLLER,CY | EA | 3 | 기계부 | 이세희 | 052-715-5046 | 품명 베어링,롤러식 - 베어링타입 SINGLE LOW CYLINDRICAL ROLLER - 베어링형태 CYLINDER - 국제베어링교환번호 NJ308 - 외경 90㎜ - 구멍직경 40㎜ - 너비 23㎜ - 열(ROW)수 SINGLE ROW - 동격하중 93KN,STATIC LOAD:78KN - 윤활재 GREASE, OIL - 회전속도 8000R/MIN,LIMITING:9500R/MIN - 금속덮개(SHIELD)수 NONE - 고무덮개(SEAL)수 NONE - 특수사항 EXPLORER,FATIGUE LOAD:10.2KN 원자력안전범주 NON NUCLEAR SAFETY RELATED 품질등급 S등급 제작사 SKF - 부품번호 NJ 308 ECP | SKF |  | NJ 308 ECP
2022 | 3 | 계획예방정비용 | 새울 | 1발전소 | 2(신4) | 3 | 200523077 | 정비부분품(SPAR) | 국외 | S | 롤러베어링 | 베어링,롤러식,SINGLE LOW CYLINDRICAL ROLLER,CY | EA | 1 | 기계부 | 이세희 | 052-715-5046 | 품명 베어링,롤러식 - 베어링타입 SINGLE LOW CYLINDRICAL ROLLER - 베어링형태 CYLINDER - 국제베어링교환번호 NJ308 - 외경 90㎜ - 구멍직경 40㎜ - 너비 23㎜ - 열(ROW)수 SINGLE ROW - 동격하중 93KN,STATIC LOAD:78KN - 윤활재 GREASE, OIL - 회전속도 8000R/MIN,LIMITING:9500R/MIN - 금속덮개(SHIELD)수 NONE - 고무덮개(SEAL)수 NONE - 특수사항 EXPLORER,FATIGUE LOAD:10.2KN 원자력안전범주 NON NUCLEAR SAFETY RELATED 품질등급 S등급 제작사 SKF - 부품번호 NJ 308 ECP | SKF |  | NJ 308 ECP
2020 | 3 | 계획예방정비용 | 고리 | 2발전소 | 4 | 26 | 200523085 | 정비부분품(SPAR) | 국내 | A | 개스킷 | 개스킷,PTFE,1500㎜,1500㎜,1/16IN,260℃(500℉), | SHT | 1 | 기계부 | 김승수 | 051-726-5426 | 품명 개스킷 - 가스켓타입 PTFE - 길이 1500㎜ - 너비 1500㎜ - 두께 1/16IN - 사용온도(상한) 260℃(500℉) - 사용압력(상한) 8.5MPA(85 BAR; 1235 PSI) 원자력안전범주 NON NUCLEAR SAFETY RELATED 품질등급 A등급 제작사 칼텍 실링테크(주) - 제작사 유형(MFR CATEGORY) ORIGINAL EQUIP. SUPPLIER - 모델번호 SIGMA 511 제출서류목록 - 첨부기술규격서 적용 | 칼텍 실링테크(주) | SIGMA 511
2020 | 3 | 계획예방정비용 | 고리 | 2발전소 | 3 | 26 | 200523085 | 정비부분품(SPAR) | 국내 | A | 개스킷 | 개스킷,PTFE,1500㎜,1500㎜,1/16IN,260℃(500℉), | SHT | 1 | 기계부 | 김승수 | 051-726-5426 | 품명 개스킷 - 가스켓타입 PTFE - 길이 1500㎜ - 너비 1500㎜ - 두께 1/16IN - 사용온도(상한) 260℃(500℉) - 사용압력(상한) 8.5MPA(85 BAR; 1235 PSI) 원자력안전범주 NON NUCLEAR SAFETY RELATED 품질등급 A등급 제작사 칼텍 실링테크(주) - 제작사 유형(MFR CATEGORY) ORIGINAL EQUIP. SUPPLIER - 모델번호 SIGMA 511 제출서류목록 - 첨부기술규격서 적용 | 칼텍 실링테크(주) | SIGMA 511
2022 | 1 | 계획예방정비용 | 고리 | 2발전소 | 4 | 27 | 200523085 | 정비부분품(SPAR) | 국내 | A | 개스킷 | 개스킷,PTFE,1500㎜,1500㎜,1/16IN,260℃(500℉), | SHT | 1 | 기계부 | 김승수 | 051-726-5426 | 품명 개스킷 - 가스켓타입 PTFE - 길이 1500㎜ - 너비 1500㎜ - 두께 1/16IN - 사용온도(상한) 260℃(500℉) - 사용압력(상한) 8.5MPA(85 BAR; 1235 PSI) 원자력안전범주 NON NUCLEAR SAFETY RELATED 품질등급 A등급 제작사 칼텍 실링테크(주) - 제작사 유형(MFR CATEGORY) ORIGINAL EQUIP. SUPPLIER - 모델번호 SIGMA 511 제출서류목록 - 첨부기술규격서 적용 | 칼텍 실링테크(주) | SIGMA 511
2022 | 1 | 계획예방정비용 | 고리 | 2발전소 | 3 | 27 | 200523085 | 정비부분품(SPAR) | 국내 | A | 개스킷 | 개스킷,PTFE,1500㎜,1500㎜,1/16IN,260℃(500℉), | SHT | 1 | 기계부 | 김승수 | 051-726-5426 | 품명 개스킷 - 가스켓타입 PTFE - 길이 1500㎜ - 너비 1500㎜ - 두께 1/16IN - 사용온도(상한) 260℃(500℉) - 사용압력(상한) 8.5MPA(85 BAR; 1235 PSI) 원자력안전범주 NON NUCLEAR SAFETY RELATED 품질등급 A등급 제작사 칼텍 실링테크(주) - 제작사 유형(MFR CATEGORY) ORIGINAL EQUIP. SUPPLIER - 모델번호 SIGMA 511 제출서류목록 - 첨부기술규격서 적용 | 칼텍 실링테크(주) | SIGMA 511
2022 | 4 | 계획예방정비용 | 고리 | 2발전소 | 3 | 28 | 200523085 | 정비부분품(SPAR) | 국내 | A | 개스킷 | 개스킷,PTFE,1500㎜,1500㎜,1/16IN,260℃(500℉), | SHT | 1 | 기계부 | 김승수 | 051-726-5426 | 품명 개스킷 - 가스켓타입 PTFE - 길이 1500㎜ - 너비 1500㎜ - 두께 1/16IN - 사용온도(상한) 260℃(500℉) - 사용압력(상한) 8.5MPA(85 BAR; 1235 PSI) 원자력안전범주 NON NUCLEAR SAFETY RELATED 품질등급 A등급 제작사 칼텍 실링테크(주) - 제작사 유형(MFR CATEGORY) ORIGINAL EQUIP. SUPPLIER - 모델번호 SIGMA 511 제출서류목록 - 첨부기술규격서 적용 | 칼텍 실링테크(주) | SIGMA 511
2022 | 4 | 계획예방정비용 | 고리 | 2발전소 | 4 | 28 | 200523085 | 정비부분품(SPAR) | 국내 | A | 개스킷 | 개스킷,PTFE,1500㎜,1500㎜,1/16IN,260℃(500℉), | SHT | 1 | 기계부 | 김승수 | 051-726-5426 | 품명 개스킷 - 가스켓타입 PTFE - 길이 1500㎜ - 너비 1500㎜ - 두께 1/16IN - 사용온도(상한) 260℃(500℉) - 사용압력(상한) 8.5MPA(85 BAR; 1235 PSI) 원자력안전범주 NON NUCLEAR SAFETY RELATED 품질등급 A등급 제작사 칼텍 실링테크(주) - 제작사 유형(MFR CATEGORY) ORIGINAL EQUIP. SUPPLIER - 모델번호 SIGMA 511 제출서류목록 - 첨부기술규격서 적용 | 칼텍 실링테크(주) | SIGMA 511
2020 | 2 | 계획예방정비용 | 고리 | 3발전소 | 5(신1) | 6 | 200523092 | 정비부분품(SPAR) | 국내 | A | 밸브 조립체 | 밸브 조립체,CONCENTRIC VALVE(1ST),LT-2156,031 | SET | 2 | 기계부 | 이정재 | 051-726-5544 | 품명 밸브 조립체 - 별칭 CONCENTRIC VALVE(1ST) 원자력안전범주 NON NUCLEAR SAFETY RELATED 품질등급 A등급 제작사 에이치에스디엔진(주)[구 두산엔진(주)] - 모델번호 LT-2156 - 부품번호 0310-7100-00 - 원기술규격서(OTS) SHINKORI 1&2, 9-591-M263 - 제작사 유형(MFR CATEGORY) ORIGINAL EQUIP. SUPPLIER 제작사 범한산업(주) - 모델번호 LT-2156 - 부품번호 0310-7100-00 - 원기술규격서(OTS) SHINKORI 1&2, 9-591-M263 - 제작사 유형(MFR CATEGORY) ORIGINAL EQUIP. MANUFACTURER 제출서류목록 - 품질보증계획서(QAM) - 품질증빙/제출서류목록(QVDL) - 품질보증확인서(C of C) | 에이치에스디엔진(주)[구 두산엔진(주)] | LT-2156 | 0310-7100-00
2020 | 3 | 계획예방정비용 | 고리 | 3발전소 | 6(신2) | 6 | 200523092 | 정비부분품(SPAR) | 국내 | A | 밸브 조립체 | 밸브 조립체,CONCENTRIC VALVE(1ST),LT-2156,031 | SET | 2 | 기계부 | 이정재 | 051-726-5544 | 품명 밸브 조립체 - 별칭 CONCENTRIC VALVE(1ST) 원자력안전범주 NON NUCLEAR SAFETY RELATED 품질등급 A등급 제작사 에이치에스디엔진(주)[구 두산엔진(주)] - 모델번호 LT-2156 - 부품번호 0310-7100-00 - 원기술규격서(OTS) SHINKORI 1&2, 9-591-M263 - 제작사 유형(MFR CATEGORY) ORIGINAL EQUIP. SUPPLIER 제작사 범한산업(주) - 모델번호 LT-2156 - 부품번호 0310-7100-00 - 원기술규격서(OTS) SHINKORI 1&2, 9-591-M263 - 제작사 유형(MFR CATEGORY) ORIGINAL EQUIP. MANUFACTURER 제출서류목록 - 품질보증계획서(QAM) - 품질증빙/제출서류목록(QVDL) - 품질보증확인서(C of C) | 에이치에스디엔진(주)[구 두산엔진(주)] | LT-2156 | 0310-7100-00
2021 | 4 | 계획예방정비용 | 고리 | 3발전소 | 5(신1) | 7 | 200523092 | 정비부분품(SPAR) | 국내 | A | 밸브 조립체 | 밸브 조립체,CONCENTRIC VALVE(1ST),LT-2156,031 | SET | 2 | 기계부 | 박윤종 | 051-726-5643 | 품명 밸브 조립체 - 별칭 CONCENTRIC VALVE(1ST) 원자력안전범주 NON NUCLEAR SAFETY RELATED 품질등급 A등급 제작사 에이치에스디엔진(주)[구 두산엔진(주)] - 모델번호 LT-2156 - 부품번호 0310-7100-00 - 원기술규격서(OTS) SHINKORI 1&2, 9-591-M263 - 제작사 유형(MFR CATEGORY) ORIGINAL EQUIP. SUPPLIER 제작사 범한산업(주) - 모델번호 LT-2156 - 부품번호 0310-7100-00 - 원기술규격서(OTS) SHINKORI 1&2, 9-591-M263 - 제작사 유형(MFR CATEGORY) ORIGINAL EQUIP. MANUFACTURER 제출서류목록 - 품질보증계획서(QAM) - 품질증빙/제출서류목록(QVDL) - 품질보증확인서(C of C) | 에이치에스디엔진(주)[구 두산엔진(주)] | LT-2156 | 0310-7100-00
2022 | 1 | 계획예방정비용 | 고리 | 3발전소 | 6(신2) | 7 | 200523092 | 정비부분품(SPAR) | 국내 | A | 밸브 조립체 | 밸브 조립체,CONCENTRIC VALVE(1ST),LT-2156,031 | SET | 2 | 기계부 | 서원철 | 051-726-2392 | 품명 밸브 조립체 - 별칭 CONCENTRIC VALVE(1ST) 원자력안전범주 NON NUCLEAR SAFETY RELATED 품질등급 A등급 제작사 에이치에스디엔진(주)[구 두산엔진(주)] - 모델번호 LT-2156 - 부품번호 0310-7100-00 - 원기술규격서(OTS) SHINKORI 1&2, 9-591-M263 - 제작사 유형(MFR CATEGORY) ORIGINAL EQUIP. SUPPLIER 제작사 범한산업(주) - 모델번호 LT-2156 - 부품번호 0310-7100-00 - 원기술규격서(OTS) SHINKORI 1&2, 9-591-M263 - 제작사 유형(MFR CATEGORY) ORIGINAL EQUIP. MANUFACTURER 제출서류목록 - 품질보증계획서(QAM) - 품질증빙/제출서류목록(QVDL) - 품질보증확인서(C of C) | 에이치에스디엔진(주)[구 두산엔진(주)] | LT-2156 | 0310-7100-00
2020 | 4 | 계획예방정비용 | 새울 | 1발전소 | 1(신3) | 3 | 200523126 | 정비부분품(SPAR) | 국내 | Q | 바스켓 | 바스켓,BASKET ASSEMBLY,ESW TS 용,1088MM(폭)*3 | SET | 74 | 기계부 | 김민성 | 052-715-5148 | 품명 바스켓 - 별칭 BASKET ASSEMBLY - 용도 ESW TS 용 - 사이즈 1088MM(폭)*335MM(높이) - 재질 A240 TP 316L - 부속품목 CLAMPING BARS, BOLT - 최소포장단위 SET - 품질서류 1 C OF C - MTR(MILL SHEET) - QAM - 외관 및 치수검사 보고서 - 용접검사보고서 원자력안전범주 NUCLEAR SAFETY RELATED 품질등급 Q등급 제작사 무진기연(주) - 도면번호 ETW-3000 - 부품번호 100,200,300,400 - P05, P06, P07, P08 | 무진기연(주) |  | P05, P06, P07, P08
2022 | 4 | 계획예방정비용 | 새울 | 1발전소 | 2(신4) | 3 | 200523126 | 정비부분품(SPAR) | 국내 | Q | 바스켓 | 바스켓,BASKET ASSEMBLY,ESW TS 용,1088MM(폭)*3 | SET | 74 | 기계부 | 김민성 | 052-715-5148 | 품명 바스켓 - 별칭 BASKET ASSEMBLY - 용도 ESW TS 용 - 사이즈 1088MM(폭)*335MM(높이) - 재질 A240 TP 316L - 부속품목 CLAMPING BARS, BOLT - 최소포장단위 SET - 품질서류 1 C OF C - MTR(MILL SHEET) - QAM - 외관 및 치수검사 보고서 - 용접검사보고서 원자력안전범주 NUCLEAR SAFETY RELATED 품질등급 Q등급 제작사 무진기연(주) - 도면번호 ETW-3000 - 부품번호 100,200,300,400 - P05, P06, P07, P08 | 무진기연(주) |  | P05, P06, P07, P08
2020 | 1 | 계획예방정비용 | 새울 | 1발전소 | 2(신4) | 1 | 200523127 | 정비부분품(SPAR) | 국내 | Q | 편조망 | BARBED WIRE,ESW TS BASKET MESH,WIRE DIA. | SET | 296 | 기계부 | 김민성 | 052-715-5148 | 품명 BARBED WIRE - 별칭 ESW TS BASKET MESH - 사이즈 WIRE DIA. :2.5X2.5MM(0.71MM) - 너비 830MM - 길이 763MM - 재질 A478 TP 316 - 최소포장단위 SET - 특수사항 PERFORATED SHEET, SIDE HOLDER 원자력안전범주 NUCLEAR SAFETY RELATED 품질등급 Q등급 제작사 무진기연(주) - 도면번호 ETW-3000-200 - 부품번호 1,2,3 제출서류목록 - 첨부기술규격서 적용 | 무진기연(주) |  | 1,2,3
2020 | 4 | 계획예방정비용 | 새울 | 1발전소 | 1(신3) | 3 | 200523127 | 정비부분품(SPAR) | 국내 | Q | 편조망 | BARBED WIRE,ESW TS BASKET MESH,WIRE DIA. | SET | 74 | 기계부 | 김민성 | 052-715-5148 | 품명 BARBED WIRE - 별칭 ESW TS BASKET MESH - 사이즈 WIRE DIA. :2.5X2.5MM(0.71MM) - 너비 830MM - 길이 763MM - 재질 A478 TP 316 - 최소포장단위 SET - 특수사항 PERFORATED SHEET, SIDE HOLDER 원자력안전범주 NUCLEAR SAFETY RELATED 품질등급 Q등급 제작사 무진기연(주) - 도면번호 ETW-3000-200 - 부품번호 1,2,3 제출서류목록 - 첨부기술규격서 적용 | 무진기연(주) |  | 1,2,3
2022 | 4 | 계획예방정비용 | 새울 | 1발전소 | 2(신4) | 3 | 200523127 | 정비부분품(SPAR) | 국내 | Q | 편조망 | BARBED WIRE,ESW TS BASKET MESH,WIRE DIA. | SET | 74 | 기계부 | 김민성 | 052-715-5148 | 품명 BARBED WIRE - 별칭 ESW TS BASKET MESH - 사이즈 WIRE DIA. :2.5X2.5MM(0.71MM) - 너비 830MM - 길이 763MM - 재질 A478 TP 316 - 최소포장단위 SET - 특수사항 PERFORATED SHEET, SIDE HOLDER 원자력안전범주 NUCLEAR SAFETY RELATED 품질등급 Q등급 제작사 무진기연(주) - 도면번호 ETW-3000-200 - 부품번호 1,2,3 제출서류목록 - 첨부기술규격서 적용 | 무진기연(주) |  | 1,2,3
2020 | 1 | 계획예방정비용 | 새울 | 1발전소 | 2(신4) | 1 | 200523142 | 정비부분품(SPAR) | 국내 | A | 핀(PIN),기계요소 | 핀(PIN),기계요소,RUN SHEAR PIN FOR ESW TS,전단, | EA | 4 | 기계부 | 김민성 | 052-715-5148 | 품명 핀(PIN),기계요소 - 핀(PIN)용도 RUN SHEAR PIN FOR ESW TS - 핀(PIN)몸체형태 전단 - 직경 26㎜(노치 : 14.0MM) - 길이 88㎜ - 핀(PIN)재질 SCM440 - 전단강도 85㎏F/㎟ - 최소포장단위 EA - 적용품질기준 ASME NQA-1 - 품질보증서류 C OF C - MTR(MILL SHEET) - 치수검사보고서 - 별칭 RUN SHEAR PIN 원자력안전범주 NON NUCLEAR SAFETY RELATED 품질등급 A등급 제작사 무진기연(주) - 도면번호 ETW-2000-160 - 부품번호 06-1 | 무진기연(주) |  | 43983
2020 | 4 | 계획예방정비용 | 새울 | 1발전소 | 1(신3) | 3 | 200523142 | 정비부분품(SPAR) | 국내 | A | 핀(PIN),기계요소 | 핀(PIN),기계요소,RUN SHEAR PIN FOR ESW TS,전단, | EA | 4 | 기계부 | 김민성 | 052-715-5148 | 품명 핀(PIN),기계요소 - 핀(PIN)용도 RUN SHEAR PIN FOR ESW TS - 핀(PIN)몸체형태 전단 - 직경 26㎜(노치 : 14.0MM) - 길이 88㎜ - 핀(PIN)재질 SCM440 - 전단강도 85㎏F/㎟ - 최소포장단위 EA - 적용품질기준 ASME NQA-1 - 품질보증서류 C OF C - MTR(MILL SHEET) - 치수검사보고서 - 별칭 RUN SHEAR PIN 원자력안전범주 NON NUCLEAR SAFETY RELATED 품질등급 A등급 제작사 무진기연(주) - 도면번호 ETW-2000-160 - 부품번호 06-1 | 무진기연(주) |  | 43983
2022 | 4 | 계획예방정비용 | 새울 | 1발전소 | 2(신4) | 3 | 200523142 | 정비부분품(SPAR) | 국내 | A | 핀(PIN),기계요소 | 핀(PIN),기계요소,RUN SHEAR PIN FOR ESW TS,전단, | EA | 4 | 기계부 | 김민성 | 052-715-5148 | 품명 핀(PIN),기계요소 - 핀(PIN)용도 RUN SHEAR PIN FOR ESW TS - 핀(PIN)몸체형태 전단 - 직경 26㎜(노치 : 14.0MM) - 길이 88㎜ - 핀(PIN)재질 SCM440 - 전단강도 85㎏F/㎟ - 최소포장단위 EA - 적용품질기준 ASME NQA-1 - 품질보증서류 C OF C - MTR(MILL SHEET) - 치수검사보고서 - 별칭 RUN SHEAR PIN 원자력안전범주 NON NUCLEAR SAFETY RELATED 품질등급 A등급 제작사 무진기연(주) - 도면번호 ETW-2000-160 - 부품번호 06-1 | 무진기연(주) |  | 43983
2021 | 4 | 계획예방정비용 | 고리 | 3발전소 | 5(신1) | 7 | 200523144 | 정비부분품(SPAR) | 국내 | A | 압력스위치 | 압력스위치,300 PIS,30 PSI,155PSIG(L),±0.5% M | EA | 1 | 계측제어부 | 이현길 | 051-726-5667 | 품명 압력스위치 - 압력설정범위(상한) 300 PIS - 압력설정범위(하한) 30 PSI - 설정치 범위 155PSIG(L) - 정확도 ±0.5% MAX. PRESSURE - 프로세스연결사이즈 1/2IN NPT(F) - 접촉기능 DPDT - 외함보호방식 NEMA4 - 케이스재질 DIE CASTING ALUMINIUM - 벨로우즈재질 316LSS - 사용매체 LIQUID - 특수사항 D.B.:ADJUSTABLE 3~20% MAX.P. - 품질보증서류 CERTIFICATE OF CONFORMANCE - 시험성적서류 TEST REPORT(교정) 원자력안전범주 NON NUCLEAR SAFETY RELATED 품질등급 A등급 제작사 한국나가노(주) - 도면번호 J219-DG-A01-01 - 모델번호 NCB33-2Z3IE0E001 | 한국나가노(주) | NCB33-2Z3IE0E001
2021 | 1 | 계획예방정비용 | 한빛 | 3발전소 | 5 | 14 | 200523163 | 정비부분품(SPAR) | 국내 | Q | 오-링 | 오-링,ORNP-006,2.9mm,1.78,FPM,FKM,-25˚C,20 | EA | 144 | 계측제어부 | 정혁진 | 061-357-3657 | 품명 오-링 - 오-링표준규격번호 ORNP-006 - 내경 2.9mm - 두께 1.78 - 오-링재질 FPM,FKM - 사용온도(하한) -25˚C - 사용온도(상한) 200˚C 원자력안전범주 NON NUCLEAR SAFETY RELATED 품질등급 Q등급 제작사 한국필아공업(주) - 모델번호 P/#4775 (STYLE NO) - 부품번호 ORNP-006 (CODE NO) - 제작사 유형(MFR CATEGORY) OTHER SUPPLIER 제출서류목록 - 첨부기술규격서 적용 | 한국필아공업(주) | P/#4775 (STYLE NO) | ORNP-006 (CODE NO)
2022 | 3 | 계획예방정비용 | 한빛 | 3발전소 | 5 | 15 | 200523163 | 정비부분품(SPAR) | 국내 | Q | 오-링 | 오-링,ORNP-006,2.9mm,1.78,FPM,FKM,-25˚C,20 | EA | 144 | 계측제어부 | 정혁진 | 061-357-3657 | 품명 오-링 - 오-링표준규격번호 ORNP-006 - 내경 2.9mm - 두께 1.78 - 오-링재질 FPM,FKM - 사용온도(하한) -25˚C - 사용온도(상한) 200˚C 원자력안전범주 NON NUCLEAR SAFETY RELATED 품질등급 Q등급 제작사 한국필아공업(주) - 모델번호 P/#4775 (STYLE NO) - 부품번호 ORNP-006 (CODE NO) - 제작사 유형(MFR CATEGORY) OTHER SUPPLIER 제출서류목록 - 첨부기술규격서 적용 | 한국필아공업(주) | P/#4775 (STYLE NO) | ORNP-006 (CODE NO)
2021 | 1 | 계획예방정비용 | 한빛 | 3발전소 | 5 | 14 | 200523164 | 정비부분품(SPAR) | 국내 | Q | 오-링 | 오-링,ORNP-012,9.25mm,1.78mm,FPM,FKM,-25˚ | EA | 144 | 계측제어부 | 정혁진 | 061-357-3657 | 품명 오-링 - 오-링표준규격번호 ORNP-012 - 내경 9.25mm - 두께 1.78mm - 오-링재질 FPM,FKM - 사용온도(하한) -25˚C - 사용온도(상한) 200˚C 원자력안전범주 NON NUCLEAR SAFETY RELATED 품질등급 Q등급 제작사 한국필아공업(주) - 모델번호 P/#4775 (STYLE NO) - 부품번호 ORNP-012 (CODE NO) - 제작사 유형(MFR CATEGORY) OTHER SUPPLIER 제출서류목록 - 첨부기술규격서 적용 | 한국필아공업(주) | P/#4775 (STYLE NO) | ORNP-012 (CODE NO)
2022 | 3 | 계획예방정비용 | 한빛 | 3발전소 | 5 | 15 | 200523164 | 정비부분품(SPAR) | 국내 | Q | 오-링 | 오-링,ORNP-012,9.25mm,1.78mm,FPM,FKM,-25˚ | EA | 144 | 계측제어부 | 정혁진 | 061-357-3657 | 품명 오-링 - 오-링표준규격번호 ORNP-012 - 내경 9.25mm - 두께 1.78mm - 오-링재질 FPM,FKM - 사용온도(하한) -25˚C - 사용온도(상한) 200˚C 원자력안전범주 NON NUCLEAR SAFETY RELATED 품질등급 Q등급 제작사 한국필아공업(주) - 모델번호 P/#4775 (STYLE NO) - 부품번호 ORNP-012 (CODE NO) - 제작사 유형(MFR CATEGORY) OTHER SUPPLIER 제출서류목록 - 첨부기술규격서 적용 | 한국필아공업(주) | P/#4775 (STYLE NO) | ORNP-012 (CODE NO)
2021 | 1 | 계획예방정비용 | 한빛 | 3발전소 | 5 | 14 | 200523165 | 정비부분품(SPAR) | 국내 | Q | 오-링 | 오-링,ORNP-014,12.42mm,1.78mm,FPM,FKM,-25˚ | EA | 144 | 계측제어부 | 정혁진 | 061-357-3657 | 품명 오-링 - 오-링표준규격번호 ORNP-014 - 내경 12.42mm - 두께 1.78mm - 오-링재질 FPM,FKM - 사용온도(하한) -25˚C - 사용온도(상한) 200˚C 원자력안전범주 NON NUCLEAR SAFETY RELATED 품질등급 Q등급 제작사 한국필아공업(주) - 모델번호 P/#4775(STYLE NO) - 부품번호 ORNP-014(CODE NO) - 제작사 유형(MFR CATEGORY) OTHER SUPPLIER 제출서류목록 - 첨부기술규격서 적용 | 한국필아공업(주) | P/#4775(STYLE NO) | ORNP-014(CODE NO)
2022 | 3 | 계획예방정비용 | 한빛 | 3발전소 | 5 | 15 | 200523165 | 정비부분품(SPAR) | 국내 | Q | 오-링 | 오-링,ORNP-014,12.42mm,1.78mm,FPM,FKM,-25˚ | EA | 174 | 계측제어부 | 정혁진 | 061-357-3657 | 품명 오-링 - 오-링표준규격번호 ORNP-014 - 내경 12.42mm - 두께 1.78mm - 오-링재질 FPM,FKM - 사용온도(하한) -25˚C - 사용온도(상한) 200˚C 원자력안전범주 NON NUCLEAR SAFETY RELATED 품질등급 Q등급 제작사 한국필아공업(주) - 모델번호 P/#4775(STYLE NO) - 부품번호 ORNP-014(CODE NO) - 제작사 유형(MFR CATEGORY) OTHER SUPPLIER 제출서류목록 - 첨부기술규격서 적용 | 한국필아공업(주) | P/#4775(STYLE NO) | ORNP-014(CODE NO)
2021 | 1 | 계획예방정비용 | 한빛 | 3발전소 | 5 | 14 | 200523166 | 정비부분품(SPAR) | 국내 | Q | 오-링 | 오-링,ORNP-032,47.35mm,1.78mm,FPM,FKM,-25˚ | EA | 48 | 계측제어부 | 정혁진 | 061-357-3657 | 품명 오-링 - 오-링표준규격번호 ORNP-032 - 내경 47.35mm - 두께 1.78mm - 오-링재질 FPM,FKM - 사용온도(하한) -25˚C - 사용온도(상한) 200˚C 원자력안전범주 NON NUCLEAR SAFETY RELATED 품질등급 Q등급 제작사 한국필아공업(주) - 모델번호 P/#4775(STYLE NO) - 부품번호 ORNP-032(CODE NO) - 제작사 유형(MFR CATEGORY) OTHER SUPPLIER 제출서류목록 - 첨부기술규격서 적용 | 한국필아공업(주) | P/#4775(STYLE NO) | ORNP-032(CODE NO)
2022 | 3 | 계획예방정비용 | 한빛 | 3발전소 | 5 | 15 | 200523166 | 정비부분품(SPAR) | 국내 | Q | 오-링 | 오-링,ORNP-032,47.35mm,1.78mm,FPM,FKM,-25˚ | EA | 48 | 계측제어부 | 정혁진 | 061-357-3657 | 품명 오-링 - 오-링표준규격번호 ORNP-032 - 내경 47.35mm - 두께 1.78mm - 오-링재질 FPM,FKM - 사용온도(하한) -25˚C - 사용온도(상한) 200˚C 원자력안전범주 NON NUCLEAR SAFETY RELATED 품질등급 Q등급 제작사 한국필아공업(주) - 모델번호 P/#4775(STYLE NO) - 부품번호 ORNP-032(CODE NO) - 제작사 유형(MFR CATEGORY) OTHER SUPPLIER 제출서류목록 - 첨부기술규격서 적용 | 한국필아공업(주) | P/#4775(STYLE NO) | ORNP-032(CODE NO)
2021 | 1 | 계획예방정비용 | 한빛 | 3발전소 | 5 | 14 | 200523167 | 정비부분품(SPAR) | 국내 | Q | 오-링 | 오-링,ORNP-033,50.52mm,1.78mm,FPM,FKM,-25˚ | EA | 48 | 계측제어부 | 정혁진 | 061-357-3657 | 품명 오-링 - 오-링표준규격번호 ORNP-033 - 내경 50.52mm - 두께 1.78mm - 오-링재질 FPM,FKM - 사용온도(하한) -25˚C - 사용온도(상한) 200˚C 원자력안전범주 NON NUCLEAR SAFETY RELATED 품질등급 Q등급 제작사 한국필아공업(주) - 모델번호 P/#4775(STYLE NO) - 부품번호 ORNP-033(CODE NO) - 제작사 유형(MFR CATEGORY) OTHER SUPPLIER 제출서류목록 - 첨부기술규격서 적용 | 한국필아공업(주) | P/#4775(STYLE NO) | ORNP-033(CODE NO)
2020 | 1 | 경상예방정비용 | 한빛 | 1발전소 |  |  | 200523169 | 정비부분품(SPAR) | 국내 | S | 압력스위치 | 압력스위치,오일 정화기(SJ70GH) 부속품,4 BAR,-0.2 BAR, | EA | 2 | 계측제어부 | 김원주 | 061-357-3104 | 품명 압력스위치 - 압력스위치타입 오일 정화기(SJ70GH) 부속품 - 압력설정범위(상한) 4 BAR - 압력설정범위(하한) -0.2 BAR - 작동압력(상한) 15 BAR - 설정치 범위 0.5 BAR 원자력안전범주 NON NUCLEAR SAFETY RELATED 품질등급 S등급 제작사 삼공사 - 부품번호 061B000466-05 | 삼공사 |  | 061B000466-05
2021 | 1 | 경상예방정비용 | 한빛 | 1발전소 |  |  | 200523169 | 정비부분품(SPAR) | 국내 | S | 압력스위치 | 압력스위치,오일 정화기(SJ70GH) 부속품,4 BAR,-0.2 BAR, | EA | 2 | 계측제어부 | 김원주 | 061-357-3104 | 품명 압력스위치 - 압력스위치타입 오일 정화기(SJ70GH) 부속품 - 압력설정범위(상한) 4 BAR - 압력설정범위(하한) -0.2 BAR - 작동압력(상한) 15 BAR - 설정치 범위 0.5 BAR 원자력안전범주 NON NUCLEAR SAFETY RELATED 품질등급 S등급 제작사 삼공사 - 부품번호 061B000466-05 | 삼공사 |  | 061B000466-05
2022 | 1 | 경상예방정비용 | 한빛 | 1발전소 |  |  | 200523169 | 정비부분품(SPAR) | 국내 | S | 압력스위치 | 압력스위치,오일 정화기(SJ70GH) 부속품,4 BAR,-0.2 BAR, | EA | 2 | 계측제어부 | 김원주 | 061-357-3104 | 품명 압력스위치 - 압력스위치타입 오일 정화기(SJ70GH) 부속품 - 압력설정범위(상한) 4 BAR - 압력설정범위(하한) -0.2 BAR - 작동압력(상한) 15 BAR - 설정치 범위 0.5 BAR 원자력안전범주 NON NUCLEAR SAFETY RELATED 품질등급 S등급 제작사 삼공사 - 부품번호 061B000466-05 | 삼공사 |  | 061B000466-05
2020 | 1 | 경상예방정비용 | 한빛 | 1발전소 |  |  | 200523170 | 정비부분품(SPAR) | 국내 | S | 압력스위치 | 압력스위치,오일 정화기(SJ70GH) 부속품,4 BAR,-0.2 BAR, | EA | 2 | 계측제어부 | 김원주 | 061-357-3104 | 품명 압력스위치 - 압력스위치타입 오일 정화기(SJ70GH) 부속품 - 압력설정범위(상한) 4 BAR - 압력설정범위(하한) -0.2 BAR - 작동압력(상한) 15 BAR - 설정치 범위 0.2 BAR 원자력안전범주 NON NUCLEAR SAFETY RELATED 품질등급 S등급 제작사 삼공사 - 부품번호 061B000466-02 | 삼공사 |  | 061B000466-02
2021 | 1 | 경상예방정비용 | 한빛 | 1발전소 |  |  | 200523170 | 정비부분품(SPAR) | 국내 | S | 압력스위치 | 압력스위치,오일 정화기(SJ70GH) 부속품,4 BAR,-0.2 BAR, | EA | 2 | 계측제어부 | 김원주 | 061-357-3104 | 품명 압력스위치 - 압력스위치타입 오일 정화기(SJ70GH) 부속품 - 압력설정범위(상한) 4 BAR - 압력설정범위(하한) -0.2 BAR - 작동압력(상한) 15 BAR - 설정치 범위 0.2 BAR 원자력안전범주 NON NUCLEAR SAFETY RELATED 품질등급 S등급 제작사 삼공사 - 부품번호 061B000466-02 | 삼공사 |  | 061B000466-02
2022 | 1 | 경상예방정비용 | 한빛 | 1발전소 |  |  | 200523170 | 정비부분품(SPAR) | 국내 | S | 압력스위치 | 압력스위치,오일 정화기(SJ70GH) 부속품,4 BAR,-0.2 BAR, | EA | 2 | 계측제어부 | 김원주 | 061-357-3104 | 품명 압력스위치 - 압력스위치타입 오일 정화기(SJ70GH) 부속품 - 압력설정범위(상한) 4 BAR - 압력설정범위(하한) -0.2 BAR - 작동압력(상한) 15 BAR - 설정치 범위 0.2 BAR 원자력안전범주 NON NUCLEAR SAFETY RELATED 품질등급 S등급 제작사 삼공사 - 부품번호 061B000466-02 | 삼공사 |  | 061B000466-02
2020 | 1 | 경상예방정비용 | 한빛 | 1발전소 |  |  | 200523171 | 정비부분품(SPAR) | 국내 | S | 유량 스위치 | 유량 스위치,FLOW SWITCH,오일 정화기(SJ70GH) 부속품,30 | EA | 2 | 계측제어부 | 김원주 | 061-357-3104 | 품명 유량 스위치 - 별칭 FLOW SWITCH - 타입(형식) 오일 정화기(SJ70GH) 부속품 - 몸체재질 303SS - 유량(FLOW RATE) MAX PRESSURE: 1000 PSIG 원자력안전범주 NON NUCLEAR SAFETY RELATED 품질등급 S등급 제작사 삼공사 - 부품번호 11153R15R1 | 삼공사 |  | 11153R15R1
2021 | 1 | 경상예방정비용 | 한빛 | 1발전소 |  |  | 200523171 | 정비부분품(SPAR) | 국내 | S | 유량 스위치 | 유량 스위치,FLOW SWITCH,오일 정화기(SJ70GH) 부속품,30 | EA | 2 | 계측제어부 | 김원주 | 061-357-3104 | 품명 유량 스위치 - 별칭 FLOW SWITCH - 타입(형식) 오일 정화기(SJ70GH) 부속품 - 몸체재질 303SS - 유량(FLOW RATE) MAX PRESSURE: 1000 PSIG 원자력안전범주 NON NUCLEAR SAFETY RELATED 품질등급 S등급 제작사 삼공사 - 부품번호 11153R15R1 | 삼공사 |  | 11153R15R1
2022 | 1 | 경상예방정비용 | 한빛 | 1발전소 |  |  | 200523171 | 정비부분품(SPAR) | 국내 | S | 유량 스위치 | 유량 스위치,FLOW SWITCH,오일 정화기(SJ70GH) 부속품,30 | EA | 2 | 계측제어부 | 김원주 | 061-357-3104 | 품명 유량 스위치 - 별칭 FLOW SWITCH - 타입(형식) 오일 정화기(SJ70GH) 부속품 - 몸체재질 303SS - 유량(FLOW RATE) MAX PRESSURE: 1000 PSIG 원자력안전범주 NON NUCLEAR SAFETY RELATED 품질등급 S등급 제작사 삼공사 - 부품번호 11153R15R1 | 삼공사 |  | 11153R15R1
2020 | 1 | 경상예방정비용 | 한빛 | 1발전소 |  |  | 200523176 | 정비부분품(SPAR) | 국내 | S | 솔레노이드밸브 | 솔레노이드밸브,오일 정화기(SJ70GH) 부속품,110 VAC,0.7 ㎫ | EA | 2 | 계측제어부 | 김원주 | 061-357-3104 | 품명 솔레노이드밸브 - 솔레노이드밸브타입 오일 정화기(SJ70GH) 부속품 - 정격전압 110 VAC - 사용압력(상한) 0.7 ㎫ - 사용압력(하한) 0.2 ㎫ 원자력안전범주 NON NUCLEAR SAFETY RELATED 품질등급 S등급 제작사 삼공사 - 부품번호 PMS230115 | 삼공사 |  | PMS230115
2021 | 1 | 경상예방정비용 | 한빛 | 1발전소 |  |  | 200523176 | 정비부분품(SPAR) | 국내 | S | 솔레노이드밸브 | 솔레노이드밸브,오일 정화기(SJ70GH) 부속품,110 VAC,0.7 ㎫ | EA | 2 | 계측제어부 | 김원주 | 061-357-3104 | 품명 솔레노이드밸브 - 솔레노이드밸브타입 오일 정화기(SJ70GH) 부속품 - 정격전압 110 VAC - 사용압력(상한) 0.7 ㎫ - 사용압력(하한) 0.2 ㎫ 원자력안전범주 NON NUCLEAR SAFETY RELATED 품질등급 S등급 제작사 삼공사 - 부품번호 PMS230115 | 삼공사 |  | PMS230115
2022 | 1 | 경상예방정비용 | 한빛 | 1발전소 |  |  | 200523176 | 정비부분품(SPAR) | 국내 | S | 솔레노이드밸브 | 솔레노이드밸브,오일 정화기(SJ70GH) 부속품,110 VAC,0.7 ㎫ | EA | 2 | 계측제어부 | 김원주 | 061-357-3104 | 품명 솔레노이드밸브 - 솔레노이드밸브타입 오일 정화기(SJ70GH) 부속품 - 정격전압 110 VAC - 사용압력(상한) 0.7 ㎫ - 사용압력(하한) 0.2 ㎫ 원자력안전범주 NON NUCLEAR SAFETY RELATED 품질등급 S등급 제작사 삼공사 - 부품번호 PMS230115 | 삼공사 |  | PMS230115
2021 | 3 | 계획예방정비용 | 새울 | 1발전소 | 2(신4) | 2 | 200523183 | 정비부분품(SPAR) | 국내 | Q | 슬리브 베어링 | 슬리브 베어링,원통,160MM,140MM,160MM,황동+흑연,구리스 주 | SET | 8 | 기계부 | 김민성 | 052-715-5148 | 품명 슬리브 베어링 - 슬리브베어링형태 원통 - 외경 160MM - 구멍직경 140MM - 길이 160MM - 베어링재질 황동+흑연 - 윤활방식 구리스 주입타입 - 베어링BORE형태 원형 - 부속품목 하우징(A276 TP316L) - 적용품질기준 ASME NQA-1 - 품질보증서류 CERTIFICATE OF CONFORMANCE - MTR(MILL SHEET) - 치수검사보고서 - 별칭 TAKE-UP BEARING ASSEMBLY 원자력안전범주 NUCLEAR SAFETY RELATED 품질등급 Q등급 제작사 무진기연(주) - 도면번호 ETW-2000-300 - 부품번호 06 | 무진기연(주) |  | 6
2020 | 1 | 계획예방정비용 | 새울 | 1발전소 | 2(신4) | 1 | 200523187 | 정비부분품(SPAR) | 국내 | A | 스프링 세트 | SPRING,DISC SPRING,ESW TS 용,원판,50CRV (DI | SET | 64 | 기계부 | 김민성 | 052-715-5148 | 품명 SPRING - 별칭 DISC SPRING - 용도 ESW TS 용 - 타입(형식) 원판 - 재질 50CRV (DIN), SPS 6종(KS) - 최소포장단위 16EA/SET - 적용품질기준 ASME NQA-1 - 품질서류 1 C OF C - MTR(MILL SHEET) - 외관 및 치수검사 보고서 원자력안전범주 NON NUCLEAR SAFETY RELATED 품질등급 A등급 제작사 무진기연(주) - 도면번호 ETW-2000-300 - 부품번호 11 | 무진기연(주) |  | 11
2020 | 4 | 계획예방정비용 | 새울 | 1발전소 | 1(신3) | 3 | 200523187 | 정비부분품(SPAR) | 국내 | A | 스프링 세트 | SPRING,DISC SPRING,ESW TS 용,원판,50CRV (DI | SET | 64 | 기계부 | 김민성 | 052-715-5148 | 품명 SPRING - 별칭 DISC SPRING - 용도 ESW TS 용 - 타입(형식) 원판 - 재질 50CRV (DIN), SPS 6종(KS) - 최소포장단위 16EA/SET - 적용품질기준 ASME NQA-1 - 품질서류 1 C OF C - MTR(MILL SHEET) - 외관 및 치수검사 보고서 원자력안전범주 NON NUCLEAR SAFETY RELATED 품질등급 A등급 제작사 무진기연(주) - 도면번호 ETW-2000-300 - 부품번호 11 | 무진기연(주) |  | 11
2022 | 4 | 계획예방정비용 | 새울 | 1발전소 | 2(신4) | 3 | 200523187 | 정비부분품(SPAR) | 국내 | A | 스프링 세트 | SPRING,DISC SPRING,ESW TS 용,원판,50CRV (DI | SET | 64 | 기계부 | 김민성 | 052-715-5148 | 품명 SPRING - 별칭 DISC SPRING - 용도 ESW TS 용 - 타입(형식) 원판 - 재질 50CRV (DIN), SPS 6종(KS) - 최소포장단위 16EA/SET - 적용품질기준 ASME NQA-1 - 품질서류 1 C OF C - MTR(MILL SHEET) - 외관 및 치수검사 보고서 원자력안전범주 NON NUCLEAR SAFETY RELATED 품질등급 A등급 제작사 무진기연(주) - 도면번호 ETW-2000-300 - 부품번호 11 | 무진기연(주) |  | 11
2020 | 1 | 계획예방정비용 | 새울 | 1발전소 | 2(신4) | 1 | 200523189 | 정비부분품(SPAR) | 국내 | A | 볼베어링 | 볼베어링,볼베어링,ESW TS 용,95MM,MFR. STD.,그리스,EA | EA | 8 | 기계부 | 김민성 | 052-715-5148 | 품명 볼베어링 - 베어링타입 볼베어링 - 베어링용도 ESW TS 용 - 외경 95MM - 베어링재질 MFR. STD. - 윤활재 그리스 - 최소포장단위 EA - 별칭 THRUST BALL BEARING 원자력안전범주 NON NUCLEAR SAFETY RELATED 품질등급 A등급 제작사 무진기연(주) - 제작사 유형(MFR CATEGORY) ORIGINAL EQUIP. SUPPLIER - 원기술규격서(OTS) SHINKORI 3&4, 9-553-M241 - 부품번호 P13 - 모델번호 53310U - 도면번호 ETW-2000-300 제작사 한국NSK - 모델번호 53310U - 제작사 유형(MFR CATEGORY) ORIGINAL EQUIP. MANUFACTURER 제출서류목록 - 품질보증확인서(C of C) - 일반규격품품질검증(CGID) 계획/보고서 | 무진기연(주) | 53310U | P13
2020 | 4 | 계획예방정비용 | 새울 | 1발전소 | 1(신3) | 3 | 200523189 | 정비부분품(SPAR) | 국내 | A | 볼베어링 | 볼베어링,볼베어링,ESW TS 용,95MM,MFR. STD.,그리스,EA | EA | 8 | 기계부 | 김민성 | 052-715-5148 | 품명 볼베어링 - 베어링타입 볼베어링 - 베어링용도 ESW TS 용 - 외경 95MM - 베어링재질 MFR. STD. - 윤활재 그리스 - 최소포장단위 EA - 별칭 THRUST BALL BEARING 원자력안전범주 NON NUCLEAR SAFETY RELATED 품질등급 A등급 제작사 무진기연(주) - 제작사 유형(MFR CATEGORY) ORIGINAL EQUIP. SUPPLIER - 원기술규격서(OTS) SHINKORI 3&4, 9-553-M241 - 부품번호 P13 - 모델번호 53310U - 도면번호 ETW-2000-300 제작사 한국NSK - 모델번호 53310U - 제작사 유형(MFR CATEGORY) ORIGINAL EQUIP. MANUFACTURER 제출서류목록 - 품질보증확인서(C of C) - 일반규격품품질검증(CGID) 계획/보고서 | 무진기연(주) | 53310U | P13
2022 | 4 | 계획예방정비용 | 새울 | 1발전소 | 2(신4) | 3 | 200523189 | 정비부분품(SPAR) | 국내 | A | 볼베어링 | 볼베어링,볼베어링,ESW TS 용,95MM,MFR. STD.,그리스,EA | EA | 8 | 기계부 | 김민성 | 052-715-5148 | 품명 볼베어링 - 베어링타입 볼베어링 - 베어링용도 ESW TS 용 - 외경 95MM - 베어링재질 MFR. STD. - 윤활재 그리스 - 최소포장단위 EA - 별칭 THRUST BALL BEARING 원자력안전범주 NON NUCLEAR SAFETY RELATED 품질등급 A등급 제작사 무진기연(주) - 제작사 유형(MFR CATEGORY) ORIGINAL EQUIP. SUPPLIER - 원기술규격서(OTS) SHINKORI 3&4, 9-553-M241 - 부품번호 P13 - 모델번호 53310U - 도면번호 ETW-2000-300 제작사 한국NSK - 모델번호 53310U - 제작사 유형(MFR CATEGORY) ORIGINAL EQUIP. MANUFACTURER 제출서류목록 - 품질보증확인서(C of C) - 일반규격품품질검증(CGID) 계획/보고서 | 무진기연(주) | 53310U | P13
2020 | 3 | 계획예방정비용 | 월성 | 3발전소 | 5(신1) | 6 | 200523209 | 정비부분품(SPAR) | 국내 | A | 개스킷 | 개스킷,CHECK VV 용,1 IN VALVE,GRAPHITE+AISI | EA | 2 | 기계부 | 이동우 | 054-779-5726 | 품명 개스킷 - 가스켓타입 CHECK VV 용 - 배관공칭규격(NPS) 1 IN VALVE - 가스켓재질 GRAPHITE+AISI 316 - 품질보증서류 CERTIFICATE OF CONFORMANCE - 시험성적서류 MATERIAL TEST REPORT 원자력안전범주 NON NUCLEAR SAFETY RELATED 품질등급 A등급 제작사 서흥금속(주) - 도면번호 P207C-DG-A07-01 - 부품번호 5 | 서흥금속(주) |  | 5
2022 | 1 | 계획예방정비용 | 월성 | 3발전소 | 5(신1) | 7 | 200523209 | 정비부분품(SPAR) | 국내 | A | 개스킷 | 개스킷,CHECK VV 용,1 IN VALVE,GRAPHITE+AISI | EA | 2 | 기계부 | 이동우 | 054-779-5726 | 품명 개스킷 - 가스켓타입 CHECK VV 용 - 배관공칭규격(NPS) 1 IN VALVE - 가스켓재질 GRAPHITE+AISI 316 - 품질보증서류 CERTIFICATE OF CONFORMANCE - 시험성적서류 MATERIAL TEST REPORT 원자력안전범주 NON NUCLEAR SAFETY RELATED 품질등급 A등급 제작사 서흥금속(주) - 도면번호 P207C-DG-A07-01 - 부품번호 5 | 서흥금속(주) |  | 5
2021 | 4 | 계획예방정비용 | 고리 | 3발전소 | 5(신1) | 7 | 200523211 | 정비부분품(SPAR) | 국내 | A | 개스킷 | 개스킷,PLUG GASKET,CIRCULAR,ASTM A479 TYPE | EA | 1 | 기계부 | 허병회 | 051-726-5646 | 품명 개스킷 - 가스켓타입 PLUG GASKET - 가스켓몸체형태 CIRCULAR - 가스켓재질 ASTM A479 TYPE 316 - 품질보증서류 CERTIFICATE OF CONFORMANCE - 시험성적서류 MTR OR MILL SHEET 원자력안전범주 NON NUCLEAR SAFETY RELATED 품질등급 A등급 제작사 피케이밸브(주) - 도면 품목번호 11 - 모델번호 4IN, 600LB SWING CHECK VALVE - 도면번호 P204A-DG-A62-01 | 피케이밸브(주) | 4IN, 600LB SWING CHECK VALVE
2020 | 2 | 계획예방정비용 | 월성 | 3발전소 | 6(신2) | 4 | 200523234 | 정비부분품(SPAR) | 국내 | A | 개스킷 | 개스킷,PRESSURE SEAL,10IN,ASTM A240 TYPE 31 | EA | 5 | 기계부 | 박후상 | 054-779-2349 | 품명 개스킷 - 가스켓타입 PRESSURE SEAL - 배관공칭규격(NPS) 10IN - 가스켓재질 ASTM A240 TYPE 316 - 품질보증서류 CERTIFICATE OF CONFORMANCE - 시험성적서류 MATERIAL TEST REPORT 원자력안전범주 NON NUCLEAR SAFETY RELATED 품질등급 A등급 제작사 피케이밸브(주) - 도면번호 9-807-Z-171-020 - 부품번호 8 | 피케이밸브(주) |  | 8
2020 | 2 | 계획예방정비용 | 월성 | 3발전소 | 6(신2) | 4 | 200523235 | 정비부분품(SPAR) | 국내 | A | 개스킷 | 개스킷,10IN,ASTM A240 TYPE 316,CERTIFICATE | EA | 5 | 기계부 | 박후상 | 054-779-2349 | 품명 개스킷 - 배관공칭규격(NPS) 10IN - 가스켓재질 ASTM A240 TYPE 316 - 품질보증서류 CERTIFICATE OF CONFORMANCE - 시험성적서류 MATERIAL TEST REPORT 원자력안전범주 NON NUCLEAR SAFETY RELATED 품질등급 A등급 제작사 피케이밸브(주) - 도면번호 9-807-Z-171-020 - 부품번호 9 | 피케이밸브(주) |  | 9
2020 | 2 | 계획예방정비용 | 월성 | 3발전소 | 6(신2) | 4 | 200523275 | 정비부분품(SPAR) | 국내 | A | 개스킷 | 개스킷,CHECK VV 용,0.75 IN,GRAPHITE+AISI316, | EA | 6 | 기계부 | 박후상 | 054-779-2349 | 품명 개스킷 - 가스켓타입 CHECK VV 용 - 배관공칭규격(NPS) 0.75 IN - 가스켓재질 GRAPHITE+AISI316 - 품질보증서류 CERTIFICATE OF CONFORMANCE - 시험성적서류 MATERIAL TEST REPORT 원자력안전범주 NON NUCLEAR SAFETY RELATED 품질등급 A등급 제작사 서흥금속(주) - 도면번호 P207C-DG-A06-01 - 부품번호 5 | 서흥금속(주) |  | 5
2022 | 1 | 계획예방정비용 | 월성 | 3발전소 | 5(신1) | 7 | 200523275 | 정비부분품(SPAR) | 국내 | A | 개스킷 | 개스킷,CHECK VV 용,0.75 IN,GRAPHITE+AISI316, | EA | 1 | 기계부 | 이동우 | 054-779-5726 | 품명 개스킷 - 가스켓타입 CHECK VV 용 - 배관공칭규격(NPS) 0.75 IN - 가스켓재질 GRAPHITE+AISI316 - 품질보증서류 CERTIFICATE OF CONFORMANCE - 시험성적서류 MATERIAL TEST REPORT 원자력안전범주 NON NUCLEAR SAFETY RELATED 품질등급 A등급 제작사 서흥금속(주) - 도면번호 P207C-DG-A06-01 - 부품번호 5 | 서흥금속(주) |  | 5
2022 | 1 | 계획예방정비용 | 월성 | 3발전소 | 5(신1) | 7 | 200523276 | 정비부분품(SPAR) | 국내 | A | 개스킷 | 개스킷,CHECK VV 용,1 IN,GRAPHITE+AISI 316,CE | EA | 1 | 기계부 | 이동우 | 054-779-5726 | 품명 개스킷 - 가스켓타입 CHECK VV 용 - 배관공칭규격(NPS) 1 IN - 가스켓재질 GRAPHITE+AISI 316 - 품질보증서류 CERTIFICATE OF CONFORMANCE - 시험성적서류 MATERIAL TEST REPORT 원자력안전범주 NON NUCLEAR SAFETY RELATED 품질등급 A등급 제작사 서흥금속(주) - 도면번호 P207C-DG-A06-01 - 부품번호 5 | 서흥금속(주) |  | 5
2020 | 1 | 계획예방정비용 | 새울 | 1발전소 | 2(신4) | 1 | 200523300 | 정비부분품(SPAR) | 국내 | S | 부품키트,밸브용 | 부품키트,밸브용,GATE VALVE,VALVE SOFT GOODS KIT | SET | 2 | 기계부 | 하영민 | 052-715-5246 | 품명 부품키트,밸브용 - 밸브타입 GATE VALVE - 밸브부품키트타입 VALVE SOFT GOODS KIT - 밸브부품키트용도 VALVE REPAIR - 외경 16" - 구성품1 17. GASKET - 구성품2 20A. GLAND PACKING(TOP&BOTTOM) - 구성품3 20B. GLAND PACKING(INTERMEDI_) - 품질보증서류 C OF C - 시험성적서류 VISUAL&DIMENSION CHECK REPORT - 별칭 524-V0004/0005 REPAIR KIT 원자력안전범주 NON NUCLEAR SAFETY RELATED 품질등급 S등급 제작사 삼신 - 도면번호 P206B-DG-A01-07 - 모델번호 327-D-GTB-E - 부품번호 17 20A 20B | 삼신 | 327-D-GTB-E | 17 20A 20B
2020 | 4 | 계획예방정비용 | 새울 | 1발전소 | 1(신3) | 3 | 200523300 | 정비부분품(SPAR) | 국내 | S | 부품키트,밸브용 | 부품키트,밸브용,GATE VALVE,VALVE SOFT GOODS KIT | SET | 2 | 기계부 | 김기수 | 052-715-5143 | 품명 부품키트,밸브용 - 밸브타입 GATE VALVE - 밸브부품키트타입 VALVE SOFT GOODS KIT - 밸브부품키트용도 VALVE REPAIR - 외경 16" - 구성품1 17. GASKET - 구성품2 20A. GLAND PACKING(TOP&BOTTOM) - 구성품3 20B. GLAND PACKING(INTERMEDI_) - 품질보증서류 C OF C - 시험성적서류 VISUAL&DIMENSION CHECK REPORT - 별칭 524-V0004/0005 REPAIR KIT 원자력안전범주 NON NUCLEAR SAFETY RELATED 품질등급 S등급 제작사 삼신 - 도면번호 P206B-DG-A01-07 - 모델번호 327-D-GTB-E - 부품번호 17 20A 20B | 삼신 | 327-D-GTB-E | 17 20A 20B
2022 | 4 | 계획예방정비용 | 새울 | 1발전소 | 2(신4) | 3 | 200523300 | 정비부분품(SPAR) | 국내 | S | 부품키트,밸브용 | 부품키트,밸브용,GATE VALVE,VALVE SOFT GOODS KIT | SET | 2 | 기계부 | 김기수 | 052-715-5143 | 품명 부품키트,밸브용 - 밸브타입 GATE VALVE - 밸브부품키트타입 VALVE SOFT GOODS KIT - 밸브부품키트용도 VALVE REPAIR - 외경 16" - 구성품1 17. GASKET - 구성품2 20A. GLAND PACKING(TOP&BOTTOM) - 구성품3 20B. GLAND PACKING(INTERMEDI_) - 품질보증서류 C OF C - 시험성적서류 VISUAL&DIMENSION CHECK REPORT - 별칭 524-V0004/0005 REPAIR KIT 원자력안전범주 NON NUCLEAR SAFETY RELATED 품질등급 S등급 제작사 삼신 - 도면번호 P206B-DG-A01-07 - 모델번호 327-D-GTB-E - 부품번호 17 20A 20B | 삼신 | 327-D-GTB-E | 17 20A 20B
2020 | 1 | 계획예방정비용 | 새울 | 1발전소 | 2(신4) | 1 | 200523301 | 정비부분품(SPAR) | 국내 | S | 부품키트,밸브용 | 부품키트,밸브용,GATE VALVE,VALVE SOFT GOODS KIT | SET | 2 | 기계부 | 하영민 | 052-715-5246 | 품명 부품키트,밸브용 - 밸브타입 GATE VALVE - 밸브부품키트타입 VALVE SOFT GOODS KIT - 밸브부품키트용도 VALVE REPAIR - 구성품1 17. GASKET - 구성품2 20A. GLAND PACKING(TOP&BOTTOM) - 구성품3 20B. GLAND PACKING(INTERMEDI_) - 품질보증서류 C OF C - 시험성적서류 VISUAL&DIMENSION CHECK REPORT - 별칭 524-V0017/0018 REPAIR KIT 원자력안전범주 NON NUCLEAR SAFETY RELATED 품질등급 S등급 제작사 삼신 - 도면번호 P206B-DG-A01-08 - 모델번호 327-D-GTB-E - 부품번호 17 20A 20B | 삼신 | 327-D-GTB-E | 17 20A 20B
2020 | 4 | 계획예방정비용 | 새울 | 1발전소 | 1(신3) | 3 | 200523301 | 정비부분품(SPAR) | 국내 | S | 부품키트,밸브용 | 부품키트,밸브용,GATE VALVE,VALVE SOFT GOODS KIT | SET | 2 | 기계부 | 김기수 | 052-715-5143 | 품명 부품키트,밸브용 - 밸브타입 GATE VALVE - 밸브부품키트타입 VALVE SOFT GOODS KIT - 밸브부품키트용도 VALVE REPAIR - 구성품1 17. GASKET - 구성품2 20A. GLAND PACKING(TOP&BOTTOM) - 구성품3 20B. GLAND PACKING(INTERMEDI_) - 품질보증서류 C OF C - 시험성적서류 VISUAL&DIMENSION CHECK REPORT - 별칭 524-V0017/0018 REPAIR KIT 원자력안전범주 NON NUCLEAR SAFETY RELATED 품질등급 S등급 제작사 삼신 - 도면번호 P206B-DG-A01-08 - 모델번호 327-D-GTB-E - 부품번호 17 20A 20B | 삼신 | 327-D-GTB-E | 17 20A 20B
2022 | 4 | 계획예방정비용 | 새울 | 1발전소 | 2(신4) | 3 | 200523301 | 정비부분품(SPAR) | 국내 | S | 부품키트,밸브용 | 부품키트,밸브용,GATE VALVE,VALVE SOFT GOODS KIT | SET | 2 | 기계부 | 김기수 | 052-715-5143 | 품명 부품키트,밸브용 - 밸브타입 GATE VALVE - 밸브부품키트타입 VALVE SOFT GOODS KIT - 밸브부품키트용도 VALVE REPAIR - 구성품1 17. GASKET - 구성품2 20A. GLAND PACKING(TOP&BOTTOM) - 구성품3 20B. GLAND PACKING(INTERMEDI_) - 품질보증서류 C OF C - 시험성적서류 VISUAL&DIMENSION CHECK REPORT - 별칭 524-V0017/0018 REPAIR KIT 원자력안전범주 NON NUCLEAR SAFETY RELATED 품질등급 S등급 제작사 삼신 - 도면번호 P206B-DG-A01-08 - 모델번호 327-D-GTB-E - 부품번호 17 20A 20B | 삼신 | 327-D-GTB-E | 17 20A 20B
2020 | 1 | 계획예방정비용 | 새울 | 1발전소 | 2(신4) | 1 | 200523302 | 정비부분품(SPAR) | 국내 | S | 부품키트,밸브용 | 부품키트,밸브용,GATE VALVE,VALVE SOFT GOODS KIT | SET | 2 | 기계부 | 하영민 | 052-715-5246 | 품명 부품키트,밸브용 - 밸브타입 GATE VALVE - 밸브부품키트타입 VALVE SOFT GOODS KIT - 밸브부품키트용도 VALVE REPAIR - 구성품1 17. GASKET - 구성품2 20A. GLAND PACKING(TOP&BOTTOM) - 구성품3 20B. GLAND PACKING(INTERMEDI_) - 품질보증서류 C OF C - 시험성적서류 VISUAL&DIMENSION CHECK REPORT - 별칭 524-V0036/0037 REPAIR KIT 원자력안전범주 NON NUCLEAR SAFETY RELATED 품질등급 S등급 제작사 삼신 - 도면번호 P206B-DG-A01-29 - 모델번호 327-D-GTB-E - 부품번호 17 20A 20B | 삼신 | 327-D-GTB-E | 17 20A 20B
2020 | 4 | 계획예방정비용 | 새울 | 1발전소 | 1(신3) | 3 | 200523302 | 정비부분품(SPAR) | 국내 | S | 부품키트,밸브용 | 부품키트,밸브용,GATE VALVE,VALVE SOFT GOODS KIT | SET | 2 | 기계부 | 김기수 | 052-715-5143 | 품명 부품키트,밸브용 - 밸브타입 GATE VALVE - 밸브부품키트타입 VALVE SOFT GOODS KIT - 밸브부품키트용도 VALVE REPAIR - 구성품1 17. GASKET - 구성품2 20A. GLAND PACKING(TOP&BOTTOM) - 구성품3 20B. GLAND PACKING(INTERMEDI_) - 품질보증서류 C OF C - 시험성적서류 VISUAL&DIMENSION CHECK REPORT - 별칭 524-V0036/0037 REPAIR KIT 원자력안전범주 NON NUCLEAR SAFETY RELATED 품질등급 S등급 제작사 삼신 - 도면번호 P206B-DG-A01-29 - 모델번호 327-D-GTB-E - 부품번호 17 20A 20B | 삼신 | 327-D-GTB-E | 17 20A 20B
2022 | 4 | 계획예방정비용 | 새울 | 1발전소 | 2(신4) | 3 | 200523302 | 정비부분품(SPAR) | 국내 | S | 부품키트,밸브용 | 부품키트,밸브용,GATE VALVE,VALVE SOFT GOODS KIT | SET | 2 | 기계부 | 김기수 | 052-715-5143 | 품명 부품키트,밸브용 - 밸브타입 GATE VALVE - 밸브부품키트타입 VALVE SOFT GOODS KIT - 밸브부품키트용도 VALVE REPAIR - 구성품1 17. GASKET - 구성품2 20A. GLAND PACKING(TOP&BOTTOM) - 구성품3 20B. GLAND PACKING(INTERMEDI_) - 품질보증서류 C OF C - 시험성적서류 VISUAL&DIMENSION CHECK REPORT - 별칭 524-V0036/0037 REPAIR KIT 원자력안전범주 NON NUCLEAR SAFETY RELATED 품질등급 S등급 제작사 삼신 - 도면번호 P206B-DG-A01-29 - 모델번호 327-D-GTB-E - 부품번호 17 20A 20B | 삼신 | 327-D-GTB-E | 17 20A 20B
2020 | 1 | 계획예방정비용 | 새울 | 1발전소 | 2(신4) | 1 | 200523303 | 정비부분품(SPAR) | 국내 | S | 부품키트,밸브용 | 부품키트,밸브용,GATE VALVE,VALVE SOFT GOODS KIT | SET | 3 | 기계부 | 하영민 | 052-715-5246 | 품명 부품키트,밸브용 - 밸브타입 GATE VALVE - 밸브부품키트타입 VALVE SOFT GOODS KIT - 밸브부품키트용도 VALVE REPAIR - 구성품1 17. GASKET - 구성품2 20A. GLAND PACKING(TOP&BOTTOM) - 구성품3 20B. GLAND PACKING(INTERMEDI_) - 품질보증서류 C OF C - 시험성적서류 VISUAL&DIMENSION CHECK REPORT - 별칭 524-V47/48/49 REPAIR KIT 원자력안전범주 NON NUCLEAR SAFETY RELATED 품질등급 S등급 제작사 삼신 - 도면번호 P206B-DG-A01-04 - 모델번호 125-D-GTB-E - 부품번호 17 20A 20B | 삼신 | 125-D-GTB-E | 17 20A 20B
2020 | 4 | 계획예방정비용 | 새울 | 1발전소 | 1(신3) | 3 | 200523303 | 정비부분품(SPAR) | 국내 | S | 부품키트,밸브용 | 부품키트,밸브용,GATE VALVE,VALVE SOFT GOODS KIT | SET | 3 | 기계부 | 김기수 | 052-715-5143 | 품명 부품키트,밸브용 - 밸브타입 GATE VALVE - 밸브부품키트타입 VALVE SOFT GOODS KIT - 밸브부품키트용도 VALVE REPAIR - 구성품1 17. GASKET - 구성품2 20A. GLAND PACKING(TOP&BOTTOM) - 구성품3 20B. GLAND PACKING(INTERMEDI_) - 품질보증서류 C OF C - 시험성적서류 VISUAL&DIMENSION CHECK REPORT - 별칭 524-V47/48/49 REPAIR KIT 원자력안전범주 NON NUCLEAR SAFETY RELATED 품질등급 S등급 제작사 삼신 - 도면번호 P206B-DG-A01-04 - 모델번호 125-D-GTB-E - 부품번호 17 20A 20B | 삼신 | 125-D-GTB-E | 17 20A 20B
2022 | 4 | 계획예방정비용 | 새울 | 1발전소 | 2(신4) | 3 | 200523303 | 정비부분품(SPAR) | 국내 | S | 부품키트,밸브용 | 부품키트,밸브용,GATE VALVE,VALVE SOFT GOODS KIT | SET | 3 | 기계부 | 김기수 | 052-715-5143 | 품명 부품키트,밸브용 - 밸브타입 GATE VALVE - 밸브부품키트타입 VALVE SOFT GOODS KIT - 밸브부품키트용도 VALVE REPAIR - 구성품1 17. GASKET - 구성품2 20A. GLAND PACKING(TOP&BOTTOM) - 구성품3 20B. GLAND PACKING(INTERMEDI_) - 품질보증서류 C OF C - 시험성적서류 VISUAL&DIMENSION CHECK REPORT - 별칭 524-V47/48/49 REPAIR KIT 원자력안전범주 NON NUCLEAR SAFETY RELATED 품질등급 S등급 제작사 삼신 - 도면번호 P206B-DG-A01-04 - 모델번호 125-D-GTB-E - 부품번호 17 20A 20B | 삼신 | 125-D-GTB-E | 17 20A 20B
2020 | 1 | 계획예방정비용 | 새울 | 1발전소 | 2(신4) | 1 | 200523304 | 정비부분품(SPAR) | 국내 | S | 부품키트,밸브용 | 부품키트,밸브용,GATE VALVE,VALVE SOFT GOODS KIT | SET | 3 | 기계부 | 하영민 | 052-715-5246 | 품명 부품키트,밸브용 - 밸브타입 GATE VALVE - 밸브부품키트타입 VALVE SOFT GOODS KIT - 밸브부품키트용도 VALVE REPAIR - 외경 36" - 구성품1 17. GASKET - 구성품2 20A. GLAND PACKING(TOP&BOTTOM) - 구성품3 20B. GLAND PACKING(INTERMEDI_) - 품질보증서류 C OF C - 시험성적서류 VISUAL&DIMENSION CHECK REPORT - 별칭 524-V79/80/81 REPAIR KIT 원자력안전범주 NON NUCLEAR SAFETY RELATED 품질등급 S등급 제작사 삼신 - 도면번호 P206B-DG-A01-05 - 모델번호 125-D-GTB-EW - 부품번호 17 20A 20B | 삼신 | 125-D-GTB-EW | 17 20A 20B
2020 | 4 | 계획예방정비용 | 새울 | 1발전소 | 1(신3) | 3 | 200523304 | 정비부분품(SPAR) | 국내 | S | 부품키트,밸브용 | 부품키트,밸브용,GATE VALVE,VALVE SOFT GOODS KIT | SET | 3 | 기계부 | 김기수 | 052-715-5143 | 품명 부품키트,밸브용 - 밸브타입 GATE VALVE - 밸브부품키트타입 VALVE SOFT GOODS KIT - 밸브부품키트용도 VALVE REPAIR - 외경 36" - 구성품1 17. GASKET - 구성품2 20A. GLAND PACKING(TOP&BOTTOM) - 구성품3 20B. GLAND PACKING(INTERMEDI_) - 품질보증서류 C OF C - 시험성적서류 VISUAL&DIMENSION CHECK REPORT - 별칭 524-V79/80/81 REPAIR KIT 원자력안전범주 NON NUCLEAR SAFETY RELATED 품질등급 S등급 제작사 삼신 - 도면번호 P206B-DG-A01-05 - 모델번호 125-D-GTB-EW - 부품번호 17 20A 20B | 삼신 | 125-D-GTB-EW | 17 20A 20B
2021 | 3 | 계획예방정비용 | 새울 | 1발전소 | 2(신4) | 2 | 200523304 | 정비부분품(SPAR) | 국내 | S | 부품키트,밸브용 | 부품키트,밸브용,GATE VALVE,VALVE SOFT GOODS KIT | SET | 3 | 기계부 | 하영민 | 052-715-5246 | 품명 부품키트,밸브용 - 밸브타입 GATE VALVE - 밸브부품키트타입 VALVE SOFT GOODS KIT - 밸브부품키트용도 VALVE REPAIR - 외경 36" - 구성품1 17. GASKET - 구성품2 20A. GLAND PACKING(TOP&BOTTOM) - 구성품3 20B. GLAND PACKING(INTERMEDI_) - 품질보증서류 C OF C - 시험성적서류 VISUAL&DIMENSION CHECK REPORT - 별칭 524-V79/80/81 REPAIR KIT 원자력안전범주 NON NUCLEAR SAFETY RELATED 품질등급 S등급 제작사 삼신 - 도면번호 P206B-DG-A01-05 - 모델번호 125-D-GTB-EW - 부품번호 17 20A 20B | 삼신 | 125-D-GTB-EW | 17 20A 20B
2022 | 2 | 계획예방정비용 | 새울 | 1발전소 | 1(신3) | 4 | 200523304 | 정비부분품(SPAR) | 국내 | S | 부품키트,밸브용 | 부품키트,밸브용,GATE VALVE,VALVE SOFT GOODS KIT | SET | 3 | 기계부 | 김기수 | 052-715-5143 | 품명 부품키트,밸브용 - 밸브타입 GATE VALVE - 밸브부품키트타입 VALVE SOFT GOODS KIT - 밸브부품키트용도 VALVE REPAIR - 외경 36" - 구성품1 17. GASKET - 구성품2 20A. GLAND PACKING(TOP&BOTTOM) - 구성품3 20B. GLAND PACKING(INTERMEDI_) - 품질보증서류 C OF C - 시험성적서류 VISUAL&DIMENSION CHECK REPORT - 별칭 524-V79/80/81 REPAIR KIT 원자력안전범주 NON NUCLEAR SAFETY RELATED 품질등급 S등급 제작사 삼신 - 도면번호 P206B-DG-A01-05 - 모델번호 125-D-GTB-EW - 부품번호 17 20A 20B | 삼신 | 125-D-GTB-EW | 17 20A 20B
2022 | 4 | 계획예방정비용 | 새울 | 1발전소 | 2(신4) | 3 | 200523304 | 정비부분품(SPAR) | 국내 | S | 부품키트,밸브용 | 부품키트,밸브용,GATE VALVE,VALVE SOFT GOODS KIT | SET | 3 | 기계부 | 김기수 | 052-715-5143 | 품명 부품키트,밸브용 - 밸브타입 GATE VALVE - 밸브부품키트타입 VALVE SOFT GOODS KIT - 밸브부품키트용도 VALVE REPAIR - 외경 36" - 구성품1 17. GASKET - 구성품2 20A. GLAND PACKING(TOP&BOTTOM) - 구성품3 20B. GLAND PACKING(INTERMEDI_) - 품질보증서류 C OF C - 시험성적서류 VISUAL&DIMENSION CHECK REPORT - 별칭 524-V79/80/81 REPAIR KIT 원자력안전범주 NON NUCLEAR SAFETY RELATED 품질등급 S등급 제작사 삼신 - 도면번호 P206B-DG-A01-05 - 모델번호 125-D-GTB-EW - 부품번호 17 20A 20B | 삼신 | 125-D-GTB-EW | 17 20A 20B
2021 | 4 | 계획예방정비용 | 고리 | 3발전소 | 5(신1) | 7 | 200523307 | 정비부분품(SPAR) | 국내 | A | 지시기,눈금식 | 지시기,눈금식,수위지시계,1/2IN NPT(F),D.P.,0~100% R | EA | 1 | 계측제어부 | 이현길 | 051-726-5667 | 품명 지시기,눈금식 - 별칭 수위지시계 - 연결(CONNECTION) 데이터 1/2IN NPT(F) - 타입(형식) D.P. - 지시기(INDICATOR) 데이터 0~100% RANGE - 재질 BELLOWS:316LSS - 측정범위 14.69~463.42 CMH2O - 특수사항 ACCURACY:±0.5% F.S - 품질서류 1 CERTIFICATE OF CONFORMANCE - 품질서류 2 TEST REPORT(교정) 원자력안전범주 NON NUCLEAR SAFETY RELATED 품질등급 A등급 제작사 한국나가노(주) - 모델번호 NDG96-2X331140000 - 도면번호 J219-DG-A01-09 | 한국나가노(주) | NDG96-2X331140000
2021 | 3 | 계획예방정비용 | 한빛 | 1발전소 | 1 | 26 | 200523362 | 정비부분품(SPAR) | 국외 | Q | 슬리브,샤프트용 | 슬리브,STAGE PIECE(BETWEEN 1&2),ASTM A436 T | EA | 1 | 기계부 | 박세홍 | 061-357-2548 | 품명 슬리브 - 슬리브타입 STAGE PIECE(BETWEEN 1&2) - 슬리브재질 ASTM A436 TYPE 2 - 별칭 TURBINE DRIVEN AUX FW PUMP 원자력안전범주 NON NUCLEAR SAFETY RELATED 품질등급 Q등급 제작사 SULZER PUMPS INC. - 제작사 유형(MFR CATEGORY) ORIGINAL EQUIP. SUPPLIER - 원기술규격서(OTS) HANBIT 1&2, 3-M-021 - 원설계규격서(ODS) HANBIT 1&2, 3-M-021 - 주설비 참고자료 4*8*10 1/2C - 부품번호 204 - 도면번호 B-1B386-1 한빛 원자력 본부 - 패키지 번호 DS-M0021-0016-0004 - DS-M0021-0026-0005 - OM-M0021-0089-0006 - QVD-M0021-MRR1678 제출서류목록 - 품질보증확인서(C of C) | SULZER PUMPS INC. |  | 204
2021 | 3 | 계획예방정비용 | 한빛 | 1발전소 | 1 | 26 | 200523363 | 정비부분품(SPAR) | 국외 | Q | 슬리브,샤프트용 | 슬리브,샤프트용,STAGE PIECE(SERIES),ASTM A436 T | EA | 1 | 기계부 | 박세홍 | 061-357-2548 | 품명 슬리브,샤프트용 - 슬리브타입 STAGE PIECE(SERIES) - 슬리브재질 ASTM A436 TYPE 2 - 별칭 TURBINE DRIVEN AUX FW PUMP 원자력안전범주 NON NUCLEAR SAFETY RELATED 품질등급 Q등급 제작사 SULZER PUMPS INC. - 제작사 유형(MFR CATEGORY) ORIGINAL EQUIP. SUPPLIER - 원기술규격서(OTS) HANBIT 1&2, 3-M-021 - 원설계규격서(ODS) HANBIT 1&2, 3-M-021 - 주설비 참고자료 4*8*10 1/2C - 부품번호 205 - 도면번호 B-1B386-1 한빛 원자력 본부 - 패키지 번호 DS-M0021-0016-0004 - DS-M0021-0026-0005 - OM-M0021-0089-0006 - QVD-M0021-MRR1678 제출서류목록 - 품질보증확인서(C of C) | SULZER PUMPS INC. |  | 205
2021 | 3 | 계획예방정비용 | 한빛 | 1발전소 | 1 | 26 | 200523364 | 정비부분품(SPAR) | 국외 | Q | 슬리브,샤프트용 | 슬리브,샤프트용,STAGE PIECE (CENTER),ASTM A436 | EA | 1 | 기계부 | 박세홍 | 061-357-2548 | 품명 슬리브,샤프트용 - 슬리브타입 STAGE PIECE (CENTER) - 슬리브재질 ASTM A436 TYPE 2 - 별칭 TURBINE DRIVEN AUX FW PUMP 원자력안전범주 NON NUCLEAR SAFETY RELATED 품질등급 Q등급 제작사 SULZER PUMPS INC. - 제작사 유형(MFR CATEGORY) ORIGINAL EQUIP. SUPPLIER - 원기술규격서(OTS) HANBIT 1&2, 3-M-021 - 원설계규격서(ODS) HANBIT 1&2, 3-M-021 - 주설비 참고자료 4*8*10 1/2C - 부품번호 206 - 도면번호 B-1B386-1 한빛 원자력 본부 - 패키지 번호 DS-M0021-0016-0004 - DS-M0021-0026-0005 - OM-M0021-0089-0006 - QVD-M0021-MRR1678 제출서류목록 - 품질보증확인서(C of C) | SULZER PUMPS INC. |  | 206
2020 | 4 | 계획예방정비용 | 한빛 | 1발전소 | 2 | 25 | 200523365 | 정비부분품(SPAR) | 국외 | Q | 부싱, 기계요소 | 부싱, 기계요소,SLEEVE,THROTTLE BUSHING,ASTM A4 | EA | 1 | 기계부 | 정기훈 | 061-357-2547 | 품명 부싱, 기계요소 - 부싱타입 SLEEVE - 부싱몸체형태 THROTTLE BUSHING - 부싱재질 ASTM A436 TYPE 2 - 별칭 TURBINE DRIVEN AUX FW PUMP 원자력안전범주 NON NUCLEAR SAFETY RELATED 품질등급 Q등급 제작사 SULZER PUMPS INC. - 제작사 유형(MFR CATEGORY) ORIGINAL EQUIP. SUPPLIER - 원기술규격서(OTS) HANBIT 1&2, 3-M-021 - 원설계규격서(ODS) HANBIT 1&2, 3-M-021 - 부품번호 207 - 도면번호 B-1B386-1 - 제작 도면번호 M0021 - 주설비 참고자료 4*8*10 1/2C 한빛 원자력 본부 - 패키지 번호 DS-M0021-0016-0004 - DS-M0021-0026-0005 - OM-M0021-0089-0006 - QVD-M0021-MRR1678 제출서류목록 - 품질보증확인서(C of C) | SULZER PUMPS INC. |  | 207
2021 | 3 | 계획예방정비용 | 한빛 | 1발전소 | 1 | 26 | 200523365 | 정비부분품(SPAR) | 국외 | Q | 부싱, 기계요소 | 부싱, 기계요소,SLEEVE,THROTTLE BUSHING,ASTM A4 | EA | 1 | 기계부 | 박세홍 | 061-357-2548 | 품명 부싱, 기계요소 - 부싱타입 SLEEVE - 부싱몸체형태 THROTTLE BUSHING - 부싱재질 ASTM A436 TYPE 2 - 별칭 TURBINE DRIVEN AUX FW PUMP 원자력안전범주 NON NUCLEAR SAFETY RELATED 품질등급 Q등급 제작사 SULZER PUMPS INC. - 제작사 유형(MFR CATEGORY) ORIGINAL EQUIP. SUPPLIER - 원기술규격서(OTS) HANBIT 1&2, 3-M-021 - 원설계규격서(ODS) HANBIT 1&2, 3-M-021 - 부품번호 207 - 도면번호 B-1B386-1 - 제작 도면번호 M0021 - 주설비 참고자료 4*8*10 1/2C 한빛 원자력 본부 - 패키지 번호 DS-M0021-0016-0004 - DS-M0021-0026-0005 - OM-M0021-0089-0006 - QVD-M0021-MRR1678 제출서류목록 - 품질보증확인서(C of C) | SULZER PUMPS INC. |  | 207
2022 | 2 | 계획예방정비용 | 한빛 | 1발전소 | 2 | 26 | 200523365 | 정비부분품(SPAR) | 국외 | Q | 부싱, 기계요소 | 부싱, 기계요소,SLEEVE,THROTTLE BUSHING,ASTM A4 | EA | 1 | 기계부 | 정기훈 | 061-357-2547 | 품명 부싱, 기계요소 - 부싱타입 SLEEVE - 부싱몸체형태 THROTTLE BUSHING - 부싱재질 ASTM A436 TYPE 2 - 별칭 TURBINE DRIVEN AUX FW PUMP 원자력안전범주 NON NUCLEAR SAFETY RELATED 품질등급 Q등급 제작사 SULZER PUMPS INC. - 제작사 유형(MFR CATEGORY) ORIGINAL EQUIP. SUPPLIER - 원기술규격서(OTS) HANBIT 1&2, 3-M-021 - 원설계규격서(ODS) HANBIT 1&2, 3-M-021 - 부품번호 207 - 도면번호 B-1B386-1 - 제작 도면번호 M0021 - 주설비 참고자료 4*8*10 1/2C 한빛 원자력 본부 - 패키지 번호 DS-M0021-0016-0004 - DS-M0021-0026-0005 - OM-M0021-0089-0006 - QVD-M0021-MRR1678 제출서류목록 - 품질보증확인서(C of C) | SULZER PUMPS INC. |  | 207
2020 | 4 | 계획예방정비용 | 한빛 | 1발전소 | 2 | 25 | 200523366 | 정비부분품(SPAR) | 국외 | Q | 부싱, 기계요소 | 부싱, 기계요소,THROAT BUSHING,ASTM A436 TYPE 2 | EA | 1 | 기계부 | 정기훈 | 061-357-2547 | 품명 부싱, 기계요소 - 부싱타입 THROAT BUSHING - 부싱재질 ASTM A436 TYPE 2 - 별칭 TURBINE DRIVEN AUX FW PUMP 원자력안전범주 NON NUCLEAR SAFETY RELATED 품질등급 Q등급 제작사 SULZER PUMPS INC. - 제작사 유형(MFR CATEGORY) ORIGINAL EQUIP. SUPPLIER - 원기술규격서(OTS) HANBIT 1&2, 3-M-021 - 원설계규격서(ODS) HANBIT 1&2, 3-M-021 - 부품번호 208 - 주설비 참고자료 4*8*10 1/2C - 도면번호 B-1B386-1 한빛 원자력 본부 - 패키지 번호 DS-M0021-0016-0004 - DS-M0021-0026-0005 - OM-M0021-0089-0006 - QVD-M0021-MRR1678 제출서류목록 - 품질보증확인서(C of C) | SULZER PUMPS INC. |  | 208
2021 | 3 | 계획예방정비용 | 한빛 | 1발전소 | 1 | 26 | 200523366 | 정비부분품(SPAR) | 국외 | Q | 부싱, 기계요소 | 부싱, 기계요소,THROAT BUSHING,ASTM A436 TYPE 2 | EA | 1 | 기계부 | 박세홍 | 061-357-2548 | 품명 부싱, 기계요소 - 부싱타입 THROAT BUSHING - 부싱재질 ASTM A436 TYPE 2 - 별칭 TURBINE DRIVEN AUX FW PUMP 원자력안전범주 NON NUCLEAR SAFETY RELATED 품질등급 Q등급 제작사 SULZER PUMPS INC. - 제작사 유형(MFR CATEGORY) ORIGINAL EQUIP. SUPPLIER - 원기술규격서(OTS) HANBIT 1&2, 3-M-021 - 원설계규격서(ODS) HANBIT 1&2, 3-M-021 - 부품번호 208 - 주설비 참고자료 4*8*10 1/2C - 도면번호 B-1B386-1 한빛 원자력 본부 - 패키지 번호 DS-M0021-0016-0004 - DS-M0021-0026-0005 - OM-M0021-0089-0006 - QVD-M0021-MRR1678 제출서류목록 - 품질보증확인서(C of C) | SULZER PUMPS INC. |  | 208
2022 | 2 | 계획예방정비용 | 한빛 | 1발전소 | 2 | 26 | 200523366 | 정비부분품(SPAR) | 국외 | Q | 부싱, 기계요소 | 부싱, 기계요소,THROAT BUSHING,ASTM A436 TYPE 2 | EA | 1 | 기계부 | 정기훈 | 061-357-2547 | 품명 부싱, 기계요소 - 부싱타입 THROAT BUSHING - 부싱재질 ASTM A436 TYPE 2 - 별칭 TURBINE DRIVEN AUX FW PUMP 원자력안전범주 NON NUCLEAR SAFETY RELATED 품질등급 Q등급 제작사 SULZER PUMPS INC. - 제작사 유형(MFR CATEGORY) ORIGINAL EQUIP. SUPPLIER - 원기술규격서(OTS) HANBIT 1&2, 3-M-021 - 원설계규격서(ODS) HANBIT 1&2, 3-M-021 - 부품번호 208 - 주설비 참고자료 4*8*10 1/2C - 도면번호 B-1B386-1 한빛 원자력 본부 - 패키지 번호 DS-M0021-0016-0004 - DS-M0021-0026-0005 - OM-M0021-0089-0006 - QVD-M0021-MRR1678 제출서류목록 - 품질보증확인서(C of C) | SULZER PUMPS INC. |  | 208
2021 | 3 | 계획예방정비용 | 한빛 | 1발전소 | 1 | 26 | 200523367 | 정비부분품(SPAR) | 국외 | Q | 웨어링 | 링,웨어링,RING IMPELLER(STG.1 SUC SIDE),17-4 | EA | 1 | 기계부 | 박세홍 | 061-357-2548 | 품명 링,웨어링 - 링(WEARING)타입 RING IMPELLER(STG.1 SUC SIDE) - 링(WEARING)재질 17-4 PH - 별칭 TURBINE DRIVEN AUX FW PUMP 원자력안전범주 NON NUCLEAR SAFETY RELATED 품질등급 Q등급 제작사 SULZER PUMPS INC. - 제작사 유형(MFR CATEGORY) ORIGINAL EQUIP. SUPPLIER - 원기술규격서(OTS) HANBIT 1&2, 3-M-021 - 원설계규격서(ODS) HANBIT 1&2, 3-M-021 - 주설비 참고자료 4*8*10 1/2C - 부품번호 209 - 도면번호 B-1B386-1 한빛 원자력 본부 - 패키지 번호 DS-M0021-0016-0004 - DS-M0021-0026-0005 - OM-M0021-0089-0006 - QVD-M0021-MRR1678 제출서류목록 - 품질보증확인서(C of C) | SULZER PUMPS INC. |  | 209
2021 | 3 | 계획예방정비용 | 한빛 | 1발전소 | 1 | 26 | 200523368 | 정비부분품(SPAR) | 국외 | Q | 웨어링 | 링,웨어링,RING, IMPELLER (STG.1 DISCHAR),17- | EA | 1 | 기계부 | 박세홍 | 061-357-2548 | 품명 링,웨어링 - 링(WEARING)타입 RING, IMPELLER (STG.1 DISCHAR) - 링(WEARING)재질 17-4 PH - 별칭 TURBINE DRIVEN AUX FW PUMP 원자력안전범주 NON NUCLEAR SAFETY RELATED 품질등급 Q등급 제작사 SULZER PUMPS INC. - 제작사 유형(MFR CATEGORY) ORIGINAL EQUIP. SUPPLIER - 원기술규격서(OTS) HANBIT 1&2, 3-M-021 - 원설계규격서(ODS) HANBIT 1&2, 3-M-021 - 주설비 참고자료 4*8*10 1/2C - 부품번호 210 - 도면번호 B-1B386-1 한빛 원자력 본부 - 패키지 번호 DS-M0021-0016-0004 - DS-M0021-0026-0005 - OM-M0021-0089-0006 - QVD-M0021-MRR1678 제출서류목록 - 품질보증확인서(C of C) | SULZER PUMPS INC. |  | 210
2021 | 3 | 계획예방정비용 | 한빛 | 1발전소 | 1 | 26 | 200523369 | 정비부분품(SPAR) | 국외 | Q | 웨어링 | 링,웨어링,RING, IMPELLER (SERIES),17-4 PH,TU | EA | 1 | 기계부 | 박세홍 | 061-357-2548 | 품명 링,웨어링 - 링(WEARING)타입 RING, IMPELLER (SERIES) - 링(WEARING)재질 17-4 PH - 별칭 TURBINE DRIVEN AUX FW PUMP 원자력안전범주 NON NUCLEAR SAFETY RELATED 품질등급 Q등급 제작사 SULZER PUMPS INC. - 제작사 유형(MFR CATEGORY) ORIGINAL EQUIP. SUPPLIER - 원기술규격서(OTS) HANBIT 1&2, 3-M-021 - 원설계규격서(ODS) HANBIT 1&2, 3-M-021 - 주설비 참고자료 4*8*10 1/2C - 부품번호 211 - 도면번호 B-1B386-1 한빛 원자력 본부 - 패키지 번호 DS-M0021-0016-0004 - DS-M0021-0026-0005 - OM-M0021-0089-0006 - QVD-M0021-MRR1678 제출서류목록 - 품질보증확인서(C of C) | SULZER PUMPS INC. |  | 211
2021 | 3 | 계획예방정비용 | 한빛 | 1발전소 | 1 | 26 | 200523370 | 정비부분품(SPAR) | 국외 | Q | 웨어링 | 링,웨어링,RING, IMPELLER (HUB),17-4 PH,TURBI | EA | 1 | 기계부 | 박세홍 | 061-357-2548 | 품명 링,웨어링 - 링(WEARING)타입 RING, IMPELLER (HUB) - 링(WEARING)재질 17-4 PH - 별칭 TURBINE DRIVEN AUX FW PUMP 원자력안전범주 NON NUCLEAR SAFETY RELATED 품질등급 Q등급 제작사 SULZER PUMPS INC. - 제작사 유형(MFR CATEGORY) ORIGINAL EQUIP. SUPPLIER - 원기술규격서(OTS) HANBIT 1&2, 3-M-021 - 원설계규격서(ODS) HANBIT 1&2, 3-M-021 - 주설비 참고자료 4*8*10 1/2C - 부품번호 212 - 도면번호 B-1B386-1 한빛 원자력 본부 - 패키지 번호 DS-M0021-0016-0004 - DS-M0021-0026-0005 - OM-M0021-0089-0006 - QVD-M0021-MRR1678 제출서류목록 - 품질보증확인서(C of C) | SULZER PUMPS INC. |  | 212
2020 | 4 | 계획예방정비용 | 한빛 | 1발전소 | 2 | 25 | 200523371 | 정비부분품(SPAR) | 국외 | Q | 슬리브,샤프트용 | 슬리브,SHAFT SLEEVE (BTWN.1&2),17-4 PH,TUR | EA | 1 | 기계부 | 정기훈 | 061-357-2547 | 품명 슬리브 - 슬리브용도 SHAFT SLEEVE (BTWN.1&2) - 슬리브재질 17-4 PH - 별칭 TURBINE DRIVEN AUX FW PUMP 원자력안전범주 NON NUCLEAR SAFETY RELATED 품질등급 Q등급 제작사 SULZER PUMPS INC. - 제작사 유형(MFR CATEGORY) ORIGINAL EQUIP. SUPPLIER - 원기술규격서(OTS) HANBIT 1&2, 3-M-021 - 원설계규격서(ODS) HANBIT 1&2, 3-M-021 - 주설비 참고자료 4*8*10 1/2C - 부품번호 213 - 도면번호 B-1B386-1 한빛 원자력 본부 - 패키지 번호 DS-M0021-0016-0004 - DS-M0021-0026-0005 - OM-M0021-0089-0006 - QVD-M0021-MRR1678 제출서류목록 - 품질보증확인서(C of C) | SULZER PUMPS INC. |  | 213
2021 | 3 | 계획예방정비용 | 한빛 | 1발전소 | 1 | 26 | 200523371 | 정비부분품(SPAR) | 국외 | Q | 슬리브,샤프트용 | 슬리브,SHAFT SLEEVE (BTWN.1&2),17-4 PH,TUR | EA | 1 | 기계부 | 박세홍 | 061-357-2548 | 품명 슬리브 - 슬리브용도 SHAFT SLEEVE (BTWN.1&2) - 슬리브재질 17-4 PH - 별칭 TURBINE DRIVEN AUX FW PUMP 원자력안전범주 NON NUCLEAR SAFETY RELATED 품질등급 Q등급 제작사 SULZER PUMPS INC. - 제작사 유형(MFR CATEGORY) ORIGINAL EQUIP. SUPPLIER - 원기술규격서(OTS) HANBIT 1&2, 3-M-021 - 원설계규격서(ODS) HANBIT 1&2, 3-M-021 - 주설비 참고자료 4*8*10 1/2C - 부품번호 213 - 도면번호 B-1B386-1 한빛 원자력 본부 - 패키지 번호 DS-M0021-0016-0004 - DS-M0021-0026-0005 - OM-M0021-0089-0006 - QVD-M0021-MRR1678 제출서류목록 - 품질보증확인서(C of C) | SULZER PUMPS INC. |  | 213
2022 | 2 | 계획예방정비용 | 한빛 | 1발전소 | 2 | 26 | 200523371 | 정비부분품(SPAR) | 국외 | Q | 슬리브,샤프트용 | 슬리브,SHAFT SLEEVE (BTWN.1&2),17-4 PH,TUR | EA | 1 | 기계부 | 정기훈 | 061-357-2547 | 품명 슬리브 - 슬리브용도 SHAFT SLEEVE (BTWN.1&2) - 슬리브재질 17-4 PH - 별칭 TURBINE DRIVEN AUX FW PUMP 원자력안전범주 NON NUCLEAR SAFETY RELATED 품질등급 Q등급 제작사 SULZER PUMPS INC. - 제작사 유형(MFR CATEGORY) ORIGINAL EQUIP. SUPPLIER - 원기술규격서(OTS) HANBIT 1&2, 3-M-021 - 원설계규격서(ODS) HANBIT 1&2, 3-M-021 - 주설비 참고자료 4*8*10 1/2C - 부품번호 213 - 도면번호 B-1B386-1 한빛 원자력 본부 - 패키지 번호 DS-M0021-0016-0004 - DS-M0021-0026-0005 - OM-M0021-0089-0006 - QVD-M0021-MRR1678 제출서류목록 - 품질보증확인서(C of C) | SULZER PUMPS INC. |  | 213
2020 | 4 | 계획예방정비용 | 한빛 | 1발전소 | 2 | 25 | 200523372 | 정비부분품(SPAR) | 국외 | Q | 슬리브,샤프트용 | 슬리브,SHAFT,SLEEVE(CENTER),17-4 PH,TURBIN | EA | 1 | 기계부 | 정기훈 | 061-357-2547 | 품명 슬리브 - 슬리브용도 SHAFT,SLEEVE(CENTER) - 슬리브재질 17-4 PH - 별칭 TURBINE DRIVEN AUX FW PUMP 원자력안전범주 NON NUCLEAR SAFETY RELATED 품질등급 Q등급 제작사 SULZER PUMPS INC. - 제작사 유형(MFR CATEGORY) ORIGINAL EQUIP. SUPPLIER - 원기술규격서(OTS) HANBIT 1&2, 3-M-021 - 원설계규격서(ODS) HANBIT 1&2, 3-M-021 - 주설비 참고자료 4*8*10 1/2C - 부품번호 214 - 도면번호 B-1B386-1 한빛 원자력 본부 - 패키지 번호 DS-M0021-0016-0004 - DS-M0021-0026-0005 - OM-M0021-0089-0006 - QVD-M0021-MRR1678 제출서류목록 - 품질보증확인서(C of C) | SULZER PUMPS INC. |  | 214
2021 | 3 | 계획예방정비용 | 한빛 | 1발전소 | 1 | 26 | 200523372 | 정비부분품(SPAR) | 국외 | Q | 슬리브,샤프트용 | 슬리브,SHAFT,SLEEVE(CENTER),17-4 PH,TURBIN | EA | 1 | 기계부 | 박세홍 | 061-357-2548 | 품명 슬리브 - 슬리브용도 SHAFT,SLEEVE(CENTER) - 슬리브재질 17-4 PH - 별칭 TURBINE DRIVEN AUX FW PUMP 원자력안전범주 NON NUCLEAR SAFETY RELATED 품질등급 Q등급 제작사 SULZER PUMPS INC. - 제작사 유형(MFR CATEGORY) ORIGINAL EQUIP. SUPPLIER - 원기술규격서(OTS) HANBIT 1&2, 3-M-021 - 원설계규격서(ODS) HANBIT 1&2, 3-M-021 - 주설비 참고자료 4*8*10 1/2C - 부품번호 214 - 도면번호 B-1B386-1 한빛 원자력 본부 - 패키지 번호 DS-M0021-0016-0004 - DS-M0021-0026-0005 - OM-M0021-0089-0006 - QVD-M0021-MRR1678 제출서류목록 - 품질보증확인서(C of C) | SULZER PUMPS INC. |  | 214
2022 | 2 | 계획예방정비용 | 한빛 | 1발전소 | 2 | 26 | 200523372 | 정비부분품(SPAR) | 국외 | Q | 슬리브,샤프트용 | 슬리브,SHAFT,SLEEVE(CENTER),17-4 PH,TURBIN | EA | 1 | 기계부 | 정기훈 | 061-357-2547 | 품명 슬리브 - 슬리브용도 SHAFT,SLEEVE(CENTER) - 슬리브재질 17-4 PH - 별칭 TURBINE DRIVEN AUX FW PUMP 원자력안전범주 NON NUCLEAR SAFETY RELATED 품질등급 Q등급 제작사 SULZER PUMPS INC. - 제작사 유형(MFR CATEGORY) ORIGINAL EQUIP. SUPPLIER - 원기술규격서(OTS) HANBIT 1&2, 3-M-021 - 원설계규격서(ODS) HANBIT 1&2, 3-M-021 - 주설비 참고자료 4*8*10 1/2C - 부품번호 214 - 도면번호 B-1B386-1 한빛 원자력 본부 - 패키지 번호 DS-M0021-0016-0004 - DS-M0021-0026-0005 - OM-M0021-0089-0006 - QVD-M0021-MRR1678 제출서류목록 - 품질보증확인서(C of C) | SULZER PUMPS INC. |  | 214
2020 | 4 | 계획예방정비용 | 한빛 | 1발전소 | 2 | 25 | 200523373 | 정비부분품(SPAR) | 국외 | Q | 슬리브,샤프트용 | 슬리브,SHAFT SLEEVE (THROTTLE),17-4 PH,TUR | EA | 1 | 기계부 | 정기훈 | 061-357-2547 | 품명 슬리브 - 슬리브용도 SHAFT SLEEVE (THROTTLE) - 슬리브재질 17-4 PH - 별칭 TURBINE DRIVEN AUX FW PUMP 원자력안전범주 NON NUCLEAR SAFETY RELATED 품질등급 Q등급 제작사 SULZER PUMPS INC. - 제작사 유형(MFR CATEGORY) ORIGINAL EQUIP. SUPPLIER - 원기술규격서(OTS) HANBIT 1&2, 3-M-021 - 원설계규격서(ODS) HANBIT 1&2, 3-M-021 - 주설비 참고자료 4*8*10 1/2C - 부품번호 215 - 도면번호 B-1B386-1 한빛 원자력 본부 - 패키지 번호 DS-M0021-0016-0004 - DS-M0021-0026-0005 - OM-M0021-0089-0006 - QVD-M0021-MRR1678 제출서류목록 - 품질보증확인서(C of C) | SULZER PUMPS INC. |  | 215
2021 | 3 | 계획예방정비용 | 한빛 | 1발전소 | 1 | 26 | 200523373 | 정비부분품(SPAR) | 국외 | Q | 슬리브,샤프트용 | 슬리브,SHAFT SLEEVE (THROTTLE),17-4 PH,TUR | EA | 1 | 기계부 | 박세홍 | 061-357-2548 | 품명 슬리브 - 슬리브용도 SHAFT SLEEVE (THROTTLE) - 슬리브재질 17-4 PH - 별칭 TURBINE DRIVEN AUX FW PUMP 원자력안전범주 NON NUCLEAR SAFETY RELATED 품질등급 Q등급 제작사 SULZER PUMPS INC. - 제작사 유형(MFR CATEGORY) ORIGINAL EQUIP. SUPPLIER - 원기술규격서(OTS) HANBIT 1&2, 3-M-021 - 원설계규격서(ODS) HANBIT 1&2, 3-M-021 - 주설비 참고자료 4*8*10 1/2C - 부품번호 215 - 도면번호 B-1B386-1 한빛 원자력 본부 - 패키지 번호 DS-M0021-0016-0004 - DS-M0021-0026-0005 - OM-M0021-0089-0006 - QVD-M0021-MRR1678 제출서류목록 - 품질보증확인서(C of C) | SULZER PUMPS INC. |  | 215
2022 | 2 | 계획예방정비용 | 한빛 | 1발전소 | 2 | 26 | 200523373 | 정비부분품(SPAR) | 국외 | Q | 슬리브,샤프트용 | 슬리브,SHAFT SLEEVE (THROTTLE),17-4 PH,TUR | EA | 1 | 기계부 | 정기훈 | 061-357-2547 | 품명 슬리브 - 슬리브용도 SHAFT SLEEVE (THROTTLE) - 슬리브재질 17-4 PH - 별칭 TURBINE DRIVEN AUX FW PUMP 원자력안전범주 NON NUCLEAR SAFETY RELATED 품질등급 Q등급 제작사 SULZER PUMPS INC. - 제작사 유형(MFR CATEGORY) ORIGINAL EQUIP. SUPPLIER - 원기술규격서(OTS) HANBIT 1&2, 3-M-021 - 원설계규격서(ODS) HANBIT 1&2, 3-M-021 - 주설비 참고자료 4*8*10 1/2C - 부품번호 215 - 도면번호 B-1B386-1 한빛 원자력 본부 - 패키지 번호 DS-M0021-0016-0004 - DS-M0021-0026-0005 - OM-M0021-0089-0006 - QVD-M0021-MRR1678 제출서류목록 - 품질보증확인서(C of C) | SULZER PUMPS INC. |  | 215
2020 | 4 | 계획예방정비용 | 한빛 | 2발전소 | 3 | 18 | 200523390 | 정비부분품(SPAR) | 국내 | S | 개스킷 | 개스킷,SPIRAL WOUND,INNER AND OUTER RING,1I | EA | 10 | 기계부 | 강경록 | 061-357-2244 | 품명 개스킷 - 가스켓타입 SPIRAL WOUND - 가스켓단면형태 INNER AND OUTER RING - 배관공칭규격(NPS) 1IN - 가스켓재질 SUS - 사용압력(상한) CL 150 원자력안전범주 NON NUCLEAR SAFETY RELATED 품질등급 S등급
2020 | 4 | 계획예방정비용 | 한빛 | 2발전소 | 4 | 17 | 200523390 | 정비부분품(SPAR) | 국내 | S | 개스킷 | 개스킷,SPIRAL WOUND,INNER AND OUTER RING,1I | EA | 10 | 기계부 | 강경록 | 061-357-2244 | 품명 개스킷 - 가스켓타입 SPIRAL WOUND - 가스켓단면형태 INNER AND OUTER RING - 배관공칭규격(NPS) 1IN - 가스켓재질 SUS - 사용압력(상한) CL 150 원자력안전범주 NON NUCLEAR SAFETY RELATED 품질등급 S등급
2022 | 2 | 계획예방정비용 | 한빛 | 2발전소 | 4 | 18 | 200523390 | 정비부분품(SPAR) | 국내 | S | 개스킷 | 개스킷,SPIRAL WOUND,INNER AND OUTER RING,1I | EA | 10 | 기계부 | 강경록 | 061-357-2244 | 품명 개스킷 - 가스켓타입 SPIRAL WOUND - 가스켓단면형태 INNER AND OUTER RING - 배관공칭규격(NPS) 1IN - 가스켓재질 SUS - 사용압력(상한) CL 150 원자력안전범주 NON NUCLEAR SAFETY RELATED 품질등급 S등급
2022 | 3 | 계획예방정비용 | 한빛 | 2발전소 | 3 | 19 | 200523390 | 정비부분품(SPAR) | 국내 | S | 개스킷 | 개스킷,SPIRAL WOUND,INNER AND OUTER RING,1I | EA | 10 | 기계부 | 강경록 | 061-357-2244 | 품명 개스킷 - 가스켓타입 SPIRAL WOUND - 가스켓단면형태 INNER AND OUTER RING - 배관공칭규격(NPS) 1IN - 가스켓재질 SUS - 사용압력(상한) CL 150 원자력안전범주 NON NUCLEAR SAFETY RELATED 품질등급 S등급
2020 | 4 | 계획예방정비용 | 한빛 | 2발전소 | 3 | 18 | 200523391 | 정비부분품(SPAR) | 국내 | S | 개스킷 | 개스킷,SPIRAL WOUND,INNER AND OUTER RING,1I | EA | 10 | 기계부 | 강경록 | 061-357-2244 | 품명 개스킷 - 가스켓타입 SPIRAL WOUND - 가스켓단면형태 INNER AND OUTER RING - 배관공칭규격(NPS) 1IN - 두께 4.5㎜ - 링(RING)재질 SUS304 - 주입기(FILLER)재질 GRAPHITE - 후프(HOOP)재질 SUS304 - 사용압력(상한) CL 300 - 최소포장단위 1EA 원자력안전범주 NON NUCLEAR SAFETY RELATED 품질등급 S등급
2020 | 4 | 계획예방정비용 | 한빛 | 2발전소 | 4 | 17 | 200523391 | 정비부분품(SPAR) | 국내 | S | 개스킷 | 개스킷,SPIRAL WOUND,INNER AND OUTER RING,1I | EA | 10 | 기계부 | 강경록 | 061-357-2244 | 품명 개스킷 - 가스켓타입 SPIRAL WOUND - 가스켓단면형태 INNER AND OUTER RING - 배관공칭규격(NPS) 1IN - 두께 4.5㎜ - 링(RING)재질 SUS304 - 주입기(FILLER)재질 GRAPHITE - 후프(HOOP)재질 SUS304 - 사용압력(상한) CL 300 - 최소포장단위 1EA 원자력안전범주 NON NUCLEAR SAFETY RELATED 품질등급 S등급
2022 | 2 | 계획예방정비용 | 한빛 | 2발전소 | 4 | 18 | 200523391 | 정비부분품(SPAR) | 국내 | S | 개스킷 | 개스킷,SPIRAL WOUND,INNER AND OUTER RING,1I | EA | 10 | 기계부 | 강경록 | 061-357-2244 | 품명 개스킷 - 가스켓타입 SPIRAL WOUND - 가스켓단면형태 INNER AND OUTER RING - 배관공칭규격(NPS) 1IN - 두께 4.5㎜ - 링(RING)재질 SUS304 - 주입기(FILLER)재질 GRAPHITE - 후프(HOOP)재질 SUS304 - 사용압력(상한) CL 300 - 최소포장단위 1EA 원자력안전범주 NON NUCLEAR SAFETY RELATED 품질등급 S등급
2022 | 3 | 계획예방정비용 | 한빛 | 2발전소 | 3 | 19 | 200523391 | 정비부분품(SPAR) | 국내 | S | 개스킷 | 개스킷,SPIRAL WOUND,INNER AND OUTER RING,1I | EA | 10 | 기계부 | 강경록 | 061-357-2244 | 품명 개스킷 - 가스켓타입 SPIRAL WOUND - 가스켓단면형태 INNER AND OUTER RING - 배관공칭규격(NPS) 1IN - 두께 4.5㎜ - 링(RING)재질 SUS304 - 주입기(FILLER)재질 GRAPHITE - 후프(HOOP)재질 SUS304 - 사용압력(상한) CL 300 - 최소포장단위 1EA 원자력안전범주 NON NUCLEAR SAFETY RELATED 품질등급 S등급
2021 | 1 | 계획예방정비용 | 한빛 | 3발전소 | 5 | 14 | 200523394 | 정비부분품(SPAR) | 국내 | Q | 오-링 | 오-링,TEFLON BACKUP RING(BIAS CUT),BS-014용 | EA | 48 | 계측제어부 | 정혁진 | 061-357-3657 | 품명 오-링 - 오-링타입 TEFLON BACKUP RING(BIAS CUT) - 오-링표준규격번호 BS-014용 - 내경 13.16mm - 두께 1.25mm - 오-링재질 PTFE - 사용온도(하한) -200˚C - 사용온도(상한) 260˚C 원자력안전범주 NON NUCLEAR SAFETY RELATED 품질등급 Q등급 제작사 한국필아공업(주) - 도면번호 KJS-0639-01 - 모델번호 P/#4400(STYLE NO) - 제작사 유형(MFR CATEGORY) OTHER SUPPLIER 제출서류목록 - 첨부기술규격서 적용 | 한국필아공업(주) | P/#4400(STYLE NO)
2022 | 3 | 계획예방정비용 | 한빛 | 3발전소 | 5 | 15 | 200523394 | 정비부분품(SPAR) | 국내 | Q | 오-링 | 오-링,TEFLON BACKUP RING(BIAS CUT),BS-014용 | EA | 48 | 계측제어부 | 정혁진 | 061-357-3657 | 품명 오-링 - 오-링타입 TEFLON BACKUP RING(BIAS CUT) - 오-링표준규격번호 BS-014용 - 내경 13.16mm - 두께 1.25mm - 오-링재질 PTFE - 사용온도(하한) -200˚C - 사용온도(상한) 260˚C 원자력안전범주 NON NUCLEAR SAFETY RELATED 품질등급 Q등급 제작사 한국필아공업(주) - 도면번호 KJS-0639-01 - 모델번호 P/#4400(STYLE NO) - 제작사 유형(MFR CATEGORY) OTHER SUPPLIER 제출서류목록 - 첨부기술규격서 적용 | 한국필아공업(주) | P/#4400(STYLE NO)
2021 | 1 | 경상예방정비용 | 월성 | 2발전소 |  |  | 200523443 | 정비부분품(SPAR) | 국내 | A | 펌프 | 펌프,보건물리실 가습용,CENTRIFUGAL,415MM,KS D 4301 | SET | 1 | 전기부 | 김세협 | 054-779-2656 | 품명 펌프 - 펌프용도 보건물리실 가습용 - 펌프몸체형태 CENTRIFUGAL - 높이 415MM - 하우징재질 KS D 4301 GC200 - 피스톤(PISTON)재질 (SHAFT) KS D 3705 STS304 - 임펠러재질 KS D 4103 SSC13 - 유량(FLOW RATE) 0.07㎥/MIN - 펌프 양정 10M - 입구(INLET) 규격 40MM - 출구(OUTLET) 규격 40MM - 사용매체 WATER - 정격전력(용량) 0.75KW - 회전속도 1750RPM - 밀봉(SEAL)타입 MECHANICAL SEAL - 흡입 및 방출구 연결 FLANGE - 적용기술기준 KS B 7501 - 품질보증서류 BALANCING TEST REPORT - CERTIFICATE OF CONFORMANCE - NCR / SDDR 종결분(발생 시) - 계측 및 시험장비 검교정 성적서 - 성능시험 보고서 - 외관 및 치수검사 보고서 - 재질증명서(MTR OR MILL SHEET) - 최종 제작도면 원자력안전범주 NON NUCLEAR SAFETY RELATED 품질등급 A등급
2020 | 1 | 경상예방정비용 | 새울 | 1발전소 |  |  | 200523497 | 정비부분품(SPAR) | 국외 | S | 오-링 | 오-링,DRIVE SLEEVE O-RING,CERTIFICATE OF | EA | 24 | 기계부 | 유희철 | 052-715-5142 | 품명 오-링 - 오-링타입 DRIVE SLEEVE O-RING - 품질보증서류 CERTIFICATE OF CONFORMANCE - 별칭 PIN(620),DRIVIE SLEEVE ASSY 원자력안전범주 NON NUCLEAR SAFETY RELATED 품질등급 S등급 제작사 PULSAFEEDER, INC. - 도면 품목번호 620 - 도면번호 AP00333,AP00355 - 모델번호 7440/7660/8480-AE - 부품번호 W054821-NTR | PULSAFEEDER, INC. | 7440/7660/8480-AE | W054821-NTR
2021 | 1 | 경상예방정비용 | 새울 | 1발전소 |  |  | 200523497 | 정비부분품(SPAR) | 국외 | S | 오-링 | 오-링,DRIVE SLEEVE O-RING,CERTIFICATE OF | EA | 24 | 기계부 | 유희철 | 052-715-5142 | 품명 오-링 - 오-링타입 DRIVE SLEEVE O-RING - 품질보증서류 CERTIFICATE OF CONFORMANCE - 별칭 PIN(620),DRIVIE SLEEVE ASSY 원자력안전범주 NON NUCLEAR SAFETY RELATED 품질등급 S등급 제작사 PULSAFEEDER, INC. - 도면 품목번호 620 - 도면번호 AP00333,AP00355 - 모델번호 7440/7660/8480-AE - 부품번호 W054821-NTR | PULSAFEEDER, INC. | 7440/7660/8480-AE | W054821-NTR
2022 | 1 | 경상예방정비용 | 새울 | 1발전소 |  |  | 200523497 | 정비부분품(SPAR) | 국외 | S | 오-링 | 오-링,DRIVE SLEEVE O-RING,CERTIFICATE OF | EA | 24 | 기계부 | 유희철 | 052-715-5142 | 품명 오-링 - 오-링타입 DRIVE SLEEVE O-RING - 품질보증서류 CERTIFICATE OF CONFORMANCE - 별칭 PIN(620),DRIVIE SLEEVE ASSY 원자력안전범주 NON NUCLEAR SAFETY RELATED 품질등급 S등급 제작사 PULSAFEEDER, INC. - 도면 품목번호 620 - 도면번호 AP00333,AP00355 - 모델번호 7440/7660/8480-AE - 부품번호 W054821-NTR | PULSAFEEDER, INC. | 7440/7660/8480-AE | W054821-NTR
2022 | 1 | 계획예방정비용 | 한빛 | 3발전소 | 5 | 15 | 200523505 | 정비부분품(SPAR) | 국외 | A | 신호 변환기 | CONVERTER,SIGNAL,FIX TYPE,125Vdc,1500/5 | EA | 2 | 전기부 | 김정훈 | 061-357-3633 | 품명 CONVERTER,SIGNAL - 신호변환기몸체형태 FIX TYPE - 정격전압 125Vdc - 입력신호타입 1500/5A,4200/120VAC,60㎐ - 출력전류 4~20mA - 별칭 VART3001 - 출력신호타입 ±5.4MVAR / 4-20㎃ - 신호변환기타입 REACTIVE POWER TRANSDUCER 원자력안전범주 NON NUCLEAR SAFETY RELATED 품질등급 A등급 제작사 ENERDIS - CHAUVIN ARNOUX - 도면번호 M263-DT-A01-03 - 부품번호 QAR1232B - 원기술규격서(OTS) HANBIT 5&6, 9-591-M263 - 제작사 유형(MFR CATEGORY) ORIGINAL EQUIP. MANUFACTURER 제출서류목록 - 품질보증확인서(C of C) | ENERDIS - CHAUVIN ARNOUX |  | QAR1232B
2022 | 4 | 계획예방정비용 | 한빛 | 3발전소 | 6 | 15 | 200523505 | 정비부분품(SPAR) | 국외 | A | 신호 변환기 | CONVERTER,SIGNAL,FIX TYPE,125Vdc,1500/5 | EA | 2 | 전기부 | 김정훈 | 061-357-3633 | 품명 CONVERTER,SIGNAL - 신호변환기몸체형태 FIX TYPE - 정격전압 125Vdc - 입력신호타입 1500/5A,4200/120VAC,60㎐ - 출력전류 4~20mA - 별칭 VART3001 - 출력신호타입 ±5.4MVAR / 4-20㎃ - 신호변환기타입 REACTIVE POWER TRANSDUCER 원자력안전범주 NON NUCLEAR SAFETY RELATED 품질등급 A등급 제작사 ENERDIS - CHAUVIN ARNOUX - 도면번호 M263-DT-A01-03 - 부품번호 QAR1232B - 원기술규격서(OTS) HANBIT 5&6, 9-591-M263 - 제작사 유형(MFR CATEGORY) ORIGINAL EQUIP. MANUFACTURER 제출서류목록 - 품질보증확인서(C of C) | ENERDIS - CHAUVIN ARNOUX |  | QAR1232B
2022 | 1 | 계획예방정비용 | 한빛 | 3발전소 | 5 | 15 | 200523507 | 정비부분품(SPAR) | 국외 | A | 신호 변환기 | CONVERTER,SIGNAL,FIX TYPE,125Vdc,1500/5 | EA | 2 | 전기부 | 김정훈 | 061-357-3633 | 품명 CONVERTER,SIGNAL - 신호변환기몸체형태 FIX TYPE - 정격전압 125Vdc - 입력신호타입 1500/5A,4200/120V,60㎐ - 출력전류 4~20mA - 별칭 JT3001 - 출력신호타입 0~10.5㎿ / 4-20㎃ - 신호변환기타입 ACTIVE POWER TRANSDUCER 원자력안전범주 NON NUCLEAR SAFETY RELATED 품질등급 A등급 제작사 ENERDIS - CHAUVIN ARNOUX - 도면번호 M263-DT-A01-03 - 부품번호 PAR1232B - 원기술규격서(OTS) HANBIT 5&6, 9-591-M263 - 제작사 유형(MFR CATEGORY) ORIGINAL EQUIP. MANUFACTURER 제출서류목록 - 품질보증확인서(C of C) | ENERDIS - CHAUVIN ARNOUX |  | PAR1232B
2022 | 4 | 계획예방정비용 | 한빛 | 3발전소 | 6 | 15 | 200523507 | 정비부분품(SPAR) | 국외 | A | 신호 변환기 | CONVERTER,SIGNAL,FIX TYPE,125Vdc,1500/5 | EA | 2 | 전기부 | 김정훈 | 061-357-3633 | 품명 CONVERTER,SIGNAL - 신호변환기몸체형태 FIX TYPE - 정격전압 125Vdc - 입력신호타입 1500/5A,4200/120V,60㎐ - 출력전류 4~20mA - 별칭 JT3001 - 출력신호타입 0~10.5㎿ / 4-20㎃ - 신호변환기타입 ACTIVE POWER TRANSDUCER 원자력안전범주 NON NUCLEAR SAFETY RELATED 품질등급 A등급 제작사 ENERDIS - CHAUVIN ARNOUX - 도면번호 M263-DT-A01-03 - 부품번호 PAR1232B - 원기술규격서(OTS) HANBIT 5&6, 9-591-M263 - 제작사 유형(MFR CATEGORY) ORIGINAL EQUIP. MANUFACTURER 제출서류목록 - 품질보증확인서(C of C) | ENERDIS - CHAUVIN ARNOUX |  | PAR1232B
2022 | 1 | 계획예방정비용 | 한빛 | 3발전소 | 5 | 15 | 200523509 | 정비부분품(SPAR) | 국외 | A | 신호 변환기 | CONVERTER,SIGNAL,FIX TYPE,125Vdc,1500/5 | EA | 2 | 전기부 | 김정훈 | 061-357-3633 | 품명 CONVERTER,SIGNAL - 신호변환기몸체형태 FIX TYPE - 정격전압 125Vdc - 입력신호타입 1500/5A - 출력전류 4~20mA - 별칭 IT3001/2/3/4 - 출력신호타입 0~1500A / 4~20㎃ - 신호변환기타입 PHASE CURRENT TRANSDUCER 원자력안전범주 NON NUCLEAR SAFETY RELATED 품질등급 A등급 제작사 ENERDIS - CHAUVIN ARNOUX - 도면번호 M263-DT-A01-03 - 부품번호 IAR1210B - 원기술규격서(OTS) HANBIT 5&6, 9-591-M263 - 제작사 유형(MFR CATEGORY) ORIGINAL EQUIP. MANUFACTURER 제출서류목록 - 품질보증확인서(C of C) | ENERDIS - CHAUVIN ARNOUX |  | IAR1210B
2022 | 4 | 계획예방정비용 | 한빛 | 3발전소 | 6 | 15 | 200523509 | 정비부분품(SPAR) | 국외 | A | 신호 변환기 | CONVERTER,SIGNAL,FIX TYPE,125Vdc,1500/5 | EA | 2 | 전기부 | 김정훈 | 061-357-3633 | 품명 CONVERTER,SIGNAL - 신호변환기몸체형태 FIX TYPE - 정격전압 125Vdc - 입력신호타입 1500/5A - 출력전류 4~20mA - 별칭 IT3001/2/3/4 - 출력신호타입 0~1500A / 4~20㎃ - 신호변환기타입 PHASE CURRENT TRANSDUCER 원자력안전범주 NON NUCLEAR SAFETY RELATED 품질등급 A등급 제작사 ENERDIS - CHAUVIN ARNOUX - 도면번호 M263-DT-A01-03 - 부품번호 IAR1210B - 원기술규격서(OTS) HANBIT 5&6, 9-591-M263 - 제작사 유형(MFR CATEGORY) ORIGINAL EQUIP. MANUFACTURER 제출서류목록 - 품질보증확인서(C of C) | ENERDIS - CHAUVIN ARNOUX |  | IAR1210B
2022 | 1 | 계획예방정비용 | 한빛 | 3발전소 | 5 | 15 | 200523511 | 정비부분품(SPAR) | 국외 | A | 신호 변환기 | CONVERTER,SIGNAL,FIX TYPE,125Vdc,1500/5 | EA | 2 | 전기부 | 김정훈 | 061-357-3633 | 품명 CONVERTER,SIGNAL - 신호변환기몸체형태 FIX TYPE - 정격전압 125Vdc - 입력신호타입 1500/5A,4200/120VAC,60㎐ - 출력전류 4~20mA - 별칭 PFT3001 - 출력신호타입 4~20㎃ - 신호변환기타입 POWER FACTOR TRANSDUCER 원자력안전범주 NON NUCLEAR SAFETY RELATED 품질등급 A등급 제작사 ENERDIS - CHAUVIN ARNOUX - 도면번호 M263-DT-A01-03 - 부품번호 JAR1231B - 원기술규격서(OTS) HANBIT 5&6, 9-591-M263 - 제작사 유형(MFR CATEGORY) ORIGINAL EQUIP. MANUFACTURER 제출서류목록 - 품질보증확인서(C of C) | ENERDIS - CHAUVIN ARNOUX |  | JAR1231B
2022 | 4 | 계획예방정비용 | 한빛 | 3발전소 | 6 | 15 | 200523511 | 정비부분품(SPAR) | 국외 | A | 신호 변환기 | CONVERTER,SIGNAL,FIX TYPE,125Vdc,1500/5 | EA | 2 | 전기부 | 김정훈 | 061-357-3633 | 품명 CONVERTER,SIGNAL - 신호변환기몸체형태 FIX TYPE - 정격전압 125Vdc - 입력신호타입 1500/5A,4200/120VAC,60㎐ - 출력전류 4~20mA - 별칭 PFT3001 - 출력신호타입 4~20㎃ - 신호변환기타입 POWER FACTOR TRANSDUCER 원자력안전범주 NON NUCLEAR SAFETY RELATED 품질등급 A등급 제작사 ENERDIS - CHAUVIN ARNOUX - 도면번호 M263-DT-A01-03 - 부품번호 JAR1231B - 원기술규격서(OTS) HANBIT 5&6, 9-591-M263 - 제작사 유형(MFR CATEGORY) ORIGINAL EQUIP. MANUFACTURER 제출서류목록 - 품질보증확인서(C of C) | ENERDIS - CHAUVIN ARNOUX |  | JAR1231B
2020 | 2 | 계획예방정비용 | 한빛 | 3발전소 | 6 | 13 | 200523521 | 정비부분품(SPAR) | 국내 | Q | 임펠러 | 임펠러,밀폐형 후곡형,펌프용,원심식,AL 합금,970㎜ DIA,17 V | EA | 1 | 기계부 | 김현수 | 061-357-3895 | 품명 임펠러 - 임펠러타입 밀폐형 후곡형 - 임펠러용도 펌프용,원심식 - 임펠러재질 AL 합금 - 직경 970㎜ DIA - 날개개수 17 VANE - 샤프트직경 69.97~70.0MM - 사용매체 냉매 - 표면처리 HAND FISHING - 특수사항 PERFORMANCE,BALANCE REPORT - 별칭 IMPELLER 2ND 원자력안전범주 NUCLEAR SAFETY RELATED 품질등급 Q등급 제작사 LS전선(주) [구 LG전선(주)] - 모델번호 PV 989ES - 부품번호 GF80301878A - 원기술규격서(OTS) HANBIT 5&6, 9-132-M227 - 제작사 유형(MFR CATEGORY) ORIGINAL EQUIP. SUPPLIER 제출서류목록 - 품질보증계획서(QAM) - 품질검사계획(QP) - 품질증빙/제출서류목록(QVDL) - 품질보증확인서(C of C) - 재료시험보고서(MTR OR MILL SHEET) - 비파괴검사보고서(NDE Records) - 성능(또는 기능)시험 기록 - 외관 및 치수검사 성적서 | LS전선(주) [구 LG전선(주)] | PV 989ES | GF80301878A
2021 | 1 | 계획예방정비용 | 한빛 | 3발전소 | 5 | 14 | 200523521 | 정비부분품(SPAR) | 국내 | Q | 임펠러 | 임펠러,밀폐형 후곡형,펌프용,원심식,AL 합금,970㎜ DIA,17 V | EA | 1 | 기계부 | 김현수 | 061-357-3895 | 품명 임펠러 - 임펠러타입 밀폐형 후곡형 - 임펠러용도 펌프용,원심식 - 임펠러재질 AL 합금 - 직경 970㎜ DIA - 날개개수 17 VANE - 샤프트직경 69.97~70.0MM - 사용매체 냉매 - 표면처리 HAND FISHING - 특수사항 PERFORMANCE,BALANCE REPORT - 별칭 IMPELLER 2ND 원자력안전범주 NUCLEAR SAFETY RELATED 품질등급 Q등급 제작사 LS전선(주) [구 LG전선(주)] - 모델번호 PV 989ES - 부품번호 GF80301878A - 원기술규격서(OTS) HANBIT 5&6, 9-132-M227 - 제작사 유형(MFR CATEGORY) ORIGINAL EQUIP. SUPPLIER 제출서류목록 - 품질보증계획서(QAM) - 품질검사계획(QP) - 품질증빙/제출서류목록(QVDL) - 품질보증확인서(C of C) - 재료시험보고서(MTR OR MILL SHEET) - 비파괴검사보고서(NDE Records) - 성능(또는 기능)시험 기록 - 외관 및 치수검사 성적서 | LS전선(주) [구 LG전선(주)] | PV 989ES | GF80301878A
2021 | 4 | 계획예방정비용 | 한빛 | 3발전소 | 6 | 14 | 200523521 | 정비부분품(SPAR) | 국내 | Q | 임펠러 | 임펠러,밀폐형 후곡형,펌프용,원심식,AL 합금,970㎜ DIA,17 V | EA | 1 | 기계부 | 김현수 | 061-357-3895 | 품명 임펠러 - 임펠러타입 밀폐형 후곡형 - 임펠러용도 펌프용,원심식 - 임펠러재질 AL 합금 - 직경 970㎜ DIA - 날개개수 17 VANE - 샤프트직경 69.97~70.0MM - 사용매체 냉매 - 표면처리 HAND FISHING - 특수사항 PERFORMANCE,BALANCE REPORT - 별칭 IMPELLER 2ND 원자력안전범주 NUCLEAR SAFETY RELATED 품질등급 Q등급 제작사 LS전선(주) [구 LG전선(주)] - 모델번호 PV 989ES - 부품번호 GF80301878A - 원기술규격서(OTS) HANBIT 5&6, 9-132-M227 - 제작사 유형(MFR CATEGORY) ORIGINAL EQUIP. SUPPLIER 제출서류목록 - 품질보증계획서(QAM) - 품질검사계획(QP) - 품질증빙/제출서류목록(QVDL) - 품질보증확인서(C of C) - 재료시험보고서(MTR OR MILL SHEET) - 비파괴검사보고서(NDE Records) - 성능(또는 기능)시험 기록 - 외관 및 치수검사 성적서 | LS전선(주) [구 LG전선(주)] | PV 989ES | GF80301878A
2022 | 3 | 계획예방정비용 | 한빛 | 3발전소 | 5 | 15 | 200523521 | 정비부분품(SPAR) | 국내 | Q | 임펠러 | 임펠러,밀폐형 후곡형,펌프용,원심식,AL 합금,970㎜ DIA,17 V | EA | 1 | 기계부 | 김현수 | 061-357-3895 | 품명 임펠러 - 임펠러타입 밀폐형 후곡형 - 임펠러용도 펌프용,원심식 - 임펠러재질 AL 합금 - 직경 970㎜ DIA - 날개개수 17 VANE - 샤프트직경 69.97~70.0MM - 사용매체 냉매 - 표면처리 HAND FISHING - 특수사항 PERFORMANCE,BALANCE REPORT - 별칭 IMPELLER 2ND 원자력안전범주 NUCLEAR SAFETY RELATED 품질등급 Q등급 제작사 LS전선(주) [구 LG전선(주)] - 모델번호 PV 989ES - 부품번호 GF80301878A - 원기술규격서(OTS) HANBIT 5&6, 9-132-M227 - 제작사 유형(MFR CATEGORY) ORIGINAL EQUIP. SUPPLIER 제출서류목록 - 품질보증계획서(QAM) - 품질검사계획(QP) - 품질증빙/제출서류목록(QVDL) - 품질보증확인서(C of C) - 재료시험보고서(MTR OR MILL SHEET) - 비파괴검사보고서(NDE Records) - 성능(또는 기능)시험 기록 - 외관 및 치수검사 성적서 | LS전선(주) [구 LG전선(주)] | PV 989ES | GF80301878A
2022 | 1 | 계획예방정비용 | 한빛 | 3발전소 | 5 | 15 | 200523522 | 정비부분품(SPAR) | 국외 | A | 신호 변환기 | CONVERTER,SIGNAL,FIX TYPE,125Vdc,4200/12 | EA | 2 | 전기부 | 김정훈 | 061-357-3633 | 품명 CONVERTER,SIGNAL - 신호변환기몸체형태 FIX TYPE - 정격전압 125Vdc - 입력신호타입 4200/120V, 60HZ - 출력전류 4~20mA - 별칭 ET3001/2 - 출력신호타입 0~5250V / 4~20㎃ - 신호변환기타입 PHASE VOLTAGE TRANSDUCER 원자력안전범주 NON NUCLEAR SAFETY RELATED 품질등급 A등급 제작사 ENERDIS - CHAUVIN ARNOUX - 도면번호 M263-DT-A01-03 - 부품번호 UAR1210B - 원기술규격서(OTS) HANBIT 5&6, 9-591-M263 - 제작사 유형(MFR CATEGORY) ORIGINAL EQUIP. MANUFACTURER 제출서류목록 - 품질보증확인서(C of C) | ENERDIS - CHAUVIN ARNOUX |  | UAR1210B
2022 | 4 | 계획예방정비용 | 한빛 | 3발전소 | 6 | 15 | 200523522 | 정비부분품(SPAR) | 국외 | A | 신호 변환기 | CONVERTER,SIGNAL,FIX TYPE,125Vdc,4200/12 | EA | 2 | 전기부 | 김정훈 | 061-357-3633 | 품명 CONVERTER,SIGNAL - 신호변환기몸체형태 FIX TYPE - 정격전압 125Vdc - 입력신호타입 4200/120V, 60HZ - 출력전류 4~20mA - 별칭 ET3001/2 - 출력신호타입 0~5250V / 4~20㎃ - 신호변환기타입 PHASE VOLTAGE TRANSDUCER 원자력안전범주 NON NUCLEAR SAFETY RELATED 품질등급 A등급 제작사 ENERDIS - CHAUVIN ARNOUX - 도면번호 M263-DT-A01-03 - 부품번호 UAR1210B - 원기술규격서(OTS) HANBIT 5&6, 9-591-M263 - 제작사 유형(MFR CATEGORY) ORIGINAL EQUIP. MANUFACTURER 제출서류목록 - 품질보증확인서(C of C) | ENERDIS - CHAUVIN ARNOUX |  | UAR1210B
2022 | 1 | 계획예방정비용 | 한빛 | 3발전소 | 5 | 15 | 200523524 | 정비부분품(SPAR) | 국외 | A | 신호 변환기 | 변환기,신호,FIX TYPE,125Vdc,120VAC,60㎐,4~20m | EA | 2 | 전기부 | 김정훈 | 061-357-3633 | 품명 변환기,신호 - 신호변환기몸체형태 FIX TYPE - 정격전압 125Vdc - 입력신호타입 120VAC,60㎐ - 출력전류 4~20mA - 별칭 HZT3001 - 출력신호타입 55~65㎐ / 4~20㎃ - 신호변환기타입 FREQUENCY TRANSDUCER 원자력안전범주 NON NUCLEAR SAFETY RELATED 품질등급 A등급 제작사 ENERDIS - CHAUVIN ARNOUX - 도면번호 M263-DT-A01-03 - 부품번호 FAR1210B - 원기술규격서(OTS) HANBIT 5&6, 9-591-M263 - 제작사 유형(MFR CATEGORY) ORIGINAL EQUIP. MANUFACTURER 제출서류목록 - 품질보증확인서(C of C) | ENERDIS - CHAUVIN ARNOUX |  | FAR1210B
2022 | 4 | 계획예방정비용 | 한빛 | 3발전소 | 6 | 15 | 200523524 | 정비부분품(SPAR) | 국외 | A | 신호 변환기 | 변환기,신호,FIX TYPE,125Vdc,120VAC,60㎐,4~20m | EA | 2 | 전기부 | 김정훈 | 061-357-3633 | 품명 변환기,신호 - 신호변환기몸체형태 FIX TYPE - 정격전압 125Vdc - 입력신호타입 120VAC,60㎐ - 출력전류 4~20mA - 별칭 HZT3001 - 출력신호타입 55~65㎐ / 4~20㎃ - 신호변환기타입 FREQUENCY TRANSDUCER 원자력안전범주 NON NUCLEAR SAFETY RELATED 품질등급 A등급 제작사 ENERDIS - CHAUVIN ARNOUX - 도면번호 M263-DT-A01-03 - 부품번호 FAR1210B - 원기술규격서(OTS) HANBIT 5&6, 9-591-M263 - 제작사 유형(MFR CATEGORY) ORIGINAL EQUIP. MANUFACTURER 제출서류목록 - 품질보증확인서(C of C) | ENERDIS - CHAUVIN ARNOUX |  | FAR1210B
2020 | 4 | 계획예방정비용 | 한빛 | 2발전소 | 3 | 18 | 200523527 | 정비부분품(SPAR) | 국내 | S | 핀(PIN),기계요소 | 핀(PIN),기계요소,ISV HEADER DISK 고정용,9.44,106 | EA | 20 | 기계부 | 강경록 | 061-357-2244 | 품명 핀(PIN),기계요소 - 핀(PIN)용도 ISV HEADER DISK 고정용 - 직경 9.44 - 길이 106.4 - 핀(PIN)재질 B5F5B31 - 최소포장단위 EA - 특수사항 143A6072P0006 - 별칭 PIN(23) 원자력안전범주 NON NUCLEAR SAFETY RELATED 품질등급 S등급
2020 | 4 | 계획예방정비용 | 한빛 | 2발전소 | 4 | 17 | 200523527 | 정비부분품(SPAR) | 국내 | S | 핀(PIN),기계요소 | 핀(PIN),기계요소,ISV HEADER DISK 고정용,9.44,106 | EA | 20 | 기계부 | 강경록 | 061-357-2244 | 품명 핀(PIN),기계요소 - 핀(PIN)용도 ISV HEADER DISK 고정용 - 직경 9.44 - 길이 106.4 - 핀(PIN)재질 B5F5B31 - 최소포장단위 EA - 특수사항 143A6072P0006 - 별칭 PIN(23) 원자력안전범주 NON NUCLEAR SAFETY RELATED 품질등급 S등급
2022 | 2 | 계획예방정비용 | 한빛 | 2발전소 | 4 | 18 | 200523527 | 정비부분품(SPAR) | 국내 | S | 핀(PIN),기계요소 | 핀(PIN),기계요소,ISV HEADER DISK 고정용,9.44,106 | EA | 20 | 기계부 | 강경록 | 061-357-2244 | 품명 핀(PIN),기계요소 - 핀(PIN)용도 ISV HEADER DISK 고정용 - 직경 9.44 - 길이 106.4 - 핀(PIN)재질 B5F5B31 - 최소포장단위 EA - 특수사항 143A6072P0006 - 별칭 PIN(23) 원자력안전범주 NON NUCLEAR SAFETY RELATED 품질등급 S등급
2022 | 3 | 계획예방정비용 | 한빛 | 2발전소 | 3 | 19 | 200523527 | 정비부분품(SPAR) | 국내 | S | 핀(PIN),기계요소 | 핀(PIN),기계요소,ISV HEADER DISK 고정용,9.44,106 | EA | 20 | 기계부 | 강경록 | 061-357-2244 | 품명 핀(PIN),기계요소 - 핀(PIN)용도 ISV HEADER DISK 고정용 - 직경 9.44 - 길이 106.4 - 핀(PIN)재질 B5F5B31 - 최소포장단위 EA - 특수사항 143A6072P0006 - 별칭 PIN(23) 원자력안전범주 NON NUCLEAR SAFETY RELATED 품질등급 S등급
2022 | 3 | 계획예방정비용 | 한빛 | 3발전소 | 5 | 15 | 200523565 | 정비부분품(SPAR) | 국내 | A | 오-링 | 오-링,AS568-012,9.2456MM,1.778MM,FPM,FKM,7 | EA | 6 | 계측제어부 | 정혁진 | 061-357-3657 | 품명 오-링 - 오-링표준규격번호 AS568-012 - 내경 9.2456MM - 두께 1.778MM - 오-링재질 FPM,FKM - 경도등급 75 원자력안전범주 NON NUCLEAR SAFETY RELATED 품질등급 A등급 제작사 (주)아이넴 - 부품번호 AS568-012 - 모델번호 A012IF75 - 제작사 유형(MFR CATEGORY) OTHER SUPPLIER 제출서류목록 - 첨부기술규격서 적용 | (주)아이넴 | A012IF75 | AS568-012
2020 | 1 | 경상예방정비용 | 한빛 | 1발전소 |  |  | 200523568 | 정비부분품(SPAR) | 국내 | S | 압력 지시계 | 압력 지시계,LIQUID FILLED,63㎜ DIA,304SS,±1.6% | EA | 2 | 계측제어부 | 김원주 | 061-357-3104 | 품명 압력 지시계 - 압력지시기타입 LIQUID FILLED - 몸체직경 63㎜ DIA - 케이스재질 304SS - 정확도 ±1.6% OF FULL SCALE - 사용압력(상한) 4 BAR - 사용압력(하한) -1 BAR - 프로세스연결사이즈 1/4 IN - 프로세스연결타입 NPT - 설치방법 BOTTOM CONNECTION, SURFACE 원자력안전범주 NON NUCLEAR SAFETY RELATED 품질등급 S등급 제작사 (주)와이즈산전 - 모델번호 P259-2-B-4-C-D-H-030-1-0 | (주)와이즈산전 | P259-2-B-4-C-D-H-030-1-0
2021 | 1 | 경상예방정비용 | 한빛 | 1발전소 |  |  | 200523568 | 정비부분품(SPAR) | 국내 | S | 압력 지시계 | 압력 지시계,LIQUID FILLED,63㎜ DIA,304SS,±1.6% | EA | 2 | 계측제어부 | 김원주 | 061-357-3104 | 품명 압력 지시계 - 압력지시기타입 LIQUID FILLED - 몸체직경 63㎜ DIA - 케이스재질 304SS - 정확도 ±1.6% OF FULL SCALE - 사용압력(상한) 4 BAR - 사용압력(하한) -1 BAR - 프로세스연결사이즈 1/4 IN - 프로세스연결타입 NPT - 설치방법 BOTTOM CONNECTION, SURFACE 원자력안전범주 NON NUCLEAR SAFETY RELATED 품질등급 S등급 제작사 (주)와이즈산전 - 모델번호 P259-2-B-4-C-D-H-030-1-0 | (주)와이즈산전 | P259-2-B-4-C-D-H-030-1-0
2022 | 1 | 경상예방정비용 | 한빛 | 1발전소 |  |  | 200523568 | 정비부분품(SPAR) | 국내 | S | 압력 지시계 | 압력 지시계,LIQUID FILLED,63㎜ DIA,304SS,±1.6% | EA | 2 | 계측제어부 | 김원주 | 061-357-3104 | 품명 압력 지시계 - 압력지시기타입 LIQUID FILLED - 몸체직경 63㎜ DIA - 케이스재질 304SS - 정확도 ±1.6% OF FULL SCALE - 사용압력(상한) 4 BAR - 사용압력(하한) -1 BAR - 프로세스연결사이즈 1/4 IN - 프로세스연결타입 NPT - 설치방법 BOTTOM CONNECTION, SURFACE 원자력안전범주 NON NUCLEAR SAFETY RELATED 품질등급 S등급 제작사 (주)와이즈산전 - 모델번호 P259-2-B-4-C-D-H-030-1-0 | (주)와이즈산전 | P259-2-B-4-C-D-H-030-1-0
2020 | 1 | 경상예방정비용 | 한빛 | 1발전소 |  |  | 200523569 | 정비부분품(SPAR) | 국내 | S | 압력 지시계 | 압력 지시계,LIQUID FILLED,63㎜ DIA,304SS,±1.6% | EA | 2 | 계측제어부 | 김원주 | 061-357-3104 | 품명 압력 지시계 - 압력지시기타입 LIQUID FILLED - 몸체직경 63㎜ DIA - 케이스재질 304SS - 정확도 ±1.6% OF FULL SCALE - 사용압력(상한) 4 BAR - 사용압력(하한) 0 BAR - 프로세스연결사이즈 1/4 IN - 프로세스연결타입 NPT - 설치방법 BOTTOM CONNECTION, SURFACE 원자력안전범주 NON NUCLEAR SAFETY RELATED 품질등급 S등급 제작사 (주)와이즈산전 - 모델번호 P259-2-B-4-C-D-H-044-1-0 | (주)와이즈산전 | P259-2-B-4-C-D-H-044-1-0
2021 | 1 | 경상예방정비용 | 한빛 | 1발전소 |  |  | 200523569 | 정비부분품(SPAR) | 국내 | S | 압력 지시계 | 압력 지시계,LIQUID FILLED,63㎜ DIA,304SS,±1.6% | EA | 2 | 계측제어부 | 김원주 | 061-357-3104 | 품명 압력 지시계 - 압력지시기타입 LIQUID FILLED - 몸체직경 63㎜ DIA - 케이스재질 304SS - 정확도 ±1.6% OF FULL SCALE - 사용압력(상한) 4 BAR - 사용압력(하한) 0 BAR - 프로세스연결사이즈 1/4 IN - 프로세스연결타입 NPT - 설치방법 BOTTOM CONNECTION, SURFACE 원자력안전범주 NON NUCLEAR SAFETY RELATED 품질등급 S등급 제작사 (주)와이즈산전 - 모델번호 P259-2-B-4-C-D-H-044-1-0 | (주)와이즈산전 | P259-2-B-4-C-D-H-044-1-0
2022 | 1 | 경상예방정비용 | 한빛 | 1발전소 |  |  | 200523569 | 정비부분품(SPAR) | 국내 | S | 압력 지시계 | 압력 지시계,LIQUID FILLED,63㎜ DIA,304SS,±1.6% | EA | 2 | 계측제어부 | 김원주 | 061-357-3104 | 품명 압력 지시계 - 압력지시기타입 LIQUID FILLED - 몸체직경 63㎜ DIA - 케이스재질 304SS - 정확도 ±1.6% OF FULL SCALE - 사용압력(상한) 4 BAR - 사용압력(하한) 0 BAR - 프로세스연결사이즈 1/4 IN - 프로세스연결타입 NPT - 설치방법 BOTTOM CONNECTION, SURFACE 원자력안전범주 NON NUCLEAR SAFETY RELATED 품질등급 S등급 제작사 (주)와이즈산전 - 모델번호 P259-2-B-4-C-D-H-044-1-0 | (주)와이즈산전 | P259-2-B-4-C-D-H-044-1-0
2020 | 1 | 경상예방정비용 | 한빛 | 1발전소 |  |  | 200523570 | 정비부분품(SPAR) | 국내 | S | 압력 지시계 | 압력 지시계,LIQUID FILLED,100㎜ DIA,304SS,±1.0 | EA | 2 | 계측제어부 | 김원주 | 061-357-3104 | 품명 압력 지시계 - 압력지시기타입 LIQUID FILLED - 몸체직경 100㎜ DIA - 케이스재질 304SS - 정확도 ±1.0% OF FULL SCALE - 사용압력(상한) 4 BAR - 사용압력(하한) 0 BAR - 프로세스연결사이즈 1/4 IN - 프로세스연결타입 NPT - 설치방법 LOWER BACK CONNECTION, DIRECT 원자력안전범주 NON NUCLEAR SAFETY RELATED 품질등급 S등급 제작사 (주)와이즈산전 - 모델번호 P259-4-G-3-C-D-H-044-1-0 | (주)와이즈산전 | P259-4-G-3-C-D-H-044-1-0
2021 | 1 | 경상예방정비용 | 한빛 | 1발전소 |  |  | 200523570 | 정비부분품(SPAR) | 국내 | S | 압력 지시계 | 압력 지시계,LIQUID FILLED,100㎜ DIA,304SS,±1.0 | EA | 2 | 계측제어부 | 김원주 | 061-357-3104 | 품명 압력 지시계 - 압력지시기타입 LIQUID FILLED - 몸체직경 100㎜ DIA - 케이스재질 304SS - 정확도 ±1.0% OF FULL SCALE - 사용압력(상한) 4 BAR - 사용압력(하한) 0 BAR - 프로세스연결사이즈 1/4 IN - 프로세스연결타입 NPT - 설치방법 LOWER BACK CONNECTION, DIRECT 원자력안전범주 NON NUCLEAR SAFETY RELATED 품질등급 S등급 제작사 (주)와이즈산전 - 모델번호 P259-4-G-3-C-D-H-044-1-0 | (주)와이즈산전 | P259-4-G-3-C-D-H-044-1-0
2022 | 1 | 경상예방정비용 | 한빛 | 1발전소 |  |  | 200523570 | 정비부분품(SPAR) | 국내 | S | 압력 지시계 | 압력 지시계,LIQUID FILLED,100㎜ DIA,304SS,±1.0 | EA | 2 | 계측제어부 | 김원주 | 061-357-3104 | 품명 압력 지시계 - 압력지시기타입 LIQUID FILLED - 몸체직경 100㎜ DIA - 케이스재질 304SS - 정확도 ±1.0% OF FULL SCALE - 사용압력(상한) 4 BAR - 사용압력(하한) 0 BAR - 프로세스연결사이즈 1/4 IN - 프로세스연결타입 NPT - 설치방법 LOWER BACK CONNECTION, DIRECT 원자력안전범주 NON NUCLEAR SAFETY RELATED 품질등급 S등급 제작사 (주)와이즈산전 - 모델번호 P259-4-G-3-C-D-H-044-1-0 | (주)와이즈산전 | P259-4-G-3-C-D-H-044-1-0
2020 | 1 | 경상예방정비용 | 한빛 | 1발전소 |  |  | 200523571 | 정비부분품(SPAR) | 국내 | S | 압력 지시계 | 압력 지시계,LIQUID FILLED,63㎜ DIA,304SS,±1.6% | EA | 2 | 계측제어부 | 김원주 | 061-357-3104 | 품명 압력 지시계 - 압력지시기타입 LIQUID FILLED - 몸체직경 63㎜ DIA - 케이스재질 304SS - 정확도 ±1.6% OF FULL SCALE - 사용압력(상한) 4 BAR - 사용압력(하한) 0 BAR - 프로세스연결사이즈 1/4 IN - 프로세스연결타입 NPT - 설치방법 BOTTOM CONNECTION, DIRECT 원자력안전범주 NON NUCLEAR SAFETY RELATED 품질등급 S등급 제작사 (주)와이즈산전 - 모델번호 P259-2-A-4-C-D-H-044-1-0 | (주)와이즈산전 | P259-2-A-4-C-D-H-044-1-0
2021 | 1 | 경상예방정비용 | 한빛 | 1발전소 |  |  | 200523571 | 정비부분품(SPAR) | 국내 | S | 압력 지시계 | 압력 지시계,LIQUID FILLED,63㎜ DIA,304SS,±1.6% | EA | 2 | 계측제어부 | 김원주 | 061-357-3104 | 품명 압력 지시계 - 압력지시기타입 LIQUID FILLED - 몸체직경 63㎜ DIA - 케이스재질 304SS - 정확도 ±1.6% OF FULL SCALE - 사용압력(상한) 4 BAR - 사용압력(하한) 0 BAR - 프로세스연결사이즈 1/4 IN - 프로세스연결타입 NPT - 설치방법 BOTTOM CONNECTION, DIRECT 원자력안전범주 NON NUCLEAR SAFETY RELATED 품질등급 S등급 제작사 (주)와이즈산전 - 모델번호 P259-2-A-4-C-D-H-044-1-0 | (주)와이즈산전 | P259-2-A-4-C-D-H-044-1-0
2022 | 1 | 경상예방정비용 | 한빛 | 1발전소 |  |  | 200523571 | 정비부분품(SPAR) | 국내 | S | 압력 지시계 | 압력 지시계,LIQUID FILLED,63㎜ DIA,304SS,±1.6% | EA | 2 | 계측제어부 | 김원주 | 061-357-3104 | 품명 압력 지시계 - 압력지시기타입 LIQUID FILLED - 몸체직경 63㎜ DIA - 케이스재질 304SS - 정확도 ±1.6% OF FULL SCALE - 사용압력(상한) 4 BAR - 사용압력(하한) 0 BAR - 프로세스연결사이즈 1/4 IN - 프로세스연결타입 NPT - 설치방법 BOTTOM CONNECTION, DIRECT 원자력안전범주 NON NUCLEAR SAFETY RELATED 품질등급 S등급 제작사 (주)와이즈산전 - 모델번호 P259-2-A-4-C-D-H-044-1-0 | (주)와이즈산전 | P259-2-A-4-C-D-H-044-1-0
2020 | 1 | 경상예방정비용 | 한빛 | 1발전소 |  |  | 200523576 | 정비부분품(SPAR) | 국내 | S | 온도 스위치 | 온도 스위치,오일 정화기(SJ70GH) 부속품,SPST,0.5A @ 12 | EA | 2 | 계측제어부 | 김원주 | 061-357-3104 | 품명 온도 스위치 - 온도스위치타입 오일 정화기(SJ70GH) 부속품 - 온도스위치용도 SPST - 정격전류 0.5A @ 120VAC; 1.5A @ 24VDC - 사용온도(상한) 100℃ - 사용온도(하한) 0℃ 원자력안전범주 NON NUCLEAR SAFETY RELATED 품질등급 S등급 제작사 삼공사 - 부품번호 MS-1 제출서류목록 - 첨부기술규격서 적용 | 삼공사 |  | MS-1
2021 | 1 | 경상예방정비용 | 한빛 | 1발전소 |  |  | 200523576 | 정비부분품(SPAR) | 국내 | S | 온도 스위치 | 온도 스위치,오일 정화기(SJ70GH) 부속품,SPST,0.5A @ 12 | EA | 2 | 계측제어부 | 김원주 | 061-357-3104 | 품명 온도 스위치 - 온도스위치타입 오일 정화기(SJ70GH) 부속품 - 온도스위치용도 SPST - 정격전류 0.5A @ 120VAC; 1.5A @ 24VDC - 사용온도(상한) 100℃ - 사용온도(하한) 0℃ 원자력안전범주 NON NUCLEAR SAFETY RELATED 품질등급 S등급 제작사 삼공사 - 부품번호 MS-1 제출서류목록 - 첨부기술규격서 적용 | 삼공사 |  | MS-1
2022 | 1 | 경상예방정비용 | 한빛 | 1발전소 |  |  | 200523576 | 정비부분품(SPAR) | 국내 | S | 온도 스위치 | 온도 스위치,오일 정화기(SJ70GH) 부속품,SPST,0.5A @ 12 | EA | 2 | 계측제어부 | 김원주 | 061-357-3104 | 품명 온도 스위치 - 온도스위치타입 오일 정화기(SJ70GH) 부속품 - 온도스위치용도 SPST - 정격전류 0.5A @ 120VAC; 1.5A @ 24VDC - 사용온도(상한) 100℃ - 사용온도(하한) 0℃ 원자력안전범주 NON NUCLEAR SAFETY RELATED 품질등급 S등급 제작사 삼공사 - 부품번호 MS-1 제출서류목록 - 첨부기술규격서 적용 | 삼공사 |  | MS-1
2020 | 1 | 경상예방정비용 | 한빛 | 1발전소 |  |  | 200523577 | 정비부분품(SPAR) | 국내 | S | 유량 스위치 | 유량 스위치,오일 정화기(SJ70GH) 부속품,303SS,0.5A @ 1 | EA | 2 | 계측제어부 | 김원주 | 061-357-3104 | 품명 유량 스위치 - 별칭 오일 정화기(SJ70GH) 부속품 - 몸체재질 303SS - 전류 0.5A @ 120VAC; 1.5A @ 24VDC - 유량(FLOW RATE) PRESSURE LIMIT: 2000 PSIG - 연결(CONNECTION) 데이터 1/2 IN NPT 원자력안전범주 NON NUCLEAR SAFETY RELATED 품질등급 S등급 제작사 삼공사 - 부품번호 V10SS 제출서류목록 - 첨부기술규격서 적용 | 삼공사 |  | V10SS
2021 | 1 | 경상예방정비용 | 한빛 | 1발전소 |  |  | 200523577 | 정비부분품(SPAR) | 국내 | S | 유량 스위치 | 유량 스위치,오일 정화기(SJ70GH) 부속품,303SS,0.5A @ 1 | EA | 2 | 계측제어부 | 김원주 | 061-357-3104 | 품명 유량 스위치 - 별칭 오일 정화기(SJ70GH) 부속품 - 몸체재질 303SS - 전류 0.5A @ 120VAC; 1.5A @ 24VDC - 유량(FLOW RATE) PRESSURE LIMIT: 2000 PSIG - 연결(CONNECTION) 데이터 1/2 IN NPT 원자력안전범주 NON NUCLEAR SAFETY RELATED 품질등급 S등급 제작사 삼공사 - 부품번호 V10SS 제출서류목록 - 첨부기술규격서 적용 | 삼공사 |  | V10SS
2022 | 1 | 경상예방정비용 | 한빛 | 1발전소 |  |  | 200523577 | 정비부분품(SPAR) | 국내 | S | 유량 스위치 | 유량 스위치,오일 정화기(SJ70GH) 부속품,303SS,0.5A @ 1 | EA | 2 | 계측제어부 | 김원주 | 061-357-3104 | 품명 유량 스위치 - 별칭 오일 정화기(SJ70GH) 부속품 - 몸체재질 303SS - 전류 0.5A @ 120VAC; 1.5A @ 24VDC - 유량(FLOW RATE) PRESSURE LIMIT: 2000 PSIG - 연결(CONNECTION) 데이터 1/2 IN NPT 원자력안전범주 NON NUCLEAR SAFETY RELATED 품질등급 S등급 제작사 삼공사 - 부품번호 V10SS 제출서류목록 - 첨부기술규격서 적용 | 삼공사 |  | V10SS
2020 | 1 | 경상예방정비용 | 한빛 | 1발전소 |  |  | 200523578 | 정비부분품(SPAR) | 국내 | S | 측온저항체(RTD) | 측온저항체(RTD),METALIC PROTECTION TUBE RTD, | EA | 2 | 계측제어부 | 김원주 | 061-357-3104 | 품명 측온저항체(RTD) - RTD타입 METALIC PROTECTION TUBE RTD - 몸체너비 DOUBLE ELEMENT - 몸체길이 INSERTION LENGTH: 100㎜ - RTD재질 TUBE MATERIAL: 304SS - 연결규격 1/2 IN NPT - 특수사항 ELEMENT: PT 100Ω AT 0℃ 원자력안전범주 NON NUCLEAR SAFETY RELATED 품질등급 S등급 제작사 (주)와이즈산전 - 모델번호 R212-A-P-0-G9-3-A-E-C-A-0 | (주)와이즈산전 | R212-A-P-0-G9-3-A-E-C-A-0
2021 | 1 | 경상예방정비용 | 한빛 | 1발전소 |  |  | 200523578 | 정비부분품(SPAR) | 국내 | S | 측온저항체(RTD) | 측온저항체(RTD),METALIC PROTECTION TUBE RTD, | EA | 2 | 계측제어부 | 김원주 | 061-357-3104 | 품명 측온저항체(RTD) - RTD타입 METALIC PROTECTION TUBE RTD - 몸체너비 DOUBLE ELEMENT - 몸체길이 INSERTION LENGTH: 100㎜ - RTD재질 TUBE MATERIAL: 304SS - 연결규격 1/2 IN NPT - 특수사항 ELEMENT: PT 100Ω AT 0℃ 원자력안전범주 NON NUCLEAR SAFETY RELATED 품질등급 S등급 제작사 (주)와이즈산전 - 모델번호 R212-A-P-0-G9-3-A-E-C-A-0 | (주)와이즈산전 | R212-A-P-0-G9-3-A-E-C-A-0
2022 | 1 | 경상예방정비용 | 한빛 | 1발전소 |  |  | 200523578 | 정비부분품(SPAR) | 국내 | S | 측온저항체(RTD) | 측온저항체(RTD),METALIC PROTECTION TUBE RTD, | EA | 2 | 계측제어부 | 김원주 | 061-357-3104 | 품명 측온저항체(RTD) - RTD타입 METALIC PROTECTION TUBE RTD - 몸체너비 DOUBLE ELEMENT - 몸체길이 INSERTION LENGTH: 100㎜ - RTD재질 TUBE MATERIAL: 304SS - 연결규격 1/2 IN NPT - 특수사항 ELEMENT: PT 100Ω AT 0℃ 원자력안전범주 NON NUCLEAR SAFETY RELATED 품질등급 S등급 제작사 (주)와이즈산전 - 모델번호 R212-A-P-0-G9-3-A-E-C-A-0 | (주)와이즈산전 | R212-A-P-0-G9-3-A-E-C-A-0
2020 | 2 | 계획예방정비용 | 한빛 | 3발전소 | 6 | 13 | 200523579 | 정비부분품(SPAR) | 국내 | A | 레버린스 씰 | 씰링,레버린스식,ECW CHILLER OUTBOARD LABYRINTH, | EA | 1 | 기계부 | 김현수 | 061-357-3895 | 품명 씰링,레버린스식 - 별칭 ECW CHILLER OUTBOARD LABYRINTH 원자력안전범주 NON NUCLEAR SAFETY RELATED 품질등급 A등급 제작사 LS전선(주) [구 LG전선(주)] - 도면번호 M227-DT-B01-01 - 모델번호 PV989ES - 부품번호 GF80302823A - 원기술규격서(OTS) HANBIT 5&6, 9-132-M227 제출서류목록 - 품질보증계획서(QAM) - 품질검사계획(QP) - 품질증빙/제출서류목록(QVDL) - 품질보증확인서(C of C) - 재료시험보고서(MTR OR MILL SHEET) - 외관 및 치수검사 성적서 | LS전선(주) [구 LG전선(주)] | PV989ES | GF80302823A
2021 | 1 | 계획예방정비용 | 한빛 | 3발전소 | 5 | 14 | 200523579 | 정비부분품(SPAR) | 국내 | A | 레버린스 씰 | 씰링,레버린스식,ECW CHILLER OUTBOARD LABYRINTH, | EA | 1 | 기계부 | 김현수 | 061-357-3895 | 품명 씰링,레버린스식 - 별칭 ECW CHILLER OUTBOARD LABYRINTH 원자력안전범주 NON NUCLEAR SAFETY RELATED 품질등급 A등급 제작사 LS전선(주) [구 LG전선(주)] - 도면번호 M227-DT-B01-01 - 모델번호 PV989ES - 부품번호 GF80302823A - 원기술규격서(OTS) HANBIT 5&6, 9-132-M227 제출서류목록 - 품질보증계획서(QAM) - 품질검사계획(QP) - 품질증빙/제출서류목록(QVDL) - 품질보증확인서(C of C) - 재료시험보고서(MTR OR MILL SHEET) - 외관 및 치수검사 성적서 | LS전선(주) [구 LG전선(주)] | PV989ES | GF80302823A
2021 | 4 | 계획예방정비용 | 한빛 | 3발전소 | 6 | 14 | 200523579 | 정비부분품(SPAR) | 국내 | A | 레버린스 씰 | 씰링,레버린스식,ECW CHILLER OUTBOARD LABYRINTH, | EA | 1 | 기계부 | 김현수 | 061-357-3895 | 품명 씰링,레버린스식 - 별칭 ECW CHILLER OUTBOARD LABYRINTH 원자력안전범주 NON NUCLEAR SAFETY RELATED 품질등급 A등급 제작사 LS전선(주) [구 LG전선(주)] - 도면번호 M227-DT-B01-01 - 모델번호 PV989ES - 부품번호 GF80302823A - 원기술규격서(OTS) HANBIT 5&6, 9-132-M227 제출서류목록 - 품질보증계획서(QAM) - 품질검사계획(QP) - 품질증빙/제출서류목록(QVDL) - 품질보증확인서(C of C) - 재료시험보고서(MTR OR MILL SHEET) - 외관 및 치수검사 성적서 | LS전선(주) [구 LG전선(주)] | PV989ES | GF80302823A
2022 | 3 | 계획예방정비용 | 한빛 | 3발전소 | 5 | 15 | 200523579 | 정비부분품(SPAR) | 국내 | A | 레버린스 씰 | 씰링,레버린스식,ECW CHILLER OUTBOARD LABYRINTH, | EA | 1 | 기계부 | 김현수 | 061-357-3895 | 품명 씰링,레버린스식 - 별칭 ECW CHILLER OUTBOARD LABYRINTH 원자력안전범주 NON NUCLEAR SAFETY RELATED 품질등급 A등급 제작사 LS전선(주) [구 LG전선(주)] - 도면번호 M227-DT-B01-01 - 모델번호 PV989ES - 부품번호 GF80302823A - 원기술규격서(OTS) HANBIT 5&6, 9-132-M227 제출서류목록 - 품질보증계획서(QAM) - 품질검사계획(QP) - 품질증빙/제출서류목록(QVDL) - 품질보증확인서(C of C) - 재료시험보고서(MTR OR MILL SHEET) - 외관 및 치수검사 성적서 | LS전선(주) [구 LG전선(주)] | PV989ES | GF80302823A
2020 | 2 | 계획예방정비용 | 한빛 | 3발전소 | 6 | 13 | 200523580 | 정비부분품(SPAR) | 국내 | A | 레버린스 씰 | 씰링,레버린스식,재질:AL,ECW CHILLER INBOARD LABYR | EA | 1 | 기계부 | 김현수 | 061-357-3895 | 품명 씰링,레버린스식 - 특수사항 재질:AL - 별칭 ECW CHILLER INBOARD LABYRINTH 원자력안전범주 NON NUCLEAR SAFETY RELATED 품질등급 A등급 제작사 LS전선(주) [구 LG전선(주)] - 도면번호 M227-DT-B01-01 - 모델번호 PV989ES - 부품번호 GF80302822A - 원기술규격서(OTS) HANBIT 5&6, 9-132-M227 제출서류목록 - 품질보증계획서(QAM) - 품질검사계획(QP) - 품질증빙/제출서류목록(QVDL) - 품질보증확인서(C of C) - 재료시험보고서(MTR OR MILL SHEET) - 외관 및 치수검사 성적서 | LS전선(주) [구 LG전선(주)] | PV989ES | GF80302822A
2021 | 1 | 계획예방정비용 | 한빛 | 3발전소 | 5 | 14 | 200523580 | 정비부분품(SPAR) | 국내 | A | 레버린스 씰 | 씰링,레버린스식,재질:AL,ECW CHILLER INBOARD LABYR | EA | 1 | 기계부 | 김현수 | 061-357-3895 | 품명 씰링,레버린스식 - 특수사항 재질:AL - 별칭 ECW CHILLER INBOARD LABYRINTH 원자력안전범주 NON NUCLEAR SAFETY RELATED 품질등급 A등급 제작사 LS전선(주) [구 LG전선(주)] - 도면번호 M227-DT-B01-01 - 모델번호 PV989ES - 부품번호 GF80302822A - 원기술규격서(OTS) HANBIT 5&6, 9-132-M227 제출서류목록 - 품질보증계획서(QAM) - 품질검사계획(QP) - 품질증빙/제출서류목록(QVDL) - 품질보증확인서(C of C) - 재료시험보고서(MTR OR MILL SHEET) - 외관 및 치수검사 성적서 | LS전선(주) [구 LG전선(주)] | PV989ES | GF80302822A
2021 | 4 | 계획예방정비용 | 한빛 | 3발전소 | 6 | 14 | 200523580 | 정비부분품(SPAR) | 국내 | A | 레버린스 씰 | 씰링,레버린스식,재질:AL,ECW CHILLER INBOARD LABYR | EA | 1 | 기계부 | 김현수 | 061-357-3895 | 품명 씰링,레버린스식 - 특수사항 재질:AL - 별칭 ECW CHILLER INBOARD LABYRINTH 원자력안전범주 NON NUCLEAR SAFETY RELATED 품질등급 A등급 제작사 LS전선(주) [구 LG전선(주)] - 도면번호 M227-DT-B01-01 - 모델번호 PV989ES - 부품번호 GF80302822A - 원기술규격서(OTS) HANBIT 5&6, 9-132-M227 제출서류목록 - 품질보증계획서(QAM) - 품질검사계획(QP) - 품질증빙/제출서류목록(QVDL) - 품질보증확인서(C of C) - 재료시험보고서(MTR OR MILL SHEET) - 외관 및 치수검사 성적서 | LS전선(주) [구 LG전선(주)] | PV989ES | GF80302822A
2022 | 3 | 계획예방정비용 | 한빛 | 3발전소 | 5 | 15 | 200523580 | 정비부분품(SPAR) | 국내 | A | 레버린스 씰 | 씰링,레버린스식,재질:AL,ECW CHILLER INBOARD LABYR | EA | 1 | 기계부 | 김현수 | 061-357-3895 | 품명 씰링,레버린스식 - 특수사항 재질:AL - 별칭 ECW CHILLER INBOARD LABYRINTH 원자력안전범주 NON NUCLEAR SAFETY RELATED 품질등급 A등급 제작사 LS전선(주) [구 LG전선(주)] - 도면번호 M227-DT-B01-01 - 모델번호 PV989ES - 부품번호 GF80302822A - 원기술규격서(OTS) HANBIT 5&6, 9-132-M227 제출서류목록 - 품질보증계획서(QAM) - 품질검사계획(QP) - 품질증빙/제출서류목록(QVDL) - 품질보증확인서(C of C) - 재료시험보고서(MTR OR MILL SHEET) - 외관 및 치수검사 성적서 | LS전선(주) [구 LG전선(주)] | PV989ES | GF80302822A
2020 | 2 | 계획예방정비용 | 한빛 | 3발전소 | 6 | 13 | 200523581 | 정비부분품(SPAR) | 국내 | A | 레버린스 씰 | 씰링,레버린스식,AL. ALLOY,IMPELLER LABYRINTH-1S | EA | 1 | 기계부 | 김현수 | 061-357-3895 | 품명 씰링,레버린스식 - 씰재질 AL. ALLOY - 별칭 IMPELLER LABYRINTH-1ST 원자력안전범주 NON NUCLEAR SAFETY RELATED 품질등급 A등급 제작사 LS전선(주) [구 LG전선(주)] - 도면번호 M227-DG-A01-01 - 모델번호 PV989ES - 부품번호 MLJ30060106 - 원기술규격서(OTS) HANBIT 5&6, 9-132-M227 제출서류목록 - 품질보증계획서(QAM) - 품질검사계획(QP) - 품질증빙/제출서류목록(QVDL) - 품질보증확인서(C of C) - 재료시험보고서(MTR OR MILL SHEET) - 외관 및 치수검사 성적서 | LS전선(주) [구 LG전선(주)] | PV989ES | MLJ30060106
2021 | 1 | 계획예방정비용 | 한빛 | 3발전소 | 5 | 14 | 200523581 | 정비부분품(SPAR) | 국내 | A | 레버린스 씰 | 씰링,레버린스식,AL. ALLOY,IMPELLER LABYRINTH-1S | EA | 1 | 기계부 | 김현수 | 061-357-3895 | 품명 씰링,레버린스식 - 씰재질 AL. ALLOY - 별칭 IMPELLER LABYRINTH-1ST 원자력안전범주 NON NUCLEAR SAFETY RELATED 품질등급 A등급 제작사 LS전선(주) [구 LG전선(주)] - 도면번호 M227-DG-A01-01 - 모델번호 PV989ES - 부품번호 MLJ30060106 - 원기술규격서(OTS) HANBIT 5&6, 9-132-M227 제출서류목록 - 품질보증계획서(QAM) - 품질검사계획(QP) - 품질증빙/제출서류목록(QVDL) - 품질보증확인서(C of C) - 재료시험보고서(MTR OR MILL SHEET) - 외관 및 치수검사 성적서 | LS전선(주) [구 LG전선(주)] | PV989ES | MLJ30060106
2021 | 4 | 계획예방정비용 | 한빛 | 3발전소 | 6 | 14 | 200523581 | 정비부분품(SPAR) | 국내 | A | 레버린스 씰 | 씰링,레버린스식,AL. ALLOY,IMPELLER LABYRINTH-1S | EA | 1 | 기계부 | 김현수 | 061-357-3895 | 품명 씰링,레버린스식 - 씰재질 AL. ALLOY - 별칭 IMPELLER LABYRINTH-1ST 원자력안전범주 NON NUCLEAR SAFETY RELATED 품질등급 A등급 제작사 LS전선(주) [구 LG전선(주)] - 도면번호 M227-DG-A01-01 - 모델번호 PV989ES - 부품번호 MLJ30060106 - 원기술규격서(OTS) HANBIT 5&6, 9-132-M227 제출서류목록 - 품질보증계획서(QAM) - 품질검사계획(QP) - 품질증빙/제출서류목록(QVDL) - 품질보증확인서(C of C) - 재료시험보고서(MTR OR MILL SHEET) - 외관 및 치수검사 성적서 | LS전선(주) [구 LG전선(주)] | PV989ES | MLJ30060106
2022 | 3 | 계획예방정비용 | 한빛 | 3발전소 | 5 | 15 | 200523581 | 정비부분품(SPAR) | 국내 | A | 레버린스 씰 | 씰링,레버린스식,AL. ALLOY,IMPELLER LABYRINTH-1S | EA | 1 | 기계부 | 김현수 | 061-357-3895 | 품명 씰링,레버린스식 - 씰재질 AL. ALLOY - 별칭 IMPELLER LABYRINTH-1ST 원자력안전범주 NON NUCLEAR SAFETY RELATED 품질등급 A등급 제작사 LS전선(주) [구 LG전선(주)] - 도면번호 M227-DG-A01-01 - 모델번호 PV989ES - 부품번호 MLJ30060106 - 원기술규격서(OTS) HANBIT 5&6, 9-132-M227 제출서류목록 - 품질보증계획서(QAM) - 품질검사계획(QP) - 품질증빙/제출서류목록(QVDL) - 품질보증확인서(C of C) - 재료시험보고서(MTR OR MILL SHEET) - 외관 및 치수검사 성적서 | LS전선(주) [구 LG전선(주)] | PV989ES | MLJ30060106
2020 | 2 | 계획예방정비용 | 한빛 | 3발전소 | 6 | 13 | 200523582 | 정비부분품(SPAR) | 국내 | A | 레버린스 씰 | 씰링,레버린스식,AL. ALLOY,MTR OR MILLSHEET,계측기 | EA | 1 | 기계부 | 김현수 | 061-357-3895 | 품명 씰링,레버린스식 - 씰재질 AL. ALLOY - 품질보증서류 MTR OR MILLSHEET - 계측기 검교정 성적서 - 시험성적서류 외관,치수보고서 - 별칭 IMPELLER LABYRINTH-2ND 원자력안전범주 NON NUCLEAR SAFETY RELATED 품질등급 A등급 제작사 LS전선(주) [구 LG전선(주)] - 도면번호 M227-DG-A01-01 - 모델번호 PV989ES - 부품번호 GF80300056A - 원기술규격서(OTS) HANBIT 5&6, 9-132-M227 제출서류목록 - 품질보증확인서(C of C) - 재료시험보고서(MTR OR MILL SHEET) | LS전선(주) [구 LG전선(주)] | PV989ES | GF80300056A
2021 | 1 | 계획예방정비용 | 한빛 | 3발전소 | 5 | 14 | 200523582 | 정비부분품(SPAR) | 국내 | A | 레버린스 씰 | 씰링,레버린스식,AL. ALLOY,MTR OR MILLSHEET,계측기 | EA | 1 | 기계부 | 김현수 | 061-357-3895 | 품명 씰링,레버린스식 - 씰재질 AL. ALLOY - 품질보증서류 MTR OR MILLSHEET - 계측기 검교정 성적서 - 시험성적서류 외관,치수보고서 - 별칭 IMPELLER LABYRINTH-2ND 원자력안전범주 NON NUCLEAR SAFETY RELATED 품질등급 A등급 제작사 LS전선(주) [구 LG전선(주)] - 도면번호 M227-DG-A01-01 - 모델번호 PV989ES - 부품번호 GF80300056A - 원기술규격서(OTS) HANBIT 5&6, 9-132-M227 제출서류목록 - 품질보증확인서(C of C) - 재료시험보고서(MTR OR MILL SHEET) | LS전선(주) [구 LG전선(주)] | PV989ES | GF80300056A
2021 | 4 | 계획예방정비용 | 한빛 | 3발전소 | 6 | 14 | 200523582 | 정비부분품(SPAR) | 국내 | A | 레버린스 씰 | 씰링,레버린스식,AL. ALLOY,MTR OR MILLSHEET,계측기 | EA | 1 | 기계부 | 김현수 | 061-357-3895 | 품명 씰링,레버린스식 - 씰재질 AL. ALLOY - 품질보증서류 MTR OR MILLSHEET - 계측기 검교정 성적서 - 시험성적서류 외관,치수보고서 - 별칭 IMPELLER LABYRINTH-2ND 원자력안전범주 NON NUCLEAR SAFETY RELATED 품질등급 A등급 제작사 LS전선(주) [구 LG전선(주)] - 도면번호 M227-DG-A01-01 - 모델번호 PV989ES - 부품번호 GF80300056A - 원기술규격서(OTS) HANBIT 5&6, 9-132-M227 제출서류목록 - 품질보증확인서(C of C) - 재료시험보고서(MTR OR MILL SHEET) | LS전선(주) [구 LG전선(주)] | PV989ES | GF80300056A
2022 | 3 | 계획예방정비용 | 한빛 | 3발전소 | 5 | 15 | 200523582 | 정비부분품(SPAR) | 국내 | A | 레버린스 씰 | 씰링,레버린스식,AL. ALLOY,MTR OR MILLSHEET,계측기 | EA | 1 | 기계부 | 김현수 | 061-357-3895 | 품명 씰링,레버린스식 - 씰재질 AL. ALLOY - 품질보증서류 MTR OR MILLSHEET - 계측기 검교정 성적서 - 시험성적서류 외관,치수보고서 - 별칭 IMPELLER LABYRINTH-2ND 원자력안전범주 NON NUCLEAR SAFETY RELATED 품질등급 A등급 제작사 LS전선(주) [구 LG전선(주)] - 도면번호 M227-DG-A01-01 - 모델번호 PV989ES - 부품번호 GF80300056A - 원기술규격서(OTS) HANBIT 5&6, 9-132-M227 제출서류목록 - 품질보증확인서(C of C) - 재료시험보고서(MTR OR MILL SHEET) | LS전선(주) [구 LG전선(주)] | PV989ES | GF80300056A
2020 | 3 | 계획예방정비용 | 고리 | 2발전소 | 4 | 26 | 200523596 | 정비부분품(SPAR) | 국내 | S | 볼트 | 볼트,육각머리볼트,5/8IN*11UNC,43㎜,육각머리,11UNC,STS | EA | 140 | 기계부 | 김승수 | 051-726-5426 | 품명 볼트 - 볼트타입 육각머리볼트 - 호칭경 5/8IN*11UNC - 길이 43㎜ - 볼트헤드형태 육각머리 - 나사산수 11UNC - 볼트재질 STS316L 원자력안전범주 NON NUCLEAR SAFETY RELATED 품질등급 S등급
2020 | 3 | 계획예방정비용 | 고리 | 2발전소 | 3 | 26 | 200523596 | 정비부분품(SPAR) | 국내 | S | 볼트 | 볼트,육각머리볼트,5/8IN*11UNC,43㎜,육각머리,11UNC,STS | EA | 140 | 기계부 | 김승수 | 051-726-5426 | 품명 볼트 - 볼트타입 육각머리볼트 - 호칭경 5/8IN*11UNC - 길이 43㎜ - 볼트헤드형태 육각머리 - 나사산수 11UNC - 볼트재질 STS316L 원자력안전범주 NON NUCLEAR SAFETY RELATED 품질등급 S등급
2022 | 1 | 계획예방정비용 | 고리 | 2발전소 | 4 | 27 | 200523596 | 정비부분품(SPAR) | 국내 | S | 볼트 | 볼트,육각머리볼트,5/8IN*11UNC,43㎜,육각머리,11UNC,STS | EA | 140 | 기계부 | 김승수 | 051-726-5426 | 품명 볼트 - 볼트타입 육각머리볼트 - 호칭경 5/8IN*11UNC - 길이 43㎜ - 볼트헤드형태 육각머리 - 나사산수 11UNC - 볼트재질 STS316L 원자력안전범주 NON NUCLEAR SAFETY RELATED 품질등급 S등급
2022 | 1 | 계획예방정비용 | 고리 | 2발전소 | 3 | 27 | 200523596 | 정비부분품(SPAR) | 국내 | S | 볼트 | 볼트,육각머리볼트,5/8IN*11UNC,43㎜,육각머리,11UNC,STS | EA | 140 | 기계부 | 김승수 | 051-726-5426 | 품명 볼트 - 볼트타입 육각머리볼트 - 호칭경 5/8IN*11UNC - 길이 43㎜ - 볼트헤드형태 육각머리 - 나사산수 11UNC - 볼트재질 STS316L 원자력안전범주 NON NUCLEAR SAFETY RELATED 품질등급 S등급
2022 | 4 | 계획예방정비용 | 고리 | 2발전소 | 3 | 28 | 200523596 | 정비부분품(SPAR) | 국내 | S | 볼트 | 볼트,육각머리볼트,5/8IN*11UNC,43㎜,육각머리,11UNC,STS | EA | 140 | 기계부 | 김승수 | 051-726-5426 | 품명 볼트 - 볼트타입 육각머리볼트 - 호칭경 5/8IN*11UNC - 길이 43㎜ - 볼트헤드형태 육각머리 - 나사산수 11UNC - 볼트재질 STS316L 원자력안전범주 NON NUCLEAR SAFETY RELATED 품질등급 S등급
2022 | 4 | 계획예방정비용 | 고리 | 2발전소 | 4 | 28 | 200523596 | 정비부분품(SPAR) | 국내 | S | 볼트 | 볼트,육각머리볼트,5/8IN*11UNC,43㎜,육각머리,11UNC,STS | EA | 140 | 기계부 | 김승수 | 051-726-5426 | 품명 볼트 - 볼트타입 육각머리볼트 - 호칭경 5/8IN*11UNC - 길이 43㎜ - 볼트헤드형태 육각머리 - 나사산수 11UNC - 볼트재질 STS316L 원자력안전범주 NON NUCLEAR SAFETY RELATED 품질등급 S등급
2020 | 3 | 계획예방정비용 | 고리 | 2발전소 | 4 | 26 | 200523597 | 정비부분품(SPAR) | 국내 | S | 볼트 | 볼트,육각머리볼트,5/8IN*11UNC,37㎜,육각머리,11UNC,STS | EA | 160 | 기계부 | 김승수 | 051-726-5426 | 품명 볼트 - 볼트타입 육각머리볼트 - 호칭경 5/8IN*11UNC - 길이 37㎜ - 볼트헤드형태 육각머리 - 나사산수 11UNC - 볼트재질 STS316L 원자력안전범주 NON NUCLEAR SAFETY RELATED 품질등급 S등급
2020 | 3 | 계획예방정비용 | 고리 | 2발전소 | 3 | 26 | 200523597 | 정비부분품(SPAR) | 국내 | S | 볼트 | 볼트,육각머리볼트,5/8IN*11UNC,37㎜,육각머리,11UNC,STS | EA | 160 | 기계부 | 김승수 | 051-726-5426 | 품명 볼트 - 볼트타입 육각머리볼트 - 호칭경 5/8IN*11UNC - 길이 37㎜ - 볼트헤드형태 육각머리 - 나사산수 11UNC - 볼트재질 STS316L 원자력안전범주 NON NUCLEAR SAFETY RELATED 품질등급 S등급
2022 | 1 | 계획예방정비용 | 고리 | 2발전소 | 4 | 27 | 200523597 | 정비부분품(SPAR) | 국내 | S | 볼트 | 볼트,육각머리볼트,5/8IN*11UNC,37㎜,육각머리,11UNC,STS | EA | 160 | 기계부 | 김승수 | 051-726-5426 | 품명 볼트 - 볼트타입 육각머리볼트 - 호칭경 5/8IN*11UNC - 길이 37㎜ - 볼트헤드형태 육각머리 - 나사산수 11UNC - 볼트재질 STS316L 원자력안전범주 NON NUCLEAR SAFETY RELATED 품질등급 S등급
2022 | 1 | 계획예방정비용 | 고리 | 2발전소 | 3 | 27 | 200523597 | 정비부분품(SPAR) | 국내 | S | 볼트 | 볼트,육각머리볼트,5/8IN*11UNC,37㎜,육각머리,11UNC,STS | EA | 160 | 기계부 | 김승수 | 051-726-5426 | 품명 볼트 - 볼트타입 육각머리볼트 - 호칭경 5/8IN*11UNC - 길이 37㎜ - 볼트헤드형태 육각머리 - 나사산수 11UNC - 볼트재질 STS316L 원자력안전범주 NON NUCLEAR SAFETY RELATED 품질등급 S등급
2022 | 4 | 계획예방정비용 | 고리 | 2발전소 | 3 | 28 | 200523597 | 정비부분품(SPAR) | 국내 | S | 볼트 | 볼트,육각머리볼트,5/8IN*11UNC,37㎜,육각머리,11UNC,STS | EA | 160 | 기계부 | 김승수 | 051-726-5426 | 품명 볼트 - 볼트타입 육각머리볼트 - 호칭경 5/8IN*11UNC - 길이 37㎜ - 볼트헤드형태 육각머리 - 나사산수 11UNC - 볼트재질 STS316L 원자력안전범주 NON NUCLEAR SAFETY RELATED 품질등급 S등급
2022 | 4 | 계획예방정비용 | 고리 | 2발전소 | 4 | 28 | 200523597 | 정비부분품(SPAR) | 국내 | S | 볼트 | 볼트,육각머리볼트,5/8IN*11UNC,37㎜,육각머리,11UNC,STS | EA | 160 | 기계부 | 김승수 | 051-726-5426 | 품명 볼트 - 볼트타입 육각머리볼트 - 호칭경 5/8IN*11UNC - 길이 37㎜ - 볼트헤드형태 육각머리 - 나사산수 11UNC - 볼트재질 STS316L 원자력안전범주 NON NUCLEAR SAFETY RELATED 품질등급 S등급
2020 | 1 | 경상예방정비용 | 한빛 | 3발전소 |  |  | 200523643 | 정비부분품(SPAR) | 국내 | S | 다이아프램,밸브용 | DIAPHRAGM,RECTANGULAR,VALVE,EPDM RUBBER | EA | 4 | 기계부 | 정우혁 | 061-357-2395 | 품명 DIAPHRAGM - 다이아프램타입 RECTANGULAR - 다이아프램용도 VALVE - 다이아프램재질 EPDM RUBBER WITH PTFE - 사용압력(상한) 150LBS - 사용온도(상한) 143℃ - 사용온도(하한) -20℃ - 밸브사이즈 1IN - 특수사항 SPECIFIC GOODS - 품질보증서류 C OF C - 별칭 NDV 원자력안전범주 NON NUCLEAR SAFETY RELATED 품질등급 S등급 제작사 NIPPON DAIYA VALVE CO.,LTD. - 부품번호 NO. 2, 3 - 도면번호 FB0209-048A 제출서류목록 - 첨부기술규격서 적용 | NIPPON DAIYA VALVE CO.,LTD. |  | NO. 2, 3
2022 | 3 | 계획예방정비용 | 한빛 | 3발전소 | 5 | 15 | 200523655 | 정비부분품(SPAR) | 국내 | A | 오-링 | 오-링,AS568-115,17.1196MM,2.6162MM,FPM,FKM | EA | 6 | 계측제어부 | 정혁진 | 061-357-3657 | 품명 오-링 - 오-링표준규격번호 AS568-115 - 내경 17.1196MM - 두께 2.6162MM - 오-링재질 FPM,FKM - 경도등급 75 원자력안전범주 NON NUCLEAR SAFETY RELATED 품질등급 A등급 제작사 (주)아이넴 - 부품번호 AS568-115 - 모델번호 A115IF75 - 제작사 유형(MFR CATEGORY) OTHER SUPPLIER 제출서류목록 - 첨부기술규격서 적용 | (주)아이넴 | A115IF75 | AS568-115
2022 | 3 | 계획예방정비용 | 한빛 | 3발전소 | 5 | 15 | 200523656 | 정비부분품(SPAR) | 국내 | A | 오-링 | 오-링,AS568-215,26.56847MM,3.5306MM,FPM,FK | EA | 6 | 계측제어부 | 정혁진 | 061-357-3657 | 품명 오-링 - 오-링표준규격번호 AS568-215 - 내경 26.56847MM - 두께 3.5306MM - 오-링재질 FPM,FKM - 경도등급 75 원자력안전범주 NON NUCLEAR SAFETY RELATED 품질등급 A등급 제작사 (주)아이넴 - 부품번호 AS568-215 - 모델번호 A215IF75 - 제작사 유형(MFR CATEGORY) OTHER SUPPLIER 제출서류목록 - 첨부기술규격서 적용 | (주)아이넴 | A215IF75 | AS568-215
2022 | 3 | 계획예방정비용 | 한빛 | 3발전소 | 5 | 15 | 200523660 | 정비부분품(SPAR) | 국내 | A | 오-링 | 오-링,AS568-912,23.4696MM,2.9464MM,FPM,FKM | EA | 12 | 계측제어부 | 정혁진 | 061-357-3657 | 품명 오-링 - 오-링표준규격번호 AS568-912 - 내경 23.4696MM - 두께 2.9464MM - 오-링재질 FPM,FKM - 경도등급 75 원자력안전범주 NON NUCLEAR SAFETY RELATED 품질등급 A등급 제작사 (주)아이넴 - 부품번호 AS568-912 - 모델번호 A912IF75 - 제작사 유형(MFR CATEGORY) OTHER SUPPLIER 제출서류목록 - 첨부기술규격서 적용 | (주)아이넴 | A912IF75 | AS568-912
2020 | 2 | 계획예방정비용 | 고리 | 3발전소 | 5(신1) | 6 | 200523714 | 정비부분품(SPAR) | 국내 | A | 밸브 조립체 | 밸브 조립체,CONCENTRIC VALVE(2ND),LT-2156,011 | SET | 1 | 기계부 | 이정재 | 051-726-5544 | 품명 밸브 조립체 - 별칭 CONCENTRIC VALVE(2ND) 원자력안전범주 NON NUCLEAR SAFETY RELATED 품질등급 A등급 제작사 에이치에스디엔진(주)[구 두산엔진(주)] - 모델번호 LT-2156 - 부품번호 0110-7100-00 - 원기술규격서(OTS) SHINKORI 1&2, 9-591-M263 - 제작사 유형(MFR CATEGORY) ORIGINAL EQUIP. SUPPLIER 제작사 범한산업(주) - 모델번호 LT-2156 - 부품번호 0110-7100-00 - 원기술규격서(OTS) SHINKORI 1&2, 9-591-M263 - 제작사 유형(MFR CATEGORY) ORIGINAL EQUIP. MANUFACTURER 제출서류목록 - 품질보증계획서(QAM) - 품질증빙/제출서류목록(QVDL) - 품질보증확인서(C of C) | 에이치에스디엔진(주)[구 두산엔진(주)] | LT-2156 | 0110-7100-00
2020 | 3 | 계획예방정비용 | 고리 | 3발전소 | 6(신2) | 6 | 200523714 | 정비부분품(SPAR) | 국내 | A | 밸브 조립체 | 밸브 조립체,CONCENTRIC VALVE(2ND),LT-2156,011 | SET | 1 | 기계부 | 이정재 | 051-726-5544 | 품명 밸브 조립체 - 별칭 CONCENTRIC VALVE(2ND) 원자력안전범주 NON NUCLEAR SAFETY RELATED 품질등급 A등급 제작사 에이치에스디엔진(주)[구 두산엔진(주)] - 모델번호 LT-2156 - 부품번호 0110-7100-00 - 원기술규격서(OTS) SHINKORI 1&2, 9-591-M263 - 제작사 유형(MFR CATEGORY) ORIGINAL EQUIP. SUPPLIER 제작사 범한산업(주) - 모델번호 LT-2156 - 부품번호 0110-7100-00 - 원기술규격서(OTS) SHINKORI 1&2, 9-591-M263 - 제작사 유형(MFR CATEGORY) ORIGINAL EQUIP. MANUFACTURER 제출서류목록 - 품질보증계획서(QAM) - 품질증빙/제출서류목록(QVDL) - 품질보증확인서(C of C) | 에이치에스디엔진(주)[구 두산엔진(주)] | LT-2156 | 0110-7100-00
2021 | 4 | 계획예방정비용 | 고리 | 3발전소 | 5(신1) | 7 | 200523714 | 정비부분품(SPAR) | 국내 | A | 밸브 조립체 | 밸브 조립체,CONCENTRIC VALVE(2ND),LT-2156,011 | SET | 1 | 기계부 | 박윤종 | 051-726-5643 | 품명 밸브 조립체 - 별칭 CONCENTRIC VALVE(2ND) 원자력안전범주 NON NUCLEAR SAFETY RELATED 품질등급 A등급 제작사 에이치에스디엔진(주)[구 두산엔진(주)] - 모델번호 LT-2156 - 부품번호 0110-7100-00 - 원기술규격서(OTS) SHINKORI 1&2, 9-591-M263 - 제작사 유형(MFR CATEGORY) ORIGINAL EQUIP. SUPPLIER 제작사 범한산업(주) - 모델번호 LT-2156 - 부품번호 0110-7100-00 - 원기술규격서(OTS) SHINKORI 1&2, 9-591-M263 - 제작사 유형(MFR CATEGORY) ORIGINAL EQUIP. MANUFACTURER 제출서류목록 - 품질보증계획서(QAM) - 품질증빙/제출서류목록(QVDL) - 품질보증확인서(C of C) | 에이치에스디엔진(주)[구 두산엔진(주)] | LT-2156 | 0110-7100-00
2022 | 1 | 계획예방정비용 | 고리 | 3발전소 | 6(신2) | 7 | 200523714 | 정비부분품(SPAR) | 국내 | A | 밸브 조립체 | 밸브 조립체,CONCENTRIC VALVE(2ND),LT-2156,011 | SET | 1 | 기계부 | 서원철 | 051-726-2392 | 품명 밸브 조립체 - 별칭 CONCENTRIC VALVE(2ND) 원자력안전범주 NON NUCLEAR SAFETY RELATED 품질등급 A등급 제작사 에이치에스디엔진(주)[구 두산엔진(주)] - 모델번호 LT-2156 - 부품번호 0110-7100-00 - 원기술규격서(OTS) SHINKORI 1&2, 9-591-M263 - 제작사 유형(MFR CATEGORY) ORIGINAL EQUIP. SUPPLIER 제작사 범한산업(주) - 모델번호 LT-2156 - 부품번호 0110-7100-00 - 원기술규격서(OTS) SHINKORI 1&2, 9-591-M263 - 제작사 유형(MFR CATEGORY) ORIGINAL EQUIP. MANUFACTURER 제출서류목록 - 품질보증계획서(QAM) - 품질증빙/제출서류목록(QVDL) - 품질보증확인서(C of C) | 에이치에스디엔진(주)[구 두산엔진(주)] | LT-2156 | 0110-7100-00
2020 | 2 | 계획예방정비용 | 고리 | 3발전소 | 5(신1) | 6 | 200523715 | 정비부분품(SPAR) | 국내 | A | 밸브 조립체 | 밸브 조립체,CERTIFICATE OF CONFORMANCE,CONCEN | SET | 1 | 기계부 | 이정재 | 051-726-5544 | 품명 밸브 조립체 - 품질보증서류 CERTIFICATE OF CONFORMANCE - 별칭 CONCENTRIC VALVE(3RD) 원자력안전범주 NON NUCLEAR SAFETY RELATED 품질등급 A등급 제작사 에이치에스디엔진(주)[구 두산엔진(주)] - 모델번호 LT-2156 - 부품번호 0220-7200-00 제작사 범한산업(주) - 모델번호 LT-2156 - 부품번호 0220-7200-00 제출서류목록 - 품질보증계획서(QAM) - 품질증빙/제출서류목록(QVDL) - 품질보증확인서(C of C) | 에이치에스디엔진(주)[구 두산엔진(주)] | LT-2156 | 0220-7200-00
2020 | 3 | 계획예방정비용 | 고리 | 3발전소 | 6(신2) | 6 | 200523715 | 정비부분품(SPAR) | 국내 | A | 밸브 조립체 | 밸브 조립체,CERTIFICATE OF CONFORMANCE,CONCEN | SET | 1 | 기계부 | 이정재 | 051-726-5544 | 품명 밸브 조립체 - 품질보증서류 CERTIFICATE OF CONFORMANCE - 별칭 CONCENTRIC VALVE(3RD) 원자력안전범주 NON NUCLEAR SAFETY RELATED 품질등급 A등급 제작사 에이치에스디엔진(주)[구 두산엔진(주)] - 모델번호 LT-2156 - 부품번호 0220-7200-00 제작사 범한산업(주) - 모델번호 LT-2156 - 부품번호 0220-7200-00 제출서류목록 - 품질보증계획서(QAM) - 품질증빙/제출서류목록(QVDL) - 품질보증확인서(C of C) | 에이치에스디엔진(주)[구 두산엔진(주)] | LT-2156 | 0220-7200-00
2021 | 4 | 계획예방정비용 | 고리 | 3발전소 | 5(신1) | 7 | 200523715 | 정비부분품(SPAR) | 국내 | A | 밸브 조립체 | 밸브 조립체,CERTIFICATE OF CONFORMANCE,CONCEN | SET | 1 | 기계부 | 박윤종 | 051-726-5643 | 품명 밸브 조립체 - 품질보증서류 CERTIFICATE OF CONFORMANCE - 별칭 CONCENTRIC VALVE(3RD) 원자력안전범주 NON NUCLEAR SAFETY RELATED 품질등급 A등급 제작사 에이치에스디엔진(주)[구 두산엔진(주)] - 모델번호 LT-2156 - 부품번호 0220-7200-00 제작사 범한산업(주) - 모델번호 LT-2156 - 부품번호 0220-7200-00 제출서류목록 - 품질보증계획서(QAM) - 품질증빙/제출서류목록(QVDL) - 품질보증확인서(C of C) | 에이치에스디엔진(주)[구 두산엔진(주)] | LT-2156 | 0220-7200-00
2022 | 1 | 계획예방정비용 | 고리 | 3발전소 | 6(신2) | 7 | 200523715 | 정비부분품(SPAR) | 국내 | A | 밸브 조립체 | 밸브 조립체,CERTIFICATE OF CONFORMANCE,CONCEN | SET | 1 | 기계부 | 서원철 | 051-726-2392 | 품명 밸브 조립체 - 품질보증서류 CERTIFICATE OF CONFORMANCE - 별칭 CONCENTRIC VALVE(3RD) 원자력안전범주 NON NUCLEAR SAFETY RELATED 품질등급 A등급 제작사 에이치에스디엔진(주)[구 두산엔진(주)] - 모델번호 LT-2156 - 부품번호 0220-7200-00 제작사 범한산업(주) - 모델번호 LT-2156 - 부품번호 0220-7200-00 제출서류목록 - 품질보증계획서(QAM) - 품질증빙/제출서류목록(QVDL) - 품질보증확인서(C of C) | 에이치에스디엔진(주)[구 두산엔진(주)] | LT-2156 | 0220-7200-00
2021 | 1 | 경상예방정비용 | 한울 | 3발전소 |  |  | 200523728 | 정비부분품(SPAR) | 국내 | S | 덕트 | 덕트,INLET CANVAS,덕트 연결용,원형,도면참조,도면참조,FIBE | EA | 1 | 기계부 | 설동익 | 054-785-1612 | 품명 덕트 - 별칭 INLET CANVAS - 용도 덕트 연결용 - 타입(형식) 원형 - 사이즈 도면참조 - 두께 도면참조 - 재질 FIBER GLASS - 적용품질기준 KS Q ISO 9001 OR EQUIVALENT - 품질서류 1 제품보증서 원자력안전범주 NON NUCLEAR SAFETY RELATED 품질등급 S등급 제작사 (주)삼원 이앤비 - 부품번호 FLC-2020 - 모델번호 FLC-2020 - 도면번호 L020-T-02 - M255B-DG-A20-11 제출서류목록 - 첨부기술규격서 적용 | (주)삼원 이앤비 | FLC-2020 | FLC-2020
2020 | 3 | 계획예방정비용 | 한울 | 3발전소 | 5 | 12 | 200523729 | 정비부분품(SPAR) | 국내 | S | 로킹플레이트(LOCKING PLATE) | 로킹플레이트(LOCKING PLATE),증기발생기 핸드홀 체결용,PL 1 | EA | 12 | 기계부 | 김웅규 | 054-785-1615 | 품명 로킹플레이트(LOCKING PLATE) - 별칭 증기발생기 핸드홀 체결용 - 사이즈 PL 16 GA - 재질 ASTM A569 - 구멍 직경 26.9㎜ - 구멍개수 2개 원자력안전범주 NON NUCLEAR SAFETY RELATED 품질등급 S등급 제작사 두산중공업(주) - 도면 품목번호 D-UE-21171-M19 - 도면번호 KHNP:9-161-Z-175-031 REV.01 - 제작사 유형(MFR CATEGORY) ORIGINAL EQUIP. SUPPLIER - 부품번호 76-902 제출서류목록 - 첨부기술규격서 적용 - 품질보증확인서(C of C) | 두산중공업(주) |  | 76-902
2021 | 3 | 계획예방정비용 | 한울 | 3발전소 | 6 | 12 | 200523729 | 정비부분품(SPAR) | 국내 | S | 로킹플레이트(LOCKING PLATE) | 로킹플레이트(LOCKING PLATE),증기발생기 핸드홀 체결용,PL 1 | EA | 12 | 기계부 | 김웅규 | 054-785-1615 | 품명 로킹플레이트(LOCKING PLATE) - 별칭 증기발생기 핸드홀 체결용 - 사이즈 PL 16 GA - 재질 ASTM A569 - 구멍 직경 26.9㎜ - 구멍개수 2개 원자력안전범주 NON NUCLEAR SAFETY RELATED 품질등급 S등급 제작사 두산중공업(주) - 도면 품목번호 D-UE-21171-M19 - 도면번호 KHNP:9-161-Z-175-031 REV.01 - 제작사 유형(MFR CATEGORY) ORIGINAL EQUIP. SUPPLIER - 부품번호 76-902 제출서류목록 - 첨부기술규격서 적용 - 품질보증확인서(C of C) | 두산중공업(주) |  | 76-902
2022 | 1 | 계획예방정비용 | 한울 | 3발전소 | 5 | 13 | 200523729 | 정비부분품(SPAR) | 국내 | S | 로킹플레이트(LOCKING PLATE) | 로킹플레이트(LOCKING PLATE),증기발생기 핸드홀 체결용,PL 1 | EA | 12 | 기계부 | 김웅규 | 054-785-1615 | 품명 로킹플레이트(LOCKING PLATE) - 별칭 증기발생기 핸드홀 체결용 - 사이즈 PL 16 GA - 재질 ASTM A569 - 구멍 직경 26.9㎜ - 구멍개수 2개 원자력안전범주 NON NUCLEAR SAFETY RELATED 품질등급 S등급 제작사 두산중공업(주) - 도면 품목번호 D-UE-21171-M19 - 도면번호 KHNP:9-161-Z-175-031 REV.01 - 제작사 유형(MFR CATEGORY) ORIGINAL EQUIP. SUPPLIER - 부품번호 76-902 제출서류목록 - 첨부기술규격서 적용 - 품질보증확인서(C of C) | 두산중공업(주) |  | 76-902
2020 | 3 | 계획예방정비용 | 한울 | 3발전소 | 5 | 12 | 200523743 | 정비부분품(SPAR) | 국내 | S | 로킹플레이트(LOCKING PLATE) | 로킹플레이트(LOCKING PLATE),증기발생기 2차측 맨웨이용,PL | EA | 16 | 기계부 | 김웅규 | 054-785-1615 | 품명 로킹플레이트(LOCKING PLATE) - 별칭 증기발생기 2차측 맨웨이용 - 사이즈 PL 16 GA - 재질 ASTM A569 - 구멍 직경 1.56 IN. DIA - 구멍개수 2개 원자력안전범주 NON NUCLEAR SAFETY RELATED 품질등급 S등급 제작사 두산중공업(주) - 도면번호 D-UE-21171-M19 - KHNP:9-161-Z-175-031 REV.01 - 제작사 유형(MFR CATEGORY) ORIGINAL EQUIP. SUPPLIER - 부품번호 76-802 제출서류목록 - 첨부기술규격서 적용 - 품질보증확인서(C of C) | 두산중공업(주) |  | 76-802
2021 | 3 | 계획예방정비용 | 한울 | 3발전소 | 6 | 12 | 200523743 | 정비부분품(SPAR) | 국내 | S | 로킹플레이트(LOCKING PLATE) | 로킹플레이트(LOCKING PLATE),증기발생기 2차측 맨웨이용,PL | EA | 16 | 기계부 | 김웅규 | 054-785-1615 | 품명 로킹플레이트(LOCKING PLATE) - 별칭 증기발생기 2차측 맨웨이용 - 사이즈 PL 16 GA - 재질 ASTM A569 - 구멍 직경 1.56 IN. DIA - 구멍개수 2개 원자력안전범주 NON NUCLEAR SAFETY RELATED 품질등급 S등급 제작사 두산중공업(주) - 도면번호 D-UE-21171-M19 - KHNP:9-161-Z-175-031 REV.01 - 제작사 유형(MFR CATEGORY) ORIGINAL EQUIP. SUPPLIER - 부품번호 76-802 제출서류목록 - 첨부기술규격서 적용 - 품질보증확인서(C of C) | 두산중공업(주) |  | 76-802
2022 | 1 | 계획예방정비용 | 한울 | 3발전소 | 5 | 13 | 200523743 | 정비부분품(SPAR) | 국내 | S | 로킹플레이트(LOCKING PLATE) | 로킹플레이트(LOCKING PLATE),증기발생기 2차측 맨웨이용,PL | EA | 16 | 기계부 | 김웅규 | 054-785-1615 | 품명 로킹플레이트(LOCKING PLATE) - 별칭 증기발생기 2차측 맨웨이용 - 사이즈 PL 16 GA - 재질 ASTM A569 - 구멍 직경 1.56 IN. DIA - 구멍개수 2개 원자력안전범주 NON NUCLEAR SAFETY RELATED 품질등급 S등급 제작사 두산중공업(주) - 도면번호 D-UE-21171-M19 - KHNP:9-161-Z-175-031 REV.01 - 제작사 유형(MFR CATEGORY) ORIGINAL EQUIP. SUPPLIER - 부품번호 76-802 제출서류목록 - 첨부기술규격서 적용 - 품질보증확인서(C of C) | 두산중공업(주) |  | 76-802
2020 | 1 | 계획예방정비용 | 새울 | 1발전소 | 1(신3) | 3 | 200523787 | 정비부분품(SPAR) | 국외 | A | 볼,체크밸브용 | 볼,체크밸브용,HJTC STEEL BALL,HJTC,0.188IN(3/1 | EA | 2 | 기계부 | 김영준 | 052-715-5248 | 품명 볼,체크밸브용 - 별칭 HJTC STEEL BALL - 타입(형식) HJTC - 직경 0.188IN(3/16IN) - 재질 440 SST - 특수사항 VENT BALL 원자력안전범주 NON NUCLEAR SAFETY RELATED 품질등급 A등급 제작사 WESTINGHOUSE ELECTRIC COMPANY - 도면 품목번호 13 - 도면번호 9-761-Z-175-001C - D-HC-76100-C01 - 모델번호 THOMSON PRECISION STEEL BALL - Φ0.188 GR. 200 OR EQUIV. - 부품번호 N3034 N - 원기기 기기검증(EQ Category) SEISMIC QUALIFICATION - 원설계규격서(ODS) SHINKORI 3&4, 9-761-Z-404-001C - 제작사 유형(MFR CATEGORY) ORIGINAL EQUIP. SUPPLIER 제출서류목록 - 품질보증확인서(C of C) | WESTINGHOUSE ELECTRIC COMPANY | Φ0.188 GR. 200 OR EQUIV. | N3034 N
2021 | 1 | 계획예방정비용 | 새울 | 1발전소 | 2(신4) | 2 | 200523787 | 정비부분품(SPAR) | 국외 | A | 볼,체크밸브용 | 볼,체크밸브용,HJTC STEEL BALL,HJTC,0.188IN(3/1 | EA | 2 | 기계부 | 김영준 | 052-715-5248 | 품명 볼,체크밸브용 - 별칭 HJTC STEEL BALL - 타입(형식) HJTC - 직경 0.188IN(3/16IN) - 재질 440 SST - 특수사항 VENT BALL 원자력안전범주 NON NUCLEAR SAFETY RELATED 품질등급 A등급 제작사 WESTINGHOUSE ELECTRIC COMPANY - 도면 품목번호 13 - 도면번호 9-761-Z-175-001C - D-HC-76100-C01 - 모델번호 THOMSON PRECISION STEEL BALL - Φ0.188 GR. 200 OR EQUIV. - 부품번호 N3034 N - 원기기 기기검증(EQ Category) SEISMIC QUALIFICATION - 원설계규격서(ODS) SHINKORI 3&4, 9-761-Z-404-001C - 제작사 유형(MFR CATEGORY) ORIGINAL EQUIP. SUPPLIER 제출서류목록 - 품질보증확인서(C of C) | WESTINGHOUSE ELECTRIC COMPANY | Φ0.188 GR. 200 OR EQUIV. | N3034 N
2021 | 4 | 계획예방정비용 | 새울 | 1발전소 | 1(신3) | 4 | 200523787 | 정비부분품(SPAR) | 국외 | A | 볼,체크밸브용 | 볼,체크밸브용,HJTC STEEL BALL,HJTC,0.188IN(3/1 | EA | 2 | 기계부 | 김영준 | 052-715-5248 | 품명 볼,체크밸브용 - 별칭 HJTC STEEL BALL - 타입(형식) HJTC - 직경 0.188IN(3/16IN) - 재질 440 SST - 특수사항 VENT BALL 원자력안전범주 NON NUCLEAR SAFETY RELATED 품질등급 A등급 제작사 WESTINGHOUSE ELECTRIC COMPANY - 도면 품목번호 13 - 도면번호 9-761-Z-175-001C - D-HC-76100-C01 - 모델번호 THOMSON PRECISION STEEL BALL - Φ0.188 GR. 200 OR EQUIV. - 부품번호 N3034 N - 원기기 기기검증(EQ Category) SEISMIC QUALIFICATION - 원설계규격서(ODS) SHINKORI 3&4, 9-761-Z-404-001C - 제작사 유형(MFR CATEGORY) ORIGINAL EQUIP. SUPPLIER 제출서류목록 - 품질보증확인서(C of C) | WESTINGHOUSE ELECTRIC COMPANY | Φ0.188 GR. 200 OR EQUIV. | N3034 N
2022 | 3 | 계획예방정비용 | 새울 | 1발전소 | 2(신4) | 3 | 200523787 | 정비부분품(SPAR) | 국외 | A | 볼,체크밸브용 | 볼,체크밸브용,HJTC STEEL BALL,HJTC,0.188IN(3/1 | EA | 2 | 기계부 | 김영준 | 052-715-5248 | 품명 볼,체크밸브용 - 별칭 HJTC STEEL BALL - 타입(형식) HJTC - 직경 0.188IN(3/16IN) - 재질 440 SST - 특수사항 VENT BALL 원자력안전범주 NON NUCLEAR SAFETY RELATED 품질등급 A등급 제작사 WESTINGHOUSE ELECTRIC COMPANY - 도면 품목번호 13 - 도면번호 9-761-Z-175-001C - D-HC-76100-C01 - 모델번호 THOMSON PRECISION STEEL BALL - Φ0.188 GR. 200 OR EQUIV. - 부품번호 N3034 N - 원기기 기기검증(EQ Category) SEISMIC QUALIFICATION - 원설계규격서(ODS) SHINKORI 3&4, 9-761-Z-404-001C - 제작사 유형(MFR CATEGORY) ORIGINAL EQUIP. SUPPLIER 제출서류목록 - 품질보증확인서(C of C) | WESTINGHOUSE ELECTRIC COMPANY | Φ0.188 GR. 200 OR EQUIV. | N3034 N
2020 | 1 | 경상예방정비용 | 새울 | 1발전소 |  |  | 200523850 | 정비부분품(SPAR) | 국외 | Q | 개스킷 | 개스킷,GASKET SET,FLANGED,1-1/2IN 외 4EA,GR | SET | 4 | 기계부 | 김영준 | 052-715-5248 | 품명 개스킷 - 가스켓타입 GASKET SET - 가스켓몸체형태 FLANGED - 배관공칭규격(NPS) 1-1/2IN 외 4EA - 가스켓재질 GRAPHITE - 링(RING)재질 SUS316 - 부속품목 4", 3", 2", 1 1/2", 1 1/4" - 최소포장단위 5EA/SET - 특수사항 인수검사용 자재번호 등록 - 품질보증서류 C OF C - 별칭 CCW PIPING GASKET 원자력안전범주 NUCLEAR SAFETY RELATED 품질등급 Q등급
2021 | 1 | 경상예방정비용 | 새울 | 1발전소 |  |  | 200523850 | 정비부분품(SPAR) | 국외 | Q | 개스킷 | 개스킷,GASKET SET,FLANGED,1-1/2IN 외 4EA,GR | SET | 4 | 기계부 | 김영준 | 052-715-5248 | 품명 개스킷 - 가스켓타입 GASKET SET - 가스켓몸체형태 FLANGED - 배관공칭규격(NPS) 1-1/2IN 외 4EA - 가스켓재질 GRAPHITE - 링(RING)재질 SUS316 - 부속품목 4", 3", 2", 1 1/2", 1 1/4" - 최소포장단위 5EA/SET - 특수사항 인수검사용 자재번호 등록 - 품질보증서류 C OF C - 별칭 CCW PIPING GASKET 원자력안전범주 NUCLEAR SAFETY RELATED 품질등급 Q등급
2022 | 1 | 경상예방정비용 | 새울 | 1발전소 |  |  | 200523850 | 정비부분품(SPAR) | 국외 | Q | 개스킷 | 개스킷,GASKET SET,FLANGED,1-1/2IN 외 4EA,GR | SET | 4 | 기계부 | 김영준 | 052-715-5248 | 품명 개스킷 - 가스켓타입 GASKET SET - 가스켓몸체형태 FLANGED - 배관공칭규격(NPS) 1-1/2IN 외 4EA - 가스켓재질 GRAPHITE - 링(RING)재질 SUS316 - 부속품목 4", 3", 2", 1 1/2", 1 1/4" - 최소포장단위 5EA/SET - 특수사항 인수검사용 자재번호 등록 - 품질보증서류 C OF C - 별칭 CCW PIPING GASKET 원자력안전범주 NUCLEAR SAFETY RELATED 품질등급 Q등급
2022 | 1 | 계획예방정비용 | 고리 | 2발전소 | 4 | 27 | 200523901 | 정비부분품(SPAR) | 국내 | S | 부품키트,기계용 | 부품키트,기계용,기어펌프용,BEARING KIT,GC200+WHITE M | SET | 1 | 기계부 | 김승수 | 051-726-5426 | 품명 부품키트,기계용 - 기계부품키트용도 기어펌프용 - 기계부품키트타입 BEARING KIT - 기계부품키트재질 GC200+WHITE METAL - 구성품1 SLIDING BEARING(370.1), 4EA - 용기타입 BOX 포장 - 부속품목 커플링 볼트 SET - 별칭 AAC DG PRE L/O P/P 구동축키트 원자력안전범주 NON NUCLEAR SAFETY RELATED 품질등급 S등급 제작사 신신기계 - 모델번호 HG40 - 부품번호 370.1 제출서류목록 - 품질보증확인서(C of C) | 신신기계 | HG40 | 370.1
2022 | 4 | 계획예방정비용 | 고리 | 2발전소 | 4 | 28 | 200523901 | 정비부분품(SPAR) | 국내 | S | 부품키트,기계용 | 부품키트,기계용,기어펌프용,BEARING KIT,GC200+WHITE M | SET | 1 | 기계부 | 김승수 | 051-726-5426 | 품명 부품키트,기계용 - 기계부품키트용도 기어펌프용 - 기계부품키트타입 BEARING KIT - 기계부품키트재질 GC200+WHITE METAL - 구성품1 SLIDING BEARING(370.1), 4EA - 용기타입 BOX 포장 - 부속품목 커플링 볼트 SET - 별칭 AAC DG PRE L/O P/P 구동축키트 원자력안전범주 NON NUCLEAR SAFETY RELATED 품질등급 S등급 제작사 신신기계 - 모델번호 HG40 - 부품번호 370.1 제출서류목록 - 품질보증확인서(C of C) | 신신기계 | HG40 | 370.1
2022 | 1 | 계획예방정비용 | 고리 | 2발전소 | 4 | 27 | 200523902 | 정비부분품(SPAR) | 국내 | S | 부품키트,기계용 | 부품키트,기계용,기어펌프,가스켓키트,부품별적용,GASKET(400.1), | SET | 1 | 기계부 | 김승수 | 051-726-5426 | 품명 부품키트,기계용 - 기계부품키트용도 기어펌프 - 기계부품키트타입 가스켓키트 - 기계부품키트재질 부품별적용 - 구성품1 GASKET(400.1), OIL PAPER, 2EA - 구성품2 GASKET(400.2), OIL PAPER - 구성품3 GASKET(400.3), OIL PAPER - 구성품4 GASKET(400.4), NON-ASBESTOS - 구성품5 GASKET(400.5), NON-ASBESTOS - 구성품6 O-RING(412.1), NBR - 용기타입 BOX 포장 - 품질보증서류 원제작사 제품보증서 - 시험성적서류 치수검사서 - 별칭 AAC DG PRE L/O P/P 씰키트 원자력안전범주 NON NUCLEAR SAFETY RELATED 품질등급 S등급 제작사 신신기계 - 모델번호 HG40 - 부품번호 400.1,2,3,4,5,412.1 - 제작사 유형(MFR CATEGORY) ORIGINAL EQUIP. MANUFACTURER 제출서류목록 - 품질보증확인서(C of C) | 신신기계 | HG40 | 400.1,2,3,4,5,412.1
2022 | 4 | 계획예방정비용 | 고리 | 2발전소 | 4 | 28 | 200523902 | 정비부분품(SPAR) | 국내 | S | 부품키트,기계용 | 부품키트,기계용,기어펌프,가스켓키트,부품별적용,GASKET(400.1), | SET | 1 | 기계부 | 김승수 | 051-726-5426 | 품명 부품키트,기계용 - 기계부품키트용도 기어펌프 - 기계부품키트타입 가스켓키트 - 기계부품키트재질 부품별적용 - 구성품1 GASKET(400.1), OIL PAPER, 2EA - 구성품2 GASKET(400.2), OIL PAPER - 구성품3 GASKET(400.3), OIL PAPER - 구성품4 GASKET(400.4), NON-ASBESTOS - 구성품5 GASKET(400.5), NON-ASBESTOS - 구성품6 O-RING(412.1), NBR - 용기타입 BOX 포장 - 품질보증서류 원제작사 제품보증서 - 시험성적서류 치수검사서 - 별칭 AAC DG PRE L/O P/P 씰키트 원자력안전범주 NON NUCLEAR SAFETY RELATED 품질등급 S등급 제작사 신신기계 - 모델번호 HG40 - 부품번호 400.1,2,3,4,5,412.1 - 제작사 유형(MFR CATEGORY) ORIGINAL EQUIP. MANUFACTURER 제출서류목록 - 품질보증확인서(C of C) | 신신기계 | HG40 | 400.1,2,3,4,5,412.1
2022 | 1 | 계획예방정비용 | 고리 | 2발전소 | 4 | 27 | 200523903 | 정비부분품(SPAR) | 국내 | S | 부품키트,기계용 | 부품키트,기계용,기어펌프용,기어펌프 안전변,부품별적용,SAFETY VAL | SET | 1 | 기계부 | 김승수 | 051-726-5426 | 품명 부품키트,기계용 - 기계부품키트용도 기어펌프용 - 기계부품키트타입 기어펌프 안전변 - 기계부품키트재질 부품별적용 - 구성품1 SAFETY VALVE(763.1), STS304 - 구성품2 VALVE SEAT(764.1), BC6 - 구성품3 VALVE SPRING(765.1), SPS6 - 구성품4 SPRING CARRIER(766.1), SS400 - 구성품5 ADJUSTING SCREW(916.1), SS400 - 용기타입 BOX 포장 - 부속품목 벨트 체결볼트, 가스켓 2종 - 품질보증서류 원제작사 제품보증서 - 별칭 AAC DG PRE L/O P/P 안전변키트 원자력안전범주 NON NUCLEAR SAFETY RELATED 품질등급 S등급 제작사 신신기계 - 모델번호 HG40 - 부품번호 763.1,764.1,765.1,766.1,916.1 | 신신기계 | HG40 | 763.1,764.1,765.1,766.1,916.1
2022 | 4 | 계획예방정비용 | 고리 | 2발전소 | 4 | 28 | 200523903 | 정비부분품(SPAR) | 국내 | S | 부품키트,기계용 | 부품키트,기계용,기어펌프용,기어펌프 안전변,부품별적용,SAFETY VAL | SET | 1 | 기계부 | 김승수 | 051-726-5426 | 품명 부품키트,기계용 - 기계부품키트용도 기어펌프용 - 기계부품키트타입 기어펌프 안전변 - 기계부품키트재질 부품별적용 - 구성품1 SAFETY VALVE(763.1), STS304 - 구성품2 VALVE SEAT(764.1), BC6 - 구성품3 VALVE SPRING(765.1), SPS6 - 구성품4 SPRING CARRIER(766.1), SS400 - 구성품5 ADJUSTING SCREW(916.1), SS400 - 용기타입 BOX 포장 - 부속품목 벨트 체결볼트, 가스켓 2종 - 품질보증서류 원제작사 제품보증서 - 별칭 AAC DG PRE L/O P/P 안전변키트 원자력안전범주 NON NUCLEAR SAFETY RELATED 품질등급 S등급 제작사 신신기계 - 모델번호 HG40 - 부품번호 763.1,764.1,765.1,766.1,916.1 | 신신기계 | HG40 | 763.1,764.1,765.1,766.1,916.1
2020 | 1 | 경상예방정비용 | 한울 | 3발전소 |  |  | 200524035 | 정비부분품(SPAR) | 국내 | A | 개스킷 | 개스킷,SWMG(IR+GRAPHITE FILLER),10,4.5㎜,315 | EA | 16 | 기계부 | 김동구 | 054-785-1500 | 품명 개스킷 - 가스켓타입 SWMG(IR+GRAPHITE FILLER) - 배관공칭규격(NPS) 10 - 두께 4.5㎜ - 내경 315*325㎜ - 외경 347㎜ - 링(RING)재질 SS316(OR316L) - 주입기(FILLER)재질 GRAPHITE - 후프(HOOP)재질 SS316(OR316L) - 사용압력(상한) CLASS 300 - 최소포장단위 1EA - 특수사항 FOR 10IN CL300 SS SWING CHECK - 별칭 BONNET GASKET 원자력안전범주 NON NUCLEAR SAFETY RELATED 품질등급 A등급 제작사 피케이밸브(주) - 제작사 유형(MFR CATEGORY) ORIGINAL EQUIP. MANUFACTURER - 도면번호 2439 P204A-DG-A18-01 - 340-B-CKB-CD - AP98P204A-018 - 부품번호 6 - 모델번호 P204A-044 제출서류목록 - 첨부기술규격서 적용 - 품질증빙/제출서류목록(QVDL) - 품질보증확인서(C of C) - 재료확인서(C of C) - 외관 및 치수검사 성적서 - 검교정성적서(Calibration Records) | 피케이밸브(주) | P204A-044 | 6
2020 | 3 | 계획예방정비용 | 한울 | 3발전소 | 5 | 12 | 200524035 | 정비부분품(SPAR) | 국내 | A | 개스킷 | 개스킷,SWMG(IR+GRAPHITE FILLER),10,4.5㎜,315 | EA | 2 | 기계부 | 김웅규 | 054-785-1615 | 품명 개스킷 - 가스켓타입 SWMG(IR+GRAPHITE FILLER) - 배관공칭규격(NPS) 10 - 두께 4.5㎜ - 내경 315*325㎜ - 외경 347㎜ - 링(RING)재질 SS316(OR316L) - 주입기(FILLER)재질 GRAPHITE - 후프(HOOP)재질 SS316(OR316L) - 사용압력(상한) CLASS 300 - 최소포장단위 1EA - 특수사항 FOR 10IN CL300 SS SWING CHECK - 별칭 BONNET GASKET 원자력안전범주 NON NUCLEAR SAFETY RELATED 품질등급 A등급 제작사 피케이밸브(주) - 제작사 유형(MFR CATEGORY) ORIGINAL EQUIP. MANUFACTURER - 도면번호 2439 P204A-DG-A18-01 - 340-B-CKB-CD - AP98P204A-018 - 부품번호 6 - 모델번호 P204A-044 제출서류목록 - 첨부기술규격서 적용 - 품질증빙/제출서류목록(QVDL) - 품질보증확인서(C of C) - 재료확인서(C of C) - 외관 및 치수검사 성적서 - 검교정성적서(Calibration Records) | 피케이밸브(주) | P204A-044 | 6
2020 | 3 | 계획예방정비용 | 한울 | 3발전소 | 5 | 12 | 200524035 | 정비부분품(SPAR) | 국내 | A | 개스킷 | 개스킷,SWMG(IR+GRAPHITE FILLER),10,4.5㎜,315 | EA | 2 | 기계부 | 조현국 | 054-785-1643 | 품명 개스킷 - 가스켓타입 SWMG(IR+GRAPHITE FILLER) - 배관공칭규격(NPS) 10 - 두께 4.5㎜ - 내경 315*325㎜ - 외경 347㎜ - 링(RING)재질 SS316(OR316L) - 주입기(FILLER)재질 GRAPHITE - 후프(HOOP)재질 SS316(OR316L) - 사용압력(상한) CLASS 300 - 최소포장단위 1EA - 특수사항 FOR 10IN CL300 SS SWING CHECK - 별칭 BONNET GASKET 원자력안전범주 NON NUCLEAR SAFETY RELATED 품질등급 A등급 제작사 피케이밸브(주) - 제작사 유형(MFR CATEGORY) ORIGINAL EQUIP. MANUFACTURER - 도면번호 2439 P204A-DG-A18-01 - 340-B-CKB-CD - AP98P204A-018 - 부품번호 6 - 모델번호 P204A-044 제출서류목록 - 첨부기술규격서 적용 - 품질증빙/제출서류목록(QVDL) - 품질보증확인서(C of C) - 재료확인서(C of C) - 외관 및 치수검사 성적서 - 검교정성적서(Calibration Records) | 피케이밸브(주) | P204A-044 | 6
2020 | 3 | 계획예방정비용 | 한울 | 3발전소 | 5 | 12 | 200524035 | 정비부분품(SPAR) | 국내 | A | 개스킷 | 개스킷,SWMG(IR+GRAPHITE FILLER),10,4.5㎜,315 | EA | 2 | 기계부 | 손광수 | 054-785-3495 | 품명 개스킷 - 가스켓타입 SWMG(IR+GRAPHITE FILLER) - 배관공칭규격(NPS) 10 - 두께 4.5㎜ - 내경 315*325㎜ - 외경 347㎜ - 링(RING)재질 SS316(OR316L) - 주입기(FILLER)재질 GRAPHITE - 후프(HOOP)재질 SS316(OR316L) - 사용압력(상한) CLASS 300 - 최소포장단위 1EA - 특수사항 FOR 10IN CL300 SS SWING CHECK - 별칭 BONNET GASKET 원자력안전범주 NON NUCLEAR SAFETY RELATED 품질등급 A등급 제작사 피케이밸브(주) - 제작사 유형(MFR CATEGORY) ORIGINAL EQUIP. MANUFACTURER - 도면번호 2439 P204A-DG-A18-01 - 340-B-CKB-CD - AP98P204A-018 - 부품번호 6 - 모델번호 P204A-044 제출서류목록 - 첨부기술규격서 적용 - 품질증빙/제출서류목록(QVDL) - 품질보증확인서(C of C) - 재료확인서(C of C) - 외관 및 치수검사 성적서 - 검교정성적서(Calibration Records) | 피케이밸브(주) | P204A-044 | 6
2021 | 1 | 경상예방정비용 | 한울 | 3발전소 |  |  | 200524035 | 정비부분품(SPAR) | 국내 | A | 개스킷 | 개스킷,SWMG(IR+GRAPHITE FILLER),10,4.5㎜,315 | EA | 16 | 기계부 | 김동구 | 054-785-1500 | 품명 개스킷 - 가스켓타입 SWMG(IR+GRAPHITE FILLER) - 배관공칭규격(NPS) 10 - 두께 4.5㎜ - 내경 315*325㎜ - 외경 347㎜ - 링(RING)재질 SS316(OR316L) - 주입기(FILLER)재질 GRAPHITE - 후프(HOOP)재질 SS316(OR316L) - 사용압력(상한) CLASS 300 - 최소포장단위 1EA - 특수사항 FOR 10IN CL300 SS SWING CHECK - 별칭 BONNET GASKET 원자력안전범주 NON NUCLEAR SAFETY RELATED 품질등급 A등급 제작사 피케이밸브(주) - 제작사 유형(MFR CATEGORY) ORIGINAL EQUIP. MANUFACTURER - 도면번호 2439 P204A-DG-A18-01 - 340-B-CKB-CD - AP98P204A-018 - 부품번호 6 - 모델번호 P204A-044 제출서류목록 - 첨부기술규격서 적용 - 품질증빙/제출서류목록(QVDL) - 품질보증확인서(C of C) - 재료확인서(C of C) - 외관 및 치수검사 성적서 - 검교정성적서(Calibration Records) | 피케이밸브(주) | P204A-044 | 6
2021 | 3 | 계획예방정비용 | 한울 | 3발전소 | 6 | 12 | 200524035 | 정비부분품(SPAR) | 국내 | A | 개스킷 | 개스킷,SWMG(IR+GRAPHITE FILLER),10,4.5㎜,315 | EA | 4 | 기계부 | 김웅규 | 054-785-1615 | 품명 개스킷 - 가스켓타입 SWMG(IR+GRAPHITE FILLER) - 배관공칭규격(NPS) 10 - 두께 4.5㎜ - 내경 315*325㎜ - 외경 347㎜ - 링(RING)재질 SS316(OR316L) - 주입기(FILLER)재질 GRAPHITE - 후프(HOOP)재질 SS316(OR316L) - 사용압력(상한) CLASS 300 - 최소포장단위 1EA - 특수사항 FOR 10IN CL300 SS SWING CHECK - 별칭 BONNET GASKET 원자력안전범주 NON NUCLEAR SAFETY RELATED 품질등급 A등급 제작사 피케이밸브(주) - 제작사 유형(MFR CATEGORY) ORIGINAL EQUIP. MANUFACTURER - 도면번호 2439 P204A-DG-A18-01 - 340-B-CKB-CD - AP98P204A-018 - 부품번호 6 - 모델번호 P204A-044 제출서류목록 - 첨부기술규격서 적용 - 품질증빙/제출서류목록(QVDL) - 품질보증확인서(C of C) - 재료확인서(C of C) - 외관 및 치수검사 성적서 - 검교정성적서(Calibration Records) | 피케이밸브(주) | P204A-044 | 6
2021 | 3 | 계획예방정비용 | 한울 | 3발전소 | 6 | 12 | 200524035 | 정비부분품(SPAR) | 국내 | A | 개스킷 | 개스킷,SWMG(IR+GRAPHITE FILLER),10,4.5㎜,315 | EA | 4 | 기계부 | 조현국 | 054-785-1643 | 품명 개스킷 - 가스켓타입 SWMG(IR+GRAPHITE FILLER) - 배관공칭규격(NPS) 10 - 두께 4.5㎜ - 내경 315*325㎜ - 외경 347㎜ - 링(RING)재질 SS316(OR316L) - 주입기(FILLER)재질 GRAPHITE - 후프(HOOP)재질 SS316(OR316L) - 사용압력(상한) CLASS 300 - 최소포장단위 1EA - 특수사항 FOR 10IN CL300 SS SWING CHECK - 별칭 BONNET GASKET 원자력안전범주 NON NUCLEAR SAFETY RELATED 품질등급 A등급 제작사 피케이밸브(주) - 제작사 유형(MFR CATEGORY) ORIGINAL EQUIP. MANUFACTURER - 도면번호 2439 P204A-DG-A18-01 - 340-B-CKB-CD - AP98P204A-018 - 부품번호 6 - 모델번호 P204A-044 제출서류목록 - 첨부기술규격서 적용 - 품질증빙/제출서류목록(QVDL) - 품질보증확인서(C of C) - 재료확인서(C of C) - 외관 및 치수검사 성적서 - 검교정성적서(Calibration Records) | 피케이밸브(주) | P204A-044 | 6
2021 | 3 | 계획예방정비용 | 한울 | 3발전소 | 6 | 12 | 200524035 | 정비부분품(SPAR) | 국내 | A | 개스킷 | 개스킷,SWMG(IR+GRAPHITE FILLER),10,4.5㎜,315 | EA | 4 | 기계부 | 김준후 | 054-785-2349 | 품명 개스킷 - 가스켓타입 SWMG(IR+GRAPHITE FILLER) - 배관공칭규격(NPS) 10 - 두께 4.5㎜ - 내경 315*325㎜ - 외경 347㎜ - 링(RING)재질 SS316(OR316L) - 주입기(FILLER)재질 GRAPHITE - 후프(HOOP)재질 SS316(OR316L) - 사용압력(상한) CLASS 300 - 최소포장단위 1EA - 특수사항 FOR 10IN CL300 SS SWING CHECK - 별칭 BONNET GASKET 원자력안전범주 NON NUCLEAR SAFETY RELATED 품질등급 A등급 제작사 피케이밸브(주) - 제작사 유형(MFR CATEGORY) ORIGINAL EQUIP. MANUFACTURER - 도면번호 2439 P204A-DG-A18-01 - 340-B-CKB-CD - AP98P204A-018 - 부품번호 6 - 모델번호 P204A-044 제출서류목록 - 첨부기술규격서 적용 - 품질증빙/제출서류목록(QVDL) - 품질보증확인서(C of C) - 재료확인서(C of C) - 외관 및 치수검사 성적서 - 검교정성적서(Calibration Records) | 피케이밸브(주) | P204A-044 | 6
2021 | 3 | 계획예방정비용 | 한울 | 3발전소 | 6 | 12 | 200524035 | 정비부분품(SPAR) | 국내 | A | 개스킷 | 개스킷,SWMG(IR+GRAPHITE FILLER),10,4.5㎜,315 | EA | 4 | 기계부 | 손광수 | 054-785-3495 | 품명 개스킷 - 가스켓타입 SWMG(IR+GRAPHITE FILLER) - 배관공칭규격(NPS) 10 - 두께 4.5㎜ - 내경 315*325㎜ - 외경 347㎜ - 링(RING)재질 SS316(OR316L) - 주입기(FILLER)재질 GRAPHITE - 후프(HOOP)재질 SS316(OR316L) - 사용압력(상한) CLASS 300 - 최소포장단위 1EA - 특수사항 FOR 10IN CL300 SS SWING CHECK - 별칭 BONNET GASKET 원자력안전범주 NON NUCLEAR SAFETY RELATED 품질등급 A등급 제작사 피케이밸브(주) - 제작사 유형(MFR CATEGORY) ORIGINAL EQUIP. MANUFACTURER - 도면번호 2439 P204A-DG-A18-01 - 340-B-CKB-CD - AP98P204A-018 - 부품번호 6 - 모델번호 P204A-044 제출서류목록 - 첨부기술규격서 적용 - 품질증빙/제출서류목록(QVDL) - 품질보증확인서(C of C) - 재료확인서(C of C) - 외관 및 치수검사 성적서 - 검교정성적서(Calibration Records) | 피케이밸브(주) | P204A-044 | 6
2022 | 1 | 경상예방정비용 | 한울 | 3발전소 |  |  | 200524035 | 정비부분품(SPAR) | 국내 | A | 개스킷 | 개스킷,SWMG(IR+GRAPHITE FILLER),10,4.5㎜,315 | EA | 16 | 기계부 | 김동구 | 054-785-1500 | 품명 개스킷 - 가스켓타입 SWMG(IR+GRAPHITE FILLER) - 배관공칭규격(NPS) 10 - 두께 4.5㎜ - 내경 315*325㎜ - 외경 347㎜ - 링(RING)재질 SS316(OR316L) - 주입기(FILLER)재질 GRAPHITE - 후프(HOOP)재질 SS316(OR316L) - 사용압력(상한) CLASS 300 - 최소포장단위 1EA - 특수사항 FOR 10IN CL300 SS SWING CHECK - 별칭 BONNET GASKET 원자력안전범주 NON NUCLEAR SAFETY RELATED 품질등급 A등급 제작사 피케이밸브(주) - 제작사 유형(MFR CATEGORY) ORIGINAL EQUIP. MANUFACTURER - 도면번호 2439 P204A-DG-A18-01 - 340-B-CKB-CD - AP98P204A-018 - 부품번호 6 - 모델번호 P204A-044 제출서류목록 - 첨부기술규격서 적용 - 품질증빙/제출서류목록(QVDL) - 품질보증확인서(C of C) - 재료확인서(C of C) - 외관 및 치수검사 성적서 - 검교정성적서(Calibration Records) | 피케이밸브(주) | P204A-044 | 6
2022 | 1 | 계획예방정비용 | 한울 | 3발전소 | 5 | 13 | 200524035 | 정비부분품(SPAR) | 국내 | A | 개스킷 | 개스킷,SWMG(IR+GRAPHITE FILLER),10,4.5㎜,315 | EA | 2 | 기계부 | 김웅규 | 054-785-1615 | 품명 개스킷 - 가스켓타입 SWMG(IR+GRAPHITE FILLER) - 배관공칭규격(NPS) 10 - 두께 4.5㎜ - 내경 315*325㎜ - 외경 347㎜ - 링(RING)재질 SS316(OR316L) - 주입기(FILLER)재질 GRAPHITE - 후프(HOOP)재질 SS316(OR316L) - 사용압력(상한) CLASS 300 - 최소포장단위 1EA - 특수사항 FOR 10IN CL300 SS SWING CHECK - 별칭 BONNET GASKET 원자력안전범주 NON NUCLEAR SAFETY RELATED 품질등급 A등급 제작사 피케이밸브(주) - 제작사 유형(MFR CATEGORY) ORIGINAL EQUIP. MANUFACTURER - 도면번호 2439 P204A-DG-A18-01 - 340-B-CKB-CD - AP98P204A-018 - 부품번호 6 - 모델번호 P204A-044 제출서류목록 - 첨부기술규격서 적용 - 품질증빙/제출서류목록(QVDL) - 품질보증확인서(C of C) - 재료확인서(C of C) - 외관 및 치수검사 성적서 - 검교정성적서(Calibration Records) | 피케이밸브(주) | P204A-044 | 6
2022 | 1 | 계획예방정비용 | 한울 | 3발전소 | 5 | 13 | 200524035 | 정비부분품(SPAR) | 국내 | A | 개스킷 | 개스킷,SWMG(IR+GRAPHITE FILLER),10,4.5㎜,315 | EA | 2 | 기계부 | 조현국 | 054-785-1643 | 품명 개스킷 - 가스켓타입 SWMG(IR+GRAPHITE FILLER) - 배관공칭규격(NPS) 10 - 두께 4.5㎜ - 내경 315*325㎜ - 외경 347㎜ - 링(RING)재질 SS316(OR316L) - 주입기(FILLER)재질 GRAPHITE - 후프(HOOP)재질 SS316(OR316L) - 사용압력(상한) CLASS 300 - 최소포장단위 1EA - 특수사항 FOR 10IN CL300 SS SWING CHECK - 별칭 BONNET GASKET 원자력안전범주 NON NUCLEAR SAFETY RELATED 품질등급 A등급 제작사 피케이밸브(주) - 제작사 유형(MFR CATEGORY) ORIGINAL EQUIP. MANUFACTURER - 도면번호 2439 P204A-DG-A18-01 - 340-B-CKB-CD - AP98P204A-018 - 부품번호 6 - 모델번호 P204A-044 제출서류목록 - 첨부기술규격서 적용 - 품질증빙/제출서류목록(QVDL) - 품질보증확인서(C of C) - 재료확인서(C of C) - 외관 및 치수검사 성적서 - 검교정성적서(Calibration Records) | 피케이밸브(주) | P204A-044 | 6
2022 | 1 | 계획예방정비용 | 한울 | 3발전소 | 5 | 13 | 200524035 | 정비부분품(SPAR) | 국내 | A | 개스킷 | 개스킷,SWMG(IR+GRAPHITE FILLER),10,4.5㎜,315 | EA | 3 | 기계부 | 조현국 | 054-785-1643 | 품명 개스킷 - 가스켓타입 SWMG(IR+GRAPHITE FILLER) - 배관공칭규격(NPS) 10 - 두께 4.5㎜ - 내경 315*325㎜ - 외경 347㎜ - 링(RING)재질 SS316(OR316L) - 주입기(FILLER)재질 GRAPHITE - 후프(HOOP)재질 SS316(OR316L) - 사용압력(상한) CLASS 300 - 최소포장단위 1EA - 특수사항 FOR 10IN CL300 SS SWING CHECK - 별칭 BONNET GASKET 원자력안전범주 NON NUCLEAR SAFETY RELATED 품질등급 A등급 제작사 피케이밸브(주) - 제작사 유형(MFR CATEGORY) ORIGINAL EQUIP. MANUFACTURER - 도면번호 2439 P204A-DG-A18-01 - 340-B-CKB-CD - AP98P204A-018 - 부품번호 6 - 모델번호 P204A-044 제출서류목록 - 첨부기술규격서 적용 - 품질증빙/제출서류목록(QVDL) - 품질보증확인서(C of C) - 재료확인서(C of C) - 외관 및 치수검사 성적서 - 검교정성적서(Calibration Records) | 피케이밸브(주) | P204A-044 | 6
2022 | 1 | 계획예방정비용 | 한울 | 3발전소 | 5 | 13 | 200524035 | 정비부분품(SPAR) | 국내 | A | 개스킷 | 개스킷,SWMG(IR+GRAPHITE FILLER),10,4.5㎜,315 | EA | 2 | 기계부 | 손광수 | 054-785-3495 | 품명 개스킷 - 가스켓타입 SWMG(IR+GRAPHITE FILLER) - 배관공칭규격(NPS) 10 - 두께 4.5㎜ - 내경 315*325㎜ - 외경 347㎜ - 링(RING)재질 SS316(OR316L) - 주입기(FILLER)재질 GRAPHITE - 후프(HOOP)재질 SS316(OR316L) - 사용압력(상한) CLASS 300 - 최소포장단위 1EA - 특수사항 FOR 10IN CL300 SS SWING CHECK - 별칭 BONNET GASKET 원자력안전범주 NON NUCLEAR SAFETY RELATED 품질등급 A등급 제작사 피케이밸브(주) - 제작사 유형(MFR CATEGORY) ORIGINAL EQUIP. MANUFACTURER - 도면번호 2439 P204A-DG-A18-01 - 340-B-CKB-CD - AP98P204A-018 - 부품번호 6 - 모델번호 P204A-044 제출서류목록 - 첨부기술규격서 적용 - 품질증빙/제출서류목록(QVDL) - 품질보증확인서(C of C) - 재료확인서(C of C) - 외관 및 치수검사 성적서 - 검교정성적서(Calibration Records) | 피케이밸브(주) | P204A-044 | 6
2022 | 4 | 계획예방정비용 | 한울 | 3발전소 | 6 | 13 | 200524035 | 정비부분품(SPAR) | 국내 | A | 개스킷 | 개스킷,SWMG(IR+GRAPHITE FILLER),10,4.5㎜,315 | EA | 4 | 기계부 | 김준후 | 054-785-2349 | 품명 개스킷 - 가스켓타입 SWMG(IR+GRAPHITE FILLER) - 배관공칭규격(NPS) 10 - 두께 4.5㎜ - 내경 315*325㎜ - 외경 347㎜ - 링(RING)재질 SS316(OR316L) - 주입기(FILLER)재질 GRAPHITE - 후프(HOOP)재질 SS316(OR316L) - 사용압력(상한) CLASS 300 - 최소포장단위 1EA - 특수사항 FOR 10IN CL300 SS SWING CHECK - 별칭 BONNET GASKET 원자력안전범주 NON NUCLEAR SAFETY RELATED 품질등급 A등급 제작사 피케이밸브(주) - 제작사 유형(MFR CATEGORY) ORIGINAL EQUIP. MANUFACTURER - 도면번호 2439 P204A-DG-A18-01 - 340-B-CKB-CD - AP98P204A-018 - 부품번호 6 - 모델번호 P204A-044 제출서류목록 - 첨부기술규격서 적용 - 품질증빙/제출서류목록(QVDL) - 품질보증확인서(C of C) - 재료확인서(C of C) - 외관 및 치수검사 성적서 - 검교정성적서(Calibration Records) | 피케이밸브(주) | P204A-044 | 6
2022 | 4 | 계획예방정비용 | 한울 | 3발전소 | 6 | 13 | 200524035 | 정비부분품(SPAR) | 국내 | A | 개스킷 | 개스킷,SWMG(IR+GRAPHITE FILLER),10,4.5㎜,315 | EA | 4 | 기계부 | 손광수 | 054-785-3495 | 품명 개스킷 - 가스켓타입 SWMG(IR+GRAPHITE FILLER) - 배관공칭규격(NPS) 10 - 두께 4.5㎜ - 내경 315*325㎜ - 외경 347㎜ - 링(RING)재질 SS316(OR316L) - 주입기(FILLER)재질 GRAPHITE - 후프(HOOP)재질 SS316(OR316L) - 사용압력(상한) CLASS 300 - 최소포장단위 1EA - 특수사항 FOR 10IN CL300 SS SWING CHECK - 별칭 BONNET GASKET 원자력안전범주 NON NUCLEAR SAFETY RELATED 품질등급 A등급 제작사 피케이밸브(주) - 제작사 유형(MFR CATEGORY) ORIGINAL EQUIP. MANUFACTURER - 도면번호 2439 P204A-DG-A18-01 - 340-B-CKB-CD - AP98P204A-018 - 부품번호 6 - 모델번호 P204A-044 제출서류목록 - 첨부기술규격서 적용 - 품질증빙/제출서류목록(QVDL) - 품질보증확인서(C of C) - 재료확인서(C of C) - 외관 및 치수검사 성적서 - 검교정성적서(Calibration Records) | 피케이밸브(주) | P204A-044 | 6
2020 | 2 | 계획예방정비용 | 월성 | 3발전소 | 6(신2) | 4 | 200524042 | 정비부분품(SPAR) | 국내 | S | 부품키트,기계용 | 부품키트,기계용,TRAP,FLOAT DRAIN,1IN, #150,COV | SET | 2 | 기계부 | 조영래 | 054-779-5745 | 품명 부품키트,기계용 - 기계부품키트용도 TRAP - 기계부품키트타입 FLOAT DRAIN - 기계부품키트몸체사이즈 1IN, #150 - 구성품1 COVER GASKET - 구성품2 SEAT GASKET - 구성품3 LEVER - 구성품4 DISC - 구성품5 SEAT - 품질보증서류 CERTIFICATE OF CONFORMANCE 원자력안전범주 NON NUCLEAR SAFETY RELATED 품질등급 S등급 제작사 (주)에쓰브이씨 [구 신우공업(주)] - 모델번호 S5000 - 부품번호 COVER GASKET : 12 - DISK : 4 - LEVER : 7 - SEAT : 3 - SEAT GASKET : 11 - 도면번호 P217-DG-A01-09 - P217-DG-A01-15 - P217-DG-A01-17 제출서류목록 - 첨부기술규격서 적용 | (주)에쓰브이씨 [구 신우공업(주)] | S5000 | SEAT GASKET : 11
2020 | 3 | 계획예방정비용 | 월성 | 3발전소 | 5(신1) | 6 | 200524042 | 정비부분품(SPAR) | 국내 | S | 부품키트,기계용 | 부품키트,기계용,TRAP,FLOAT DRAIN,1IN, #150,COV | SET | 2 | 기계부 | 조영래 | 054-779-5745 | 품명 부품키트,기계용 - 기계부품키트용도 TRAP - 기계부품키트타입 FLOAT DRAIN - 기계부품키트몸체사이즈 1IN, #150 - 구성품1 COVER GASKET - 구성품2 SEAT GASKET - 구성품3 LEVER - 구성품4 DISC - 구성품5 SEAT - 품질보증서류 CERTIFICATE OF CONFORMANCE 원자력안전범주 NON NUCLEAR SAFETY RELATED 품질등급 S등급 제작사 (주)에쓰브이씨 [구 신우공업(주)] - 모델번호 S5000 - 부품번호 COVER GASKET : 12 - DISK : 4 - LEVER : 7 - SEAT : 3 - SEAT GASKET : 11 - 도면번호 P217-DG-A01-09 - P217-DG-A01-15 - P217-DG-A01-17 제출서류목록 - 첨부기술규격서 적용 | (주)에쓰브이씨 [구 신우공업(주)] | S5000 | SEAT GASKET : 11
2021 | 4 | 계획예방정비용 | 월성 | 3발전소 | 6(신2) | 5 | 200524042 | 정비부분품(SPAR) | 국내 | S | 부품키트,기계용 | 부품키트,기계용,TRAP,FLOAT DRAIN,1IN, #150,COV | SET | 2 | 기계부 | 조영래 | 054-779-5745 | 품명 부품키트,기계용 - 기계부품키트용도 TRAP - 기계부품키트타입 FLOAT DRAIN - 기계부품키트몸체사이즈 1IN, #150 - 구성품1 COVER GASKET - 구성품2 SEAT GASKET - 구성품3 LEVER - 구성품4 DISC - 구성품5 SEAT - 품질보증서류 CERTIFICATE OF CONFORMANCE 원자력안전범주 NON NUCLEAR SAFETY RELATED 품질등급 S등급 제작사 (주)에쓰브이씨 [구 신우공업(주)] - 모델번호 S5000 - 부품번호 COVER GASKET : 12 - DISK : 4 - LEVER : 7 - SEAT : 3 - SEAT GASKET : 11 - 도면번호 P217-DG-A01-09 - P217-DG-A01-15 - P217-DG-A01-17 제출서류목록 - 첨부기술규격서 적용 | (주)에쓰브이씨 [구 신우공업(주)] | S5000 | SEAT GASKET : 11
2022 | 1 | 계획예방정비용 | 월성 | 3발전소 | 5(신1) | 7 | 200524042 | 정비부분품(SPAR) | 국내 | S | 부품키트,기계용 | 부품키트,기계용,TRAP,FLOAT DRAIN,1IN, #150,COV | SET | 2 | 기계부 | 조영래 | 054-779-5745 | 품명 부품키트,기계용 - 기계부품키트용도 TRAP - 기계부품키트타입 FLOAT DRAIN - 기계부품키트몸체사이즈 1IN, #150 - 구성품1 COVER GASKET - 구성품2 SEAT GASKET - 구성품3 LEVER - 구성품4 DISC - 구성품5 SEAT - 품질보증서류 CERTIFICATE OF CONFORMANCE 원자력안전범주 NON NUCLEAR SAFETY RELATED 품질등급 S등급 제작사 (주)에쓰브이씨 [구 신우공업(주)] - 모델번호 S5000 - 부품번호 COVER GASKET : 12 - DISK : 4 - LEVER : 7 - SEAT : 3 - SEAT GASKET : 11 - 도면번호 P217-DG-A01-09 - P217-DG-A01-15 - P217-DG-A01-17 제출서류목록 - 첨부기술규격서 적용 | (주)에쓰브이씨 [구 신우공업(주)] | S5000 | SEAT GASKET : 11
2020 | 2 | 계획예방정비용 | 월성 | 3발전소 | 6(신2) | 4 | 200524065 | 정비부분품(SPAR) | 국내 | S | 개스킷 | 개스킷,CHECK VV 용,2 IN,GRAPHITE+AISI 316,P2 | EA | 5 | 기계부 | 김희진 | 054-779-5649 | 품명 개스킷 - 가스켓타입 CHECK VV 용 - 배관공칭규격(NPS) 2 IN - 가스켓재질 GRAPHITE+AISI 316 원자력안전범주 NON NUCLEAR SAFETY RELATED 품질등급 S등급 제작사 서흥금속(주) - 도면번호 P207C-DG-A16-01 - 부품번호 5 제출서류목록 - 첨부기술규격서 적용 | 서흥금속(주) |  | 5
2020 | 3 | 계획예방정비용 | 월성 | 3발전소 | 5(신1) | 6 | 200524065 | 정비부분품(SPAR) | 국내 | S | 개스킷 | 개스킷,CHECK VV 용,2 IN,GRAPHITE+AISI 316,P2 | EA | 5 | 기계부 | 우경덕 | 054-779-5647 | 품명 개스킷 - 가스켓타입 CHECK VV 용 - 배관공칭규격(NPS) 2 IN - 가스켓재질 GRAPHITE+AISI 316 원자력안전범주 NON NUCLEAR SAFETY RELATED 품질등급 S등급 제작사 서흥금속(주) - 도면번호 P207C-DG-A16-01 - 부품번호 5 제출서류목록 - 첨부기술규격서 적용 | 서흥금속(주) |  | 5
2020 | 3 | 계획예방정비용 | 월성 | 3발전소 | 5(신1) | 6 | 200524072 | 정비부분품(SPAR) | 국내 | S | 개스킷 | 개스킷,CHECK VV 용,1 IN,GRAPHITE+AISI 316,15 | EA | 1 | 기계부 | 이동우 | 054-779-5726 | 품명 개스킷 - 가스켓타입 CHECK VV 용 - 배관공칭규격(NPS) 1 IN - 가스켓재질 GRAPHITE+AISI 316 - 사용압력(상한) 150LB 원자력안전범주 NON NUCLEAR SAFETY RELATED 품질등급 S등급 제작사 서흥금속(주) - 도면번호 P207C-DG-A19-01 - 부품번호 5 제출서류목록 - 첨부기술규격서 적용 | 서흥금속(주) |  | 5
2022 | 1 | 계획예방정비용 | 월성 | 3발전소 | 5(신1) | 7 | 200524072 | 정비부분품(SPAR) | 국내 | S | 개스킷 | 개스킷,CHECK VV 용,1 IN,GRAPHITE+AISI 316,15 | EA | 1 | 기계부 | 이동우 | 054-779-5726 | 품명 개스킷 - 가스켓타입 CHECK VV 용 - 배관공칭규격(NPS) 1 IN - 가스켓재질 GRAPHITE+AISI 316 - 사용압력(상한) 150LB 원자력안전범주 NON NUCLEAR SAFETY RELATED 품질등급 S등급 제작사 서흥금속(주) - 도면번호 P207C-DG-A19-01 - 부품번호 5 제출서류목록 - 첨부기술규격서 적용 | 서흥금속(주) |  | 5
2020 | 3 | 계획예방정비용 | 월성 | 3발전소 | 5(신1) | 6 | 200524082 | 정비부분품(SPAR) | 국내 | S | 개스킷 | 개스킷,CHECK VV 용,2 IN VALVE,GRAPHITE+AISI | EA | 1 | 기계부 | 이동우 | 054-779-5726 | 품명 개스킷 - 가스켓타입 CHECK VV 용 - 배관공칭규격(NPS) 2 IN VALVE - 가스켓재질 GRAPHITE+AISI 316 원자력안전범주 NON NUCLEAR SAFETY RELATED 품질등급 S등급 제작사 서흥금속(주) - 도면번호 P207C-DG-A22-01 - 부품번호 5 제출서류목록 - 첨부기술규격서 적용 | 서흥금속(주) |  | 5
2020 | 1 | 경상예방정비용 | 월성 | 3발전소 |  |  | 200524117 | 정비부분품(SPAR) | 국내 | S | 다이알 압력계 | GAUGE,PRESSURE INDICATOR,압력식, 원형문자판,125㎜ | EA | 2 | 계측제어부 | 송종민 | 054-779-5762 | 품명 GAUGE - 게이지타입 PRESSURE INDICATOR - 게이지용도 압력식, 원형문자판 - 직경 125㎜ - 게이지재질 SUS316 - 측정범위(하한) 0㎝HG - 측정범위(상한) 76㎝HG - 정확도 ±0.5% OF FULL SCALE - 눈금단위 ㎝HG - 프로세스연결사이즈 1/2IN - 프로세스연결타입 NPT - 접속위치 BOTTOM - 포인터타입 ZERO ADJUSTMENT POINTER - 포인터색 ALUMINIUM BLACK PAINTED - 게이지케이스타입 GLASS 원자력안전범주 NON NUCLEAR SAFETY RELATED 품질등급 S등급 제작사 (주)와이즈산전 - 모델번호 PN3595B2EDB02670 제출서류목록 - 첨부기술규격서 적용 | (주)와이즈산전 | PN3595B2EDB02670
2021 | 1 | 경상예방정비용 | 월성 | 3발전소 |  |  | 200524117 | 정비부분품(SPAR) | 국내 | S | 다이알 압력계 | GAUGE,PRESSURE INDICATOR,압력식, 원형문자판,125㎜ | EA | 2 | 계측제어부 | 송종민 | 054-779-5762 | 품명 GAUGE - 게이지타입 PRESSURE INDICATOR - 게이지용도 압력식, 원형문자판 - 직경 125㎜ - 게이지재질 SUS316 - 측정범위(하한) 0㎝HG - 측정범위(상한) 76㎝HG - 정확도 ±0.5% OF FULL SCALE - 눈금단위 ㎝HG - 프로세스연결사이즈 1/2IN - 프로세스연결타입 NPT - 접속위치 BOTTOM - 포인터타입 ZERO ADJUSTMENT POINTER - 포인터색 ALUMINIUM BLACK PAINTED - 게이지케이스타입 GLASS 원자력안전범주 NON NUCLEAR SAFETY RELATED 품질등급 S등급 제작사 (주)와이즈산전 - 모델번호 PN3595B2EDB02670 제출서류목록 - 첨부기술규격서 적용 | (주)와이즈산전 | PN3595B2EDB02670
2020 | 2 | 계획예방정비용 | 고리 | 3발전소 | 5(신1) | 6 | 200524200 | 정비부분품(SPAR) | 국내 | Q | 메커니컬실 | 메커니컬실,RO A,35㎜,E45--VV,194℉,145.04 PSIG, | EA | 1 | 기계부 | 이정재 | 051-726-5544 | 품명 메커니컬실 - 메커니컬씰타입 RO A - 내경 35㎜ - 메커니컬씰재질 E45--VV - 사용온도(상한) 194℉ - 사용압력(상한) 145.04 PSIG - 사용매체 LUBE OIL - 최소포장단위 1EA 원자력안전범주 NUCLEAR SAFETY RELATED 품질등급 Q등급 제작사 한국씰마스타(주) - 제작사 유형(MFR CATEGORY) ORIGINAL EQUIP. MANUFACTURER - 모델번호 RO A M035 E45--VV 제출서류목록 - 품질보증계획서(QAM) - 품질검사계획(QP) - 품질증빙/제출서류목록(QVDL) - 품질보증확인서(C of C) - 재료시험보고서(MTR OR MILL SHEET) - 비파괴검사보고서(NDE Records) - 외관 및 치수검사 성적서 | 한국씰마스타(주) | RO A M035 E45--VV
2021 | 4 | 계획예방정비용 | 고리 | 3발전소 | 5(신1) | 7 | 200524200 | 정비부분품(SPAR) | 국내 | Q | 메커니컬실 | 메커니컬실,RO A,35㎜,E45--VV,194℉,145.04 PSIG, | EA | 1 | 기계부 | 박윤종 | 051-726-5643 | 품명 메커니컬실 - 메커니컬씰타입 RO A - 내경 35㎜ - 메커니컬씰재질 E45--VV - 사용온도(상한) 194℉ - 사용압력(상한) 145.04 PSIG - 사용매체 LUBE OIL - 최소포장단위 1EA 원자력안전범주 NUCLEAR SAFETY RELATED 품질등급 Q등급 제작사 한국씰마스타(주) - 제작사 유형(MFR CATEGORY) ORIGINAL EQUIP. MANUFACTURER - 모델번호 RO A M035 E45--VV 제출서류목록 - 품질보증계획서(QAM) - 품질검사계획(QP) - 품질증빙/제출서류목록(QVDL) - 품질보증확인서(C of C) - 재료시험보고서(MTR OR MILL SHEET) - 비파괴검사보고서(NDE Records) - 외관 및 치수검사 성적서 | 한국씰마스타(주) | RO A M035 E45--VV
2020 | 2 | 계획예방정비용 | 고리 | 3발전소 | 5(신1) | 6 | 200524201 | 정비부분품(SPAR) | 국내 | Q | 메커니컬실 | 메커니컬실,RO DIN,40㎜,E45--VV,230℉,101.5 PSIG | EA | 1 | 기계부 | 이정재 | 051-726-5544 | 품명 메커니컬실 - 메커니컬씰타입 RO DIN - 내경 40㎜ - 메커니컬씰재질 E45--VV - 사용온도(상한) 230℉ - 사용압력(상한) 101.5 PSIG - 사용매체 HT WATER - 최소포장단위 1EA 원자력안전범주 NUCLEAR SAFETY RELATED 품질등급 Q등급 제작사 한국씰마스타(주) - 제작사 유형(MFR CATEGORY) ORIGINAL EQUIP. MANUFACTURER - 모델번호 RO DIN M040 E45--VV 제출서류목록 - 품질보증계획서(QAM) - 품질검사계획(QP) - 품질증빙/제출서류목록(QVDL) - 품질보증확인서(C of C) - 재료시험보고서(MTR OR MILL SHEET) - 외관 및 치수검사 성적서 | 한국씰마스타(주) | RO DIN M040 E45--VV
2021 | 4 | 계획예방정비용 | 고리 | 3발전소 | 5(신1) | 7 | 200524201 | 정비부분품(SPAR) | 국내 | Q | 메커니컬실 | 메커니컬실,RO DIN,40㎜,E45--VV,230℉,101.5 PSIG | EA | 1 | 기계부 | 박윤종 | 051-726-5643 | 품명 메커니컬실 - 메커니컬씰타입 RO DIN - 내경 40㎜ - 메커니컬씰재질 E45--VV - 사용온도(상한) 230℉ - 사용압력(상한) 101.5 PSIG - 사용매체 HT WATER - 최소포장단위 1EA 원자력안전범주 NUCLEAR SAFETY RELATED 품질등급 Q등급 제작사 한국씰마스타(주) - 제작사 유형(MFR CATEGORY) ORIGINAL EQUIP. MANUFACTURER - 모델번호 RO DIN M040 E45--VV 제출서류목록 - 품질보증계획서(QAM) - 품질검사계획(QP) - 품질증빙/제출서류목록(QVDL) - 품질보증확인서(C of C) - 재료시험보고서(MTR OR MILL SHEET) - 외관 및 치수검사 성적서 | 한국씰마스타(주) | RO DIN M040 E45--VV
2020 | 1 | 경상예방정비용 | 한빛 | 1발전소 |  |  | 200524285 | 정비부분품(SPAR) | 국내 | S | 온도계 | 온도계,BIMETAL THERMOMETER,100㎜ DIA,100℃,0℃ | EA | 2 | 계측제어부 | 김원주 | 061-357-3104 | 품명 온도계 - 온도계타입 BIMETAL THERMOMETER - 다이알직경 100㎜ DIA - 측정온도(상한) 100℃ - 측정온도(하한) 0℃ - 스템(STEM)재질 316SS - 케이스재질 304SS - 스템직경 8㎜ - 스템길이 INSERTION LENGTH : 100㎜ - 지시기연결방식 1/2 IN NPT - 케이스설치방법 BOTTOM CONNECTION, DIRECT 원자력안전범주 NON NUCLEAR SAFETY RELATED 품질등급 S등급 제작사 (주)와이즈산전 - 모델번호 T120-4-W-1-E-D-2-104-5-0 제출서류목록 - 일반규격(S등급) 제작사 제품인증서 | (주)와이즈산전 | T120-4-W-1-E-D-2-104-5-0
2021 | 1 | 경상예방정비용 | 한빛 | 1발전소 |  |  | 200524285 | 정비부분품(SPAR) | 국내 | S | 온도계 | 온도계,BIMETAL THERMOMETER,100㎜ DIA,100℃,0℃ | EA | 2 | 계측제어부 | 김원주 | 061-357-3104 | 품명 온도계 - 온도계타입 BIMETAL THERMOMETER - 다이알직경 100㎜ DIA - 측정온도(상한) 100℃ - 측정온도(하한) 0℃ - 스템(STEM)재질 316SS - 케이스재질 304SS - 스템직경 8㎜ - 스템길이 INSERTION LENGTH : 100㎜ - 지시기연결방식 1/2 IN NPT - 케이스설치방법 BOTTOM CONNECTION, DIRECT 원자력안전범주 NON NUCLEAR SAFETY RELATED 품질등급 S등급 제작사 (주)와이즈산전 - 모델번호 T120-4-W-1-E-D-2-104-5-0 제출서류목록 - 일반규격(S등급) 제작사 제품인증서 | (주)와이즈산전 | T120-4-W-1-E-D-2-104-5-0
2022 | 1 | 경상예방정비용 | 한빛 | 1발전소 |  |  | 200524285 | 정비부분품(SPAR) | 국내 | S | 온도계 | 온도계,BIMETAL THERMOMETER,100㎜ DIA,100℃,0℃ | EA | 2 | 계측제어부 | 김원주 | 061-357-3104 | 품명 온도계 - 온도계타입 BIMETAL THERMOMETER - 다이알직경 100㎜ DIA - 측정온도(상한) 100℃ - 측정온도(하한) 0℃ - 스템(STEM)재질 316SS - 케이스재질 304SS - 스템직경 8㎜ - 스템길이 INSERTION LENGTH : 100㎜ - 지시기연결방식 1/2 IN NPT - 케이스설치방법 BOTTOM CONNECTION, DIRECT 원자력안전범주 NON NUCLEAR SAFETY RELATED 품질등급 S등급 제작사 (주)와이즈산전 - 모델번호 T120-4-W-1-E-D-2-104-5-0 제출서류목록 - 일반규격(S등급) 제작사 제품인증서 | (주)와이즈산전 | T120-4-W-1-E-D-2-104-5-0
2020 | 1 | 계획예방정비용 | 새울 | 1발전소 | 2(신4) | 1 | 200524323 | 정비부분품(SPAR) | 국내 | S | 볼베어링 | 볼베어링,TVH,고정자냉각수펌프 베어링,3309B,C3,제작사 : FAG | EA | 3 | 기계부 | 이성열 | 052-715-2144 | 품명 볼베어링 - 베어링타입 TVH - 베어링용도 고정자냉각수펌프 베어링 - 국제베어링교환번호 3309B - 허용오차적용기준 C3 - 특수사항 제작사 : FAG - 품질보증서류 C OF C 원자력안전범주 NON NUCLEAR SAFETY RELATED 품질등급 S등급 제출서류목록 - 첨부기술규격서 적용
2020 | 4 | 계획예방정비용 | 새울 | 1발전소 | 1(신3) | 3 | 200524323 | 정비부분품(SPAR) | 국내 | S | 볼베어링 | 볼베어링,TVH,고정자냉각수펌프 베어링,3309B,C3,제작사 : FAG | EA | 1 | 기계부 | 이세희 | 052-715-5046 | 품명 볼베어링 - 베어링타입 TVH - 베어링용도 고정자냉각수펌프 베어링 - 국제베어링교환번호 3309B - 허용오차적용기준 C3 - 특수사항 제작사 : FAG - 품질보증서류 C OF C 원자력안전범주 NON NUCLEAR SAFETY RELATED 품질등급 S등급 제출서류목록 - 첨부기술규격서 적용
2021 | 3 | 계획예방정비용 | 새울 | 1발전소 | 2(신4) | 2 | 200524323 | 정비부분품(SPAR) | 국내 | S | 볼베어링 | 볼베어링,TVH,고정자냉각수펌프 베어링,3309B,C3,제작사 : FAG | EA | 1 | 기계부 | 이성열 | 052-715-2144 | 품명 볼베어링 - 베어링타입 TVH - 베어링용도 고정자냉각수펌프 베어링 - 국제베어링교환번호 3309B - 허용오차적용기준 C3 - 특수사항 제작사 : FAG - 품질보증서류 C OF C 원자력안전범주 NON NUCLEAR SAFETY RELATED 품질등급 S등급 제출서류목록 - 첨부기술규격서 적용
2022 | 2 | 계획예방정비용 | 새울 | 1발전소 | 1(신3) | 4 | 200524323 | 정비부분품(SPAR) | 국내 | S | 볼베어링 | 볼베어링,TVH,고정자냉각수펌프 베어링,3309B,C3,제작사 : FAG | EA | 3 | 기계부 | 이세희 | 052-715-5046 | 품명 볼베어링 - 베어링타입 TVH - 베어링용도 고정자냉각수펌프 베어링 - 국제베어링교환번호 3309B - 허용오차적용기준 C3 - 특수사항 제작사 : FAG - 품질보증서류 C OF C 원자력안전범주 NON NUCLEAR SAFETY RELATED 품질등급 S등급 제출서류목록 - 첨부기술규격서 적용
2022 | 4 | 계획예방정비용 | 새울 | 1발전소 | 2(신4) | 3 | 200524323 | 정비부분품(SPAR) | 국내 | S | 볼베어링 | 볼베어링,TVH,고정자냉각수펌프 베어링,3309B,C3,제작사 : FAG | EA | 1 | 기계부 | 이세희 | 052-715-5046 | 품명 볼베어링 - 베어링타입 TVH - 베어링용도 고정자냉각수펌프 베어링 - 국제베어링교환번호 3309B - 허용오차적용기준 C3 - 특수사항 제작사 : FAG - 품질보증서류 C OF C 원자력안전범주 NON NUCLEAR SAFETY RELATED 품질등급 S등급 제출서류목록 - 첨부기술규격서 적용
2020 | 1 | 계획예방정비용 | 새울 | 1발전소 | 2(신4) | 1 | 200524327 | 정비부분품(SPAR) | 국내 | S | 메커니컬실 | 메커니컬실,SINGLE, BALANCE,45㎜,SUS316,SILICON | EA | 3 | 기계부 | 이성열 | 052-715-2144 | 품명 메커니컬실 - 메커니컬씰타입 SINGLE, BALANCE - 내경 45㎜ - 메커니컬씰재질 SUS316 - 고정자섭동면재질 SILICON CARBIDE - 회전자섭동면재질 GRAPHITE - 고정자패킹재질 불소 고무 - 회전자패킹재질 불소 고무 - 사용매체 WATER, DEMINERALIZED - 품질보증서류 CERTIFICATE OF CONFORMANCE - 별칭 고정자냉각수펌프 메커니컬씰 원자력안전범주 NON NUCLEAR SAFETY RELATED 품질등급 S등급 제작사 한국씰마스타(주) - 모델번호 PTO-E45-VV 제출서류목록 - 첨부기술규격서 적용 | 한국씰마스타(주) | PTO-E45-VV
2020 | 4 | 계획예방정비용 | 새울 | 1발전소 | 1(신3) | 3 | 200524327 | 정비부분품(SPAR) | 국내 | S | 메커니컬실 | 메커니컬실,SINGLE, BALANCE,45㎜,SUS316,SILICON | EA | 1 | 기계부 | 이세희 | 052-715-5046 | 품명 메커니컬실 - 메커니컬씰타입 SINGLE, BALANCE - 내경 45㎜ - 메커니컬씰재질 SUS316 - 고정자섭동면재질 SILICON CARBIDE - 회전자섭동면재질 GRAPHITE - 고정자패킹재질 불소 고무 - 회전자패킹재질 불소 고무 - 사용매체 WATER, DEMINERALIZED - 품질보증서류 CERTIFICATE OF CONFORMANCE - 별칭 고정자냉각수펌프 메커니컬씰 원자력안전범주 NON NUCLEAR SAFETY RELATED 품질등급 S등급 제작사 한국씰마스타(주) - 모델번호 PTO-E45-VV 제출서류목록 - 첨부기술규격서 적용 | 한국씰마스타(주) | PTO-E45-VV
2020 | 1 | 계획예방정비용 | 새울 | 1발전소 | 2(신4) | 1 | 200524331 | 정비부분품(SPAR) | 국내 | S | 슬리브 베어링 | 슬리브 베어링,SHAFT SLEEVE,원통형,45MM,110MM,STS3 | EA | 3 | 기계부 | 이성열 | 052-715-2144 | 품명 슬리브 베어링 - 슬리브베어링타입 SHAFT SLEEVE - 슬리브베어링형태 원통형 - 구멍직경 45MM - 길이 110MM - 베어링재질 STS304/A276 304 - 별칭 고정자냉각수 펌프SHAFT SLEEVE 원자력안전범주 NON NUCLEAR SAFETY RELATED 품질등급 S등급 제작사 (주)청우하이드로 - 모델번호 DGB-SEC-ISB-01 - 부품번호 14 제출서류목록 - 첨부기술규격서 적용 | (주)청우하이드로 | DGB-SEC-ISB-01 | 14
2020 | 4 | 계획예방정비용 | 새울 | 1발전소 | 1(신3) | 3 | 200524331 | 정비부분품(SPAR) | 국내 | S | 슬리브 베어링 | 슬리브 베어링,SHAFT SLEEVE,원통형,45MM,110MM,STS3 | EA | 1 | 기계부 | 이세희 | 052-715-5046 | 품명 슬리브 베어링 - 슬리브베어링타입 SHAFT SLEEVE - 슬리브베어링형태 원통형 - 구멍직경 45MM - 길이 110MM - 베어링재질 STS304/A276 304 - 별칭 고정자냉각수 펌프SHAFT SLEEVE 원자력안전범주 NON NUCLEAR SAFETY RELATED 품질등급 S등급 제작사 (주)청우하이드로 - 모델번호 DGB-SEC-ISB-01 - 부품번호 14 제출서류목록 - 첨부기술규격서 적용 | (주)청우하이드로 | DGB-SEC-ISB-01 | 14
2021 | 3 | 계획예방정비용 | 새울 | 1발전소 | 2(신4) | 2 | 200524331 | 정비부분품(SPAR) | 국내 | S | 슬리브 베어링 | 슬리브 베어링,SHAFT SLEEVE,원통형,45MM,110MM,STS3 | EA | 1 | 기계부 | 이성열 | 052-715-2144 | 품명 슬리브 베어링 - 슬리브베어링타입 SHAFT SLEEVE - 슬리브베어링형태 원통형 - 구멍직경 45MM - 길이 110MM - 베어링재질 STS304/A276 304 - 별칭 고정자냉각수 펌프SHAFT SLEEVE 원자력안전범주 NON NUCLEAR SAFETY RELATED 품질등급 S등급 제작사 (주)청우하이드로 - 모델번호 DGB-SEC-ISB-01 - 부품번호 14 제출서류목록 - 첨부기술규격서 적용 | (주)청우하이드로 | DGB-SEC-ISB-01 | 14
2022 | 2 | 계획예방정비용 | 새울 | 1발전소 | 1(신3) | 4 | 200524331 | 정비부분품(SPAR) | 국내 | S | 슬리브 베어링 | 슬리브 베어링,SHAFT SLEEVE,원통형,45MM,110MM,STS3 | EA | 3 | 기계부 | 이세희 | 052-715-5046 | 품명 슬리브 베어링 - 슬리브베어링타입 SHAFT SLEEVE - 슬리브베어링형태 원통형 - 구멍직경 45MM - 길이 110MM - 베어링재질 STS304/A276 304 - 별칭 고정자냉각수 펌프SHAFT SLEEVE 원자력안전범주 NON NUCLEAR SAFETY RELATED 품질등급 S등급 제작사 (주)청우하이드로 - 모델번호 DGB-SEC-ISB-01 - 부품번호 14 제출서류목록 - 첨부기술규격서 적용 | (주)청우하이드로 | DGB-SEC-ISB-01 | 14
2022 | 4 | 계획예방정비용 | 새울 | 1발전소 | 2(신4) | 3 | 200524331 | 정비부분품(SPAR) | 국내 | S | 슬리브 베어링 | 슬리브 베어링,SHAFT SLEEVE,원통형,45MM,110MM,STS3 | EA | 1 | 기계부 | 이세희 | 052-715-5046 | 품명 슬리브 베어링 - 슬리브베어링타입 SHAFT SLEEVE - 슬리브베어링형태 원통형 - 구멍직경 45MM - 길이 110MM - 베어링재질 STS304/A276 304 - 별칭 고정자냉각수 펌프SHAFT SLEEVE 원자력안전범주 NON NUCLEAR SAFETY RELATED 품질등급 S등급 제작사 (주)청우하이드로 - 모델번호 DGB-SEC-ISB-01 - 부품번호 14 제출서류목록 - 첨부기술규격서 적용 | (주)청우하이드로 | DGB-SEC-ISB-01 | 14
2020 | 1 | 계획예방정비용 | 새울 | 1발전소 | 2(신4) | 1 | 200524333 | 정비부분품(SPAR) | 국내 | S | 웨어링 | 웨어링,SSC1/A743 CA15,16MM,140MM,152MM,별칭 고 | EA | 3 | 기계부 | 이성열 | 052-715-2144 | 품명 웨어링 - 링(WEARING)재질 SSC1/A743 CA15 - 두께 16MM - 내경 140MM - 외경 152MM - 별칭 별칭 고정자냉각수펌프 웨어링 원자력안전범주 NON NUCLEAR SAFETY RELATED 품질등급 S등급 제작사 (주)청우하이드로 - 모델번호 ISB125*80-250H 제출서류목록 - 첨부기술규격서 적용 | (주)청우하이드로 | ISB125*80-250H
2020 | 4 | 계획예방정비용 | 새울 | 1발전소 | 1(신3) | 3 | 200524333 | 정비부분품(SPAR) | 국내 | S | 웨어링 | 웨어링,SSC1/A743 CA15,16MM,140MM,152MM,별칭 고 | EA | 1 | 기계부 | 이세희 | 052-715-5046 | 품명 웨어링 - 링(WEARING)재질 SSC1/A743 CA15 - 두께 16MM - 내경 140MM - 외경 152MM - 별칭 별칭 고정자냉각수펌프 웨어링 원자력안전범주 NON NUCLEAR SAFETY RELATED 품질등급 S등급 제작사 (주)청우하이드로 - 모델번호 ISB125*80-250H 제출서류목록 - 첨부기술규격서 적용 | (주)청우하이드로 | ISB125*80-250H
2021 | 3 | 계획예방정비용 | 새울 | 1발전소 | 2(신4) | 2 | 200524333 | 정비부분품(SPAR) | 국내 | S | 웨어링 | 웨어링,SSC1/A743 CA15,16MM,140MM,152MM,별칭 고 | EA | 1 | 기계부 | 이성열 | 052-715-2144 | 품명 웨어링 - 링(WEARING)재질 SSC1/A743 CA15 - 두께 16MM - 내경 140MM - 외경 152MM - 별칭 별칭 고정자냉각수펌프 웨어링 원자력안전범주 NON NUCLEAR SAFETY RELATED 품질등급 S등급 제작사 (주)청우하이드로 - 모델번호 ISB125*80-250H 제출서류목록 - 첨부기술규격서 적용 | (주)청우하이드로 | ISB125*80-250H
2022 | 2 | 계획예방정비용 | 새울 | 1발전소 | 1(신3) | 4 | 200524333 | 정비부분품(SPAR) | 국내 | S | 웨어링 | 웨어링,SSC1/A743 CA15,16MM,140MM,152MM,별칭 고 | EA | 3 | 기계부 | 이세희 | 052-715-5046 | 품명 웨어링 - 링(WEARING)재질 SSC1/A743 CA15 - 두께 16MM - 내경 140MM - 외경 152MM - 별칭 별칭 고정자냉각수펌프 웨어링 원자력안전범주 NON NUCLEAR SAFETY RELATED 품질등급 S등급 제작사 (주)청우하이드로 - 모델번호 ISB125*80-250H 제출서류목록 - 첨부기술규격서 적용 | (주)청우하이드로 | ISB125*80-250H
2022 | 4 | 계획예방정비용 | 새울 | 1발전소 | 2(신4) | 3 | 200524333 | 정비부분품(SPAR) | 국내 | S | 웨어링 | 웨어링,SSC1/A743 CA15,16MM,140MM,152MM,별칭 고 | EA | 1 | 기계부 | 이세희 | 052-715-5046 | 품명 웨어링 - 링(WEARING)재질 SSC1/A743 CA15 - 두께 16MM - 내경 140MM - 외경 152MM - 별칭 별칭 고정자냉각수펌프 웨어링 원자력안전범주 NON NUCLEAR SAFETY RELATED 품질등급 S등급 제작사 (주)청우하이드로 - 모델번호 ISB125*80-250H 제출서류목록 - 첨부기술규격서 적용 | (주)청우하이드로 | ISB125*80-250H
2020 | 3 | 계획예방정비용 | 월성 | 3발전소 | 5(신1) | 6 | 200524353 | 정비부분품(SPAR) | 국내 | A | 개스킷 | 개스킷,CHECK VV 용,1.5 IN,GRAPHITE+AISI 316, | EA | 1 | 기계부 | 이동우 | 054-779-5726 | 품명 개스킷 - 가스켓타입 CHECK VV 용 - 배관공칭규격(NPS) 1.5 IN - 가스켓재질 GRAPHITE+AISI 316 - 사용압력(상한) 600LB - 품질보증서류 CERTIFICATE OF CONFORMANCE - 시험성적서류 MATERIAL TEST REPORT 원자력안전범주 NON NUCLEAR SAFETY RELATED 품질등급 A등급 제작사 서흥금속(주) - 도면번호 P207C-DG-A08-01 - 부품번호 5 제출서류목록 - 첨부기술규격서 적용 | 서흥금속(주) |  | 5
2020 | 3 | 계획예방정비용 | 월성 | 3발전소 | 5(신1) | 6 | 200524354 | 정비부분품(SPAR) | 국내 | A | 개스킷 | 개스킷,CHECK VV 용,2 IN,GRAPHITE+AISI 316,15 | EA | 1 | 기계부 | 이동우 | 054-779-5726 | 품명 개스킷 - 가스켓타입 CHECK VV 용 - 배관공칭규격(NPS) 2 IN - 가스켓재질 GRAPHITE+AISI 316 - 사용압력(상한) 150LB - 품질보증서류 CERTIFICATE OF CONFORMANCE - 시험성적서류 MATERIAL TEST REPORT 원자력안전범주 NON NUCLEAR SAFETY RELATED 품질등급 A등급 제작사 서흥금속(주) - 도면번호 P207C-DG-A08-01 - 부품번호 5 제출서류목록 - 첨부기술규격서 적용 | 서흥금속(주) |  | 5
2020 | 1 | 계획예방정비용 | 월성 | 3발전소 | 5(신1) | 6 | 200524375 | 정비부분품(SPAR) | 국외 | A | 볼,체크밸브용 | 볼,첵크용,유체흐름방지용,HJTC VENT STEEL BALL,GRAD | EA | 2 | 기계부 | 김병수 | 054-779-5643 | 품명 볼,첵크용,유체흐름방지용 - 별칭 HJTC VENT STEEL BALL - 타입(형식) GRADE 200 - 직경 0.188IN(3/16) - 재질 STS 440C 원자력안전범주 NON NUCLEAR SAFETY RELATED 품질등급 A등급 제작사 THOMSON INDUSTRIES INC. - 부품번호 440C GRADE 200 - SS0187502C | THOMSON INDUSTRIES INC. |  | SS0187502C
2020 | 1 | 계획예방정비용 | 월성 | 3발전소 | 6(신2) | 4 | 200524375 | 정비부분품(SPAR) | 국외 | A | 볼,체크밸브용 | 볼,첵크용,유체흐름방지용,HJTC VENT STEEL BALL,GRAD | EA | 2 | 기계부 | 김병수 | 054-779-5643 | 품명 볼,첵크용,유체흐름방지용 - 별칭 HJTC VENT STEEL BALL - 타입(형식) GRADE 200 - 직경 0.188IN(3/16) - 재질 STS 440C 원자력안전범주 NON NUCLEAR SAFETY RELATED 품질등급 A등급 제작사 THOMSON INDUSTRIES INC. - 부품번호 440C GRADE 200 - SS0187502C | THOMSON INDUSTRIES INC. |  | SS0187502C
2021 | 2 | 계획예방정비용 | 월성 | 3발전소 | 6(신2) | 5 | 200524375 | 정비부분품(SPAR) | 국외 | A | 볼,체크밸브용 | 볼,첵크용,유체흐름방지용,HJTC VENT STEEL BALL,GRAD | EA | 2 | 기계부 | 김병수 | 054-779-5643 | 품명 볼,첵크용,유체흐름방지용 - 별칭 HJTC VENT STEEL BALL - 타입(형식) GRADE 200 - 직경 0.188IN(3/16) - 재질 STS 440C 원자력안전범주 NON NUCLEAR SAFETY RELATED 품질등급 A등급 제작사 THOMSON INDUSTRIES INC. - 부품번호 440C GRADE 200 - SS0187502C | THOMSON INDUSTRIES INC. |  | SS0187502C
2021 | 3 | 계획예방정비용 | 월성 | 3발전소 | 5(신1) | 7 | 200524375 | 정비부분품(SPAR) | 국외 | A | 볼,체크밸브용 | 볼,첵크용,유체흐름방지용,HJTC VENT STEEL BALL,GRAD | EA | 2 | 기계부 | 김병수 | 054-779-5643 | 품명 볼,첵크용,유체흐름방지용 - 별칭 HJTC VENT STEEL BALL - 타입(형식) GRADE 200 - 직경 0.188IN(3/16) - 재질 STS 440C 원자력안전범주 NON NUCLEAR SAFETY RELATED 품질등급 A등급 제작사 THOMSON INDUSTRIES INC. - 부품번호 440C GRADE 200 - SS0187502C | THOMSON INDUSTRIES INC. |  | SS0187502C
2022 | 2 | 계획예방정비용 | 월성 | 1발전소 | 2 | 21 | 200524393 | 정비부분품(SPAR) | 국외 | Q | 부품키트,기계용 | 부품키트,기계용,REPAIR KIT,WEAR RING & STUD,WEA | SET | 1 | 기계부 | 변성용 | 054-779-3444 | 품명 부품키트,기계용 - 기계부품키트용도 REPAIR KIT - 기계부품키트타입 WEAR RING & STUD - 구성품1 WEARRING Φ70/55X10(22.1) 1EA - 구성품2 WEARRING Φ60/50X7.5(22.2)1EA - 구성품3 WEARRING Φ70/55X10(22.3) 1EA - 구성품4 WEARRING Φ60/50X12(22.4) 1EA - 구성품5 STUD M6X6 (22.5) 16EA - 최소포장단위 SET 원자력안전범주 NUCLEAR SAFETY RELATED 품질등급 Q등급 제작사 RUTSCHI PUMPS LTD. - 모델번호 SMR 4-160/2 / LU 20182 - 제작사 유형(MFR CATEGORY) ORIGINAL EQUIP. MANUFACTURER - 부품번호 22.1 - 22.2 - 22.3 - 22.4 - 22.5 - 도면번호 86-30820-9005-1,2-DD-D 제출서류목록 - 첨부기술규격서 적용 | RUTSCHI PUMPS LTD. | SMR 4-160/2 / LU 20182 | 22.5
2020 | 1 | 경상예방정비용 | 월성 | 2발전소 |  |  | 200524420 | 정비부분품(SPAR) | 국외 | A | 온도 스위치 | 온도 스위치,TEMP CONTROLLER,112.1㎜,207.1㎜,74㎜ | EA | 6 | 계측제어부 | 박종준 | 054-779-3562 | 품명 온도 스위치 - 온도스위치용도 TEMP CONTROLLER - 몸체너비 112.1㎜ - 몸체높이 207.1㎜ - 몸체길이 74㎜ - 정격전압 120VAC - 정격전류 3.5㎃ - 사용온도(상한) 248℉ - 사용온도(하한) -40℉ - 온도센서타입 RTD 원자력안전범주 NON NUCLEAR SAFETY RELATED 품질등급 A등급 제작사 HONEYWELL INTERNATIONAL INC. - 모델번호 T775B2024 - 원기술규격서(OTS) WOLSONG 3&4, 60422-0001-00-TS - 제작사 유형(MFR CATEGORY) ORIGINAL EQUIP. MANUFACTURER 제출서류목록 - 첨부기술규격서 적용 | HONEYWELL INTERNATIONAL INC. | T775B2024
2021 | 1 | 경상예방정비용 | 월성 | 2발전소 |  |  | 200524420 | 정비부분품(SPAR) | 국외 | A | 온도 스위치 | 온도 스위치,TEMP CONTROLLER,112.1㎜,207.1㎜,74㎜ | EA | 6 | 계측제어부 | 박종준 | 054-779-3562 | 품명 온도 스위치 - 온도스위치용도 TEMP CONTROLLER - 몸체너비 112.1㎜ - 몸체높이 207.1㎜ - 몸체길이 74㎜ - 정격전압 120VAC - 정격전류 3.5㎃ - 사용온도(상한) 248℉ - 사용온도(하한) -40℉ - 온도센서타입 RTD 원자력안전범주 NON NUCLEAR SAFETY RELATED 품질등급 A등급 제작사 HONEYWELL INTERNATIONAL INC. - 모델번호 T775B2024 - 원기술규격서(OTS) WOLSONG 3&4, 60422-0001-00-TS - 제작사 유형(MFR CATEGORY) ORIGINAL EQUIP. MANUFACTURER 제출서류목록 - 첨부기술규격서 적용 | HONEYWELL INTERNATIONAL INC. | T775B2024
2022 | 1 | 경상예방정비용 | 월성 | 2발전소 |  |  | 200524420 | 정비부분품(SPAR) | 국외 | A | 온도 스위치 | 온도 스위치,TEMP CONTROLLER,112.1㎜,207.1㎜,74㎜ | EA | 6 | 계측제어부 | 박종준 | 054-779-3562 | 품명 온도 스위치 - 온도스위치용도 TEMP CONTROLLER - 몸체너비 112.1㎜ - 몸체높이 207.1㎜ - 몸체길이 74㎜ - 정격전압 120VAC - 정격전류 3.5㎃ - 사용온도(상한) 248℉ - 사용온도(하한) -40℉ - 온도센서타입 RTD 원자력안전범주 NON NUCLEAR SAFETY RELATED 품질등급 A등급 제작사 HONEYWELL INTERNATIONAL INC. - 모델번호 T775B2024 - 원기술규격서(OTS) WOLSONG 3&4, 60422-0001-00-TS - 제작사 유형(MFR CATEGORY) ORIGINAL EQUIP. MANUFACTURER 제출서류목록 - 첨부기술규격서 적용 | HONEYWELL INTERNATIONAL INC. | T775B2024
2020 | 3 | 계획예방정비용 | 한울 | 3발전소 | 5 | 12 | 200524434 | 정비부분품(SPAR) | 국내 | A | 씰링,금속제 | 씰링,금속제,METAL,ASTM A240 TYPE316 (OR316L), | EA | 2 | 기계부 | 김웅규 | 054-785-1615 | 품명 씰링,금속제 - 씰링타입 METAL - 씰링재질 ASTM A240 TYPE316 (OR316L) - 사용압력(상한) 1500LB - 최소포장단위 1EA - 특수사항 FOR 6IN CL1500 SS SWING CHECK - 별칭 PRESSURE SEAL RING GASKET - 용도 금속제 원자력안전범주 NON NUCLEAR SAFETY RELATED 품질등급 A등급 제작사 피케이밸브(주) - 제작사 유형(MFR CATEGORY) ORIGINAL EQUIP. MANUFACTURER - 부품번호 6 - 모델번호 P204A-064 - 도면번호 1540-C-CKB - 2439 P204A-DG-A33-01 - AP98P204A-033 제출서류목록 - 첨부기술규격서 적용 - 품질증빙/제출서류목록(QVDL) - 품질보증확인서(C of C) - 재료시험보고서(MTR OR MILL SHEET) | 피케이밸브(주) | P204A-064 | 6
2020 | 3 | 계획예방정비용 | 한울 | 3발전소 | 5 | 12 | 200524434 | 정비부분품(SPAR) | 국내 | A | 씰링,금속제 | 씰링,금속제,METAL,ASTM A240 TYPE316 (OR316L), | EA | 2 | 기계부 | 조현국 | 054-785-1643 | 품명 씰링,금속제 - 씰링타입 METAL - 씰링재질 ASTM A240 TYPE316 (OR316L) - 사용압력(상한) 1500LB - 최소포장단위 1EA - 특수사항 FOR 6IN CL1500 SS SWING CHECK - 별칭 PRESSURE SEAL RING GASKET - 용도 금속제 원자력안전범주 NON NUCLEAR SAFETY RELATED 품질등급 A등급 제작사 피케이밸브(주) - 제작사 유형(MFR CATEGORY) ORIGINAL EQUIP. MANUFACTURER - 부품번호 6 - 모델번호 P204A-064 - 도면번호 1540-C-CKB - 2439 P204A-DG-A33-01 - AP98P204A-033 제출서류목록 - 첨부기술규격서 적용 - 품질증빙/제출서류목록(QVDL) - 품질보증확인서(C of C) - 재료시험보고서(MTR OR MILL SHEET) | 피케이밸브(주) | P204A-064 | 6
2020 | 3 | 계획예방정비용 | 한울 | 3발전소 | 5 | 12 | 200524434 | 정비부분품(SPAR) | 국내 | A | 씰링,금속제 | 씰링,금속제,METAL,ASTM A240 TYPE316 (OR316L), | EA | 2 | 기계부 | 손광수 | 054-785-3495 | 품명 씰링,금속제 - 씰링타입 METAL - 씰링재질 ASTM A240 TYPE316 (OR316L) - 사용압력(상한) 1500LB - 최소포장단위 1EA - 특수사항 FOR 6IN CL1500 SS SWING CHECK - 별칭 PRESSURE SEAL RING GASKET - 용도 금속제 원자력안전범주 NON NUCLEAR SAFETY RELATED 품질등급 A등급 제작사 피케이밸브(주) - 제작사 유형(MFR CATEGORY) ORIGINAL EQUIP. MANUFACTURER - 부품번호 6 - 모델번호 P204A-064 - 도면번호 1540-C-CKB - 2439 P204A-DG-A33-01 - AP98P204A-033 제출서류목록 - 첨부기술규격서 적용 - 품질증빙/제출서류목록(QVDL) - 품질보증확인서(C of C) - 재료시험보고서(MTR OR MILL SHEET) | 피케이밸브(주) | P204A-064 | 6
2021 | 3 | 계획예방정비용 | 한울 | 3발전소 | 6 | 12 | 200524434 | 정비부분품(SPAR) | 국내 | A | 씰링,금속제 | 씰링,금속제,METAL,ASTM A240 TYPE316 (OR316L), | EA | 2 | 기계부 | 김웅규 | 054-785-1615 | 품명 씰링,금속제 - 씰링타입 METAL - 씰링재질 ASTM A240 TYPE316 (OR316L) - 사용압력(상한) 1500LB - 최소포장단위 1EA - 특수사항 FOR 6IN CL1500 SS SWING CHECK - 별칭 PRESSURE SEAL RING GASKET - 용도 금속제 원자력안전범주 NON NUCLEAR SAFETY RELATED 품질등급 A등급 제작사 피케이밸브(주) - 제작사 유형(MFR CATEGORY) ORIGINAL EQUIP. MANUFACTURER - 부품번호 6 - 모델번호 P204A-064 - 도면번호 1540-C-CKB - 2439 P204A-DG-A33-01 - AP98P204A-033 제출서류목록 - 첨부기술규격서 적용 - 품질증빙/제출서류목록(QVDL) - 품질보증확인서(C of C) - 재료시험보고서(MTR OR MILL SHEET) | 피케이밸브(주) | P204A-064 | 6
2021 | 3 | 계획예방정비용 | 한울 | 3발전소 | 6 | 12 | 200524434 | 정비부분품(SPAR) | 국내 | A | 씰링,금속제 | 씰링,금속제,METAL,ASTM A240 TYPE316 (OR316L), | EA | 2 | 기계부 | 조현국 | 054-785-1643 | 품명 씰링,금속제 - 씰링타입 METAL - 씰링재질 ASTM A240 TYPE316 (OR316L) - 사용압력(상한) 1500LB - 최소포장단위 1EA - 특수사항 FOR 6IN CL1500 SS SWING CHECK - 별칭 PRESSURE SEAL RING GASKET - 용도 금속제 원자력안전범주 NON NUCLEAR SAFETY RELATED 품질등급 A등급 제작사 피케이밸브(주) - 제작사 유형(MFR CATEGORY) ORIGINAL EQUIP. MANUFACTURER - 부품번호 6 - 모델번호 P204A-064 - 도면번호 1540-C-CKB - 2439 P204A-DG-A33-01 - AP98P204A-033 제출서류목록 - 첨부기술규격서 적용 - 품질증빙/제출서류목록(QVDL) - 품질보증확인서(C of C) - 재료시험보고서(MTR OR MILL SHEET) | 피케이밸브(주) | P204A-064 | 6
2021 | 3 | 계획예방정비용 | 한울 | 3발전소 | 6 | 12 | 200524434 | 정비부분품(SPAR) | 국내 | A | 씰링,금속제 | 씰링,금속제,METAL,ASTM A240 TYPE316 (OR316L), | EA | 2 | 기계부 | 김준후 | 054-785-2349 | 품명 씰링,금속제 - 씰링타입 METAL - 씰링재질 ASTM A240 TYPE316 (OR316L) - 사용압력(상한) 1500LB - 최소포장단위 1EA - 특수사항 FOR 6IN CL1500 SS SWING CHECK - 별칭 PRESSURE SEAL RING GASKET - 용도 금속제 원자력안전범주 NON NUCLEAR SAFETY RELATED 품질등급 A등급 제작사 피케이밸브(주) - 제작사 유형(MFR CATEGORY) ORIGINAL EQUIP. MANUFACTURER - 부품번호 6 - 모델번호 P204A-064 - 도면번호 1540-C-CKB - 2439 P204A-DG-A33-01 - AP98P204A-033 제출서류목록 - 첨부기술규격서 적용 - 품질증빙/제출서류목록(QVDL) - 품질보증확인서(C of C) - 재료시험보고서(MTR OR MILL SHEET) | 피케이밸브(주) | P204A-064 | 6
2021 | 3 | 계획예방정비용 | 한울 | 3발전소 | 6 | 12 | 200524434 | 정비부분품(SPAR) | 국내 | A | 씰링,금속제 | 씰링,금속제,METAL,ASTM A240 TYPE316 (OR316L), | EA | 2 | 기계부 | 손광수 | 054-785-3495 | 품명 씰링,금속제 - 씰링타입 METAL - 씰링재질 ASTM A240 TYPE316 (OR316L) - 사용압력(상한) 1500LB - 최소포장단위 1EA - 특수사항 FOR 6IN CL1500 SS SWING CHECK - 별칭 PRESSURE SEAL RING GASKET - 용도 금속제 원자력안전범주 NON NUCLEAR SAFETY RELATED 품질등급 A등급 제작사 피케이밸브(주) - 제작사 유형(MFR CATEGORY) ORIGINAL EQUIP. MANUFACTURER - 부품번호 6 - 모델번호 P204A-064 - 도면번호 1540-C-CKB - 2439 P204A-DG-A33-01 - AP98P204A-033 제출서류목록 - 첨부기술규격서 적용 - 품질증빙/제출서류목록(QVDL) - 품질보증확인서(C of C) - 재료시험보고서(MTR OR MILL SHEET) | 피케이밸브(주) | P204A-064 | 6
2022 | 1 | 계획예방정비용 | 한울 | 3발전소 | 5 | 13 | 200524434 | 정비부분품(SPAR) | 국내 | A | 씰링,금속제 | 씰링,금속제,METAL,ASTM A240 TYPE316 (OR316L), | EA | 2 | 기계부 | 김웅규 | 054-785-1615 | 품명 씰링,금속제 - 씰링타입 METAL - 씰링재질 ASTM A240 TYPE316 (OR316L) - 사용압력(상한) 1500LB - 최소포장단위 1EA - 특수사항 FOR 6IN CL1500 SS SWING CHECK - 별칭 PRESSURE SEAL RING GASKET - 용도 금속제 원자력안전범주 NON NUCLEAR SAFETY RELATED 품질등급 A등급 제작사 피케이밸브(주) - 제작사 유형(MFR CATEGORY) ORIGINAL EQUIP. MANUFACTURER - 부품번호 6 - 모델번호 P204A-064 - 도면번호 1540-C-CKB - 2439 P204A-DG-A33-01 - AP98P204A-033 제출서류목록 - 첨부기술규격서 적용 - 품질증빙/제출서류목록(QVDL) - 품질보증확인서(C of C) - 재료시험보고서(MTR OR MILL SHEET) | 피케이밸브(주) | P204A-064 | 6
2022 | 1 | 계획예방정비용 | 한울 | 3발전소 | 5 | 13 | 200524434 | 정비부분품(SPAR) | 국내 | A | 씰링,금속제 | 씰링,금속제,METAL,ASTM A240 TYPE316 (OR316L), | EA | 2 | 기계부 | 조현국 | 054-785-1643 | 품명 씰링,금속제 - 씰링타입 METAL - 씰링재질 ASTM A240 TYPE316 (OR316L) - 사용압력(상한) 1500LB - 최소포장단위 1EA - 특수사항 FOR 6IN CL1500 SS SWING CHECK - 별칭 PRESSURE SEAL RING GASKET - 용도 금속제 원자력안전범주 NON NUCLEAR SAFETY RELATED 품질등급 A등급 제작사 피케이밸브(주) - 제작사 유형(MFR CATEGORY) ORIGINAL EQUIP. MANUFACTURER - 부품번호 6 - 모델번호 P204A-064 - 도면번호 1540-C-CKB - 2439 P204A-DG-A33-01 - AP98P204A-033 제출서류목록 - 첨부기술규격서 적용 - 품질증빙/제출서류목록(QVDL) - 품질보증확인서(C of C) - 재료시험보고서(MTR OR MILL SHEET) | 피케이밸브(주) | P204A-064 | 6
2022 | 1 | 계획예방정비용 | 한울 | 3발전소 | 5 | 13 | 200524434 | 정비부분품(SPAR) | 국내 | A | 씰링,금속제 | 씰링,금속제,METAL,ASTM A240 TYPE316 (OR316L), | EA | 2 | 기계부 | 손광수 | 054-785-3495 | 품명 씰링,금속제 - 씰링타입 METAL - 씰링재질 ASTM A240 TYPE316 (OR316L) - 사용압력(상한) 1500LB - 최소포장단위 1EA - 특수사항 FOR 6IN CL1500 SS SWING CHECK - 별칭 PRESSURE SEAL RING GASKET - 용도 금속제 원자력안전범주 NON NUCLEAR SAFETY RELATED 품질등급 A등급 제작사 피케이밸브(주) - 제작사 유형(MFR CATEGORY) ORIGINAL EQUIP. MANUFACTURER - 부품번호 6 - 모델번호 P204A-064 - 도면번호 1540-C-CKB - 2439 P204A-DG-A33-01 - AP98P204A-033 제출서류목록 - 첨부기술규격서 적용 - 품질증빙/제출서류목록(QVDL) - 품질보증확인서(C of C) - 재료시험보고서(MTR OR MILL SHEET) | 피케이밸브(주) | P204A-064 | 6
2022 | 4 | 계획예방정비용 | 한울 | 3발전소 | 6 | 13 | 200524434 | 정비부분품(SPAR) | 국내 | A | 씰링,금속제 | 씰링,금속제,METAL,ASTM A240 TYPE316 (OR316L), | EA | 2 | 기계부 | 김준후 | 054-785-2349 | 품명 씰링,금속제 - 씰링타입 METAL - 씰링재질 ASTM A240 TYPE316 (OR316L) - 사용압력(상한) 1500LB - 최소포장단위 1EA - 특수사항 FOR 6IN CL1500 SS SWING CHECK - 별칭 PRESSURE SEAL RING GASKET - 용도 금속제 원자력안전범주 NON NUCLEAR SAFETY RELATED 품질등급 A등급 제작사 피케이밸브(주) - 제작사 유형(MFR CATEGORY) ORIGINAL EQUIP. MANUFACTURER - 부품번호 6 - 모델번호 P204A-064 - 도면번호 1540-C-CKB - 2439 P204A-DG-A33-01 - AP98P204A-033 제출서류목록 - 첨부기술규격서 적용 - 품질증빙/제출서류목록(QVDL) - 품질보증확인서(C of C) - 재료시험보고서(MTR OR MILL SHEET) | 피케이밸브(주) | P204A-064 | 6
2022 | 4 | 계획예방정비용 | 한울 | 3발전소 | 6 | 13 | 200524434 | 정비부분품(SPAR) | 국내 | A | 씰링,금속제 | 씰링,금속제,METAL,ASTM A240 TYPE316 (OR316L), | EA | 2 | 기계부 | 손광수 | 054-785-3495 | 품명 씰링,금속제 - 씰링타입 METAL - 씰링재질 ASTM A240 TYPE316 (OR316L) - 사용압력(상한) 1500LB - 최소포장단위 1EA - 특수사항 FOR 6IN CL1500 SS SWING CHECK - 별칭 PRESSURE SEAL RING GASKET - 용도 금속제 원자력안전범주 NON NUCLEAR SAFETY RELATED 품질등급 A등급 제작사 피케이밸브(주) - 제작사 유형(MFR CATEGORY) ORIGINAL EQUIP. MANUFACTURER - 부품번호 6 - 모델번호 P204A-064 - 도면번호 1540-C-CKB - 2439 P204A-DG-A33-01 - AP98P204A-033 제출서류목록 - 첨부기술규격서 적용 - 품질증빙/제출서류목록(QVDL) - 품질보증확인서(C of C) - 재료시험보고서(MTR OR MILL SHEET) | 피케이밸브(주) | P204A-064 | 6
2020 | 1 | 계획예방정비용 | 새울 | 1발전소 | 2(신4) | 1 | 200524555 | 정비부분품(SPAR) | 국내 | S | 패킹세트 | 패킹세트,MOLDED PACKING,CIRCULAR,PTFE,3WAY | SET | 2 | 기계부 | 이성열 | 052-715-2144 | 품명 패킹세트 - 패킹세트타입 MOLDED PACKING - 패킹세트몸체형태 CIRCULAR - 패킹세트재질 PTFE - 특수사항 3WAY CONTROL VALVE, 6IN - 품질보증서류 C OF C - 별칭 517-V-0005 원자력안전범주 NON NUCLEAR SAFETY RELATED 품질등급 S등급 제작사 (주)프로발 - 모델번호 YAD-23371-QC(MFG NO:20100013) - 부품번호 623371QC09 제출서류목록 - 첨부기술규격서 적용 | (주)프로발 | YAD-23371-QC(MFG NO:20100013) | 623371QC09
2020 | 4 | 계획예방정비용 | 새울 | 1발전소 | 1(신3) | 3 | 200524555 | 정비부분품(SPAR) | 국내 | S | 패킹세트 | 패킹세트,MOLDED PACKING,CIRCULAR,PTFE,3WAY | SET | 2 | 기계부 | 이세희 | 052-715-5046 | 품명 패킹세트 - 패킹세트타입 MOLDED PACKING - 패킹세트몸체형태 CIRCULAR - 패킹세트재질 PTFE - 특수사항 3WAY CONTROL VALVE, 6IN - 품질보증서류 C OF C - 별칭 517-V-0005 원자력안전범주 NON NUCLEAR SAFETY RELATED 품질등급 S등급 제작사 (주)프로발 - 모델번호 YAD-23371-QC(MFG NO:20100013) - 부품번호 623371QC09 제출서류목록 - 첨부기술규격서 적용 | (주)프로발 | YAD-23371-QC(MFG NO:20100013) | 623371QC09
2021 | 3 | 계획예방정비용 | 새울 | 1발전소 | 2(신4) | 2 | 200524555 | 정비부분품(SPAR) | 국내 | S | 패킹세트 | 패킹세트,MOLDED PACKING,CIRCULAR,PTFE,3WAY | SET | 2 | 기계부 | 이성열 | 052-715-2144 | 품명 패킹세트 - 패킹세트타입 MOLDED PACKING - 패킹세트몸체형태 CIRCULAR - 패킹세트재질 PTFE - 특수사항 3WAY CONTROL VALVE, 6IN - 품질보증서류 C OF C - 별칭 517-V-0005 원자력안전범주 NON NUCLEAR SAFETY RELATED 품질등급 S등급 제작사 (주)프로발 - 모델번호 YAD-23371-QC(MFG NO:20100013) - 부품번호 623371QC09 제출서류목록 - 첨부기술규격서 적용 | (주)프로발 | YAD-23371-QC(MFG NO:20100013) | 623371QC09
2022 | 2 | 계획예방정비용 | 새울 | 1발전소 | 1(신3) | 4 | 200524555 | 정비부분품(SPAR) | 국내 | S | 패킹세트 | 패킹세트,MOLDED PACKING,CIRCULAR,PTFE,3WAY | SET | 2 | 기계부 | 이세희 | 052-715-5046 | 품명 패킹세트 - 패킹세트타입 MOLDED PACKING - 패킹세트몸체형태 CIRCULAR - 패킹세트재질 PTFE - 특수사항 3WAY CONTROL VALVE, 6IN - 품질보증서류 C OF C - 별칭 517-V-0005 원자력안전범주 NON NUCLEAR SAFETY RELATED 품질등급 S등급 제작사 (주)프로발 - 모델번호 YAD-23371-QC(MFG NO:20100013) - 부품번호 623371QC09 제출서류목록 - 첨부기술규격서 적용 | (주)프로발 | YAD-23371-QC(MFG NO:20100013) | 623371QC09
2022 | 4 | 계획예방정비용 | 새울 | 1발전소 | 2(신4) | 3 | 200524555 | 정비부분품(SPAR) | 국내 | S | 패킹세트 | 패킹세트,MOLDED PACKING,CIRCULAR,PTFE,3WAY | SET | 2 | 기계부 | 이세희 | 052-715-5046 | 품명 패킹세트 - 패킹세트타입 MOLDED PACKING - 패킹세트몸체형태 CIRCULAR - 패킹세트재질 PTFE - 특수사항 3WAY CONTROL VALVE, 6IN - 품질보증서류 C OF C - 별칭 517-V-0005 원자력안전범주 NON NUCLEAR SAFETY RELATED 품질등급 S등급 제작사 (주)프로발 - 모델번호 YAD-23371-QC(MFG NO:20100013) - 부품번호 623371QC09 제출서류목록 - 첨부기술규격서 적용 | (주)프로발 | YAD-23371-QC(MFG NO:20100013) | 623371QC09
2020 | 1 | 계획예방정비용 | 새울 | 1발전소 | 2(신4) | 1 | 200524556 | 정비부분품(SPAR) | 국내 | S | 부품키트,밸브용 | 부품키트,밸브용,3WAY CONTROL VALVE,6IN,GASKET K | SET | 2 | 기계부 | 이성열 | 052-715-2144 | 품명 부품키트,밸브용 - 밸브타입 3WAY CONTROL VALVE,6IN - 밸브부품키트타입 GASKET KIT - 밸브부품키트기능 SEALING - 구성품1 BTM FLANGE GASKET(1EA) - 구성품2 SEAT GASKET(2EA) - 품질보증서류 C OF C - 별칭 517-V-0005 원자력안전범주 NON NUCLEAR SAFETY RELATED 품질등급 S등급 제작사 (주)프로발 - 모델번호 YAD-23371-QC(MFG NO:20100013) - 부품번호 62337QC11 제출서류목록 - 첨부기술규격서 적용 | (주)프로발 | YAD-23371-QC(MFG NO:20100013) | 62337QC11
2020 | 4 | 계획예방정비용 | 새울 | 1발전소 | 1(신3) | 3 | 200524556 | 정비부분품(SPAR) | 국내 | S | 부품키트,밸브용 | 부품키트,밸브용,3WAY CONTROL VALVE,6IN,GASKET K | SET | 2 | 기계부 | 이세희 | 052-715-5046 | 품명 부품키트,밸브용 - 밸브타입 3WAY CONTROL VALVE,6IN - 밸브부품키트타입 GASKET KIT - 밸브부품키트기능 SEALING - 구성품1 BTM FLANGE GASKET(1EA) - 구성품2 SEAT GASKET(2EA) - 품질보증서류 C OF C - 별칭 517-V-0005 원자력안전범주 NON NUCLEAR SAFETY RELATED 품질등급 S등급 제작사 (주)프로발 - 모델번호 YAD-23371-QC(MFG NO:20100013) - 부품번호 62337QC11 제출서류목록 - 첨부기술규격서 적용 | (주)프로발 | YAD-23371-QC(MFG NO:20100013) | 62337QC11
2021 | 3 | 계획예방정비용 | 새울 | 1발전소 | 2(신4) | 2 | 200524556 | 정비부분품(SPAR) | 국내 | S | 부품키트,밸브용 | 부품키트,밸브용,3WAY CONTROL VALVE,6IN,GASKET K | SET | 2 | 기계부 | 이성열 | 052-715-2144 | 품명 부품키트,밸브용 - 밸브타입 3WAY CONTROL VALVE,6IN - 밸브부품키트타입 GASKET KIT - 밸브부품키트기능 SEALING - 구성품1 BTM FLANGE GASKET(1EA) - 구성품2 SEAT GASKET(2EA) - 품질보증서류 C OF C - 별칭 517-V-0005 원자력안전범주 NON NUCLEAR SAFETY RELATED 품질등급 S등급 제작사 (주)프로발 - 모델번호 YAD-23371-QC(MFG NO:20100013) - 부품번호 62337QC11 제출서류목록 - 첨부기술규격서 적용 | (주)프로발 | YAD-23371-QC(MFG NO:20100013) | 62337QC11
2022 | 2 | 계획예방정비용 | 새울 | 1발전소 | 1(신3) | 4 | 200524556 | 정비부분품(SPAR) | 국내 | S | 부품키트,밸브용 | 부품키트,밸브용,3WAY CONTROL VALVE,6IN,GASKET K | SET | 2 | 기계부 | 이세희 | 052-715-5046 | 품명 부품키트,밸브용 - 밸브타입 3WAY CONTROL VALVE,6IN - 밸브부품키트타입 GASKET KIT - 밸브부품키트기능 SEALING - 구성품1 BTM FLANGE GASKET(1EA) - 구성품2 SEAT GASKET(2EA) - 품질보증서류 C OF C - 별칭 517-V-0005 원자력안전범주 NON NUCLEAR SAFETY RELATED 품질등급 S등급 제작사 (주)프로발 - 모델번호 YAD-23371-QC(MFG NO:20100013) - 부품번호 62337QC11 제출서류목록 - 첨부기술규격서 적용 | (주)프로발 | YAD-23371-QC(MFG NO:20100013) | 62337QC11
2022 | 4 | 계획예방정비용 | 새울 | 1발전소 | 2(신4) | 3 | 200524556 | 정비부분품(SPAR) | 국내 | S | 부품키트,밸브용 | 부품키트,밸브용,3WAY CONTROL VALVE,6IN,GASKET K | SET | 2 | 기계부 | 이세희 | 052-715-5046 | 품명 부품키트,밸브용 - 밸브타입 3WAY CONTROL VALVE,6IN - 밸브부품키트타입 GASKET KIT - 밸브부품키트기능 SEALING - 구성품1 BTM FLANGE GASKET(1EA) - 구성품2 SEAT GASKET(2EA) - 품질보증서류 C OF C - 별칭 517-V-0005 원자력안전범주 NON NUCLEAR SAFETY RELATED 품질등급 S등급 제작사 (주)프로발 - 모델번호 YAD-23371-QC(MFG NO:20100013) - 부품번호 62337QC11 제출서류목록 - 첨부기술규격서 적용 | (주)프로발 | YAD-23371-QC(MFG NO:20100013) | 62337QC11
2020 | 1 | 계획예방정비용 | 새울 | 1발전소 | 2(신4) | 1 | 200524586 | 정비부분품(SPAR) | 국내 | S | 오-링 | 오-링,424MM,Φ6,EPDM,BUSHING FLITER O-RING, | EA | 1 | 기계부 | 이성열 | 052-715-2144 | 품명 오-링 - 외경 424MM - 두께 Φ6 - 오-링재질 EPDM - 별칭 BUSHING FLITER O-RING 원자력안전범주 NON NUCLEAR SAFETY RELATED 품질등급 S등급 제출서류목록 - 첨부기술규격서 적용
2020 | 4 | 계획예방정비용 | 새울 | 1발전소 | 1(신3) | 3 | 200524586 | 정비부분품(SPAR) | 국내 | S | 오-링 | 오-링,424MM,Φ6,EPDM,BUSHING FLITER O-RING, | EA | 1 | 기계부 | 이세희 | 052-715-5046 | 품명 오-링 - 외경 424MM - 두께 Φ6 - 오-링재질 EPDM - 별칭 BUSHING FLITER O-RING 원자력안전범주 NON NUCLEAR SAFETY RELATED 품질등급 S등급 제출서류목록 - 첨부기술규격서 적용
2021 | 3 | 계획예방정비용 | 새울 | 1발전소 | 2(신4) | 2 | 200524586 | 정비부분품(SPAR) | 국내 | S | 오-링 | 오-링,424MM,Φ6,EPDM,BUSHING FLITER O-RING, | EA | 1 | 기계부 | 이성열 | 052-715-2144 | 품명 오-링 - 외경 424MM - 두께 Φ6 - 오-링재질 EPDM - 별칭 BUSHING FLITER O-RING 원자력안전범주 NON NUCLEAR SAFETY RELATED 품질등급 S등급 제출서류목록 - 첨부기술규격서 적용
2022 | 2 | 계획예방정비용 | 새울 | 1발전소 | 1(신3) | 4 | 200524586 | 정비부분품(SPAR) | 국내 | S | 오-링 | 오-링,424MM,Φ6,EPDM,BUSHING FLITER O-RING, | EA | 1 | 기계부 | 이세희 | 052-715-5046 | 품명 오-링 - 외경 424MM - 두께 Φ6 - 오-링재질 EPDM - 별칭 BUSHING FLITER O-RING 원자력안전범주 NON NUCLEAR SAFETY RELATED 품질등급 S등급 제출서류목록 - 첨부기술규격서 적용
2022 | 4 | 계획예방정비용 | 새울 | 1발전소 | 2(신4) | 3 | 200524586 | 정비부분품(SPAR) | 국내 | S | 오-링 | 오-링,424MM,Φ6,EPDM,BUSHING FLITER O-RING, | EA | 1 | 기계부 | 이세희 | 052-715-5046 | 품명 오-링 - 외경 424MM - 두께 Φ6 - 오-링재질 EPDM - 별칭 BUSHING FLITER O-RING 원자력안전범주 NON NUCLEAR SAFETY RELATED 품질등급 S등급 제출서류목록 - 첨부기술규격서 적용
2020 | 1 | 계획예방정비용 | 새울 | 1발전소 | 2(신4) | 1 | 200524603 | 정비부분품(SPAR) | 국내 | S | 오-링 | 오-링,675MM,Φ6,EPDM,MAIN FILTER O-RING, | EA | 1 | 기계부 | 이성열 | 052-715-2144 | 품명 오-링 - 외경 675MM - 두께 Φ6 - 오-링재질 EPDM - 별칭 MAIN FILTER O-RING 원자력안전범주 NON NUCLEAR SAFETY RELATED 품질등급 S등급 제출서류목록 - 첨부기술규격서 적용
2020 | 4 | 계획예방정비용 | 새울 | 1발전소 | 1(신3) | 3 | 200524603 | 정비부분품(SPAR) | 국내 | S | 오-링 | 오-링,675MM,Φ6,EPDM,MAIN FILTER O-RING, | EA | 1 | 기계부 | 이세희 | 052-715-5046 | 품명 오-링 - 외경 675MM - 두께 Φ6 - 오-링재질 EPDM - 별칭 MAIN FILTER O-RING 원자력안전범주 NON NUCLEAR SAFETY RELATED 품질등급 S등급 제출서류목록 - 첨부기술규격서 적용
2021 | 3 | 계획예방정비용 | 새울 | 1발전소 | 2(신4) | 2 | 200524603 | 정비부분품(SPAR) | 국내 | S | 오-링 | 오-링,675MM,Φ6,EPDM,MAIN FILTER O-RING, | EA | 1 | 기계부 | 이성열 | 052-715-2144 | 품명 오-링 - 외경 675MM - 두께 Φ6 - 오-링재질 EPDM - 별칭 MAIN FILTER O-RING 원자력안전범주 NON NUCLEAR SAFETY RELATED 품질등급 S등급 제출서류목록 - 첨부기술규격서 적용
2022 | 2 | 계획예방정비용 | 새울 | 1발전소 | 1(신3) | 4 | 200524603 | 정비부분품(SPAR) | 국내 | S | 오-링 | 오-링,675MM,Φ6,EPDM,MAIN FILTER O-RING, | EA | 1 | 기계부 | 이세희 | 052-715-5046 | 품명 오-링 - 외경 675MM - 두께 Φ6 - 오-링재질 EPDM - 별칭 MAIN FILTER O-RING 원자력안전범주 NON NUCLEAR SAFETY RELATED 품질등급 S등급 제출서류목록 - 첨부기술규격서 적용
2022 | 4 | 계획예방정비용 | 새울 | 1발전소 | 2(신4) | 3 | 200524603 | 정비부분품(SPAR) | 국내 | S | 오-링 | 오-링,675MM,Φ6,EPDM,MAIN FILTER O-RING, | EA | 1 | 기계부 | 이세희 | 052-715-5046 | 품명 오-링 - 외경 675MM - 두께 Φ6 - 오-링재질 EPDM - 별칭 MAIN FILTER O-RING 원자력안전범주 NON NUCLEAR SAFETY RELATED 품질등급 S등급 제출서류목록 - 첨부기술규격서 적용
2020 | 1 | 경상예방정비용 | 한빛 | 1발전소 |  |  | 200524616 | 정비부분품(SPAR) | 국내 | S | 오-링 | 오-링,20.35㎜,23.91㎜,1.78㎜,FKM(ASTM D1418), | EA | 12 | 기계부 | 정일태 | 061-357-3256 | 품명 오-링 - 내경 20.35㎜ - 외경 23.91㎜ - 두께 1.78㎜ - 오-링재질 FKM(ASTM D1418) - 허용오차(내경) 0.23㎜ - 허용오차(두께) 0.08㎜ - 시험성적서류 치수성적서 원자력안전범주 NON NUCLEAR SAFETY RELATED 품질등급 S등급 제출서류목록 - 재료시험보고서(MTR OR MILL SHEET) - 일반규격(S등급) 제작사 제품인증서
2021 | 1 | 경상예방정비용 | 한빛 | 1발전소 |  |  | 200524616 | 정비부분품(SPAR) | 국내 | S | 오-링 | 오-링,20.35㎜,23.91㎜,1.78㎜,FKM(ASTM D1418), | EA | 12 | 기계부 | 정일태 | 061-357-3256 | 품명 오-링 - 내경 20.35㎜ - 외경 23.91㎜ - 두께 1.78㎜ - 오-링재질 FKM(ASTM D1418) - 허용오차(내경) 0.23㎜ - 허용오차(두께) 0.08㎜ - 시험성적서류 치수성적서 원자력안전범주 NON NUCLEAR SAFETY RELATED 품질등급 S등급 제출서류목록 - 재료시험보고서(MTR OR MILL SHEET) - 일반규격(S등급) 제작사 제품인증서
2022 | 1 | 경상예방정비용 | 한빛 | 1발전소 |  |  | 200524616 | 정비부분품(SPAR) | 국내 | S | 오-링 | 오-링,20.35㎜,23.91㎜,1.78㎜,FKM(ASTM D1418), | EA | 12 | 기계부 | 정일태 | 061-357-3256 | 품명 오-링 - 내경 20.35㎜ - 외경 23.91㎜ - 두께 1.78㎜ - 오-링재질 FKM(ASTM D1418) - 허용오차(내경) 0.23㎜ - 허용오차(두께) 0.08㎜ - 시험성적서류 치수성적서 원자력안전범주 NON NUCLEAR SAFETY RELATED 품질등급 S등급 제출서류목록 - 재료시험보고서(MTR OR MILL SHEET) - 일반규격(S등급) 제작사 제품인증서
2020 | 1 | 경상예방정비용 | 한빛 | 1발전소 |  |  | 200524669 | 정비부분품(SPAR) | 국내 | S | 오-링 | 오-링,19.18mm,24.10mm,2.46mm,FKM(ASTM D141 | EA | 66 | 기계부 | 정일태 | 061-357-3256 | 품명 오-링 - 내경 19.18mm - 외경 24.10mm - 두께 2.46mm - 오-링재질 FKM(ASTM D1418) - 허용오차(내경) 0.23mm - 허용오차(두께) 0.08mm - 별칭 3-910 원자력안전범주 NON NUCLEAR SAFETY RELATED 품질등급 S등급 제출서류목록 - 재료시험보고서(MTR OR MILL SHEET) - 일반규격(S등급) 제작사 제품인증서 - 외관 및 치수검사 성적서
2021 | 1 | 경상예방정비용 | 한빛 | 1발전소 |  |  | 200524669 | 정비부분품(SPAR) | 국내 | S | 오-링 | 오-링,19.18mm,24.10mm,2.46mm,FKM(ASTM D141 | EA | 66 | 기계부 | 정일태 | 061-357-3256 | 품명 오-링 - 내경 19.18mm - 외경 24.10mm - 두께 2.46mm - 오-링재질 FKM(ASTM D1418) - 허용오차(내경) 0.23mm - 허용오차(두께) 0.08mm - 별칭 3-910 원자력안전범주 NON NUCLEAR SAFETY RELATED 품질등급 S등급 제출서류목록 - 재료시험보고서(MTR OR MILL SHEET) - 일반규격(S등급) 제작사 제품인증서 - 외관 및 치수검사 성적서
2022 | 1 | 경상예방정비용 | 한빛 | 1발전소 |  |  | 200524669 | 정비부분품(SPAR) | 국내 | S | 오-링 | 오-링,19.18mm,24.10mm,2.46mm,FKM(ASTM D141 | EA | 66 | 기계부 | 정일태 | 061-357-3256 | 품명 오-링 - 내경 19.18mm - 외경 24.10mm - 두께 2.46mm - 오-링재질 FKM(ASTM D1418) - 허용오차(내경) 0.23mm - 허용오차(두께) 0.08mm - 별칭 3-910 원자력안전범주 NON NUCLEAR SAFETY RELATED 품질등급 S등급 제출서류목록 - 재료시험보고서(MTR OR MILL SHEET) - 일반규격(S등급) 제작사 제품인증서 - 외관 및 치수검사 성적서
2020 | 1 | 계획예방정비용 | 새울 | 1발전소 | 2(신4) | 1 | 200524678 | 정비부분품(SPAR) | 국내 | S | 다이아프램,밸브용 | 다이아프램,밸브용,ACTUATOR VALVE,SPECIAL SHAPED, | EA | 2 | 기계부 | 이성열 | 052-715-2144 | 품명 다이아프램,밸브용 - 다이아프램타입 ACTUATOR VALVE,SPECIAL SHAPED - 다이아프램용도 ACTUATOR - 다이아프램몸체형태 CIRCULAR - 중심구멍직경 24mm - 다이아프램재질 EPDM (ETHYLENE PROPYLENE DIENE - 밸브타입 3WAY CONTROL VALVE - 특수사항 질소충전 포장 - 별칭 517-V-0005 원자력안전범주 NON NUCLEAR SAFETY RELATED 품질등급 S등급 제작사 (주)프로발 - 제작사 유형(MFR CATEGORY) ORIGINAL EQUIP. MANUFACTURER - 도면번호 9-001-L-431-001-001(P.3755) - 도면 품목번호 I/N 18 - 부품번호 P/N 623371520MD - 모델번호 YAD-23371-QC(MFG NO:20100013) - 원설계규격서(ODS) SHINKORI 3&4, 9-001-L-404-001 제출서류목록 - 품질보증확인서(C of C) | (주)프로발 | YAD-23371-QC(MFG NO:20100013) | P/N 623371520MD
2020 | 4 | 계획예방정비용 | 새울 | 1발전소 | 1(신3) | 3 | 200524678 | 정비부분품(SPAR) | 국내 | S | 다이아프램,밸브용 | 다이아프램,밸브용,ACTUATOR VALVE,SPECIAL SHAPED, | EA | 2 | 기계부 | 이세희 | 052-715-5046 | 품명 다이아프램,밸브용 - 다이아프램타입 ACTUATOR VALVE,SPECIAL SHAPED - 다이아프램용도 ACTUATOR - 다이아프램몸체형태 CIRCULAR - 중심구멍직경 24mm - 다이아프램재질 EPDM (ETHYLENE PROPYLENE DIENE - 밸브타입 3WAY CONTROL VALVE - 특수사항 질소충전 포장 - 별칭 517-V-0005 원자력안전범주 NON NUCLEAR SAFETY RELATED 품질등급 S등급 제작사 (주)프로발 - 제작사 유형(MFR CATEGORY) ORIGINAL EQUIP. MANUFACTURER - 도면번호 9-001-L-431-001-001(P.3755) - 도면 품목번호 I/N 18 - 부품번호 P/N 623371520MD - 모델번호 YAD-23371-QC(MFG NO:20100013) - 원설계규격서(ODS) SHINKORI 3&4, 9-001-L-404-001 제출서류목록 - 품질보증확인서(C of C) | (주)프로발 | YAD-23371-QC(MFG NO:20100013) | P/N 623371520MD
2021 | 3 | 계획예방정비용 | 새울 | 1발전소 | 2(신4) | 2 | 200524678 | 정비부분품(SPAR) | 국내 | S | 다이아프램,밸브용 | 다이아프램,밸브용,ACTUATOR VALVE,SPECIAL SHAPED, | EA | 2 | 기계부 | 이성열 | 052-715-2144 | 품명 다이아프램,밸브용 - 다이아프램타입 ACTUATOR VALVE,SPECIAL SHAPED - 다이아프램용도 ACTUATOR - 다이아프램몸체형태 CIRCULAR - 중심구멍직경 24mm - 다이아프램재질 EPDM (ETHYLENE PROPYLENE DIENE - 밸브타입 3WAY CONTROL VALVE - 특수사항 질소충전 포장 - 별칭 517-V-0005 원자력안전범주 NON NUCLEAR SAFETY RELATED 품질등급 S등급 제작사 (주)프로발 - 제작사 유형(MFR CATEGORY) ORIGINAL EQUIP. MANUFACTURER - 도면번호 9-001-L-431-001-001(P.3755) - 도면 품목번호 I/N 18 - 부품번호 P/N 623371520MD - 모델번호 YAD-23371-QC(MFG NO:20100013) - 원설계규격서(ODS) SHINKORI 3&4, 9-001-L-404-001 제출서류목록 - 품질보증확인서(C of C) | (주)프로발 | YAD-23371-QC(MFG NO:20100013) | P/N 623371520MD
2022 | 2 | 계획예방정비용 | 새울 | 1발전소 | 1(신3) | 4 | 200524678 | 정비부분품(SPAR) | 국내 | S | 다이아프램,밸브용 | 다이아프램,밸브용,ACTUATOR VALVE,SPECIAL SHAPED, | EA | 2 | 기계부 | 이세희 | 052-715-5046 | 품명 다이아프램,밸브용 - 다이아프램타입 ACTUATOR VALVE,SPECIAL SHAPED - 다이아프램용도 ACTUATOR - 다이아프램몸체형태 CIRCULAR - 중심구멍직경 24mm - 다이아프램재질 EPDM (ETHYLENE PROPYLENE DIENE - 밸브타입 3WAY CONTROL VALVE - 특수사항 질소충전 포장 - 별칭 517-V-0005 원자력안전범주 NON NUCLEAR SAFETY RELATED 품질등급 S등급 제작사 (주)프로발 - 제작사 유형(MFR CATEGORY) ORIGINAL EQUIP. MANUFACTURER - 도면번호 9-001-L-431-001-001(P.3755) - 도면 품목번호 I/N 18 - 부품번호 P/N 623371520MD - 모델번호 YAD-23371-QC(MFG NO:20100013) - 원설계규격서(ODS) SHINKORI 3&4, 9-001-L-404-001 제출서류목록 - 품질보증확인서(C of C) | (주)프로발 | YAD-23371-QC(MFG NO:20100013) | P/N 623371520MD
2022 | 4 | 계획예방정비용 | 새울 | 1발전소 | 2(신4) | 3 | 200524678 | 정비부분품(SPAR) | 국내 | S | 다이아프램,밸브용 | 다이아프램,밸브용,ACTUATOR VALVE,SPECIAL SHAPED, | EA | 2 | 기계부 | 이세희 | 052-715-5046 | 품명 다이아프램,밸브용 - 다이아프램타입 ACTUATOR VALVE,SPECIAL SHAPED - 다이아프램용도 ACTUATOR - 다이아프램몸체형태 CIRCULAR - 중심구멍직경 24mm - 다이아프램재질 EPDM (ETHYLENE PROPYLENE DIENE - 밸브타입 3WAY CONTROL VALVE - 특수사항 질소충전 포장 - 별칭 517-V-0005 원자력안전범주 NON NUCLEAR SAFETY RELATED 품질등급 S등급 제작사 (주)프로발 - 제작사 유형(MFR CATEGORY) ORIGINAL EQUIP. MANUFACTURER - 도면번호 9-001-L-431-001-001(P.3755) - 도면 품목번호 I/N 18 - 부품번호 P/N 623371520MD - 모델번호 YAD-23371-QC(MFG NO:20100013) - 원설계규격서(ODS) SHINKORI 3&4, 9-001-L-404-001 제출서류목록 - 품질보증확인서(C of C) | (주)프로발 | YAD-23371-QC(MFG NO:20100013) | P/N 623371520MD
2020 | 1 | 계획예방정비용 | 새울 | 1발전소 | 2(신4) | 1 | 200524680 | 정비부분품(SPAR) | 국내 | S | 부품키트,밸브용 | 부품키트,밸브용,CONTROL GLOVE 3-WAY,TRIM SET,AN | SET | 2 | 기계부 | 이성열 | 052-715-2144 | 품명 부품키트,밸브용 - 밸브타입 CONTROL GLOVE 3-WAY - 밸브부품키트타입 TRIM SET - 사용압력(상한) ANSI 150 LBS - 구성품1 PLUG WITH STEM - 구성품2 CAGE - 구성품3 SEAT RING(2EA) - 구성품4 GRAND PACKING SET - 구성품5 GASKET SET(SEAT RING/FLANGE) - 품질보증서류 C OF C - 별칭 517-V-0005 원자력안전범주 NON NUCLEAR SAFETY RELATED 품질등급 S등급 제작사 (주)프로발 - 모델번호 YAD-23371-QC(MFG NO:20100013) - 부품번호 623371QCTS 제출서류목록 - 첨부기술규격서 적용 | (주)프로발 | YAD-23371-QC(MFG NO:20100013) | 623371QCTS
2020 | 4 | 계획예방정비용 | 새울 | 1발전소 | 1(신3) | 3 | 200524680 | 정비부분품(SPAR) | 국내 | S | 부품키트,밸브용 | 부품키트,밸브용,CONTROL GLOVE 3-WAY,TRIM SET,AN | SET | 2 | 기계부 | 이세희 | 052-715-5046 | 품명 부품키트,밸브용 - 밸브타입 CONTROL GLOVE 3-WAY - 밸브부품키트타입 TRIM SET - 사용압력(상한) ANSI 150 LBS - 구성품1 PLUG WITH STEM - 구성품2 CAGE - 구성품3 SEAT RING(2EA) - 구성품4 GRAND PACKING SET - 구성품5 GASKET SET(SEAT RING/FLANGE) - 품질보증서류 C OF C - 별칭 517-V-0005 원자력안전범주 NON NUCLEAR SAFETY RELATED 품질등급 S등급 제작사 (주)프로발 - 모델번호 YAD-23371-QC(MFG NO:20100013) - 부품번호 623371QCTS 제출서류목록 - 첨부기술규격서 적용 | (주)프로발 | YAD-23371-QC(MFG NO:20100013) | 623371QCTS
2021 | 3 | 계획예방정비용 | 새울 | 1발전소 | 2(신4) | 2 | 200524680 | 정비부분품(SPAR) | 국내 | S | 부품키트,밸브용 | 부품키트,밸브용,CONTROL GLOVE 3-WAY,TRIM SET,AN | SET | 2 | 기계부 | 이성열 | 052-715-2144 | 품명 부품키트,밸브용 - 밸브타입 CONTROL GLOVE 3-WAY - 밸브부품키트타입 TRIM SET - 사용압력(상한) ANSI 150 LBS - 구성품1 PLUG WITH STEM - 구성품2 CAGE - 구성품3 SEAT RING(2EA) - 구성품4 GRAND PACKING SET - 구성품5 GASKET SET(SEAT RING/FLANGE) - 품질보증서류 C OF C - 별칭 517-V-0005 원자력안전범주 NON NUCLEAR SAFETY RELATED 품질등급 S등급 제작사 (주)프로발 - 모델번호 YAD-23371-QC(MFG NO:20100013) - 부품번호 623371QCTS 제출서류목록 - 첨부기술규격서 적용 | (주)프로발 | YAD-23371-QC(MFG NO:20100013) | 623371QCTS
2022 | 2 | 계획예방정비용 | 새울 | 1발전소 | 1(신3) | 4 | 200524680 | 정비부분품(SPAR) | 국내 | S | 부품키트,밸브용 | 부품키트,밸브용,CONTROL GLOVE 3-WAY,TRIM SET,AN | SET | 2 | 기계부 | 이세희 | 052-715-5046 | 품명 부품키트,밸브용 - 밸브타입 CONTROL GLOVE 3-WAY - 밸브부품키트타입 TRIM SET - 사용압력(상한) ANSI 150 LBS - 구성품1 PLUG WITH STEM - 구성품2 CAGE - 구성품3 SEAT RING(2EA) - 구성품4 GRAND PACKING SET - 구성품5 GASKET SET(SEAT RING/FLANGE) - 품질보증서류 C OF C - 별칭 517-V-0005 원자력안전범주 NON NUCLEAR SAFETY RELATED 품질등급 S등급 제작사 (주)프로발 - 모델번호 YAD-23371-QC(MFG NO:20100013) - 부품번호 623371QCTS 제출서류목록 - 첨부기술규격서 적용 | (주)프로발 | YAD-23371-QC(MFG NO:20100013) | 623371QCTS
2022 | 4 | 계획예방정비용 | 새울 | 1발전소 | 2(신4) | 3 | 200524680 | 정비부분품(SPAR) | 국내 | S | 부품키트,밸브용 | 부품키트,밸브용,CONTROL GLOVE 3-WAY,TRIM SET,AN | SET | 2 | 기계부 | 이세희 | 052-715-5046 | 품명 부품키트,밸브용 - 밸브타입 CONTROL GLOVE 3-WAY - 밸브부품키트타입 TRIM SET - 사용압력(상한) ANSI 150 LBS - 구성품1 PLUG WITH STEM - 구성품2 CAGE - 구성품3 SEAT RING(2EA) - 구성품4 GRAND PACKING SET - 구성품5 GASKET SET(SEAT RING/FLANGE) - 품질보증서류 C OF C - 별칭 517-V-0005 원자력안전범주 NON NUCLEAR SAFETY RELATED 품질등급 S등급 제작사 (주)프로발 - 모델번호 YAD-23371-QC(MFG NO:20100013) - 부품번호 623371QCTS 제출서류목록 - 첨부기술규격서 적용 | (주)프로발 | YAD-23371-QC(MFG NO:20100013) | 623371QCTS
2020 | 1 | 계획예방정비용 | 월성 | 3발전소 | 5(신1) | 6 | 200524698 | 정비부분품(SPAR) | 국외 | A | 씰링,금속제 | 씰링,금속제,AISI 630,SIZE 31,CERTIFICATE OF | EA | 2 | 기계부 | 김병수 | 054-779-5643 | 품명 씰링,금속제 - 씰링재질 AISI 630 - 특수사항 SIZE 31 - 품질보증서류 CERTIFICATE OF CONFORMANCE - MTR OR MILL SHEET - NCR/SDDR(IF APPLICABLE) - 용도 GRAYLOC CONNECTION 원자력안전범주 NON NUCLEAR SAFETY RELATED 품질등급 A등급 제작사 GRAYLOC PRODUCTS - 부품번호 H90029-9 제출서류목록 - 첨부기술규격서 적용 | GRAYLOC PRODUCTS |  | H90029-9
2020 | 1 | 계획예방정비용 | 월성 | 3발전소 | 6(신2) | 4 | 200524698 | 정비부분품(SPAR) | 국외 | A | 씰링,금속제 | 씰링,금속제,AISI 630,SIZE 31,CERTIFICATE OF | EA | 2 | 기계부 | 김병수 | 054-779-5643 | 품명 씰링,금속제 - 씰링재질 AISI 630 - 특수사항 SIZE 31 - 품질보증서류 CERTIFICATE OF CONFORMANCE - MTR OR MILL SHEET - NCR/SDDR(IF APPLICABLE) - 용도 GRAYLOC CONNECTION 원자력안전범주 NON NUCLEAR SAFETY RELATED 품질등급 A등급 제작사 GRAYLOC PRODUCTS - 부품번호 H90029-9 제출서류목록 - 첨부기술규격서 적용 | GRAYLOC PRODUCTS |  | H90029-9
2021 | 2 | 계획예방정비용 | 월성 | 3발전소 | 6(신2) | 5 | 200524698 | 정비부분품(SPAR) | 국외 | A | 씰링,금속제 | 씰링,금속제,AISI 630,SIZE 31,CERTIFICATE OF | EA | 2 | 기계부 | 김병수 | 054-779-5643 | 품명 씰링,금속제 - 씰링재질 AISI 630 - 특수사항 SIZE 31 - 품질보증서류 CERTIFICATE OF CONFORMANCE - MTR OR MILL SHEET - NCR/SDDR(IF APPLICABLE) - 용도 GRAYLOC CONNECTION 원자력안전범주 NON NUCLEAR SAFETY RELATED 품질등급 A등급 제작사 GRAYLOC PRODUCTS - 부품번호 H90029-9 제출서류목록 - 첨부기술규격서 적용 | GRAYLOC PRODUCTS |  | H90029-9
2021 | 3 | 계획예방정비용 | 월성 | 3발전소 | 5(신1) | 7 | 200524698 | 정비부분품(SPAR) | 국외 | A | 씰링,금속제 | 씰링,금속제,AISI 630,SIZE 31,CERTIFICATE OF | EA | 2 | 기계부 | 김병수 | 054-779-5643 | 품명 씰링,금속제 - 씰링재질 AISI 630 - 특수사항 SIZE 31 - 품질보증서류 CERTIFICATE OF CONFORMANCE - MTR OR MILL SHEET - NCR/SDDR(IF APPLICABLE) - 용도 GRAYLOC CONNECTION 원자력안전범주 NON NUCLEAR SAFETY RELATED 품질등급 A등급 제작사 GRAYLOC PRODUCTS - 부품번호 H90029-9 제출서류목록 - 첨부기술규격서 적용 | GRAYLOC PRODUCTS |  | H90029-9
2022 | 1 | 경상예방정비용 | 고리 | 1발전소 |  |  | 200524700 | 정비부분품(SPAR) | 국외 | Q | 전자석 계전기 | 전자석 계전기,CTRL,130VDC,600VDC,8P,4A4B,PLAST | EA | 6 | 계측제어부 | 여창주 | 051-726-2775 | 품명 전자석 계전기 - 계전기타입 CTRL - 제어전압 130VDC - 주접촉최대전압 600VDC - 전극개수 8P - 다층주접점배열형태 4A4B - 케이스재질 PLASTIC 원자력안전범주 NUCLEAR SAFETY RELATED 품질등급 Q등급 제작사 WESTINGHOUSE ELECTRIC COMPANY - 부품번호 ARD880UR Y 고리 원자력 본부 - 패키지 번호 94127814982582 제출서류목록 - 품질보증계획서(QAM) - 품질증빙/제출서류목록(QVDL) - 품질보증확인서(C of C) - 제작사 매뉴얼(또는 카탈로그) | WESTINGHOUSE ELECTRIC COMPANY |  | ARD880UR Y
2020 | 1 | 경상예방정비용 | 월성 | 3발전소 |  |  | 200524704 | 정비부분품(SPAR) | 국내 | A | 다이알 압력계 | GAUGE,압력 측정,125㎜,SUS316,0 CMH2O,4000 CMH | EA | 10 | 계측제어부 | 정성택 | 054-779-5763 | 품명 GAUGE - 게이지용도 압력 측정 - 직경 125㎜ - 게이지재질 SUS316 - 측정범위(하한) 0 CMH2O - 측정범위(상한) 4000 CMH2O - 정확도 ±0.5% OF FULL SCALE 원자력안전범주 NON NUCLEAR SAFETY RELATED 품질등급 A등급 제작사 (주)와이즈산전 - 모델번호 PN359 제출서류목록 - 첨부기술규격서 적용 | (주)와이즈산전 | PN359
2020 | 2 | 계획예방정비용 | 한빛 | 2발전소 | 3 | 18 | 200524710 | 정비부분품(SPAR) | 국외 | S | 메커니컬실 | 메커니컬실,2.375 IN,PRODUCT CODE : 8AB CFSP-1 | EA | 4 | 기계부 | 강경록 | 061-357-2244 | 품명 메커니컬실 - 내경 2.375 IN - 특수사항 PRODUCT CODE : 8AB CFSP-18086 원자력안전범주 NON NUCLEAR SAFETY RELATED 품질등급 S등급 제작사 JOHN CRANE, INC. - 부품번호 59A11-XF5 - 59A11-XF511-A8T2375-247 - 66A11-DX-CD-2125-931 - 도면번호 T8B1T - 모델번호 155B3477-P01 제출서류목록 - 품질보증확인서(C of C) | JOHN CRANE, INC. | 155B3477-P01 | 66A11-DX-CD-2125-931
2020 | 2 | 계획예방정비용 | 한빛 | 2발전소 | 4 | 17 | 200524710 | 정비부분품(SPAR) | 국외 | S | 메커니컬실 | 메커니컬실,2.375 IN,PRODUCT CODE : 8AB CFSP-1 | EA | 4 | 기계부 | 강경록 | 061-357-2244 | 품명 메커니컬실 - 내경 2.375 IN - 특수사항 PRODUCT CODE : 8AB CFSP-18086 원자력안전범주 NON NUCLEAR SAFETY RELATED 품질등급 S등급 제작사 JOHN CRANE, INC. - 부품번호 59A11-XF5 - 59A11-XF511-A8T2375-247 - 66A11-DX-CD-2125-931 - 도면번호 T8B1T - 모델번호 155B3477-P01 제출서류목록 - 품질보증확인서(C of C) | JOHN CRANE, INC. | 155B3477-P01 | 66A11-DX-CD-2125-931
2021 | 4 | 계획예방정비용 | 한빛 | 2발전소 | 4 | 18 | 200524710 | 정비부분품(SPAR) | 국외 | S | 메커니컬실 | 메커니컬실,2.375 IN,PRODUCT CODE : 8AB CFSP-1 | EA | 4 | 기계부 | 강경록 | 061-357-2244 | 품명 메커니컬실 - 내경 2.375 IN - 특수사항 PRODUCT CODE : 8AB CFSP-18086 원자력안전범주 NON NUCLEAR SAFETY RELATED 품질등급 S등급 제작사 JOHN CRANE, INC. - 부품번호 59A11-XF5 - 59A11-XF511-A8T2375-247 - 66A11-DX-CD-2125-931 - 도면번호 T8B1T - 모델번호 155B3477-P01 제출서류목록 - 품질보증확인서(C of C) | JOHN CRANE, INC. | 155B3477-P01 | 66A11-DX-CD-2125-931
2021 | 4 | 계획예방정비용 | 한빛 | 2발전소 | 3 | 19 | 200524710 | 정비부분품(SPAR) | 국외 | S | 메커니컬실 | 메커니컬실,2.375 IN,PRODUCT CODE : 8AB CFSP-1 | EA | 4 | 기계부 | 강경록 | 061-357-2244 | 품명 메커니컬실 - 내경 2.375 IN - 특수사항 PRODUCT CODE : 8AB CFSP-18086 원자력안전범주 NON NUCLEAR SAFETY RELATED 품질등급 S등급 제작사 JOHN CRANE, INC. - 부품번호 59A11-XF5 - 59A11-XF511-A8T2375-247 - 66A11-DX-CD-2125-931 - 도면번호 T8B1T - 모델번호 155B3477-P01 제출서류목록 - 품질보증확인서(C of C) | JOHN CRANE, INC. | 155B3477-P01 | 66A11-DX-CD-2125-931
2020 | 2 | 계획예방정비용 | 한빛 | 3발전소 | 6 | 13 | 200524763 | 정비부분품(SPAR) | 국내 | S | 부싱, 기계요소 | 부싱, 기계요소,슬리브용,TEFLON,CERTIFICATE OF CON | EA | 1 | 기계부 | 김현수 | 061-357-3895 | 품명 부싱, 기계요소 - 부싱용도 슬리브용 - 부싱재질 TEFLON - 품질보증서류 CERTIFICATE OF CONFORMANCE - 외관 및 치수검사 보고서 - 시험성적서류 MTR OR MILL SHEET - 별칭 VANE BUSHING 원자력안전범주 NON NUCLEAR SAFETY RELATED 품질등급 S등급 제작사 LS전선(주) [구 LG전선(주)] - 부품번호 GF80301013A (MBF63824201) - 모델번호 PV 989ES 제출서류목록 - 품질보증확인서(C of C) - 재료시험보고서(MTR OR MILL SHEET) | LS전선(주) [구 LG전선(주)] | PV 989ES | GF80301013A (MBF63824201)
2021 | 1 | 계획예방정비용 | 한빛 | 3발전소 | 5 | 14 | 200524763 | 정비부분품(SPAR) | 국내 | S | 부싱, 기계요소 | 부싱, 기계요소,슬리브용,TEFLON,CERTIFICATE OF CON | EA | 1 | 기계부 | 김현수 | 061-357-3895 | 품명 부싱, 기계요소 - 부싱용도 슬리브용 - 부싱재질 TEFLON - 품질보증서류 CERTIFICATE OF CONFORMANCE - 외관 및 치수검사 보고서 - 시험성적서류 MTR OR MILL SHEET - 별칭 VANE BUSHING 원자력안전범주 NON NUCLEAR SAFETY RELATED 품질등급 S등급 제작사 LS전선(주) [구 LG전선(주)] - 부품번호 GF80301013A (MBF63824201) - 모델번호 PV 989ES 제출서류목록 - 품질보증확인서(C of C) - 재료시험보고서(MTR OR MILL SHEET) | LS전선(주) [구 LG전선(주)] | PV 989ES | GF80301013A (MBF63824201)
2021 | 4 | 계획예방정비용 | 한빛 | 3발전소 | 6 | 14 | 200524763 | 정비부분품(SPAR) | 국내 | S | 부싱, 기계요소 | 부싱, 기계요소,슬리브용,TEFLON,CERTIFICATE OF CON | EA | 1 | 기계부 | 김현수 | 061-357-3895 | 품명 부싱, 기계요소 - 부싱용도 슬리브용 - 부싱재질 TEFLON - 품질보증서류 CERTIFICATE OF CONFORMANCE - 외관 및 치수검사 보고서 - 시험성적서류 MTR OR MILL SHEET - 별칭 VANE BUSHING 원자력안전범주 NON NUCLEAR SAFETY RELATED 품질등급 S등급 제작사 LS전선(주) [구 LG전선(주)] - 부품번호 GF80301013A (MBF63824201) - 모델번호 PV 989ES 제출서류목록 - 품질보증확인서(C of C) - 재료시험보고서(MTR OR MILL SHEET) | LS전선(주) [구 LG전선(주)] | PV 989ES | GF80301013A (MBF63824201)
2022 | 3 | 계획예방정비용 | 한빛 | 3발전소 | 5 | 15 | 200524763 | 정비부분품(SPAR) | 국내 | S | 부싱, 기계요소 | 부싱, 기계요소,슬리브용,TEFLON,CERTIFICATE OF CON | EA | 1 | 기계부 | 김현수 | 061-357-3895 | 품명 부싱, 기계요소 - 부싱용도 슬리브용 - 부싱재질 TEFLON - 품질보증서류 CERTIFICATE OF CONFORMANCE - 외관 및 치수검사 보고서 - 시험성적서류 MTR OR MILL SHEET - 별칭 VANE BUSHING 원자력안전범주 NON NUCLEAR SAFETY RELATED 품질등급 S등급 제작사 LS전선(주) [구 LG전선(주)] - 부품번호 GF80301013A (MBF63824201) - 모델번호 PV 989ES 제출서류목록 - 품질보증확인서(C of C) - 재료시험보고서(MTR OR MILL SHEET) | LS전선(주) [구 LG전선(주)] | PV 989ES | GF80301013A (MBF63824201)
2020 | 2 | 계획예방정비용 | 한빛 | 3발전소 | 6 | 13 | 200524766 | 정비부분품(SPAR) | 국내 | S | 핀(PIN),기계요소 | 핀(PIN),기계요소,스프링식,STS304,CERTIFICATE OF | EA | 1 | 기계부 | 김현수 | 061-357-3895 | 품명 핀(PIN),기계요소 - 핀(PIN)몸체형태 스프링식 - 핀(PIN)재질 STS304 - 품질보증서류 CERTIFICATE OF CONFORMANCE - MTR OR MILL SHEET - 시험성적서류 외관 및 치수검사 보고서 - 별칭 VANE SPRING PIN 원자력안전범주 NON NUCLEAR SAFETY RELATED 품질등급 S등급 제작사 LS전선(주) [구 LG전선(주)] - 모델번호 PV 989ES - 부품번호 GF80301012A (FAC31427101) 제출서류목록 - 품질보증확인서(C of C) - 재료시험보고서(MTR OR MILL SHEET) | LS전선(주) [구 LG전선(주)] | PV 989ES | GF80301012A (FAC31427101)
2021 | 1 | 계획예방정비용 | 한빛 | 3발전소 | 5 | 14 | 200524766 | 정비부분품(SPAR) | 국내 | S | 핀(PIN),기계요소 | 핀(PIN),기계요소,스프링식,STS304,CERTIFICATE OF | EA | 1 | 기계부 | 김현수 | 061-357-3895 | 품명 핀(PIN),기계요소 - 핀(PIN)몸체형태 스프링식 - 핀(PIN)재질 STS304 - 품질보증서류 CERTIFICATE OF CONFORMANCE - MTR OR MILL SHEET - 시험성적서류 외관 및 치수검사 보고서 - 별칭 VANE SPRING PIN 원자력안전범주 NON NUCLEAR SAFETY RELATED 품질등급 S등급 제작사 LS전선(주) [구 LG전선(주)] - 모델번호 PV 989ES - 부품번호 GF80301012A (FAC31427101) 제출서류목록 - 품질보증확인서(C of C) - 재료시험보고서(MTR OR MILL SHEET) | LS전선(주) [구 LG전선(주)] | PV 989ES | GF80301012A (FAC31427101)
2021 | 4 | 계획예방정비용 | 한빛 | 3발전소 | 6 | 14 | 200524766 | 정비부분품(SPAR) | 국내 | S | 핀(PIN),기계요소 | 핀(PIN),기계요소,스프링식,STS304,CERTIFICATE OF | EA | 1 | 기계부 | 김현수 | 061-357-3895 | 품명 핀(PIN),기계요소 - 핀(PIN)몸체형태 스프링식 - 핀(PIN)재질 STS304 - 품질보증서류 CERTIFICATE OF CONFORMANCE - MTR OR MILL SHEET - 시험성적서류 외관 및 치수검사 보고서 - 별칭 VANE SPRING PIN 원자력안전범주 NON NUCLEAR SAFETY RELATED 품질등급 S등급 제작사 LS전선(주) [구 LG전선(주)] - 모델번호 PV 989ES - 부품번호 GF80301012A (FAC31427101) 제출서류목록 - 품질보증확인서(C of C) - 재료시험보고서(MTR OR MILL SHEET) | LS전선(주) [구 LG전선(주)] | PV 989ES | GF80301012A (FAC31427101)
2022 | 3 | 계획예방정비용 | 한빛 | 3발전소 | 5 | 15 | 200524766 | 정비부분품(SPAR) | 국내 | S | 핀(PIN),기계요소 | 핀(PIN),기계요소,스프링식,STS304,CERTIFICATE OF | EA | 1 | 기계부 | 김현수 | 061-357-3895 | 품명 핀(PIN),기계요소 - 핀(PIN)몸체형태 스프링식 - 핀(PIN)재질 STS304 - 품질보증서류 CERTIFICATE OF CONFORMANCE - MTR OR MILL SHEET - 시험성적서류 외관 및 치수검사 보고서 - 별칭 VANE SPRING PIN 원자력안전범주 NON NUCLEAR SAFETY RELATED 품질등급 S등급 제작사 LS전선(주) [구 LG전선(주)] - 모델번호 PV 989ES - 부품번호 GF80301012A (FAC31427101) 제출서류목록 - 품질보증확인서(C of C) - 재료시험보고서(MTR OR MILL SHEET) | LS전선(주) [구 LG전선(주)] | PV 989ES | GF80301012A (FAC31427101)
2020 | 2 | 계획예방정비용 | 한빛 | 3발전소 | 6 | 13 | 200524767 | 정비부분품(SPAR) | 국내 | S | 필터 어셈블리 | 필터 어셈블리,FILTER-HOUSING,CAPSULE(B10-1 SD) | EA | 1 | 기계부 | 김현수 | 061-357-3895 | 품명 필터 어셈블리 - 별칭 FILTER-HOUSING - 타입(형식) CAPSULE(B10-1 SD) - 하우징재질 CS - 표면처리 매끄럽게 원자력안전범주 NON NUCLEAR SAFETY RELATED 품질등급 S등급 제작사 LS전선(주) [구 LG전선(주)] - 모델번호 PV 989 - 부품번호 GF80400367A (40034004) - 원기술규격서(OTS) HANBIT 5&6, 9-132-M227 - 제작사 유형(MFR CATEGORY) ORIGINAL EQUIP. SUPPLIER | LS전선(주) [구 LG전선(주)] | PV 989 | GF80400367A (40034004)
2021 | 1 | 계획예방정비용 | 한빛 | 3발전소 | 5 | 14 | 200524767 | 정비부분품(SPAR) | 국내 | S | 필터 어셈블리 | 필터 어셈블리,FILTER-HOUSING,CAPSULE(B10-1 SD) | EA | 1 | 기계부 | 김현수 | 061-357-3895 | 품명 필터 어셈블리 - 별칭 FILTER-HOUSING - 타입(형식) CAPSULE(B10-1 SD) - 하우징재질 CS - 표면처리 매끄럽게 원자력안전범주 NON NUCLEAR SAFETY RELATED 품질등급 S등급 제작사 LS전선(주) [구 LG전선(주)] - 모델번호 PV 989 - 부품번호 GF80400367A (40034004) - 원기술규격서(OTS) HANBIT 5&6, 9-132-M227 - 제작사 유형(MFR CATEGORY) ORIGINAL EQUIP. SUPPLIER | LS전선(주) [구 LG전선(주)] | PV 989 | GF80400367A (40034004)
2021 | 4 | 계획예방정비용 | 한빛 | 3발전소 | 6 | 14 | 200524767 | 정비부분품(SPAR) | 국내 | S | 필터 어셈블리 | 필터 어셈블리,FILTER-HOUSING,CAPSULE(B10-1 SD) | EA | 1 | 기계부 | 김현수 | 061-357-3895 | 품명 필터 어셈블리 - 별칭 FILTER-HOUSING - 타입(형식) CAPSULE(B10-1 SD) - 하우징재질 CS - 표면처리 매끄럽게 원자력안전범주 NON NUCLEAR SAFETY RELATED 품질등급 S등급 제작사 LS전선(주) [구 LG전선(주)] - 모델번호 PV 989 - 부품번호 GF80400367A (40034004) - 원기술규격서(OTS) HANBIT 5&6, 9-132-M227 - 제작사 유형(MFR CATEGORY) ORIGINAL EQUIP. SUPPLIER | LS전선(주) [구 LG전선(주)] | PV 989 | GF80400367A (40034004)
2022 | 3 | 계획예방정비용 | 한빛 | 3발전소 | 5 | 15 | 200524767 | 정비부분품(SPAR) | 국내 | S | 필터 어셈블리 | 필터 어셈블리,FILTER-HOUSING,CAPSULE(B10-1 SD) | EA | 1 | 기계부 | 김현수 | 061-357-3895 | 품명 필터 어셈블리 - 별칭 FILTER-HOUSING - 타입(형식) CAPSULE(B10-1 SD) - 하우징재질 CS - 표면처리 매끄럽게 원자력안전범주 NON NUCLEAR SAFETY RELATED 품질등급 S등급 제작사 LS전선(주) [구 LG전선(주)] - 모델번호 PV 989 - 부품번호 GF80400367A (40034004) - 원기술규격서(OTS) HANBIT 5&6, 9-132-M227 - 제작사 유형(MFR CATEGORY) ORIGINAL EQUIP. SUPPLIER | LS전선(주) [구 LG전선(주)] | PV 989 | GF80400367A (40034004)
2020 | 1 | 계획예방정비용 | 한울 | 2발전소 | 3 | 16 | 200524804 | 정비부분품(SPAR) | 국외 | A | 밸브 포지셔너 | 밸브 포지셔너,I/P,3-15PSIG O/P,4-20㎃ I/P,DIREC | EA | 7 | 계측제어부 | 박범성 | 054-785-2668 | 품명 밸브 포지셔너 - 밸브위치기타입 I/P - 유압출력신호(상한) 3-15PSIG O/P - 유압입력신호(상한) 4-20㎃ I/P - 운전방법 DIRECT ACTING - 설치방법 BOLT - 부속품목 BRACKET - 적용기술기준 APPLY ATTACHED SPECIFICATION - 적용품질기준 APPLY QPS-A-001 - 품질보증서류 APPLY QVDL OF SPECIFICATION 원자력안전범주 NON NUCLEAR SAFETY RELATED 품질등급 A등급 제작사 FISHER CONTROLS INT'L INC - 부품번호 3582I - 원설계규격서(ODS) HANUL 3&4, 9-806-Z-404-001 제출서류목록 - 첨부기술규격서 적용 | FISHER CONTROLS INT'L INC |  | 3582I
2021 | 1 | 경상예방정비용 | 한울 | 2발전소 |  |  | 200524806 | 정비부분품(SPAR) | 국내 | A | 유량 스위치 | 유량 스위치,DIFF PRESSURE SWITCH,SINGLE POLE | EA | 15 | 계측제어부 | 허나영 | 054-785-1382 | 품명 유량 스위치 - 별칭 DIFF PRESSURE SWITCH - 타입(형식) SINGLE POLE DOUBLE THROW(SPDT) - 전압(VOLTAGE) 120VAC ~ 480VAC - 전류 15A - 유량(FLOW RATE) 0.07" ~ 0.22"WC - 스위치 데이터 SPDT - 연결(CONNECTION) 데이터 1/8IN F NPT 원자력안전범주 NON NUCLEAR SAFETY RELATED 품질등급 A등급 제작사 (주)센추리[구,화인텍센추리,센추리산업] - 표준기술사양서 M253-DL-A10-31 - 도면번호 UA240031 - 모델번호 1823-00 - 원기술규격서(OTS) HANUL 3&4, 9-152-M253 - 제작사 유형(MFR CATEGORY) ORIGINAL EQUIP. SUPPLIER 제작사 DWYER INSTRUMENTS, INC. - 제작사 유형(MFR CATEGORY) ORIGINAL EQUIP. MANUFACTURER - 모델번호 1823-00 - 원기술규격서(OTS) HANUL 3&4, 9-152-M253 한울 원자력 본부 - 패키지 번호 SU-325.1 제출서류목록 - 첨부기술규격서 적용 - 품질증빙/제출서류목록(QVDL) - 품질보증확인서(C of C) | (주)센추리[구,화인텍센추리,센추리산업] | 1823-00
2020 | 3 | 계획예방정비용 | 한울 | 2발전소 | 3 | 16 | 200524812 | 정비부분품(SPAR) | 국내 | A | 압력스위치 | 압력스위치,AIR FLOW SWITCH,12 INCH W.C,0.05 I | EA | 6 | 계측제어부 | 이상준 | 054-785-2264 | 품명 압력스위치 - 압력스위치타입 AIR FLOW SWITCH - 압력설정범위(상한) 12 INCH W.C - 압력설정범위(하한) 0.05 INCH W.C - 사용매체 AIR HVAC - 설치방법 HVAC DUCT - 적용기술기준 APPLY ATTACHED SPECIFICATION - 적용품질기준 APPLY QPS-A-001 - 품질보증서류 APPLY QVDL OF SPECIFICATION - 입력데이터 AIR FLOW - 출력데이터 CONTACT SPDT 원자력안전범주 NON NUCLEAR SAFETY RELATED 품질등급 A등급 제작사 (주)센추리[구,화인텍센추리,센추리산업] - 원기술규격서(OTS) HANUL 3&4, 9-152-M253 - 모델번호 RH-3A - 표준기술사양서 M253-DL-A10-21 제작사 COLUMBUS ELECTRIC CO. - 모델번호 RH-3A - 원기술규격서(OTS) HANUL 3&4, 9-152-M253 제출서류목록 - 첨부기술규격서 적용 | (주)센추리[구,화인텍센추리,센추리산업] | RH-3A
2022 | 3 | 계획예방정비용 | 한울 | 2발전소 | 4 | 16 | 200524812 | 정비부분품(SPAR) | 국내 | A | 압력스위치 | 압력스위치,AIR FLOW SWITCH,12 INCH W.C,0.05 I | EA | 6 | 계측제어부 | 이철행 | 054-785-1381 | 품명 압력스위치 - 압력스위치타입 AIR FLOW SWITCH - 압력설정범위(상한) 12 INCH W.C - 압력설정범위(하한) 0.05 INCH W.C - 사용매체 AIR HVAC - 설치방법 HVAC DUCT - 적용기술기준 APPLY ATTACHED SPECIFICATION - 적용품질기준 APPLY QPS-A-001 - 품질보증서류 APPLY QVDL OF SPECIFICATION - 입력데이터 AIR FLOW - 출력데이터 CONTACT SPDT 원자력안전범주 NON NUCLEAR SAFETY RELATED 품질등급 A등급 제작사 (주)센추리[구,화인텍센추리,센추리산업] - 원기술규격서(OTS) HANUL 3&4, 9-152-M253 - 모델번호 RH-3A - 표준기술사양서 M253-DL-A10-21 제작사 COLUMBUS ELECTRIC CO. - 모델번호 RH-3A - 원기술규격서(OTS) HANUL 3&4, 9-152-M253 제출서류목록 - 첨부기술규격서 적용 | (주)센추리[구,화인텍센추리,센추리산업] | RH-3A
2020 | 2 | 계획예방정비용 | 한빛 | 3발전소 | 6 | 13 | 200524820 | 정비부분품(SPAR) | 국내 | A | 압력배기(VENT)밸브 | 밸브,배기용,HOT GAS BYPASS VALVE,CONTROL VALV | EA | 1 | 기계부 | 김현수 | 061-357-3895 | 품명 밸브,배기용 - 별칭 HOT GAS BYPASS VALVE - 타입(형식) CONTROL VALVE - 사이즈 4" - 시트재질 FC20 - 스템(STEM)재질 SUS304 - 설계매체 DEMI. WATER 원자력안전범주 NON NUCLEAR SAFETY RELATED 품질등급 A등급 제작사 LS전선(주) [구 LG전선(주)] - 모델번호 V5064, 4"X4" - 부품번호 GF80004870 - 원기술규격서(OTS) HANBIT 5&6, 9-132-M227 - 제작사 유형(MFR CATEGORY) ORIGINAL EQUIP. SUPPLIER 제출서류목록 - 품질보증계획서(QAM) - 품질검사계획(QP) - 품질증빙/제출서류목록(QVDL) - 품질보증확인서(C of C) - 외관 및 치수검사 성적서 | LS전선(주) [구 LG전선(주)] | V5064, 4"X4" | GF80004870
2021 | 1 | 계획예방정비용 | 한빛 | 3발전소 | 5 | 14 | 200524820 | 정비부분품(SPAR) | 국내 | A | 압력배기(VENT)밸브 | 밸브,배기용,HOT GAS BYPASS VALVE,CONTROL VALV | EA | 1 | 기계부 | 김현수 | 061-357-3895 | 품명 밸브,배기용 - 별칭 HOT GAS BYPASS VALVE - 타입(형식) CONTROL VALVE - 사이즈 4" - 시트재질 FC20 - 스템(STEM)재질 SUS304 - 설계매체 DEMI. WATER 원자력안전범주 NON NUCLEAR SAFETY RELATED 품질등급 A등급 제작사 LS전선(주) [구 LG전선(주)] - 모델번호 V5064, 4"X4" - 부품번호 GF80004870 - 원기술규격서(OTS) HANBIT 5&6, 9-132-M227 - 제작사 유형(MFR CATEGORY) ORIGINAL EQUIP. SUPPLIER 제출서류목록 - 품질보증계획서(QAM) - 품질검사계획(QP) - 품질증빙/제출서류목록(QVDL) - 품질보증확인서(C of C) - 외관 및 치수검사 성적서 | LS전선(주) [구 LG전선(주)] | V5064, 4"X4" | GF80004870
2021 | 4 | 계획예방정비용 | 한빛 | 3발전소 | 6 | 14 | 200524820 | 정비부분품(SPAR) | 국내 | A | 압력배기(VENT)밸브 | 밸브,배기용,HOT GAS BYPASS VALVE,CONTROL VALV | EA | 1 | 기계부 | 김현수 | 061-357-3895 | 품명 밸브,배기용 - 별칭 HOT GAS BYPASS VALVE - 타입(형식) CONTROL VALVE - 사이즈 4" - 시트재질 FC20 - 스템(STEM)재질 SUS304 - 설계매체 DEMI. WATER 원자력안전범주 NON NUCLEAR SAFETY RELATED 품질등급 A등급 제작사 LS전선(주) [구 LG전선(주)] - 모델번호 V5064, 4"X4" - 부품번호 GF80004870 - 원기술규격서(OTS) HANBIT 5&6, 9-132-M227 - 제작사 유형(MFR CATEGORY) ORIGINAL EQUIP. SUPPLIER 제출서류목록 - 품질보증계획서(QAM) - 품질검사계획(QP) - 품질증빙/제출서류목록(QVDL) - 품질보증확인서(C of C) - 외관 및 치수검사 성적서 | LS전선(주) [구 LG전선(주)] | V5064, 4"X4" | GF80004870
2022 | 3 | 계획예방정비용 | 한빛 | 3발전소 | 5 | 15 | 200524820 | 정비부분품(SPAR) | 국내 | A | 압력배기(VENT)밸브 | 밸브,배기용,HOT GAS BYPASS VALVE,CONTROL VALV | EA | 1 | 기계부 | 김현수 | 061-357-3895 | 품명 밸브,배기용 - 별칭 HOT GAS BYPASS VALVE - 타입(형식) CONTROL VALVE - 사이즈 4" - 시트재질 FC20 - 스템(STEM)재질 SUS304 - 설계매체 DEMI. WATER 원자력안전범주 NON NUCLEAR SAFETY RELATED 품질등급 A등급 제작사 LS전선(주) [구 LG전선(주)] - 모델번호 V5064, 4"X4" - 부품번호 GF80004870 - 원기술규격서(OTS) HANBIT 5&6, 9-132-M227 - 제작사 유형(MFR CATEGORY) ORIGINAL EQUIP. SUPPLIER 제출서류목록 - 품질보증계획서(QAM) - 품질검사계획(QP) - 품질증빙/제출서류목록(QVDL) - 품질보증확인서(C of C) - 외관 및 치수검사 성적서 | LS전선(주) [구 LG전선(주)] | V5064, 4"X4" | GF80004870
2020 | 2 | 계획예방정비용 | 한빛 | 3발전소 | 6 | 13 | 200524821 | 정비부분품(SPAR) | 국내 | Q | 임펠러 | 임펠러,밀폐형 후곡형,펌프용,원심식,AL 합금,970㎜ DIA,17 V | EA | 1 | 기계부 | 김현수 | 061-357-3895 | 품명 임펠러 - 임펠러타입 밀폐형 후곡형 - 임펠러용도 펌프용,원심식 - 임펠러재질 AL 합금 - 직경 970㎜ DIA - 날개개수 17 VANE - 샤프트직경 69.97~70.0MM - 샤프트말단형태 DRV - 토출방향형태 CW - 표면처리 HAND FISHING - 부속품목 C/W LABYRINTH SEAL - 특수사항 PERFORMANCE,BALANCE REPORT - 별칭 IMPELLER 1ST 원자력안전범주 NUCLEAR SAFETY RELATED 품질등급 Q등급 제작사 LS전선(주) [구 LG전선(주)] - 모델번호 PV 989ES - 부품번호 GF80301877A (40118284) - 원기술규격서(OTS) HANBIT 5&6, 9-132-M227 - 제작사 유형(MFR CATEGORY) ORIGINAL EQUIP. SUPPLIER 제출서류목록 - 품질보증계획서(QAM) - 품질검사계획(QP) - 품질증빙/제출서류목록(QVDL) - 품질보증확인서(C of C) - 재료시험보고서(MTR OR MILL SHEET) - 비파괴검사보고서(NDE Records) - 성능(또는 기능)시험 기록 - 외관 및 치수검사 성적서 | LS전선(주) [구 LG전선(주)] | PV 989ES | GF80301877A (40118284)
2021 | 1 | 계획예방정비용 | 한빛 | 3발전소 | 5 | 14 | 200524821 | 정비부분품(SPAR) | 국내 | Q | 임펠러 | 임펠러,밀폐형 후곡형,펌프용,원심식,AL 합금,970㎜ DIA,17 V | EA | 1 | 기계부 | 김현수 | 061-357-3895 | 품명 임펠러 - 임펠러타입 밀폐형 후곡형 - 임펠러용도 펌프용,원심식 - 임펠러재질 AL 합금 - 직경 970㎜ DIA - 날개개수 17 VANE - 샤프트직경 69.97~70.0MM - 샤프트말단형태 DRV - 토출방향형태 CW - 표면처리 HAND FISHING - 부속품목 C/W LABYRINTH SEAL - 특수사항 PERFORMANCE,BALANCE REPORT - 별칭 IMPELLER 1ST 원자력안전범주 NUCLEAR SAFETY RELATED 품질등급 Q등급 제작사 LS전선(주) [구 LG전선(주)] - 모델번호 PV 989ES - 부품번호 GF80301877A (40118284) - 원기술규격서(OTS) HANBIT 5&6, 9-132-M227 - 제작사 유형(MFR CATEGORY) ORIGINAL EQUIP. SUPPLIER 제출서류목록 - 품질보증계획서(QAM) - 품질검사계획(QP) - 품질증빙/제출서류목록(QVDL) - 품질보증확인서(C of C) - 재료시험보고서(MTR OR MILL SHEET) - 비파괴검사보고서(NDE Records) - 성능(또는 기능)시험 기록 - 외관 및 치수검사 성적서 | LS전선(주) [구 LG전선(주)] | PV 989ES | GF80301877A (40118284)
2021 | 4 | 계획예방정비용 | 한빛 | 3발전소 | 6 | 14 | 200524821 | 정비부분품(SPAR) | 국내 | Q | 임펠러 | 임펠러,밀폐형 후곡형,펌프용,원심식,AL 합금,970㎜ DIA,17 V | EA | 1 | 기계부 | 김현수 | 061-357-3895 | 품명 임펠러 - 임펠러타입 밀폐형 후곡형 - 임펠러용도 펌프용,원심식 - 임펠러재질 AL 합금 - 직경 970㎜ DIA - 날개개수 17 VANE - 샤프트직경 69.97~70.0MM - 샤프트말단형태 DRV - 토출방향형태 CW - 표면처리 HAND FISHING - 부속품목 C/W LABYRINTH SEAL - 특수사항 PERFORMANCE,BALANCE REPORT - 별칭 IMPELLER 1ST 원자력안전범주 NUCLEAR SAFETY RELATED 품질등급 Q등급 제작사 LS전선(주) [구 LG전선(주)] - 모델번호 PV 989ES - 부품번호 GF80301877A (40118284) - 원기술규격서(OTS) HANBIT 5&6, 9-132-M227 - 제작사 유형(MFR CATEGORY) ORIGINAL EQUIP. SUPPLIER 제출서류목록 - 품질보증계획서(QAM) - 품질검사계획(QP) - 품질증빙/제출서류목록(QVDL) - 품질보증확인서(C of C) - 재료시험보고서(MTR OR MILL SHEET) - 비파괴검사보고서(NDE Records) - 성능(또는 기능)시험 기록 - 외관 및 치수검사 성적서 | LS전선(주) [구 LG전선(주)] | PV 989ES | GF80301877A (40118284)
2022 | 3 | 계획예방정비용 | 한빛 | 3발전소 | 5 | 15 | 200524821 | 정비부분품(SPAR) | 국내 | Q | 임펠러 | 임펠러,밀폐형 후곡형,펌프용,원심식,AL 합금,970㎜ DIA,17 V | EA | 1 | 기계부 | 김현수 | 061-357-3895 | 품명 임펠러 - 임펠러타입 밀폐형 후곡형 - 임펠러용도 펌프용,원심식 - 임펠러재질 AL 합금 - 직경 970㎜ DIA - 날개개수 17 VANE - 샤프트직경 69.97~70.0MM - 샤프트말단형태 DRV - 토출방향형태 CW - 표면처리 HAND FISHING - 부속품목 C/W LABYRINTH SEAL - 특수사항 PERFORMANCE,BALANCE REPORT - 별칭 IMPELLER 1ST 원자력안전범주 NUCLEAR SAFETY RELATED 품질등급 Q등급 제작사 LS전선(주) [구 LG전선(주)] - 모델번호 PV 989ES - 부품번호 GF80301877A (40118284) - 원기술규격서(OTS) HANBIT 5&6, 9-132-M227 - 제작사 유형(MFR CATEGORY) ORIGINAL EQUIP. SUPPLIER 제출서류목록 - 품질보증계획서(QAM) - 품질검사계획(QP) - 품질증빙/제출서류목록(QVDL) - 품질보증확인서(C of C) - 재료시험보고서(MTR OR MILL SHEET) - 비파괴검사보고서(NDE Records) - 성능(또는 기능)시험 기록 - 외관 및 치수검사 성적서 | LS전선(주) [구 LG전선(주)] | PV 989ES | GF80301877A (40118284)
2020 | 4 | 계획예방정비용 | 한빛 | 1발전소 | 2 | 25 | 200524867 | 정비부분품(SPAR) | 국외 | A | 부품키트,밸브용 | 부품키트,밸브용,SEAL KIT(HYDRAULIC INTERFACE),P | KIT | 2 | 기계부 | 나인성 | 061-357-2144 | 품명 부품키트,밸브용 - 밸브부품키트타입 SEAL KIT(HYDRAULIC INTERFACE) - 구성품1 PALOCK WASHER - 구성품2 O-RING - 구성품3 MAIN SEAL - 별칭 MFIV ASSEMBLY SEAL KIT 원자력안전범주 NON NUCLEAR SAFETY RELATED 품질등급 A등급 제작사 EDWARD VOGT VALVE CO. - 모델번호 A-180 - 제작사 유형(MFR CATEGORY) ORIGINAL EQUIP. MANUFACTURER - 원기술규격서(OTS) HANBIT 1&2, 3-M-097 - 원설계규격서(ODS) HANBIT 1&2, 3-M-097 제작사 FLOWSERVE US, INC - 제작사 유형(MFR CATEGORY) ORIGINAL EQUIP. SUPPLIER - 원기술규격서(OTS) HANBIT 1&2, 3-M-907A - 원설계규격서(ODS) HANBIT 1&2, 3-M-907A - 모델번호 A-180 한빛 원자력 본부 - 패키지 번호 OM:OM-M0907-A-0056-0002 - QVD:3M0907A-MRR6954 제출서류목록 - 품질보증확인서(C of C) | EDWARD VOGT VALVE CO. | A-180
2021 | 3 | 계획예방정비용 | 한빛 | 1발전소 | 1 | 26 | 200524867 | 정비부분품(SPAR) | 국외 | A | 부품키트,밸브용 | 부품키트,밸브용,SEAL KIT(HYDRAULIC INTERFACE),P | KIT | 2 | 기계부 | 나인성 | 061-357-2144 | 품명 부품키트,밸브용 - 밸브부품키트타입 SEAL KIT(HYDRAULIC INTERFACE) - 구성품1 PALOCK WASHER - 구성품2 O-RING - 구성품3 MAIN SEAL - 별칭 MFIV ASSEMBLY SEAL KIT 원자력안전범주 NON NUCLEAR SAFETY RELATED 품질등급 A등급 제작사 EDWARD VOGT VALVE CO. - 모델번호 A-180 - 제작사 유형(MFR CATEGORY) ORIGINAL EQUIP. MANUFACTURER - 원기술규격서(OTS) HANBIT 1&2, 3-M-097 - 원설계규격서(ODS) HANBIT 1&2, 3-M-097 제작사 FLOWSERVE US, INC - 제작사 유형(MFR CATEGORY) ORIGINAL EQUIP. SUPPLIER - 원기술규격서(OTS) HANBIT 1&2, 3-M-907A - 원설계규격서(ODS) HANBIT 1&2, 3-M-907A - 모델번호 A-180 한빛 원자력 본부 - 패키지 번호 OM:OM-M0907-A-0056-0002 - QVD:3M0907A-MRR6954 제출서류목록 - 품질보증확인서(C of C) | EDWARD VOGT VALVE CO. | A-180
2022 | 2 | 계획예방정비용 | 한빛 | 1발전소 | 2 | 26 | 200524867 | 정비부분품(SPAR) | 국외 | A | 부품키트,밸브용 | 부품키트,밸브용,SEAL KIT(HYDRAULIC INTERFACE),P | KIT | 2 | 기계부 | 나인성 | 061-357-2144 | 품명 부품키트,밸브용 - 밸브부품키트타입 SEAL KIT(HYDRAULIC INTERFACE) - 구성품1 PALOCK WASHER - 구성품2 O-RING - 구성품3 MAIN SEAL - 별칭 MFIV ASSEMBLY SEAL KIT 원자력안전범주 NON NUCLEAR SAFETY RELATED 품질등급 A등급 제작사 EDWARD VOGT VALVE CO. - 모델번호 A-180 - 제작사 유형(MFR CATEGORY) ORIGINAL EQUIP. MANUFACTURER - 원기술규격서(OTS) HANBIT 1&2, 3-M-097 - 원설계규격서(ODS) HANBIT 1&2, 3-M-097 제작사 FLOWSERVE US, INC - 제작사 유형(MFR CATEGORY) ORIGINAL EQUIP. SUPPLIER - 원기술규격서(OTS) HANBIT 1&2, 3-M-907A - 원설계규격서(ODS) HANBIT 1&2, 3-M-907A - 모델번호 A-180 한빛 원자력 본부 - 패키지 번호 OM:OM-M0907-A-0056-0002 - QVD:3M0907A-MRR6954 제출서류목록 - 품질보증확인서(C of C) | EDWARD VOGT VALVE CO. | A-180
2020 | 1 | 경상예방정비용 | 월성 | 3발전소 |  |  | 200524872 | 정비부분품(SPAR) | 국내 | Q | 전송기 | 전송기,THERMAL DISPERSION TYPE,120"(3048㎜), | SET | 8 | 계측제어부 | 정성택 | 054-779-5763 | 품명 전송기 - 전송기타입 THERMAL DISPERSION TYPE - 측정범위(상한) 120"(3048㎜) - 입력전압 110~130VAC, 50~60HZ, ±10% - 출력전류 4~20㎃ - 사용압력(상한) 10 BAR - 정확도 ±1.0 % - 응답시간 0.6~2.5SEC - 동체(BODY) 또는 헤드 재질 SUS316 - 프로세스연결사이즈 FLANGE : 6" ANSI 150#RF - 부속품목 INCLUDE ECSA 원자력안전범주 NUCLEAR SAFETY RELATED 품질등급 Q등급 제작사 (주)하이트롤 - 제작사 유형(MFR CATEGORY) ORIGINAL EQUIP. MANUFACTURER - 도면번호 J226-DG-A06-01-0001 - J226-DG-A06-02-0001 - 부품번호 HTML-TC - 원설계규격서(ODS) SHINWOLSONG, 1&2, 9-183-J226 제출서류목록 - 첨부기술규격서 적용 | (주)하이트롤 |  | HTML-TC
2020 | 2 | 계획예방정비용 | 월성 | 3발전소 | 6(신2) | 4 | 200524885 | 정비부분품(SPAR) | 국내 | S | 메커니컬실 | 메커니컬실,RO'DIN'TYPE,134㎜,90㎜,120㎜,SIC,2K-7 | SET | 2 | 기계부 | 손민구 | 054-779-5744 | 품명 메커니컬실 - 메커니컬씰타입 RO'DIN'TYPE - 길이 134㎜ - 내경 90㎜ - 외경 120㎜ - 메커니컬씰재질 SIC 원자력안전범주 NON NUCLEAR SAFETY RELATED 품질등급 S등급 제작사 한국씰마스타(주) - 도면번호 2K-74971 - 부품번호 K27452-GS 제출서류목록 - 첨부기술규격서 적용 | 한국씰마스타(주) |  | K27452-GS
2020 | 3 | 계획예방정비용 | 월성 | 3발전소 | 5(신1) | 6 | 200524885 | 정비부분품(SPAR) | 국내 | S | 메커니컬실 | 메커니컬실,RO'DIN'TYPE,134㎜,90㎜,120㎜,SIC,2K-7 | SET | 2 | 기계부 | 손민구 | 054-779-5744 | 품명 메커니컬실 - 메커니컬씰타입 RO'DIN'TYPE - 길이 134㎜ - 내경 90㎜ - 외경 120㎜ - 메커니컬씰재질 SIC 원자력안전범주 NON NUCLEAR SAFETY RELATED 품질등급 S등급 제작사 한국씰마스타(주) - 도면번호 2K-74971 - 부품번호 K27452-GS 제출서류목록 - 첨부기술규격서 적용 | 한국씰마스타(주) |  | K27452-GS
2021 | 4 | 계획예방정비용 | 월성 | 3발전소 | 6(신2) | 5 | 200524885 | 정비부분품(SPAR) | 국내 | S | 메커니컬실 | 메커니컬실,RO'DIN'TYPE,134㎜,90㎜,120㎜,SIC,2K-7 | SET | 2 | 기계부 | 손민구 | 054-779-5744 | 품명 메커니컬실 - 메커니컬씰타입 RO'DIN'TYPE - 길이 134㎜ - 내경 90㎜ - 외경 120㎜ - 메커니컬씰재질 SIC 원자력안전범주 NON NUCLEAR SAFETY RELATED 품질등급 S등급 제작사 한국씰마스타(주) - 도면번호 2K-74971 - 부품번호 K27452-GS 제출서류목록 - 첨부기술규격서 적용 | 한국씰마스타(주) |  | K27452-GS
2022 | 1 | 계획예방정비용 | 월성 | 3발전소 | 5(신1) | 7 | 200524885 | 정비부분품(SPAR) | 국내 | S | 메커니컬실 | 메커니컬실,RO'DIN'TYPE,134㎜,90㎜,120㎜,SIC,2K-7 | SET | 2 | 기계부 | 손민구 | 054-779-5744 | 품명 메커니컬실 - 메커니컬씰타입 RO'DIN'TYPE - 길이 134㎜ - 내경 90㎜ - 외경 120㎜ - 메커니컬씰재질 SIC 원자력안전범주 NON NUCLEAR SAFETY RELATED 품질등급 S등급 제작사 한국씰마스타(주) - 도면번호 2K-74971 - 부품번호 K27452-GS 제출서류목록 - 첨부기술규격서 적용 | 한국씰마스타(주) |  | K27452-GS
2020 | 1 | 계획예방정비용 | 한울 | 2발전소 | 3 | 16 | 200524900 | 정비부분품(SPAR) | 국외 | A | 밸브,배출용 | 밸브,배출용,QUICK EXHAUST VALVE,QUICK,150psi, | EA | 1 | 계측제어부 | 권윤정 | 054-785-1384 | 품명 밸브,배출용 - 별칭 QUICK EXHAUST VALVE - 타입(형식) QUICK - 압력 150psi - 매체(MEDIA) 적용 AIR - 몸체(BODY) 데이터 AL - 연결(CONNECTION) 데이터 1IN NPT 원자력안전범주 NON NUCLEAR SAFETY RELATED 품질등급 A등급 제작사 CCI(CONTROL COMPONENTS INC) - 표준기술사양서 (242)9-J232-IM-02-10 - 도면 품목번호 43 - 도면번호 2429 J232-DG-A02-10 - 672571-10 - 모델번호 M/N:P52935-0008 - 부품번호 P/N:654300006 - 원기술규격서(OTS) HANUL 3&4,9-184-J232 - 제작사 유형(MFR CATEGORY) ORIGINAL EQUIP. SUPPLIER 제작사 REXROTH CORP. - 모델번호 P52935-0008 - 부품번호 654300006 - 제작사 유형(MFR CATEGORY) ORIGINAL EQUIP. MANUFACTURER - 원기술규격서(OTS) HANUL 3&4,9-184-J232 한울 원자력 본부 - 패키지 번호 J232 제출서류목록 - 첨부기술규격서 적용 - 품질증빙/제출서류목록(QVDL) - 품질보증확인서(C of C) | CCI(CONTROL COMPONENTS INC) | M/N:P52935-0008 | P/N:654300006
2020 | 1 | 경상예방정비용 | 월성 | 2발전소 |  |  | 200524912 | 정비부분품(SPAR) | 국외 | A | 로터리 스위치 | 로터리 스위치,48VDC,2 POSITION,6 CONTACT,PNL,I | EA | 8 | 전기부 | 김영우 | 054-779-2295 | 품명 로터리 스위치 - 정격전압 48VDC - 제어위치수 2 POSITION - 접촉타입 6 CONTACT - 설치방법 PNL - 특수사항 INCLUDING LAMP 원자력안전범주 NON NUCLEAR SAFETY RELATED 품질등급 A등급 제작사 KRAUS & NAIMER - 제작사 유형(MFR CATEGORY) ORIGINAL EQUIP. MANUFACTURER - 모델번호 DH12 RK3601 FT2/Q120/G583 - 도면번호 86-60427-1-9-ES-B 제출서류목록 - 첨부기술규격서 적용 | KRAUS & NAIMER | DH12 RK3601 FT2/Q120/G583
2020 | 1 | 경상예방정비용 | 월성 | 2발전소 |  |  | 200524914 | 정비부분품(SPAR) | 국외 | A | 로터리 스위치 | 스위치,회전식,48VDC,3 POSITION,6 CONTACT,PNL,I | EA | 8 | 전기부 | 김영우 | 054-779-2295 | 품명 스위치,회전식 - 정격전압 48VDC - 제어위치수 3 POSITION - 접촉타입 6 CONTACT - 설치방법 PNL - 특수사항 INCLUDING LAMP 원자력안전범주 NON NUCLEAR SAFETY RELATED 품질등급 A등급 제작사 KRAUS & NAIMER - 제작사 유형(MFR CATEGORY) ORIGINAL EQUIP. MANUFACTURER - 모델번호 DH12 RK3604 FT2/Q120/G503 - 도면번호 86-60427-1-5-ES-B 제출서류목록 - 첨부기술규격서 적용 | KRAUS & NAIMER | DH12 RK3604 FT2/Q120/G503
2020 | 1 | 경상예방정비용 | 월성 | 2발전소 |  |  | 200524919 | 정비부분품(SPAR) | 국외 | A | 로터리 스위치 | 로터리 스위치,48VDC,3 POSITION,10 CONTACT,PNL, | EA | 4 | 전기부 | 김영우 | 054-779-2295 | 품명 로터리 스위치 - 정격전압 48VDC - 전극개수 3 POSITION - 접촉타입 10 CONTACT - 설치방법 PNL - 특수사항 INCLUDING LAMP 원자력안전범주 NON NUCLEAR SAFETY RELATED 품질등급 A등급 제작사 KRAUS & NAIMER - 제작사 유형(MFR CATEGORY) ORIGINAL EQUIP. MANUFACTURER - 모델번호 DH12 RK3636 FT2/Q120/G503 - 도면번호 86-60427-5-12-ES-B 제출서류목록 - 첨부기술규격서 적용 | KRAUS & NAIMER | DH12 RK3636 FT2/Q120/G503
2020 | 2 | 계획예방정비용 | 한빛 | 3발전소 | 6 | 13 | 200524989 | 정비부분품(SPAR) | 국내 | Q | 펌프 | 펌프,회전식,1.8㎏F/㎝,1IN,3/8IN,1/4HP,115V,1PH, | EA | 1 | 기계부 | 김현수 | 061-357-3895 | 품명 펌프 - 펌프몸체형태 회전식 - 사용압력(상한) 1.8㎏F/㎝ - 입구(INLET) 규격 1IN - 출구(OUTLET) 규격 3/8IN - 정격전압 1/4HP,115V - 위상수 1PH - 설치방법 HORIZ - 별칭 OIL PUMP ASS'Y 원자력안전범주 NUCLEAR SAFETY RELATED 품질등급 Q등급 제작사 LS전선(주) [구 LG전선(주)] - 부품번호 GF80400698A (40065920) - 원기술규격서(OTS) HANBIT 5&6, 9-132-M227 - 모델번호 MS 979ES 제출서류목록 - 품질보증계획서(QAM) - 품질검사계획(QP) - 품질증빙/제출서류목록(QVDL) - 품질보증확인서(C of C) - 재료시험보고서(MTR OR MILL SHEET) - 성능(또는 기능)시험 기록 - 외관 및 치수검사 성적서 | LS전선(주) [구 LG전선(주)] | MS 979ES | GF80400698A (40065920)
2021 | 1 | 계획예방정비용 | 한빛 | 3발전소 | 5 | 14 | 200524989 | 정비부분품(SPAR) | 국내 | Q | 펌프 | 펌프,회전식,1.8㎏F/㎝,1IN,3/8IN,1/4HP,115V,1PH, | EA | 1 | 기계부 | 김현수 | 061-357-3895 | 품명 펌프 - 펌프몸체형태 회전식 - 사용압력(상한) 1.8㎏F/㎝ - 입구(INLET) 규격 1IN - 출구(OUTLET) 규격 3/8IN - 정격전압 1/4HP,115V - 위상수 1PH - 설치방법 HORIZ - 별칭 OIL PUMP ASS'Y 원자력안전범주 NUCLEAR SAFETY RELATED 품질등급 Q등급 제작사 LS전선(주) [구 LG전선(주)] - 부품번호 GF80400698A (40065920) - 원기술규격서(OTS) HANBIT 5&6, 9-132-M227 - 모델번호 MS 979ES 제출서류목록 - 품질보증계획서(QAM) - 품질검사계획(QP) - 품질증빙/제출서류목록(QVDL) - 품질보증확인서(C of C) - 재료시험보고서(MTR OR MILL SHEET) - 성능(또는 기능)시험 기록 - 외관 및 치수검사 성적서 | LS전선(주) [구 LG전선(주)] | MS 979ES | GF80400698A (40065920)
2021 | 4 | 계획예방정비용 | 한빛 | 3발전소 | 6 | 14 | 200524989 | 정비부분품(SPAR) | 국내 | Q | 펌프 | 펌프,회전식,1.8㎏F/㎝,1IN,3/8IN,1/4HP,115V,1PH, | EA | 1 | 기계부 | 김현수 | 061-357-3895 | 품명 펌프 - 펌프몸체형태 회전식 - 사용압력(상한) 1.8㎏F/㎝ - 입구(INLET) 규격 1IN - 출구(OUTLET) 규격 3/8IN - 정격전압 1/4HP,115V - 위상수 1PH - 설치방법 HORIZ - 별칭 OIL PUMP ASS'Y 원자력안전범주 NUCLEAR SAFETY RELATED 품질등급 Q등급 제작사 LS전선(주) [구 LG전선(주)] - 부품번호 GF80400698A (40065920) - 원기술규격서(OTS) HANBIT 5&6, 9-132-M227 - 모델번호 MS 979ES 제출서류목록 - 품질보증계획서(QAM) - 품질검사계획(QP) - 품질증빙/제출서류목록(QVDL) - 품질보증확인서(C of C) - 재료시험보고서(MTR OR MILL SHEET) - 성능(또는 기능)시험 기록 - 외관 및 치수검사 성적서 | LS전선(주) [구 LG전선(주)] | MS 979ES | GF80400698A (40065920)
2022 | 3 | 계획예방정비용 | 한빛 | 3발전소 | 5 | 15 | 200524989 | 정비부분품(SPAR) | 국내 | Q | 펌프 | 펌프,회전식,1.8㎏F/㎝,1IN,3/8IN,1/4HP,115V,1PH, | EA | 1 | 기계부 | 김현수 | 061-357-3895 | 품명 펌프 - 펌프몸체형태 회전식 - 사용압력(상한) 1.8㎏F/㎝ - 입구(INLET) 규격 1IN - 출구(OUTLET) 규격 3/8IN - 정격전압 1/4HP,115V - 위상수 1PH - 설치방법 HORIZ - 별칭 OIL PUMP ASS'Y 원자력안전범주 NUCLEAR SAFETY RELATED 품질등급 Q등급 제작사 LS전선(주) [구 LG전선(주)] - 부품번호 GF80400698A (40065920) - 원기술규격서(OTS) HANBIT 5&6, 9-132-M227 - 모델번호 MS 979ES 제출서류목록 - 품질보증계획서(QAM) - 품질검사계획(QP) - 품질증빙/제출서류목록(QVDL) - 품질보증확인서(C of C) - 재료시험보고서(MTR OR MILL SHEET) - 성능(또는 기능)시험 기록 - 외관 및 치수검사 성적서 | LS전선(주) [구 LG전선(주)] | MS 979ES | GF80400698A (40065920)
2020 | 3 | 계획예방정비용 | 고리 | 2발전소 | 4 | 26 | 200525047 | 정비부분품(SPAR) | 국내 | A | 개스킷 | 개스킷,SPIRAL WOUND(50.3*65*3.2),BASIC,3.2㎜ | EA | 1 | 기계부 | 김승수 | 051-726-5426 | 품명 개스킷 - 가스켓타입 SPIRAL WOUND(50.3*65*3.2) - 가스켓단면형태 BASIC - 두께 3.2㎜ - 내경 50.3㎜ - 외경 65㎜ - 가스켓재질 GRAPHITE/SUS304 - 링(RING)재질 304STS 또는 316STS - 주입기(FILLER)재질 FLEXIBLE GRAPHITE - 후프(HOOP)재질 304STS 또는 316STS - 사용압력(상한) CL 2500 원자력안전범주 NON NUCLEAR SAFETY RELATED 품질등급 A등급 제출서류목록 - 첨부기술규격서 적용
2020 | 3 | 계획예방정비용 | 고리 | 2발전소 | 3 | 26 | 200525047 | 정비부분품(SPAR) | 국내 | A | 개스킷 | 개스킷,SPIRAL WOUND(50.3*65*3.2),BASIC,3.2㎜ | EA | 1 | 기계부 | 김승수 | 051-726-5426 | 품명 개스킷 - 가스켓타입 SPIRAL WOUND(50.3*65*3.2) - 가스켓단면형태 BASIC - 두께 3.2㎜ - 내경 50.3㎜ - 외경 65㎜ - 가스켓재질 GRAPHITE/SUS304 - 링(RING)재질 304STS 또는 316STS - 주입기(FILLER)재질 FLEXIBLE GRAPHITE - 후프(HOOP)재질 304STS 또는 316STS - 사용압력(상한) CL 2500 원자력안전범주 NON NUCLEAR SAFETY RELATED 품질등급 A등급 제출서류목록 - 첨부기술규격서 적용
2020 | 3 | 계획예방정비용 | 고리 | 2발전소 | 4 | 26 | 200525048 | 정비부분품(SPAR) | 국내 | A | 개스킷 | 개스킷,SPIRAL WOUND(30.2*47.5*4.5),BASIC,4. | EA | 1 | 기계부 | 김승수 | 051-726-5426 | 품명 개스킷 - 가스켓타입 SPIRAL WOUND(30.2*47.5*4.5) - 가스켓단면형태 BASIC - 두께 4.5㎜ - 내경 30.2㎜ - 외경 47.5㎜ - 가스켓재질 GRAPHITE/SUS304 - 링(RING)재질 304STS 또는 316STS - 주입기(FILLER)재질 FLEXIBLE GRAPHITE - 후프(HOOP)재질 304STS 또는 316STS - 사용압력(상한) CL 2500 원자력안전범주 NON NUCLEAR SAFETY RELATED 품질등급 A등급 제출서류목록 - 첨부기술규격서 적용
2020 | 3 | 계획예방정비용 | 고리 | 2발전소 | 3 | 26 | 200525048 | 정비부분품(SPAR) | 국내 | A | 개스킷 | 개스킷,SPIRAL WOUND(30.2*47.5*4.5),BASIC,4. | EA | 1 | 기계부 | 김승수 | 051-726-5426 | 품명 개스킷 - 가스켓타입 SPIRAL WOUND(30.2*47.5*4.5) - 가스켓단면형태 BASIC - 두께 4.5㎜ - 내경 30.2㎜ - 외경 47.5㎜ - 가스켓재질 GRAPHITE/SUS304 - 링(RING)재질 304STS 또는 316STS - 주입기(FILLER)재질 FLEXIBLE GRAPHITE - 후프(HOOP)재질 304STS 또는 316STS - 사용압력(상한) CL 2500 원자력안전범주 NON NUCLEAR SAFETY RELATED 품질등급 A등급 제출서류목록 - 첨부기술규격서 적용
2020 | 3 | 계획예방정비용 | 고리 | 2발전소 | 4 | 26 | 200525049 | 정비부분품(SPAR) | 국내 | A | 패킹,성형식(MOLD) | 패킹,성형식(MOLD),MOLD(12.8*25.3*6.35),12.8mm | EA | 10 | 기계부 | 김승수 | 051-726-5426 | 품명 패킹,성형식(MOLD) - 패킹타입 MOLD(12.8*25.3*6.35) - 내경 12.8mm - 외경 25.3mm - 두께 6.35mm - 패킹재질 GRAPHITE - 사용온도(하한) -400˚F - 사용온도(상한) 800˚F - 사용압력(상한) 4600psi - 단면형태 SQUARE - 절단형태 45 DEG BEVEL 원자력안전범주 NON NUCLEAR SAFETY RELATED 품질등급 A등급 제출서류목록 - 첨부기술규격서 적용
2020 | 3 | 계획예방정비용 | 고리 | 2발전소 | 3 | 26 | 200525049 | 정비부분품(SPAR) | 국내 | A | 패킹,성형식(MOLD) | 패킹,성형식(MOLD),MOLD(12.8*25.3*6.35),12.8mm | EA | 10 | 기계부 | 김승수 | 051-726-5426 | 품명 패킹,성형식(MOLD) - 패킹타입 MOLD(12.8*25.3*6.35) - 내경 12.8mm - 외경 25.3mm - 두께 6.35mm - 패킹재질 GRAPHITE - 사용온도(하한) -400˚F - 사용온도(상한) 800˚F - 사용압력(상한) 4600psi - 단면형태 SQUARE - 절단형태 45 DEG BEVEL 원자력안전범주 NON NUCLEAR SAFETY RELATED 품질등급 A등급 제출서류목록 - 첨부기술규격서 적용
2020 | 3 | 계획예방정비용 | 고리 | 2발전소 | 4 | 26 | 200525050 | 정비부분품(SPAR) | 국내 | A | 패킹,성형식(MOLD) | 패킹,성형식(MOLD),YARN(12.8*25.3*6.35),12.8mm | EA | 10 | 기계부 | 김승수 | 051-726-5426 | 품명 패킹,성형식(MOLD) - 패킹타입 YARN(12.8*25.3*6.35) - 내경 12.8mm - 외경 25.3mm - 두께 6.35mm - 패킹재질 GRAPHITE - 사용온도(하한) -400˚F - 사용온도(상한) 850˚F - 사용압력(상한) 5000psi - 단면형태 SQUARE - 절단형태 45 DEG BEVEL 원자력안전범주 NON NUCLEAR SAFETY RELATED 품질등급 A등급 제출서류목록 - 첨부기술규격서 적용
2020 | 3 | 계획예방정비용 | 고리 | 2발전소 | 3 | 26 | 200525050 | 정비부분품(SPAR) | 국내 | A | 패킹,성형식(MOLD) | 패킹,성형식(MOLD),YARN(12.8*25.3*6.35),12.8mm | EA | 10 | 기계부 | 김승수 | 051-726-5426 | 품명 패킹,성형식(MOLD) - 패킹타입 YARN(12.8*25.3*6.35) - 내경 12.8mm - 외경 25.3mm - 두께 6.35mm - 패킹재질 GRAPHITE - 사용온도(하한) -400˚F - 사용온도(상한) 850˚F - 사용압력(상한) 5000psi - 단면형태 SQUARE - 절단형태 45 DEG BEVEL 원자력안전범주 NON NUCLEAR SAFETY RELATED 품질등급 A등급 제출서류목록 - 첨부기술규격서 적용
2020 | 1 | 계획예방정비용 | 새울 | 1발전소 | 2(신4) | 1 | 200525066 | 정비부분품(SPAR) | 국내 | S | 송풍기 | 송풍기,COOLING,172 L*150 W*38㎜ H,38W,0.18A, | EA | 12 | 전기부 | 나태원 | 052-715-5054 | 품명 송풍기 - 송풍기타입 COOLING - 길이 172 L*150 W*38㎜ H - 정격전력(용량) 38W - 정격전류 0.18A - 정격전압 220VAC - 상(PHASE)수 1PH - 주파수 60HZ - 회전속도 3200RPM - 날재질 POLYCARBONATE - 날(BLADE)수량 5EA - 하우징재질 ALUMINUM - 축베어링타입 BALL 원자력안전범주 NON NUCLEAR SAFETY RELATED 품질등급 S등급 제작사 한국NMB(주) - 모델번호 5915PC-22T-B30 제출서류목록 - 제작사 매뉴얼(또는 카탈로그) - 일반규격(S등급) 제작사 제품인증서 | 한국NMB(주) | 5915PC-22T-B30
2020 | 1 | 계획예방정비용 | 한울 | 2발전소 | 3 | 16 | 200525103 | 정비부분품(SPAR) | 국외 | A | 가속도계,전기식 | 가속도계,전기식,ACCELEROMETER,TRIAXIAL FORCE BA | EA | 4 | 계측제어부 | 이상준 | 054-785-2264 | 품명 가속도계,전기식 - 별칭 ACCELEROMETER - 타입(형식) TRIAXIAL FORCE BALANCE(FBA-3) - 운용 범위 0.001~1Ｇ - 전기 데이터 NATURAL FREQUENCY:50㎐ - 입력데이터 BANDWIDTH:DC TO 50㎐(3DB POINT - 출력데이터 ±2.5VDC,DYNAMIC RANGE:100DB - 부속품목 ALUMINIUM HOUSING - 최소포장단위 20LBS - 특수사항 POWER:±12VDC,50㎐ 원자력안전범주 NON NUCLEAR SAFETY RELATED 품질등급 A등급 제작사 KINEMETRICS INC. - 원기술규격서(OTS) HANUL 3&4, 9-762-J203 - 부품번호 102450-PL - 모델번호 FBA-3 - 도면번호 101165 - 표준기술사양서 J203-IM-A05-01 제출서류목록 - 첨부기술규격서 적용 | KINEMETRICS INC. | FBA-3 | 102450-PL
2021 | 4 | 계획예방정비용 | 한울 | 2발전소 | 4 | 16 | 200525103 | 정비부분품(SPAR) | 국외 | A | 가속도계,전기식 | 가속도계,전기식,ACCELEROMETER,TRIAXIAL FORCE BA | EA | 5 | 계측제어부 | 이철행 | 054-785-1381 | 품명 가속도계,전기식 - 별칭 ACCELEROMETER - 타입(형식) TRIAXIAL FORCE BALANCE(FBA-3) - 운용 범위 0.001~1Ｇ - 전기 데이터 NATURAL FREQUENCY:50㎐ - 입력데이터 BANDWIDTH:DC TO 50㎐(3DB POINT - 출력데이터 ±2.5VDC,DYNAMIC RANGE:100DB - 부속품목 ALUMINIUM HOUSING - 최소포장단위 20LBS - 특수사항 POWER:±12VDC,50㎐ 원자력안전범주 NON NUCLEAR SAFETY RELATED 품질등급 A등급 제작사 KINEMETRICS INC. - 원기술규격서(OTS) HANUL 3&4, 9-762-J203 - 부품번호 102450-PL - 모델번호 FBA-3 - 도면번호 101165 - 표준기술사양서 J203-IM-A05-01 제출서류목록 - 첨부기술규격서 적용 | KINEMETRICS INC. | FBA-3 | 102450-PL
2022 | 3 | 계획예방정비용 | 한빛 | 3발전소 | 5 | 15 | 200525132 | 정비부분품(SPAR) | 국내 | S | 부품키트,전기-공압구동기용 | 부품키트,전기-공기압 작동기용,E-TEILE,ACTUATOR SK6342 | SET | 12 | 기계부 | 허민혁 | 061-357-2394 | 품명 부품키트,전기-공기압 작동기용 - 별칭 E-TEILE - 타입(형식) ACTUATOR SK6342 - 재질 NBR - 구성품 SPIGOT O-RING(FRONT COVER) - 구성품2 BUSH O-RING - 구성품3 PISTON ROD O-RING - 구성품4 PISTON ROD WIPER - 구성품5 PISTON ROD U-RING - 구성품6 PISTON U-RING - 구성품7 PISTON TAPE - 특수사항 SPECIFIC GOODS - 품질서류 1 C OF C 원자력안전범주 NON NUCLEAR SAFETY RELATED 품질등급 S등급 제작사 TYCO - 부품번호 E-TEILE - 모델번호 SK6342 제출서류목록 - 품질보증확인서(C of C) | TYCO | SK6342 | E-TEILE
2022 | 3 | 계획예방정비용 | 한빛 | 3발전소 | 5 | 15 | 200525132 | 정비부분품(SPAR) | 국내 | S | 부품키트,전기-공압구동기용 | 부품키트,전기-공기압 작동기용,E-TEILE,ACTUATOR SK6342 | SET | 12 | 기계부 | 이정인 | 061-357-3567 | 품명 부품키트,전기-공기압 작동기용 - 별칭 E-TEILE - 타입(형식) ACTUATOR SK6342 - 재질 NBR - 구성품 SPIGOT O-RING(FRONT COVER) - 구성품2 BUSH O-RING - 구성품3 PISTON ROD O-RING - 구성품4 PISTON ROD WIPER - 구성품5 PISTON ROD U-RING - 구성품6 PISTON U-RING - 구성품7 PISTON TAPE - 특수사항 SPECIFIC GOODS - 품질서류 1 C OF C 원자력안전범주 NON NUCLEAR SAFETY RELATED 품질등급 S등급 제작사 TYCO - 부품번호 E-TEILE - 모델번호 SK6342 제출서류목록 - 품질보증확인서(C of C) | TYCO | SK6342 | E-TEILE
2020 | 2 | 계획예방정비용 | 한빛 | 3발전소 | 6 | 13 | 200525133 | 정비부분품(SPAR) | 국내 | S | 부품키트,전기-공압구동기용 | 부품키트,전기-공기압 작동기용,E-TEILE,ACTUATOR SK6341 | SET | 2 | 기계부 | 허민혁 | 061-357-2394 | 품명 부품키트,전기-공기압 작동기용 - 별칭 E-TEILE - 타입(형식) ACTUATOR SK6341 - 재질 NBR - 구성품 SPIGOT O-RING(FRONT COVER) - 구성품2 BUSH O-RING - 구성품3 PISTON ROD O-RING - 구성품4 PISTON ROD WIPER - 구성품5 PISTON ROD U-RING - 구성품6 PISTON U-RING - 구성품7 PISTON TAPE - 최소포장단위 1SET - 특수사항 SPECIFIC GOODS - 품질서류 1 C OF C 원자력안전범주 NON NUCLEAR SAFETY RELATED 품질등급 S등급 제작사 TYCO - 부품번호 E-TEILE - 모델번호 SK6341 제출서류목록 - 품질보증확인서(C of C) | TYCO | SK6341 | E-TEILE
2021 | 4 | 계획예방정비용 | 한빛 | 3발전소 | 6 | 14 | 200525133 | 정비부분품(SPAR) | 국내 | S | 부품키트,전기-공압구동기용 | 부품키트,전기-공기압 작동기용,E-TEILE,ACTUATOR SK6341 | SET | 2 | 기계부 | 허민혁 | 061-357-2394 | 품명 부품키트,전기-공기압 작동기용 - 별칭 E-TEILE - 타입(형식) ACTUATOR SK6341 - 재질 NBR - 구성품 SPIGOT O-RING(FRONT COVER) - 구성품2 BUSH O-RING - 구성품3 PISTON ROD O-RING - 구성품4 PISTON ROD WIPER - 구성품5 PISTON ROD U-RING - 구성품6 PISTON U-RING - 구성품7 PISTON TAPE - 최소포장단위 1SET - 특수사항 SPECIFIC GOODS - 품질서류 1 C OF C 원자력안전범주 NON NUCLEAR SAFETY RELATED 품질등급 S등급 제작사 TYCO - 부품번호 E-TEILE - 모델번호 SK6341 제출서류목록 - 품질보증확인서(C of C) | TYCO | SK6341 | E-TEILE
2022 | 3 | 계획예방정비용 | 한빛 | 3발전소 | 5 | 15 | 200525134 | 정비부분품(SPAR) | 국내 | S | 부품키트,전기-공압구동기용 | 부품키트,전기-공기압 작동기용,E-TEILE,ACTUATOR SK6321 | SET | 1 | 기계부 | 이정인 | 061-357-3567 | 품명 부품키트,전기-공기압 작동기용 - 별칭 E-TEILE - 타입(형식) ACTUATOR SK6321 - 재질 NBR - 구성품 SPIGOT O-RING(FRONT COVER) - 구성품2 BUSH O-RING - 구성품3 PISTON ROD O-RING - 구성품4 PISTON ROD WIPER - 구성품5 PISTON ROD U-RING - 구성품6 PISTON U-RING - 구성품7 PISTON TAPE - 최소포장단위 1SET - 특수사항 SPECIFIC GOODS - 품질서류 1 C OF C 원자력안전범주 NON NUCLEAR SAFETY RELATED 품질등급 S등급 제작사 TYCO - 부품번호 E-TEILE - 모델번호 SK6321 제출서류목록 - 품질보증확인서(C of C) | TYCO | SK6321 | E-TEILE
2020 | 4 | 계획예방정비용 | 한빛 | 1발전소 | 2 | 25 | 200525141 | 정비부분품(SPAR) | 국외 | Q | 제어카드 | 제어카드,TIMER/MULTI SCALER,REFUELING/START- | EA | 3 | 계측제어부 | 임현섭 | 061-357-3107 | 품명 제어카드 - 제어카드용도 TIMER/MULTI SCALER - 제어카드기능1 REFUELING/START-UP MONITORING - 입력데이터 TTL PULSES FROM A PULES ISOLAT - 출력데이터 INTEGRATED COUNTS OVER ADJUSTA - 설치방법 ACR RMSP 원자력안전범주 NUCLEAR SAFETY RELATED 품질등급 Q등급 제작사 GAMMA-METRICS - 부품번호 000965-002 제출서류목록 - 첨부기술규격서 적용 | GAMMA-METRICS |  | 000965-002
2020 | 1 | 경상예방정비용 | 새울 | 1발전소 |  |  | 200525213 | 정비부분품(SPAR) | 국내 | S | 오-링 | 오-링,G25,EA,O-RING(15A UNION),1008,DLE001 | EA | 8 | 기계부 | 이상기 | 052-715-5244 | 품명 오-링 - 오-링표준규격번호 G25 - 최소포장단위 EA - 별칭 O-RING(15A UNION) 원자력안전범주 NON NUCLEAR SAFETY RELATED 품질등급 S등급 제작사 (주)센추리[구,화인텍센추리,센추리산업] - 도면 품목번호 1008 - 도면번호 DLE001 (3/12) - M226-DL-E01-01 (3/12) - 모델번호 G25 - TR-S1000H1 (CHILLER) - 원기술규격서(OTS) SHINKORI 3&4, 9-132-M226 - 제작사 유형(MFR CATEGORY) ORIGINAL EQUIP. SUPPLIER 제출서류목록 - 품질보증확인서(C of C) | (주)센추리[구,화인텍센추리,센추리산업] | TR-S1000H1 (CHILLER)
2021 | 1 | 경상예방정비용 | 새울 | 1발전소 |  |  | 200525213 | 정비부분품(SPAR) | 국내 | S | 오-링 | 오-링,G25,EA,O-RING(15A UNION),1008,DLE001 | EA | 8 | 기계부 | 이상기 | 052-715-5244 | 품명 오-링 - 오-링표준규격번호 G25 - 최소포장단위 EA - 별칭 O-RING(15A UNION) 원자력안전범주 NON NUCLEAR SAFETY RELATED 품질등급 S등급 제작사 (주)센추리[구,화인텍센추리,센추리산업] - 도면 품목번호 1008 - 도면번호 DLE001 (3/12) - M226-DL-E01-01 (3/12) - 모델번호 G25 - TR-S1000H1 (CHILLER) - 원기술규격서(OTS) SHINKORI 3&4, 9-132-M226 - 제작사 유형(MFR CATEGORY) ORIGINAL EQUIP. SUPPLIER 제출서류목록 - 품질보증확인서(C of C) | (주)센추리[구,화인텍센추리,센추리산업] | TR-S1000H1 (CHILLER)
2022 | 1 | 경상예방정비용 | 새울 | 1발전소 |  |  | 200525213 | 정비부분품(SPAR) | 국내 | S | 오-링 | 오-링,G25,EA,O-RING(15A UNION),1008,DLE001 | EA | 8 | 기계부 | 이상기 | 052-715-5244 | 품명 오-링 - 오-링표준규격번호 G25 - 최소포장단위 EA - 별칭 O-RING(15A UNION) 원자력안전범주 NON NUCLEAR SAFETY RELATED 품질등급 S등급 제작사 (주)센추리[구,화인텍센추리,센추리산업] - 도면 품목번호 1008 - 도면번호 DLE001 (3/12) - M226-DL-E01-01 (3/12) - 모델번호 G25 - TR-S1000H1 (CHILLER) - 원기술규격서(OTS) SHINKORI 3&4, 9-132-M226 - 제작사 유형(MFR CATEGORY) ORIGINAL EQUIP. SUPPLIER 제출서류목록 - 품질보증확인서(C of C) | (주)센추리[구,화인텍센추리,센추리산업] | TR-S1000H1 (CHILLER)
2020 | 1 | 경상예방정비용 | 새울 | 1발전소 |  |  | 200525214 | 정비부분품(SPAR) | 국내 | S | 오-링 | 오-링,G35,EA,O-RING(25A UNION),오일펌프+쿨러연결,1 | EA | 20 | 기계부 | 이상기 | 052-715-5244 | 품명 오-링 - 오-링표준규격번호 G35 - 최소포장단위 EA - 별칭 O-RING(25A UNION),오일펌프+쿨러연결 원자력안전범주 NON NUCLEAR SAFETY RELATED 품질등급 S등급 제작사 (주)센추리[구,화인텍센추리,센추리산업] - 도면 품목번호 1009 - 도면번호 DLE001 (3/12) - M226-DL-E01-01 (3/12) - 모델번호 G35 - TR-S1000H1 (CHILLER) - 원기술규격서(OTS) SHINKORI 3&4, 9-132-M226 - 제작사 유형(MFR CATEGORY) ORIGINAL EQUIP. SUPPLIER 제출서류목록 - 품질보증확인서(C of C) | (주)센추리[구,화인텍센추리,센추리산업] | TR-S1000H1 (CHILLER)
2021 | 1 | 경상예방정비용 | 새울 | 1발전소 |  |  | 200525214 | 정비부분품(SPAR) | 국내 | S | 오-링 | 오-링,G35,EA,O-RING(25A UNION),오일펌프+쿨러연결,1 | EA | 20 | 기계부 | 이상기 | 052-715-5244 | 품명 오-링 - 오-링표준규격번호 G35 - 최소포장단위 EA - 별칭 O-RING(25A UNION),오일펌프+쿨러연결 원자력안전범주 NON NUCLEAR SAFETY RELATED 품질등급 S등급 제작사 (주)센추리[구,화인텍센추리,센추리산업] - 도면 품목번호 1009 - 도면번호 DLE001 (3/12) - M226-DL-E01-01 (3/12) - 모델번호 G35 - TR-S1000H1 (CHILLER) - 원기술규격서(OTS) SHINKORI 3&4, 9-132-M226 - 제작사 유형(MFR CATEGORY) ORIGINAL EQUIP. SUPPLIER 제출서류목록 - 품질보증확인서(C of C) | (주)센추리[구,화인텍센추리,센추리산업] | TR-S1000H1 (CHILLER)
2022 | 1 | 경상예방정비용 | 새울 | 1발전소 |  |  | 200525214 | 정비부분품(SPAR) | 국내 | S | 오-링 | 오-링,G35,EA,O-RING(25A UNION),오일펌프+쿨러연결,1 | EA | 20 | 기계부 | 이상기 | 052-715-5244 | 품명 오-링 - 오-링표준규격번호 G35 - 최소포장단위 EA - 별칭 O-RING(25A UNION),오일펌프+쿨러연결 원자력안전범주 NON NUCLEAR SAFETY RELATED 품질등급 S등급 제작사 (주)센추리[구,화인텍센추리,센추리산업] - 도면 품목번호 1009 - 도면번호 DLE001 (3/12) - M226-DL-E01-01 (3/12) - 모델번호 G35 - TR-S1000H1 (CHILLER) - 원기술규격서(OTS) SHINKORI 3&4, 9-132-M226 - 제작사 유형(MFR CATEGORY) ORIGINAL EQUIP. SUPPLIER 제출서류목록 - 품질보증확인서(C of C) | (주)센추리[구,화인텍센추리,센추리산업] | TR-S1000H1 (CHILLER)
2020 | 1 | 경상예방정비용 | 새울 | 1발전소 |  |  | 200525215 | 정비부분품(SPAR) | 국내 | S | 오-링 | 오-링,P26,EA,O-RING(G/C+G/C COVER),1010,DL | EA | 4 | 기계부 | 이상기 | 052-715-5244 | 품명 오-링 - 오-링표준규격번호 P26 - 최소포장단위 EA - 별칭 O-RING(G/C+G/C COVER) 원자력안전범주 NON NUCLEAR SAFETY RELATED 품질등급 S등급 제작사 (주)센추리[구,화인텍센추리,센추리산업] - 도면 품목번호 1010 - 도면번호 DLE001 (3/12) - M226-DL-E01-01 (3/12) - 모델번호 P26 - TR-S1000H1 (CHILLER) - 원기술규격서(OTS) SHINKORI 3&4, 9-132-M226 - 제작사 유형(MFR CATEGORY) ORIGINAL EQUIP. SUPPLIER 제출서류목록 - 품질보증확인서(C of C) | (주)센추리[구,화인텍센추리,센추리산업] | TR-S1000H1 (CHILLER)
2021 | 1 | 경상예방정비용 | 새울 | 1발전소 |  |  | 200525215 | 정비부분품(SPAR) | 국내 | S | 오-링 | 오-링,P26,EA,O-RING(G/C+G/C COVER),1010,DL | EA | 4 | 기계부 | 이상기 | 052-715-5244 | 품명 오-링 - 오-링표준규격번호 P26 - 최소포장단위 EA - 별칭 O-RING(G/C+G/C COVER) 원자력안전범주 NON NUCLEAR SAFETY RELATED 품질등급 S등급 제작사 (주)센추리[구,화인텍센추리,센추리산업] - 도면 품목번호 1010 - 도면번호 DLE001 (3/12) - M226-DL-E01-01 (3/12) - 모델번호 P26 - TR-S1000H1 (CHILLER) - 원기술규격서(OTS) SHINKORI 3&4, 9-132-M226 - 제작사 유형(MFR CATEGORY) ORIGINAL EQUIP. SUPPLIER 제출서류목록 - 품질보증확인서(C of C) | (주)센추리[구,화인텍센추리,센추리산업] | TR-S1000H1 (CHILLER)
2022 | 1 | 경상예방정비용 | 새울 | 1발전소 |  |  | 200525215 | 정비부분품(SPAR) | 국내 | S | 오-링 | 오-링,P26,EA,O-RING(G/C+G/C COVER),1010,DL | EA | 4 | 기계부 | 이상기 | 052-715-5244 | 품명 오-링 - 오-링표준규격번호 P26 - 최소포장단위 EA - 별칭 O-RING(G/C+G/C COVER) 원자력안전범주 NON NUCLEAR SAFETY RELATED 품질등급 S등급 제작사 (주)센추리[구,화인텍센추리,센추리산업] - 도면 품목번호 1010 - 도면번호 DLE001 (3/12) - M226-DL-E01-01 (3/12) - 모델번호 P26 - TR-S1000H1 (CHILLER) - 원기술규격서(OTS) SHINKORI 3&4, 9-132-M226 - 제작사 유형(MFR CATEGORY) ORIGINAL EQUIP. SUPPLIER 제출서류목록 - 품질보증확인서(C of C) | (주)센추리[구,화인텍센추리,센추리산업] | TR-S1000H1 (CHILLER)
2020 | 1 | 경상예방정비용 | 새울 | 1발전소 |  |  | 200525216 | 정비부분품(SPAR) | 국내 | S | 오-링 | 오-링,P44,EA,O-RING(VANE SHAFT),1011,DLE00 | EA | 8 | 기계부 | 이상기 | 052-715-5244 | 품명 오-링 - 오-링표준규격번호 P44 - 최소포장단위 EA - 별칭 O-RING(VANE SHAFT) 원자력안전범주 NON NUCLEAR SAFETY RELATED 품질등급 S등급 제작사 (주)센추리[구,화인텍센추리,센추리산업] - 도면 품목번호 1011 - 도면번호 DLE001 (3/12) - M226-DL-E01-01 (3/12) - 모델번호 P44 - TR-S1000H1 (CHILLER) - 원기술규격서(OTS) SHINKORI 3&4, 9-132-M226 - 제작사 유형(MFR CATEGORY) ORIGINAL EQUIP. SUPPLIER 제출서류목록 - 품질보증확인서(C of C) | (주)센추리[구,화인텍센추리,센추리산업] | TR-S1000H1 (CHILLER)
2021 | 1 | 경상예방정비용 | 새울 | 1발전소 |  |  | 200525216 | 정비부분품(SPAR) | 국내 | S | 오-링 | 오-링,P44,EA,O-RING(VANE SHAFT),1011,DLE00 | EA | 8 | 기계부 | 이상기 | 052-715-5244 | 품명 오-링 - 오-링표준규격번호 P44 - 최소포장단위 EA - 별칭 O-RING(VANE SHAFT) 원자력안전범주 NON NUCLEAR SAFETY RELATED 품질등급 S등급 제작사 (주)센추리[구,화인텍센추리,센추리산업] - 도면 품목번호 1011 - 도면번호 DLE001 (3/12) - M226-DL-E01-01 (3/12) - 모델번호 P44 - TR-S1000H1 (CHILLER) - 원기술규격서(OTS) SHINKORI 3&4, 9-132-M226 - 제작사 유형(MFR CATEGORY) ORIGINAL EQUIP. SUPPLIER 제출서류목록 - 품질보증확인서(C of C) | (주)센추리[구,화인텍센추리,센추리산업] | TR-S1000H1 (CHILLER)
2022 | 1 | 경상예방정비용 | 새울 | 1발전소 |  |  | 200525216 | 정비부분품(SPAR) | 국내 | S | 오-링 | 오-링,P44,EA,O-RING(VANE SHAFT),1011,DLE00 | EA | 8 | 기계부 | 이상기 | 052-715-5244 | 품명 오-링 - 오-링표준규격번호 P44 - 최소포장단위 EA - 별칭 O-RING(VANE SHAFT) 원자력안전범주 NON NUCLEAR SAFETY RELATED 품질등급 S등급 제작사 (주)센추리[구,화인텍센추리,센추리산업] - 도면 품목번호 1011 - 도면번호 DLE001 (3/12) - M226-DL-E01-01 (3/12) - 모델번호 P44 - TR-S1000H1 (CHILLER) - 원기술규격서(OTS) SHINKORI 3&4, 9-132-M226 - 제작사 유형(MFR CATEGORY) ORIGINAL EQUIP. SUPPLIER 제출서류목록 - 품질보증확인서(C of C) | (주)센추리[구,화인텍센추리,센추리산업] | TR-S1000H1 (CHILLER)
2020 | 1 | 경상예방정비용 | 새울 | 1발전소 |  |  | 200525217 | 정비부분품(SPAR) | 국내 | S | 오-링 | 오-링,P570,O-RING(DIFFUSER),1012,DLE001 (3 | EA | 4 | 기계부 | 이상기 | 052-715-5244 | 품명 오-링 - 오-링표준규격번호 P570 - 별칭 O-RING(DIFFUSER) 원자력안전범주 NON NUCLEAR SAFETY RELATED 품질등급 S등급 제작사 (주)센추리[구,화인텍센추리,센추리산업] - 도면 품목번호 1012 - 도면번호 DLE001 (3/12) - M226-DL-E01-01 (3/12) - 모델번호 P570 - TR-S1000H1 (CHILLER) - 원기술규격서(OTS) SHINKORI 3&4, 9-132-M226 - 제작사 유형(MFR CATEGORY) ORIGINAL EQUIP. SUPPLIER 제출서류목록 - 품질보증확인서(C of C) | (주)센추리[구,화인텍센추리,센추리산업] | TR-S1000H1 (CHILLER)
2021 | 1 | 경상예방정비용 | 새울 | 1발전소 |  |  | 200525217 | 정비부분품(SPAR) | 국내 | S | 오-링 | 오-링,P570,O-RING(DIFFUSER),1012,DLE001 (3 | EA | 4 | 기계부 | 이상기 | 052-715-5244 | 품명 오-링 - 오-링표준규격번호 P570 - 별칭 O-RING(DIFFUSER) 원자력안전범주 NON NUCLEAR SAFETY RELATED 품질등급 S등급 제작사 (주)센추리[구,화인텍센추리,센추리산업] - 도면 품목번호 1012 - 도면번호 DLE001 (3/12) - M226-DL-E01-01 (3/12) - 모델번호 P570 - TR-S1000H1 (CHILLER) - 원기술규격서(OTS) SHINKORI 3&4, 9-132-M226 - 제작사 유형(MFR CATEGORY) ORIGINAL EQUIP. SUPPLIER 제출서류목록 - 품질보증확인서(C of C) | (주)센추리[구,화인텍센추리,센추리산업] | TR-S1000H1 (CHILLER)
2022 | 1 | 경상예방정비용 | 새울 | 1발전소 |  |  | 200525217 | 정비부분품(SPAR) | 국내 | S | 오-링 | 오-링,P570,O-RING(DIFFUSER),1012,DLE001 (3 | EA | 4 | 기계부 | 이상기 | 052-715-5244 | 품명 오-링 - 오-링표준규격번호 P570 - 별칭 O-RING(DIFFUSER) 원자력안전범주 NON NUCLEAR SAFETY RELATED 품질등급 S등급 제작사 (주)센추리[구,화인텍센추리,센추리산업] - 도면 품목번호 1012 - 도면번호 DLE001 (3/12) - M226-DL-E01-01 (3/12) - 모델번호 P570 - TR-S1000H1 (CHILLER) - 원기술규격서(OTS) SHINKORI 3&4, 9-132-M226 - 제작사 유형(MFR CATEGORY) ORIGINAL EQUIP. SUPPLIER 제출서류목록 - 품질보증확인서(C of C) | (주)센추리[구,화인텍센추리,센추리산업] | TR-S1000H1 (CHILLER)
2020 | 1 | 경상예방정비용 | 새울 | 1발전소 |  |  | 200525218 | 정비부분품(SPAR) | 국내 | S | 오-링 | 오-링,P700,EA,O-RING(G/C+MOTOR),1013,DLE00 | EA | 4 | 기계부 | 이상기 | 052-715-5244 | 품명 오-링 - 오-링표준규격번호 P700 - 최소포장단위 EA - 별칭 O-RING(G/C+MOTOR) 원자력안전범주 NON NUCLEAR SAFETY RELATED 품질등급 S등급 제작사 (주)센추리[구,화인텍센추리,센추리산업] - 도면 품목번호 1013 - 도면번호 DLE001 (3/12) - M226-DL-E01-01 (3/12) - 모델번호 P700 - TR-S1000H1 (CHILLER) - 원기술규격서(OTS) SHINKORI 3&4, 9-132-M226 - 제작사 유형(MFR CATEGORY) ORIGINAL EQUIP. SUPPLIER 제출서류목록 - 품질보증확인서(C of C) | (주)센추리[구,화인텍센추리,센추리산업] | TR-S1000H1 (CHILLER)
2021 | 1 | 경상예방정비용 | 새울 | 1발전소 |  |  | 200525218 | 정비부분품(SPAR) | 국내 | S | 오-링 | 오-링,P700,EA,O-RING(G/C+MOTOR),1013,DLE00 | EA | 4 | 기계부 | 이상기 | 052-715-5244 | 품명 오-링 - 오-링표준규격번호 P700 - 최소포장단위 EA - 별칭 O-RING(G/C+MOTOR) 원자력안전범주 NON NUCLEAR SAFETY RELATED 품질등급 S등급 제작사 (주)센추리[구,화인텍센추리,센추리산업] - 도면 품목번호 1013 - 도면번호 DLE001 (3/12) - M226-DL-E01-01 (3/12) - 모델번호 P700 - TR-S1000H1 (CHILLER) - 원기술규격서(OTS) SHINKORI 3&4, 9-132-M226 - 제작사 유형(MFR CATEGORY) ORIGINAL EQUIP. SUPPLIER 제출서류목록 - 품질보증확인서(C of C) | (주)센추리[구,화인텍센추리,센추리산업] | TR-S1000H1 (CHILLER)
2022 | 1 | 경상예방정비용 | 새울 | 1발전소 |  |  | 200525218 | 정비부분품(SPAR) | 국내 | S | 오-링 | 오-링,P700,EA,O-RING(G/C+MOTOR),1013,DLE00 | EA | 4 | 기계부 | 이상기 | 052-715-5244 | 품명 오-링 - 오-링표준규격번호 P700 - 최소포장단위 EA - 별칭 O-RING(G/C+MOTOR) 원자력안전범주 NON NUCLEAR SAFETY RELATED 품질등급 S등급 제작사 (주)센추리[구,화인텍센추리,센추리산업] - 도면 품목번호 1013 - 도면번호 DLE001 (3/12) - M226-DL-E01-01 (3/12) - 모델번호 P700 - TR-S1000H1 (CHILLER) - 원기술규격서(OTS) SHINKORI 3&4, 9-132-M226 - 제작사 유형(MFR CATEGORY) ORIGINAL EQUIP. SUPPLIER 제출서류목록 - 품질보증확인서(C of C) | (주)센추리[구,화인텍센추리,센추리산업] | TR-S1000H1 (CHILLER)
2020 | 1 | 경상예방정비용 | 새울 | 1발전소 |  |  | 200525219 | 정비부분품(SPAR) | 국내 | S | 오-링 | 오-링,P850,EA,O-RING(V/C+V/C),1014,DLE001 | EA | 4 | 기계부 | 이상기 | 052-715-5244 | 품명 오-링 - 오-링표준규격번호 P850 - 최소포장단위 EA - 별칭 O-RING(V/C+V/C) 원자력안전범주 NON NUCLEAR SAFETY RELATED 품질등급 S등급 제작사 (주)센추리[구,화인텍센추리,센추리산업] - 도면 품목번호 1014 - 도면번호 DLE001 (3/12) - M226-DL-E01-01 (3/12) - 모델번호 P850 - TR-S1000H1 (CHILLER) - 원기술규격서(OTS) SHINKORI 3&4, 9-132-M226 - 제작사 유형(MFR CATEGORY) ORIGINAL EQUIP. SUPPLIER 제출서류목록 - 품질보증확인서(C of C) | (주)센추리[구,화인텍센추리,센추리산업] | TR-S1000H1 (CHILLER)
2021 | 1 | 경상예방정비용 | 새울 | 1발전소 |  |  | 200525219 | 정비부분품(SPAR) | 국내 | S | 오-링 | 오-링,P850,EA,O-RING(V/C+V/C),1014,DLE001 | EA | 4 | 기계부 | 이상기 | 052-715-5244 | 품명 오-링 - 오-링표준규격번호 P850 - 최소포장단위 EA - 별칭 O-RING(V/C+V/C) 원자력안전범주 NON NUCLEAR SAFETY RELATED 품질등급 S등급 제작사 (주)센추리[구,화인텍센추리,센추리산업] - 도면 품목번호 1014 - 도면번호 DLE001 (3/12) - M226-DL-E01-01 (3/12) - 모델번호 P850 - TR-S1000H1 (CHILLER) - 원기술규격서(OTS) SHINKORI 3&4, 9-132-M226 - 제작사 유형(MFR CATEGORY) ORIGINAL EQUIP. SUPPLIER 제출서류목록 - 품질보증확인서(C of C) | (주)센추리[구,화인텍센추리,센추리산업] | TR-S1000H1 (CHILLER)
2022 | 1 | 경상예방정비용 | 새울 | 1발전소 |  |  | 200525219 | 정비부분품(SPAR) | 국내 | S | 오-링 | 오-링,P850,EA,O-RING(V/C+V/C),1014,DLE001 | EA | 4 | 기계부 | 이상기 | 052-715-5244 | 품명 오-링 - 오-링표준규격번호 P850 - 최소포장단위 EA - 별칭 O-RING(V/C+V/C) 원자력안전범주 NON NUCLEAR SAFETY RELATED 품질등급 S등급 제작사 (주)센추리[구,화인텍센추리,센추리산업] - 도면 품목번호 1014 - 도면번호 DLE001 (3/12) - M226-DL-E01-01 (3/12) - 모델번호 P850 - TR-S1000H1 (CHILLER) - 원기술규격서(OTS) SHINKORI 3&4, 9-132-M226 - 제작사 유형(MFR CATEGORY) ORIGINAL EQUIP. SUPPLIER 제출서류목록 - 품질보증확인서(C of C) | (주)센추리[구,화인텍센추리,센추리산업] | TR-S1000H1 (CHILLER)
2020 | 1 | 경상예방정비용 | 새울 | 1발전소 |  |  | 200525220 | 정비부분품(SPAR) | 국내 | S | 오-링 | 오-링,P1000,EA,O-RING(V/C+G/C),1015,DLE001 | EA | 4 | 기계부 | 이상기 | 052-715-5244 | 품명 오-링 - 오-링표준규격번호 P1000 - 최소포장단위 EA - 별칭 O-RING(V/C+G/C) 원자력안전범주 NON NUCLEAR SAFETY RELATED 품질등급 S등급 제작사 (주)센추리[구,화인텍센추리,센추리산업] - 도면 품목번호 1015 - 도면번호 DLE001 (3/12) - M226-DL-E01-01 (3/12) - 모델번호 P1000 - TR-S1000H1 (CHILLER) - 원기술규격서(OTS) SHINKORI 3&4, 9-132-M226 - 제작사 유형(MFR CATEGORY) ORIGINAL EQUIP. SUPPLIER 제출서류목록 - 품질보증확인서(C of C) | (주)센추리[구,화인텍센추리,센추리산업] | TR-S1000H1 (CHILLER)
2021 | 1 | 경상예방정비용 | 새울 | 1발전소 |  |  | 200525220 | 정비부분품(SPAR) | 국내 | S | 오-링 | 오-링,P1000,EA,O-RING(V/C+G/C),1015,DLE001 | EA | 4 | 기계부 | 이상기 | 052-715-5244 | 품명 오-링 - 오-링표준규격번호 P1000 - 최소포장단위 EA - 별칭 O-RING(V/C+G/C) 원자력안전범주 NON NUCLEAR SAFETY RELATED 품질등급 S등급 제작사 (주)센추리[구,화인텍센추리,센추리산업] - 도면 품목번호 1015 - 도면번호 DLE001 (3/12) - M226-DL-E01-01 (3/12) - 모델번호 P1000 - TR-S1000H1 (CHILLER) - 원기술규격서(OTS) SHINKORI 3&4, 9-132-M226 - 제작사 유형(MFR CATEGORY) ORIGINAL EQUIP. SUPPLIER 제출서류목록 - 품질보증확인서(C of C) | (주)센추리[구,화인텍센추리,센추리산업] | TR-S1000H1 (CHILLER)
2022 | 1 | 경상예방정비용 | 새울 | 1발전소 |  |  | 200525220 | 정비부분품(SPAR) | 국내 | S | 오-링 | 오-링,P1000,EA,O-RING(V/C+G/C),1015,DLE001 | EA | 4 | 기계부 | 이상기 | 052-715-5244 | 품명 오-링 - 오-링표준규격번호 P1000 - 최소포장단위 EA - 별칭 O-RING(V/C+G/C) 원자력안전범주 NON NUCLEAR SAFETY RELATED 품질등급 S등급 제작사 (주)센추리[구,화인텍센추리,센추리산업] - 도면 품목번호 1015 - 도면번호 DLE001 (3/12) - M226-DL-E01-01 (3/12) - 모델번호 P1000 - TR-S1000H1 (CHILLER) - 원기술규격서(OTS) SHINKORI 3&4, 9-132-M226 - 제작사 유형(MFR CATEGORY) ORIGINAL EQUIP. SUPPLIER 제출서류목록 - 품질보증확인서(C of C) | (주)센추리[구,화인텍센추리,센추리산업] | TR-S1000H1 (CHILLER)
2020 | 1 | 경상예방정비용 | 새울 | 1발전소 |  |  | 200525221 | 정비부분품(SPAR) | 국내 | S | 오-링 | 오-링,V640,EA,O-RING(MOTOR BRACKET),1016, | EA | 4 | 기계부 | 이상기 | 052-715-5244 | 품명 오-링 - 오-링표준규격번호 V640 - 최소포장단위 EA - 별칭 O-RING(MOTOR BRACKET) 원자력안전범주 NON NUCLEAR SAFETY RELATED 품질등급 S등급 제작사 (주)센추리[구,화인텍센추리,센추리산업] - 도면 품목번호 1016 - 도면번호 DLE001 (3/12) - M226-DL-E01-01 (3/12) - 모델번호 TR-S1000H1 (CHILLER) - V640 - 원기술규격서(OTS) SHINKORI 3&4, 9-132-M226 - 제작사 유형(MFR CATEGORY) ORIGINAL EQUIP. SUPPLIER 제출서류목록 - 품질보증확인서(C of C) | (주)센추리[구,화인텍센추리,센추리산업] | V640
2021 | 1 | 경상예방정비용 | 새울 | 1발전소 |  |  | 200525221 | 정비부분품(SPAR) | 국내 | S | 오-링 | 오-링,V640,EA,O-RING(MOTOR BRACKET),1016, | EA | 4 | 기계부 | 이상기 | 052-715-5244 | 품명 오-링 - 오-링표준규격번호 V640 - 최소포장단위 EA - 별칭 O-RING(MOTOR BRACKET) 원자력안전범주 NON NUCLEAR SAFETY RELATED 품질등급 S등급 제작사 (주)센추리[구,화인텍센추리,센추리산업] - 도면 품목번호 1016 - 도면번호 DLE001 (3/12) - M226-DL-E01-01 (3/12) - 모델번호 TR-S1000H1 (CHILLER) - V640 - 원기술규격서(OTS) SHINKORI 3&4, 9-132-M226 - 제작사 유형(MFR CATEGORY) ORIGINAL EQUIP. SUPPLIER 제출서류목록 - 품질보증확인서(C of C) | (주)센추리[구,화인텍센추리,센추리산업] | V640
2022 | 1 | 경상예방정비용 | 새울 | 1발전소 |  |  | 200525221 | 정비부분품(SPAR) | 국내 | S | 오-링 | 오-링,V640,EA,O-RING(MOTOR BRACKET),1016, | EA | 4 | 기계부 | 이상기 | 052-715-5244 | 품명 오-링 - 오-링표준규격번호 V640 - 최소포장단위 EA - 별칭 O-RING(MOTOR BRACKET) 원자력안전범주 NON NUCLEAR SAFETY RELATED 품질등급 S등급 제작사 (주)센추리[구,화인텍센추리,센추리산업] - 도면 품목번호 1016 - 도면번호 DLE001 (3/12) - M226-DL-E01-01 (3/12) - 모델번호 TR-S1000H1 (CHILLER) - V640 - 원기술규격서(OTS) SHINKORI 3&4, 9-132-M226 - 제작사 유형(MFR CATEGORY) ORIGINAL EQUIP. SUPPLIER 제출서류목록 - 품질보증확인서(C of C) | (주)센추리[구,화인텍센추리,센추리산업] | V640
2020 | 1 | 경상예방정비용 | 새울 | 1발전소 |  |  | 200525222 | 정비부분품(SPAR) | 국내 | S | 개스킷 | 개스킷,EA,GASKET(OIL COOLER),SHINKORI 3&4, | EA | 4 | 기계부 | 이상기 | 052-715-5244 | 품명 개스킷 - 최소포장단위 EA - 별칭 GASKET(OIL COOLER) 원자력안전범주 NON NUCLEAR SAFETY RELATED 품질등급 S등급 제작사 (주)센추리[구,화인텍센추리,센추리산업] - 원기술규격서(OTS) SHINKORI 3&4, 9-132-M226 - 제작사 유형(MFR CATEGORY) ORIGINAL EQUIP. SUPPLIER - 도면번호 DLE001 (3/12) - M226-DL-E01-01 (3/12) - 도면 품목번호 1017 - 모델번호 TCH400038(DWG.) - TR-S1000H1 (CHILLER) 제출서류목록 - 품질보증확인서(C of C) | (주)센추리[구,화인텍센추리,센추리산업] | TR-S1000H1 (CHILLER)
2021 | 1 | 경상예방정비용 | 새울 | 1발전소 |  |  | 200525222 | 정비부분품(SPAR) | 국내 | S | 개스킷 | 개스킷,EA,GASKET(OIL COOLER),SHINKORI 3&4, | EA | 4 | 기계부 | 이상기 | 052-715-5244 | 품명 개스킷 - 최소포장단위 EA - 별칭 GASKET(OIL COOLER) 원자력안전범주 NON NUCLEAR SAFETY RELATED 품질등급 S등급 제작사 (주)센추리[구,화인텍센추리,센추리산업] - 원기술규격서(OTS) SHINKORI 3&4, 9-132-M226 - 제작사 유형(MFR CATEGORY) ORIGINAL EQUIP. SUPPLIER - 도면번호 DLE001 (3/12) - M226-DL-E01-01 (3/12) - 도면 품목번호 1017 - 모델번호 TCH400038(DWG.) - TR-S1000H1 (CHILLER) 제출서류목록 - 품질보증확인서(C of C) | (주)센추리[구,화인텍센추리,센추리산업] | TR-S1000H1 (CHILLER)
2022 | 1 | 경상예방정비용 | 새울 | 1발전소 |  |  | 200525222 | 정비부분품(SPAR) | 국내 | S | 개스킷 | 개스킷,EA,GASKET(OIL COOLER),SHINKORI 3&4, | EA | 4 | 기계부 | 이상기 | 052-715-5244 | 품명 개스킷 - 최소포장단위 EA - 별칭 GASKET(OIL COOLER) 원자력안전범주 NON NUCLEAR SAFETY RELATED 품질등급 S등급 제작사 (주)센추리[구,화인텍센추리,센추리산업] - 원기술규격서(OTS) SHINKORI 3&4, 9-132-M226 - 제작사 유형(MFR CATEGORY) ORIGINAL EQUIP. SUPPLIER - 도면번호 DLE001 (3/12) - M226-DL-E01-01 (3/12) - 도면 품목번호 1017 - 모델번호 TCH400038(DWG.) - TR-S1000H1 (CHILLER) 제출서류목록 - 품질보증확인서(C of C) | (주)센추리[구,화인텍센추리,센추리산업] | TR-S1000H1 (CHILLER)
2020 | 1 | 경상예방정비용 | 새울 | 1발전소 |  |  | 200525223 | 정비부분품(SPAR) | 국내 | S | 개스킷 | 개스킷,EA,GASKET(UPPER CHAMBER),SHINKORI 3& | EA | 4 | 기계부 | 이상기 | 052-715-5244 | 품명 개스킷 - 최소포장단위 EA - 별칭 GASKET(UPPER CHAMBER) 원자력안전범주 NON NUCLEAR SAFETY RELATED 품질등급 S등급 제작사 (주)센추리[구,화인텍센추리,센추리산업] - 원기술규격서(OTS) SHINKORI 3&4, 9-132-M226 - 제작사 유형(MFR CATEGORY) ORIGINAL EQUIP. SUPPLIER - 도면번호 DLE001 (3/12) - M226-DL-E01-01 (3/12) - 도면 품목번호 1018 - 모델번호 TCH400050(DWG.) - TR-S1000H1 (CHILLER) 제출서류목록 - 품질보증확인서(C of C) | (주)센추리[구,화인텍센추리,센추리산업] | TR-S1000H1 (CHILLER)
2021 | 1 | 경상예방정비용 | 새울 | 1발전소 |  |  | 200525223 | 정비부분품(SPAR) | 국내 | S | 개스킷 | 개스킷,EA,GASKET(UPPER CHAMBER),SHINKORI 3& | EA | 4 | 기계부 | 이상기 | 052-715-5244 | 품명 개스킷 - 최소포장단위 EA - 별칭 GASKET(UPPER CHAMBER) 원자력안전범주 NON NUCLEAR SAFETY RELATED 품질등급 S등급 제작사 (주)센추리[구,화인텍센추리,센추리산업] - 원기술규격서(OTS) SHINKORI 3&4, 9-132-M226 - 제작사 유형(MFR CATEGORY) ORIGINAL EQUIP. SUPPLIER - 도면번호 DLE001 (3/12) - M226-DL-E01-01 (3/12) - 도면 품목번호 1018 - 모델번호 TCH400050(DWG.) - TR-S1000H1 (CHILLER) 제출서류목록 - 품질보증확인서(C of C) | (주)센추리[구,화인텍센추리,센추리산업] | TR-S1000H1 (CHILLER)
2022 | 1 | 경상예방정비용 | 새울 | 1발전소 |  |  | 200525223 | 정비부분품(SPAR) | 국내 | S | 개스킷 | 개스킷,EA,GASKET(UPPER CHAMBER),SHINKORI 3& | EA | 4 | 기계부 | 이상기 | 052-715-5244 | 품명 개스킷 - 최소포장단위 EA - 별칭 GASKET(UPPER CHAMBER) 원자력안전범주 NON NUCLEAR SAFETY RELATED 품질등급 S등급 제작사 (주)센추리[구,화인텍센추리,센추리산업] - 원기술규격서(OTS) SHINKORI 3&4, 9-132-M226 - 제작사 유형(MFR CATEGORY) ORIGINAL EQUIP. SUPPLIER - 도면번호 DLE001 (3/12) - M226-DL-E01-01 (3/12) - 도면 품목번호 1018 - 모델번호 TCH400050(DWG.) - TR-S1000H1 (CHILLER) 제출서류목록 - 품질보증확인서(C of C) | (주)센추리[구,화인텍센추리,센추리산업] | TR-S1000H1 (CHILLER)
2020 | 1 | 경상예방정비용 | 새울 | 1발전소 |  |  | 200525224 | 정비부분품(SPAR) | 국내 | S | 개스킷 | 개스킷,EA,GASKET(ROD HOUSING),SHINKORI 3&4, | EA | 4 | 기계부 | 이상기 | 052-715-5244 | 품명 개스킷 - 최소포장단위 EA - 별칭 GASKET(ROD HOUSING) 원자력안전범주 NON NUCLEAR SAFETY RELATED 품질등급 S등급 제작사 (주)센추리[구,화인텍센추리,센추리산업] - 원기술규격서(OTS) SHINKORI 3&4, 9-132-M226 - 제작사 유형(MFR CATEGORY) ORIGINAL EQUIP. SUPPLIER - 도면번호 DLE001 (3/12) - M226-DL-E01-01 (3/12) - 도면 품목번호 1019 - 모델번호 TCH400137(DWG.) - TR-S1000H1 (CHILLER) 제출서류목록 - 품질보증확인서(C of C) | (주)센추리[구,화인텍센추리,센추리산업] | TR-S1000H1 (CHILLER)
2021 | 1 | 경상예방정비용 | 새울 | 1발전소 |  |  | 200525224 | 정비부분품(SPAR) | 국내 | S | 개스킷 | 개스킷,EA,GASKET(ROD HOUSING),SHINKORI 3&4, | EA | 4 | 기계부 | 이상기 | 052-715-5244 | 품명 개스킷 - 최소포장단위 EA - 별칭 GASKET(ROD HOUSING) 원자력안전범주 NON NUCLEAR SAFETY RELATED 품질등급 S등급 제작사 (주)센추리[구,화인텍센추리,센추리산업] - 원기술규격서(OTS) SHINKORI 3&4, 9-132-M226 - 제작사 유형(MFR CATEGORY) ORIGINAL EQUIP. SUPPLIER - 도면번호 DLE001 (3/12) - M226-DL-E01-01 (3/12) - 도면 품목번호 1019 - 모델번호 TCH400137(DWG.) - TR-S1000H1 (CHILLER) 제출서류목록 - 품질보증확인서(C of C) | (주)센추리[구,화인텍센추리,센추리산업] | TR-S1000H1 (CHILLER)
2022 | 1 | 경상예방정비용 | 새울 | 1발전소 |  |  | 200525224 | 정비부분품(SPAR) | 국내 | S | 개스킷 | 개스킷,EA,GASKET(ROD HOUSING),SHINKORI 3&4, | EA | 4 | 기계부 | 이상기 | 052-715-5244 | 품명 개스킷 - 최소포장단위 EA - 별칭 GASKET(ROD HOUSING) 원자력안전범주 NON NUCLEAR SAFETY RELATED 품질등급 S등급 제작사 (주)센추리[구,화인텍센추리,센추리산업] - 원기술규격서(OTS) SHINKORI 3&4, 9-132-M226 - 제작사 유형(MFR CATEGORY) ORIGINAL EQUIP. SUPPLIER - 도면번호 DLE001 (3/12) - M226-DL-E01-01 (3/12) - 도면 품목번호 1019 - 모델번호 TCH400137(DWG.) - TR-S1000H1 (CHILLER) 제출서류목록 - 품질보증확인서(C of C) | (주)센추리[구,화인텍센추리,센추리산업] | TR-S1000H1 (CHILLER)
2020 | 1 | 경상예방정비용 | 새울 | 1발전소 |  |  | 200525225 | 정비부분품(SPAR) | 국내 | S | 개스킷 | 개스킷,EA,GASKET(OIL PUMP),SHINKORI 3&4, 9- | EA | 4 | 기계부 | 이상기 | 052-715-5244 | 품명 개스킷 - 최소포장단위 EA - 별칭 GASKET(OIL PUMP) 원자력안전범주 NON NUCLEAR SAFETY RELATED 품질등급 S등급 제작사 (주)센추리[구,화인텍센추리,센추리산업] - 원기술규격서(OTS) SHINKORI 3&4, 9-132-M226 - 제작사 유형(MFR CATEGORY) ORIGINAL EQUIP. SUPPLIER - 도면번호 DLE001 (3/12) - M226-DL-E01-01 (3/12) - 도면 품목번호 1020 - 모델번호 TR-S1000H1 (CHILLER) - W4018617(DWG.) 제출서류목록 - 품질보증확인서(C of C) | (주)센추리[구,화인텍센추리,센추리산업] | W4018617(DWG.)
2021 | 1 | 경상예방정비용 | 새울 | 1발전소 |  |  | 200525225 | 정비부분품(SPAR) | 국내 | S | 개스킷 | 개스킷,EA,GASKET(OIL PUMP),SHINKORI 3&4, 9- | EA | 4 | 기계부 | 이상기 | 052-715-5244 | 품명 개스킷 - 최소포장단위 EA - 별칭 GASKET(OIL PUMP) 원자력안전범주 NON NUCLEAR SAFETY RELATED 품질등급 S등급 제작사 (주)센추리[구,화인텍센추리,센추리산업] - 원기술규격서(OTS) SHINKORI 3&4, 9-132-M226 - 제작사 유형(MFR CATEGORY) ORIGINAL EQUIP. SUPPLIER - 도면번호 DLE001 (3/12) - M226-DL-E01-01 (3/12) - 도면 품목번호 1020 - 모델번호 TR-S1000H1 (CHILLER) - W4018617(DWG.) 제출서류목록 - 품질보증확인서(C of C) | (주)센추리[구,화인텍센추리,센추리산업] | W4018617(DWG.)
2022 | 1 | 경상예방정비용 | 새울 | 1발전소 |  |  | 200525225 | 정비부분품(SPAR) | 국내 | S | 개스킷 | 개스킷,EA,GASKET(OIL PUMP),SHINKORI 3&4, 9- | EA | 4 | 기계부 | 이상기 | 052-715-5244 | 품명 개스킷 - 최소포장단위 EA - 별칭 GASKET(OIL PUMP) 원자력안전범주 NON NUCLEAR SAFETY RELATED 품질등급 S등급 제작사 (주)센추리[구,화인텍센추리,센추리산업] - 원기술규격서(OTS) SHINKORI 3&4, 9-132-M226 - 제작사 유형(MFR CATEGORY) ORIGINAL EQUIP. SUPPLIER - 도면번호 DLE001 (3/12) - M226-DL-E01-01 (3/12) - 도면 품목번호 1020 - 모델번호 TR-S1000H1 (CHILLER) - W4018617(DWG.) 제출서류목록 - 품질보증확인서(C of C) | (주)센추리[구,화인텍센추리,센추리산업] | W4018617(DWG.)
2020 | 1 | 경상예방정비용 | 새울 | 1발전소 |  |  | 200525226 | 정비부분품(SPAR) | 국내 | S | 개스킷 | 개스킷,EA,GASKET(PUMP DIS. FLANGE),SHINKORI | EA | 4 | 기계부 | 이상기 | 052-715-5244 | 품명 개스킷 - 최소포장단위 EA - 별칭 GASKET(PUMP DIS. FLANGE) 원자력안전범주 NON NUCLEAR SAFETY RELATED 품질등급 S등급 제작사 (주)센추리[구,화인텍센추리,센추리산업] - 원기술규격서(OTS) SHINKORI 3&4, 9-132-M226 - 제작사 유형(MFR CATEGORY) ORIGINAL EQUIP. SUPPLIER - 도면번호 DLE001 (3/12) - M226-DL-E01-01 (3/12) - 도면 품목번호 1021 - 모델번호 TR-S1000H1 (CHILLER) - W4018586(DWG.) 제출서류목록 - 품질보증확인서(C of C) | (주)센추리[구,화인텍센추리,센추리산업] | W4018586(DWG.)
2021 | 1 | 경상예방정비용 | 새울 | 1발전소 |  |  | 200525226 | 정비부분품(SPAR) | 국내 | S | 개스킷 | 개스킷,EA,GASKET(PUMP DIS. FLANGE),SHINKORI | EA | 4 | 기계부 | 이상기 | 052-715-5244 | 품명 개스킷 - 최소포장단위 EA - 별칭 GASKET(PUMP DIS. FLANGE) 원자력안전범주 NON NUCLEAR SAFETY RELATED 품질등급 S등급 제작사 (주)센추리[구,화인텍센추리,센추리산업] - 원기술규격서(OTS) SHINKORI 3&4, 9-132-M226 - 제작사 유형(MFR CATEGORY) ORIGINAL EQUIP. SUPPLIER - 도면번호 DLE001 (3/12) - M226-DL-E01-01 (3/12) - 도면 품목번호 1021 - 모델번호 TR-S1000H1 (CHILLER) - W4018586(DWG.) 제출서류목록 - 품질보증확인서(C of C) | (주)센추리[구,화인텍센추리,센추리산업] | W4018586(DWG.)
2022 | 1 | 경상예방정비용 | 새울 | 1발전소 |  |  | 200525226 | 정비부분품(SPAR) | 국내 | S | 개스킷 | 개스킷,EA,GASKET(PUMP DIS. FLANGE),SHINKORI | EA | 4 | 기계부 | 이상기 | 052-715-5244 | 품명 개스킷 - 최소포장단위 EA - 별칭 GASKET(PUMP DIS. FLANGE) 원자력안전범주 NON NUCLEAR SAFETY RELATED 품질등급 S등급 제작사 (주)센추리[구,화인텍센추리,센추리산업] - 원기술규격서(OTS) SHINKORI 3&4, 9-132-M226 - 제작사 유형(MFR CATEGORY) ORIGINAL EQUIP. SUPPLIER - 도면번호 DLE001 (3/12) - M226-DL-E01-01 (3/12) - 도면 품목번호 1021 - 모델번호 TR-S1000H1 (CHILLER) - W4018586(DWG.) 제출서류목록 - 품질보증확인서(C of C) | (주)센추리[구,화인텍센추리,센추리산업] | W4018586(DWG.)
2020 | 1 | 경상예방정비용 | 새울 | 1발전소 |  |  | 200525227 | 정비부분품(SPAR) | 국내 | S | 개스킷 | 개스킷,EA,GASKET(SEAL COVER),SHINKORI 3&4, | EA | 4 | 기계부 | 이상기 | 052-715-5244 | 품명 개스킷 - 최소포장단위 EA - 별칭 GASKET(SEAL COVER) 원자력안전범주 NON NUCLEAR SAFETY RELATED 품질등급 S등급 제작사 (주)센추리[구,화인텍센추리,센추리산업] - 원기술규격서(OTS) SHINKORI 3&4, 9-132-M226 - 제작사 유형(MFR CATEGORY) ORIGINAL EQUIP. SUPPLIER - 도면번호 DLE001 (3/12) - M226-DL-E01-01 (3/12) - 도면 품목번호 1022 - 모델번호 TKA-8002(DWG.) - TR-S1000H1 (CHILLER) 제출서류목록 - 품질보증확인서(C of C) | (주)센추리[구,화인텍센추리,센추리산업] | TR-S1000H1 (CHILLER)
2021 | 1 | 경상예방정비용 | 새울 | 1발전소 |  |  | 200525227 | 정비부분품(SPAR) | 국내 | S | 개스킷 | 개스킷,EA,GASKET(SEAL COVER),SHINKORI 3&4, | EA | 4 | 기계부 | 이상기 | 052-715-5244 | 품명 개스킷 - 최소포장단위 EA - 별칭 GASKET(SEAL COVER) 원자력안전범주 NON NUCLEAR SAFETY RELATED 품질등급 S등급 제작사 (주)센추리[구,화인텍센추리,센추리산업] - 원기술규격서(OTS) SHINKORI 3&4, 9-132-M226 - 제작사 유형(MFR CATEGORY) ORIGINAL EQUIP. SUPPLIER - 도면번호 DLE001 (3/12) - M226-DL-E01-01 (3/12) - 도면 품목번호 1022 - 모델번호 TKA-8002(DWG.) - TR-S1000H1 (CHILLER) 제출서류목록 - 품질보증확인서(C of C) | (주)센추리[구,화인텍센추리,센추리산업] | TR-S1000H1 (CHILLER)
2022 | 1 | 경상예방정비용 | 새울 | 1발전소 |  |  | 200525227 | 정비부분품(SPAR) | 국내 | S | 개스킷 | 개스킷,EA,GASKET(SEAL COVER),SHINKORI 3&4, | EA | 4 | 기계부 | 이상기 | 052-715-5244 | 품명 개스킷 - 최소포장단위 EA - 별칭 GASKET(SEAL COVER) 원자력안전범주 NON NUCLEAR SAFETY RELATED 품질등급 S등급 제작사 (주)센추리[구,화인텍센추리,센추리산업] - 원기술규격서(OTS) SHINKORI 3&4, 9-132-M226 - 제작사 유형(MFR CATEGORY) ORIGINAL EQUIP. SUPPLIER - 도면번호 DLE001 (3/12) - M226-DL-E01-01 (3/12) - 도면 품목번호 1022 - 모델번호 TKA-8002(DWG.) - TR-S1000H1 (CHILLER) 제출서류목록 - 품질보증확인서(C of C) | (주)센추리[구,화인텍센추리,센추리산업] | TR-S1000H1 (CHILLER)
2020 | 1 | 경상예방정비용 | 새울 | 1발전소 |  |  | 200525228 | 정비부분품(SPAR) | 국내 | S | 오-링 | 오-링,P26,EA,O-RING(ROD HOUSING),1023,DLE0 | EA | 8 | 기계부 | 이상기 | 052-715-5244 | 품명 오-링 - 오-링표준규격번호 P26 - 최소포장단위 EA - 별칭 O-RING(ROD HOUSING) 원자력안전범주 NON NUCLEAR SAFETY RELATED 품질등급 S등급 제작사 (주)센추리[구,화인텍센추리,센추리산업] - 도면 품목번호 1023 - 도면번호 DLE001 (3/12) - M226-DL-E01-01 (3/12) - 모델번호 P26 - TR-S1000H1 (CHILLER) - 원기술규격서(OTS) SHINKORI 3&4, 9-132-M226 - 제작사 유형(MFR CATEGORY) ORIGINAL EQUIP. SUPPLIER 제출서류목록 - 품질보증확인서(C of C) | (주)센추리[구,화인텍센추리,센추리산업] | TR-S1000H1 (CHILLER)
2021 | 1 | 경상예방정비용 | 새울 | 1발전소 |  |  | 200525228 | 정비부분품(SPAR) | 국내 | S | 오-링 | 오-링,P26,EA,O-RING(ROD HOUSING),1023,DLE0 | EA | 8 | 기계부 | 이상기 | 052-715-5244 | 품명 오-링 - 오-링표준규격번호 P26 - 최소포장단위 EA - 별칭 O-RING(ROD HOUSING) 원자력안전범주 NON NUCLEAR SAFETY RELATED 품질등급 S등급 제작사 (주)센추리[구,화인텍센추리,센추리산업] - 도면 품목번호 1023 - 도면번호 DLE001 (3/12) - M226-DL-E01-01 (3/12) - 모델번호 P26 - TR-S1000H1 (CHILLER) - 원기술규격서(OTS) SHINKORI 3&4, 9-132-M226 - 제작사 유형(MFR CATEGORY) ORIGINAL EQUIP. SUPPLIER 제출서류목록 - 품질보증확인서(C of C) | (주)센추리[구,화인텍센추리,센추리산업] | TR-S1000H1 (CHILLER)
2022 | 1 | 경상예방정비용 | 새울 | 1발전소 |  |  | 200525228 | 정비부분품(SPAR) | 국내 | S | 오-링 | 오-링,P26,EA,O-RING(ROD HOUSING),1023,DLE0 | EA | 8 | 기계부 | 이상기 | 052-715-5244 | 품명 오-링 - 오-링표준규격번호 P26 - 최소포장단위 EA - 별칭 O-RING(ROD HOUSING) 원자력안전범주 NON NUCLEAR SAFETY RELATED 품질등급 S등급 제작사 (주)센추리[구,화인텍센추리,센추리산업] - 도면 품목번호 1023 - 도면번호 DLE001 (3/12) - M226-DL-E01-01 (3/12) - 모델번호 P26 - TR-S1000H1 (CHILLER) - 원기술규격서(OTS) SHINKORI 3&4, 9-132-M226 - 제작사 유형(MFR CATEGORY) ORIGINAL EQUIP. SUPPLIER 제출서류목록 - 품질보증확인서(C of C) | (주)센추리[구,화인텍센추리,센추리산업] | TR-S1000H1 (CHILLER)
2020 | 2 | 계획예방정비용 | 월성 | 3발전소 | 6(신2) | 4 | 200525254 | 정비부분품(SPAR) | 국내 | S | 볼트 | 볼트,호칭지름 6각볼트,M10,80MM,1.5MM,SCM435,10.9, | SET | 48 | 기계부 | 조영래 | 054-779-5745 | 품명 볼트 - 볼트타입 호칭지름 6각볼트 - 호칭경 M10 - 길이 80MM - 나사피치 1.5MM - 볼트재질 SCM435 - 강도등급 10.9 - 부속품목 스프링와셔(1EA) - 특수사항 나사산 길이 : 30MM - 적용기술기준 KS B 1002/KS B 1324 원자력안전범주 NON NUCLEAR SAFETY RELATED 품질등급 S등급
2020 | 3 | 계획예방정비용 | 월성 | 3발전소 | 5(신1) | 6 | 200525254 | 정비부분품(SPAR) | 국내 | S | 볼트 | 볼트,호칭지름 6각볼트,M10,80MM,1.5MM,SCM435,10.9, | SET | 48 | 기계부 | 조영래 | 054-779-5745 | 품명 볼트 - 볼트타입 호칭지름 6각볼트 - 호칭경 M10 - 길이 80MM - 나사피치 1.5MM - 볼트재질 SCM435 - 강도등급 10.9 - 부속품목 스프링와셔(1EA) - 특수사항 나사산 길이 : 30MM - 적용기술기준 KS B 1002/KS B 1324 원자력안전범주 NON NUCLEAR SAFETY RELATED 품질등급 S등급
2021 | 4 | 계획예방정비용 | 월성 | 3발전소 | 6(신2) | 5 | 200525254 | 정비부분품(SPAR) | 국내 | S | 볼트 | 볼트,호칭지름 6각볼트,M10,80MM,1.5MM,SCM435,10.9, | SET | 48 | 기계부 | 조영래 | 054-779-5745 | 품명 볼트 - 볼트타입 호칭지름 6각볼트 - 호칭경 M10 - 길이 80MM - 나사피치 1.5MM - 볼트재질 SCM435 - 강도등급 10.9 - 부속품목 스프링와셔(1EA) - 특수사항 나사산 길이 : 30MM - 적용기술기준 KS B 1002/KS B 1324 원자력안전범주 NON NUCLEAR SAFETY RELATED 품질등급 S등급
2022 | 1 | 계획예방정비용 | 월성 | 3발전소 | 5(신1) | 7 | 200525254 | 정비부분품(SPAR) | 국내 | S | 볼트 | 볼트,호칭지름 6각볼트,M10,80MM,1.5MM,SCM435,10.9, | SET | 48 | 기계부 | 조영래 | 054-779-5745 | 품명 볼트 - 볼트타입 호칭지름 6각볼트 - 호칭경 M10 - 길이 80MM - 나사피치 1.5MM - 볼트재질 SCM435 - 강도등급 10.9 - 부속품목 스프링와셔(1EA) - 특수사항 나사산 길이 : 30MM - 적용기술기준 KS B 1002/KS B 1324 원자력안전범주 NON NUCLEAR SAFETY RELATED 품질등급 S등급
2020 | 2 | 계획예방정비용 | 월성 | 3발전소 | 6(신2) | 4 | 200525255 | 정비부분품(SPAR) | 국내 | S | 볼트/너트 세트 | 볼트/너트 세트,온나사 6각볼트,M6,20㎜,M6,SCM435,1㎜,10 | SET | 30 | 기계부 | 조영래 | 054-779-5745 | 품명 볼트/너트 세트 - 볼트타입 온나사 6각볼트 - 호칭경 M6 - 길이 20㎜ - 너트호칭경 M6 - 볼트재질 SCM435 - 나사피치 1㎜ - 강도등급 10.9 - 구성품 볼트(1EA) - 구성품2 너트(1EA) - 구성품3 평와셔(2EA) - 구성품4 스프링와셔(1EA) - 표면처리 아연도금 - 적용기술기준 KS B 1002/KS B 1324/KS B 1326 - 용도 인터쿨러 Y씰 조립용 원자력안전범주 NON NUCLEAR SAFETY RELATED 품질등급 S등급
2020 | 3 | 계획예방정비용 | 월성 | 3발전소 | 5(신1) | 6 | 200525255 | 정비부분품(SPAR) | 국내 | S | 볼트/너트 세트 | 볼트/너트 세트,온나사 6각볼트,M6,20㎜,M6,SCM435,1㎜,10 | SET | 30 | 기계부 | 조영래 | 054-779-5745 | 품명 볼트/너트 세트 - 볼트타입 온나사 6각볼트 - 호칭경 M6 - 길이 20㎜ - 너트호칭경 M6 - 볼트재질 SCM435 - 나사피치 1㎜ - 강도등급 10.9 - 구성품 볼트(1EA) - 구성품2 너트(1EA) - 구성품3 평와셔(2EA) - 구성품4 스프링와셔(1EA) - 표면처리 아연도금 - 적용기술기준 KS B 1002/KS B 1324/KS B 1326 - 용도 인터쿨러 Y씰 조립용 원자력안전범주 NON NUCLEAR SAFETY RELATED 품질등급 S등급
2021 | 4 | 계획예방정비용 | 월성 | 3발전소 | 6(신2) | 5 | 200525255 | 정비부분품(SPAR) | 국내 | S | 볼트/너트 세트 | 볼트/너트 세트,온나사 6각볼트,M6,20㎜,M6,SCM435,1㎜,10 | SET | 30 | 기계부 | 조영래 | 054-779-5745 | 품명 볼트/너트 세트 - 볼트타입 온나사 6각볼트 - 호칭경 M6 - 길이 20㎜ - 너트호칭경 M6 - 볼트재질 SCM435 - 나사피치 1㎜ - 강도등급 10.9 - 구성품 볼트(1EA) - 구성품2 너트(1EA) - 구성품3 평와셔(2EA) - 구성품4 스프링와셔(1EA) - 표면처리 아연도금 - 적용기술기준 KS B 1002/KS B 1324/KS B 1326 - 용도 인터쿨러 Y씰 조립용 원자력안전범주 NON NUCLEAR SAFETY RELATED 품질등급 S등급
2022 | 1 | 계획예방정비용 | 월성 | 3발전소 | 5(신1) | 7 | 200525255 | 정비부분품(SPAR) | 국내 | S | 볼트/너트 세트 | 볼트/너트 세트,온나사 6각볼트,M6,20㎜,M6,SCM435,1㎜,10 | SET | 30 | 기계부 | 조영래 | 054-779-5745 | 품명 볼트/너트 세트 - 볼트타입 온나사 6각볼트 - 호칭경 M6 - 길이 20㎜ - 너트호칭경 M6 - 볼트재질 SCM435 - 나사피치 1㎜ - 강도등급 10.9 - 구성품 볼트(1EA) - 구성품2 너트(1EA) - 구성품3 평와셔(2EA) - 구성품4 스프링와셔(1EA) - 표면처리 아연도금 - 적용기술기준 KS B 1002/KS B 1324/KS B 1326 - 용도 인터쿨러 Y씰 조립용 원자력안전범주 NON NUCLEAR SAFETY RELATED 품질등급 S등급
2020 | 2 | 계획예방정비용 | 월성 | 3발전소 | 6(신2) | 4 | 200525256 | 정비부분품(SPAR) | 국내 | S | 볼트 | 볼트,호칭지름 6각볼트,M12,100MM,1.75MM,SCM435,10. | SET | 48 | 기계부 | 조영래 | 054-779-5745 | 품명 볼트 - 볼트타입 호칭지름 6각볼트 - 호칭경 M12 - 길이 100MM - 나사피치 1.75MM - 볼트재질 SCM435 - 강도등급 10.9 - 부속품목 스프링와셔(1EA) - 특수사항 나사산 길이 : 35MM - 적용기술기준 KS B 1002/KS B 1324 원자력안전범주 NON NUCLEAR SAFETY RELATED 품질등급 S등급
2020 | 3 | 계획예방정비용 | 월성 | 3발전소 | 5(신1) | 6 | 200525256 | 정비부분품(SPAR) | 국내 | S | 볼트 | 볼트,호칭지름 6각볼트,M12,100MM,1.75MM,SCM435,10. | SET | 48 | 기계부 | 조영래 | 054-779-5745 | 품명 볼트 - 볼트타입 호칭지름 6각볼트 - 호칭경 M12 - 길이 100MM - 나사피치 1.75MM - 볼트재질 SCM435 - 강도등급 10.9 - 부속품목 스프링와셔(1EA) - 특수사항 나사산 길이 : 35MM - 적용기술기준 KS B 1002/KS B 1324 원자력안전범주 NON NUCLEAR SAFETY RELATED 품질등급 S등급
2021 | 4 | 계획예방정비용 | 월성 | 3발전소 | 6(신2) | 5 | 200525256 | 정비부분품(SPAR) | 국내 | S | 볼트 | 볼트,호칭지름 6각볼트,M12,100MM,1.75MM,SCM435,10. | SET | 48 | 기계부 | 조영래 | 054-779-5745 | 품명 볼트 - 볼트타입 호칭지름 6각볼트 - 호칭경 M12 - 길이 100MM - 나사피치 1.75MM - 볼트재질 SCM435 - 강도등급 10.9 - 부속품목 스프링와셔(1EA) - 특수사항 나사산 길이 : 35MM - 적용기술기준 KS B 1002/KS B 1324 원자력안전범주 NON NUCLEAR SAFETY RELATED 품질등급 S등급
2022 | 1 | 계획예방정비용 | 월성 | 3발전소 | 5(신1) | 7 | 200525256 | 정비부분품(SPAR) | 국내 | S | 볼트 | 볼트,호칭지름 6각볼트,M12,100MM,1.75MM,SCM435,10. | SET | 48 | 기계부 | 조영래 | 054-779-5745 | 품명 볼트 - 볼트타입 호칭지름 6각볼트 - 호칭경 M12 - 길이 100MM - 나사피치 1.75MM - 볼트재질 SCM435 - 강도등급 10.9 - 부속품목 스프링와셔(1EA) - 특수사항 나사산 길이 : 35MM - 적용기술기준 KS B 1002/KS B 1324 원자력안전범주 NON NUCLEAR SAFETY RELATED 품질등급 S등급
2020 | 2 | 계획예방정비용 | 월성 | 3발전소 | 6(신2) | 4 | 200525257 | 정비부분품(SPAR) | 국내 | S | 볼트 | 볼트,6각렌치볼트,M16,50MM,2MM,SCM435,10.9,온나사,K | EA | 12 | 기계부 | 조영래 | 054-779-5745 | 품명 볼트 - 볼트타입 6각렌치볼트 - 호칭경 M16 - 길이 50MM - 나사피치 2MM - 볼트재질 SCM435 - 강도등급 10.9 - 특수사항 온나사 - 적용기술기준 KS B 1003 원자력안전범주 NON NUCLEAR SAFETY RELATED 품질등급 S등급
2020 | 3 | 계획예방정비용 | 월성 | 3발전소 | 5(신1) | 6 | 200525257 | 정비부분품(SPAR) | 국내 | S | 볼트 | 볼트,6각렌치볼트,M16,50MM,2MM,SCM435,10.9,온나사,K | EA | 12 | 기계부 | 조영래 | 054-779-5745 | 품명 볼트 - 볼트타입 6각렌치볼트 - 호칭경 M16 - 길이 50MM - 나사피치 2MM - 볼트재질 SCM435 - 강도등급 10.9 - 특수사항 온나사 - 적용기술기준 KS B 1003 원자력안전범주 NON NUCLEAR SAFETY RELATED 품질등급 S등급
2021 | 4 | 계획예방정비용 | 월성 | 3발전소 | 6(신2) | 5 | 200525257 | 정비부분품(SPAR) | 국내 | S | 볼트 | 볼트,6각렌치볼트,M16,50MM,2MM,SCM435,10.9,온나사,K | EA | 12 | 기계부 | 조영래 | 054-779-5745 | 품명 볼트 - 볼트타입 6각렌치볼트 - 호칭경 M16 - 길이 50MM - 나사피치 2MM - 볼트재질 SCM435 - 강도등급 10.9 - 특수사항 온나사 - 적용기술기준 KS B 1003 원자력안전범주 NON NUCLEAR SAFETY RELATED 품질등급 S등급
2022 | 1 | 계획예방정비용 | 월성 | 3발전소 | 5(신1) | 7 | 200525257 | 정비부분품(SPAR) | 국내 | S | 볼트 | 볼트,6각렌치볼트,M16,50MM,2MM,SCM435,10.9,온나사,K | EA | 12 | 기계부 | 조영래 | 054-779-5745 | 품명 볼트 - 볼트타입 6각렌치볼트 - 호칭경 M16 - 길이 50MM - 나사피치 2MM - 볼트재질 SCM435 - 강도등급 10.9 - 특수사항 온나사 - 적용기술기준 KS B 1003 원자력안전범주 NON NUCLEAR SAFETY RELATED 품질등급 S등급
2020 | 2 | 계획예방정비용 | 월성 | 3발전소 | 6(신2) | 4 | 200525258 | 정비부분품(SPAR) | 국내 | S | 볼트 | 볼트,6각렌치볼트,M12,100MM,1.75MM,SCM435,10.9,나 | EA | 6 | 기계부 | 조영래 | 054-779-5745 | 품명 볼트 - 볼트타입 6각렌치볼트 - 호칭경 M12 - 길이 100MM - 나사피치 1.75MM - 볼트재질 SCM435 - 강도등급 10.9 - 특수사항 나사산 길이 : 35MM - 적용기술기준 KS B 1003 원자력안전범주 NON NUCLEAR SAFETY RELATED 품질등급 S등급
2020 | 3 | 계획예방정비용 | 월성 | 3발전소 | 5(신1) | 6 | 200525258 | 정비부분품(SPAR) | 국내 | S | 볼트 | 볼트,6각렌치볼트,M12,100MM,1.75MM,SCM435,10.9,나 | EA | 6 | 기계부 | 조영래 | 054-779-5745 | 품명 볼트 - 볼트타입 6각렌치볼트 - 호칭경 M12 - 길이 100MM - 나사피치 1.75MM - 볼트재질 SCM435 - 강도등급 10.9 - 특수사항 나사산 길이 : 35MM - 적용기술기준 KS B 1003 원자력안전범주 NON NUCLEAR SAFETY RELATED 품질등급 S등급
2021 | 4 | 계획예방정비용 | 월성 | 3발전소 | 6(신2) | 5 | 200525258 | 정비부분품(SPAR) | 국내 | S | 볼트 | 볼트,6각렌치볼트,M12,100MM,1.75MM,SCM435,10.9,나 | EA | 6 | 기계부 | 조영래 | 054-779-5745 | 품명 볼트 - 볼트타입 6각렌치볼트 - 호칭경 M12 - 길이 100MM - 나사피치 1.75MM - 볼트재질 SCM435 - 강도등급 10.9 - 특수사항 나사산 길이 : 35MM - 적용기술기준 KS B 1003 원자력안전범주 NON NUCLEAR SAFETY RELATED 품질등급 S등급
2022 | 1 | 계획예방정비용 | 월성 | 3발전소 | 5(신1) | 7 | 200525258 | 정비부분품(SPAR) | 국내 | S | 볼트 | 볼트,6각렌치볼트,M12,100MM,1.75MM,SCM435,10.9,나 | EA | 6 | 기계부 | 조영래 | 054-779-5745 | 품명 볼트 - 볼트타입 6각렌치볼트 - 호칭경 M12 - 길이 100MM - 나사피치 1.75MM - 볼트재질 SCM435 - 강도등급 10.9 - 특수사항 나사산 길이 : 35MM - 적용기술기준 KS B 1003 원자력안전범주 NON NUCLEAR SAFETY RELATED 품질등급 S등급
2020 | 2 | 계획예방정비용 | 월성 | 3발전소 | 6(신2) | 4 | 200525309 | 정비부분품(SPAR) | 국내 | A | 개스킷 | 개스킷,RING JOINT,CIRCULAR,MONEL400,FUEL OI | EA | 24 | 기계부 | 박우상 | 054-779-5746 | 품명 개스킷 - 가스켓타입 RING JOINT - 가스켓몸체형태 CIRCULAR - 가스켓재질 MONEL400 - 사용매체 FUEL OIL 원자력안전범주 NUCLEAR SAFETY RELATED 품질등급 A등급 제작사 에이치에스디엔진(주)[구 두산엔진(주)] - 원기술규격서(OTS) SHINWOLSONG 1&2, 9-591-M263 - 제작사 유형(MFR CATEGORY) ORIGINAL EQUIP. SUPPLIER - 도면번호 02AFM028558 - 도면 품목번호 64 - 부품번호 02.136.064200 - 모델번호 16PC 2.5V 400 제출서류목록 - 품질보증확인서(C of C) | 에이치에스디엔진(주)[구 두산엔진(주)] | 16PC 2.5V 400 | 02.136.064200
2020 | 2 | 계획예방정비용 | 월성 | 3발전소 | 6(신2) | 4 | 200525309 | 정비부분품(SPAR) | 국내 | A | 개스킷 | 개스킷,RING JOINT,CIRCULAR,MONEL400,FUEL OI | EA | 30 | 기계부 | 박우상 | 054-779-5746 | 품명 개스킷 - 가스켓타입 RING JOINT - 가스켓몸체형태 CIRCULAR - 가스켓재질 MONEL400 - 사용매체 FUEL OIL 원자력안전범주 NUCLEAR SAFETY RELATED 품질등급 A등급 제작사 에이치에스디엔진(주)[구 두산엔진(주)] - 원기술규격서(OTS) SHINWOLSONG 1&2, 9-591-M263 - 제작사 유형(MFR CATEGORY) ORIGINAL EQUIP. SUPPLIER - 도면번호 02AFM028558 - 도면 품목번호 64 - 부품번호 02.136.064200 - 모델번호 16PC 2.5V 400 제출서류목록 - 품질보증확인서(C of C) | 에이치에스디엔진(주)[구 두산엔진(주)] | 16PC 2.5V 400 | 02.136.064200
2020 | 3 | 계획예방정비용 | 월성 | 3발전소 | 5(신1) | 6 | 200525309 | 정비부분품(SPAR) | 국내 | A | 개스킷 | 개스킷,RING JOINT,CIRCULAR,MONEL400,FUEL OI | EA | 24 | 기계부 | 박우상 | 054-779-5746 | 품명 개스킷 - 가스켓타입 RING JOINT - 가스켓몸체형태 CIRCULAR - 가스켓재질 MONEL400 - 사용매체 FUEL OIL 원자력안전범주 NUCLEAR SAFETY RELATED 품질등급 A등급 제작사 에이치에스디엔진(주)[구 두산엔진(주)] - 원기술규격서(OTS) SHINWOLSONG 1&2, 9-591-M263 - 제작사 유형(MFR CATEGORY) ORIGINAL EQUIP. SUPPLIER - 도면번호 02AFM028558 - 도면 품목번호 64 - 부품번호 02.136.064200 - 모델번호 16PC 2.5V 400 제출서류목록 - 품질보증확인서(C of C) | 에이치에스디엔진(주)[구 두산엔진(주)] | 16PC 2.5V 400 | 02.136.064200
2020 | 3 | 계획예방정비용 | 월성 | 3발전소 | 5(신1) | 6 | 200525309 | 정비부분품(SPAR) | 국내 | A | 개스킷 | 개스킷,RING JOINT,CIRCULAR,MONEL400,FUEL OI | EA | 30 | 기계부 | 박우상 | 054-779-5746 | 품명 개스킷 - 가스켓타입 RING JOINT - 가스켓몸체형태 CIRCULAR - 가스켓재질 MONEL400 - 사용매체 FUEL OIL 원자력안전범주 NUCLEAR SAFETY RELATED 품질등급 A등급 제작사 에이치에스디엔진(주)[구 두산엔진(주)] - 원기술규격서(OTS) SHINWOLSONG 1&2, 9-591-M263 - 제작사 유형(MFR CATEGORY) ORIGINAL EQUIP. SUPPLIER - 도면번호 02AFM028558 - 도면 품목번호 64 - 부품번호 02.136.064200 - 모델번호 16PC 2.5V 400 제출서류목록 - 품질보증확인서(C of C) | 에이치에스디엔진(주)[구 두산엔진(주)] | 16PC 2.5V 400 | 02.136.064200
2021 | 4 | 계획예방정비용 | 월성 | 3발전소 | 6(신2) | 5 | 200525309 | 정비부분품(SPAR) | 국내 | A | 개스킷 | 개스킷,RING JOINT,CIRCULAR,MONEL400,FUEL OI | EA | 24 | 기계부 | 박우상 | 054-779-5746 | 품명 개스킷 - 가스켓타입 RING JOINT - 가스켓몸체형태 CIRCULAR - 가스켓재질 MONEL400 - 사용매체 FUEL OIL 원자력안전범주 NUCLEAR SAFETY RELATED 품질등급 A등급 제작사 에이치에스디엔진(주)[구 두산엔진(주)] - 원기술규격서(OTS) SHINWOLSONG 1&2, 9-591-M263 - 제작사 유형(MFR CATEGORY) ORIGINAL EQUIP. SUPPLIER - 도면번호 02AFM028558 - 도면 품목번호 64 - 부품번호 02.136.064200 - 모델번호 16PC 2.5V 400 제출서류목록 - 품질보증확인서(C of C) | 에이치에스디엔진(주)[구 두산엔진(주)] | 16PC 2.5V 400 | 02.136.064200
2021 | 4 | 계획예방정비용 | 월성 | 3발전소 | 6(신2) | 5 | 200525309 | 정비부분품(SPAR) | 국내 | A | 개스킷 | 개스킷,RING JOINT,CIRCULAR,MONEL400,FUEL OI | EA | 30 | 기계부 | 박우상 | 054-779-5746 | 품명 개스킷 - 가스켓타입 RING JOINT - 가스켓몸체형태 CIRCULAR - 가스켓재질 MONEL400 - 사용매체 FUEL OIL 원자력안전범주 NUCLEAR SAFETY RELATED 품질등급 A등급 제작사 에이치에스디엔진(주)[구 두산엔진(주)] - 원기술규격서(OTS) SHINWOLSONG 1&2, 9-591-M263 - 제작사 유형(MFR CATEGORY) ORIGINAL EQUIP. SUPPLIER - 도면번호 02AFM028558 - 도면 품목번호 64 - 부품번호 02.136.064200 - 모델번호 16PC 2.5V 400 제출서류목록 - 품질보증확인서(C of C) | 에이치에스디엔진(주)[구 두산엔진(주)] | 16PC 2.5V 400 | 02.136.064200
2022 | 1 | 계획예방정비용 | 월성 | 3발전소 | 5(신1) | 7 | 200525309 | 정비부분품(SPAR) | 국내 | A | 개스킷 | 개스킷,RING JOINT,CIRCULAR,MONEL400,FUEL OI | EA | 24 | 기계부 | 박우상 | 054-779-5746 | 품명 개스킷 - 가스켓타입 RING JOINT - 가스켓몸체형태 CIRCULAR - 가스켓재질 MONEL400 - 사용매체 FUEL OIL 원자력안전범주 NUCLEAR SAFETY RELATED 품질등급 A등급 제작사 에이치에스디엔진(주)[구 두산엔진(주)] - 원기술규격서(OTS) SHINWOLSONG 1&2, 9-591-M263 - 제작사 유형(MFR CATEGORY) ORIGINAL EQUIP. SUPPLIER - 도면번호 02AFM028558 - 도면 품목번호 64 - 부품번호 02.136.064200 - 모델번호 16PC 2.5V 400 제출서류목록 - 품질보증확인서(C of C) | 에이치에스디엔진(주)[구 두산엔진(주)] | 16PC 2.5V 400 | 02.136.064200
2022 | 1 | 계획예방정비용 | 월성 | 3발전소 | 5(신1) | 7 | 200525309 | 정비부분품(SPAR) | 국내 | A | 개스킷 | 개스킷,RING JOINT,CIRCULAR,MONEL400,FUEL OI | EA | 30 | 기계부 | 박우상 | 054-779-5746 | 품명 개스킷 - 가스켓타입 RING JOINT - 가스켓몸체형태 CIRCULAR - 가스켓재질 MONEL400 - 사용매체 FUEL OIL 원자력안전범주 NUCLEAR SAFETY RELATED 품질등급 A등급 제작사 에이치에스디엔진(주)[구 두산엔진(주)] - 원기술규격서(OTS) SHINWOLSONG 1&2, 9-591-M263 - 제작사 유형(MFR CATEGORY) ORIGINAL EQUIP. SUPPLIER - 도면번호 02AFM028558 - 도면 품목번호 64 - 부품번호 02.136.064200 - 모델번호 16PC 2.5V 400 제출서류목록 - 품질보증확인서(C of C) | 에이치에스디엔진(주)[구 두산엔진(주)] | 16PC 2.5V 400 | 02.136.064200
2020 | 2 | 계획예방정비용 | 월성 | 3발전소 | 6(신2) | 4 | 200525310 | 정비부분품(SPAR) | 국내 | A | 오-링 | 오-링,NBR,INJECTION PUMP(030),O-RING,ORIGI | EA | 32 | 기계부 | 박우상 | 054-779-5746 | 품명 오-링 - 오-링재질 NBR - 특수사항 INJECTION PUMP(030) - 별칭 O-RING 원자력안전범주 NUCLEAR SAFETY RELATED 품질등급 A등급 제작사 에이치에스디엔진(주)[구 두산엔진(주)] - 제작사 유형(MFR CATEGORY) ORIGINAL EQUIP. SUPPLIER - 원기술규격서(OTS) SHINWOLSONG 1&2, 9-591-M263 - 부품번호 00.652.355368 - 모델번호 16PC2.5V400 - 도면번호 030(02ARE029310/2) 제출서류목록 - 품질보증확인서(C of C) | 에이치에스디엔진(주)[구 두산엔진(주)] | 16PC2.5V400 | 00.652.355368
2020 | 3 | 계획예방정비용 | 월성 | 3발전소 | 5(신1) | 6 | 200525310 | 정비부분품(SPAR) | 국내 | A | 오-링 | 오-링,NBR,INJECTION PUMP(030),O-RING,ORIGI | EA | 32 | 기계부 | 박우상 | 054-779-5746 | 품명 오-링 - 오-링재질 NBR - 특수사항 INJECTION PUMP(030) - 별칭 O-RING 원자력안전범주 NUCLEAR SAFETY RELATED 품질등급 A등급 제작사 에이치에스디엔진(주)[구 두산엔진(주)] - 제작사 유형(MFR CATEGORY) ORIGINAL EQUIP. SUPPLIER - 원기술규격서(OTS) SHINWOLSONG 1&2, 9-591-M263 - 부품번호 00.652.355368 - 모델번호 16PC2.5V400 - 도면번호 030(02ARE029310/2) 제출서류목록 - 품질보증확인서(C of C) | 에이치에스디엔진(주)[구 두산엔진(주)] | 16PC2.5V400 | 00.652.355368
2021 | 4 | 계획예방정비용 | 월성 | 3발전소 | 6(신2) | 5 | 200525310 | 정비부분품(SPAR) | 국내 | A | 오-링 | 오-링,NBR,INJECTION PUMP(030),O-RING,ORIGI | EA | 32 | 기계부 | 박우상 | 054-779-5746 | 품명 오-링 - 오-링재질 NBR - 특수사항 INJECTION PUMP(030) - 별칭 O-RING 원자력안전범주 NUCLEAR SAFETY RELATED 품질등급 A등급 제작사 에이치에스디엔진(주)[구 두산엔진(주)] - 제작사 유형(MFR CATEGORY) ORIGINAL EQUIP. SUPPLIER - 원기술규격서(OTS) SHINWOLSONG 1&2, 9-591-M263 - 부품번호 00.652.355368 - 모델번호 16PC2.5V400 - 도면번호 030(02ARE029310/2) 제출서류목록 - 품질보증확인서(C of C) | 에이치에스디엔진(주)[구 두산엔진(주)] | 16PC2.5V400 | 00.652.355368
2022 | 1 | 계획예방정비용 | 월성 | 3발전소 | 5(신1) | 7 | 200525310 | 정비부분품(SPAR) | 국내 | A | 오-링 | 오-링,NBR,INJECTION PUMP(030),O-RING,ORIGI | EA | 32 | 기계부 | 박우상 | 054-779-5746 | 품명 오-링 - 오-링재질 NBR - 특수사항 INJECTION PUMP(030) - 별칭 O-RING 원자력안전범주 NUCLEAR SAFETY RELATED 품질등급 A등급 제작사 에이치에스디엔진(주)[구 두산엔진(주)] - 제작사 유형(MFR CATEGORY) ORIGINAL EQUIP. SUPPLIER - 원기술규격서(OTS) SHINWOLSONG 1&2, 9-591-M263 - 부품번호 00.652.355368 - 모델번호 16PC2.5V400 - 도면번호 030(02ARE029310/2) 제출서류목록 - 품질보증확인서(C of C) | 에이치에스디엔진(주)[구 두산엔진(주)] | 16PC2.5V400 | 00.652.355368
2020 | 2 | 계획예방정비용 | 월성 | 3발전소 | 6(신2) | 4 | 200525311 | 정비부분품(SPAR) | 국내 | A | 오-링 | 오-링,FLUOROCARBON RUBBER,INJECTION PUMP(0 | EA | 7 | 기계부 | 박우상 | 054-779-5746 | 품명 오-링 - 오-링재질 FLUOROCARBON RUBBER - 특수사항 INJECTION PUMP(030) - 별칭 O-RING 원자력안전범주 NUCLEAR SAFETY RELATED 품질등급 A등급 제작사 에이치에스디엔진(주)[구 두산엔진(주)] - 제작사 유형(MFR CATEGORY) ORIGINAL EQUIP. SUPPLIER - 원기술규격서(OTS) SHINWOLSONG 1&2, 9-591-M263 - 부품번호 00.652.325368 - 모델번호 16PC2.5V400 - 도면번호 030(02ARE029310/2) 제출서류목록 - 품질보증확인서(C of C) | 에이치에스디엔진(주)[구 두산엔진(주)] | 16PC2.5V400 | 00.652.325368
2020 | 3 | 계획예방정비용 | 월성 | 3발전소 | 5(신1) | 6 | 200525311 | 정비부분품(SPAR) | 국내 | A | 오-링 | 오-링,FLUOROCARBON RUBBER,INJECTION PUMP(0 | EA | 7 | 기계부 | 박우상 | 054-779-5746 | 품명 오-링 - 오-링재질 FLUOROCARBON RUBBER - 특수사항 INJECTION PUMP(030) - 별칭 O-RING 원자력안전범주 NUCLEAR SAFETY RELATED 품질등급 A등급 제작사 에이치에스디엔진(주)[구 두산엔진(주)] - 제작사 유형(MFR CATEGORY) ORIGINAL EQUIP. SUPPLIER - 원기술규격서(OTS) SHINWOLSONG 1&2, 9-591-M263 - 부품번호 00.652.325368 - 모델번호 16PC2.5V400 - 도면번호 030(02ARE029310/2) 제출서류목록 - 품질보증확인서(C of C) | 에이치에스디엔진(주)[구 두산엔진(주)] | 16PC2.5V400 | 00.652.325368
2021 | 4 | 계획예방정비용 | 월성 | 3발전소 | 6(신2) | 5 | 200525311 | 정비부분품(SPAR) | 국내 | A | 오-링 | 오-링,FLUOROCARBON RUBBER,INJECTION PUMP(0 | EA | 7 | 기계부 | 박우상 | 054-779-5746 | 품명 오-링 - 오-링재질 FLUOROCARBON RUBBER - 특수사항 INJECTION PUMP(030) - 별칭 O-RING 원자력안전범주 NUCLEAR SAFETY RELATED 품질등급 A등급 제작사 에이치에스디엔진(주)[구 두산엔진(주)] - 제작사 유형(MFR CATEGORY) ORIGINAL EQUIP. SUPPLIER - 원기술규격서(OTS) SHINWOLSONG 1&2, 9-591-M263 - 부품번호 00.652.325368 - 모델번호 16PC2.5V400 - 도면번호 030(02ARE029310/2) 제출서류목록 - 품질보증확인서(C of C) | 에이치에스디엔진(주)[구 두산엔진(주)] | 16PC2.5V400 | 00.652.325368
2022 | 1 | 계획예방정비용 | 월성 | 3발전소 | 5(신1) | 7 | 200525311 | 정비부분품(SPAR) | 국내 | A | 오-링 | 오-링,FLUOROCARBON RUBBER,INJECTION PUMP(0 | EA | 7 | 기계부 | 박우상 | 054-779-5746 | 품명 오-링 - 오-링재질 FLUOROCARBON RUBBER - 특수사항 INJECTION PUMP(030) - 별칭 O-RING 원자력안전범주 NUCLEAR SAFETY RELATED 품질등급 A등급 제작사 에이치에스디엔진(주)[구 두산엔진(주)] - 제작사 유형(MFR CATEGORY) ORIGINAL EQUIP. SUPPLIER - 원기술규격서(OTS) SHINWOLSONG 1&2, 9-591-M263 - 부품번호 00.652.325368 - 모델번호 16PC2.5V400 - 도면번호 030(02ARE029310/2) 제출서류목록 - 품질보증확인서(C of C) | 에이치에스디엔진(주)[구 두산엔진(주)] | 16PC2.5V400 | 00.652.325368
2020 | 2 | 계획예방정비용 | 월성 | 3발전소 | 6(신2) | 4 | 200525312 | 정비부분품(SPAR) | 국내 | A | 개스킷 | 개스킷,CIRCULAR,COPPER,INJECTION PUMP,COPP | EA | 6 | 기계부 | 박우상 | 054-779-5746 | 품명 개스킷 - 가스켓몸체형태 CIRCULAR - 가스켓재질 COPPER - 특수사항 INJECTION PUMP - 별칭 COPPER JOINT 원자력안전범주 NUCLEAR SAFETY RELATED 품질등급 A등급 제작사 에이치에스디엔진(주)[구 두산엔진(주)] - 원기술규격서(OTS) SHINWOLSONG 1&2, 9-591-M263 - 제작사 유형(MFR CATEGORY) ORIGINAL EQUIP. SUPPLIER - 도면번호 030(02ARE029310/2) - 부품번호 00.661.121703 - 모델번호 16PC2.5V400 제출서류목록 - 품질보증확인서(C of C) | 에이치에스디엔진(주)[구 두산엔진(주)] | 16PC2.5V400 | 00.661.121703
2020 | 3 | 계획예방정비용 | 월성 | 3발전소 | 5(신1) | 6 | 200525312 | 정비부분품(SPAR) | 국내 | A | 개스킷 | 개스킷,CIRCULAR,COPPER,INJECTION PUMP,COPP | EA | 6 | 기계부 | 박우상 | 054-779-5746 | 품명 개스킷 - 가스켓몸체형태 CIRCULAR - 가스켓재질 COPPER - 특수사항 INJECTION PUMP - 별칭 COPPER JOINT 원자력안전범주 NUCLEAR SAFETY RELATED 품질등급 A등급 제작사 에이치에스디엔진(주)[구 두산엔진(주)] - 원기술규격서(OTS) SHINWOLSONG 1&2, 9-591-M263 - 제작사 유형(MFR CATEGORY) ORIGINAL EQUIP. SUPPLIER - 도면번호 030(02ARE029310/2) - 부품번호 00.661.121703 - 모델번호 16PC2.5V400 제출서류목록 - 품질보증확인서(C of C) | 에이치에스디엔진(주)[구 두산엔진(주)] | 16PC2.5V400 | 00.661.121703
2021 | 4 | 계획예방정비용 | 월성 | 3발전소 | 6(신2) | 5 | 200525312 | 정비부분품(SPAR) | 국내 | A | 개스킷 | 개스킷,CIRCULAR,COPPER,INJECTION PUMP,COPP | EA | 6 | 기계부 | 박우상 | 054-779-5746 | 품명 개스킷 - 가스켓몸체형태 CIRCULAR - 가스켓재질 COPPER - 특수사항 INJECTION PUMP - 별칭 COPPER JOINT 원자력안전범주 NUCLEAR SAFETY RELATED 품질등급 A등급 제작사 에이치에스디엔진(주)[구 두산엔진(주)] - 원기술규격서(OTS) SHINWOLSONG 1&2, 9-591-M263 - 제작사 유형(MFR CATEGORY) ORIGINAL EQUIP. SUPPLIER - 도면번호 030(02ARE029310/2) - 부품번호 00.661.121703 - 모델번호 16PC2.5V400 제출서류목록 - 품질보증확인서(C of C) | 에이치에스디엔진(주)[구 두산엔진(주)] | 16PC2.5V400 | 00.661.121703
2022 | 1 | 계획예방정비용 | 월성 | 3발전소 | 5(신1) | 7 | 200525312 | 정비부분품(SPAR) | 국내 | A | 개스킷 | 개스킷,CIRCULAR,COPPER,INJECTION PUMP,COPP | EA | 6 | 기계부 | 박우상 | 054-779-5746 | 품명 개스킷 - 가스켓몸체형태 CIRCULAR - 가스켓재질 COPPER - 특수사항 INJECTION PUMP - 별칭 COPPER JOINT 원자력안전범주 NUCLEAR SAFETY RELATED 품질등급 A등급 제작사 에이치에스디엔진(주)[구 두산엔진(주)] - 원기술규격서(OTS) SHINWOLSONG 1&2, 9-591-M263 - 제작사 유형(MFR CATEGORY) ORIGINAL EQUIP. SUPPLIER - 도면번호 030(02ARE029310/2) - 부품번호 00.661.121703 - 모델번호 16PC2.5V400 제출서류목록 - 품질보증확인서(C of C) | 에이치에스디엔진(주)[구 두산엔진(주)] | 16PC2.5V400 | 00.661.121703
2020 | 2 | 계획예방정비용 | 월성 | 3발전소 | 6(신2) | 4 | 200525313 | 정비부분품(SPAR) | 국내 | A | 개스킷 | 개스킷,CIRCULAR,COPPER,COPPER JOINT,SHINWOL | EA | 16 | 기계부 | 박우상 | 054-779-5746 | 품명 개스킷 - 가스켓몸체형태 CIRCULAR - 가스켓재질 COPPER - 별칭 COPPER JOINT 원자력안전범주 NUCLEAR SAFETY RELATED 품질등급 A등급 제작사 에이치에스디엔진(주)[구 두산엔진(주)] - 원기술규격서(OTS) SHINWOLSONG 1&2, 9-591-M263 - 제작사 유형(MFR CATEGORY) ORIGINAL EQUIP. SUPPLIER - 도면번호 030(02ARE030611/1) - 부품번호 00.651.162250 - 모델번호 16PC2.5V400 제출서류목록 - 품질보증확인서(C of C) | 에이치에스디엔진(주)[구 두산엔진(주)] | 16PC2.5V400 | 00.651.162250
2020 | 3 | 계획예방정비용 | 월성 | 3발전소 | 5(신1) | 6 | 200525313 | 정비부분품(SPAR) | 국내 | A | 개스킷 | 개스킷,CIRCULAR,COPPER,COPPER JOINT,SHINWOL | EA | 16 | 기계부 | 박우상 | 054-779-5746 | 품명 개스킷 - 가스켓몸체형태 CIRCULAR - 가스켓재질 COPPER - 별칭 COPPER JOINT 원자력안전범주 NUCLEAR SAFETY RELATED 품질등급 A등급 제작사 에이치에스디엔진(주)[구 두산엔진(주)] - 원기술규격서(OTS) SHINWOLSONG 1&2, 9-591-M263 - 제작사 유형(MFR CATEGORY) ORIGINAL EQUIP. SUPPLIER - 도면번호 030(02ARE030611/1) - 부품번호 00.651.162250 - 모델번호 16PC2.5V400 제출서류목록 - 품질보증확인서(C of C) | 에이치에스디엔진(주)[구 두산엔진(주)] | 16PC2.5V400 | 00.651.162250
2021 | 4 | 계획예방정비용 | 월성 | 3발전소 | 6(신2) | 5 | 200525313 | 정비부분품(SPAR) | 국내 | A | 개스킷 | 개스킷,CIRCULAR,COPPER,COPPER JOINT,SHINWOL | EA | 16 | 기계부 | 박우상 | 054-779-5746 | 품명 개스킷 - 가스켓몸체형태 CIRCULAR - 가스켓재질 COPPER - 별칭 COPPER JOINT 원자력안전범주 NUCLEAR SAFETY RELATED 품질등급 A등급 제작사 에이치에스디엔진(주)[구 두산엔진(주)] - 원기술규격서(OTS) SHINWOLSONG 1&2, 9-591-M263 - 제작사 유형(MFR CATEGORY) ORIGINAL EQUIP. SUPPLIER - 도면번호 030(02ARE030611/1) - 부품번호 00.651.162250 - 모델번호 16PC2.5V400 제출서류목록 - 품질보증확인서(C of C) | 에이치에스디엔진(주)[구 두산엔진(주)] | 16PC2.5V400 | 00.651.162250
2022 | 1 | 계획예방정비용 | 월성 | 3발전소 | 5(신1) | 7 | 200525313 | 정비부분품(SPAR) | 국내 | A | 개스킷 | 개스킷,CIRCULAR,COPPER,COPPER JOINT,SHINWOL | EA | 16 | 기계부 | 박우상 | 054-779-5746 | 품명 개스킷 - 가스켓몸체형태 CIRCULAR - 가스켓재질 COPPER - 별칭 COPPER JOINT 원자력안전범주 NUCLEAR SAFETY RELATED 품질등급 A등급 제작사 에이치에스디엔진(주)[구 두산엔진(주)] - 원기술규격서(OTS) SHINWOLSONG 1&2, 9-591-M263 - 제작사 유형(MFR CATEGORY) ORIGINAL EQUIP. SUPPLIER - 도면번호 030(02ARE030611/1) - 부품번호 00.651.162250 - 모델번호 16PC2.5V400 제출서류목록 - 품질보증확인서(C of C) | 에이치에스디엔진(주)[구 두산엔진(주)] | 16PC2.5V400 | 00.651.162250
2020 | 2 | 계획예방정비용 | 월성 | 3발전소 | 6(신2) | 4 | 200525314 | 정비부분품(SPAR) | 국내 | A | 개스킷 | 개스킷,CIRCULAR,CYLINDER HEAD GASKET,SHINWO | EA | 8 | 기계부 | 박우상 | 054-779-5746 | 품명 개스킷 - 가스켓몸체형태 CIRCULAR - 별칭 CYLINDER HEAD GASKET 원자력안전범주 NUCLEAR SAFETY RELATED 품질등급 A등급 제작사 에이치에스디엔진(주)[구 두산엔진(주)] - 원기술규격서(OTS) SHINWOLSONG 1&2, 9-591-M263 - 제작사 유형(MFR CATEGORY) ORIGINAL EQUIP. SUPPLIER - 도면번호 008(05AEE028243/1) - 부품번호 02.008.001100 - 모델번호 16PC2.5V400 제출서류목록 - 품질보증확인서(C of C) | 에이치에스디엔진(주)[구 두산엔진(주)] | 16PC2.5V400 | 02.008.001100
2020 | 3 | 계획예방정비용 | 월성 | 3발전소 | 5(신1) | 6 | 200525314 | 정비부분품(SPAR) | 국내 | A | 개스킷 | 개스킷,CIRCULAR,CYLINDER HEAD GASKET,SHINWO | EA | 8 | 기계부 | 박우상 | 054-779-5746 | 품명 개스킷 - 가스켓몸체형태 CIRCULAR - 별칭 CYLINDER HEAD GASKET 원자력안전범주 NUCLEAR SAFETY RELATED 품질등급 A등급 제작사 에이치에스디엔진(주)[구 두산엔진(주)] - 원기술규격서(OTS) SHINWOLSONG 1&2, 9-591-M263 - 제작사 유형(MFR CATEGORY) ORIGINAL EQUIP. SUPPLIER - 도면번호 008(05AEE028243/1) - 부품번호 02.008.001100 - 모델번호 16PC2.5V400 제출서류목록 - 품질보증확인서(C of C) | 에이치에스디엔진(주)[구 두산엔진(주)] | 16PC2.5V400 | 02.008.001100
2021 | 4 | 계획예방정비용 | 월성 | 3발전소 | 6(신2) | 5 | 200525314 | 정비부분품(SPAR) | 국내 | A | 개스킷 | 개스킷,CIRCULAR,CYLINDER HEAD GASKET,SHINWO | EA | 8 | 기계부 | 박우상 | 054-779-5746 | 품명 개스킷 - 가스켓몸체형태 CIRCULAR - 별칭 CYLINDER HEAD GASKET 원자력안전범주 NUCLEAR SAFETY RELATED 품질등급 A등급 제작사 에이치에스디엔진(주)[구 두산엔진(주)] - 원기술규격서(OTS) SHINWOLSONG 1&2, 9-591-M263 - 제작사 유형(MFR CATEGORY) ORIGINAL EQUIP. SUPPLIER - 도면번호 008(05AEE028243/1) - 부품번호 02.008.001100 - 모델번호 16PC2.5V400 제출서류목록 - 품질보증확인서(C of C) | 에이치에스디엔진(주)[구 두산엔진(주)] | 16PC2.5V400 | 02.008.001100
2022 | 1 | 계획예방정비용 | 월성 | 3발전소 | 5(신1) | 7 | 200525314 | 정비부분품(SPAR) | 국내 | A | 개스킷 | 개스킷,CIRCULAR,CYLINDER HEAD GASKET,SHINWO | EA | 8 | 기계부 | 박우상 | 054-779-5746 | 품명 개스킷 - 가스켓몸체형태 CIRCULAR - 별칭 CYLINDER HEAD GASKET 원자력안전범주 NUCLEAR SAFETY RELATED 품질등급 A등급 제작사 에이치에스디엔진(주)[구 두산엔진(주)] - 원기술규격서(OTS) SHINWOLSONG 1&2, 9-591-M263 - 제작사 유형(MFR CATEGORY) ORIGINAL EQUIP. SUPPLIER - 도면번호 008(05AEE028243/1) - 부품번호 02.008.001100 - 모델번호 16PC2.5V400 제출서류목록 - 품질보증확인서(C of C) | 에이치에스디엔진(주)[구 두산엔진(주)] | 16PC2.5V400 | 02.008.001100
2020 | 2 | 계획예방정비용 | 월성 | 3발전소 | 6(신2) | 4 | 200525315 | 정비부분품(SPAR) | 국내 | A | 오-링 | 오-링,RING,ORIGINAL EQUIP. SUPPLIER,SHINWO | EA | 12 | 기계부 | 박우상 | 054-779-5746 | 품명 오-링 - 별칭 RING 원자력안전범주 NUCLEAR SAFETY RELATED 품질등급 A등급 제작사 에이치에스디엔진(주)[구 두산엔진(주)] - 제작사 유형(MFR CATEGORY) ORIGINAL EQUIP. SUPPLIER - 원기술규격서(OTS) SHINWOLSONG 1&2, 9-591-M263 - 부품번호 00.653.115568 - 모델번호 16PC2.5V400 - 도면번호 015(02ACD031245/1) 제출서류목록 - 품질보증확인서(C of C) | 에이치에스디엔진(주)[구 두산엔진(주)] | 16PC2.5V400 | 00.653.115568
2020 | 3 | 계획예방정비용 | 월성 | 3발전소 | 5(신1) | 6 | 200525315 | 정비부분품(SPAR) | 국내 | A | 오-링 | 오-링,RING,ORIGINAL EQUIP. SUPPLIER,SHINWO | EA | 12 | 기계부 | 박우상 | 054-779-5746 | 품명 오-링 - 별칭 RING 원자력안전범주 NUCLEAR SAFETY RELATED 품질등급 A등급 제작사 에이치에스디엔진(주)[구 두산엔진(주)] - 제작사 유형(MFR CATEGORY) ORIGINAL EQUIP. SUPPLIER - 원기술규격서(OTS) SHINWOLSONG 1&2, 9-591-M263 - 부품번호 00.653.115568 - 모델번호 16PC2.5V400 - 도면번호 015(02ACD031245/1) 제출서류목록 - 품질보증확인서(C of C) | 에이치에스디엔진(주)[구 두산엔진(주)] | 16PC2.5V400 | 00.653.115568
2021 | 4 | 계획예방정비용 | 월성 | 3발전소 | 6(신2) | 5 | 200525315 | 정비부분품(SPAR) | 국내 | A | 오-링 | 오-링,RING,ORIGINAL EQUIP. SUPPLIER,SHINWO | EA | 12 | 기계부 | 박우상 | 054-779-5746 | 품명 오-링 - 별칭 RING 원자력안전범주 NUCLEAR SAFETY RELATED 품질등급 A등급 제작사 에이치에스디엔진(주)[구 두산엔진(주)] - 제작사 유형(MFR CATEGORY) ORIGINAL EQUIP. SUPPLIER - 원기술규격서(OTS) SHINWOLSONG 1&2, 9-591-M263 - 부품번호 00.653.115568 - 모델번호 16PC2.5V400 - 도면번호 015(02ACD031245/1) 제출서류목록 - 품질보증확인서(C of C) | 에이치에스디엔진(주)[구 두산엔진(주)] | 16PC2.5V400 | 00.653.115568
2022 | 1 | 계획예방정비용 | 월성 | 3발전소 | 5(신1) | 7 | 200525315 | 정비부분품(SPAR) | 국내 | A | 오-링 | 오-링,RING,ORIGINAL EQUIP. SUPPLIER,SHINWO | EA | 12 | 기계부 | 박우상 | 054-779-5746 | 품명 오-링 - 별칭 RING 원자력안전범주 NUCLEAR SAFETY RELATED 품질등급 A등급 제작사 에이치에스디엔진(주)[구 두산엔진(주)] - 제작사 유형(MFR CATEGORY) ORIGINAL EQUIP. SUPPLIER - 원기술규격서(OTS) SHINWOLSONG 1&2, 9-591-M263 - 부품번호 00.653.115568 - 모델번호 16PC2.5V400 - 도면번호 015(02ACD031245/1) 제출서류목록 - 품질보증확인서(C of C) | 에이치에스디엔진(주)[구 두산엔진(주)] | 16PC2.5V400 | 00.653.115568
2020 | 2 | 계획예방정비용 | 월성 | 3발전소 | 6(신2) | 4 | 200525316 | 정비부분품(SPAR) | 국내 | A | 오-링 | 오-링,EDPM,O-RING,ORIGINAL EQUIP. SUPPLIER | EA | 60 | 기계부 | 박우상 | 054-779-5746 | 품명 오-링 - 오-링재질 EDPM - 별칭 O-RING 원자력안전범주 NUCLEAR SAFETY RELATED 품질등급 A등급 제작사 에이치에스디엔진(주)[구 두산엔진(주)] - 제작사 유형(MFR CATEGORY) ORIGINAL EQUIP. SUPPLIER - 원기술규격서(OTS) SHINWOLSONG 1&2, 9-591-M263 - 부품번호 00.652.183568 - 모델번호 16PC2.5V400 - 도면번호 015(02ACD031245/1) - 040(02AFW030220/1) 제출서류목록 - 품질보증확인서(C of C) | 에이치에스디엔진(주)[구 두산엔진(주)] | 16PC2.5V400 | 00.652.183568
2020 | 3 | 계획예방정비용 | 월성 | 3발전소 | 5(신1) | 6 | 200525316 | 정비부분품(SPAR) | 국내 | A | 오-링 | 오-링,EDPM,O-RING,ORIGINAL EQUIP. SUPPLIER | EA | 60 | 기계부 | 박우상 | 054-779-5746 | 품명 오-링 - 오-링재질 EDPM - 별칭 O-RING 원자력안전범주 NUCLEAR SAFETY RELATED 품질등급 A등급 제작사 에이치에스디엔진(주)[구 두산엔진(주)] - 제작사 유형(MFR CATEGORY) ORIGINAL EQUIP. SUPPLIER - 원기술규격서(OTS) SHINWOLSONG 1&2, 9-591-M263 - 부품번호 00.652.183568 - 모델번호 16PC2.5V400 - 도면번호 015(02ACD031245/1) - 040(02AFW030220/1) 제출서류목록 - 품질보증확인서(C of C) | 에이치에스디엔진(주)[구 두산엔진(주)] | 16PC2.5V400 | 00.652.183568
2021 | 4 | 계획예방정비용 | 월성 | 3발전소 | 6(신2) | 5 | 200525316 | 정비부분품(SPAR) | 국내 | A | 오-링 | 오-링,EDPM,O-RING,ORIGINAL EQUIP. SUPPLIER | EA | 60 | 기계부 | 박우상 | 054-779-5746 | 품명 오-링 - 오-링재질 EDPM - 별칭 O-RING 원자력안전범주 NUCLEAR SAFETY RELATED 품질등급 A등급 제작사 에이치에스디엔진(주)[구 두산엔진(주)] - 제작사 유형(MFR CATEGORY) ORIGINAL EQUIP. SUPPLIER - 원기술규격서(OTS) SHINWOLSONG 1&2, 9-591-M263 - 부품번호 00.652.183568 - 모델번호 16PC2.5V400 - 도면번호 015(02ACD031245/1) - 040(02AFW030220/1) 제출서류목록 - 품질보증확인서(C of C) | 에이치에스디엔진(주)[구 두산엔진(주)] | 16PC2.5V400 | 00.652.183568
2022 | 1 | 계획예방정비용 | 월성 | 3발전소 | 5(신1) | 7 | 200525316 | 정비부분품(SPAR) | 국내 | A | 오-링 | 오-링,EDPM,O-RING,ORIGINAL EQUIP. SUPPLIER | EA | 60 | 기계부 | 박우상 | 054-779-5746 | 품명 오-링 - 오-링재질 EDPM - 별칭 O-RING 원자력안전범주 NUCLEAR SAFETY RELATED 품질등급 A등급 제작사 에이치에스디엔진(주)[구 두산엔진(주)] - 제작사 유형(MFR CATEGORY) ORIGINAL EQUIP. SUPPLIER - 원기술규격서(OTS) SHINWOLSONG 1&2, 9-591-M263 - 부품번호 00.652.183568 - 모델번호 16PC2.5V400 - 도면번호 015(02ACD031245/1) - 040(02AFW030220/1) 제출서류목록 - 품질보증확인서(C of C) | 에이치에스디엔진(주)[구 두산엔진(주)] | 16PC2.5V400 | 00.652.183568
2020 | 2 | 계획예방정비용 | 월성 | 3발전소 | 6(신2) | 4 | 200525317 | 정비부분품(SPAR) | 국내 | A | 오-링 | 오-링,FKM(ASTM1418),INLET VAVLE(015),O-RIN | EA | 12 | 기계부 | 박우상 | 054-779-5746 | 품명 오-링 - 오-링재질 FKM(ASTM1418) - 특수사항 INLET VAVLE(015) - 별칭 O-RING 원자력안전범주 NUCLEAR SAFETY RELATED 품질등급 A등급 제작사 에이치에스디엔진(주)[구 두산엔진(주)] - 제작사 유형(MFR CATEGORY) ORIGINAL EQUIP. SUPPLIER - 원기술규격서(OTS) SHINWOLSONG 1&2, 9-591-M263 - 부품번호 00.652.325363 - 모델번호 16PC2.5V400 - 도면번호 015(02ACB031240/1) 제출서류목록 - 품질보증확인서(C of C) | 에이치에스디엔진(주)[구 두산엔진(주)] | 16PC2.5V400 | 00.652.325363
2020 | 3 | 계획예방정비용 | 월성 | 3발전소 | 5(신1) | 6 | 200525317 | 정비부분품(SPAR) | 국내 | A | 오-링 | 오-링,FKM(ASTM1418),INLET VAVLE(015),O-RIN | EA | 12 | 기계부 | 박우상 | 054-779-5746 | 품명 오-링 - 오-링재질 FKM(ASTM1418) - 특수사항 INLET VAVLE(015) - 별칭 O-RING 원자력안전범주 NUCLEAR SAFETY RELATED 품질등급 A등급 제작사 에이치에스디엔진(주)[구 두산엔진(주)] - 제작사 유형(MFR CATEGORY) ORIGINAL EQUIP. SUPPLIER - 원기술규격서(OTS) SHINWOLSONG 1&2, 9-591-M263 - 부품번호 00.652.325363 - 모델번호 16PC2.5V400 - 도면번호 015(02ACB031240/1) 제출서류목록 - 품질보증확인서(C of C) | 에이치에스디엔진(주)[구 두산엔진(주)] | 16PC2.5V400 | 00.652.325363
2021 | 4 | 계획예방정비용 | 월성 | 3발전소 | 6(신2) | 5 | 200525317 | 정비부분품(SPAR) | 국내 | A | 오-링 | 오-링,FKM(ASTM1418),INLET VAVLE(015),O-RIN | EA | 12 | 기계부 | 박우상 | 054-779-5746 | 품명 오-링 - 오-링재질 FKM(ASTM1418) - 특수사항 INLET VAVLE(015) - 별칭 O-RING 원자력안전범주 NUCLEAR SAFETY RELATED 품질등급 A등급 제작사 에이치에스디엔진(주)[구 두산엔진(주)] - 제작사 유형(MFR CATEGORY) ORIGINAL EQUIP. SUPPLIER - 원기술규격서(OTS) SHINWOLSONG 1&2, 9-591-M263 - 부품번호 00.652.325363 - 모델번호 16PC2.5V400 - 도면번호 015(02ACB031240/1) 제출서류목록 - 품질보증확인서(C of C) | 에이치에스디엔진(주)[구 두산엔진(주)] | 16PC2.5V400 | 00.652.325363
2022 | 1 | 계획예방정비용 | 월성 | 3발전소 | 5(신1) | 7 | 200525317 | 정비부분품(SPAR) | 국내 | A | 오-링 | 오-링,FKM(ASTM1418),INLET VAVLE(015),O-RIN | EA | 12 | 기계부 | 박우상 | 054-779-5746 | 품명 오-링 - 오-링재질 FKM(ASTM1418) - 특수사항 INLET VAVLE(015) - 별칭 O-RING 원자력안전범주 NUCLEAR SAFETY RELATED 품질등급 A등급 제작사 에이치에스디엔진(주)[구 두산엔진(주)] - 제작사 유형(MFR CATEGORY) ORIGINAL EQUIP. SUPPLIER - 원기술규격서(OTS) SHINWOLSONG 1&2, 9-591-M263 - 부품번호 00.652.325363 - 모델번호 16PC2.5V400 - 도면번호 015(02ACB031240/1) 제출서류목록 - 품질보증확인서(C of C) | 에이치에스디엔진(주)[구 두산엔진(주)] | 16PC2.5V400 | 00.652.325363
2020 | 2 | 계획예방정비용 | 월성 | 3발전소 | 6(신2) | 4 | 200525318 | 정비부분품(SPAR) | 국내 | A | 개스킷 | 개스킷,RING JOINT,CIRCULAR,ALUMINUM,JOINT,S | EA | 32 | 기계부 | 박우상 | 054-779-5746 | 품명 개스킷 - 가스켓타입 RING JOINT - 가스켓몸체형태 CIRCULAR - 가스켓재질 ALUMINUM - 별칭 JOINT 원자력안전범주 NUCLEAR SAFETY RELATED 품질등급 A등급 제작사 에이치에스디엔진(주)[구 두산엔진(주)] - 원기술규격서(OTS) SHINWOLSONG 1&2, 9-591-M263 - 제작사 유형(MFR CATEGORY) ORIGINAL EQUIP. SUPPLIER - 도면번호 016(02ARK068459/1) - 부품번호 02.016.001400 - 모델번호 16PC2.5V400 제출서류목록 - 품질보증확인서(C of C) | 에이치에스디엔진(주)[구 두산엔진(주)] | 16PC2.5V400 | 02.016.001400
2020 | 3 | 계획예방정비용 | 월성 | 3발전소 | 5(신1) | 6 | 200525318 | 정비부분품(SPAR) | 국내 | A | 개스킷 | 개스킷,RING JOINT,CIRCULAR,ALUMINUM,JOINT,S | EA | 32 | 기계부 | 박우상 | 054-779-5746 | 품명 개스킷 - 가스켓타입 RING JOINT - 가스켓몸체형태 CIRCULAR - 가스켓재질 ALUMINUM - 별칭 JOINT 원자력안전범주 NUCLEAR SAFETY RELATED 품질등급 A등급 제작사 에이치에스디엔진(주)[구 두산엔진(주)] - 원기술규격서(OTS) SHINWOLSONG 1&2, 9-591-M263 - 제작사 유형(MFR CATEGORY) ORIGINAL EQUIP. SUPPLIER - 도면번호 016(02ARK068459/1) - 부품번호 02.016.001400 - 모델번호 16PC2.5V400 제출서류목록 - 품질보증확인서(C of C) | 에이치에스디엔진(주)[구 두산엔진(주)] | 16PC2.5V400 | 02.016.001400
2021 | 4 | 계획예방정비용 | 월성 | 3발전소 | 6(신2) | 5 | 200525318 | 정비부분품(SPAR) | 국내 | A | 개스킷 | 개스킷,RING JOINT,CIRCULAR,ALUMINUM,JOINT,S | EA | 32 | 기계부 | 박우상 | 054-779-5746 | 품명 개스킷 - 가스켓타입 RING JOINT - 가스켓몸체형태 CIRCULAR - 가스켓재질 ALUMINUM - 별칭 JOINT 원자력안전범주 NUCLEAR SAFETY RELATED 품질등급 A등급 제작사 에이치에스디엔진(주)[구 두산엔진(주)] - 원기술규격서(OTS) SHINWOLSONG 1&2, 9-591-M263 - 제작사 유형(MFR CATEGORY) ORIGINAL EQUIP. SUPPLIER - 도면번호 016(02ARK068459/1) - 부품번호 02.016.001400 - 모델번호 16PC2.5V400 제출서류목록 - 품질보증확인서(C of C) | 에이치에스디엔진(주)[구 두산엔진(주)] | 16PC2.5V400 | 02.016.001400
2022 | 1 | 계획예방정비용 | 월성 | 3발전소 | 5(신1) | 7 | 200525318 | 정비부분품(SPAR) | 국내 | A | 개스킷 | 개스킷,RING JOINT,CIRCULAR,ALUMINUM,JOINT,S | EA | 32 | 기계부 | 박우상 | 054-779-5746 | 품명 개스킷 - 가스켓타입 RING JOINT - 가스켓몸체형태 CIRCULAR - 가스켓재질 ALUMINUM - 별칭 JOINT 원자력안전범주 NUCLEAR SAFETY RELATED 품질등급 A등급 제작사 에이치에스디엔진(주)[구 두산엔진(주)] - 원기술규격서(OTS) SHINWOLSONG 1&2, 9-591-M263 - 제작사 유형(MFR CATEGORY) ORIGINAL EQUIP. SUPPLIER - 도면번호 016(02ARK068459/1) - 부품번호 02.016.001400 - 모델번호 16PC2.5V400 제출서류목록 - 품질보증확인서(C of C) | 에이치에스디엔진(주)[구 두산엔진(주)] | 16PC2.5V400 | 02.016.001400
2020 | 2 | 계획예방정비용 | 월성 | 3발전소 | 6(신2) | 4 | 200525319 | 정비부분품(SPAR) | 국내 | A | 오-링 | 오-링,EDPM,START VAVLE(018),O-RING,ORIGIN | EA | 6 | 기계부 | 박우상 | 054-779-5746 | 품명 오-링 - 오-링재질 EDPM - 특수사항 START VAVLE(018) - 별칭 O-RING 원자력안전범주 NUCLEAR SAFETY RELATED 품질등급 A등급 제작사 에이치에스디엔진(주)[구 두산엔진(주)] - 제작사 유형(MFR CATEGORY) ORIGINAL EQUIP. SUPPLIER - 원기술규격서(OTS) SHINWOLSONG 1&2, 9-591-M263 - 부품번호 00.652.295363 - 모델번호 16PC2.5V400 - 도면번호 018(02ACK031112/1) 제출서류목록 - 품질보증확인서(C of C) | 에이치에스디엔진(주)[구 두산엔진(주)] | 16PC2.5V400 | 00.652.295363
2020 | 3 | 계획예방정비용 | 월성 | 3발전소 | 5(신1) | 6 | 200525319 | 정비부분품(SPAR) | 국내 | A | 오-링 | 오-링,EDPM,START VAVLE(018),O-RING,ORIGIN | EA | 6 | 기계부 | 박우상 | 054-779-5746 | 품명 오-링 - 오-링재질 EDPM - 특수사항 START VAVLE(018) - 별칭 O-RING 원자력안전범주 NUCLEAR SAFETY RELATED 품질등급 A등급 제작사 에이치에스디엔진(주)[구 두산엔진(주)] - 제작사 유형(MFR CATEGORY) ORIGINAL EQUIP. SUPPLIER - 원기술규격서(OTS) SHINWOLSONG 1&2, 9-591-M263 - 부품번호 00.652.295363 - 모델번호 16PC2.5V400 - 도면번호 018(02ACK031112/1) 제출서류목록 - 품질보증확인서(C of C) | 에이치에스디엔진(주)[구 두산엔진(주)] | 16PC2.5V400 | 00.652.295363
2021 | 4 | 계획예방정비용 | 월성 | 3발전소 | 6(신2) | 5 | 200525319 | 정비부분품(SPAR) | 국내 | A | 오-링 | 오-링,EDPM,START VAVLE(018),O-RING,ORIGIN | EA | 6 | 기계부 | 박우상 | 054-779-5746 | 품명 오-링 - 오-링재질 EDPM - 특수사항 START VAVLE(018) - 별칭 O-RING 원자력안전범주 NUCLEAR SAFETY RELATED 품질등급 A등급 제작사 에이치에스디엔진(주)[구 두산엔진(주)] - 제작사 유형(MFR CATEGORY) ORIGINAL EQUIP. SUPPLIER - 원기술규격서(OTS) SHINWOLSONG 1&2, 9-591-M263 - 부품번호 00.652.295363 - 모델번호 16PC2.5V400 - 도면번호 018(02ACK031112/1) 제출서류목록 - 품질보증확인서(C of C) | 에이치에스디엔진(주)[구 두산엔진(주)] | 16PC2.5V400 | 00.652.295363
2022 | 1 | 계획예방정비용 | 월성 | 3발전소 | 5(신1) | 7 | 200525319 | 정비부분품(SPAR) | 국내 | A | 오-링 | 오-링,EDPM,START VAVLE(018),O-RING,ORIGIN | EA | 6 | 기계부 | 박우상 | 054-779-5746 | 품명 오-링 - 오-링재질 EDPM - 특수사항 START VAVLE(018) - 별칭 O-RING 원자력안전범주 NUCLEAR SAFETY RELATED 품질등급 A등급 제작사 에이치에스디엔진(주)[구 두산엔진(주)] - 제작사 유형(MFR CATEGORY) ORIGINAL EQUIP. SUPPLIER - 원기술규격서(OTS) SHINWOLSONG 1&2, 9-591-M263 - 부품번호 00.652.295363 - 모델번호 16PC2.5V400 - 도면번호 018(02ACK031112/1) 제출서류목록 - 품질보증확인서(C of C) | 에이치에스디엔진(주)[구 두산엔진(주)] | 16PC2.5V400 | 00.652.295363
2020 | 2 | 계획예방정비용 | 월성 | 3발전소 | 6(신2) | 4 | 200525320 | 정비부분품(SPAR) | 국내 | A | 오-링 | 오-링,RING,ORIGINAL EQUIP. SUPPLIER,SHINWO | EA | 6 | 기계부 | 박우상 | 054-779-5746 | 품명 오-링 - 별칭 RING 원자력안전범주 NUCLEAR SAFETY RELATED 품질등급 A등급 제작사 에이치에스디엔진(주)[구 두산엔진(주)] - 제작사 유형(MFR CATEGORY) ORIGINAL EQUIP. SUPPLIER - 원기술규격서(OTS) SHINWOLSONG 1&2, 9-591-M263 - 부품번호 00.666.039169 - 모델번호 16PC2.5V400 - 도면번호 018(02ACK031112/1) 제출서류목록 - 품질보증확인서(C of C) | 에이치에스디엔진(주)[구 두산엔진(주)] | 16PC2.5V400 | 00.666.039169
2020 | 3 | 계획예방정비용 | 월성 | 3발전소 | 5(신1) | 6 | 200525320 | 정비부분품(SPAR) | 국내 | A | 오-링 | 오-링,RING,ORIGINAL EQUIP. SUPPLIER,SHINWO | EA | 6 | 기계부 | 박우상 | 054-779-5746 | 품명 오-링 - 별칭 RING 원자력안전범주 NUCLEAR SAFETY RELATED 품질등급 A등급 제작사 에이치에스디엔진(주)[구 두산엔진(주)] - 제작사 유형(MFR CATEGORY) ORIGINAL EQUIP. SUPPLIER - 원기술규격서(OTS) SHINWOLSONG 1&2, 9-591-M263 - 부품번호 00.666.039169 - 모델번호 16PC2.5V400 - 도면번호 018(02ACK031112/1) 제출서류목록 - 품질보증확인서(C of C) | 에이치에스디엔진(주)[구 두산엔진(주)] | 16PC2.5V400 | 00.666.039169
2021 | 4 | 계획예방정비용 | 월성 | 3발전소 | 6(신2) | 5 | 200525320 | 정비부분품(SPAR) | 국내 | A | 오-링 | 오-링,RING,ORIGINAL EQUIP. SUPPLIER,SHINWO | EA | 6 | 기계부 | 박우상 | 054-779-5746 | 품명 오-링 - 별칭 RING 원자력안전범주 NUCLEAR SAFETY RELATED 품질등급 A등급 제작사 에이치에스디엔진(주)[구 두산엔진(주)] - 제작사 유형(MFR CATEGORY) ORIGINAL EQUIP. SUPPLIER - 원기술규격서(OTS) SHINWOLSONG 1&2, 9-591-M263 - 부품번호 00.666.039169 - 모델번호 16PC2.5V400 - 도면번호 018(02ACK031112/1) 제출서류목록 - 품질보증확인서(C of C) | 에이치에스디엔진(주)[구 두산엔진(주)] | 16PC2.5V400 | 00.666.039169
2022 | 1 | 계획예방정비용 | 월성 | 3발전소 | 5(신1) | 7 | 200525320 | 정비부분품(SPAR) | 국내 | A | 오-링 | 오-링,RING,ORIGINAL EQUIP. SUPPLIER,SHINWO | EA | 6 | 기계부 | 박우상 | 054-779-5746 | 품명 오-링 - 별칭 RING 원자력안전범주 NUCLEAR SAFETY RELATED 품질등급 A등급 제작사 에이치에스디엔진(주)[구 두산엔진(주)] - 제작사 유형(MFR CATEGORY) ORIGINAL EQUIP. SUPPLIER - 원기술규격서(OTS) SHINWOLSONG 1&2, 9-591-M263 - 부품번호 00.666.039169 - 모델번호 16PC2.5V400 - 도면번호 018(02ACK031112/1) 제출서류목록 - 품질보증확인서(C of C) | 에이치에스디엔진(주)[구 두산엔진(주)] | 16PC2.5V400 | 00.666.039169
2020 | 2 | 계획예방정비용 | 월성 | 3발전소 | 6(신2) | 4 | 200525321 | 정비부분품(SPAR) | 국내 | A | 개스킷 | 개스킷,CIRCULAR,COPPER,GASKET,SHINWOLSONG 1 | EA | 6 | 기계부 | 박우상 | 054-779-5746 | 품명 개스킷 - 가스켓몸체형태 CIRCULAR - 가스켓재질 COPPER - 별칭 GASKET 원자력안전범주 NUCLEAR SAFETY RELATED 품질등급 A등급 제작사 에이치에스디엔진(주)[구 두산엔진(주)] - 원기술규격서(OTS) SHINWOLSONG 1&2, 9-591-M263 - 제작사 유형(MFR CATEGORY) ORIGINAL EQUIP. SUPPLIER - 도면번호 019(02ACG030669/1) - 부품번호 03.019.001400 - 모델번호 16PC2.5V400 제출서류목록 - 품질보증확인서(C of C) | 에이치에스디엔진(주)[구 두산엔진(주)] | 16PC2.5V400 | 03.019.001400
2020 | 3 | 계획예방정비용 | 월성 | 3발전소 | 5(신1) | 6 | 200525321 | 정비부분품(SPAR) | 국내 | A | 개스킷 | 개스킷,CIRCULAR,COPPER,GASKET,SHINWOLSONG 1 | EA | 6 | 기계부 | 박우상 | 054-779-5746 | 품명 개스킷 - 가스켓몸체형태 CIRCULAR - 가스켓재질 COPPER - 별칭 GASKET 원자력안전범주 NUCLEAR SAFETY RELATED 품질등급 A등급 제작사 에이치에스디엔진(주)[구 두산엔진(주)] - 원기술규격서(OTS) SHINWOLSONG 1&2, 9-591-M263 - 제작사 유형(MFR CATEGORY) ORIGINAL EQUIP. SUPPLIER - 도면번호 019(02ACG030669/1) - 부품번호 03.019.001400 - 모델번호 16PC2.5V400 제출서류목록 - 품질보증확인서(C of C) | 에이치에스디엔진(주)[구 두산엔진(주)] | 16PC2.5V400 | 03.019.001400
2021 | 4 | 계획예방정비용 | 월성 | 3발전소 | 6(신2) | 5 | 200525321 | 정비부분품(SPAR) | 국내 | A | 개스킷 | 개스킷,CIRCULAR,COPPER,GASKET,SHINWOLSONG 1 | EA | 6 | 기계부 | 박우상 | 054-779-5746 | 품명 개스킷 - 가스켓몸체형태 CIRCULAR - 가스켓재질 COPPER - 별칭 GASKET 원자력안전범주 NUCLEAR SAFETY RELATED 품질등급 A등급 제작사 에이치에스디엔진(주)[구 두산엔진(주)] - 원기술규격서(OTS) SHINWOLSONG 1&2, 9-591-M263 - 제작사 유형(MFR CATEGORY) ORIGINAL EQUIP. SUPPLIER - 도면번호 019(02ACG030669/1) - 부품번호 03.019.001400 - 모델번호 16PC2.5V400 제출서류목록 - 품질보증확인서(C of C) | 에이치에스디엔진(주)[구 두산엔진(주)] | 16PC2.5V400 | 03.019.001400
2022 | 1 | 계획예방정비용 | 월성 | 3발전소 | 5(신1) | 7 | 200525321 | 정비부분품(SPAR) | 국내 | A | 개스킷 | 개스킷,CIRCULAR,COPPER,GASKET,SHINWOLSONG 1 | EA | 6 | 기계부 | 박우상 | 054-779-5746 | 품명 개스킷 - 가스켓몸체형태 CIRCULAR - 가스켓재질 COPPER - 별칭 GASKET 원자력안전범주 NUCLEAR SAFETY RELATED 품질등급 A등급 제작사 에이치에스디엔진(주)[구 두산엔진(주)] - 원기술규격서(OTS) SHINWOLSONG 1&2, 9-591-M263 - 제작사 유형(MFR CATEGORY) ORIGINAL EQUIP. SUPPLIER - 도면번호 019(02ACG030669/1) - 부품번호 03.019.001400 - 모델번호 16PC2.5V400 제출서류목록 - 품질보증확인서(C of C) | 에이치에스디엔진(주)[구 두산엔진(주)] | 16PC2.5V400 | 03.019.001400
2020 | 2 | 계획예방정비용 | 월성 | 3발전소 | 6(신2) | 4 | 200525322 | 정비부분품(SPAR) | 국내 | A | 오-링 | 오-링,NBR,VALVE HOUSING,O-RING,ORIGINAL EQ | EA | 24 | 기계부 | 박우상 | 054-779-5746 | 품명 오-링 - 오-링재질 NBR - 특수사항 VALVE HOUSING - 별칭 O-RING 원자력안전범주 NUCLEAR SAFETY RELATED 품질등급 A등급 제작사 에이치에스디엔진(주)[구 두산엔진(주)] - 제작사 유형(MFR CATEGORY) ORIGINAL EQUIP. SUPPLIER - 원기술규격서(OTS) SHINWOLSONG 1&2, 9-591-M263 - 부품번호 00.652.345362 - 모델번호 16PC2.5V400 - 도면번호 022(02ACW029454/1) 제출서류목록 - 품질보증확인서(C of C) | 에이치에스디엔진(주)[구 두산엔진(주)] | 16PC2.5V400 | 00.652.345362
2020 | 3 | 계획예방정비용 | 월성 | 3발전소 | 5(신1) | 6 | 200525322 | 정비부분품(SPAR) | 국내 | A | 오-링 | 오-링,NBR,VALVE HOUSING,O-RING,ORIGINAL EQ | EA | 24 | 기계부 | 박우상 | 054-779-5746 | 품명 오-링 - 오-링재질 NBR - 특수사항 VALVE HOUSING - 별칭 O-RING 원자력안전범주 NUCLEAR SAFETY RELATED 품질등급 A등급 제작사 에이치에스디엔진(주)[구 두산엔진(주)] - 제작사 유형(MFR CATEGORY) ORIGINAL EQUIP. SUPPLIER - 원기술규격서(OTS) SHINWOLSONG 1&2, 9-591-M263 - 부품번호 00.652.345362 - 모델번호 16PC2.5V400 - 도면번호 022(02ACW029454/1) 제출서류목록 - 품질보증확인서(C of C) | 에이치에스디엔진(주)[구 두산엔진(주)] | 16PC2.5V400 | 00.652.345362
2021 | 4 | 계획예방정비용 | 월성 | 3발전소 | 6(신2) | 5 | 200525322 | 정비부분품(SPAR) | 국내 | A | 오-링 | 오-링,NBR,VALVE HOUSING,O-RING,ORIGINAL EQ | EA | 24 | 기계부 | 박우상 | 054-779-5746 | 품명 오-링 - 오-링재질 NBR - 특수사항 VALVE HOUSING - 별칭 O-RING 원자력안전범주 NUCLEAR SAFETY RELATED 품질등급 A등급 제작사 에이치에스디엔진(주)[구 두산엔진(주)] - 제작사 유형(MFR CATEGORY) ORIGINAL EQUIP. SUPPLIER - 원기술규격서(OTS) SHINWOLSONG 1&2, 9-591-M263 - 부품번호 00.652.345362 - 모델번호 16PC2.5V400 - 도면번호 022(02ACW029454/1) 제출서류목록 - 품질보증확인서(C of C) | 에이치에스디엔진(주)[구 두산엔진(주)] | 16PC2.5V400 | 00.652.345362
2022 | 1 | 계획예방정비용 | 월성 | 3발전소 | 5(신1) | 7 | 200525322 | 정비부분품(SPAR) | 국내 | A | 오-링 | 오-링,NBR,VALVE HOUSING,O-RING,ORIGINAL EQ | EA | 24 | 기계부 | 박우상 | 054-779-5746 | 품명 오-링 - 오-링재질 NBR - 특수사항 VALVE HOUSING - 별칭 O-RING 원자력안전범주 NUCLEAR SAFETY RELATED 품질등급 A등급 제작사 에이치에스디엔진(주)[구 두산엔진(주)] - 제작사 유형(MFR CATEGORY) ORIGINAL EQUIP. SUPPLIER - 원기술규격서(OTS) SHINWOLSONG 1&2, 9-591-M263 - 부품번호 00.652.345362 - 모델번호 16PC2.5V400 - 도면번호 022(02ACW029454/1) 제출서류목록 - 품질보증확인서(C of C) | 에이치에스디엔진(주)[구 두산엔진(주)] | 16PC2.5V400 | 00.652.345362
2020 | 2 | 계획예방정비용 | 월성 | 3발전소 | 6(신2) | 4 | 200525325 | 정비부분품(SPAR) | 국내 | A | 오-링 | 오-링,FKM(ASTM1418),COOLING WATER PIPING(0 | EA | 12 | 기계부 | 박우상 | 054-779-5746 | 품명 오-링 - 오-링재질 FKM(ASTM1418) - 특수사항 COOLING WATER PIPING(040) - 별칭 O-RING 원자력안전범주 NUCLEAR SAFETY RELATED 품질등급 A등급 제작사 에이치에스디엔진(주)[구 두산엔진(주)] - 제작사 유형(MFR CATEGORY) ORIGINAL EQUIP. SUPPLIER - 원기술규격서(OTS) SHINWOLSONG 1&2, 9-591-M263 - 부품번호 00.652.295368 - 모델번호 16PC2.5V400 - 도면번호 040(02AFW030220/1) 제출서류목록 - 품질보증확인서(C of C) | 에이치에스디엔진(주)[구 두산엔진(주)] | 16PC2.5V400 | 00.652.295368
2020 | 3 | 계획예방정비용 | 월성 | 3발전소 | 5(신1) | 6 | 200525325 | 정비부분품(SPAR) | 국내 | A | 오-링 | 오-링,FKM(ASTM1418),COOLING WATER PIPING(0 | EA | 12 | 기계부 | 박우상 | 054-779-5746 | 품명 오-링 - 오-링재질 FKM(ASTM1418) - 특수사항 COOLING WATER PIPING(040) - 별칭 O-RING 원자력안전범주 NUCLEAR SAFETY RELATED 품질등급 A등급 제작사 에이치에스디엔진(주)[구 두산엔진(주)] - 제작사 유형(MFR CATEGORY) ORIGINAL EQUIP. SUPPLIER - 원기술규격서(OTS) SHINWOLSONG 1&2, 9-591-M263 - 부품번호 00.652.295368 - 모델번호 16PC2.5V400 - 도면번호 040(02AFW030220/1) 제출서류목록 - 품질보증확인서(C of C) | 에이치에스디엔진(주)[구 두산엔진(주)] | 16PC2.5V400 | 00.652.295368
2021 | 4 | 계획예방정비용 | 월성 | 3발전소 | 6(신2) | 5 | 200525325 | 정비부분품(SPAR) | 국내 | A | 오-링 | 오-링,FKM(ASTM1418),COOLING WATER PIPING(0 | EA | 12 | 기계부 | 박우상 | 054-779-5746 | 품명 오-링 - 오-링재질 FKM(ASTM1418) - 특수사항 COOLING WATER PIPING(040) - 별칭 O-RING 원자력안전범주 NUCLEAR SAFETY RELATED 품질등급 A등급 제작사 에이치에스디엔진(주)[구 두산엔진(주)] - 제작사 유형(MFR CATEGORY) ORIGINAL EQUIP. SUPPLIER - 원기술규격서(OTS) SHINWOLSONG 1&2, 9-591-M263 - 부품번호 00.652.295368 - 모델번호 16PC2.5V400 - 도면번호 040(02AFW030220/1) 제출서류목록 - 품질보증확인서(C of C) | 에이치에스디엔진(주)[구 두산엔진(주)] | 16PC2.5V400 | 00.652.295368
2022 | 1 | 계획예방정비용 | 월성 | 3발전소 | 5(신1) | 7 | 200525325 | 정비부분품(SPAR) | 국내 | A | 오-링 | 오-링,FKM(ASTM1418),COOLING WATER PIPING(0 | EA | 12 | 기계부 | 박우상 | 054-779-5746 | 품명 오-링 - 오-링재질 FKM(ASTM1418) - 특수사항 COOLING WATER PIPING(040) - 별칭 O-RING 원자력안전범주 NUCLEAR SAFETY RELATED 품질등급 A등급 제작사 에이치에스디엔진(주)[구 두산엔진(주)] - 제작사 유형(MFR CATEGORY) ORIGINAL EQUIP. SUPPLIER - 원기술규격서(OTS) SHINWOLSONG 1&2, 9-591-M263 - 부품번호 00.652.295368 - 모델번호 16PC2.5V400 - 도면번호 040(02AFW030220/1) 제출서류목록 - 품질보증확인서(C of C) | 에이치에스디엔진(주)[구 두산엔진(주)] | 16PC2.5V400 | 00.652.295368
2020 | 2 | 계획예방정비용 | 월성 | 3발전소 | 6(신2) | 4 | 200525328 | 정비부분품(SPAR) | 국내 | A | 오-링 | 오-링,FLUORO RUBBER POLYMETHYLENE,FUEL INJ | EA | 50 | 기계부 | 박우상 | 054-779-5746 | 품명 오-링 - 오-링재질 FLUORO RUBBER POLYMETHYLENE - 특수사항 FUEL INJECTION PP DISCH.(042) - 별칭 RING 원자력안전범주 NUCLEAR SAFETY RELATED 품질등급 A등급 제작사 에이치에스디엔진(주)[구 두산엔진(주)] - 제작사 유형(MFR CATEGORY) ORIGINAL EQUIP. SUPPLIER - 원기술규격서(OTS) SHINWOLSONG 1&2, 9-591-M263 - 부품번호 00.652.253563 - 모델번호 16PC2.5V400 - 도면번호 042(02ARM030907) 제출서류목록 - 품질보증확인서(C of C) | 에이치에스디엔진(주)[구 두산엔진(주)] | 16PC2.5V400 | 00.652.253563
2020 | 3 | 계획예방정비용 | 월성 | 3발전소 | 5(신1) | 6 | 200525328 | 정비부분품(SPAR) | 국내 | A | 오-링 | 오-링,FLUORO RUBBER POLYMETHYLENE,FUEL INJ | EA | 50 | 기계부 | 박우상 | 054-779-5746 | 품명 오-링 - 오-링재질 FLUORO RUBBER POLYMETHYLENE - 특수사항 FUEL INJECTION PP DISCH.(042) - 별칭 RING 원자력안전범주 NUCLEAR SAFETY RELATED 품질등급 A등급 제작사 에이치에스디엔진(주)[구 두산엔진(주)] - 제작사 유형(MFR CATEGORY) ORIGINAL EQUIP. SUPPLIER - 원기술규격서(OTS) SHINWOLSONG 1&2, 9-591-M263 - 부품번호 00.652.253563 - 모델번호 16PC2.5V400 - 도면번호 042(02ARM030907) 제출서류목록 - 품질보증확인서(C of C) | 에이치에스디엔진(주)[구 두산엔진(주)] | 16PC2.5V400 | 00.652.253563
2021 | 4 | 계획예방정비용 | 월성 | 3발전소 | 6(신2) | 5 | 200525328 | 정비부분품(SPAR) | 국내 | A | 오-링 | 오-링,FLUORO RUBBER POLYMETHYLENE,FUEL INJ | EA | 50 | 기계부 | 박우상 | 054-779-5746 | 품명 오-링 - 오-링재질 FLUORO RUBBER POLYMETHYLENE - 특수사항 FUEL INJECTION PP DISCH.(042) - 별칭 RING 원자력안전범주 NUCLEAR SAFETY RELATED 품질등급 A등급 제작사 에이치에스디엔진(주)[구 두산엔진(주)] - 제작사 유형(MFR CATEGORY) ORIGINAL EQUIP. SUPPLIER - 원기술규격서(OTS) SHINWOLSONG 1&2, 9-591-M263 - 부품번호 00.652.253563 - 모델번호 16PC2.5V400 - 도면번호 042(02ARM030907) 제출서류목록 - 품질보증확인서(C of C) | 에이치에스디엔진(주)[구 두산엔진(주)] | 16PC2.5V400 | 00.652.253563
2022 | 1 | 계획예방정비용 | 월성 | 3발전소 | 5(신1) | 7 | 200525328 | 정비부분품(SPAR) | 국내 | A | 오-링 | 오-링,FLUORO RUBBER POLYMETHYLENE,FUEL INJ | EA | 50 | 기계부 | 박우상 | 054-779-5746 | 품명 오-링 - 오-링재질 FLUORO RUBBER POLYMETHYLENE - 특수사항 FUEL INJECTION PP DISCH.(042) - 별칭 RING 원자력안전범주 NUCLEAR SAFETY RELATED 품질등급 A등급 제작사 에이치에스디엔진(주)[구 두산엔진(주)] - 제작사 유형(MFR CATEGORY) ORIGINAL EQUIP. SUPPLIER - 원기술규격서(OTS) SHINWOLSONG 1&2, 9-591-M263 - 부품번호 00.652.253563 - 모델번호 16PC2.5V400 - 도면번호 042(02ARM030907) 제출서류목록 - 품질보증확인서(C of C) | 에이치에스디엔진(주)[구 두산엔진(주)] | 16PC2.5V400 | 00.652.253563
2020 | 2 | 계획예방정비용 | 월성 | 3발전소 | 6(신2) | 4 | 200525329 | 정비부분품(SPAR) | 국내 | A | 오-링 | 오-링,EDPM,FUEL INJECTION PP DISCH.(042),R | EA | 68 | 기계부 | 박우상 | 054-779-5746 | 품명 오-링 - 오-링재질 EDPM - 특수사항 FUEL INJECTION PP DISCH.(042) - 별칭 RING 원자력안전범주 NUCLEAR SAFETY RELATED 품질등급 A등급 제작사 에이치에스디엔진(주)[구 두산엔진(주)] - 도면번호 042(02ARM030907) - 모델번호 16PC2.5V400 - 부품번호 00.652.223563 - 원기술규격서(OTS) SHINWOLSONG 1&2, 9-591-M263 - 제작사 유형(MFR CATEGORY) ORIGINAL EQUIP. SUPPLIER 제출서류목록 - 품질보증확인서(C of C) | 에이치에스디엔진(주)[구 두산엔진(주)] | 16PC2.5V400 | 00.652.223563
2020 | 3 | 계획예방정비용 | 월성 | 3발전소 | 5(신1) | 6 | 200525329 | 정비부분품(SPAR) | 국내 | A | 오-링 | 오-링,EDPM,FUEL INJECTION PP DISCH.(042),R | EA | 68 | 기계부 | 박우상 | 054-779-5746 | 품명 오-링 - 오-링재질 EDPM - 특수사항 FUEL INJECTION PP DISCH.(042) - 별칭 RING 원자력안전범주 NUCLEAR SAFETY RELATED 품질등급 A등급 제작사 에이치에스디엔진(주)[구 두산엔진(주)] - 도면번호 042(02ARM030907) - 모델번호 16PC2.5V400 - 부품번호 00.652.223563 - 원기술규격서(OTS) SHINWOLSONG 1&2, 9-591-M263 - 제작사 유형(MFR CATEGORY) ORIGINAL EQUIP. SUPPLIER 제출서류목록 - 품질보증확인서(C of C) | 에이치에스디엔진(주)[구 두산엔진(주)] | 16PC2.5V400 | 00.652.223563
2021 | 4 | 계획예방정비용 | 월성 | 3발전소 | 6(신2) | 5 | 200525329 | 정비부분품(SPAR) | 국내 | A | 오-링 | 오-링,EDPM,FUEL INJECTION PP DISCH.(042),R | EA | 68 | 기계부 | 박우상 | 054-779-5746 | 품명 오-링 - 오-링재질 EDPM - 특수사항 FUEL INJECTION PP DISCH.(042) - 별칭 RING 원자력안전범주 NUCLEAR SAFETY RELATED 품질등급 A등급 제작사 에이치에스디엔진(주)[구 두산엔진(주)] - 도면번호 042(02ARM030907) - 모델번호 16PC2.5V400 - 부품번호 00.652.223563 - 원기술규격서(OTS) SHINWOLSONG 1&2, 9-591-M263 - 제작사 유형(MFR CATEGORY) ORIGINAL EQUIP. SUPPLIER 제출서류목록 - 품질보증확인서(C of C) | 에이치에스디엔진(주)[구 두산엔진(주)] | 16PC2.5V400 | 00.652.223563
2022 | 1 | 계획예방정비용 | 월성 | 3발전소 | 5(신1) | 7 | 200525329 | 정비부분품(SPAR) | 국내 | A | 오-링 | 오-링,EDPM,FUEL INJECTION PP DISCH.(042),R | EA | 68 | 기계부 | 박우상 | 054-779-5746 | 품명 오-링 - 오-링재질 EDPM - 특수사항 FUEL INJECTION PP DISCH.(042) - 별칭 RING 원자력안전범주 NUCLEAR SAFETY RELATED 품질등급 A등급 제작사 에이치에스디엔진(주)[구 두산엔진(주)] - 도면번호 042(02ARM030907) - 모델번호 16PC2.5V400 - 부품번호 00.652.223563 - 원기술규격서(OTS) SHINWOLSONG 1&2, 9-591-M263 - 제작사 유형(MFR CATEGORY) ORIGINAL EQUIP. SUPPLIER 제출서류목록 - 품질보증확인서(C of C) | 에이치에스디엔진(주)[구 두산엔진(주)] | 16PC2.5V400 | 00.652.223563
2020 | 2 | 계획예방정비용 | 월성 | 3발전소 | 6(신2) | 4 | 200525330 | 정비부분품(SPAR) | 국내 | A | 오-링 | 오-링,FKM(ASTM1418),FUEL INJECTION PP DIS | EA | 50 | 기계부 | 박우상 | 054-779-5746 | 품명 오-링 - 오-링재질 FKM(ASTM1418) - 특수사항 FUEL INJECTION PP DISCH.(042) - 별칭 RING 원자력안전범주 NUCLEAR SAFETY RELATED 품질등급 A등급 제작사 에이치에스디엔진(주)[구 두산엔진(주)] - 도면번호 042(02ARM030907) - 모델번호 16PC2.5V400 - 부품번호 00.653.044363 - 원기술규격서(OTS) SHINWOLSONG 1&2, 9-591-M263 - 제작사 유형(MFR CATEGORY) ORIGINAL EQUIP. SUPPLIER 제출서류목록 - 품질보증확인서(C of C) | 에이치에스디엔진(주)[구 두산엔진(주)] | 16PC2.5V400 | 00.653.044363
2020 | 3 | 계획예방정비용 | 월성 | 3발전소 | 5(신1) | 6 | 200525330 | 정비부분품(SPAR) | 국내 | A | 오-링 | 오-링,FKM(ASTM1418),FUEL INJECTION PP DIS | EA | 50 | 기계부 | 박우상 | 054-779-5746 | 품명 오-링 - 오-링재질 FKM(ASTM1418) - 특수사항 FUEL INJECTION PP DISCH.(042) - 별칭 RING 원자력안전범주 NUCLEAR SAFETY RELATED 품질등급 A등급 제작사 에이치에스디엔진(주)[구 두산엔진(주)] - 도면번호 042(02ARM030907) - 모델번호 16PC2.5V400 - 부품번호 00.653.044363 - 원기술규격서(OTS) SHINWOLSONG 1&2, 9-591-M263 - 제작사 유형(MFR CATEGORY) ORIGINAL EQUIP. SUPPLIER 제출서류목록 - 품질보증확인서(C of C) | 에이치에스디엔진(주)[구 두산엔진(주)] | 16PC2.5V400 | 00.653.044363
2021 | 4 | 계획예방정비용 | 월성 | 3발전소 | 6(신2) | 5 | 200525330 | 정비부분품(SPAR) | 국내 | A | 오-링 | 오-링,FKM(ASTM1418),FUEL INJECTION PP DIS | EA | 50 | 기계부 | 박우상 | 054-779-5746 | 품명 오-링 - 오-링재질 FKM(ASTM1418) - 특수사항 FUEL INJECTION PP DISCH.(042) - 별칭 RING 원자력안전범주 NUCLEAR SAFETY RELATED 품질등급 A등급 제작사 에이치에스디엔진(주)[구 두산엔진(주)] - 도면번호 042(02ARM030907) - 모델번호 16PC2.5V400 - 부품번호 00.653.044363 - 원기술규격서(OTS) SHINWOLSONG 1&2, 9-591-M263 - 제작사 유형(MFR CATEGORY) ORIGINAL EQUIP. SUPPLIER 제출서류목록 - 품질보증확인서(C of C) | 에이치에스디엔진(주)[구 두산엔진(주)] | 16PC2.5V400 | 00.653.044363
2022 | 1 | 계획예방정비용 | 월성 | 3발전소 | 5(신1) | 7 | 200525330 | 정비부분품(SPAR) | 국내 | A | 오-링 | 오-링,FKM(ASTM1418),FUEL INJECTION PP DIS | EA | 50 | 기계부 | 박우상 | 054-779-5746 | 품명 오-링 - 오-링재질 FKM(ASTM1418) - 특수사항 FUEL INJECTION PP DISCH.(042) - 별칭 RING 원자력안전범주 NUCLEAR SAFETY RELATED 품질등급 A등급 제작사 에이치에스디엔진(주)[구 두산엔진(주)] - 도면번호 042(02ARM030907) - 모델번호 16PC2.5V400 - 부품번호 00.653.044363 - 원기술규격서(OTS) SHINWOLSONG 1&2, 9-591-M263 - 제작사 유형(MFR CATEGORY) ORIGINAL EQUIP. SUPPLIER 제출서류목록 - 품질보증확인서(C of C) | 에이치에스디엔진(주)[구 두산엔진(주)] | 16PC2.5V400 | 00.653.044363
2020 | 2 | 계획예방정비용 | 월성 | 3발전소 | 6(신2) | 4 | 200525331 | 정비부분품(SPAR) | 국내 | A | 오-링 | 오-링,OIL PIPING VALVE GEAR CIRCUIT,RING,O | EA | 72 | 기계부 | 박우상 | 054-779-5746 | 품명 오-링 - 특수사항 OIL PIPING VALVE GEAR CIRCUIT - 별칭 RING 원자력안전범주 NUCLEAR SAFETY RELATED 품질등급 A등급 제작사 에이치에스디엔진(주)[구 두산엔진(주)] - 제작사 유형(MFR CATEGORY) ORIGINAL EQUIP. SUPPLIER - 원기술규격서(OTS) SHINWOLSONG 1&2, 9-591-M263 - 부품번호 00.660.142161 - 모델번호 16PC2.5V400 - 도면번호 135(02ACH028343/1) 제출서류목록 - 품질보증확인서(C of C) | 에이치에스디엔진(주)[구 두산엔진(주)] | 16PC2.5V400 | 00.660.142161
2020 | 3 | 계획예방정비용 | 월성 | 3발전소 | 5(신1) | 6 | 200525331 | 정비부분품(SPAR) | 국내 | A | 오-링 | 오-링,OIL PIPING VALVE GEAR CIRCUIT,RING,O | EA | 72 | 기계부 | 박우상 | 054-779-5746 | 품명 오-링 - 특수사항 OIL PIPING VALVE GEAR CIRCUIT - 별칭 RING 원자력안전범주 NUCLEAR SAFETY RELATED 품질등급 A등급 제작사 에이치에스디엔진(주)[구 두산엔진(주)] - 제작사 유형(MFR CATEGORY) ORIGINAL EQUIP. SUPPLIER - 원기술규격서(OTS) SHINWOLSONG 1&2, 9-591-M263 - 부품번호 00.660.142161 - 모델번호 16PC2.5V400 - 도면번호 135(02ACH028343/1) 제출서류목록 - 품질보증확인서(C of C) | 에이치에스디엔진(주)[구 두산엔진(주)] | 16PC2.5V400 | 00.660.142161
2021 | 4 | 계획예방정비용 | 월성 | 3발전소 | 6(신2) | 5 | 200525331 | 정비부분품(SPAR) | 국내 | A | 오-링 | 오-링,OIL PIPING VALVE GEAR CIRCUIT,RING,O | EA | 72 | 기계부 | 박우상 | 054-779-5746 | 품명 오-링 - 특수사항 OIL PIPING VALVE GEAR CIRCUIT - 별칭 RING 원자력안전범주 NUCLEAR SAFETY RELATED 품질등급 A등급 제작사 에이치에스디엔진(주)[구 두산엔진(주)] - 제작사 유형(MFR CATEGORY) ORIGINAL EQUIP. SUPPLIER - 원기술규격서(OTS) SHINWOLSONG 1&2, 9-591-M263 - 부품번호 00.660.142161 - 모델번호 16PC2.5V400 - 도면번호 135(02ACH028343/1) 제출서류목록 - 품질보증확인서(C of C) | 에이치에스디엔진(주)[구 두산엔진(주)] | 16PC2.5V400 | 00.660.142161
2022 | 1 | 계획예방정비용 | 월성 | 3발전소 | 5(신1) | 7 | 200525331 | 정비부분품(SPAR) | 국내 | A | 오-링 | 오-링,OIL PIPING VALVE GEAR CIRCUIT,RING,O | EA | 72 | 기계부 | 박우상 | 054-779-5746 | 품명 오-링 - 특수사항 OIL PIPING VALVE GEAR CIRCUIT - 별칭 RING 원자력안전범주 NUCLEAR SAFETY RELATED 품질등급 A등급 제작사 에이치에스디엔진(주)[구 두산엔진(주)] - 제작사 유형(MFR CATEGORY) ORIGINAL EQUIP. SUPPLIER - 원기술규격서(OTS) SHINWOLSONG 1&2, 9-591-M263 - 부품번호 00.660.142161 - 모델번호 16PC2.5V400 - 도면번호 135(02ACH028343/1) 제출서류목록 - 품질보증확인서(C of C) | 에이치에스디엔진(주)[구 두산엔진(주)] | 16PC2.5V400 | 00.660.142161
2020 | 2 | 계획예방정비용 | 월성 | 3발전소 | 6(신2) | 4 | 200525332 | 정비부분품(SPAR) | 국내 | A | 개스킷 | 개스킷,RING JOINT,CIRCULAR,COPPER JOINT,SHI | EA | 20 | 기계부 | 박우상 | 054-779-5746 | 품명 개스킷 - 가스켓타입 RING JOINT - 가스켓몸체형태 CIRCULAR - 별칭 COPPER JOINT 원자력안전범주 NUCLEAR SAFETY RELATED 품질등급 A등급 제작사 에이치에스디엔진(주)[구 두산엔진(주)] - 원기술규격서(OTS) SHINWOLSONG 1&2, 9-591-M263 - 제작사 유형(MFR CATEGORY) ORIGINAL EQUIP. SUPPLIER - 도면번호 140(02AFL028354/1) - 부품번호 00.661.404902 - 모델번호 16PC2.5V400 제출서류목록 - 품질보증확인서(C of C) | 에이치에스디엔진(주)[구 두산엔진(주)] | 16PC2.5V400 | 00.661.404902
2020 | 3 | 계획예방정비용 | 월성 | 3발전소 | 5(신1) | 6 | 200525332 | 정비부분품(SPAR) | 국내 | A | 개스킷 | 개스킷,RING JOINT,CIRCULAR,COPPER JOINT,SHI | EA | 20 | 기계부 | 박우상 | 054-779-5746 | 품명 개스킷 - 가스켓타입 RING JOINT - 가스켓몸체형태 CIRCULAR - 별칭 COPPER JOINT 원자력안전범주 NUCLEAR SAFETY RELATED 품질등급 A등급 제작사 에이치에스디엔진(주)[구 두산엔진(주)] - 원기술규격서(OTS) SHINWOLSONG 1&2, 9-591-M263 - 제작사 유형(MFR CATEGORY) ORIGINAL EQUIP. SUPPLIER - 도면번호 140(02AFL028354/1) - 부품번호 00.661.404902 - 모델번호 16PC2.5V400 제출서류목록 - 품질보증확인서(C of C) | 에이치에스디엔진(주)[구 두산엔진(주)] | 16PC2.5V400 | 00.661.404902
2021 | 4 | 계획예방정비용 | 월성 | 3발전소 | 6(신2) | 5 | 200525332 | 정비부분품(SPAR) | 국내 | A | 개스킷 | 개스킷,RING JOINT,CIRCULAR,COPPER JOINT,SHI | EA | 20 | 기계부 | 박우상 | 054-779-5746 | 품명 개스킷 - 가스켓타입 RING JOINT - 가스켓몸체형태 CIRCULAR - 별칭 COPPER JOINT 원자력안전범주 NUCLEAR SAFETY RELATED 품질등급 A등급 제작사 에이치에스디엔진(주)[구 두산엔진(주)] - 원기술규격서(OTS) SHINWOLSONG 1&2, 9-591-M263 - 제작사 유형(MFR CATEGORY) ORIGINAL EQUIP. SUPPLIER - 도면번호 140(02AFL028354/1) - 부품번호 00.661.404902 - 모델번호 16PC2.5V400 제출서류목록 - 품질보증확인서(C of C) | 에이치에스디엔진(주)[구 두산엔진(주)] | 16PC2.5V400 | 00.661.404902
2022 | 1 | 계획예방정비용 | 월성 | 3발전소 | 5(신1) | 7 | 200525332 | 정비부분품(SPAR) | 국내 | A | 개스킷 | 개스킷,RING JOINT,CIRCULAR,COPPER JOINT,SHI | EA | 20 | 기계부 | 박우상 | 054-779-5746 | 품명 개스킷 - 가스켓타입 RING JOINT - 가스켓몸체형태 CIRCULAR - 별칭 COPPER JOINT 원자력안전범주 NUCLEAR SAFETY RELATED 품질등급 A등급 제작사 에이치에스디엔진(주)[구 두산엔진(주)] - 원기술규격서(OTS) SHINWOLSONG 1&2, 9-591-M263 - 제작사 유형(MFR CATEGORY) ORIGINAL EQUIP. SUPPLIER - 도면번호 140(02AFL028354/1) - 부품번호 00.661.404902 - 모델번호 16PC2.5V400 제출서류목록 - 품질보증확인서(C of C) | 에이치에스디엔진(주)[구 두산엔진(주)] | 16PC2.5V400 | 00.661.404902
2020 | 2 | 계획예방정비용 | 월성 | 3발전소 | 6(신2) | 4 | 200525333 | 정비부분품(SPAR) | 국내 | A | 개스킷 | 개스킷,CIRCULAR,COPPER JOINT,SHINWOLSONG 1& | EA | 6 | 기계부 | 박우상 | 054-779-5746 | 품명 개스킷 - 가스켓몸체형태 CIRCULAR - 별칭 COPPER JOINT 원자력안전범주 NUCLEAR SAFETY RELATED 품질등급 A등급 제작사 에이치에스디엔진(주)[구 두산엔진(주)] - 원기술규격서(OTS) SHINWOLSONG 1&2, 9-591-M263 - 제작사 유형(MFR CATEGORY) ORIGINAL EQUIP. SUPPLIER - 도면번호 140(02AFC028553) - 부품번호 00.651.121703 - 모델번호 16PC2.5V400 제출서류목록 - 품질보증확인서(C of C) | 에이치에스디엔진(주)[구 두산엔진(주)] | 16PC2.5V400 | 00.651.121703
2020 | 3 | 계획예방정비용 | 월성 | 3발전소 | 5(신1) | 6 | 200525333 | 정비부분품(SPAR) | 국내 | A | 개스킷 | 개스킷,CIRCULAR,COPPER JOINT,SHINWOLSONG 1& | EA | 6 | 기계부 | 박우상 | 054-779-5746 | 품명 개스킷 - 가스켓몸체형태 CIRCULAR - 별칭 COPPER JOINT 원자력안전범주 NUCLEAR SAFETY RELATED 품질등급 A등급 제작사 에이치에스디엔진(주)[구 두산엔진(주)] - 원기술규격서(OTS) SHINWOLSONG 1&2, 9-591-M263 - 제작사 유형(MFR CATEGORY) ORIGINAL EQUIP. SUPPLIER - 도면번호 140(02AFC028553) - 부품번호 00.651.121703 - 모델번호 16PC2.5V400 제출서류목록 - 품질보증확인서(C of C) | 에이치에스디엔진(주)[구 두산엔진(주)] | 16PC2.5V400 | 00.651.121703
2021 | 4 | 계획예방정비용 | 월성 | 3발전소 | 6(신2) | 5 | 200525333 | 정비부분품(SPAR) | 국내 | A | 개스킷 | 개스킷,CIRCULAR,COPPER JOINT,SHINWOLSONG 1& | EA | 6 | 기계부 | 박우상 | 054-779-5746 | 품명 개스킷 - 가스켓몸체형태 CIRCULAR - 별칭 COPPER JOINT 원자력안전범주 NUCLEAR SAFETY RELATED 품질등급 A등급 제작사 에이치에스디엔진(주)[구 두산엔진(주)] - 원기술규격서(OTS) SHINWOLSONG 1&2, 9-591-M263 - 제작사 유형(MFR CATEGORY) ORIGINAL EQUIP. SUPPLIER - 도면번호 140(02AFC028553) - 부품번호 00.651.121703 - 모델번호 16PC2.5V400 제출서류목록 - 품질보증확인서(C of C) | 에이치에스디엔진(주)[구 두산엔진(주)] | 16PC2.5V400 | 00.651.121703
2022 | 1 | 계획예방정비용 | 월성 | 3발전소 | 5(신1) | 7 | 200525333 | 정비부분품(SPAR) | 국내 | A | 개스킷 | 개스킷,CIRCULAR,COPPER JOINT,SHINWOLSONG 1& | EA | 6 | 기계부 | 박우상 | 054-779-5746 | 품명 개스킷 - 가스켓몸체형태 CIRCULAR - 별칭 COPPER JOINT 원자력안전범주 NUCLEAR SAFETY RELATED 품질등급 A등급 제작사 에이치에스디엔진(주)[구 두산엔진(주)] - 원기술규격서(OTS) SHINWOLSONG 1&2, 9-591-M263 - 제작사 유형(MFR CATEGORY) ORIGINAL EQUIP. SUPPLIER - 도면번호 140(02AFC028553) - 부품번호 00.651.121703 - 모델번호 16PC2.5V400 제출서류목록 - 품질보증확인서(C of C) | 에이치에스디엔진(주)[구 두산엔진(주)] | 16PC2.5V400 | 00.651.121703
2020 | 2 | 계획예방정비용 | 월성 | 3발전소 | 6(신2) | 4 | 200525334 | 정비부분품(SPAR) | 국내 | A | 개스킷 | 개스킷,RECTANGULAR,GASKET,SHINWOLSONG 1&2, | EA | 6 | 기계부 | 박우상 | 054-779-5746 | 품명 개스킷 - 가스켓타입 RECTANGULAR - 별칭 GASKET 원자력안전범주 NUCLEAR SAFETY RELATED 품질등급 A등급 제작사 에이치에스디엔진(주)[구 두산엔진(주)] - 원기술규격서(OTS) SHINWOLSONG 1&2, 9-591-M263 - 제작사 유형(MFR CATEGORY) ORIGINAL EQUIP. SUPPLIER - 도면번호 128(02AJT028449/1) - 부품번호 02.128.049100 - 모델번호 16PC2.5V400 제출서류목록 - 품질보증확인서(C of C) | 에이치에스디엔진(주)[구 두산엔진(주)] | 16PC2.5V400 | 02.128.049100
2020 | 3 | 계획예방정비용 | 월성 | 3발전소 | 5(신1) | 6 | 200525334 | 정비부분품(SPAR) | 국내 | A | 개스킷 | 개스킷,RECTANGULAR,GASKET,SHINWOLSONG 1&2, | EA | 6 | 기계부 | 박우상 | 054-779-5746 | 품명 개스킷 - 가스켓타입 RECTANGULAR - 별칭 GASKET 원자력안전범주 NUCLEAR SAFETY RELATED 품질등급 A등급 제작사 에이치에스디엔진(주)[구 두산엔진(주)] - 원기술규격서(OTS) SHINWOLSONG 1&2, 9-591-M263 - 제작사 유형(MFR CATEGORY) ORIGINAL EQUIP. SUPPLIER - 도면번호 128(02AJT028449/1) - 부품번호 02.128.049100 - 모델번호 16PC2.5V400 제출서류목록 - 품질보증확인서(C of C) | 에이치에스디엔진(주)[구 두산엔진(주)] | 16PC2.5V400 | 02.128.049100
2021 | 4 | 계획예방정비용 | 월성 | 3발전소 | 6(신2) | 5 | 200525334 | 정비부분품(SPAR) | 국내 | A | 개스킷 | 개스킷,RECTANGULAR,GASKET,SHINWOLSONG 1&2, | EA | 6 | 기계부 | 박우상 | 054-779-5746 | 품명 개스킷 - 가스켓타입 RECTANGULAR - 별칭 GASKET 원자력안전범주 NUCLEAR SAFETY RELATED 품질등급 A등급 제작사 에이치에스디엔진(주)[구 두산엔진(주)] - 원기술규격서(OTS) SHINWOLSONG 1&2, 9-591-M263 - 제작사 유형(MFR CATEGORY) ORIGINAL EQUIP. SUPPLIER - 도면번호 128(02AJT028449/1) - 부품번호 02.128.049100 - 모델번호 16PC2.5V400 제출서류목록 - 품질보증확인서(C of C) | 에이치에스디엔진(주)[구 두산엔진(주)] | 16PC2.5V400 | 02.128.049100
2022 | 1 | 계획예방정비용 | 월성 | 3발전소 | 5(신1) | 7 | 200525334 | 정비부분품(SPAR) | 국내 | A | 개스킷 | 개스킷,RECTANGULAR,GASKET,SHINWOLSONG 1&2, | EA | 6 | 기계부 | 박우상 | 054-779-5746 | 품명 개스킷 - 가스켓타입 RECTANGULAR - 별칭 GASKET 원자력안전범주 NUCLEAR SAFETY RELATED 품질등급 A등급 제작사 에이치에스디엔진(주)[구 두산엔진(주)] - 원기술규격서(OTS) SHINWOLSONG 1&2, 9-591-M263 - 제작사 유형(MFR CATEGORY) ORIGINAL EQUIP. SUPPLIER - 도면번호 128(02AJT028449/1) - 부품번호 02.128.049100 - 모델번호 16PC2.5V400 제출서류목록 - 품질보증확인서(C of C) | 에이치에스디엔진(주)[구 두산엔진(주)] | 16PC2.5V400 | 02.128.049100
2020 | 2 | 계획예방정비용 | 월성 | 3발전소 | 6(신2) | 4 | 200525335 | 정비부분품(SPAR) | 국내 | A | 개스킷 | 개스킷,GASKET,SHINWOLSONG 1&2, 9-591-M263,O | EA | 6 | 기계부 | 박우상 | 054-779-5746 | 품명 개스킷 - 별칭 GASKET 원자력안전범주 NUCLEAR SAFETY RELATED 품질등급 A등급 제작사 에이치에스디엔진(주)[구 두산엔진(주)] - 원기술규격서(OTS) SHINWOLSONG 1&2, 9-591-M263 - 제작사 유형(MFR CATEGORY) ORIGINAL EQUIP. SUPPLIER - 도면번호 125(02AFA900001/1) - 부품번호 02.125.006978 - 모델번호 16PC2.5V400 제출서류목록 - 품질보증확인서(C of C) | 에이치에스디엔진(주)[구 두산엔진(주)] | 16PC2.5V400 | 02.125.006978
2020 | 3 | 계획예방정비용 | 월성 | 3발전소 | 5(신1) | 6 | 200525335 | 정비부분품(SPAR) | 국내 | A | 개스킷 | 개스킷,GASKET,SHINWOLSONG 1&2, 9-591-M263,O | EA | 6 | 기계부 | 박우상 | 054-779-5746 | 품명 개스킷 - 별칭 GASKET 원자력안전범주 NUCLEAR SAFETY RELATED 품질등급 A등급 제작사 에이치에스디엔진(주)[구 두산엔진(주)] - 원기술규격서(OTS) SHINWOLSONG 1&2, 9-591-M263 - 제작사 유형(MFR CATEGORY) ORIGINAL EQUIP. SUPPLIER - 도면번호 125(02AFA900001/1) - 부품번호 02.125.006978 - 모델번호 16PC2.5V400 제출서류목록 - 품질보증확인서(C of C) | 에이치에스디엔진(주)[구 두산엔진(주)] | 16PC2.5V400 | 02.125.006978
2021 | 4 | 계획예방정비용 | 월성 | 3발전소 | 6(신2) | 5 | 200525335 | 정비부분품(SPAR) | 국내 | A | 개스킷 | 개스킷,GASKET,SHINWOLSONG 1&2, 9-591-M263,O | EA | 6 | 기계부 | 박우상 | 054-779-5746 | 품명 개스킷 - 별칭 GASKET 원자력안전범주 NUCLEAR SAFETY RELATED 품질등급 A등급 제작사 에이치에스디엔진(주)[구 두산엔진(주)] - 원기술규격서(OTS) SHINWOLSONG 1&2, 9-591-M263 - 제작사 유형(MFR CATEGORY) ORIGINAL EQUIP. SUPPLIER - 도면번호 125(02AFA900001/1) - 부품번호 02.125.006978 - 모델번호 16PC2.5V400 제출서류목록 - 품질보증확인서(C of C) | 에이치에스디엔진(주)[구 두산엔진(주)] | 16PC2.5V400 | 02.125.006978
2022 | 1 | 계획예방정비용 | 월성 | 3발전소 | 5(신1) | 7 | 200525335 | 정비부분품(SPAR) | 국내 | A | 개스킷 | 개스킷,GASKET,SHINWOLSONG 1&2, 9-591-M263,O | EA | 6 | 기계부 | 박우상 | 054-779-5746 | 품명 개스킷 - 별칭 GASKET 원자력안전범주 NUCLEAR SAFETY RELATED 품질등급 A등급 제작사 에이치에스디엔진(주)[구 두산엔진(주)] - 원기술규격서(OTS) SHINWOLSONG 1&2, 9-591-M263 - 제작사 유형(MFR CATEGORY) ORIGINAL EQUIP. SUPPLIER - 도면번호 125(02AFA900001/1) - 부품번호 02.125.006978 - 모델번호 16PC2.5V400 제출서류목록 - 품질보증확인서(C of C) | 에이치에스디엔진(주)[구 두산엔진(주)] | 16PC2.5V400 | 02.125.006978
2020 | 1 | 경상예방정비용 | 월성 | 3발전소 |  |  | 200525372 | 정비부분품(SPAR) | 국내 | A | 전송기 | 전송기,DIFFERENTIAL PRESSURE,압력,0 ~ 37.3KP | EA | 3 | 계측제어부 | 정성택 | 054-779-5763 | 품명 전송기 - 전송기타입 DIFFERENTIAL PRESSURE - 온도센서보호형태 압력 - 측정범위(상한) 0 ~ 37.3KPA(0 ~ 150 INH20) - 출력압력 4~20㎃ DC WITH HART - 정격전압 11.9~45VDC - 사용온도(상한) -40~85DEG C - 정확도 ±0.075% OF SPAN - 드리프트(DRIFT) DAMPING TIME:0.25~60SEC - 동체(BODY) 또는 헤드 재질 316L SST - 다이아프램재질 316L SST - 충진재 SILICON OIL - 프로세스연결사이즈 3/8-18 NPT FEMALE - 전선관연결 1/2-14 NPT - 특수사항 SEISMIC CATEGORY : 3 - 별칭 DIFF PRESSURE TRANSMITTER 원자력안전범주 NON NUCLEAR SAFETY RELATED 품질등급 A등급 제작사 두온 시스템(주) - 원기술규격서(OTS) SHINWOLSONG 1&2, 9-183-J230C - 제작사 유형(MFR CATEGORY) ORIGINAL EQUIP. MANUFACTURER - 모델번호 APT3700N-D4.M11A13N1.NS3TONE. - M1 제출서류목록 - 품질보증계획서(QAM) - 품질검사계획(QP) - 품질증빙/제출서류목록(QVDL) - 품질보증확인서(C of C) - 성능(또는 기능)시험 기록 | 두온 시스템(주) | M1
2021 | 1 | 경상예방정비용 | 월성 | 2발전소 |  |  | 200525375 | 정비부분품(SPAR) | 국외 | A | 롤러베어링 | 베어링,롤러식,RLR,NU222 UAMCM,200㎜,110㎜,38㎜,SG | EA | 1 | 전기부 | 김수웅 | 054-779-3557 | 품명 베어링,롤러식 - 베어링타입 RLR - 국제베어링교환번호 NU222 UAMCM - 외경 200㎜ - 구멍직경 110㎜ - 너비 38㎜ - 열(ROW)수 SGL ROW - 적용품질기준 ASME NQA-1 - 품질보증서류 CERTIFICATE OF CONFORMANCE - 시험성적서류 CGID REPORT(ALL RELEVANT DOC) 원자력안전범주 NON NUCLEAR SAFETY RELATED 품질등급 A등급 제작사 SKF - 모델번호 NU222 UAMCM 제출서류목록 - 첨부기술규격서 적용 | SKF | NU222 UAMCM
2022 | 1 | 경상예방정비용 | 월성 | 2발전소 |  |  | 200525375 | 정비부분품(SPAR) | 국외 | A | 롤러베어링 | 베어링,롤러식,RLR,NU222 UAMCM,200㎜,110㎜,38㎜,SG | EA | 1 | 전기부 | 김수웅 | 054-779-3557 | 품명 베어링,롤러식 - 베어링타입 RLR - 국제베어링교환번호 NU222 UAMCM - 외경 200㎜ - 구멍직경 110㎜ - 너비 38㎜ - 열(ROW)수 SGL ROW - 적용품질기준 ASME NQA-1 - 품질보증서류 CERTIFICATE OF CONFORMANCE - 시험성적서류 CGID REPORT(ALL RELEVANT DOC) 원자력안전범주 NON NUCLEAR SAFETY RELATED 품질등급 A등급 제작사 SKF - 모델번호 NU222 UAMCM 제출서류목록 - 첨부기술규격서 적용 | SKF | NU222 UAMCM
2021 | 1 | 경상예방정비용 | 월성 | 2발전소 |  |  | 200525377 | 정비부분품(SPAR) | 국외 | A | 볼베어링 | 볼베어링,DGBB,6317 Z C3,180㎜,85㎜,41㎜,SGL ROW | EA | 2 | 전기부 | 김영우 | 054-779-2295 | 품명 볼베어링 - 베어링타입 DGBB - 국제베어링교환번호 6317 Z C3 - 외경 180㎜ - 구멍직경 85㎜ - 너비 41㎜ - 열(ROW)수 SGL ROW - 동격하중 140KN - 정격하중 96.5KN - 피로한계하중 3.55KN - 윤활재 OIL,GREASE - 회전속도 8000R/MIN - 한계속도 4000R/MIN - 케이지(CAGE)재질 SHEET METAL-STEEL - 금속덮개(SHIELD)수 1SHIELD - 허용오차적용기준 C3 - 적용품질기준 ASME NQA-1 - 품질보증서류 CERTIFICATE OF CONFORMANCE - 시험성적서류 CGID REPORT(ALL RELEVANT DOC) 원자력안전범주 NON NUCLEAR SAFETY RELATED 품질등급 A등급 제작사 SKF - 모델번호 6317 Z C3 제출서류목록 - 첨부기술규격서 적용 | SKF | 6317 Z C3
2020 | 1 | 경상예방정비용 | 월성 | 2발전소 |  |  | 200525378 | 정비부분품(SPAR) | 국외 | A | 볼베어링 | 볼베어링,DGBB,6206 Z C3,62㎜,30㎜,16㎜,SINGLE R | EA | 3 | 전기부 | 김영우 | 054-779-2295 | 품명 볼베어링 - 베어링타입 DGBB - 국제베어링교환번호 6206 Z C3 - 외경 62㎜ - 구멍직경 30㎜ - 너비 16㎜ - 열(ROW)수 SINGLE ROW - 동격하중 20.3KN - 정격하중 11.2KN - 피로한계하중 0.475KN - 윤활재 GREASE - 회전속도 24000R/MIN - 한계속도 12000R/MIN - 금속덮개(SHIELD)수 1SHIELD - 고무덮개(SEAL)수 NONE - 허용오차적용기준 C3 CLEARANCE - 적용품질기준 ASME NQA-1 - 품질보증서류 CERTIFICATE OF CONFORMANCE - 시험성적서류 CGID REPORT(ALL RELEVANT DOC) 원자력안전범주 NON NUCLEAR SAFETY RELATED 품질등급 A등급 제작사 SKF - 모델번호 6206 Z C3 제출서류목록 - 첨부기술규격서 적용 | SKF | 6206 Z C3
2021 | 1 | 경상예방정비용 | 월성 | 2발전소 |  |  | 200525380 | 정비부분품(SPAR) | 국외 | A | 볼베어링 | 볼베어링,DGBB,ANNULAR,6202 ZZ,35㎜,15㎜,11㎜,1, | EA | 2 | 전기부 | 김세협 | 054-779-2656 | 품명 볼베어링 - 베어링타입 DGBB - 베어링형태 ANNULAR - 국제베어링교환번호 6202 ZZ - 외경 35㎜ - 구멍직경 15㎜ - 너비 11㎜ - 열(ROW)수 1 - 윤활재 GREASE - 회전속도 22000R/MIN - 금속덮개(SHIELD)수 2 SHIELDS - 고무덮개(SEAL)수 NONE - 적용품질기준 ASME NQA-1 - 품질보증서류 CERTIFICATE OF CONFORMANCE - 시험성적서류 CGID REPORT(ALL RELEVANT DOC) 원자력안전범주 NON NUCLEAR SAFETY RELATED 품질등급 A등급 제작사 SKF - 모델번호 6202 ZZ 제출서류목록 - 첨부기술규격서 적용 | SKF | 6202 ZZ
2022 | 1 | 경상예방정비용 | 월성 | 2발전소 |  |  | 200525380 | 정비부분품(SPAR) | 국외 | A | 볼베어링 | 볼베어링,DGBB,ANNULAR,6202 ZZ,35㎜,15㎜,11㎜,1, | EA | 4 | 전기부 | 김영우 | 054-779-2295 | 품명 볼베어링 - 베어링타입 DGBB - 베어링형태 ANNULAR - 국제베어링교환번호 6202 ZZ - 외경 35㎜ - 구멍직경 15㎜ - 너비 11㎜ - 열(ROW)수 1 - 윤활재 GREASE - 회전속도 22000R/MIN - 금속덮개(SHIELD)수 2 SHIELDS - 고무덮개(SEAL)수 NONE - 적용품질기준 ASME NQA-1 - 품질보증서류 CERTIFICATE OF CONFORMANCE - 시험성적서류 CGID REPORT(ALL RELEVANT DOC) 원자력안전범주 NON NUCLEAR SAFETY RELATED 품질등급 A등급 제작사 SKF - 모델번호 6202 ZZ 제출서류목록 - 첨부기술규격서 적용 | SKF | 6202 ZZ
2021 | 1 | 경상예방정비용 | 월성 | 2발전소 |  |  | 200525382 | 정비부분품(SPAR) | 국외 | A | 볼베어링 | 볼베어링,6207 ZZ C3,72㎜,35㎜,17㎜,2 SHIELDS,C3 | EA | 2 | 전기부 | 김영우 | 054-779-2295 | 품명 볼베어링 - 국제베어링교환번호 6207 ZZ C3 - 외경 72㎜ - 구멍직경 35㎜ - 너비 17㎜ - 금속덮개(SHIELD)수 2 SHIELDS - 허용오차적용기준 C3 - 적용품질기준 ASME NQA-1 - 품질보증서류 CERTIFICATE OF CONFORMANCE - 시험성적서류 CGID REPORT(ALL RELEVANT DOC) 원자력안전범주 NON NUCLEAR SAFETY RELATED 품질등급 A등급 제작사 SKF - 모델번호 6207 ZZ C3 제출서류목록 - 첨부기술규격서 적용 | SKF | 6207 ZZ C3
2020 | 1 | 경상예방정비용 | 월성 | 2발전소 |  |  | 200525385 | 정비부분품(SPAR) | 국외 | A | 볼베어링 | 볼베어링,DGBB,6307 ZZ C3,80㎜,35㎜,21㎜,SINGLE | EA | 6 | 전기부 | 김영우 | 054-779-2295 | 품명 볼베어링 - 베어링타입 DGBB - 국제베어링교환번호 6307 ZZ C3 - 외경 80㎜ - 구멍직경 35㎜ - 너비 21㎜ - 열(ROW)수 SINGLE ROW - 윤활재 GREASE - 회전속도 9500RPM - 케이지(CAGE)재질 SHEET METAL - 금속덮개(SHIELD)수 2 SHIELD - 고무덮개(SEAL)수 NONE - 허용오차적용기준 C3 CLEARANCE - 적용품질기준 ASME NQA-1 - 품질보증서류 CERTIFICATE OF CONFORMANCE - 시험성적서류 CGID REPORT(ALL RELEVANT DOC) 원자력안전범주 NON NUCLEAR SAFETY RELATED 품질등급 A등급 제작사 SKF - 모델번호 6307 ZZ C3 제출서류목록 - 첨부기술규격서 적용 | SKF | 6307 ZZ C3
2022 | 1 | 경상예방정비용 | 월성 | 2발전소 |  |  | 200525387 | 정비부분품(SPAR) | 국외 | A | 볼베어링 | 볼베어링,ACBB,7322 BECBM,240㎜,110㎜,50㎜,GREAS | EA | 1 | 전기부 | 김수웅 | 054-779-3557 | 품명 볼베어링 - 베어링타입 ACBB - 국제베어링교환번호 7322 BECBM - 외경 240㎜ - 구멍직경 110㎜ - 너비 50㎜ - 윤활재 GREASE,OIL - 금속덮개(SHIELD)수 NONE - 고무덮개(SEAL)수 NONE - 적용품질기준 ASME NQA-1 - 품질보증서류 CERTIFICATE OF CONFORMANCE - 시험성적서류 CGID REPORT(ALL RELEVANT DOC) 원자력안전범주 NON NUCLEAR SAFETY RELATED 품질등급 A등급 제작사 SKF - 모델번호 7322 BECBM 제출서류목록 - 첨부기술규격서 적용 | SKF | 7322 BECBM
2021 | 1 | 경상예방정비용 | 월성 | 2발전소 |  |  | 200525388 | 정비부분품(SPAR) | 국외 | A | 볼베어링 | 볼베어링,DGBB,6314,150㎜,70㎜,35㎜,SINGLE ROW,O | EA | 2 | 전기부 | 김영우 | 054-779-2295 | 품명 볼베어링 - 베어링타입 DGBB - 국제베어링교환번호 6314 - 외경 150㎜ - 구멍직경 70㎜ - 너비 35㎜ - 열(ROW)수 SINGLE ROW - 윤활재 OIL, GREASE - 회전속도 6300R/MIN - 케이지(CAGE)재질 STEEL - 금속덮개(SHIELD)수 NONE - 고무덮개(SEAL)수 NONE - 허용오차적용기준 P6 - 적용품질기준 ASME NQA-1 - 품질보증서류 CERTIFICATE OF CONFORMANCE - 시험성적서류 CGID REPORT(ALL RELEVANT DOC) 원자력안전범주 NON NUCLEAR SAFETY RELATED 품질등급 A등급 제작사 SKF - 모델번호 6314 제출서류목록 - 첨부기술규격서 적용 | SKF | 6314
2022 | 1 | 경상예방정비용 | 월성 | 2발전소 |  |  | 200525389 | 정비부분품(SPAR) | 국외 | A | 롤러베어링 | 베어링,롤러식,SINGLE ROW CYLINDRICAL ROLLER,NU | EA | 2 | 전기부 | 김영우 | 054-779-2295 | 품명 베어링,롤러식 - 베어링타입 SINGLE ROW CYLINDRICAL ROLLER - 국제베어링교환번호 NU312 ECM - 외경 130㎜ - 구멍직경 60㎜ - 너비 31㎜ - 열(ROW)수 SINGLE ROW - 윤활재 GREASE, OIL - 회전속도 4800RPM - 적용품질기준 ASME NQA-1 - 품질보증서류 CERTIFICATE OF CONFORMANCE - 시험성적서류 CGID REPORT(ALL RELEVANT DOC) 원자력안전범주 NON NUCLEAR SAFETY RELATED 품질등급 A등급 제작사 SKF - 모델번호 NU312 ECM 제출서류목록 - 첨부기술규격서 적용 | SKF | NU312 ECM
2022 | 2 | 계획예방정비용 | 한빛 | 2발전소 | 4 | 18 | 200525509 | 정비부분품(SPAR) | 국내 | A | 전원공급기 | 전원공급기,AUXILIARY POWER SUPPLY(APS2-6R,21 | EA | 1 | 전기부 | 김정석 | 061-357-2258 | 품명 전원공급기 - 전원공급기타입 AUXILIARY POWER SUPPLY(APS2-6R - 깊이 219.1*168.3*60.3MM - 중량 0.91KG - 입력전압 110~120VAC - 입력전류 2.9A - 입력주파수 50/60HZ - 출력전압 24VDC - 출력전류 6A - 특수사항 FOR NFS2-3030 - 품질보증서류 기술규격서 참조 - 시험성적서류 기술규격서 참조 - 별칭 APS2-6R 원자력안전범주 NON NUCLEAR SAFETY RELATED 품질등급 A등급 제작사 한국하니웰(주) - 부품번호 APS2-6R 제출서류목록 - 첨부기술규격서 적용 | 한국하니웰(주) |  | APS2-6R
2022 | 3 | 계획예방정비용 | 한빛 | 2발전소 | 3 | 19 | 200525509 | 정비부분품(SPAR) | 국내 | A | 전원공급기 | 전원공급기,AUXILIARY POWER SUPPLY(APS2-6R,21 | EA | 1 | 전기부 | 김정석 | 061-357-2258 | 품명 전원공급기 - 전원공급기타입 AUXILIARY POWER SUPPLY(APS2-6R - 깊이 219.1*168.3*60.3MM - 중량 0.91KG - 입력전압 110~120VAC - 입력전류 2.9A - 입력주파수 50/60HZ - 출력전압 24VDC - 출력전류 6A - 특수사항 FOR NFS2-3030 - 품질보증서류 기술규격서 참조 - 시험성적서류 기술규격서 참조 - 별칭 APS2-6R 원자력안전범주 NON NUCLEAR SAFETY RELATED 품질등급 A등급 제작사 한국하니웰(주) - 부품번호 APS2-6R 제출서류목록 - 첨부기술규격서 적용 | 한국하니웰(주) |  | APS2-6R
2022 | 2 | 계획예방정비용 | 한빛 | 2발전소 | 4 | 18 | 200525510 | 정비부분품(SPAR) | 국내 | A | 전원공급기 | 전원공급기,POWER SUPPLY(AMPS-24),전원공급장치,110~1 | EA | 1 | 전기부 | 김정석 | 061-357-2258 | 품명 전원공급기 - 전원공급기타입 POWER SUPPLY(AMPS-24) - 깊이 전원공급장치 - 입력전압 110~120VAC - 입력전류 5A MAXIMUM - 입력주파수 50/60HZ - 출력전압 24VDC - 출력전류 5A MAXIMUM - 특수사항 FOR NFS2-3030 - 품질보증서류 기술규격서 참조 - 시험성적서류 기술규격서 참조 원자력안전범주 NON NUCLEAR SAFETY RELATED 품질등급 A등급 제작사 한국하니웰(주) - 부품번호 AMPS-24 제출서류목록 - 첨부기술규격서 적용 | 한국하니웰(주) |  | AMPS-24
2022 | 3 | 계획예방정비용 | 한빛 | 2발전소 | 3 | 19 | 200525510 | 정비부분품(SPAR) | 국내 | A | 전원공급기 | 전원공급기,POWER SUPPLY(AMPS-24),전원공급장치,110~1 | EA | 1 | 전기부 | 김정석 | 061-357-2258 | 품명 전원공급기 - 전원공급기타입 POWER SUPPLY(AMPS-24) - 깊이 전원공급장치 - 입력전압 110~120VAC - 입력전류 5A MAXIMUM - 입력주파수 50/60HZ - 출력전압 24VDC - 출력전류 5A MAXIMUM - 특수사항 FOR NFS2-3030 - 품질보증서류 기술규격서 참조 - 시험성적서류 기술규격서 참조 원자력안전범주 NON NUCLEAR SAFETY RELATED 품질등급 A등급 제작사 한국하니웰(주) - 부품번호 AMPS-24 제출서류목록 - 첨부기술규격서 적용 | 한국하니웰(주) |  | AMPS-24
2022 | 2 | 계획예방정비용 | 한빛 | 2발전소 | 4 | 18 | 200525523 | 정비부분품(SPAR) | 국내 | A | 감지기 | 감지기,SMOKE DETECTOR(FSP-851),PHOTOELECTRI | EA | 10 | 전기부 | 김정석 | 061-357-2258 | 품명 감지기 - 별칭 SMOKE DETECTOR(FSP-851) - 타입(형식) PHOTOELECTRIC TYPE - 사이즈 104MM(OD)*43MM(H) - 재질 ABS - 전기 데이터 15-32V DC PEAK - 습도 데이터 10~93% - 사용온도 0~49℃ - 특수사항 NFS2-3030 호환 원자력안전범주 NON NUCLEAR SAFETY RELATED 품질등급 A등급 제작사 한국하니웰(주) - 모델번호 FSP-851 제출서류목록 - 첨부기술규격서 적용 | 한국하니웰(주) | FSP-851
2022 | 3 | 계획예방정비용 | 한빛 | 2발전소 | 3 | 19 | 200525523 | 정비부분품(SPAR) | 국내 | A | 감지기 | 감지기,SMOKE DETECTOR(FSP-851),PHOTOELECTRI | EA | 10 | 전기부 | 김정석 | 061-357-2258 | 품명 감지기 - 별칭 SMOKE DETECTOR(FSP-851) - 타입(형식) PHOTOELECTRIC TYPE - 사이즈 104MM(OD)*43MM(H) - 재질 ABS - 전기 데이터 15-32V DC PEAK - 습도 데이터 10~93% - 사용온도 0~49℃ - 특수사항 NFS2-3030 호환 원자력안전범주 NON NUCLEAR SAFETY RELATED 품질등급 A등급 제작사 한국하니웰(주) - 모델번호 FSP-851 제출서류목록 - 첨부기술규격서 적용 | 한국하니웰(주) | FSP-851
2022 | 2 | 계획예방정비용 | 한빛 | 2발전소 | 4 | 18 | 200525524 | 정비부분품(SPAR) | 국내 | A | 감지기 | 감지기,HEAT DETECTOR,FST-851R,아날로그 타입,53MM* | EA | 5 | 전기부 | 김정석 | 061-357-2258 | 품명 감지기 - 별칭 HEAT DETECTOR - 형태(SHAPE) FST-851R - 타입(형식) 아날로그 타입 - 사이즈 53MM*104MM - 습도 데이터 10~93% - 사용온도 0~49℃ - 탐지기 정격전원 DC 24V 원자력안전범주 NON NUCLEAR SAFETY RELATED 품질등급 A등급 제작사 한국하니웰(주) - 모델번호 FST-851R 제출서류목록 - 첨부기술규격서 적용 | 한국하니웰(주) | FST-851R
2022 | 3 | 계획예방정비용 | 한빛 | 2발전소 | 3 | 19 | 200525524 | 정비부분품(SPAR) | 국내 | A | 감지기 | 감지기,HEAT DETECTOR,FST-851R,아날로그 타입,53MM* | EA | 5 | 전기부 | 김정석 | 061-357-2258 | 품명 감지기 - 별칭 HEAT DETECTOR - 형태(SHAPE) FST-851R - 타입(형식) 아날로그 타입 - 사이즈 53MM*104MM - 습도 데이터 10~93% - 사용온도 0~49℃ - 탐지기 정격전원 DC 24V 원자력안전범주 NON NUCLEAR SAFETY RELATED 품질등급 A등급 제작사 한국하니웰(주) - 모델번호 FST-851R 제출서류목록 - 첨부기술규격서 적용 | 한국하니웰(주) | FST-851R
2022 | 2 | 계획예방정비용 | 한빛 | 2발전소 | 4 | 18 | 200525525 | 정비부분품(SPAR) | 국내 | A | 중계기,광신호용 | 중계기,광신호용,FCM-1,CONTROL MODULE,114.3*101. | EA | 5 | 전기부 | 김정석 | 061-357-2258 | 품명 중계기,광신호용 - 별칭 FCM-1 - 타입(형식) CONTROL MODULE - 사이즈 114.3*101.6*31.75㎜ - 전기 데이터 15~32VDC, 6.5㎃ 원자력안전범주 NON NUCLEAR SAFETY RELATED 품질등급 A등급 제작사 한국하니웰(주) - 모델번호 FCM-1 제출서류목록 - 첨부기술규격서 적용 | 한국하니웰(주) | FCM-1
2022 | 3 | 계획예방정비용 | 한빛 | 2발전소 | 3 | 19 | 200525525 | 정비부분품(SPAR) | 국내 | A | 중계기,광신호용 | 중계기,광신호용,FCM-1,CONTROL MODULE,114.3*101. | EA | 5 | 전기부 | 김정석 | 061-357-2258 | 품명 중계기,광신호용 - 별칭 FCM-1 - 타입(형식) CONTROL MODULE - 사이즈 114.3*101.6*31.75㎜ - 전기 데이터 15~32VDC, 6.5㎃ 원자력안전범주 NON NUCLEAR SAFETY RELATED 품질등급 A등급 제작사 한국하니웰(주) - 모델번호 FCM-1 제출서류목록 - 첨부기술규격서 적용 | 한국하니웰(주) | FCM-1
2022 | 2 | 계획예방정비용 | 한빛 | 2발전소 | 4 | 18 | 200525526 | 정비부분품(SPAR) | 국내 | A | 중계기,광신호용 | 중계기,광신호용,FRM-1,RELAY MODULE,114.3*101.6* | EA | 2 | 전기부 | 김정석 | 061-357-2258 | 품명 중계기,광신호용 - 별칭 FRM-1 - 타입(형식) RELAY MODULE - 사이즈 114.3*101.6*31.75㎜ - 전기 데이터 15~32VDC, 6.5㎃ 원자력안전범주 NON NUCLEAR SAFETY RELATED 품질등급 A등급 제작사 한국하니웰(주) - 모델번호 FRM-1 제출서류목록 - 첨부기술규격서 적용 | 한국하니웰(주) | FRM-1
2022 | 3 | 계획예방정비용 | 한빛 | 2발전소 | 3 | 19 | 200525526 | 정비부분품(SPAR) | 국내 | A | 중계기,광신호용 | 중계기,광신호용,FRM-1,RELAY MODULE,114.3*101.6* | EA | 2 | 전기부 | 김정석 | 061-357-2258 | 품명 중계기,광신호용 - 별칭 FRM-1 - 타입(형식) RELAY MODULE - 사이즈 114.3*101.6*31.75㎜ - 전기 데이터 15~32VDC, 6.5㎃ 원자력안전범주 NON NUCLEAR SAFETY RELATED 품질등급 A등급 제작사 한국하니웰(주) - 모델번호 FRM-1 제출서류목록 - 첨부기술규격서 적용 | 한국하니웰(주) | FRM-1
2022 | 2 | 계획예방정비용 | 한빛 | 2발전소 | 4 | 18 | 200525527 | 정비부분품(SPAR) | 국내 | A | 중계기,광신호용 | 중계기,광신호용,FZM-1,INTERFACE MODULE,114.3*10 | EA | 3 | 전기부 | 김정석 | 061-357-2258 | 품명 중계기,광신호용 - 별칭 FZM-1 - 타입(형식) INTERFACE MODULE - 사이즈 114.3*101.6*31.75㎜ - 전기 데이터 15~32VDC, 5.1㎃ 원자력안전범주 NON NUCLEAR SAFETY RELATED 품질등급 A등급 제작사 한국하니웰(주) - 모델번호 FZM-1 제출서류목록 - 첨부기술규격서 적용 | 한국하니웰(주) | FZM-1
2022 | 3 | 계획예방정비용 | 한빛 | 2발전소 | 3 | 19 | 200525527 | 정비부분품(SPAR) | 국내 | A | 중계기,광신호용 | 중계기,광신호용,FZM-1,INTERFACE MODULE,114.3*10 | EA | 3 | 전기부 | 김정석 | 061-357-2258 | 품명 중계기,광신호용 - 별칭 FZM-1 - 타입(형식) INTERFACE MODULE - 사이즈 114.3*101.6*31.75㎜ - 전기 데이터 15~32VDC, 5.1㎃ 원자력안전범주 NON NUCLEAR SAFETY RELATED 품질등급 A등급 제작사 한국하니웰(주) - 모델번호 FZM-1 제출서류목록 - 첨부기술규격서 적용 | 한국하니웰(주) | FZM-1
2022 | 2 | 계획예방정비용 | 한빛 | 2발전소 | 4 | 18 | 200525528 | 정비부분품(SPAR) | 국내 | A | 중계기,광신호용 | 중계기,광신호용,FMM-1,MONITOR MODULE,114.3*101. | EA | 5 | 전기부 | 김정석 | 061-357-2258 | 품명 중계기,광신호용 - 별칭 FMM-1 - 타입(형식) MONITOR MODULE - 사이즈 114.3*101.6*31.75㎜ - 전기 데이터 15~32VDC, 5.1㎃ 원자력안전범주 NON NUCLEAR SAFETY RELATED 품질등급 A등급 제작사 한국하니웰(주) - 모델번호 FMM-1 제출서류목록 - 첨부기술규격서 적용 | 한국하니웰(주) | FMM-1
2022 | 3 | 계획예방정비용 | 한빛 | 2발전소 | 3 | 19 | 200525528 | 정비부분품(SPAR) | 국내 | A | 중계기,광신호용 | 중계기,광신호용,FMM-1,MONITOR MODULE,114.3*101. | EA | 5 | 전기부 | 김정석 | 061-357-2258 | 품명 중계기,광신호용 - 별칭 FMM-1 - 타입(형식) MONITOR MODULE - 사이즈 114.3*101.6*31.75㎜ - 전기 데이터 15~32VDC, 5.1㎃ 원자력안전범주 NON NUCLEAR SAFETY RELATED 품질등급 A등급 제작사 한국하니웰(주) - 모델번호 FMM-1 제출서류목록 - 첨부기술규격서 적용 | 한국하니웰(주) | FMM-1
2021 | 2 | 계획예방정비용 | 한빛 | 3발전소 | 6 | 14 | 200525534 | 정비부분품(SPAR) | 국외 | A | 오-링 | 오-링,AS568-251,129.77㎜,133.30㎜,1660242(IT | EA | 2 | 기계부 | 임남형 | 061-357-3637 | 품명 오-링 - 오-링표준규격번호 AS568-251 - 내경 129.77㎜ - 외경 133.30㎜ 원자력안전범주 NUCLEAR SAFETY RELATED 품질등급 A등급 제작사 SULZER PUMPS INC. - 부품번호 1660242(ITEM NO. 337) - 모델번호 4.0X10.0X10.5 CPD - 도면번호 9-901-Z-170-001 - 도면번호 B-01701638-09 제출서류목록 - 첨부기술규격서 적용 | SULZER PUMPS INC. | 4.0X10.0X10.5 CPD | 1660242(ITEM NO. 337)
2020 | 1 | 계획예방정비용 | 한울 | 2발전소 | 3 | 16 | 200525561 | 정비부분품(SPAR) | 국외 | S | 공정 제어기 | 제어기,산업공정용,LEVEL CONTROLLER,PROP/RESET,DI | EA | 3 | 계측제어부 | 권윤정 | 054-785-1384 | 품명 제어기,산업공정용 - 별칭 LEVEL CONTROLLER - 제어(CONTROL) 타입 PROP/RESET - 제어기(CONTROLLER) 타입 DIRECT-ACTING - 기능1 LIQUID LVL - 입력데이터 75~105PSIG - 출력데이터 3~15PSIG - 연결(CONNECTION) 데이터 1/4IN NPT - 부속품목 REGULATOR WITH FILTER(67CFR) 원자력안전범주 NON NUCLEAR SAFETY RELATED 품질등급 S등급 제작사 FISHER CONTROLS INT'L INC - 원기술규격서(OTS) HANUL 3&4, 9-183-J217 - 모델번호 2502 - 도면번호 (242)9-183-J217, PAGE:71/179 - HD-LC-002 | FISHER CONTROLS INT'L INC | 2502
2020 | 2 | 계획예방정비용 | 한울 | 2발전소 | 4 | 15 | 200525561 | 정비부분품(SPAR) | 국외 | S | 공정 제어기 | 제어기,산업공정용,LEVEL CONTROLLER,PROP/RESET,DI | EA | 3 | 계측제어부 | 정종근 | 054-785-2664 | 품명 제어기,산업공정용 - 별칭 LEVEL CONTROLLER - 제어(CONTROL) 타입 PROP/RESET - 제어기(CONTROLLER) 타입 DIRECT-ACTING - 기능1 LIQUID LVL - 입력데이터 75~105PSIG - 출력데이터 3~15PSIG - 연결(CONNECTION) 데이터 1/4IN NPT - 부속품목 REGULATOR WITH FILTER(67CFR) 원자력안전범주 NON NUCLEAR SAFETY RELATED 품질등급 S등급 제작사 FISHER CONTROLS INT'L INC - 원기술규격서(OTS) HANUL 3&4, 9-183-J217 - 모델번호 2502 - 도면번호 (242)9-183-J217, PAGE:71/179 - HD-LC-002 | FISHER CONTROLS INT'L INC | 2502
2021 | 3 | 계획예방정비용 | 한울 | 2발전소 | 3 | 17 | 200525561 | 정비부분품(SPAR) | 국외 | S | 공정 제어기 | 제어기,산업공정용,LEVEL CONTROLLER,PROP/RESET,DI | EA | 1 | 계측제어부 | 권윤정 | 054-785-1384 | 품명 제어기,산업공정용 - 별칭 LEVEL CONTROLLER - 제어(CONTROL) 타입 PROP/RESET - 제어기(CONTROLLER) 타입 DIRECT-ACTING - 기능1 LIQUID LVL - 입력데이터 75~105PSIG - 출력데이터 3~15PSIG - 연결(CONNECTION) 데이터 1/4IN NPT - 부속품목 REGULATOR WITH FILTER(67CFR) 원자력안전범주 NON NUCLEAR SAFETY RELATED 품질등급 S등급 제작사 FISHER CONTROLS INT'L INC - 원기술규격서(OTS) HANUL 3&4, 9-183-J217 - 모델번호 2502 - 도면번호 (242)9-183-J217, PAGE:71/179 - HD-LC-002 | FISHER CONTROLS INT'L INC | 2502
2021 | 4 | 계획예방정비용 | 한울 | 2발전소 | 4 | 16 | 200525561 | 정비부분품(SPAR) | 국외 | S | 공정 제어기 | 제어기,산업공정용,LEVEL CONTROLLER,PROP/RESET,DI | EA | 3 | 계측제어부 | 정종근 | 054-785-2664 | 품명 제어기,산업공정용 - 별칭 LEVEL CONTROLLER - 제어(CONTROL) 타입 PROP/RESET - 제어기(CONTROLLER) 타입 DIRECT-ACTING - 기능1 LIQUID LVL - 입력데이터 75~105PSIG - 출력데이터 3~15PSIG - 연결(CONNECTION) 데이터 1/4IN NPT - 부속품목 REGULATOR WITH FILTER(67CFR) 원자력안전범주 NON NUCLEAR SAFETY RELATED 품질등급 S등급 제작사 FISHER CONTROLS INT'L INC - 원기술규격서(OTS) HANUL 3&4, 9-183-J217 - 모델번호 2502 - 도면번호 (242)9-183-J217, PAGE:71/179 - HD-LC-002 | FISHER CONTROLS INT'L INC | 2502
2020 | 1 | 계획예방정비용 | 한울 | 2발전소 | 3 | 16 | 200525567 | 정비부분품(SPAR) | 국외 | S | 시간적산계(HOUR METER) | 계기,누계시간측정,RUN TIME METER,PANEL MOUNTING, | EA | 6 | 계측제어부 | 장미 | 054-785-1391 | 품명 계기,누계시간측정 - 별칭 RUN TIME METER - 타입(형식) PANEL MOUNTING - 사이즈 80.96(H)*67.86(W)*85.72(D)㎜ - 전기 데이터 AC120V 60HZ - 주파수 60HZ - 계산범위 0~9999.9HR - 특수사항 RESET / KEY LOCK COVER 원자력안전범주 NON NUCLEAR SAFETY RELATED 품질등급 S등급 제작사 EAGLE SIGNAL TIMERS - 제작사 유형(MFR CATEGORY) ORIGINAL EQUIP. MANUFACTURER - 원기술규격서(OTS) HANUL 3&4, 9-187-J209 - 모델번호 HK510A6 - 도면번호 (242)9-J209-DT-A16-07 - PAGE: 14,15/36 - VA-MD-001, VA-MD-002 | EAGLE SIGNAL TIMERS | HK510A6
2021 | 3 | 계획예방정비용 | 한울 | 2발전소 | 3 | 17 | 200525572 | 정비부분품(SPAR) | 국외 | S | 공정 제어기 | 제어기,산업공정용,LEVEL CONTROLLER,PROP/RESET,R | EA | 2 | 계측제어부 | 권윤정 | 054-785-1384 | 품명 제어기,산업공정용 - 별칭 LEVEL CONTROLLER - 제어(CONTROL) 타입 PROP/RESET - 제어기(CONTROLLER) 타입 REVERSE-ACTING - 기능1 LIQUID LVL - 입력데이터 75~105PSIG - 출력데이터 3~15PSIG - 연결(CONNECTION) 데이터 1/4IN NPT - 부속품목 REGULATOR WITH FILTER(67CFR) 원자력안전범주 NON NUCLEAR SAFETY RELATED 품질등급 S등급 제작사 FISHER CONTROLS INT'L INC - 원기술규격서(OTS) HANUL 3&4, 9-183-J217 - 모델번호 2502R | FISHER CONTROLS INT'L INC | 2502R
2021 | 1 | 경상예방정비용 | 고리 | 3발전소 |  |  | 200525633 | 정비부분품(SPAR) | 국내 | S | 유량 지시계 | 유량 지시계,FLOW INDICATOR,DELTA P BELLOWS,15 | EA | 1 | 계측제어부 | 박재진 | 051-726-5665 | 품명 유량 지시계 - 유량지시기용도 FLOW INDICATOR - 유량지시기타입 DELTA P BELLOWS - 몸체너비 150MM DIA - 측정유량(상한) 100ℓ/S - 측정유량(하한) 0ℓ/S - 정확도 ±0.5% OF FULL SCALE - 입력유량 DIFF.PRESS MAX(100 IN H₂O) - 사용압력(상한) 125PSIG - 사용매체 WATER - 구동방법 BELLOWS - 프로세스연결사이즈 1/2IN - 프로세스연결타입 F NPT - 설치방법 BRACKET 원자력안전범주 NON NUCLEAR SAFETY RELATED 품질등급 S등급 제작사 한국나가노(주) - 모델번호 NDG96-2X3 | 한국나가노(주) | NDG96-2X3
2020 | 1 | 경상예방정비용 | 월성 | 3발전소 |  |  | 200525644 | 정비부분품(SPAR) | 국내 | A | 차압 게이지 | 차압 게이지,PRESSURE DIFF. INDICATOR,DIFF.PR | EA | 3 | 계측제어부 | 정성택 | 054-779-5763 | 품명 차압 게이지 - 별칭 PRESSURE DIFF. INDICATOR - 타입(형식) DIFF.PRESSURE TYPE - 케이스재질 ADC12 / BODY:SCS14 - 압력 85 PSIG - 측정범위 0~2 ㎏/㎠ - 정확도 ±0.5% OF FULL SCALE - 측정(SCALE) 데이터 0~2 ㎏/㎠ - 벨로우즈재질 SS316L - 연결(CONNECTION) 데이터 1/4IN NPT FEMALE 원자력안전범주 NON NUCLEAR SAFETY RELATED 품질등급 A등급 제작사 한국나가노(주) - 제작사 유형(MFR CATEGORY) ORIGINAL EQUIP. MANUFACTURER - 원기술규격서(OTS) SHINWOLSONG 1&2, 9-183-J219 - 모델번호 NDG96-2X311K10000 제출서류목록 - 품질검사계획(QP) - 품질증빙/제출서류목록(QVDL) - 품질보증확인서(C of C) | 한국나가노(주) | NDG96-2X311K10000
2021 | 1 | 계획예방정비용 | 한빛 | 3발전소 | 5 | 14 | 200525688 | 정비부분품(SPAR) | 국내 | S | 양극,부식방지용 | 양극,부식방지용,CW TWS ANODE BAR,(100+120)*90*2 | EA | 156 | 기계부 | 서정훈 | 061-357-3634 | 품명 양극,부식방지용 - 별칭 CW TWS ANODE BAR - 사이즈 (100+120)*90*212MM - 재질 AL ALLOY - 설치기기 정보 구매시방서 및 도면 참조 - 부속품목 STEEL PLATE,BOLT(NUT/WASHER) - 특수사항 CW TWS 바스켓 ANODE 원자력안전범주 NON NUCLEAR SAFETY RELATED 품질등급 S등급 제출서류목록 - 첨부기술규격서 적용
2021 | 4 | 계획예방정비용 | 한빛 | 3발전소 | 6 | 14 | 200525688 | 정비부분품(SPAR) | 국내 | S | 양극,부식방지용 | 양극,부식방지용,CW TWS ANODE BAR,(100+120)*90*2 | EA | 156 | 기계부 | 서정훈 | 061-357-3634 | 품명 양극,부식방지용 - 별칭 CW TWS ANODE BAR - 사이즈 (100+120)*90*212MM - 재질 AL ALLOY - 설치기기 정보 구매시방서 및 도면 참조 - 부속품목 STEEL PLATE,BOLT(NUT/WASHER) - 특수사항 CW TWS 바스켓 ANODE 원자력안전범주 NON NUCLEAR SAFETY RELATED 품질등급 S등급 제출서류목록 - 첨부기술규격서 적용
2022 | 3 | 계획예방정비용 | 한빛 | 3발전소 | 5 | 15 | 200525688 | 정비부분품(SPAR) | 국내 | S | 양극,부식방지용 | 양극,부식방지용,CW TWS ANODE BAR,(100+120)*90*2 | EA | 156 | 기계부 | 서정훈 | 061-357-3634 | 품명 양극,부식방지용 - 별칭 CW TWS ANODE BAR - 사이즈 (100+120)*90*212MM - 재질 AL ALLOY - 설치기기 정보 구매시방서 및 도면 참조 - 부속품목 STEEL PLATE,BOLT(NUT/WASHER) - 특수사항 CW TWS 바스켓 ANODE 원자력안전범주 NON NUCLEAR SAFETY RELATED 품질등급 S등급 제출서류목록 - 첨부기술규격서 적용
2021 | 1 | 경상예방정비용 | 한빛 | 1발전소 |  |  | 200525692 | 정비부분품(SPAR) | 국외 | S | 로터씰,샤프트용 | 로타씰,샤프트용,SHAFT SEAL_BEARING END COVER,BE | EA | 2 | 기계부 | 정일태 | 061-357-3256 | 품명 로타씰,샤프트용 - 별칭 SHAFT SEAL_BEARING END COVER - 특수사항 BEARING OIL PUMP 원자력안전범주 NON NUCLEAR SAFETY RELATED 품질등급 S등급 제작사 FLOWSERVE PUMP CORPORATION - 도면번호 PUMP S/N : 0482-3007 - 모델번호 8ERVL - 부품번호 201A11N1474L - 원기술규격서(OTS) HANBIT 1&2 3-M-003 - 제작사 유형(MFR CATEGORY) ORIGINAL EQUIP. MANUFACTURER 제출서류목록 - 품질보증확인서(C of C) | FLOWSERVE PUMP CORPORATION | 8ERVL | 201A11N1474L
2022 | 1 | 경상예방정비용 | 한빛 | 1발전소 |  |  | 200525692 | 정비부분품(SPAR) | 국외 | S | 로터씰,샤프트용 | 로타씰,샤프트용,SHAFT SEAL_BEARING END COVER,BE | EA | 2 | 기계부 | 정일태 | 061-357-3256 | 품명 로타씰,샤프트용 - 별칭 SHAFT SEAL_BEARING END COVER - 특수사항 BEARING OIL PUMP 원자력안전범주 NON NUCLEAR SAFETY RELATED 품질등급 S등급 제작사 FLOWSERVE PUMP CORPORATION - 도면번호 PUMP S/N : 0482-3007 - 모델번호 8ERVL - 부품번호 201A11N1474L - 원기술규격서(OTS) HANBIT 1&2 3-M-003 - 제작사 유형(MFR CATEGORY) ORIGINAL EQUIP. MANUFACTURER 제출서류목록 - 품질보증확인서(C of C) | FLOWSERVE PUMP CORPORATION | 8ERVL | 201A11N1474L
2021 | 1 | 경상예방정비용 | 한빛 | 1발전소 |  |  | 200525693 | 정비부분품(SPAR) | 국외 | S | 로터씰,샤프트용 | 로타씰,샤프트용,SHAFT SEAL_BEARING HOUSING,BEAR | EA | 2 | 기계부 | 정일태 | 061-357-3256 | 품명 로타씰,샤프트용 - 별칭 SHAFT SEAL_BEARING HOUSING - 특수사항 BEARING OIL PUMP 원자력안전범주 NON NUCLEAR SAFETY RELATED 품질등급 S등급 제작사 FLOWSERVE PUMP CORPORATION - 도면번호 PUMP S/N:0482-3006,3007 - 모델번호 PUMP TYPE : 8ERVL - 부품번호 201A11N760L - 원기술규격서(OTS) HANBIT 1&2 3-M-003 - 제작사 유형(MFR CATEGORY) ORIGINAL EQUIP. MANUFACTURER 제출서류목록 - 품질보증확인서(C of C) | FLOWSERVE PUMP CORPORATION | PUMP TYPE : 8ERVL | 201A11N760L
2022 | 1 | 경상예방정비용 | 한빛 | 1발전소 |  |  | 200525693 | 정비부분품(SPAR) | 국외 | S | 로터씰,샤프트용 | 로타씰,샤프트용,SHAFT SEAL_BEARING HOUSING,BEAR | EA | 2 | 기계부 | 정일태 | 061-357-3256 | 품명 로타씰,샤프트용 - 별칭 SHAFT SEAL_BEARING HOUSING - 특수사항 BEARING OIL PUMP 원자력안전범주 NON NUCLEAR SAFETY RELATED 품질등급 S등급 제작사 FLOWSERVE PUMP CORPORATION - 도면번호 PUMP S/N:0482-3006,3007 - 모델번호 PUMP TYPE : 8ERVL - 부품번호 201A11N760L - 원기술규격서(OTS) HANBIT 1&2 3-M-003 - 제작사 유형(MFR CATEGORY) ORIGINAL EQUIP. MANUFACTURER 제출서류목록 - 품질보증확인서(C of C) | FLOWSERVE PUMP CORPORATION | PUMP TYPE : 8ERVL | 201A11N760L
2021 | 1 | 경상예방정비용 | 한빛 | 1발전소 |  |  | 200525694 | 정비부분품(SPAR) | 국외 | S | 하우징, 전기회전기기용 | 하우징,BEARING HOUSING,BEARING OIL PUMP,PUM | EA | 2 | 기계부 | 정일태 | 061-357-3256 | 품명 하우징 - 별칭 BEARING HOUSING - 특수사항 BEARING OIL PUMP 원자력안전범주 NON NUCLEAR SAFETY RELATED 품질등급 S등급 제작사 FLOWSERVE PUMP CORPORATION - 도면번호 PUMP S/N:0482-3006,3007 - 모델번호 PUMP TYPE : 8ERVL - 부품번호 6ERVL159AX1A - 원기술규격서(OTS) HANBIT 1&2 3-M-003 - 제작사 유형(MFR CATEGORY) ORIGINAL EQUIP. MANUFACTURER 제출서류목록 - 품질보증확인서(C of C) | FLOWSERVE PUMP CORPORATION | PUMP TYPE : 8ERVL | 6ERVL159AX1A
2022 | 1 | 경상예방정비용 | 한빛 | 1발전소 |  |  | 200525694 | 정비부분품(SPAR) | 국외 | S | 하우징, 전기회전기기용 | 하우징,BEARING HOUSING,BEARING OIL PUMP,PUM | EA | 2 | 기계부 | 정일태 | 061-357-3256 | 품명 하우징 - 별칭 BEARING HOUSING - 특수사항 BEARING OIL PUMP 원자력안전범주 NON NUCLEAR SAFETY RELATED 품질등급 S등급 제작사 FLOWSERVE PUMP CORPORATION - 도면번호 PUMP S/N:0482-3006,3007 - 모델번호 PUMP TYPE : 8ERVL - 부품번호 6ERVL159AX1A - 원기술규격서(OTS) HANBIT 1&2 3-M-003 - 제작사 유형(MFR CATEGORY) ORIGINAL EQUIP. MANUFACTURER 제출서류목록 - 품질보증확인서(C of C) | FLOWSERVE PUMP CORPORATION | PUMP TYPE : 8ERVL | 6ERVL159AX1A
2021 | 1 | 경상예방정비용 | 한빛 | 1발전소 |  |  | 200525695 | 정비부분품(SPAR) | 국외 | S | 커버,이물질 유입 방지용 | COVER,BEARING OIL PUMP,BEARING END COVER | EA | 2 | 기계부 | 정일태 | 061-357-3256 | 품명 COVER - 특수사항 BEARING OIL PUMP - 별칭 BEARING END COVER 원자력안전범주 NON NUCLEAR SAFETY RELATED 품질등급 S등급 제작사 FLOWSERVE PUMP CORPORATION - 도면번호 PUMP S/N:0482-3006,3007 - 모델번호 PUMP TYPE : 8ERVL - 부품번호 6ERVL160AX1A - 원기술규격서(OTS) HANBIT 1&2 3-M-003 - 제작사 유형(MFR CATEGORY) ORIGINAL EQUIP. MANUFACTURER 제출서류목록 - 품질보증확인서(C of C) | FLOWSERVE PUMP CORPORATION | PUMP TYPE : 8ERVL | 6ERVL160AX1A
2022 | 1 | 경상예방정비용 | 한빛 | 1발전소 |  |  | 200525695 | 정비부분품(SPAR) | 국외 | S | 커버,이물질 유입 방지용 | COVER,BEARING OIL PUMP,BEARING END COVER | EA | 2 | 기계부 | 정일태 | 061-357-3256 | 품명 COVER - 특수사항 BEARING OIL PUMP - 별칭 BEARING END COVER 원자력안전범주 NON NUCLEAR SAFETY RELATED 품질등급 S등급 제작사 FLOWSERVE PUMP CORPORATION - 도면번호 PUMP S/N:0482-3006,3007 - 모델번호 PUMP TYPE : 8ERVL - 부품번호 6ERVL160AX1A - 원기술규격서(OTS) HANBIT 1&2 3-M-003 - 제작사 유형(MFR CATEGORY) ORIGINAL EQUIP. MANUFACTURER 제출서류목록 - 품질보증확인서(C of C) | FLOWSERVE PUMP CORPORATION | PUMP TYPE : 8ERVL | 6ERVL160AX1A
2021 | 1 | 경상예방정비용 | 한빛 | 1발전소 |  |  | 200525696 | 정비부분품(SPAR) | 국외 | S | 볼베어링 | 볼베어링,BEARING OIL PUMP,BALL THRUST BEARIN | EA | 2 | 기계부 | 정일태 | 061-357-3256 | 품명 볼베어링 - 특수사항 BEARING OIL PUMP - 별칭 BALL THRUST BEARING 원자력안전범주 NON NUCLEAR SAFETY RELATED 품질등급 S등급 제작사 FLOWSERVE PUMP CORPORATION - 도면번호 PUMP S/N:0482-3006 - 모델번호 PUMP TYPE : 8ERVL - 부품번호 24A19X310 - 원기술규격서(OTS) HANBIT 1&2 3-M-003 - 제작사 유형(MFR CATEGORY) ORIGINAL EQUIP. MANUFACTURER 제출서류목록 - 품질보증확인서(C of C) | FLOWSERVE PUMP CORPORATION | PUMP TYPE : 8ERVL | 24A19X310
2022 | 1 | 경상예방정비용 | 한빛 | 1발전소 |  |  | 200525696 | 정비부분품(SPAR) | 국외 | S | 볼베어링 | 볼베어링,BEARING OIL PUMP,BALL THRUST BEARIN | EA | 2 | 기계부 | 정일태 | 061-357-3256 | 품명 볼베어링 - 특수사항 BEARING OIL PUMP - 별칭 BALL THRUST BEARING 원자력안전범주 NON NUCLEAR SAFETY RELATED 품질등급 S등급 제작사 FLOWSERVE PUMP CORPORATION - 도면번호 PUMP S/N:0482-3006 - 모델번호 PUMP TYPE : 8ERVL - 부품번호 24A19X310 - 원기술규격서(OTS) HANBIT 1&2 3-M-003 - 제작사 유형(MFR CATEGORY) ORIGINAL EQUIP. MANUFACTURER 제출서류목록 - 품질보증확인서(C of C) | FLOWSERVE PUMP CORPORATION | PUMP TYPE : 8ERVL | 24A19X310
2021 | 1 | 경상예방정비용 | 한빛 | 1발전소 |  |  | 200525697 | 정비부분품(SPAR) | 국외 | S | 어댑터,베어링용 | 어댑터,베어링용,BEARING LINING,BEARING OIL PUMP | EA | 2 | 기계부 | 정일태 | 061-357-3256 | 품명 어댑터,베어링용 - 별칭 BEARING LINING - 특수사항 BEARING OIL PUMP 원자력안전범주 NON NUCLEAR SAFETY RELATED 품질등급 S등급 제작사 FLOWSERVE PUMP CORPORATION - 도면번호 PUMP S/N:0482-3006,3007 - 모델번호 PUMP TYPE : 8ERVL - 부품번호 225B135AKX1 - 원기술규격서(OTS) HANBIT 1&2 3-M-003 - 제작사 유형(MFR CATEGORY) ORIGINAL EQUIP. MANUFACTURER 제출서류목록 - 품질보증확인서(C of C) | FLOWSERVE PUMP CORPORATION | PUMP TYPE : 8ERVL | 225B135AKX1
2022 | 1 | 경상예방정비용 | 한빛 | 1발전소 |  |  | 200525697 | 정비부분품(SPAR) | 국외 | S | 어댑터,베어링용 | 어댑터,베어링용,BEARING LINING,BEARING OIL PUMP | EA | 2 | 기계부 | 정일태 | 061-357-3256 | 품명 어댑터,베어링용 - 별칭 BEARING LINING - 특수사항 BEARING OIL PUMP 원자력안전범주 NON NUCLEAR SAFETY RELATED 품질등급 S등급 제작사 FLOWSERVE PUMP CORPORATION - 도면번호 PUMP S/N:0482-3006,3007 - 모델번호 PUMP TYPE : 8ERVL - 부품번호 225B135AKX1 - 원기술규격서(OTS) HANBIT 1&2 3-M-003 - 제작사 유형(MFR CATEGORY) ORIGINAL EQUIP. MANUFACTURER 제출서류목록 - 품질보증확인서(C of C) | FLOWSERVE PUMP CORPORATION | PUMP TYPE : 8ERVL | 225B135AKX1
2021 | 1 | 경상예방정비용 | 한빛 | 1발전소 |  |  | 200525698 | 정비부분품(SPAR) | 국외 | S | 어댑터,베어링용 | 어댑터,베어링용,JOURNAL SLEEVE,BEARING OIL PUMP | EA | 2 | 기계부 | 정일태 | 061-357-3256 | 품명 어댑터,베어링용 - 별칭 JOURNAL SLEEVE - 특수사항 BEARING OIL PUMP 원자력안전범주 NON NUCLEAR SAFETY RELATED 품질등급 S등급 제작사 FLOWSERVE PUMP CORPORATION - 도면번호 PUMP S/N:0482-3006,3007 - 모델번호 PUMP TYPE : 8ERVL - 부품번호 225B135AKX2 - 원기술규격서(OTS) HANBIT 1&2 3-M-003 - 제작사 유형(MFR CATEGORY) ORIGINAL EQUIP. MANUFACTURER 제출서류목록 - 품질보증확인서(C of C) | FLOWSERVE PUMP CORPORATION | PUMP TYPE : 8ERVL | 225B135AKX2
2022 | 1 | 경상예방정비용 | 한빛 | 1발전소 |  |  | 200525698 | 정비부분품(SPAR) | 국외 | S | 어댑터,베어링용 | 어댑터,베어링용,JOURNAL SLEEVE,BEARING OIL PUMP | EA | 2 | 기계부 | 정일태 | 061-357-3256 | 품명 어댑터,베어링용 - 별칭 JOURNAL SLEEVE - 특수사항 BEARING OIL PUMP 원자력안전범주 NON NUCLEAR SAFETY RELATED 품질등급 S등급 제작사 FLOWSERVE PUMP CORPORATION - 도면번호 PUMP S/N:0482-3006,3007 - 모델번호 PUMP TYPE : 8ERVL - 부품번호 225B135AKX2 - 원기술규격서(OTS) HANBIT 1&2 3-M-003 - 제작사 유형(MFR CATEGORY) ORIGINAL EQUIP. MANUFACTURER 제출서류목록 - 품질보증확인서(C of C) | FLOWSERVE PUMP CORPORATION | PUMP TYPE : 8ERVL | 225B135AKX2
2021 | 1 | 경상예방정비용 | 한빛 | 1발전소 |  |  | 200525700 | 정비부분품(SPAR) | 국외 | S | 웨어링 | 링,웨어링,BEARING OIL PUMP,CASING RING-INBO | EA | 2 | 기계부 | 정일태 | 061-357-3256 | 품명 링,웨어링 - 특수사항 BEARING OIL PUMP - 별칭 CASING RING-INBOARD 원자력안전범주 NON NUCLEAR SAFETY RELATED 품질등급 S등급 제작사 FLOWSERVE PUMP CORPORATION - 도면번호 PUMP S/N:0482-3006,3007 - 모델번호 PUMP TYPE : 8ERVL - 부품번호 775D6AX1 - 원기술규격서(OTS) HANBIT 1&2 3-M-003 - 제작사 유형(MFR CATEGORY) ORIGINAL EQUIP. MANUFACTURER 제출서류목록 - 품질보증확인서(C of C) | FLOWSERVE PUMP CORPORATION | PUMP TYPE : 8ERVL | 775D6AX1
2022 | 1 | 경상예방정비용 | 한빛 | 1발전소 |  |  | 200525700 | 정비부분품(SPAR) | 국외 | S | 웨어링 | 링,웨어링,BEARING OIL PUMP,CASING RING-INBO | EA | 2 | 기계부 | 정일태 | 061-357-3256 | 품명 링,웨어링 - 특수사항 BEARING OIL PUMP - 별칭 CASING RING-INBOARD 원자력안전범주 NON NUCLEAR SAFETY RELATED 품질등급 S등급 제작사 FLOWSERVE PUMP CORPORATION - 도면번호 PUMP S/N:0482-3006,3007 - 모델번호 PUMP TYPE : 8ERVL - 부품번호 775D6AX1 - 원기술규격서(OTS) HANBIT 1&2 3-M-003 - 제작사 유형(MFR CATEGORY) ORIGINAL EQUIP. MANUFACTURER 제출서류목록 - 품질보증확인서(C of C) | FLOWSERVE PUMP CORPORATION | PUMP TYPE : 8ERVL | 775D6AX1
2021 | 1 | 경상예방정비용 | 한빛 | 1발전소 |  |  | 200525701 | 정비부분품(SPAR) | 국외 | S | 웨어링 | 링,웨어링,BEARING OIL PUMP,CASING RING-OUTBO | EA | 2 | 기계부 | 정일태 | 061-357-3256 | 품명 링,웨어링 - 특수사항 BEARING OIL PUMP - 별칭 CASING RING-OUTBOARD 원자력안전범주 NON NUCLEAR SAFETY RELATED 품질등급 S등급 제작사 FLOWSERVE PUMP CORPORATION - 도면번호 PUMP S/N:0482-3006,3007 - 모델번호 PUMP TYPE : 8ERVL - 부품번호 775D6AX1 - 원기술규격서(OTS) HANBIT 1&2 3-M-003 - 제작사 유형(MFR CATEGORY) ORIGINAL EQUIP. MANUFACTURER 제출서류목록 - 품질보증확인서(C of C) | FLOWSERVE PUMP CORPORATION | PUMP TYPE : 8ERVL | 775D6AX1
2022 | 1 | 경상예방정비용 | 한빛 | 1발전소 |  |  | 200525701 | 정비부분품(SPAR) | 국외 | S | 웨어링 | 링,웨어링,BEARING OIL PUMP,CASING RING-OUTBO | EA | 2 | 기계부 | 정일태 | 061-357-3256 | 품명 링,웨어링 - 특수사항 BEARING OIL PUMP - 별칭 CASING RING-OUTBOARD 원자력안전범주 NON NUCLEAR SAFETY RELATED 품질등급 S등급 제작사 FLOWSERVE PUMP CORPORATION - 도면번호 PUMP S/N:0482-3006,3007 - 모델번호 PUMP TYPE : 8ERVL - 부품번호 775D6AX1 - 원기술규격서(OTS) HANBIT 1&2 3-M-003 - 제작사 유형(MFR CATEGORY) ORIGINAL EQUIP. MANUFACTURER 제출서류목록 - 품질보증확인서(C of C) | FLOWSERVE PUMP CORPORATION | PUMP TYPE : 8ERVL | 775D6AX1
2021 | 2 | 계획예방정비용 | 한빛 | 3발전소 | 6 | 14 | 200525707 | 정비부분품(SPAR) | 국외 | Q | 키(KEY),기계요소 | 키(KEY),기계요소,FLAT,ASTM A276 TY 410,IMPELL | EA | 1 | 기계부 | 임남형 | 061-357-3637 | 품명 키(KEY),기계요소 - 키(KEY)타입 FLAT - 키(KEY)재질 ASTM A276 TY 410 - 별칭 IMPELLER KEY 원자력안전범주 NUCLEAR SAFETY RELATED 품질등급 Q등급 제작사 HAYWARD TYLER INC. - 원기술규격서(OTS) HANBIT 5&6, 9-442-N203 - 부품번호 0002 - 4-0207-E072-121204S - 모델번호 10×8-24 VSCC - 도면번호 01-402-581 - N203-DG-B01-01 제출서류목록 - 품질보증확인서(C of C) | HAYWARD TYLER INC. | 10×8-24 VSCC | 4-0207-E072-121204S
2022 | 3 | 계획예방정비용 | 한빛 | 3발전소 | 5 | 15 | 200525743 | 정비부분품(SPAR) | 국내 | Q | 오-링 | 오-링,2-114,15.54㎜,20.78㎜,2.62㎜,FLUOROCAR | EA | 96 | 계측제어부 | 정혁진 | 061-357-3657 | 품명 오-링 - 오-링표준규격번호 2-114 - 내경 15.54㎜ - 외경 20.78㎜ - 두께 2.62㎜ - 오-링재질 FLUOROCARBON(FKM) - 허용오차(내경) ±0.23㎜ - 허용오차(두께) ±0.08㎜ - 색깔(COLOR) BLACK 원자력안전범주 NUCLEAR SAFETY RELATED 품질등급 Q등급 제작사 한국필아공업(주) - 모델번호 4775-FKM 제작사 PARKER HANNIFIN CORP - 모델번호 2-114 제출서류목록 - 첨부기술규격서 적용 | 한국필아공업(주) | 4775-FKM
2021 | 4 | 계획예방정비용 | 월성 | 3발전소 | 6(신2) | 5 | 200525779 | 정비부분품(SPAR) | 국내 | A | 패킹세트 | 패킹세트,26㎜,39㎜,6.4㎜,GRAPHITE,BORIC ACID,EN | SET | 1 | 기계부 | 장진혁 | 054-779-5741 | 품명 패킹세트 - 내경 26㎜ - 외경 39㎜ - 두께 6.4㎜ - 패킹세트재질 GRAPHITE - 사용매체 BORIC ACID - 구성품 END(N1635G) : 4EA - 구성품2 UPPER & LOWER(N267B) : 3EA - 최소포장단위 2SET : N1635G(4EA)+N267B(3EA) - 특수사항 CLASS 150, 4IN, PK MOV GATE 원자력안전범주 NON NUCLEAR SAFETY RELATED 품질등급 A등급 제작사 피케이밸브(주) - 부품번호 7 - 제작사 유형(MFR CATEGORY) OTHER SUPPLIER - 도면번호 9-805-Z-171-002 제출서류목록 - 첨부기술규격서 적용 | 피케이밸브(주) |  | 7
2021 | 1 | 경상예방정비용 | 새울 | 1발전소 |  |  | 200525799 | 정비부분품(SPAR) | 국외 | A | 마이크로 스위치 | 마이크로 스위치,LIMIT SWITCH,DIE-CAST ZINC HOUS | EA | 2 | 계측제어부 | 조재희 | 052-715-5062 | 품명 마이크로 스위치 - 마이크로스위치타입 LIMIT SWITCH - 몸체재질 DIE-CAST ZINC HOUSING - 정격전압 125VDC - 정격전류 5A - 사용온도(상한) 90℃ - 사용온도(하한) 0℃ - 전극개수 TWO OPEN,TWO CLOSE - 별칭 CCW 원자력안전범주 NON NUCLEAR SAFETY RELATED 품질등급 A등급 제작사 NAMCO CONTROLS CORPORATION - 도면번호 J232B-DG-A19-01-0004 (I/T#202) - J232B-DG-A19-01-0005 - 모델번호 EA180-12302 - 부품번호 715002142-888-J000 - 원기술규격서(OTS) SHINKORI 3&4, 9-184-J232B - 제작사 유형(MFR CATEGORY) ORIGINAL EQUIP. MANUFACTURER 제작사 DRESSER/MASONEILAN - 도면번호 J232B-DG-A19-01-0004 (I/T#202) - J232B-DG-A19-01-0005 - 제작사 유형(MFR CATEGORY) ORIGINAL EQUIP. SUPPLIER - 원기술규격서(OTS) SHINKORI 3&4, 9-184-J232B - 부품번호 715002142-888-J000 - 모델번호 EA180-12302 제출서류목록 - 품질보증계획서(QAM) - 품질증빙/제출서류목록(QVDL) - 품질보증확인서(C of C) | NAMCO CONTROLS CORPORATION | EA180-12302 | 715002142-888-J000
2021 | 2 | 계획예방정비용 | 고리 | 3발전소 | 5(신1) | 7 | 200525818 | 정비부분품(SPAR) | 국외 | Q | 볼트 | 볼트,SOCKET HEAD CAP SCREW,.250-20UNC-2A X | EA | 8 | 계측제어부 | 박재진 | 051-726-5665 | 품명 볼트 - 볼트타입 SOCKET HEAD CAP SCREW - 볼트 데이터 .250-20UNC-2A X 2.75 LG 원자력안전범주 NUCLEAR SAFETY RELATED 품질등급 Q등급 제작사 FLOWSERVE FCD CORPORATION - 주설비 참고자료 M243-IM-A25-00-004 - 부품번호 901109 - 도면번호 FLOWSERVE RAL-5508 - 제작사 유형(MFR CATEGORY) ORIGINAL EQUIP. SUPPLIER 제작사 FLOWSERVE CORPORATION - 주설비 참고자료 M243-IM-A25-00-004 - 도면번호 FLOWSERVE RAL-5508 - 부품번호 901109 - 제작사 유형(MFR CATEGORY) ORIGINAL EQUIP. SUPPLIER 제출서류목록 - 품질보증계획서(QAM) - 품질증빙/제출서류목록(QVDL) - 품질보증확인서(C of C) | FLOWSERVE FCD CORPORATION |  | 901109
2021 | 2 | 계획예방정비용 | 고리 | 3발전소 | 6(신2) | 7 | 200525818 | 정비부분품(SPAR) | 국외 | Q | 볼트 | 볼트,SOCKET HEAD CAP SCREW,.250-20UNC-2A X | EA | 7 | 계측제어부 | 박재진 | 051-726-5665 | 품명 볼트 - 볼트타입 SOCKET HEAD CAP SCREW - 볼트 데이터 .250-20UNC-2A X 2.75 LG 원자력안전범주 NUCLEAR SAFETY RELATED 품질등급 Q등급 제작사 FLOWSERVE FCD CORPORATION - 주설비 참고자료 M243-IM-A25-00-004 - 부품번호 901109 - 도면번호 FLOWSERVE RAL-5508 - 제작사 유형(MFR CATEGORY) ORIGINAL EQUIP. SUPPLIER 제작사 FLOWSERVE CORPORATION - 주설비 참고자료 M243-IM-A25-00-004 - 도면번호 FLOWSERVE RAL-5508 - 부품번호 901109 - 제작사 유형(MFR CATEGORY) ORIGINAL EQUIP. SUPPLIER 제출서류목록 - 품질보증계획서(QAM) - 품질증빙/제출서류목록(QVDL) - 품질보증확인서(C of C) | FLOWSERVE FCD CORPORATION |  | 901109
2022 | 4 | 계획예방정비용 | 고리 | 3발전소 | 5(신1) | 8 | 200525818 | 정비부분품(SPAR) | 국외 | Q | 볼트 | 볼트,SOCKET HEAD CAP SCREW,.250-20UNC-2A X | EA | 8 | 계측제어부 | 박재진 | 051-726-5665 | 품명 볼트 - 볼트타입 SOCKET HEAD CAP SCREW - 볼트 데이터 .250-20UNC-2A X 2.75 LG 원자력안전범주 NUCLEAR SAFETY RELATED 품질등급 Q등급 제작사 FLOWSERVE FCD CORPORATION - 주설비 참고자료 M243-IM-A25-00-004 - 부품번호 901109 - 도면번호 FLOWSERVE RAL-5508 - 제작사 유형(MFR CATEGORY) ORIGINAL EQUIP. SUPPLIER 제작사 FLOWSERVE CORPORATION - 주설비 참고자료 M243-IM-A25-00-004 - 도면번호 FLOWSERVE RAL-5508 - 부품번호 901109 - 제작사 유형(MFR CATEGORY) ORIGINAL EQUIP. SUPPLIER 제출서류목록 - 품질보증계획서(QAM) - 품질증빙/제출서류목록(QVDL) - 품질보증확인서(C of C) | FLOWSERVE FCD CORPORATION |  | 901109
2022 | 4 | 계획예방정비용 | 고리 | 3발전소 | 6(신2) | 8 | 200525818 | 정비부분품(SPAR) | 국외 | Q | 볼트 | 볼트,SOCKET HEAD CAP SCREW,.250-20UNC-2A X | EA | 1 | 계측제어부 | 박재진 | 051-726-5665 | 품명 볼트 - 볼트타입 SOCKET HEAD CAP SCREW - 볼트 데이터 .250-20UNC-2A X 2.75 LG 원자력안전범주 NUCLEAR SAFETY RELATED 품질등급 Q등급 제작사 FLOWSERVE FCD CORPORATION - 주설비 참고자료 M243-IM-A25-00-004 - 부품번호 901109 - 도면번호 FLOWSERVE RAL-5508 - 제작사 유형(MFR CATEGORY) ORIGINAL EQUIP. SUPPLIER 제작사 FLOWSERVE CORPORATION - 주설비 참고자료 M243-IM-A25-00-004 - 도면번호 FLOWSERVE RAL-5508 - 부품번호 901109 - 제작사 유형(MFR CATEGORY) ORIGINAL EQUIP. SUPPLIER 제출서류목록 - 품질보증계획서(QAM) - 품질증빙/제출서류목록(QVDL) - 품질보증확인서(C of C) | FLOWSERVE FCD CORPORATION |  | 901109
2021 | 2 | 계획예방정비용 | 고리 | 3발전소 | 5(신1) | 7 | 200525854 | 정비부분품(SPAR) | 국외 | Q | 신호 변환기 | CONVERTER,SIGNAL,PLATE MOUNTING MODULE,4 | EA | 1 | 계측제어부 | 이현길 | 051-726-5667 | 품명 CONVERTER,SIGNAL - 회로구성타입 PLATE MOUNTING MODULE - 입력신호타입 4~20㎃ - 신호변환기센서타입 DC CURRENT - 정확도 CLASS 0.5 AS PER IEC 60688 - 별칭 TRANSDUCER(LY3001/3002A) - 연결 전기 데이터 125VDC(AUXILIARY SUPPLY) - 출력신호타입 0~10V 원자력안전범주 NUCLEAR SAFETY RELATED 품질등급 Q등급 제작사 ENERDIS - 부품번호 ICR1220B - 원기술규격서(OTS) SHINKORI, 1&2, 9-591-M263 - 제작사 유형(MFR CATEGORY) ORIGINAL EQUIP. MANUFACTURER 제출서류목록 - 품질보증계획서(QAM) - 품질보증확인서(C of C) | ENERDIS |  | ICR1220B
2021 | 2 | 계획예방정비용 | 고리 | 3발전소 | 6(신2) | 7 | 200525854 | 정비부분품(SPAR) | 국외 | Q | 신호 변환기 | CONVERTER,SIGNAL,PLATE MOUNTING MODULE,4 | EA | 1 | 계측제어부 | 이현길 | 051-726-5667 | 품명 CONVERTER,SIGNAL - 회로구성타입 PLATE MOUNTING MODULE - 입력신호타입 4~20㎃ - 신호변환기센서타입 DC CURRENT - 정확도 CLASS 0.5 AS PER IEC 60688 - 별칭 TRANSDUCER(LY3001/3002A) - 연결 전기 데이터 125VDC(AUXILIARY SUPPLY) - 출력신호타입 0~10V 원자력안전범주 NUCLEAR SAFETY RELATED 품질등급 Q등급 제작사 ENERDIS - 부품번호 ICR1220B - 원기술규격서(OTS) SHINKORI, 1&2, 9-591-M263 - 제작사 유형(MFR CATEGORY) ORIGINAL EQUIP. MANUFACTURER 제출서류목록 - 품질보증계획서(QAM) - 품질보증확인서(C of C) | ENERDIS |  | ICR1220B
2021 | 2 | 계획예방정비용 | 고리 | 3발전소 | 5(신1) | 7 | 200525855 | 정비부분품(SPAR) | 국외 | Q | 신호 변환기 | CONVERTER,SIGNAL,PLATE MOUNTING MODULE,0 | EA | 1 | 계측제어부 | 이현길 | 051-726-5667 | 품명 CONVERTER,SIGNAL - 회로구성타입 PLATE MOUNTING MODULE - 입력신호타입 0~10V - 신호변환기센서타입 DC VOLTAGE - 정확도 CLASS 0.5 AS PER IEC 60688 - 별칭 LY3001/3002B - 연결 전기 데이터 125VDC(AUXILIARY SUPPLY) - 출력신호타입 0~10V 원자력안전범주 NUCLEAR SAFETY RELATED 품질등급 Q등급 제작사 ENERDIS - 모델번호 UCR1220B - 원기술규격서(OTS) SHINKORI, 1&2, 9-591-M263 - 제작사 유형(MFR CATEGORY) ORIGINAL EQUIP. MANUFACTURER 제출서류목록 - 품질보증계획서(QAM) - 품질보증확인서(C of C) | ENERDIS | UCR1220B
2021 | 2 | 계획예방정비용 | 고리 | 3발전소 | 5(신1) | 7 | 200525864 | 정비부분품(SPAR) | 국외 | A | 링,톱니형 잠금형 | 링,톱니형 잠금형,LOCK RING,TYPE TEETH,9-181-Z-4 | EA | 1 | 기계부 | 서원철 | 051-726-2392 | 품명 링,톱니형 잠금형 - 별칭 LOCK RING - 형태(SHAPE) TYPE TEETH 원자력안전범주 NON NUCLEAR SAFETY RELATED 품질등급 A등급 제작사 WESTINGHOUSE ELECTRIC COMPANY - 주설비 참고자료 9-181-Z-431-N01 - 도면번호 I/M : 9-181-Z-431-N01 - 부품번호 9000-300-014 제출서류목록 - 품질보증계획서(QAM) - 품질증빙/제출서류목록(QVDL) - 품질보증확인서(C of C) | WESTINGHOUSE ELECTRIC COMPANY |  | 9000-300-014
2021 | 2 | 계획예방정비용 | 고리 | 3발전소 | 6(신2) | 7 | 200525864 | 정비부분품(SPAR) | 국외 | A | 링,톱니형 잠금형 | 링,톱니형 잠금형,LOCK RING,TYPE TEETH,9-181-Z-4 | EA | 1 | 기계부 | 서원철 | 051-726-2392 | 품명 링,톱니형 잠금형 - 별칭 LOCK RING - 형태(SHAPE) TYPE TEETH 원자력안전범주 NON NUCLEAR SAFETY RELATED 품질등급 A등급 제작사 WESTINGHOUSE ELECTRIC COMPANY - 주설비 참고자료 9-181-Z-431-N01 - 도면번호 I/M : 9-181-Z-431-N01 - 부품번호 9000-300-014 제출서류목록 - 품질보증계획서(QAM) - 품질증빙/제출서류목록(QVDL) - 품질보증확인서(C of C) | WESTINGHOUSE ELECTRIC COMPANY |  | 9000-300-014
2021 | 2 | 계획예방정비용 | 고리 | 3발전소 | 5(신1) | 7 | 200525865 | 정비부분품(SPAR) | 국외 | A | 부싱, 기계요소 | 부싱, 기계요소,IMPELLER BUSHING,SLEEVE,STL,BUS | EA | 1 | 기계부 | 서원철 | 051-726-2392 | 품명 부싱, 기계요소 - 부싱타입 IMPELLER BUSHING - 부싱용도 SLEEVE - 부싱재질 STL - 별칭 BUSHING-IMPELLER 원자력안전범주 NON NUCLEAR SAFETY RELATED 품질등급 A등급 제작사 WESTINGHOUSE ELECTRIC COMPANY - 주설비 참고자료 9-181-Z-431-N01 - 제작사 유형(MFR CATEGORY) ORIGINAL EQUIP. SUPPLIER - 원기술규격서(OTS) SHINKORI 1&2,9-181-Z-404 - 부품번호 9000-300-012 - 도면번호 8124-101-300(FOR SKN1&2) - I/M : 9-181-Z-431-N01 제출서류목록 - 품질보증계획서(QAM) - 품질증빙/제출서류목록(QVDL) - 품질보증확인서(C of C) | WESTINGHOUSE ELECTRIC COMPANY |  | 9000-300-012
2021 | 2 | 계획예방정비용 | 고리 | 3발전소 | 6(신2) | 7 | 200525865 | 정비부분품(SPAR) | 국외 | A | 부싱, 기계요소 | 부싱, 기계요소,IMPELLER BUSHING,SLEEVE,STL,BUS | EA | 1 | 기계부 | 서원철 | 051-726-2392 | 품명 부싱, 기계요소 - 부싱타입 IMPELLER BUSHING - 부싱용도 SLEEVE - 부싱재질 STL - 별칭 BUSHING-IMPELLER 원자력안전범주 NON NUCLEAR SAFETY RELATED 품질등급 A등급 제작사 WESTINGHOUSE ELECTRIC COMPANY - 주설비 참고자료 9-181-Z-431-N01 - 제작사 유형(MFR CATEGORY) ORIGINAL EQUIP. SUPPLIER - 원기술규격서(OTS) SHINKORI 1&2,9-181-Z-404 - 부품번호 9000-300-012 - 도면번호 8124-101-300(FOR SKN1&2) - I/M : 9-181-Z-431-N01 제출서류목록 - 품질보증계획서(QAM) - 품질증빙/제출서류목록(QVDL) - 품질보증확인서(C of C) | WESTINGHOUSE ELECTRIC COMPANY |  | 9000-300-012
2021 | 2 | 계획예방정비용 | 고리 | 3발전소 | 5(신1) | 7 | 200525866 | 정비부분품(SPAR) | 국외 | A | 나사 | 나사,SOCKET HEAD CAP,SCREW,M8,60,SOCKET,9- | EA | 2 | 기계부 | 서원철 | 051-726-2392 | 품명 나사 - 나사용도 SOCKET HEAD CAP - 나사몸체형태 SCREW - 호칭경 M8 - 길이 60 - 나사헤드형태 SOCKET 원자력안전범주 NON NUCLEAR SAFETY RELATED 품질등급 A등급 제작사 WESTINGHOUSE ELECTRIC COMPANY - 주설비 참고자료 9-181-Z-431-N01 - 도면번호 I/M : 9-181-Z-431-N01 - 부품번호 8128-300-100 제출서류목록 - 품질보증계획서(QAM) - 품질증빙/제출서류목록(QVDL) - 품질보증확인서(C of C) | WESTINGHOUSE ELECTRIC COMPANY |  | 8128-300-100
2021 | 2 | 계획예방정비용 | 고리 | 3발전소 | 6(신2) | 7 | 200525866 | 정비부분품(SPAR) | 국외 | A | 나사 | 나사,SOCKET HEAD CAP,SCREW,M8,60,SOCKET,9- | EA | 2 | 기계부 | 서원철 | 051-726-2392 | 품명 나사 - 나사용도 SOCKET HEAD CAP - 나사몸체형태 SCREW - 호칭경 M8 - 길이 60 - 나사헤드형태 SOCKET 원자력안전범주 NON NUCLEAR SAFETY RELATED 품질등급 A등급 제작사 WESTINGHOUSE ELECTRIC COMPANY - 주설비 참고자료 9-181-Z-431-N01 - 도면번호 I/M : 9-181-Z-431-N01 - 부품번호 8128-300-100 제출서류목록 - 품질보증계획서(QAM) - 품질증빙/제출서류목록(QVDL) - 품질보증확인서(C of C) | WESTINGHOUSE ELECTRIC COMPANY |  | 8128-300-100
2021 | 1 | 경상예방정비용 | 새울 | 1발전소 |  |  | 200525880 | 정비부분품(SPAR) | 국외 | A | 마이크로 스위치 | 마이크로 스위치,LIMIT SWITCH,DIE-CAST ZINC HOUS | EA | 2 | 계측제어부 | 조재희 | 052-715-5062 | 품명 마이크로 스위치 - 마이크로스위치타입 LIMIT SWITCH - 몸체재질 DIE-CAST ZINC HOUSING - 정격전압 125VDC - 정격전류 5A - 사용온도(상한) 90℃ - 사용온도(하한) 0℃ - 전극개수 TWO OPEN,TWO CLOSE - 별칭 CW 원자력안전범주 NON NUCLEAR SAFETY RELATED 품질등급 A등급 제작사 NAMCO CONTROLS CORPORATION - 도면번호 J232B-DG-A17-01-0004 (I/T#201) - J232B-DG-A17-01-0005 - J232B-IM-A01-00 (P.574/717) - 모델번호 EA170-11302 - 원기술규격서(OTS) SHINKORI 3&4, 9-184-J232B - 제작사 유형(MFR CATEGORY) ORIGINAL EQUIP. MANUFACTURER 제작사 DRESSER/MASONEILAN - 원기술규격서(OTS) SHINKORI 3&4, 9-184-J232B - 제작사 유형(MFR CATEGORY) ORIGINAL EQUIP. SUPPLIER - 도면번호 J232B-DG-A17-01-0004 (I/T#201) - J232B-DG-A17-01-0005 - J232B-IM-A01-00 (P.574/717) - 부품번호 971961066-888-0000 - 모델번호 EA170-11302 제출서류목록 - 품질보증계획서(QAM) - 품질증빙/제출서류목록(QVDL) - 품질보증확인서(C of C) | NAMCO CONTROLS CORPORATION | EA170-11302
2021 | 1 | 경상예방정비용 | 새울 | 1발전소 |  |  | 200525881 | 정비부분품(SPAR) | 국외 | A | 마이크로 스위치 | 마이크로 스위치,LIMIT SWITCH,DIE-CAST ZINC HOUS | EA | 2 | 계측제어부 | 조재희 | 052-715-5062 | 품명 마이크로 스위치 - 마이크로스위치타입 LIMIT SWITCH - 몸체재질 DIE-CAST ZINC HOUSING - 정격전압 125VDC - 정격전류 5A - 사용온도(상한) 90℃ - 사용온도(하한) 0℃ - 전극개수 TWO OPEN,TWO CLOSE - 별칭 CCW 원자력안전범주 NON NUCLEAR SAFETY RELATED 품질등급 A등급 제작사 NAMCO CONTROLS CORPORATION - 도면번호 J232B-DG-A17-01-0004 (I/T#202) - J232B-DG-A17-01-0005 - J232B-IM-A01-00 (P.574/717) - 모델번호 EA170-12302 - 원기술규격서(OTS) SHINKORI 3&4, 9-184-J232B - 제작사 유형(MFR CATEGORY) ORIGINAL EQUIP. MANUFACTURER 제작사 DRESSER/MASONEILAN - 원기술규격서(OTS) SHINKORI 3&4, 9-184-J232B - 제작사 유형(MFR CATEGORY) ORIGINAL EQUIP. SUPPLIER - 도면번호 J232B-DG-A17-01-0004 (I/T#202) - J232B-DG-A17-01-0005 - J232B-IM-A01-00 (P.574/717) - 부품번호 971961064-888-0000 - 모델번호 EA170-12302 제출서류목록 - 품질보증계획서(QAM) - 품질증빙/제출서류목록(QVDL) - 품질보증확인서(C of C) | NAMCO CONTROLS CORPORATION | EA170-12302
2021 | 1 | 경상예방정비용 | 새울 | 1발전소 |  |  | 200525882 | 정비부분품(SPAR) | 국외 | A | 마이크로 스위치 | 마이크로 스위치,LIMIT SWITCH,DIE-CAST ZINC HOUS | EA | 2 | 계측제어부 | 조재희 | 052-715-5062 | 품명 마이크로 스위치 - 마이크로스위치타입 LIMIT SWITCH - 몸체재질 DIE-CAST ZINC HOUSING - 정격전압 125VDC - 정격전류 5A - 사용온도(상한) 90℃ - 사용온도(하한) 0℃ - 전극개수 TWO OPEN,TWO CLOSE - 별칭 CW 원자력안전범주 NON NUCLEAR SAFETY RELATED 품질등급 A등급 제작사 NAMCO CONTROLS CORPORATION - 도면번호 J232B-DG-A19-01-0004 (I/T#201) - J232B-DG-A19-01-0005 - J232B-IM-A01-00 (P.568/717) - 모델번호 EA180-11302 - 원기술규격서(OTS) SHINKORI 3&4, 9-184-J232B - 제작사 유형(MFR CATEGORY) ORIGINAL EQUIP. MANUFACTURER 제작사 DRESSER/MASONEILAN - 원기술규격서(OTS) SHINKORI 3&4, 9-184-J232B - 제작사 유형(MFR CATEGORY) ORIGINAL EQUIP. SUPPLIER - 도면번호 J232B-DG-A19-01-0004 (I/T#201) - J232B-DG-A19-01-0005 - J232B-IM-A01-00 (P.568/717) - 부품번호 715002141-888-J000 - 모델번호 EA180-11302 제출서류목록 - 품질보증계획서(QAM) - 품질증빙/제출서류목록(QVDL) - 품질보증확인서(C of C) | NAMCO CONTROLS CORPORATION | EA180-11302
2020 | 3 | 계획예방정비용 | 고리 | 2발전소 | 4 | 26 | 200525923 | 정비부분품(SPAR) | 국내 | A | 신축이음관 | 신축이음관,DILATOFLEX K GZ ORANGE LAVEL,FLANG | EA | 2 | 기계부 | 김승수 | 051-726-5426 | 품명 신축이음관 - 신축이음관타입 DILATOFLEX K GZ ORANGE LAVEL - 신축이음관몸체형태 FLANGED TYPE - 신축이음관재질 RUBBER/NYLON CORD - 적용기술기준 REFER TO SPECIFICATION - 적용품질기준 ASME NQA-1 - 품질보증서류 제출서류목록 참조 - 시험성적서류 제출서류목록 참조 - 별칭 AAC DG EXPANSION RUBBER JOINT 원자력안전범주 NON NUCLEAR SAFETY RELATED 품질등급 A등급 제작사 에이치에스디엔진(주)[구 두산엔진(주)] - 모델번호 14V32/40 - 부품번호 TAS01-002-12962 제출서류목록 - 품질보증계획서(QAM) - 품질증빙/제출서류목록(QVDL) - 품질보증확인서(C of C) | 에이치에스디엔진(주)[구 두산엔진(주)] | 14V32/40 | TAS01-002-12962
2022 | 1 | 계획예방정비용 | 고리 | 2발전소 | 4 | 27 | 200525923 | 정비부분품(SPAR) | 국내 | A | 신축이음관 | 신축이음관,DILATOFLEX K GZ ORANGE LAVEL,FLANG | EA | 2 | 기계부 | 김승수 | 051-726-5426 | 품명 신축이음관 - 신축이음관타입 DILATOFLEX K GZ ORANGE LAVEL - 신축이음관몸체형태 FLANGED TYPE - 신축이음관재질 RUBBER/NYLON CORD - 적용기술기준 REFER TO SPECIFICATION - 적용품질기준 ASME NQA-1 - 품질보증서류 제출서류목록 참조 - 시험성적서류 제출서류목록 참조 - 별칭 AAC DG EXPANSION RUBBER JOINT 원자력안전범주 NON NUCLEAR SAFETY RELATED 품질등급 A등급 제작사 에이치에스디엔진(주)[구 두산엔진(주)] - 모델번호 14V32/40 - 부품번호 TAS01-002-12962 제출서류목록 - 품질보증계획서(QAM) - 품질증빙/제출서류목록(QVDL) - 품질보증확인서(C of C) | 에이치에스디엔진(주)[구 두산엔진(주)] | 14V32/40 | TAS01-002-12962
2022 | 4 | 계획예방정비용 | 고리 | 2발전소 | 4 | 28 | 200525923 | 정비부분품(SPAR) | 국내 | A | 신축이음관 | 신축이음관,DILATOFLEX K GZ ORANGE LAVEL,FLANG | EA | 2 | 기계부 | 김승수 | 051-726-5426 | 품명 신축이음관 - 신축이음관타입 DILATOFLEX K GZ ORANGE LAVEL - 신축이음관몸체형태 FLANGED TYPE - 신축이음관재질 RUBBER/NYLON CORD - 적용기술기준 REFER TO SPECIFICATION - 적용품질기준 ASME NQA-1 - 품질보증서류 제출서류목록 참조 - 시험성적서류 제출서류목록 참조 - 별칭 AAC DG EXPANSION RUBBER JOINT 원자력안전범주 NON NUCLEAR SAFETY RELATED 품질등급 A등급 제작사 에이치에스디엔진(주)[구 두산엔진(주)] - 모델번호 14V32/40 - 부품번호 TAS01-002-12962 제출서류목록 - 품질보증계획서(QAM) - 품질증빙/제출서류목록(QVDL) - 품질보증확인서(C of C) | 에이치에스디엔진(주)[구 두산엔진(주)] | 14V32/40 | TAS01-002-12962
2020 | 3 | 계획예방정비용 | 고리 | 2발전소 | 4 | 26 | 200525924 | 정비부분품(SPAR) | 국내 | A | 신축이음관 | 신축이음관,DILATOFLEX K GZ ORANGE LAVEL,FLANG | EA | 12 | 기계부 | 김승수 | 051-726-5426 | 품명 신축이음관 - 신축이음관타입 DILATOFLEX K GZ ORANGE LAVEL - 신축이음관몸체형태 FLANGED TYPE - 신축이음관재질 RUBBER/NYLON CORD - 적용기술기준 REFER TO SPECIFICATION - 적용품질기준 ASME NQA-1 - 품질보증서류 제출서류목록 참조 - 시험성적서류 제출서류목록 참조 - 별칭 AAC DG EXPANSION RUBBER JOINT 원자력안전범주 NON NUCLEAR SAFETY RELATED 품질등급 A등급 제작사 에이치에스디엔진(주)[구 두산엔진(주)] - 모델번호 14V32/40 - 부품번호 TAS01-002-12805 제출서류목록 - 품질보증계획서(QAM) - 품질증빙/제출서류목록(QVDL) - 품질보증확인서(C of C) | 에이치에스디엔진(주)[구 두산엔진(주)] | 14V32/40 | TAS01-002-12805
2022 | 1 | 계획예방정비용 | 고리 | 2발전소 | 4 | 27 | 200525924 | 정비부분품(SPAR) | 국내 | A | 신축이음관 | 신축이음관,DILATOFLEX K GZ ORANGE LAVEL,FLANG | EA | 12 | 기계부 | 김승수 | 051-726-5426 | 품명 신축이음관 - 신축이음관타입 DILATOFLEX K GZ ORANGE LAVEL - 신축이음관몸체형태 FLANGED TYPE - 신축이음관재질 RUBBER/NYLON CORD - 적용기술기준 REFER TO SPECIFICATION - 적용품질기준 ASME NQA-1 - 품질보증서류 제출서류목록 참조 - 시험성적서류 제출서류목록 참조 - 별칭 AAC DG EXPANSION RUBBER JOINT 원자력안전범주 NON NUCLEAR SAFETY RELATED 품질등급 A등급 제작사 에이치에스디엔진(주)[구 두산엔진(주)] - 모델번호 14V32/40 - 부품번호 TAS01-002-12805 제출서류목록 - 품질보증계획서(QAM) - 품질증빙/제출서류목록(QVDL) - 품질보증확인서(C of C) | 에이치에스디엔진(주)[구 두산엔진(주)] | 14V32/40 | TAS01-002-12805
2022 | 4 | 계획예방정비용 | 고리 | 2발전소 | 4 | 28 | 200525924 | 정비부분품(SPAR) | 국내 | A | 신축이음관 | 신축이음관,DILATOFLEX K GZ ORANGE LAVEL,FLANG | EA | 12 | 기계부 | 김승수 | 051-726-5426 | 품명 신축이음관 - 신축이음관타입 DILATOFLEX K GZ ORANGE LAVEL - 신축이음관몸체형태 FLANGED TYPE - 신축이음관재질 RUBBER/NYLON CORD - 적용기술기준 REFER TO SPECIFICATION - 적용품질기준 ASME NQA-1 - 품질보증서류 제출서류목록 참조 - 시험성적서류 제출서류목록 참조 - 별칭 AAC DG EXPANSION RUBBER JOINT 원자력안전범주 NON NUCLEAR SAFETY RELATED 품질등급 A등급 제작사 에이치에스디엔진(주)[구 두산엔진(주)] - 모델번호 14V32/40 - 부품번호 TAS01-002-12805 제출서류목록 - 품질보증계획서(QAM) - 품질증빙/제출서류목록(QVDL) - 품질보증확인서(C of C) | 에이치에스디엔진(주)[구 두산엔진(주)] | 14V32/40 | TAS01-002-12805
2020 | 3 | 계획예방정비용 | 고리 | 2발전소 | 4 | 26 | 200525925 | 정비부분품(SPAR) | 국내 | A | 신축이음관 | 신축이음관,DILATOFLEX K GZ ORANGE LAVEL,FLANG | EA | 3 | 기계부 | 김승수 | 051-726-5426 | 품명 신축이음관 - 신축이음관타입 DILATOFLEX K GZ ORANGE LAVEL - 신축이음관몸체형태 FLANGED TYPE - 신축이음관재질 RUBBER/NYLON CORD - 적용기술기준 REFER TO SPECIFICATION - 적용품질기준 ASME NQA-1 - 품질보증서류 제출서류목록 참조 - 시험성적서류 제출서류목록 참조 - 별칭 AAC DG EXPANSION RUBBER JOINT 원자력안전범주 NON NUCLEAR SAFETY RELATED 품질등급 A등급 제작사 에이치에스디엔진(주)[구 두산엔진(주)] - 모델번호 14V32/40 - 부품번호 TAS01-002-12807 제출서류목록 - 품질보증계획서(QAM) - 품질증빙/제출서류목록(QVDL) - 품질보증확인서(C of C) | 에이치에스디엔진(주)[구 두산엔진(주)] | 14V32/40 | TAS01-002-12807
2022 | 1 | 계획예방정비용 | 고리 | 2발전소 | 4 | 27 | 200525925 | 정비부분품(SPAR) | 국내 | A | 신축이음관 | 신축이음관,DILATOFLEX K GZ ORANGE LAVEL,FLANG | EA | 3 | 기계부 | 김승수 | 051-726-5426 | 품명 신축이음관 - 신축이음관타입 DILATOFLEX K GZ ORANGE LAVEL - 신축이음관몸체형태 FLANGED TYPE - 신축이음관재질 RUBBER/NYLON CORD - 적용기술기준 REFER TO SPECIFICATION - 적용품질기준 ASME NQA-1 - 품질보증서류 제출서류목록 참조 - 시험성적서류 제출서류목록 참조 - 별칭 AAC DG EXPANSION RUBBER JOINT 원자력안전범주 NON NUCLEAR SAFETY RELATED 품질등급 A등급 제작사 에이치에스디엔진(주)[구 두산엔진(주)] - 모델번호 14V32/40 - 부품번호 TAS01-002-12807 제출서류목록 - 품질보증계획서(QAM) - 품질증빙/제출서류목록(QVDL) - 품질보증확인서(C of C) | 에이치에스디엔진(주)[구 두산엔진(주)] | 14V32/40 | TAS01-002-12807
2022 | 4 | 계획예방정비용 | 고리 | 2발전소 | 4 | 28 | 200525925 | 정비부분품(SPAR) | 국내 | A | 신축이음관 | 신축이음관,DILATOFLEX K GZ ORANGE LAVEL,FLANG | EA | 3 | 기계부 | 김승수 | 051-726-5426 | 품명 신축이음관 - 신축이음관타입 DILATOFLEX K GZ ORANGE LAVEL - 신축이음관몸체형태 FLANGED TYPE - 신축이음관재질 RUBBER/NYLON CORD - 적용기술기준 REFER TO SPECIFICATION - 적용품질기준 ASME NQA-1 - 품질보증서류 제출서류목록 참조 - 시험성적서류 제출서류목록 참조 - 별칭 AAC DG EXPANSION RUBBER JOINT 원자력안전범주 NON NUCLEAR SAFETY RELATED 품질등급 A등급 제작사 에이치에스디엔진(주)[구 두산엔진(주)] - 모델번호 14V32/40 - 부품번호 TAS01-002-12807 제출서류목록 - 품질보증계획서(QAM) - 품질증빙/제출서류목록(QVDL) - 품질보증확인서(C of C) | 에이치에스디엔진(주)[구 두산엔진(주)] | 14V32/40 | TAS01-002-12807
2020 | 3 | 계획예방정비용 | 고리 | 2발전소 | 4 | 26 | 200525927 | 정비부분품(SPAR) | 국내 | A | 신축이음관 | 신축이음관,DILATOFLEX K GZ ORANGE LAVEL,FLANG | EA | 1 | 기계부 | 김승수 | 051-726-5426 | 품명 신축이음관 - 신축이음관타입 DILATOFLEX K GZ ORANGE LAVEL - 신축이음관몸체형태 FLANGED TYPE - 신축이음관재질 RUBBER/NYLON CORD - 적용기술기준 REFER TO SPECIFICATION - 적용품질기준 ASME NQA-1 - 품질보증서류 제출서류목록 참조 - 시험성적서류 제출서류목록 참조 - 별칭 AAC DG EXPANSION RUBBER JOINT 원자력안전범주 NON NUCLEAR SAFETY RELATED 품질등급 A등급 제작사 에이치에스디엔진(주)[구 두산엔진(주)] - 모델번호 14V32/40 - 부품번호 TAS01-002-12806 제출서류목록 - 품질보증계획서(QAM) - 품질증빙/제출서류목록(QVDL) - 품질보증확인서(C of C) | 에이치에스디엔진(주)[구 두산엔진(주)] | 14V32/40 | TAS01-002-12806
2022 | 1 | 계획예방정비용 | 고리 | 2발전소 | 4 | 27 | 200525927 | 정비부분품(SPAR) | 국내 | A | 신축이음관 | 신축이음관,DILATOFLEX K GZ ORANGE LAVEL,FLANG | EA | 1 | 기계부 | 김승수 | 051-726-5426 | 품명 신축이음관 - 신축이음관타입 DILATOFLEX K GZ ORANGE LAVEL - 신축이음관몸체형태 FLANGED TYPE - 신축이음관재질 RUBBER/NYLON CORD - 적용기술기준 REFER TO SPECIFICATION - 적용품질기준 ASME NQA-1 - 품질보증서류 제출서류목록 참조 - 시험성적서류 제출서류목록 참조 - 별칭 AAC DG EXPANSION RUBBER JOINT 원자력안전범주 NON NUCLEAR SAFETY RELATED 품질등급 A등급 제작사 에이치에스디엔진(주)[구 두산엔진(주)] - 모델번호 14V32/40 - 부품번호 TAS01-002-12806 제출서류목록 - 품질보증계획서(QAM) - 품질증빙/제출서류목록(QVDL) - 품질보증확인서(C of C) | 에이치에스디엔진(주)[구 두산엔진(주)] | 14V32/40 | TAS01-002-12806
2022 | 4 | 계획예방정비용 | 고리 | 2발전소 | 4 | 28 | 200525927 | 정비부분품(SPAR) | 국내 | A | 신축이음관 | 신축이음관,DILATOFLEX K GZ ORANGE LAVEL,FLANG | EA | 1 | 기계부 | 김승수 | 051-726-5426 | 품명 신축이음관 - 신축이음관타입 DILATOFLEX K GZ ORANGE LAVEL - 신축이음관몸체형태 FLANGED TYPE - 신축이음관재질 RUBBER/NYLON CORD - 적용기술기준 REFER TO SPECIFICATION - 적용품질기준 ASME NQA-1 - 품질보증서류 제출서류목록 참조 - 시험성적서류 제출서류목록 참조 - 별칭 AAC DG EXPANSION RUBBER JOINT 원자력안전범주 NON NUCLEAR SAFETY RELATED 품질등급 A등급 제작사 에이치에스디엔진(주)[구 두산엔진(주)] - 모델번호 14V32/40 - 부품번호 TAS01-002-12806 제출서류목록 - 품질보증계획서(QAM) - 품질증빙/제출서류목록(QVDL) - 품질보증확인서(C of C) | 에이치에스디엔진(주)[구 두산엔진(주)] | 14V32/40 | TAS01-002-12806
2020 | 3 | 계획예방정비용 | 고리 | 2발전소 | 4 | 26 | 200525928 | 정비부분품(SPAR) | 국내 | A | 신축이음관 | 신축이음관,DILATOFLEX K GZ ORANGE LAVEL,FLANG | EA | 1 | 기계부 | 김승수 | 051-726-5426 | 품명 신축이음관 - 신축이음관타입 DILATOFLEX K GZ ORANGE LAVEL - 신축이음관몸체형태 FLANGED TYPE - 신축이음관재질 RUBBER/NYLON CORD - 적용기술기준 REFER TO SPECIFICATION - 적용품질기준 ASME NQA-1 - 품질보증서류 제출서류목록 참조 - 시험성적서류 제출서류목록 참조 - 별칭 AAC DG EXPANSION RUBBER JOINT 원자력안전범주 NON NUCLEAR SAFETY RELATED 품질등급 A등급 제작사 에이치에스디엔진(주)[구 두산엔진(주)] - 모델번호 14V32/40 - 부품번호 TAS01-002-12963 제출서류목록 - 품질보증계획서(QAM) - 품질증빙/제출서류목록(QVDL) - 품질보증확인서(C of C) | 에이치에스디엔진(주)[구 두산엔진(주)] | 14V32/40 | TAS01-002-12963
2022 | 1 | 계획예방정비용 | 고리 | 2발전소 | 4 | 27 | 200525928 | 정비부분품(SPAR) | 국내 | A | 신축이음관 | 신축이음관,DILATOFLEX K GZ ORANGE LAVEL,FLANG | EA | 1 | 기계부 | 김승수 | 051-726-5426 | 품명 신축이음관 - 신축이음관타입 DILATOFLEX K GZ ORANGE LAVEL - 신축이음관몸체형태 FLANGED TYPE - 신축이음관재질 RUBBER/NYLON CORD - 적용기술기준 REFER TO SPECIFICATION - 적용품질기준 ASME NQA-1 - 품질보증서류 제출서류목록 참조 - 시험성적서류 제출서류목록 참조 - 별칭 AAC DG EXPANSION RUBBER JOINT 원자력안전범주 NON NUCLEAR SAFETY RELATED 품질등급 A등급 제작사 에이치에스디엔진(주)[구 두산엔진(주)] - 모델번호 14V32/40 - 부품번호 TAS01-002-12963 제출서류목록 - 품질보증계획서(QAM) - 품질증빙/제출서류목록(QVDL) - 품질보증확인서(C of C) | 에이치에스디엔진(주)[구 두산엔진(주)] | 14V32/40 | TAS01-002-12963
2022 | 4 | 계획예방정비용 | 고리 | 2발전소 | 4 | 28 | 200525928 | 정비부분품(SPAR) | 국내 | A | 신축이음관 | 신축이음관,DILATOFLEX K GZ ORANGE LAVEL,FLANG | EA | 1 | 기계부 | 김승수 | 051-726-5426 | 품명 신축이음관 - 신축이음관타입 DILATOFLEX K GZ ORANGE LAVEL - 신축이음관몸체형태 FLANGED TYPE - 신축이음관재질 RUBBER/NYLON CORD - 적용기술기준 REFER TO SPECIFICATION - 적용품질기준 ASME NQA-1 - 품질보증서류 제출서류목록 참조 - 시험성적서류 제출서류목록 참조 - 별칭 AAC DG EXPANSION RUBBER JOINT 원자력안전범주 NON NUCLEAR SAFETY RELATED 품질등급 A등급 제작사 에이치에스디엔진(주)[구 두산엔진(주)] - 모델번호 14V32/40 - 부품번호 TAS01-002-12963 제출서류목록 - 품질보증계획서(QAM) - 품질증빙/제출서류목록(QVDL) - 품질보증확인서(C of C) | 에이치에스디엔진(주)[구 두산엔진(주)] | 14V32/40 | TAS01-002-12963
2020 | 3 | 계획예방정비용 | 고리 | 2발전소 | 4 | 26 | 200525930 | 정비부분품(SPAR) | 국내 | A | 신축이음관 | 신축이음관,DILATOFLEX K GZ ORANGE LAVEL,FLANG | EA | 2 | 기계부 | 김승수 | 051-726-5426 | 품명 신축이음관 - 신축이음관타입 DILATOFLEX K GZ ORANGE LAVEL - 신축이음관몸체형태 FLANGED TYPE - 신축이음관재질 RUBBER/NYLON CORD - 적용기술기준 REFER TO SPECIFICATION - 적용품질기준 ASME NQA-1 - 품질보증서류 제출서류목록 참조 - 시험성적서류 제출서류목록 참조 - 별칭 AAC DG EXPANSION RUBBER JOINT 원자력안전범주 NON NUCLEAR SAFETY RELATED 품질등급 A등급 제작사 에이치에스디엔진(주)[구 두산엔진(주)] - 모델번호 14V32/40 - 부품번호 TAS01-002-12808 제출서류목록 - 품질보증계획서(QAM) - 품질증빙/제출서류목록(QVDL) - 품질보증확인서(C of C) | 에이치에스디엔진(주)[구 두산엔진(주)] | 14V32/40 | TAS01-002-12808
2022 | 1 | 계획예방정비용 | 고리 | 2발전소 | 4 | 27 | 200525930 | 정비부분품(SPAR) | 국내 | A | 신축이음관 | 신축이음관,DILATOFLEX K GZ ORANGE LAVEL,FLANG | EA | 2 | 기계부 | 김승수 | 051-726-5426 | 품명 신축이음관 - 신축이음관타입 DILATOFLEX K GZ ORANGE LAVEL - 신축이음관몸체형태 FLANGED TYPE - 신축이음관재질 RUBBER/NYLON CORD - 적용기술기준 REFER TO SPECIFICATION - 적용품질기준 ASME NQA-1 - 품질보증서류 제출서류목록 참조 - 시험성적서류 제출서류목록 참조 - 별칭 AAC DG EXPANSION RUBBER JOINT 원자력안전범주 NON NUCLEAR SAFETY RELATED 품질등급 A등급 제작사 에이치에스디엔진(주)[구 두산엔진(주)] - 모델번호 14V32/40 - 부품번호 TAS01-002-12808 제출서류목록 - 품질보증계획서(QAM) - 품질증빙/제출서류목록(QVDL) - 품질보증확인서(C of C) | 에이치에스디엔진(주)[구 두산엔진(주)] | 14V32/40 | TAS01-002-12808
2022 | 4 | 계획예방정비용 | 고리 | 2발전소 | 4 | 28 | 200525930 | 정비부분품(SPAR) | 국내 | A | 신축이음관 | 신축이음관,DILATOFLEX K GZ ORANGE LAVEL,FLANG | EA | 2 | 기계부 | 김승수 | 051-726-5426 | 품명 신축이음관 - 신축이음관타입 DILATOFLEX K GZ ORANGE LAVEL - 신축이음관몸체형태 FLANGED TYPE - 신축이음관재질 RUBBER/NYLON CORD - 적용기술기준 REFER TO SPECIFICATION - 적용품질기준 ASME NQA-1 - 품질보증서류 제출서류목록 참조 - 시험성적서류 제출서류목록 참조 - 별칭 AAC DG EXPANSION RUBBER JOINT 원자력안전범주 NON NUCLEAR SAFETY RELATED 품질등급 A등급 제작사 에이치에스디엔진(주)[구 두산엔진(주)] - 모델번호 14V32/40 - 부품번호 TAS01-002-12808 제출서류목록 - 품질보증계획서(QAM) - 품질증빙/제출서류목록(QVDL) - 품질보증확인서(C of C) | 에이치에스디엔진(주)[구 두산엔진(주)] | 14V32/40 | TAS01-002-12808
2020 | 1 | 계획예방정비용 | 새울 | 1발전소 | 2(신4) | 1 | 200525931 | 정비부분품(SPAR) | 국내 | S | 개스킷 | 개스킷,PRESSURE SEAL,GRAPHITE,247.5℃,35.4KG | EA | 5 | 기계부 | 이성열 | 052-715-2144 | 품명 개스킷 - 가스켓타입 PRESSURE SEAL - 가스켓재질 GRAPHITE - 사용온도(상한) 247.5℃ - 사용압력(상한) 35.4KG/CM2 - 특수사항 STOP ANGLE CHECK VV 14IN - 품질보증서류 C OF C - 시험성적서류 치수검사보고서 원자력안전범주 NON NUCLEAR SAFETY RELATED 품질등급 S등급 제작사 삼신 - 도면번호 SC-1003-TB01 - 부품번호 81 SEAL RING | 삼신 |  | 81 SEAL RING
2020 | 4 | 계획예방정비용 | 새울 | 1발전소 | 1(신3) | 3 | 200525931 | 정비부분품(SPAR) | 국내 | S | 개스킷 | 개스킷,PRESSURE SEAL,GRAPHITE,247.5℃,35.4KG | EA | 4 | 기계부 | 이세희 | 052-715-5046 | 품명 개스킷 - 가스켓타입 PRESSURE SEAL - 가스켓재질 GRAPHITE - 사용온도(상한) 247.5℃ - 사용압력(상한) 35.4KG/CM2 - 특수사항 STOP ANGLE CHECK VV 14IN - 품질보증서류 C OF C - 시험성적서류 치수검사보고서 원자력안전범주 NON NUCLEAR SAFETY RELATED 품질등급 S등급 제작사 삼신 - 도면번호 SC-1003-TB01 - 부품번호 81 SEAL RING | 삼신 |  | 81 SEAL RING
2021 | 3 | 계획예방정비용 | 새울 | 1발전소 | 2(신4) | 2 | 200525931 | 정비부분품(SPAR) | 국내 | S | 개스킷 | 개스킷,PRESSURE SEAL,GRAPHITE,247.5℃,35.4KG | EA | 3 | 기계부 | 이성열 | 052-715-2144 | 품명 개스킷 - 가스켓타입 PRESSURE SEAL - 가스켓재질 GRAPHITE - 사용온도(상한) 247.5℃ - 사용압력(상한) 35.4KG/CM2 - 특수사항 STOP ANGLE CHECK VV 14IN - 품질보증서류 C OF C - 시험성적서류 치수검사보고서 원자력안전범주 NON NUCLEAR SAFETY RELATED 품질등급 S등급 제작사 삼신 - 도면번호 SC-1003-TB01 - 부품번호 81 SEAL RING | 삼신 |  | 81 SEAL RING
2022 | 2 | 계획예방정비용 | 새울 | 1발전소 | 1(신3) | 4 | 200525931 | 정비부분품(SPAR) | 국내 | S | 개스킷 | 개스킷,PRESSURE SEAL,GRAPHITE,247.5℃,35.4KG | EA | 3 | 기계부 | 이세희 | 052-715-5046 | 품명 개스킷 - 가스켓타입 PRESSURE SEAL - 가스켓재질 GRAPHITE - 사용온도(상한) 247.5℃ - 사용압력(상한) 35.4KG/CM2 - 특수사항 STOP ANGLE CHECK VV 14IN - 품질보증서류 C OF C - 시험성적서류 치수검사보고서 원자력안전범주 NON NUCLEAR SAFETY RELATED 품질등급 S등급 제작사 삼신 - 도면번호 SC-1003-TB01 - 부품번호 81 SEAL RING | 삼신 |  | 81 SEAL RING
2022 | 4 | 계획예방정비용 | 새울 | 1발전소 | 2(신4) | 3 | 200525931 | 정비부분품(SPAR) | 국내 | S | 개스킷 | 개스킷,PRESSURE SEAL,GRAPHITE,247.5℃,35.4KG | EA | 4 | 기계부 | 이세희 | 052-715-5046 | 품명 개스킷 - 가스켓타입 PRESSURE SEAL - 가스켓재질 GRAPHITE - 사용온도(상한) 247.5℃ - 사용압력(상한) 35.4KG/CM2 - 특수사항 STOP ANGLE CHECK VV 14IN - 품질보증서류 C OF C - 시험성적서류 치수검사보고서 원자력안전범주 NON NUCLEAR SAFETY RELATED 품질등급 S등급 제작사 삼신 - 도면번호 SC-1003-TB01 - 부품번호 81 SEAL RING | 삼신 |  | 81 SEAL RING
2020 | 1 | 계획예방정비용 | 새울 | 1발전소 | 2(신4) | 1 | 200525932 | 정비부분품(SPAR) | 국내 | S | 패킹세트 | 패킹세트,GLAND PACKING,BRAIDED GRAPHITE(TOP& | SET | 5 | 기계부 | 이성열 | 052-715-2144 | 품명 패킹세트 - 패킹세트타입 GLAND PACKING - 패킹세트재질 BRAIDED GRAPHITE(TOP&BOTTOM) - 사용온도(상한) 247.5℃ - 사용압력(상한) 35.4KG/CM2 - 특수사항 STOP ANGLE CHECK VV 14IN - 품질보증서류 C OF C - 시험성적서류 치수검사보고서 원자력안전범주 NON NUCLEAR SAFETY RELATED 품질등급 S등급 제작사 삼신 - 부품번호 20A(2EA) GLAND PACKING - 20B(4EA) GLAND PACKING - 도면 품목번호 SC-1003-TB01 | 삼신 |  | 20B(4EA) GLAND PACKING
2020 | 4 | 계획예방정비용 | 새울 | 1발전소 | 1(신3) | 3 | 200525932 | 정비부분품(SPAR) | 국내 | S | 패킹세트 | 패킹세트,GLAND PACKING,BRAIDED GRAPHITE(TOP& | SET | 4 | 기계부 | 이세희 | 052-715-5046 | 품명 패킹세트 - 패킹세트타입 GLAND PACKING - 패킹세트재질 BRAIDED GRAPHITE(TOP&BOTTOM) - 사용온도(상한) 247.5℃ - 사용압력(상한) 35.4KG/CM2 - 특수사항 STOP ANGLE CHECK VV 14IN - 품질보증서류 C OF C - 시험성적서류 치수검사보고서 원자력안전범주 NON NUCLEAR SAFETY RELATED 품질등급 S등급 제작사 삼신 - 부품번호 20A(2EA) GLAND PACKING - 20B(4EA) GLAND PACKING - 도면 품목번호 SC-1003-TB01 | 삼신 |  | 20B(4EA) GLAND PACKING
2021 | 3 | 계획예방정비용 | 새울 | 1발전소 | 2(신4) | 2 | 200525932 | 정비부분품(SPAR) | 국내 | S | 패킹세트 | 패킹세트,GLAND PACKING,BRAIDED GRAPHITE(TOP& | SET | 3 | 기계부 | 이성열 | 052-715-2144 | 품명 패킹세트 - 패킹세트타입 GLAND PACKING - 패킹세트재질 BRAIDED GRAPHITE(TOP&BOTTOM) - 사용온도(상한) 247.5℃ - 사용압력(상한) 35.4KG/CM2 - 특수사항 STOP ANGLE CHECK VV 14IN - 품질보증서류 C OF C - 시험성적서류 치수검사보고서 원자력안전범주 NON NUCLEAR SAFETY RELATED 품질등급 S등급 제작사 삼신 - 부품번호 20A(2EA) GLAND PACKING - 20B(4EA) GLAND PACKING - 도면 품목번호 SC-1003-TB01 | 삼신 |  | 20B(4EA) GLAND PACKING
2022 | 2 | 계획예방정비용 | 새울 | 1발전소 | 1(신3) | 4 | 200525932 | 정비부분품(SPAR) | 국내 | S | 패킹세트 | 패킹세트,GLAND PACKING,BRAIDED GRAPHITE(TOP& | SET | 3 | 기계부 | 이세희 | 052-715-5046 | 품명 패킹세트 - 패킹세트타입 GLAND PACKING - 패킹세트재질 BRAIDED GRAPHITE(TOP&BOTTOM) - 사용온도(상한) 247.5℃ - 사용압력(상한) 35.4KG/CM2 - 특수사항 STOP ANGLE CHECK VV 14IN - 품질보증서류 C OF C - 시험성적서류 치수검사보고서 원자력안전범주 NON NUCLEAR SAFETY RELATED 품질등급 S등급 제작사 삼신 - 부품번호 20A(2EA) GLAND PACKING - 20B(4EA) GLAND PACKING - 도면 품목번호 SC-1003-TB01 | 삼신 |  | 20B(4EA) GLAND PACKING
2022 | 4 | 계획예방정비용 | 새울 | 1발전소 | 2(신4) | 3 | 200525932 | 정비부분품(SPAR) | 국내 | S | 패킹세트 | 패킹세트,GLAND PACKING,BRAIDED GRAPHITE(TOP& | SET | 4 | 기계부 | 이세희 | 052-715-5046 | 품명 패킹세트 - 패킹세트타입 GLAND PACKING - 패킹세트재질 BRAIDED GRAPHITE(TOP&BOTTOM) - 사용온도(상한) 247.5℃ - 사용압력(상한) 35.4KG/CM2 - 특수사항 STOP ANGLE CHECK VV 14IN - 품질보증서류 C OF C - 시험성적서류 치수검사보고서 원자력안전범주 NON NUCLEAR SAFETY RELATED 품질등급 S등급 제작사 삼신 - 부품번호 20A(2EA) GLAND PACKING - 20B(4EA) GLAND PACKING - 도면 품목번호 SC-1003-TB01 | 삼신 |  | 20B(4EA) GLAND PACKING
2020 | 1 | 계획예방정비용 | 새울 | 1발전소 | 2(신4) | 1 | 200525934 | 정비부분품(SPAR) | 국내 | S | 개스킷 | 개스킷,PRESSURE SEAL,GRAPHITE,287.2℃,72.7KG | EA | 6 | 기계부 | 이성열 | 052-715-2144 | 품명 개스킷 - 가스켓타입 PRESSURE SEAL - 가스켓재질 GRAPHITE - 사용온도(상한) 287.2℃ - 사용압력(상한) 72.7KG/CM2 - 특수사항 STOP ANGLE CHECK VV 12IN - 품질보증서류 C OF C - 시험성적서류 치수검사보고서 원자력안전범주 NON NUCLEAR SAFETY RELATED 품질등급 S등급 제작사 삼신 - 도면번호 SC-1003TB02 - 부품번호 81 SEAL RING 제출서류목록 - 첨부기술규격서 적용 | 삼신 |  | 81 SEAL RING
2020 | 4 | 계획예방정비용 | 새울 | 1발전소 | 1(신3) | 3 | 200525934 | 정비부분품(SPAR) | 국내 | S | 개스킷 | 개스킷,PRESSURE SEAL,GRAPHITE,287.2℃,72.7KG | EA | 6 | 기계부 | 이세희 | 052-715-5046 | 품명 개스킷 - 가스켓타입 PRESSURE SEAL - 가스켓재질 GRAPHITE - 사용온도(상한) 287.2℃ - 사용압력(상한) 72.7KG/CM2 - 특수사항 STOP ANGLE CHECK VV 12IN - 품질보증서류 C OF C - 시험성적서류 치수검사보고서 원자력안전범주 NON NUCLEAR SAFETY RELATED 품질등급 S등급 제작사 삼신 - 도면번호 SC-1003TB02 - 부품번호 81 SEAL RING 제출서류목록 - 첨부기술규격서 적용 | 삼신 |  | 81 SEAL RING
2021 | 3 | 계획예방정비용 | 새울 | 1발전소 | 2(신4) | 2 | 200525934 | 정비부분품(SPAR) | 국내 | S | 개스킷 | 개스킷,PRESSURE SEAL,GRAPHITE,287.2℃,72.7KG | EA | 4 | 기계부 | 이성열 | 052-715-2144 | 품명 개스킷 - 가스켓타입 PRESSURE SEAL - 가스켓재질 GRAPHITE - 사용온도(상한) 287.2℃ - 사용압력(상한) 72.7KG/CM2 - 특수사항 STOP ANGLE CHECK VV 12IN - 품질보증서류 C OF C - 시험성적서류 치수검사보고서 원자력안전범주 NON NUCLEAR SAFETY RELATED 품질등급 S등급 제작사 삼신 - 도면번호 SC-1003TB02 - 부품번호 81 SEAL RING 제출서류목록 - 첨부기술규격서 적용 | 삼신 |  | 81 SEAL RING
2022 | 2 | 계획예방정비용 | 새울 | 1발전소 | 1(신3) | 4 | 200525934 | 정비부분품(SPAR) | 국내 | S | 개스킷 | 개스킷,PRESSURE SEAL,GRAPHITE,287.2℃,72.7KG | EA | 4 | 기계부 | 이세희 | 052-715-5046 | 품명 개스킷 - 가스켓타입 PRESSURE SEAL - 가스켓재질 GRAPHITE - 사용온도(상한) 287.2℃ - 사용압력(상한) 72.7KG/CM2 - 특수사항 STOP ANGLE CHECK VV 12IN - 품질보증서류 C OF C - 시험성적서류 치수검사보고서 원자력안전범주 NON NUCLEAR SAFETY RELATED 품질등급 S등급 제작사 삼신 - 도면번호 SC-1003TB02 - 부품번호 81 SEAL RING 제출서류목록 - 첨부기술규격서 적용 | 삼신 |  | 81 SEAL RING
2022 | 4 | 계획예방정비용 | 새울 | 1발전소 | 2(신4) | 3 | 200525934 | 정비부분품(SPAR) | 국내 | S | 개스킷 | 개스킷,PRESSURE SEAL,GRAPHITE,287.2℃,72.7KG | EA | 6 | 기계부 | 이세희 | 052-715-5046 | 품명 개스킷 - 가스켓타입 PRESSURE SEAL - 가스켓재질 GRAPHITE - 사용온도(상한) 287.2℃ - 사용압력(상한) 72.7KG/CM2 - 특수사항 STOP ANGLE CHECK VV 12IN - 품질보증서류 C OF C - 시험성적서류 치수검사보고서 원자력안전범주 NON NUCLEAR SAFETY RELATED 품질등급 S등급 제작사 삼신 - 도면번호 SC-1003TB02 - 부품번호 81 SEAL RING 제출서류목록 - 첨부기술규격서 적용 | 삼신 |  | 81 SEAL RING
2020 | 1 | 계획예방정비용 | 새울 | 1발전소 | 2(신4) | 1 | 200525936 | 정비부분품(SPAR) | 국내 | S | 패킹세트 | 패킹세트,GLAND PACKING,BRAIDED GRAPHITE(TOP& | SET | 6 | 기계부 | 이성열 | 052-715-2144 | 품명 패킹세트 - 패킹세트타입 GLAND PACKING - 패킹세트재질 BRAIDED GRAPHITE(TOP&BOTTOM) - 사용온도(상한) 287.2℃ - 사용압력(상한) 72.7KG/CM2 - 특수사항 STOP ANGLE CHECK VV 12IN - 품질보증서류 C OF C - 시험성적서류 치수검사보고서 원자력안전범주 NON NUCLEAR SAFETY RELATED 품질등급 S등급 제작사 삼신 - 부품번호 20A(2EA) GLAND PACKING - 20B(3EA) GLAND PACKING - 도면번호 SC-1003-TB02 제출서류목록 - 첨부기술규격서 적용 | 삼신 |  | 20B(3EA) GLAND PACKING
2020 | 4 | 계획예방정비용 | 새울 | 1발전소 | 1(신3) | 3 | 200525936 | 정비부분품(SPAR) | 국내 | S | 패킹세트 | 패킹세트,GLAND PACKING,BRAIDED GRAPHITE(TOP& | SET | 6 | 기계부 | 이세희 | 052-715-5046 | 품명 패킹세트 - 패킹세트타입 GLAND PACKING - 패킹세트재질 BRAIDED GRAPHITE(TOP&BOTTOM) - 사용온도(상한) 287.2℃ - 사용압력(상한) 72.7KG/CM2 - 특수사항 STOP ANGLE CHECK VV 12IN - 품질보증서류 C OF C - 시험성적서류 치수검사보고서 원자력안전범주 NON NUCLEAR SAFETY RELATED 품질등급 S등급 제작사 삼신 - 부품번호 20A(2EA) GLAND PACKING - 20B(3EA) GLAND PACKING - 도면번호 SC-1003-TB02 제출서류목록 - 첨부기술규격서 적용 | 삼신 |  | 20B(3EA) GLAND PACKING
2021 | 3 | 계획예방정비용 | 새울 | 1발전소 | 2(신4) | 2 | 200525936 | 정비부분품(SPAR) | 국내 | S | 패킹세트 | 패킹세트,GLAND PACKING,BRAIDED GRAPHITE(TOP& | SET | 4 | 기계부 | 이성열 | 052-715-2144 | 품명 패킹세트 - 패킹세트타입 GLAND PACKING - 패킹세트재질 BRAIDED GRAPHITE(TOP&BOTTOM) - 사용온도(상한) 287.2℃ - 사용압력(상한) 72.7KG/CM2 - 특수사항 STOP ANGLE CHECK VV 12IN - 품질보증서류 C OF C - 시험성적서류 치수검사보고서 원자력안전범주 NON NUCLEAR SAFETY RELATED 품질등급 S등급 제작사 삼신 - 부품번호 20A(2EA) GLAND PACKING - 20B(3EA) GLAND PACKING - 도면번호 SC-1003-TB02 제출서류목록 - 첨부기술규격서 적용 | 삼신 |  | 20B(3EA) GLAND PACKING
2022 | 2 | 계획예방정비용 | 새울 | 1발전소 | 1(신3) | 4 | 200525936 | 정비부분품(SPAR) | 국내 | S | 패킹세트 | 패킹세트,GLAND PACKING,BRAIDED GRAPHITE(TOP& | SET | 4 | 기계부 | 이세희 | 052-715-5046 | 품명 패킹세트 - 패킹세트타입 GLAND PACKING - 패킹세트재질 BRAIDED GRAPHITE(TOP&BOTTOM) - 사용온도(상한) 287.2℃ - 사용압력(상한) 72.7KG/CM2 - 특수사항 STOP ANGLE CHECK VV 12IN - 품질보증서류 C OF C - 시험성적서류 치수검사보고서 원자력안전범주 NON NUCLEAR SAFETY RELATED 품질등급 S등급 제작사 삼신 - 부품번호 20A(2EA) GLAND PACKING - 20B(3EA) GLAND PACKING - 도면번호 SC-1003-TB02 제출서류목록 - 첨부기술규격서 적용 | 삼신 |  | 20B(3EA) GLAND PACKING
2022 | 4 | 계획예방정비용 | 새울 | 1발전소 | 2(신4) | 3 | 200525936 | 정비부분품(SPAR) | 국내 | S | 패킹세트 | 패킹세트,GLAND PACKING,BRAIDED GRAPHITE(TOP& | SET | 6 | 기계부 | 이세희 | 052-715-5046 | 품명 패킹세트 - 패킹세트타입 GLAND PACKING - 패킹세트재질 BRAIDED GRAPHITE(TOP&BOTTOM) - 사용온도(상한) 287.2℃ - 사용압력(상한) 72.7KG/CM2 - 특수사항 STOP ANGLE CHECK VV 12IN - 품질보증서류 C OF C - 시험성적서류 치수검사보고서 원자력안전범주 NON NUCLEAR SAFETY RELATED 품질등급 S등급 제작사 삼신 - 부품번호 20A(2EA) GLAND PACKING - 20B(3EA) GLAND PACKING - 도면번호 SC-1003-TB02 제출서류목록 - 첨부기술규격서 적용 | 삼신 |  | 20B(3EA) GLAND PACKING
2020 | 1 | 계획예방정비용 | 새울 | 1발전소 | 2(신4) | 1 | 200525938 | 정비부분품(SPAR) | 국내 | S | 개스킷 | 개스킷,PRESSURE SEAL,SS304+GRAPHITE,116.7℃, | EA | 2 | 기계부 | 이성열 | 052-715-2144 | 품명 개스킷 - 가스켓타입 PRESSURE SEAL - 가스켓재질 SS304+GRAPHITE - 사용온도(상한) 116.7℃ - 사용압력(상한) 2.5KG/CM2 - 특수사항 GATE VALVE 8IN - 품질보증서류 C OF C - 시험성적서류 치수검사보고서 원자력안전범주 NON NUCLEAR SAFETY RELATED 품질등급 S등급 제작사 삼신 - 도면번호 SC-1003-TB03 - 부품번호 17 GASKET 제출서류목록 - 첨부기술규격서 적용 | 삼신 |  | 17 GASKET
2020 | 4 | 계획예방정비용 | 새울 | 1발전소 | 1(신3) | 3 | 200525938 | 정비부분품(SPAR) | 국내 | S | 개스킷 | 개스킷,PRESSURE SEAL,SS304+GRAPHITE,116.7℃, | EA | 2 | 기계부 | 이세희 | 052-715-5046 | 품명 개스킷 - 가스켓타입 PRESSURE SEAL - 가스켓재질 SS304+GRAPHITE - 사용온도(상한) 116.7℃ - 사용압력(상한) 2.5KG/CM2 - 특수사항 GATE VALVE 8IN - 품질보증서류 C OF C - 시험성적서류 치수검사보고서 원자력안전범주 NON NUCLEAR SAFETY RELATED 품질등급 S등급 제작사 삼신 - 도면번호 SC-1003-TB03 - 부품번호 17 GASKET 제출서류목록 - 첨부기술규격서 적용 | 삼신 |  | 17 GASKET
2021 | 3 | 계획예방정비용 | 새울 | 1발전소 | 2(신4) | 2 | 200525938 | 정비부분품(SPAR) | 국내 | S | 개스킷 | 개스킷,PRESSURE SEAL,SS304+GRAPHITE,116.7℃, | EA | 2 | 기계부 | 이성열 | 052-715-2144 | 품명 개스킷 - 가스켓타입 PRESSURE SEAL - 가스켓재질 SS304+GRAPHITE - 사용온도(상한) 116.7℃ - 사용압력(상한) 2.5KG/CM2 - 특수사항 GATE VALVE 8IN - 품질보증서류 C OF C - 시험성적서류 치수검사보고서 원자력안전범주 NON NUCLEAR SAFETY RELATED 품질등급 S등급 제작사 삼신 - 도면번호 SC-1003-TB03 - 부품번호 17 GASKET 제출서류목록 - 첨부기술규격서 적용 | 삼신 |  | 17 GASKET
2022 | 2 | 계획예방정비용 | 새울 | 1발전소 | 1(신3) | 4 | 200525938 | 정비부분품(SPAR) | 국내 | S | 개스킷 | 개스킷,PRESSURE SEAL,SS304+GRAPHITE,116.7℃, | EA | 2 | 기계부 | 이세희 | 052-715-5046 | 품명 개스킷 - 가스켓타입 PRESSURE SEAL - 가스켓재질 SS304+GRAPHITE - 사용온도(상한) 116.7℃ - 사용압력(상한) 2.5KG/CM2 - 특수사항 GATE VALVE 8IN - 품질보증서류 C OF C - 시험성적서류 치수검사보고서 원자력안전범주 NON NUCLEAR SAFETY RELATED 품질등급 S등급 제작사 삼신 - 도면번호 SC-1003-TB03 - 부품번호 17 GASKET 제출서류목록 - 첨부기술규격서 적용 | 삼신 |  | 17 GASKET
2022 | 4 | 계획예방정비용 | 새울 | 1발전소 | 2(신4) | 3 | 200525938 | 정비부분품(SPAR) | 국내 | S | 개스킷 | 개스킷,PRESSURE SEAL,SS304+GRAPHITE,116.7℃, | EA | 2 | 기계부 | 이세희 | 052-715-5046 | 품명 개스킷 - 가스켓타입 PRESSURE SEAL - 가스켓재질 SS304+GRAPHITE - 사용온도(상한) 116.7℃ - 사용압력(상한) 2.5KG/CM2 - 특수사항 GATE VALVE 8IN - 품질보증서류 C OF C - 시험성적서류 치수검사보고서 원자력안전범주 NON NUCLEAR SAFETY RELATED 품질등급 S등급 제작사 삼신 - 도면번호 SC-1003-TB03 - 부품번호 17 GASKET 제출서류목록 - 첨부기술규격서 적용 | 삼신 |  | 17 GASKET
2020 | 1 | 계획예방정비용 | 새울 | 1발전소 | 2(신4) | 1 | 200525939 | 정비부분품(SPAR) | 국내 | S | 패킹세트 | 패킹세트,GLAND PACKING,BRAIDED GRAPHITE(TOP& | SET | 2 | 기계부 | 이성열 | 052-715-2144 | 품명 패킹세트 - 패킹세트타입 GLAND PACKING - 패킹세트재질 BRAIDED GRAPHITE(TOP&BOTTOM) - 사용온도(상한) 116.7℃ - 사용압력(상한) 2.5KG/CM2 - 특수사항 GATE VALVE 8IN - 품질보증서류 C OF C - 시험성적서류 치수검사보고서 원자력안전범주 NON NUCLEAR SAFETY RELATED 품질등급 S등급 제작사 삼신 - 부품번호 20A(2EA) GLAND PACKING - 20B(3EA) GLAND PACKING - 도면번호 SC-1003-TB03 제출서류목록 - 첨부기술규격서 적용 | 삼신 |  | 20B(3EA) GLAND PACKING
2020 | 4 | 계획예방정비용 | 새울 | 1발전소 | 1(신3) | 3 | 200525939 | 정비부분품(SPAR) | 국내 | S | 패킹세트 | 패킹세트,GLAND PACKING,BRAIDED GRAPHITE(TOP& | SET | 2 | 기계부 | 이세희 | 052-715-5046 | 품명 패킹세트 - 패킹세트타입 GLAND PACKING - 패킹세트재질 BRAIDED GRAPHITE(TOP&BOTTOM) - 사용온도(상한) 116.7℃ - 사용압력(상한) 2.5KG/CM2 - 특수사항 GATE VALVE 8IN - 품질보증서류 C OF C - 시험성적서류 치수검사보고서 원자력안전범주 NON NUCLEAR SAFETY RELATED 품질등급 S등급 제작사 삼신 - 부품번호 20A(2EA) GLAND PACKING - 20B(3EA) GLAND PACKING - 도면번호 SC-1003-TB03 제출서류목록 - 첨부기술규격서 적용 | 삼신 |  | 20B(3EA) GLAND PACKING
2021 | 3 | 계획예방정비용 | 새울 | 1발전소 | 2(신4) | 2 | 200525939 | 정비부분품(SPAR) | 국내 | S | 패킹세트 | 패킹세트,GLAND PACKING,BRAIDED GRAPHITE(TOP& | SET | 2 | 기계부 | 이성열 | 052-715-2144 | 품명 패킹세트 - 패킹세트타입 GLAND PACKING - 패킹세트재질 BRAIDED GRAPHITE(TOP&BOTTOM) - 사용온도(상한) 116.7℃ - 사용압력(상한) 2.5KG/CM2 - 특수사항 GATE VALVE 8IN - 품질보증서류 C OF C - 시험성적서류 치수검사보고서 원자력안전범주 NON NUCLEAR SAFETY RELATED 품질등급 S등급 제작사 삼신 - 부품번호 20A(2EA) GLAND PACKING - 20B(3EA) GLAND PACKING - 도면번호 SC-1003-TB03 제출서류목록 - 첨부기술규격서 적용 | 삼신 |  | 20B(3EA) GLAND PACKING
2022 | 2 | 계획예방정비용 | 새울 | 1발전소 | 1(신3) | 4 | 200525939 | 정비부분품(SPAR) | 국내 | S | 패킹세트 | 패킹세트,GLAND PACKING,BRAIDED GRAPHITE(TOP& | SET | 2 | 기계부 | 이세희 | 052-715-5046 | 품명 패킹세트 - 패킹세트타입 GLAND PACKING - 패킹세트재질 BRAIDED GRAPHITE(TOP&BOTTOM) - 사용온도(상한) 116.7℃ - 사용압력(상한) 2.5KG/CM2 - 특수사항 GATE VALVE 8IN - 품질보증서류 C OF C - 시험성적서류 치수검사보고서 원자력안전범주 NON NUCLEAR SAFETY RELATED 품질등급 S등급 제작사 삼신 - 부품번호 20A(2EA) GLAND PACKING - 20B(3EA) GLAND PACKING - 도면번호 SC-1003-TB03 제출서류목록 - 첨부기술규격서 적용 | 삼신 |  | 20B(3EA) GLAND PACKING
2022 | 4 | 계획예방정비용 | 새울 | 1발전소 | 2(신4) | 3 | 200525939 | 정비부분품(SPAR) | 국내 | S | 패킹세트 | 패킹세트,GLAND PACKING,BRAIDED GRAPHITE(TOP& | SET | 2 | 기계부 | 이세희 | 052-715-5046 | 품명 패킹세트 - 패킹세트타입 GLAND PACKING - 패킹세트재질 BRAIDED GRAPHITE(TOP&BOTTOM) - 사용온도(상한) 116.7℃ - 사용압력(상한) 2.5KG/CM2 - 특수사항 GATE VALVE 8IN - 품질보증서류 C OF C - 시험성적서류 치수검사보고서 원자력안전범주 NON NUCLEAR SAFETY RELATED 품질등급 S등급 제작사 삼신 - 부품번호 20A(2EA) GLAND PACKING - 20B(3EA) GLAND PACKING - 도면번호 SC-1003-TB03 제출서류목록 - 첨부기술규격서 적용 | 삼신 |  | 20B(3EA) GLAND PACKING
2020 | 1 | 계획예방정비용 | 새울 | 1발전소 | 2(신4) | 1 | 200525940 | 정비부분품(SPAR) | 국내 | S | 개스킷 | 개스킷,PRESSURE SEAL,GRAPHITE,287.2℃,72.7KG | EA | 2 | 기계부 | 이성열 | 052-715-2144 | 품명 개스킷 - 가스켓타입 PRESSURE SEAL - 가스켓재질 GRAPHITE - 사용온도(상한) 287.2℃ - 사용압력(상한) 72.7KG/CM2 - 특수사항 GLOBE VALVE 6IN - 품질보증서류 C OF C - 시험성적서류 치수검사보고서 원자력안전범주 NON NUCLEAR SAFETY RELATED 품질등급 S등급 제작사 삼신 - 도면번호 SC-1003-TB04 - 부품번호 81 SEAL RING 제출서류목록 - 첨부기술규격서 적용 | 삼신 |  | 81 SEAL RING
2020 | 4 | 계획예방정비용 | 새울 | 1발전소 | 1(신3) | 3 | 200525940 | 정비부분품(SPAR) | 국내 | S | 개스킷 | 개스킷,PRESSURE SEAL,GRAPHITE,287.2℃,72.7KG | EA | 2 | 기계부 | 이세희 | 052-715-5046 | 품명 개스킷 - 가스켓타입 PRESSURE SEAL - 가스켓재질 GRAPHITE - 사용온도(상한) 287.2℃ - 사용압력(상한) 72.7KG/CM2 - 특수사항 GLOBE VALVE 6IN - 품질보증서류 C OF C - 시험성적서류 치수검사보고서 원자력안전범주 NON NUCLEAR SAFETY RELATED 품질등급 S등급 제작사 삼신 - 도면번호 SC-1003-TB04 - 부품번호 81 SEAL RING 제출서류목록 - 첨부기술규격서 적용 | 삼신 |  | 81 SEAL RING
2021 | 3 | 계획예방정비용 | 새울 | 1발전소 | 2(신4) | 2 | 200525940 | 정비부분품(SPAR) | 국내 | S | 개스킷 | 개스킷,PRESSURE SEAL,GRAPHITE,287.2℃,72.7KG | EA | 1 | 기계부 | 이성열 | 052-715-2144 | 품명 개스킷 - 가스켓타입 PRESSURE SEAL - 가스켓재질 GRAPHITE - 사용온도(상한) 287.2℃ - 사용압력(상한) 72.7KG/CM2 - 특수사항 GLOBE VALVE 6IN - 품질보증서류 C OF C - 시험성적서류 치수검사보고서 원자력안전범주 NON NUCLEAR SAFETY RELATED 품질등급 S등급 제작사 삼신 - 도면번호 SC-1003-TB04 - 부품번호 81 SEAL RING 제출서류목록 - 첨부기술규격서 적용 | 삼신 |  | 81 SEAL RING
2022 | 2 | 계획예방정비용 | 새울 | 1발전소 | 1(신3) | 4 | 200525940 | 정비부분품(SPAR) | 국내 | S | 개스킷 | 개스킷,PRESSURE SEAL,GRAPHITE,287.2℃,72.7KG | EA | 1 | 기계부 | 이세희 | 052-715-5046 | 품명 개스킷 - 가스켓타입 PRESSURE SEAL - 가스켓재질 GRAPHITE - 사용온도(상한) 287.2℃ - 사용압력(상한) 72.7KG/CM2 - 특수사항 GLOBE VALVE 6IN - 품질보증서류 C OF C - 시험성적서류 치수검사보고서 원자력안전범주 NON NUCLEAR SAFETY RELATED 품질등급 S등급 제작사 삼신 - 도면번호 SC-1003-TB04 - 부품번호 81 SEAL RING 제출서류목록 - 첨부기술규격서 적용 | 삼신 |  | 81 SEAL RING
2022 | 4 | 계획예방정비용 | 새울 | 1발전소 | 2(신4) | 3 | 200525940 | 정비부분품(SPAR) | 국내 | S | 개스킷 | 개스킷,PRESSURE SEAL,GRAPHITE,287.2℃,72.7KG | EA | 2 | 기계부 | 이세희 | 052-715-5046 | 품명 개스킷 - 가스켓타입 PRESSURE SEAL - 가스켓재질 GRAPHITE - 사용온도(상한) 287.2℃ - 사용압력(상한) 72.7KG/CM2 - 특수사항 GLOBE VALVE 6IN - 품질보증서류 C OF C - 시험성적서류 치수검사보고서 원자력안전범주 NON NUCLEAR SAFETY RELATED 품질등급 S등급 제작사 삼신 - 도면번호 SC-1003-TB04 - 부품번호 81 SEAL RING 제출서류목록 - 첨부기술규격서 적용 | 삼신 |  | 81 SEAL RING
2020 | 1 | 계획예방정비용 | 새울 | 1발전소 | 2(신4) | 1 | 200525941 | 정비부분품(SPAR) | 국내 | S | 패킹세트 | 패킹세트,GLAND PACKING,BRAIDED GRAPHITE(TOP& | SET | 2 | 기계부 | 이성열 | 052-715-2144 | 품명 패킹세트 - 패킹세트타입 GLAND PACKING - 패킹세트재질 BRAIDED GRAPHITE(TOP&BOTTOM) - 사용온도(상한) 287.2℃ - 사용압력(상한) 72.7KG/CM2 - 특수사항 GLOBE VALVE 6IN - 품질보증서류 C OF C - 시험성적서류 치수검사보고서 원자력안전범주 NON NUCLEAR SAFETY RELATED 품질등급 S등급 제작사 삼신 - 부품번호 20A(2EA) GLAND PACKING - 20B(3EA) GLAND PACKING - 도면번호 SC-1003-TB04 제출서류목록 - 첨부기술규격서 적용 | 삼신 |  | 20B(3EA) GLAND PACKING
2020 | 4 | 계획예방정비용 | 새울 | 1발전소 | 1(신3) | 3 | 200525941 | 정비부분품(SPAR) | 국내 | S | 패킹세트 | 패킹세트,GLAND PACKING,BRAIDED GRAPHITE(TOP& | SET | 2 | 기계부 | 이세희 | 052-715-5046 | 품명 패킹세트 - 패킹세트타입 GLAND PACKING - 패킹세트재질 BRAIDED GRAPHITE(TOP&BOTTOM) - 사용온도(상한) 287.2℃ - 사용압력(상한) 72.7KG/CM2 - 특수사항 GLOBE VALVE 6IN - 품질보증서류 C OF C - 시험성적서류 치수검사보고서 원자력안전범주 NON NUCLEAR SAFETY RELATED 품질등급 S등급 제작사 삼신 - 부품번호 20A(2EA) GLAND PACKING - 20B(3EA) GLAND PACKING - 도면번호 SC-1003-TB04 제출서류목록 - 첨부기술규격서 적용 | 삼신 |  | 20B(3EA) GLAND PACKING
2021 | 3 | 계획예방정비용 | 새울 | 1발전소 | 2(신4) | 2 | 200525941 | 정비부분품(SPAR) | 국내 | S | 패킹세트 | 패킹세트,GLAND PACKING,BRAIDED GRAPHITE(TOP& | SET | 1 | 기계부 | 이성열 | 052-715-2144 | 품명 패킹세트 - 패킹세트타입 GLAND PACKING - 패킹세트재질 BRAIDED GRAPHITE(TOP&BOTTOM) - 사용온도(상한) 287.2℃ - 사용압력(상한) 72.7KG/CM2 - 특수사항 GLOBE VALVE 6IN - 품질보증서류 C OF C - 시험성적서류 치수검사보고서 원자력안전범주 NON NUCLEAR SAFETY RELATED 품질등급 S등급 제작사 삼신 - 부품번호 20A(2EA) GLAND PACKING - 20B(3EA) GLAND PACKING - 도면번호 SC-1003-TB04 제출서류목록 - 첨부기술규격서 적용 | 삼신 |  | 20B(3EA) GLAND PACKING
2022 | 2 | 계획예방정비용 | 새울 | 1발전소 | 1(신3) | 4 | 200525941 | 정비부분품(SPAR) | 국내 | S | 패킹세트 | 패킹세트,GLAND PACKING,BRAIDED GRAPHITE(TOP& | SET | 1 | 기계부 | 이세희 | 052-715-5046 | 품명 패킹세트 - 패킹세트타입 GLAND PACKING - 패킹세트재질 BRAIDED GRAPHITE(TOP&BOTTOM) - 사용온도(상한) 287.2℃ - 사용압력(상한) 72.7KG/CM2 - 특수사항 GLOBE VALVE 6IN - 품질보증서류 C OF C - 시험성적서류 치수검사보고서 원자력안전범주 NON NUCLEAR SAFETY RELATED 품질등급 S등급 제작사 삼신 - 부품번호 20A(2EA) GLAND PACKING - 20B(3EA) GLAND PACKING - 도면번호 SC-1003-TB04 제출서류목록 - 첨부기술규격서 적용 | 삼신 |  | 20B(3EA) GLAND PACKING
2022 | 4 | 계획예방정비용 | 새울 | 1발전소 | 2(신4) | 3 | 200525941 | 정비부분품(SPAR) | 국내 | S | 패킹세트 | 패킹세트,GLAND PACKING,BRAIDED GRAPHITE(TOP& | SET | 2 | 기계부 | 이세희 | 052-715-5046 | 품명 패킹세트 - 패킹세트타입 GLAND PACKING - 패킹세트재질 BRAIDED GRAPHITE(TOP&BOTTOM) - 사용온도(상한) 287.2℃ - 사용압력(상한) 72.7KG/CM2 - 특수사항 GLOBE VALVE 6IN - 품질보증서류 C OF C - 시험성적서류 치수검사보고서 원자력안전범주 NON NUCLEAR SAFETY RELATED 품질등급 S등급 제작사 삼신 - 부품번호 20A(2EA) GLAND PACKING - 20B(3EA) GLAND PACKING - 도면번호 SC-1003-TB04 제출서류목록 - 첨부기술규격서 적용 | 삼신 |  | 20B(3EA) GLAND PACKING
2020 | 1 | 계획예방정비용 | 새울 | 1발전소 | 2(신4) | 1 | 200525942 | 정비부분품(SPAR) | 국내 | S | 개스킷 | 개스킷,PRESSURE SEAL,GRAPHITE,287.2℃,72.7KG | EA | 2 | 기계부 | 이성열 | 052-715-2144 | 품명 개스킷 - 가스켓타입 PRESSURE SEAL - 가스켓재질 GRAPHITE - 사용온도(상한) 287.2℃ - 사용압력(상한) 72.7KG/CM2 - 특수사항 GATE VALVE 6IN - 품질보증서류 C OF C - 시험성적서류 치수검사보고서 원자력안전범주 NON NUCLEAR SAFETY RELATED 품질등급 S등급 제작사 삼신 - 도면번호 SC-1003-TB05 - 부품번호 81 SEAL RING 제출서류목록 - 첨부기술규격서 적용 | 삼신 |  | 81 SEAL RING
2020 | 4 | 계획예방정비용 | 새울 | 1발전소 | 1(신3) | 3 | 200525942 | 정비부분품(SPAR) | 국내 | S | 개스킷 | 개스킷,PRESSURE SEAL,GRAPHITE,287.2℃,72.7KG | EA | 2 | 기계부 | 이세희 | 052-715-5046 | 품명 개스킷 - 가스켓타입 PRESSURE SEAL - 가스켓재질 GRAPHITE - 사용온도(상한) 287.2℃ - 사용압력(상한) 72.7KG/CM2 - 특수사항 GATE VALVE 6IN - 품질보증서류 C OF C - 시험성적서류 치수검사보고서 원자력안전범주 NON NUCLEAR SAFETY RELATED 품질등급 S등급 제작사 삼신 - 도면번호 SC-1003-TB05 - 부품번호 81 SEAL RING 제출서류목록 - 첨부기술규격서 적용 | 삼신 |  | 81 SEAL RING
2021 | 3 | 계획예방정비용 | 새울 | 1발전소 | 2(신4) | 2 | 200525942 | 정비부분품(SPAR) | 국내 | S | 개스킷 | 개스킷,PRESSURE SEAL,GRAPHITE,287.2℃,72.7KG | EA | 1 | 기계부 | 이성열 | 052-715-2144 | 품명 개스킷 - 가스켓타입 PRESSURE SEAL - 가스켓재질 GRAPHITE - 사용온도(상한) 287.2℃ - 사용압력(상한) 72.7KG/CM2 - 특수사항 GATE VALVE 6IN - 품질보증서류 C OF C - 시험성적서류 치수검사보고서 원자력안전범주 NON NUCLEAR SAFETY RELATED 품질등급 S등급 제작사 삼신 - 도면번호 SC-1003-TB05 - 부품번호 81 SEAL RING 제출서류목록 - 첨부기술규격서 적용 | 삼신 |  | 81 SEAL RING
2022 | 2 | 계획예방정비용 | 새울 | 1발전소 | 1(신3) | 4 | 200525942 | 정비부분품(SPAR) | 국내 | S | 개스킷 | 개스킷,PRESSURE SEAL,GRAPHITE,287.2℃,72.7KG | EA | 1 | 기계부 | 이세희 | 052-715-5046 | 품명 개스킷 - 가스켓타입 PRESSURE SEAL - 가스켓재질 GRAPHITE - 사용온도(상한) 287.2℃ - 사용압력(상한) 72.7KG/CM2 - 특수사항 GATE VALVE 6IN - 품질보증서류 C OF C - 시험성적서류 치수검사보고서 원자력안전범주 NON NUCLEAR SAFETY RELATED 품질등급 S등급 제작사 삼신 - 도면번호 SC-1003-TB05 - 부품번호 81 SEAL RING 제출서류목록 - 첨부기술규격서 적용 | 삼신 |  | 81 SEAL RING
2022 | 4 | 계획예방정비용 | 새울 | 1발전소 | 2(신4) | 3 | 200525942 | 정비부분품(SPAR) | 국내 | S | 개스킷 | 개스킷,PRESSURE SEAL,GRAPHITE,287.2℃,72.7KG | EA | 2 | 기계부 | 이세희 | 052-715-5046 | 품명 개스킷 - 가스켓타입 PRESSURE SEAL - 가스켓재질 GRAPHITE - 사용온도(상한) 287.2℃ - 사용압력(상한) 72.7KG/CM2 - 특수사항 GATE VALVE 6IN - 품질보증서류 C OF C - 시험성적서류 치수검사보고서 원자력안전범주 NON NUCLEAR SAFETY RELATED 품질등급 S등급 제작사 삼신 - 도면번호 SC-1003-TB05 - 부품번호 81 SEAL RING 제출서류목록 - 첨부기술규격서 적용 | 삼신 |  | 81 SEAL RING
2020 | 1 | 계획예방정비용 | 새울 | 1발전소 | 2(신4) | 1 | 200525943 | 정비부분품(SPAR) | 국내 | S | 패킹세트 | 패킹세트,GLAND PACKING,BRAIDED GRAPHITE(TOP& | SET | 2 | 기계부 | 이성열 | 052-715-2144 | 품명 패킹세트 - 패킹세트타입 GLAND PACKING - 패킹세트재질 BRAIDED GRAPHITE(TOP&BOTTOM) - 사용온도(상한) 287.2℃ - 사용압력(상한) 72.7KG/CM2 - 특수사항 GATE VALVE 6IN - 품질보증서류 C OF C - 시험성적서류 치수검사보고서 원자력안전범주 NON NUCLEAR SAFETY RELATED 품질등급 S등급 제작사 삼신 - 부품번호 20A(2EA) GLAND PACKING - 20B(4EA) GLAND PACKING - 도면번호 SC-1003-TB05 제출서류목록 - 첨부기술규격서 적용 | 삼신 |  | 20B(4EA) GLAND PACKING
2020 | 4 | 계획예방정비용 | 새울 | 1발전소 | 1(신3) | 3 | 200525943 | 정비부분품(SPAR) | 국내 | S | 패킹세트 | 패킹세트,GLAND PACKING,BRAIDED GRAPHITE(TOP& | SET | 2 | 기계부 | 이세희 | 052-715-5046 | 품명 패킹세트 - 패킹세트타입 GLAND PACKING - 패킹세트재질 BRAIDED GRAPHITE(TOP&BOTTOM) - 사용온도(상한) 287.2℃ - 사용압력(상한) 72.7KG/CM2 - 특수사항 GATE VALVE 6IN - 품질보증서류 C OF C - 시험성적서류 치수검사보고서 원자력안전범주 NON NUCLEAR SAFETY RELATED 품질등급 S등급 제작사 삼신 - 부품번호 20A(2EA) GLAND PACKING - 20B(4EA) GLAND PACKING - 도면번호 SC-1003-TB05 제출서류목록 - 첨부기술규격서 적용 | 삼신 |  | 20B(4EA) GLAND PACKING
2021 | 3 | 계획예방정비용 | 새울 | 1발전소 | 2(신4) | 2 | 200525943 | 정비부분품(SPAR) | 국내 | S | 패킹세트 | 패킹세트,GLAND PACKING,BRAIDED GRAPHITE(TOP& | SET | 1 | 기계부 | 이성열 | 052-715-2144 | 품명 패킹세트 - 패킹세트타입 GLAND PACKING - 패킹세트재질 BRAIDED GRAPHITE(TOP&BOTTOM) - 사용온도(상한) 287.2℃ - 사용압력(상한) 72.7KG/CM2 - 특수사항 GATE VALVE 6IN - 품질보증서류 C OF C - 시험성적서류 치수검사보고서 원자력안전범주 NON NUCLEAR SAFETY RELATED 품질등급 S등급 제작사 삼신 - 부품번호 20A(2EA) GLAND PACKING - 20B(4EA) GLAND PACKING - 도면번호 SC-1003-TB05 제출서류목록 - 첨부기술규격서 적용 | 삼신 |  | 20B(4EA) GLAND PACKING
2022 | 2 | 계획예방정비용 | 새울 | 1발전소 | 1(신3) | 4 | 200525943 | 정비부분품(SPAR) | 국내 | S | 패킹세트 | 패킹세트,GLAND PACKING,BRAIDED GRAPHITE(TOP& | SET | 1 | 기계부 | 이세희 | 052-715-5046 | 품명 패킹세트 - 패킹세트타입 GLAND PACKING - 패킹세트재질 BRAIDED GRAPHITE(TOP&BOTTOM) - 사용온도(상한) 287.2℃ - 사용압력(상한) 72.7KG/CM2 - 특수사항 GATE VALVE 6IN - 품질보증서류 C OF C - 시험성적서류 치수검사보고서 원자력안전범주 NON NUCLEAR SAFETY RELATED 품질등급 S등급 제작사 삼신 - 부품번호 20A(2EA) GLAND PACKING - 20B(4EA) GLAND PACKING - 도면번호 SC-1003-TB05 제출서류목록 - 첨부기술규격서 적용 | 삼신 |  | 20B(4EA) GLAND PACKING
2022 | 4 | 계획예방정비용 | 새울 | 1발전소 | 2(신4) | 3 | 200525943 | 정비부분품(SPAR) | 국내 | S | 패킹세트 | 패킹세트,GLAND PACKING,BRAIDED GRAPHITE(TOP& | SET | 2 | 기계부 | 이세희 | 052-715-5046 | 품명 패킹세트 - 패킹세트타입 GLAND PACKING - 패킹세트재질 BRAIDED GRAPHITE(TOP&BOTTOM) - 사용온도(상한) 287.2℃ - 사용압력(상한) 72.7KG/CM2 - 특수사항 GATE VALVE 6IN - 품질보증서류 C OF C - 시험성적서류 치수검사보고서 원자력안전범주 NON NUCLEAR SAFETY RELATED 품질등급 S등급 제작사 삼신 - 부품번호 20A(2EA) GLAND PACKING - 20B(4EA) GLAND PACKING - 도면번호 SC-1003-TB05 제출서류목록 - 첨부기술규격서 적용 | 삼신 |  | 20B(4EA) GLAND PACKING
2020 | 1 | 계획예방정비용 | 새울 | 1발전소 | 2(신4) | 1 | 200525944 | 정비부분품(SPAR) | 국내 | S | 개스킷 | 개스킷,PRESSURE SEAL,GRAPHITE,287.2℃,72.7KG | EA | 4 | 기계부 | 이성열 | 052-715-2144 | 품명 개스킷 - 가스켓타입 PRESSURE SEAL - 가스켓재질 GRAPHITE - 사용온도(상한) 287.2℃ - 사용압력(상한) 72.7KG/CM2 - 특수사항 GLOBE VALVE 3IN - 품질보증서류 C OF C - 시험성적서류 치수검사보고서 원자력안전범주 NON NUCLEAR SAFETY RELATED 품질등급 S등급 제작사 삼신 - 도면번호 SC-1003-TB06 - 부품번호 81 SEAL RING 제출서류목록 - 첨부기술규격서 적용 | 삼신 |  | 81 SEAL RING
2020 | 4 | 계획예방정비용 | 새울 | 1발전소 | 1(신3) | 3 | 200525944 | 정비부분품(SPAR) | 국내 | S | 개스킷 | 개스킷,PRESSURE SEAL,GRAPHITE,287.2℃,72.7KG | EA | 4 | 기계부 | 이세희 | 052-715-5046 | 품명 개스킷 - 가스켓타입 PRESSURE SEAL - 가스켓재질 GRAPHITE - 사용온도(상한) 287.2℃ - 사용압력(상한) 72.7KG/CM2 - 특수사항 GLOBE VALVE 3IN - 품질보증서류 C OF C - 시험성적서류 치수검사보고서 원자력안전범주 NON NUCLEAR SAFETY RELATED 품질등급 S등급 제작사 삼신 - 도면번호 SC-1003-TB06 - 부품번호 81 SEAL RING 제출서류목록 - 첨부기술규격서 적용 | 삼신 |  | 81 SEAL RING
2021 | 3 | 계획예방정비용 | 새울 | 1발전소 | 2(신4) | 2 | 200525944 | 정비부분품(SPAR) | 국내 | S | 개스킷 | 개스킷,PRESSURE SEAL,GRAPHITE,287.2℃,72.7KG | EA | 3 | 기계부 | 이성열 | 052-715-2144 | 품명 개스킷 - 가스켓타입 PRESSURE SEAL - 가스켓재질 GRAPHITE - 사용온도(상한) 287.2℃ - 사용압력(상한) 72.7KG/CM2 - 특수사항 GLOBE VALVE 3IN - 품질보증서류 C OF C - 시험성적서류 치수검사보고서 원자력안전범주 NON NUCLEAR SAFETY RELATED 품질등급 S등급 제작사 삼신 - 도면번호 SC-1003-TB06 - 부품번호 81 SEAL RING 제출서류목록 - 첨부기술규격서 적용 | 삼신 |  | 81 SEAL RING
2022 | 2 | 계획예방정비용 | 새울 | 1발전소 | 1(신3) | 4 | 200525944 | 정비부분품(SPAR) | 국내 | S | 개스킷 | 개스킷,PRESSURE SEAL,GRAPHITE,287.2℃,72.7KG | EA | 3 | 기계부 | 이세희 | 052-715-5046 | 품명 개스킷 - 가스켓타입 PRESSURE SEAL - 가스켓재질 GRAPHITE - 사용온도(상한) 287.2℃ - 사용압력(상한) 72.7KG/CM2 - 특수사항 GLOBE VALVE 3IN - 품질보증서류 C OF C - 시험성적서류 치수검사보고서 원자력안전범주 NON NUCLEAR SAFETY RELATED 품질등급 S등급 제작사 삼신 - 도면번호 SC-1003-TB06 - 부품번호 81 SEAL RING 제출서류목록 - 첨부기술규격서 적용 | 삼신 |  | 81 SEAL RING
2022 | 4 | 계획예방정비용 | 새울 | 1발전소 | 2(신4) | 3 | 200525944 | 정비부분품(SPAR) | 국내 | S | 개스킷 | 개스킷,PRESSURE SEAL,GRAPHITE,287.2℃,72.7KG | EA | 4 | 기계부 | 이세희 | 052-715-5046 | 품명 개스킷 - 가스켓타입 PRESSURE SEAL - 가스켓재질 GRAPHITE - 사용온도(상한) 287.2℃ - 사용압력(상한) 72.7KG/CM2 - 특수사항 GLOBE VALVE 3IN - 품질보증서류 C OF C - 시험성적서류 치수검사보고서 원자력안전범주 NON NUCLEAR SAFETY RELATED 품질등급 S등급 제작사 삼신 - 도면번호 SC-1003-TB06 - 부품번호 81 SEAL RING 제출서류목록 - 첨부기술규격서 적용 | 삼신 |  | 81 SEAL RING
2020 | 1 | 계획예방정비용 | 새울 | 1발전소 | 2(신4) | 1 | 200525946 | 정비부분품(SPAR) | 국내 | S | 패킹세트 | 패킹세트,GLAND PACKING,BRAIDED GRAPHITE(TOP& | SET | 4 | 기계부 | 이성열 | 052-715-2144 | 품명 패킹세트 - 패킹세트타입 GLAND PACKING - 패킹세트재질 BRAIDED GRAPHITE(TOP&BOTTOM) - 사용온도(상한) 287.2℃ - 사용압력(상한) 72.7KG/CM2 - 특수사항 GLOBE VALVE 3IN - 품질보증서류 C OF C - 시험성적서류 치수검사보고서 원자력안전범주 NON NUCLEAR SAFETY RELATED 품질등급 S등급 제작사 삼신 - 부품번호 20A(2EA) GLAND PACKING - 20B(4EA) GLAND PACKING - 도면번호 SC-1003-TB06 제출서류목록 - 첨부기술규격서 적용 | 삼신 |  | 20B(4EA) GLAND PACKING
2020 | 4 | 계획예방정비용 | 새울 | 1발전소 | 1(신3) | 3 | 200525946 | 정비부분품(SPAR) | 국내 | S | 패킹세트 | 패킹세트,GLAND PACKING,BRAIDED GRAPHITE(TOP& | SET | 4 | 기계부 | 이세희 | 052-715-5046 | 품명 패킹세트 - 패킹세트타입 GLAND PACKING - 패킹세트재질 BRAIDED GRAPHITE(TOP&BOTTOM) - 사용온도(상한) 287.2℃ - 사용압력(상한) 72.7KG/CM2 - 특수사항 GLOBE VALVE 3IN - 품질보증서류 C OF C - 시험성적서류 치수검사보고서 원자력안전범주 NON NUCLEAR SAFETY RELATED 품질등급 S등급 제작사 삼신 - 부품번호 20A(2EA) GLAND PACKING - 20B(4EA) GLAND PACKING - 도면번호 SC-1003-TB06 제출서류목록 - 첨부기술규격서 적용 | 삼신 |  | 20B(4EA) GLAND PACKING
2021 | 3 | 계획예방정비용 | 새울 | 1발전소 | 2(신4) | 2 | 200525946 | 정비부분품(SPAR) | 국내 | S | 패킹세트 | 패킹세트,GLAND PACKING,BRAIDED GRAPHITE(TOP& | SET | 3 | 기계부 | 이성열 | 052-715-2144 | 품명 패킹세트 - 패킹세트타입 GLAND PACKING - 패킹세트재질 BRAIDED GRAPHITE(TOP&BOTTOM) - 사용온도(상한) 287.2℃ - 사용압력(상한) 72.7KG/CM2 - 특수사항 GLOBE VALVE 3IN - 품질보증서류 C OF C - 시험성적서류 치수검사보고서 원자력안전범주 NON NUCLEAR SAFETY RELATED 품질등급 S등급 제작사 삼신 - 부품번호 20A(2EA) GLAND PACKING - 20B(4EA) GLAND PACKING - 도면번호 SC-1003-TB06 제출서류목록 - 첨부기술규격서 적용 | 삼신 |  | 20B(4EA) GLAND PACKING
2022 | 2 | 계획예방정비용 | 새울 | 1발전소 | 1(신3) | 4 | 200525946 | 정비부분품(SPAR) | 국내 | S | 패킹세트 | 패킹세트,GLAND PACKING,BRAIDED GRAPHITE(TOP& | SET | 3 | 기계부 | 이세희 | 052-715-5046 | 품명 패킹세트 - 패킹세트타입 GLAND PACKING - 패킹세트재질 BRAIDED GRAPHITE(TOP&BOTTOM) - 사용온도(상한) 287.2℃ - 사용압력(상한) 72.7KG/CM2 - 특수사항 GLOBE VALVE 3IN - 품질보증서류 C OF C - 시험성적서류 치수검사보고서 원자력안전범주 NON NUCLEAR SAFETY RELATED 품질등급 S등급 제작사 삼신 - 부품번호 20A(2EA) GLAND PACKING - 20B(4EA) GLAND PACKING - 도면번호 SC-1003-TB06 제출서류목록 - 첨부기술규격서 적용 | 삼신 |  | 20B(4EA) GLAND PACKING
2022 | 4 | 계획예방정비용 | 새울 | 1발전소 | 2(신4) | 3 | 200525946 | 정비부분품(SPAR) | 국내 | S | 패킹세트 | 패킹세트,GLAND PACKING,BRAIDED GRAPHITE(TOP& | SET | 4 | 기계부 | 이세희 | 052-715-5046 | 품명 패킹세트 - 패킹세트타입 GLAND PACKING - 패킹세트재질 BRAIDED GRAPHITE(TOP&BOTTOM) - 사용온도(상한) 287.2℃ - 사용압력(상한) 72.7KG/CM2 - 특수사항 GLOBE VALVE 3IN - 품질보증서류 C OF C - 시험성적서류 치수검사보고서 원자력안전범주 NON NUCLEAR SAFETY RELATED 품질등급 S등급 제작사 삼신 - 부품번호 20A(2EA) GLAND PACKING - 20B(4EA) GLAND PACKING - 도면번호 SC-1003-TB06 제출서류목록 - 첨부기술규격서 적용 | 삼신 |  | 20B(4EA) GLAND PACKING
2020 | 1 | 계획예방정비용 | 새울 | 1발전소 | 2(신4) | 1 | 200525947 | 정비부분품(SPAR) | 국내 | S | 개스킷 | 개스킷,PRESSURE SEAL,SS304+GRAPHITE,278.8℃, | EA | 26 | 기계부 | 이성열 | 052-715-2144 | 품명 개스킷 - 가스켓타입 PRESSURE SEAL - 가스켓재질 SS304+GRAPHITE - 사용온도(상한) 278.8℃ - 사용압력(상한) 19.3KG/CM2 - 특수사항 Y-GLOBE VALVE 2IN - 품질보증서류 C OF C - 시험성적서류 치수검사보고서 원자력안전범주 NON NUCLEAR SAFETY RELATED 품질등급 S등급 제작사 삼신 - 도면번호 SF-1003-TB01 - 부품번호 17 GASKET 제출서류목록 - 첨부기술규격서 적용 | 삼신 |  | 17 GASKET
2020 | 4 | 계획예방정비용 | 새울 | 1발전소 | 1(신3) | 3 | 200525947 | 정비부분품(SPAR) | 국내 | S | 개스킷 | 개스킷,PRESSURE SEAL,SS304+GRAPHITE,278.8℃, | EA | 22 | 기계부 | 이세희 | 052-715-5046 | 품명 개스킷 - 가스켓타입 PRESSURE SEAL - 가스켓재질 SS304+GRAPHITE - 사용온도(상한) 278.8℃ - 사용압력(상한) 19.3KG/CM2 - 특수사항 Y-GLOBE VALVE 2IN - 품질보증서류 C OF C - 시험성적서류 치수검사보고서 원자력안전범주 NON NUCLEAR SAFETY RELATED 품질등급 S등급 제작사 삼신 - 도면번호 SF-1003-TB01 - 부품번호 17 GASKET 제출서류목록 - 첨부기술규격서 적용 | 삼신 |  | 17 GASKET
2021 | 3 | 계획예방정비용 | 새울 | 1발전소 | 2(신4) | 2 | 200525947 | 정비부분품(SPAR) | 국내 | S | 개스킷 | 개스킷,PRESSURE SEAL,SS304+GRAPHITE,278.8℃, | EA | 13 | 기계부 | 이성열 | 052-715-2144 | 품명 개스킷 - 가스켓타입 PRESSURE SEAL - 가스켓재질 SS304+GRAPHITE - 사용온도(상한) 278.8℃ - 사용압력(상한) 19.3KG/CM2 - 특수사항 Y-GLOBE VALVE 2IN - 품질보증서류 C OF C - 시험성적서류 치수검사보고서 원자력안전범주 NON NUCLEAR SAFETY RELATED 품질등급 S등급 제작사 삼신 - 도면번호 SF-1003-TB01 - 부품번호 17 GASKET 제출서류목록 - 첨부기술규격서 적용 | 삼신 |  | 17 GASKET
2022 | 2 | 계획예방정비용 | 새울 | 1발전소 | 1(신3) | 4 | 200525947 | 정비부분품(SPAR) | 국내 | S | 개스킷 | 개스킷,PRESSURE SEAL,SS304+GRAPHITE,278.8℃, | EA | 13 | 기계부 | 이세희 | 052-715-5046 | 품명 개스킷 - 가스켓타입 PRESSURE SEAL - 가스켓재질 SS304+GRAPHITE - 사용온도(상한) 278.8℃ - 사용압력(상한) 19.3KG/CM2 - 특수사항 Y-GLOBE VALVE 2IN - 품질보증서류 C OF C - 시험성적서류 치수검사보고서 원자력안전범주 NON NUCLEAR SAFETY RELATED 품질등급 S등급 제작사 삼신 - 도면번호 SF-1003-TB01 - 부품번호 17 GASKET 제출서류목록 - 첨부기술규격서 적용 | 삼신 |  | 17 GASKET
2022 | 4 | 계획예방정비용 | 새울 | 1발전소 | 2(신4) | 3 | 200525947 | 정비부분품(SPAR) | 국내 | S | 개스킷 | 개스킷,PRESSURE SEAL,SS304+GRAPHITE,278.8℃, | EA | 22 | 기계부 | 이세희 | 052-715-5046 | 품명 개스킷 - 가스켓타입 PRESSURE SEAL - 가스켓재질 SS304+GRAPHITE - 사용온도(상한) 278.8℃ - 사용압력(상한) 19.3KG/CM2 - 특수사항 Y-GLOBE VALVE 2IN - 품질보증서류 C OF C - 시험성적서류 치수검사보고서 원자력안전범주 NON NUCLEAR SAFETY RELATED 품질등급 S등급 제작사 삼신 - 도면번호 SF-1003-TB01 - 부품번호 17 GASKET 제출서류목록 - 첨부기술규격서 적용 | 삼신 |  | 17 GASKET
2020 | 1 | 계획예방정비용 | 새울 | 1발전소 | 2(신4) | 1 | 200525948 | 정비부분품(SPAR) | 국내 | S | 패킹세트 | 패킹세트,GLAND PACKING,BRAIDED GRAPHITE(TOP& | SET | 26 | 기계부 | 이성열 | 052-715-2144 | 품명 패킹세트 - 패킹세트타입 GLAND PACKING - 패킹세트재질 BRAIDED GRAPHITE(TOP&BOTTOM) - 사용온도(상한) 278.8℃ - 사용압력(상한) 19.3KG/CM2 - 특수사항 Y-GLOBE VALVE 2IN - 품질보증서류 C OF C - 시험성적서류 치수검사보고서 원자력안전범주 NON NUCLEAR SAFETY RELATED 품질등급 S등급 제작사 삼신 - 부품번호 20A(2EA) GLAND PACKING - 20B(4EA) GLAND PACKING - 도면번호 SF-1003-TB01 제출서류목록 - 첨부기술규격서 적용 | 삼신 |  | 20B(4EA) GLAND PACKING
2020 | 4 | 계획예방정비용 | 새울 | 1발전소 | 1(신3) | 3 | 200525948 | 정비부분품(SPAR) | 국내 | S | 패킹세트 | 패킹세트,GLAND PACKING,BRAIDED GRAPHITE(TOP& | SET | 22 | 기계부 | 이세희 | 052-715-5046 | 품명 패킹세트 - 패킹세트타입 GLAND PACKING - 패킹세트재질 BRAIDED GRAPHITE(TOP&BOTTOM) - 사용온도(상한) 278.8℃ - 사용압력(상한) 19.3KG/CM2 - 특수사항 Y-GLOBE VALVE 2IN - 품질보증서류 C OF C - 시험성적서류 치수검사보고서 원자력안전범주 NON NUCLEAR SAFETY RELATED 품질등급 S등급 제작사 삼신 - 부품번호 20A(2EA) GLAND PACKING - 20B(4EA) GLAND PACKING - 도면번호 SF-1003-TB01 제출서류목록 - 첨부기술규격서 적용 | 삼신 |  | 20B(4EA) GLAND PACKING
2021 | 3 | 계획예방정비용 | 새울 | 1발전소 | 2(신4) | 2 | 200525948 | 정비부분품(SPAR) | 국내 | S | 패킹세트 | 패킹세트,GLAND PACKING,BRAIDED GRAPHITE(TOP& | SET | 13 | 기계부 | 이성열 | 052-715-2144 | 품명 패킹세트 - 패킹세트타입 GLAND PACKING - 패킹세트재질 BRAIDED GRAPHITE(TOP&BOTTOM) - 사용온도(상한) 278.8℃ - 사용압력(상한) 19.3KG/CM2 - 특수사항 Y-GLOBE VALVE 2IN - 품질보증서류 C OF C - 시험성적서류 치수검사보고서 원자력안전범주 NON NUCLEAR SAFETY RELATED 품질등급 S등급 제작사 삼신 - 부품번호 20A(2EA) GLAND PACKING - 20B(4EA) GLAND PACKING - 도면번호 SF-1003-TB01 제출서류목록 - 첨부기술규격서 적용 | 삼신 |  | 20B(4EA) GLAND PACKING
2022 | 2 | 계획예방정비용 | 새울 | 1발전소 | 1(신3) | 4 | 200525948 | 정비부분품(SPAR) | 국내 | S | 패킹세트 | 패킹세트,GLAND PACKING,BRAIDED GRAPHITE(TOP& | SET | 13 | 기계부 | 이세희 | 052-715-5046 | 품명 패킹세트 - 패킹세트타입 GLAND PACKING - 패킹세트재질 BRAIDED GRAPHITE(TOP&BOTTOM) - 사용온도(상한) 278.8℃ - 사용압력(상한) 19.3KG/CM2 - 특수사항 Y-GLOBE VALVE 2IN - 품질보증서류 C OF C - 시험성적서류 치수검사보고서 원자력안전범주 NON NUCLEAR SAFETY RELATED 품질등급 S등급 제작사 삼신 - 부품번호 20A(2EA) GLAND PACKING - 20B(4EA) GLAND PACKING - 도면번호 SF-1003-TB01 제출서류목록 - 첨부기술규격서 적용 | 삼신 |  | 20B(4EA) GLAND PACKING
2022 | 4 | 계획예방정비용 | 새울 | 1발전소 | 2(신4) | 3 | 200525948 | 정비부분품(SPAR) | 국내 | S | 패킹세트 | 패킹세트,GLAND PACKING,BRAIDED GRAPHITE(TOP& | SET | 22 | 기계부 | 이세희 | 052-715-5046 | 품명 패킹세트 - 패킹세트타입 GLAND PACKING - 패킹세트재질 BRAIDED GRAPHITE(TOP&BOTTOM) - 사용온도(상한) 278.8℃ - 사용압력(상한) 19.3KG/CM2 - 특수사항 Y-GLOBE VALVE 2IN - 품질보증서류 C OF C - 시험성적서류 치수검사보고서 원자력안전범주 NON NUCLEAR SAFETY RELATED 품질등급 S등급 제작사 삼신 - 부품번호 20A(2EA) GLAND PACKING - 20B(4EA) GLAND PACKING - 도면번호 SF-1003-TB01 제출서류목록 - 첨부기술규격서 적용 | 삼신 |  | 20B(4EA) GLAND PACKING
2020 | 1 | 경상예방정비용 | 월성 | 3발전소 |  |  | 200525992 | 정비부분품(SPAR) | 국내 | S | 온도 스위치 | 온도 스위치,TEMP. INDICATING SWITCH,TEMPERATU | EA | 1 | 계측제어부 | 송종민 | 054-779-5762 | 품명 온도 스위치 - 온도스위치타입 TEMP. INDICATING SWITCH - 온도스위치용도 TEMPERATURE ALARM - 몸체너비 DIAMETER : 150MM - 케이스재질 ALUMINUM - 정격전압 AC 125V/250V - 정격전류 7A - 사용온도(상한) -20℃ - 사용온도(하한) 100℃ - 정확도 ±1.0% OF FULL SCALE - 온도센서타입 DPDT, MICRO SWITCH SNAP ACTION - 프로브재질 316SS - 벌브직경 STEM DIAMETER : 8MM - 벌브길이 CAPILLARY : 2M - 모세관사이즈 INSERTION LENGTH : 100MM - 프로세스연결사이즈 1/2IN NPT+MT - 프로세스연결타입 MOVABLE THREAD - 전선관연결 3/4IN PF - 특수사항 ALARM ≥ 85, TRIP ≥ 90℃ - 별칭 온도 지시 스위치 원자력안전범주 NON NUCLEAR SAFETY RELATED 품질등급 S등급 제작사 (주)와이즈산전 - 모델번호 TN9322B1EI2074P2 - 원기술규격서(OTS) SHINWOLSONG 1&2, 9-531-M208 - 제작사 유형(MFR CATEGORY) ORIGINAL EQUIP. MANUFACTURER | (주)와이즈산전 | TN9322B1EI2074P2
2021 | 1 | 경상예방정비용 | 월성 | 3발전소 |  |  | 200525992 | 정비부분품(SPAR) | 국내 | S | 온도 스위치 | 온도 스위치,TEMP. INDICATING SWITCH,TEMPERATU | EA | 1 | 계측제어부 | 송종민 | 054-779-5762 | 품명 온도 스위치 - 온도스위치타입 TEMP. INDICATING SWITCH - 온도스위치용도 TEMPERATURE ALARM - 몸체너비 DIAMETER : 150MM - 케이스재질 ALUMINUM - 정격전압 AC 125V/250V - 정격전류 7A - 사용온도(상한) -20℃ - 사용온도(하한) 100℃ - 정확도 ±1.0% OF FULL SCALE - 온도센서타입 DPDT, MICRO SWITCH SNAP ACTION - 프로브재질 316SS - 벌브직경 STEM DIAMETER : 8MM - 벌브길이 CAPILLARY : 2M - 모세관사이즈 INSERTION LENGTH : 100MM - 프로세스연결사이즈 1/2IN NPT+MT - 프로세스연결타입 MOVABLE THREAD - 전선관연결 3/4IN PF - 특수사항 ALARM ≥ 85, TRIP ≥ 90℃ - 별칭 온도 지시 스위치 원자력안전범주 NON NUCLEAR SAFETY RELATED 품질등급 S등급 제작사 (주)와이즈산전 - 모델번호 TN9322B1EI2074P2 - 원기술규격서(OTS) SHINWOLSONG 1&2, 9-531-M208 - 제작사 유형(MFR CATEGORY) ORIGINAL EQUIP. MANUFACTURER | (주)와이즈산전 | TN9322B1EI2074P2
2020 | 1 | 경상예방정비용 | 월성 | 3발전소 |  |  | 200525994 | 정비부분품(SPAR) | 국내 | S | 온도계 | 온도계,BIMETAL,U : 35MM,125㎜,100℃,0℃,±1.0% | EA | 2 | 계측제어부 | 송종민 | 054-779-5762 | 품명 온도계 - 온도계타입 BIMETAL - 길이 U : 35MM - 다이알직경 125㎜ - 측정온도(상한) 100℃ - 측정온도(하한) 0℃ - 정확도 ±1.0% OF FULL SCALE - 케이스재질 304SUS - 스템직경 6.4㎜ DIA*60㎜ LG STEM - 지시기연결방식 1/2IN NPT - 눈금단위 ALUMINIUM - 별칭 온도지시계 원자력안전범주 NON NUCLEAR SAFETY RELATED 품질등급 S등급 제작사 (주)와이즈산전 - 모델번호 TN1905Y1ED110422 - 원기술규격서(OTS) SHINWOLSONG 1&2, 9-531-M208 - 제작사 유형(MFR CATEGORY) ORIGINAL EQUIP. MANUFACTURER | (주)와이즈산전 | TN1905Y1ED110422
2021 | 1 | 경상예방정비용 | 월성 | 3발전소 |  |  | 200525994 | 정비부분품(SPAR) | 국내 | S | 온도계 | 온도계,BIMETAL,U : 35MM,125㎜,100℃,0℃,±1.0% | EA | 2 | 계측제어부 | 송종민 | 054-779-5762 | 품명 온도계 - 온도계타입 BIMETAL - 길이 U : 35MM - 다이알직경 125㎜ - 측정온도(상한) 100℃ - 측정온도(하한) 0℃ - 정확도 ±1.0% OF FULL SCALE - 케이스재질 304SUS - 스템직경 6.4㎜ DIA*60㎜ LG STEM - 지시기연결방식 1/2IN NPT - 눈금단위 ALUMINIUM - 별칭 온도지시계 원자력안전범주 NON NUCLEAR SAFETY RELATED 품질등급 S등급 제작사 (주)와이즈산전 - 모델번호 TN1905Y1ED110422 - 원기술규격서(OTS) SHINWOLSONG 1&2, 9-531-M208 - 제작사 유형(MFR CATEGORY) ORIGINAL EQUIP. MANUFACTURER | (주)와이즈산전 | TN1905Y1ED110422
2021 | 2 | 계획예방정비용 | 월성 | 3발전소 | 6(신2) | 5 | 200525995 | 정비부분품(SPAR) | 국외 | S | 솔레노이드밸브 | 밸브,솔레노이드용,DIRECT,1/4IN,BRASS,120VAC, 8W, | EA | 2 | 계측제어부 | 김노윤 | 054-779-5663 | 품명 밸브,솔레노이드용 - 밸브몸체형태 DIRECT - 밸브사이즈 1/4IN - 밸브재질 BRASS - 정격전압 120VAC, 8W - 주파수 60㎐ - 사용압력(상한) 0~30BAR - 사용온도(상한) 180℃ - 사용온도(하한) -40℃ - 시트재질 RUBBER - WAY수 2-WAY VALVE - 사용매체 AIR/LIQUID - 유량(FLOW RATE) 220ℓ/M - 밸브운전방법 NORMAL OPEN - 특수사항 3.2㎜(PORT) 원자력안전범주 NON NUCLEAR SAFETY RELATED 품질등급 S등급 제작사 ODE(OFFICINE DI ESINO LARIO) - 모델번호 21A2ZR20D - 제작사 유형(MFR CATEGORY) ORIGINAL EQUIP. MANUFACTURER - 원기술규격서(OTS) SHINWOLSONG 1&2, 9-592-M264 | ODE(OFFICINE DI ESINO LARIO) | 21A2ZR20D
2021 | 3 | 계획예방정비용 | 월성 | 3발전소 | 5(신1) | 7 | 200525995 | 정비부분품(SPAR) | 국외 | S | 솔레노이드밸브 | 밸브,솔레노이드용,DIRECT,1/4IN,BRASS,120VAC, 8W, | EA | 2 | 계측제어부 | 송종민 | 054-779-5762 | 품명 밸브,솔레노이드용 - 밸브몸체형태 DIRECT - 밸브사이즈 1/4IN - 밸브재질 BRASS - 정격전압 120VAC, 8W - 주파수 60㎐ - 사용압력(상한) 0~30BAR - 사용온도(상한) 180℃ - 사용온도(하한) -40℃ - 시트재질 RUBBER - WAY수 2-WAY VALVE - 사용매체 AIR/LIQUID - 유량(FLOW RATE) 220ℓ/M - 밸브운전방법 NORMAL OPEN - 특수사항 3.2㎜(PORT) 원자력안전범주 NON NUCLEAR SAFETY RELATED 품질등급 S등급 제작사 ODE(OFFICINE DI ESINO LARIO) - 모델번호 21A2ZR20D - 제작사 유형(MFR CATEGORY) ORIGINAL EQUIP. MANUFACTURER - 원기술규격서(OTS) SHINWOLSONG 1&2, 9-592-M264 | ODE(OFFICINE DI ESINO LARIO) | 21A2ZR20D
2022 | 1 | 계획예방정비용 | 고리 | 2발전소 | 3 | 27 | 200526079 | 정비부분품(SPAR) | 국내 | Q | 링크,기계요소 | LINK,회전여과망 CARRIER CHAIN ASSY,체인용,연결식,CA | SET | 48 | 기계부 | 김승수 | 051-726-5426 | 품명 LINK - 별칭 회전여과망 CARRIER CHAIN ASSY - 용도 체인용,연결식 - 타입(형식) CARRIER CHAIN - 재질 ASTM A240-316L - 단면사이즈 609.6㎜ - 연결(CONNECTION) 데이터 24IN SD BAR - 부속품목 CHAIN-SIDE,C/W RLR & BUSHING - 최소포장단위 1SET(모터측) - 특수사항 구매시방서참조 - 적용기술기준 REFER TO SPECIFICATION - 적용품질기준 ASME NQA-1 - 품질서류 1 CERTIFICATE OF COMFORMANCE - 품질서류 2 MTR 등 원자력안전범주 NUCLEAR SAFETY RELATED 품질등급 Q등급 제출서류목록 - 첨부기술규격서 적용
2022 | 4 | 계획예방정비용 | 고리 | 2발전소 | 3 | 28 | 200526079 | 정비부분품(SPAR) | 국내 | Q | 링크,기계요소 | LINK,회전여과망 CARRIER CHAIN ASSY,체인용,연결식,CA | SET | 48 | 기계부 | 김승수 | 051-726-5426 | 품명 LINK - 별칭 회전여과망 CARRIER CHAIN ASSY - 용도 체인용,연결식 - 타입(형식) CARRIER CHAIN - 재질 ASTM A240-316L - 단면사이즈 609.6㎜ - 연결(CONNECTION) 데이터 24IN SD BAR - 부속품목 CHAIN-SIDE,C/W RLR & BUSHING - 최소포장단위 1SET(모터측) - 특수사항 구매시방서참조 - 적용기술기준 REFER TO SPECIFICATION - 적용품질기준 ASME NQA-1 - 품질서류 1 CERTIFICATE OF COMFORMANCE - 품질서류 2 MTR 등 원자력안전범주 NUCLEAR SAFETY RELATED 품질등급 Q등급 제출서류목록 - 첨부기술규격서 적용
2022 | 1 | 계획예방정비용 | 고리 | 2발전소 | 3 | 27 | 200526080 | 정비부분품(SPAR) | 국내 | Q | 링크,기계요소 | LINK,회전여과망 CARRIER CHAIN ASSY,체인용,연결식,CA | SET | 48 | 기계부 | 김승수 | 051-726-5426 | 품명 LINK - 별칭 회전여과망 CARRIER CHAIN ASSY - 용도 체인용,연결식 - 타입(형식) CARRIER CHAIN - 재질 ASTM A240-316L - 단면사이즈 609.6㎜ - 연결(CONNECTION) 데이터 24IN SD BAR - 부속품목 CHAIN-SIDE,C/W RLR & BUSHING - 최소포장단위 1SET(모터반대측) - 특수사항 구매시방서참조 - 적용기술기준 REFER TO SPECIFICATION - 적용품질기준 ASME NQA-1 - 품질서류 1 제출서류목록 참조 - 품질서류 2 제출서류목록 참조 원자력안전범주 NUCLEAR SAFETY RELATED 품질등급 Q등급 제출서류목록 - 첨부기술규격서 적용
2022 | 4 | 계획예방정비용 | 고리 | 2발전소 | 3 | 28 | 200526080 | 정비부분품(SPAR) | 국내 | Q | 링크,기계요소 | LINK,회전여과망 CARRIER CHAIN ASSY,체인용,연결식,CA | SET | 48 | 기계부 | 김승수 | 051-726-5426 | 품명 LINK - 별칭 회전여과망 CARRIER CHAIN ASSY - 용도 체인용,연결식 - 타입(형식) CARRIER CHAIN - 재질 ASTM A240-316L - 단면사이즈 609.6㎜ - 연결(CONNECTION) 데이터 24IN SD BAR - 부속품목 CHAIN-SIDE,C/W RLR & BUSHING - 최소포장단위 1SET(모터반대측) - 특수사항 구매시방서참조 - 적용기술기준 REFER TO SPECIFICATION - 적용품질기준 ASME NQA-1 - 품질서류 1 제출서류목록 참조 - 품질서류 2 제출서류목록 참조 원자력안전범주 NUCLEAR SAFETY RELATED 품질등급 Q등급 제출서류목록 - 첨부기술규격서 적용
2020 | 1 | 계획예방정비용 | 새울 | 1발전소 | 2(신4) | 1 | 200526148 | 정비부분품(SPAR) | 국내 | S | 필터 엘리맨트 | 필터 엘리맨트,TBN OIL MIST ELIMINATOR,750㎜,810 | SET | 1 | 기계부 | 이성열 | 052-715-2144 | 품명 필터 엘리맨트 - 필터엘리멘트용도 TBN OIL MIST ELIMINATOR - 너비 750㎜ - 길이 810.8㎜ - 두께 6㎜ - 틀(FRAME)재질 SUS304 - 필터엘리멘트재질 GLASS FIBER - 중량 24.1㎏ - 풍량 750~1400CFM - 메쉬규격 1.2~2MESH - 설계매체 TBN OIL - 최소포장단위 SET - 시험성적서류 C OF C 원자력안전범주 NON NUCLEAR SAFETY RELATED 품질등급 S등급 제작사 정우산기(주) - 도면번호 J-234A7776A/B - 모델번호 J-234A7776A/B | 정우산기(주) | J-234A7776A/B
2020 | 4 | 계획예방정비용 | 새울 | 1발전소 | 1(신3) | 3 | 200526148 | 정비부분품(SPAR) | 국내 | S | 필터 엘리맨트 | 필터 엘리맨트,TBN OIL MIST ELIMINATOR,750㎜,810 | SET | 1 | 기계부 | 이세희 | 052-715-5046 | 품명 필터 엘리맨트 - 필터엘리멘트용도 TBN OIL MIST ELIMINATOR - 너비 750㎜ - 길이 810.8㎜ - 두께 6㎜ - 틀(FRAME)재질 SUS304 - 필터엘리멘트재질 GLASS FIBER - 중량 24.1㎏ - 풍량 750~1400CFM - 메쉬규격 1.2~2MESH - 설계매체 TBN OIL - 최소포장단위 SET - 시험성적서류 C OF C 원자력안전범주 NON NUCLEAR SAFETY RELATED 품질등급 S등급 제작사 정우산기(주) - 도면번호 J-234A7776A/B - 모델번호 J-234A7776A/B | 정우산기(주) | J-234A7776A/B
2021 | 3 | 계획예방정비용 | 새울 | 1발전소 | 2(신4) | 2 | 200526148 | 정비부분품(SPAR) | 국내 | S | 필터 엘리맨트 | 필터 엘리맨트,TBN OIL MIST ELIMINATOR,750㎜,810 | SET | 1 | 기계부 | 이성열 | 052-715-2144 | 품명 필터 엘리맨트 - 필터엘리멘트용도 TBN OIL MIST ELIMINATOR - 너비 750㎜ - 길이 810.8㎜ - 두께 6㎜ - 틀(FRAME)재질 SUS304 - 필터엘리멘트재질 GLASS FIBER - 중량 24.1㎏ - 풍량 750~1400CFM - 메쉬규격 1.2~2MESH - 설계매체 TBN OIL - 최소포장단위 SET - 시험성적서류 C OF C 원자력안전범주 NON NUCLEAR SAFETY RELATED 품질등급 S등급 제작사 정우산기(주) - 도면번호 J-234A7776A/B - 모델번호 J-234A7776A/B | 정우산기(주) | J-234A7776A/B
2022 | 2 | 계획예방정비용 | 새울 | 1발전소 | 1(신3) | 4 | 200526148 | 정비부분품(SPAR) | 국내 | S | 필터 엘리맨트 | 필터 엘리맨트,TBN OIL MIST ELIMINATOR,750㎜,810 | SET | 1 | 기계부 | 이세희 | 052-715-5046 | 품명 필터 엘리맨트 - 필터엘리멘트용도 TBN OIL MIST ELIMINATOR - 너비 750㎜ - 길이 810.8㎜ - 두께 6㎜ - 틀(FRAME)재질 SUS304 - 필터엘리멘트재질 GLASS FIBER - 중량 24.1㎏ - 풍량 750~1400CFM - 메쉬규격 1.2~2MESH - 설계매체 TBN OIL - 최소포장단위 SET - 시험성적서류 C OF C 원자력안전범주 NON NUCLEAR SAFETY RELATED 품질등급 S등급 제작사 정우산기(주) - 도면번호 J-234A7776A/B - 모델번호 J-234A7776A/B | 정우산기(주) | J-234A7776A/B
2022 | 4 | 계획예방정비용 | 새울 | 1발전소 | 2(신4) | 3 | 200526148 | 정비부분품(SPAR) | 국내 | S | 필터 엘리맨트 | 필터 엘리맨트,TBN OIL MIST ELIMINATOR,750㎜,810 | SET | 1 | 기계부 | 이세희 | 052-715-5046 | 품명 필터 엘리맨트 - 필터엘리멘트용도 TBN OIL MIST ELIMINATOR - 너비 750㎜ - 길이 810.8㎜ - 두께 6㎜ - 틀(FRAME)재질 SUS304 - 필터엘리멘트재질 GLASS FIBER - 중량 24.1㎏ - 풍량 750~1400CFM - 메쉬규격 1.2~2MESH - 설계매체 TBN OIL - 최소포장단위 SET - 시험성적서류 C OF C 원자력안전범주 NON NUCLEAR SAFETY RELATED 품질등급 S등급 제작사 정우산기(주) - 도면번호 J-234A7776A/B - 모델번호 J-234A7776A/B | 정우산기(주) | J-234A7776A/B
2020 | 1 | 경상예방정비용 | 새울 | 1발전소 |  |  | 200526154 | 정비부분품(SPAR) | 국외 | S | 씸플레이트 세트(SHIMS SET) | 씸플레이트 세트(SHIMS SET),TMAS 75/KIT,75*75MM, | KIT | 4 | 기계부 | 이상기 | 052-715-5244 | 품명 씸플레이트 세트(SHIMS SET) - 별칭 TMAS 75/KIT - 사이즈 75*75MM - 재질 SS(304S31) - 구성품 10EA 0.05MM THK, 0.10MM THK - 구성품2 10EA 0.20MM THK, 0.25MM THK - 구성품3 10EA 0.40MM THK, 0.50MM THK - 구성품4 10EA 0.70MM THK, 1MM THK - 구성품5 10EA 2MM THK, 3MM THK 원자력안전범주 NON NUCLEAR SAFETY RELATED 품질등급 S등급 제작사 SKF - 모델번호 TMAS 75/KIT | SKF | TMAS 75/KIT
2021 | 1 | 경상예방정비용 | 새울 | 1발전소 |  |  | 200526154 | 정비부분품(SPAR) | 국외 | S | 씸플레이트 세트(SHIMS SET) | 씸플레이트 세트(SHIMS SET),TMAS 75/KIT,75*75MM, | KIT | 4 | 기계부 | 이상기 | 052-715-5244 | 품명 씸플레이트 세트(SHIMS SET) - 별칭 TMAS 75/KIT - 사이즈 75*75MM - 재질 SS(304S31) - 구성품 10EA 0.05MM THK, 0.10MM THK - 구성품2 10EA 0.20MM THK, 0.25MM THK - 구성품3 10EA 0.40MM THK, 0.50MM THK - 구성품4 10EA 0.70MM THK, 1MM THK - 구성품5 10EA 2MM THK, 3MM THK 원자력안전범주 NON NUCLEAR SAFETY RELATED 품질등급 S등급 제작사 SKF - 모델번호 TMAS 75/KIT | SKF | TMAS 75/KIT
2022 | 1 | 경상예방정비용 | 새울 | 1발전소 |  |  | 200526154 | 정비부분품(SPAR) | 국외 | S | 씸플레이트 세트(SHIMS SET) | 씸플레이트 세트(SHIMS SET),TMAS 75/KIT,75*75MM, | KIT | 4 | 기계부 | 이상기 | 052-715-5244 | 품명 씸플레이트 세트(SHIMS SET) - 별칭 TMAS 75/KIT - 사이즈 75*75MM - 재질 SS(304S31) - 구성품 10EA 0.05MM THK, 0.10MM THK - 구성품2 10EA 0.20MM THK, 0.25MM THK - 구성품3 10EA 0.40MM THK, 0.50MM THK - 구성품4 10EA 0.70MM THK, 1MM THK - 구성품5 10EA 2MM THK, 3MM THK 원자력안전범주 NON NUCLEAR SAFETY RELATED 품질등급 S등급 제작사 SKF - 모델번호 TMAS 75/KIT | SKF | TMAS 75/KIT
2020 | 1 | 경상예방정비용 | 새울 | 1발전소 |  |  | 200526155 | 정비부분품(SPAR) | 국외 | S | 씸플레이트 세트(SHIMS SET) | 씸플레이트 세트(SHIMS SET),TMAS 100/KIT,100*100 | KIT | 4 | 기계부 | 이상기 | 052-715-5244 | 품명 씸플레이트 세트(SHIMS SET) - 별칭 TMAS 100/KIT - 사이즈 100*100MM - 재질 SS(304S31) - 구성품 10EA 0.05MM THK, 0.10MM THK - 구성품2 10EA 0.20MM THK, 0.25MM THK - 구성품3 10EA 0.40MM THK, 0.50MM THK - 구성품4 10EA 0.70MM THK, 1MM THK - 구성품5 10EA 2MM THK, 3MM THK 원자력안전범주 NON NUCLEAR SAFETY RELATED 품질등급 S등급 제작사 SKF - 모델번호 TMAS 100/KIT | SKF | TMAS 100/KIT
2021 | 1 | 경상예방정비용 | 새울 | 1발전소 |  |  | 200526155 | 정비부분품(SPAR) | 국외 | S | 씸플레이트 세트(SHIMS SET) | 씸플레이트 세트(SHIMS SET),TMAS 100/KIT,100*100 | KIT | 4 | 기계부 | 이상기 | 052-715-5244 | 품명 씸플레이트 세트(SHIMS SET) - 별칭 TMAS 100/KIT - 사이즈 100*100MM - 재질 SS(304S31) - 구성품 10EA 0.05MM THK, 0.10MM THK - 구성품2 10EA 0.20MM THK, 0.25MM THK - 구성품3 10EA 0.40MM THK, 0.50MM THK - 구성품4 10EA 0.70MM THK, 1MM THK - 구성품5 10EA 2MM THK, 3MM THK 원자력안전범주 NON NUCLEAR SAFETY RELATED 품질등급 S등급 제작사 SKF - 모델번호 TMAS 100/KIT | SKF | TMAS 100/KIT
2022 | 1 | 경상예방정비용 | 새울 | 1발전소 |  |  | 200526155 | 정비부분품(SPAR) | 국외 | S | 씸플레이트 세트(SHIMS SET) | 씸플레이트 세트(SHIMS SET),TMAS 100/KIT,100*100 | KIT | 4 | 기계부 | 이상기 | 052-715-5244 | 품명 씸플레이트 세트(SHIMS SET) - 별칭 TMAS 100/KIT - 사이즈 100*100MM - 재질 SS(304S31) - 구성품 10EA 0.05MM THK, 0.10MM THK - 구성품2 10EA 0.20MM THK, 0.25MM THK - 구성품3 10EA 0.40MM THK, 0.50MM THK - 구성품4 10EA 0.70MM THK, 1MM THK - 구성품5 10EA 2MM THK, 3MM THK 원자력안전범주 NON NUCLEAR SAFETY RELATED 품질등급 S등급 제작사 SKF - 모델번호 TMAS 100/KIT | SKF | TMAS 100/KIT
2021 | 3 | 계획예방정비용 | 한울 | 3발전소 | 6 | 12 | 200526196 | 정비부분품(SPAR) | 국내 | A | 볼,체크밸브용 | 볼,체크밸브용,HJTC STEEL BALL,0.188IN GR 200 O | EA | 2 | 기계부 | 조현국 | 054-785-1643 | 품명 볼,체크밸브용 - 별칭 HJTC STEEL BALL - 직경 0.188IN GR 200 OR EQUIV - 재질 440SST 원자력안전범주 NON NUCLEAR SAFETY RELATED 품질등급 A등급 제작사 두산중공업주식회사 - 도면 품목번호 13 - 부품번호 13 - 도면번호 9-761-Z-175-001 - D-UE-76100-C01 제출서류목록 - 첨부기술규격서 적용 | 두산중공업주식회사 |  | 13
2021 | 3 | 계획예방정비용 | 한울 | 3발전소 | 6 | 12 | 200526197 | 정비부분품(SPAR) | 국내 | A | 씰링,금속제 | 씰링,금속제,0.75IN,3.25IN,4.5IN,AISI630,MAX | EA | 2 | 기계부 | 조현국 | 054-785-1643 | 품명 씰링,금속제 - 너비 0.75IN - 내경 3.25IN - 외경 4.5IN - 씰링재질 AISI630 - 표면처리 MAX COBALT .200% 원자력안전범주 NON NUCLEAR SAFETY RELATED 품질등급 A등급 제작사 두산중공업주식회사 - 도면번호 9-761-Z-175-001 - D-UE-76100-C01 - 부품번호 6 - 도면 품목번호 6 제출서류목록 - 첨부기술규격서 적용 | 두산중공업주식회사 |  | 6
2021 | 3 | 계획예방정비용 | 한울 | 3발전소 | 6 | 12 | 200526198 | 정비부분품(SPAR) | 국내 | A | 오-링 | 오-링,HJTC-O-RING,7/8 IN,1 IN,1/16 IN,ETHY | EA | 2 | 기계부 | 조현국 | 054-785-1643 | 품명 오-링 - 오-링타입 HJTC-O-RING - 내경 7/8 IN - 외경 1 IN - 두께 1/16 IN - 오-링재질 ETHYLENE PROPYLENE 원자력안전범주 NON NUCLEAR SAFETY RELATED 품질등급 A등급 제작사 두산중공업주식회사 - 부품번호 3 - 도면번호 9-761-Z-175-001 - D-UE-76100-C01 제출서류목록 - 첨부기술규격서 적용 | 두산중공업주식회사 |  | 3
2020 | 2 | 계획예방정비용 | 고리 | 3발전소 | 5(신1) | 6 | 200526210 | 정비부분품(SPAR) | 국내 | S | 부품키트,압축기용 | 부품키트,압축기용,OVERHAUL KIT(AL-17BT 증속기),ROT | SET | 1 | 기계부 | 박준형 | 051-726-2348 | 품명 부품키트,압축기용 - 별칭 OVERHAUL KIT(AL-17BT 증속기) - 압축기(COMPRESSOR) 타입 ROTARY - 구성품 LABYRINTH RING - 구성품2 WAVE SPRING - 구성품3 SHAFT SLEEVE SEAL - 구성품4 TAPER RING - 구성품5 ROLLER BEARING - 구성품6 DUPLEX BEARING - 구성품7 GASKET - 구성품8 O-RING - 최소포장단위 25EA/SET - 품질서류 1 CERTIFICATE OF CONFORMANCE 원자력안전범주 NON NUCLEAR SAFETY RELATED 품질등급 S등급 제작사 KOBELCO - 부품번호 360210 - 모델번호 AL-320H 제작사 한신기계공업(주) - 모델번호 AL-320H - 부품번호 360210 고리 원자력 본부 - 패키지 번호 M224 제출서류목록 - 품질보증확인서(C of C) | 한신기계공업(주) | AL-320H | 360210
2020 | 3 | 계획예방정비용 | 고리 | 3발전소 | 6(신2) | 6 | 200526210 | 정비부분품(SPAR) | 국내 | S | 부품키트,압축기용 | 부품키트,압축기용,OVERHAUL KIT(AL-17BT 증속기),ROT | SET | 1 | 기계부 | 박준형 | 051-726-2348 | 품명 부품키트,압축기용 - 별칭 OVERHAUL KIT(AL-17BT 증속기) - 압축기(COMPRESSOR) 타입 ROTARY - 구성품 LABYRINTH RING - 구성품2 WAVE SPRING - 구성품3 SHAFT SLEEVE SEAL - 구성품4 TAPER RING - 구성품5 ROLLER BEARING - 구성품6 DUPLEX BEARING - 구성품7 GASKET - 구성품8 O-RING - 최소포장단위 25EA/SET - 품질서류 1 CERTIFICATE OF CONFORMANCE 원자력안전범주 NON NUCLEAR SAFETY RELATED 품질등급 S등급 제작사 KOBELCO - 부품번호 360210 - 모델번호 AL-320H 제작사 한신기계공업(주) - 모델번호 AL-320H - 부품번호 360210 고리 원자력 본부 - 패키지 번호 M224 제출서류목록 - 품질보증확인서(C of C) | 한신기계공업(주) | AL-320H | 360210
2021 | 4 | 계획예방정비용 | 고리 | 3발전소 | 5(신1) | 7 | 200526210 | 정비부분품(SPAR) | 국내 | S | 부품키트,압축기용 | 부품키트,압축기용,OVERHAUL KIT(AL-17BT 증속기),ROT | SET | 1 | 기계부 | 박준형 | 051-726-2348 | 품명 부품키트,압축기용 - 별칭 OVERHAUL KIT(AL-17BT 증속기) - 압축기(COMPRESSOR) 타입 ROTARY - 구성품 LABYRINTH RING - 구성품2 WAVE SPRING - 구성품3 SHAFT SLEEVE SEAL - 구성품4 TAPER RING - 구성품5 ROLLER BEARING - 구성품6 DUPLEX BEARING - 구성품7 GASKET - 구성품8 O-RING - 최소포장단위 25EA/SET - 품질서류 1 CERTIFICATE OF CONFORMANCE 원자력안전범주 NON NUCLEAR SAFETY RELATED 품질등급 S등급 제작사 KOBELCO - 부품번호 360210 - 모델번호 AL-320H 제작사 한신기계공업(주) - 모델번호 AL-320H - 부품번호 360210 고리 원자력 본부 - 패키지 번호 M224 제출서류목록 - 품질보증확인서(C of C) | 한신기계공업(주) | AL-320H | 360210
2022 | 1 | 계획예방정비용 | 고리 | 3발전소 | 6(신2) | 7 | 200526210 | 정비부분품(SPAR) | 국내 | S | 부품키트,압축기용 | 부품키트,압축기용,OVERHAUL KIT(AL-17BT 증속기),ROT | SET | 1 | 기계부 | 서원철 | 051-726-2392 | 품명 부품키트,압축기용 - 별칭 OVERHAUL KIT(AL-17BT 증속기) - 압축기(COMPRESSOR) 타입 ROTARY - 구성품 LABYRINTH RING - 구성품2 WAVE SPRING - 구성품3 SHAFT SLEEVE SEAL - 구성품4 TAPER RING - 구성품5 ROLLER BEARING - 구성품6 DUPLEX BEARING - 구성품7 GASKET - 구성품8 O-RING - 최소포장단위 25EA/SET - 품질서류 1 CERTIFICATE OF CONFORMANCE 원자력안전범주 NON NUCLEAR SAFETY RELATED 품질등급 S등급 제작사 KOBELCO - 부품번호 360210 - 모델번호 AL-320H 제작사 한신기계공업(주) - 모델번호 AL-320H - 부품번호 360210 고리 원자력 본부 - 패키지 번호 M224 제출서류목록 - 품질보증확인서(C of C) | 한신기계공업(주) | AL-320H | 360210
2020 | 2 | 계획예방정비용 | 고리 | 3발전소 | 5(신1) | 6 | 200526211 | 정비부분품(SPAR) | 국내 | S | 부품키트,압축기용 | 부품키트,압축기용,OVERHAUL KIT(AL-17BT 1ST),ROT | SET | 1 | 기계부 | 박준형 | 051-726-2348 | 품명 부품키트,압축기용 - 별칭 OVERHAUL KIT(AL-17BT 1ST) - 압축기(COMPRESSOR) 타입 ROTARY - 구성품 DIAPHRAGM - 구성품2 GASKET - 구성품3 WAVE SPRING - 구성품4 ROLLER BEARING - 구성품5 DUPLEX BEARING - 구성품6 SEAL RING, TAPER RING - 구성품7 LABYRINTH RING - 구성품8 HEX. SOCKET BOLT - 구성품9 O-RING - 최소포장단위 58EA/SET - 품질서류 1 CERTIFICATE OF CONFORMANCE 원자력안전범주 NON NUCLEAR SAFETY RELATED 품질등급 S등급 제작사 KOBELCO - 부품번호 360205 - 모델번호 AL-320H 제작사 한신기계공업(주) - 모델번호 AL-320H - 부품번호 360205 고리 원자력 본부 - 패키지 번호 M224 제출서류목록 - 품질보증확인서(C of C) | 한신기계공업(주) | AL-320H | 360205
2020 | 3 | 계획예방정비용 | 고리 | 3발전소 | 6(신2) | 6 | 200526211 | 정비부분품(SPAR) | 국내 | S | 부품키트,압축기용 | 부품키트,압축기용,OVERHAUL KIT(AL-17BT 1ST),ROT | SET | 1 | 기계부 | 박준형 | 051-726-2348 | 품명 부품키트,압축기용 - 별칭 OVERHAUL KIT(AL-17BT 1ST) - 압축기(COMPRESSOR) 타입 ROTARY - 구성품 DIAPHRAGM - 구성품2 GASKET - 구성품3 WAVE SPRING - 구성품4 ROLLER BEARING - 구성품5 DUPLEX BEARING - 구성품6 SEAL RING, TAPER RING - 구성품7 LABYRINTH RING - 구성품8 HEX. SOCKET BOLT - 구성품9 O-RING - 최소포장단위 58EA/SET - 품질서류 1 CERTIFICATE OF CONFORMANCE 원자력안전범주 NON NUCLEAR SAFETY RELATED 품질등급 S등급 제작사 KOBELCO - 부품번호 360205 - 모델번호 AL-320H 제작사 한신기계공업(주) - 모델번호 AL-320H - 부품번호 360205 고리 원자력 본부 - 패키지 번호 M224 제출서류목록 - 품질보증확인서(C of C) | 한신기계공업(주) | AL-320H | 360205
2021 | 4 | 계획예방정비용 | 고리 | 3발전소 | 5(신1) | 7 | 200526211 | 정비부분품(SPAR) | 국내 | S | 부품키트,압축기용 | 부품키트,압축기용,OVERHAUL KIT(AL-17BT 1ST),ROT | SET | 1 | 기계부 | 박준형 | 051-726-2348 | 품명 부품키트,압축기용 - 별칭 OVERHAUL KIT(AL-17BT 1ST) - 압축기(COMPRESSOR) 타입 ROTARY - 구성품 DIAPHRAGM - 구성품2 GASKET - 구성품3 WAVE SPRING - 구성품4 ROLLER BEARING - 구성품5 DUPLEX BEARING - 구성품6 SEAL RING, TAPER RING - 구성품7 LABYRINTH RING - 구성품8 HEX. SOCKET BOLT - 구성품9 O-RING - 최소포장단위 58EA/SET - 품질서류 1 CERTIFICATE OF CONFORMANCE 원자력안전범주 NON NUCLEAR SAFETY RELATED 품질등급 S등급 제작사 KOBELCO - 부품번호 360205 - 모델번호 AL-320H 제작사 한신기계공업(주) - 모델번호 AL-320H - 부품번호 360205 고리 원자력 본부 - 패키지 번호 M224 제출서류목록 - 품질보증확인서(C of C) | 한신기계공업(주) | AL-320H | 360205
2022 | 1 | 계획예방정비용 | 고리 | 3발전소 | 6(신2) | 7 | 200526211 | 정비부분품(SPAR) | 국내 | S | 부품키트,압축기용 | 부품키트,압축기용,OVERHAUL KIT(AL-17BT 1ST),ROT | SET | 1 | 기계부 | 서원철 | 051-726-2392 | 품명 부품키트,압축기용 - 별칭 OVERHAUL KIT(AL-17BT 1ST) - 압축기(COMPRESSOR) 타입 ROTARY - 구성품 DIAPHRAGM - 구성품2 GASKET - 구성품3 WAVE SPRING - 구성품4 ROLLER BEARING - 구성품5 DUPLEX BEARING - 구성품6 SEAL RING, TAPER RING - 구성품7 LABYRINTH RING - 구성품8 HEX. SOCKET BOLT - 구성품9 O-RING - 최소포장단위 58EA/SET - 품질서류 1 CERTIFICATE OF CONFORMANCE 원자력안전범주 NON NUCLEAR SAFETY RELATED 품질등급 S등급 제작사 KOBELCO - 부품번호 360205 - 모델번호 AL-320H 제작사 한신기계공업(주) - 모델번호 AL-320H - 부품번호 360205 고리 원자력 본부 - 패키지 번호 M224 제출서류목록 - 품질보증확인서(C of C) | 한신기계공업(주) | AL-320H | 360205
2020 | 2 | 계획예방정비용 | 고리 | 3발전소 | 5(신1) | 6 | 200526212 | 정비부분품(SPAR) | 국내 | S | 부품키트,압축기용 | 부품키트,압축기용,OVERHAUL KIT(AL-17BT 2ND),ROT | SET | 1 | 기계부 | 박준형 | 051-726-2348 | 품명 부품키트,압축기용 - 별칭 OVERHAUL KIT(AL-17BT 2ND) - 압축기(COMPRESSOR) 타입 ROTARY - 구성품 DIAPHRAGM - 구성품2 WAVE SPRING - 구성품3 ROLLER BEARING - 구성품4 DUPLEX BEARING - 구성품5 SEAL RING, TAPER RING - 구성품6 LABYRINTH RING - 구성품7 HEX. SOCKET BOLT - 구성품8 O-RING - 최소포장단위 55EA/SET - 품질서류 1 CERTIFICATE OF CONFORMANCE 원자력안전범주 NON NUCLEAR SAFETY RELATED 품질등급 S등급 제작사 KOBELCO - 부품번호 360204 - 모델번호 AL-320H 제작사 한신기계공업(주) - 모델번호 AL-320H - 부품번호 360204 고리 원자력 본부 - 패키지 번호 M224 제출서류목록 - 품질보증확인서(C of C) | 한신기계공업(주) | AL-320H | 360204
2020 | 3 | 계획예방정비용 | 고리 | 3발전소 | 6(신2) | 6 | 200526212 | 정비부분품(SPAR) | 국내 | S | 부품키트,압축기용 | 부품키트,압축기용,OVERHAUL KIT(AL-17BT 2ND),ROT | SET | 1 | 기계부 | 박준형 | 051-726-2348 | 품명 부품키트,압축기용 - 별칭 OVERHAUL KIT(AL-17BT 2ND) - 압축기(COMPRESSOR) 타입 ROTARY - 구성품 DIAPHRAGM - 구성품2 WAVE SPRING - 구성품3 ROLLER BEARING - 구성품4 DUPLEX BEARING - 구성품5 SEAL RING, TAPER RING - 구성품6 LABYRINTH RING - 구성품7 HEX. SOCKET BOLT - 구성품8 O-RING - 최소포장단위 55EA/SET - 품질서류 1 CERTIFICATE OF CONFORMANCE 원자력안전범주 NON NUCLEAR SAFETY RELATED 품질등급 S등급 제작사 KOBELCO - 부품번호 360204 - 모델번호 AL-320H 제작사 한신기계공업(주) - 모델번호 AL-320H - 부품번호 360204 고리 원자력 본부 - 패키지 번호 M224 제출서류목록 - 품질보증확인서(C of C) | 한신기계공업(주) | AL-320H | 360204
2021 | 4 | 계획예방정비용 | 고리 | 3발전소 | 5(신1) | 7 | 200526212 | 정비부분품(SPAR) | 국내 | S | 부품키트,압축기용 | 부품키트,압축기용,OVERHAUL KIT(AL-17BT 2ND),ROT | SET | 1 | 기계부 | 박준형 | 051-726-2348 | 품명 부품키트,압축기용 - 별칭 OVERHAUL KIT(AL-17BT 2ND) - 압축기(COMPRESSOR) 타입 ROTARY - 구성품 DIAPHRAGM - 구성품2 WAVE SPRING - 구성품3 ROLLER BEARING - 구성품4 DUPLEX BEARING - 구성품5 SEAL RING, TAPER RING - 구성품6 LABYRINTH RING - 구성품7 HEX. SOCKET BOLT - 구성품8 O-RING - 최소포장단위 55EA/SET - 품질서류 1 CERTIFICATE OF CONFORMANCE 원자력안전범주 NON NUCLEAR SAFETY RELATED 품질등급 S등급 제작사 KOBELCO - 부품번호 360204 - 모델번호 AL-320H 제작사 한신기계공업(주) - 모델번호 AL-320H - 부품번호 360204 고리 원자력 본부 - 패키지 번호 M224 제출서류목록 - 품질보증확인서(C of C) | 한신기계공업(주) | AL-320H | 360204
2022 | 1 | 계획예방정비용 | 고리 | 3발전소 | 6(신2) | 7 | 200526212 | 정비부분품(SPAR) | 국내 | S | 부품키트,압축기용 | 부품키트,압축기용,OVERHAUL KIT(AL-17BT 2ND),ROT | SET | 1 | 기계부 | 서원철 | 051-726-2392 | 품명 부품키트,압축기용 - 별칭 OVERHAUL KIT(AL-17BT 2ND) - 압축기(COMPRESSOR) 타입 ROTARY - 구성품 DIAPHRAGM - 구성품2 WAVE SPRING - 구성품3 ROLLER BEARING - 구성품4 DUPLEX BEARING - 구성품5 SEAL RING, TAPER RING - 구성품6 LABYRINTH RING - 구성품7 HEX. SOCKET BOLT - 구성품8 O-RING - 최소포장단위 55EA/SET - 품질서류 1 CERTIFICATE OF CONFORMANCE 원자력안전범주 NON NUCLEAR SAFETY RELATED 품질등급 S등급 제작사 KOBELCO - 부품번호 360204 - 모델번호 AL-320H 제작사 한신기계공업(주) - 모델번호 AL-320H - 부품번호 360204 고리 원자력 본부 - 패키지 번호 M224 제출서류목록 - 품질보증확인서(C of C) | 한신기계공업(주) | AL-320H | 360204
2020 | 1 | 계획예방정비용 | 한울 | 2발전소 | 3 | 16 | 200526274 | 정비부분품(SPAR) | 국외 | Q | 퓨즈,통형 | 퓨즈,통형,6.35㎜,6.3*32㎜,6.3*32㎜,125/250VAC,2 | EA | 72 | 계측제어부 | 이상준 | 054-785-2264 | 품명 퓨즈,통형 - 외경 6.35㎜ - 길이 6.3*32㎜ - 열전극부길이 6.3*32㎜ - 정격최대전압 125/250VAC - 정격연속운전전류 2A - 정격차단전류 125VAC/10㎄ - 퓨즈종류 MDA SERIES - 설치방법 PLUG-IN MTG - 품질보증서류 SECTION IV ATTACH. 4-5 원자력안전범주 NUCLEAR SAFETY RELATED 품질등급 Q등급 제작사 BUSSMANN DENMARK - 모델번호 MDA-2 제작사 WESTINGHOUSE ELECTRIC COMPANY - 모델번호 MDA-2 - 원기술규격서(OTS) HANUL 3&4, 9-652-Z-404-001 | WESTINGHOUSE ELECTRIC COMPANY | MDA-2
2021 | 4 | 계획예방정비용 | 한울 | 2발전소 | 4 | 16 | 200526274 | 정비부분품(SPAR) | 국외 | Q | 퓨즈,통형 | 퓨즈,통형,6.35㎜,6.3*32㎜,6.3*32㎜,125/250VAC,2 | EA | 70 | 계측제어부 | 이철행 | 054-785-1381 | 품명 퓨즈,통형 - 외경 6.35㎜ - 길이 6.3*32㎜ - 열전극부길이 6.3*32㎜ - 정격최대전압 125/250VAC - 정격연속운전전류 2A - 정격차단전류 125VAC/10㎄ - 퓨즈종류 MDA SERIES - 설치방법 PLUG-IN MTG - 품질보증서류 SECTION IV ATTACH. 4-5 원자력안전범주 NUCLEAR SAFETY RELATED 품질등급 Q등급 제작사 BUSSMANN DENMARK - 모델번호 MDA-2 제작사 WESTINGHOUSE ELECTRIC COMPANY - 모델번호 MDA-2 - 원기술규격서(OTS) HANUL 3&4, 9-652-Z-404-001 | WESTINGHOUSE ELECTRIC COMPANY | MDA-2
2020 | 1 | 계획예방정비용 | 한울 | 2발전소 | 3 | 16 | 200526275 | 정비부분품(SPAR) | 국외 | A | 열동계전기 | 열동계전기,OVERLOAD RELAY,250VDC,135A,600VAC, | EA | 2 | 전기부 | 김학수 | 054-785-2248 | 품명 열동계전기 - 열동형계전기타입 OVERLOAD RELAY - 제어전압(상한) 250VDC - 정격전류(상한) 135A - 접촉최대전압 600VAC - 접촉 배열 1NO 1NC (SPDT) - 설치방법 PANEL MOUNTING - 부속품목 284A651G003 BRACKET - 별칭 OVERLOAD RELAY 원자력안전범주 NON NUCLEAR SAFETY RELATED 품질등급 A등급 제작사 GE INDUSTRIAL SYSTEMS - 부품번호 78009247204 - 원기술규격서(OTS) HANUL 3&4,PUB-P-91ED3 - 모델번호 CR124F078 제출서류목록 - 첨부기술규격서 적용 - 품질보증확인서(C of C) - 제작사 매뉴얼(또는 카탈로그) | GE INDUSTRIAL SYSTEMS | CR124F078 | 78009247204
2021 | 3 | 계획예방정비용 | 한울 | 2발전소 | 3 | 17 | 200526307 | 정비부분품(SPAR) | 국외 | A | 전원공급기 | 전원공급기,CCA, POWER SUPPLY ISOLATOR,28 VDC, | EA | 35 | 계측제어부 | 장미 | 054-785-1391 | 품명 전원공급기 - 전원공급기타입 CCA, POWER SUPPLY ISOLATOR - 입력전압 28 VDC - 출력전압 +5,±15 VDC - 최소포장단위 EA - 별칭 ADM-616 CCA,P/S ISOLATOR 원자력안전범주 NON NUCLEAR SAFETY RELATED 품질등급 A등급 제작사 CANBERRA INDUSTRIES, INC. - 원기술규격서(OTS) HANUL 3&4, 9-761-J202 - 제작사 유형(MFR CATEGORY) ORIGINAL EQUIP. SUPPLIER - 도면번호 (242) 9-J202-DL-C01-01 - KR1037-001 - 부품번호 9338728A(FORMERLY, 804371-003) 제출서류목록 - 첨부기술규격서 적용 - 품질증빙/제출서류목록(QVDL) - 품질보증확인서(C of C) | CANBERRA INDUSTRIES, INC. |  | 9338728A(FORMERLY, 804371-003)
2022 | 2 | 계획예방정비용 | 한울 | 2발전소 | 3 | 17 | 200526308 | 정비부분품(SPAR) | 국내 | A | 전원공급기 | 전원공급기,AC-DC CONVERTER,120VAC±10%,24VDC, | EA | 24 | 계측제어부 | 장미 | 054-785-1391 | 품명 전원공급기 - 전원공급기타입 AC-DC CONVERTER - 입력전압 120VAC±10% - 출력전압 24VDC - 별칭 AC-DC CONVERTER(ADM606) 원자력안전범주 NON NUCLEAR SAFETY RELATED 품질등급 A등급 제작사 CANBERRA INDUSTRIES, INC. - 제작사 유형(MFR CATEGORY) ORIGINAL EQUIP. SUPPLIER - 원기술규격서(OTS) HANUL 3&4, 9-761-J202 - 부품번호 602841-001 - 도면번호 (242)9-J202-IM-A16-01(DPT.30) - 802765 - PAGE : 429~433/566 - 도면 품목번호 51 제작사 APANTEC,LLC. - 제작사 유형(MFR CATEGORY) OTHER SUPPLIER - 부품번호 80283-001 - 모델번호 AJ-040U-S4 제출서류목록 - 첨부기술규격서 적용 - 품질증빙/제출서류목록(QVDL) - 품질보증확인서(C of C) | CANBERRA INDUSTRIES, INC. |  | 602841-001
2022 | 2 | 계획예방정비용 | 한울 | 2발전소 | 3 | 17 | 200526309 | 정비부분품(SPAR) | 국내 | A | 전원공급기 | 전원공급기,AC-DC CONVERTER,120VAC,60㎐,12VDC, | EA | 31 | 계측제어부 | 장미 | 054-785-1391 | 품명 전원공급기 - 전원공급기타입 AC-DC CONVERTER - 입력전압 120VAC - 입력주파수 60㎐ - 출력전압 12VDC - 별칭 AC-DC CONVERTER(UNIVERSAL MODU 원자력안전범주 NON NUCLEAR SAFETY RELATED 품질등급 A등급 제작사 CANBERRA INDUSTRIES, INC. - 제작사 유형(MFR CATEGORY) ORIGINAL EQUIP. SUPPLIER - 원기술규격서(OTS) HANUL 3&4, 9-761-J202 - 부품번호 PS-S-602841-002 - 도면번호 (242)9-J202-IM-16-01 - 802997-001 - PAGE : 434~437/584 (DPT.30) 제작사 APANTEC,LLC. - 제작사 유형(MFR CATEGORY) OTHER SUPPLIER - 부품번호 80283-002 - 모델번호 AJ-040U-S2 제출서류목록 - 첨부기술규격서 적용 - 품질증빙/제출서류목록(QVDL) - 품질보증확인서(C of C) | CANBERRA INDUSTRIES, INC. |  | PS-S-602841-002
2020 | 3 | 계획예방정비용 | 한울 | 3발전소 | 5 | 12 | 200526549 | 정비부분품(SPAR) | 국내 | Q | 개스킷 | 개스킷,SWMG(IR),0.125/0.175IN,7.75*8.25IN, | EA | 2 | 기계부 | 김웅규 | 054-785-1615 | 품명 개스킷 - 가스켓타입 SWMG(IR) - 두께 0.125/0.175IN - 내경 7.75*8.25IN - 외경 9.75IN - 가스켓재질 INCONEL X750 + GRAPHITE - 링(RING)재질 INCONEL X750 - 주입기(FILLER)재질 GRAPHITE - 후프(HOOP)재질 INCONEL X750 - 사용온도(상한) 575 ℉ - 사용압력(상한) 1270 PSIA - 별칭 S/G HAND-HALL GASKET - 타입 표식(TYPE DESIGNATION) STYLE R 원자력안전범주 NON NUCLEAR SAFETY RELATED 품질등급 Q등급 제출서류목록 - 첨부기술규격서 적용 - 품질증빙/제출서류목록(QVDL) - 품질보증확인서(C of C) - 재료시험보고서(MTR OR MILL SHEET) - 외관 및 치수검사 성적서 - 검교정성적서(Calibration Records)
2021 | 3 | 계획예방정비용 | 한울 | 3발전소 | 6 | 12 | 200526549 | 정비부분품(SPAR) | 국내 | Q | 개스킷 | 개스킷,SWMG(IR),0.125/0.175IN,7.75*8.25IN, | EA | 2 | 기계부 | 김웅규 | 054-785-1615 | 품명 개스킷 - 가스켓타입 SWMG(IR) - 두께 0.125/0.175IN - 내경 7.75*8.25IN - 외경 9.75IN - 가스켓재질 INCONEL X750 + GRAPHITE - 링(RING)재질 INCONEL X750 - 주입기(FILLER)재질 GRAPHITE - 후프(HOOP)재질 INCONEL X750 - 사용온도(상한) 575 ℉ - 사용압력(상한) 1270 PSIA - 별칭 S/G HAND-HALL GASKET - 타입 표식(TYPE DESIGNATION) STYLE R 원자력안전범주 NON NUCLEAR SAFETY RELATED 품질등급 Q등급 제출서류목록 - 첨부기술규격서 적용 - 품질증빙/제출서류목록(QVDL) - 품질보증확인서(C of C) - 재료시험보고서(MTR OR MILL SHEET) - 외관 및 치수검사 성적서 - 검교정성적서(Calibration Records)
2022 | 1 | 계획예방정비용 | 한울 | 3발전소 | 5 | 13 | 200526549 | 정비부분품(SPAR) | 국내 | Q | 개스킷 | 개스킷,SWMG(IR),0.125/0.175IN,7.75*8.25IN, | EA | 2 | 기계부 | 김웅규 | 054-785-1615 | 품명 개스킷 - 가스켓타입 SWMG(IR) - 두께 0.125/0.175IN - 내경 7.75*8.25IN - 외경 9.75IN - 가스켓재질 INCONEL X750 + GRAPHITE - 링(RING)재질 INCONEL X750 - 주입기(FILLER)재질 GRAPHITE - 후프(HOOP)재질 INCONEL X750 - 사용온도(상한) 575 ℉ - 사용압력(상한) 1270 PSIA - 별칭 S/G HAND-HALL GASKET - 타입 표식(TYPE DESIGNATION) STYLE R 원자력안전범주 NON NUCLEAR SAFETY RELATED 품질등급 Q등급 제출서류목록 - 첨부기술규격서 적용 - 품질증빙/제출서류목록(QVDL) - 품질보증확인서(C of C) - 재료시험보고서(MTR OR MILL SHEET) - 외관 및 치수검사 성적서 - 검교정성적서(Calibration Records)
2020 | 1 | 계획예방정비용 | 한울 | 2발전소 | 3 | 16 | 200526550 | 정비부분품(SPAR) | 국외 | A | 계전기 어셈블리(RELAY ASSEMBLY) | 계전기 어셈블리(RELAY ASSY),275VDC,PNL MTG,CONT | EA | 3 | 전기부 | 김학수 | 054-785-2248 | 품명 계전기 어셈블리(RELAY ASSY) - 코일전압 275VDC - 설치방법 PNL MTG - 스위치동작타입 CONTACTOR-NO:2, NC:2 - 별칭 LOSS OF POWER ALARM RELAY - 기능1 UNDER V - 계전기(RELAY) 수 1 원자력안전범주 NON NUCLEAR SAFETY RELATED 품질등급 A등급 제작사 GE INDUSTRIAL SYSTEMS - 도면 품목번호 GEK101928 VOLII.TAB26 - 도면번호 104E3763(ESOP MOTOR STARTER) - 모델번호 IC2820A100BB25J - 제작사 유형(MFR CATEGORY) ORIGINAL EQUIP. MANUFACTURER 제출서류목록 - 첨부기술규격서 적용 - 품질보증확인서(C of C) - 성능(또는 기능)시험 기록 - 제작사 매뉴얼(또는 카탈로그) | GE INDUSTRIAL SYSTEMS | IC2820A100BB25J
2021 | 1 | 계획예방정비용 | 월성 | 1발전소 | 2 | 20 | 200526595 | 정비부분품(SPAR) | 국외 | A | 제어카드 | 제어카드,PCB,CIRCUIT CARD,DIFFERENTIAL AMPLI | EA | 3 | 계측제어부 | 이태희 | 054-779-3465 | 품명 제어카드 - 제어카드타입 PCB - 제어카드용도 CIRCUIT CARD - 제어카드기능1 DIFFERENTIAL AMPLIFIER - 입력데이터 0~±5VDC - 사이즈 7*8IN - 전기 데이터 ±15VDC,+5VDC 원자력안전범주 NON NUCLEAR SAFETY RELATED 품질등급 A등급 제작사 L3 COMMUNICATIONS MAPPS - 제작 도면번호 MA101829.02.2.268 REV.- - 제작사 유형(MFR CATEGORY) ORIGINAL EQUIP. MANUFACTURER - 부품번호 MA101829-02 - 도면번호 ED101829.02.1.268 REV.A 제출서류목록 - 첨부기술규격서 적용 | L3 COMMUNICATIONS MAPPS |  | MA101829-02
2020 | 1 | 경상예방정비용 | 한울 | 3발전소 |  |  | 200526716 | 정비부분품(SPAR) | 국내 | S | 호스 | 호스,나선형 PTFE 코어,800 MM,3/8 INCH,18.5 MM,1 | EA | 16 | 기계부 | 강성민 | 054-785-2348 | 품명 호스 - 호스몸체형태 나선형 PTFE 코어 - 길이 800 MM - 너비 3/8 INCH - 외경 18.5 MM - 내경 10.4 MM - 호스재질 아라미드/PTFE - 사용온도(하한) -53 ℃(-65 ℉) - 사용온도(상한) 230 ℃(450 ℉) - 사용압력(상한) 1250 PSIG(86.1 BAR) - 사용매체 DEMI WATER - 최소곡률반경 정적:2.50 INCH/동적:4.0 INCH - 호스연결타입 회전너트 체결식 - 특수사항 연결구 재질 : STS316L - 별칭 저온용융로 냉각용 중압호스 원자력안전범주 NON NUCLEAR SAFETY RELATED 품질등급 S등급 제작사 스웨즈락 코리아 - 부품번호 SS-NC6AS6-80CM | 스웨즈락 코리아 |  | SS-NC6AS6-80CM
2020 | 1 | 경상예방정비용 | 한울 | 3발전소 |  |  | 200526717 | 정비부분품(SPAR) | 국내 | S | 호스 | 호스,나선형 PTFE 코어,2000 MM,3/8 INCH,아라미드/PT | EA | 2 | 기계부 | 강성민 | 054-785-2348 | 품명 호스 - 호스몸체형태 나선형 PTFE 코어 - 길이 2000 MM - 너비 3/8 INCH - 호스재질 아라미드/PTFE - 사용온도(하한) -53 ℃(-65 ℉) - 사용온도(상한) 230 ℃(450 ℉) - 사용압력(상한) 1250 PSIG(86.1 BAR) - 사용매체 DEMI WATER - 최소곡률반경 정적:2.50 INCH/동적:4.0 INCH - 호스연결타입 회전너트 체결 - 특수사항 연결구 재질 : STS316L 원자력안전범주 NON NUCLEAR SAFETY RELATED 품질등급 S등급 제작사 스웨즈락 코리아 - 부품번호 SS-NC6AS6-200CM | 스웨즈락 코리아 |  | SS-NC6AS6-200CM
2020 | 1 | 경상예방정비용 | 한울 | 3발전소 |  |  | 200526718 | 정비부분품(SPAR) | 국내 | S | 호스 | 호스,나선형 PTFE 코어,800 MM,1/2 INCH,21.8 MM,1 | EA | 1 | 기계부 | 강성민 | 054-785-2348 | 품명 호스 - 호스몸체형태 나선형 PTFE 코어 - 길이 800 MM - 너비 1/2 INCH - 외경 21.8 MM - 내경 13.5 MM - 호스재질 아라미드/PTFE - 사용온도(하한) -53 ℃(-65 ℉) - 사용온도(상한) 230 ℃(450 ℉) - 사용압력(상한) 750 PSIG(51.7 BAR) - 사용매체 DEMI WATER - 최소곡률반경 정적:3.50 INCH/동적:5.25 INCH - 호스연결타입 회전너트 체결식 - 특수사항 연결구 재질 : STS316L - 별칭 저온용융로 냉각용 중압호스 원자력안전범주 NON NUCLEAR SAFETY RELATED 품질등급 S등급 제작사 스웨즈락 코리아 - 부품번호 SS-NC8AS8-80CM | 스웨즈락 코리아 |  | SS-NC8AS8-80CM
2020 | 1 | 경상예방정비용 | 한울 | 3발전소 |  |  | 200526719 | 정비부분품(SPAR) | 국내 | S | 호스 | 호스,나선형 PTFE 코어,1100 MM,1/2 INCH,21.8 MM, | EA | 1 | 기계부 | 강성민 | 054-785-2348 | 품명 호스 - 호스몸체형태 나선형 PTFE 코어 - 길이 1100 MM - 너비 1/2 INCH - 외경 21.8 MM - 내경 13.5 MM - 호스재질 아라미드/PTFE - 사용온도(하한) -53 ℃(-65 ℉) - 사용온도(상한) 230 ℃(450 ℉) - 사용압력(상한) 750 PSIG(51.7 BAR) - 사용매체 DEMI WATER - 최소곡률반경 정적:3.50 INCH/동적:5.25 INCH - 호스연결타입 회전너트 체결식 - 특수사항 연결구 재질 : STS316L - 별칭 저온용융로 냉각용 중압호스 원자력안전범주 NON NUCLEAR SAFETY RELATED 품질등급 S등급 제작사 스웨즈락 코리아 - 부품번호 SS-NC8AS8-110CM | 스웨즈락 코리아 |  | SS-NC8AS8-110CM
2020 | 1 | 경상예방정비용 | 한울 | 3발전소 |  |  | 200526720 | 정비부분품(SPAR) | 국내 | S | 호스 | 호스,나선형 PTFE 코어,1400 MM,1/2 INCH,21.8 MM, | EA | 4 | 기계부 | 강성민 | 054-785-2348 | 품명 호스 - 호스몸체형태 나선형 PTFE 코어 - 길이 1400 MM - 너비 1/2 INCH - 외경 21.8 MM - 내경 13.5 MM - 호스재질 아라미드/PTFE - 사용온도(하한) -53 ℃(-65 ℉) - 사용온도(상한) 230 ℃(450 ℉) - 사용압력(상한) 750 PSIG(51.7 BAR) - 사용매체 DEMI WATER - 최소곡률반경 정적:3.50 INCH/동적:5.25 INCH - 호스연결타입 회전너트 체결식 - 특수사항 연결구 재질 : STS316L - 별칭 저온용융로 냉각용 중압호스 원자력안전범주 NON NUCLEAR SAFETY RELATED 품질등급 S등급 제작사 스웨즈락 코리아 - 부품번호 SS-NC8AS8-140CM | 스웨즈락 코리아 |  | SS-NC8AS8-140CM
2020 | 1 | 경상예방정비용 | 한울 | 3발전소 |  |  | 200526721 | 정비부분품(SPAR) | 국내 | S | 호스 | 호스,나선형 PTFE 코어,750 MM,3/4 INCH,28.4 MM,1 | EA | 2 | 기계부 | 강성민 | 054-785-2348 | 품명 호스 - 호스몸체형태 나선형 PTFE 코어 - 길이 750 MM - 너비 3/4 INCH - 외경 28.4 MM - 내경 19.0 MM - 호스재질 아라미드/PTFE - 사용온도(하한) -53 ℃(-65 ℉) - 사용온도(상한) 230 ℃(450 ℉) - 사용압력(상한) 375 PSIG(25.8 BAR) - 사용매체 DEMI WATER - 최소곡률반경 정적:4.50 INCH/동적:5.85 INCH - 호스연결타입 회전너트 체결식 - 특수사항 연결구 재질 : STS316L - 별칭 저온용융로 냉각용 중압호스 원자력안전범주 NON NUCLEAR SAFETY RELATED 품질등급 S등급 제작사 스웨즈락 코리아 - 부품번호 SS-NC12AS12-75CM | 스웨즈락 코리아 |  | SS-NC12AS12-75CM
2020 | 1 | 경상예방정비용 | 한울 | 3발전소 |  |  | 200526722 | 정비부분품(SPAR) | 국내 | S | 호스 | 호스,나선형 PTFE 코어,1000 MM,3/4 INCH,28.4 MM, | EA | 3 | 기계부 | 강성민 | 054-785-2348 | 품명 호스 - 호스몸체형태 나선형 PTFE 코어 - 길이 1000 MM - 너비 3/4 INCH - 외경 28.4 MM - 내경 19.0 MM - 호스재질 아라미드/PTFE - 사용온도(하한) -53 ℃(-65 ℉) - 사용온도(상한) 230 ℃(450 ℉) - 사용압력(상한) 375 PSIG(25.8 BAR) - 사용매체 DEMI WATER - 최소곡률반경 정적:4.50 INCH/동적:5.85 INCH - 호스연결타입 회전너트 체결식 - 특수사항 연결구 재질 : STS316L - 별칭 저온용융로 냉각용 중압호스 원자력안전범주 NON NUCLEAR SAFETY RELATED 품질등급 S등급 제작사 스웨즈락 코리아 - 부품번호 SS-NC12AS12-100CM | 스웨즈락 코리아 |  | SS-NC12AS12-100CM
2020 | 1 | 경상예방정비용 | 한울 | 3발전소 |  |  | 200526723 | 정비부분품(SPAR) | 국내 | S | 호스 | 호스,나선형 PTFE 코어,2000 MM,3/4 INCH,28.4 MM, | EA | 1 | 기계부 | 강성민 | 054-785-2348 | 품명 호스 - 호스몸체형태 나선형 PTFE 코어 - 길이 2000 MM - 너비 3/4 INCH - 외경 28.4 MM - 내경 19.0 MM - 호스재질 아라미드/PTFE - 사용온도(하한) -53 ℃(-65 ℉) - 사용온도(상한) 230 ℃(450 ℉) - 사용압력(상한) 375 PSIG(25.8 BAR) - 사용매체 DEMI WATER - 최소곡률반경 정적:4.50 INCH/동적:5.85 INCH - 호스연결타입 회전너트 체결식 - 특수사항 연결구 재질 : STS316L - 별칭 저온용융로 냉각용 중압호스 원자력안전범주 NON NUCLEAR SAFETY RELATED 품질등급 S등급 제작사 스웨즈락 코리아 - 부품번호 SS-NC12AS12-200CM | 스웨즈락 코리아 |  | SS-NC12AS12-200CM
2021 | 3 | 계획예방정비용 | 한울 | 3발전소 | 6 | 12 | 200526729 | 정비부분품(SPAR) | 국내 | A | 패킹재료 | 패킹재료,GRAFOIL,SQ SHAPE,0.218IN,1.247IN,1. | EA | 4 | 기계부 | 조현국 | 054-785-1643 | 품명 패킹재료 - 패킹재료타입 GRAFOIL - 패킹재료단면형태 SQ SHAPE - 두께 0.218IN - 내경 1.247IN - 외경 1.689IN - 패킹재료재질 GRAFOIL PACKING GRADE GTJ - 내화학성 CHLORIDE : ≤50PPM 원자력안전범주 NON NUCLEAR SAFETY RELATED 품질등급 A등급 제작사 두산중공업주식회사 - 부품번호 16 - 도면번호 9-761-Z-175-001 - D-UE-76100-C01 제출서류목록 - 첨부기술규격서 적용 | 두산중공업주식회사 |  | 16
2020 | 1 | 경상예방정비용 | 새울 | 1발전소 |  |  | 200526776 | 정비부분품(SPAR) | 국내 | S | 필터 엘리맨트 | 필터 엘리맨트,유체용,CARTRIDGE,100㎛,OIL,BOX,94580 | EA | 1 | 기계부 | 유희철 | 052-715-5142 | 품명 필터 엘리맨트 - 필터엘리멘트용도 유체용 - 필터엘리멘트타입 CARTRIDGE - 메쉬규격 100㎛ - 설계매체 OIL - 최소포장단위 BOX - 특수사항 945801 - 품질보증서류 C OF C - 별칭 진공노즐 - 사이즈 Φ152MM X 566MM 원자력안전범주 NON NUCLEAR SAFETY RELATED 품질등급 S등급 제출서류목록 - 품질보증확인서(C of C)
2020 | 1 | 계획예방정비용 | 새울 | 1발전소 | 2(신4) | 1 | 200526776 | 정비부분품(SPAR) | 국내 | S | 필터 엘리맨트 | 필터 엘리맨트,유체용,CARTRIDGE,100㎛,OIL,BOX,94580 | EA | 2 | 기계부 | 이성열 | 052-715-2144 | 품명 필터 엘리맨트 - 필터엘리멘트용도 유체용 - 필터엘리멘트타입 CARTRIDGE - 메쉬규격 100㎛ - 설계매체 OIL - 최소포장단위 BOX - 특수사항 945801 - 품질보증서류 C OF C - 별칭 진공노즐 - 사이즈 Φ152MM X 566MM 원자력안전범주 NON NUCLEAR SAFETY RELATED 품질등급 S등급 제출서류목록 - 품질보증확인서(C of C)
2020 | 4 | 계획예방정비용 | 새울 | 1발전소 | 1(신3) | 3 | 200526776 | 정비부분품(SPAR) | 국내 | S | 필터 엘리맨트 | 필터 엘리맨트,유체용,CARTRIDGE,100㎛,OIL,BOX,94580 | EA | 2 | 기계부 | 이세희 | 052-715-5046 | 품명 필터 엘리맨트 - 필터엘리멘트용도 유체용 - 필터엘리멘트타입 CARTRIDGE - 메쉬규격 100㎛ - 설계매체 OIL - 최소포장단위 BOX - 특수사항 945801 - 품질보증서류 C OF C - 별칭 진공노즐 - 사이즈 Φ152MM X 566MM 원자력안전범주 NON NUCLEAR SAFETY RELATED 품질등급 S등급 제출서류목록 - 품질보증확인서(C of C)
2021 | 1 | 경상예방정비용 | 새울 | 1발전소 |  |  | 200526776 | 정비부분품(SPAR) | 국내 | S | 필터 엘리맨트 | 필터 엘리맨트,유체용,CARTRIDGE,100㎛,OIL,BOX,94580 | EA | 1 | 기계부 | 유희철 | 052-715-5142 | 품명 필터 엘리맨트 - 필터엘리멘트용도 유체용 - 필터엘리멘트타입 CARTRIDGE - 메쉬규격 100㎛ - 설계매체 OIL - 최소포장단위 BOX - 특수사항 945801 - 품질보증서류 C OF C - 별칭 진공노즐 - 사이즈 Φ152MM X 566MM 원자력안전범주 NON NUCLEAR SAFETY RELATED 품질등급 S등급 제출서류목록 - 품질보증확인서(C of C)
2021 | 3 | 계획예방정비용 | 새울 | 1발전소 | 2(신4) | 2 | 200526776 | 정비부분품(SPAR) | 국내 | S | 필터 엘리맨트 | 필터 엘리맨트,유체용,CARTRIDGE,100㎛,OIL,BOX,94580 | EA | 2 | 기계부 | 이성열 | 052-715-2144 | 품명 필터 엘리맨트 - 필터엘리멘트용도 유체용 - 필터엘리멘트타입 CARTRIDGE - 메쉬규격 100㎛ - 설계매체 OIL - 최소포장단위 BOX - 특수사항 945801 - 품질보증서류 C OF C - 별칭 진공노즐 - 사이즈 Φ152MM X 566MM 원자력안전범주 NON NUCLEAR SAFETY RELATED 품질등급 S등급 제출서류목록 - 품질보증확인서(C of C)
2022 | 1 | 경상예방정비용 | 새울 | 1발전소 |  |  | 200526776 | 정비부분품(SPAR) | 국내 | S | 필터 엘리맨트 | 필터 엘리맨트,유체용,CARTRIDGE,100㎛,OIL,BOX,94580 | EA | 1 | 기계부 | 유희철 | 052-715-5142 | 품명 필터 엘리맨트 - 필터엘리멘트용도 유체용 - 필터엘리멘트타입 CARTRIDGE - 메쉬규격 100㎛ - 설계매체 OIL - 최소포장단위 BOX - 특수사항 945801 - 품질보증서류 C OF C - 별칭 진공노즐 - 사이즈 Φ152MM X 566MM 원자력안전범주 NON NUCLEAR SAFETY RELATED 품질등급 S등급 제출서류목록 - 품질보증확인서(C of C)
2022 | 2 | 계획예방정비용 | 새울 | 1발전소 | 1(신3) | 4 | 200526776 | 정비부분품(SPAR) | 국내 | S | 필터 엘리맨트 | 필터 엘리맨트,유체용,CARTRIDGE,100㎛,OIL,BOX,94580 | EA | 2 | 기계부 | 이세희 | 052-715-5046 | 품명 필터 엘리맨트 - 필터엘리멘트용도 유체용 - 필터엘리멘트타입 CARTRIDGE - 메쉬규격 100㎛ - 설계매체 OIL - 최소포장단위 BOX - 특수사항 945801 - 품질보증서류 C OF C - 별칭 진공노즐 - 사이즈 Φ152MM X 566MM 원자력안전범주 NON NUCLEAR SAFETY RELATED 품질등급 S등급 제출서류목록 - 품질보증확인서(C of C)
2022 | 4 | 계획예방정비용 | 새울 | 1발전소 | 2(신4) | 3 | 200526776 | 정비부분품(SPAR) | 국내 | S | 필터 엘리맨트 | 필터 엘리맨트,유체용,CARTRIDGE,100㎛,OIL,BOX,94580 | EA | 2 | 기계부 | 이세희 | 052-715-5046 | 품명 필터 엘리맨트 - 필터엘리멘트용도 유체용 - 필터엘리멘트타입 CARTRIDGE - 메쉬규격 100㎛ - 설계매체 OIL - 최소포장단위 BOX - 특수사항 945801 - 품질보증서류 C OF C - 별칭 진공노즐 - 사이즈 Φ152MM X 566MM 원자력안전범주 NON NUCLEAR SAFETY RELATED 품질등급 S등급 제출서류목록 - 품질보증확인서(C of C)
2020 | 1 | 계획예방정비용 | 한울 | 2발전소 | 3 | 16 | 200526794 | 정비부분품(SPAR) | 국외 | A | 전자석 계전기 | 전자석 계전기,125VDC,60㎐,125VDC,IC2800Y109A2,O | EA | 3 | 전기부 | 김학수 | 054-785-2248 | 품명 전자석 계전기 - 정격전압 125VDC - 주파수(상한) 60㎐ - 코일전압 125VDC 원자력안전범주 NON NUCLEAR SAFETY RELATED 품질등급 A등급 제작사 GE ENERGY PARTS, INC. - 모델번호 IC2800Y109A2 - 제작사 유형(MFR CATEGORY) ORIGINAL EQUIP. MANUFACTURER 제출서류목록 - 첨부기술규격서 적용 - 품질보증확인서(C of C) - 성능(또는 기능)시험 기록 - 제작사 매뉴얼(또는 카탈로그) | GE ENERGY PARTS, INC. | IC2800Y109A2
2020 | 1 | 계획예방정비용 | 한울 | 2발전소 | 3 | 16 | 200526795 | 정비부분품(SPAR) | 국외 | A | 열동계전기 | 열동계전기,OVERLOAD RELAY,250VDC,600VAC,CERTI | EA | 2 | 전기부 | 김학수 | 054-785-2248 | 품명 열동계전기 - 열동형계전기타입 OVERLOAD RELAY - 제어전압(상한) 250VDC - 접촉최대전압 600VAC - 품질보증서류 CERTIFICATE OF CONFORMANCE - 별칭 OL 원자력안전범주 NON NUCLEAR SAFETY RELATED 품질등급 A등급 제작사 GE INDUSTRIAL SYSTEMS - 도면번호 155D8826 - 모델번호 CR124G019 제출서류목록 - 첨부기술규격서 적용 | GE INDUSTRIAL SYSTEMS | CR124G019
2020 | 1 | 계획예방정비용 | 한울 | 2발전소 | 3 | 16 | 200526796 | 정비부분품(SPAR) | 국외 | A | 전자석 계전기 | 전자석 계전기,125VDC,125VDC,CONTACTOR-NO:2, N | EA | 2 | 전기부 | 김학수 | 054-785-2248 | 품명 전자석 계전기 - 정격전압 125VDC - 코일전압 125VDC - 부속품목 CONTACTOR-NO:2, NC:2 - 전기 데이터 125VDC 원자력안전범주 NON NUCLEAR SAFETY RELATED 품질등급 A등급 제작사 GE INDUSTRIAL SYSTEMS - 제작사 유형(MFR CATEGORY) ORIGINAL EQUIP. MANUFACTURER - 모델번호 IC2820A100BB23J 제출서류목록 - 첨부기술규격서 적용 - 품질보증확인서(C of C) - 성능(또는 기능)시험 기록 - 제작사 매뉴얼(또는 카탈로그) | GE INDUSTRIAL SYSTEMS | IC2820A100BB23J
2020 | 1 | 계획예방정비용 | 한울 | 2발전소 | 3 | 16 | 200526797 | 정비부분품(SPAR) | 국외 | A | 전자석 계전기 | 전자석 계전기,125VDC,125VDC,CONTACTOR-NO:6, N | EA | 2 | 전기부 | 김학수 | 054-785-2248 | 품명 전자석 계전기 - 정격전압 125VDC - 코일전압 125VDC - 부속품목 CONTACTOR-NO:6, NC:6 - 전기 데이터 125VDC 원자력안전범주 NON NUCLEAR SAFETY RELATED 품질등급 A등급 제작사 GE INDUSTRIAL SYSTEMS - 제작사 유형(MFR CATEGORY) ORIGINAL EQUIP. MANUFACTURER - 모델번호 IC2820A100BB23CJ - 도면번호 L651-CD-002 제출서류목록 - 첨부기술규격서 적용 - 품질보증확인서(C of C) - 성능(또는 기능)시험 기록 - 제작사 매뉴얼(또는 카탈로그) | GE INDUSTRIAL SYSTEMS | IC2820A100BB23CJ
2020 | 1 | 계획예방정비용 | 한울 | 2발전소 | 3 | 16 | 200526798 | 정비부분품(SPAR) | 국외 | A | 전자석 계전기 | 전자석 계전기,V SENSING,60HZ,10A,600V,125VDC,1 | EA | 3 | 전기부 | 김학수 | 054-785-2248 | 품명 전자석 계전기 - 계전기타입 V SENSING - 주파수(상한) 60HZ - 주접촉최대전류 10A - 주접촉최대전압 600V - 코일저항 125VDC - 코일전압 125VDC - 특수사항 VR1/VR2 원자력안전범주 NON NUCLEAR SAFETY RELATED 품질등급 A등급 제작사 GE INDUSTRIAL SYSTEMS - 제작사 유형(MFR CATEGORY) ORIGINAL EQUIP. MANUFACTURER - 모델번호 IC2820D300H36 - 도면번호 L651-CD-002 제출서류목록 - 첨부기술규격서 적용 - 품질보증확인서(C of C) - 성능(또는 기능)시험 기록 - 제작사 매뉴얼(또는 카탈로그) | GE INDUSTRIAL SYSTEMS | IC2820D300H36
2022 | 1 | 계획예방정비용 | 고리 | 2발전소 | 4 | 27 | 200526859 | 정비부분품(SPAR) | 국내 | A | 오-링세트 | 오링 세트,CHG PP ORING SET,ARP(AS568A),각 두께( | SET | 1 | 기계부 | 김승수 | 051-726-5426 | 품명 오링 세트 - 별칭 CHG PP ORING SET - 타입(형식) ARP(AS568A) - 사이즈 각 두께(3.53) - 오-링재질 FLUORO RUBBER POLYMETHYLENE - 구성품 ARP228-V70 4EA (내경 56.74) - 구성품2 ARP239-V70 4EA (내경 91.67) - 구성품3 ARP241-V70 4EA (내경 98.02) - 구성품4 ARP267-V70 4EA (내경 209.14) - 최소포장단위 16EA/SET - 적용기술기준 REFER TO SPECIFICATION - 적용품질기준 ASME NQA-1 - 품질서류 1 CERTIFICATE OF COMFORMANCE - 품질서류 2 REFER TO SPECIFICATION 원자력안전범주 NON NUCLEAR SAFETY RELATED 품질등급 A등급 제출서류목록 - 첨부기술규격서 적용
2022 | 1 | 계획예방정비용 | 고리 | 2발전소 | 3 | 27 | 200526859 | 정비부분품(SPAR) | 국내 | A | 오-링세트 | 오링 세트,CHG PP ORING SET,ARP(AS568A),각 두께( | SET | 1 | 기계부 | 김승수 | 051-726-5426 | 품명 오링 세트 - 별칭 CHG PP ORING SET - 타입(형식) ARP(AS568A) - 사이즈 각 두께(3.53) - 오-링재질 FLUORO RUBBER POLYMETHYLENE - 구성품 ARP228-V70 4EA (내경 56.74) - 구성품2 ARP239-V70 4EA (내경 91.67) - 구성품3 ARP241-V70 4EA (내경 98.02) - 구성품4 ARP267-V70 4EA (내경 209.14) - 최소포장단위 16EA/SET - 적용기술기준 REFER TO SPECIFICATION - 적용품질기준 ASME NQA-1 - 품질서류 1 CERTIFICATE OF COMFORMANCE - 품질서류 2 REFER TO SPECIFICATION 원자력안전범주 NON NUCLEAR SAFETY RELATED 품질등급 A등급 제출서류목록 - 첨부기술규격서 적용
2022 | 4 | 계획예방정비용 | 고리 | 2발전소 | 3 | 28 | 200526859 | 정비부분품(SPAR) | 국내 | A | 오-링세트 | 오링 세트,CHG PP ORING SET,ARP(AS568A),각 두께( | SET | 1 | 기계부 | 김승수 | 051-726-5426 | 품명 오링 세트 - 별칭 CHG PP ORING SET - 타입(형식) ARP(AS568A) - 사이즈 각 두께(3.53) - 오-링재질 FLUORO RUBBER POLYMETHYLENE - 구성품 ARP228-V70 4EA (내경 56.74) - 구성품2 ARP239-V70 4EA (내경 91.67) - 구성품3 ARP241-V70 4EA (내경 98.02) - 구성품4 ARP267-V70 4EA (내경 209.14) - 최소포장단위 16EA/SET - 적용기술기준 REFER TO SPECIFICATION - 적용품질기준 ASME NQA-1 - 품질서류 1 CERTIFICATE OF COMFORMANCE - 품질서류 2 REFER TO SPECIFICATION 원자력안전범주 NON NUCLEAR SAFETY RELATED 품질등급 A등급 제출서류목록 - 첨부기술규격서 적용
2022 | 4 | 계획예방정비용 | 고리 | 2발전소 | 4 | 28 | 200526859 | 정비부분품(SPAR) | 국내 | A | 오-링세트 | 오링 세트,CHG PP ORING SET,ARP(AS568A),각 두께( | SET | 1 | 기계부 | 김승수 | 051-726-5426 | 품명 오링 세트 - 별칭 CHG PP ORING SET - 타입(형식) ARP(AS568A) - 사이즈 각 두께(3.53) - 오-링재질 FLUORO RUBBER POLYMETHYLENE - 구성품 ARP228-V70 4EA (내경 56.74) - 구성품2 ARP239-V70 4EA (내경 91.67) - 구성품3 ARP241-V70 4EA (내경 98.02) - 구성품4 ARP267-V70 4EA (내경 209.14) - 최소포장단위 16EA/SET - 적용기술기준 REFER TO SPECIFICATION - 적용품질기준 ASME NQA-1 - 품질서류 1 CERTIFICATE OF COMFORMANCE - 품질서류 2 REFER TO SPECIFICATION 원자력안전범주 NON NUCLEAR SAFETY RELATED 품질등급 A등급 제출서류목록 - 첨부기술규격서 적용
2022 | 1 | 계획예방정비용 | 고리 | 2발전소 | 4 | 27 | 200526860 | 정비부분품(SPAR) | 국내 | A | 오-링세트 | 오링 세트,RHR/CSP PP ORING SET,ARP(AS568A),각 | SET | 1 | 기계부 | 김승수 | 051-726-5426 | 품명 오링 세트 - 별칭 RHR/CSP PP ORING SET - 타입(형식) ARP(AS568A) - 사이즈 각 두께(3.53) - 오-링재질 FLUORO RUBBER POLYMETHYLENE - 구성품 ARP220-V70 4EA (내경 34.52) - 구성품2 ARP224-V70 4EA (내경 44.04) - 구성품3 ARP233-V70 4EA (내경 72.62) - 구성품4 ARP243-V70 4EA (내경 104.37) - 구성품5 ARP244-V70 4EA (내경 107.54) - 구성품6 ARP260-V70 4EA (내경 164.69) - 최소포장단위 24EA/SET - 적용기술기준 REFER TO SPECIFICATION - 적용품질기준 ASME NQA-1 - 품질서류 1 CERTIFICATE OF COMFORMANCE - 품질서류 2 REFER TO SPECIFICATION 원자력안전범주 NON NUCLEAR SAFETY RELATED 품질등급 A등급 제출서류목록 - 첨부기술규격서 적용
2022 | 1 | 계획예방정비용 | 고리 | 2발전소 | 3 | 27 | 200526860 | 정비부분품(SPAR) | 국내 | A | 오-링세트 | 오링 세트,RHR/CSP PP ORING SET,ARP(AS568A),각 | SET | 1 | 기계부 | 김승수 | 051-726-5426 | 품명 오링 세트 - 별칭 RHR/CSP PP ORING SET - 타입(형식) ARP(AS568A) - 사이즈 각 두께(3.53) - 오-링재질 FLUORO RUBBER POLYMETHYLENE - 구성품 ARP220-V70 4EA (내경 34.52) - 구성품2 ARP224-V70 4EA (내경 44.04) - 구성품3 ARP233-V70 4EA (내경 72.62) - 구성품4 ARP243-V70 4EA (내경 104.37) - 구성품5 ARP244-V70 4EA (내경 107.54) - 구성품6 ARP260-V70 4EA (내경 164.69) - 최소포장단위 24EA/SET - 적용기술기준 REFER TO SPECIFICATION - 적용품질기준 ASME NQA-1 - 품질서류 1 CERTIFICATE OF COMFORMANCE - 품질서류 2 REFER TO SPECIFICATION 원자력안전범주 NON NUCLEAR SAFETY RELATED 품질등급 A등급 제출서류목록 - 첨부기술규격서 적용
2022 | 4 | 계획예방정비용 | 고리 | 2발전소 | 3 | 28 | 200526860 | 정비부분품(SPAR) | 국내 | A | 오-링세트 | 오링 세트,RHR/CSP PP ORING SET,ARP(AS568A),각 | SET | 1 | 기계부 | 김승수 | 051-726-5426 | 품명 오링 세트 - 별칭 RHR/CSP PP ORING SET - 타입(형식) ARP(AS568A) - 사이즈 각 두께(3.53) - 오-링재질 FLUORO RUBBER POLYMETHYLENE - 구성품 ARP220-V70 4EA (내경 34.52) - 구성품2 ARP224-V70 4EA (내경 44.04) - 구성품3 ARP233-V70 4EA (내경 72.62) - 구성품4 ARP243-V70 4EA (내경 104.37) - 구성품5 ARP244-V70 4EA (내경 107.54) - 구성품6 ARP260-V70 4EA (내경 164.69) - 최소포장단위 24EA/SET - 적용기술기준 REFER TO SPECIFICATION - 적용품질기준 ASME NQA-1 - 품질서류 1 CERTIFICATE OF COMFORMANCE - 품질서류 2 REFER TO SPECIFICATION 원자력안전범주 NON NUCLEAR SAFETY RELATED 품질등급 A등급 제출서류목록 - 첨부기술규격서 적용
2022 | 4 | 계획예방정비용 | 고리 | 2발전소 | 4 | 28 | 200526860 | 정비부분품(SPAR) | 국내 | A | 오-링세트 | 오링 세트,RHR/CSP PP ORING SET,ARP(AS568A),각 | SET | 1 | 기계부 | 김승수 | 051-726-5426 | 품명 오링 세트 - 별칭 RHR/CSP PP ORING SET - 타입(형식) ARP(AS568A) - 사이즈 각 두께(3.53) - 오-링재질 FLUORO RUBBER POLYMETHYLENE - 구성품 ARP220-V70 4EA (내경 34.52) - 구성품2 ARP224-V70 4EA (내경 44.04) - 구성품3 ARP233-V70 4EA (내경 72.62) - 구성품4 ARP243-V70 4EA (내경 104.37) - 구성품5 ARP244-V70 4EA (내경 107.54) - 구성품6 ARP260-V70 4EA (내경 164.69) - 최소포장단위 24EA/SET - 적용기술기준 REFER TO SPECIFICATION - 적용품질기준 ASME NQA-1 - 품질서류 1 CERTIFICATE OF COMFORMANCE - 품질서류 2 REFER TO SPECIFICATION 원자력안전범주 NON NUCLEAR SAFETY RELATED 품질등급 A등급 제출서류목록 - 첨부기술규격서 적용
2020 | 3 | 계획예방정비용 | 고리 | 2발전소 | 3 | 26 | 200526861 | 정비부분품(SPAR) | 국내 | A | 오-링세트 | 오링 세트,CCWP ORING SET,ARP(AS568A),두께(3.53 | SET | 1 | 기계부 | 김승수 | 051-726-5426 | 품명 오링 세트 - 별칭 CCWP ORING SET - 타입(형식) ARP(AS568A) - 사이즈 두께(3.53) - 오-링재질 FLUORO RUBBER POLYMETHYLENE - 구성품 ARP238-V70 4EA (내경 88.49) - 구성품2 ARP261-V70 4EA (내경 171.04) - 최소포장단위 8 EA/SET - 적용기술기준 REFER TO SPECIFICATION - 적용품질기준 ASME NQA-1 - 품질서류 1 CERTIFICATE OF COMFORMANCE - 품질서류 2 REFER TO SPECIFICATION 원자력안전범주 NON NUCLEAR SAFETY RELATED 품질등급 A등급 제출서류목록 - 첨부기술규격서 적용
2022 | 1 | 계획예방정비용 | 고리 | 2발전소 | 4 | 27 | 200526861 | 정비부분품(SPAR) | 국내 | A | 오-링세트 | 오링 세트,CCWP ORING SET,ARP(AS568A),두께(3.53 | SET | 1 | 기계부 | 김승수 | 051-726-5426 | 품명 오링 세트 - 별칭 CCWP ORING SET - 타입(형식) ARP(AS568A) - 사이즈 두께(3.53) - 오-링재질 FLUORO RUBBER POLYMETHYLENE - 구성품 ARP238-V70 4EA (내경 88.49) - 구성품2 ARP261-V70 4EA (내경 171.04) - 최소포장단위 8 EA/SET - 적용기술기준 REFER TO SPECIFICATION - 적용품질기준 ASME NQA-1 - 품질서류 1 CERTIFICATE OF COMFORMANCE - 품질서류 2 REFER TO SPECIFICATION 원자력안전범주 NON NUCLEAR SAFETY RELATED 품질등급 A등급 제출서류목록 - 첨부기술규격서 적용
2022 | 1 | 계획예방정비용 | 고리 | 2발전소 | 3 | 27 | 200526861 | 정비부분품(SPAR) | 국내 | A | 오-링세트 | 오링 세트,CCWP ORING SET,ARP(AS568A),두께(3.53 | SET | 1 | 기계부 | 김승수 | 051-726-5426 | 품명 오링 세트 - 별칭 CCWP ORING SET - 타입(형식) ARP(AS568A) - 사이즈 두께(3.53) - 오-링재질 FLUORO RUBBER POLYMETHYLENE - 구성품 ARP238-V70 4EA (내경 88.49) - 구성품2 ARP261-V70 4EA (내경 171.04) - 최소포장단위 8 EA/SET - 적용기술기준 REFER TO SPECIFICATION - 적용품질기준 ASME NQA-1 - 품질서류 1 CERTIFICATE OF COMFORMANCE - 품질서류 2 REFER TO SPECIFICATION 원자력안전범주 NON NUCLEAR SAFETY RELATED 품질등급 A등급 제출서류목록 - 첨부기술규격서 적용
2022 | 4 | 계획예방정비용 | 고리 | 2발전소 | 3 | 28 | 200526861 | 정비부분품(SPAR) | 국내 | A | 오-링세트 | 오링 세트,CCWP ORING SET,ARP(AS568A),두께(3.53 | SET | 1 | 기계부 | 김승수 | 051-726-5426 | 품명 오링 세트 - 별칭 CCWP ORING SET - 타입(형식) ARP(AS568A) - 사이즈 두께(3.53) - 오-링재질 FLUORO RUBBER POLYMETHYLENE - 구성품 ARP238-V70 4EA (내경 88.49) - 구성품2 ARP261-V70 4EA (내경 171.04) - 최소포장단위 8 EA/SET - 적용기술기준 REFER TO SPECIFICATION - 적용품질기준 ASME NQA-1 - 품질서류 1 CERTIFICATE OF COMFORMANCE - 품질서류 2 REFER TO SPECIFICATION 원자력안전범주 NON NUCLEAR SAFETY RELATED 품질등급 A등급 제출서류목록 - 첨부기술규격서 적용
2022 | 4 | 계획예방정비용 | 고리 | 2발전소 | 4 | 28 | 200526861 | 정비부분품(SPAR) | 국내 | A | 오-링세트 | 오링 세트,CCWP ORING SET,ARP(AS568A),두께(3.53 | SET | 1 | 기계부 | 김승수 | 051-726-5426 | 품명 오링 세트 - 별칭 CCWP ORING SET - 타입(형식) ARP(AS568A) - 사이즈 두께(3.53) - 오-링재질 FLUORO RUBBER POLYMETHYLENE - 구성품 ARP238-V70 4EA (내경 88.49) - 구성품2 ARP261-V70 4EA (내경 171.04) - 최소포장단위 8 EA/SET - 적용기술기준 REFER TO SPECIFICATION - 적용품질기준 ASME NQA-1 - 품질서류 1 CERTIFICATE OF COMFORMANCE - 품질서류 2 REFER TO SPECIFICATION 원자력안전범주 NON NUCLEAR SAFETY RELATED 품질등급 A등급 제출서류목록 - 첨부기술규격서 적용
2021 | 4 | 계획예방정비용 | 월성 | 3발전소 | 6(신2) | 5 | 200526893 | 정비부분품(SPAR) | 국내 | S | 온습도 지시기 | 온습도 지시기,ADJUSTABLE STEM 90 DEG,NOMINAL | EA | 6 | 계측제어부 | 김노윤 | 054-779-5663 | 품명 온습도 지시기 - 온습도용지시기몸체형태 ADJUSTABLE STEM 90 DEG - 치수 NOMINAL DIAMETER 125㎜, 1/2NPT - 케이스재질 304SS - 측정범위 -30~120℃ - 정확도 ±1.0% OF F.S - 특수사항 STEM MATERIAL : 316SS - 적용기술기준 ATEX EXPLOSION PROOF - 직경 STEM OUTER DIA : 6.4MM - 길이 LENGTH 50MM 원자력안전범주 NON NUCLEAR SAFETY RELATED 품질등급 S등급 제작사 (주)와이즈산전 - 모델번호 T1905Y1ED10611 - 원기술규격서(OTS) SHINWOLSONG 1&2, 9-183-J228 - 제작사 유형(MFR CATEGORY) ORIGINAL EQUIP. MANUFACTURER | (주)와이즈산전 | T1905Y1ED10611
2020 | 1 | 경상예방정비용 | 월성 | 2발전소 |  |  | 200526947 | 정비부분품(SPAR) | 국내 | S | 레벨스위치 | 레벨스위치,MERCURY,98MM,Ø73MM,SS316L,110VAC,1 | EA | 5 | 계측제어부 | 김현수 | 054-779-2729 | 품명 레벨스위치 - 레벨스위치타입 MERCURY - 몸체길이 98MM - 몸체직경 Ø73MM - 몸체재질 SS316L - 정격전압 110VAC - 정격전류 1A MAX - 접촉기능 5*SPST CONTACT - 접촉용량 6M SILICON CABLE - 사용온도(상한) MAX.150℃ - 사용압력(상한) ATM - 사용매체 LIQUID - 구동방법 FLOAT ACTUATION - 설치방법 TOP INSTALLATION - 특수사항 2*A-CONTACT/3*B-CONTACT - 적용기술기준 IP54 원자력안전범주 NON NUCLEAR SAFETY RELATED 품질등급 S등급 제작사 하이트롤(주) - 모델번호 HQ-6-AA-DC | 하이트롤(주) | HQ-6-AA-DC
2021 | 1 | 경상예방정비용 | 월성 | 2발전소 |  |  | 200526947 | 정비부분품(SPAR) | 국내 | S | 레벨스위치 | 레벨스위치,MERCURY,98MM,Ø73MM,SS316L,110VAC,1 | EA | 5 | 계측제어부 | 김현수 | 054-779-2729 | 품명 레벨스위치 - 레벨스위치타입 MERCURY - 몸체길이 98MM - 몸체직경 Ø73MM - 몸체재질 SS316L - 정격전압 110VAC - 정격전류 1A MAX - 접촉기능 5*SPST CONTACT - 접촉용량 6M SILICON CABLE - 사용온도(상한) MAX.150℃ - 사용압력(상한) ATM - 사용매체 LIQUID - 구동방법 FLOAT ACTUATION - 설치방법 TOP INSTALLATION - 특수사항 2*A-CONTACT/3*B-CONTACT - 적용기술기준 IP54 원자력안전범주 NON NUCLEAR SAFETY RELATED 품질등급 S등급 제작사 하이트롤(주) - 모델번호 HQ-6-AA-DC | 하이트롤(주) | HQ-6-AA-DC
2022 | 1 | 경상예방정비용 | 월성 | 2발전소 |  |  | 200526947 | 정비부분품(SPAR) | 국내 | S | 레벨스위치 | 레벨스위치,MERCURY,98MM,Ø73MM,SS316L,110VAC,1 | EA | 5 | 계측제어부 | 김현수 | 054-779-2729 | 품명 레벨스위치 - 레벨스위치타입 MERCURY - 몸체길이 98MM - 몸체직경 Ø73MM - 몸체재질 SS316L - 정격전압 110VAC - 정격전류 1A MAX - 접촉기능 5*SPST CONTACT - 접촉용량 6M SILICON CABLE - 사용온도(상한) MAX.150℃ - 사용압력(상한) ATM - 사용매체 LIQUID - 구동방법 FLOAT ACTUATION - 설치방법 TOP INSTALLATION - 특수사항 2*A-CONTACT/3*B-CONTACT - 적용기술기준 IP54 원자력안전범주 NON NUCLEAR SAFETY RELATED 품질등급 S등급 제작사 하이트롤(주) - 모델번호 HQ-6-AA-DC | 하이트롤(주) | HQ-6-AA-DC
2020 | 1 | 경상예방정비용 | 한울 | 3발전소 |  |  | 200526956 | 정비부분품(SPAR) | 국내 | S | 챔버 | 챔버,항온항습기용,L:350,480V,3KW,수위스위치,온도조절스위치, | EA | 1 | 기계부 | 이한경 | 054-785-1636 | 품명 챔버 - 용도 항온항습기용 - 치수 L:350 - 전압(VOLTAGE) 480V - 전기 데이터 3KW - 부속품목 수위스위치,온도조절스위치 원자력안전범주 NON NUCLEAR SAFETY RELATED 품질등급 S등급 제작사 대성전열 - 모델번호 DS-03 | 대성전열 | DS-03
2022 | 1 | 경상예방정비용 | 한울 | 3발전소 |  |  | 200526956 | 정비부분품(SPAR) | 국내 | S | 챔버 | 챔버,항온항습기용,L:350,480V,3KW,수위스위치,온도조절스위치, | EA | 1 | 기계부 | 이한경 | 054-785-1636 | 품명 챔버 - 용도 항온항습기용 - 치수 L:350 - 전압(VOLTAGE) 480V - 전기 데이터 3KW - 부속품목 수위스위치,온도조절스위치 원자력안전범주 NON NUCLEAR SAFETY RELATED 품질등급 S등급 제작사 대성전열 - 모델번호 DS-03 | 대성전열 | DS-03
2020 | 1 | 계획예방정비용 | 한울 | 2발전소 | 3 | 16 | 200526974 | 정비부분품(SPAR) | 국외 | Q | 마이크로 스위치 | 마이크로 스위치,CCW,600VAC,5AMPS,0~90℃,STANDAR | EA | 2 | 계측제어부 | 권윤정 | 054-785-1384 | 품명 마이크로 스위치 - 마이크로스위치타입 CCW - 정격전압 600VAC - 정격전류 5AMPS - 사용온도(상한) 0~90℃ - 구동기어댑터형태 STANDARD OPERATING LEVER - 설치방법 LONG MOUNTING - 특수사항 STANDARD TRAVEL - 별칭 LIMIT SWITCH 원자력안전범주 NUCLEAR SAFETY RELATED 품질등급 Q등급 제작사 NAMCO CONTROLS CORPORATION - 제작사 유형(MFR CATEGORY) ORIGINAL EQUIP. MANUFACTURER - 원기술규격서(OTS) HANUL 3&4, 9-184-J237 - 도면 품목번호 DS-C-82747 - 도면번호 45 - 도면번호 (242)9-J237-DG-A01-66 - 모델번호 EA180-32309 한울 원자력 본부 - 패키지 번호 J237 제출서류목록 - 첨부기술규격서 적용 | NAMCO CONTROLS CORPORATION | EA180-32309
2020 | 2 | 계획예방정비용 | 한울 | 2발전소 | 4 | 15 | 200526974 | 정비부분품(SPAR) | 국외 | Q | 마이크로 스위치 | 마이크로 스위치,CCW,600VAC,5AMPS,0~90℃,STANDAR | EA | 2 | 계측제어부 | 정종근 | 054-785-2664 | 품명 마이크로 스위치 - 마이크로스위치타입 CCW - 정격전압 600VAC - 정격전류 5AMPS - 사용온도(상한) 0~90℃ - 구동기어댑터형태 STANDARD OPERATING LEVER - 설치방법 LONG MOUNTING - 특수사항 STANDARD TRAVEL - 별칭 LIMIT SWITCH 원자력안전범주 NUCLEAR SAFETY RELATED 품질등급 Q등급 제작사 NAMCO CONTROLS CORPORATION - 제작사 유형(MFR CATEGORY) ORIGINAL EQUIP. MANUFACTURER - 원기술규격서(OTS) HANUL 3&4, 9-184-J237 - 도면 품목번호 DS-C-82747 - 도면번호 45 - 도면번호 (242)9-J237-DG-A01-66 - 모델번호 EA180-32309 한울 원자력 본부 - 패키지 번호 J237 제출서류목록 - 첨부기술규격서 적용 | NAMCO CONTROLS CORPORATION | EA180-32309
2020 | 1 | 계획예방정비용 | 한울 | 2발전소 | 3 | 16 | 200526979 | 정비부분품(SPAR) | 국외 | Q | 차압 게이지 | 차압 게이지,DIFFERENTIAL PRESSURE GAGES,4" DI | EA | 4 | 계측제어부 | 이상준 | 054-785-2264 | 품명 차압 게이지 - 별칭 DIFFERENTIAL PRESSURE GAGES - 타입(형식) 4" DIAL GAGES - 케이스재질 ALUMINM CASE - 압력 0-15.0"WTR - 온도 -6.67 TO 60°C - 측정범위 0-15.0"WTR - 다이알 규격 101.6㎜ - 정확도 ±2% OF F.S - 측정(SCALE) 데이터 0-15.0"WTR - 연결(CONNECTION) 데이터 TWO 1/8" FEMAIL NPT 원자력안전범주 NON NUCLEAR SAFETY RELATED 품질등급 Q등급 제작사 DWYER INSTRUMENTS, INC. - 도면번호 (242)9-M255-DL-A20-01 - 모델번호 2015 - 원기술규격서(OTS) HANUL 3&4, 9-610-M255 - 표준기술사양서 M255-DL-A20-01 제출서류목록 - 첨부기술규격서 적용 | DWYER INSTRUMENTS, INC. | 2015
2021 | 4 | 계획예방정비용 | 한울 | 2발전소 | 4 | 16 | 200526979 | 정비부분품(SPAR) | 국외 | Q | 차압 게이지 | 차압 게이지,DIFFERENTIAL PRESSURE GAGES,4" DI | EA | 4 | 계측제어부 | 이철행 | 054-785-1381 | 품명 차압 게이지 - 별칭 DIFFERENTIAL PRESSURE GAGES - 타입(형식) 4" DIAL GAGES - 케이스재질 ALUMINM CASE - 압력 0-15.0"WTR - 온도 -6.67 TO 60°C - 측정범위 0-15.0"WTR - 다이알 규격 101.6㎜ - 정확도 ±2% OF F.S - 측정(SCALE) 데이터 0-15.0"WTR - 연결(CONNECTION) 데이터 TWO 1/8" FEMAIL NPT 원자력안전범주 NON NUCLEAR SAFETY RELATED 품질등급 Q등급 제작사 DWYER INSTRUMENTS, INC. - 도면번호 (242)9-M255-DL-A20-01 - 모델번호 2015 - 원기술규격서(OTS) HANUL 3&4, 9-610-M255 - 표준기술사양서 M255-DL-A20-01 제출서류목록 - 첨부기술규격서 적용 | DWYER INSTRUMENTS, INC. | 2015
2020 | 3 | 계획예방정비용 | 한빛 | 3발전소 | 5 | 14 | 200526991 | 정비부분품(SPAR) | 국외 | S | 부품키트,기계용 | 부품키트,기계용,SERVO VALVE OVERHAUL KIT,KIT,CE | SET | 2 | 기계부 | 김재홍 | 061-357-3361 | 품명 부품키트,기계용 - 기계부품키트용도 SERVO VALVE OVERHAUL KIT - 부속품목 KIT - 품질보증서류 CERTIFICATE OF CONFORMANCE - 별칭 SERVO VALVE OVERHAUL KIT 원자력안전범주 NON NUCLEAR SAFETY RELATED 품질등급 S등급 제작사 WOODWARD GOVERNOR CO. - 모델번호 8934-638 - 도면번호 8921-018 | WOODWARD GOVERNOR CO. | 8934-638
2022 | 1 | 계획예방정비용 | 한빛 | 3발전소 | 5 | 15 | 200526991 | 정비부분품(SPAR) | 국외 | S | 부품키트,기계용 | 부품키트,기계용,SERVO VALVE OVERHAUL KIT,KIT,CE | SET | 2 | 기계부 | 김재홍 | 061-357-3361 | 품명 부품키트,기계용 - 기계부품키트용도 SERVO VALVE OVERHAUL KIT - 부속품목 KIT - 품질보증서류 CERTIFICATE OF CONFORMANCE - 별칭 SERVO VALVE OVERHAUL KIT 원자력안전범주 NON NUCLEAR SAFETY RELATED 품질등급 S등급 제작사 WOODWARD GOVERNOR CO. - 모델번호 8934-638 - 도면번호 8921-018 | WOODWARD GOVERNOR CO. | 8934-638
2020 | 2 | 계획예방정비용 | 고리 | 3발전소 | 5(신1) | 6 | 200527003 | 정비부분품(SPAR) | 국내 | A | 부품키트,기계용 | 부품키트,기계용,메카니칼씰 REPAIR KIT,O-RING PART,O- | SET | 1 | 기계부 | 서원철 | 051-726-2392 | 품명 부품키트,기계용 - 기계부품키트용도 메카니칼씰 REPAIR KIT - 기계부품키트타입 O-RING PART - 구성품1 O-RING(NO.6) 6EA - 구성품2 O-RING(NO.11) 2EA - 구성품3 O-RING(NO.11A) 1EA - 구성품4 O-RING(NO.G) 1EA - 구성품5 O-RING(NO.G1) 1EA - 구성품6 O-RING(NO.G2) 1EA - 구성품7 O-RING(NO.6A) 3EA - 구성품8 BACK UP RING(NO.BR) 3EA - 최소포장단위 SET - 별칭 RCP 축밀봉장치 REPAIR KIT 원자력안전범주 NON NUCLEAR SAFETY RELATED 품질등급 A등급 제작사 한국씰마스타(주) - 부품번호 538385MGN (G1) - 568274MGN (6) - 568368MGN (11A) - 568369MGN (11) - 568377MGN (6A) - 568383MGN (G2) - 568384MGN (G) - MLAK6949933N (BR) - 모델번호 2K-61223 REV.3 제출서류목록 - 품질보증계획서(QAM) - 품질증빙/제출서류목록(QVDL) - 품질보증확인서(C of C) | 한국씰마스타(주) | 2K-61223 REV.3 | MLAK6949933N (BR)
2020 | 3 | 계획예방정비용 | 고리 | 3발전소 | 6(신2) | 6 | 200527003 | 정비부분품(SPAR) | 국내 | A | 부품키트,기계용 | 부품키트,기계용,메카니칼씰 REPAIR KIT,O-RING PART,O- | SET | 1 | 기계부 | 서원철 | 051-726-2392 | 품명 부품키트,기계용 - 기계부품키트용도 메카니칼씰 REPAIR KIT - 기계부품키트타입 O-RING PART - 구성품1 O-RING(NO.6) 6EA - 구성품2 O-RING(NO.11) 2EA - 구성품3 O-RING(NO.11A) 1EA - 구성품4 O-RING(NO.G) 1EA - 구성품5 O-RING(NO.G1) 1EA - 구성품6 O-RING(NO.G2) 1EA - 구성품7 O-RING(NO.6A) 3EA - 구성품8 BACK UP RING(NO.BR) 3EA - 최소포장단위 SET - 별칭 RCP 축밀봉장치 REPAIR KIT 원자력안전범주 NON NUCLEAR SAFETY RELATED 품질등급 A등급 제작사 한국씰마스타(주) - 부품번호 538385MGN (G1) - 568274MGN (6) - 568368MGN (11A) - 568369MGN (11) - 568377MGN (6A) - 568383MGN (G2) - 568384MGN (G) - MLAK6949933N (BR) - 모델번호 2K-61223 REV.3 제출서류목록 - 품질보증계획서(QAM) - 품질증빙/제출서류목록(QVDL) - 품질보증확인서(C of C) | 한국씰마스타(주) | 2K-61223 REV.3 | MLAK6949933N (BR)
2021 | 4 | 계획예방정비용 | 고리 | 3발전소 | 5(신1) | 7 | 200527003 | 정비부분품(SPAR) | 국내 | A | 부품키트,기계용 | 부품키트,기계용,메카니칼씰 REPAIR KIT,O-RING PART,O- | SET | 1 | 기계부 | 서원철 | 051-726-2392 | 품명 부품키트,기계용 - 기계부품키트용도 메카니칼씰 REPAIR KIT - 기계부품키트타입 O-RING PART - 구성품1 O-RING(NO.6) 6EA - 구성품2 O-RING(NO.11) 2EA - 구성품3 O-RING(NO.11A) 1EA - 구성품4 O-RING(NO.G) 1EA - 구성품5 O-RING(NO.G1) 1EA - 구성품6 O-RING(NO.G2) 1EA - 구성품7 O-RING(NO.6A) 3EA - 구성품8 BACK UP RING(NO.BR) 3EA - 최소포장단위 SET - 별칭 RCP 축밀봉장치 REPAIR KIT 원자력안전범주 NON NUCLEAR SAFETY RELATED 품질등급 A등급 제작사 한국씰마스타(주) - 부품번호 538385MGN (G1) - 568274MGN (6) - 568368MGN (11A) - 568369MGN (11) - 568377MGN (6A) - 568383MGN (G2) - 568384MGN (G) - MLAK6949933N (BR) - 모델번호 2K-61223 REV.3 제출서류목록 - 품질보증계획서(QAM) - 품질증빙/제출서류목록(QVDL) - 품질보증확인서(C of C) | 한국씰마스타(주) | 2K-61223 REV.3 | MLAK6949933N (BR)
2022 | 1 | 계획예방정비용 | 고리 | 3발전소 | 6(신2) | 7 | 200527003 | 정비부분품(SPAR) | 국내 | A | 부품키트,기계용 | 부품키트,기계용,메카니칼씰 REPAIR KIT,O-RING PART,O- | SET | 1 | 기계부 | 서원철 | 051-726-2392 | 품명 부품키트,기계용 - 기계부품키트용도 메카니칼씰 REPAIR KIT - 기계부품키트타입 O-RING PART - 구성품1 O-RING(NO.6) 6EA - 구성품2 O-RING(NO.11) 2EA - 구성품3 O-RING(NO.11A) 1EA - 구성품4 O-RING(NO.G) 1EA - 구성품5 O-RING(NO.G1) 1EA - 구성품6 O-RING(NO.G2) 1EA - 구성품7 O-RING(NO.6A) 3EA - 구성품8 BACK UP RING(NO.BR) 3EA - 최소포장단위 SET - 별칭 RCP 축밀봉장치 REPAIR KIT 원자력안전범주 NON NUCLEAR SAFETY RELATED 품질등급 A등급 제작사 한국씰마스타(주) - 부품번호 538385MGN (G1) - 568274MGN (6) - 568368MGN (11A) - 568369MGN (11) - 568377MGN (6A) - 568383MGN (G2) - 568384MGN (G) - MLAK6949933N (BR) - 모델번호 2K-61223 REV.3 제출서류목록 - 품질보증계획서(QAM) - 품질증빙/제출서류목록(QVDL) - 품질보증확인서(C of C) | 한국씰마스타(주) | 2K-61223 REV.3 | MLAK6949933N (BR)
2020 | 2 | 계획예방정비용 | 고리 | 3발전소 | 5(신1) | 6 | 200527011 | 정비부분품(SPAR) | 국내 | A | 솔레노이드밸브 | 솔레노이드밸브,DIRECT,1/4in,BRASS,125Vac,60Hz,1 | EA | 4 | 계측제어부 | 이현길 | 051-726-5667 | 품명 솔레노이드밸브 - 밸브몸체형태 DIRECT - 밸브사이즈 1/4in - 밸브재질 BRASS - 정격전압 125Vac - 주파수 60Hz - 사용온도(상한) 180˚C - 사용온도(하한) -40˚C - 시트재질 RUBBER - WAY수 2-WAY VALVE - 사용매체 AIR/LIQUID - 유량(FLOW RATE) 220ℓ/min - 특수사항 3.2㎜(PORT) 원자력안전범주 NON NUCLEAR SAFETY RELATED 품질등급 A등급 제작사 에이치에스디엔진(주)[구 두산엔진(주)] - 부품번호 21A2ZR20D - 원기술규격서(OTS) SHINKORI 1&2. 9-591-M263 - 제작사 유형(MFR CATEGORY) ORIGINAL EQUIP. SUPPLIER - 도면번호 M263-DT-B07-01 제출서류목록 - 품질보증계획서(QAM) - 품질보증확인서(C of C) - 성능(또는 기능)시험 기록 | 에이치에스디엔진(주)[구 두산엔진(주)] |  | 21A2ZR20D
2020 | 3 | 계획예방정비용 | 고리 | 3발전소 | 6(신2) | 6 | 200527011 | 정비부분품(SPAR) | 국내 | A | 솔레노이드밸브 | 솔레노이드밸브,DIRECT,1/4in,BRASS,125Vac,60Hz,1 | EA | 3 | 계측제어부 | 이현길 | 051-726-5667 | 품명 솔레노이드밸브 - 밸브몸체형태 DIRECT - 밸브사이즈 1/4in - 밸브재질 BRASS - 정격전압 125Vac - 주파수 60Hz - 사용온도(상한) 180˚C - 사용온도(하한) -40˚C - 시트재질 RUBBER - WAY수 2-WAY VALVE - 사용매체 AIR/LIQUID - 유량(FLOW RATE) 220ℓ/min - 특수사항 3.2㎜(PORT) 원자력안전범주 NON NUCLEAR SAFETY RELATED 품질등급 A등급 제작사 에이치에스디엔진(주)[구 두산엔진(주)] - 부품번호 21A2ZR20D - 원기술규격서(OTS) SHINKORI 1&2. 9-591-M263 - 제작사 유형(MFR CATEGORY) ORIGINAL EQUIP. SUPPLIER - 도면번호 M263-DT-B07-01 제출서류목록 - 품질보증계획서(QAM) - 품질보증확인서(C of C) - 성능(또는 기능)시험 기록 | 에이치에스디엔진(주)[구 두산엔진(주)] |  | 21A2ZR20D
2020 | 3 | 계획예방정비용 | 한빛 | 3발전소 | 5 | 14 | 200527012 | 정비부분품(SPAR) | 국외 | S | 부품키트,기계용 | 부품키트,기계용,EHPC OVERHAUL KIT,KIT,CERTIFICA | SET | 2 | 기계부 | 김재홍 | 061-357-3361 | 품명 부품키트,기계용 - 기계부품키트용도 EHPC OVERHAUL KIT - 부속품목 KIT - 품질보증서류 CERTIFICATE OF CONFORMANCE - 별칭 EHPC OVERHAUL KIT 원자력안전범주 NON NUCLEAR SAFETY RELATED 품질등급 S등급 제작사 WOODWARD GOVERNOR CO. - 모델번호 8928-366 - 도면번호 8921-018 | WOODWARD GOVERNOR CO. | 8928-366
2022 | 1 | 계획예방정비용 | 한빛 | 3발전소 | 5 | 15 | 200527012 | 정비부분품(SPAR) | 국외 | S | 부품키트,기계용 | 부품키트,기계용,EHPC OVERHAUL KIT,KIT,CERTIFICA | SET | 2 | 기계부 | 김재홍 | 061-357-3361 | 품명 부품키트,기계용 - 기계부품키트용도 EHPC OVERHAUL KIT - 부속품목 KIT - 품질보증서류 CERTIFICATE OF CONFORMANCE - 별칭 EHPC OVERHAUL KIT 원자력안전범주 NON NUCLEAR SAFETY RELATED 품질등급 S등급 제작사 WOODWARD GOVERNOR CO. - 모델번호 8928-366 - 도면번호 8921-018 | WOODWARD GOVERNOR CO. | 8928-366
2020 | 3 | 계획예방정비용 | 한빛 | 3발전소 | 5 | 14 | 200527013 | 정비부분품(SPAR) | 국외 | S | 부품키트,기계용 | 부품키트,기계용,CYLINDER SEAL KIT,KIT,CERTIFICA | SET | 2 | 기계부 | 김재홍 | 061-357-3361 | 품명 부품키트,기계용 - 기계부품키트용도 CYLINDER SEAL KIT - 부속품목 KIT - 품질보증서류 CERTIFICATE OF CONFORMANCE - 별칭 CYLINDER SEAL KIT 원자력안전범주 NON NUCLEAR SAFETY RELATED 품질등급 S등급 제작사 WOODWARD GOVERNOR CO. - 모델번호 8923-487 - 도면번호 8921-018 | WOODWARD GOVERNOR CO. | 8923-487
2022 | 1 | 계획예방정비용 | 한빛 | 3발전소 | 5 | 15 | 200527013 | 정비부분품(SPAR) | 국외 | S | 부품키트,기계용 | 부품키트,기계용,CYLINDER SEAL KIT,KIT,CERTIFICA | SET | 2 | 기계부 | 김재홍 | 061-357-3361 | 품명 부품키트,기계용 - 기계부품키트용도 CYLINDER SEAL KIT - 부속품목 KIT - 품질보증서류 CERTIFICATE OF CONFORMANCE - 별칭 CYLINDER SEAL KIT 원자력안전범주 NON NUCLEAR SAFETY RELATED 품질등급 S등급 제작사 WOODWARD GOVERNOR CO. - 모델번호 8923-487 - 도면번호 8921-018 | WOODWARD GOVERNOR CO. | 8923-487
2020 | 2 | 계획예방정비용 | 고리 | 3발전소 | 5(신1) | 6 | 200527022 | 정비부분품(SPAR) | 국내 | A | 솔레노이드밸브 | 밸브,솔레노이드용,PILOT,3/8in,BRASS,120Vac,60Hz, | EA | 2 | 계측제어부 | 이현길 | 051-726-5667 | 품명 밸브,솔레노이드용 - 밸브몸체형태 PILOT - 밸브사이즈 3/8in - 밸브재질 BRASS - 정격전압 120Vac - 주파수 60Hz - 시트재질 FKM - WAY수 2-WAY VALVE - 사용매체 AIR, LIQUID - 유량(FLOW RATE) 2800ℓ/min - 밸브운전방법 PILOT - 특수사항 11㎜(PORT) 원자력안전범주 NON NUCLEAR SAFETY RELATED 품질등급 A등급 제작사 에이치에스디엔진(주)[구 두산엔진(주)] - 모델번호 322H7306-4270-4810006J - 원기술규격서(OTS) SHINKORI 1&2. 9-591-M263 - 제작사 유형(MFR CATEGORY) ORIGINAL EQUIP. SUPPLIER - 도면번호 M263-DT-B07-01 제출서류목록 - 품질보증계획서(QAM) - 품질보증확인서(C of C) - 성능(또는 기능)시험 기록 | 에이치에스디엔진(주)[구 두산엔진(주)] | 322H7306-4270-4810006J
2020 | 3 | 계획예방정비용 | 고리 | 3발전소 | 6(신2) | 6 | 200527022 | 정비부분품(SPAR) | 국내 | A | 솔레노이드밸브 | 밸브,솔레노이드용,PILOT,3/8in,BRASS,120Vac,60Hz, | EA | 2 | 계측제어부 | 이현길 | 051-726-5667 | 품명 밸브,솔레노이드용 - 밸브몸체형태 PILOT - 밸브사이즈 3/8in - 밸브재질 BRASS - 정격전압 120Vac - 주파수 60Hz - 시트재질 FKM - WAY수 2-WAY VALVE - 사용매체 AIR, LIQUID - 유량(FLOW RATE) 2800ℓ/min - 밸브운전방법 PILOT - 특수사항 11㎜(PORT) 원자력안전범주 NON NUCLEAR SAFETY RELATED 품질등급 A등급 제작사 에이치에스디엔진(주)[구 두산엔진(주)] - 모델번호 322H7306-4270-4810006J - 원기술규격서(OTS) SHINKORI 1&2. 9-591-M263 - 제작사 유형(MFR CATEGORY) ORIGINAL EQUIP. SUPPLIER - 도면번호 M263-DT-B07-01 제출서류목록 - 품질보증계획서(QAM) - 품질보증확인서(C of C) - 성능(또는 기능)시험 기록 | 에이치에스디엔진(주)[구 두산엔진(주)] | 322H7306-4270-4810006J
2020 | 2 | 계획예방정비용 | 한울 | 2발전소 | 4 | 15 | 200527132 | 정비부분품(SPAR) | 국외 | S | 개스킷 | 개스킷,SWM,3.175㎜,73.152㎜,91.948㎜,SS300+GR | EA | 2 | 기계부 | 한두희 | 054-785-2291 | 품명 개스킷 - 가스켓타입 SWM - 두께 3.175㎜ - 내경 73.152㎜ - 외경 91.948㎜ - 가스켓재질 SS300+GRAPHITE - 주입기(FILLER)재질 GRAPHITE - 후프(HOOP)재질 SS300+GRAPHITE - 적용품질기준 ISO 9001 OR EQUIVALENT 원자력안전범주 NON NUCLEAR SAFETY RELATED 품질등급 S등급 제작사 CCI(CONTROL COMPONENTS INC) - 원기술규격서(OTS) HANUL 3&4, 9-184-J232 - 제작사 유형(MFR CATEGORY) ORIGINAL EQUIP. SUPPLIER - 도면번호 672571-31 - PNS NO : J232-DG-A02-33 - 부품번호 255590523 - 모델번호 100D 제출서류목록 - 품질보증확인서(C of C) | CCI(CONTROL COMPONENTS INC) | 100D | 255590523
2020 | 1 | 계획예방정비용 | 한울 | 1발전소 | 2 | 23 | 200527231 | 정비부분품(SPAR) | 국외 | S | 분석 키트,화학용 | 분석 키트,화학용,N2H4 CONSUMABLES KIT FOR 1YR,I | SET | 1 | 계측제어부 | 장욱진 | 054-785-1193 | 품명 분석 키트,화학용 - 별칭 N2H4 CONSUMABLES KIT FOR 1YR - 구성품 IODIDE SENSING ELECTRODE - 구성품2 RESTRICTION TUBE ASSEMBLY - 구성품3 O-RING KIT - 구성품4 INLET FILTER AND FILTER GASKET - 구성품5 100PPM N2H4 STANDARD SOLUTION - 구성품6 REF.ELECTRODE FILLING SOLUTION 원자력안전범주 NON NUCLEAR SAFETY RELATED 품질등급 S등급 제작사 THERMO ORION - 모델번호 211850XP | THERMO ORION | 211850XP
2020 | 4 | 계획예방정비용 | 한울 | 1발전소 | 1 | 24 | 200527231 | 정비부분품(SPAR) | 국외 | S | 분석 키트,화학용 | 분석 키트,화학용,N2H4 CONSUMABLES KIT FOR 1YR,I | SET | 1 | 계측제어부 | 김보성 | 054-785-2560 | 품명 분석 키트,화학용 - 별칭 N2H4 CONSUMABLES KIT FOR 1YR - 구성품 IODIDE SENSING ELECTRODE - 구성품2 RESTRICTION TUBE ASSEMBLY - 구성품3 O-RING KIT - 구성품4 INLET FILTER AND FILTER GASKET - 구성품5 100PPM N2H4 STANDARD SOLUTION - 구성품6 REF.ELECTRODE FILLING SOLUTION 원자력안전범주 NON NUCLEAR SAFETY RELATED 품질등급 S등급 제작사 THERMO ORION - 모델번호 211850XP | THERMO ORION | 211850XP
2021 | 3 | 계획예방정비용 | 한울 | 1발전소 | 2 | 24 | 200527231 | 정비부분품(SPAR) | 국외 | S | 분석 키트,화학용 | 분석 키트,화학용,N2H4 CONSUMABLES KIT FOR 1YR,I | SET | 1 | 계측제어부 | 장욱진 | 054-785-1193 | 품명 분석 키트,화학용 - 별칭 N2H4 CONSUMABLES KIT FOR 1YR - 구성품 IODIDE SENSING ELECTRODE - 구성품2 RESTRICTION TUBE ASSEMBLY - 구성품3 O-RING KIT - 구성품4 INLET FILTER AND FILTER GASKET - 구성품5 100PPM N2H4 STANDARD SOLUTION - 구성품6 REF.ELECTRODE FILLING SOLUTION 원자력안전범주 NON NUCLEAR SAFETY RELATED 품질등급 S등급 제작사 THERMO ORION - 모델번호 211850XP | THERMO ORION | 211850XP
2022 | 3 | 계획예방정비용 | 한울 | 1발전소 | 1 | 25 | 200527231 | 정비부분품(SPAR) | 국외 | S | 분석 키트,화학용 | 분석 키트,화학용,N2H4 CONSUMABLES KIT FOR 1YR,I | SET | 1 | 계측제어부 | 김보성 | 054-785-2560 | 품명 분석 키트,화학용 - 별칭 N2H4 CONSUMABLES KIT FOR 1YR - 구성품 IODIDE SENSING ELECTRODE - 구성품2 RESTRICTION TUBE ASSEMBLY - 구성품3 O-RING KIT - 구성품4 INLET FILTER AND FILTER GASKET - 구성품5 100PPM N2H4 STANDARD SOLUTION - 구성품6 REF.ELECTRODE FILLING SOLUTION 원자력안전범주 NON NUCLEAR SAFETY RELATED 품질등급 S등급 제작사 THERMO ORION - 모델번호 211850XP | THERMO ORION | 211850XP
2020 | 1 | 경상예방정비용 | 한울 | 3발전소 |  |  | 200527269 | 정비부분품(SPAR) | 국내 | S | 어댑터,베어링용 | 어댑터,베어링용,베어링 하우징,SN612,고정형,280MM,FC200,S | EA | 1 | 기계부 | 이한경 | 054-785-1636 | 품명 어댑터,베어링용 - 별칭 베어링 하우징 - 타입(형식) SN612,고정형 - 길이 280MM - 재질 FC200 - 어댑터 데이터 SN612(BEARING:2312K) - 베어링 외경 130MM - 샤프트(SHAFT) 규격 55MM - 특수사항 부하/이구경형/고정형 - 적용품질기준 KS Q ISO 9001 OR EQUIVALENT - 품질서류 1 제품보증서 원자력안전범주 NON NUCLEAR SAFETY RELATED 품질등급 S등급 제작사 대한정공(주) - 모델번호 SN612 | 대한정공(주) | SN612
2020 | 1 | 경상예방정비용 | 한울 | 3발전소 |  |  | 200527269 | 정비부분품(SPAR) | 국내 | S | 어댑터,베어링용 | 어댑터,베어링용,베어링 하우징,SN612,고정형,280MM,FC200,S | EA | 1 | 기계부 | 허신우 | 054-785-1536 | 품명 어댑터,베어링용 - 별칭 베어링 하우징 - 타입(형식) SN612,고정형 - 길이 280MM - 재질 FC200 - 어댑터 데이터 SN612(BEARING:2312K) - 베어링 외경 130MM - 샤프트(SHAFT) 규격 55MM - 특수사항 부하/이구경형/고정형 - 적용품질기준 KS Q ISO 9001 OR EQUIVALENT - 품질서류 1 제품보증서 원자력안전범주 NON NUCLEAR SAFETY RELATED 품질등급 S등급 제작사 대한정공(주) - 모델번호 SN612 | 대한정공(주) | SN612
2021 | 1 | 경상예방정비용 | 한울 | 3발전소 |  |  | 200527269 | 정비부분품(SPAR) | 국내 | S | 어댑터,베어링용 | 어댑터,베어링용,베어링 하우징,SN612,고정형,280MM,FC200,S | EA | 1 | 기계부 | 이한경 | 054-785-1636 | 품명 어댑터,베어링용 - 별칭 베어링 하우징 - 타입(형식) SN612,고정형 - 길이 280MM - 재질 FC200 - 어댑터 데이터 SN612(BEARING:2312K) - 베어링 외경 130MM - 샤프트(SHAFT) 규격 55MM - 특수사항 부하/이구경형/고정형 - 적용품질기준 KS Q ISO 9001 OR EQUIVALENT - 품질서류 1 제품보증서 원자력안전범주 NON NUCLEAR SAFETY RELATED 품질등급 S등급 제작사 대한정공(주) - 모델번호 SN612 | 대한정공(주) | SN612
2021 | 1 | 경상예방정비용 | 한울 | 3발전소 |  |  | 200527269 | 정비부분품(SPAR) | 국내 | S | 어댑터,베어링용 | 어댑터,베어링용,베어링 하우징,SN612,고정형,280MM,FC200,S | EA | 1 | 기계부 | 허신우 | 054-785-1536 | 품명 어댑터,베어링용 - 별칭 베어링 하우징 - 타입(형식) SN612,고정형 - 길이 280MM - 재질 FC200 - 어댑터 데이터 SN612(BEARING:2312K) - 베어링 외경 130MM - 샤프트(SHAFT) 규격 55MM - 특수사항 부하/이구경형/고정형 - 적용품질기준 KS Q ISO 9001 OR EQUIVALENT - 품질서류 1 제품보증서 원자력안전범주 NON NUCLEAR SAFETY RELATED 품질등급 S등급 제작사 대한정공(주) - 모델번호 SN612 | 대한정공(주) | SN612
2020 | 1 | 경상예방정비용 | 한울 | 3발전소 |  |  | 200527270 | 정비부분품(SPAR) | 국내 | S | 어댑터,베어링용 | 어댑터,베어링용,베어링 하우징(SN612,유동형),280MM,FC200, | EA | 1 | 기계부 | 이한경 | 054-785-1636 | 품명 어댑터,베어링용 - 별칭 베어링 하우징(SN612,유동형) - 길이 280MM - 재질 FC200 - 어댑터 데이터 SN612(BEARING:2312K) - 베어링 외경 130MM - 샤프트(SHAFT) 규격 55MM - 특수사항 반부하/이구경형/유동형 - 적용품질기준 KS Q ISO 9001 OR EQUIVALENT - 품질서류 1 제품보증서 원자력안전범주 NON NUCLEAR SAFETY RELATED 품질등급 S등급 제작사 대한정공(주) - 모델번호 SN612, 유동형 | 대한정공(주) | SN612, 유동형
2020 | 1 | 경상예방정비용 | 한울 | 3발전소 |  |  | 200527270 | 정비부분품(SPAR) | 국내 | S | 어댑터,베어링용 | 어댑터,베어링용,베어링 하우징(SN612,유동형),280MM,FC200, | EA | 1 | 기계부 | 허신우 | 054-785-1536 | 품명 어댑터,베어링용 - 별칭 베어링 하우징(SN612,유동형) - 길이 280MM - 재질 FC200 - 어댑터 데이터 SN612(BEARING:2312K) - 베어링 외경 130MM - 샤프트(SHAFT) 규격 55MM - 특수사항 반부하/이구경형/유동형 - 적용품질기준 KS Q ISO 9001 OR EQUIVALENT - 품질서류 1 제품보증서 원자력안전범주 NON NUCLEAR SAFETY RELATED 품질등급 S등급 제작사 대한정공(주) - 모델번호 SN612, 유동형 | 대한정공(주) | SN612, 유동형
2021 | 1 | 경상예방정비용 | 한울 | 3발전소 |  |  | 200527270 | 정비부분품(SPAR) | 국내 | S | 어댑터,베어링용 | 어댑터,베어링용,베어링 하우징(SN612,유동형),280MM,FC200, | EA | 1 | 기계부 | 이한경 | 054-785-1636 | 품명 어댑터,베어링용 - 별칭 베어링 하우징(SN612,유동형) - 길이 280MM - 재질 FC200 - 어댑터 데이터 SN612(BEARING:2312K) - 베어링 외경 130MM - 샤프트(SHAFT) 규격 55MM - 특수사항 반부하/이구경형/유동형 - 적용품질기준 KS Q ISO 9001 OR EQUIVALENT - 품질서류 1 제품보증서 원자력안전범주 NON NUCLEAR SAFETY RELATED 품질등급 S등급 제작사 대한정공(주) - 모델번호 SN612, 유동형 | 대한정공(주) | SN612, 유동형
2021 | 1 | 경상예방정비용 | 한울 | 3발전소 |  |  | 200527270 | 정비부분품(SPAR) | 국내 | S | 어댑터,베어링용 | 어댑터,베어링용,베어링 하우징(SN612,유동형),280MM,FC200, | EA | 1 | 기계부 | 허신우 | 054-785-1536 | 품명 어댑터,베어링용 - 별칭 베어링 하우징(SN612,유동형) - 길이 280MM - 재질 FC200 - 어댑터 데이터 SN612(BEARING:2312K) - 베어링 외경 130MM - 샤프트(SHAFT) 규격 55MM - 특수사항 반부하/이구경형/유동형 - 적용품질기준 KS Q ISO 9001 OR EQUIVALENT - 품질서류 1 제품보증서 원자력안전범주 NON NUCLEAR SAFETY RELATED 품질등급 S등급 제작사 대한정공(주) - 모델번호 SN612, 유동형 | 대한정공(주) | SN612, 유동형
2020 | 1 | 계획예방정비용 | 한울 | 3발전소 | 5 | 12 | 200527271 | 정비부분품(SPAR) | 국외 | Q | 개스킷 | 개스킷,SWM(BASIC),0.175IN,INCONEL X750 + GR | EA | 2 | 기계부 | 김웅규 | 054-785-1615 | 품명 개스킷 - 가스켓타입 SWM(BASIC) - 두께 0.175IN - 가스켓재질 INCONEL X750 + GRAPHITE - 주입기(FILLER)재질 GRAPHITE - 후프(HOOP)재질 INCONEL X750 - 사용온도(상한) 650 ℉ - 사용압력(상한) 2500 PSIA - 별칭 S/G PRIMARY MANWAY GASKET - 치수 18.13*20IN - 타입 표식(TYPE DESIGNATION) STYLE R 원자력안전범주 NON NUCLEAR SAFETY RELATED 품질등급 Q등급 제출서류목록 - 첨부기술규격서 적용 - 품질검사계획(QP) - 품질증빙/제출서류목록(QVDL) - 품질보증확인서(C of C) - 재료시험보고서(MTR OR MILL SHEET) - 외관 및 치수검사 성적서 - 검교정성적서(Calibration Records)
2020 | 4 | 계획예방정비용 | 한울 | 3발전소 | 6 | 12 | 200527271 | 정비부분품(SPAR) | 국외 | Q | 개스킷 | 개스킷,SWM(BASIC),0.175IN,INCONEL X750 + GR | EA | 2 | 기계부 | 김웅규 | 054-785-1615 | 품명 개스킷 - 가스켓타입 SWM(BASIC) - 두께 0.175IN - 가스켓재질 INCONEL X750 + GRAPHITE - 주입기(FILLER)재질 GRAPHITE - 후프(HOOP)재질 INCONEL X750 - 사용온도(상한) 650 ℉ - 사용압력(상한) 2500 PSIA - 별칭 S/G PRIMARY MANWAY GASKET - 치수 18.13*20IN - 타입 표식(TYPE DESIGNATION) STYLE R 원자력안전범주 NON NUCLEAR SAFETY RELATED 품질등급 Q등급 제출서류목록 - 첨부기술규격서 적용 - 품질검사계획(QP) - 품질증빙/제출서류목록(QVDL) - 품질보증확인서(C of C) - 재료시험보고서(MTR OR MILL SHEET) - 외관 및 치수검사 성적서 - 검교정성적서(Calibration Records)
2020 | 3 | 계획예방정비용 | 한울 | 3발전소 | 5 | 12 | 200527272 | 정비부분품(SPAR) | 국내 | Q | 개스킷 | 개스킷,SWM(BASIC),0.175IN,16.13 IN,18IN,IN | EA | 4 | 기계부 | 김웅규 | 054-785-1615 | 품명 개스킷 - 가스켓타입 SWM(BASIC) - 두께 0.175IN - 내경 16.13 IN - 외경 18IN - 가스켓재질 INCONEL X750 + GRAPHITE - 주입기(FILLER)재질 GRAPHITE - 후프(HOOP)재질 INCONEL X750 - 사용온도(상한) 575 ℉ - 사용압력(상한) 1270 PSIA - 별칭 SG 2ND AND PZR MANWAY GASKET - 치수 16.13*18IN - 타입 표식(TYPE DESIGNATION) STYLE R 원자력안전범주 NON NUCLEAR SAFETY RELATED 품질등급 Q등급 제출서류목록 - 첨부기술규격서 적용 - 품질증빙/제출서류목록(QVDL) - 품질보증확인서(C of C) - 재료시험보고서(MTR OR MILL SHEET) - 외관 및 치수검사 성적서 - 검교정성적서(Calibration Records)
2020 | 3 | 계획예방정비용 | 한울 | 3발전소 | 5 | 12 | 200527272 | 정비부분품(SPAR) | 국내 | Q | 개스킷 | 개스킷,SWM(BASIC),0.175IN,16.13 IN,18IN,IN | EA | 2 | 기계부 | 김웅규 | 054-785-1615 | 품명 개스킷 - 가스켓타입 SWM(BASIC) - 두께 0.175IN - 내경 16.13 IN - 외경 18IN - 가스켓재질 INCONEL X750 + GRAPHITE - 주입기(FILLER)재질 GRAPHITE - 후프(HOOP)재질 INCONEL X750 - 사용온도(상한) 575 ℉ - 사용압력(상한) 1270 PSIA - 별칭 SG 2ND AND PZR MANWAY GASKET - 치수 16.13*18IN - 타입 표식(TYPE DESIGNATION) STYLE R 원자력안전범주 NON NUCLEAR SAFETY RELATED 품질등급 Q등급 제출서류목록 - 첨부기술규격서 적용 - 품질증빙/제출서류목록(QVDL) - 품질보증확인서(C of C) - 재료시험보고서(MTR OR MILL SHEET) - 외관 및 치수검사 성적서 - 검교정성적서(Calibration Records)
2020 | 3 | 계획예방정비용 | 한울 | 3발전소 | 5 | 12 | 200527272 | 정비부분품(SPAR) | 국내 | Q | 개스킷 | 개스킷,SWM(BASIC),0.175IN,16.13 IN,18IN,IN | EA | 2 | 기계부 | 김동구 | 054-785-1500 | 품명 개스킷 - 가스켓타입 SWM(BASIC) - 두께 0.175IN - 내경 16.13 IN - 외경 18IN - 가스켓재질 INCONEL X750 + GRAPHITE - 주입기(FILLER)재질 GRAPHITE - 후프(HOOP)재질 INCONEL X750 - 사용온도(상한) 575 ℉ - 사용압력(상한) 1270 PSIA - 별칭 SG 2ND AND PZR MANWAY GASKET - 치수 16.13*18IN - 타입 표식(TYPE DESIGNATION) STYLE R 원자력안전범주 NON NUCLEAR SAFETY RELATED 품질등급 Q등급 제출서류목록 - 첨부기술규격서 적용 - 품질증빙/제출서류목록(QVDL) - 품질보증확인서(C of C) - 재료시험보고서(MTR OR MILL SHEET) - 외관 및 치수검사 성적서 - 검교정성적서(Calibration Records)
2021 | 3 | 계획예방정비용 | 한울 | 3발전소 | 6 | 12 | 200527272 | 정비부분품(SPAR) | 국내 | Q | 개스킷 | 개스킷,SWM(BASIC),0.175IN,16.13 IN,18IN,IN | EA | 4 | 기계부 | 김웅규 | 054-785-1615 | 품명 개스킷 - 가스켓타입 SWM(BASIC) - 두께 0.175IN - 내경 16.13 IN - 외경 18IN - 가스켓재질 INCONEL X750 + GRAPHITE - 주입기(FILLER)재질 GRAPHITE - 후프(HOOP)재질 INCONEL X750 - 사용온도(상한) 575 ℉ - 사용압력(상한) 1270 PSIA - 별칭 SG 2ND AND PZR MANWAY GASKET - 치수 16.13*18IN - 타입 표식(TYPE DESIGNATION) STYLE R 원자력안전범주 NON NUCLEAR SAFETY RELATED 품질등급 Q등급 제출서류목록 - 첨부기술규격서 적용 - 품질증빙/제출서류목록(QVDL) - 품질보증확인서(C of C) - 재료시험보고서(MTR OR MILL SHEET) - 외관 및 치수검사 성적서 - 검교정성적서(Calibration Records)
2021 | 3 | 계획예방정비용 | 한울 | 3발전소 | 6 | 12 | 200527272 | 정비부분품(SPAR) | 국내 | Q | 개스킷 | 개스킷,SWM(BASIC),0.175IN,16.13 IN,18IN,IN | EA | 2 | 기계부 | 김웅규 | 054-785-1615 | 품명 개스킷 - 가스켓타입 SWM(BASIC) - 두께 0.175IN - 내경 16.13 IN - 외경 18IN - 가스켓재질 INCONEL X750 + GRAPHITE - 주입기(FILLER)재질 GRAPHITE - 후프(HOOP)재질 INCONEL X750 - 사용온도(상한) 575 ℉ - 사용압력(상한) 1270 PSIA - 별칭 SG 2ND AND PZR MANWAY GASKET - 치수 16.13*18IN - 타입 표식(TYPE DESIGNATION) STYLE R 원자력안전범주 NON NUCLEAR SAFETY RELATED 품질등급 Q등급 제출서류목록 - 첨부기술규격서 적용 - 품질증빙/제출서류목록(QVDL) - 품질보증확인서(C of C) - 재료시험보고서(MTR OR MILL SHEET) - 외관 및 치수검사 성적서 - 검교정성적서(Calibration Records)
2021 | 3 | 계획예방정비용 | 한울 | 3발전소 | 6 | 12 | 200527272 | 정비부분품(SPAR) | 국내 | Q | 개스킷 | 개스킷,SWM(BASIC),0.175IN,16.13 IN,18IN,IN | EA | 2 | 기계부 | 김동구 | 054-785-1500 | 품명 개스킷 - 가스켓타입 SWM(BASIC) - 두께 0.175IN - 내경 16.13 IN - 외경 18IN - 가스켓재질 INCONEL X750 + GRAPHITE - 주입기(FILLER)재질 GRAPHITE - 후프(HOOP)재질 INCONEL X750 - 사용온도(상한) 575 ℉ - 사용압력(상한) 1270 PSIA - 별칭 SG 2ND AND PZR MANWAY GASKET - 치수 16.13*18IN - 타입 표식(TYPE DESIGNATION) STYLE R 원자력안전범주 NON NUCLEAR SAFETY RELATED 품질등급 Q등급 제출서류목록 - 첨부기술규격서 적용 - 품질증빙/제출서류목록(QVDL) - 품질보증확인서(C of C) - 재료시험보고서(MTR OR MILL SHEET) - 외관 및 치수검사 성적서 - 검교정성적서(Calibration Records)
2022 | 1 | 계획예방정비용 | 한울 | 3발전소 | 5 | 13 | 200527272 | 정비부분품(SPAR) | 국내 | Q | 개스킷 | 개스킷,SWM(BASIC),0.175IN,16.13 IN,18IN,IN | EA | 4 | 기계부 | 김웅규 | 054-785-1615 | 품명 개스킷 - 가스켓타입 SWM(BASIC) - 두께 0.175IN - 내경 16.13 IN - 외경 18IN - 가스켓재질 INCONEL X750 + GRAPHITE - 주입기(FILLER)재질 GRAPHITE - 후프(HOOP)재질 INCONEL X750 - 사용온도(상한) 575 ℉ - 사용압력(상한) 1270 PSIA - 별칭 SG 2ND AND PZR MANWAY GASKET - 치수 16.13*18IN - 타입 표식(TYPE DESIGNATION) STYLE R 원자력안전범주 NON NUCLEAR SAFETY RELATED 품질등급 Q등급 제출서류목록 - 첨부기술규격서 적용 - 품질증빙/제출서류목록(QVDL) - 품질보증확인서(C of C) - 재료시험보고서(MTR OR MILL SHEET) - 외관 및 치수검사 성적서 - 검교정성적서(Calibration Records)
2022 | 1 | 계획예방정비용 | 한울 | 3발전소 | 5 | 13 | 200527272 | 정비부분품(SPAR) | 국내 | Q | 개스킷 | 개스킷,SWM(BASIC),0.175IN,16.13 IN,18IN,IN | EA | 2 | 기계부 | 김동구 | 054-785-1500 | 품명 개스킷 - 가스켓타입 SWM(BASIC) - 두께 0.175IN - 내경 16.13 IN - 외경 18IN - 가스켓재질 INCONEL X750 + GRAPHITE - 주입기(FILLER)재질 GRAPHITE - 후프(HOOP)재질 INCONEL X750 - 사용온도(상한) 575 ℉ - 사용압력(상한) 1270 PSIA - 별칭 SG 2ND AND PZR MANWAY GASKET - 치수 16.13*18IN - 타입 표식(TYPE DESIGNATION) STYLE R 원자력안전범주 NON NUCLEAR SAFETY RELATED 품질등급 Q등급 제출서류목록 - 첨부기술규격서 적용 - 품질증빙/제출서류목록(QVDL) - 품질보증확인서(C of C) - 재료시험보고서(MTR OR MILL SHEET) - 외관 및 치수검사 성적서 - 검교정성적서(Calibration Records)
2020 | 1 | 계획예방정비용 | 한울 | 2발전소 | 3 | 16 | 200527273 | 정비부분품(SPAR) | 국외 | A | 밸브 포지셔너 | 밸브위치기(POSITIONER),PNEMATIC,3∼15PSI,C/W T | EA | 4 | 계측제어부 | 권윤정 | 054-785-1384 | 품명 밸브위치기(POSITIONER) - 밸브위치기타입 PNEMATIC - 유압입력신호(상한) 3∼15PSI - 부속품목 C/W TX 원자력안전범주 NON NUCLEAR SAFETY RELATED 품질등급 A등급 제작사 ABB INC. - 도면 품목번호 20 - 도면번호 (242) 9-812-Z-171-001 - 모델번호 AV1121000 - 제작사 유형(MFR CATEGORY) ORIGINAL EQUIP. MANUFACTURER 제출서류목록 - 첨부기술규격서 적용 - 품질증빙/제출서류목록(QVDL) - 품질보증확인서(C of C) - 일반규격품품질검증(CGID) 계획/보고서 | ABB INC. | AV1121000
2020 | 2 | 계획예방정비용 | 한울 | 2발전소 | 4 | 15 | 200527273 | 정비부분품(SPAR) | 국외 | A | 밸브 포지셔너 | 밸브위치기(POSITIONER),PNEMATIC,3∼15PSI,C/W T | EA | 4 | 계측제어부 | 정종근 | 054-785-2664 | 품명 밸브위치기(POSITIONER) - 밸브위치기타입 PNEMATIC - 유압입력신호(상한) 3∼15PSI - 부속품목 C/W TX 원자력안전범주 NON NUCLEAR SAFETY RELATED 품질등급 A등급 제작사 ABB INC. - 도면 품목번호 20 - 도면번호 (242) 9-812-Z-171-001 - 모델번호 AV1121000 - 제작사 유형(MFR CATEGORY) ORIGINAL EQUIP. MANUFACTURER 제출서류목록 - 첨부기술규격서 적용 - 품질증빙/제출서류목록(QVDL) - 품질보증확인서(C of C) - 일반규격품품질검증(CGID) 계획/보고서 | ABB INC. | AV1121000
2021 | 3 | 계획예방정비용 | 한울 | 2발전소 | 3 | 17 | 200527273 | 정비부분품(SPAR) | 국외 | A | 밸브 포지셔너 | 밸브위치기(POSITIONER),PNEMATIC,3∼15PSI,C/W T | EA | 4 | 계측제어부 | 권윤정 | 054-785-1384 | 품명 밸브위치기(POSITIONER) - 밸브위치기타입 PNEMATIC - 유압입력신호(상한) 3∼15PSI - 부속품목 C/W TX 원자력안전범주 NON NUCLEAR SAFETY RELATED 품질등급 A등급 제작사 ABB INC. - 도면 품목번호 20 - 도면번호 (242) 9-812-Z-171-001 - 모델번호 AV1121000 - 제작사 유형(MFR CATEGORY) ORIGINAL EQUIP. MANUFACTURER 제출서류목록 - 첨부기술규격서 적용 - 품질증빙/제출서류목록(QVDL) - 품질보증확인서(C of C) - 일반규격품품질검증(CGID) 계획/보고서 | ABB INC. | AV1121000
2021 | 4 | 계획예방정비용 | 한울 | 2발전소 | 4 | 16 | 200527273 | 정비부분품(SPAR) | 국외 | A | 밸브 포지셔너 | 밸브위치기(POSITIONER),PNEMATIC,3∼15PSI,C/W T | EA | 4 | 계측제어부 | 정종근 | 054-785-2664 | 품명 밸브위치기(POSITIONER) - 밸브위치기타입 PNEMATIC - 유압입력신호(상한) 3∼15PSI - 부속품목 C/W TX 원자력안전범주 NON NUCLEAR SAFETY RELATED 품질등급 A등급 제작사 ABB INC. - 도면 품목번호 20 - 도면번호 (242) 9-812-Z-171-001 - 모델번호 AV1121000 - 제작사 유형(MFR CATEGORY) ORIGINAL EQUIP. MANUFACTURER 제출서류목록 - 첨부기술규격서 적용 - 품질증빙/제출서류목록(QVDL) - 품질보증확인서(C of C) - 일반규격품품질검증(CGID) 계획/보고서 | ABB INC. | AV1121000
2020 | 2 | 계획예방정비용 | 한빛 | 2발전소 | 3 | 18 | 200527280 | 정비부분품(SPAR) | 국외 | Q | 파이프,금속제 | 파이프,금속제,HT COOLANT WATER OUTLET PIPE,TU3 | SET | 1 | 기계부 | 최민규 | 061-357-2248 | 품명 파이프,금속제 - 파이프용도 HT COOLANT WATER OUTLET PIPE - 파이프재질 TU37B - 별칭 3-A CW 712-0250 원자력안전범주 NUCLEAR SAFETY RELATED 품질등급 Q등급 제작사 WARTSILA SACM DIESEL MARINE - 모델번호 UD 45 V20 S5D - 부품번호 PAAG312361 - 제작사 유형(MFR CATEGORY) ORIGINAL EQUIP. MANUFACTURER - 원기술규격서(OTS) HANBIT 3&4, 9-165-M896 - 주설비 참고자료 M896 - 도면번호 3-A CW 712-0250 한빛 원자력 본부 - 패키지 번호 M896 제출서류목록 - 품질보증확인서(C of C) | WARTSILA SACM DIESEL MARINE | UD 45 V20 S5D | PAAG312361
2021 | 4 | 계획예방정비용 | 한빛 | 2발전소 | 3 | 19 | 200527280 | 정비부분품(SPAR) | 국외 | Q | 파이프,금속제 | 파이프,금속제,HT COOLANT WATER OUTLET PIPE,TU3 | SET | 1 | 기계부 | 최민규 | 061-357-2248 | 품명 파이프,금속제 - 파이프용도 HT COOLANT WATER OUTLET PIPE - 파이프재질 TU37B - 별칭 3-A CW 712-0250 원자력안전범주 NUCLEAR SAFETY RELATED 품질등급 Q등급 제작사 WARTSILA SACM DIESEL MARINE - 모델번호 UD 45 V20 S5D - 부품번호 PAAG312361 - 제작사 유형(MFR CATEGORY) ORIGINAL EQUIP. MANUFACTURER - 원기술규격서(OTS) HANBIT 3&4, 9-165-M896 - 주설비 참고자료 M896 - 도면번호 3-A CW 712-0250 한빛 원자력 본부 - 패키지 번호 M896 제출서류목록 - 품질보증확인서(C of C) | WARTSILA SACM DIESEL MARINE | UD 45 V20 S5D | PAAG312361
2020 | 2 | 계획예방정비용 | 한빛 | 2발전소 | 3 | 18 | 200527292 | 정비부분품(SPAR) | 국외 | Q | 파이프,금속제 | 파이프,금속제,HT WATER PUMP OUTLET PIPE,TU37B, | SET | 1 | 기계부 | 최민규 | 061-357-2248 | 품명 파이프,금속제 - 파이프용도 HT WATER PUMP OUTLET PIPE - 파이프재질 TU37B - 별칭 3-A CW 707-0120 원자력안전범주 NUCLEAR SAFETY RELATED 품질등급 Q등급 제작사 WARTSILA SACM DIESEL MARINE - 모델번호 UD 45 V20 S5D - 부품번호 PAAG312365 - 제작사 유형(MFR CATEGORY) ORIGINAL EQUIP. MANUFACTURER - 원기술규격서(OTS) HANBIT 3&4, 9-165-M896 - 주설비 참고자료 M896 - 도면번호 3-A CW 707-0120 한빛 원자력 본부 - 패키지 번호 M896 제출서류목록 - 품질보증확인서(C of C) | WARTSILA SACM DIESEL MARINE | UD 45 V20 S5D | PAAG312365
2021 | 4 | 계획예방정비용 | 한빛 | 2발전소 | 3 | 19 | 200527292 | 정비부분품(SPAR) | 국외 | Q | 파이프,금속제 | 파이프,금속제,HT WATER PUMP OUTLET PIPE,TU37B, | SET | 1 | 기계부 | 최민규 | 061-357-2248 | 품명 파이프,금속제 - 파이프용도 HT WATER PUMP OUTLET PIPE - 파이프재질 TU37B - 별칭 3-A CW 707-0120 원자력안전범주 NUCLEAR SAFETY RELATED 품질등급 Q등급 제작사 WARTSILA SACM DIESEL MARINE - 모델번호 UD 45 V20 S5D - 부품번호 PAAG312365 - 제작사 유형(MFR CATEGORY) ORIGINAL EQUIP. MANUFACTURER - 원기술규격서(OTS) HANBIT 3&4, 9-165-M896 - 주설비 참고자료 M896 - 도면번호 3-A CW 707-0120 한빛 원자력 본부 - 패키지 번호 M896 제출서류목록 - 품질보증확인서(C of C) | WARTSILA SACM DIESEL MARINE | UD 45 V20 S5D | PAAG312365
2020 | 2 | 계획예방정비용 | 한빛 | 2발전소 | 3 | 18 | 200527293 | 정비부분품(SPAR) | 국외 | Q | 파이프,금속제 | 파이프,금속제,HT WATER PUMP INLET PIPE,TU37B,3 | SET | 1 | 기계부 | 최민규 | 061-357-2248 | 품명 파이프,금속제 - 파이프용도 HT WATER PUMP INLET PIPE - 파이프재질 TU37B - 별칭 3-A CW 713-0150 원자력안전범주 NUCLEAR SAFETY RELATED 품질등급 Q등급 제작사 WARTSILA SACM DIESEL MARINE - 모델번호 UD 45 V20 S5D - 부품번호 PAAG312367 - 제작사 유형(MFR CATEGORY) ORIGINAL EQUIP. MANUFACTURER - 원기술규격서(OTS) HANBIT 3&4, 9-165-M896 - 주설비 참고자료 M896 - 도면번호 3-A CW 713-0150 한빛 원자력 본부 - 패키지 번호 M896 제출서류목록 - 품질보증확인서(C of C) | WARTSILA SACM DIESEL MARINE | UD 45 V20 S5D | PAAG312367
2021 | 4 | 계획예방정비용 | 한빛 | 2발전소 | 3 | 19 | 200527293 | 정비부분품(SPAR) | 국외 | Q | 파이프,금속제 | 파이프,금속제,HT WATER PUMP INLET PIPE,TU37B,3 | SET | 1 | 기계부 | 최민규 | 061-357-2248 | 품명 파이프,금속제 - 파이프용도 HT WATER PUMP INLET PIPE - 파이프재질 TU37B - 별칭 3-A CW 713-0150 원자력안전범주 NUCLEAR SAFETY RELATED 품질등급 Q등급 제작사 WARTSILA SACM DIESEL MARINE - 모델번호 UD 45 V20 S5D - 부품번호 PAAG312367 - 제작사 유형(MFR CATEGORY) ORIGINAL EQUIP. MANUFACTURER - 원기술규격서(OTS) HANBIT 3&4, 9-165-M896 - 주설비 참고자료 M896 - 도면번호 3-A CW 713-0150 한빛 원자력 본부 - 패키지 번호 M896 제출서류목록 - 품질보증확인서(C of C) | WARTSILA SACM DIESEL MARINE | UD 45 V20 S5D | PAAG312367
2020 | 2 | 계획예방정비용 | 한빛 | 2발전소 | 3 | 18 | 200527294 | 정비부분품(SPAR) | 국외 | Q | 파이프,금속제 | 파이프,금속제,LT WATER PUMP INLET PIPE,TU37B,3 | SET | 1 | 기계부 | 최민규 | 061-357-2248 | 품명 파이프,금속제 - 파이프용도 LT WATER PUMP INLET PIPE - 파이프재질 TU37B - 별칭 3-A CW 713-0360 원자력안전범주 NUCLEAR SAFETY RELATED 품질등급 Q등급 제작사 WARTSILA SACM DIESEL MARINE - 모델번호 UD 45 V20 S5D - 부품번호 PAAG312369 - 제작사 유형(MFR CATEGORY) ORIGINAL EQUIP. MANUFACTURER - 원기술규격서(OTS) HANBIT 3&4, 9-165-M896 - 주설비 참고자료 M896 - 도면번호 3-A CW 713-0360 한빛 원자력 본부 - 패키지 번호 M896 제출서류목록 - 품질보증확인서(C of C) | WARTSILA SACM DIESEL MARINE | UD 45 V20 S5D | PAAG312369
2021 | 4 | 계획예방정비용 | 한빛 | 2발전소 | 3 | 19 | 200527294 | 정비부분품(SPAR) | 국외 | Q | 파이프,금속제 | 파이프,금속제,LT WATER PUMP INLET PIPE,TU37B,3 | SET | 1 | 기계부 | 최민규 | 061-357-2248 | 품명 파이프,금속제 - 파이프용도 LT WATER PUMP INLET PIPE - 파이프재질 TU37B - 별칭 3-A CW 713-0360 원자력안전범주 NUCLEAR SAFETY RELATED 품질등급 Q등급 제작사 WARTSILA SACM DIESEL MARINE - 모델번호 UD 45 V20 S5D - 부품번호 PAAG312369 - 제작사 유형(MFR CATEGORY) ORIGINAL EQUIP. MANUFACTURER - 원기술규격서(OTS) HANBIT 3&4, 9-165-M896 - 주설비 참고자료 M896 - 도면번호 3-A CW 713-0360 한빛 원자력 본부 - 패키지 번호 M896 제출서류목록 - 품질보증확인서(C of C) | WARTSILA SACM DIESEL MARINE | UD 45 V20 S5D | PAAG312369
2020 | 2 | 계획예방정비용 | 한빛 | 2발전소 | 3 | 18 | 200527295 | 정비부분품(SPAR) | 국외 | Q | 파이프,금속제 | 파이프,금속제,COOLANT WATER PIPE(EXHAUSTION),T | SET | 1 | 기계부 | 최민규 | 061-357-2248 | 품명 파이프,금속제 - 파이프용도 COOLANT WATER PIPE(EXHAUSTION) - 파이프재질 TU37B - 별칭 3-A CW 710-1240(1) 원자력안전범주 NUCLEAR SAFETY RELATED 품질등급 Q등급 제작사 WARTSILA SACM DIESEL MARINE - 모델번호 UD 45 V20 S5D - 부품번호 PAAG312371 - 제작사 유형(MFR CATEGORY) ORIGINAL EQUIP. MANUFACTURER - 원기술규격서(OTS) HANBIT 3&4, 9-165-M896 - 주설비 참고자료 M896 - 도면번호 3-A CW 710-1240 한빛 원자력 본부 - 패키지 번호 M896 제출서류목록 - 품질보증확인서(C of C) | WARTSILA SACM DIESEL MARINE | UD 45 V20 S5D | PAAG312371
2021 | 4 | 계획예방정비용 | 한빛 | 2발전소 | 3 | 19 | 200527295 | 정비부분품(SPAR) | 국외 | Q | 파이프,금속제 | 파이프,금속제,COOLANT WATER PIPE(EXHAUSTION),T | SET | 1 | 기계부 | 최민규 | 061-357-2248 | 품명 파이프,금속제 - 파이프용도 COOLANT WATER PIPE(EXHAUSTION) - 파이프재질 TU37B - 별칭 3-A CW 710-1240(1) 원자력안전범주 NUCLEAR SAFETY RELATED 품질등급 Q등급 제작사 WARTSILA SACM DIESEL MARINE - 모델번호 UD 45 V20 S5D - 부품번호 PAAG312371 - 제작사 유형(MFR CATEGORY) ORIGINAL EQUIP. MANUFACTURER - 원기술규격서(OTS) HANBIT 3&4, 9-165-M896 - 주설비 참고자료 M896 - 도면번호 3-A CW 710-1240 한빛 원자력 본부 - 패키지 번호 M896 제출서류목록 - 품질보증확인서(C of C) | WARTSILA SACM DIESEL MARINE | UD 45 V20 S5D | PAAG312371
2020 | 2 | 계획예방정비용 | 한빛 | 2발전소 | 3 | 18 | 200527296 | 정비부분품(SPAR) | 국외 | Q | 파이프,금속제 | 파이프,금속제,COOLANT WATER PIPE(EXHAUSTION),T | SET | 1 | 기계부 | 최민규 | 061-357-2248 | 품명 파이프,금속제 - 파이프용도 COOLANT WATER PIPE(EXHAUSTION) - 파이프재질 TU37B - 별칭 3-A CW 710-0550(10) 원자력안전범주 NUCLEAR SAFETY RELATED 품질등급 Q등급 제작사 WARTSILA SACM DIESEL MARINE - 모델번호 UD 45 V20 S5D - 부품번호 PAAG312373 - 제작사 유형(MFR CATEGORY) ORIGINAL EQUIP. MANUFACTURER - 원기술규격서(OTS) HANBIT 3&4, 9-165-M896 - 주설비 참고자료 M896 - 도면번호 3-A CW 710-0550 한빛 원자력 본부 - 패키지 번호 M896 제출서류목록 - 품질보증확인서(C of C) | WARTSILA SACM DIESEL MARINE | UD 45 V20 S5D | PAAG312373
2021 | 4 | 계획예방정비용 | 한빛 | 2발전소 | 3 | 19 | 200527296 | 정비부분품(SPAR) | 국외 | Q | 파이프,금속제 | 파이프,금속제,COOLANT WATER PIPE(EXHAUSTION),T | SET | 1 | 기계부 | 최민규 | 061-357-2248 | 품명 파이프,금속제 - 파이프용도 COOLANT WATER PIPE(EXHAUSTION) - 파이프재질 TU37B - 별칭 3-A CW 710-0550(10) 원자력안전범주 NUCLEAR SAFETY RELATED 품질등급 Q등급 제작사 WARTSILA SACM DIESEL MARINE - 모델번호 UD 45 V20 S5D - 부품번호 PAAG312373 - 제작사 유형(MFR CATEGORY) ORIGINAL EQUIP. MANUFACTURER - 원기술규격서(OTS) HANBIT 3&4, 9-165-M896 - 주설비 참고자료 M896 - 도면번호 3-A CW 710-0550 한빛 원자력 본부 - 패키지 번호 M896 제출서류목록 - 품질보증확인서(C of C) | WARTSILA SACM DIESEL MARINE | UD 45 V20 S5D | PAAG312373
2021 | 3 | 계획예방정비용 | 한울 | 2발전소 | 3 | 17 | 200527549 | 정비부분품(SPAR) | 국외 | Q | 전원공급기 | 전원공급기,SAFETY CH. PWR SPLY,105-125VAC,50- | EA | 2 | 계측제어부 | 최영재 | 054-785-2262 | 품명 전원공급기 - 전원공급기타입 SAFETY CH. PWR SPLY - 입력전압 105-125VAC - 입력주파수 50-400HZ - 출력전압 5VDC O/P - 출력전류 3ADC - 설치방법 PNL MTG 원자력안전범주 NUCLEAR SAFETY RELATED 품질등급 Q등급 제작사 WESTINGHOUSE ELECTRIC COMPANY - 도면 품목번호 43 - 도면번호 (242)9-615-Z-431-100 - BM11311-37200 - PAGE: 269/347 - 부품번호 PL-5.1-3.0A - 원설계규격서(ODS) HANUL 3&4, 9-615-Z-404-001 - 제작사 유형(MFR CATEGORY) ORIGINAL EQUIP. SUPPLIER 제출서류목록 - 첨부기술규격서 적용 - 품질증빙/제출서류목록(QVDL) - 품질보증확인서(C of C) | WESTINGHOUSE ELECTRIC COMPANY |  | PL-5.1-3.0A
2021 | 3 | 계획예방정비용 | 한울 | 2발전소 | 3 | 17 | 200527551 | 정비부분품(SPAR) | 국외 | Q | 전원공급기 | 전원공급기,EXCORE SAFETY CH,125VDC,60㎐,+15VDC | EA | 2 | 계측제어부 | 최영재 | 054-785-2262 | 품명 전원공급기 - 전원공급기타입 EXCORE SAFETY CH - 입력전압 125VDC - 입력주파수 60㎐ - 출력전압 +15VDC - 설치방법 PNL 원자력안전범주 NUCLEAR SAFETY RELATED 품질등급 Q등급 제작사 WESTINGHOUSE ELECTRIC COMPANY - 도면 품목번호 112 - 도면번호 (242)9-615-Z-431-100 - BM11311-37200 - PAGE: 257/347 - 부품번호 DP-15.0-0.125 - 원설계규격서(ODS) HANUL 3&4, 9-615-Z-404-001 - 제작사 유형(MFR CATEGORY) ORIGINAL EQUIP. SUPPLIER 제출서류목록 - 첨부기술규격서 적용 - 품질증빙/제출서류목록(QVDL) - 품질보증확인서(C of C) | WESTINGHOUSE ELECTRIC COMPANY |  | DP-15.0-0.125
2021 | 3 | 계획예방정비용 | 한울 | 2발전소 | 3 | 17 | 200527553 | 정비부분품(SPAR) | 국외 | A | 전자모듈,산업표준 | 전자모듈,산업표준,MODULE,24VDC,ETHERNET SWITCH,R | EA | 2 | 계측제어부 | 최영재 | 054-785-2262 | 품명 전자모듈,산업표준 - 전자모듈타입 MODULE - 입력전압 24VDC - 모듈기능 ETHERNET SWITCH - 모듈연결타입 RJ45 - 특수사항 5PORT UNMANAGED - 별칭 PLC PANEL MODULE 원자력안전범주 NON NUCLEAR SAFETY RELATED 품질등급 A등급 제작사 WESTINGHOUSE ELECTRIC COMPANY - 제작사 유형(MFR CATEGORY) ORIGINAL EQUIP. SUPPLIER - 원기술규격서(OTS) HANUL 3&4, 9-200-Z-404-001 - 부품번호 P/N:52081062 - 모델번호 M/N:2832085(FL SWITCH 5TX) - 도면번호 (242)9-210-Z-431-001 - SALES ORDER NO. : 59162 제출서류목록 - 첨부기술규격서 적용 - 품질증빙/제출서류목록(QVDL) - 품질보증확인서(C of C) | WESTINGHOUSE ELECTRIC COMPANY | M/N:2832085(FL SWITCH 5TX) | P/N:52081062
2020 | 1 | 계획예방정비용 | 한울 | 2발전소 | 3 | 16 | 200527556 | 정비부분품(SPAR) | 국외 | Q | 전자 스위치 | 전자 스위치,DIGITAL SPEED SWITCH,ORIGINAL EQU | EA | 2 | 계측제어부 | 최영재 | 054-785-2262 | 품명 전자 스위치 - 별칭 DIGITAL SPEED SWITCH 원자력안전범주 NUCLEAR SAFETY RELATED 품질등급 Q등급 제작사 CLYDE PUMPS LTD(OLD:WEIR PUMPS - 제작사 유형(MFR CATEGORY) ORIGINAL EQUIP. SUPPLIER - 원기술규격서(OTS) HANUL 3&4, 9-542-M206 - 모델번호 DLS1000 - 도면번호 (242)9-M206-DL-B01-01 - 13124IL001 제출서류목록 - 첨부기술규격서 적용 - 품질증빙/제출서류목록(QVDL) - 품질보증확인서(C of C) | CLYDE PUMPS LTD(OLD:WEIR PUMPS) | DLS1000
2020 | 1 | 계획예방정비용 | 한울 | 2발전소 | 3 | 16 | 200527559 | 정비부분품(SPAR) | 국외 | A | 전자모듈,산업표준 | 전자모듈,산업표준,MODULE,HIGH CAPACITY 5VDC,30W | EA | 2 | 계측제어부 | 최영재 | 054-785-2262 | 품명 전자모듈,산업표준 - 전자모듈타입 MODULE - 입력전압 HIGH CAPACITY 5VDC - 출력전압 30W TOTAL LOAD CAPACITY - 모듈기능 POWER SUPPLY 원자력안전범주 NON NUCLEAR SAFETY RELATED 품질등급 A등급 제작사 WESTINGHOUSE ELECTRIC COMPANY - 도면번호 (242)9-210-Z-431-001 - SALES ORDER NO. : 59162 - 부품번호 53109160 - 제작사 유형(MFR CATEGORY) ORIGINAL EQUIP. SUPPLIER - 원기술규격서(OTS) HANUL 3&4, 9-200-Z-404-001 제출서류목록 - 첨부기술규격서 적용 - 품질증빙/제출서류목록(QVDL) - 품질보증확인서(C of C) | WESTINGHOUSE ELECTRIC COMPANY |  | 53109160
2020 | 1 | 계획예방정비용 | 한울 | 2발전소 | 3 | 16 | 200527560 | 정비부분품(SPAR) | 국외 | A | 전자모듈,산업표준 | 전자모듈,산업표준,MODULE, CPU,HIGH PERFORMANCE,2 | EA | 2 | 계측제어부 | 최영재 | 054-785-2262 | 품명 전자모듈,산업표준 - 전자모듈타입 MODULE, CPU - 모듈기능 HIGH PERFORMANCE,240KB USER ME - 특수사항 2 ETHERNET PORTS 10/100 MB/SEC - 별칭 CONTROL CABINET MODULE 원자력안전범주 NON NUCLEAR SAFETY RELATED 품질등급 A등급 제작사 WESTINGHOUSE ELECTRIC COMPANY - 도면번호 (242)9-210-Z-431-001 - SALES ORDER NO. : 59162 - 부품번호 53109159 - 제작사 유형(MFR CATEGORY) ORIGINAL EQUIP. SUPPLIER - 원설계규격서(ODS) HANUL 3&4, 9-200-Z-404-001 제출서류목록 - 첨부기술규격서 적용 - 품질증빙/제출서류목록(QVDL) - 품질보증확인서(C of C) | WESTINGHOUSE ELECTRIC COMPANY |  | 53109159
2021 | 3 | 계획예방정비용 | 한울 | 2발전소 | 3 | 17 | 200527561 | 정비부분품(SPAR) | 국외 | A | 밸브 포지셔너 | 밸브 포지셔너,AIR-TO-AIR,2(1/8)IN STROKE,3/8IN | EA | 5 | 계측제어부 | 권윤정 | 054-785-1384 | 품명 밸브 포지셔너 - 밸브위치기타입 AIR-TO-AIR - 행정거리 2(1/8)IN STROKE - 압축공기관 접속타입 3/8IN - 부속품목 C/W PRESS GAUGES - 입력신호범위 3~15PSI 원자력안전범주 NON NUCLEAR SAFETY RELATED 품질등급 A등급 제작사 FISHER CONTROLS INT'L INC - 모델번호 3582G - 제작사 유형(MFR CATEGORY) ORIGINAL EQUIP. MANUFACTURER 제출서류목록 - 첨부기술규격서 적용 - 품질증빙/제출서류목록(QVDL) - 품질보증확인서(C of C) | FISHER CONTROLS INT'L INC | 3582G
2021 | 4 | 계획예방정비용 | 한울 | 2발전소 | 4 | 16 | 200527561 | 정비부분품(SPAR) | 국외 | A | 밸브 포지셔너 | 밸브 포지셔너,AIR-TO-AIR,2(1/8)IN STROKE,3/8IN | EA | 4 | 계측제어부 | 정종근 | 054-785-2664 | 품명 밸브 포지셔너 - 밸브위치기타입 AIR-TO-AIR - 행정거리 2(1/8)IN STROKE - 압축공기관 접속타입 3/8IN - 부속품목 C/W PRESS GAUGES - 입력신호범위 3~15PSI 원자력안전범주 NON NUCLEAR SAFETY RELATED 품질등급 A등급 제작사 FISHER CONTROLS INT'L INC - 모델번호 3582G - 제작사 유형(MFR CATEGORY) ORIGINAL EQUIP. MANUFACTURER 제출서류목록 - 첨부기술규격서 적용 - 품질증빙/제출서류목록(QVDL) - 품질보증확인서(C of C) | FISHER CONTROLS INT'L INC | 3582G
2020 | 1 | 계획예방정비용 | 한울 | 2발전소 | 3 | 16 | 200527564 | 정비부분품(SPAR) | 국외 | A | 밸브 포지셔너 | 밸브 포지셔너,PNEUMATIC,3~15 PSIG,2~6IN STROK | EA | 9 | 계측제어부 | 권윤정 | 054-785-1384 | 품명 밸브 포지셔너 - 밸브위치기타입 PNEUMATIC - 유압입력신호(상한) 3~15 PSIG - 행정거리 2~6IN STROKE,90DEG LINEAR CAM - 압축공기관 접속타입 75~105 PSIG - 부속품목 3 PRESSURE GUAGES - 별칭 VALVE POSITIONER 원자력안전범주 NON NUCLEAR SAFETY RELATED 품질등급 A등급 제작사 SIEMENS - 원기술규격서(OTS) HANUL 3&4, 9-184-J232 - 제작사 유형(MFR CATEGORY) ORIGINAL EQUIP. MANUFACTURER - 도면번호 (242)9-J232-DG-A02-02 - 672571-2 - 도면 품목번호 K1 - 모델번호 760P1FABEGNND6 제출서류목록 - 첨부기술규격서 적용 - 품질증빙/제출서류목록(QVDL) - 품질보증확인서(C of C) - 일반규격품품질검증(CGID) 계획/보고서 | SIEMENS | 760P1FABEGNND6
2020 | 2 | 계획예방정비용 | 한울 | 2발전소 | 4 | 15 | 200527564 | 정비부분품(SPAR) | 국외 | A | 밸브 포지셔너 | 밸브 포지셔너,PNEUMATIC,3~15 PSIG,2~6IN STROK | EA | 4 | 계측제어부 | 정종근 | 054-785-2664 | 품명 밸브 포지셔너 - 밸브위치기타입 PNEUMATIC - 유압입력신호(상한) 3~15 PSIG - 행정거리 2~6IN STROKE,90DEG LINEAR CAM - 압축공기관 접속타입 75~105 PSIG - 부속품목 3 PRESSURE GUAGES - 별칭 VALVE POSITIONER 원자력안전범주 NON NUCLEAR SAFETY RELATED 품질등급 A등급 제작사 SIEMENS - 원기술규격서(OTS) HANUL 3&4, 9-184-J232 - 제작사 유형(MFR CATEGORY) ORIGINAL EQUIP. MANUFACTURER - 도면번호 (242)9-J232-DG-A02-02 - 672571-2 - 도면 품목번호 K1 - 모델번호 760P1FABEGNND6 제출서류목록 - 첨부기술규격서 적용 - 품질증빙/제출서류목록(QVDL) - 품질보증확인서(C of C) - 일반규격품품질검증(CGID) 계획/보고서 | SIEMENS | 760P1FABEGNND6
2021 | 3 | 계획예방정비용 | 한울 | 2발전소 | 3 | 17 | 200527564 | 정비부분품(SPAR) | 국외 | A | 밸브 포지셔너 | 밸브 포지셔너,PNEUMATIC,3~15 PSIG,2~6IN STROK | EA | 4 | 계측제어부 | 권윤정 | 054-785-1384 | 품명 밸브 포지셔너 - 밸브위치기타입 PNEUMATIC - 유압입력신호(상한) 3~15 PSIG - 행정거리 2~6IN STROKE,90DEG LINEAR CAM - 압축공기관 접속타입 75~105 PSIG - 부속품목 3 PRESSURE GUAGES - 별칭 VALVE POSITIONER 원자력안전범주 NON NUCLEAR SAFETY RELATED 품질등급 A등급 제작사 SIEMENS - 원기술규격서(OTS) HANUL 3&4, 9-184-J232 - 제작사 유형(MFR CATEGORY) ORIGINAL EQUIP. MANUFACTURER - 도면번호 (242)9-J232-DG-A02-02 - 672571-2 - 도면 품목번호 K1 - 모델번호 760P1FABEGNND6 제출서류목록 - 첨부기술규격서 적용 - 품질증빙/제출서류목록(QVDL) - 품질보증확인서(C of C) - 일반규격품품질검증(CGID) 계획/보고서 | SIEMENS | 760P1FABEGNND6
2021 | 4 | 계획예방정비용 | 한울 | 2발전소 | 4 | 16 | 200527564 | 정비부분품(SPAR) | 국외 | A | 밸브 포지셔너 | 밸브 포지셔너,PNEUMATIC,3~15 PSIG,2~6IN STROK | EA | 4 | 계측제어부 | 정종근 | 054-785-2664 | 품명 밸브 포지셔너 - 밸브위치기타입 PNEUMATIC - 유압입력신호(상한) 3~15 PSIG - 행정거리 2~6IN STROKE,90DEG LINEAR CAM - 압축공기관 접속타입 75~105 PSIG - 부속품목 3 PRESSURE GUAGES - 별칭 VALVE POSITIONER 원자력안전범주 NON NUCLEAR SAFETY RELATED 품질등급 A등급 제작사 SIEMENS - 원기술규격서(OTS) HANUL 3&4, 9-184-J232 - 제작사 유형(MFR CATEGORY) ORIGINAL EQUIP. MANUFACTURER - 도면번호 (242)9-J232-DG-A02-02 - 672571-2 - 도면 품목번호 K1 - 모델번호 760P1FABEGNND6 제출서류목록 - 첨부기술규격서 적용 - 품질증빙/제출서류목록(QVDL) - 품질보증확인서(C of C) - 일반규격품품질검증(CGID) 계획/보고서 | SIEMENS | 760P1FABEGNND6
2020 | 1 | 계획예방정비용 | 한울 | 2발전소 | 3 | 16 | 200527567 | 정비부분품(SPAR) | 국외 | A | 공압 증폭기 | 증폭기,공기식,SNAP ACTING RELAY,PNEUMATIC,0~15 | EA | 3 | 계측제어부 | 권윤정 | 054-785-1384 | 품명 증폭기,공기식 - 별칭 SNAP ACTING RELAY - 타입(형식) PNEUMATIC - 입력압력 0~150PSI - 압축공기 연결 데이터 1/4IN NPT - 특수사항 SET:25~85PSI 원자력안전범주 NON NUCLEAR SAFETY RELATED 품질등급 A등급 제작사 CCI(CONTROL COMPONENTS INC) - 제작사 유형(MFR CATEGORY) ORIGINAL EQUIP. MANUFACTURER - 원기술규격서(OTS) HANUL 3&4, 9-184-J232 - 부품번호 254430001 - 모델번호 GVB11AB - 도면번호 (242)9-J232-DG-A02-11 - 672571-11 - 도면 품목번호 29 제출서류목록 - 첨부기술규격서 적용 - 품질증빙/제출서류목록(QVDL) - 품질보증확인서(C of C) | CCI(CONTROL COMPONENTS INC) | GVB11AB | 254430001
2020 | 2 | 계획예방정비용 | 한울 | 2발전소 | 4 | 15 | 200527567 | 정비부분품(SPAR) | 국외 | A | 공압 증폭기 | 증폭기,공기식,SNAP ACTING RELAY,PNEUMATIC,0~15 | EA | 3 | 계측제어부 | 정종근 | 054-785-2664 | 품명 증폭기,공기식 - 별칭 SNAP ACTING RELAY - 타입(형식) PNEUMATIC - 입력압력 0~150PSI - 압축공기 연결 데이터 1/4IN NPT - 특수사항 SET:25~85PSI 원자력안전범주 NON NUCLEAR SAFETY RELATED 품질등급 A등급 제작사 CCI(CONTROL COMPONENTS INC) - 제작사 유형(MFR CATEGORY) ORIGINAL EQUIP. MANUFACTURER - 원기술규격서(OTS) HANUL 3&4, 9-184-J232 - 부품번호 254430001 - 모델번호 GVB11AB - 도면번호 (242)9-J232-DG-A02-11 - 672571-11 - 도면 품목번호 29 제출서류목록 - 첨부기술규격서 적용 - 품질증빙/제출서류목록(QVDL) - 품질보증확인서(C of C) | CCI(CONTROL COMPONENTS INC) | GVB11AB | 254430001
2021 | 3 | 계획예방정비용 | 한울 | 2발전소 | 3 | 17 | 200527567 | 정비부분품(SPAR) | 국외 | A | 공압 증폭기 | 증폭기,공기식,SNAP ACTING RELAY,PNEUMATIC,0~15 | EA | 3 | 계측제어부 | 권윤정 | 054-785-1384 | 품명 증폭기,공기식 - 별칭 SNAP ACTING RELAY - 타입(형식) PNEUMATIC - 입력압력 0~150PSI - 압축공기 연결 데이터 1/4IN NPT - 특수사항 SET:25~85PSI 원자력안전범주 NON NUCLEAR SAFETY RELATED 품질등급 A등급 제작사 CCI(CONTROL COMPONENTS INC) - 제작사 유형(MFR CATEGORY) ORIGINAL EQUIP. MANUFACTURER - 원기술규격서(OTS) HANUL 3&4, 9-184-J232 - 부품번호 254430001 - 모델번호 GVB11AB - 도면번호 (242)9-J232-DG-A02-11 - 672571-11 - 도면 품목번호 29 제출서류목록 - 첨부기술규격서 적용 - 품질증빙/제출서류목록(QVDL) - 품질보증확인서(C of C) | CCI(CONTROL COMPONENTS INC) | GVB11AB | 254430001
2021 | 4 | 계획예방정비용 | 한울 | 2발전소 | 4 | 16 | 200527567 | 정비부분품(SPAR) | 국외 | A | 공압 증폭기 | 증폭기,공기식,SNAP ACTING RELAY,PNEUMATIC,0~15 | EA | 3 | 계측제어부 | 정종근 | 054-785-2664 | 품명 증폭기,공기식 - 별칭 SNAP ACTING RELAY - 타입(형식) PNEUMATIC - 입력압력 0~150PSI - 압축공기 연결 데이터 1/4IN NPT - 특수사항 SET:25~85PSI 원자력안전범주 NON NUCLEAR SAFETY RELATED 품질등급 A등급 제작사 CCI(CONTROL COMPONENTS INC) - 제작사 유형(MFR CATEGORY) ORIGINAL EQUIP. MANUFACTURER - 원기술규격서(OTS) HANUL 3&4, 9-184-J232 - 부품번호 254430001 - 모델번호 GVB11AB - 도면번호 (242)9-J232-DG-A02-11 - 672571-11 - 도면 품목번호 29 제출서류목록 - 첨부기술규격서 적용 - 품질증빙/제출서류목록(QVDL) - 품질보증확인서(C of C) | CCI(CONTROL COMPONENTS INC) | GVB11AB | 254430001
2020 | 2 | 계획예방정비용 | 한울 | 2발전소 | 4 | 15 | 200527568 | 정비부분품(SPAR) | 국외 | Q | 제어카드 | 제어카드,CCA,ELECTRICAL CIRCUIT BOARD,PA-300 | EA | 21 | 계측제어부 | 허나영 | 054-785-1382 | 품명 제어카드 - 제어카드타입 CCA - 제어카드용도 ELECTRICAL CIRCUIT BOARD - 제어카드기능1 PA-300E - 별칭 PREAMPLIFIER 원자력안전범주 NUCLEAR SAFETY RELATED 품질등급 Q등급 제작사 CANBERRA INDUSTRIES, INC. - 제작사 유형(MFR CATEGORY) ORIGINAL EQUIP. SUPPLIER - 부품번호 804059-001 - 모델번호 PA-300E - 도면번호 (242)9-J202-IM-A16-01 - PAGE: 70~71/81 (DPT. 015) - 원기기 기기검증(EQ Category) ENVIRONMENTAL QUALIFICATION - SEISMIC QUALIFICATION - 원기술규격서(OTS) HANUL 3&4, 9-761-J202 제출서류목록 - 첨부기술규격서 적용 | CANBERRA INDUSTRIES, INC. | PA-300E | 804059-001
2021 | 3 | 계획예방정비용 | 한울 | 2발전소 | 3 | 17 | 200527573 | 정비부분품(SPAR) | 국외 | Q | 제어카드 | 제어카드,PS ISOLATOR CARD(ADM616),28VDC,CQV | EA | 10 | 계측제어부 | 장미 | 054-785-1391 | 품명 제어카드 - 제어카드타입 PS ISOLATOR CARD(ADM616) - 정격전압 28VDC - 품질보증서류 CQVDL: SECTION IV ATTACH. 4-5 원자력안전범주 NUCLEAR SAFETY RELATED 품질등급 Q등급 제작사 CANBERRA INDUSTRIES, INC. - 부품번호 804371-003 - 모델번호 ADM616 - 도면번호 (242)9-J202-DE-A04-07 - D803333-001 - 원기술규격서(OTS) HANUL 3&4, 9-761-J202 | CANBERRA INDUSTRIES, INC. | ADM616 | 804371-003
2021 | 4 | 계획예방정비용 | 한울 | 2발전소 | 4 | 16 | 200527574 | 정비부분품(SPAR) | 국외 | A | 유량 스위치 | 유량 스위치,AIR FLOW SWITCH,81*152㎜,10A, 250V | EA | 8 | 계측제어부 | 허나영 | 054-785-1382 | 품명 유량 스위치 - 별칭 AIR FLOW SWITCH - 사이즈 81*152㎜ - 전압(VOLTAGE) 10A, 250VAC MAX - 전류 DRY CIRCUIT:20㎃, 5VDC - 용량 PILOT DUTY:300VA, 125/250VAC - 스위치 데이터 1.27~305㎜H2O - 접촉자(CONTACT) 데이터 MIN/MAX TEMP -40~82℃ - 설계매체 AIR - 특수사항 MAX PRESS:352㎜H2O 원자력안전범주 NON NUCLEAR SAFETY RELATED 품질등급 A등급 제작사 HONEYWELL INTERNATIONAL INC. - 제작사 유형(MFR CATEGORY) ORIGINAL EQUIP. MANUFACTURER - 원기술규격서(OTS) HANUL 3&4,9-610-M255 - 모델번호 AFS-405 - 도면번호 (2429)M255-DL-A10-05 - PAGE: 11 제작사 CLEVELAND CONTROL,INC. - 모델번호 AFS-405 - 제작사 유형(MFR CATEGORY) ORIGINAL EQUIP. MANUFACTURER 제출서류목록 - 첨부기술규격서 적용 - 품질보증확인서(C of C) - 일반규격품품질검증(CGID) 계획/보고서 | HONEYWELL INTERNATIONAL INC. | AFS-405
2020 | 1 | 계획예방정비용 | 한울 | 2발전소 | 3 | 16 | 200527577 | 정비부분품(SPAR) | 국외 | Q | 센서 | 센서,HJTC,913.8㎝(2.2㎝ DIA),0∼1260℃,INCONEL | EA | 1 | 계측제어부 | 박범성 | 054-785-2668 | 품명 센서 - 타입(형식) HJTC - 치수 913.8㎝(2.2㎝ DIA) - 측정범위 0∼1260℃ - 외피(SHEATH) 재질 INCONEL 600 OR 690 - 특수사항 ASSY - 품질서류 1 CQVDL: SECTION IV ATTACH. 4-5 원자력안전범주 NUCLEAR SAFETY RELATED 품질등급 Q등급 제작사 우진(주) - 모델번호 WJ-HJTC-01 제작사 WESTINGHOUSE ELECTRIC COMPANY - 도면번호 (242)9-761-Z-423-500 - (242)9-761-Z-433-500 - 91691-ME-IG290-00 - 91691-ME-OG290-00 - 부품번호 E91691174-001-1 Y - 원설계규격서(ODS) HANUL 3&4, 9-761-Z-404-001 | 우진(주) | WJ-HJTC-01
2020 | 2 | 계획예방정비용 | 한울 | 2발전소 | 4 | 15 | 200527577 | 정비부분품(SPAR) | 국외 | Q | 센서 | 센서,HJTC,913.8㎝(2.2㎝ DIA),0∼1260℃,INCONEL | EA | 1 | 계측제어부 | 반기열 | 054-785-2666 | 품명 센서 - 타입(형식) HJTC - 치수 913.8㎝(2.2㎝ DIA) - 측정범위 0∼1260℃ - 외피(SHEATH) 재질 INCONEL 600 OR 690 - 특수사항 ASSY - 품질서류 1 CQVDL: SECTION IV ATTACH. 4-5 원자력안전범주 NUCLEAR SAFETY RELATED 품질등급 Q등급 제작사 우진(주) - 모델번호 WJ-HJTC-01 제작사 WESTINGHOUSE ELECTRIC COMPANY - 도면번호 (242)9-761-Z-423-500 - (242)9-761-Z-433-500 - 91691-ME-IG290-00 - 91691-ME-OG290-00 - 부품번호 E91691174-001-1 Y - 원설계규격서(ODS) HANUL 3&4, 9-761-Z-404-001 | 우진(주) | WJ-HJTC-01
2021 | 1 | 경상예방정비용 | 한빛 | 1발전소 |  |  | 200527584 | 정비부분품(SPAR) | 국외 | S | 다이아프램,밸브용 | DIAPHRAGM,657 SIZE 60,FOR VALVE ACTUATOR | EA | 4 | 기계부 | 오현섭 | 061-357-3251 | 품명 DIAPHRAGM - 다이아프램타입 657 SIZE 60 - 다이아프램용도 FOR VALVE ACTUATOR - 다이아프램재질 NITRILE - 밸브사이즈 6IN 원자력안전범주 NON NUCLEAR SAFETY RELATED 품질등급 S등급 제작사 FISHER CONTROLS INT'L INC - 모델번호 522-VHD-0065 66 - 부품번호 2E859702202 - 원설계규격서(ODS) HANBIT 1&2, 3-M-003 - 원기술규격서(OTS) HANBIT 1&2, 3-M-003 - 제작사 유형(MFR CATEGORY) ORIGINAL EQUIP. MANUFACTURER 제출서류목록 - 품질보증확인서(C of C) - 일반규격(S등급) 제작사 제품인증서 | FISHER CONTROLS INT'L INC | 522-VHD-0065 66 | 2E859702202
2021 | 3 | 계획예방정비용 | 한빛 | 1발전소 | 1 | 26 | 200527584 | 정비부분품(SPAR) | 국외 | S | 다이아프램,밸브용 | DIAPHRAGM,657 SIZE 60,FOR VALVE ACTUATOR | EA | 2 | 기계부 | 오현섭 | 061-357-3251 | 품명 DIAPHRAGM - 다이아프램타입 657 SIZE 60 - 다이아프램용도 FOR VALVE ACTUATOR - 다이아프램재질 NITRILE - 밸브사이즈 6IN 원자력안전범주 NON NUCLEAR SAFETY RELATED 품질등급 S등급 제작사 FISHER CONTROLS INT'L INC - 모델번호 522-VHD-0065 66 - 부품번호 2E859702202 - 원설계규격서(ODS) HANBIT 1&2, 3-M-003 - 원기술규격서(OTS) HANBIT 1&2, 3-M-003 - 제작사 유형(MFR CATEGORY) ORIGINAL EQUIP. MANUFACTURER 제출서류목록 - 품질보증확인서(C of C) - 일반규격(S등급) 제작사 제품인증서 | FISHER CONTROLS INT'L INC | 522-VHD-0065 66 | 2E859702202
2022 | 1 | 경상예방정비용 | 한빛 | 1발전소 |  |  | 200527584 | 정비부분품(SPAR) | 국외 | S | 다이아프램,밸브용 | DIAPHRAGM,657 SIZE 60,FOR VALVE ACTUATOR | EA | 4 | 기계부 | 오현섭 | 061-357-3251 | 품명 DIAPHRAGM - 다이아프램타입 657 SIZE 60 - 다이아프램용도 FOR VALVE ACTUATOR - 다이아프램재질 NITRILE - 밸브사이즈 6IN 원자력안전범주 NON NUCLEAR SAFETY RELATED 품질등급 S등급 제작사 FISHER CONTROLS INT'L INC - 모델번호 522-VHD-0065 66 - 부품번호 2E859702202 - 원설계규격서(ODS) HANBIT 1&2, 3-M-003 - 원기술규격서(OTS) HANBIT 1&2, 3-M-003 - 제작사 유형(MFR CATEGORY) ORIGINAL EQUIP. MANUFACTURER 제출서류목록 - 품질보증확인서(C of C) - 일반규격(S등급) 제작사 제품인증서 | FISHER CONTROLS INT'L INC | 522-VHD-0065 66 | 2E859702202
2020 | 2 | 계획예방정비용 | 고리 | 3발전소 | 5(신1) | 6 | 200527608 | 정비부분품(SPAR) | 국내 | A | 안전/릴리프 밸브 | 밸브,안전방출,5.5BAR,4.5BAR,THREAD,AIR,39,4360 | EA | 1 | 기계부 | 이정재 | 051-726-5544 | 품명 밸브,안전방출 - 압력설정범위(상한) 5.5BAR - 압력설정범위(하한) 4.5BAR - 밸브접속형태 THREAD - 사용매체 AIR 원자력안전범주 NON NUCLEAR SAFETY RELATED 품질등급 A등급 제작사 에이치에스디엔진(주)[구 두산엔진(주)] - 도면 품목번호 39 - 도면번호 4360-8500-02 - 모델번호 LT-2156 - 부품번호 3705-3002-01 제작사 범한산업(주) - 부품번호 3705-3002-01 - 도면번호 4360-8500-02 - 모델번호 LT-2156 - 도면 품목번호 39 제출서류목록 - 품질보증계획서(QAM) - 품질증빙/제출서류목록(QVDL) - 품질보증확인서(C of C) - 성능(또는 기능)시험 기록 | 에이치에스디엔진(주)[구 두산엔진(주)] | LT-2156 | 3705-3002-01
2020 | 3 | 계획예방정비용 | 고리 | 3발전소 | 6(신2) | 6 | 200527608 | 정비부분품(SPAR) | 국내 | A | 안전/릴리프 밸브 | 밸브,안전방출,5.5BAR,4.5BAR,THREAD,AIR,39,4360 | EA | 1 | 기계부 | 이정재 | 051-726-5544 | 품명 밸브,안전방출 - 압력설정범위(상한) 5.5BAR - 압력설정범위(하한) 4.5BAR - 밸브접속형태 THREAD - 사용매체 AIR 원자력안전범주 NON NUCLEAR SAFETY RELATED 품질등급 A등급 제작사 에이치에스디엔진(주)[구 두산엔진(주)] - 도면 품목번호 39 - 도면번호 4360-8500-02 - 모델번호 LT-2156 - 부품번호 3705-3002-01 제작사 범한산업(주) - 부품번호 3705-3002-01 - 도면번호 4360-8500-02 - 모델번호 LT-2156 - 도면 품목번호 39 제출서류목록 - 품질보증계획서(QAM) - 품질증빙/제출서류목록(QVDL) - 품질보증확인서(C of C) - 성능(또는 기능)시험 기록 | 에이치에스디엔진(주)[구 두산엔진(주)] | LT-2156 | 3705-3002-01
2021 | 4 | 계획예방정비용 | 고리 | 3발전소 | 5(신1) | 7 | 200527608 | 정비부분품(SPAR) | 국내 | A | 안전/릴리프 밸브 | 밸브,안전방출,5.5BAR,4.5BAR,THREAD,AIR,39,4360 | EA | 1 | 기계부 | 박윤종 | 051-726-5643 | 품명 밸브,안전방출 - 압력설정범위(상한) 5.5BAR - 압력설정범위(하한) 4.5BAR - 밸브접속형태 THREAD - 사용매체 AIR 원자력안전범주 NON NUCLEAR SAFETY RELATED 품질등급 A등급 제작사 에이치에스디엔진(주)[구 두산엔진(주)] - 도면 품목번호 39 - 도면번호 4360-8500-02 - 모델번호 LT-2156 - 부품번호 3705-3002-01 제작사 범한산업(주) - 부품번호 3705-3002-01 - 도면번호 4360-8500-02 - 모델번호 LT-2156 - 도면 품목번호 39 제출서류목록 - 품질보증계획서(QAM) - 품질증빙/제출서류목록(QVDL) - 품질보증확인서(C of C) - 성능(또는 기능)시험 기록 | 에이치에스디엔진(주)[구 두산엔진(주)] | LT-2156 | 3705-3002-01
2022 | 1 | 계획예방정비용 | 고리 | 3발전소 | 6(신2) | 7 | 200527608 | 정비부분품(SPAR) | 국내 | A | 안전/릴리프 밸브 | 밸브,안전방출,5.5BAR,4.5BAR,THREAD,AIR,39,4360 | EA | 1 | 기계부 | 서원철 | 051-726-2392 | 품명 밸브,안전방출 - 압력설정범위(상한) 5.5BAR - 압력설정범위(하한) 4.5BAR - 밸브접속형태 THREAD - 사용매체 AIR 원자력안전범주 NON NUCLEAR SAFETY RELATED 품질등급 A등급 제작사 에이치에스디엔진(주)[구 두산엔진(주)] - 도면 품목번호 39 - 도면번호 4360-8500-02 - 모델번호 LT-2156 - 부품번호 3705-3002-01 제작사 범한산업(주) - 부품번호 3705-3002-01 - 도면번호 4360-8500-02 - 모델번호 LT-2156 - 도면 품목번호 39 제출서류목록 - 품질보증계획서(QAM) - 품질증빙/제출서류목록(QVDL) - 품질보증확인서(C of C) - 성능(또는 기능)시험 기록 | 에이치에스디엔진(주)[구 두산엔진(주)] | LT-2156 | 3705-3002-01
2020 | 2 | 계획예방정비용 | 고리 | 3발전소 | 5(신1) | 6 | 200527609 | 정비부분품(SPAR) | 국내 | A | 안전/릴리프 밸브 | 밸브,안전방출,16.5BAR,13.5BAR,THREAD,AIR,40,43 | EA | 1 | 기계부 | 이정재 | 051-726-5544 | 품명 밸브,안전방출 - 압력설정범위(상한) 16.5BAR - 압력설정범위(하한) 13.5BAR - 밸브접속형태 THREAD - 사용매체 AIR 원자력안전범주 NON NUCLEAR SAFETY RELATED 품질등급 A등급 제작사 에이치에스디엔진(주)[구 두산엔진(주)] - 도면 품목번호 40 - 도면번호 4360-8500-02 - 모델번호 LT-2156 - 부품번호 3705-3002-02 제작사 범한산업(주) - 부품번호 3705-3002-02 - 도면번호 4360-8500-02 - 모델번호 LT-2156 - 도면 품목번호 40 제출서류목록 - 품질보증계획서(QAM) - 품질증빙/제출서류목록(QVDL) - 품질보증확인서(C of C) - 성능(또는 기능)시험 기록 | 에이치에스디엔진(주)[구 두산엔진(주)] | LT-2156 | 3705-3002-02
2020 | 3 | 계획예방정비용 | 고리 | 3발전소 | 6(신2) | 6 | 200527609 | 정비부분품(SPAR) | 국내 | A | 안전/릴리프 밸브 | 밸브,안전방출,16.5BAR,13.5BAR,THREAD,AIR,40,43 | EA | 1 | 기계부 | 이정재 | 051-726-5544 | 품명 밸브,안전방출 - 압력설정범위(상한) 16.5BAR - 압력설정범위(하한) 13.5BAR - 밸브접속형태 THREAD - 사용매체 AIR 원자력안전범주 NON NUCLEAR SAFETY RELATED 품질등급 A등급 제작사 에이치에스디엔진(주)[구 두산엔진(주)] - 도면 품목번호 40 - 도면번호 4360-8500-02 - 모델번호 LT-2156 - 부품번호 3705-3002-02 제작사 범한산업(주) - 부품번호 3705-3002-02 - 도면번호 4360-8500-02 - 모델번호 LT-2156 - 도면 품목번호 40 제출서류목록 - 품질보증계획서(QAM) - 품질증빙/제출서류목록(QVDL) - 품질보증확인서(C of C) - 성능(또는 기능)시험 기록 | 에이치에스디엔진(주)[구 두산엔진(주)] | LT-2156 | 3705-3002-02
2021 | 4 | 계획예방정비용 | 고리 | 3발전소 | 5(신1) | 7 | 200527609 | 정비부분품(SPAR) | 국내 | A | 안전/릴리프 밸브 | 밸브,안전방출,16.5BAR,13.5BAR,THREAD,AIR,40,43 | EA | 1 | 기계부 | 박윤종 | 051-726-5643 | 품명 밸브,안전방출 - 압력설정범위(상한) 16.5BAR - 압력설정범위(하한) 13.5BAR - 밸브접속형태 THREAD - 사용매체 AIR 원자력안전범주 NON NUCLEAR SAFETY RELATED 품질등급 A등급 제작사 에이치에스디엔진(주)[구 두산엔진(주)] - 도면 품목번호 40 - 도면번호 4360-8500-02 - 모델번호 LT-2156 - 부품번호 3705-3002-02 제작사 범한산업(주) - 부품번호 3705-3002-02 - 도면번호 4360-8500-02 - 모델번호 LT-2156 - 도면 품목번호 40 제출서류목록 - 품질보증계획서(QAM) - 품질증빙/제출서류목록(QVDL) - 품질보증확인서(C of C) - 성능(또는 기능)시험 기록 | 에이치에스디엔진(주)[구 두산엔진(주)] | LT-2156 | 3705-3002-02
2022 | 1 | 계획예방정비용 | 고리 | 3발전소 | 6(신2) | 7 | 200527609 | 정비부분품(SPAR) | 국내 | A | 안전/릴리프 밸브 | 밸브,안전방출,16.5BAR,13.5BAR,THREAD,AIR,40,43 | EA | 1 | 기계부 | 서원철 | 051-726-2392 | 품명 밸브,안전방출 - 압력설정범위(상한) 16.5BAR - 압력설정범위(하한) 13.5BAR - 밸브접속형태 THREAD - 사용매체 AIR 원자력안전범주 NON NUCLEAR SAFETY RELATED 품질등급 A등급 제작사 에이치에스디엔진(주)[구 두산엔진(주)] - 도면 품목번호 40 - 도면번호 4360-8500-02 - 모델번호 LT-2156 - 부품번호 3705-3002-02 제작사 범한산업(주) - 부품번호 3705-3002-02 - 도면번호 4360-8500-02 - 모델번호 LT-2156 - 도면 품목번호 40 제출서류목록 - 품질보증계획서(QAM) - 품질증빙/제출서류목록(QVDL) - 품질보증확인서(C of C) - 성능(또는 기능)시험 기록 | 에이치에스디엔진(주)[구 두산엔진(주)] | LT-2156 | 3705-3002-02
2020 | 2 | 계획예방정비용 | 고리 | 3발전소 | 5(신1) | 6 | 200527611 | 정비부분품(SPAR) | 국내 | A | 안전/릴리프 밸브 | 밸브,안전방출,46.2BAR,37.8BAR,THREAD,AIR,2,436 | EA | 1 | 기계부 | 이정재 | 051-726-5544 | 품명 밸브,안전방출 - 압력설정범위(상한) 46.2BAR - 압력설정범위(하한) 37.8BAR - 밸브접속형태 THREAD - 사용매체 AIR 원자력안전범주 NON NUCLEAR SAFETY RELATED 품질등급 A등급 제작사 에이치에스디엔진(주)[구 두산엔진(주)] - 도면 품목번호 2 - 도면번호 4360-8300-02 - 모델번호 LT-2156 - 부품번호 0710-7600-01 제작사 범한산업(주) - 부품번호 0710-7600-01 - 도면번호 4360-8300-02 - 모델번호 LT-2156 - 도면 품목번호 2 제출서류목록 - 품질보증계획서(QAM) - 품질증빙/제출서류목록(QVDL) - 품질보증확인서(C of C) - 성능(또는 기능)시험 기록 | 에이치에스디엔진(주)[구 두산엔진(주)] | LT-2156 | 0710-7600-01
2020 | 3 | 계획예방정비용 | 고리 | 3발전소 | 6(신2) | 6 | 200527611 | 정비부분품(SPAR) | 국내 | A | 안전/릴리프 밸브 | 밸브,안전방출,46.2BAR,37.8BAR,THREAD,AIR,2,436 | EA | 1 | 기계부 | 이정재 | 051-726-5544 | 품명 밸브,안전방출 - 압력설정범위(상한) 46.2BAR - 압력설정범위(하한) 37.8BAR - 밸브접속형태 THREAD - 사용매체 AIR 원자력안전범주 NON NUCLEAR SAFETY RELATED 품질등급 A등급 제작사 에이치에스디엔진(주)[구 두산엔진(주)] - 도면 품목번호 2 - 도면번호 4360-8300-02 - 모델번호 LT-2156 - 부품번호 0710-7600-01 제작사 범한산업(주) - 부품번호 0710-7600-01 - 도면번호 4360-8300-02 - 모델번호 LT-2156 - 도면 품목번호 2 제출서류목록 - 품질보증계획서(QAM) - 품질증빙/제출서류목록(QVDL) - 품질보증확인서(C of C) - 성능(또는 기능)시험 기록 | 에이치에스디엔진(주)[구 두산엔진(주)] | LT-2156 | 0710-7600-01
2021 | 4 | 계획예방정비용 | 고리 | 3발전소 | 5(신1) | 7 | 200527611 | 정비부분품(SPAR) | 국내 | A | 안전/릴리프 밸브 | 밸브,안전방출,46.2BAR,37.8BAR,THREAD,AIR,2,436 | EA | 1 | 기계부 | 박윤종 | 051-726-5643 | 품명 밸브,안전방출 - 압력설정범위(상한) 46.2BAR - 압력설정범위(하한) 37.8BAR - 밸브접속형태 THREAD - 사용매체 AIR 원자력안전범주 NON NUCLEAR SAFETY RELATED 품질등급 A등급 제작사 에이치에스디엔진(주)[구 두산엔진(주)] - 도면 품목번호 2 - 도면번호 4360-8300-02 - 모델번호 LT-2156 - 부품번호 0710-7600-01 제작사 범한산업(주) - 부품번호 0710-7600-01 - 도면번호 4360-8300-02 - 모델번호 LT-2156 - 도면 품목번호 2 제출서류목록 - 품질보증계획서(QAM) - 품질증빙/제출서류목록(QVDL) - 품질보증확인서(C of C) - 성능(또는 기능)시험 기록 | 에이치에스디엔진(주)[구 두산엔진(주)] | LT-2156 | 0710-7600-01
2022 | 1 | 계획예방정비용 | 고리 | 3발전소 | 6(신2) | 7 | 200527611 | 정비부분품(SPAR) | 국내 | A | 안전/릴리프 밸브 | 밸브,안전방출,46.2BAR,37.8BAR,THREAD,AIR,2,436 | EA | 1 | 기계부 | 서원철 | 051-726-2392 | 품명 밸브,안전방출 - 압력설정범위(상한) 46.2BAR - 압력설정범위(하한) 37.8BAR - 밸브접속형태 THREAD - 사용매체 AIR 원자력안전범주 NON NUCLEAR SAFETY RELATED 품질등급 A등급 제작사 에이치에스디엔진(주)[구 두산엔진(주)] - 도면 품목번호 2 - 도면번호 4360-8300-02 - 모델번호 LT-2156 - 부품번호 0710-7600-01 제작사 범한산업(주) - 부품번호 0710-7600-01 - 도면번호 4360-8300-02 - 모델번호 LT-2156 - 도면 품목번호 2 제출서류목록 - 품질보증계획서(QAM) - 품질증빙/제출서류목록(QVDL) - 품질보증확인서(C of C) - 성능(또는 기능)시험 기록 | 에이치에스디엔진(주)[구 두산엔진(주)] | LT-2156 | 0710-7600-01
2021 | 1 | 경상예방정비용 | 한빛 | 1발전소 |  |  | 200527617 | 정비부분품(SPAR) | 국외 | A | 압력조절 밸브(REGULATOR),유체 | 압력조절 밸브(REGULATOR),유체,PRESSURE REGULATOR | EA | 1 | 기계부 | 양재한 | 061-357-1095 | 품명 압력조절 밸브(REGULATOR),유체 - 제어밸브타입 PRESSURE REGULATOR - 밸브사이즈 0.25IN - 밸브재질 SUS316 - 밸브접속타입 SOCKET WELDING - 사용매체 GAS - 밸브운전방법 AIR (INCLUDES GAS OR STEAM) 원자력안전범주 NON NUCLEAR SAFETY RELATED 품질등급 A등급 제작사 FISHER CONTROLS INT'L INC - 도면번호 17149-55 - 모델번호 98L - 원설계규격서(ODS) HANBIT 1&2, 3-J-600 - 원기술규격서(OTS) HANBIT 1&2, 3-J-600 - 제작사 유형(MFR CATEGORY) ORIGINAL EQUIP. MANUFACTURER 한빛 원자력 본부 - 패키지 번호 DS:3-J-HG-V09 - PO-J0600-A 제출서류목록 - 품질보증확인서(C of C) | FISHER CONTROLS INT'L INC | 98L
2022 | 1 | 경상예방정비용 | 한빛 | 1발전소 |  |  | 200527617 | 정비부분품(SPAR) | 국외 | A | 압력조절 밸브(REGULATOR),유체 | 압력조절 밸브(REGULATOR),유체,PRESSURE REGULATOR | EA | 1 | 기계부 | 양재한 | 061-357-1095 | 품명 압력조절 밸브(REGULATOR),유체 - 제어밸브타입 PRESSURE REGULATOR - 밸브사이즈 0.25IN - 밸브재질 SUS316 - 밸브접속타입 SOCKET WELDING - 사용매체 GAS - 밸브운전방법 AIR (INCLUDES GAS OR STEAM) 원자력안전범주 NON NUCLEAR SAFETY RELATED 품질등급 A등급 제작사 FISHER CONTROLS INT'L INC - 도면번호 17149-55 - 모델번호 98L - 원설계규격서(ODS) HANBIT 1&2, 3-J-600 - 원기술규격서(OTS) HANBIT 1&2, 3-J-600 - 제작사 유형(MFR CATEGORY) ORIGINAL EQUIP. MANUFACTURER 한빛 원자력 본부 - 패키지 번호 DS:3-J-HG-V09 - PO-J0600-A 제출서류목록 - 품질보증확인서(C of C) | FISHER CONTROLS INT'L INC | 98L
2020 | 4 | 계획예방정비용 | 한빛 | 1발전소 | 2 | 25 | 200527633 | 정비부분품(SPAR) | 국외 | S | 데이터 스테이션 | 데이터 스테이션,24/12 DISCRETE I/O MODULE FTM,2 | EA | 2 | 계측제어부 | 김지성 | 061-357-3105 | 품명 데이터 스테이션 - 별칭 24/12 DISCRETE I/O MODULE FTM - 타입(형식) 24/12 DISCRETE I/O MODULE FTM - 운전 전류 MINIMUM LOAD: 50MA@125VDC - 전기 데이터 24VDC - 프로세서 속도 RELAY RESPONSE TIME : 15 MS - 주파수 50/60HZ - 설치기기 정보 CONNECTION TYPE: MULTI CABLE - 구성품 DISCRETE I/P: 24 CHANNEL - 구성품2 DISCRETE O/P: 12 CHANNEL - 구성품3 RELAY: 5A@ 240VAC - 구성품4 RELAY: 10A@ 120VAC - 구성품5 RELAY: 10A@ 28VDC - 부속품목 RELAY - 최소포장단위 MFWPT,M-022 원자력안전범주 NON NUCLEAR SAFETY RELATED 품질등급 S등급 제작사 WOODWARD GOVERNOR CO. - 부품번호 3265-0158 | WOODWARD GOVERNOR CO. |  | 3265-0158
2020 | 1 | 계획예방정비용 | 한빛 | 1발전소 | 1 | 25 | 200527634 | 정비부분품(SPAR) | 국외 | S | 전송기 | 전송기,PANEL PRESSURE TRANSMITTER,167.6㎜,3 | EA | 6 | 계측제어부 | 서기철 | 061-357-2568 | 품명 전송기 - 전송기타입 PANEL PRESSURE TRANSMITTER - 몸체너비 167.6㎜ - 몸체높이 38.1㎜ - 몸체깊이 28.6㎜(PROCESS CONNTCTION) - 측정범위(상한) 5000PSI - 측정범위(하한) 0PSI - 출력압력 4~20㎃DC - 정격전압 24VDC - 정확도 ±0.25% OF CALIBRATED SPAN - 응답시간 500MS(RESPONSE+DEAD TIME) - 다이아프램재질 SUS316L - 충진재 SILICON OIL - 프로세스연결사이즈 1/4IN-18 NPT FEMALE - 전선관연결 1/2IN-14 NPT MALE - 부속품목 72 INCH FLYING LEAD - 최소포장단위 WEIGHT(0.61KG) - 특수사항 HART PROTOCOL 원자력안전범주 NON NUCLEAR SAFETY RELATED 품질등급 S등급 제작사 ROSEMOUNT NUCLEAR INSTRUMENTS, - 부품번호 4600G42E09A5A 제출서류목록 - 제작사 매뉴얼(또는 카탈로그) | ROSEMOUNT NUCLEAR INSTRUMENTS, INC. |  | 4600G42E09A5A
2021 | 4 | 계획예방정비용 | 고리 | 3발전소 | 5(신1) | 7 | 200527692 | 정비부분품(SPAR) | 국내 | Q | 전송기 | 전송기,SMART PRESSURE TRANSMITTER,압력,0~60PS | EA | 2 | 계측제어부 | 권청기 | 051-726-6165 | 품명 전송기 - 전송기타입 SMART PRESSURE TRANSMITTER - 온도센서보호형태 압력 - 측정범위(상한) 0~60PSI - 출력압력 4~20㎃ DC & HART - 동체(BODY) 또는 헤드 재질 SUS316 - 다이아프램재질 SUS316 - 충진재 SILICONE - 프로세스연결사이즈 SUS316 - 부속품목 MOUNTING BRACKET 원자력안전범주 NUCLEAR SAFETY RELATED 품질등급 Q등급 제작사 두온 시스템(주) - 모델번호 APT3700N-H6M11A14NXS1QO1E-WBF 제출서류목록 - 첨부기술규격서 적용 | 두온 시스템(주) | APT3700N-H6M11A14NXS1QO1E-WBF
2022 | 1 | 계획예방정비용 | 고리 | 3발전소 | 6(신2) | 7 | 200527692 | 정비부분품(SPAR) | 국내 | Q | 전송기 | 전송기,SMART PRESSURE TRANSMITTER,압력,0~60PS | EA | 2 | 계측제어부 | 권청기 | 051-726-6165 | 품명 전송기 - 전송기타입 SMART PRESSURE TRANSMITTER - 온도센서보호형태 압력 - 측정범위(상한) 0~60PSI - 출력압력 4~20㎃ DC & HART - 동체(BODY) 또는 헤드 재질 SUS316 - 다이아프램재질 SUS316 - 충진재 SILICONE - 프로세스연결사이즈 SUS316 - 부속품목 MOUNTING BRACKET 원자력안전범주 NUCLEAR SAFETY RELATED 품질등급 Q등급 제작사 두온 시스템(주) - 모델번호 APT3700N-H6M11A14NXS1QO1E-WBF 제출서류목록 - 첨부기술규격서 적용 | 두온 시스템(주) | APT3700N-H6M11A14NXS1QO1E-WBF
2020 | 4 | 계획예방정비용 | 한울 | 1발전소 | 2 | 23 | 200527790 | 정비부분품(SPAR) | 국내 | S | 패킹,성형식(MOLD) | 패킹,성형식(MOLD),GLAND,36㎜,56㎜,10㎜,GRAPHITE, | EA | 1 | 기계부 | 박현준 | 054-785-1157 | 품명 패킹,성형식(MOLD) - 패킹타입 GLAND - 내경 36㎜ - 외경 56㎜ - 두께 10㎜ - 패킹재질 GRAPHITE - 단면형태 FILAMENT - 적용품질기준 KS Q ISO 9001 OR EQUIVALENT - 품질보증서류 제품보증서 원자력안전범주 NON NUCLEAR SAFETY RELATED 품질등급 S등급
2021 | 2 | 계획예방정비용 | 한울 | 1발전소 | 1 | 24 | 200527790 | 정비부분품(SPAR) | 국내 | S | 패킹,성형식(MOLD) | 패킹,성형식(MOLD),GLAND,36㎜,56㎜,10㎜,GRAPHITE, | EA | 1 | 기계부 | 이준오 | 054-785-2546 | 품명 패킹,성형식(MOLD) - 패킹타입 GLAND - 내경 36㎜ - 외경 56㎜ - 두께 10㎜ - 패킹재질 GRAPHITE - 단면형태 FILAMENT - 적용품질기준 KS Q ISO 9001 OR EQUIVALENT - 품질보증서류 제품보증서 원자력안전범주 NON NUCLEAR SAFETY RELATED 품질등급 S등급
2022 | 1 | 계획예방정비용 | 한울 | 1발전소 | 2 | 24 | 200527790 | 정비부분품(SPAR) | 국내 | S | 패킹,성형식(MOLD) | 패킹,성형식(MOLD),GLAND,36㎜,56㎜,10㎜,GRAPHITE, | EA | 1 | 기계부 | 박현준 | 054-785-1157 | 품명 패킹,성형식(MOLD) - 패킹타입 GLAND - 내경 36㎜ - 외경 56㎜ - 두께 10㎜ - 패킹재질 GRAPHITE - 단면형태 FILAMENT - 적용품질기준 KS Q ISO 9001 OR EQUIVALENT - 품질보증서류 제품보증서 원자력안전범주 NON NUCLEAR SAFETY RELATED 품질등급 S등급
2022 | 4 | 계획예방정비용 | 한울 | 1발전소 | 1 | 25 | 200527790 | 정비부분품(SPAR) | 국내 | S | 패킹,성형식(MOLD) | 패킹,성형식(MOLD),GLAND,36㎜,56㎜,10㎜,GRAPHITE, | EA | 1 | 기계부 | 이준오 | 054-785-2546 | 품명 패킹,성형식(MOLD) - 패킹타입 GLAND - 내경 36㎜ - 외경 56㎜ - 두께 10㎜ - 패킹재질 GRAPHITE - 단면형태 FILAMENT - 적용품질기준 KS Q ISO 9001 OR EQUIVALENT - 품질보증서류 제품보증서 원자력안전범주 NON NUCLEAR SAFETY RELATED 품질등급 S등급
2020 | 4 | 계획예방정비용 | 한울 | 1발전소 | 2 | 23 | 200527802 | 정비부분품(SPAR) | 국내 | S | 개스킷 | 개스킷,SHIM GASKET,0.8㎜,103.5㎜,130㎜,GRAPHIT | EA | 1 | 기계부 | 고동원 | 054-785-1160 | 품명 개스킷 - 가스켓타입 SHIM GASKET - 두께 0.8㎜ - 내경 103.5㎜ - 외경 130㎜ - 가스켓재질 GRAPHITE - 적용기술기준 KS Q ISO 9001 OR EQUIVALENT - 적용품질기준 제품보증서 원자력안전범주 NON NUCLEAR SAFETY RELATED 품질등급 S등급
2021 | 2 | 계획예방정비용 | 한울 | 1발전소 | 1 | 24 | 200527802 | 정비부분품(SPAR) | 국내 | S | 개스킷 | 개스킷,SHIM GASKET,0.8㎜,103.5㎜,130㎜,GRAPHIT | EA | 1 | 기계부 | 남형주 | 054-785-1169 | 품명 개스킷 - 가스켓타입 SHIM GASKET - 두께 0.8㎜ - 내경 103.5㎜ - 외경 130㎜ - 가스켓재질 GRAPHITE - 적용기술기준 KS Q ISO 9001 OR EQUIVALENT - 적용품질기준 제품보증서 원자력안전범주 NON NUCLEAR SAFETY RELATED 품질등급 S등급
2022 | 1 | 계획예방정비용 | 한울 | 1발전소 | 2 | 24 | 200527802 | 정비부분품(SPAR) | 국내 | S | 개스킷 | 개스킷,SHIM GASKET,0.8㎜,103.5㎜,130㎜,GRAPHIT | EA | 1 | 기계부 | 고동원 | 054-785-1160 | 품명 개스킷 - 가스켓타입 SHIM GASKET - 두께 0.8㎜ - 내경 103.5㎜ - 외경 130㎜ - 가스켓재질 GRAPHITE - 적용기술기준 KS Q ISO 9001 OR EQUIVALENT - 적용품질기준 제품보증서 원자력안전범주 NON NUCLEAR SAFETY RELATED 품질등급 S등급
2020 | 4 | 계획예방정비용 | 한울 | 1발전소 | 2 | 23 | 200527803 | 정비부분품(SPAR) | 국내 | S | 개스킷 | 개스킷,SHIM GASKET,0.8㎜,104㎜,118.5㎜,GRAPHIT | EA | 1 | 기계부 | 고동원 | 054-785-1160 | 품명 개스킷 - 가스켓타입 SHIM GASKET - 두께 0.8㎜ - 내경 104㎜ - 외경 118.5㎜ - 가스켓재질 GRAPHITE - 적용품질기준 KS Q ISO 9001 OR EQUIVALENT - 품질보증서류 제품보증서 원자력안전범주 NON NUCLEAR SAFETY RELATED 품질등급 S등급
2021 | 2 | 계획예방정비용 | 한울 | 1발전소 | 1 | 24 | 200527803 | 정비부분품(SPAR) | 국내 | S | 개스킷 | 개스킷,SHIM GASKET,0.8㎜,104㎜,118.5㎜,GRAPHIT | EA | 1 | 기계부 | 남형주 | 054-785-1169 | 품명 개스킷 - 가스켓타입 SHIM GASKET - 두께 0.8㎜ - 내경 104㎜ - 외경 118.5㎜ - 가스켓재질 GRAPHITE - 적용품질기준 KS Q ISO 9001 OR EQUIVALENT - 품질보증서류 제품보증서 원자력안전범주 NON NUCLEAR SAFETY RELATED 품질등급 S등급
2022 | 1 | 계획예방정비용 | 한울 | 1발전소 | 2 | 24 | 200527803 | 정비부분품(SPAR) | 국내 | S | 개스킷 | 개스킷,SHIM GASKET,0.8㎜,104㎜,118.5㎜,GRAPHIT | EA | 1 | 기계부 | 고동원 | 054-785-1160 | 품명 개스킷 - 가스켓타입 SHIM GASKET - 두께 0.8㎜ - 내경 104㎜ - 외경 118.5㎜ - 가스켓재질 GRAPHITE - 적용품질기준 KS Q ISO 9001 OR EQUIVALENT - 품질보증서류 제품보증서 원자력안전범주 NON NUCLEAR SAFETY RELATED 품질등급 S등급
2021 | 1 | 경상예방정비용 | 한빛 | 1발전소 |  |  | 200527850 | 정비부분품(SPAR) | 국외 | S | 다이아프램,밸브용 | DIAPHRAGM,PNEUMATIC OPER,VALVE,ACTUATOR, | EA | 3 | 기계부 | 오현섭 | 061-357-3251 | 품명 DIAPHRAGM - 다이아프램타입 PNEUMATIC OPER - 다이아프램용도 VALVE,ACTUATOR - 외경 657(50) - 다이아프램재질 NITRILE - 사용압력(상한) 30PSI - 적용기술기준 ANSI B31.1 원자력안전범주 NON NUCLEAR SAFETY RELATED 품질등급 S등급 제작사 FISHER CONTROLS INT'L INC - 도면번호 59-63526-9011-GA-E - 모델번호 59-63526-9011-GA-E - 부품번호 2E859502202 - 원설계규격서(ODS) HANBIT 1&2, 3-M-003 - 원기술규격서(OTS) HANBIT 1&2, 3-M-003 - 제작사 유형(MFR CATEGORY) ORIGINAL EQUIP. MANUFACTURER 제출서류목록 - 품질보증확인서(C of C) - 일반규격(S등급) 제작사 제품인증서 | FISHER CONTROLS INT'L INC | 59-63526-9011-GA-E | 2E859502202
2022 | 1 | 경상예방정비용 | 한빛 | 1발전소 |  |  | 200527850 | 정비부분품(SPAR) | 국외 | S | 다이아프램,밸브용 | DIAPHRAGM,PNEUMATIC OPER,VALVE,ACTUATOR, | EA | 3 | 기계부 | 오현섭 | 061-357-3251 | 품명 DIAPHRAGM - 다이아프램타입 PNEUMATIC OPER - 다이아프램용도 VALVE,ACTUATOR - 외경 657(50) - 다이아프램재질 NITRILE - 사용압력(상한) 30PSI - 적용기술기준 ANSI B31.1 원자력안전범주 NON NUCLEAR SAFETY RELATED 품질등급 S등급 제작사 FISHER CONTROLS INT'L INC - 도면번호 59-63526-9011-GA-E - 모델번호 59-63526-9011-GA-E - 부품번호 2E859502202 - 원설계규격서(ODS) HANBIT 1&2, 3-M-003 - 원기술규격서(OTS) HANBIT 1&2, 3-M-003 - 제작사 유형(MFR CATEGORY) ORIGINAL EQUIP. MANUFACTURER 제출서류목록 - 품질보증확인서(C of C) - 일반규격(S등급) 제작사 제품인증서 | FISHER CONTROLS INT'L INC | 59-63526-9011-GA-E | 2E859502202
2022 | 1 | 계획예방정비용 | 월성 | 2발전소 | 3 | 19 | 200527913 | 정비부분품(SPAR) | 국내 | A | 커플링,파이프용 | COUPLING,TAPER THS (HALF SPACER TYPE),GR | SET | 2 | 기계부 | 정석훈 | 054-779-3545 | 품명 COUPLING - 커플링몸체형태 TAPER THS (HALF SPACER TYPE) - 커플링연결형태 GRID - 커플링재질 CS - 몸체사이즈 2070H(1070) (SIZE) 원자력안전범주 NUCLEAR SAFETY RELATED 품질등급 A등급 제출서류목록 - 첨부기술규격서 적용
2022 | 3 | 계획예방정비용 | 월성 | 2발전소 | 4 | 19 | 200527913 | 정비부분품(SPAR) | 국내 | A | 커플링,파이프용 | COUPLING,TAPER THS (HALF SPACER TYPE),GR | SET | 2 | 기계부 | 정석훈 | 054-779-3545 | 품명 COUPLING - 커플링몸체형태 TAPER THS (HALF SPACER TYPE) - 커플링연결형태 GRID - 커플링재질 CS - 몸체사이즈 2070H(1070) (SIZE) 원자력안전범주 NUCLEAR SAFETY RELATED 품질등급 A등급 제출서류목록 - 첨부기술규격서 적용
2020 | 1 | 경상예방정비용 | 새울 | 1발전소 |  |  | 200527917 | 정비부분품(SPAR) | 국내 | S | 전자석 계전기 | 전자석 계전기,28MM,21.5MM,36MM,125VDC,10MA,0. | EA | 7 | 전기부 | 이한석 | 052-715-5050 | 품명 전자석 계전기 - 길이 28MM - 너비 21.5MM - 높이 36MM - 정격전압 125VDC - 정격전류 10MA - 정격전력(용량) 0.9W - 코일저항 11,000Ω - 전극개수 4극 - 설치설비형식 0-842-E-UP01N/03N - 특수사항 동작표시등 내장형 - 품질보증서류 1) 품질보증확인서(C OF C) - 2) CGID REPORT 및 관련서류 - ○ 일반규격품 품질검증 관련 - CERTIFICATE OF CONFORMANCE - 시험성적서류 시험 및 검사보고서 원자력안전범주 NON NUCLEAR SAFETY RELATED 품질등급 S등급 제작사 한국하니웰(주) - 모델번호 SZR-MY4-N1(DC125V) 제작사 국제전기(주)(충북) - 모델번호 SZR-MY4-N1(DC125V) 제출서류목록 - 제작사 매뉴얼(또는 카탈로그) - 일반규격(S등급) 제작사 제품인증서 | 한국하니웰(주) | SZR-MY4-N1(DC125V)
2020 | 1 | 경상예방정비용 | 새울 | 1발전소 |  |  | 200527917 | 정비부분품(SPAR) | 국내 | S | 전자석 계전기 | 전자석 계전기,28MM,21.5MM,36MM,125VDC,10MA,0. | EA | 2 | 전기부 | 이한석 | 052-715-5050 | 품명 전자석 계전기 - 길이 28MM - 너비 21.5MM - 높이 36MM - 정격전압 125VDC - 정격전류 10MA - 정격전력(용량) 0.9W - 코일저항 11,000Ω - 전극개수 4극 - 설치설비형식 0-842-E-UP01N/03N - 특수사항 동작표시등 내장형 - 품질보증서류 1) 품질보증확인서(C OF C) - 2) CGID REPORT 및 관련서류 - ○ 일반규격품 품질검증 관련 - CERTIFICATE OF CONFORMANCE - 시험성적서류 시험 및 검사보고서 원자력안전범주 NON NUCLEAR SAFETY RELATED 품질등급 S등급 제작사 한국하니웰(주) - 모델번호 SZR-MY4-N1(DC125V) 제작사 국제전기(주)(충북) - 모델번호 SZR-MY4-N1(DC125V) 제출서류목록 - 제작사 매뉴얼(또는 카탈로그) - 일반규격(S등급) 제작사 제품인증서 | 한국하니웰(주) | SZR-MY4-N1(DC125V)
2020 | 4 | 계획예방정비용 | 새울 | 1발전소 | 1(신3) | 3 | 200527917 | 정비부분품(SPAR) | 국내 | S | 전자석 계전기 | 전자석 계전기,28MM,21.5MM,36MM,125VDC,10MA,0. | EA | 7 | 전기부 | 이한석 | 052-715-5050 | 품명 전자석 계전기 - 길이 28MM - 너비 21.5MM - 높이 36MM - 정격전압 125VDC - 정격전류 10MA - 정격전력(용량) 0.9W - 코일저항 11,000Ω - 전극개수 4극 - 설치설비형식 0-842-E-UP01N/03N - 특수사항 동작표시등 내장형 - 품질보증서류 1) 품질보증확인서(C OF C) - 2) CGID REPORT 및 관련서류 - ○ 일반규격품 품질검증 관련 - CERTIFICATE OF CONFORMANCE - 시험성적서류 시험 및 검사보고서 원자력안전범주 NON NUCLEAR SAFETY RELATED 품질등급 S등급 제작사 한국하니웰(주) - 모델번호 SZR-MY4-N1(DC125V) 제작사 국제전기(주)(충북) - 모델번호 SZR-MY4-N1(DC125V) 제출서류목록 - 제작사 매뉴얼(또는 카탈로그) - 일반규격(S등급) 제작사 제품인증서 | 한국하니웰(주) | SZR-MY4-N1(DC125V)
2020 | 4 | 계획예방정비용 | 새울 | 1발전소 | 1(신3) | 3 | 200527917 | 정비부분품(SPAR) | 국내 | S | 전자석 계전기 | 전자석 계전기,28MM,21.5MM,36MM,125VDC,10MA,0. | EA | 2 | 전기부 | 이한석 | 052-715-5050 | 품명 전자석 계전기 - 길이 28MM - 너비 21.5MM - 높이 36MM - 정격전압 125VDC - 정격전류 10MA - 정격전력(용량) 0.9W - 코일저항 11,000Ω - 전극개수 4극 - 설치설비형식 0-842-E-UP01N/03N - 특수사항 동작표시등 내장형 - 품질보증서류 1) 품질보증확인서(C OF C) - 2) CGID REPORT 및 관련서류 - ○ 일반규격품 품질검증 관련 - CERTIFICATE OF CONFORMANCE - 시험성적서류 시험 및 검사보고서 원자력안전범주 NON NUCLEAR SAFETY RELATED 품질등급 S등급 제작사 한국하니웰(주) - 모델번호 SZR-MY4-N1(DC125V) 제작사 국제전기(주)(충북) - 모델번호 SZR-MY4-N1(DC125V) 제출서류목록 - 제작사 매뉴얼(또는 카탈로그) - 일반규격(S등급) 제작사 제품인증서 | 한국하니웰(주) | SZR-MY4-N1(DC125V)
2021 | 1 | 경상예방정비용 | 새울 | 1발전소 |  |  | 200527917 | 정비부분품(SPAR) | 국내 | S | 전자석 계전기 | 전자석 계전기,28MM,21.5MM,36MM,125VDC,10MA,0. | EA | 7 | 전기부 | 이한석 | 052-715-5050 | 품명 전자석 계전기 - 길이 28MM - 너비 21.5MM - 높이 36MM - 정격전압 125VDC - 정격전류 10MA - 정격전력(용량) 0.9W - 코일저항 11,000Ω - 전극개수 4극 - 설치설비형식 0-842-E-UP01N/03N - 특수사항 동작표시등 내장형 - 품질보증서류 1) 품질보증확인서(C OF C) - 2) CGID REPORT 및 관련서류 - ○ 일반규격품 품질검증 관련 - CERTIFICATE OF CONFORMANCE - 시험성적서류 시험 및 검사보고서 원자력안전범주 NON NUCLEAR SAFETY RELATED 품질등급 S등급 제작사 한국하니웰(주) - 모델번호 SZR-MY4-N1(DC125V) 제작사 국제전기(주)(충북) - 모델번호 SZR-MY4-N1(DC125V) 제출서류목록 - 제작사 매뉴얼(또는 카탈로그) - 일반규격(S등급) 제작사 제품인증서 | 한국하니웰(주) | SZR-MY4-N1(DC125V)
2021 | 1 | 경상예방정비용 | 새울 | 1발전소 |  |  | 200527917 | 정비부분품(SPAR) | 국내 | S | 전자석 계전기 | 전자석 계전기,28MM,21.5MM,36MM,125VDC,10MA,0. | EA | 2 | 전기부 | 이한석 | 052-715-5050 | 품명 전자석 계전기 - 길이 28MM - 너비 21.5MM - 높이 36MM - 정격전압 125VDC - 정격전류 10MA - 정격전력(용량) 0.9W - 코일저항 11,000Ω - 전극개수 4극 - 설치설비형식 0-842-E-UP01N/03N - 특수사항 동작표시등 내장형 - 품질보증서류 1) 품질보증확인서(C OF C) - 2) CGID REPORT 및 관련서류 - ○ 일반규격품 품질검증 관련 - CERTIFICATE OF CONFORMANCE - 시험성적서류 시험 및 검사보고서 원자력안전범주 NON NUCLEAR SAFETY RELATED 품질등급 S등급 제작사 한국하니웰(주) - 모델번호 SZR-MY4-N1(DC125V) 제작사 국제전기(주)(충북) - 모델번호 SZR-MY4-N1(DC125V) 제출서류목록 - 제작사 매뉴얼(또는 카탈로그) - 일반규격(S등급) 제작사 제품인증서 | 한국하니웰(주) | SZR-MY4-N1(DC125V)
2020 | 1 | 경상예방정비용 | 새울 | 1발전소 |  |  | 200527958 | 정비부분품(SPAR) | 국내 | S | 개스킷 | 개스킷,RF+BAR,CIRCULAR,CENTER BAR(10W, R10) | EA | 4 | 기계부 | 유희철 | 052-715-5142 | 품명 개스킷 - 가스켓타입 RF+BAR - 가스켓몸체형태 CIRCULAR - 가스켓단면형태 CENTER BAR(10W, R10) - 두께 3.2MM - 내경 740MM - 외경 780MM - 가스켓재질 TH#3000 - 품질보증서류 CERTIFICATE OF CONFORMANCE - 최종도면 원자력안전범주 NON NUCLEAR SAFETY RELATED 품질등급 S등급 제출서류목록 - 일반규격(S등급) 제작사 제품인증서
2020 | 1 | 계획예방정비용 | 새울 | 1발전소 | 2(신4) | 1 | 200527958 | 정비부분품(SPAR) | 국내 | S | 개스킷 | 개스킷,RF+BAR,CIRCULAR,CENTER BAR(10W, R10) | EA | 4 | 기계부 | 이성열 | 052-715-2144 | 품명 개스킷 - 가스켓타입 RF+BAR - 가스켓몸체형태 CIRCULAR - 가스켓단면형태 CENTER BAR(10W, R10) - 두께 3.2MM - 내경 740MM - 외경 780MM - 가스켓재질 TH#3000 - 품질보증서류 CERTIFICATE OF CONFORMANCE - 최종도면 원자력안전범주 NON NUCLEAR SAFETY RELATED 품질등급 S등급 제출서류목록 - 일반규격(S등급) 제작사 제품인증서
2020 | 4 | 계획예방정비용 | 새울 | 1발전소 | 1(신3) | 3 | 200527958 | 정비부분품(SPAR) | 국내 | S | 개스킷 | 개스킷,RF+BAR,CIRCULAR,CENTER BAR(10W, R10) | EA | 4 | 기계부 | 이세희 | 052-715-5046 | 품명 개스킷 - 가스켓타입 RF+BAR - 가스켓몸체형태 CIRCULAR - 가스켓단면형태 CENTER BAR(10W, R10) - 두께 3.2MM - 내경 740MM - 외경 780MM - 가스켓재질 TH#3000 - 품질보증서류 CERTIFICATE OF CONFORMANCE - 최종도면 원자력안전범주 NON NUCLEAR SAFETY RELATED 품질등급 S등급 제출서류목록 - 일반규격(S등급) 제작사 제품인증서
2021 | 1 | 경상예방정비용 | 새울 | 1발전소 |  |  | 200527958 | 정비부분품(SPAR) | 국내 | S | 개스킷 | 개스킷,RF+BAR,CIRCULAR,CENTER BAR(10W, R10) | EA | 4 | 기계부 | 유희철 | 052-715-5142 | 품명 개스킷 - 가스켓타입 RF+BAR - 가스켓몸체형태 CIRCULAR - 가스켓단면형태 CENTER BAR(10W, R10) - 두께 3.2MM - 내경 740MM - 외경 780MM - 가스켓재질 TH#3000 - 품질보증서류 CERTIFICATE OF CONFORMANCE - 최종도면 원자력안전범주 NON NUCLEAR SAFETY RELATED 품질등급 S등급 제출서류목록 - 일반규격(S등급) 제작사 제품인증서
2021 | 3 | 계획예방정비용 | 새울 | 1발전소 | 2(신4) | 2 | 200527958 | 정비부분품(SPAR) | 국내 | S | 개스킷 | 개스킷,RF+BAR,CIRCULAR,CENTER BAR(10W, R10) | EA | 4 | 기계부 | 이성열 | 052-715-2144 | 품명 개스킷 - 가스켓타입 RF+BAR - 가스켓몸체형태 CIRCULAR - 가스켓단면형태 CENTER BAR(10W, R10) - 두께 3.2MM - 내경 740MM - 외경 780MM - 가스켓재질 TH#3000 - 품질보증서류 CERTIFICATE OF CONFORMANCE - 최종도면 원자력안전범주 NON NUCLEAR SAFETY RELATED 품질등급 S등급 제출서류목록 - 일반규격(S등급) 제작사 제품인증서
2022 | 1 | 경상예방정비용 | 새울 | 1발전소 |  |  | 200527958 | 정비부분품(SPAR) | 국내 | S | 개스킷 | 개스킷,RF+BAR,CIRCULAR,CENTER BAR(10W, R10) | EA | 4 | 기계부 | 유희철 | 052-715-5142 | 품명 개스킷 - 가스켓타입 RF+BAR - 가스켓몸체형태 CIRCULAR - 가스켓단면형태 CENTER BAR(10W, R10) - 두께 3.2MM - 내경 740MM - 외경 780MM - 가스켓재질 TH#3000 - 품질보증서류 CERTIFICATE OF CONFORMANCE - 최종도면 원자력안전범주 NON NUCLEAR SAFETY RELATED 품질등급 S등급 제출서류목록 - 일반규격(S등급) 제작사 제품인증서
2022 | 2 | 계획예방정비용 | 새울 | 1발전소 | 1(신3) | 4 | 200527958 | 정비부분품(SPAR) | 국내 | S | 개스킷 | 개스킷,RF+BAR,CIRCULAR,CENTER BAR(10W, R10) | EA | 4 | 기계부 | 이세희 | 052-715-5046 | 품명 개스킷 - 가스켓타입 RF+BAR - 가스켓몸체형태 CIRCULAR - 가스켓단면형태 CENTER BAR(10W, R10) - 두께 3.2MM - 내경 740MM - 외경 780MM - 가스켓재질 TH#3000 - 품질보증서류 CERTIFICATE OF CONFORMANCE - 최종도면 원자력안전범주 NON NUCLEAR SAFETY RELATED 품질등급 S등급 제출서류목록 - 일반규격(S등급) 제작사 제품인증서
2022 | 4 | 계획예방정비용 | 새울 | 1발전소 | 2(신4) | 3 | 200527958 | 정비부분품(SPAR) | 국내 | S | 개스킷 | 개스킷,RF+BAR,CIRCULAR,CENTER BAR(10W, R10) | EA | 4 | 기계부 | 이세희 | 052-715-5046 | 품명 개스킷 - 가스켓타입 RF+BAR - 가스켓몸체형태 CIRCULAR - 가스켓단면형태 CENTER BAR(10W, R10) - 두께 3.2MM - 내경 740MM - 외경 780MM - 가스켓재질 TH#3000 - 품질보증서류 CERTIFICATE OF CONFORMANCE - 최종도면 원자력안전범주 NON NUCLEAR SAFETY RELATED 품질등급 S등급 제출서류목록 - 일반규격(S등급) 제작사 제품인증서
2020 | 1 | 경상예방정비용 | 새울 | 1발전소 |  |  | 200527959 | 정비부분품(SPAR) | 국내 | S | 개스킷 | 개스킷,FF,CIRCULAR,HOLE 6.4MM(1EA, BCD:380M | EA | 2 | 기계부 | 유희철 | 052-715-5142 | 품명 개스킷 - 가스켓타입 FF - 가스켓몸체형태 CIRCULAR - 가스켓단면형태 HOLE 6.4MM(1EA, BCD:380MM) - 두께 3.2MM - 내경 740MM - 외경 780MM - 가스켓재질 TH#3000 - 품질보증서류 CERTIFICATE OF CONFORMANCE - 최종도면 원자력안전범주 NON NUCLEAR SAFETY RELATED 품질등급 S등급 제출서류목록 - 일반규격(S등급) 제작사 제품인증서
2020 | 1 | 계획예방정비용 | 새울 | 1발전소 | 2(신4) | 1 | 200527959 | 정비부분품(SPAR) | 국내 | S | 개스킷 | 개스킷,FF,CIRCULAR,HOLE 6.4MM(1EA, BCD:380M | EA | 2 | 기계부 | 이성열 | 052-715-2144 | 품명 개스킷 - 가스켓타입 FF - 가스켓몸체형태 CIRCULAR - 가스켓단면형태 HOLE 6.4MM(1EA, BCD:380MM) - 두께 3.2MM - 내경 740MM - 외경 780MM - 가스켓재질 TH#3000 - 품질보증서류 CERTIFICATE OF CONFORMANCE - 최종도면 원자력안전범주 NON NUCLEAR SAFETY RELATED 품질등급 S등급 제출서류목록 - 일반규격(S등급) 제작사 제품인증서
2020 | 4 | 계획예방정비용 | 새울 | 1발전소 | 1(신3) | 3 | 200527959 | 정비부분품(SPAR) | 국내 | S | 개스킷 | 개스킷,FF,CIRCULAR,HOLE 6.4MM(1EA, BCD:380M | EA | 2 | 기계부 | 이세희 | 052-715-5046 | 품명 개스킷 - 가스켓타입 FF - 가스켓몸체형태 CIRCULAR - 가스켓단면형태 HOLE 6.4MM(1EA, BCD:380MM) - 두께 3.2MM - 내경 740MM - 외경 780MM - 가스켓재질 TH#3000 - 품질보증서류 CERTIFICATE OF CONFORMANCE - 최종도면 원자력안전범주 NON NUCLEAR SAFETY RELATED 품질등급 S등급 제출서류목록 - 일반규격(S등급) 제작사 제품인증서
2021 | 1 | 경상예방정비용 | 새울 | 1발전소 |  |  | 200527959 | 정비부분품(SPAR) | 국내 | S | 개스킷 | 개스킷,FF,CIRCULAR,HOLE 6.4MM(1EA, BCD:380M | EA | 2 | 기계부 | 유희철 | 052-715-5142 | 품명 개스킷 - 가스켓타입 FF - 가스켓몸체형태 CIRCULAR - 가스켓단면형태 HOLE 6.4MM(1EA, BCD:380MM) - 두께 3.2MM - 내경 740MM - 외경 780MM - 가스켓재질 TH#3000 - 품질보증서류 CERTIFICATE OF CONFORMANCE - 최종도면 원자력안전범주 NON NUCLEAR SAFETY RELATED 품질등급 S등급 제출서류목록 - 일반규격(S등급) 제작사 제품인증서
2021 | 3 | 계획예방정비용 | 새울 | 1발전소 | 2(신4) | 2 | 200527959 | 정비부분품(SPAR) | 국내 | S | 개스킷 | 개스킷,FF,CIRCULAR,HOLE 6.4MM(1EA, BCD:380M | EA | 2 | 기계부 | 이성열 | 052-715-2144 | 품명 개스킷 - 가스켓타입 FF - 가스켓몸체형태 CIRCULAR - 가스켓단면형태 HOLE 6.4MM(1EA, BCD:380MM) - 두께 3.2MM - 내경 740MM - 외경 780MM - 가스켓재질 TH#3000 - 품질보증서류 CERTIFICATE OF CONFORMANCE - 최종도면 원자력안전범주 NON NUCLEAR SAFETY RELATED 품질등급 S등급 제출서류목록 - 일반규격(S등급) 제작사 제품인증서
2022 | 1 | 경상예방정비용 | 새울 | 1발전소 |  |  | 200527959 | 정비부분품(SPAR) | 국내 | S | 개스킷 | 개스킷,FF,CIRCULAR,HOLE 6.4MM(1EA, BCD:380M | EA | 2 | 기계부 | 유희철 | 052-715-5142 | 품명 개스킷 - 가스켓타입 FF - 가스켓몸체형태 CIRCULAR - 가스켓단면형태 HOLE 6.4MM(1EA, BCD:380MM) - 두께 3.2MM - 내경 740MM - 외경 780MM - 가스켓재질 TH#3000 - 품질보증서류 CERTIFICATE OF CONFORMANCE - 최종도면 원자력안전범주 NON NUCLEAR SAFETY RELATED 품질등급 S등급 제출서류목록 - 일반규격(S등급) 제작사 제품인증서
2022 | 2 | 계획예방정비용 | 새울 | 1발전소 | 1(신3) | 4 | 200527959 | 정비부분품(SPAR) | 국내 | S | 개스킷 | 개스킷,FF,CIRCULAR,HOLE 6.4MM(1EA, BCD:380M | EA | 2 | 기계부 | 이세희 | 052-715-5046 | 품명 개스킷 - 가스켓타입 FF - 가스켓몸체형태 CIRCULAR - 가스켓단면형태 HOLE 6.4MM(1EA, BCD:380MM) - 두께 3.2MM - 내경 740MM - 외경 780MM - 가스켓재질 TH#3000 - 품질보증서류 CERTIFICATE OF CONFORMANCE - 최종도면 원자력안전범주 NON NUCLEAR SAFETY RELATED 품질등급 S등급 제출서류목록 - 일반규격(S등급) 제작사 제품인증서
2022 | 4 | 계획예방정비용 | 새울 | 1발전소 | 2(신4) | 3 | 200527959 | 정비부분품(SPAR) | 국내 | S | 개스킷 | 개스킷,FF,CIRCULAR,HOLE 6.4MM(1EA, BCD:380M | EA | 2 | 기계부 | 이세희 | 052-715-5046 | 품명 개스킷 - 가스켓타입 FF - 가스켓몸체형태 CIRCULAR - 가스켓단면형태 HOLE 6.4MM(1EA, BCD:380MM) - 두께 3.2MM - 내경 740MM - 외경 780MM - 가스켓재질 TH#3000 - 품질보증서류 CERTIFICATE OF CONFORMANCE - 최종도면 원자력안전범주 NON NUCLEAR SAFETY RELATED 품질등급 S등급 제출서류목록 - 일반규격(S등급) 제작사 제품인증서
2020 | 1 | 경상예방정비용 | 새울 | 1발전소 |  |  | 200527960 | 정비부분품(SPAR) | 국내 | S | 개스킷 | 개스킷,RF,CIRCULAR,3.2MM,740MM,780MM,TH#300 | EA | 4 | 기계부 | 유희철 | 052-715-5142 | 품명 개스킷 - 가스켓타입 RF - 가스켓몸체형태 CIRCULAR - 두께 3.2MM - 내경 740MM - 외경 780MM - 가스켓재질 TH#3000 - 품질보증서류 CERTIFICATE OF CONFORMANCE - 최종도면 원자력안전범주 NON NUCLEAR SAFETY RELATED 품질등급 S등급
2020 | 1 | 계획예방정비용 | 새울 | 1발전소 | 2(신4) | 1 | 200527960 | 정비부분품(SPAR) | 국내 | S | 개스킷 | 개스킷,RF,CIRCULAR,3.2MM,740MM,780MM,TH#300 | EA | 4 | 기계부 | 이성열 | 052-715-2144 | 품명 개스킷 - 가스켓타입 RF - 가스켓몸체형태 CIRCULAR - 두께 3.2MM - 내경 740MM - 외경 780MM - 가스켓재질 TH#3000 - 품질보증서류 CERTIFICATE OF CONFORMANCE - 최종도면 원자력안전범주 NON NUCLEAR SAFETY RELATED 품질등급 S등급
2020 | 4 | 계획예방정비용 | 새울 | 1발전소 | 1(신3) | 3 | 200527960 | 정비부분품(SPAR) | 국내 | S | 개스킷 | 개스킷,RF,CIRCULAR,3.2MM,740MM,780MM,TH#300 | EA | 4 | 기계부 | 이세희 | 052-715-5046 | 품명 개스킷 - 가스켓타입 RF - 가스켓몸체형태 CIRCULAR - 두께 3.2MM - 내경 740MM - 외경 780MM - 가스켓재질 TH#3000 - 품질보증서류 CERTIFICATE OF CONFORMANCE - 최종도면 원자력안전범주 NON NUCLEAR SAFETY RELATED 품질등급 S등급
2021 | 1 | 경상예방정비용 | 새울 | 1발전소 |  |  | 200527960 | 정비부분품(SPAR) | 국내 | S | 개스킷 | 개스킷,RF,CIRCULAR,3.2MM,740MM,780MM,TH#300 | EA | 4 | 기계부 | 유희철 | 052-715-5142 | 품명 개스킷 - 가스켓타입 RF - 가스켓몸체형태 CIRCULAR - 두께 3.2MM - 내경 740MM - 외경 780MM - 가스켓재질 TH#3000 - 품질보증서류 CERTIFICATE OF CONFORMANCE - 최종도면 원자력안전범주 NON NUCLEAR SAFETY RELATED 품질등급 S등급
2021 | 3 | 계획예방정비용 | 새울 | 1발전소 | 2(신4) | 2 | 200527960 | 정비부분품(SPAR) | 국내 | S | 개스킷 | 개스킷,RF,CIRCULAR,3.2MM,740MM,780MM,TH#300 | EA | 4 | 기계부 | 이성열 | 052-715-2144 | 품명 개스킷 - 가스켓타입 RF - 가스켓몸체형태 CIRCULAR - 두께 3.2MM - 내경 740MM - 외경 780MM - 가스켓재질 TH#3000 - 품질보증서류 CERTIFICATE OF CONFORMANCE - 최종도면 원자력안전범주 NON NUCLEAR SAFETY RELATED 품질등급 S등급
2022 | 1 | 경상예방정비용 | 새울 | 1발전소 |  |  | 200527960 | 정비부분품(SPAR) | 국내 | S | 개스킷 | 개스킷,RF,CIRCULAR,3.2MM,740MM,780MM,TH#300 | EA | 4 | 기계부 | 유희철 | 052-715-5142 | 품명 개스킷 - 가스켓타입 RF - 가스켓몸체형태 CIRCULAR - 두께 3.2MM - 내경 740MM - 외경 780MM - 가스켓재질 TH#3000 - 품질보증서류 CERTIFICATE OF CONFORMANCE - 최종도면 원자력안전범주 NON NUCLEAR SAFETY RELATED 품질등급 S등급
2022 | 2 | 계획예방정비용 | 새울 | 1발전소 | 1(신3) | 4 | 200527960 | 정비부분품(SPAR) | 국내 | S | 개스킷 | 개스킷,RF,CIRCULAR,3.2MM,740MM,780MM,TH#300 | EA | 4 | 기계부 | 이세희 | 052-715-5046 | 품명 개스킷 - 가스켓타입 RF - 가스켓몸체형태 CIRCULAR - 두께 3.2MM - 내경 740MM - 외경 780MM - 가스켓재질 TH#3000 - 품질보증서류 CERTIFICATE OF CONFORMANCE - 최종도면 원자력안전범주 NON NUCLEAR SAFETY RELATED 품질등급 S등급
2022 | 4 | 계획예방정비용 | 새울 | 1발전소 | 2(신4) | 3 | 200527960 | 정비부분품(SPAR) | 국내 | S | 개스킷 | 개스킷,RF,CIRCULAR,3.2MM,740MM,780MM,TH#300 | EA | 4 | 기계부 | 이세희 | 052-715-5046 | 품명 개스킷 - 가스켓타입 RF - 가스켓몸체형태 CIRCULAR - 두께 3.2MM - 내경 740MM - 외경 780MM - 가스켓재질 TH#3000 - 품질보증서류 CERTIFICATE OF CONFORMANCE - 최종도면 원자력안전범주 NON NUCLEAR SAFETY RELATED 품질등급 S등급
2020 | 1 | 경상예방정비용 | 새울 | 1발전소 |  |  | 200527961 | 정비부분품(SPAR) | 국내 | S | 오-링 | 오-링,716.8MM,6.35MM,RUBBER BUTADIENE-ACRY | EA | 4 | 기계부 | 유희철 | 052-715-5142 | 품명 오-링 - 내경 716.8MM - 두께 6.35MM - 오-링재질 RUBBER BUTADIENE-ACRYLONITRILE 원자력안전범주 NON NUCLEAR SAFETY RELATED 품질등급 S등급 제출서류목록 - 일반규격(S등급) 제작사 제품인증서
2020 | 1 | 계획예방정비용 | 새울 | 1발전소 | 2(신4) | 1 | 200527961 | 정비부분품(SPAR) | 국내 | S | 오-링 | 오-링,716.8MM,6.35MM,RUBBER BUTADIENE-ACRY | EA | 4 | 기계부 | 이성열 | 052-715-2144 | 품명 오-링 - 내경 716.8MM - 두께 6.35MM - 오-링재질 RUBBER BUTADIENE-ACRYLONITRILE 원자력안전범주 NON NUCLEAR SAFETY RELATED 품질등급 S등급 제출서류목록 - 일반규격(S등급) 제작사 제품인증서
2020 | 4 | 계획예방정비용 | 새울 | 1발전소 | 1(신3) | 3 | 200527961 | 정비부분품(SPAR) | 국내 | S | 오-링 | 오-링,716.8MM,6.35MM,RUBBER BUTADIENE-ACRY | EA | 4 | 기계부 | 이세희 | 052-715-5046 | 품명 오-링 - 내경 716.8MM - 두께 6.35MM - 오-링재질 RUBBER BUTADIENE-ACRYLONITRILE 원자력안전범주 NON NUCLEAR SAFETY RELATED 품질등급 S등급 제출서류목록 - 일반규격(S등급) 제작사 제품인증서
2021 | 1 | 경상예방정비용 | 새울 | 1발전소 |  |  | 200527961 | 정비부분품(SPAR) | 국내 | S | 오-링 | 오-링,716.8MM,6.35MM,RUBBER BUTADIENE-ACRY | EA | 4 | 기계부 | 유희철 | 052-715-5142 | 품명 오-링 - 내경 716.8MM - 두께 6.35MM - 오-링재질 RUBBER BUTADIENE-ACRYLONITRILE 원자력안전범주 NON NUCLEAR SAFETY RELATED 품질등급 S등급 제출서류목록 - 일반규격(S등급) 제작사 제품인증서
2021 | 3 | 계획예방정비용 | 새울 | 1발전소 | 2(신4) | 2 | 200527961 | 정비부분품(SPAR) | 국내 | S | 오-링 | 오-링,716.8MM,6.35MM,RUBBER BUTADIENE-ACRY | EA | 4 | 기계부 | 이성열 | 052-715-2144 | 품명 오-링 - 내경 716.8MM - 두께 6.35MM - 오-링재질 RUBBER BUTADIENE-ACRYLONITRILE 원자력안전범주 NON NUCLEAR SAFETY RELATED 품질등급 S등급 제출서류목록 - 일반규격(S등급) 제작사 제품인증서
2022 | 1 | 경상예방정비용 | 새울 | 1발전소 |  |  | 200527961 | 정비부분품(SPAR) | 국내 | S | 오-링 | 오-링,716.8MM,6.35MM,RUBBER BUTADIENE-ACRY | EA | 4 | 기계부 | 유희철 | 052-715-5142 | 품명 오-링 - 내경 716.8MM - 두께 6.35MM - 오-링재질 RUBBER BUTADIENE-ACRYLONITRILE 원자력안전범주 NON NUCLEAR SAFETY RELATED 품질등급 S등급 제출서류목록 - 일반규격(S등급) 제작사 제품인증서
2022 | 2 | 계획예방정비용 | 새울 | 1발전소 | 1(신3) | 4 | 200527961 | 정비부분품(SPAR) | 국내 | S | 오-링 | 오-링,716.8MM,6.35MM,RUBBER BUTADIENE-ACRY | EA | 4 | 기계부 | 이세희 | 052-715-5046 | 품명 오-링 - 내경 716.8MM - 두께 6.35MM - 오-링재질 RUBBER BUTADIENE-ACRYLONITRILE 원자력안전범주 NON NUCLEAR SAFETY RELATED 품질등급 S등급 제출서류목록 - 일반규격(S등급) 제작사 제품인증서
2022 | 4 | 계획예방정비용 | 새울 | 1발전소 | 2(신4) | 3 | 200527961 | 정비부분품(SPAR) | 국내 | S | 오-링 | 오-링,716.8MM,6.35MM,RUBBER BUTADIENE-ACRY | EA | 4 | 기계부 | 이세희 | 052-715-5046 | 품명 오-링 - 내경 716.8MM - 두께 6.35MM - 오-링재질 RUBBER BUTADIENE-ACRYLONITRILE 원자력안전범주 NON NUCLEAR SAFETY RELATED 품질등급 S등급 제출서류목록 - 일반규격(S등급) 제작사 제품인증서
2021 | 4 | 계획예방정비용 | 한빛 | 2발전소 | 4 | 18 | 200527991 | 정비부분품(SPAR) | 국외 | Q | 전자석 계전기 | 전자석 계전기,POWER RELAY FOR EDH,L : 44.958㎜ | EA | 50 | 전기부 | 이병환 | 061-357-2659 | 품명 전자석 계전기 - 계전기타입 POWER RELAY FOR EDH - 길이 L : 44.958㎜ (1.77IN) - 너비 W : 34.29㎜ (1.35IN) - 높이 H : 117.86㎜ (4.64IN) - 정격전압 120VAC - 정격전류 10A - 정격전력(용량) 6VA FOR AC COIL - 주파수 60㎐ - 제어전압 120VAC - 주파수(상한) 50㎐ - 주파수(하한) 60㎐ - 코일전압 120VAC - 전극개수 4 SINGLE POLE DOUBLE THROW - 접촉부표면처리 4PDT(4 FORM C) - 설치설비형식 SOCKET MOUNTING - 부속품목 SOCKET(ECR0001-001, ECR0133) 원자력안전범주 NUCLEAR SAFETY RELATED 품질등급 Q등급 제작사 ELLIS & WATTS - 원기기 기기검증(EQ Category) SEISMIC QUALIFICATION - 원기술규격서(OTS) HANBIT 3&4, 9-139-M862 - 제작사 유형(MFR CATEGORY) ORIGINAL EQUIP. SUPPLIER - 도면번호 70E4A+C(M862-AS-178-03) - 70E4B+D(M862-AS-179-03) - 부품번호 70B4-410 한빛 원자력 본부 - 패키지 번호 M862 제출서류목록 - 품질보증확인서(C of C) - 제작사 매뉴얼(또는 카탈로그) | ELLIS & WATTS |  | 70B4-410
2021 | 4 | 계획예방정비용 | 한빛 | 2발전소 | 3 | 19 | 200527991 | 정비부분품(SPAR) | 국외 | Q | 전자석 계전기 | 전자석 계전기,POWER RELAY FOR EDH,L : 44.958㎜ | EA | 50 | 전기부 | 이병환 | 061-357-2659 | 품명 전자석 계전기 - 계전기타입 POWER RELAY FOR EDH - 길이 L : 44.958㎜ (1.77IN) - 너비 W : 34.29㎜ (1.35IN) - 높이 H : 117.86㎜ (4.64IN) - 정격전압 120VAC - 정격전류 10A - 정격전력(용량) 6VA FOR AC COIL - 주파수 60㎐ - 제어전압 120VAC - 주파수(상한) 50㎐ - 주파수(하한) 60㎐ - 코일전압 120VAC - 전극개수 4 SINGLE POLE DOUBLE THROW - 접촉부표면처리 4PDT(4 FORM C) - 설치설비형식 SOCKET MOUNTING - 부속품목 SOCKET(ECR0001-001, ECR0133) 원자력안전범주 NUCLEAR SAFETY RELATED 품질등급 Q등급 제작사 ELLIS & WATTS - 원기기 기기검증(EQ Category) SEISMIC QUALIFICATION - 원기술규격서(OTS) HANBIT 3&4, 9-139-M862 - 제작사 유형(MFR CATEGORY) ORIGINAL EQUIP. SUPPLIER - 도면번호 70E4A+C(M862-AS-178-03) - 70E4B+D(M862-AS-179-03) - 부품번호 70B4-410 한빛 원자력 본부 - 패키지 번호 M862 제출서류목록 - 품질보증확인서(C of C) - 제작사 매뉴얼(또는 카탈로그) | ELLIS & WATTS |  | 70B4-410
2022 | 3 | 계획예방정비용 | 한빛 | 3발전소 | 5 | 15 | 200528041 | 정비부분품(SPAR) | 국내 | Q | 오-링 | 오-링,15.85MM,11.89MM,1.98MM,FLUORO RUBBER | EA | 48 | 계측제어부 | 정혁진 | 061-357-3657 | 품명 오-링 - 내경 15.85MM - 외경 11.89MM - 두께 1.98MM - 오-링재질 FLUORO RUBBER POLYMETHYLENE 원자력안전범주 NUCLEAR SAFETY RELATED 품질등급 Q등급 제작사 한국필아공업(주) - 모델번호 P/#4775 제출서류목록 - 첨부기술규격서 적용 | 한국필아공업(주) | P/#4775
2020 | 2 | 계획예방정비용 | 한울 | 2발전소 | 4 | 15 | 200528122 | 정비부분품(SPAR) | 국외 | Q | 벤츄리 유속 제어장치 | 벤츄리 유속 제어장치,MASS FLOW CONTROLLER,1/2IN,3 | EA | 1 | 계측제어부 | 허나영 | 054-785-1382 | 품명 벤츄리 유속 제어장치 - 별칭 MASS FLOW CONTROLLER - 사이즈 1/2IN - 재질 302 SS, 316SS, NICKEL 200 - 출력데이터 0~5VDC - 입력데이터 0~1㎷DC - 연결(CONNECTION) 데이터 15-PIN SUBMINIATURE D(15VDC) 원자력안전범주 NUCLEAR SAFETY RELATED 품질등급 Q등급 제작사 CANBERRA INDUSTRIES, INC. - 주설비 참고자료 J202-IM-A16-01(DPT.014) - 제작사 유형(MFR CATEGORY) ORIGINAL EQUIP. SUPPLIER - 원기술규격서(OTS) HANUL 3&4,9-761-J202 - 원기기 기기검증(EQ Category) ENVIRONMENTAL QUALIFICATION - SEISMIC QUALIFICATION - 부품번호 7087202 - FORMERLY, 602308-003 - 모델번호 HFC-203 - 도면번호 (242)9-J202-IM-A16-01 - 804872-001 - PAGE: 105~117/154 (DPT. 014) 제출서류목록 - 첨부기술규격서 적용 | CANBERRA INDUSTRIES, INC. | HFC-203 | FORMERLY, 602308-003
2022 | 2 | 계획예방정비용 | 한울 | 2발전소 | 3 | 17 | 200528124 | 정비부분품(SPAR) | 국내 | A | 벤츄리 유속 제어장치 | 제어장치,유량용,벤츄리.베인포,MASS FLOW CONTROLLER,M | EA | 12 | 계측제어부 | 장미 | 054-785-1391 | 품명 제어장치,유량용,벤츄리.베인포 - 별칭 MASS FLOW CONTROLLER - 타입(형식) MASS - 특수사항 110VAC I/P,5VDC O/P 원자력안전범주 NON NUCLEAR SAFETY RELATED 품질등급 A등급 제작사 CANBERRA INDUSTRIES, INC. - 도면번호 (242)9-J202-DE-A16-01 - D803001-001 - 모델번호 HFC-203 - 부품번호 7087202 - OLD: 602308-003 - 원기술규격서(OTS) HANUL 3&4,9-761-J202 - 제작사 유형(MFR CATEGORY) ORIGINAL EQUIP. SUPPLIER 제작사 APANTEC,LLC. - 제작사 유형(MFR CATEGORY) OTHER SUPPLIER - 원기술규격서(OTS) HANUL 3&4, 9-761-J202 - 부품번호 80458-010 - 모델번호 HFC-203 제출서류목록 - 첨부기술규격서 적용 | CANBERRA INDUSTRIES, INC. | HFC-203 | OLD: 602308-003
2020 | 1 | 경상예방정비용 | 월성 | 2발전소 |  |  | 200528145 | 정비부분품(SPAR) | 국외 | A | 차압 게이지 | 차압 게이지,1500KPA,0∼20㎪,6" DIA,316L SS,1/4" | EA | 2 | 계측제어부 | 김현수 | 054-779-2729 | 품명 차압 게이지 - 압력 1500KPA - 측정범위 0∼20㎪ - 다이알 규격 6" DIA - 벨로우즈재질 316L SS - 설치기기 정보 1/4" NPT F 원자력안전범주 NON NUCLEAR SAFETY RELATED 품질등급 A등급 제작사 MERIAM INSTRUMENT - 모델번호 Z1126-A - 제작사 유형(MFR CATEGORY) OTHER SUPPLIER 제출서류목록 - 첨부기술규격서 적용 | MERIAM INSTRUMENT | Z1126-A
2020 | 4 | 계획예방정비용 | 한울 | 1발전소 | 2 | 23 | 200528190 | 정비부분품(SPAR) | 국내 | S | 개스킷 | 개스킷,SWM(BASIC),3.2MM,66.7MM,77.7MM,INCON | EA | 3 | 기계부 | 고동원 | 054-785-1160 | 품명 개스킷 - 가스켓타입 SWM(BASIC) - 두께 3.2MM - 내경 66.7MM - 외경 77.7MM - 가스켓재질 INCONEL-X750+GRAPHITE - 주입기(FILLER)재질 GRAPHITE - 후프(HOOP)재질 INCONEL-X750 - 사용압력(하한) CL 1500 - 적용품질기준 KS Q ISO 9001 OR EQUIVALENT - 품질보증서류 CERTIFICATE OF COMPLIANCE 원자력안전범주 NON NUCLEAR SAFETY RELATED 품질등급 S등급
2021 | 2 | 계획예방정비용 | 한울 | 1발전소 | 1 | 24 | 200528190 | 정비부분품(SPAR) | 국내 | S | 개스킷 | 개스킷,SWM(BASIC),3.2MM,66.7MM,77.7MM,INCON | EA | 3 | 기계부 | 남형주 | 054-785-1169 | 품명 개스킷 - 가스켓타입 SWM(BASIC) - 두께 3.2MM - 내경 66.7MM - 외경 77.7MM - 가스켓재질 INCONEL-X750+GRAPHITE - 주입기(FILLER)재질 GRAPHITE - 후프(HOOP)재질 INCONEL-X750 - 사용압력(하한) CL 1500 - 적용품질기준 KS Q ISO 9001 OR EQUIVALENT - 품질보증서류 CERTIFICATE OF COMPLIANCE 원자력안전범주 NON NUCLEAR SAFETY RELATED 품질등급 S등급
2022 | 1 | 계획예방정비용 | 한울 | 1발전소 | 2 | 24 | 200528190 | 정비부분품(SPAR) | 국내 | S | 개스킷 | 개스킷,SWM(BASIC),3.2MM,66.7MM,77.7MM,INCON | EA | 3 | 기계부 | 고동원 | 054-785-1160 | 품명 개스킷 - 가스켓타입 SWM(BASIC) - 두께 3.2MM - 내경 66.7MM - 외경 77.7MM - 가스켓재질 INCONEL-X750+GRAPHITE - 주입기(FILLER)재질 GRAPHITE - 후프(HOOP)재질 INCONEL-X750 - 사용압력(하한) CL 1500 - 적용품질기준 KS Q ISO 9001 OR EQUIVALENT - 품질보증서류 CERTIFICATE OF COMPLIANCE 원자력안전범주 NON NUCLEAR SAFETY RELATED 품질등급 S등급
2020 | 4 | 계획예방정비용 | 한울 | 1발전소 | 2 | 23 | 200528191 | 정비부분품(SPAR) | 국내 | S | 개스킷 | 개스킷,SWM(BASIC),3.18MM,131MM,143.7MM,SS31 | EA | 1 | 기계부 | 고동원 | 054-785-1160 | 품명 개스킷 - 가스켓타입 SWM(BASIC) - 두께 3.18MM - 내경 131MM - 외경 143.7MM - 가스켓재질 SS316L+GRAPHITE - 주입기(FILLER)재질 GRAPHITE - 후프(HOOP)재질 SS316L - 사용압력(하한) CL 150 - 적용품질기준 KS Q ISO 9001 OR EQUIVALENT - 품질보증서류 CERTIFICATE OF COMPLIANCE 원자력안전범주 NON NUCLEAR SAFETY RELATED 품질등급 S등급
2021 | 2 | 계획예방정비용 | 한울 | 1발전소 | 1 | 24 | 200528191 | 정비부분품(SPAR) | 국내 | S | 개스킷 | 개스킷,SWM(BASIC),3.18MM,131MM,143.7MM,SS31 | EA | 1 | 기계부 | 남형주 | 054-785-1169 | 품명 개스킷 - 가스켓타입 SWM(BASIC) - 두께 3.18MM - 내경 131MM - 외경 143.7MM - 가스켓재질 SS316L+GRAPHITE - 주입기(FILLER)재질 GRAPHITE - 후프(HOOP)재질 SS316L - 사용압력(하한) CL 150 - 적용품질기준 KS Q ISO 9001 OR EQUIVALENT - 품질보증서류 CERTIFICATE OF COMPLIANCE 원자력안전범주 NON NUCLEAR SAFETY RELATED 품질등급 S등급
2022 | 1 | 계획예방정비용 | 한울 | 1발전소 | 2 | 24 | 200528191 | 정비부분품(SPAR) | 국내 | S | 개스킷 | 개스킷,SWM(BASIC),3.18MM,131MM,143.7MM,SS31 | EA | 1 | 기계부 | 고동원 | 054-785-1160 | 품명 개스킷 - 가스켓타입 SWM(BASIC) - 두께 3.18MM - 내경 131MM - 외경 143.7MM - 가스켓재질 SS316L+GRAPHITE - 주입기(FILLER)재질 GRAPHITE - 후프(HOOP)재질 SS316L - 사용압력(하한) CL 150 - 적용품질기준 KS Q ISO 9001 OR EQUIVALENT - 품질보증서류 CERTIFICATE OF COMPLIANCE 원자력안전범주 NON NUCLEAR SAFETY RELATED 품질등급 S등급
2021 | 4 | 계획예방정비용 | 고리 | 3발전소 | 5(신1) | 7 | 200528219 | 정비부분품(SPAR) | 국내 | A | 송수신기 | 송수신기,습도전송기,습도용,LEAD TYPE,12~24VDC,4~20㎃, | EA | 7 | 계측제어부 | 안병대 | 051-726-6124 | 품명 송수신기 - 별칭 습도전송기 - 용도 습도용 - 타입(형식) LEAD TYPE - 전기 데이터 12~24VDC - 출력데이터 4~20㎃ - 측정범위 10~95%RH - 정확도 ±3% - 부속품목 LEAD TYPE 습도측정 ELEMENT 원자력안전범주 NON NUCLEAR SAFETY RELATED 품질등급 A등급 제작사 엘지전자 - 원설계규격서(ODS) SHINKORI 1&2, 9-152-M251 - 원기술규격서(OTS) SHINKORI 1&2, 9-152-M251 - 제작사 유형(MFR CATEGORY) ORIGINAL EQUIP. SUPPLIER - 모델번호 THT-N561 제출서류목록 - 첨부기술규격서 적용 | 엘지전자 | THT-N561
2022 | 1 | 계획예방정비용 | 고리 | 3발전소 | 6(신2) | 7 | 200528219 | 정비부분품(SPAR) | 국내 | A | 송수신기 | 송수신기,습도전송기,습도용,LEAD TYPE,12~24VDC,4~20㎃, | EA | 5 | 계측제어부 | 안병대 | 051-726-6124 | 품명 송수신기 - 별칭 습도전송기 - 용도 습도용 - 타입(형식) LEAD TYPE - 전기 데이터 12~24VDC - 출력데이터 4~20㎃ - 측정범위 10~95%RH - 정확도 ±3% - 부속품목 LEAD TYPE 습도측정 ELEMENT 원자력안전범주 NON NUCLEAR SAFETY RELATED 품질등급 A등급 제작사 엘지전자 - 원설계규격서(ODS) SHINKORI 1&2, 9-152-M251 - 원기술규격서(OTS) SHINKORI 1&2, 9-152-M251 - 제작사 유형(MFR CATEGORY) ORIGINAL EQUIP. SUPPLIER - 모델번호 THT-N561 제출서류목록 - 첨부기술규격서 적용 | 엘지전자 | THT-N561
2020 | 3 | 계획예방정비용 | 고리 | 2발전소 | 4 | 26 | 200528242 | 정비부분품(SPAR) | 국내 | A | 개스킷 | 개스킷,RECTANGULAR,1.5M,1.5M,1.5㎜,PTFE WITH | EA | 1 | 기계부 | 김승수 | 051-726-5426 | 품명 개스킷 - 가스켓몸체형태 RECTANGULAR - 길이 1.5M - 너비 1.5M - 두께 1.5㎜ - 가스켓재질 PTFE WITH SILICA FILLER - 사용온도(상한) 260℃ - 사용압력(상한) 1235 PSI - 색깔(COLOR) PINK - 품질보증서류 C OF C 원자력안전범주 NON NUCLEAR SAFETY RELATED 품질등급 A등급 제작사 칼텍 실링테크(주) - 모델번호 FLEXITALLIC SIGMA 511 제출서류목록 - 첨부기술규격서 적용 | 칼텍 실링테크(주) | FLEXITALLIC SIGMA 511
2020 | 3 | 계획예방정비용 | 고리 | 2발전소 | 3 | 26 | 200528242 | 정비부분품(SPAR) | 국내 | A | 개스킷 | 개스킷,RECTANGULAR,1.5M,1.5M,1.5㎜,PTFE WITH | EA | 1 | 기계부 | 김승수 | 051-726-5426 | 품명 개스킷 - 가스켓몸체형태 RECTANGULAR - 길이 1.5M - 너비 1.5M - 두께 1.5㎜ - 가스켓재질 PTFE WITH SILICA FILLER - 사용온도(상한) 260℃ - 사용압력(상한) 1235 PSI - 색깔(COLOR) PINK - 품질보증서류 C OF C 원자력안전범주 NON NUCLEAR SAFETY RELATED 품질등급 A등급 제작사 칼텍 실링테크(주) - 모델번호 FLEXITALLIC SIGMA 511 제출서류목록 - 첨부기술규격서 적용 | 칼텍 실링테크(주) | FLEXITALLIC SIGMA 511
2022 | 1 | 계획예방정비용 | 고리 | 2발전소 | 4 | 27 | 200528242 | 정비부분품(SPAR) | 국내 | A | 개스킷 | 개스킷,RECTANGULAR,1.5M,1.5M,1.5㎜,PTFE WITH | EA | 1 | 기계부 | 김승수 | 051-726-5426 | 품명 개스킷 - 가스켓몸체형태 RECTANGULAR - 길이 1.5M - 너비 1.5M - 두께 1.5㎜ - 가스켓재질 PTFE WITH SILICA FILLER - 사용온도(상한) 260℃ - 사용압력(상한) 1235 PSI - 색깔(COLOR) PINK - 품질보증서류 C OF C 원자력안전범주 NON NUCLEAR SAFETY RELATED 품질등급 A등급 제작사 칼텍 실링테크(주) - 모델번호 FLEXITALLIC SIGMA 511 제출서류목록 - 첨부기술규격서 적용 | 칼텍 실링테크(주) | FLEXITALLIC SIGMA 511
2022 | 1 | 계획예방정비용 | 고리 | 2발전소 | 3 | 27 | 200528242 | 정비부분품(SPAR) | 국내 | A | 개스킷 | 개스킷,RECTANGULAR,1.5M,1.5M,1.5㎜,PTFE WITH | EA | 1 | 기계부 | 김승수 | 051-726-5426 | 품명 개스킷 - 가스켓몸체형태 RECTANGULAR - 길이 1.5M - 너비 1.5M - 두께 1.5㎜ - 가스켓재질 PTFE WITH SILICA FILLER - 사용온도(상한) 260℃ - 사용압력(상한) 1235 PSI - 색깔(COLOR) PINK - 품질보증서류 C OF C 원자력안전범주 NON NUCLEAR SAFETY RELATED 품질등급 A등급 제작사 칼텍 실링테크(주) - 모델번호 FLEXITALLIC SIGMA 511 제출서류목록 - 첨부기술규격서 적용 | 칼텍 실링테크(주) | FLEXITALLIC SIGMA 511
2022 | 4 | 계획예방정비용 | 고리 | 2발전소 | 3 | 28 | 200528242 | 정비부분품(SPAR) | 국내 | A | 개스킷 | 개스킷,RECTANGULAR,1.5M,1.5M,1.5㎜,PTFE WITH | EA | 1 | 기계부 | 김승수 | 051-726-5426 | 품명 개스킷 - 가스켓몸체형태 RECTANGULAR - 길이 1.5M - 너비 1.5M - 두께 1.5㎜ - 가스켓재질 PTFE WITH SILICA FILLER - 사용온도(상한) 260℃ - 사용압력(상한) 1235 PSI - 색깔(COLOR) PINK - 품질보증서류 C OF C 원자력안전범주 NON NUCLEAR SAFETY RELATED 품질등급 A등급 제작사 칼텍 실링테크(주) - 모델번호 FLEXITALLIC SIGMA 511 제출서류목록 - 첨부기술규격서 적용 | 칼텍 실링테크(주) | FLEXITALLIC SIGMA 511
2022 | 4 | 계획예방정비용 | 고리 | 2발전소 | 4 | 28 | 200528242 | 정비부분품(SPAR) | 국내 | A | 개스킷 | 개스킷,RECTANGULAR,1.5M,1.5M,1.5㎜,PTFE WITH | EA | 1 | 기계부 | 김승수 | 051-726-5426 | 품명 개스킷 - 가스켓몸체형태 RECTANGULAR - 길이 1.5M - 너비 1.5M - 두께 1.5㎜ - 가스켓재질 PTFE WITH SILICA FILLER - 사용온도(상한) 260℃ - 사용압력(상한) 1235 PSI - 색깔(COLOR) PINK - 품질보증서류 C OF C 원자력안전범주 NON NUCLEAR SAFETY RELATED 품질등급 A등급 제작사 칼텍 실링테크(주) - 모델번호 FLEXITALLIC SIGMA 511 제출서류목록 - 첨부기술규격서 적용 | 칼텍 실링테크(주) | FLEXITALLIC SIGMA 511
2020 | 1 | 계획예방정비용 | 고리 | 2발전소 | 3 | 26 | 200528312 | 정비부분품(SPAR) | 국외 | Q | 전기접촉 브러쉬 홀더 | HOLDER,EDG FUEL INJECTION PP,HOLDER, DEL | EA | 4 | 기계부 | 김승수 | 051-726-5426 | 품명 HOLDER - 고정기용도 EDG FUEL INJECTION PP - 고정기타입 HOLDER, DELIVERY VALVE - 품질보증서류 (IF APPLICABLE) - C OF C - CGID ACTIVITY SUMMARY REPORT 원자력안전범주 NUCLEAR SAFETY RELATED 품질등급 Q등급 제작사 ENGINE SYSTEMS, INC. - 부품번호 HC-031-009 제출서류목록 - 품질보증계획서(QAM) - 품질증빙/제출서류목록(QVDL) - 품질보증확인서(C of C) - 일반규격품품질검증(CGID) 계획/보고서 | ENGINE SYSTEMS, INC. |  | HC-031-009
2020 | 1 | 계획예방정비용 | 고리 | 2발전소 | 4 | 26 | 200528312 | 정비부분품(SPAR) | 국외 | Q | 전기접촉 브러쉬 홀더 | HOLDER,EDG FUEL INJECTION PP,HOLDER, DEL | EA | 4 | 기계부 | 김승수 | 051-726-5426 | 품명 HOLDER - 고정기용도 EDG FUEL INJECTION PP - 고정기타입 HOLDER, DELIVERY VALVE - 품질보증서류 (IF APPLICABLE) - C OF C - CGID ACTIVITY SUMMARY REPORT 원자력안전범주 NUCLEAR SAFETY RELATED 품질등급 Q등급 제작사 ENGINE SYSTEMS, INC. - 부품번호 HC-031-009 제출서류목록 - 품질보증계획서(QAM) - 품질증빙/제출서류목록(QVDL) - 품질보증확인서(C of C) - 일반규격품품질검증(CGID) 계획/보고서 | ENGINE SYSTEMS, INC. |  | HC-031-009
2021 | 3 | 계획예방정비용 | 고리 | 2발전소 | 3 | 27 | 200528312 | 정비부분품(SPAR) | 국외 | Q | 전기접촉 브러쉬 홀더 | HOLDER,EDG FUEL INJECTION PP,HOLDER, DEL | EA | 4 | 기계부 | 김승수 | 051-726-5426 | 품명 HOLDER - 고정기용도 EDG FUEL INJECTION PP - 고정기타입 HOLDER, DELIVERY VALVE - 품질보증서류 (IF APPLICABLE) - C OF C - CGID ACTIVITY SUMMARY REPORT 원자력안전범주 NUCLEAR SAFETY RELATED 품질등급 Q등급 제작사 ENGINE SYSTEMS, INC. - 부품번호 HC-031-009 제출서류목록 - 품질보증계획서(QAM) - 품질증빙/제출서류목록(QVDL) - 품질보증확인서(C of C) - 일반규격품품질검증(CGID) 계획/보고서 | ENGINE SYSTEMS, INC. |  | HC-031-009
2021 | 3 | 계획예방정비용 | 고리 | 2발전소 | 4 | 27 | 200528312 | 정비부분품(SPAR) | 국외 | Q | 전기접촉 브러쉬 홀더 | HOLDER,EDG FUEL INJECTION PP,HOLDER, DEL | EA | 4 | 기계부 | 김승수 | 051-726-5426 | 품명 HOLDER - 고정기용도 EDG FUEL INJECTION PP - 고정기타입 HOLDER, DELIVERY VALVE - 품질보증서류 (IF APPLICABLE) - C OF C - CGID ACTIVITY SUMMARY REPORT 원자력안전범주 NUCLEAR SAFETY RELATED 품질등급 Q등급 제작사 ENGINE SYSTEMS, INC. - 부품번호 HC-031-009 제출서류목록 - 품질보증계획서(QAM) - 품질증빙/제출서류목록(QVDL) - 품질보증확인서(C of C) - 일반규격품품질검증(CGID) 계획/보고서 | ENGINE SYSTEMS, INC. |  | HC-031-009
2022 | 4 | 계획예방정비용 | 고리 | 2발전소 | 3 | 28 | 200528312 | 정비부분품(SPAR) | 국외 | Q | 전기접촉 브러쉬 홀더 | HOLDER,EDG FUEL INJECTION PP,HOLDER, DEL | EA | 4 | 기계부 | 김승수 | 051-726-5426 | 품명 HOLDER - 고정기용도 EDG FUEL INJECTION PP - 고정기타입 HOLDER, DELIVERY VALVE - 품질보증서류 (IF APPLICABLE) - C OF C - CGID ACTIVITY SUMMARY REPORT 원자력안전범주 NUCLEAR SAFETY RELATED 품질등급 Q등급 제작사 ENGINE SYSTEMS, INC. - 부품번호 HC-031-009 제출서류목록 - 품질보증계획서(QAM) - 품질증빙/제출서류목록(QVDL) - 품질보증확인서(C of C) - 일반규격품품질검증(CGID) 계획/보고서 | ENGINE SYSTEMS, INC. |  | HC-031-009
2022 | 4 | 계획예방정비용 | 고리 | 2발전소 | 4 | 28 | 200528312 | 정비부분품(SPAR) | 국외 | Q | 전기접촉 브러쉬 홀더 | HOLDER,EDG FUEL INJECTION PP,HOLDER, DEL | EA | 4 | 기계부 | 김승수 | 051-726-5426 | 품명 HOLDER - 고정기용도 EDG FUEL INJECTION PP - 고정기타입 HOLDER, DELIVERY VALVE - 품질보증서류 (IF APPLICABLE) - C OF C - CGID ACTIVITY SUMMARY REPORT 원자력안전범주 NUCLEAR SAFETY RELATED 품질등급 Q등급 제작사 ENGINE SYSTEMS, INC. - 부품번호 HC-031-009 제출서류목록 - 품질보증계획서(QAM) - 품질증빙/제출서류목록(QVDL) - 품질보증확인서(C of C) - 일반규격품품질검증(CGID) 계획/보고서 | ENGINE SYSTEMS, INC. |  | HC-031-009
2020 | 1 | 경상예방정비용 | 새울 | 1발전소 |  |  | 200528323 | 정비부분품(SPAR) | 국내 | S | 개스킷 | 개스킷,316L SS W/GRAFOIL,CERTIFICATE OF CON | EA | 8 | 기계부 | 강증우 | 052-715-5241 | 품명 개스킷 - 가스켓재질 316L SS W/GRAFOIL - 품질보증서류 CERTIFICATE OF CONFORMANCE - 별칭 GASKET(FOR CASING) 원자력안전범주 NON NUCLEAR SAFETY RELATED 품질등급 S등급 제작사 효성굿스프링스(주) - 원설계규격서(ODS) SHINKORI 3&4, 9-902-Z-404-001C - 제작사 유형(MFR CATEGORY) ORIGINAL EQUIP. MANUFACTURER - 도면번호 9-902-Z-171-001C - SK3-HUP-SEC1D - 부품번호 117-1 제출서류목록 - 품질보증확인서(C of C) | 효성굿스프링스(주) |  | 117-1
2021 | 1 | 경상예방정비용 | 새울 | 1발전소 |  |  | 200528323 | 정비부분품(SPAR) | 국내 | S | 개스킷 | 개스킷,316L SS W/GRAFOIL,CERTIFICATE OF CON | EA | 8 | 기계부 | 강증우 | 052-715-5241 | 품명 개스킷 - 가스켓재질 316L SS W/GRAFOIL - 품질보증서류 CERTIFICATE OF CONFORMANCE - 별칭 GASKET(FOR CASING) 원자력안전범주 NON NUCLEAR SAFETY RELATED 품질등급 S등급 제작사 효성굿스프링스(주) - 원설계규격서(ODS) SHINKORI 3&4, 9-902-Z-404-001C - 제작사 유형(MFR CATEGORY) ORIGINAL EQUIP. MANUFACTURER - 도면번호 9-902-Z-171-001C - SK3-HUP-SEC1D - 부품번호 117-1 제출서류목록 - 품질보증확인서(C of C) | 효성굿스프링스(주) |  | 117-1
2022 | 1 | 경상예방정비용 | 새울 | 1발전소 |  |  | 200528323 | 정비부분품(SPAR) | 국내 | S | 개스킷 | 개스킷,316L SS W/GRAFOIL,CERTIFICATE OF CON | EA | 8 | 기계부 | 강증우 | 052-715-5241 | 품명 개스킷 - 가스켓재질 316L SS W/GRAFOIL - 품질보증서류 CERTIFICATE OF CONFORMANCE - 별칭 GASKET(FOR CASING) 원자력안전범주 NON NUCLEAR SAFETY RELATED 품질등급 S등급 제작사 효성굿스프링스(주) - 원설계규격서(ODS) SHINKORI 3&4, 9-902-Z-404-001C - 제작사 유형(MFR CATEGORY) ORIGINAL EQUIP. MANUFACTURER - 도면번호 9-902-Z-171-001C - SK3-HUP-SEC1D - 부품번호 117-1 제출서류목록 - 품질보증확인서(C of C) | 효성굿스프링스(주) |  | 117-1
2020 | 1 | 경상예방정비용 | 새울 | 1발전소 |  |  | 200528324 | 정비부분품(SPAR) | 국내 | S | 오-링 | 오-링,EPDM,CERTIFICATE OF CONFORMANCE,O-RI | EA | 8 | 기계부 | 강증우 | 052-715-5241 | 품명 오-링 - 오-링재질 EPDM - 품질보증서류 CERTIFICATE OF CONFORMANCE - 별칭 O-RING(FOR SEAL COVER) 원자력안전범주 NON NUCLEAR SAFETY RELATED 품질등급 S등급 제작사 효성굿스프링스(주) - 도면번호 9-902-Z-171-001C - SK3-HUP-SEC1D - 부품번호 115-1 - 원설계규격서(ODS) SHINKORI 3&4, 9-902-Z-404-001C - 제작사 유형(MFR CATEGORY) ORIGINAL EQUIP. MANUFACTURER 제출서류목록 - 품질보증확인서(C of C) | 효성굿스프링스(주) |  | 115-1
2021 | 1 | 경상예방정비용 | 새울 | 1발전소 |  |  | 200528324 | 정비부분품(SPAR) | 국내 | S | 오-링 | 오-링,EPDM,CERTIFICATE OF CONFORMANCE,O-RI | EA | 8 | 기계부 | 강증우 | 052-715-5241 | 품명 오-링 - 오-링재질 EPDM - 품질보증서류 CERTIFICATE OF CONFORMANCE - 별칭 O-RING(FOR SEAL COVER) 원자력안전범주 NON NUCLEAR SAFETY RELATED 품질등급 S등급 제작사 효성굿스프링스(주) - 도면번호 9-902-Z-171-001C - SK3-HUP-SEC1D - 부품번호 115-1 - 원설계규격서(ODS) SHINKORI 3&4, 9-902-Z-404-001C - 제작사 유형(MFR CATEGORY) ORIGINAL EQUIP. MANUFACTURER 제출서류목록 - 품질보증확인서(C of C) | 효성굿스프링스(주) |  | 115-1
2022 | 1 | 경상예방정비용 | 새울 | 1발전소 |  |  | 200528324 | 정비부분품(SPAR) | 국내 | S | 오-링 | 오-링,EPDM,CERTIFICATE OF CONFORMANCE,O-RI | EA | 8 | 기계부 | 강증우 | 052-715-5241 | 품명 오-링 - 오-링재질 EPDM - 품질보증서류 CERTIFICATE OF CONFORMANCE - 별칭 O-RING(FOR SEAL COVER) 원자력안전범주 NON NUCLEAR SAFETY RELATED 품질등급 S등급 제작사 효성굿스프링스(주) - 도면번호 9-902-Z-171-001C - SK3-HUP-SEC1D - 부품번호 115-1 - 원설계규격서(ODS) SHINKORI 3&4, 9-902-Z-404-001C - 제작사 유형(MFR CATEGORY) ORIGINAL EQUIP. MANUFACTURER 제출서류목록 - 품질보증확인서(C of C) | 효성굿스프링스(주) |  | 115-1
2020 | 1 | 경상예방정비용 | 새울 | 1발전소 |  |  | 200528325 | 정비부분품(SPAR) | 국내 | S | 개스킷 | 개스킷,OIL SHEET,CERTIFICATE OF CONFORMANCE | EA | 8 | 기계부 | 강증우 | 052-715-5241 | 품명 개스킷 - 가스켓재질 OIL SHEET - 품질보증서류 CERTIFICATE OF CONFORMANCE - 별칭 GASKET(FOR BEARING COVER-E) 원자력안전범주 NON NUCLEAR SAFETY RELATED 품질등급 S등급 제작사 효성굿스프링스(주) - 원설계규격서(ODS) SHINKORI 3&4, 9-902-Z-404-001C - 제작사 유형(MFR CATEGORY) ORIGINAL EQUIP. MANUFACTURER - 도면번호 9-902-Z-171-001C - SK3-HUP-SEC1D - 부품번호 117-8 제출서류목록 - 품질보증확인서(C of C) | 효성굿스프링스(주) |  | 117-8
2021 | 1 | 경상예방정비용 | 새울 | 1발전소 |  |  | 200528325 | 정비부분품(SPAR) | 국내 | S | 개스킷 | 개스킷,OIL SHEET,CERTIFICATE OF CONFORMANCE | EA | 8 | 기계부 | 강증우 | 052-715-5241 | 품명 개스킷 - 가스켓재질 OIL SHEET - 품질보증서류 CERTIFICATE OF CONFORMANCE - 별칭 GASKET(FOR BEARING COVER-E) 원자력안전범주 NON NUCLEAR SAFETY RELATED 품질등급 S등급 제작사 효성굿스프링스(주) - 원설계규격서(ODS) SHINKORI 3&4, 9-902-Z-404-001C - 제작사 유형(MFR CATEGORY) ORIGINAL EQUIP. MANUFACTURER - 도면번호 9-902-Z-171-001C - SK3-HUP-SEC1D - 부품번호 117-8 제출서류목록 - 품질보증확인서(C of C) | 효성굿스프링스(주) |  | 117-8
2022 | 1 | 경상예방정비용 | 새울 | 1발전소 |  |  | 200528325 | 정비부분품(SPAR) | 국내 | S | 개스킷 | 개스킷,OIL SHEET,CERTIFICATE OF CONFORMANCE | EA | 8 | 기계부 | 강증우 | 052-715-5241 | 품명 개스킷 - 가스켓재질 OIL SHEET - 품질보증서류 CERTIFICATE OF CONFORMANCE - 별칭 GASKET(FOR BEARING COVER-E) 원자력안전범주 NON NUCLEAR SAFETY RELATED 품질등급 S등급 제작사 효성굿스프링스(주) - 원설계규격서(ODS) SHINKORI 3&4, 9-902-Z-404-001C - 제작사 유형(MFR CATEGORY) ORIGINAL EQUIP. MANUFACTURER - 도면번호 9-902-Z-171-001C - SK3-HUP-SEC1D - 부품번호 117-8 제출서류목록 - 품질보증확인서(C of C) | 효성굿스프링스(주) |  | 117-8
2020 | 1 | 경상예방정비용 | 새울 | 1발전소 |  |  | 200528326 | 정비부분품(SPAR) | 국내 | S | 개스킷 | 개스킷,OIL SHEET,CERTIFICATE OF CONFORMANCE | EA | 8 | 기계부 | 강증우 | 052-715-5241 | 품명 개스킷 - 가스켓재질 OIL SHEET - 품질보증서류 CERTIFICATE OF CONFORMANCE - 별칭 GASKET(FOR BEARING COVER) 원자력안전범주 NON NUCLEAR SAFETY RELATED 품질등급 S등급 제작사 효성굿스프링스(주) - 원설계규격서(ODS) SHINKORI 3&4, 9-902-Z-404-001C - 제작사 유형(MFR CATEGORY) ORIGINAL EQUIP. MANUFACTURER - 도면번호 9-902-Z-171-001C - SK3-HUP-SEC1D - 부품번호 117-7 제출서류목록 - 품질보증확인서(C of C) | 효성굿스프링스(주) |  | 117-7
2021 | 1 | 경상예방정비용 | 새울 | 1발전소 |  |  | 200528326 | 정비부분품(SPAR) | 국내 | S | 개스킷 | 개스킷,OIL SHEET,CERTIFICATE OF CONFORMANCE | EA | 8 | 기계부 | 강증우 | 052-715-5241 | 품명 개스킷 - 가스켓재질 OIL SHEET - 품질보증서류 CERTIFICATE OF CONFORMANCE - 별칭 GASKET(FOR BEARING COVER) 원자력안전범주 NON NUCLEAR SAFETY RELATED 품질등급 S등급 제작사 효성굿스프링스(주) - 원설계규격서(ODS) SHINKORI 3&4, 9-902-Z-404-001C - 제작사 유형(MFR CATEGORY) ORIGINAL EQUIP. MANUFACTURER - 도면번호 9-902-Z-171-001C - SK3-HUP-SEC1D - 부품번호 117-7 제출서류목록 - 품질보증확인서(C of C) | 효성굿스프링스(주) |  | 117-7
2022 | 1 | 경상예방정비용 | 새울 | 1발전소 |  |  | 200528326 | 정비부분품(SPAR) | 국내 | S | 개스킷 | 개스킷,OIL SHEET,CERTIFICATE OF CONFORMANCE | EA | 8 | 기계부 | 강증우 | 052-715-5241 | 품명 개스킷 - 가스켓재질 OIL SHEET - 품질보증서류 CERTIFICATE OF CONFORMANCE - 별칭 GASKET(FOR BEARING COVER) 원자력안전범주 NON NUCLEAR SAFETY RELATED 품질등급 S등급 제작사 효성굿스프링스(주) - 원설계규격서(ODS) SHINKORI 3&4, 9-902-Z-404-001C - 제작사 유형(MFR CATEGORY) ORIGINAL EQUIP. MANUFACTURER - 도면번호 9-902-Z-171-001C - SK3-HUP-SEC1D - 부품번호 117-7 제출서류목록 - 품질보증확인서(C of C) | 효성굿스프링스(주) |  | 117-7
2020 | 1 | 경상예방정비용 | 새울 | 1발전소 |  |  | 200528327 | 정비부분품(SPAR) | 국내 | S | 개스킷 | 개스킷,GRAFOIL,CERTIFICATE OF CONFORMANCE,G | EA | 8 | 기계부 | 강증우 | 052-715-5241 | 품명 개스킷 - 가스켓재질 GRAFOIL - 품질보증서류 CERTIFICATE OF CONFORMANCE - 별칭 GASKET(FOR SHAFT SLEEVE) 원자력안전범주 NON NUCLEAR SAFETY RELATED 품질등급 S등급 제작사 효성굿스프링스(주) - 원설계규격서(ODS) SHINKORI 3&4, 9-902-Z-404-001C - 제작사 유형(MFR CATEGORY) ORIGINAL EQUIP. MANUFACTURER - 도면번호 9-902-Z-171-001C - SK3-HUP-SEC1D - 부품번호 117-6 제출서류목록 - 품질보증확인서(C of C) | 효성굿스프링스(주) |  | 117-6
2021 | 1 | 경상예방정비용 | 새울 | 1발전소 |  |  | 200528327 | 정비부분품(SPAR) | 국내 | S | 개스킷 | 개스킷,GRAFOIL,CERTIFICATE OF CONFORMANCE,G | EA | 8 | 기계부 | 강증우 | 052-715-5241 | 품명 개스킷 - 가스켓재질 GRAFOIL - 품질보증서류 CERTIFICATE OF CONFORMANCE - 별칭 GASKET(FOR SHAFT SLEEVE) 원자력안전범주 NON NUCLEAR SAFETY RELATED 품질등급 S등급 제작사 효성굿스프링스(주) - 원설계규격서(ODS) SHINKORI 3&4, 9-902-Z-404-001C - 제작사 유형(MFR CATEGORY) ORIGINAL EQUIP. MANUFACTURER - 도면번호 9-902-Z-171-001C - SK3-HUP-SEC1D - 부품번호 117-6 제출서류목록 - 품질보증확인서(C of C) | 효성굿스프링스(주) |  | 117-6
2022 | 1 | 경상예방정비용 | 새울 | 1발전소 |  |  | 200528327 | 정비부분품(SPAR) | 국내 | S | 개스킷 | 개스킷,GRAFOIL,CERTIFICATE OF CONFORMANCE,G | EA | 8 | 기계부 | 강증우 | 052-715-5241 | 품명 개스킷 - 가스켓재질 GRAFOIL - 품질보증서류 CERTIFICATE OF CONFORMANCE - 별칭 GASKET(FOR SHAFT SLEEVE) 원자력안전범주 NON NUCLEAR SAFETY RELATED 품질등급 S등급 제작사 효성굿스프링스(주) - 원설계규격서(ODS) SHINKORI 3&4, 9-902-Z-404-001C - 제작사 유형(MFR CATEGORY) ORIGINAL EQUIP. MANUFACTURER - 도면번호 9-902-Z-171-001C - SK3-HUP-SEC1D - 부품번호 117-6 제출서류목록 - 품질보증확인서(C of C) | 효성굿스프링스(주) |  | 117-6
2020 | 1 | 경상예방정비용 | 새울 | 1발전소 |  |  | 200528328 | 정비부분품(SPAR) | 국내 | S | 개스킷 | 개스킷,316L SS W/GRAFOIL,CERTIFICATE OF CON | EA | 10 | 기계부 | 강증우 | 052-715-5241 | 품명 개스킷 - 가스켓재질 316L SS W/GRAFOIL - 품질보증서류 CERTIFICATE OF CONFORMANCE - 별칭 GASKET(FOR CASING) 원자력안전범주 NON NUCLEAR SAFETY RELATED 품질등급 S등급 제작사 효성굿스프링스(주) - 원설계규격서(ODS) SHINKORI 3&4, 9-904-Z-404-001C - 제작사 유형(MFR CATEGORY) ORIGINAL EQUIP. MANUFACTURER - 도면번호 9-904-Z-171-001C - SK3-BAM-SEC1D - 부품번호 117-1 제출서류목록 - 품질보증확인서(C of C) | 효성굿스프링스(주) |  | 117-1
2021 | 1 | 경상예방정비용 | 새울 | 1발전소 |  |  | 200528328 | 정비부분품(SPAR) | 국내 | S | 개스킷 | 개스킷,316L SS W/GRAFOIL,CERTIFICATE OF CON | EA | 10 | 기계부 | 강증우 | 052-715-5241 | 품명 개스킷 - 가스켓재질 316L SS W/GRAFOIL - 품질보증서류 CERTIFICATE OF CONFORMANCE - 별칭 GASKET(FOR CASING) 원자력안전범주 NON NUCLEAR SAFETY RELATED 품질등급 S등급 제작사 효성굿스프링스(주) - 원설계규격서(ODS) SHINKORI 3&4, 9-904-Z-404-001C - 제작사 유형(MFR CATEGORY) ORIGINAL EQUIP. MANUFACTURER - 도면번호 9-904-Z-171-001C - SK3-BAM-SEC1D - 부품번호 117-1 제출서류목록 - 품질보증확인서(C of C) | 효성굿스프링스(주) |  | 117-1
2022 | 1 | 경상예방정비용 | 새울 | 1발전소 |  |  | 200528328 | 정비부분품(SPAR) | 국내 | S | 개스킷 | 개스킷,316L SS W/GRAFOIL,CERTIFICATE OF CON | EA | 10 | 기계부 | 강증우 | 052-715-5241 | 품명 개스킷 - 가스켓재질 316L SS W/GRAFOIL - 품질보증서류 CERTIFICATE OF CONFORMANCE - 별칭 GASKET(FOR CASING) 원자력안전범주 NON NUCLEAR SAFETY RELATED 품질등급 S등급 제작사 효성굿스프링스(주) - 원설계규격서(ODS) SHINKORI 3&4, 9-904-Z-404-001C - 제작사 유형(MFR CATEGORY) ORIGINAL EQUIP. MANUFACTURER - 도면번호 9-904-Z-171-001C - SK3-BAM-SEC1D - 부품번호 117-1 제출서류목록 - 품질보증확인서(C of C) | 효성굿스프링스(주) |  | 117-1
2020 | 1 | 경상예방정비용 | 새울 | 1발전소 |  |  | 200528329 | 정비부분품(SPAR) | 국내 | S | 오-링 | 오-링,EPDM,CERTIFICATE OF CONFORMANCE,O-RI | EA | 10 | 기계부 | 강증우 | 052-715-5241 | 품명 오-링 - 오-링재질 EPDM - 품질보증서류 CERTIFICATE OF CONFORMANCE - 별칭 O-RING(FOR SEAL COVER) 원자력안전범주 NON NUCLEAR SAFETY RELATED 품질등급 S등급 제작사 효성굿스프링스(주) - 도면번호 9-904-Z-171-001C - SK3-BAM-SEC1D - 부품번호 115-1 - 원설계규격서(ODS) SHINKORI 3&4, 9-904-Z-404-001C - 제작사 유형(MFR CATEGORY) ORIGINAL EQUIP. MANUFACTURER 제출서류목록 - 품질보증확인서(C of C) | 효성굿스프링스(주) |  | 115-1
2021 | 1 | 경상예방정비용 | 새울 | 1발전소 |  |  | 200528329 | 정비부분품(SPAR) | 국내 | S | 오-링 | 오-링,EPDM,CERTIFICATE OF CONFORMANCE,O-RI | EA | 10 | 기계부 | 강증우 | 052-715-5241 | 품명 오-링 - 오-링재질 EPDM - 품질보증서류 CERTIFICATE OF CONFORMANCE - 별칭 O-RING(FOR SEAL COVER) 원자력안전범주 NON NUCLEAR SAFETY RELATED 품질등급 S등급 제작사 효성굿스프링스(주) - 도면번호 9-904-Z-171-001C - SK3-BAM-SEC1D - 부품번호 115-1 - 원설계규격서(ODS) SHINKORI 3&4, 9-904-Z-404-001C - 제작사 유형(MFR CATEGORY) ORIGINAL EQUIP. MANUFACTURER 제출서류목록 - 품질보증확인서(C of C) | 효성굿스프링스(주) |  | 115-1
2022 | 1 | 경상예방정비용 | 새울 | 1발전소 |  |  | 200528329 | 정비부분품(SPAR) | 국내 | S | 오-링 | 오-링,EPDM,CERTIFICATE OF CONFORMANCE,O-RI | EA | 10 | 기계부 | 강증우 | 052-715-5241 | 품명 오-링 - 오-링재질 EPDM - 품질보증서류 CERTIFICATE OF CONFORMANCE - 별칭 O-RING(FOR SEAL COVER) 원자력안전범주 NON NUCLEAR SAFETY RELATED 품질등급 S등급 제작사 효성굿스프링스(주) - 도면번호 9-904-Z-171-001C - SK3-BAM-SEC1D - 부품번호 115-1 - 원설계규격서(ODS) SHINKORI 3&4, 9-904-Z-404-001C - 제작사 유형(MFR CATEGORY) ORIGINAL EQUIP. MANUFACTURER 제출서류목록 - 품질보증확인서(C of C) | 효성굿스프링스(주) |  | 115-1
2020 | 1 | 경상예방정비용 | 새울 | 1발전소 |  |  | 200528330 | 정비부분품(SPAR) | 국내 | S | 개스킷 | 개스킷,OIL SHEET,CERTIFICATE OF CONFORMANCE | EA | 10 | 기계부 | 강증우 | 052-715-5241 | 품명 개스킷 - 가스켓재질 OIL SHEET - 품질보증서류 CERTIFICATE OF CONFORMANCE - 별칭 GASKET(FOR BEARING COVER-E) 원자력안전범주 NON NUCLEAR SAFETY RELATED 품질등급 S등급 제작사 효성굿스프링스(주) - 원설계규격서(ODS) SHINKORI 3&4, 9-904-Z-404-001C - 제작사 유형(MFR CATEGORY) ORIGINAL EQUIP. MANUFACTURER - 도면번호 9-904-Z-171-001C - SK3-BAM-SEC1D - 부품번호 117-8 제출서류목록 - 품질보증확인서(C of C) | 효성굿스프링스(주) |  | 117-8
2021 | 1 | 경상예방정비용 | 새울 | 1발전소 |  |  | 200528330 | 정비부분품(SPAR) | 국내 | S | 개스킷 | 개스킷,OIL SHEET,CERTIFICATE OF CONFORMANCE | EA | 10 | 기계부 | 강증우 | 052-715-5241 | 품명 개스킷 - 가스켓재질 OIL SHEET - 품질보증서류 CERTIFICATE OF CONFORMANCE - 별칭 GASKET(FOR BEARING COVER-E) 원자력안전범주 NON NUCLEAR SAFETY RELATED 품질등급 S등급 제작사 효성굿스프링스(주) - 원설계규격서(ODS) SHINKORI 3&4, 9-904-Z-404-001C - 제작사 유형(MFR CATEGORY) ORIGINAL EQUIP. MANUFACTURER - 도면번호 9-904-Z-171-001C - SK3-BAM-SEC1D - 부품번호 117-8 제출서류목록 - 품질보증확인서(C of C) | 효성굿스프링스(주) |  | 117-8
2022 | 1 | 경상예방정비용 | 새울 | 1발전소 |  |  | 200528330 | 정비부분품(SPAR) | 국내 | S | 개스킷 | 개스킷,OIL SHEET,CERTIFICATE OF CONFORMANCE | EA | 10 | 기계부 | 강증우 | 052-715-5241 | 품명 개스킷 - 가스켓재질 OIL SHEET - 품질보증서류 CERTIFICATE OF CONFORMANCE - 별칭 GASKET(FOR BEARING COVER-E) 원자력안전범주 NON NUCLEAR SAFETY RELATED 품질등급 S등급 제작사 효성굿스프링스(주) - 원설계규격서(ODS) SHINKORI 3&4, 9-904-Z-404-001C - 제작사 유형(MFR CATEGORY) ORIGINAL EQUIP. MANUFACTURER - 도면번호 9-904-Z-171-001C - SK3-BAM-SEC1D - 부품번호 117-8 제출서류목록 - 품질보증확인서(C of C) | 효성굿스프링스(주) |  | 117-8
2020 | 1 | 경상예방정비용 | 새울 | 1발전소 |  |  | 200528331 | 정비부분품(SPAR) | 국내 | S | 개스킷 | 개스킷,OIL SHEET,CERTIFICATE OF CONFORMANCE | EA | 10 | 기계부 | 강증우 | 052-715-5241 | 품명 개스킷 - 가스켓재질 OIL SHEET - 품질보증서류 CERTIFICATE OF CONFORMANCE - 별칭 GASKET(FOR BEARING COVER) 원자력안전범주 NON NUCLEAR SAFETY RELATED 품질등급 S등급 제작사 효성굿스프링스(주) - 원설계규격서(ODS) SHINKORI 3&4, 9-904-Z-404-001C - 제작사 유형(MFR CATEGORY) ORIGINAL EQUIP. MANUFACTURER - 도면번호 9-904-Z-171-001C - SK3-BAM-SEC1D - 부품번호 117-7 제출서류목록 - 품질보증확인서(C of C) | 효성굿스프링스(주) |  | 117-7
2021 | 1 | 경상예방정비용 | 새울 | 1발전소 |  |  | 200528331 | 정비부분품(SPAR) | 국내 | S | 개스킷 | 개스킷,OIL SHEET,CERTIFICATE OF CONFORMANCE | EA | 10 | 기계부 | 강증우 | 052-715-5241 | 품명 개스킷 - 가스켓재질 OIL SHEET - 품질보증서류 CERTIFICATE OF CONFORMANCE - 별칭 GASKET(FOR BEARING COVER) 원자력안전범주 NON NUCLEAR SAFETY RELATED 품질등급 S등급 제작사 효성굿스프링스(주) - 원설계규격서(ODS) SHINKORI 3&4, 9-904-Z-404-001C - 제작사 유형(MFR CATEGORY) ORIGINAL EQUIP. MANUFACTURER - 도면번호 9-904-Z-171-001C - SK3-BAM-SEC1D - 부품번호 117-7 제출서류목록 - 품질보증확인서(C of C) | 효성굿스프링스(주) |  | 117-7
2022 | 1 | 경상예방정비용 | 새울 | 1발전소 |  |  | 200528331 | 정비부분품(SPAR) | 국내 | S | 개스킷 | 개스킷,OIL SHEET,CERTIFICATE OF CONFORMANCE | EA | 10 | 기계부 | 강증우 | 052-715-5241 | 품명 개스킷 - 가스켓재질 OIL SHEET - 품질보증서류 CERTIFICATE OF CONFORMANCE - 별칭 GASKET(FOR BEARING COVER) 원자력안전범주 NON NUCLEAR SAFETY RELATED 품질등급 S등급 제작사 효성굿스프링스(주) - 원설계규격서(ODS) SHINKORI 3&4, 9-904-Z-404-001C - 제작사 유형(MFR CATEGORY) ORIGINAL EQUIP. MANUFACTURER - 도면번호 9-904-Z-171-001C - SK3-BAM-SEC1D - 부품번호 117-7 제출서류목록 - 품질보증확인서(C of C) | 효성굿스프링스(주) |  | 117-7
2020 | 1 | 경상예방정비용 | 새울 | 1발전소 |  |  | 200528332 | 정비부분품(SPAR) | 국내 | S | 개스킷 | 개스킷,GRAFOIL,CERTIFICATE OF CONFORMANCE,G | EA | 10 | 기계부 | 강증우 | 052-715-5241 | 품명 개스킷 - 가스켓재질 GRAFOIL - 품질보증서류 CERTIFICATE OF CONFORMANCE - 별칭 GASKET(FOR SHAFT SLEEVE) 원자력안전범주 NON NUCLEAR SAFETY RELATED 품질등급 S등급 제작사 효성굿스프링스(주) - 원설계규격서(ODS) SHINKORI 3&4, 9-904-Z-404-001C - 제작사 유형(MFR CATEGORY) ORIGINAL EQUIP. MANUFACTURER - 도면번호 9-904-Z-171-001C - SK3-BAM-SEC1D - 부품번호 117-6 제출서류목록 - 품질보증확인서(C of C) | 효성굿스프링스(주) |  | 117-6
2021 | 1 | 경상예방정비용 | 새울 | 1발전소 |  |  | 200528332 | 정비부분품(SPAR) | 국내 | S | 개스킷 | 개스킷,GRAFOIL,CERTIFICATE OF CONFORMANCE,G | EA | 10 | 기계부 | 강증우 | 052-715-5241 | 품명 개스킷 - 가스켓재질 GRAFOIL - 품질보증서류 CERTIFICATE OF CONFORMANCE - 별칭 GASKET(FOR SHAFT SLEEVE) 원자력안전범주 NON NUCLEAR SAFETY RELATED 품질등급 S등급 제작사 효성굿스프링스(주) - 원설계규격서(ODS) SHINKORI 3&4, 9-904-Z-404-001C - 제작사 유형(MFR CATEGORY) ORIGINAL EQUIP. MANUFACTURER - 도면번호 9-904-Z-171-001C - SK3-BAM-SEC1D - 부품번호 117-6 제출서류목록 - 품질보증확인서(C of C) | 효성굿스프링스(주) |  | 117-6
2022 | 1 | 경상예방정비용 | 새울 | 1발전소 |  |  | 200528332 | 정비부분품(SPAR) | 국내 | S | 개스킷 | 개스킷,GRAFOIL,CERTIFICATE OF CONFORMANCE,G | EA | 10 | 기계부 | 강증우 | 052-715-5241 | 품명 개스킷 - 가스켓재질 GRAFOIL - 품질보증서류 CERTIFICATE OF CONFORMANCE - 별칭 GASKET(FOR SHAFT SLEEVE) 원자력안전범주 NON NUCLEAR SAFETY RELATED 품질등급 S등급 제작사 효성굿스프링스(주) - 원설계규격서(ODS) SHINKORI 3&4, 9-904-Z-404-001C - 제작사 유형(MFR CATEGORY) ORIGINAL EQUIP. MANUFACTURER - 도면번호 9-904-Z-171-001C - SK3-BAM-SEC1D - 부품번호 117-6 제출서류목록 - 품질보증확인서(C of C) | 효성굿스프링스(주) |  | 117-6
2020 | 1 | 경상예방정비용 | 새울 | 1발전소 |  |  | 200528333 | 정비부분품(SPAR) | 국내 | S | 개스킷 | 개스킷,316L SS W/GRAFOIL,CERTIFICATE OF CON | EA | 8 | 기계부 | 강증우 | 052-715-5241 | 품명 개스킷 - 가스켓재질 316L SS W/GRAFOIL - 품질보증서류 CERTIFICATE OF CONFORMANCE - 별칭 GASKET(FOR CASING) 원자력안전범주 NON NUCLEAR SAFETY RELATED 품질등급 S등급 제작사 효성굿스프링스(주) - 원설계규격서(ODS) SHINKORI 3&4, 9-902-Z-404-001C - 제작사 유형(MFR CATEGORY) ORIGINAL EQUIP. MANUFACTURER - 도면번호 9-907-Z-171-001C - SK3-RDP-SEC1D - 부품번호 117-1 제출서류목록 - 품질보증확인서(C of C) | 효성굿스프링스(주) |  | 117-1
2021 | 1 | 경상예방정비용 | 새울 | 1발전소 |  |  | 200528333 | 정비부분품(SPAR) | 국내 | S | 개스킷 | 개스킷,316L SS W/GRAFOIL,CERTIFICATE OF CON | EA | 8 | 기계부 | 강증우 | 052-715-5241 | 품명 개스킷 - 가스켓재질 316L SS W/GRAFOIL - 품질보증서류 CERTIFICATE OF CONFORMANCE - 별칭 GASKET(FOR CASING) 원자력안전범주 NON NUCLEAR SAFETY RELATED 품질등급 S등급 제작사 효성굿스프링스(주) - 원설계규격서(ODS) SHINKORI 3&4, 9-902-Z-404-001C - 제작사 유형(MFR CATEGORY) ORIGINAL EQUIP. MANUFACTURER - 도면번호 9-907-Z-171-001C - SK3-RDP-SEC1D - 부품번호 117-1 제출서류목록 - 품질보증확인서(C of C) | 효성굿스프링스(주) |  | 117-1
2022 | 1 | 경상예방정비용 | 새울 | 1발전소 |  |  | 200528333 | 정비부분품(SPAR) | 국내 | S | 개스킷 | 개스킷,316L SS W/GRAFOIL,CERTIFICATE OF CON | EA | 8 | 기계부 | 강증우 | 052-715-5241 | 품명 개스킷 - 가스켓재질 316L SS W/GRAFOIL - 품질보증서류 CERTIFICATE OF CONFORMANCE - 별칭 GASKET(FOR CASING) 원자력안전범주 NON NUCLEAR SAFETY RELATED 품질등급 S등급 제작사 효성굿스프링스(주) - 원설계규격서(ODS) SHINKORI 3&4, 9-902-Z-404-001C - 제작사 유형(MFR CATEGORY) ORIGINAL EQUIP. MANUFACTURER - 도면번호 9-907-Z-171-001C - SK3-RDP-SEC1D - 부품번호 117-1 제출서류목록 - 품질보증확인서(C of C) | 효성굿스프링스(주) |  | 117-1
2020 | 1 | 경상예방정비용 | 새울 | 1발전소 |  |  | 200528334 | 정비부분품(SPAR) | 국내 | S | 오-링 | 오-링,EPDM,CERTIFICATE OF CONFORMANCE,O-RI | EA | 8 | 기계부 | 강증우 | 052-715-5241 | 품명 오-링 - 오-링재질 EPDM - 품질보증서류 CERTIFICATE OF CONFORMANCE - 별칭 O-RING(FOR SEAL COVER) 원자력안전범주 NON NUCLEAR SAFETY RELATED 품질등급 S등급 제작사 효성굿스프링스(주) - 도면번호 9-907-Z-171-001C - SK3-RDP-SEC1D - 부품번호 115-1 - 원설계규격서(ODS) SHINKORI 3&4, 9-902-Z-404-001C - 제작사 유형(MFR CATEGORY) ORIGINAL EQUIP. MANUFACTURER 제출서류목록 - 품질보증확인서(C of C) | 효성굿스프링스(주) |  | 115-1
2021 | 1 | 경상예방정비용 | 새울 | 1발전소 |  |  | 200528334 | 정비부분품(SPAR) | 국내 | S | 오-링 | 오-링,EPDM,CERTIFICATE OF CONFORMANCE,O-RI | EA | 8 | 기계부 | 강증우 | 052-715-5241 | 품명 오-링 - 오-링재질 EPDM - 품질보증서류 CERTIFICATE OF CONFORMANCE - 별칭 O-RING(FOR SEAL COVER) 원자력안전범주 NON NUCLEAR SAFETY RELATED 품질등급 S등급 제작사 효성굿스프링스(주) - 도면번호 9-907-Z-171-001C - SK3-RDP-SEC1D - 부품번호 115-1 - 원설계규격서(ODS) SHINKORI 3&4, 9-902-Z-404-001C - 제작사 유형(MFR CATEGORY) ORIGINAL EQUIP. MANUFACTURER 제출서류목록 - 품질보증확인서(C of C) | 효성굿스프링스(주) |  | 115-1
2022 | 1 | 경상예방정비용 | 새울 | 1발전소 |  |  | 200528334 | 정비부분품(SPAR) | 국내 | S | 오-링 | 오-링,EPDM,CERTIFICATE OF CONFORMANCE,O-RI | EA | 8 | 기계부 | 강증우 | 052-715-5241 | 품명 오-링 - 오-링재질 EPDM - 품질보증서류 CERTIFICATE OF CONFORMANCE - 별칭 O-RING(FOR SEAL COVER) 원자력안전범주 NON NUCLEAR SAFETY RELATED 품질등급 S등급 제작사 효성굿스프링스(주) - 도면번호 9-907-Z-171-001C - SK3-RDP-SEC1D - 부품번호 115-1 - 원설계규격서(ODS) SHINKORI 3&4, 9-902-Z-404-001C - 제작사 유형(MFR CATEGORY) ORIGINAL EQUIP. MANUFACTURER 제출서류목록 - 품질보증확인서(C of C) | 효성굿스프링스(주) |  | 115-1
2020 | 1 | 경상예방정비용 | 새울 | 1발전소 |  |  | 200528335 | 정비부분품(SPAR) | 국내 | S | 개스킷 | 개스킷,OIL SHEET,CERTIFICATE OF CONFORMANCE | EA | 8 | 기계부 | 강증우 | 052-715-5241 | 품명 개스킷 - 가스켓재질 OIL SHEET - 품질보증서류 CERTIFICATE OF CONFORMANCE - 별칭 GASKET(FOR BEARING COVER-E) 원자력안전범주 NON NUCLEAR SAFETY RELATED 품질등급 S등급 제작사 효성굿스프링스(주) - 원설계규격서(ODS) SHINKORI 3&4, 9-902-Z-404-001C - 제작사 유형(MFR CATEGORY) ORIGINAL EQUIP. MANUFACTURER - 도면번호 9-907-Z-171-001C - SK3-RDP-SEC1D - 부품번호 117-8 제출서류목록 - 품질보증확인서(C of C) | 효성굿스프링스(주) |  | 117-8
2021 | 1 | 경상예방정비용 | 새울 | 1발전소 |  |  | 200528335 | 정비부분품(SPAR) | 국내 | S | 개스킷 | 개스킷,OIL SHEET,CERTIFICATE OF CONFORMANCE | EA | 8 | 기계부 | 강증우 | 052-715-5241 | 품명 개스킷 - 가스켓재질 OIL SHEET - 품질보증서류 CERTIFICATE OF CONFORMANCE - 별칭 GASKET(FOR BEARING COVER-E) 원자력안전범주 NON NUCLEAR SAFETY RELATED 품질등급 S등급 제작사 효성굿스프링스(주) - 원설계규격서(ODS) SHINKORI 3&4, 9-902-Z-404-001C - 제작사 유형(MFR CATEGORY) ORIGINAL EQUIP. MANUFACTURER - 도면번호 9-907-Z-171-001C - SK3-RDP-SEC1D - 부품번호 117-8 제출서류목록 - 품질보증확인서(C of C) | 효성굿스프링스(주) |  | 117-8
2022 | 1 | 경상예방정비용 | 새울 | 1발전소 |  |  | 200528335 | 정비부분품(SPAR) | 국내 | S | 개스킷 | 개스킷,OIL SHEET,CERTIFICATE OF CONFORMANCE | EA | 8 | 기계부 | 강증우 | 052-715-5241 | 품명 개스킷 - 가스켓재질 OIL SHEET - 품질보증서류 CERTIFICATE OF CONFORMANCE - 별칭 GASKET(FOR BEARING COVER-E) 원자력안전범주 NON NUCLEAR SAFETY RELATED 품질등급 S등급 제작사 효성굿스프링스(주) - 원설계규격서(ODS) SHINKORI 3&4, 9-902-Z-404-001C - 제작사 유형(MFR CATEGORY) ORIGINAL EQUIP. MANUFACTURER - 도면번호 9-907-Z-171-001C - SK3-RDP-SEC1D - 부품번호 117-8 제출서류목록 - 품질보증확인서(C of C) | 효성굿스프링스(주) |  | 117-8
2020 | 1 | 경상예방정비용 | 새울 | 1발전소 |  |  | 200528336 | 정비부분품(SPAR) | 국내 | S | 개스킷 | 개스킷,OIL SHEET,CERTIFICATE OF CONFORMANCE | EA | 8 | 기계부 | 강증우 | 052-715-5241 | 품명 개스킷 - 가스켓재질 OIL SHEET - 품질보증서류 CERTIFICATE OF CONFORMANCE - 별칭 GASKET(FOR BEARING COVER) 원자력안전범주 NON NUCLEAR SAFETY RELATED 품질등급 S등급 제작사 효성굿스프링스(주) - 원설계규격서(ODS) SHINKORI 3&4, 9-902-Z-404-001C - 제작사 유형(MFR CATEGORY) ORIGINAL EQUIP. MANUFACTURER - 도면번호 9-907-Z-171-001C - SK3-RDP-SEC1D - 부품번호 117-7 제출서류목록 - 품질보증확인서(C of C) | 효성굿스프링스(주) |  | 117-7
2021 | 1 | 경상예방정비용 | 새울 | 1발전소 |  |  | 200528336 | 정비부분품(SPAR) | 국내 | S | 개스킷 | 개스킷,OIL SHEET,CERTIFICATE OF CONFORMANCE | EA | 8 | 기계부 | 강증우 | 052-715-5241 | 품명 개스킷 - 가스켓재질 OIL SHEET - 품질보증서류 CERTIFICATE OF CONFORMANCE - 별칭 GASKET(FOR BEARING COVER) 원자력안전범주 NON NUCLEAR SAFETY RELATED 품질등급 S등급 제작사 효성굿스프링스(주) - 원설계규격서(ODS) SHINKORI 3&4, 9-902-Z-404-001C - 제작사 유형(MFR CATEGORY) ORIGINAL EQUIP. MANUFACTURER - 도면번호 9-907-Z-171-001C - SK3-RDP-SEC1D - 부품번호 117-7 제출서류목록 - 품질보증확인서(C of C) | 효성굿스프링스(주) |  | 117-7
2022 | 1 | 경상예방정비용 | 새울 | 1발전소 |  |  | 200528336 | 정비부분품(SPAR) | 국내 | S | 개스킷 | 개스킷,OIL SHEET,CERTIFICATE OF CONFORMANCE | EA | 8 | 기계부 | 강증우 | 052-715-5241 | 품명 개스킷 - 가스켓재질 OIL SHEET - 품질보증서류 CERTIFICATE OF CONFORMANCE - 별칭 GASKET(FOR BEARING COVER) 원자력안전범주 NON NUCLEAR SAFETY RELATED 품질등급 S등급 제작사 효성굿스프링스(주) - 원설계규격서(ODS) SHINKORI 3&4, 9-902-Z-404-001C - 제작사 유형(MFR CATEGORY) ORIGINAL EQUIP. MANUFACTURER - 도면번호 9-907-Z-171-001C - SK3-RDP-SEC1D - 부품번호 117-7 제출서류목록 - 품질보증확인서(C of C) | 효성굿스프링스(주) |  | 117-7
2020 | 1 | 경상예방정비용 | 새울 | 1발전소 |  |  | 200528337 | 정비부분품(SPAR) | 국내 | S | 개스킷 | 개스킷,GRAFOIL,CERTIFICATE OF CONFORMANCE,G | EA | 8 | 기계부 | 강증우 | 052-715-5241 | 품명 개스킷 - 가스켓재질 GRAFOIL - 품질보증서류 CERTIFICATE OF CONFORMANCE - 별칭 GASKET(FOR SHAFT SLEEVE) 원자력안전범주 NON NUCLEAR SAFETY RELATED 품질등급 S등급 제작사 효성굿스프링스(주) - 원설계규격서(ODS) SHINKORI 3&4, 9-902-Z-404-001C - 제작사 유형(MFR CATEGORY) ORIGINAL EQUIP. MANUFACTURER - 도면번호 9-907-Z-171-001C - SK3-RDP-SEC1D - 부품번호 117-6 제출서류목록 - 품질보증확인서(C of C) | 효성굿스프링스(주) |  | 117-6
2021 | 1 | 경상예방정비용 | 새울 | 1발전소 |  |  | 200528337 | 정비부분품(SPAR) | 국내 | S | 개스킷 | 개스킷,GRAFOIL,CERTIFICATE OF CONFORMANCE,G | EA | 8 | 기계부 | 강증우 | 052-715-5241 | 품명 개스킷 - 가스켓재질 GRAFOIL - 품질보증서류 CERTIFICATE OF CONFORMANCE - 별칭 GASKET(FOR SHAFT SLEEVE) 원자력안전범주 NON NUCLEAR SAFETY RELATED 품질등급 S등급 제작사 효성굿스프링스(주) - 원설계규격서(ODS) SHINKORI 3&4, 9-902-Z-404-001C - 제작사 유형(MFR CATEGORY) ORIGINAL EQUIP. MANUFACTURER - 도면번호 9-907-Z-171-001C - SK3-RDP-SEC1D - 부품번호 117-6 제출서류목록 - 품질보증확인서(C of C) | 효성굿스프링스(주) |  | 117-6
2022 | 1 | 경상예방정비용 | 새울 | 1발전소 |  |  | 200528337 | 정비부분품(SPAR) | 국내 | S | 개스킷 | 개스킷,GRAFOIL,CERTIFICATE OF CONFORMANCE,G | EA | 8 | 기계부 | 강증우 | 052-715-5241 | 품명 개스킷 - 가스켓재질 GRAFOIL - 품질보증서류 CERTIFICATE OF CONFORMANCE - 별칭 GASKET(FOR SHAFT SLEEVE) 원자력안전범주 NON NUCLEAR SAFETY RELATED 품질등급 S등급 제작사 효성굿스프링스(주) - 원설계규격서(ODS) SHINKORI 3&4, 9-902-Z-404-001C - 제작사 유형(MFR CATEGORY) ORIGINAL EQUIP. MANUFACTURER - 도면번호 9-907-Z-171-001C - SK3-RDP-SEC1D - 부품번호 117-6 제출서류목록 - 품질보증확인서(C of C) | 효성굿스프링스(주) |  | 117-6
2020 | 1 | 경상예방정비용 | 새울 | 1발전소 |  |  | 200528338 | 정비부분품(SPAR) | 국내 | S | 개스킷 | 개스킷,NON ASBESTOS,CERTIFICATE OF CONFORM | EA | 20 | 기계부 | 강증우 | 052-715-5241 | 품명 개스킷 - 가스켓재질 NON ASBESTOS - 품질보증서류 CERTIFICATE OF CONFORMANCE 원자력안전범주 NON NUCLEAR SAFETY RELATED 품질등급 S등급 제작사 신신기계 - 원기술규격서(OTS) SHINKORI 3&4, 9-132-M212 - 제작사 유형(MFR CATEGORY) ORIGINAL EQUIP. MANUFACTURER - ORIGINAL EQUIP. SUPPLIER - 도면번호 M212-DG-D01-05 - 부품번호 400.1 제출서류목록 - 품질보증확인서(C of C) | 신신기계 |  | 400.1
2021 | 1 | 경상예방정비용 | 새울 | 1발전소 |  |  | 200528338 | 정비부분품(SPAR) | 국내 | S | 개스킷 | 개스킷,NON ASBESTOS,CERTIFICATE OF CONFORM | EA | 20 | 기계부 | 강증우 | 052-715-5241 | 품명 개스킷 - 가스켓재질 NON ASBESTOS - 품질보증서류 CERTIFICATE OF CONFORMANCE 원자력안전범주 NON NUCLEAR SAFETY RELATED 품질등급 S등급 제작사 신신기계 - 원기술규격서(OTS) SHINKORI 3&4, 9-132-M212 - 제작사 유형(MFR CATEGORY) ORIGINAL EQUIP. MANUFACTURER - ORIGINAL EQUIP. SUPPLIER - 도면번호 M212-DG-D01-05 - 부품번호 400.1 제출서류목록 - 품질보증확인서(C of C) | 신신기계 |  | 400.1
2022 | 1 | 경상예방정비용 | 새울 | 1발전소 |  |  | 200528338 | 정비부분품(SPAR) | 국내 | S | 개스킷 | 개스킷,NON ASBESTOS,CERTIFICATE OF CONFORM | EA | 20 | 기계부 | 강증우 | 052-715-5241 | 품명 개스킷 - 가스켓재질 NON ASBESTOS - 품질보증서류 CERTIFICATE OF CONFORMANCE 원자력안전범주 NON NUCLEAR SAFETY RELATED 품질등급 S등급 제작사 신신기계 - 원기술규격서(OTS) SHINKORI 3&4, 9-132-M212 - 제작사 유형(MFR CATEGORY) ORIGINAL EQUIP. MANUFACTURER - ORIGINAL EQUIP. SUPPLIER - 도면번호 M212-DG-D01-05 - 부품번호 400.1 제출서류목록 - 품질보증확인서(C of C) | 신신기계 |  | 400.1
2020 | 1 | 경상예방정비용 | 새울 | 1발전소 |  |  | 200528339 | 정비부분품(SPAR) | 국내 | S | 개스킷 | 개스킷,NON ASBESTOS,CERTIFICATE OF CONFORM | EA | 20 | 기계부 | 강증우 | 052-715-5241 | 품명 개스킷 - 가스켓재질 NON ASBESTOS - 품질보증서류 CERTIFICATE OF CONFORMANCE 원자력안전범주 NON NUCLEAR SAFETY RELATED 품질등급 S등급 제작사 신신기계 - 원기술규격서(OTS) SHINKORI 3&4, 9-132-M212 - 제작사 유형(MFR CATEGORY) ORIGINAL EQUIP. MANUFACTURER - ORIGINAL EQUIP. SUPPLIER - 도면번호 M212-DG-D01-05 - 부품번호 400.2 제출서류목록 - 품질보증확인서(C of C) | 신신기계 |  | 400.2
2021 | 1 | 경상예방정비용 | 새울 | 1발전소 |  |  | 200528339 | 정비부분품(SPAR) | 국내 | S | 개스킷 | 개스킷,NON ASBESTOS,CERTIFICATE OF CONFORM | EA | 20 | 기계부 | 강증우 | 052-715-5241 | 품명 개스킷 - 가스켓재질 NON ASBESTOS - 품질보증서류 CERTIFICATE OF CONFORMANCE 원자력안전범주 NON NUCLEAR SAFETY RELATED 품질등급 S등급 제작사 신신기계 - 원기술규격서(OTS) SHINKORI 3&4, 9-132-M212 - 제작사 유형(MFR CATEGORY) ORIGINAL EQUIP. MANUFACTURER - ORIGINAL EQUIP. SUPPLIER - 도면번호 M212-DG-D01-05 - 부품번호 400.2 제출서류목록 - 품질보증확인서(C of C) | 신신기계 |  | 400.2
2022 | 1 | 경상예방정비용 | 새울 | 1발전소 |  |  | 200528339 | 정비부분품(SPAR) | 국내 | S | 개스킷 | 개스킷,NON ASBESTOS,CERTIFICATE OF CONFORM | EA | 20 | 기계부 | 강증우 | 052-715-5241 | 품명 개스킷 - 가스켓재질 NON ASBESTOS - 품질보증서류 CERTIFICATE OF CONFORMANCE 원자력안전범주 NON NUCLEAR SAFETY RELATED 품질등급 S등급 제작사 신신기계 - 원기술규격서(OTS) SHINKORI 3&4, 9-132-M212 - 제작사 유형(MFR CATEGORY) ORIGINAL EQUIP. MANUFACTURER - ORIGINAL EQUIP. SUPPLIER - 도면번호 M212-DG-D01-05 - 부품번호 400.2 제출서류목록 - 품질보증확인서(C of C) | 신신기계 |  | 400.2
2020 | 1 | 경상예방정비용 | 새울 | 1발전소 |  |  | 200528340 | 정비부분품(SPAR) | 국내 | S | 오-링 | 오-링,EPDM,CERTIFICATE OF CONFORMANCE,M212 | EA | 10 | 기계부 | 강증우 | 052-715-5241 | 품명 오-링 - 오-링재질 EPDM - 품질보증서류 CERTIFICATE OF CONFORMANCE 원자력안전범주 NON NUCLEAR SAFETY RELATED 품질등급 S등급 제작사 신신기계 - 도면번호 M212-DG-D01-05 - 부품번호 412.1 - 원기술규격서(OTS) SHINKORI 3&4, 9-132-M212 - 제작사 유형(MFR CATEGORY) ORIGINAL EQUIP. MANUFACTURER - ORIGINAL EQUIP. SUPPLIER 제출서류목록 - 품질보증확인서(C of C) | 신신기계 |  | 412.1
2021 | 1 | 경상예방정비용 | 새울 | 1발전소 |  |  | 200528340 | 정비부분품(SPAR) | 국내 | S | 오-링 | 오-링,EPDM,CERTIFICATE OF CONFORMANCE,M212 | EA | 10 | 기계부 | 강증우 | 052-715-5241 | 품명 오-링 - 오-링재질 EPDM - 품질보증서류 CERTIFICATE OF CONFORMANCE 원자력안전범주 NON NUCLEAR SAFETY RELATED 품질등급 S등급 제작사 신신기계 - 도면번호 M212-DG-D01-05 - 부품번호 412.1 - 원기술규격서(OTS) SHINKORI 3&4, 9-132-M212 - 제작사 유형(MFR CATEGORY) ORIGINAL EQUIP. MANUFACTURER - ORIGINAL EQUIP. SUPPLIER 제출서류목록 - 품질보증확인서(C of C) | 신신기계 |  | 412.1
2022 | 1 | 경상예방정비용 | 새울 | 1발전소 |  |  | 200528340 | 정비부분품(SPAR) | 국내 | S | 오-링 | 오-링,EPDM,CERTIFICATE OF CONFORMANCE,M212 | EA | 10 | 기계부 | 강증우 | 052-715-5241 | 품명 오-링 - 오-링재질 EPDM - 품질보증서류 CERTIFICATE OF CONFORMANCE 원자력안전범주 NON NUCLEAR SAFETY RELATED 품질등급 S등급 제작사 신신기계 - 도면번호 M212-DG-D01-05 - 부품번호 412.1 - 원기술규격서(OTS) SHINKORI 3&4, 9-132-M212 - 제작사 유형(MFR CATEGORY) ORIGINAL EQUIP. MANUFACTURER - ORIGINAL EQUIP. SUPPLIER 제출서류목록 - 품질보증확인서(C of C) | 신신기계 |  | 412.1
2020 | 1 | 경상예방정비용 | 새울 | 1발전소 |  |  | 200528341 | 정비부분품(SPAR) | 국내 | S | 오-링 | 오-링,EPDM,CERTIFICATE OF CONFORMANCE,M212 | EA | 20 | 기계부 | 강증우 | 052-715-5241 | 품명 오-링 - 오-링재질 EPDM - 품질보증서류 CERTIFICATE OF CONFORMANCE 원자력안전범주 NON NUCLEAR SAFETY RELATED 품질등급 S등급 제작사 신신기계 - 도면번호 M212-DG-D01-05 - 부품번호 412.2 - 원기술규격서(OTS) SHINKORI 3&4, 9-132-M212 - 제작사 유형(MFR CATEGORY) ORIGINAL EQUIP. MANUFACTURER - ORIGINAL EQUIP. SUPPLIER 제출서류목록 - 품질보증확인서(C of C) | 신신기계 |  | 412.2
2021 | 1 | 경상예방정비용 | 새울 | 1발전소 |  |  | 200528341 | 정비부분품(SPAR) | 국내 | S | 오-링 | 오-링,EPDM,CERTIFICATE OF CONFORMANCE,M212 | EA | 20 | 기계부 | 강증우 | 052-715-5241 | 품명 오-링 - 오-링재질 EPDM - 품질보증서류 CERTIFICATE OF CONFORMANCE 원자력안전범주 NON NUCLEAR SAFETY RELATED 품질등급 S등급 제작사 신신기계 - 도면번호 M212-DG-D01-05 - 부품번호 412.2 - 원기술규격서(OTS) SHINKORI 3&4, 9-132-M212 - 제작사 유형(MFR CATEGORY) ORIGINAL EQUIP. MANUFACTURER - ORIGINAL EQUIP. SUPPLIER 제출서류목록 - 품질보증확인서(C of C) | 신신기계 |  | 412.2
2022 | 1 | 경상예방정비용 | 새울 | 1발전소 |  |  | 200528341 | 정비부분품(SPAR) | 국내 | S | 오-링 | 오-링,EPDM,CERTIFICATE OF CONFORMANCE,M212 | EA | 20 | 기계부 | 강증우 | 052-715-5241 | 품명 오-링 - 오-링재질 EPDM - 품질보증서류 CERTIFICATE OF CONFORMANCE 원자력안전범주 NON NUCLEAR SAFETY RELATED 품질등급 S등급 제작사 신신기계 - 도면번호 M212-DG-D01-05 - 부품번호 412.2 - 원기술규격서(OTS) SHINKORI 3&4, 9-132-M212 - 제작사 유형(MFR CATEGORY) ORIGINAL EQUIP. MANUFACTURER - ORIGINAL EQUIP. SUPPLIER 제출서류목록 - 품질보증확인서(C of C) | 신신기계 |  | 412.2
2020 | 1 | 경상예방정비용 | 새울 | 1발전소 |  |  | 200528342 | 정비부분품(SPAR) | 국내 | S | 오-링 | 오-링,EPDM,CERTIFICATE OF CONFORMANCE,M212 | EA | 10 | 기계부 | 강증우 | 052-715-5241 | 품명 오-링 - 오-링재질 EPDM - 품질보증서류 CERTIFICATE OF CONFORMANCE 원자력안전범주 NON NUCLEAR SAFETY RELATED 품질등급 S등급 제작사 신신기계 - 도면번호 M212-DG-D01-05 - 부품번호 412.3 - 원기술규격서(OTS) SHINKORI 3&4, 9-132-M212 - 제작사 유형(MFR CATEGORY) ORIGINAL EQUIP. MANUFACTURER - ORIGINAL EQUIP. SUPPLIER 제출서류목록 - 품질보증확인서(C of C) | 신신기계 |  | 412.3
2021 | 1 | 경상예방정비용 | 새울 | 1발전소 |  |  | 200528342 | 정비부분품(SPAR) | 국내 | S | 오-링 | 오-링,EPDM,CERTIFICATE OF CONFORMANCE,M212 | EA | 10 | 기계부 | 강증우 | 052-715-5241 | 품명 오-링 - 오-링재질 EPDM - 품질보증서류 CERTIFICATE OF CONFORMANCE 원자력안전범주 NON NUCLEAR SAFETY RELATED 품질등급 S등급 제작사 신신기계 - 도면번호 M212-DG-D01-05 - 부품번호 412.3 - 원기술규격서(OTS) SHINKORI 3&4, 9-132-M212 - 제작사 유형(MFR CATEGORY) ORIGINAL EQUIP. MANUFACTURER - ORIGINAL EQUIP. SUPPLIER 제출서류목록 - 품질보증확인서(C of C) | 신신기계 |  | 412.3
2022 | 1 | 경상예방정비용 | 새울 | 1발전소 |  |  | 200528342 | 정비부분품(SPAR) | 국내 | S | 오-링 | 오-링,EPDM,CERTIFICATE OF CONFORMANCE,M212 | EA | 10 | 기계부 | 강증우 | 052-715-5241 | 품명 오-링 - 오-링재질 EPDM - 품질보증서류 CERTIFICATE OF CONFORMANCE 원자력안전범주 NON NUCLEAR SAFETY RELATED 품질등급 S등급 제작사 신신기계 - 도면번호 M212-DG-D01-05 - 부품번호 412.3 - 원기술규격서(OTS) SHINKORI 3&4, 9-132-M212 - 제작사 유형(MFR CATEGORY) ORIGINAL EQUIP. MANUFACTURER - ORIGINAL EQUIP. SUPPLIER 제출서류목록 - 품질보증확인서(C of C) | 신신기계 |  | 412.3
2020 | 1 | 경상예방정비용 | 새울 | 1발전소 |  |  | 200528343 | 정비부분품(SPAR) | 국내 | S | 오-링 | 오-링,EPDM,CERTIFICATE OF CONFORMANCE,M212 | EA | 20 | 기계부 | 강증우 | 052-715-5241 | 품명 오-링 - 오-링재질 EPDM - 품질보증서류 CERTIFICATE OF CONFORMANCE 원자력안전범주 NON NUCLEAR SAFETY RELATED 품질등급 S등급 제작사 신신기계 - 도면번호 M212-DG-D01-05 - 부품번호 412.4 - 원기술규격서(OTS) SHINKORI 3&4, 9-132-M212 - 제작사 유형(MFR CATEGORY) ORIGINAL EQUIP. MANUFACTURER - ORIGINAL EQUIP. SUPPLIER 제출서류목록 - 품질보증확인서(C of C) | 신신기계 |  | 412.4
2021 | 1 | 경상예방정비용 | 새울 | 1발전소 |  |  | 200528343 | 정비부분품(SPAR) | 국내 | S | 오-링 | 오-링,EPDM,CERTIFICATE OF CONFORMANCE,M212 | EA | 20 | 기계부 | 강증우 | 052-715-5241 | 품명 오-링 - 오-링재질 EPDM - 품질보증서류 CERTIFICATE OF CONFORMANCE 원자력안전범주 NON NUCLEAR SAFETY RELATED 품질등급 S등급 제작사 신신기계 - 도면번호 M212-DG-D01-05 - 부품번호 412.4 - 원기술규격서(OTS) SHINKORI 3&4, 9-132-M212 - 제작사 유형(MFR CATEGORY) ORIGINAL EQUIP. MANUFACTURER - ORIGINAL EQUIP. SUPPLIER 제출서류목록 - 품질보증확인서(C of C) | 신신기계 |  | 412.4
2022 | 1 | 경상예방정비용 | 새울 | 1발전소 |  |  | 200528343 | 정비부분품(SPAR) | 국내 | S | 오-링 | 오-링,EPDM,CERTIFICATE OF CONFORMANCE,M212 | EA | 20 | 기계부 | 강증우 | 052-715-5241 | 품명 오-링 - 오-링재질 EPDM - 품질보증서류 CERTIFICATE OF CONFORMANCE 원자력안전범주 NON NUCLEAR SAFETY RELATED 품질등급 S등급 제작사 신신기계 - 도면번호 M212-DG-D01-05 - 부품번호 412.4 - 원기술규격서(OTS) SHINKORI 3&4, 9-132-M212 - 제작사 유형(MFR CATEGORY) ORIGINAL EQUIP. MANUFACTURER - ORIGINAL EQUIP. SUPPLIER 제출서류목록 - 품질보증확인서(C of C) | 신신기계 |  | 412.4
2020 | 1 | 경상예방정비용 | 새울 | 1발전소 |  |  | 200528385 | 정비부분품(SPAR) | 국내 | S | 개스킷 | 개스킷,SPIRAL WOUND,4.5MM,1066.8MM,1104.9MM | EA | 4 | 기계부 | 유희철 | 052-715-5142 | 품명 개스킷 - 가스켓타입 SPIRAL WOUND - 두께 4.5MM - 내경 1066.8MM - 외경 1104.9MM - 주입기(FILLER)재질 GRAPHITE - 후프(HOOP)재질 STS361L - 품질보증서류 C OF C - 시험성적서류 치수검사보고서 원자력안전범주 NON NUCLEAR SAFETY RELATED 품질등급 S등급
2020 | 1 | 계획예방정비용 | 새울 | 1발전소 | 2(신4) | 1 | 200528385 | 정비부분품(SPAR) | 국내 | S | 개스킷 | 개스킷,SPIRAL WOUND,4.5MM,1066.8MM,1104.9MM | EA | 4 | 기계부 | 이성열 | 052-715-2144 | 품명 개스킷 - 가스켓타입 SPIRAL WOUND - 두께 4.5MM - 내경 1066.8MM - 외경 1104.9MM - 주입기(FILLER)재질 GRAPHITE - 후프(HOOP)재질 STS361L - 품질보증서류 C OF C - 시험성적서류 치수검사보고서 원자력안전범주 NON NUCLEAR SAFETY RELATED 품질등급 S등급
2021 | 1 | 경상예방정비용 | 새울 | 1발전소 |  |  | 200528385 | 정비부분품(SPAR) | 국내 | S | 개스킷 | 개스킷,SPIRAL WOUND,4.5MM,1066.8MM,1104.9MM | EA | 4 | 기계부 | 유희철 | 052-715-5142 | 품명 개스킷 - 가스켓타입 SPIRAL WOUND - 두께 4.5MM - 내경 1066.8MM - 외경 1104.9MM - 주입기(FILLER)재질 GRAPHITE - 후프(HOOP)재질 STS361L - 품질보증서류 C OF C - 시험성적서류 치수검사보고서 원자력안전범주 NON NUCLEAR SAFETY RELATED 품질등급 S등급
2022 | 1 | 경상예방정비용 | 새울 | 1발전소 |  |  | 200528385 | 정비부분품(SPAR) | 국내 | S | 개스킷 | 개스킷,SPIRAL WOUND,4.5MM,1066.8MM,1104.9MM | EA | 4 | 기계부 | 유희철 | 052-715-5142 | 품명 개스킷 - 가스켓타입 SPIRAL WOUND - 두께 4.5MM - 내경 1066.8MM - 외경 1104.9MM - 주입기(FILLER)재질 GRAPHITE - 후프(HOOP)재질 STS361L - 품질보증서류 C OF C - 시험성적서류 치수검사보고서 원자력안전범주 NON NUCLEAR SAFETY RELATED 품질등급 S등급
2020 | 1 | 경상예방정비용 | 새울 | 1발전소 |  |  | 200528387 | 정비부분품(SPAR) | 국내 | S | 개스킷 | 개스킷,SPIRAL WOUND,4.5MM,768.4MM,793.8MM,G | EA | 2 | 기계부 | 유희철 | 052-715-5142 | 품명 개스킷 - 가스켓타입 SPIRAL WOUND - 두께 4.5MM - 내경 768.4MM - 외경 793.8MM - 주입기(FILLER)재질 GRAPHITE - 후프(HOOP)재질 STS361L - 품질보증서류 C OF C - 시험성적서류 치수검사보고서 원자력안전범주 NON NUCLEAR SAFETY RELATED 품질등급 S등급 제출서류목록 - 첨부기술규격서 적용
2020 | 1 | 계획예방정비용 | 새울 | 1발전소 | 2(신4) | 1 | 200528387 | 정비부분품(SPAR) | 국내 | S | 개스킷 | 개스킷,SPIRAL WOUND,4.5MM,768.4MM,793.8MM,G | EA | 2 | 기계부 | 이성열 | 052-715-2144 | 품명 개스킷 - 가스켓타입 SPIRAL WOUND - 두께 4.5MM - 내경 768.4MM - 외경 793.8MM - 주입기(FILLER)재질 GRAPHITE - 후프(HOOP)재질 STS361L - 품질보증서류 C OF C - 시험성적서류 치수검사보고서 원자력안전범주 NON NUCLEAR SAFETY RELATED 품질등급 S등급 제출서류목록 - 첨부기술규격서 적용
2021 | 1 | 경상예방정비용 | 새울 | 1발전소 |  |  | 200528387 | 정비부분품(SPAR) | 국내 | S | 개스킷 | 개스킷,SPIRAL WOUND,4.5MM,768.4MM,793.8MM,G | EA | 2 | 기계부 | 유희철 | 052-715-5142 | 품명 개스킷 - 가스켓타입 SPIRAL WOUND - 두께 4.5MM - 내경 768.4MM - 외경 793.8MM - 주입기(FILLER)재질 GRAPHITE - 후프(HOOP)재질 STS361L - 품질보증서류 C OF C - 시험성적서류 치수검사보고서 원자력안전범주 NON NUCLEAR SAFETY RELATED 품질등급 S등급 제출서류목록 - 첨부기술규격서 적용
2022 | 1 | 경상예방정비용 | 새울 | 1발전소 |  |  | 200528387 | 정비부분품(SPAR) | 국내 | S | 개스킷 | 개스킷,SPIRAL WOUND,4.5MM,768.4MM,793.8MM,G | EA | 2 | 기계부 | 유희철 | 052-715-5142 | 품명 개스킷 - 가스켓타입 SPIRAL WOUND - 두께 4.5MM - 내경 768.4MM - 외경 793.8MM - 주입기(FILLER)재질 GRAPHITE - 후프(HOOP)재질 STS361L - 품질보증서류 C OF C - 시험성적서류 치수검사보고서 원자력안전범주 NON NUCLEAR SAFETY RELATED 품질등급 S등급 제출서류목록 - 첨부기술규격서 적용
2020 | 3 | 계획예방정비용 | 고리 | 2발전소 | 4 | 26 | 200528391 | 정비부분품(SPAR) | 국내 | Q | 볼트 | 볼트,필수냉동기 응축기 BOLT,3/4 INCH,125L,HEX,10UN | EA | 64 | 기계부 | 김승수 | 051-726-5426 | 품명 볼트 - 볼트용도 필수냉동기 응축기 BOLT - 호칭경 3/4 INCH - 길이 125L - 볼트헤드형태 HEX - 나사피치 10UNC - 볼트재질 SA-193 GR.B7 - 특수사항 3/4"-10UNC, 2A X 125L 원자력안전범주 NUCLEAR SAFETY RELATED 품질등급 Q등급 제작사 LG전자(주) - 제작사 유형(MFR CATEGORY) ORIGINAL EQUIP. MANUFACTURER - 모델번호 RCWF035B - 부품번호 MKY32135401 제출서류목록 - 첨부기술규격서 적용 | LG전자(주) | RCWF035B | MKY32135401
2020 | 3 | 계획예방정비용 | 고리 | 2발전소 | 3 | 26 | 200528391 | 정비부분품(SPAR) | 국내 | Q | 볼트 | 볼트,필수냉동기 응축기 BOLT,3/4 INCH,125L,HEX,10UN | EA | 64 | 기계부 | 김승수 | 051-726-5426 | 품명 볼트 - 볼트용도 필수냉동기 응축기 BOLT - 호칭경 3/4 INCH - 길이 125L - 볼트헤드형태 HEX - 나사피치 10UNC - 볼트재질 SA-193 GR.B7 - 특수사항 3/4"-10UNC, 2A X 125L 원자력안전범주 NUCLEAR SAFETY RELATED 품질등급 Q등급 제작사 LG전자(주) - 제작사 유형(MFR CATEGORY) ORIGINAL EQUIP. MANUFACTURER - 모델번호 RCWF035B - 부품번호 MKY32135401 제출서류목록 - 첨부기술규격서 적용 | LG전자(주) | RCWF035B | MKY32135401
2022 | 1 | 계획예방정비용 | 고리 | 2발전소 | 4 | 27 | 200528391 | 정비부분품(SPAR) | 국내 | Q | 볼트 | 볼트,필수냉동기 응축기 BOLT,3/4 INCH,125L,HEX,10UN | EA | 64 | 기계부 | 김승수 | 051-726-5426 | 품명 볼트 - 볼트용도 필수냉동기 응축기 BOLT - 호칭경 3/4 INCH - 길이 125L - 볼트헤드형태 HEX - 나사피치 10UNC - 볼트재질 SA-193 GR.B7 - 특수사항 3/4"-10UNC, 2A X 125L 원자력안전범주 NUCLEAR SAFETY RELATED 품질등급 Q등급 제작사 LG전자(주) - 제작사 유형(MFR CATEGORY) ORIGINAL EQUIP. MANUFACTURER - 모델번호 RCWF035B - 부품번호 MKY32135401 제출서류목록 - 첨부기술규격서 적용 | LG전자(주) | RCWF035B | MKY32135401
2022 | 1 | 계획예방정비용 | 고리 | 2발전소 | 3 | 27 | 200528391 | 정비부분품(SPAR) | 국내 | Q | 볼트 | 볼트,필수냉동기 응축기 BOLT,3/4 INCH,125L,HEX,10UN | EA | 64 | 기계부 | 김승수 | 051-726-5426 | 품명 볼트 - 볼트용도 필수냉동기 응축기 BOLT - 호칭경 3/4 INCH - 길이 125L - 볼트헤드형태 HEX - 나사피치 10UNC - 볼트재질 SA-193 GR.B7 - 특수사항 3/4"-10UNC, 2A X 125L 원자력안전범주 NUCLEAR SAFETY RELATED 품질등급 Q등급 제작사 LG전자(주) - 제작사 유형(MFR CATEGORY) ORIGINAL EQUIP. MANUFACTURER - 모델번호 RCWF035B - 부품번호 MKY32135401 제출서류목록 - 첨부기술규격서 적용 | LG전자(주) | RCWF035B | MKY32135401
2022 | 4 | 계획예방정비용 | 고리 | 2발전소 | 3 | 28 | 200528391 | 정비부분품(SPAR) | 국내 | Q | 볼트 | 볼트,필수냉동기 응축기 BOLT,3/4 INCH,125L,HEX,10UN | EA | 64 | 기계부 | 김승수 | 051-726-5426 | 품명 볼트 - 볼트용도 필수냉동기 응축기 BOLT - 호칭경 3/4 INCH - 길이 125L - 볼트헤드형태 HEX - 나사피치 10UNC - 볼트재질 SA-193 GR.B7 - 특수사항 3/4"-10UNC, 2A X 125L 원자력안전범주 NUCLEAR SAFETY RELATED 품질등급 Q등급 제작사 LG전자(주) - 제작사 유형(MFR CATEGORY) ORIGINAL EQUIP. MANUFACTURER - 모델번호 RCWF035B - 부품번호 MKY32135401 제출서류목록 - 첨부기술규격서 적용 | LG전자(주) | RCWF035B | MKY32135401
2022 | 4 | 계획예방정비용 | 고리 | 2발전소 | 4 | 28 | 200528391 | 정비부분품(SPAR) | 국내 | Q | 볼트 | 볼트,필수냉동기 응축기 BOLT,3/4 INCH,125L,HEX,10UN | EA | 64 | 기계부 | 김승수 | 051-726-5426 | 품명 볼트 - 볼트용도 필수냉동기 응축기 BOLT - 호칭경 3/4 INCH - 길이 125L - 볼트헤드형태 HEX - 나사피치 10UNC - 볼트재질 SA-193 GR.B7 - 특수사항 3/4"-10UNC, 2A X 125L 원자력안전범주 NUCLEAR SAFETY RELATED 품질등급 Q등급 제작사 LG전자(주) - 제작사 유형(MFR CATEGORY) ORIGINAL EQUIP. MANUFACTURER - 모델번호 RCWF035B - 부품번호 MKY32135401 제출서류목록 - 첨부기술규격서 적용 | LG전자(주) | RCWF035B | MKY32135401
2020 | 3 | 계획예방정비용 | 고리 | 2발전소 | 4 | 26 | 200528392 | 정비부분품(SPAR) | 국내 | Q | 볼트 | 볼트,필수냉동기 응축기 BOLT,3/4 INCH,130L,HEX,10UN | EA | 64 | 기계부 | 김승수 | 051-726-5426 | 품명 볼트 - 볼트용도 필수냉동기 응축기 BOLT - 호칭경 3/4 INCH - 길이 130L - 볼트헤드형태 HEX - 나사산수 10UNC - 볼트재질 SA-193 GR.B7 - 특수사항 3/4"-10UNC, 2A X 130L 원자력안전범주 NUCLEAR SAFETY RELATED 품질등급 Q등급 제작사 LG전자(주) - 제작사 유형(MFR CATEGORY) ORIGINAL EQUIP. MANUFACTURER - 모델번호 RCWF035B - 부품번호 MKY32353701 제출서류목록 - 첨부기술규격서 적용 | LG전자(주) | RCWF035B | MKY32353701
2020 | 3 | 계획예방정비용 | 고리 | 2발전소 | 3 | 26 | 200528392 | 정비부분품(SPAR) | 국내 | Q | 볼트 | 볼트,필수냉동기 응축기 BOLT,3/4 INCH,130L,HEX,10UN | EA | 64 | 기계부 | 김승수 | 051-726-5426 | 품명 볼트 - 볼트용도 필수냉동기 응축기 BOLT - 호칭경 3/4 INCH - 길이 130L - 볼트헤드형태 HEX - 나사산수 10UNC - 볼트재질 SA-193 GR.B7 - 특수사항 3/4"-10UNC, 2A X 130L 원자력안전범주 NUCLEAR SAFETY RELATED 품질등급 Q등급 제작사 LG전자(주) - 제작사 유형(MFR CATEGORY) ORIGINAL EQUIP. MANUFACTURER - 모델번호 RCWF035B - 부품번호 MKY32353701 제출서류목록 - 첨부기술규격서 적용 | LG전자(주) | RCWF035B | MKY32353701
2022 | 1 | 계획예방정비용 | 고리 | 2발전소 | 4 | 27 | 200528392 | 정비부분품(SPAR) | 국내 | Q | 볼트 | 볼트,필수냉동기 응축기 BOLT,3/4 INCH,130L,HEX,10UN | EA | 64 | 기계부 | 김승수 | 051-726-5426 | 품명 볼트 - 볼트용도 필수냉동기 응축기 BOLT - 호칭경 3/4 INCH - 길이 130L - 볼트헤드형태 HEX - 나사산수 10UNC - 볼트재질 SA-193 GR.B7 - 특수사항 3/4"-10UNC, 2A X 130L 원자력안전범주 NUCLEAR SAFETY RELATED 품질등급 Q등급 제작사 LG전자(주) - 제작사 유형(MFR CATEGORY) ORIGINAL EQUIP. MANUFACTURER - 모델번호 RCWF035B - 부품번호 MKY32353701 제출서류목록 - 첨부기술규격서 적용 | LG전자(주) | RCWF035B | MKY32353701
2022 | 1 | 계획예방정비용 | 고리 | 2발전소 | 3 | 27 | 200528392 | 정비부분품(SPAR) | 국내 | Q | 볼트 | 볼트,필수냉동기 응축기 BOLT,3/4 INCH,130L,HEX,10UN | EA | 64 | 기계부 | 김승수 | 051-726-5426 | 품명 볼트 - 볼트용도 필수냉동기 응축기 BOLT - 호칭경 3/4 INCH - 길이 130L - 볼트헤드형태 HEX - 나사산수 10UNC - 볼트재질 SA-193 GR.B7 - 특수사항 3/4"-10UNC, 2A X 130L 원자력안전범주 NUCLEAR SAFETY RELATED 품질등급 Q등급 제작사 LG전자(주) - 제작사 유형(MFR CATEGORY) ORIGINAL EQUIP. MANUFACTURER - 모델번호 RCWF035B - 부품번호 MKY32353701 제출서류목록 - 첨부기술규격서 적용 | LG전자(주) | RCWF035B | MKY32353701
2022 | 4 | 계획예방정비용 | 고리 | 2발전소 | 3 | 28 | 200528392 | 정비부분품(SPAR) | 국내 | Q | 볼트 | 볼트,필수냉동기 응축기 BOLT,3/4 INCH,130L,HEX,10UN | EA | 64 | 기계부 | 김승수 | 051-726-5426 | 품명 볼트 - 볼트용도 필수냉동기 응축기 BOLT - 호칭경 3/4 INCH - 길이 130L - 볼트헤드형태 HEX - 나사산수 10UNC - 볼트재질 SA-193 GR.B7 - 특수사항 3/4"-10UNC, 2A X 130L 원자력안전범주 NUCLEAR SAFETY RELATED 품질등급 Q등급 제작사 LG전자(주) - 제작사 유형(MFR CATEGORY) ORIGINAL EQUIP. MANUFACTURER - 모델번호 RCWF035B - 부품번호 MKY32353701 제출서류목록 - 첨부기술규격서 적용 | LG전자(주) | RCWF035B | MKY32353701
2022 | 4 | 계획예방정비용 | 고리 | 2발전소 | 4 | 28 | 200528392 | 정비부분품(SPAR) | 국내 | Q | 볼트 | 볼트,필수냉동기 응축기 BOLT,3/4 INCH,130L,HEX,10UN | EA | 64 | 기계부 | 김승수 | 051-726-5426 | 품명 볼트 - 볼트용도 필수냉동기 응축기 BOLT - 호칭경 3/4 INCH - 길이 130L - 볼트헤드형태 HEX - 나사산수 10UNC - 볼트재질 SA-193 GR.B7 - 특수사항 3/4"-10UNC, 2A X 130L 원자력안전범주 NUCLEAR SAFETY RELATED 품질등급 Q등급 제작사 LG전자(주) - 제작사 유형(MFR CATEGORY) ORIGINAL EQUIP. MANUFACTURER - 모델번호 RCWF035B - 부품번호 MKY32353701 제출서류목록 - 첨부기술규격서 적용 | LG전자(주) | RCWF035B | MKY32353701
2020 | 3 | 계획예방정비용 | 고리 | 2발전소 | 4 | 26 | 200528393 | 정비부분품(SPAR) | 국내 | Q | 너트 | 너트,필수냉동기 응축기 NUT,HEX,3/4 INCH,SA-194 GR. | EA | 128 | 기계부 | 김승수 | 051-726-5426 | 품명 너트 - 너트용도 필수냉동기 응축기 NUT - 너트몸체형태 HEX - 호칭경 3/4 INCH - 너트재질 SA-194 GR.2H - 나사산수 10UNC - 특수사항 3/4"-10UNC X 2B 원자력안전범주 NUCLEAR SAFETY RELATED 품질등급 Q등급 제작사 LG전자(주) - 제작사 유형(MFR CATEGORY) ORIGINAL EQUIP. MANUFACTURER - 모델번호 RCWF035B - 부품번호 40183182 제출서류목록 - 첨부기술규격서 적용 | LG전자(주) | RCWF035B | 40183182
2020 | 3 | 계획예방정비용 | 고리 | 2발전소 | 3 | 26 | 200528393 | 정비부분품(SPAR) | 국내 | Q | 너트 | 너트,필수냉동기 응축기 NUT,HEX,3/4 INCH,SA-194 GR. | EA | 128 | 기계부 | 김승수 | 051-726-5426 | 품명 너트 - 너트용도 필수냉동기 응축기 NUT - 너트몸체형태 HEX - 호칭경 3/4 INCH - 너트재질 SA-194 GR.2H - 나사산수 10UNC - 특수사항 3/4"-10UNC X 2B 원자력안전범주 NUCLEAR SAFETY RELATED 품질등급 Q등급 제작사 LG전자(주) - 제작사 유형(MFR CATEGORY) ORIGINAL EQUIP. MANUFACTURER - 모델번호 RCWF035B - 부품번호 40183182 제출서류목록 - 첨부기술규격서 적용 | LG전자(주) | RCWF035B | 40183182
2022 | 1 | 계획예방정비용 | 고리 | 2발전소 | 4 | 27 | 200528393 | 정비부분품(SPAR) | 국내 | Q | 너트 | 너트,필수냉동기 응축기 NUT,HEX,3/4 INCH,SA-194 GR. | EA | 128 | 기계부 | 김승수 | 051-726-5426 | 품명 너트 - 너트용도 필수냉동기 응축기 NUT - 너트몸체형태 HEX - 호칭경 3/4 INCH - 너트재질 SA-194 GR.2H - 나사산수 10UNC - 특수사항 3/4"-10UNC X 2B 원자력안전범주 NUCLEAR SAFETY RELATED 품질등급 Q등급 제작사 LG전자(주) - 제작사 유형(MFR CATEGORY) ORIGINAL EQUIP. MANUFACTURER - 모델번호 RCWF035B - 부품번호 40183182 제출서류목록 - 첨부기술규격서 적용 | LG전자(주) | RCWF035B | 40183182
2022 | 1 | 계획예방정비용 | 고리 | 2발전소 | 3 | 27 | 200528393 | 정비부분품(SPAR) | 국내 | Q | 너트 | 너트,필수냉동기 응축기 NUT,HEX,3/4 INCH,SA-194 GR. | EA | 128 | 기계부 | 김승수 | 051-726-5426 | 품명 너트 - 너트용도 필수냉동기 응축기 NUT - 너트몸체형태 HEX - 호칭경 3/4 INCH - 너트재질 SA-194 GR.2H - 나사산수 10UNC - 특수사항 3/4"-10UNC X 2B 원자력안전범주 NUCLEAR SAFETY RELATED 품질등급 Q등급 제작사 LG전자(주) - 제작사 유형(MFR CATEGORY) ORIGINAL EQUIP. MANUFACTURER - 모델번호 RCWF035B - 부품번호 40183182 제출서류목록 - 첨부기술규격서 적용 | LG전자(주) | RCWF035B | 40183182
2022 | 4 | 계획예방정비용 | 고리 | 2발전소 | 3 | 28 | 200528393 | 정비부분품(SPAR) | 국내 | Q | 너트 | 너트,필수냉동기 응축기 NUT,HEX,3/4 INCH,SA-194 GR. | EA | 128 | 기계부 | 김승수 | 051-726-5426 | 품명 너트 - 너트용도 필수냉동기 응축기 NUT - 너트몸체형태 HEX - 호칭경 3/4 INCH - 너트재질 SA-194 GR.2H - 나사산수 10UNC - 특수사항 3/4"-10UNC X 2B 원자력안전범주 NUCLEAR SAFETY RELATED 품질등급 Q등급 제작사 LG전자(주) - 제작사 유형(MFR CATEGORY) ORIGINAL EQUIP. MANUFACTURER - 모델번호 RCWF035B - 부품번호 40183182 제출서류목록 - 첨부기술규격서 적용 | LG전자(주) | RCWF035B | 40183182
2022 | 4 | 계획예방정비용 | 고리 | 2발전소 | 4 | 28 | 200528393 | 정비부분품(SPAR) | 국내 | Q | 너트 | 너트,필수냉동기 응축기 NUT,HEX,3/4 INCH,SA-194 GR. | EA | 128 | 기계부 | 김승수 | 051-726-5426 | 품명 너트 - 너트용도 필수냉동기 응축기 NUT - 너트몸체형태 HEX - 호칭경 3/4 INCH - 너트재질 SA-194 GR.2H - 나사산수 10UNC - 특수사항 3/4"-10UNC X 2B 원자력안전범주 NUCLEAR SAFETY RELATED 품질등급 Q등급 제작사 LG전자(주) - 제작사 유형(MFR CATEGORY) ORIGINAL EQUIP. MANUFACTURER - 모델번호 RCWF035B - 부품번호 40183182 제출서류목록 - 첨부기술규격서 적용 | LG전자(주) | RCWF035B | 40183182
2020 | 1 | 경상예방정비용 | 새울 | 1발전소 |  |  | 200528404 | 정비부분품(SPAR) | 국내 | S | 개스킷 | 개스킷,NON-ASBESTOS,CIRCULAR,0.8MM,508,584, | EA | 1 | 기계부 | 유희철 | 052-715-5142 | 품명 개스킷 - 가스켓타입 NON-ASBESTOS - 가스켓몸체형태 CIRCULAR - 두께 0.8MM - 내경 508 - 외경 584 - 가스켓재질 GARLOCK3000(BLUE GARD) - 사용매체 STATOR COOLING WATER - 품질보증서류 CERTIFICATE OF CONFORMANCE - 제작도면 - 별칭 STATOR COOLING WATER M/H COVER 원자력안전범주 NON NUCLEAR SAFETY RELATED 품질등급 S등급 제출서류목록 - 품질보증확인서(C of C)
2020 | 1 | 계획예방정비용 | 새울 | 1발전소 | 2(신4) | 1 | 200528404 | 정비부분품(SPAR) | 국내 | S | 개스킷 | 개스킷,NON-ASBESTOS,CIRCULAR,0.8MM,508,584, | EA | 1 | 기계부 | 이성열 | 052-715-2144 | 품명 개스킷 - 가스켓타입 NON-ASBESTOS - 가스켓몸체형태 CIRCULAR - 두께 0.8MM - 내경 508 - 외경 584 - 가스켓재질 GARLOCK3000(BLUE GARD) - 사용매체 STATOR COOLING WATER - 품질보증서류 CERTIFICATE OF CONFORMANCE - 제작도면 - 별칭 STATOR COOLING WATER M/H COVER 원자력안전범주 NON NUCLEAR SAFETY RELATED 품질등급 S등급 제출서류목록 - 품질보증확인서(C of C)
2020 | 4 | 계획예방정비용 | 새울 | 1발전소 | 1(신3) | 3 | 200528404 | 정비부분품(SPAR) | 국내 | S | 개스킷 | 개스킷,NON-ASBESTOS,CIRCULAR,0.8MM,508,584, | EA | 1 | 기계부 | 이세희 | 052-715-5046 | 품명 개스킷 - 가스켓타입 NON-ASBESTOS - 가스켓몸체형태 CIRCULAR - 두께 0.8MM - 내경 508 - 외경 584 - 가스켓재질 GARLOCK3000(BLUE GARD) - 사용매체 STATOR COOLING WATER - 품질보증서류 CERTIFICATE OF CONFORMANCE - 제작도면 - 별칭 STATOR COOLING WATER M/H COVER 원자력안전범주 NON NUCLEAR SAFETY RELATED 품질등급 S등급 제출서류목록 - 품질보증확인서(C of C)
2021 | 1 | 경상예방정비용 | 새울 | 1발전소 |  |  | 200528404 | 정비부분품(SPAR) | 국내 | S | 개스킷 | 개스킷,NON-ASBESTOS,CIRCULAR,0.8MM,508,584, | EA | 1 | 기계부 | 유희철 | 052-715-5142 | 품명 개스킷 - 가스켓타입 NON-ASBESTOS - 가스켓몸체형태 CIRCULAR - 두께 0.8MM - 내경 508 - 외경 584 - 가스켓재질 GARLOCK3000(BLUE GARD) - 사용매체 STATOR COOLING WATER - 품질보증서류 CERTIFICATE OF CONFORMANCE - 제작도면 - 별칭 STATOR COOLING WATER M/H COVER 원자력안전범주 NON NUCLEAR SAFETY RELATED 품질등급 S등급 제출서류목록 - 품질보증확인서(C of C)
2021 | 3 | 계획예방정비용 | 새울 | 1발전소 | 2(신4) | 2 | 200528404 | 정비부분품(SPAR) | 국내 | S | 개스킷 | 개스킷,NON-ASBESTOS,CIRCULAR,0.8MM,508,584, | EA | 1 | 기계부 | 이성열 | 052-715-2144 | 품명 개스킷 - 가스켓타입 NON-ASBESTOS - 가스켓몸체형태 CIRCULAR - 두께 0.8MM - 내경 508 - 외경 584 - 가스켓재질 GARLOCK3000(BLUE GARD) - 사용매체 STATOR COOLING WATER - 품질보증서류 CERTIFICATE OF CONFORMANCE - 제작도면 - 별칭 STATOR COOLING WATER M/H COVER 원자력안전범주 NON NUCLEAR SAFETY RELATED 품질등급 S등급 제출서류목록 - 품질보증확인서(C of C)
2022 | 1 | 경상예방정비용 | 새울 | 1발전소 |  |  | 200528404 | 정비부분품(SPAR) | 국내 | S | 개스킷 | 개스킷,NON-ASBESTOS,CIRCULAR,0.8MM,508,584, | EA | 1 | 기계부 | 유희철 | 052-715-5142 | 품명 개스킷 - 가스켓타입 NON-ASBESTOS - 가스켓몸체형태 CIRCULAR - 두께 0.8MM - 내경 508 - 외경 584 - 가스켓재질 GARLOCK3000(BLUE GARD) - 사용매체 STATOR COOLING WATER - 품질보증서류 CERTIFICATE OF CONFORMANCE - 제작도면 - 별칭 STATOR COOLING WATER M/H COVER 원자력안전범주 NON NUCLEAR SAFETY RELATED 품질등급 S등급 제출서류목록 - 품질보증확인서(C of C)
2022 | 2 | 계획예방정비용 | 새울 | 1발전소 | 1(신3) | 4 | 200528404 | 정비부분품(SPAR) | 국내 | S | 개스킷 | 개스킷,NON-ASBESTOS,CIRCULAR,0.8MM,508,584, | EA | 1 | 기계부 | 이세희 | 052-715-5046 | 품명 개스킷 - 가스켓타입 NON-ASBESTOS - 가스켓몸체형태 CIRCULAR - 두께 0.8MM - 내경 508 - 외경 584 - 가스켓재질 GARLOCK3000(BLUE GARD) - 사용매체 STATOR COOLING WATER - 품질보증서류 CERTIFICATE OF CONFORMANCE - 제작도면 - 별칭 STATOR COOLING WATER M/H COVER 원자력안전범주 NON NUCLEAR SAFETY RELATED 품질등급 S등급 제출서류목록 - 품질보증확인서(C of C)
2022 | 4 | 계획예방정비용 | 새울 | 1발전소 | 2(신4) | 3 | 200528404 | 정비부분품(SPAR) | 국내 | S | 개스킷 | 개스킷,NON-ASBESTOS,CIRCULAR,0.8MM,508,584, | EA | 1 | 기계부 | 이세희 | 052-715-5046 | 품명 개스킷 - 가스켓타입 NON-ASBESTOS - 가스켓몸체형태 CIRCULAR - 두께 0.8MM - 내경 508 - 외경 584 - 가스켓재질 GARLOCK3000(BLUE GARD) - 사용매체 STATOR COOLING WATER - 품질보증서류 CERTIFICATE OF CONFORMANCE - 제작도면 - 별칭 STATOR COOLING WATER M/H COVER 원자력안전범주 NON NUCLEAR SAFETY RELATED 품질등급 S등급 제출서류목록 - 품질보증확인서(C of C)
2020 | 1 | 경상예방정비용 | 새울 | 1발전소 |  |  | 200528405 | 정비부분품(SPAR) | 국내 | S | 개스킷 | 개스킷,SPIRAL WOUND,CIRCULAR,4.5MM,208MM,22 | EA | 1 | 기계부 | 유희철 | 052-715-5142 | 품명 개스킷 - 가스켓타입 SPIRAL WOUND - 가스켓몸체형태 CIRCULAR - 두께 4.5MM - 내경 208MM - 외경 224MM - 가스켓재질 HOOP:316SS - 주입기(FILLER)재질 GRAPHITE - 품질보증서류 CERTIFICATE OF CONFORMANCE - 제작도면 - 별칭 GASKET FOR 6" Y-STRAINER 원자력안전범주 NON NUCLEAR SAFETY RELATED 품질등급 S등급 제출서류목록 - 품질보증확인서(C of C)
2020 | 1 | 계획예방정비용 | 새울 | 1발전소 | 2(신4) | 1 | 200528405 | 정비부분품(SPAR) | 국내 | S | 개스킷 | 개스킷,SPIRAL WOUND,CIRCULAR,4.5MM,208MM,22 | EA | 1 | 기계부 | 이성열 | 052-715-2144 | 품명 개스킷 - 가스켓타입 SPIRAL WOUND - 가스켓몸체형태 CIRCULAR - 두께 4.5MM - 내경 208MM - 외경 224MM - 가스켓재질 HOOP:316SS - 주입기(FILLER)재질 GRAPHITE - 품질보증서류 CERTIFICATE OF CONFORMANCE - 제작도면 - 별칭 GASKET FOR 6" Y-STRAINER 원자력안전범주 NON NUCLEAR SAFETY RELATED 품질등급 S등급 제출서류목록 - 품질보증확인서(C of C)
2020 | 4 | 계획예방정비용 | 새울 | 1발전소 | 1(신3) | 3 | 200528405 | 정비부분품(SPAR) | 국내 | S | 개스킷 | 개스킷,SPIRAL WOUND,CIRCULAR,4.5MM,208MM,22 | EA | 1 | 기계부 | 이세희 | 052-715-5046 | 품명 개스킷 - 가스켓타입 SPIRAL WOUND - 가스켓몸체형태 CIRCULAR - 두께 4.5MM - 내경 208MM - 외경 224MM - 가스켓재질 HOOP:316SS - 주입기(FILLER)재질 GRAPHITE - 품질보증서류 CERTIFICATE OF CONFORMANCE - 제작도면 - 별칭 GASKET FOR 6" Y-STRAINER 원자력안전범주 NON NUCLEAR SAFETY RELATED 품질등급 S등급 제출서류목록 - 품질보증확인서(C of C)
2021 | 1 | 경상예방정비용 | 새울 | 1발전소 |  |  | 200528405 | 정비부분품(SPAR) | 국내 | S | 개스킷 | 개스킷,SPIRAL WOUND,CIRCULAR,4.5MM,208MM,22 | EA | 1 | 기계부 | 유희철 | 052-715-5142 | 품명 개스킷 - 가스켓타입 SPIRAL WOUND - 가스켓몸체형태 CIRCULAR - 두께 4.5MM - 내경 208MM - 외경 224MM - 가스켓재질 HOOP:316SS - 주입기(FILLER)재질 GRAPHITE - 품질보증서류 CERTIFICATE OF CONFORMANCE - 제작도면 - 별칭 GASKET FOR 6" Y-STRAINER 원자력안전범주 NON NUCLEAR SAFETY RELATED 품질등급 S등급 제출서류목록 - 품질보증확인서(C of C)
2021 | 3 | 계획예방정비용 | 새울 | 1발전소 | 2(신4) | 2 | 200528405 | 정비부분품(SPAR) | 국내 | S | 개스킷 | 개스킷,SPIRAL WOUND,CIRCULAR,4.5MM,208MM,22 | EA | 1 | 기계부 | 이성열 | 052-715-2144 | 품명 개스킷 - 가스켓타입 SPIRAL WOUND - 가스켓몸체형태 CIRCULAR - 두께 4.5MM - 내경 208MM - 외경 224MM - 가스켓재질 HOOP:316SS - 주입기(FILLER)재질 GRAPHITE - 품질보증서류 CERTIFICATE OF CONFORMANCE - 제작도면 - 별칭 GASKET FOR 6" Y-STRAINER 원자력안전범주 NON NUCLEAR SAFETY RELATED 품질등급 S등급 제출서류목록 - 품질보증확인서(C of C)
2022 | 1 | 경상예방정비용 | 새울 | 1발전소 |  |  | 200528405 | 정비부분품(SPAR) | 국내 | S | 개스킷 | 개스킷,SPIRAL WOUND,CIRCULAR,4.5MM,208MM,22 | EA | 1 | 기계부 | 유희철 | 052-715-5142 | 품명 개스킷 - 가스켓타입 SPIRAL WOUND - 가스켓몸체형태 CIRCULAR - 두께 4.5MM - 내경 208MM - 외경 224MM - 가스켓재질 HOOP:316SS - 주입기(FILLER)재질 GRAPHITE - 품질보증서류 CERTIFICATE OF CONFORMANCE - 제작도면 - 별칭 GASKET FOR 6" Y-STRAINER 원자력안전범주 NON NUCLEAR SAFETY RELATED 품질등급 S등급 제출서류목록 - 품질보증확인서(C of C)
2022 | 2 | 계획예방정비용 | 새울 | 1발전소 | 1(신3) | 4 | 200528405 | 정비부분품(SPAR) | 국내 | S | 개스킷 | 개스킷,SPIRAL WOUND,CIRCULAR,4.5MM,208MM,22 | EA | 1 | 기계부 | 이세희 | 052-715-5046 | 품명 개스킷 - 가스켓타입 SPIRAL WOUND - 가스켓몸체형태 CIRCULAR - 두께 4.5MM - 내경 208MM - 외경 224MM - 가스켓재질 HOOP:316SS - 주입기(FILLER)재질 GRAPHITE - 품질보증서류 CERTIFICATE OF CONFORMANCE - 제작도면 - 별칭 GASKET FOR 6" Y-STRAINER 원자력안전범주 NON NUCLEAR SAFETY RELATED 품질등급 S등급 제출서류목록 - 품질보증확인서(C of C)
2022 | 4 | 계획예방정비용 | 새울 | 1발전소 | 2(신4) | 3 | 200528405 | 정비부분품(SPAR) | 국내 | S | 개스킷 | 개스킷,SPIRAL WOUND,CIRCULAR,4.5MM,208MM,22 | EA | 1 | 기계부 | 이세희 | 052-715-5046 | 품명 개스킷 - 가스켓타입 SPIRAL WOUND - 가스켓몸체형태 CIRCULAR - 두께 4.5MM - 내경 208MM - 외경 224MM - 가스켓재질 HOOP:316SS - 주입기(FILLER)재질 GRAPHITE - 품질보증서류 CERTIFICATE OF CONFORMANCE - 제작도면 - 별칭 GASKET FOR 6" Y-STRAINER 원자력안전범주 NON NUCLEAR SAFETY RELATED 품질등급 S등급 제출서류목록 - 품질보증확인서(C of C)
2020 | 1 | 경상예방정비용 | 새울 | 1발전소 |  |  | 200528406 | 정비부분품(SPAR) | 국내 | S | 개스킷 | 개스킷,SPIRAL WOUND,CIRCULAR,4.5MM,77MM,95M | EA | 1 | 기계부 | 유희철 | 052-715-5142 | 품명 개스킷 - 가스켓타입 SPIRAL WOUND - 가스켓몸체형태 CIRCULAR - 두께 4.5MM - 내경 77MM - 외경 95MM - 가스켓재질 HOOP:316SS - 주입기(FILLER)재질 GRAPHITE - 품질보증서류 CERTIFICATE OF CONFORMANCE - 제작도면 - 별칭 GASKET FOR 2.5" Y-STRAINER 원자력안전범주 NON NUCLEAR SAFETY RELATED 품질등급 S등급 제출서류목록 - 품질보증확인서(C of C)
2020 | 1 | 계획예방정비용 | 새울 | 1발전소 | 2(신4) | 1 | 200528406 | 정비부분품(SPAR) | 국내 | S | 개스킷 | 개스킷,SPIRAL WOUND,CIRCULAR,4.5MM,77MM,95M | EA | 1 | 기계부 | 이성열 | 052-715-2144 | 품명 개스킷 - 가스켓타입 SPIRAL WOUND - 가스켓몸체형태 CIRCULAR - 두께 4.5MM - 내경 77MM - 외경 95MM - 가스켓재질 HOOP:316SS - 주입기(FILLER)재질 GRAPHITE - 품질보증서류 CERTIFICATE OF CONFORMANCE - 제작도면 - 별칭 GASKET FOR 2.5" Y-STRAINER 원자력안전범주 NON NUCLEAR SAFETY RELATED 품질등급 S등급 제출서류목록 - 품질보증확인서(C of C)
2020 | 4 | 계획예방정비용 | 새울 | 1발전소 | 1(신3) | 3 | 200528406 | 정비부분품(SPAR) | 국내 | S | 개스킷 | 개스킷,SPIRAL WOUND,CIRCULAR,4.5MM,77MM,95M | EA | 1 | 기계부 | 이세희 | 052-715-5046 | 품명 개스킷 - 가스켓타입 SPIRAL WOUND - 가스켓몸체형태 CIRCULAR - 두께 4.5MM - 내경 77MM - 외경 95MM - 가스켓재질 HOOP:316SS - 주입기(FILLER)재질 GRAPHITE - 품질보증서류 CERTIFICATE OF CONFORMANCE - 제작도면 - 별칭 GASKET FOR 2.5" Y-STRAINER 원자력안전범주 NON NUCLEAR SAFETY RELATED 품질등급 S등급 제출서류목록 - 품질보증확인서(C of C)
2021 | 1 | 경상예방정비용 | 새울 | 1발전소 |  |  | 200528406 | 정비부분품(SPAR) | 국내 | S | 개스킷 | 개스킷,SPIRAL WOUND,CIRCULAR,4.5MM,77MM,95M | EA | 1 | 기계부 | 유희철 | 052-715-5142 | 품명 개스킷 - 가스켓타입 SPIRAL WOUND - 가스켓몸체형태 CIRCULAR - 두께 4.5MM - 내경 77MM - 외경 95MM - 가스켓재질 HOOP:316SS - 주입기(FILLER)재질 GRAPHITE - 품질보증서류 CERTIFICATE OF CONFORMANCE - 제작도면 - 별칭 GASKET FOR 2.5" Y-STRAINER 원자력안전범주 NON NUCLEAR SAFETY RELATED 품질등급 S등급 제출서류목록 - 품질보증확인서(C of C)
2021 | 3 | 계획예방정비용 | 새울 | 1발전소 | 2(신4) | 2 | 200528406 | 정비부분품(SPAR) | 국내 | S | 개스킷 | 개스킷,SPIRAL WOUND,CIRCULAR,4.5MM,77MM,95M | EA | 1 | 기계부 | 이성열 | 052-715-2144 | 품명 개스킷 - 가스켓타입 SPIRAL WOUND - 가스켓몸체형태 CIRCULAR - 두께 4.5MM - 내경 77MM - 외경 95MM - 가스켓재질 HOOP:316SS - 주입기(FILLER)재질 GRAPHITE - 품질보증서류 CERTIFICATE OF CONFORMANCE - 제작도면 - 별칭 GASKET FOR 2.5" Y-STRAINER 원자력안전범주 NON NUCLEAR SAFETY RELATED 품질등급 S등급 제출서류목록 - 품질보증확인서(C of C)
2022 | 1 | 경상예방정비용 | 새울 | 1발전소 |  |  | 200528406 | 정비부분품(SPAR) | 국내 | S | 개스킷 | 개스킷,SPIRAL WOUND,CIRCULAR,4.5MM,77MM,95M | EA | 1 | 기계부 | 유희철 | 052-715-5142 | 품명 개스킷 - 가스켓타입 SPIRAL WOUND - 가스켓몸체형태 CIRCULAR - 두께 4.5MM - 내경 77MM - 외경 95MM - 가스켓재질 HOOP:316SS - 주입기(FILLER)재질 GRAPHITE - 품질보증서류 CERTIFICATE OF CONFORMANCE - 제작도면 - 별칭 GASKET FOR 2.5" Y-STRAINER 원자력안전범주 NON NUCLEAR SAFETY RELATED 품질등급 S등급 제출서류목록 - 품질보증확인서(C of C)
2022 | 2 | 계획예방정비용 | 새울 | 1발전소 | 1(신3) | 4 | 200528406 | 정비부분품(SPAR) | 국내 | S | 개스킷 | 개스킷,SPIRAL WOUND,CIRCULAR,4.5MM,77MM,95M | EA | 1 | 기계부 | 이세희 | 052-715-5046 | 품명 개스킷 - 가스켓타입 SPIRAL WOUND - 가스켓몸체형태 CIRCULAR - 두께 4.5MM - 내경 77MM - 외경 95MM - 가스켓재질 HOOP:316SS - 주입기(FILLER)재질 GRAPHITE - 품질보증서류 CERTIFICATE OF CONFORMANCE - 제작도면 - 별칭 GASKET FOR 2.5" Y-STRAINER 원자력안전범주 NON NUCLEAR SAFETY RELATED 품질등급 S등급 제출서류목록 - 품질보증확인서(C of C)
2022 | 4 | 계획예방정비용 | 새울 | 1발전소 | 2(신4) | 3 | 200528406 | 정비부분품(SPAR) | 국내 | S | 개스킷 | 개스킷,SPIRAL WOUND,CIRCULAR,4.5MM,77MM,95M | EA | 1 | 기계부 | 이세희 | 052-715-5046 | 품명 개스킷 - 가스켓타입 SPIRAL WOUND - 가스켓몸체형태 CIRCULAR - 두께 4.5MM - 내경 77MM - 외경 95MM - 가스켓재질 HOOP:316SS - 주입기(FILLER)재질 GRAPHITE - 품질보증서류 CERTIFICATE OF CONFORMANCE - 제작도면 - 별칭 GASKET FOR 2.5" Y-STRAINER 원자력안전범주 NON NUCLEAR SAFETY RELATED 품질등급 S등급 제출서류목록 - 품질보증확인서(C of C)
2020 | 1 | 경상예방정비용 | 새울 | 1발전소 |  |  | 200528411 | 정비부분품(SPAR) | 국내 | S | 개스킷 | 개스킷,5" CL150RF,0.8MM,GARLOCK 3000(BLUE G | EA | 31 | 기계부 | 유희철 | 052-715-5142 | 품명 개스킷 - 배관공칭규격(NPS) 5" CL150RF - 두께 0.8MM - 가스켓재질 GARLOCK 3000(BLUE GARD) - 볼트홀(HOLE)수 8EA - 사용매체 STATOR COOLING WATER - 품질보증서류 CERTIFICATE OF CONFORMANCE - 제작도면 - 별칭 SCP PUMP SUCTION GASKET 원자력안전범주 NON NUCLEAR SAFETY RELATED 품질등급 S등급 제출서류목록 - 품질보증확인서(C of C)
2020 | 1 | 계획예방정비용 | 새울 | 1발전소 | 2(신4) | 1 | 200528411 | 정비부분품(SPAR) | 국내 | S | 개스킷 | 개스킷,5" CL150RF,0.8MM,GARLOCK 3000(BLUE G | EA | 3 | 기계부 | 이성열 | 052-715-2144 | 품명 개스킷 - 배관공칭규격(NPS) 5" CL150RF - 두께 0.8MM - 가스켓재질 GARLOCK 3000(BLUE GARD) - 볼트홀(HOLE)수 8EA - 사용매체 STATOR COOLING WATER - 품질보증서류 CERTIFICATE OF CONFORMANCE - 제작도면 - 별칭 SCP PUMP SUCTION GASKET 원자력안전범주 NON NUCLEAR SAFETY RELATED 품질등급 S등급 제출서류목록 - 품질보증확인서(C of C)
2020 | 4 | 계획예방정비용 | 새울 | 1발전소 | 1(신3) | 3 | 200528411 | 정비부분품(SPAR) | 국내 | S | 개스킷 | 개스킷,5" CL150RF,0.8MM,GARLOCK 3000(BLUE G | EA | 1 | 기계부 | 이세희 | 052-715-5046 | 품명 개스킷 - 배관공칭규격(NPS) 5" CL150RF - 두께 0.8MM - 가스켓재질 GARLOCK 3000(BLUE GARD) - 볼트홀(HOLE)수 8EA - 사용매체 STATOR COOLING WATER - 품질보증서류 CERTIFICATE OF CONFORMANCE - 제작도면 - 별칭 SCP PUMP SUCTION GASKET 원자력안전범주 NON NUCLEAR SAFETY RELATED 품질등급 S등급 제출서류목록 - 품질보증확인서(C of C)
2021 | 1 | 경상예방정비용 | 새울 | 1발전소 |  |  | 200528411 | 정비부분품(SPAR) | 국내 | S | 개스킷 | 개스킷,5" CL150RF,0.8MM,GARLOCK 3000(BLUE G | EA | 31 | 기계부 | 유희철 | 052-715-5142 | 품명 개스킷 - 배관공칭규격(NPS) 5" CL150RF - 두께 0.8MM - 가스켓재질 GARLOCK 3000(BLUE GARD) - 볼트홀(HOLE)수 8EA - 사용매체 STATOR COOLING WATER - 품질보증서류 CERTIFICATE OF CONFORMANCE - 제작도면 - 별칭 SCP PUMP SUCTION GASKET 원자력안전범주 NON NUCLEAR SAFETY RELATED 품질등급 S등급 제출서류목록 - 품질보증확인서(C of C)
2021 | 3 | 계획예방정비용 | 새울 | 1발전소 | 2(신4) | 2 | 200528411 | 정비부분품(SPAR) | 국내 | S | 개스킷 | 개스킷,5" CL150RF,0.8MM,GARLOCK 3000(BLUE G | EA | 1 | 기계부 | 이성열 | 052-715-2144 | 품명 개스킷 - 배관공칭규격(NPS) 5" CL150RF - 두께 0.8MM - 가스켓재질 GARLOCK 3000(BLUE GARD) - 볼트홀(HOLE)수 8EA - 사용매체 STATOR COOLING WATER - 품질보증서류 CERTIFICATE OF CONFORMANCE - 제작도면 - 별칭 SCP PUMP SUCTION GASKET 원자력안전범주 NON NUCLEAR SAFETY RELATED 품질등급 S등급 제출서류목록 - 품질보증확인서(C of C)
2022 | 1 | 경상예방정비용 | 새울 | 1발전소 |  |  | 200528411 | 정비부분품(SPAR) | 국내 | S | 개스킷 | 개스킷,5" CL150RF,0.8MM,GARLOCK 3000(BLUE G | EA | 31 | 기계부 | 유희철 | 052-715-5142 | 품명 개스킷 - 배관공칭규격(NPS) 5" CL150RF - 두께 0.8MM - 가스켓재질 GARLOCK 3000(BLUE GARD) - 볼트홀(HOLE)수 8EA - 사용매체 STATOR COOLING WATER - 품질보증서류 CERTIFICATE OF CONFORMANCE - 제작도면 - 별칭 SCP PUMP SUCTION GASKET 원자력안전범주 NON NUCLEAR SAFETY RELATED 품질등급 S등급 제출서류목록 - 품질보증확인서(C of C)
2022 | 2 | 계획예방정비용 | 새울 | 1발전소 | 1(신3) | 4 | 200528411 | 정비부분품(SPAR) | 국내 | S | 개스킷 | 개스킷,5" CL150RF,0.8MM,GARLOCK 3000(BLUE G | EA | 3 | 기계부 | 이세희 | 052-715-5046 | 품명 개스킷 - 배관공칭규격(NPS) 5" CL150RF - 두께 0.8MM - 가스켓재질 GARLOCK 3000(BLUE GARD) - 볼트홀(HOLE)수 8EA - 사용매체 STATOR COOLING WATER - 품질보증서류 CERTIFICATE OF CONFORMANCE - 제작도면 - 별칭 SCP PUMP SUCTION GASKET 원자력안전범주 NON NUCLEAR SAFETY RELATED 품질등급 S등급 제출서류목록 - 품질보증확인서(C of C)
2022 | 4 | 계획예방정비용 | 새울 | 1발전소 | 2(신4) | 3 | 200528411 | 정비부분품(SPAR) | 국내 | S | 개스킷 | 개스킷,5" CL150RF,0.8MM,GARLOCK 3000(BLUE G | EA | 1 | 기계부 | 이세희 | 052-715-5046 | 품명 개스킷 - 배관공칭규격(NPS) 5" CL150RF - 두께 0.8MM - 가스켓재질 GARLOCK 3000(BLUE GARD) - 볼트홀(HOLE)수 8EA - 사용매체 STATOR COOLING WATER - 품질보증서류 CERTIFICATE OF CONFORMANCE - 제작도면 - 별칭 SCP PUMP SUCTION GASKET 원자력안전범주 NON NUCLEAR SAFETY RELATED 품질등급 S등급 제출서류목록 - 품질보증확인서(C of C)
2020 | 1 | 경상예방정비용 | 새울 | 1발전소 |  |  | 200528412 | 정비부분품(SPAR) | 국내 | S | 개스킷 | 개스킷,3" CL150RF,0.8MM,GARLOCK 3000(BLUE G | EA | 31 | 기계부 | 유희철 | 052-715-5142 | 품명 개스킷 - 배관공칭규격(NPS) 3" CL150RF - 두께 0.8MM - 가스켓재질 GARLOCK 3000(BLUE GARD) - 볼트홀(HOLE)수 4EA - 사용매체 STATOR COOLING WATER 원자력안전범주 NON NUCLEAR SAFETY RELATED 품질등급 S등급 제출서류목록 - 품질보증확인서(C of C)
2020 | 1 | 계획예방정비용 | 새울 | 1발전소 | 2(신4) | 1 | 200528412 | 정비부분품(SPAR) | 국내 | S | 개스킷 | 개스킷,3" CL150RF,0.8MM,GARLOCK 3000(BLUE G | EA | 3 | 기계부 | 이성열 | 052-715-2144 | 품명 개스킷 - 배관공칭규격(NPS) 3" CL150RF - 두께 0.8MM - 가스켓재질 GARLOCK 3000(BLUE GARD) - 볼트홀(HOLE)수 4EA - 사용매체 STATOR COOLING WATER 원자력안전범주 NON NUCLEAR SAFETY RELATED 품질등급 S등급 제출서류목록 - 품질보증확인서(C of C)
2020 | 4 | 계획예방정비용 | 새울 | 1발전소 | 1(신3) | 3 | 200528412 | 정비부분품(SPAR) | 국내 | S | 개스킷 | 개스킷,3" CL150RF,0.8MM,GARLOCK 3000(BLUE G | EA | 1 | 기계부 | 이세희 | 052-715-5046 | 품명 개스킷 - 배관공칭규격(NPS) 3" CL150RF - 두께 0.8MM - 가스켓재질 GARLOCK 3000(BLUE GARD) - 볼트홀(HOLE)수 4EA - 사용매체 STATOR COOLING WATER 원자력안전범주 NON NUCLEAR SAFETY RELATED 품질등급 S등급 제출서류목록 - 품질보증확인서(C of C)
2021 | 1 | 경상예방정비용 | 새울 | 1발전소 |  |  | 200528412 | 정비부분품(SPAR) | 국내 | S | 개스킷 | 개스킷,3" CL150RF,0.8MM,GARLOCK 3000(BLUE G | EA | 31 | 기계부 | 유희철 | 052-715-5142 | 품명 개스킷 - 배관공칭규격(NPS) 3" CL150RF - 두께 0.8MM - 가스켓재질 GARLOCK 3000(BLUE GARD) - 볼트홀(HOLE)수 4EA - 사용매체 STATOR COOLING WATER 원자력안전범주 NON NUCLEAR SAFETY RELATED 품질등급 S등급 제출서류목록 - 품질보증확인서(C of C)
2021 | 3 | 계획예방정비용 | 새울 | 1발전소 | 2(신4) | 2 | 200528412 | 정비부분품(SPAR) | 국내 | S | 개스킷 | 개스킷,3" CL150RF,0.8MM,GARLOCK 3000(BLUE G | EA | 1 | 기계부 | 이성열 | 052-715-2144 | 품명 개스킷 - 배관공칭규격(NPS) 3" CL150RF - 두께 0.8MM - 가스켓재질 GARLOCK 3000(BLUE GARD) - 볼트홀(HOLE)수 4EA - 사용매체 STATOR COOLING WATER 원자력안전범주 NON NUCLEAR SAFETY RELATED 품질등급 S등급 제출서류목록 - 품질보증확인서(C of C)
2022 | 1 | 경상예방정비용 | 새울 | 1발전소 |  |  | 200528412 | 정비부분품(SPAR) | 국내 | S | 개스킷 | 개스킷,3" CL150RF,0.8MM,GARLOCK 3000(BLUE G | EA | 31 | 기계부 | 유희철 | 052-715-5142 | 품명 개스킷 - 배관공칭규격(NPS) 3" CL150RF - 두께 0.8MM - 가스켓재질 GARLOCK 3000(BLUE GARD) - 볼트홀(HOLE)수 4EA - 사용매체 STATOR COOLING WATER 원자력안전범주 NON NUCLEAR SAFETY RELATED 품질등급 S등급 제출서류목록 - 품질보증확인서(C of C)
2022 | 2 | 계획예방정비용 | 새울 | 1발전소 | 1(신3) | 4 | 200528412 | 정비부분품(SPAR) | 국내 | S | 개스킷 | 개스킷,3" CL150RF,0.8MM,GARLOCK 3000(BLUE G | EA | 3 | 기계부 | 이세희 | 052-715-5046 | 품명 개스킷 - 배관공칭규격(NPS) 3" CL150RF - 두께 0.8MM - 가스켓재질 GARLOCK 3000(BLUE GARD) - 볼트홀(HOLE)수 4EA - 사용매체 STATOR COOLING WATER 원자력안전범주 NON NUCLEAR SAFETY RELATED 품질등급 S등급 제출서류목록 - 품질보증확인서(C of C)
2022 | 4 | 계획예방정비용 | 새울 | 1발전소 | 2(신4) | 3 | 200528412 | 정비부분품(SPAR) | 국내 | S | 개스킷 | 개스킷,3" CL150RF,0.8MM,GARLOCK 3000(BLUE G | EA | 1 | 기계부 | 이세희 | 052-715-5046 | 품명 개스킷 - 배관공칭규격(NPS) 3" CL150RF - 두께 0.8MM - 가스켓재질 GARLOCK 3000(BLUE GARD) - 볼트홀(HOLE)수 4EA - 사용매체 STATOR COOLING WATER 원자력안전범주 NON NUCLEAR SAFETY RELATED 품질등급 S등급 제출서류목록 - 품질보증확인서(C of C)
2020 | 1 | 경상예방정비용 | 새울 | 1발전소 |  |  | 200528413 | 정비부분품(SPAR) | 국내 | S | 개스킷 | 개스킷,6" CL150RF,0.8MM,GARLOCK 3000(BLUE G | EA | 3 | 기계부 | 유희철 | 052-715-5142 | 품명 개스킷 - 배관공칭규격(NPS) 6" CL150RF - 두께 0.8MM - 가스켓재질 GARLOCK 3000(BLUE GARD) - 사용매체 STATOR COOLING WATER - 품질보증서류 CERTIFICATE OF CONFORMANCE - 제작도면 - 별칭 517 T.C.V FLANGE 원자력안전범주 NON NUCLEAR SAFETY RELATED 품질등급 S등급 제출서류목록 - 품질보증확인서(C of C)
2020 | 1 | 계획예방정비용 | 새울 | 1발전소 | 2(신4) | 1 | 200528413 | 정비부분품(SPAR) | 국내 | S | 개스킷 | 개스킷,6" CL150RF,0.8MM,GARLOCK 3000(BLUE G | EA | 6 | 기계부 | 이성열 | 052-715-2144 | 품명 개스킷 - 배관공칭규격(NPS) 6" CL150RF - 두께 0.8MM - 가스켓재질 GARLOCK 3000(BLUE GARD) - 사용매체 STATOR COOLING WATER - 품질보증서류 CERTIFICATE OF CONFORMANCE - 제작도면 - 별칭 517 T.C.V FLANGE 원자력안전범주 NON NUCLEAR SAFETY RELATED 품질등급 S등급 제출서류목록 - 품질보증확인서(C of C)
2020 | 4 | 계획예방정비용 | 새울 | 1발전소 | 1(신3) | 3 | 200528413 | 정비부분품(SPAR) | 국내 | S | 개스킷 | 개스킷,6" CL150RF,0.8MM,GARLOCK 3000(BLUE G | EA | 6 | 기계부 | 이세희 | 052-715-5046 | 품명 개스킷 - 배관공칭규격(NPS) 6" CL150RF - 두께 0.8MM - 가스켓재질 GARLOCK 3000(BLUE GARD) - 사용매체 STATOR COOLING WATER - 품질보증서류 CERTIFICATE OF CONFORMANCE - 제작도면 - 별칭 517 T.C.V FLANGE 원자력안전범주 NON NUCLEAR SAFETY RELATED 품질등급 S등급 제출서류목록 - 품질보증확인서(C of C)
2021 | 1 | 경상예방정비용 | 새울 | 1발전소 |  |  | 200528413 | 정비부분품(SPAR) | 국내 | S | 개스킷 | 개스킷,6" CL150RF,0.8MM,GARLOCK 3000(BLUE G | EA | 3 | 기계부 | 유희철 | 052-715-5142 | 품명 개스킷 - 배관공칭규격(NPS) 6" CL150RF - 두께 0.8MM - 가스켓재질 GARLOCK 3000(BLUE GARD) - 사용매체 STATOR COOLING WATER - 품질보증서류 CERTIFICATE OF CONFORMANCE - 제작도면 - 별칭 517 T.C.V FLANGE 원자력안전범주 NON NUCLEAR SAFETY RELATED 품질등급 S등급 제출서류목록 - 품질보증확인서(C of C)
2021 | 3 | 계획예방정비용 | 새울 | 1발전소 | 2(신4) | 2 | 200528413 | 정비부분품(SPAR) | 국내 | S | 개스킷 | 개스킷,6" CL150RF,0.8MM,GARLOCK 3000(BLUE G | EA | 6 | 기계부 | 이성열 | 052-715-2144 | 품명 개스킷 - 배관공칭규격(NPS) 6" CL150RF - 두께 0.8MM - 가스켓재질 GARLOCK 3000(BLUE GARD) - 사용매체 STATOR COOLING WATER - 품질보증서류 CERTIFICATE OF CONFORMANCE - 제작도면 - 별칭 517 T.C.V FLANGE 원자력안전범주 NON NUCLEAR SAFETY RELATED 품질등급 S등급 제출서류목록 - 품질보증확인서(C of C)
2022 | 1 | 경상예방정비용 | 새울 | 1발전소 |  |  | 200528413 | 정비부분품(SPAR) | 국내 | S | 개스킷 | 개스킷,6" CL150RF,0.8MM,GARLOCK 3000(BLUE G | EA | 3 | 기계부 | 유희철 | 052-715-5142 | 품명 개스킷 - 배관공칭규격(NPS) 6" CL150RF - 두께 0.8MM - 가스켓재질 GARLOCK 3000(BLUE GARD) - 사용매체 STATOR COOLING WATER - 품질보증서류 CERTIFICATE OF CONFORMANCE - 제작도면 - 별칭 517 T.C.V FLANGE 원자력안전범주 NON NUCLEAR SAFETY RELATED 품질등급 S등급 제출서류목록 - 품질보증확인서(C of C)
2022 | 2 | 계획예방정비용 | 새울 | 1발전소 | 1(신3) | 4 | 200528413 | 정비부분품(SPAR) | 국내 | S | 개스킷 | 개스킷,6" CL150RF,0.8MM,GARLOCK 3000(BLUE G | EA | 6 | 기계부 | 이세희 | 052-715-5046 | 품명 개스킷 - 배관공칭규격(NPS) 6" CL150RF - 두께 0.8MM - 가스켓재질 GARLOCK 3000(BLUE GARD) - 사용매체 STATOR COOLING WATER - 품질보증서류 CERTIFICATE OF CONFORMANCE - 제작도면 - 별칭 517 T.C.V FLANGE 원자력안전범주 NON NUCLEAR SAFETY RELATED 품질등급 S등급 제출서류목록 - 품질보증확인서(C of C)
2022 | 4 | 계획예방정비용 | 새울 | 1발전소 | 2(신4) | 3 | 200528413 | 정비부분품(SPAR) | 국내 | S | 개스킷 | 개스킷,6" CL150RF,0.8MM,GARLOCK 3000(BLUE G | EA | 6 | 기계부 | 이세희 | 052-715-5046 | 품명 개스킷 - 배관공칭규격(NPS) 6" CL150RF - 두께 0.8MM - 가스켓재질 GARLOCK 3000(BLUE GARD) - 사용매체 STATOR COOLING WATER - 품질보증서류 CERTIFICATE OF CONFORMANCE - 제작도면 - 별칭 517 T.C.V FLANGE 원자력안전범주 NON NUCLEAR SAFETY RELATED 품질등급 S등급 제출서류목록 - 품질보증확인서(C of C)
2020 | 1 | 경상예방정비용 | 새울 | 1발전소 |  |  | 200528416 | 정비부분품(SPAR) | 국내 | S | 개스킷 | 개스킷,SPIRAL WOUND,CIRCULAR,4.5MM,206.5MM, | EA | 1 | 기계부 | 유희철 | 052-715-5142 | 품명 개스킷 - 가스켓타입 SPIRAL WOUND - 가스켓몸체형태 CIRCULAR - 두께 4.5MM - 내경 206.5MM - 외경 235MM - 가스켓재질 HOOP:316SS - 주입기(FILLER)재질 GRAPHITE - 품질보증서류 CERTIFICATE OF CONFORMANCE - 제작도면 - 별칭 GASKET FOR 6" Y-STRAINER 원자력안전범주 NON NUCLEAR SAFETY RELATED 품질등급 S등급 제출서류목록 - 품질보증확인서(C of C)
2020 | 1 | 계획예방정비용 | 새울 | 1발전소 | 2(신4) | 1 | 200528416 | 정비부분품(SPAR) | 국내 | S | 개스킷 | 개스킷,SPIRAL WOUND,CIRCULAR,4.5MM,206.5MM, | EA | 1 | 기계부 | 이성열 | 052-715-2144 | 품명 개스킷 - 가스켓타입 SPIRAL WOUND - 가스켓몸체형태 CIRCULAR - 두께 4.5MM - 내경 206.5MM - 외경 235MM - 가스켓재질 HOOP:316SS - 주입기(FILLER)재질 GRAPHITE - 품질보증서류 CERTIFICATE OF CONFORMANCE - 제작도면 - 별칭 GASKET FOR 6" Y-STRAINER 원자력안전범주 NON NUCLEAR SAFETY RELATED 품질등급 S등급 제출서류목록 - 품질보증확인서(C of C)
2020 | 4 | 계획예방정비용 | 새울 | 1발전소 | 1(신3) | 3 | 200528416 | 정비부분품(SPAR) | 국내 | S | 개스킷 | 개스킷,SPIRAL WOUND,CIRCULAR,4.5MM,206.5MM, | EA | 1 | 기계부 | 이세희 | 052-715-5046 | 품명 개스킷 - 가스켓타입 SPIRAL WOUND - 가스켓몸체형태 CIRCULAR - 두께 4.5MM - 내경 206.5MM - 외경 235MM - 가스켓재질 HOOP:316SS - 주입기(FILLER)재질 GRAPHITE - 품질보증서류 CERTIFICATE OF CONFORMANCE - 제작도면 - 별칭 GASKET FOR 6" Y-STRAINER 원자력안전범주 NON NUCLEAR SAFETY RELATED 품질등급 S등급 제출서류목록 - 품질보증확인서(C of C)
2021 | 1 | 경상예방정비용 | 새울 | 1발전소 |  |  | 200528416 | 정비부분품(SPAR) | 국내 | S | 개스킷 | 개스킷,SPIRAL WOUND,CIRCULAR,4.5MM,206.5MM, | EA | 1 | 기계부 | 유희철 | 052-715-5142 | 품명 개스킷 - 가스켓타입 SPIRAL WOUND - 가스켓몸체형태 CIRCULAR - 두께 4.5MM - 내경 206.5MM - 외경 235MM - 가스켓재질 HOOP:316SS - 주입기(FILLER)재질 GRAPHITE - 품질보증서류 CERTIFICATE OF CONFORMANCE - 제작도면 - 별칭 GASKET FOR 6" Y-STRAINER 원자력안전범주 NON NUCLEAR SAFETY RELATED 품질등급 S등급 제출서류목록 - 품질보증확인서(C of C)
2021 | 3 | 계획예방정비용 | 새울 | 1발전소 | 2(신4) | 2 | 200528416 | 정비부분품(SPAR) | 국내 | S | 개스킷 | 개스킷,SPIRAL WOUND,CIRCULAR,4.5MM,206.5MM, | EA | 1 | 기계부 | 이성열 | 052-715-2144 | 품명 개스킷 - 가스켓타입 SPIRAL WOUND - 가스켓몸체형태 CIRCULAR - 두께 4.5MM - 내경 206.5MM - 외경 235MM - 가스켓재질 HOOP:316SS - 주입기(FILLER)재질 GRAPHITE - 품질보증서류 CERTIFICATE OF CONFORMANCE - 제작도면 - 별칭 GASKET FOR 6" Y-STRAINER 원자력안전범주 NON NUCLEAR SAFETY RELATED 품질등급 S등급 제출서류목록 - 품질보증확인서(C of C)
2022 | 1 | 경상예방정비용 | 새울 | 1발전소 |  |  | 200528416 | 정비부분품(SPAR) | 국내 | S | 개스킷 | 개스킷,SPIRAL WOUND,CIRCULAR,4.5MM,206.5MM, | EA | 1 | 기계부 | 유희철 | 052-715-5142 | 품명 개스킷 - 가스켓타입 SPIRAL WOUND - 가스켓몸체형태 CIRCULAR - 두께 4.5MM - 내경 206.5MM - 외경 235MM - 가스켓재질 HOOP:316SS - 주입기(FILLER)재질 GRAPHITE - 품질보증서류 CERTIFICATE OF CONFORMANCE - 제작도면 - 별칭 GASKET FOR 6" Y-STRAINER 원자력안전범주 NON NUCLEAR SAFETY RELATED 품질등급 S등급 제출서류목록 - 품질보증확인서(C of C)
2022 | 2 | 계획예방정비용 | 새울 | 1발전소 | 1(신3) | 4 | 200528416 | 정비부분품(SPAR) | 국내 | S | 개스킷 | 개스킷,SPIRAL WOUND,CIRCULAR,4.5MM,206.5MM, | EA | 1 | 기계부 | 이세희 | 052-715-5046 | 품명 개스킷 - 가스켓타입 SPIRAL WOUND - 가스켓몸체형태 CIRCULAR - 두께 4.5MM - 내경 206.5MM - 외경 235MM - 가스켓재질 HOOP:316SS - 주입기(FILLER)재질 GRAPHITE - 품질보증서류 CERTIFICATE OF CONFORMANCE - 제작도면 - 별칭 GASKET FOR 6" Y-STRAINER 원자력안전범주 NON NUCLEAR SAFETY RELATED 품질등급 S등급 제출서류목록 - 품질보증확인서(C of C)
2022 | 4 | 계획예방정비용 | 새울 | 1발전소 | 2(신4) | 3 | 200528416 | 정비부분품(SPAR) | 국내 | S | 개스킷 | 개스킷,SPIRAL WOUND,CIRCULAR,4.5MM,206.5MM, | EA | 1 | 기계부 | 이세희 | 052-715-5046 | 품명 개스킷 - 가스켓타입 SPIRAL WOUND - 가스켓몸체형태 CIRCULAR - 두께 4.5MM - 내경 206.5MM - 외경 235MM - 가스켓재질 HOOP:316SS - 주입기(FILLER)재질 GRAPHITE - 품질보증서류 CERTIFICATE OF CONFORMANCE - 제작도면 - 별칭 GASKET FOR 6" Y-STRAINER 원자력안전범주 NON NUCLEAR SAFETY RELATED 품질등급 S등급 제출서류목록 - 품질보증확인서(C of C)
2020 | 1 | 경상예방정비용 | 새울 | 1발전소 |  |  | 200528419 | 정비부분품(SPAR) | 국내 | S | 개스킷 | 개스킷,SPIRAL WOUND,CIRCULAR,4.5MM,81.5MM,1 | EA | 1 | 기계부 | 유희철 | 052-715-5142 | 품명 개스킷 - 가스켓타입 SPIRAL WOUND - 가스켓몸체형태 CIRCULAR - 두께 4.5MM - 내경 81.5MM - 외경 101MM - 가스켓재질 HOOP:316SS - 주입기(FILLER)재질 GRAPHITE - 품질보증서류 CERTIFICATE OF CONFORMANCE - 제작도면 - 별칭 GASKET FOR 2.5" Y-STRAINER 원자력안전범주 NON NUCLEAR SAFETY RELATED 품질등급 S등급 제출서류목록 - 품질보증확인서(C of C)
2020 | 1 | 계획예방정비용 | 새울 | 1발전소 | 2(신4) | 1 | 200528419 | 정비부분품(SPAR) | 국내 | S | 개스킷 | 개스킷,SPIRAL WOUND,CIRCULAR,4.5MM,81.5MM,1 | EA | 1 | 기계부 | 이성열 | 052-715-2144 | 품명 개스킷 - 가스켓타입 SPIRAL WOUND - 가스켓몸체형태 CIRCULAR - 두께 4.5MM - 내경 81.5MM - 외경 101MM - 가스켓재질 HOOP:316SS - 주입기(FILLER)재질 GRAPHITE - 품질보증서류 CERTIFICATE OF CONFORMANCE - 제작도면 - 별칭 GASKET FOR 2.5" Y-STRAINER 원자력안전범주 NON NUCLEAR SAFETY RELATED 품질등급 S등급 제출서류목록 - 품질보증확인서(C of C)
2020 | 4 | 계획예방정비용 | 새울 | 1발전소 | 1(신3) | 3 | 200528419 | 정비부분품(SPAR) | 국내 | S | 개스킷 | 개스킷,SPIRAL WOUND,CIRCULAR,4.5MM,81.5MM,1 | EA | 1 | 기계부 | 이세희 | 052-715-5046 | 품명 개스킷 - 가스켓타입 SPIRAL WOUND - 가스켓몸체형태 CIRCULAR - 두께 4.5MM - 내경 81.5MM - 외경 101MM - 가스켓재질 HOOP:316SS - 주입기(FILLER)재질 GRAPHITE - 품질보증서류 CERTIFICATE OF CONFORMANCE - 제작도면 - 별칭 GASKET FOR 2.5" Y-STRAINER 원자력안전범주 NON NUCLEAR SAFETY RELATED 품질등급 S등급 제출서류목록 - 품질보증확인서(C of C)
2021 | 1 | 경상예방정비용 | 새울 | 1발전소 |  |  | 200528419 | 정비부분품(SPAR) | 국내 | S | 개스킷 | 개스킷,SPIRAL WOUND,CIRCULAR,4.5MM,81.5MM,1 | EA | 1 | 기계부 | 유희철 | 052-715-5142 | 품명 개스킷 - 가스켓타입 SPIRAL WOUND - 가스켓몸체형태 CIRCULAR - 두께 4.5MM - 내경 81.5MM - 외경 101MM - 가스켓재질 HOOP:316SS - 주입기(FILLER)재질 GRAPHITE - 품질보증서류 CERTIFICATE OF CONFORMANCE - 제작도면 - 별칭 GASKET FOR 2.5" Y-STRAINER 원자력안전범주 NON NUCLEAR SAFETY RELATED 품질등급 S등급 제출서류목록 - 품질보증확인서(C of C)
2021 | 3 | 계획예방정비용 | 새울 | 1발전소 | 2(신4) | 2 | 200528419 | 정비부분품(SPAR) | 국내 | S | 개스킷 | 개스킷,SPIRAL WOUND,CIRCULAR,4.5MM,81.5MM,1 | EA | 1 | 기계부 | 이성열 | 052-715-2144 | 품명 개스킷 - 가스켓타입 SPIRAL WOUND - 가스켓몸체형태 CIRCULAR - 두께 4.5MM - 내경 81.5MM - 외경 101MM - 가스켓재질 HOOP:316SS - 주입기(FILLER)재질 GRAPHITE - 품질보증서류 CERTIFICATE OF CONFORMANCE - 제작도면 - 별칭 GASKET FOR 2.5" Y-STRAINER 원자력안전범주 NON NUCLEAR SAFETY RELATED 품질등급 S등급 제출서류목록 - 품질보증확인서(C of C)
2022 | 1 | 경상예방정비용 | 새울 | 1발전소 |  |  | 200528419 | 정비부분품(SPAR) | 국내 | S | 개스킷 | 개스킷,SPIRAL WOUND,CIRCULAR,4.5MM,81.5MM,1 | EA | 1 | 기계부 | 유희철 | 052-715-5142 | 품명 개스킷 - 가스켓타입 SPIRAL WOUND - 가스켓몸체형태 CIRCULAR - 두께 4.5MM - 내경 81.5MM - 외경 101MM - 가스켓재질 HOOP:316SS - 주입기(FILLER)재질 GRAPHITE - 품질보증서류 CERTIFICATE OF CONFORMANCE - 제작도면 - 별칭 GASKET FOR 2.5" Y-STRAINER 원자력안전범주 NON NUCLEAR SAFETY RELATED 품질등급 S등급 제출서류목록 - 품질보증확인서(C of C)
2022 | 2 | 계획예방정비용 | 새울 | 1발전소 | 1(신3) | 4 | 200528419 | 정비부분품(SPAR) | 국내 | S | 개스킷 | 개스킷,SPIRAL WOUND,CIRCULAR,4.5MM,81.5MM,1 | EA | 1 | 기계부 | 이세희 | 052-715-5046 | 품명 개스킷 - 가스켓타입 SPIRAL WOUND - 가스켓몸체형태 CIRCULAR - 두께 4.5MM - 내경 81.5MM - 외경 101MM - 가스켓재질 HOOP:316SS - 주입기(FILLER)재질 GRAPHITE - 품질보증서류 CERTIFICATE OF CONFORMANCE - 제작도면 - 별칭 GASKET FOR 2.5" Y-STRAINER 원자력안전범주 NON NUCLEAR SAFETY RELATED 품질등급 S등급 제출서류목록 - 품질보증확인서(C of C)
2022 | 4 | 계획예방정비용 | 새울 | 1발전소 | 2(신4) | 3 | 200528419 | 정비부분품(SPAR) | 국내 | S | 개스킷 | 개스킷,SPIRAL WOUND,CIRCULAR,4.5MM,81.5MM,1 | EA | 1 | 기계부 | 이세희 | 052-715-5046 | 품명 개스킷 - 가스켓타입 SPIRAL WOUND - 가스켓몸체형태 CIRCULAR - 두께 4.5MM - 내경 81.5MM - 외경 101MM - 가스켓재질 HOOP:316SS - 주입기(FILLER)재질 GRAPHITE - 품질보증서류 CERTIFICATE OF CONFORMANCE - 제작도면 - 별칭 GASKET FOR 2.5" Y-STRAINER 원자력안전범주 NON NUCLEAR SAFETY RELATED 품질등급 S등급 제출서류목록 - 품질보증확인서(C of C)
2020 | 4 | 계획예방정비용 | 한울 | 1발전소 | 2 | 23 | 200528424 | 정비부분품(SPAR) | 국내 | S | 패킹,성형식(MOLD) | 패킹,성형식(MOLD),12.7㎜,25.4㎜,6.4㎜,GRAPHITE+L | EA | 5 | 기계부 | 고동원 | 054-785-1160 | 품명 패킹,성형식(MOLD) - 내경 12.7㎜ - 외경 25.4㎜ - 두께 6.4㎜ - 패킹재질 GRAPHITE+LAMINATE - 사용압력(상한) CL 300 - 적용품질기준 KS Q ISO 9001 OR EQUIVALENT - 품질보증서류 CERTIFICATE OF COMPLIANCE 원자력안전범주 NON NUCLEAR SAFETY RELATED 품질등급 S등급
2021 | 2 | 계획예방정비용 | 한울 | 1발전소 | 1 | 24 | 200528424 | 정비부분품(SPAR) | 국내 | S | 패킹,성형식(MOLD) | 패킹,성형식(MOLD),12.7㎜,25.4㎜,6.4㎜,GRAPHITE+L | EA | 5 | 기계부 | 남형주 | 054-785-1169 | 품명 패킹,성형식(MOLD) - 내경 12.7㎜ - 외경 25.4㎜ - 두께 6.4㎜ - 패킹재질 GRAPHITE+LAMINATE - 사용압력(상한) CL 300 - 적용품질기준 KS Q ISO 9001 OR EQUIVALENT - 품질보증서류 CERTIFICATE OF COMPLIANCE 원자력안전범주 NON NUCLEAR SAFETY RELATED 품질등급 S등급
2022 | 1 | 계획예방정비용 | 한울 | 1발전소 | 2 | 24 | 200528424 | 정비부분품(SPAR) | 국내 | S | 패킹,성형식(MOLD) | 패킹,성형식(MOLD),12.7㎜,25.4㎜,6.4㎜,GRAPHITE+L | EA | 5 | 기계부 | 고동원 | 054-785-1160 | 품명 패킹,성형식(MOLD) - 내경 12.7㎜ - 외경 25.4㎜ - 두께 6.4㎜ - 패킹재질 GRAPHITE+LAMINATE - 사용압력(상한) CL 300 - 적용품질기준 KS Q ISO 9001 OR EQUIVALENT - 품질보증서류 CERTIFICATE OF COMPLIANCE 원자력안전범주 NON NUCLEAR SAFETY RELATED 품질등급 S등급
2020 | 4 | 계획예방정비용 | 한울 | 1발전소 | 2 | 23 | 200528425 | 정비부분품(SPAR) | 국내 | S | 패킹,성형식(MOLD) | 패킹,성형식(MOLD),GLAND,12.7㎜,25.4㎜,6.3㎜,GRAP | EA | 5 | 기계부 | 고동원 | 054-785-1160 | 품명 패킹,성형식(MOLD) - 패킹타입 GLAND - 내경 12.7㎜ - 외경 25.4㎜ - 두께 6.3㎜ - 패킹재질 GRAPHITE+FILAMENT - 사용압력(상한) CL 300 - 단면형태 FILAMENT - 적용품질기준 KS Q ISO 9001 OR EQUIVALENT - 품질보증서류 CERTIFICATE OF COMPLIANCE 원자력안전범주 NON NUCLEAR SAFETY RELATED 품질등급 S등급
2021 | 2 | 계획예방정비용 | 한울 | 1발전소 | 1 | 24 | 200528425 | 정비부분품(SPAR) | 국내 | S | 패킹,성형식(MOLD) | 패킹,성형식(MOLD),GLAND,12.7㎜,25.4㎜,6.3㎜,GRAP | EA | 5 | 기계부 | 남형주 | 054-785-1169 | 품명 패킹,성형식(MOLD) - 패킹타입 GLAND - 내경 12.7㎜ - 외경 25.4㎜ - 두께 6.3㎜ - 패킹재질 GRAPHITE+FILAMENT - 사용압력(상한) CL 300 - 단면형태 FILAMENT - 적용품질기준 KS Q ISO 9001 OR EQUIVALENT - 품질보증서류 CERTIFICATE OF COMPLIANCE 원자력안전범주 NON NUCLEAR SAFETY RELATED 품질등급 S등급
2022 | 1 | 계획예방정비용 | 한울 | 1발전소 | 2 | 24 | 200528425 | 정비부분품(SPAR) | 국내 | S | 패킹,성형식(MOLD) | 패킹,성형식(MOLD),GLAND,12.7㎜,25.4㎜,6.3㎜,GRAP | EA | 5 | 기계부 | 고동원 | 054-785-1160 | 품명 패킹,성형식(MOLD) - 패킹타입 GLAND - 내경 12.7㎜ - 외경 25.4㎜ - 두께 6.3㎜ - 패킹재질 GRAPHITE+FILAMENT - 사용압력(상한) CL 300 - 단면형태 FILAMENT - 적용품질기준 KS Q ISO 9001 OR EQUIVALENT - 품질보증서류 CERTIFICATE OF COMPLIANCE 원자력안전범주 NON NUCLEAR SAFETY RELATED 품질등급 S등급
2020 | 4 | 계획예방정비용 | 한울 | 1발전소 | 2 | 23 | 200528426 | 정비부분품(SPAR) | 국내 | S | 개스킷 | 개스킷,SWM(BASIC),4.4㎜,95.2㎜,104.8㎜,INCONEL | EA | 1 | 기계부 | 고동원 | 054-785-1160 | 품명 개스킷 - 가스켓타입 SWM(BASIC) - 두께 4.4㎜ - 내경 95.2㎜ - 외경 104.8㎜ - 가스켓재질 INCONEL-X750+GRAPHITE - 주입기(FILLER)재질 GRAPHITE - 후프(HOOP)재질 INCONEL-X750 - 사용압력(상한) CL 1500 - 적용품질기준 KS Q ISO 9001 OR EQUIVALENT - 품질보증서류 CERTIFICATE OF COMPLIANCE 원자력안전범주 NON NUCLEAR SAFETY RELATED 품질등급 S등급
2021 | 2 | 계획예방정비용 | 한울 | 1발전소 | 1 | 24 | 200528426 | 정비부분품(SPAR) | 국내 | S | 개스킷 | 개스킷,SWM(BASIC),4.4㎜,95.2㎜,104.8㎜,INCONEL | EA | 1 | 기계부 | 남형주 | 054-785-1169 | 품명 개스킷 - 가스켓타입 SWM(BASIC) - 두께 4.4㎜ - 내경 95.2㎜ - 외경 104.8㎜ - 가스켓재질 INCONEL-X750+GRAPHITE - 주입기(FILLER)재질 GRAPHITE - 후프(HOOP)재질 INCONEL-X750 - 사용압력(상한) CL 1500 - 적용품질기준 KS Q ISO 9001 OR EQUIVALENT - 품질보증서류 CERTIFICATE OF COMPLIANCE 원자력안전범주 NON NUCLEAR SAFETY RELATED 품질등급 S등급
2022 | 1 | 계획예방정비용 | 한울 | 1발전소 | 2 | 24 | 200528426 | 정비부분품(SPAR) | 국내 | S | 개스킷 | 개스킷,SWM(BASIC),4.4㎜,95.2㎜,104.8㎜,INCONEL | EA | 1 | 기계부 | 고동원 | 054-785-1160 | 품명 개스킷 - 가스켓타입 SWM(BASIC) - 두께 4.4㎜ - 내경 95.2㎜ - 외경 104.8㎜ - 가스켓재질 INCONEL-X750+GRAPHITE - 주입기(FILLER)재질 GRAPHITE - 후프(HOOP)재질 INCONEL-X750 - 사용압력(상한) CL 1500 - 적용품질기준 KS Q ISO 9001 OR EQUIVALENT - 품질보증서류 CERTIFICATE OF COMPLIANCE 원자력안전범주 NON NUCLEAR SAFETY RELATED 품질등급 S등급
2020 | 4 | 계획예방정비용 | 한울 | 1발전소 | 2 | 23 | 200528427 | 정비부분품(SPAR) | 국내 | S | 개스킷 | 개스킷,SHIM GASKET,0.8㎜,88.9㎜,105.6㎜,GRAPHI | EA | 1 | 기계부 | 고동원 | 054-785-1160 | 품명 개스킷 - 가스켓타입 SHIM GASKET - 두께 0.8㎜ - 내경 88.9㎜ - 외경 105.6㎜ - 가스켓재질 GRAPHITE - 적용품질기준 KS Q ISO 9001 OR EQUIVALENT - 품질보증서류 CERTIFICATE OF COMPLIANCE 원자력안전범주 NON NUCLEAR SAFETY RELATED 품질등급 S등급
2021 | 2 | 계획예방정비용 | 한울 | 1발전소 | 1 | 24 | 200528427 | 정비부분품(SPAR) | 국내 | S | 개스킷 | 개스킷,SHIM GASKET,0.8㎜,88.9㎜,105.6㎜,GRAPHI | EA | 1 | 기계부 | 남형주 | 054-785-1169 | 품명 개스킷 - 가스켓타입 SHIM GASKET - 두께 0.8㎜ - 내경 88.9㎜ - 외경 105.6㎜ - 가스켓재질 GRAPHITE - 적용품질기준 KS Q ISO 9001 OR EQUIVALENT - 품질보증서류 CERTIFICATE OF COMPLIANCE 원자력안전범주 NON NUCLEAR SAFETY RELATED 품질등급 S등급
2022 | 1 | 계획예방정비용 | 한울 | 1발전소 | 2 | 24 | 200528427 | 정비부분품(SPAR) | 국내 | S | 개스킷 | 개스킷,SHIM GASKET,0.8㎜,88.9㎜,105.6㎜,GRAPHI | EA | 1 | 기계부 | 고동원 | 054-785-1160 | 품명 개스킷 - 가스켓타입 SHIM GASKET - 두께 0.8㎜ - 내경 88.9㎜ - 외경 105.6㎜ - 가스켓재질 GRAPHITE - 적용품질기준 KS Q ISO 9001 OR EQUIVALENT - 품질보증서류 CERTIFICATE OF COMPLIANCE 원자력안전범주 NON NUCLEAR SAFETY RELATED 품질등급 S등급
2020 | 4 | 계획예방정비용 | 한울 | 1발전소 | 2 | 23 | 200528428 | 정비부분품(SPAR) | 국내 | S | 개스킷 | 개스킷,SHIM GASKET,0.8㎜,107.9㎜,116.6㎜,GRAPH | EA | 1 | 기계부 | 고동원 | 054-785-1160 | 품명 개스킷 - 가스켓타입 SHIM GASKET - 두께 0.8㎜ - 내경 107.9㎜ - 외경 116.6㎜ - 가스켓재질 GRAPHITE - 적용품질기준 KS Q ISO 9001 OR EQUIVALENT - 품질보증서류 CERTIFICATE OF COMPLIANCE 원자력안전범주 NON NUCLEAR SAFETY RELATED 품질등급 S등급
2021 | 2 | 계획예방정비용 | 한울 | 1발전소 | 1 | 24 | 200528428 | 정비부분품(SPAR) | 국내 | S | 개스킷 | 개스킷,SHIM GASKET,0.8㎜,107.9㎜,116.6㎜,GRAPH | EA | 1 | 기계부 | 남형주 | 054-785-1169 | 품명 개스킷 - 가스켓타입 SHIM GASKET - 두께 0.8㎜ - 내경 107.9㎜ - 외경 116.6㎜ - 가스켓재질 GRAPHITE - 적용품질기준 KS Q ISO 9001 OR EQUIVALENT - 품질보증서류 CERTIFICATE OF COMPLIANCE 원자력안전범주 NON NUCLEAR SAFETY RELATED 품질등급 S등급
2022 | 1 | 계획예방정비용 | 한울 | 1발전소 | 2 | 24 | 200528428 | 정비부분품(SPAR) | 국내 | S | 개스킷 | 개스킷,SHIM GASKET,0.8㎜,107.9㎜,116.6㎜,GRAPH | EA | 1 | 기계부 | 고동원 | 054-785-1160 | 품명 개스킷 - 가스켓타입 SHIM GASKET - 두께 0.8㎜ - 내경 107.9㎜ - 외경 116.6㎜ - 가스켓재질 GRAPHITE - 적용품질기준 KS Q ISO 9001 OR EQUIVALENT - 품질보증서류 CERTIFICATE OF COMPLIANCE 원자력안전범주 NON NUCLEAR SAFETY RELATED 품질등급 S등급
2020 | 4 | 계획예방정비용 | 한울 | 1발전소 | 2 | 23 | 200528429 | 정비부분품(SPAR) | 국내 | S | 패킹,성형식(MOLD) | 패킹,성형식(MOLD),GLAND,60MM,92MM,16MM,GRAPHI | EA | 5 | 기계부 | 박현준 | 054-785-1157 | 품명 패킹,성형식(MOLD) - 패킹타입 GLAND - 내경 60MM - 외경 92MM - 두께 16MM - 패킹재질 GRAPHITE+LAMINATE - 단면형태 LAMINATE - 적용품질기준 KS Q ISO 9001 OR EQUIVALENT - 품질보증서류 CERTIFICATE OF COMPLIANCE 원자력안전범주 NON NUCLEAR SAFETY RELATED 품질등급 S등급
2021 | 2 | 계획예방정비용 | 한울 | 1발전소 | 1 | 24 | 200528429 | 정비부분품(SPAR) | 국내 | S | 패킹,성형식(MOLD) | 패킹,성형식(MOLD),GLAND,60MM,92MM,16MM,GRAPHI | EA | 5 | 기계부 | 이준오 | 054-785-2546 | 품명 패킹,성형식(MOLD) - 패킹타입 GLAND - 내경 60MM - 외경 92MM - 두께 16MM - 패킹재질 GRAPHITE+LAMINATE - 단면형태 LAMINATE - 적용품질기준 KS Q ISO 9001 OR EQUIVALENT - 품질보증서류 CERTIFICATE OF COMPLIANCE 원자력안전범주 NON NUCLEAR SAFETY RELATED 품질등급 S등급
2022 | 1 | 계획예방정비용 | 한울 | 1발전소 | 2 | 24 | 200528429 | 정비부분품(SPAR) | 국내 | S | 패킹,성형식(MOLD) | 패킹,성형식(MOLD),GLAND,60MM,92MM,16MM,GRAPHI | EA | 5 | 기계부 | 박현준 | 054-785-1157 | 품명 패킹,성형식(MOLD) - 패킹타입 GLAND - 내경 60MM - 외경 92MM - 두께 16MM - 패킹재질 GRAPHITE+LAMINATE - 단면형태 LAMINATE - 적용품질기준 KS Q ISO 9001 OR EQUIVALENT - 품질보증서류 CERTIFICATE OF COMPLIANCE 원자력안전범주 NON NUCLEAR SAFETY RELATED 품질등급 S등급
2022 | 4 | 계획예방정비용 | 한울 | 1발전소 | 1 | 25 | 200528429 | 정비부분품(SPAR) | 국내 | S | 패킹,성형식(MOLD) | 패킹,성형식(MOLD),GLAND,60MM,92MM,16MM,GRAPHI | EA | 5 | 기계부 | 이준오 | 054-785-2546 | 품명 패킹,성형식(MOLD) - 패킹타입 GLAND - 내경 60MM - 외경 92MM - 두께 16MM - 패킹재질 GRAPHITE+LAMINATE - 단면형태 LAMINATE - 적용품질기준 KS Q ISO 9001 OR EQUIVALENT - 품질보증서류 CERTIFICATE OF COMPLIANCE 원자력안전범주 NON NUCLEAR SAFETY RELATED 품질등급 S등급
2020 | 4 | 계획예방정비용 | 한울 | 1발전소 | 2 | 23 | 200528430 | 정비부분품(SPAR) | 국내 | S | 패킹,성형식(MOLD) | 패킹,성형식(MOLD),GLAND,25.3㎜,44.7㎜,9.5㎜,GRAP | EA | 2 | 기계부 | 박현준 | 054-785-1157 | 품명 패킹,성형식(MOLD) - 패킹타입 GLAND - 내경 25.3㎜ - 외경 44.7㎜ - 두께 9.5㎜ - 패킹재질 GRAPHITE+LAMINATE - 단면형태 LAMINATE - 적용품질기준 KS Q ISO 9001 OR EQUIVALENT - 품질보증서류 CERTIFICATE OF COMPLIANCE 원자력안전범주 NON NUCLEAR SAFETY RELATED 품질등급 S등급
2021 | 2 | 계획예방정비용 | 한울 | 1발전소 | 1 | 24 | 200528430 | 정비부분품(SPAR) | 국내 | S | 패킹,성형식(MOLD) | 패킹,성형식(MOLD),GLAND,25.3㎜,44.7㎜,9.5㎜,GRAP | EA | 2 | 기계부 | 이준오 | 054-785-2546 | 품명 패킹,성형식(MOLD) - 패킹타입 GLAND - 내경 25.3㎜ - 외경 44.7㎜ - 두께 9.5㎜ - 패킹재질 GRAPHITE+LAMINATE - 단면형태 LAMINATE - 적용품질기준 KS Q ISO 9001 OR EQUIVALENT - 품질보증서류 CERTIFICATE OF COMPLIANCE 원자력안전범주 NON NUCLEAR SAFETY RELATED 품질등급 S등급
2022 | 1 | 계획예방정비용 | 한울 | 1발전소 | 2 | 24 | 200528430 | 정비부분품(SPAR) | 국내 | S | 패킹,성형식(MOLD) | 패킹,성형식(MOLD),GLAND,25.3㎜,44.7㎜,9.5㎜,GRAP | EA | 2 | 기계부 | 박현준 | 054-785-1157 | 품명 패킹,성형식(MOLD) - 패킹타입 GLAND - 내경 25.3㎜ - 외경 44.7㎜ - 두께 9.5㎜ - 패킹재질 GRAPHITE+LAMINATE - 단면형태 LAMINATE - 적용품질기준 KS Q ISO 9001 OR EQUIVALENT - 품질보증서류 CERTIFICATE OF COMPLIANCE 원자력안전범주 NON NUCLEAR SAFETY RELATED 품질등급 S등급
2022 | 4 | 계획예방정비용 | 한울 | 1발전소 | 1 | 25 | 200528430 | 정비부분품(SPAR) | 국내 | S | 패킹,성형식(MOLD) | 패킹,성형식(MOLD),GLAND,25.3㎜,44.7㎜,9.5㎜,GRAP | EA | 2 | 기계부 | 이준오 | 054-785-2546 | 품명 패킹,성형식(MOLD) - 패킹타입 GLAND - 내경 25.3㎜ - 외경 44.7㎜ - 두께 9.5㎜ - 패킹재질 GRAPHITE+LAMINATE - 단면형태 LAMINATE - 적용품질기준 KS Q ISO 9001 OR EQUIVALENT - 품질보증서류 CERTIFICATE OF COMPLIANCE 원자력안전범주 NON NUCLEAR SAFETY RELATED 품질등급 S등급
2020 | 1 | 경상예방정비용 | 새울 | 1발전소 |  |  | 200528432 | 정비부분품(SPAR) | 국내 | S | 오-링 | 오-링,68MM,78MM,5MM,RUBBER ETHYLENE-PROPYL | EA | 1 | 기계부 | 유희철 | 052-715-5142 | 품명 오-링 - 내경 68MM - 외경 78MM - 두께 5MM - 오-링재질 RUBBER ETHYLENE-PROPYLENE-DIEN - 별칭 517 YST-2 원자력안전범주 NON NUCLEAR SAFETY RELATED 품질등급 S등급 제출서류목록 - 품질보증확인서(C of C)
2020 | 1 | 계획예방정비용 | 새울 | 1발전소 | 2(신4) | 1 | 200528432 | 정비부분품(SPAR) | 국내 | S | 오-링 | 오-링,68MM,78MM,5MM,RUBBER ETHYLENE-PROPYL | EA | 1 | 기계부 | 이성열 | 052-715-2144 | 품명 오-링 - 내경 68MM - 외경 78MM - 두께 5MM - 오-링재질 RUBBER ETHYLENE-PROPYLENE-DIEN - 별칭 517 YST-2 원자력안전범주 NON NUCLEAR SAFETY RELATED 품질등급 S등급 제출서류목록 - 품질보증확인서(C of C)
2020 | 4 | 계획예방정비용 | 새울 | 1발전소 | 1(신3) | 3 | 200528432 | 정비부분품(SPAR) | 국내 | S | 오-링 | 오-링,68MM,78MM,5MM,RUBBER ETHYLENE-PROPYL | EA | 1 | 기계부 | 이세희 | 052-715-5046 | 품명 오-링 - 내경 68MM - 외경 78MM - 두께 5MM - 오-링재질 RUBBER ETHYLENE-PROPYLENE-DIEN - 별칭 517 YST-2 원자력안전범주 NON NUCLEAR SAFETY RELATED 품질등급 S등급 제출서류목록 - 품질보증확인서(C of C)
2021 | 1 | 경상예방정비용 | 새울 | 1발전소 |  |  | 200528432 | 정비부분품(SPAR) | 국내 | S | 오-링 | 오-링,68MM,78MM,5MM,RUBBER ETHYLENE-PROPYL | EA | 1 | 기계부 | 유희철 | 052-715-5142 | 품명 오-링 - 내경 68MM - 외경 78MM - 두께 5MM - 오-링재질 RUBBER ETHYLENE-PROPYLENE-DIEN - 별칭 517 YST-2 원자력안전범주 NON NUCLEAR SAFETY RELATED 품질등급 S등급 제출서류목록 - 품질보증확인서(C of C)
2021 | 3 | 계획예방정비용 | 새울 | 1발전소 | 2(신4) | 2 | 200528432 | 정비부분품(SPAR) | 국내 | S | 오-링 | 오-링,68MM,78MM,5MM,RUBBER ETHYLENE-PROPYL | EA | 1 | 기계부 | 이성열 | 052-715-2144 | 품명 오-링 - 내경 68MM - 외경 78MM - 두께 5MM - 오-링재질 RUBBER ETHYLENE-PROPYLENE-DIEN - 별칭 517 YST-2 원자력안전범주 NON NUCLEAR SAFETY RELATED 품질등급 S등급 제출서류목록 - 품질보증확인서(C of C)
2022 | 1 | 경상예방정비용 | 새울 | 1발전소 |  |  | 200528432 | 정비부분품(SPAR) | 국내 | S | 오-링 | 오-링,68MM,78MM,5MM,RUBBER ETHYLENE-PROPYL | EA | 1 | 기계부 | 유희철 | 052-715-5142 | 품명 오-링 - 내경 68MM - 외경 78MM - 두께 5MM - 오-링재질 RUBBER ETHYLENE-PROPYLENE-DIEN - 별칭 517 YST-2 원자력안전범주 NON NUCLEAR SAFETY RELATED 품질등급 S등급 제출서류목록 - 품질보증확인서(C of C)
2022 | 2 | 계획예방정비용 | 새울 | 1발전소 | 1(신3) | 4 | 200528432 | 정비부분품(SPAR) | 국내 | S | 오-링 | 오-링,68MM,78MM,5MM,RUBBER ETHYLENE-PROPYL | EA | 1 | 기계부 | 이세희 | 052-715-5046 | 품명 오-링 - 내경 68MM - 외경 78MM - 두께 5MM - 오-링재질 RUBBER ETHYLENE-PROPYLENE-DIEN - 별칭 517 YST-2 원자력안전범주 NON NUCLEAR SAFETY RELATED 품질등급 S등급 제출서류목록 - 품질보증확인서(C of C)
2022 | 4 | 계획예방정비용 | 새울 | 1발전소 | 2(신4) | 3 | 200528432 | 정비부분품(SPAR) | 국내 | S | 오-링 | 오-링,68MM,78MM,5MM,RUBBER ETHYLENE-PROPYL | EA | 1 | 기계부 | 이세희 | 052-715-5046 | 품명 오-링 - 내경 68MM - 외경 78MM - 두께 5MM - 오-링재질 RUBBER ETHYLENE-PROPYLENE-DIEN - 별칭 517 YST-2 원자력안전범주 NON NUCLEAR SAFETY RELATED 품질등급 S등급 제출서류목록 - 품질보증확인서(C of C)
2020 | 1 | 경상예방정비용 | 새울 | 1발전소 |  |  | 200528433 | 정비부분품(SPAR) | 국내 | S | 오-링 | 오-링,190MM,202MM,6MM,RUBBER ETHYLENE-PROP | EA | 1 | 기계부 | 유희철 | 052-715-5142 | 품명 오-링 - 내경 190MM - 외경 202MM - 두께 6MM - 오-링재질 RUBBER ETHYLENE-PROPYLENE-DIEN - 별칭 517 YST-1 원자력안전범주 NON NUCLEAR SAFETY RELATED 품질등급 S등급 제출서류목록 - 품질보증확인서(C of C)
2020 | 1 | 계획예방정비용 | 새울 | 1발전소 | 2(신4) | 1 | 200528433 | 정비부분품(SPAR) | 국내 | S | 오-링 | 오-링,190MM,202MM,6MM,RUBBER ETHYLENE-PROP | EA | 1 | 기계부 | 이성열 | 052-715-2144 | 품명 오-링 - 내경 190MM - 외경 202MM - 두께 6MM - 오-링재질 RUBBER ETHYLENE-PROPYLENE-DIEN - 별칭 517 YST-1 원자력안전범주 NON NUCLEAR SAFETY RELATED 품질등급 S등급 제출서류목록 - 품질보증확인서(C of C)
2020 | 4 | 계획예방정비용 | 새울 | 1발전소 | 1(신3) | 3 | 200528433 | 정비부분품(SPAR) | 국내 | S | 오-링 | 오-링,190MM,202MM,6MM,RUBBER ETHYLENE-PROP | EA | 1 | 기계부 | 이세희 | 052-715-5046 | 품명 오-링 - 내경 190MM - 외경 202MM - 두께 6MM - 오-링재질 RUBBER ETHYLENE-PROPYLENE-DIEN - 별칭 517 YST-1 원자력안전범주 NON NUCLEAR SAFETY RELATED 품질등급 S등급 제출서류목록 - 품질보증확인서(C of C)
2021 | 1 | 경상예방정비용 | 새울 | 1발전소 |  |  | 200528433 | 정비부분품(SPAR) | 국내 | S | 오-링 | 오-링,190MM,202MM,6MM,RUBBER ETHYLENE-PROP | EA | 1 | 기계부 | 유희철 | 052-715-5142 | 품명 오-링 - 내경 190MM - 외경 202MM - 두께 6MM - 오-링재질 RUBBER ETHYLENE-PROPYLENE-DIEN - 별칭 517 YST-1 원자력안전범주 NON NUCLEAR SAFETY RELATED 품질등급 S등급 제출서류목록 - 품질보증확인서(C of C)
2021 | 3 | 계획예방정비용 | 새울 | 1발전소 | 2(신4) | 2 | 200528433 | 정비부분품(SPAR) | 국내 | S | 오-링 | 오-링,190MM,202MM,6MM,RUBBER ETHYLENE-PROP | EA | 1 | 기계부 | 이성열 | 052-715-2144 | 품명 오-링 - 내경 190MM - 외경 202MM - 두께 6MM - 오-링재질 RUBBER ETHYLENE-PROPYLENE-DIEN - 별칭 517 YST-1 원자력안전범주 NON NUCLEAR SAFETY RELATED 품질등급 S등급 제출서류목록 - 품질보증확인서(C of C)
2022 | 1 | 경상예방정비용 | 새울 | 1발전소 |  |  | 200528433 | 정비부분품(SPAR) | 국내 | S | 오-링 | 오-링,190MM,202MM,6MM,RUBBER ETHYLENE-PROP | EA | 1 | 기계부 | 유희철 | 052-715-5142 | 품명 오-링 - 내경 190MM - 외경 202MM - 두께 6MM - 오-링재질 RUBBER ETHYLENE-PROPYLENE-DIEN - 별칭 517 YST-1 원자력안전범주 NON NUCLEAR SAFETY RELATED 품질등급 S등급 제출서류목록 - 품질보증확인서(C of C)
2022 | 2 | 계획예방정비용 | 새울 | 1발전소 | 1(신3) | 4 | 200528433 | 정비부분품(SPAR) | 국내 | S | 오-링 | 오-링,190MM,202MM,6MM,RUBBER ETHYLENE-PROP | EA | 1 | 기계부 | 이세희 | 052-715-5046 | 품명 오-링 - 내경 190MM - 외경 202MM - 두께 6MM - 오-링재질 RUBBER ETHYLENE-PROPYLENE-DIEN - 별칭 517 YST-1 원자력안전범주 NON NUCLEAR SAFETY RELATED 품질등급 S등급 제출서류목록 - 품질보증확인서(C of C)
2022 | 4 | 계획예방정비용 | 새울 | 1발전소 | 2(신4) | 3 | 200528433 | 정비부분품(SPAR) | 국내 | S | 오-링 | 오-링,190MM,202MM,6MM,RUBBER ETHYLENE-PROP | EA | 1 | 기계부 | 이세희 | 052-715-5046 | 품명 오-링 - 내경 190MM - 외경 202MM - 두께 6MM - 오-링재질 RUBBER ETHYLENE-PROPYLENE-DIEN - 별칭 517 YST-1 원자력안전범주 NON NUCLEAR SAFETY RELATED 품질등급 S등급 제출서류목록 - 품질보증확인서(C of C)
2020 | 1 | 계획예방정비용 | 새울 | 1발전소 | 2(신4) | 1 | 200528437 | 정비부분품(SPAR) | 국내 | S | 스트레이너(STRAINER) | 스트레이너(STRAINER),DUTCH WEAVE 2-1/2",74MM, | EA | 1 | 기계부 | 이성열 | 052-715-2144 | 품명 스트레이너(STRAINER) - 스트레이너타입 DUTCH WEAVE 2-1/2" - 너비 74MM - 높이 130MM - 스트레이너재질 A351 CF8M - 메쉬규격 80MESH - 사용매체 STATOR COOLING WATER - 부속품목 오링 - 품질보증서류 CERTIFICATE OF CONFORMANCE - 제작상세도면 - 별칭 YST-2 - 용도 STATOR COOLING WATER SYSTEM 원자력안전범주 NON NUCLEAR SAFETY RELATED 품질등급 S등급 제출서류목록 - 품질보증확인서(C of C)
2020 | 4 | 계획예방정비용 | 새울 | 1발전소 | 1(신3) | 3 | 200528437 | 정비부분품(SPAR) | 국내 | S | 스트레이너(STRAINER) | 스트레이너(STRAINER),DUTCH WEAVE 2-1/2",74MM, | EA | 1 | 기계부 | 이세희 | 052-715-5046 | 품명 스트레이너(STRAINER) - 스트레이너타입 DUTCH WEAVE 2-1/2" - 너비 74MM - 높이 130MM - 스트레이너재질 A351 CF8M - 메쉬규격 80MESH - 사용매체 STATOR COOLING WATER - 부속품목 오링 - 품질보증서류 CERTIFICATE OF CONFORMANCE - 제작상세도면 - 별칭 YST-2 - 용도 STATOR COOLING WATER SYSTEM 원자력안전범주 NON NUCLEAR SAFETY RELATED 품질등급 S등급 제출서류목록 - 품질보증확인서(C of C)
2021 | 3 | 계획예방정비용 | 새울 | 1발전소 | 2(신4) | 2 | 200528437 | 정비부분품(SPAR) | 국내 | S | 스트레이너(STRAINER) | 스트레이너(STRAINER),DUTCH WEAVE 2-1/2",74MM, | EA | 1 | 기계부 | 이성열 | 052-715-2144 | 품명 스트레이너(STRAINER) - 스트레이너타입 DUTCH WEAVE 2-1/2" - 너비 74MM - 높이 130MM - 스트레이너재질 A351 CF8M - 메쉬규격 80MESH - 사용매체 STATOR COOLING WATER - 부속품목 오링 - 품질보증서류 CERTIFICATE OF CONFORMANCE - 제작상세도면 - 별칭 YST-2 - 용도 STATOR COOLING WATER SYSTEM 원자력안전범주 NON NUCLEAR SAFETY RELATED 품질등급 S등급 제출서류목록 - 품질보증확인서(C of C)
2022 | 2 | 계획예방정비용 | 새울 | 1발전소 | 1(신3) | 4 | 200528437 | 정비부분품(SPAR) | 국내 | S | 스트레이너(STRAINER) | 스트레이너(STRAINER),DUTCH WEAVE 2-1/2",74MM, | EA | 1 | 기계부 | 이세희 | 052-715-5046 | 품명 스트레이너(STRAINER) - 스트레이너타입 DUTCH WEAVE 2-1/2" - 너비 74MM - 높이 130MM - 스트레이너재질 A351 CF8M - 메쉬규격 80MESH - 사용매체 STATOR COOLING WATER - 부속품목 오링 - 품질보증서류 CERTIFICATE OF CONFORMANCE - 제작상세도면 - 별칭 YST-2 - 용도 STATOR COOLING WATER SYSTEM 원자력안전범주 NON NUCLEAR SAFETY RELATED 품질등급 S등급 제출서류목록 - 품질보증확인서(C of C)
2022 | 4 | 계획예방정비용 | 새울 | 1발전소 | 2(신4) | 3 | 200528437 | 정비부분품(SPAR) | 국내 | S | 스트레이너(STRAINER) | 스트레이너(STRAINER),DUTCH WEAVE 2-1/2",74MM, | EA | 1 | 기계부 | 이세희 | 052-715-5046 | 품명 스트레이너(STRAINER) - 스트레이너타입 DUTCH WEAVE 2-1/2" - 너비 74MM - 높이 130MM - 스트레이너재질 A351 CF8M - 메쉬규격 80MESH - 사용매체 STATOR COOLING WATER - 부속품목 오링 - 품질보증서류 CERTIFICATE OF CONFORMANCE - 제작상세도면 - 별칭 YST-2 - 용도 STATOR COOLING WATER SYSTEM 원자력안전범주 NON NUCLEAR SAFETY RELATED 품질등급 S등급 제출서류목록 - 품질보증확인서(C of C)
2020 | 1 | 계획예방정비용 | 새울 | 1발전소 | 2(신4) | 1 | 200528438 | 정비부분품(SPAR) | 국내 | S | 스트레이너(STRAINER) | 스트레이너(STRAINER),DUTCH WEAVE 6",200MM,291 | EA | 1 | 기계부 | 이성열 | 052-715-2144 | 품명 스트레이너(STRAINER) - 스트레이너타입 DUTCH WEAVE 6" - 너비 200MM - 높이 291MM - 스트레이너재질 A351 CF8M - 메쉬규격 80MESH - 사용매체 STATOR COOLING WATER - 부속품목 오링 - 품질보증서류 CERTIFICATE OF CONFORMANCE - 제작상세도면 - 별칭 YST-1 - 용도 STATOR COOLING WATER SYSTEM 원자력안전범주 NON NUCLEAR SAFETY RELATED 품질등급 S등급 제출서류목록 - 품질보증확인서(C of C)
2020 | 4 | 계획예방정비용 | 새울 | 1발전소 | 1(신3) | 3 | 200528438 | 정비부분품(SPAR) | 국내 | S | 스트레이너(STRAINER) | 스트레이너(STRAINER),DUTCH WEAVE 6",200MM,291 | EA | 1 | 기계부 | 이세희 | 052-715-5046 | 품명 스트레이너(STRAINER) - 스트레이너타입 DUTCH WEAVE 6" - 너비 200MM - 높이 291MM - 스트레이너재질 A351 CF8M - 메쉬규격 80MESH - 사용매체 STATOR COOLING WATER - 부속품목 오링 - 품질보증서류 CERTIFICATE OF CONFORMANCE - 제작상세도면 - 별칭 YST-1 - 용도 STATOR COOLING WATER SYSTEM 원자력안전범주 NON NUCLEAR SAFETY RELATED 품질등급 S등급 제출서류목록 - 품질보증확인서(C of C)
2021 | 3 | 계획예방정비용 | 새울 | 1발전소 | 2(신4) | 2 | 200528438 | 정비부분품(SPAR) | 국내 | S | 스트레이너(STRAINER) | 스트레이너(STRAINER),DUTCH WEAVE 6",200MM,291 | EA | 1 | 기계부 | 이성열 | 052-715-2144 | 품명 스트레이너(STRAINER) - 스트레이너타입 DUTCH WEAVE 6" - 너비 200MM - 높이 291MM - 스트레이너재질 A351 CF8M - 메쉬규격 80MESH - 사용매체 STATOR COOLING WATER - 부속품목 오링 - 품질보증서류 CERTIFICATE OF CONFORMANCE - 제작상세도면 - 별칭 YST-1 - 용도 STATOR COOLING WATER SYSTEM 원자력안전범주 NON NUCLEAR SAFETY RELATED 품질등급 S등급 제출서류목록 - 품질보증확인서(C of C)
2022 | 2 | 계획예방정비용 | 새울 | 1발전소 | 1(신3) | 4 | 200528438 | 정비부분품(SPAR) | 국내 | S | 스트레이너(STRAINER) | 스트레이너(STRAINER),DUTCH WEAVE 6",200MM,291 | EA | 1 | 기계부 | 이세희 | 052-715-5046 | 품명 스트레이너(STRAINER) - 스트레이너타입 DUTCH WEAVE 6" - 너비 200MM - 높이 291MM - 스트레이너재질 A351 CF8M - 메쉬규격 80MESH - 사용매체 STATOR COOLING WATER - 부속품목 오링 - 품질보증서류 CERTIFICATE OF CONFORMANCE - 제작상세도면 - 별칭 YST-1 - 용도 STATOR COOLING WATER SYSTEM 원자력안전범주 NON NUCLEAR SAFETY RELATED 품질등급 S등급 제출서류목록 - 품질보증확인서(C of C)
2022 | 4 | 계획예방정비용 | 새울 | 1발전소 | 2(신4) | 3 | 200528438 | 정비부분품(SPAR) | 국내 | S | 스트레이너(STRAINER) | 스트레이너(STRAINER),DUTCH WEAVE 6",200MM,291 | EA | 1 | 기계부 | 이세희 | 052-715-5046 | 품명 스트레이너(STRAINER) - 스트레이너타입 DUTCH WEAVE 6" - 너비 200MM - 높이 291MM - 스트레이너재질 A351 CF8M - 메쉬규격 80MESH - 사용매체 STATOR COOLING WATER - 부속품목 오링 - 품질보증서류 CERTIFICATE OF CONFORMANCE - 제작상세도면 - 별칭 YST-1 - 용도 STATOR COOLING WATER SYSTEM 원자력안전범주 NON NUCLEAR SAFETY RELATED 품질등급 S등급 제출서류목록 - 품질보증확인서(C of C)
2020 | 1 | 경상예방정비용 | 새울 | 1발전소 |  |  | 200528442 | 정비부분품(SPAR) | 국내 | S | 개스킷 | 개스킷,OIL SHEET,CERTIFICATE OF CONFORMANCE | EA | 10 | 기계부 | 강증우 | 052-715-5241 | 품명 개스킷 - 가스켓재질 OIL SHEET - 품질보증서류 CERTIFICATE OF CONFORMANCE - 별칭 GASKET(FOR BEARING COVER-E) 원자력안전범주 NON NUCLEAR SAFETY RELATED 품질등급 S등급 제작사 효성굿스프링스(주) - 원설계규격서(ODS) SHINKORI 3&4, 9-350-Z-404-002C - 제작사 유형(MFR CATEGORY) ORIGINAL EQUIP. MANUFACTURER - 도면번호 SKN3&4-BACP-SEC1A - 부품번호 117-8 제출서류목록 - 품질보증확인서(C of C) | 효성굿스프링스(주) |  | 117-8
2021 | 1 | 경상예방정비용 | 새울 | 1발전소 |  |  | 200528442 | 정비부분품(SPAR) | 국내 | S | 개스킷 | 개스킷,OIL SHEET,CERTIFICATE OF CONFORMANCE | EA | 10 | 기계부 | 강증우 | 052-715-5241 | 품명 개스킷 - 가스켓재질 OIL SHEET - 품질보증서류 CERTIFICATE OF CONFORMANCE - 별칭 GASKET(FOR BEARING COVER-E) 원자력안전범주 NON NUCLEAR SAFETY RELATED 품질등급 S등급 제작사 효성굿스프링스(주) - 원설계규격서(ODS) SHINKORI 3&4, 9-350-Z-404-002C - 제작사 유형(MFR CATEGORY) ORIGINAL EQUIP. MANUFACTURER - 도면번호 SKN3&4-BACP-SEC1A - 부품번호 117-8 제출서류목록 - 품질보증확인서(C of C) | 효성굿스프링스(주) |  | 117-8
2022 | 1 | 경상예방정비용 | 새울 | 1발전소 |  |  | 200528442 | 정비부분품(SPAR) | 국내 | S | 개스킷 | 개스킷,OIL SHEET,CERTIFICATE OF CONFORMANCE | EA | 10 | 기계부 | 강증우 | 052-715-5241 | 품명 개스킷 - 가스켓재질 OIL SHEET - 품질보증서류 CERTIFICATE OF CONFORMANCE - 별칭 GASKET(FOR BEARING COVER-E) 원자력안전범주 NON NUCLEAR SAFETY RELATED 품질등급 S등급 제작사 효성굿스프링스(주) - 원설계규격서(ODS) SHINKORI 3&4, 9-350-Z-404-002C - 제작사 유형(MFR CATEGORY) ORIGINAL EQUIP. MANUFACTURER - 도면번호 SKN3&4-BACP-SEC1A - 부품번호 117-8 제출서류목록 - 품질보증확인서(C of C) | 효성굿스프링스(주) |  | 117-8
2020 | 1 | 경상예방정비용 | 새울 | 1발전소 |  |  | 200528443 | 정비부분품(SPAR) | 국내 | S | 개스킷 | 개스킷,OIL SHEET,CERTIFICATE OF CONFORMANCE | EA | 10 | 기계부 | 강증우 | 052-715-5241 | 품명 개스킷 - 가스켓재질 OIL SHEET - 품질보증서류 CERTIFICATE OF CONFORMANCE - 별칭 GASKET(FOR BEARING COVER) 원자력안전범주 NON NUCLEAR SAFETY RELATED 품질등급 S등급 제작사 효성굿스프링스(주) - 원설계규격서(ODS) SHINKORI 3&4, 9-350-Z-404-002C - 제작사 유형(MFR CATEGORY) ORIGINAL EQUIP. MANUFACTURER - 도면번호 SKN3&4-BACP-SEC1A - 부품번호 117-7 제출서류목록 - 품질보증확인서(C of C) | 효성굿스프링스(주) |  | 117-7
2021 | 1 | 경상예방정비용 | 새울 | 1발전소 |  |  | 200528443 | 정비부분품(SPAR) | 국내 | S | 개스킷 | 개스킷,OIL SHEET,CERTIFICATE OF CONFORMANCE | EA | 10 | 기계부 | 강증우 | 052-715-5241 | 품명 개스킷 - 가스켓재질 OIL SHEET - 품질보증서류 CERTIFICATE OF CONFORMANCE - 별칭 GASKET(FOR BEARING COVER) 원자력안전범주 NON NUCLEAR SAFETY RELATED 품질등급 S등급 제작사 효성굿스프링스(주) - 원설계규격서(ODS) SHINKORI 3&4, 9-350-Z-404-002C - 제작사 유형(MFR CATEGORY) ORIGINAL EQUIP. MANUFACTURER - 도면번호 SKN3&4-BACP-SEC1A - 부품번호 117-7 제출서류목록 - 품질보증확인서(C of C) | 효성굿스프링스(주) |  | 117-7
2022 | 1 | 경상예방정비용 | 새울 | 1발전소 |  |  | 200528443 | 정비부분품(SPAR) | 국내 | S | 개스킷 | 개스킷,OIL SHEET,CERTIFICATE OF CONFORMANCE | EA | 10 | 기계부 | 강증우 | 052-715-5241 | 품명 개스킷 - 가스켓재질 OIL SHEET - 품질보증서류 CERTIFICATE OF CONFORMANCE - 별칭 GASKET(FOR BEARING COVER) 원자력안전범주 NON NUCLEAR SAFETY RELATED 품질등급 S등급 제작사 효성굿스프링스(주) - 원설계규격서(ODS) SHINKORI 3&4, 9-350-Z-404-002C - 제작사 유형(MFR CATEGORY) ORIGINAL EQUIP. MANUFACTURER - 도면번호 SKN3&4-BACP-SEC1A - 부품번호 117-7 제출서류목록 - 품질보증확인서(C of C) | 효성굿스프링스(주) |  | 117-7
2020 | 2 | 계획예방정비용 | 고리 | 3발전소 | 5(신1) | 6 | 200528459 | 정비부분품(SPAR) | 국내 | S | 패킹/리테이너 | PACKING & RETAINER,PACKING, RADIATOR,LT- | EA | 2 | 기계부 | 이정재 | 051-726-5544 | 품명 PACKING & RETAINER - 별칭 PACKING, RADIATOR 원자력안전범주 NON NUCLEAR SAFETY RELATED 품질등급 S등급 제작사 에이치에스디엔진(주)[구 두산엔진(주)] - 모델번호 LT-2156 - 부품번호 2310-8585-00 제작사 범한산업(주) - 부품번호 2310-8585-00 - 모델번호 LT-2156 고리 원자력 본부 - 패키지 번호 M263 제출서류목록 - 품질보증확인서(C of C) | 에이치에스디엔진(주)[구 두산엔진(주)] | LT-2156 | 2310-8585-00
2021 | 4 | 계획예방정비용 | 고리 | 3발전소 | 5(신1) | 7 | 200528459 | 정비부분품(SPAR) | 국내 | S | 패킹/리테이너 | PACKING & RETAINER,PACKING, RADIATOR,LT- | EA | 2 | 기계부 | 이정재 | 051-726-5544 | 품명 PACKING & RETAINER - 별칭 PACKING, RADIATOR 원자력안전범주 NON NUCLEAR SAFETY RELATED 품질등급 S등급 제작사 에이치에스디엔진(주)[구 두산엔진(주)] - 모델번호 LT-2156 - 부품번호 2310-8585-00 제작사 범한산업(주) - 부품번호 2310-8585-00 - 모델번호 LT-2156 고리 원자력 본부 - 패키지 번호 M263 제출서류목록 - 품질보증확인서(C of C) | 에이치에스디엔진(주)[구 두산엔진(주)] | LT-2156 | 2310-8585-00
2021 | 1 | 경상예방정비용 | 고리 | 3발전소 |  |  | 200528472 | 정비부분품(SPAR) | 국내 | S | 전자석 계전기 | 전자석 계전기,240VAC,10A,SW-LY2N, | EA | 1 | 계측제어부 | 김성욱 | 051-726-5694 | 품명 전자석 계전기 - 정격전압 240VAC - 정격전류 10A 원자력안전범주 NON NUCLEAR SAFETY RELATED 품질등급 S등급 제작사 선일계전 - 모델번호 SW-LY2N | 선일계전 | SW-LY2N
2021 | 2 | 계획예방정비용 | 고리 | 3발전소 | 5(신1) | 7 | 200528507 | 정비부분품(SPAR) | 국외 | Q | 클립,전기용 | CLIP,FUEL INJECTION PP DICHARGE,FIXING,1 | EA | 16 | 기계부 | 이정재 | 051-726-5544 | 품명 CLIP - 클립용도 FUEL INJECTION PP DICHARGE - 별칭 FIXING 원자력안전범주 NUCLEAR SAFETY RELATED 품질등급 Q등급 제작사 MAN ENERGY SOLUTIONS SAS(MAN D - 도면 품목번호 11 - 도면번호 02ARM030907 - 모델번호 16PC 2.5V 400 - 부품번호 02.442.000300 제작사 에이치에스디엔진(주)[구 두산엔진(주)] - 도면 품목번호 11 - 도면번호 02ARM030907 - 모델번호 16PC 2.5V 400 - 부품번호 02.442.000300 고리 원자력 본부 - 패키지 번호 M263 제출서류목록 - 품질보증계획서(QAM) - 품질증빙/제출서류목록(QVDL) - 품질보증확인서(C of C) | MAN ENERGY SOLUTIONS SAS(MAN DIESEL:OLD) | 16PC 2.5V 400 | 02.442.000300
2021 | 2 | 계획예방정비용 | 고리 | 3발전소 | 6(신2) | 7 | 200528507 | 정비부분품(SPAR) | 국외 | Q | 클립,전기용 | CLIP,FUEL INJECTION PP DICHARGE,FIXING,1 | EA | 16 | 기계부 | 서원철 | 051-726-2392 | 품명 CLIP - 클립용도 FUEL INJECTION PP DICHARGE - 별칭 FIXING 원자력안전범주 NUCLEAR SAFETY RELATED 품질등급 Q등급 제작사 MAN ENERGY SOLUTIONS SAS(MAN D - 도면 품목번호 11 - 도면번호 02ARM030907 - 모델번호 16PC 2.5V 400 - 부품번호 02.442.000300 제작사 에이치에스디엔진(주)[구 두산엔진(주)] - 도면 품목번호 11 - 도면번호 02ARM030907 - 모델번호 16PC 2.5V 400 - 부품번호 02.442.000300 고리 원자력 본부 - 패키지 번호 M263 제출서류목록 - 품질보증계획서(QAM) - 품질증빙/제출서류목록(QVDL) - 품질보증확인서(C of C) | MAN ENERGY SOLUTIONS SAS(MAN DIESEL:OLD) | 16PC 2.5V 400 | 02.442.000300
2020 | 3 | 계획예방정비용 | 고리 | 3발전소 | 6(신2) | 6 | 200528508 | 정비부분품(SPAR) | 국내 | A | 피스톤,밸브용 | PISTON,EDG AIR COMPRESSOR 3RD STAGE,60㎜, | EA | 1 | 기계부 | 이정재 | 051-726-5544 | 품명 PISTON - 용도 EDG AIR COMPRESSOR 3RD STAGE - 직경 60㎜ - 최소포장단위 1EA 원자력안전범주 NON NUCLEAR SAFETY RELATED 품질등급 A등급 제작사 에이치에스디엔진(주)[구 두산엔진(주)] - 제작사 유형(MFR CATEGORY) ORIGINAL EQUIP. SUPPLIER - 원기술규격서(OTS) SHINKORI 1&2, 9-591-M263 - 부품번호 1380-2301-01 - 모델번호 LT-2156 제작사 범한산업(주) - 원기술규격서(OTS) SHINKORI 1&2, 9-591-M263 - 제작사 유형(MFR CATEGORY) ORIGINAL EQUIP. MANUFACTURER - 부품번호 1380-2301-01 - 모델번호 LT-2156 고리 원자력 본부 - 패키지 번호 M263 제출서류목록 - 품질보증계획서(QAM) - 품질증빙/제출서류목록(QVDL) - 품질보증확인서(C of C) - 재료시험보고서(MTR OR MILL SHEET) | 에이치에스디엔진(주)[구 두산엔진(주)] | LT-2156 | 1380-2301-01
2022 | 1 | 계획예방정비용 | 고리 | 3발전소 | 6(신2) | 7 | 200528508 | 정비부분품(SPAR) | 국내 | A | 피스톤,밸브용 | PISTON,EDG AIR COMPRESSOR 3RD STAGE,60㎜, | EA | 1 | 기계부 | 서원철 | 051-726-2392 | 품명 PISTON - 용도 EDG AIR COMPRESSOR 3RD STAGE - 직경 60㎜ - 최소포장단위 1EA 원자력안전범주 NON NUCLEAR SAFETY RELATED 품질등급 A등급 제작사 에이치에스디엔진(주)[구 두산엔진(주)] - 제작사 유형(MFR CATEGORY) ORIGINAL EQUIP. SUPPLIER - 원기술규격서(OTS) SHINKORI 1&2, 9-591-M263 - 부품번호 1380-2301-01 - 모델번호 LT-2156 제작사 범한산업(주) - 원기술규격서(OTS) SHINKORI 1&2, 9-591-M263 - 제작사 유형(MFR CATEGORY) ORIGINAL EQUIP. MANUFACTURER - 부품번호 1380-2301-01 - 모델번호 LT-2156 고리 원자력 본부 - 패키지 번호 M263 제출서류목록 - 품질보증계획서(QAM) - 품질증빙/제출서류목록(QVDL) - 품질보증확인서(C of C) - 재료시험보고서(MTR OR MILL SHEET) | 에이치에스디엔진(주)[구 두산엔진(주)] | LT-2156 | 1380-2301-01
2021 | 2 | 계획예방정비용 | 고리 | 3발전소 | 5(신1) | 7 | 200528583 | 정비부분품(SPAR) | 국외 | A | 개스킷 | 개스킷,COPPER,COPPER JOINT,16PC 2.5V 400,98 | EA | 128 | 기계부 | 박윤종 | 051-726-5643 | 품명 개스킷 - 가스켓재질 COPPER - 별칭 COPPER JOINT 원자력안전범주 NON NUCLEAR SAFETY RELATED 품질등급 A등급 제작사 MAN ENERGY SOLUTIONS SAS(MAN D - 모델번호 16PC 2.5V 400 - 부품번호 98.B15130005 제작사 에이치에스디엔진(주)[구 두산엔진(주)] - 부품번호 98.B15130005 - 모델번호 16PC 2.5V 400 고리 원자력 본부 - 패키지 번호 M263 제출서류목록 - 품질보증계획서(QAM) - 품질증빙/제출서류목록(QVDL) - 품질보증확인서(C of C) | MAN ENERGY SOLUTIONS SAS(MAN DIESEL:OLD) | 16PC 2.5V 400 | 98.B15130005
2021 | 2 | 계획예방정비용 | 고리 | 3발전소 | 5(신1) | 7 | 200528586 | 정비부분품(SPAR) | 국외 | A | 오-링 | 오-링,O-RING(INJECTION PP. DISCH.),00.652. | EA | 32 | 기계부 | 박윤종 | 051-726-5643 | 품명 오-링 - 별칭 O-RING(INJECTION PP. DISCH.) 원자력안전범주 NON NUCLEAR SAFETY RELATED 품질등급 A등급 제작사 MAN ENERGY SOLUTIONS SAS(MAN D - 부품번호 00.652.223563 - 모델번호 16PC 2.5V 400 - 도면번호 02ARM030907 - 도면 품목번호 6 제작사 에이치에스디엔진(주)[구 두산엔진(주)] - 도면 품목번호 6 - 도면번호 02ARM030907 - 모델번호 16PC 2.5V 400 - 부품번호 00.652.223563 고리 원자력 본부 - 패키지 번호 M263 제출서류목록 - 품질보증계획서(QAM) - 품질증빙/제출서류목록(QVDL) - 품질보증확인서(C of C) | MAN ENERGY SOLUTIONS SAS(MAN DIESEL:OLD) | 16PC 2.5V 400 | 00.652.223563
2020 | 2 | 계획예방정비용 | 고리 | 3발전소 | 5(신1) | 6 | 200528588 | 정비부분품(SPAR) | 국내 | A | 부품키트,기계용 | 부품키트,기계용,CENTRIFUGAL PUMP,GASKET 3ITEMS, | SET | 1 | 기계부 | 이정재 | 051-726-5544 | 품명 부품키트,기계용 - 기계부품키트용도 CENTRIFUGAL PUMP - 구성품1 GASKET 3ITEMS - 구성품2 O-RING 3ITEMS - 특수사항 CW(VIEW FROM MOTOR) - 별칭 GASKET SPARE KIT 원자력안전범주 NON NUCLEAR SAFETY RELATED 품질등급 A등급 제작사 신신기계 - 도면번호 M263-DG-B03-01 - 모델번호 ZAF40A - 부품번호 400.03 - 400.04 - 400.05 - 412.01 - 412.05 - 412.09 고리 원자력 본부 - 패키지 번호 M263 제출서류목록 - 품질보증계획서(QAM) - 품질증빙/제출서류목록(QVDL) - 품질보증확인서(C of C) | 신신기계 | ZAF40A | 400.05
2021 | 4 | 계획예방정비용 | 고리 | 3발전소 | 5(신1) | 7 | 200528588 | 정비부분품(SPAR) | 국내 | A | 부품키트,기계용 | 부품키트,기계용,CENTRIFUGAL PUMP,GASKET 3ITEMS, | SET | 1 | 기계부 | 박윤종 | 051-726-5643 | 품명 부품키트,기계용 - 기계부품키트용도 CENTRIFUGAL PUMP - 구성품1 GASKET 3ITEMS - 구성품2 O-RING 3ITEMS - 특수사항 CW(VIEW FROM MOTOR) - 별칭 GASKET SPARE KIT 원자력안전범주 NON NUCLEAR SAFETY RELATED 품질등급 A등급 제작사 신신기계 - 도면번호 M263-DG-B03-01 - 모델번호 ZAF40A - 부품번호 400.03 - 400.04 - 400.05 - 412.01 - 412.05 - 412.09 고리 원자력 본부 - 패키지 번호 M263 제출서류목록 - 품질보증계획서(QAM) - 품질증빙/제출서류목록(QVDL) - 품질보증확인서(C of C) | 신신기계 | ZAF40A | 400.05
2021 | 1 | 경상예방정비용 | 새울 | 1발전소 |  |  | 200528645 | 정비부분품(SPAR) | 국외 | A | 공압용 릴레이 | 공압용 릴레이,BOOSTER RELAY,MAX CV(SUPPLY) : 1 | EA | 2 | 계측제어부 | 조재희 | 052-715-5062 | 품명 공압용 릴레이 - 별칭 BOOSTER RELAY - 입력데이터 MAX CV(SUPPLY) : 1.2 - 출력데이터 MAX CV(EXHAUST) : 1.2 - 최대 공급압력 150PSI - 최대 입력신호 압력 150PSI - 압력변화 비율 1:1 원자력안전범주 NON NUCLEAR SAFETY RELATED 품질등급 A등급 제작사 DRESSER/MASONEILAN - 도면번호 715000017 (I/T# 702) - J232B-DG-A17-01-0004 - J232B-DG-A17-01-0005 - 모델번호 BR200 - 부품번호 204500355-999-0000 - 원기술규격서(OTS) SHINKORI 3&4, 9-184-J232B - 제작사 유형(MFR CATEGORY) ORIGINAL EQUIP. MANUFACTURER 제출서류목록 - 품질보증계획서(QAM) - 품질증빙/제출서류목록(QVDL) - 품질보증확인서(C of C) | DRESSER/MASONEILAN | BR200 | 204500355-999-0000
2021 | 1 | 경상예방정비용 | 새울 | 1발전소 |  |  | 200528646 | 정비부분품(SPAR) | 국외 | A | 트랜스듀서,선형변위용 | 트랜스듀서,선형변위용,LVDT,4 TO 20 MA,-25 TO 85 ℃, | EA | 2 | 계측제어부 | 조재희 | 052-715-5062 | 품명 트랜스듀서,선형변위용 - 별칭 LVDT - 출력데이터 4 TO 20 MA - 온도 -25 TO 85 ℃ - 측정범위 0 TO 10 INCH - 전기 데이터 10.5 TO 28 VDC 원자력안전범주 NON NUCLEAR SAFETY RELATED 품질등급 A등급 제작사 DRESSER/MASONEILAN - 부품번호 720010274-888-0000 - 모델번호 PTS-420 10000 - 도면번호 J232B-DG-A17-01-0004 - J232B-DG-A17-01-0005 - 제작사 유형(MFR CATEGORY) ORIGINAL EQUIP. MANUFACTURER - 원기술규격서(OTS) SHINKORI 3&4, 9-184-J232B 제출서류목록 - 품질보증계획서(QAM) - 품질증빙/제출서류목록(QVDL) - 품질보증확인서(C of C) | DRESSER/MASONEILAN | PTS-420 10000 | 720010274-888-0000
2021 | 1 | 경상예방정비용 | 새울 | 1발전소 |  |  | 200528647 | 정비부분품(SPAR) | 국외 | A | 밸브 포지셔너 | 밸브 포지셔너,PNEUMATIC,BODY:ASTM B221 ALLOI 6 | EA | 2 | 계측제어부 | 조재희 | 052-715-5062 | 품명 밸브 포지셔너 - 밸브위치기타입 PNEUMATIC - 밸브위치기재질 BODY:ASTM B221 ALLOI 6061 T6 - 유압입력신호(상한) 15 PSI - 유압입력신호(하한) 3 PSI - 압축공기관 접속타입 SUPPLY PRESSURE : 100 PSI - 공기관나사시리즈 관용테이퍼나사 - 공기관사이즈 1/4" FEMALE - 설치방법 BRACKET - 별칭 PNEUMATIC POSITIONER 원자력안전범주 NON NUCLEAR SAFETY RELATED 품질등급 A등급 제작사 DRESSER/MASONEILAN - 도면번호 715000017 (I/T# 501) - J232B-DG-A17-01-0004 - J232B-DG-A17-01-0005 - 모델번호 4710BNC - 부품번호 710001050-999-J000 - 원기술규격서(OTS) SHINKORI 3&4, 9-184-J232B - 제작사 유형(MFR CATEGORY) ORIGINAL EQUIP. MANUFACTURER 제출서류목록 - 품질보증계획서(QAM) - 품질증빙/제출서류목록(QVDL) - 품질보증확인서(C of C) | DRESSER/MASONEILAN | 4710BNC | 710001050-999-J000
2021 | 1 | 경상예방정비용 | 새울 | 1발전소 |  |  | 200528648 | 정비부분품(SPAR) | 국외 | A | IP(전류-공기압) 컨버터 | IP(전류-공기압) 컨버터,I/P TRANSDUCER,4 TO 20 M | EA | 8 | 계측제어부 | 조재희 | 052-715-5062 | 품명 IP(전류-공기압) 컨버터 - 별칭 I/P TRANSDUCER - 입력데이터 4 TO 20 MA - 출력데이터 3 TO 15 PSI - 입력 압력 범위 35 TO 100 PSI - 정확도 ±0.15% OF SPAN 원자력안전범주 NON NUCLEAR SAFETY RELATED 품질등급 A등급 제작사 DRESSER/MASONEILAN - 도면번호 715002371 (I/T# 53) - J232B-DG-A40-01-0001 - J232B-DG-A40-01-0002 - 모델번호 STD613H - 부품번호 STD613HTR-ANSA - 원기술규격서(OTS) SHINKORI 3&4, 9-184-J232B - 제작사 유형(MFR CATEGORY) ORIGINAL EQUIP. SUPPLIER 고리 원자력 본부 - 패키지 번호 J232B 제출서류목록 - 품질보증계획서(QAM) - 품질증빙/제출서류목록(QVDL) - 품질보증확인서(C of C) | DRESSER/MASONEILAN | STD613H | STD613HTR-ANSA
2021 | 1 | 경상예방정비용 | 새울 | 1발전소 |  |  | 200528649 | 정비부분품(SPAR) | 국외 | A | 에어 필터 레귤레이터 | 에어 필터 레귤레이터,AIR FILTER REGULATOR,5 TO 40 | EA | 2 | 계측제어부 | 조재희 | 052-715-5062 | 품명 에어 필터 레귤레이터 - 별칭 AIR FILTER REGULATOR - 압력(PRESSURE) 범위 5 TO 40 PSI - 연결(CONNECTION) 데이터 1/4 INCH NPT - 부속품목 WITH PILOT GAUGE AND BRACKET 원자력안전범주 NON NUCLEAR SAFETY RELATED 품질등급 A등급 제작사 DRESSER/MASONEILAN - 도면번호 715002371 (I/T# 51) - J232B-DG-A40-01-0001 - J232B-DG-A40-01-0002 - 모델번호 78-4 - 부품번호 2045000362-999-0000 - 원기술규격서(OTS) SHINKORI 3&4, 9-184-J232B - 제작사 유형(MFR CATEGORY) ORIGINAL EQUIP. MANUFACTURER 제출서류목록 - 품질보증계획서(QAM) - 품질증빙/제출서류목록(QVDL) - 품질보증확인서(C of C) | DRESSER/MASONEILAN | 78-4 | 2045000362-999-0000
2021 | 1 | 경상예방정비용 | 월성 | 2발전소 |  |  | 200528758 | 정비부분품(SPAR) | 국내 | S | 송수신기 | 송수신기,초음파 차수위 스위치,차수위 스위치,초음파,DISPLAY:LCD | EA | 1 | 계측제어부 | 김양현 | 054-779-2661 | 품명 송수신기 - 별칭 초음파 차수위 스위치 - 용도 차수위 스위치 - 타입(형식) 초음파 - 사이즈 DISPLAY:LCD 100*40㎜ - 전기 데이터 P/S:100~230AC,50/60HZ - 입력데이터 DC 0/4~20MA - 출력데이터 0/4~20MA*2EA - 센서(SENSOR) 데이터 DOUBLE TYPE - 측정범위 0.3~15M - 기능1 LVL - 정확도 0.25% F.S - 해상도 0.1% F.S - 특수사항 ENCLOSURE:NEMA 4X POLY, IP 65 - 품질서류 1 CERTIFICATE OF CONFORMANCE 원자력안전범주 NON NUCLEAR SAFETY RELATED 품질등급 S등급 제작사 서진인스텍(주) - 모델번호 SUT-4000 | 서진인스텍(주) | SUT-4000
2021 | 1 | 경상예방정비용 | 월성 | 2발전소 |  |  | 200528759 | 정비부분품(SPAR) | 국외 | S | 압력스위치 | 스위치,압력용,ENCLOSURE TYPE 1,150 PSI,4 PSI,2 | EA | 2 | 계측제어부 | 김양현 | 054-779-2661 | 품명 스위치,압력용 - 압력스위치타입 ENCLOSURE TYPE 1 - 압력설정범위(상한) 150 PSI - 압력설정범위(하한) 4 PSI - 차동압력(상한) 25 PSI - 차동압력(하한) 2 PSI - 정확도 ±0.5% FULL OF SCALE - 사용온도(상한) 66℃ - 사용온도(하한) -30℃ - 프로세스연결사이즈 1/4IN NPT F - 접촉용량 AC:125, DC:57.5VA - 벨로우즈재질 SUS316 BELLOWS - 별칭 PRESSURE SWITCH - 전류 5A 240V, 3A 600V 원자력안전범주 NON NUCLEAR SAFETY RELATED 품질등급 S등급 제작사 ALLEN-BRADLEY/ROCKWELL AUTOMAT - 모델번호 836-C63A | ALLEN-BRADLEY/ROCKWELL AUTOMATION | 836-C63A
2021 | 1 | 경상예방정비용 | 월성 | 2발전소 |  |  | 200528761 | 정비부분품(SPAR) | 국내 | S | 초음파 트랜스듀서(UT) | 초음파 트랜스듀서(UT),-40~95℃,43㎑,0.3~15M,수위 측정, | EA | 1 | 계측제어부 | 김양현 | 054-779-2661 | 품명 초음파 트랜스듀서(UT) - 온도 -40~95℃ - 주파수 43㎑ - 측정범위 0.3~15M - 기능1 수위 측정 - 탐침(PROBE) 데이터 조사각 6° - 운전방법 SENSOR - 하우징 데이터 WEATHER PROOF - 설치기기 정보 TOP MONTING - 적용품질기준 KEPIC-QAP('00) - 품질서류 1 CERTIFICATE OF CONFORMANCE - NCR/SDDR (IF APPLICABLE) - 품질서류 2 시험성적서 원자력안전범주 NON NUCLEAR SAFETY RELATED 품질등급 S등급 제작사 서진인스텍(주) - 모델번호 SS-18 | 서진인스텍(주) | SS-18
2020 | 2 | 계획예방정비용 | 고리 | 3발전소 | 5(신1) | 6 | 200528943 | 정비부분품(SPAR) | 국내 | S | 슬리브,샤프트용 | 슬리브,샤프트용,윤활수 공급 펌프용,25.42MM,32MM,58.75MM | EA | 1 | 기계부 | 장문성 | 051-726-2346 | 품명 슬리브,샤프트용 - 슬리브용도 윤활수 공급 펌프용 - 내경 25.42MM - 외경 32MM - 길이 58.75MM - 슬리브재질 316L 원자력안전범주 NON NUCLEAR SAFETY RELATED 품질등급 S등급 제출서류목록 - 첨부기술규격서 적용
2020 | 3 | 계획예방정비용 | 고리 | 3발전소 | 6(신2) | 6 | 200528943 | 정비부분품(SPAR) | 국내 | S | 슬리브,샤프트용 | 슬리브,샤프트용,윤활수 공급 펌프용,25.42MM,32MM,58.75MM | EA | 1 | 기계부 | 장문성 | 051-726-2346 | 품명 슬리브,샤프트용 - 슬리브용도 윤활수 공급 펌프용 - 내경 25.42MM - 외경 32MM - 길이 58.75MM - 슬리브재질 316L 원자력안전범주 NON NUCLEAR SAFETY RELATED 품질등급 S등급 제출서류목록 - 첨부기술규격서 적용
2021 | 4 | 계획예방정비용 | 고리 | 3발전소 | 5(신1) | 7 | 200528943 | 정비부분품(SPAR) | 국내 | S | 슬리브,샤프트용 | 슬리브,샤프트용,윤활수 공급 펌프용,25.42MM,32MM,58.75MM | EA | 1 | 기계부 | 장문성 | 051-726-2346 | 품명 슬리브,샤프트용 - 슬리브용도 윤활수 공급 펌프용 - 내경 25.42MM - 외경 32MM - 길이 58.75MM - 슬리브재질 316L 원자력안전범주 NON NUCLEAR SAFETY RELATED 품질등급 S등급 제출서류목록 - 첨부기술규격서 적용
2022 | 1 | 계획예방정비용 | 고리 | 3발전소 | 6(신2) | 7 | 200528943 | 정비부분품(SPAR) | 국내 | S | 슬리브,샤프트용 | 슬리브,샤프트용,윤활수 공급 펌프용,25.42MM,32MM,58.75MM | EA | 1 | 기계부 | 서원철 | 051-726-2392 | 품명 슬리브,샤프트용 - 슬리브용도 윤활수 공급 펌프용 - 내경 25.42MM - 외경 32MM - 길이 58.75MM - 슬리브재질 316L 원자력안전범주 NON NUCLEAR SAFETY RELATED 품질등급 S등급 제출서류목록 - 첨부기술규격서 적용
2020 | 3 | 계획예방정비용 | 한울 | 3발전소 | 5 | 12 | 200529025 | 정비부분품(SPAR) | 국내 | A | 개스킷 | 개스킷,SWM(GRAPHITE FILLER+OR),6IN,4.5㎜,SS3 | EA | 4 | 기계부 | 김웅규 | 054-785-1615 | 품명 개스킷 - 가스켓타입 SWM(GRAPHITE FILLER+OR) - 배관공칭규격(NPS) 6IN - 두께 4.5㎜ - 가스켓재질 SS304+GRAPHITE - 링(RING)재질 SS304 - 주입기(FILLER)재질 GRAPHITE - 후프(HOOP)재질 SS304 - 사용압력(상한) CL 1500 원자력안전범주 NON NUCLEAR SAFETY RELATED 품질등급 A등급 제출서류목록 - 첨부기술규격서 적용
2021 | 3 | 계획예방정비용 | 한울 | 3발전소 | 6 | 12 | 200529025 | 정비부분품(SPAR) | 국내 | A | 개스킷 | 개스킷,SWM(GRAPHITE FILLER+OR),6IN,4.5㎜,SS3 | EA | 4 | 기계부 | 김웅규 | 054-785-1615 | 품명 개스킷 - 가스켓타입 SWM(GRAPHITE FILLER+OR) - 배관공칭규격(NPS) 6IN - 두께 4.5㎜ - 가스켓재질 SS304+GRAPHITE - 링(RING)재질 SS304 - 주입기(FILLER)재질 GRAPHITE - 후프(HOOP)재질 SS304 - 사용압력(상한) CL 1500 원자력안전범주 NON NUCLEAR SAFETY RELATED 품질등급 A등급 제출서류목록 - 첨부기술규격서 적용
2022 | 1 | 계획예방정비용 | 한울 | 3발전소 | 5 | 13 | 200529025 | 정비부분품(SPAR) | 국내 | A | 개스킷 | 개스킷,SWM(GRAPHITE FILLER+OR),6IN,4.5㎜,SS3 | EA | 4 | 기계부 | 김웅규 | 054-785-1615 | 품명 개스킷 - 가스켓타입 SWM(GRAPHITE FILLER+OR) - 배관공칭규격(NPS) 6IN - 두께 4.5㎜ - 가스켓재질 SS304+GRAPHITE - 링(RING)재질 SS304 - 주입기(FILLER)재질 GRAPHITE - 후프(HOOP)재질 SS304 - 사용압력(상한) CL 1500 원자력안전범주 NON NUCLEAR SAFETY RELATED 품질등급 A등급 제출서류목록 - 첨부기술규격서 적용
2021 | 1 | 경상예방정비용 | 한빛 | 3발전소 |  |  | 200529103 | 정비부분품(SPAR) | 국내 | S | 스파이더,동력전달장치용 | 스파이더,동력전달장치용,CWSWP BEARING SPIDER,270MM( | EA | 21 | 기계부 | 서정훈 | 061-357-3634 | 품명 스파이더,동력전달장치용 - 별칭 CWSWP BEARING SPIDER - 사이즈 270MM(L),95MM(D) - 재질 ASTM A743 GR CF3M - 설치기기 정보 취수구여과망 세척펌프 - 특수사항 특정제품 원자력안전범주 NON NUCLEAR SAFETY RELATED 품질등급 S등급 제작사 효성에바라(주) - 주설비 참고자료 9-132-M210 - 모델번호 VTM100/6 - 부품번호 383 제출서류목록 - 첨부기술규격서 적용 | 효성에바라(주) | VTM100/6 | 383
2020 | 1 | 경상예방정비용 | 고리 | 2발전소 |  |  | 200529137 | 정비부분품(SPAR) | 국내 | Q | 전원공급기 | 전원공급기,POWER SUPPLY,17.5CM,7CM,7.5CM,125 | EA | 6 | 계측제어부 | 김영진 | 051-726-3942 | 품명 전원공급기 - 전원공급기타입 POWER SUPPLY - 깊이 17.5CM - 높이 7CM - 너비 7.5CM - 입력전압 125 VDC - 출력전압 24VDC - 출력전류 MAX.3.1A - 전부하시RIPPLE전압 MAX.200MVPP, MAX.200VAC - 사용온도(상한) 65℃ - 사용온도(하한) -35℃ - 최소포장단위 EA - 특수사항 과전류,과전압,고온 및 지락보호 원자력안전범주 NUCLEAR SAFETY RELATED 품질등급 Q등급 제작사 (주)피라인 - 모델번호 KHND5V2WSCQ - 제작사 유형(MFR CATEGORY) ORIGINAL EQUIP. MANUFACTURER 제출서류목록 - 첨부기술규격서 적용 | (주)피라인 | KHND5V2WSCQ
2020 | 1 | 계획예방정비용 | 월성 | 3발전소 | 5(신1) | 6 | 200529144 | 정비부분품(SPAR) | 국외 | S | 자력식 밸브, 냉동장치용 | 밸브,냉각기용,BALL VALVE(SHUT-OFF V/V),GBC 10S | EA | 4 | 기계부 | 조장일 | 054-779-5722 | 품명 밸브,냉각기용 - 별칭 BALL VALVE(SHUT-OFF V/V) - 타입(형식) GBC 10S - 사이즈 3/8" - 압력 MAX 45BAR - 밸브 데이터 CODE NO. : 009G7051 - 특수사항 WITH ACCESS PORT 원자력안전범주 NON NUCLEAR SAFETY RELATED 품질등급 S등급 제작사 DANFOSS LTD. - 모델번호 GBC 10S - 부품번호 009L7051 - 제작사 유형(MFR CATEGORY) ORIGINAL EQUIP. MANUFACTURER | DANFOSS LTD. | GBC 10S | 009L7051
2020 | 1 | 계획예방정비용 | 월성 | 3발전소 | 6(신2) | 4 | 200529144 | 정비부분품(SPAR) | 국외 | S | 자력식 밸브, 냉동장치용 | 밸브,냉각기용,BALL VALVE(SHUT-OFF V/V),GBC 10S | EA | 4 | 기계부 | 조장일 | 054-779-5722 | 품명 밸브,냉각기용 - 별칭 BALL VALVE(SHUT-OFF V/V) - 타입(형식) GBC 10S - 사이즈 3/8" - 압력 MAX 45BAR - 밸브 데이터 CODE NO. : 009G7051 - 특수사항 WITH ACCESS PORT 원자력안전범주 NON NUCLEAR SAFETY RELATED 품질등급 S등급 제작사 DANFOSS LTD. - 모델번호 GBC 10S - 부품번호 009L7051 - 제작사 유형(MFR CATEGORY) ORIGINAL EQUIP. MANUFACTURER | DANFOSS LTD. | GBC 10S | 009L7051
2021 | 2 | 계획예방정비용 | 월성 | 3발전소 | 6(신2) | 5 | 200529144 | 정비부분품(SPAR) | 국외 | S | 자력식 밸브, 냉동장치용 | 밸브,냉각기용,BALL VALVE(SHUT-OFF V/V),GBC 10S | EA | 4 | 기계부 | 조장일 | 054-779-5722 | 품명 밸브,냉각기용 - 별칭 BALL VALVE(SHUT-OFF V/V) - 타입(형식) GBC 10S - 사이즈 3/8" - 압력 MAX 45BAR - 밸브 데이터 CODE NO. : 009G7051 - 특수사항 WITH ACCESS PORT 원자력안전범주 NON NUCLEAR SAFETY RELATED 품질등급 S등급 제작사 DANFOSS LTD. - 모델번호 GBC 10S - 부품번호 009L7051 - 제작사 유형(MFR CATEGORY) ORIGINAL EQUIP. MANUFACTURER | DANFOSS LTD. | GBC 10S | 009L7051
2021 | 3 | 계획예방정비용 | 월성 | 3발전소 | 5(신1) | 7 | 200529144 | 정비부분품(SPAR) | 국외 | S | 자력식 밸브, 냉동장치용 | 밸브,냉각기용,BALL VALVE(SHUT-OFF V/V),GBC 10S | EA | 4 | 기계부 | 조장일 | 054-779-5722 | 품명 밸브,냉각기용 - 별칭 BALL VALVE(SHUT-OFF V/V) - 타입(형식) GBC 10S - 사이즈 3/8" - 압력 MAX 45BAR - 밸브 데이터 CODE NO. : 009G7051 - 특수사항 WITH ACCESS PORT 원자력안전범주 NON NUCLEAR SAFETY RELATED 품질등급 S등급 제작사 DANFOSS LTD. - 모델번호 GBC 10S - 부품번호 009L7051 - 제작사 유형(MFR CATEGORY) ORIGINAL EQUIP. MANUFACTURER | DANFOSS LTD. | GBC 10S | 009L7051
2020 | 1 | 계획예방정비용 | 월성 | 3발전소 | 5(신1) | 6 | 200529145 | 정비부분품(SPAR) | 국외 | S | 자력식 밸브, 냉동장치용 | 밸브,냉각기용,BALL VALVE(SHUT-OFF V/V),GBC 12S | EA | 4 | 기계부 | 조장일 | 054-779-5722 | 품명 밸브,냉각기용 - 별칭 BALL VALVE(SHUT-OFF V/V) - 타입(형식) GBC 12S - 사이즈 1/2" - 밸브 데이터 CODE NO. : 009G7052 - 특수사항 WITH ACCESS PORT 원자력안전범주 NON NUCLEAR SAFETY RELATED 품질등급 S등급 제작사 DANFOSS LTD. - 모델번호 GBC 12S - 부품번호 009L7052 - 제작사 유형(MFR CATEGORY) ORIGINAL EQUIP. MANUFACTURER | DANFOSS LTD. | GBC 12S | 009L7052
2020 | 1 | 계획예방정비용 | 월성 | 3발전소 | 6(신2) | 4 | 200529145 | 정비부분품(SPAR) | 국외 | S | 자력식 밸브, 냉동장치용 | 밸브,냉각기용,BALL VALVE(SHUT-OFF V/V),GBC 12S | EA | 4 | 기계부 | 조장일 | 054-779-5722 | 품명 밸브,냉각기용 - 별칭 BALL VALVE(SHUT-OFF V/V) - 타입(형식) GBC 12S - 사이즈 1/2" - 밸브 데이터 CODE NO. : 009G7052 - 특수사항 WITH ACCESS PORT 원자력안전범주 NON NUCLEAR SAFETY RELATED 품질등급 S등급 제작사 DANFOSS LTD. - 모델번호 GBC 12S - 부품번호 009L7052 - 제작사 유형(MFR CATEGORY) ORIGINAL EQUIP. MANUFACTURER | DANFOSS LTD. | GBC 12S | 009L7052
2021 | 2 | 계획예방정비용 | 월성 | 3발전소 | 6(신2) | 5 | 200529145 | 정비부분품(SPAR) | 국외 | S | 자력식 밸브, 냉동장치용 | 밸브,냉각기용,BALL VALVE(SHUT-OFF V/V),GBC 12S | EA | 4 | 기계부 | 조장일 | 054-779-5722 | 품명 밸브,냉각기용 - 별칭 BALL VALVE(SHUT-OFF V/V) - 타입(형식) GBC 12S - 사이즈 1/2" - 밸브 데이터 CODE NO. : 009G7052 - 특수사항 WITH ACCESS PORT 원자력안전범주 NON NUCLEAR SAFETY RELATED 품질등급 S등급 제작사 DANFOSS LTD. - 모델번호 GBC 12S - 부품번호 009L7052 - 제작사 유형(MFR CATEGORY) ORIGINAL EQUIP. MANUFACTURER | DANFOSS LTD. | GBC 12S | 009L7052
2021 | 3 | 계획예방정비용 | 월성 | 3발전소 | 5(신1) | 7 | 200529145 | 정비부분품(SPAR) | 국외 | S | 자력식 밸브, 냉동장치용 | 밸브,냉각기용,BALL VALVE(SHUT-OFF V/V),GBC 12S | EA | 4 | 기계부 | 조장일 | 054-779-5722 | 품명 밸브,냉각기용 - 별칭 BALL VALVE(SHUT-OFF V/V) - 타입(형식) GBC 12S - 사이즈 1/2" - 밸브 데이터 CODE NO. : 009G7052 - 특수사항 WITH ACCESS PORT 원자력안전범주 NON NUCLEAR SAFETY RELATED 품질등급 S등급 제작사 DANFOSS LTD. - 모델번호 GBC 12S - 부품번호 009L7052 - 제작사 유형(MFR CATEGORY) ORIGINAL EQUIP. MANUFACTURER | DANFOSS LTD. | GBC 12S | 009L7052
2020 | 1 | 계획예방정비용 | 월성 | 3발전소 | 5(신1) | 6 | 200529146 | 정비부분품(SPAR) | 국외 | S | 자력식 밸브, 냉동장치용 | 밸브,냉각기용,BALL VALVE(SHUT-OFF V/V),GBC 16S | EA | 5 | 기계부 | 조장일 | 054-779-5722 | 품명 밸브,냉각기용 - 별칭 BALL VALVE(SHUT-OFF V/V) - 타입(형식) GBC 16S - 사이즈 5/8" - 압력 MAX 45BAR - 밸브 데이터 CODE NO. : 009G7053 - 특수사항 WITH ACCESS PORT 원자력안전범주 NON NUCLEAR SAFETY RELATED 품질등급 S등급 제작사 DANFOSS LTD. - 부품번호 009G7053 - 모델번호 GBC 16S | DANFOSS LTD. | GBC 16S | 009G7053
2020 | 1 | 계획예방정비용 | 월성 | 3발전소 | 6(신2) | 4 | 200529146 | 정비부분품(SPAR) | 국외 | S | 자력식 밸브, 냉동장치용 | 밸브,냉각기용,BALL VALVE(SHUT-OFF V/V),GBC 16S | EA | 5 | 기계부 | 조장일 | 054-779-5722 | 품명 밸브,냉각기용 - 별칭 BALL VALVE(SHUT-OFF V/V) - 타입(형식) GBC 16S - 사이즈 5/8" - 압력 MAX 45BAR - 밸브 데이터 CODE NO. : 009G7053 - 특수사항 WITH ACCESS PORT 원자력안전범주 NON NUCLEAR SAFETY RELATED 품질등급 S등급 제작사 DANFOSS LTD. - 부품번호 009G7053 - 모델번호 GBC 16S | DANFOSS LTD. | GBC 16S | 009G7053
2021 | 2 | 계획예방정비용 | 월성 | 3발전소 | 6(신2) | 5 | 200529146 | 정비부분품(SPAR) | 국외 | S | 자력식 밸브, 냉동장치용 | 밸브,냉각기용,BALL VALVE(SHUT-OFF V/V),GBC 16S | EA | 5 | 기계부 | 조장일 | 054-779-5722 | 품명 밸브,냉각기용 - 별칭 BALL VALVE(SHUT-OFF V/V) - 타입(형식) GBC 16S - 사이즈 5/8" - 압력 MAX 45BAR - 밸브 데이터 CODE NO. : 009G7053 - 특수사항 WITH ACCESS PORT 원자력안전범주 NON NUCLEAR SAFETY RELATED 품질등급 S등급 제작사 DANFOSS LTD. - 부품번호 009G7053 - 모델번호 GBC 16S | DANFOSS LTD. | GBC 16S | 009G7053
2021 | 3 | 계획예방정비용 | 월성 | 3발전소 | 5(신1) | 7 | 200529146 | 정비부분품(SPAR) | 국외 | S | 자력식 밸브, 냉동장치용 | 밸브,냉각기용,BALL VALVE(SHUT-OFF V/V),GBC 16S | EA | 5 | 기계부 | 조장일 | 054-779-5722 | 품명 밸브,냉각기용 - 별칭 BALL VALVE(SHUT-OFF V/V) - 타입(형식) GBC 16S - 사이즈 5/8" - 압력 MAX 45BAR - 밸브 데이터 CODE NO. : 009G7053 - 특수사항 WITH ACCESS PORT 원자력안전범주 NON NUCLEAR SAFETY RELATED 품질등급 S등급 제작사 DANFOSS LTD. - 부품번호 009G7053 - 모델번호 GBC 16S | DANFOSS LTD. | GBC 16S | 009G7053
2020 | 1 | 계획예방정비용 | 월성 | 3발전소 | 5(신1) | 6 | 200529147 | 정비부분품(SPAR) | 국외 | S | 자력식 밸브, 냉동장치용 | 밸브,냉각기용,BALL VALVE(SHUT-OFF V/V),GBC 22S | EA | 6 | 기계부 | 조장일 | 054-779-5722 | 품명 밸브,냉각기용 - 별칭 BALL VALVE(SHUT-OFF V/V) - 타입(형식) GBC 22S - 사이즈 7/8" - 압력 MAX 45BAR - 밸브 데이터 CODE NO. : 009G7055 - 특수사항 WITH ACCESS PORT 원자력안전범주 NON NUCLEAR SAFETY RELATED 품질등급 S등급 제작사 DANFOSS LTD. - 모델번호 GBC 22S - 부품번호 009L7055 - 제작사 유형(MFR CATEGORY) ORIGINAL EQUIP. MANUFACTURER | DANFOSS LTD. | GBC 22S | 009L7055
2020 | 1 | 계획예방정비용 | 월성 | 3발전소 | 6(신2) | 4 | 200529147 | 정비부분품(SPAR) | 국외 | S | 자력식 밸브, 냉동장치용 | 밸브,냉각기용,BALL VALVE(SHUT-OFF V/V),GBC 22S | EA | 6 | 기계부 | 조장일 | 054-779-5722 | 품명 밸브,냉각기용 - 별칭 BALL VALVE(SHUT-OFF V/V) - 타입(형식) GBC 22S - 사이즈 7/8" - 압력 MAX 45BAR - 밸브 데이터 CODE NO. : 009G7055 - 특수사항 WITH ACCESS PORT 원자력안전범주 NON NUCLEAR SAFETY RELATED 품질등급 S등급 제작사 DANFOSS LTD. - 모델번호 GBC 22S - 부품번호 009L7055 - 제작사 유형(MFR CATEGORY) ORIGINAL EQUIP. MANUFACTURER | DANFOSS LTD. | GBC 22S | 009L7055
2021 | 2 | 계획예방정비용 | 월성 | 3발전소 | 6(신2) | 5 | 200529147 | 정비부분품(SPAR) | 국외 | S | 자력식 밸브, 냉동장치용 | 밸브,냉각기용,BALL VALVE(SHUT-OFF V/V),GBC 22S | EA | 6 | 기계부 | 조장일 | 054-779-5722 | 품명 밸브,냉각기용 - 별칭 BALL VALVE(SHUT-OFF V/V) - 타입(형식) GBC 22S - 사이즈 7/8" - 압력 MAX 45BAR - 밸브 데이터 CODE NO. : 009G7055 - 특수사항 WITH ACCESS PORT 원자력안전범주 NON NUCLEAR SAFETY RELATED 품질등급 S등급 제작사 DANFOSS LTD. - 모델번호 GBC 22S - 부품번호 009L7055 - 제작사 유형(MFR CATEGORY) ORIGINAL EQUIP. MANUFACTURER | DANFOSS LTD. | GBC 22S | 009L7055
2021 | 3 | 계획예방정비용 | 월성 | 3발전소 | 5(신1) | 7 | 200529147 | 정비부분품(SPAR) | 국외 | S | 자력식 밸브, 냉동장치용 | 밸브,냉각기용,BALL VALVE(SHUT-OFF V/V),GBC 22S | EA | 6 | 기계부 | 조장일 | 054-779-5722 | 품명 밸브,냉각기용 - 별칭 BALL VALVE(SHUT-OFF V/V) - 타입(형식) GBC 22S - 사이즈 7/8" - 압력 MAX 45BAR - 밸브 데이터 CODE NO. : 009G7055 - 특수사항 WITH ACCESS PORT 원자력안전범주 NON NUCLEAR SAFETY RELATED 품질등급 S등급 제작사 DANFOSS LTD. - 모델번호 GBC 22S - 부품번호 009L7055 - 제작사 유형(MFR CATEGORY) ORIGINAL EQUIP. MANUFACTURER | DANFOSS LTD. | GBC 22S | 009L7055
2020 | 1 | 계획예방정비용 | 월성 | 3발전소 | 5(신1) | 6 | 200529150 | 정비부분품(SPAR) | 국외 | S | 자력식 밸브, 냉동장치용 | 밸브,냉각기용,BALL VALVE(SHUT-OFF V/V),GBC 28S | EA | 6 | 기계부 | 조장일 | 054-779-5722 | 품명 밸브,냉각기용 - 별칭 BALL VALVE(SHUT-OFF V/V) - 타입(형식) GBC 28S - 사이즈 1 1/8" - 압력 MAX 45BAR - 밸브 데이터 CODE NO. : 009G7056 - 특수사항 WITH ACCESS PORT 원자력안전범주 NON NUCLEAR SAFETY RELATED 품질등급 S등급 제작사 DANFOSS LTD. - 모델번호 GBC 28S - 부품번호 009L7056 - 제작사 유형(MFR CATEGORY) ORIGINAL EQUIP. MANUFACTURER | DANFOSS LTD. | GBC 28S | 009L7056
2020 | 1 | 계획예방정비용 | 월성 | 3발전소 | 6(신2) | 4 | 200529150 | 정비부분품(SPAR) | 국외 | S | 자력식 밸브, 냉동장치용 | 밸브,냉각기용,BALL VALVE(SHUT-OFF V/V),GBC 28S | EA | 6 | 기계부 | 조장일 | 054-779-5722 | 품명 밸브,냉각기용 - 별칭 BALL VALVE(SHUT-OFF V/V) - 타입(형식) GBC 28S - 사이즈 1 1/8" - 압력 MAX 45BAR - 밸브 데이터 CODE NO. : 009G7056 - 특수사항 WITH ACCESS PORT 원자력안전범주 NON NUCLEAR SAFETY RELATED 품질등급 S등급 제작사 DANFOSS LTD. - 모델번호 GBC 28S - 부품번호 009L7056 - 제작사 유형(MFR CATEGORY) ORIGINAL EQUIP. MANUFACTURER | DANFOSS LTD. | GBC 28S | 009L7056
2021 | 2 | 계획예방정비용 | 월성 | 3발전소 | 6(신2) | 5 | 200529150 | 정비부분품(SPAR) | 국외 | S | 자력식 밸브, 냉동장치용 | 밸브,냉각기용,BALL VALVE(SHUT-OFF V/V),GBC 28S | EA | 6 | 기계부 | 조장일 | 054-779-5722 | 품명 밸브,냉각기용 - 별칭 BALL VALVE(SHUT-OFF V/V) - 타입(형식) GBC 28S - 사이즈 1 1/8" - 압력 MAX 45BAR - 밸브 데이터 CODE NO. : 009G7056 - 특수사항 WITH ACCESS PORT 원자력안전범주 NON NUCLEAR SAFETY RELATED 품질등급 S등급 제작사 DANFOSS LTD. - 모델번호 GBC 28S - 부품번호 009L7056 - 제작사 유형(MFR CATEGORY) ORIGINAL EQUIP. MANUFACTURER | DANFOSS LTD. | GBC 28S | 009L7056
2021 | 3 | 계획예방정비용 | 월성 | 3발전소 | 5(신1) | 7 | 200529150 | 정비부분품(SPAR) | 국외 | S | 자력식 밸브, 냉동장치용 | 밸브,냉각기용,BALL VALVE(SHUT-OFF V/V),GBC 28S | EA | 6 | 기계부 | 조장일 | 054-779-5722 | 품명 밸브,냉각기용 - 별칭 BALL VALVE(SHUT-OFF V/V) - 타입(형식) GBC 28S - 사이즈 1 1/8" - 압력 MAX 45BAR - 밸브 데이터 CODE NO. : 009G7056 - 특수사항 WITH ACCESS PORT 원자력안전범주 NON NUCLEAR SAFETY RELATED 품질등급 S등급 제작사 DANFOSS LTD. - 모델번호 GBC 28S - 부품번호 009L7056 - 제작사 유형(MFR CATEGORY) ORIGINAL EQUIP. MANUFACTURER | DANFOSS LTD. | GBC 28S | 009L7056
2020 | 2 | 계획예방정비용 | 한빛 | 3발전소 | 6 | 13 | 200529169 | 정비부분품(SPAR) | 국내 | S | 플레이트,기계용 | 플레이트,기계용,밸브,내부 구성품,DIAPHRAGM PLATE,250DA | EA | 2 | 기계부 | 이정인 | 061-357-3567 | 품명 플레이트,기계용 - 형태(SHAPE) 밸브,내부 구성품 - 타입(형식) DIAPHRAGM PLATE - 사이즈 250DA/RA - 재질 SS400 - 표면처리 ZP(정밀가공후 표면도장) - 특수사항 특정제품 - 품질서류 1 C OF C 원자력안전범주 NON NUCLEAR SAFETY RELATED 품질등급 S등급 제작사 (주)에쓰브이씨 [구 신우공업(주)] - 부품번호 91140100A - 모델번호 250 DIA 제출서류목록 - 품질보증확인서(C of C) | (주)에쓰브이씨 [구 신우공업(주)] | 250 DIA | 91140100A
2020 | 2 | 계획예방정비용 | 한빛 | 3발전소 | 6 | 13 | 200529171 | 정비부분품(SPAR) | 국내 | S | 부품키트,밸브용 | 부품키트,밸브용,PLUG,STEM ASSY,8IN,600LB,SS 420 | EA | 4 | 기계부 | 허민혁 | 061-357-2394 | 품명 부품키트,밸브용 - 밸브부품키트타입 PLUG,STEM ASSY - 길이 8IN,600LB - 밸브부품키트재질 SS 420 - 구성품1 PLUG - 구성품2 STEM - 특수사항 특정제품 - 품질보증서류 CERTIFICATE OF CONFORMANCE 원자력안전범주 NON NUCLEAR SAFETY RELATED 품질등급 S등급 제작사 (주)에쓰브이씨 [구 신우공업(주)] - 부품번호 8446056Q 제출서류목록 - 품질보증확인서(C of C) | (주)에쓰브이씨 [구 신우공업(주)] |  | 8446056Q
2021 | 1 | 계획예방정비용 | 한빛 | 3발전소 | 5 | 14 | 200529171 | 정비부분품(SPAR) | 국내 | S | 부품키트,밸브용 | 부품키트,밸브용,PLUG,STEM ASSY,8IN,600LB,SS 420 | EA | 4 | 기계부 | 허민혁 | 061-357-2394 | 품명 부품키트,밸브용 - 밸브부품키트타입 PLUG,STEM ASSY - 길이 8IN,600LB - 밸브부품키트재질 SS 420 - 구성품1 PLUG - 구성품2 STEM - 특수사항 특정제품 - 품질보증서류 CERTIFICATE OF CONFORMANCE 원자력안전범주 NON NUCLEAR SAFETY RELATED 품질등급 S등급 제작사 (주)에쓰브이씨 [구 신우공업(주)] - 부품번호 8446056Q 제출서류목록 - 품질보증확인서(C of C) | (주)에쓰브이씨 [구 신우공업(주)] |  | 8446056Q
2021 | 4 | 계획예방정비용 | 한빛 | 3발전소 | 6 | 14 | 200529171 | 정비부분품(SPAR) | 국내 | S | 부품키트,밸브용 | 부품키트,밸브용,PLUG,STEM ASSY,8IN,600LB,SS 420 | EA | 4 | 기계부 | 허민혁 | 061-357-2394 | 품명 부품키트,밸브용 - 밸브부품키트타입 PLUG,STEM ASSY - 길이 8IN,600LB - 밸브부품키트재질 SS 420 - 구성품1 PLUG - 구성품2 STEM - 특수사항 특정제품 - 품질보증서류 CERTIFICATE OF CONFORMANCE 원자력안전범주 NON NUCLEAR SAFETY RELATED 품질등급 S등급 제작사 (주)에쓰브이씨 [구 신우공업(주)] - 부품번호 8446056Q 제출서류목록 - 품질보증확인서(C of C) | (주)에쓰브이씨 [구 신우공업(주)] |  | 8446056Q
2022 | 3 | 계획예방정비용 | 한빛 | 3발전소 | 5 | 15 | 200529171 | 정비부분품(SPAR) | 국내 | S | 부품키트,밸브용 | 부품키트,밸브용,PLUG,STEM ASSY,8IN,600LB,SS 420 | EA | 4 | 기계부 | 허민혁 | 061-357-2394 | 품명 부품키트,밸브용 - 밸브부품키트타입 PLUG,STEM ASSY - 길이 8IN,600LB - 밸브부품키트재질 SS 420 - 구성품1 PLUG - 구성품2 STEM - 특수사항 특정제품 - 품질보증서류 CERTIFICATE OF CONFORMANCE 원자력안전범주 NON NUCLEAR SAFETY RELATED 품질등급 S등급 제작사 (주)에쓰브이씨 [구 신우공업(주)] - 부품번호 8446056Q 제출서류목록 - 품질보증확인서(C of C) | (주)에쓰브이씨 [구 신우공업(주)] |  | 8446056Q
2020 | 2 | 계획예방정비용 | 고리 | 3발전소 | 5(신1) | 6 | 200529197 | 정비부분품(SPAR) | 국내 | A | 개스킷 | 개스킷,SPIRAL WOUND,INNER AND OUTER RING,20 | EA | 2 | 기계부 | 김인영 | 051-726-6146 | 품명 개스킷 - 가스켓타입 SPIRAL WOUND - 가스켓단면형태 INNER AND OUTER RING - 배관공칭규격(NPS) 20IN - 링(RING)재질 ASTM A240 TYPE 316 또는 316L - 주입기(FILLER)재질 GRAPHITE - 후프(HOOP)재질 ASTM A240 TYPE 316 또는 316L - 사용압력(상한) CLASS 600 원자력안전범주 NON NUCLEAR SAFETY RELATED 품질등급 A등급 제출서류목록 - 첨부기술규격서 적용
2020 | 3 | 계획예방정비용 | 고리 | 3발전소 | 6(신2) | 6 | 200529197 | 정비부분품(SPAR) | 국내 | A | 개스킷 | 개스킷,SPIRAL WOUND,INNER AND OUTER RING,20 | EA | 2 | 기계부 | 김인영 | 051-726-6146 | 품명 개스킷 - 가스켓타입 SPIRAL WOUND - 가스켓단면형태 INNER AND OUTER RING - 배관공칭규격(NPS) 20IN - 링(RING)재질 ASTM A240 TYPE 316 또는 316L - 주입기(FILLER)재질 GRAPHITE - 후프(HOOP)재질 ASTM A240 TYPE 316 또는 316L - 사용압력(상한) CLASS 600 원자력안전범주 NON NUCLEAR SAFETY RELATED 품질등급 A등급 제출서류목록 - 첨부기술규격서 적용
2021 | 1 | 경상예방정비용 | 고리 | 3발전소 |  |  | 200529219 | 정비부분품(SPAR) | 국내 | Q | 센서 | 센서,ESS CHILLER TEMP SENSOR(OULET),온도용,RT | EA | 3 | 계측제어부 | 권청기 | 051-726-6165 | 품명 센서 - 별칭 ESS CHILLER TEMP SENSOR(OULET) - 용도 온도용 - 타입(형식) RTD(PT1000Ω) - 재질 SUS304 - 측정범위 -50~400℃ - 정확도 ±(0.15℃+ 0.002T) - 설치기기 정보 ESSENTIAL CHILLER OULET WATER 원자력안전범주 NUCLEAR SAFETY RELATED 품질등급 Q등급 제작사 LG전자(주) - 도면번호 M227-DR-B01-01-004-001(176/250 - 모델번호 SH-M - 제작사 유형(MFR CATEGORY) ORIGINAL EQUIP. SUPPLIER 제작사 신흥콘트롤(주) - 제작사 유형(MFR CATEGORY) ORIGINAL EQUIP. MANUFACTURER - 모델번호 SH-M 제출서류목록 - 품질보증계획서(QAM) - 품질증빙/제출서류목록(QVDL) - 품질보증확인서(C of C) - 일반규격품품질검증(CGID) 계획/보고서 | LG전자(주) | SH-M
2020 | 1 | 계획예방정비용 | 새울 | 1발전소 | 2(신4) | 1 | 200529233 | 정비부분품(SPAR) | 국내 | S | 오-링세트 | 오링 세트,주급수펌프 오링세트,FKM(ASTM1418),5.7MM /I. | SET | 8 | 기계부 | 하영민 | 052-715-5246 | 품명 오링 세트 - 별칭 주급수펌프 오링세트 - 오-링재질 FKM(ASTM1418) - 구성품 5.7MM /I.D. 169.3MM(G-170)-2EA - 구성품2 5.7MM /I.D. 164.3MM(G-165)-2EA - 구성품3 5.7MM /I.D. 159.3MM(G-160)-2EA - 최소포장단위 개별포장(사이즈,TAG NO 명기) - 특수사항 제작공차 ±0.2MM 원자력안전범주 NON NUCLEAR SAFETY RELATED 품질등급 S등급 제작사 현대중공업터보기계주식회사 - 제작사 유형(MFR CATEGORY) ORIGINAL EQUIP. MANUFACTURER - 원기술규격서(OTS) SHINKORI 3&4, 9-541-M204A - 모델번호 600X600 HDR - 도면번호 M204A-DG-B01-01 - 도면 품목번호 1391-1, 1391-2, 1391-3 제출서류목록 - 품질보증확인서(C of C) | 현대중공업터보기계주식회사 | 600X600 HDR
2020 | 4 | 계획예방정비용 | 새울 | 1발전소 | 1(신3) | 3 | 200529233 | 정비부분품(SPAR) | 국내 | S | 오-링세트 | 오링 세트,주급수펌프 오링세트,FKM(ASTM1418),5.7MM /I. | SET | 5 | 기계부 | 김기수 | 052-715-5143 | 품명 오링 세트 - 별칭 주급수펌프 오링세트 - 오-링재질 FKM(ASTM1418) - 구성품 5.7MM /I.D. 169.3MM(G-170)-2EA - 구성품2 5.7MM /I.D. 164.3MM(G-165)-2EA - 구성품3 5.7MM /I.D. 159.3MM(G-160)-2EA - 최소포장단위 개별포장(사이즈,TAG NO 명기) - 특수사항 제작공차 ±0.2MM 원자력안전범주 NON NUCLEAR SAFETY RELATED 품질등급 S등급 제작사 현대중공업터보기계주식회사 - 제작사 유형(MFR CATEGORY) ORIGINAL EQUIP. MANUFACTURER - 원기술규격서(OTS) SHINKORI 3&4, 9-541-M204A - 모델번호 600X600 HDR - 도면번호 M204A-DG-B01-01 - 도면 품목번호 1391-1, 1391-2, 1391-3 제출서류목록 - 품질보증확인서(C of C) | 현대중공업터보기계주식회사 | 600X600 HDR
2021 | 3 | 계획예방정비용 | 새울 | 1발전소 | 2(신4) | 2 | 200529233 | 정비부분품(SPAR) | 국내 | S | 오-링세트 | 오링 세트,주급수펌프 오링세트,FKM(ASTM1418),5.7MM /I. | SET | 3 | 기계부 | 하영민 | 052-715-5246 | 품명 오링 세트 - 별칭 주급수펌프 오링세트 - 오-링재질 FKM(ASTM1418) - 구성품 5.7MM /I.D. 169.3MM(G-170)-2EA - 구성품2 5.7MM /I.D. 164.3MM(G-165)-2EA - 구성품3 5.7MM /I.D. 159.3MM(G-160)-2EA - 최소포장단위 개별포장(사이즈,TAG NO 명기) - 특수사항 제작공차 ±0.2MM 원자력안전범주 NON NUCLEAR SAFETY RELATED 품질등급 S등급 제작사 현대중공업터보기계주식회사 - 제작사 유형(MFR CATEGORY) ORIGINAL EQUIP. MANUFACTURER - 원기술규격서(OTS) SHINKORI 3&4, 9-541-M204A - 모델번호 600X600 HDR - 도면번호 M204A-DG-B01-01 - 도면 품목번호 1391-1, 1391-2, 1391-3 제출서류목록 - 품질보증확인서(C of C) | 현대중공업터보기계주식회사 | 600X600 HDR
2022 | 2 | 계획예방정비용 | 새울 | 1발전소 | 1(신3) | 4 | 200529233 | 정비부분품(SPAR) | 국내 | S | 오-링세트 | 오링 세트,주급수펌프 오링세트,FKM(ASTM1418),5.7MM /I. | SET | 5 | 기계부 | 김기수 | 052-715-5143 | 품명 오링 세트 - 별칭 주급수펌프 오링세트 - 오-링재질 FKM(ASTM1418) - 구성품 5.7MM /I.D. 169.3MM(G-170)-2EA - 구성품2 5.7MM /I.D. 164.3MM(G-165)-2EA - 구성품3 5.7MM /I.D. 159.3MM(G-160)-2EA - 최소포장단위 개별포장(사이즈,TAG NO 명기) - 특수사항 제작공차 ±0.2MM 원자력안전범주 NON NUCLEAR SAFETY RELATED 품질등급 S등급 제작사 현대중공업터보기계주식회사 - 제작사 유형(MFR CATEGORY) ORIGINAL EQUIP. MANUFACTURER - 원기술규격서(OTS) SHINKORI 3&4, 9-541-M204A - 모델번호 600X600 HDR - 도면번호 M204A-DG-B01-01 - 도면 품목번호 1391-1, 1391-2, 1391-3 제출서류목록 - 품질보증확인서(C of C) | 현대중공업터보기계주식회사 | 600X600 HDR
2022 | 4 | 계획예방정비용 | 새울 | 1발전소 | 2(신4) | 3 | 200529233 | 정비부분품(SPAR) | 국내 | S | 오-링세트 | 오링 세트,주급수펌프 오링세트,FKM(ASTM1418),5.7MM /I. | SET | 5 | 기계부 | 김기수 | 052-715-5143 | 품명 오링 세트 - 별칭 주급수펌프 오링세트 - 오-링재질 FKM(ASTM1418) - 구성품 5.7MM /I.D. 169.3MM(G-170)-2EA - 구성품2 5.7MM /I.D. 164.3MM(G-165)-2EA - 구성품3 5.7MM /I.D. 159.3MM(G-160)-2EA - 최소포장단위 개별포장(사이즈,TAG NO 명기) - 특수사항 제작공차 ±0.2MM 원자력안전범주 NON NUCLEAR SAFETY RELATED 품질등급 S등급 제작사 현대중공업터보기계주식회사 - 제작사 유형(MFR CATEGORY) ORIGINAL EQUIP. MANUFACTURER - 원기술규격서(OTS) SHINKORI 3&4, 9-541-M204A - 모델번호 600X600 HDR - 도면번호 M204A-DG-B01-01 - 도면 품목번호 1391-1, 1391-2, 1391-3 제출서류목록 - 품질보증확인서(C of C) | 현대중공업터보기계주식회사 | 600X600 HDR
2020 | 1 | 계획예방정비용 | 새울 | 1발전소 | 2(신4) | 1 | 200529234 | 정비부분품(SPAR) | 국내 | S | 메커니컬실 | 메커니컬실,8B1,API PLAN 23,BSTXN,140㎜,CARBON, | EA | 9 | 기계부 | 하영민 | 052-715-5246 | 품명 메커니컬실 - 메커니컬씰타입 8B1 - 외경 API PLAN 23 - 메커니컬씰재질 BSTXN - 샤프트직경 140㎜ - 윤활재 CARBON - 고정자섭동면재질 SILICON CARBIDE - 슬리브재질 316SS - 구성품 DE - 구성품2 NDE - 최소포장단위 1EA = DE+NDE - 특수사항 DE,NDE 명시 - 별칭 MACHANICAL SEAL 원자력안전범주 NON NUCLEAR SAFETY RELATED 품질등급 S등급 제작사 존크레인코리아(주) - 모델번호 8B1 - 부품번호 1400/8B1/KK4941 제작사 현대중공업터보기계주식회사 - 도면 품목번호 68 - 부품번호 68 - 도면번호 KM3-038540 제출서류목록 - 품질보증확인서(C of C) - 제작사 매뉴얼(또는 카탈로그) - 일반규격(S등급) 제작사 제품인증서 | 존크레인코리아(주) | 8B1 | 1400/8B1/KK4941
2020 | 4 | 계획예방정비용 | 새울 | 1발전소 | 1(신3) | 3 | 200529234 | 정비부분품(SPAR) | 국내 | S | 메커니컬실 | 메커니컬실,8B1,API PLAN 23,BSTXN,140㎜,CARBON, | EA | 6 | 기계부 | 김기수 | 052-715-5143 | 품명 메커니컬실 - 메커니컬씰타입 8B1 - 외경 API PLAN 23 - 메커니컬씰재질 BSTXN - 샤프트직경 140㎜ - 윤활재 CARBON - 고정자섭동면재질 SILICON CARBIDE - 슬리브재질 316SS - 구성품 DE - 구성품2 NDE - 최소포장단위 1EA = DE+NDE - 특수사항 DE,NDE 명시 - 별칭 MACHANICAL SEAL 원자력안전범주 NON NUCLEAR SAFETY RELATED 품질등급 S등급 제작사 존크레인코리아(주) - 모델번호 8B1 - 부품번호 1400/8B1/KK4941 제작사 현대중공업터보기계주식회사 - 도면 품목번호 68 - 부품번호 68 - 도면번호 KM3-038540 제출서류목록 - 품질보증확인서(C of C) - 제작사 매뉴얼(또는 카탈로그) - 일반규격(S등급) 제작사 제품인증서 | 존크레인코리아(주) | 8B1 | 1400/8B1/KK4941
2020 | 1 | 계획예방정비용 | 새울 | 1발전소 | 2(신4) | 1 | 200529235 | 정비부분품(SPAR) | 국내 | S | 오-링세트 | 오링 세트,주급수승압펌프 오링세트,NBR,G-130 * 3EA,G-200 | SET | 9 | 기계부 | 하영민 | 052-715-5246 | 품명 오링 세트 - 별칭 주급수승압펌프 오링세트 - 오-링재질 NBR - 구성품 G-130 * 3EA - 구성품2 G-200 * 1EA - 구성품3 P-18 * 1EA 원자력안전범주 NON NUCLEAR SAFETY RELATED 품질등급 S등급 제출서류목록 - 첨부기술규격서 적용
2020 | 4 | 계획예방정비용 | 새울 | 1발전소 | 1(신3) | 3 | 200529235 | 정비부분품(SPAR) | 국내 | S | 오-링세트 | 오링 세트,주급수승압펌프 오링세트,NBR,G-130 * 3EA,G-200 | SET | 6 | 기계부 | 김기수 | 052-715-5143 | 품명 오링 세트 - 별칭 주급수승압펌프 오링세트 - 오-링재질 NBR - 구성품 G-130 * 3EA - 구성품2 G-200 * 1EA - 구성품3 P-18 * 1EA 원자력안전범주 NON NUCLEAR SAFETY RELATED 품질등급 S등급 제출서류목록 - 첨부기술규격서 적용
2021 | 3 | 계획예방정비용 | 새울 | 1발전소 | 2(신4) | 2 | 200529235 | 정비부분품(SPAR) | 국내 | S | 오-링세트 | 오링 세트,주급수승압펌프 오링세트,NBR,G-130 * 3EA,G-200 | SET | 4 | 기계부 | 하영민 | 052-715-5246 | 품명 오링 세트 - 별칭 주급수승압펌프 오링세트 - 오-링재질 NBR - 구성품 G-130 * 3EA - 구성품2 G-200 * 1EA - 구성품3 P-18 * 1EA 원자력안전범주 NON NUCLEAR SAFETY RELATED 품질등급 S등급 제출서류목록 - 첨부기술규격서 적용
2022 | 2 | 계획예방정비용 | 새울 | 1발전소 | 1(신3) | 4 | 200529235 | 정비부분품(SPAR) | 국내 | S | 오-링세트 | 오링 세트,주급수승압펌프 오링세트,NBR,G-130 * 3EA,G-200 | SET | 6 | 기계부 | 김기수 | 052-715-5143 | 품명 오링 세트 - 별칭 주급수승압펌프 오링세트 - 오-링재질 NBR - 구성품 G-130 * 3EA - 구성품2 G-200 * 1EA - 구성품3 P-18 * 1EA 원자력안전범주 NON NUCLEAR SAFETY RELATED 품질등급 S등급 제출서류목록 - 첨부기술규격서 적용
2022 | 4 | 계획예방정비용 | 새울 | 1발전소 | 2(신4) | 3 | 200529235 | 정비부분품(SPAR) | 국내 | S | 오-링세트 | 오링 세트,주급수승압펌프 오링세트,NBR,G-130 * 3EA,G-200 | SET | 6 | 기계부 | 김기수 | 052-715-5143 | 품명 오링 세트 - 별칭 주급수승압펌프 오링세트 - 오-링재질 NBR - 구성품 G-130 * 3EA - 구성품2 G-200 * 1EA - 구성품3 P-18 * 1EA 원자력안전범주 NON NUCLEAR SAFETY RELATED 품질등급 S등급 제출서류목록 - 첨부기술규격서 적용
2020 | 1 | 계획예방정비용 | 새울 | 1발전소 | 2(신4) | 1 | 200529237 | 정비부분품(SPAR) | 국내 | S | 플렉시블 커플링,샤프트용 | 커플링,플렉시블,축용,FWBP MOP COUPLING,1786,980,K | EA | 9 | 기계부 | 하영민 | 052-715-5246 | 품명 커플링,플렉시블,축용 - 별칭 FWBP MOP COUPLING - 회전속도 1786 원자력안전범주 NON NUCLEAR SAFETY RELATED 품질등급 S등급 제작사 현대중공업터보기계주식회사 - 도면 품목번호 980 - 도면번호 KM3-038540 - 모델번호 24NS - 부품번호 980 제출서류목록 - 제작사 매뉴얼(또는 카탈로그) - 일반규격(S등급) 제작사 제품인증서 | 현대중공업터보기계주식회사 | 24NS | 980
2020 | 4 | 계획예방정비용 | 새울 | 1발전소 | 1(신3) | 3 | 200529237 | 정비부분품(SPAR) | 국내 | S | 플렉시블 커플링,샤프트용 | 커플링,플렉시블,축용,FWBP MOP COUPLING,1786,980,K | EA | 6 | 기계부 | 김기수 | 052-715-5143 | 품명 커플링,플렉시블,축용 - 별칭 FWBP MOP COUPLING - 회전속도 1786 원자력안전범주 NON NUCLEAR SAFETY RELATED 품질등급 S등급 제작사 현대중공업터보기계주식회사 - 도면 품목번호 980 - 도면번호 KM3-038540 - 모델번호 24NS - 부품번호 980 제출서류목록 - 제작사 매뉴얼(또는 카탈로그) - 일반규격(S등급) 제작사 제품인증서 | 현대중공업터보기계주식회사 | 24NS | 980
2020 | 1 | 계획예방정비용 | 새울 | 1발전소 | 2(신4) | 1 | 200529238 | 정비부분품(SPAR) | 국내 | S | 개스킷 | 개스킷,SPIRAL WOUND,INNER AND OUTER RING,24 | EA | 4 | 기계부 | 하영민 | 052-715-5246 | 품명 개스킷 - 가스켓타입 SPIRAL WOUND - 가스켓단면형태 INNER AND OUTER RING - 배관공칭규격(NPS) 24IN - 가스켓재질 304SS CARBON FILER,GRAPHITE - 사용압력(상한) 1500LB - 특수사항 내외륜:SUS304 - 별칭 벤츄리 가스켓 - 가스켓형태 SW / 내외륜형 원자력안전범주 NON NUCLEAR SAFETY RELATED 품질등급 S등급 제출서류목록 - 일반규격(S등급) 제작사 제품인증서
2020 | 4 | 계획예방정비용 | 새울 | 1발전소 | 1(신3) | 3 | 200529238 | 정비부분품(SPAR) | 국내 | S | 개스킷 | 개스킷,SPIRAL WOUND,INNER AND OUTER RING,24 | EA | 4 | 기계부 | 김기수 | 052-715-5143 | 품명 개스킷 - 가스켓타입 SPIRAL WOUND - 가스켓단면형태 INNER AND OUTER RING - 배관공칭규격(NPS) 24IN - 가스켓재질 304SS CARBON FILER,GRAPHITE - 사용압력(상한) 1500LB - 특수사항 내외륜:SUS304 - 별칭 벤츄리 가스켓 - 가스켓형태 SW / 내외륜형 원자력안전범주 NON NUCLEAR SAFETY RELATED 품질등급 S등급 제출서류목록 - 일반규격(S등급) 제작사 제품인증서
2021 | 3 | 계획예방정비용 | 새울 | 1발전소 | 2(신4) | 2 | 200529238 | 정비부분품(SPAR) | 국내 | S | 개스킷 | 개스킷,SPIRAL WOUND,INNER AND OUTER RING,24 | EA | 4 | 기계부 | 하영민 | 052-715-5246 | 품명 개스킷 - 가스켓타입 SPIRAL WOUND - 가스켓단면형태 INNER AND OUTER RING - 배관공칭규격(NPS) 24IN - 가스켓재질 304SS CARBON FILER,GRAPHITE - 사용압력(상한) 1500LB - 특수사항 내외륜:SUS304 - 별칭 벤츄리 가스켓 - 가스켓형태 SW / 내외륜형 원자력안전범주 NON NUCLEAR SAFETY RELATED 품질등급 S등급 제출서류목록 - 일반규격(S등급) 제작사 제품인증서
2022 | 2 | 계획예방정비용 | 새울 | 1발전소 | 1(신3) | 4 | 200529238 | 정비부분품(SPAR) | 국내 | S | 개스킷 | 개스킷,SPIRAL WOUND,INNER AND OUTER RING,24 | EA | 4 | 기계부 | 김기수 | 052-715-5143 | 품명 개스킷 - 가스켓타입 SPIRAL WOUND - 가스켓단면형태 INNER AND OUTER RING - 배관공칭규격(NPS) 24IN - 가스켓재질 304SS CARBON FILER,GRAPHITE - 사용압력(상한) 1500LB - 특수사항 내외륜:SUS304 - 별칭 벤츄리 가스켓 - 가스켓형태 SW / 내외륜형 원자력안전범주 NON NUCLEAR SAFETY RELATED 품질등급 S등급 제출서류목록 - 일반규격(S등급) 제작사 제품인증서
2022 | 4 | 계획예방정비용 | 새울 | 1발전소 | 2(신4) | 3 | 200529238 | 정비부분품(SPAR) | 국내 | S | 개스킷 | 개스킷,SPIRAL WOUND,INNER AND OUTER RING,24 | EA | 4 | 기계부 | 김기수 | 052-715-5143 | 품명 개스킷 - 가스켓타입 SPIRAL WOUND - 가스켓단면형태 INNER AND OUTER RING - 배관공칭규격(NPS) 24IN - 가스켓재질 304SS CARBON FILER,GRAPHITE - 사용압력(상한) 1500LB - 특수사항 내외륜:SUS304 - 별칭 벤츄리 가스켓 - 가스켓형태 SW / 내외륜형 원자력안전범주 NON NUCLEAR SAFETY RELATED 품질등급 S등급 제출서류목록 - 일반규격(S등급) 제작사 제품인증서
2020 | 1 | 경상예방정비용 | 새울 | 1발전소 |  |  | 200529240 | 정비부분품(SPAR) | 국내 | S | 개스킷 | 개스킷,DIAPHRAGM,13㎜,520 ㎜,ASTM A516-70,고압급 | EA | 12 | 기계부 | 유희철 | 052-715-5142 | 품명 개스킷 - 가스켓타입 DIAPHRAGM - 두께 13㎜ - 외경 520 ㎜ - 가스켓재질 ASTM A516-70 - 별칭 고압급수가열기 가스켓 원자력안전범주 NON NUCLEAR SAFETY RELATED 품질등급 S등급 제출서류목록 - 첨부기술규격서 적용
2020 | 1 | 계획예방정비용 | 새울 | 1발전소 | 2(신4) | 1 | 200529240 | 정비부분품(SPAR) | 국내 | S | 개스킷 | 개스킷,DIAPHRAGM,13㎜,520 ㎜,ASTM A516-70,고압급 | EA | 6 | 기계부 | 하영민 | 052-715-5246 | 품명 개스킷 - 가스켓타입 DIAPHRAGM - 두께 13㎜ - 외경 520 ㎜ - 가스켓재질 ASTM A516-70 - 별칭 고압급수가열기 가스켓 원자력안전범주 NON NUCLEAR SAFETY RELATED 품질등급 S등급 제출서류목록 - 첨부기술규격서 적용
2021 | 1 | 경상예방정비용 | 새울 | 1발전소 |  |  | 200529240 | 정비부분품(SPAR) | 국내 | S | 개스킷 | 개스킷,DIAPHRAGM,13㎜,520 ㎜,ASTM A516-70,고압급 | EA | 12 | 기계부 | 유희철 | 052-715-5142 | 품명 개스킷 - 가스켓타입 DIAPHRAGM - 두께 13㎜ - 외경 520 ㎜ - 가스켓재질 ASTM A516-70 - 별칭 고압급수가열기 가스켓 원자력안전범주 NON NUCLEAR SAFETY RELATED 품질등급 S등급 제출서류목록 - 첨부기술규격서 적용
2021 | 3 | 계획예방정비용 | 새울 | 1발전소 | 2(신4) | 2 | 200529240 | 정비부분품(SPAR) | 국내 | S | 개스킷 | 개스킷,DIAPHRAGM,13㎜,520 ㎜,ASTM A516-70,고압급 | EA | 6 | 기계부 | 하영민 | 052-715-5246 | 품명 개스킷 - 가스켓타입 DIAPHRAGM - 두께 13㎜ - 외경 520 ㎜ - 가스켓재질 ASTM A516-70 - 별칭 고압급수가열기 가스켓 원자력안전범주 NON NUCLEAR SAFETY RELATED 품질등급 S등급 제출서류목록 - 첨부기술규격서 적용
2022 | 1 | 경상예방정비용 | 새울 | 1발전소 |  |  | 200529240 | 정비부분품(SPAR) | 국내 | S | 개스킷 | 개스킷,DIAPHRAGM,13㎜,520 ㎜,ASTM A516-70,고압급 | EA | 12 | 기계부 | 유희철 | 052-715-5142 | 품명 개스킷 - 가스켓타입 DIAPHRAGM - 두께 13㎜ - 외경 520 ㎜ - 가스켓재질 ASTM A516-70 - 별칭 고압급수가열기 가스켓 원자력안전범주 NON NUCLEAR SAFETY RELATED 품질등급 S등급 제출서류목록 - 첨부기술규격서 적용
2022 | 2 | 계획예방정비용 | 새울 | 1발전소 | 1(신3) | 4 | 200529240 | 정비부분품(SPAR) | 국내 | S | 개스킷 | 개스킷,DIAPHRAGM,13㎜,520 ㎜,ASTM A516-70,고압급 | EA | 9 | 기계부 | 김기수 | 052-715-5143 | 품명 개스킷 - 가스켓타입 DIAPHRAGM - 두께 13㎜ - 외경 520 ㎜ - 가스켓재질 ASTM A516-70 - 별칭 고압급수가열기 가스켓 원자력안전범주 NON NUCLEAR SAFETY RELATED 품질등급 S등급 제출서류목록 - 첨부기술규격서 적용
2020 | 2 | 계획예방정비용 | 한빛 | 3발전소 | 6 | 13 | 200529252 | 정비부분품(SPAR) | 국내 | S | 부품키트,밸브용 | 부품키트,밸브용,PLUG,STEM ASSY,8IN,600LB,SS420, | EA | 4 | 기계부 | 허민혁 | 061-357-2394 | 품명 부품키트,밸브용 - 밸브부품키트타입 PLUG,STEM ASSY - 길이 8IN,600LB - 밸브부품키트재질 SS420 - 구성품1 PLUG - 구성품2 STEM - 특수사항 특정제품 - 품질보증서류 C OF C 원자력안전범주 NON NUCLEAR SAFETY RELATED 품질등급 S등급 제작사 (주)에쓰브이씨 [구 신우공업(주)] - 부품번호 8446058Q 제출서류목록 - 품질보증확인서(C of C) | (주)에쓰브이씨 [구 신우공업(주)] |  | 8446058Q
2021 | 1 | 계획예방정비용 | 한빛 | 3발전소 | 5 | 14 | 200529252 | 정비부분품(SPAR) | 국내 | S | 부품키트,밸브용 | 부품키트,밸브용,PLUG,STEM ASSY,8IN,600LB,SS420, | EA | 4 | 기계부 | 허민혁 | 061-357-2394 | 품명 부품키트,밸브용 - 밸브부품키트타입 PLUG,STEM ASSY - 길이 8IN,600LB - 밸브부품키트재질 SS420 - 구성품1 PLUG - 구성품2 STEM - 특수사항 특정제품 - 품질보증서류 C OF C 원자력안전범주 NON NUCLEAR SAFETY RELATED 품질등급 S등급 제작사 (주)에쓰브이씨 [구 신우공업(주)] - 부품번호 8446058Q 제출서류목록 - 품질보증확인서(C of C) | (주)에쓰브이씨 [구 신우공업(주)] |  | 8446058Q
2021 | 4 | 계획예방정비용 | 한빛 | 3발전소 | 6 | 14 | 200529252 | 정비부분품(SPAR) | 국내 | S | 부품키트,밸브용 | 부품키트,밸브용,PLUG,STEM ASSY,8IN,600LB,SS420, | EA | 4 | 기계부 | 허민혁 | 061-357-2394 | 품명 부품키트,밸브용 - 밸브부품키트타입 PLUG,STEM ASSY - 길이 8IN,600LB - 밸브부품키트재질 SS420 - 구성품1 PLUG - 구성품2 STEM - 특수사항 특정제품 - 품질보증서류 C OF C 원자력안전범주 NON NUCLEAR SAFETY RELATED 품질등급 S등급 제작사 (주)에쓰브이씨 [구 신우공업(주)] - 부품번호 8446058Q 제출서류목록 - 품질보증확인서(C of C) | (주)에쓰브이씨 [구 신우공업(주)] |  | 8446058Q
2021 | 1 | 계획예방정비용 | 한빛 | 3발전소 | 5 | 14 | 200529253 | 정비부분품(SPAR) | 국내 | S | 부품키트,밸브용 | 부품키트,밸브용,PLUG,STEM ASSY,10IN,600LB,SS420 | EA | 4 | 기계부 | 허민혁 | 061-357-2394 | 품명 부품키트,밸브용 - 밸브부품키트타입 PLUG,STEM ASSY - 길이 10IN,600LB - 밸브부품키트재질 SS420 - 구성품1 PLUG - 구성품2 STEM - 특수사항 특정제품 - 품질보증서류 C OF C 원자력안전범주 NON NUCLEAR SAFETY RELATED 품질등급 S등급 제작사 (주)에쓰브이씨 [구 신우공업(주)] - 부품번호 8448056Q | (주)에쓰브이씨 [구 신우공업(주)] |  | 8448056Q
2022 | 3 | 계획예방정비용 | 한빛 | 3발전소 | 5 | 15 | 200529253 | 정비부분품(SPAR) | 국내 | S | 부품키트,밸브용 | 부품키트,밸브용,PLUG,STEM ASSY,10IN,600LB,SS420 | EA | 4 | 기계부 | 허민혁 | 061-357-2394 | 품명 부품키트,밸브용 - 밸브부품키트타입 PLUG,STEM ASSY - 길이 10IN,600LB - 밸브부품키트재질 SS420 - 구성품1 PLUG - 구성품2 STEM - 특수사항 특정제품 - 품질보증서류 C OF C 원자력안전범주 NON NUCLEAR SAFETY RELATED 품질등급 S등급 제작사 (주)에쓰브이씨 [구 신우공업(주)] - 부품번호 8448056Q | (주)에쓰브이씨 [구 신우공업(주)] |  | 8448056Q
2021 | 1 | 계획예방정비용 | 한빛 | 3발전소 | 5 | 14 | 200529254 | 정비부분품(SPAR) | 국내 | S | 부품키트,밸브용 | 부품키트,밸브용,PLUG,STEM ASSY,10IN,600LB,SS420 | EA | 6 | 기계부 | 허민혁 | 061-357-2394 | 품명 부품키트,밸브용 - 밸브부품키트타입 PLUG,STEM ASSY - 길이 10IN,600LB - 밸브부품키트재질 SS420 - 구성품1 PLUG - 구성품2 STEM - 특수사항 특정제품 - 품질보증서류 C OF C 원자력안전범주 NON NUCLEAR SAFETY RELATED 품질등급 S등급 제작사 (주)에쓰브이씨 [구 신우공업(주)] - 부품번호 WO707341-12Q 제출서류목록 - 품질보증확인서(C of C) | (주)에쓰브이씨 [구 신우공업(주)] |  | WO707341-12Q
2020 | 2 | 계획예방정비용 | 한빛 | 3발전소 | 6 | 13 | 200529255 | 정비부분품(SPAR) | 국내 | S | 부품키트,밸브용 | 부품키트,밸브용,PLUG,STEM ASSY,12IN,600LB,SS420 | EA | 4 | 기계부 | 허민혁 | 061-357-2394 | 품명 부품키트,밸브용 - 밸브부품키트타입 PLUG,STEM ASSY - 길이 12IN,600LB - 밸브부품키트재질 SS420 - 구성품1 PLUG - 구성품2 STEM - 특수사항 특정제품 - 품질보증서류 C OF C 원자력안전범주 NON NUCLEAR SAFETY RELATED 품질등급 S등급 제작사 (주)에쓰브이씨 [구 신우공업(주)] - 부품번호 8449259A 제출서류목록 - 품질보증확인서(C of C) | (주)에쓰브이씨 [구 신우공업(주)] |  | 8449259A
2021 | 1 | 계획예방정비용 | 한빛 | 3발전소 | 5 | 14 | 200529255 | 정비부분품(SPAR) | 국내 | S | 부품키트,밸브용 | 부품키트,밸브용,PLUG,STEM ASSY,12IN,600LB,SS420 | EA | 4 | 기계부 | 허민혁 | 061-357-2394 | 품명 부품키트,밸브용 - 밸브부품키트타입 PLUG,STEM ASSY - 길이 12IN,600LB - 밸브부품키트재질 SS420 - 구성품1 PLUG - 구성품2 STEM - 특수사항 특정제품 - 품질보증서류 C OF C 원자력안전범주 NON NUCLEAR SAFETY RELATED 품질등급 S등급 제작사 (주)에쓰브이씨 [구 신우공업(주)] - 부품번호 8449259A 제출서류목록 - 품질보증확인서(C of C) | (주)에쓰브이씨 [구 신우공업(주)] |  | 8449259A
2021 | 4 | 계획예방정비용 | 한빛 | 3발전소 | 6 | 14 | 200529255 | 정비부분품(SPAR) | 국내 | S | 부품키트,밸브용 | 부품키트,밸브용,PLUG,STEM ASSY,12IN,600LB,SS420 | EA | 4 | 기계부 | 허민혁 | 061-357-2394 | 품명 부품키트,밸브용 - 밸브부품키트타입 PLUG,STEM ASSY - 길이 12IN,600LB - 밸브부품키트재질 SS420 - 구성품1 PLUG - 구성품2 STEM - 특수사항 특정제품 - 품질보증서류 C OF C 원자력안전범주 NON NUCLEAR SAFETY RELATED 품질등급 S등급 제작사 (주)에쓰브이씨 [구 신우공업(주)] - 부품번호 8449259A 제출서류목록 - 품질보증확인서(C of C) | (주)에쓰브이씨 [구 신우공업(주)] |  | 8449259A
2021 | 1 | 계획예방정비용 | 한빛 | 3발전소 | 5 | 14 | 200529256 | 정비부분품(SPAR) | 국내 | S | 부품키트,밸브용 | 부품키트,밸브용,PLUG,STEM ASSY,4IN,300LB,SS420, | EA | 6 | 기계부 | 허민혁 | 061-357-2394 | 품명 부품키트,밸브용 - 밸브부품키트타입 PLUG,STEM ASSY - 길이 4IN,300LB - 밸브부품키트재질 SS420 - 구성품1 PLUG - 구성품2 STEM - 특수사항 특정제품 - 품질보증서류 C OF C 원자력안전범주 NON NUCLEAR SAFETY RELATED 품질등급 S등급 제작사 (주)에쓰브이씨 [구 신우공업(주)] - 부품번호 8443056Q 제출서류목록 - 품질보증확인서(C of C) | (주)에쓰브이씨 [구 신우공업(주)] |  | 8443056Q
2022 | 3 | 계획예방정비용 | 한빛 | 3발전소 | 5 | 15 | 200529256 | 정비부분품(SPAR) | 국내 | S | 부품키트,밸브용 | 부품키트,밸브용,PLUG,STEM ASSY,4IN,300LB,SS420, | EA | 6 | 기계부 | 허민혁 | 061-357-2394 | 품명 부품키트,밸브용 - 밸브부품키트타입 PLUG,STEM ASSY - 길이 4IN,300LB - 밸브부품키트재질 SS420 - 구성품1 PLUG - 구성품2 STEM - 특수사항 특정제품 - 품질보증서류 C OF C 원자력안전범주 NON NUCLEAR SAFETY RELATED 품질등급 S등급 제작사 (주)에쓰브이씨 [구 신우공업(주)] - 부품번호 8443056Q 제출서류목록 - 품질보증확인서(C of C) | (주)에쓰브이씨 [구 신우공업(주)] |  | 8443056Q
2020 | 2 | 계획예방정비용 | 한빛 | 3발전소 | 6 | 13 | 200529257 | 정비부분품(SPAR) | 국내 | S | 부품키트,밸브용 | 부품키트,밸브용,PLUG,STEM ASSY,6IN,300LB,SS420, | EA | 6 | 기계부 | 허민혁 | 061-357-2394 | 품명 부품키트,밸브용 - 밸브부품키트타입 PLUG,STEM ASSY - 길이 6IN,300LB - 밸브부품키트재질 SS420 - 구성품1 PLUG - 구성품2 STEM - 특수사항 특정제품 - 품질보증서류 C OF C 원자력안전범주 NON NUCLEAR SAFETY RELATED 품질등급 S등급 제작사 (주)에쓰브이씨 [구 신우공업(주)] - 부품번호 8446156Q 제출서류목록 - 품질보증확인서(C of C) | (주)에쓰브이씨 [구 신우공업(주)] |  | 8446156Q
2021 | 1 | 계획예방정비용 | 한빛 | 3발전소 | 5 | 14 | 200529257 | 정비부분품(SPAR) | 국내 | S | 부품키트,밸브용 | 부품키트,밸브용,PLUG,STEM ASSY,6IN,300LB,SS420, | EA | 6 | 기계부 | 허민혁 | 061-357-2394 | 품명 부품키트,밸브용 - 밸브부품키트타입 PLUG,STEM ASSY - 길이 6IN,300LB - 밸브부품키트재질 SS420 - 구성품1 PLUG - 구성품2 STEM - 특수사항 특정제품 - 품질보증서류 C OF C 원자력안전범주 NON NUCLEAR SAFETY RELATED 품질등급 S등급 제작사 (주)에쓰브이씨 [구 신우공업(주)] - 부품번호 8446156Q 제출서류목록 - 품질보증확인서(C of C) | (주)에쓰브이씨 [구 신우공업(주)] |  | 8446156Q
2021 | 4 | 계획예방정비용 | 한빛 | 3발전소 | 6 | 14 | 200529257 | 정비부분품(SPAR) | 국내 | S | 부품키트,밸브용 | 부품키트,밸브용,PLUG,STEM ASSY,6IN,300LB,SS420, | EA | 6 | 기계부 | 허민혁 | 061-357-2394 | 품명 부품키트,밸브용 - 밸브부품키트타입 PLUG,STEM ASSY - 길이 6IN,300LB - 밸브부품키트재질 SS420 - 구성품1 PLUG - 구성품2 STEM - 특수사항 특정제품 - 품질보증서류 C OF C 원자력안전범주 NON NUCLEAR SAFETY RELATED 품질등급 S등급 제작사 (주)에쓰브이씨 [구 신우공업(주)] - 부품번호 8446156Q 제출서류목록 - 품질보증확인서(C of C) | (주)에쓰브이씨 [구 신우공업(주)] |  | 8446156Q
2022 | 3 | 계획예방정비용 | 한빛 | 3발전소 | 5 | 15 | 200529257 | 정비부분품(SPAR) | 국내 | S | 부품키트,밸브용 | 부품키트,밸브용,PLUG,STEM ASSY,6IN,300LB,SS420, | EA | 6 | 기계부 | 허민혁 | 061-357-2394 | 품명 부품키트,밸브용 - 밸브부품키트타입 PLUG,STEM ASSY - 길이 6IN,300LB - 밸브부품키트재질 SS420 - 구성품1 PLUG - 구성품2 STEM - 특수사항 특정제품 - 품질보증서류 C OF C 원자력안전범주 NON NUCLEAR SAFETY RELATED 품질등급 S등급 제작사 (주)에쓰브이씨 [구 신우공업(주)] - 부품번호 8446156Q 제출서류목록 - 품질보증확인서(C of C) | (주)에쓰브이씨 [구 신우공업(주)] |  | 8446156Q
2020 | 2 | 계획예방정비용 | 한빛 | 3발전소 | 6 | 13 | 200529258 | 정비부분품(SPAR) | 국내 | S | 부품키트,밸브용 | 부품키트,밸브용,PLUG,STEM ASSY,6IN,300LB,SS420, | EA | 6 | 기계부 | 허민혁 | 061-357-2394 | 품명 부품키트,밸브용 - 밸브부품키트타입 PLUG,STEM ASSY - 길이 6IN,300LB - 밸브부품키트재질 SS420 - 구성품1 PLUG - 구성품2 STEM - 특수사항 특정제품 - 품질보증서류 C OF C 원자력안전범주 NON NUCLEAR SAFETY RELATED 품질등급 S등급 제작사 (주)에쓰브이씨 [구 신우공업(주)] - 부품번호 8446059Q 제출서류목록 - 품질보증확인서(C of C) | (주)에쓰브이씨 [구 신우공업(주)] |  | 8446059Q
2021 | 1 | 계획예방정비용 | 한빛 | 3발전소 | 5 | 14 | 200529258 | 정비부분품(SPAR) | 국내 | S | 부품키트,밸브용 | 부품키트,밸브용,PLUG,STEM ASSY,6IN,300LB,SS420, | EA | 6 | 기계부 | 허민혁 | 061-357-2394 | 품명 부품키트,밸브용 - 밸브부품키트타입 PLUG,STEM ASSY - 길이 6IN,300LB - 밸브부품키트재질 SS420 - 구성품1 PLUG - 구성품2 STEM - 특수사항 특정제품 - 품질보증서류 C OF C 원자력안전범주 NON NUCLEAR SAFETY RELATED 품질등급 S등급 제작사 (주)에쓰브이씨 [구 신우공업(주)] - 부품번호 8446059Q 제출서류목록 - 품질보증확인서(C of C) | (주)에쓰브이씨 [구 신우공업(주)] |  | 8446059Q
2021 | 4 | 계획예방정비용 | 한빛 | 3발전소 | 6 | 14 | 200529258 | 정비부분품(SPAR) | 국내 | S | 부품키트,밸브용 | 부품키트,밸브용,PLUG,STEM ASSY,6IN,300LB,SS420, | EA | 6 | 기계부 | 허민혁 | 061-357-2394 | 품명 부품키트,밸브용 - 밸브부품키트타입 PLUG,STEM ASSY - 길이 6IN,300LB - 밸브부품키트재질 SS420 - 구성품1 PLUG - 구성품2 STEM - 특수사항 특정제품 - 품질보증서류 C OF C 원자력안전범주 NON NUCLEAR SAFETY RELATED 품질등급 S등급 제작사 (주)에쓰브이씨 [구 신우공업(주)] - 부품번호 8446059Q 제출서류목록 - 품질보증확인서(C of C) | (주)에쓰브이씨 [구 신우공업(주)] |  | 8446059Q
2022 | 3 | 계획예방정비용 | 한빛 | 3발전소 | 5 | 15 | 200529258 | 정비부분품(SPAR) | 국내 | S | 부품키트,밸브용 | 부품키트,밸브용,PLUG,STEM ASSY,6IN,300LB,SS420, | EA | 6 | 기계부 | 허민혁 | 061-357-2394 | 품명 부품키트,밸브용 - 밸브부품키트타입 PLUG,STEM ASSY - 길이 6IN,300LB - 밸브부품키트재질 SS420 - 구성품1 PLUG - 구성품2 STEM - 특수사항 특정제품 - 품질보증서류 C OF C 원자력안전범주 NON NUCLEAR SAFETY RELATED 품질등급 S등급 제작사 (주)에쓰브이씨 [구 신우공업(주)] - 부품번호 8446059Q 제출서류목록 - 품질보증확인서(C of C) | (주)에쓰브이씨 [구 신우공업(주)] |  | 8446059Q
2020 | 2 | 계획예방정비용 | 한빛 | 3발전소 | 6 | 13 | 200529259 | 정비부분품(SPAR) | 국내 | S | 부품키트,밸브용 | 부품키트,밸브용,PLUG,STEM ASSY,8IN,300LB,SUS316 | EA | 4 | 기계부 | 이정인 | 061-357-3567 | 품명 부품키트,밸브용 - 밸브부품키트타입 PLUG,STEM ASSY - 길이 8IN,300LB - 밸브부품키트재질 SUS316,STF - 구성품1 PLUG - 구성품2 STEM - 특수사항 특정제품 - 품질보증서류 C OF C 원자력안전범주 NON NUCLEAR SAFETY RELATED 품질등급 S등급 제작사 (주)에쓰브이씨 [구 신우공업(주)] - 부품번호 8448149C 제출서류목록 - 품질보증확인서(C of C) | (주)에쓰브이씨 [구 신우공업(주)] |  | 8448149C
2021 | 1 | 계획예방정비용 | 한빛 | 3발전소 | 5 | 14 | 200529259 | 정비부분품(SPAR) | 국내 | S | 부품키트,밸브용 | 부품키트,밸브용,PLUG,STEM ASSY,8IN,300LB,SUS316 | EA | 4 | 기계부 | 이정인 | 061-357-3567 | 품명 부품키트,밸브용 - 밸브부품키트타입 PLUG,STEM ASSY - 길이 8IN,300LB - 밸브부품키트재질 SUS316,STF - 구성품1 PLUG - 구성품2 STEM - 특수사항 특정제품 - 품질보증서류 C OF C 원자력안전범주 NON NUCLEAR SAFETY RELATED 품질등급 S등급 제작사 (주)에쓰브이씨 [구 신우공업(주)] - 부품번호 8448149C 제출서류목록 - 품질보증확인서(C of C) | (주)에쓰브이씨 [구 신우공업(주)] |  | 8448149C
2021 | 4 | 계획예방정비용 | 한빛 | 3발전소 | 6 | 14 | 200529259 | 정비부분품(SPAR) | 국내 | S | 부품키트,밸브용 | 부품키트,밸브용,PLUG,STEM ASSY,8IN,300LB,SUS316 | EA | 4 | 기계부 | 이정인 | 061-357-3567 | 품명 부품키트,밸브용 - 밸브부품키트타입 PLUG,STEM ASSY - 길이 8IN,300LB - 밸브부품키트재질 SUS316,STF - 구성품1 PLUG - 구성품2 STEM - 특수사항 특정제품 - 품질보증서류 C OF C 원자력안전범주 NON NUCLEAR SAFETY RELATED 품질등급 S등급 제작사 (주)에쓰브이씨 [구 신우공업(주)] - 부품번호 8448149C 제출서류목록 - 품질보증확인서(C of C) | (주)에쓰브이씨 [구 신우공업(주)] |  | 8448149C
2022 | 3 | 계획예방정비용 | 한빛 | 3발전소 | 5 | 15 | 200529259 | 정비부분품(SPAR) | 국내 | S | 부품키트,밸브용 | 부품키트,밸브용,PLUG,STEM ASSY,8IN,300LB,SUS316 | EA | 4 | 기계부 | 허민혁 | 061-357-2394 | 품명 부품키트,밸브용 - 밸브부품키트타입 PLUG,STEM ASSY - 길이 8IN,300LB - 밸브부품키트재질 SUS316,STF - 구성품1 PLUG - 구성품2 STEM - 특수사항 특정제품 - 품질보증서류 C OF C 원자력안전범주 NON NUCLEAR SAFETY RELATED 품질등급 S등급 제작사 (주)에쓰브이씨 [구 신우공업(주)] - 부품번호 8448149C 제출서류목록 - 품질보증확인서(C of C) | (주)에쓰브이씨 [구 신우공업(주)] |  | 8448149C
2020 | 2 | 계획예방정비용 | 한빛 | 3발전소 | 6 | 13 | 200529260 | 정비부분품(SPAR) | 국내 | S | 부품키트,밸브용 | 부품키트,밸브용,PLUG,STEM ASSY,8IN,300LB,SUS316 | EA | 6 | 기계부 | 이정인 | 061-357-3567 | 품명 부품키트,밸브용 - 밸브부품키트타입 PLUG,STEM ASSY - 길이 8IN,300LB - 밸브부품키트재질 SUS316,STF - 구성품1 PLUG - 구성품2 STEM - 특수사항 특정제품 - 품질보증서류 C OF C 원자력안전범주 NON NUCLEAR SAFETY RELATED 품질등급 S등급 제작사 (주)에쓰브이씨 [구 신우공업(주)] - 부품번호 8448147C 제출서류목록 - 품질보증확인서(C of C) | (주)에쓰브이씨 [구 신우공업(주)] |  | 8448147C
2021 | 1 | 계획예방정비용 | 한빛 | 3발전소 | 5 | 14 | 200529260 | 정비부분품(SPAR) | 국내 | S | 부품키트,밸브용 | 부품키트,밸브용,PLUG,STEM ASSY,8IN,300LB,SUS316 | EA | 6 | 기계부 | 이정인 | 061-357-3567 | 품명 부품키트,밸브용 - 밸브부품키트타입 PLUG,STEM ASSY - 길이 8IN,300LB - 밸브부품키트재질 SUS316,STF - 구성품1 PLUG - 구성품2 STEM - 특수사항 특정제품 - 품질보증서류 C OF C 원자력안전범주 NON NUCLEAR SAFETY RELATED 품질등급 S등급 제작사 (주)에쓰브이씨 [구 신우공업(주)] - 부품번호 8448147C 제출서류목록 - 품질보증확인서(C of C) | (주)에쓰브이씨 [구 신우공업(주)] |  | 8448147C
2021 | 4 | 계획예방정비용 | 한빛 | 3발전소 | 6 | 14 | 200529260 | 정비부분품(SPAR) | 국내 | S | 부품키트,밸브용 | 부품키트,밸브용,PLUG,STEM ASSY,8IN,300LB,SUS316 | EA | 6 | 기계부 | 이정인 | 061-357-3567 | 품명 부품키트,밸브용 - 밸브부품키트타입 PLUG,STEM ASSY - 길이 8IN,300LB - 밸브부품키트재질 SUS316,STF - 구성품1 PLUG - 구성품2 STEM - 특수사항 특정제품 - 품질보증서류 C OF C 원자력안전범주 NON NUCLEAR SAFETY RELATED 품질등급 S등급 제작사 (주)에쓰브이씨 [구 신우공업(주)] - 부품번호 8448147C 제출서류목록 - 품질보증확인서(C of C) | (주)에쓰브이씨 [구 신우공업(주)] |  | 8448147C
2022 | 3 | 계획예방정비용 | 한빛 | 3발전소 | 5 | 15 | 200529260 | 정비부분품(SPAR) | 국내 | S | 부품키트,밸브용 | 부품키트,밸브용,PLUG,STEM ASSY,8IN,300LB,SUS316 | EA | 6 | 기계부 | 허민혁 | 061-357-2394 | 품명 부품키트,밸브용 - 밸브부품키트타입 PLUG,STEM ASSY - 길이 8IN,300LB - 밸브부품키트재질 SUS316,STF - 구성품1 PLUG - 구성품2 STEM - 특수사항 특정제품 - 품질보증서류 C OF C 원자력안전범주 NON NUCLEAR SAFETY RELATED 품질등급 S등급 제작사 (주)에쓰브이씨 [구 신우공업(주)] - 부품번호 8448147C 제출서류목록 - 품질보증확인서(C of C) | (주)에쓰브이씨 [구 신우공업(주)] |  | 8448147C
2021 | 1 | 계획예방정비용 | 한빛 | 3발전소 | 5 | 14 | 200529261 | 정비부분품(SPAR) | 국내 | S | 부품키트,밸브용 | 부품키트,밸브용,PLUG,STEM ASSY,2IN,150LB,SUS316 | EA | 6 | 기계부 | 이정인 | 061-357-3567 | 품명 부품키트,밸브용 - 밸브부품키트타입 PLUG,STEM ASSY - 길이 2IN,150LB - 밸브부품키트재질 SUS316+STF - 구성품1 PLUG - 구성품2 STEM - 특수사항 특정제품 - 품질보증서류 C OF C 원자력안전범주 NON NUCLEAR SAFETY RELATED 품질등급 S등급 제작사 (주)에쓰브이씨 [구 신우공업(주)] - 부품번호 844205703AC-1247G 제출서류목록 - 품질보증확인서(C of C) | (주)에쓰브이씨 [구 신우공업(주)] |  | 844205703AC-1247G
2021 | 4 | 계획예방정비용 | 한빛 | 3발전소 | 6 | 14 | 200529261 | 정비부분품(SPAR) | 국내 | S | 부품키트,밸브용 | 부품키트,밸브용,PLUG,STEM ASSY,2IN,150LB,SUS316 | EA | 6 | 기계부 | 이정인 | 061-357-3567 | 품명 부품키트,밸브용 - 밸브부품키트타입 PLUG,STEM ASSY - 길이 2IN,150LB - 밸브부품키트재질 SUS316+STF - 구성품1 PLUG - 구성품2 STEM - 특수사항 특정제품 - 품질보증서류 C OF C 원자력안전범주 NON NUCLEAR SAFETY RELATED 품질등급 S등급 제작사 (주)에쓰브이씨 [구 신우공업(주)] - 부품번호 844205703AC-1247G 제출서류목록 - 품질보증확인서(C of C) | (주)에쓰브이씨 [구 신우공업(주)] |  | 844205703AC-1247G
2022 | 3 | 계획예방정비용 | 한빛 | 3발전소 | 5 | 15 | 200529261 | 정비부분품(SPAR) | 국내 | S | 부품키트,밸브용 | 부품키트,밸브용,PLUG,STEM ASSY,2IN,150LB,SUS316 | EA | 6 | 기계부 | 이정인 | 061-357-3567 | 품명 부품키트,밸브용 - 밸브부품키트타입 PLUG,STEM ASSY - 길이 2IN,150LB - 밸브부품키트재질 SUS316+STF - 구성품1 PLUG - 구성품2 STEM - 특수사항 특정제품 - 품질보증서류 C OF C 원자력안전범주 NON NUCLEAR SAFETY RELATED 품질등급 S등급 제작사 (주)에쓰브이씨 [구 신우공업(주)] - 부품번호 844205703AC-1247G 제출서류목록 - 품질보증확인서(C of C) | (주)에쓰브이씨 [구 신우공업(주)] |  | 844205703AC-1247G
2020 | 2 | 계획예방정비용 | 한빛 | 3발전소 | 6 | 13 | 200529262 | 정비부분품(SPAR) | 국내 | S | 부품키트,밸브용 | 부품키트,밸브용,PLUG,STEM ASSY,1.5IN,150LB,SUS3 | EA | 2 | 기계부 | 이정인 | 061-357-3567 | 품명 부품키트,밸브용 - 밸브부품키트타입 PLUG,STEM ASSY - 길이 1.5IN,150LB - 밸브부품키트재질 SUS316+STF - 구성품1 PLUG - 구성품2 STEM - 특수사항 특정제품 - 품질보증서류 C OF C 원자력안전범주 NON NUCLEAR SAFETY RELATED 품질등급 S등급 제작사 (주)에쓰브이씨 [구 신우공업(주)] - 부품번호 854556001C 제출서류목록 - 품질보증확인서(C of C) | (주)에쓰브이씨 [구 신우공업(주)] |  | 854556001C
2021 | 1 | 계획예방정비용 | 한빛 | 3발전소 | 5 | 14 | 200529262 | 정비부분품(SPAR) | 국내 | S | 부품키트,밸브용 | 부품키트,밸브용,PLUG,STEM ASSY,1.5IN,150LB,SUS3 | EA | 6 | 기계부 | 이정인 | 061-357-3567 | 품명 부품키트,밸브용 - 밸브부품키트타입 PLUG,STEM ASSY - 길이 1.5IN,150LB - 밸브부품키트재질 SUS316+STF - 구성품1 PLUG - 구성품2 STEM - 특수사항 특정제품 - 품질보증서류 C OF C 원자력안전범주 NON NUCLEAR SAFETY RELATED 품질등급 S등급 제작사 (주)에쓰브이씨 [구 신우공업(주)] - 부품번호 854556001C 제출서류목록 - 품질보증확인서(C of C) | (주)에쓰브이씨 [구 신우공업(주)] |  | 854556001C
2021 | 4 | 계획예방정비용 | 한빛 | 3발전소 | 6 | 14 | 200529262 | 정비부분품(SPAR) | 국내 | S | 부품키트,밸브용 | 부품키트,밸브용,PLUG,STEM ASSY,1.5IN,150LB,SUS3 | EA | 6 | 기계부 | 이정인 | 061-357-3567 | 품명 부품키트,밸브용 - 밸브부품키트타입 PLUG,STEM ASSY - 길이 1.5IN,150LB - 밸브부품키트재질 SUS316+STF - 구성품1 PLUG - 구성품2 STEM - 특수사항 특정제품 - 품질보증서류 C OF C 원자력안전범주 NON NUCLEAR SAFETY RELATED 품질등급 S등급 제작사 (주)에쓰브이씨 [구 신우공업(주)] - 부품번호 854556001C 제출서류목록 - 품질보증확인서(C of C) | (주)에쓰브이씨 [구 신우공업(주)] |  | 854556001C
2022 | 3 | 계획예방정비용 | 한빛 | 3발전소 | 5 | 15 | 200529262 | 정비부분품(SPAR) | 국내 | S | 부품키트,밸브용 | 부품키트,밸브용,PLUG,STEM ASSY,1.5IN,150LB,SUS3 | EA | 6 | 기계부 | 이정인 | 061-357-3567 | 품명 부품키트,밸브용 - 밸브부품키트타입 PLUG,STEM ASSY - 길이 1.5IN,150LB - 밸브부품키트재질 SUS316+STF - 구성품1 PLUG - 구성품2 STEM - 특수사항 특정제품 - 품질보증서류 C OF C 원자력안전범주 NON NUCLEAR SAFETY RELATED 품질등급 S등급 제작사 (주)에쓰브이씨 [구 신우공업(주)] - 부품번호 854556001C 제출서류목록 - 품질보증확인서(C of C) | (주)에쓰브이씨 [구 신우공업(주)] |  | 854556001C
2021 | 1 | 계획예방정비용 | 한빛 | 3발전소 | 5 | 14 | 200529263 | 정비부분품(SPAR) | 국내 | S | 부품키트,밸브용 | 부품키트,밸브용,PLUG,STEM ASSY,1.5IN,150LB,SUS3 | EA | 4 | 기계부 | 이정인 | 061-357-3567 | 품명 부품키트,밸브용 - 밸브부품키트타입 PLUG,STEM ASSY - 길이 1.5IN,150LB - 밸브부품키트재질 SUS316+STF - 구성품1 PLUG - 구성품2 STEM - 특수사항 특정제품 원자력안전범주 NON NUCLEAR SAFETY RELATED 품질등급 S등급 제작사 (주)에쓰브이씨 [구 신우공업(주)] - 부품번호 854555001C - 원기술규격서(OTS) HANBIT 5&6, 9-184-J231 - 제작사 유형(MFR CATEGORY) ORIGINAL EQUIP. MANUFACTURER 제출서류목록 - 품질보증확인서(C of C) - 재료시험보고서(MTR OR MILL SHEET) | (주)에쓰브이씨 [구 신우공업(주)] |  | 854555001C
2021 | 4 | 계획예방정비용 | 한빛 | 3발전소 | 6 | 14 | 200529263 | 정비부분품(SPAR) | 국내 | S | 부품키트,밸브용 | 부품키트,밸브용,PLUG,STEM ASSY,1.5IN,150LB,SUS3 | EA | 4 | 기계부 | 이정인 | 061-357-3567 | 품명 부품키트,밸브용 - 밸브부품키트타입 PLUG,STEM ASSY - 길이 1.5IN,150LB - 밸브부품키트재질 SUS316+STF - 구성품1 PLUG - 구성품2 STEM - 특수사항 특정제품 원자력안전범주 NON NUCLEAR SAFETY RELATED 품질등급 S등급 제작사 (주)에쓰브이씨 [구 신우공업(주)] - 부품번호 854555001C - 원기술규격서(OTS) HANBIT 5&6, 9-184-J231 - 제작사 유형(MFR CATEGORY) ORIGINAL EQUIP. MANUFACTURER 제출서류목록 - 품질보증확인서(C of C) - 재료시험보고서(MTR OR MILL SHEET) | (주)에쓰브이씨 [구 신우공업(주)] |  | 854555001C
2022 | 3 | 계획예방정비용 | 한빛 | 3발전소 | 5 | 15 | 200529263 | 정비부분품(SPAR) | 국내 | S | 부품키트,밸브용 | 부품키트,밸브용,PLUG,STEM ASSY,1.5IN,150LB,SUS3 | EA | 4 | 기계부 | 이정인 | 061-357-3567 | 품명 부품키트,밸브용 - 밸브부품키트타입 PLUG,STEM ASSY - 길이 1.5IN,150LB - 밸브부품키트재질 SUS316+STF - 구성품1 PLUG - 구성품2 STEM - 특수사항 특정제품 원자력안전범주 NON NUCLEAR SAFETY RELATED 품질등급 S등급 제작사 (주)에쓰브이씨 [구 신우공업(주)] - 부품번호 854555001C - 원기술규격서(OTS) HANBIT 5&6, 9-184-J231 - 제작사 유형(MFR CATEGORY) ORIGINAL EQUIP. MANUFACTURER 제출서류목록 - 품질보증확인서(C of C) - 재료시험보고서(MTR OR MILL SHEET) | (주)에쓰브이씨 [구 신우공업(주)] |  | 854555001C
2020 | 2 | 계획예방정비용 | 한빛 | 3발전소 | 6 | 13 | 200529264 | 정비부분품(SPAR) | 국내 | S | 부품키트,밸브용 | 부품키트,밸브용,PLUG,STEM ASSY,8IN,300LB,420SS, | EA | 3 | 기계부 | 이정인 | 061-357-3567 | 품명 부품키트,밸브용 - 밸브부품키트타입 PLUG,STEM ASSY - 길이 8IN,300LB - 밸브부품키트재질 420SS - 구성품1 PLUG - 구성품2 STEM - 특수사항 특정제품 - 품질보증서류 C OF C 원자력안전범주 NON NUCLEAR SAFETY RELATED 품질등급 S등급 제작사 (주)에쓰브이씨 [구 신우공업(주)] - 부품번호 844605806AQ 제출서류목록 - 품질보증확인서(C of C) | (주)에쓰브이씨 [구 신우공업(주)] |  | 844605806AQ
2021 | 1 | 계획예방정비용 | 한빛 | 3발전소 | 5 | 14 | 200529264 | 정비부분품(SPAR) | 국내 | S | 부품키트,밸브용 | 부품키트,밸브용,PLUG,STEM ASSY,8IN,300LB,420SS, | EA | 3 | 기계부 | 이정인 | 061-357-3567 | 품명 부품키트,밸브용 - 밸브부품키트타입 PLUG,STEM ASSY - 길이 8IN,300LB - 밸브부품키트재질 420SS - 구성품1 PLUG - 구성품2 STEM - 특수사항 특정제품 - 품질보증서류 C OF C 원자력안전범주 NON NUCLEAR SAFETY RELATED 품질등급 S등급 제작사 (주)에쓰브이씨 [구 신우공업(주)] - 부품번호 844605806AQ 제출서류목록 - 품질보증확인서(C of C) | (주)에쓰브이씨 [구 신우공업(주)] |  | 844605806AQ
2021 | 4 | 계획예방정비용 | 한빛 | 3발전소 | 6 | 14 | 200529264 | 정비부분품(SPAR) | 국내 | S | 부품키트,밸브용 | 부품키트,밸브용,PLUG,STEM ASSY,8IN,300LB,420SS, | EA | 3 | 기계부 | 이정인 | 061-357-3567 | 품명 부품키트,밸브용 - 밸브부품키트타입 PLUG,STEM ASSY - 길이 8IN,300LB - 밸브부품키트재질 420SS - 구성품1 PLUG - 구성품2 STEM - 특수사항 특정제품 - 품질보증서류 C OF C 원자력안전범주 NON NUCLEAR SAFETY RELATED 품질등급 S등급 제작사 (주)에쓰브이씨 [구 신우공업(주)] - 부품번호 844605806AQ 제출서류목록 - 품질보증확인서(C of C) | (주)에쓰브이씨 [구 신우공업(주)] |  | 844605806AQ
2021 | 1 | 계획예방정비용 | 한빛 | 3발전소 | 5 | 14 | 200529265 | 정비부분품(SPAR) | 국내 | S | 부품키트,밸브용 | 부품키트,밸브용,PLUG,STEM ASSY,1IN,150LB,SUS316 | EA | 2 | 기계부 | 이정인 | 061-357-3567 | 품명 부품키트,밸브용 - 밸브부품키트타입 PLUG,STEM ASSY - 길이 1IN,150LB - 밸브부품키트재질 SUS316 - 구성품1 PLUG - 구성품2 STEM - 특수사항 특정제품 - 품질보증서류 C OF C 원자력안전범주 NON NUCLEAR SAFETY RELATED 품질등급 S등급 제작사 (주)에쓰브이씨 [구 신우공업(주)] - 부품번호 854354001G 제출서류목록 - 품질보증확인서(C of C) | (주)에쓰브이씨 [구 신우공업(주)] |  | 854354001G
2021 | 4 | 계획예방정비용 | 한빛 | 3발전소 | 6 | 14 | 200529265 | 정비부분품(SPAR) | 국내 | S | 부품키트,밸브용 | 부품키트,밸브용,PLUG,STEM ASSY,1IN,150LB,SUS316 | EA | 2 | 기계부 | 이정인 | 061-357-3567 | 품명 부품키트,밸브용 - 밸브부품키트타입 PLUG,STEM ASSY - 길이 1IN,150LB - 밸브부품키트재질 SUS316 - 구성품1 PLUG - 구성품2 STEM - 특수사항 특정제품 - 품질보증서류 C OF C 원자력안전범주 NON NUCLEAR SAFETY RELATED 품질등급 S등급 제작사 (주)에쓰브이씨 [구 신우공업(주)] - 부품번호 854354001G 제출서류목록 - 품질보증확인서(C of C) | (주)에쓰브이씨 [구 신우공업(주)] |  | 854354001G
2022 | 3 | 계획예방정비용 | 한빛 | 3발전소 | 5 | 15 | 200529265 | 정비부분품(SPAR) | 국내 | S | 부품키트,밸브용 | 부품키트,밸브용,PLUG,STEM ASSY,1IN,150LB,SUS316 | EA | 1 | 기계부 | 이정인 | 061-357-3567 | 품명 부품키트,밸브용 - 밸브부품키트타입 PLUG,STEM ASSY - 길이 1IN,150LB - 밸브부품키트재질 SUS316 - 구성품1 PLUG - 구성품2 STEM - 특수사항 특정제품 - 품질보증서류 C OF C 원자력안전범주 NON NUCLEAR SAFETY RELATED 품질등급 S등급 제작사 (주)에쓰브이씨 [구 신우공업(주)] - 부품번호 854354001G 제출서류목록 - 품질보증확인서(C of C) | (주)에쓰브이씨 [구 신우공업(주)] |  | 854354001G
2022 | 3 | 계획예방정비용 | 한빛 | 3발전소 | 5 | 15 | 200529265 | 정비부분품(SPAR) | 국내 | S | 부품키트,밸브용 | 부품키트,밸브용,PLUG,STEM ASSY,1IN,150LB,SUS316 | EA | 2 | 기계부 | 이정인 | 061-357-3567 | 품명 부품키트,밸브용 - 밸브부품키트타입 PLUG,STEM ASSY - 길이 1IN,150LB - 밸브부품키트재질 SUS316 - 구성품1 PLUG - 구성품2 STEM - 특수사항 특정제품 - 품질보증서류 C OF C 원자력안전범주 NON NUCLEAR SAFETY RELATED 품질등급 S등급 제작사 (주)에쓰브이씨 [구 신우공업(주)] - 부품번호 854354001G 제출서류목록 - 품질보증확인서(C of C) | (주)에쓰브이씨 [구 신우공업(주)] |  | 854354001G
2020 | 2 | 계획예방정비용 | 한빛 | 3발전소 | 6 | 13 | 200529266 | 정비부분품(SPAR) | 국내 | S | 유량제어밸브 | 유량제어밸브,AIR OPER,8IN,600LB,SUS316,STF,ACT | EA | 4 | 기계부 | 허민혁 | 061-357-2394 | 품명 유량제어밸브 - 유량조절밸브타입 AIR OPER - 밸브사이즈 8IN - 사용압력(상한) 600LB - 시트재질 SUS316,STF - 밸브운전방법 ACTR OPER - 부속품목 SEAT RING - 특수사항 특정제품 - 품질보증서류 C OF C 원자력안전범주 NON NUCLEAR SAFETY RELATED 품질등급 S등급 제작사 (주)에쓰브이씨 [구 신우공업(주)] - 부품번호 834C33060C 제출서류목록 - 품질보증확인서(C of C) | (주)에쓰브이씨 [구 신우공업(주)] |  | 834C33060C
2021 | 1 | 계획예방정비용 | 한빛 | 3발전소 | 5 | 14 | 200529266 | 정비부분품(SPAR) | 국내 | S | 유량제어밸브 | 유량제어밸브,AIR OPER,8IN,600LB,SUS316,STF,ACT | EA | 4 | 기계부 | 허민혁 | 061-357-2394 | 품명 유량제어밸브 - 유량조절밸브타입 AIR OPER - 밸브사이즈 8IN - 사용압력(상한) 600LB - 시트재질 SUS316,STF - 밸브운전방법 ACTR OPER - 부속품목 SEAT RING - 특수사항 특정제품 - 품질보증서류 C OF C 원자력안전범주 NON NUCLEAR SAFETY RELATED 품질등급 S등급 제작사 (주)에쓰브이씨 [구 신우공업(주)] - 부품번호 834C33060C 제출서류목록 - 품질보증확인서(C of C) | (주)에쓰브이씨 [구 신우공업(주)] |  | 834C33060C
2021 | 4 | 계획예방정비용 | 한빛 | 3발전소 | 6 | 14 | 200529266 | 정비부분품(SPAR) | 국내 | S | 유량제어밸브 | 유량제어밸브,AIR OPER,8IN,600LB,SUS316,STF,ACT | EA | 4 | 기계부 | 허민혁 | 061-357-2394 | 품명 유량제어밸브 - 유량조절밸브타입 AIR OPER - 밸브사이즈 8IN - 사용압력(상한) 600LB - 시트재질 SUS316,STF - 밸브운전방법 ACTR OPER - 부속품목 SEAT RING - 특수사항 특정제품 - 품질보증서류 C OF C 원자력안전범주 NON NUCLEAR SAFETY RELATED 품질등급 S등급 제작사 (주)에쓰브이씨 [구 신우공업(주)] - 부품번호 834C33060C 제출서류목록 - 품질보증확인서(C of C) | (주)에쓰브이씨 [구 신우공업(주)] |  | 834C33060C
2021 | 1 | 계획예방정비용 | 한빛 | 3발전소 | 5 | 14 | 200529267 | 정비부분품(SPAR) | 국내 | S | 유량제어밸브 | 유량제어밸브,AIR OPER,10IN,600LB,SUS316,STF,AC | EA | 4 | 기계부 | 허민혁 | 061-357-2394 | 품명 유량제어밸브 - 유량조절밸브타입 AIR OPER - 밸브사이즈 10IN - 사용압력(상한) 600LB - 시트재질 SUS316,STF - 밸브운전방법 ACTR OPER - 부속품목 SEAT RING - 특수사항 특정제품 - 품질보증서류 C OF C 원자력안전범주 NON NUCLEAR SAFETY RELATED 품질등급 S등급 제작사 (주)에쓰브이씨 [구 신우공업(주)] - 부품번호 834D33080C 제출서류목록 - 품질보증확인서(C of C) | (주)에쓰브이씨 [구 신우공업(주)] |  | 834D33080C
2022 | 3 | 계획예방정비용 | 한빛 | 3발전소 | 5 | 15 | 200529267 | 정비부분품(SPAR) | 국내 | S | 유량제어밸브 | 유량제어밸브,AIR OPER,10IN,600LB,SUS316,STF,AC | EA | 4 | 기계부 | 허민혁 | 061-357-2394 | 품명 유량제어밸브 - 유량조절밸브타입 AIR OPER - 밸브사이즈 10IN - 사용압력(상한) 600LB - 시트재질 SUS316,STF - 밸브운전방법 ACTR OPER - 부속품목 SEAT RING - 특수사항 특정제품 - 품질보증서류 C OF C 원자력안전범주 NON NUCLEAR SAFETY RELATED 품질등급 S등급 제작사 (주)에쓰브이씨 [구 신우공업(주)] - 부품번호 834D33080C 제출서류목록 - 품질보증확인서(C of C) | (주)에쓰브이씨 [구 신우공업(주)] |  | 834D33080C
2021 | 1 | 계획예방정비용 | 한빛 | 3발전소 | 5 | 14 | 200529268 | 정비부분품(SPAR) | 국내 | S | 유량제어밸브 | 유량제어밸브,AIR OPER,10IN,600LB,SUS316,STF,AC | EA | 4 | 기계부 | 허민혁 | 061-357-2394 | 품명 유량제어밸브 - 유량조절밸브타입 AIR OPER - 밸브사이즈 10IN - 사용압력(상한) 600LB - 시트재질 SUS316,STF - 밸브운전방법 ACTR OPER - 부속품목 SEAT RING - 특수사항 특정제품 - 품질보증서류 C OF C 원자력안전범주 NON NUCLEAR SAFETY RELATED 품질등급 S등급 제작사 (주)에쓰브이씨 [구 신우공업(주)] - 부품번호 834D33085C 제출서류목록 - 품질보증확인서(C of C) | (주)에쓰브이씨 [구 신우공업(주)] |  | 834D33085C
2022 | 3 | 계획예방정비용 | 한빛 | 3발전소 | 5 | 15 | 200529268 | 정비부분품(SPAR) | 국내 | S | 유량제어밸브 | 유량제어밸브,AIR OPER,10IN,600LB,SUS316,STF,AC | EA | 4 | 기계부 | 허민혁 | 061-357-2394 | 품명 유량제어밸브 - 유량조절밸브타입 AIR OPER - 밸브사이즈 10IN - 사용압력(상한) 600LB - 시트재질 SUS316,STF - 밸브운전방법 ACTR OPER - 부속품목 SEAT RING - 특수사항 특정제품 - 품질보증서류 C OF C 원자력안전범주 NON NUCLEAR SAFETY RELATED 품질등급 S등급 제작사 (주)에쓰브이씨 [구 신우공업(주)] - 부품번호 834D33085C 제출서류목록 - 품질보증확인서(C of C) | (주)에쓰브이씨 [구 신우공업(주)] |  | 834D33085C
2020 | 2 | 계획예방정비용 | 한빛 | 3발전소 | 6 | 13 | 200529269 | 정비부분품(SPAR) | 국내 | S | 유량제어밸브 | 유량제어밸브,AIR OPER,12IN,600LB,SUS316,STF,AC | EA | 4 | 기계부 | 허민혁 | 061-357-2394 | 품명 유량제어밸브 - 유량조절밸브타입 AIR OPER - 밸브사이즈 12IN - 사용압력(상한) 600LB - 시트재질 SUS316,STF - 밸브운전방법 ACTR OPER - 부속품목 SEAT RING - 특수사항 특정제품 - 품질보증서류 C OF C 원자력안전범주 NON NUCLEAR SAFETY RELATED 품질등급 S등급 제작사 (주)에쓰브이씨 [구 신우공업(주)] - 부품번호 834E33092C 제출서류목록 - 품질보증확인서(C of C) | (주)에쓰브이씨 [구 신우공업(주)] |  | 834E33092C
2021 | 1 | 계획예방정비용 | 한빛 | 3발전소 | 5 | 14 | 200529269 | 정비부분품(SPAR) | 국내 | S | 유량제어밸브 | 유량제어밸브,AIR OPER,12IN,600LB,SUS316,STF,AC | EA | 4 | 기계부 | 허민혁 | 061-357-2394 | 품명 유량제어밸브 - 유량조절밸브타입 AIR OPER - 밸브사이즈 12IN - 사용압력(상한) 600LB - 시트재질 SUS316,STF - 밸브운전방법 ACTR OPER - 부속품목 SEAT RING - 특수사항 특정제품 - 품질보증서류 C OF C 원자력안전범주 NON NUCLEAR SAFETY RELATED 품질등급 S등급 제작사 (주)에쓰브이씨 [구 신우공업(주)] - 부품번호 834E33092C 제출서류목록 - 품질보증확인서(C of C) | (주)에쓰브이씨 [구 신우공업(주)] |  | 834E33092C
2021 | 4 | 계획예방정비용 | 한빛 | 3발전소 | 6 | 14 | 200529269 | 정비부분품(SPAR) | 국내 | S | 유량제어밸브 | 유량제어밸브,AIR OPER,12IN,600LB,SUS316,STF,AC | EA | 4 | 기계부 | 허민혁 | 061-357-2394 | 품명 유량제어밸브 - 유량조절밸브타입 AIR OPER - 밸브사이즈 12IN - 사용압력(상한) 600LB - 시트재질 SUS316,STF - 밸브운전방법 ACTR OPER - 부속품목 SEAT RING - 특수사항 특정제품 - 품질보증서류 C OF C 원자력안전범주 NON NUCLEAR SAFETY RELATED 품질등급 S등급 제작사 (주)에쓰브이씨 [구 신우공업(주)] - 부품번호 834E33092C 제출서류목록 - 품질보증확인서(C of C) | (주)에쓰브이씨 [구 신우공업(주)] |  | 834E33092C
2022 | 3 | 계획예방정비용 | 한빛 | 3발전소 | 5 | 15 | 200529269 | 정비부분품(SPAR) | 국내 | S | 유량제어밸브 | 유량제어밸브,AIR OPER,12IN,600LB,SUS316,STF,AC | EA | 4 | 기계부 | 허민혁 | 061-357-2394 | 품명 유량제어밸브 - 유량조절밸브타입 AIR OPER - 밸브사이즈 12IN - 사용압력(상한) 600LB - 시트재질 SUS316,STF - 밸브운전방법 ACTR OPER - 부속품목 SEAT RING - 특수사항 특정제품 - 품질보증서류 C OF C 원자력안전범주 NON NUCLEAR SAFETY RELATED 품질등급 S등급 제작사 (주)에쓰브이씨 [구 신우공업(주)] - 부품번호 834E33092C 제출서류목록 - 품질보증확인서(C of C) | (주)에쓰브이씨 [구 신우공업(주)] |  | 834E33092C
2021 | 1 | 계획예방정비용 | 한빛 | 3발전소 | 5 | 14 | 200529270 | 정비부분품(SPAR) | 국내 | S | 시트,밸브용 | 시트,밸브용,SUS316,STF,4IN,300LB,특정제품,C OF C, | EA | 6 | 기계부 | 허민혁 | 061-357-2394 | 품명 시트,밸브용 - 시트재질 SUS316,STF - 밸브헤드(HEAD)직경 4IN - 사용압력(상한) 300LB - 특수사항 특정제품 - 품질보증서류 C OF C 원자력안전범주 NON NUCLEAR SAFETY RELATED 품질등급 S등급 제작사 (주)에쓰브이씨 [구 신우공업(주)] - 부품번호 834953030C 제출서류목록 - 품질보증확인서(C of C) | (주)에쓰브이씨 [구 신우공업(주)] |  | 834953030C
2022 | 3 | 계획예방정비용 | 한빛 | 3발전소 | 5 | 15 | 200529270 | 정비부분품(SPAR) | 국내 | S | 시트,밸브용 | 시트,밸브용,SUS316,STF,4IN,300LB,특정제품,C OF C, | EA | 6 | 기계부 | 허민혁 | 061-357-2394 | 품명 시트,밸브용 - 시트재질 SUS316,STF - 밸브헤드(HEAD)직경 4IN - 사용압력(상한) 300LB - 특수사항 특정제품 - 품질보증서류 C OF C 원자력안전범주 NON NUCLEAR SAFETY RELATED 품질등급 S등급 제작사 (주)에쓰브이씨 [구 신우공업(주)] - 부품번호 834953030C 제출서류목록 - 품질보증확인서(C of C) | (주)에쓰브이씨 [구 신우공업(주)] |  | 834953030C
2020 | 2 | 계획예방정비용 | 한빛 | 3발전소 | 6 | 13 | 200529271 | 정비부분품(SPAR) | 국내 | S | 시트,밸브용 | 시트,밸브용,SUS316,STF,6IN,300LB,특정제품,C OF C, | EA | 8 | 기계부 | 허민혁 | 061-357-2394 | 품명 시트,밸브용 - 시트재질 SUS316,STF - 밸브헤드(HEAD)직경 6IN - 사용압력(상한) 300LB - 특수사항 특정제품 - 품질보증서류 C OF C 원자력안전범주 NON NUCLEAR SAFETY RELATED 품질등급 S등급 제작사 (주)에쓰브이씨 [구 신우공업(주)] - 부품번호 834B53060C 제출서류목록 - 품질보증확인서(C of C) | (주)에쓰브이씨 [구 신우공업(주)] |  | 834B53060C
2021 | 1 | 계획예방정비용 | 한빛 | 3발전소 | 5 | 14 | 200529271 | 정비부분품(SPAR) | 국내 | S | 시트,밸브용 | 시트,밸브용,SUS316,STF,6IN,300LB,특정제품,C OF C, | EA | 8 | 기계부 | 허민혁 | 061-357-2394 | 품명 시트,밸브용 - 시트재질 SUS316,STF - 밸브헤드(HEAD)직경 6IN - 사용압력(상한) 300LB - 특수사항 특정제품 - 품질보증서류 C OF C 원자력안전범주 NON NUCLEAR SAFETY RELATED 품질등급 S등급 제작사 (주)에쓰브이씨 [구 신우공업(주)] - 부품번호 834B53060C 제출서류목록 - 품질보증확인서(C of C) | (주)에쓰브이씨 [구 신우공업(주)] |  | 834B53060C
2021 | 4 | 계획예방정비용 | 한빛 | 3발전소 | 6 | 14 | 200529271 | 정비부분품(SPAR) | 국내 | S | 시트,밸브용 | 시트,밸브용,SUS316,STF,6IN,300LB,특정제품,C OF C, | EA | 8 | 기계부 | 허민혁 | 061-357-2394 | 품명 시트,밸브용 - 시트재질 SUS316,STF - 밸브헤드(HEAD)직경 6IN - 사용압력(상한) 300LB - 특수사항 특정제품 - 품질보증서류 C OF C 원자력안전범주 NON NUCLEAR SAFETY RELATED 품질등급 S등급 제작사 (주)에쓰브이씨 [구 신우공업(주)] - 부품번호 834B53060C 제출서류목록 - 품질보증확인서(C of C) | (주)에쓰브이씨 [구 신우공업(주)] |  | 834B53060C
2022 | 3 | 계획예방정비용 | 한빛 | 3발전소 | 5 | 15 | 200529271 | 정비부분품(SPAR) | 국내 | S | 시트,밸브용 | 시트,밸브용,SUS316,STF,6IN,300LB,특정제품,C OF C, | EA | 8 | 기계부 | 허민혁 | 061-357-2394 | 품명 시트,밸브용 - 시트재질 SUS316,STF - 밸브헤드(HEAD)직경 6IN - 사용압력(상한) 300LB - 특수사항 특정제품 - 품질보증서류 C OF C 원자력안전범주 NON NUCLEAR SAFETY RELATED 품질등급 S등급 제작사 (주)에쓰브이씨 [구 신우공업(주)] - 부품번호 834B53060C 제출서류목록 - 품질보증확인서(C of C) | (주)에쓰브이씨 [구 신우공업(주)] |  | 834B53060C
2020 | 2 | 계획예방정비용 | 한빛 | 3발전소 | 6 | 13 | 200529272 | 정비부분품(SPAR) | 국내 | S | 시트,밸브용 | 시트,밸브용,SUS316,STF,8IN,300LB,특정제품,C OF C, | EA | 8 | 기계부 | 이정인 | 061-357-3567 | 품명 시트,밸브용 - 시트재질 SUS316,STF - 밸브헤드(HEAD)직경 8IN - 사용압력(상한) 300LB - 특수사항 특정제품 - 품질보증서류 C OF C 원자력안전범주 NON NUCLEAR SAFETY RELATED 품질등급 S등급 제작사 (주)에쓰브이씨 [구 신우공업(주)] - 부품번호 834C03081C 제출서류목록 - 품질보증확인서(C of C) | (주)에쓰브이씨 [구 신우공업(주)] |  | 834C03081C
2021 | 1 | 계획예방정비용 | 한빛 | 3발전소 | 5 | 14 | 200529272 | 정비부분품(SPAR) | 국내 | S | 시트,밸브용 | 시트,밸브용,SUS316,STF,8IN,300LB,특정제품,C OF C, | EA | 8 | 기계부 | 이정인 | 061-357-3567 | 품명 시트,밸브용 - 시트재질 SUS316,STF - 밸브헤드(HEAD)직경 8IN - 사용압력(상한) 300LB - 특수사항 특정제품 - 품질보증서류 C OF C 원자력안전범주 NON NUCLEAR SAFETY RELATED 품질등급 S등급 제작사 (주)에쓰브이씨 [구 신우공업(주)] - 부품번호 834C03081C 제출서류목록 - 품질보증확인서(C of C) | (주)에쓰브이씨 [구 신우공업(주)] |  | 834C03081C
2021 | 4 | 계획예방정비용 | 한빛 | 3발전소 | 6 | 14 | 200529272 | 정비부분품(SPAR) | 국내 | S | 시트,밸브용 | 시트,밸브용,SUS316,STF,8IN,300LB,특정제품,C OF C, | EA | 8 | 기계부 | 이정인 | 061-357-3567 | 품명 시트,밸브용 - 시트재질 SUS316,STF - 밸브헤드(HEAD)직경 8IN - 사용압력(상한) 300LB - 특수사항 특정제품 - 품질보증서류 C OF C 원자력안전범주 NON NUCLEAR SAFETY RELATED 품질등급 S등급 제작사 (주)에쓰브이씨 [구 신우공업(주)] - 부품번호 834C03081C 제출서류목록 - 품질보증확인서(C of C) | (주)에쓰브이씨 [구 신우공업(주)] |  | 834C03081C
2022 | 3 | 계획예방정비용 | 한빛 | 3발전소 | 5 | 15 | 200529272 | 정비부분품(SPAR) | 국내 | S | 시트,밸브용 | 시트,밸브용,SUS316,STF,8IN,300LB,특정제품,C OF C, | EA | 8 | 기계부 | 허민혁 | 061-357-2394 | 품명 시트,밸브용 - 시트재질 SUS316,STF - 밸브헤드(HEAD)직경 8IN - 사용압력(상한) 300LB - 특수사항 특정제품 - 품질보증서류 C OF C 원자력안전범주 NON NUCLEAR SAFETY RELATED 품질등급 S등급 제작사 (주)에쓰브이씨 [구 신우공업(주)] - 부품번호 834C03081C 제출서류목록 - 품질보증확인서(C of C) | (주)에쓰브이씨 [구 신우공업(주)] |  | 834C03081C
2022 | 3 | 계획예방정비용 | 한빛 | 3발전소 | 5 | 15 | 200529272 | 정비부분품(SPAR) | 국내 | S | 시트,밸브용 | 시트,밸브용,SUS316,STF,8IN,300LB,특정제품,C OF C, | EA | 3 | 기계부 | 허민혁 | 061-357-2394 | 품명 시트,밸브용 - 시트재질 SUS316,STF - 밸브헤드(HEAD)직경 8IN - 사용압력(상한) 300LB - 특수사항 특정제품 - 품질보증서류 C OF C 원자력안전범주 NON NUCLEAR SAFETY RELATED 품질등급 S등급 제작사 (주)에쓰브이씨 [구 신우공업(주)] - 부품번호 834C03081C 제출서류목록 - 품질보증확인서(C of C) | (주)에쓰브이씨 [구 신우공업(주)] |  | 834C03081C
2021 | 1 | 계획예방정비용 | 한빛 | 3발전소 | 5 | 14 | 200529273 | 정비부분품(SPAR) | 국내 | S | 유량제어밸브 | 유량제어밸브,AIR OPER,2IN,150LB,SUS316,STF,ACT | EA | 6 | 기계부 | 이정인 | 061-357-3567 | 품명 유량제어밸브 - 유량조절밸브타입 AIR OPER - 밸브사이즈 2IN - 사용압력(상한) 150LB - 시트재질 SUS316,STF - 밸브운전방법 ACTR OPER - 부속품목 SEAT RING - 특수사항 특정제품 - 품질보증서류 C OF C 원자력안전범주 NON NUCLEAR SAFETY RELATED 품질등급 S등급 제작사 (주)에쓰브이씨 [구 신우공업(주)] - 부품번호 834653020C 제출서류목록 - 품질보증확인서(C of C) | (주)에쓰브이씨 [구 신우공업(주)] |  | 834653020C
2021 | 4 | 계획예방정비용 | 한빛 | 3발전소 | 6 | 14 | 200529273 | 정비부분품(SPAR) | 국내 | S | 유량제어밸브 | 유량제어밸브,AIR OPER,2IN,150LB,SUS316,STF,ACT | EA | 6 | 기계부 | 이정인 | 061-357-3567 | 품명 유량제어밸브 - 유량조절밸브타입 AIR OPER - 밸브사이즈 2IN - 사용압력(상한) 150LB - 시트재질 SUS316,STF - 밸브운전방법 ACTR OPER - 부속품목 SEAT RING - 특수사항 특정제품 - 품질보증서류 C OF C 원자력안전범주 NON NUCLEAR SAFETY RELATED 품질등급 S등급 제작사 (주)에쓰브이씨 [구 신우공업(주)] - 부품번호 834653020C 제출서류목록 - 품질보증확인서(C of C) | (주)에쓰브이씨 [구 신우공업(주)] |  | 834653020C
2022 | 3 | 계획예방정비용 | 한빛 | 3발전소 | 5 | 15 | 200529273 | 정비부분품(SPAR) | 국내 | S | 유량제어밸브 | 유량제어밸브,AIR OPER,2IN,150LB,SUS316,STF,ACT | EA | 6 | 기계부 | 이정인 | 061-357-3567 | 품명 유량제어밸브 - 유량조절밸브타입 AIR OPER - 밸브사이즈 2IN - 사용압력(상한) 150LB - 시트재질 SUS316,STF - 밸브운전방법 ACTR OPER - 부속품목 SEAT RING - 특수사항 특정제품 - 품질보증서류 C OF C 원자력안전범주 NON NUCLEAR SAFETY RELATED 품질등급 S등급 제작사 (주)에쓰브이씨 [구 신우공업(주)] - 부품번호 834653020C 제출서류목록 - 품질보증확인서(C of C) | (주)에쓰브이씨 [구 신우공업(주)] |  | 834653020C
2020 | 2 | 계획예방정비용 | 한빛 | 3발전소 | 6 | 13 | 200529274 | 정비부분품(SPAR) | 국내 | S | 유량제어밸브 | 유량제어밸브,AIR OPER,1.5IN,150LB,SUS316,STF, | EA | 2 | 기계부 | 이정인 | 061-357-3567 | 품명 유량제어밸브 - 유량조절밸브타입 AIR OPER - 밸브사이즈 1.5IN - 사용압력(상한) 150LB - 시트재질 SUS316,STF - 밸브운전방법 ACTR OPER - 부속품목 SEAT RING - 특수사항 특정제품 - 품질보증서류 C OF C 원자력안전범주 NON NUCLEAR SAFETY RELATED 품질등급 S등급 제작사 (주)에쓰브이씨 [구 신우공업(주)] - 부품번호 834553015C 제출서류목록 - 품질보증확인서(C of C) | (주)에쓰브이씨 [구 신우공업(주)] |  | 834553015C
2021 | 1 | 계획예방정비용 | 한빛 | 3발전소 | 5 | 14 | 200529275 | 정비부분품(SPAR) | 국내 | S | 유량제어밸브 | 유량제어밸브,AIR OPER,1.5IN,150LB,SUS316,STF, | EA | 4 | 기계부 | 이정인 | 061-357-3567 | 품명 유량제어밸브 - 유량조절밸브타입 AIR OPER - 밸브사이즈 1.5IN - 사용압력(상한) 150LB - 시트재질 SUS316,STF - 밸브운전방법 ACTR OPER - 부속품목 SEAT RING - 특수사항 특정제품 - 품질보증서류 C OF C 원자력안전범주 NON NUCLEAR SAFETY RELATED 품질등급 S등급 제작사 (주)에쓰브이씨 [구 신우공업(주)] - 부품번호 834553016C 제출서류목록 - 품질보증확인서(C of C) | (주)에쓰브이씨 [구 신우공업(주)] |  | 834553016C
2021 | 4 | 계획예방정비용 | 한빛 | 3발전소 | 6 | 14 | 200529275 | 정비부분품(SPAR) | 국내 | S | 유량제어밸브 | 유량제어밸브,AIR OPER,1.5IN,150LB,SUS316,STF, | EA | 4 | 기계부 | 이정인 | 061-357-3567 | 품명 유량제어밸브 - 유량조절밸브타입 AIR OPER - 밸브사이즈 1.5IN - 사용압력(상한) 150LB - 시트재질 SUS316,STF - 밸브운전방법 ACTR OPER - 부속품목 SEAT RING - 특수사항 특정제품 - 품질보증서류 C OF C 원자력안전범주 NON NUCLEAR SAFETY RELATED 품질등급 S등급 제작사 (주)에쓰브이씨 [구 신우공업(주)] - 부품번호 834553016C 제출서류목록 - 품질보증확인서(C of C) | (주)에쓰브이씨 [구 신우공업(주)] |  | 834553016C
2022 | 3 | 계획예방정비용 | 한빛 | 3발전소 | 5 | 15 | 200529275 | 정비부분품(SPAR) | 국내 | S | 유량제어밸브 | 유량제어밸브,AIR OPER,1.5IN,150LB,SUS316,STF, | EA | 4 | 기계부 | 이정인 | 061-357-3567 | 품명 유량제어밸브 - 유량조절밸브타입 AIR OPER - 밸브사이즈 1.5IN - 사용압력(상한) 150LB - 시트재질 SUS316,STF - 밸브운전방법 ACTR OPER - 부속품목 SEAT RING - 특수사항 특정제품 - 품질보증서류 C OF C 원자력안전범주 NON NUCLEAR SAFETY RELATED 품질등급 S등급 제작사 (주)에쓰브이씨 [구 신우공업(주)] - 부품번호 834553016C 제출서류목록 - 품질보증확인서(C of C) | (주)에쓰브이씨 [구 신우공업(주)] |  | 834553016C
2020 | 2 | 계획예방정비용 | 한빛 | 3발전소 | 6 | 13 | 200529276 | 정비부분품(SPAR) | 국내 | S | 유량제어밸브 | 유량제어밸브,AIR OPER,8IN,300LB,SUS316,STF,ACT | EA | 4 | 기계부 | 이정인 | 061-357-3567 | 품명 유량제어밸브 - 유량조절밸브타입 AIR OPER - 밸브사이즈 8IN - 사용압력(상한) 300LB - 시트재질 SUS316,STF - 밸브운전방법 ACTR OPER - 부속품목 SEAT RING - 특수사항 특정제품 - 품질보증서류 C OF C 원자력안전범주 NON NUCLEAR SAFETY RELATED 품질등급 S등급 제작사 (주)에쓰브이씨 [구 신우공업(주)] - 부품번호 232A-707351-04-02C 제출서류목록 - 품질보증확인서(C of C) | (주)에쓰브이씨 [구 신우공업(주)] |  | 232A-707351-04-02C
2021 | 1 | 계획예방정비용 | 한빛 | 3발전소 | 5 | 14 | 200529276 | 정비부분품(SPAR) | 국내 | S | 유량제어밸브 | 유량제어밸브,AIR OPER,8IN,300LB,SUS316,STF,ACT | EA | 4 | 기계부 | 이정인 | 061-357-3567 | 품명 유량제어밸브 - 유량조절밸브타입 AIR OPER - 밸브사이즈 8IN - 사용압력(상한) 300LB - 시트재질 SUS316,STF - 밸브운전방법 ACTR OPER - 부속품목 SEAT RING - 특수사항 특정제품 - 품질보증서류 C OF C 원자력안전범주 NON NUCLEAR SAFETY RELATED 품질등급 S등급 제작사 (주)에쓰브이씨 [구 신우공업(주)] - 부품번호 232A-707351-04-02C 제출서류목록 - 품질보증확인서(C of C) | (주)에쓰브이씨 [구 신우공업(주)] |  | 232A-707351-04-02C
2021 | 4 | 계획예방정비용 | 한빛 | 3발전소 | 6 | 14 | 200529276 | 정비부분품(SPAR) | 국내 | S | 유량제어밸브 | 유량제어밸브,AIR OPER,8IN,300LB,SUS316,STF,ACT | EA | 4 | 기계부 | 이정인 | 061-357-3567 | 품명 유량제어밸브 - 유량조절밸브타입 AIR OPER - 밸브사이즈 8IN - 사용압력(상한) 300LB - 시트재질 SUS316,STF - 밸브운전방법 ACTR OPER - 부속품목 SEAT RING - 특수사항 특정제품 - 품질보증서류 C OF C 원자력안전범주 NON NUCLEAR SAFETY RELATED 품질등급 S등급 제작사 (주)에쓰브이씨 [구 신우공업(주)] - 부품번호 232A-707351-04-02C 제출서류목록 - 품질보증확인서(C of C) | (주)에쓰브이씨 [구 신우공업(주)] |  | 232A-707351-04-02C
2021 | 1 | 계획예방정비용 | 한빛 | 3발전소 | 5 | 14 | 200529277 | 정비부분품(SPAR) | 국내 | S | 유량제어밸브 | 밸브,유량조절용,AIR OPER,1IN,150LB,SUS316,ACTR | EA | 2 | 기계부 | 이정인 | 061-357-3567 | 품명 밸브,유량조절용 - 유량조절밸브타입 AIR OPER - 밸브사이즈 1IN - 사용압력(상한) 150LB - 시트재질 SUS316 - 밸브운전방법 ACTR OPER - 부속품목 SEAT RING - 특수사항 특정제품 - 품질보증서류 C OF C 원자력안전범주 NON NUCLEAR SAFETY RELATED 품질등급 S등급 제작사 (주)에쓰브이씨 [구 신우공업(주)] - 부품번호 834353011G 제출서류목록 - 품질보증확인서(C of C) | (주)에쓰브이씨 [구 신우공업(주)] |  | 834353011G
2021 | 4 | 계획예방정비용 | 한빛 | 3발전소 | 6 | 14 | 200529277 | 정비부분품(SPAR) | 국내 | S | 유량제어밸브 | 밸브,유량조절용,AIR OPER,1IN,150LB,SUS316,ACTR | EA | 2 | 기계부 | 이정인 | 061-357-3567 | 품명 밸브,유량조절용 - 유량조절밸브타입 AIR OPER - 밸브사이즈 1IN - 사용압력(상한) 150LB - 시트재질 SUS316 - 밸브운전방법 ACTR OPER - 부속품목 SEAT RING - 특수사항 특정제품 - 품질보증서류 C OF C 원자력안전범주 NON NUCLEAR SAFETY RELATED 품질등급 S등급 제작사 (주)에쓰브이씨 [구 신우공업(주)] - 부품번호 834353011G 제출서류목록 - 품질보증확인서(C of C) | (주)에쓰브이씨 [구 신우공업(주)] |  | 834353011G
2022 | 3 | 계획예방정비용 | 한빛 | 3발전소 | 5 | 15 | 200529277 | 정비부분품(SPAR) | 국내 | S | 유량제어밸브 | 밸브,유량조절용,AIR OPER,1IN,150LB,SUS316,ACTR | EA | 2 | 기계부 | 이정인 | 061-357-3567 | 품명 밸브,유량조절용 - 유량조절밸브타입 AIR OPER - 밸브사이즈 1IN - 사용압력(상한) 150LB - 시트재질 SUS316 - 밸브운전방법 ACTR OPER - 부속품목 SEAT RING - 특수사항 특정제품 - 품질보증서류 C OF C 원자력안전범주 NON NUCLEAR SAFETY RELATED 품질등급 S등급 제작사 (주)에쓰브이씨 [구 신우공업(주)] - 부품번호 834353011G 제출서류목록 - 품질보증확인서(C of C) | (주)에쓰브이씨 [구 신우공업(주)] |  | 834353011G
2020 | 2 | 계획예방정비용 | 월성 | 3발전소 | 6(신2) | 4 | 200529411 | 정비부분품(SPAR) | 국내 | A | 오-링 | 오-링,0.875in,1in,0.0625in,ETHYLENE PROPYL | EA | 2 | 기계부 | 김병수 | 054-779-5643 | 품명 오-링 - 내경 0.875in - 외경 1in - 두께 0.0625in - 오-링재질 ETHYLENE PROPYLENE - 별칭 HJTC FLANGE NUT O-RING 원자력안전범주 NON NUCLEAR SAFETY RELATED 품질등급 A등급 제작사 두산중공업(주) - 도면번호 9-761-Z-175-001 - D-BA-76100-C01 - 부품번호 3 - 원설계규격서(ODS) SHINWOLSONG1&2,9-761-Z-404-001 - 제작사 유형(MFR CATEGORY) ORIGINAL EQUIP. SUPPLIER 제출서류목록 - 첨부기술규격서 적용 | 두산중공업(주) |  | 3
2020 | 3 | 계획예방정비용 | 월성 | 3발전소 | 5(신1) | 6 | 200529411 | 정비부분품(SPAR) | 국내 | A | 오-링 | 오-링,0.875in,1in,0.0625in,ETHYLENE PROPYL | EA | 2 | 기계부 | 김병수 | 054-779-5643 | 품명 오-링 - 내경 0.875in - 외경 1in - 두께 0.0625in - 오-링재질 ETHYLENE PROPYLENE - 별칭 HJTC FLANGE NUT O-RING 원자력안전범주 NON NUCLEAR SAFETY RELATED 품질등급 A등급 제작사 두산중공업(주) - 도면번호 9-761-Z-175-001 - D-BA-76100-C01 - 부품번호 3 - 원설계규격서(ODS) SHINWOLSONG1&2,9-761-Z-404-001 - 제작사 유형(MFR CATEGORY) ORIGINAL EQUIP. SUPPLIER 제출서류목록 - 첨부기술규격서 적용 | 두산중공업(주) |  | 3
2021 | 4 | 계획예방정비용 | 월성 | 3발전소 | 6(신2) | 5 | 200529411 | 정비부분품(SPAR) | 국내 | A | 오-링 | 오-링,0.875in,1in,0.0625in,ETHYLENE PROPYL | EA | 2 | 기계부 | 김병수 | 054-779-5643 | 품명 오-링 - 내경 0.875in - 외경 1in - 두께 0.0625in - 오-링재질 ETHYLENE PROPYLENE - 별칭 HJTC FLANGE NUT O-RING 원자력안전범주 NON NUCLEAR SAFETY RELATED 품질등급 A등급 제작사 두산중공업(주) - 도면번호 9-761-Z-175-001 - D-BA-76100-C01 - 부품번호 3 - 원설계규격서(ODS) SHINWOLSONG1&2,9-761-Z-404-001 - 제작사 유형(MFR CATEGORY) ORIGINAL EQUIP. SUPPLIER 제출서류목록 - 첨부기술규격서 적용 | 두산중공업(주) |  | 3
2022 | 1 | 계획예방정비용 | 월성 | 3발전소 | 5(신1) | 7 | 200529411 | 정비부분품(SPAR) | 국내 | A | 오-링 | 오-링,0.875in,1in,0.0625in,ETHYLENE PROPYL | EA | 2 | 기계부 | 김병수 | 054-779-5643 | 품명 오-링 - 내경 0.875in - 외경 1in - 두께 0.0625in - 오-링재질 ETHYLENE PROPYLENE - 별칭 HJTC FLANGE NUT O-RING 원자력안전범주 NON NUCLEAR SAFETY RELATED 품질등급 A등급 제작사 두산중공업(주) - 도면번호 9-761-Z-175-001 - D-BA-76100-C01 - 부품번호 3 - 원설계규격서(ODS) SHINWOLSONG1&2,9-761-Z-404-001 - 제작사 유형(MFR CATEGORY) ORIGINAL EQUIP. SUPPLIER 제출서류목록 - 첨부기술규격서 적용 | 두산중공업(주) |  | 3
2020 | 1 | 경상예방정비용 | 새울 | 1발전소 |  |  | 200529461 | 정비부분품(SPAR) | 국내 | A | 오-링 | 오-링,HNBR,ASME AG-1,O.DΦ480,Φ8,M227-DG-A0 | EA | 8 | 기계부 | 이상기 | 052-715-5244 | 품명 오-링 - 오-링재질 HNBR - 특수사항 ASME AG-1 - 치수 O.DΦ480,Φ8 원자력안전범주 NON NUCLEAR SAFETY RELATED 품질등급 A등급 제작사 엘지전자 - 도면번호 M227-DG-A01-01 - M227-DL-B01-01 - 부품번호 40210822 - 원기기 기기검증(EQ Category) ENVIRONMENTAL QUALIFICATION - SEISMIC QUALIFICATION - 원기술규격서(OTS) SHINKORI 3&4, 9-132-M227 - 제작사 유형(MFR CATEGORY) ORIGINAL EQUIP. SUPPLIER 제출서류목록 - 품질보증확인서(C of C) | 엘지전자 |  | 40210822
2021 | 1 | 경상예방정비용 | 새울 | 1발전소 |  |  | 200529461 | 정비부분품(SPAR) | 국내 | A | 오-링 | 오-링,HNBR,ASME AG-1,O.DΦ480,Φ8,M227-DG-A0 | EA | 8 | 기계부 | 이상기 | 052-715-5244 | 품명 오-링 - 오-링재질 HNBR - 특수사항 ASME AG-1 - 치수 O.DΦ480,Φ8 원자력안전범주 NON NUCLEAR SAFETY RELATED 품질등급 A등급 제작사 엘지전자 - 도면번호 M227-DG-A01-01 - M227-DL-B01-01 - 부품번호 40210822 - 원기기 기기검증(EQ Category) ENVIRONMENTAL QUALIFICATION - SEISMIC QUALIFICATION - 원기술규격서(OTS) SHINKORI 3&4, 9-132-M227 - 제작사 유형(MFR CATEGORY) ORIGINAL EQUIP. SUPPLIER 제출서류목록 - 품질보증확인서(C of C) | 엘지전자 |  | 40210822
2022 | 1 | 경상예방정비용 | 새울 | 1발전소 |  |  | 200529461 | 정비부분품(SPAR) | 국내 | A | 오-링 | 오-링,HNBR,ASME AG-1,O.DΦ480,Φ8,M227-DG-A0 | EA | 8 | 기계부 | 이상기 | 052-715-5244 | 품명 오-링 - 오-링재질 HNBR - 특수사항 ASME AG-1 - 치수 O.DΦ480,Φ8 원자력안전범주 NON NUCLEAR SAFETY RELATED 품질등급 A등급 제작사 엘지전자 - 도면번호 M227-DG-A01-01 - M227-DL-B01-01 - 부품번호 40210822 - 원기기 기기검증(EQ Category) ENVIRONMENTAL QUALIFICATION - SEISMIC QUALIFICATION - 원기술규격서(OTS) SHINKORI 3&4, 9-132-M227 - 제작사 유형(MFR CATEGORY) ORIGINAL EQUIP. SUPPLIER 제출서류목록 - 품질보증확인서(C of C) | 엘지전자 |  | 40210822
2020 | 1 | 경상예방정비용 | 새울 | 1발전소 |  |  | 200529462 | 정비부분품(SPAR) | 국내 | A | 오-링 | 오-링,HNBR,ASME AG-1,O.DΦ270 * Φ5.5,M227- | EA | 4 | 기계부 | 이상기 | 052-715-5244 | 품명 오-링 - 오-링재질 HNBR - 특수사항 ASME AG-1 - 치수 O.DΦ270 * Φ5.5 원자력안전범주 NON NUCLEAR SAFETY RELATED 품질등급 A등급 제작사 엘지전자 - 도면번호 M227-DG-A01-01 - M227-DL-B01-01 - 부품번호 40199652 - 원기기 기기검증(EQ Category) ENVIRONMENTAL QUALIFICATION - SEISMIC QUALIFICATION - 원기술규격서(OTS) SHINKORI 3&4, 9-132-M227 - 제작사 유형(MFR CATEGORY) ORIGINAL EQUIP. MANUFACTURER 제출서류목록 - 품질보증확인서(C of C) | 엘지전자 |  | 40199652
2021 | 1 | 경상예방정비용 | 새울 | 1발전소 |  |  | 200529462 | 정비부분품(SPAR) | 국내 | A | 오-링 | 오-링,HNBR,ASME AG-1,O.DΦ270 * Φ5.5,M227- | EA | 4 | 기계부 | 이상기 | 052-715-5244 | 품명 오-링 - 오-링재질 HNBR - 특수사항 ASME AG-1 - 치수 O.DΦ270 * Φ5.5 원자력안전범주 NON NUCLEAR SAFETY RELATED 품질등급 A등급 제작사 엘지전자 - 도면번호 M227-DG-A01-01 - M227-DL-B01-01 - 부품번호 40199652 - 원기기 기기검증(EQ Category) ENVIRONMENTAL QUALIFICATION - SEISMIC QUALIFICATION - 원기술규격서(OTS) SHINKORI 3&4, 9-132-M227 - 제작사 유형(MFR CATEGORY) ORIGINAL EQUIP. MANUFACTURER 제출서류목록 - 품질보증확인서(C of C) | 엘지전자 |  | 40199652
2022 | 1 | 경상예방정비용 | 새울 | 1발전소 |  |  | 200529462 | 정비부분품(SPAR) | 국내 | A | 오-링 | 오-링,HNBR,ASME AG-1,O.DΦ270 * Φ5.5,M227- | EA | 4 | 기계부 | 이상기 | 052-715-5244 | 품명 오-링 - 오-링재질 HNBR - 특수사항 ASME AG-1 - 치수 O.DΦ270 * Φ5.5 원자력안전범주 NON NUCLEAR SAFETY RELATED 품질등급 A등급 제작사 엘지전자 - 도면번호 M227-DG-A01-01 - M227-DL-B01-01 - 부품번호 40199652 - 원기기 기기검증(EQ Category) ENVIRONMENTAL QUALIFICATION - SEISMIC QUALIFICATION - 원기술규격서(OTS) SHINKORI 3&4, 9-132-M227 - 제작사 유형(MFR CATEGORY) ORIGINAL EQUIP. MANUFACTURER 제출서류목록 - 품질보증확인서(C of C) | 엘지전자 |  | 40199652
2020 | 1 | 경상예방정비용 | 새울 | 1발전소 |  |  | 200529463 | 정비부분품(SPAR) | 국내 | A | 오-링 | 오-링,HNBR,ASME AG-1,O.D181 * Φ3.5,M227-DG | EA | 4 | 기계부 | 이상기 | 052-715-5244 | 품명 오-링 - 오-링재질 HNBR - 특수사항 ASME AG-1 - 치수 O.D181 * Φ3.5 원자력안전범주 NON NUCLEAR SAFETY RELATED 품질등급 A등급 제작사 엘지전자 - 도면번호 M227-DG-A01-01 - M227-DL-B01-01 - 부품번호 40210821 - 원기기 기기검증(EQ Category) ENVIRONMENTAL QUALIFICATION - SEISMIC QUALIFICATION - 원기술규격서(OTS) SHINKORI 3&4, 9-132-M227 - 제작사 유형(MFR CATEGORY) ORIGINAL EQUIP. MANUFACTURER 제출서류목록 - 품질보증확인서(C of C) | 엘지전자 |  | 40210821
2021 | 1 | 경상예방정비용 | 새울 | 1발전소 |  |  | 200529463 | 정비부분품(SPAR) | 국내 | A | 오-링 | 오-링,HNBR,ASME AG-1,O.D181 * Φ3.5,M227-DG | EA | 4 | 기계부 | 이상기 | 052-715-5244 | 품명 오-링 - 오-링재질 HNBR - 특수사항 ASME AG-1 - 치수 O.D181 * Φ3.5 원자력안전범주 NON NUCLEAR SAFETY RELATED 품질등급 A등급 제작사 엘지전자 - 도면번호 M227-DG-A01-01 - M227-DL-B01-01 - 부품번호 40210821 - 원기기 기기검증(EQ Category) ENVIRONMENTAL QUALIFICATION - SEISMIC QUALIFICATION - 원기술규격서(OTS) SHINKORI 3&4, 9-132-M227 - 제작사 유형(MFR CATEGORY) ORIGINAL EQUIP. MANUFACTURER 제출서류목록 - 품질보증확인서(C of C) | 엘지전자 |  | 40210821
2022 | 1 | 경상예방정비용 | 새울 | 1발전소 |  |  | 200529463 | 정비부분품(SPAR) | 국내 | A | 오-링 | 오-링,HNBR,ASME AG-1,O.D181 * Φ3.5,M227-DG | EA | 4 | 기계부 | 이상기 | 052-715-5244 | 품명 오-링 - 오-링재질 HNBR - 특수사항 ASME AG-1 - 치수 O.D181 * Φ3.5 원자력안전범주 NON NUCLEAR SAFETY RELATED 품질등급 A등급 제작사 엘지전자 - 도면번호 M227-DG-A01-01 - M227-DL-B01-01 - 부품번호 40210821 - 원기기 기기검증(EQ Category) ENVIRONMENTAL QUALIFICATION - SEISMIC QUALIFICATION - 원기술규격서(OTS) SHINKORI 3&4, 9-132-M227 - 제작사 유형(MFR CATEGORY) ORIGINAL EQUIP. MANUFACTURER 제출서류목록 - 품질보증확인서(C of C) | 엘지전자 |  | 40210821
2020 | 1 | 경상예방정비용 | 새울 | 1발전소 |  |  | 200529465 | 정비부분품(SPAR) | 국내 | A | 오-링 | 오-링,HNBR,ASME AG-1,O.D413*Φ7,M227-DG-A01 | EA | 4 | 기계부 | 이상기 | 052-715-5244 | 품명 오-링 - 오-링재질 HNBR - 특수사항 ASME AG-1 - 치수 O.D413*Φ7 원자력안전범주 NON NUCLEAR SAFETY RELATED 품질등급 A등급 제작사 엘지전자 - 도면번호 M227-DG-A01-01 - M227-DL-B01-01 - 부품번호 40003762 - 원기기 기기검증(EQ Category) ENVIRONMENTAL QUALIFICATION - SEISMIC QUALIFICATION - 원기술규격서(OTS) SHINKORI 3&4, 9-132-M227 - 제작사 유형(MFR CATEGORY) ORIGINAL EQUIP. MANUFACTURER 제출서류목록 - 품질보증확인서(C of C) | 엘지전자 |  | 40003762
2021 | 1 | 경상예방정비용 | 새울 | 1발전소 |  |  | 200529465 | 정비부분품(SPAR) | 국내 | A | 오-링 | 오-링,HNBR,ASME AG-1,O.D413*Φ7,M227-DG-A01 | EA | 4 | 기계부 | 이상기 | 052-715-5244 | 품명 오-링 - 오-링재질 HNBR - 특수사항 ASME AG-1 - 치수 O.D413*Φ7 원자력안전범주 NON NUCLEAR SAFETY RELATED 품질등급 A등급 제작사 엘지전자 - 도면번호 M227-DG-A01-01 - M227-DL-B01-01 - 부품번호 40003762 - 원기기 기기검증(EQ Category) ENVIRONMENTAL QUALIFICATION - SEISMIC QUALIFICATION - 원기술규격서(OTS) SHINKORI 3&4, 9-132-M227 - 제작사 유형(MFR CATEGORY) ORIGINAL EQUIP. MANUFACTURER 제출서류목록 - 품질보증확인서(C of C) | 엘지전자 |  | 40003762
2022 | 1 | 경상예방정비용 | 새울 | 1발전소 |  |  | 200529465 | 정비부분품(SPAR) | 국내 | A | 오-링 | 오-링,HNBR,ASME AG-1,O.D413*Φ7,M227-DG-A01 | EA | 4 | 기계부 | 이상기 | 052-715-5244 | 품명 오-링 - 오-링재질 HNBR - 특수사항 ASME AG-1 - 치수 O.D413*Φ7 원자력안전범주 NON NUCLEAR SAFETY RELATED 품질등급 A등급 제작사 엘지전자 - 도면번호 M227-DG-A01-01 - M227-DL-B01-01 - 부품번호 40003762 - 원기기 기기검증(EQ Category) ENVIRONMENTAL QUALIFICATION - SEISMIC QUALIFICATION - 원기술규격서(OTS) SHINKORI 3&4, 9-132-M227 - 제작사 유형(MFR CATEGORY) ORIGINAL EQUIP. MANUFACTURER 제출서류목록 - 품질보증확인서(C of C) | 엘지전자 |  | 40003762
2020 | 1 | 경상예방정비용 | 새울 | 1발전소 |  |  | 200529468 | 정비부분품(SPAR) | 국내 | A | 오-링 | 오-링,HNBR,ASME AG-1,O.D280*Φ5.7,M227-DG- | EA | 4 | 기계부 | 이상기 | 052-715-5244 | 품명 오-링 - 오-링재질 HNBR - 특수사항 ASME AG-1 - 치수 O.D280*Φ5.7 원자력안전범주 NON NUCLEAR SAFETY RELATED 품질등급 A등급 제작사 엘지전자 - 도면번호 M227-DG-A01-01 - M227-DL-B01-01 - 부품번호 40003761 - 원기기 기기검증(EQ Category) ENVIRONMENTAL QUALIFICATION - SEISMIC QUALIFICATION - 원기술규격서(OTS) SHINKORI 3&4, 9-132-M227 - 제작사 유형(MFR CATEGORY) ORIGINAL EQUIP. MANUFACTURER 제출서류목록 - 품질보증확인서(C of C) | 엘지전자 |  | 40003761
2021 | 1 | 경상예방정비용 | 새울 | 1발전소 |  |  | 200529468 | 정비부분품(SPAR) | 국내 | A | 오-링 | 오-링,HNBR,ASME AG-1,O.D280*Φ5.7,M227-DG- | EA | 4 | 기계부 | 이상기 | 052-715-5244 | 품명 오-링 - 오-링재질 HNBR - 특수사항 ASME AG-1 - 치수 O.D280*Φ5.7 원자력안전범주 NON NUCLEAR SAFETY RELATED 품질등급 A등급 제작사 엘지전자 - 도면번호 M227-DG-A01-01 - M227-DL-B01-01 - 부품번호 40003761 - 원기기 기기검증(EQ Category) ENVIRONMENTAL QUALIFICATION - SEISMIC QUALIFICATION - 원기술규격서(OTS) SHINKORI 3&4, 9-132-M227 - 제작사 유형(MFR CATEGORY) ORIGINAL EQUIP. MANUFACTURER 제출서류목록 - 품질보증확인서(C of C) | 엘지전자 |  | 40003761
2022 | 1 | 경상예방정비용 | 새울 | 1발전소 |  |  | 200529468 | 정비부분품(SPAR) | 국내 | A | 오-링 | 오-링,HNBR,ASME AG-1,O.D280*Φ5.7,M227-DG- | EA | 4 | 기계부 | 이상기 | 052-715-5244 | 품명 오-링 - 오-링재질 HNBR - 특수사항 ASME AG-1 - 치수 O.D280*Φ5.7 원자력안전범주 NON NUCLEAR SAFETY RELATED 품질등급 A등급 제작사 엘지전자 - 도면번호 M227-DG-A01-01 - M227-DL-B01-01 - 부품번호 40003761 - 원기기 기기검증(EQ Category) ENVIRONMENTAL QUALIFICATION - SEISMIC QUALIFICATION - 원기술규격서(OTS) SHINKORI 3&4, 9-132-M227 - 제작사 유형(MFR CATEGORY) ORIGINAL EQUIP. MANUFACTURER 제출서류목록 - 품질보증확인서(C of C) | 엘지전자 |  | 40003761
2020 | 1 | 경상예방정비용 | 새울 | 1발전소 |  |  | 200529470 | 정비부분품(SPAR) | 국내 | A | 개스킷 | 개스킷,HNBR,ASME AG-1,ANSI 10",SHINKORI 3&4 | EA | 4 | 기계부 | 이상기 | 052-715-5244 | 품명 개스킷 - 가스켓재질 HNBR - 특수사항 ASME AG-1 - 치수 ANSI 10" 원자력안전범주 NON NUCLEAR SAFETY RELATED 품질등급 A등급 제작사 엘지전자 - 원기술규격서(OTS) SHINKORI 3&4, 9-132-M227 - 제작사 유형(MFR CATEGORY) ORIGINAL EQUIP. MANUFACTURER - 도면번호 M227-DG-A01-01 - M227-DL-B01-01 - 부품번호 40003545 - 원기기 기기검증(EQ Category) ENVIRONMENTAL QUALIFICATION - SEISMIC QUALIFICATION 제출서류목록 - 품질보증확인서(C of C) | 엘지전자 |  | 40003545
2021 | 1 | 경상예방정비용 | 새울 | 1발전소 |  |  | 200529470 | 정비부분품(SPAR) | 국내 | A | 개스킷 | 개스킷,HNBR,ASME AG-1,ANSI 10",SHINKORI 3&4 | EA | 4 | 기계부 | 이상기 | 052-715-5244 | 품명 개스킷 - 가스켓재질 HNBR - 특수사항 ASME AG-1 - 치수 ANSI 10" 원자력안전범주 NON NUCLEAR SAFETY RELATED 품질등급 A등급 제작사 엘지전자 - 원기술규격서(OTS) SHINKORI 3&4, 9-132-M227 - 제작사 유형(MFR CATEGORY) ORIGINAL EQUIP. MANUFACTURER - 도면번호 M227-DG-A01-01 - M227-DL-B01-01 - 부품번호 40003545 - 원기기 기기검증(EQ Category) ENVIRONMENTAL QUALIFICATION - SEISMIC QUALIFICATION 제출서류목록 - 품질보증확인서(C of C) | 엘지전자 |  | 40003545
2022 | 1 | 경상예방정비용 | 새울 | 1발전소 |  |  | 200529470 | 정비부분품(SPAR) | 국내 | A | 개스킷 | 개스킷,HNBR,ASME AG-1,ANSI 10",SHINKORI 3&4 | EA | 4 | 기계부 | 이상기 | 052-715-5244 | 품명 개스킷 - 가스켓재질 HNBR - 특수사항 ASME AG-1 - 치수 ANSI 10" 원자력안전범주 NON NUCLEAR SAFETY RELATED 품질등급 A등급 제작사 엘지전자 - 원기술규격서(OTS) SHINKORI 3&4, 9-132-M227 - 제작사 유형(MFR CATEGORY) ORIGINAL EQUIP. MANUFACTURER - 도면번호 M227-DG-A01-01 - M227-DL-B01-01 - 부품번호 40003545 - 원기기 기기검증(EQ Category) ENVIRONMENTAL QUALIFICATION - SEISMIC QUALIFICATION 제출서류목록 - 품질보증확인서(C of C) | 엘지전자 |  | 40003545
2020 | 1 | 계획예방정비용 | 새울 | 1발전소 | 2(신4) | 1 | 200529494 | 정비부분품(SPAR) | 국내 | S | 개스킷 | 개스킷,패킹,CIRCULAR,1/2",PTFE,90℃,10㎏/㎠,WAT | EA | 1 | 기계부 | 이성열 | 052-715-2144 | 품명 개스킷 - 가스켓타입 패킹 - 가스켓몸체형태 CIRCULAR - 배관공칭규격(NPS) 1/2" - 가스켓재질 PTFE - 사용온도(상한) 90℃ - 사용압력(상한) 10㎏/㎠ - 사용매체 WATER - 특수사항 KNF-15A(KPL VALVE) 원자력안전범주 NON NUCLEAR SAFETY RELATED 품질등급 S등급
2020 | 1 | 계획예방정비용 | 새울 | 1발전소 | 2(신4) | 1 | 200529499 | 정비부분품(SPAR) | 국내 | S | 부품키트,기계용 | 부품키트,기계용,MAJOR REPAIR KIT,BALL BEARING, | SET | 4 | 기계부 | 이성열 | 052-715-2144 | 품명 부품키트,기계용 - 기계부품키트타입 MAJOR REPAIR KIT - 구성품1 BALL BEARING - 구성품2 DYNA-SEAL - 구성품3 GASKET - 구성품4 IDLER ROTOR - 구성품5 MECHANICAL SEAL - 구성품6 O-RING - 구성품7 O-RING - 구성품8 OIL BALANCE TUBE - 구성품9 POWER ROTOR - 구성품(CONTENT) 10 SLEEVE - 구성품(CONTENT) 11 TRUARC RING - 특수사항 MSOP RSOP MAJOR REPAIR KIT - 품질보증서류 CERTIFICATE OF CONFORMANCE - 별칭 IMO PUMP(HG3DH-350) 원자력안전범주 NON NUCLEAR SAFETY RELATED 품질등급 S등급 제작사 IMO PUMP - 모델번호 HG3DH-350 - 부품번호 3222/200R 제출서류목록 - 일반규격(S등급) 제작사 제품인증서 | IMO PUMP | HG3DH-350 | 3222/200R
2020 | 4 | 계획예방정비용 | 새울 | 1발전소 | 1(신3) | 3 | 200529499 | 정비부분품(SPAR) | 국내 | S | 부품키트,기계용 | 부품키트,기계용,MAJOR REPAIR KIT,BALL BEARING, | SET | 2 | 기계부 | 이세희 | 052-715-5046 | 품명 부품키트,기계용 - 기계부품키트타입 MAJOR REPAIR KIT - 구성품1 BALL BEARING - 구성품2 DYNA-SEAL - 구성품3 GASKET - 구성품4 IDLER ROTOR - 구성품5 MECHANICAL SEAL - 구성품6 O-RING - 구성품7 O-RING - 구성품8 OIL BALANCE TUBE - 구성품9 POWER ROTOR - 구성품(CONTENT) 10 SLEEVE - 구성품(CONTENT) 11 TRUARC RING - 특수사항 MSOP RSOP MAJOR REPAIR KIT - 품질보증서류 CERTIFICATE OF CONFORMANCE - 별칭 IMO PUMP(HG3DH-350) 원자력안전범주 NON NUCLEAR SAFETY RELATED 품질등급 S등급 제작사 IMO PUMP - 모델번호 HG3DH-350 - 부품번호 3222/200R 제출서류목록 - 일반규격(S등급) 제작사 제품인증서 | IMO PUMP | HG3DH-350 | 3222/200R
2021 | 3 | 계획예방정비용 | 새울 | 1발전소 | 2(신4) | 2 | 200529499 | 정비부분품(SPAR) | 국내 | S | 부품키트,기계용 | 부품키트,기계용,MAJOR REPAIR KIT,BALL BEARING, | SET | 2 | 기계부 | 이성열 | 052-715-2144 | 품명 부품키트,기계용 - 기계부품키트타입 MAJOR REPAIR KIT - 구성품1 BALL BEARING - 구성품2 DYNA-SEAL - 구성품3 GASKET - 구성품4 IDLER ROTOR - 구성품5 MECHANICAL SEAL - 구성품6 O-RING - 구성품7 O-RING - 구성품8 OIL BALANCE TUBE - 구성품9 POWER ROTOR - 구성품(CONTENT) 10 SLEEVE - 구성품(CONTENT) 11 TRUARC RING - 특수사항 MSOP RSOP MAJOR REPAIR KIT - 품질보증서류 CERTIFICATE OF CONFORMANCE - 별칭 IMO PUMP(HG3DH-350) 원자력안전범주 NON NUCLEAR SAFETY RELATED 품질등급 S등급 제작사 IMO PUMP - 모델번호 HG3DH-350 - 부품번호 3222/200R 제출서류목록 - 일반규격(S등급) 제작사 제품인증서 | IMO PUMP | HG3DH-350 | 3222/200R
2022 | 2 | 계획예방정비용 | 새울 | 1발전소 | 1(신3) | 4 | 200529499 | 정비부분품(SPAR) | 국내 | S | 부품키트,기계용 | 부품키트,기계용,MAJOR REPAIR KIT,BALL BEARING, | SET | 6 | 기계부 | 이세희 | 052-715-5046 | 품명 부품키트,기계용 - 기계부품키트타입 MAJOR REPAIR KIT - 구성품1 BALL BEARING - 구성품2 DYNA-SEAL - 구성품3 GASKET - 구성품4 IDLER ROTOR - 구성품5 MECHANICAL SEAL - 구성품6 O-RING - 구성품7 O-RING - 구성품8 OIL BALANCE TUBE - 구성품9 POWER ROTOR - 구성품(CONTENT) 10 SLEEVE - 구성품(CONTENT) 11 TRUARC RING - 특수사항 MSOP RSOP MAJOR REPAIR KIT - 품질보증서류 CERTIFICATE OF CONFORMANCE - 별칭 IMO PUMP(HG3DH-350) 원자력안전범주 NON NUCLEAR SAFETY RELATED 품질등급 S등급 제작사 IMO PUMP - 모델번호 HG3DH-350 - 부품번호 3222/200R 제출서류목록 - 일반규격(S등급) 제작사 제품인증서 | IMO PUMP | HG3DH-350 | 3222/200R
2022 | 4 | 계획예방정비용 | 새울 | 1발전소 | 2(신4) | 3 | 200529499 | 정비부분품(SPAR) | 국내 | S | 부품키트,기계용 | 부품키트,기계용,MAJOR REPAIR KIT,BALL BEARING, | SET | 2 | 기계부 | 이세희 | 052-715-5046 | 품명 부품키트,기계용 - 기계부품키트타입 MAJOR REPAIR KIT - 구성품1 BALL BEARING - 구성품2 DYNA-SEAL - 구성품3 GASKET - 구성품4 IDLER ROTOR - 구성품5 MECHANICAL SEAL - 구성품6 O-RING - 구성품7 O-RING - 구성품8 OIL BALANCE TUBE - 구성품9 POWER ROTOR - 구성품(CONTENT) 10 SLEEVE - 구성품(CONTENT) 11 TRUARC RING - 특수사항 MSOP RSOP MAJOR REPAIR KIT - 품질보증서류 CERTIFICATE OF CONFORMANCE - 별칭 IMO PUMP(HG3DH-350) 원자력안전범주 NON NUCLEAR SAFETY RELATED 품질등급 S등급 제작사 IMO PUMP - 모델번호 HG3DH-350 - 부품번호 3222/200R 제출서류목록 - 일반규격(S등급) 제작사 제품인증서 | IMO PUMP | HG3DH-350 | 3222/200R
2020 | 1 | 계획예방정비용 | 새울 | 1발전소 | 2(신4) | 1 | 200529500 | 정비부분품(SPAR) | 국내 | S | 부품키트,기계용 | 부품키트,기계용,MINOR REPAIR KIT,MECHANICAL SEA | SET | 4 | 기계부 | 이성열 | 052-715-2144 | 품명 부품키트,기계용 - 기계부품키트타입 MINOR REPAIR KIT - 구성품1 MECHANICAL SEAL - 구성품2 D LINE SEAL FLYER - 구성품3 O-RING - 구성품4 O-RING - 구성품5 GASKET - 구성품6 RING,RETAINING - 구성품7 SPACER SUB-ASSEMBLY - 구성품8 FASTENER SEAL - 구성품9 BEARING - 구성품(CONTENT) 10 SLEEVE - 구성품(CONTENT) 11 GASKET - 구성품(CONTENT) 12 O-RING - 특수사항 MSOP RSOP MINOR REPAIR KIT - 품질보증서류 CERTIFICATE OF CONFORMANCE - 별칭 OIL GEAR KOREA 원자력안전범주 NON NUCLEAR SAFETY RELATED 품질등급 S등급 제작사 IMO PUMP - 모델번호 HG3DH-350 - 부품번호 3222/176RA 제출서류목록 - 일반규격(S등급) 제작사 제품인증서 | IMO PUMP | HG3DH-350 | 3222/176RA
2020 | 4 | 계획예방정비용 | 새울 | 1발전소 | 1(신3) | 3 | 200529500 | 정비부분품(SPAR) | 국내 | S | 부품키트,기계용 | 부품키트,기계용,MINOR REPAIR KIT,MECHANICAL SEA | SET | 2 | 기계부 | 이세희 | 052-715-5046 | 품명 부품키트,기계용 - 기계부품키트타입 MINOR REPAIR KIT - 구성품1 MECHANICAL SEAL - 구성품2 D LINE SEAL FLYER - 구성품3 O-RING - 구성품4 O-RING - 구성품5 GASKET - 구성품6 RING,RETAINING - 구성품7 SPACER SUB-ASSEMBLY - 구성품8 FASTENER SEAL - 구성품9 BEARING - 구성품(CONTENT) 10 SLEEVE - 구성품(CONTENT) 11 GASKET - 구성품(CONTENT) 12 O-RING - 특수사항 MSOP RSOP MINOR REPAIR KIT - 품질보증서류 CERTIFICATE OF CONFORMANCE - 별칭 OIL GEAR KOREA 원자력안전범주 NON NUCLEAR SAFETY RELATED 품질등급 S등급 제작사 IMO PUMP - 모델번호 HG3DH-350 - 부품번호 3222/176RA 제출서류목록 - 일반규격(S등급) 제작사 제품인증서 | IMO PUMP | HG3DH-350 | 3222/176RA
2021 | 3 | 계획예방정비용 | 새울 | 1발전소 | 2(신4) | 2 | 200529500 | 정비부분품(SPAR) | 국내 | S | 부품키트,기계용 | 부품키트,기계용,MINOR REPAIR KIT,MECHANICAL SEA | SET | 2 | 기계부 | 이성열 | 052-715-2144 | 품명 부품키트,기계용 - 기계부품키트타입 MINOR REPAIR KIT - 구성품1 MECHANICAL SEAL - 구성품2 D LINE SEAL FLYER - 구성품3 O-RING - 구성품4 O-RING - 구성품5 GASKET - 구성품6 RING,RETAINING - 구성품7 SPACER SUB-ASSEMBLY - 구성품8 FASTENER SEAL - 구성품9 BEARING - 구성품(CONTENT) 10 SLEEVE - 구성품(CONTENT) 11 GASKET - 구성품(CONTENT) 12 O-RING - 특수사항 MSOP RSOP MINOR REPAIR KIT - 품질보증서류 CERTIFICATE OF CONFORMANCE - 별칭 OIL GEAR KOREA 원자력안전범주 NON NUCLEAR SAFETY RELATED 품질등급 S등급 제작사 IMO PUMP - 모델번호 HG3DH-350 - 부품번호 3222/176RA 제출서류목록 - 일반규격(S등급) 제작사 제품인증서 | IMO PUMP | HG3DH-350 | 3222/176RA
2022 | 2 | 계획예방정비용 | 새울 | 1발전소 | 1(신3) | 4 | 200529500 | 정비부분품(SPAR) | 국내 | S | 부품키트,기계용 | 부품키트,기계용,MINOR REPAIR KIT,MECHANICAL SEA | SET | 6 | 기계부 | 이세희 | 052-715-5046 | 품명 부품키트,기계용 - 기계부품키트타입 MINOR REPAIR KIT - 구성품1 MECHANICAL SEAL - 구성품2 D LINE SEAL FLYER - 구성품3 O-RING - 구성품4 O-RING - 구성품5 GASKET - 구성품6 RING,RETAINING - 구성품7 SPACER SUB-ASSEMBLY - 구성품8 FASTENER SEAL - 구성품9 BEARING - 구성품(CONTENT) 10 SLEEVE - 구성품(CONTENT) 11 GASKET - 구성품(CONTENT) 12 O-RING - 특수사항 MSOP RSOP MINOR REPAIR KIT - 품질보증서류 CERTIFICATE OF CONFORMANCE - 별칭 OIL GEAR KOREA 원자력안전범주 NON NUCLEAR SAFETY RELATED 품질등급 S등급 제작사 IMO PUMP - 모델번호 HG3DH-350 - 부품번호 3222/176RA 제출서류목록 - 일반규격(S등급) 제작사 제품인증서 | IMO PUMP | HG3DH-350 | 3222/176RA
2022 | 4 | 계획예방정비용 | 새울 | 1발전소 | 2(신4) | 3 | 200529500 | 정비부분품(SPAR) | 국내 | S | 부품키트,기계용 | 부품키트,기계용,MINOR REPAIR KIT,MECHANICAL SEA | SET | 2 | 기계부 | 이세희 | 052-715-5046 | 품명 부품키트,기계용 - 기계부품키트타입 MINOR REPAIR KIT - 구성품1 MECHANICAL SEAL - 구성품2 D LINE SEAL FLYER - 구성품3 O-RING - 구성품4 O-RING - 구성품5 GASKET - 구성품6 RING,RETAINING - 구성품7 SPACER SUB-ASSEMBLY - 구성품8 FASTENER SEAL - 구성품9 BEARING - 구성품(CONTENT) 10 SLEEVE - 구성품(CONTENT) 11 GASKET - 구성품(CONTENT) 12 O-RING - 특수사항 MSOP RSOP MINOR REPAIR KIT - 품질보증서류 CERTIFICATE OF CONFORMANCE - 별칭 OIL GEAR KOREA 원자력안전범주 NON NUCLEAR SAFETY RELATED 품질등급 S등급 제작사 IMO PUMP - 모델번호 HG3DH-350 - 부품번호 3222/176RA 제출서류목록 - 일반규격(S등급) 제작사 제품인증서 | IMO PUMP | HG3DH-350 | 3222/176RA
2020 | 1 | 계획예방정비용 | 새울 | 1발전소 | 2(신4) | 1 | 200529501 | 정비부분품(SPAR) | 국내 | S | 부품키트,기계용 | 부품키트,기계용,MAJOR REPAIR KIT,BALL BEARING, | SET | 2 | 기계부 | 이성열 | 052-715-2144 | 품명 부품키트,기계용 - 기계부품키트타입 MAJOR REPAIR KIT - 구성품1 BALL BEARING - 구성품2 COVER O-RING - 구성품3 GASKET OR O-RING - 구성품4 HOUSING O-RING - 구성품5 IDLER ROTOR - 구성품6 MECHANICAL SEAL - 구성품7 POWER ROTOR - 구성품8 TRUARC RING - 구성품9 TUBE - 구성품(CONTENT) 10 TUBE O-RING - 특수사항 ESOP MAJOR REPAIR KIT - 품질보증서류 CERTIFICATE OF CONFORMANCE - 별칭 OIL GEAR KOREA 원자력안전범주 NON NUCLEAR SAFETY RELATED 품질등급 S등급 제작사 IMO PUMP - 모델번호 HG3DH-312 - 부품번호 3220/291R | IMO PUMP | HG3DH-312 | 3220/291R
2022 | 2 | 계획예방정비용 | 새울 | 1발전소 | 1(신3) | 4 | 200529501 | 정비부분품(SPAR) | 국내 | S | 부품키트,기계용 | 부품키트,기계용,MAJOR REPAIR KIT,BALL BEARING, | SET | 2 | 기계부 | 이세희 | 052-715-5046 | 품명 부품키트,기계용 - 기계부품키트타입 MAJOR REPAIR KIT - 구성품1 BALL BEARING - 구성품2 COVER O-RING - 구성품3 GASKET OR O-RING - 구성품4 HOUSING O-RING - 구성품5 IDLER ROTOR - 구성품6 MECHANICAL SEAL - 구성품7 POWER ROTOR - 구성품8 TRUARC RING - 구성품9 TUBE - 구성품(CONTENT) 10 TUBE O-RING - 특수사항 ESOP MAJOR REPAIR KIT - 품질보증서류 CERTIFICATE OF CONFORMANCE - 별칭 OIL GEAR KOREA 원자력안전범주 NON NUCLEAR SAFETY RELATED 품질등급 S등급 제작사 IMO PUMP - 모델번호 HG3DH-312 - 부품번호 3220/291R | IMO PUMP | HG3DH-312 | 3220/291R
2020 | 1 | 계획예방정비용 | 새울 | 1발전소 | 2(신4) | 1 | 200529502 | 정비부분품(SPAR) | 국내 | S | 부품키트,기계용 | 부품키트,기계용,MINOR REPAIR KIT,O-RING,BEARING | SET | 2 | 기계부 | 이성열 | 052-715-2144 | 품명 부품키트,기계용 - 기계부품키트타입 MINOR REPAIR KIT - 구성품1 O-RING - 구성품2 BEARING - 구성품3 MECHANICAL SEAL - 구성품4 GASKET - 구성품5 SNAP RINGS - 구성품6 KEY - 구성품7 SEAL SPACER - 용기타입 ESOP MINOR REPAIR KIT - 품질보증서류 CERTIFICATE OF CONFORMANCE - 별칭 ESOP MINOR REPAIR KIT 원자력안전범주 NON NUCLEAR SAFETY RELATED 품질등급 S등급 제작사 IMO PUMP - 모델번호 HG3DHS-312 - 부품번호 3220/163RA 제출서류목록 - 일반규격(S등급) 제작사 제품인증서 | IMO PUMP | HG3DHS-312 | 3220/163RA
2022 | 2 | 계획예방정비용 | 새울 | 1발전소 | 1(신3) | 4 | 200529502 | 정비부분품(SPAR) | 국내 | S | 부품키트,기계용 | 부품키트,기계용,MINOR REPAIR KIT,O-RING,BEARING | SET | 2 | 기계부 | 이세희 | 052-715-5046 | 품명 부품키트,기계용 - 기계부품키트타입 MINOR REPAIR KIT - 구성품1 O-RING - 구성품2 BEARING - 구성품3 MECHANICAL SEAL - 구성품4 GASKET - 구성품5 SNAP RINGS - 구성품6 KEY - 구성품7 SEAL SPACER - 용기타입 ESOP MINOR REPAIR KIT - 품질보증서류 CERTIFICATE OF CONFORMANCE - 별칭 ESOP MINOR REPAIR KIT 원자력안전범주 NON NUCLEAR SAFETY RELATED 품질등급 S등급 제작사 IMO PUMP - 모델번호 HG3DHS-312 - 부품번호 3220/163RA 제출서류목록 - 일반규격(S등급) 제작사 제품인증서 | IMO PUMP | HG3DHS-312 | 3220/163RA
2020 | 1 | 계획예방정비용 | 새울 | 1발전소 | 2(신4) | 1 | 200529504 | 정비부분품(SPAR) | 국내 | S | 부품키트,기계용 | 부품키트,기계용,REPAIR KIT,SET OF SEALS,FKM,RAD | SET | 2 | 기계부 | 이성열 | 052-715-2144 | 품명 부품키트,기계용 - 기계부품키트용도 REPAIR KIT - 기계부품키트타입 SET OF SEALS - 기계부품키트재질 FKM - 구성품1 RADIAL SHAFT SEAL - 구성품2 O-RING - 구성품3 O-RING - 구성품4 MEMBRAN - 구성품5 O-RING - 구성품6 O-RING - 구성품7 INTAKE VALVE - 구성품8 O-RING - 구성품9 O-RING - 구성품(CONTENT) 10 GASKET - 구성품(CONTENT) 11 RING - 구성품(CONTENT) 12 O-RING - 구성품(CONTENT) 13 O-RING(4EA) - 구성품(CONTENT) 14 FLAT GASKET(2EA) - 구성품(CONTENT) 15 OIL RETURN VALVE SEAL - 품질보증서류 CERTIFICATE OF CONFORMANCE 원자력안전범주 NON NUCLEAR SAFETY RELATED 품질등급 S등급 제작사 OERLIKON LEYBOLD VACUUM GMBH - 모델번호 SOGEVAC SV100B(S.N31000356116) - 부품번호 971427670 제출서류목록 - 일반규격(S등급) 제작사 제품인증서 | OERLIKON LEYBOLD VACUUM GMBH | SOGEVAC SV100B(S.N31000356116) | 971427670
2020 | 4 | 계획예방정비용 | 새울 | 1발전소 | 1(신3) | 3 | 200529504 | 정비부분품(SPAR) | 국내 | S | 부품키트,기계용 | 부품키트,기계용,REPAIR KIT,SET OF SEALS,FKM,RAD | SET | 1 | 기계부 | 이세희 | 052-715-5046 | 품명 부품키트,기계용 - 기계부품키트용도 REPAIR KIT - 기계부품키트타입 SET OF SEALS - 기계부품키트재질 FKM - 구성품1 RADIAL SHAFT SEAL - 구성품2 O-RING - 구성품3 O-RING - 구성품4 MEMBRAN - 구성품5 O-RING - 구성품6 O-RING - 구성품7 INTAKE VALVE - 구성품8 O-RING - 구성품9 O-RING - 구성품(CONTENT) 10 GASKET - 구성품(CONTENT) 11 RING - 구성품(CONTENT) 12 O-RING - 구성품(CONTENT) 13 O-RING(4EA) - 구성품(CONTENT) 14 FLAT GASKET(2EA) - 구성품(CONTENT) 15 OIL RETURN VALVE SEAL - 품질보증서류 CERTIFICATE OF CONFORMANCE 원자력안전범주 NON NUCLEAR SAFETY RELATED 품질등급 S등급 제작사 OERLIKON LEYBOLD VACUUM GMBH - 모델번호 SOGEVAC SV100B(S.N31000356116) - 부품번호 971427670 제출서류목록 - 일반규격(S등급) 제작사 제품인증서 | OERLIKON LEYBOLD VACUUM GMBH | SOGEVAC SV100B(S.N31000356116) | 971427670
2021 | 3 | 계획예방정비용 | 새울 | 1발전소 | 2(신4) | 2 | 200529504 | 정비부분품(SPAR) | 국내 | S | 부품키트,기계용 | 부품키트,기계용,REPAIR KIT,SET OF SEALS,FKM,RAD | SET | 1 | 기계부 | 이성열 | 052-715-2144 | 품명 부품키트,기계용 - 기계부품키트용도 REPAIR KIT - 기계부품키트타입 SET OF SEALS - 기계부품키트재질 FKM - 구성품1 RADIAL SHAFT SEAL - 구성품2 O-RING - 구성품3 O-RING - 구성품4 MEMBRAN - 구성품5 O-RING - 구성품6 O-RING - 구성품7 INTAKE VALVE - 구성품8 O-RING - 구성품9 O-RING - 구성품(CONTENT) 10 GASKET - 구성품(CONTENT) 11 RING - 구성품(CONTENT) 12 O-RING - 구성품(CONTENT) 13 O-RING(4EA) - 구성품(CONTENT) 14 FLAT GASKET(2EA) - 구성품(CONTENT) 15 OIL RETURN VALVE SEAL - 품질보증서류 CERTIFICATE OF CONFORMANCE 원자력안전범주 NON NUCLEAR SAFETY RELATED 품질등급 S등급 제작사 OERLIKON LEYBOLD VACUUM GMBH - 모델번호 SOGEVAC SV100B(S.N31000356116) - 부품번호 971427670 제출서류목록 - 일반규격(S등급) 제작사 제품인증서 | OERLIKON LEYBOLD VACUUM GMBH | SOGEVAC SV100B(S.N31000356116) | 971427670
2022 | 2 | 계획예방정비용 | 새울 | 1발전소 | 1(신3) | 4 | 200529504 | 정비부분품(SPAR) | 국내 | S | 부품키트,기계용 | 부품키트,기계용,REPAIR KIT,SET OF SEALS,FKM,RAD | SET | 3 | 기계부 | 이세희 | 052-715-5046 | 품명 부품키트,기계용 - 기계부품키트용도 REPAIR KIT - 기계부품키트타입 SET OF SEALS - 기계부품키트재질 FKM - 구성품1 RADIAL SHAFT SEAL - 구성품2 O-RING - 구성품3 O-RING - 구성품4 MEMBRAN - 구성품5 O-RING - 구성품6 O-RING - 구성품7 INTAKE VALVE - 구성품8 O-RING - 구성품9 O-RING - 구성품(CONTENT) 10 GASKET - 구성품(CONTENT) 11 RING - 구성품(CONTENT) 12 O-RING - 구성품(CONTENT) 13 O-RING(4EA) - 구성품(CONTENT) 14 FLAT GASKET(2EA) - 구성품(CONTENT) 15 OIL RETURN VALVE SEAL - 품질보증서류 CERTIFICATE OF CONFORMANCE 원자력안전범주 NON NUCLEAR SAFETY RELATED 품질등급 S등급 제작사 OERLIKON LEYBOLD VACUUM GMBH - 모델번호 SOGEVAC SV100B(S.N31000356116) - 부품번호 971427670 제출서류목록 - 일반규격(S등급) 제작사 제품인증서 | OERLIKON LEYBOLD VACUUM GMBH | SOGEVAC SV100B(S.N31000356116) | 971427670
2022 | 4 | 계획예방정비용 | 새울 | 1발전소 | 2(신4) | 3 | 200529504 | 정비부분품(SPAR) | 국내 | S | 부품키트,기계용 | 부품키트,기계용,REPAIR KIT,SET OF SEALS,FKM,RAD | SET | 1 | 기계부 | 이세희 | 052-715-5046 | 품명 부품키트,기계용 - 기계부품키트용도 REPAIR KIT - 기계부품키트타입 SET OF SEALS - 기계부품키트재질 FKM - 구성품1 RADIAL SHAFT SEAL - 구성품2 O-RING - 구성품3 O-RING - 구성품4 MEMBRAN - 구성품5 O-RING - 구성품6 O-RING - 구성품7 INTAKE VALVE - 구성품8 O-RING - 구성품9 O-RING - 구성품(CONTENT) 10 GASKET - 구성품(CONTENT) 11 RING - 구성품(CONTENT) 12 O-RING - 구성품(CONTENT) 13 O-RING(4EA) - 구성품(CONTENT) 14 FLAT GASKET(2EA) - 구성품(CONTENT) 15 OIL RETURN VALVE SEAL - 품질보증서류 CERTIFICATE OF CONFORMANCE 원자력안전범주 NON NUCLEAR SAFETY RELATED 품질등급 S등급 제작사 OERLIKON LEYBOLD VACUUM GMBH - 모델번호 SOGEVAC SV100B(S.N31000356116) - 부품번호 971427670 제출서류목록 - 일반규격(S등급) 제작사 제품인증서 | OERLIKON LEYBOLD VACUUM GMBH | SOGEVAC SV100B(S.N31000356116) | 971427670
2020 | 1 | 계획예방정비용 | 새울 | 1발전소 | 2(신4) | 1 | 200529505 | 정비부분품(SPAR) | 국내 | S | 부품키트,기계용 | 부품키트,기계용,REPAIR KIT,REPAIR KIT,ROTAOTR R | SET | 2 | 기계부 | 이성열 | 052-715-2144 | 품명 부품키트,기계용 - 기계부품키트용도 REPAIR KIT - 기계부품키트타입 REPAIR KIT - 구성품1 ROTAOTR RING - 구성품2 VANE SET OF 3 - 구성품3 O-RING - 구성품4 TOOTHED RING - 구성품5 SCREW - 구성품6 VALVE STOP - 구성품7 VALVE - 구성품8 OIL FILTER - 구성품9 OIL LEVEL GLASS - 구성품(CONTENT) 10 EXHAUST FILTER - 구성품(CONTENT) 11 SPRING UNIT - 품질보증서류 CERTIFICATE OF CONFORMANCE 원자력안전범주 NON NUCLEAR SAFETY RELATED 품질등급 S등급 제작사 OERLIKON LEYBOLD VACUUM GMBH - 모델번호 SOGEVAC SV100B(S.N31000356116) - 부품번호 971427680 제출서류목록 - 일반규격(S등급) 제작사 제품인증서 | OERLIKON LEYBOLD VACUUM GMBH | SOGEVAC SV100B(S.N31000356116) | 971427680
2020 | 4 | 계획예방정비용 | 새울 | 1발전소 | 1(신3) | 3 | 200529505 | 정비부분품(SPAR) | 국내 | S | 부품키트,기계용 | 부품키트,기계용,REPAIR KIT,REPAIR KIT,ROTAOTR R | SET | 1 | 기계부 | 이세희 | 052-715-5046 | 품명 부품키트,기계용 - 기계부품키트용도 REPAIR KIT - 기계부품키트타입 REPAIR KIT - 구성품1 ROTAOTR RING - 구성품2 VANE SET OF 3 - 구성품3 O-RING - 구성품4 TOOTHED RING - 구성품5 SCREW - 구성품6 VALVE STOP - 구성품7 VALVE - 구성품8 OIL FILTER - 구성품9 OIL LEVEL GLASS - 구성품(CONTENT) 10 EXHAUST FILTER - 구성품(CONTENT) 11 SPRING UNIT - 품질보증서류 CERTIFICATE OF CONFORMANCE 원자력안전범주 NON NUCLEAR SAFETY RELATED 품질등급 S등급 제작사 OERLIKON LEYBOLD VACUUM GMBH - 모델번호 SOGEVAC SV100B(S.N31000356116) - 부품번호 971427680 제출서류목록 - 일반규격(S등급) 제작사 제품인증서 | OERLIKON LEYBOLD VACUUM GMBH | SOGEVAC SV100B(S.N31000356116) | 971427680
2021 | 3 | 계획예방정비용 | 새울 | 1발전소 | 2(신4) | 2 | 200529505 | 정비부분품(SPAR) | 국내 | S | 부품키트,기계용 | 부품키트,기계용,REPAIR KIT,REPAIR KIT,ROTAOTR R | SET | 1 | 기계부 | 이성열 | 052-715-2144 | 품명 부품키트,기계용 - 기계부품키트용도 REPAIR KIT - 기계부품키트타입 REPAIR KIT - 구성품1 ROTAOTR RING - 구성품2 VANE SET OF 3 - 구성품3 O-RING - 구성품4 TOOTHED RING - 구성품5 SCREW - 구성품6 VALVE STOP - 구성품7 VALVE - 구성품8 OIL FILTER - 구성품9 OIL LEVEL GLASS - 구성품(CONTENT) 10 EXHAUST FILTER - 구성품(CONTENT) 11 SPRING UNIT - 품질보증서류 CERTIFICATE OF CONFORMANCE 원자력안전범주 NON NUCLEAR SAFETY RELATED 품질등급 S등급 제작사 OERLIKON LEYBOLD VACUUM GMBH - 모델번호 SOGEVAC SV100B(S.N31000356116) - 부품번호 971427680 제출서류목록 - 일반규격(S등급) 제작사 제품인증서 | OERLIKON LEYBOLD VACUUM GMBH | SOGEVAC SV100B(S.N31000356116) | 971427680
2022 | 2 | 계획예방정비용 | 새울 | 1발전소 | 1(신3) | 4 | 200529505 | 정비부분품(SPAR) | 국내 | S | 부품키트,기계용 | 부품키트,기계용,REPAIR KIT,REPAIR KIT,ROTAOTR R | SET | 3 | 기계부 | 이세희 | 052-715-5046 | 품명 부품키트,기계용 - 기계부품키트용도 REPAIR KIT - 기계부품키트타입 REPAIR KIT - 구성품1 ROTAOTR RING - 구성품2 VANE SET OF 3 - 구성품3 O-RING - 구성품4 TOOTHED RING - 구성품5 SCREW - 구성품6 VALVE STOP - 구성품7 VALVE - 구성품8 OIL FILTER - 구성품9 OIL LEVEL GLASS - 구성품(CONTENT) 10 EXHAUST FILTER - 구성품(CONTENT) 11 SPRING UNIT - 품질보증서류 CERTIFICATE OF CONFORMANCE 원자력안전범주 NON NUCLEAR SAFETY RELATED 품질등급 S등급 제작사 OERLIKON LEYBOLD VACUUM GMBH - 모델번호 SOGEVAC SV100B(S.N31000356116) - 부품번호 971427680 제출서류목록 - 일반규격(S등급) 제작사 제품인증서 | OERLIKON LEYBOLD VACUUM GMBH | SOGEVAC SV100B(S.N31000356116) | 971427680
2022 | 4 | 계획예방정비용 | 새울 | 1발전소 | 2(신4) | 3 | 200529505 | 정비부분품(SPAR) | 국내 | S | 부품키트,기계용 | 부품키트,기계용,REPAIR KIT,REPAIR KIT,ROTAOTR R | SET | 1 | 기계부 | 이세희 | 052-715-5046 | 품명 부품키트,기계용 - 기계부품키트용도 REPAIR KIT - 기계부품키트타입 REPAIR KIT - 구성품1 ROTAOTR RING - 구성품2 VANE SET OF 3 - 구성품3 O-RING - 구성품4 TOOTHED RING - 구성품5 SCREW - 구성품6 VALVE STOP - 구성품7 VALVE - 구성품8 OIL FILTER - 구성품9 OIL LEVEL GLASS - 구성품(CONTENT) 10 EXHAUST FILTER - 구성품(CONTENT) 11 SPRING UNIT - 품질보증서류 CERTIFICATE OF CONFORMANCE 원자력안전범주 NON NUCLEAR SAFETY RELATED 품질등급 S등급 제작사 OERLIKON LEYBOLD VACUUM GMBH - 모델번호 SOGEVAC SV100B(S.N31000356116) - 부품번호 971427680 제출서류목록 - 일반규격(S등급) 제작사 제품인증서 | OERLIKON LEYBOLD VACUUM GMBH | SOGEVAC SV100B(S.N31000356116) | 971427680
2020 | 1 | 계획예방정비용 | 새울 | 1발전소 | 2(신4) | 1 | 200529506 | 정비부분품(SPAR) | 국내 | S | 부품키트,기계용 | 부품키트,기계용,VACUUM GENERATOR WITH GB,SCREW, | SET | 2 | 기계부 | 이성열 | 052-715-2144 | 품명 부품키트,기계용 - 기계부품키트용도 VACUUM GENERATOR WITH GB - 구성품1 SCREW - 구성품2 WASHER - 구성품3 RADIAL SHAFT SEAL - 구성품4 END PLATE WITH GB - 구성품5 RILSAN TUBE - 구성품6 ROTOR WITH RINGS - 구성품7 VANE SET OF 3 - 구성품8 O-RING - 구성품9 O-RING - 구성품(CONTENT) 10 PUMP CYLINDER - 품질보증서류 CERTIFICATE OF CONFORMANCE 원자력안전범주 NON NUCLEAR SAFETY RELATED 품질등급 S등급 제작사 OERLIKON LEYBOLD VACUUM GMBH - 모델번호 SOGEVAC SV100B(S.N31000356116) - 부품번호 971427750 제출서류목록 - 일반규격(S등급) 제작사 제품인증서 | OERLIKON LEYBOLD VACUUM GMBH | SOGEVAC SV100B(S.N31000356116) | 971427750
2020 | 4 | 계획예방정비용 | 새울 | 1발전소 | 1(신3) | 3 | 200529506 | 정비부분품(SPAR) | 국내 | S | 부품키트,기계용 | 부품키트,기계용,VACUUM GENERATOR WITH GB,SCREW, | SET | 1 | 기계부 | 이세희 | 052-715-5046 | 품명 부품키트,기계용 - 기계부품키트용도 VACUUM GENERATOR WITH GB - 구성품1 SCREW - 구성품2 WASHER - 구성품3 RADIAL SHAFT SEAL - 구성품4 END PLATE WITH GB - 구성품5 RILSAN TUBE - 구성품6 ROTOR WITH RINGS - 구성품7 VANE SET OF 3 - 구성품8 O-RING - 구성품9 O-RING - 구성품(CONTENT) 10 PUMP CYLINDER - 품질보증서류 CERTIFICATE OF CONFORMANCE 원자력안전범주 NON NUCLEAR SAFETY RELATED 품질등급 S등급 제작사 OERLIKON LEYBOLD VACUUM GMBH - 모델번호 SOGEVAC SV100B(S.N31000356116) - 부품번호 971427750 제출서류목록 - 일반규격(S등급) 제작사 제품인증서 | OERLIKON LEYBOLD VACUUM GMBH | SOGEVAC SV100B(S.N31000356116) | 971427750
2021 | 3 | 계획예방정비용 | 새울 | 1발전소 | 2(신4) | 2 | 200529506 | 정비부분품(SPAR) | 국내 | S | 부품키트,기계용 | 부품키트,기계용,VACUUM GENERATOR WITH GB,SCREW, | SET | 1 | 기계부 | 이성열 | 052-715-2144 | 품명 부품키트,기계용 - 기계부품키트용도 VACUUM GENERATOR WITH GB - 구성품1 SCREW - 구성품2 WASHER - 구성품3 RADIAL SHAFT SEAL - 구성품4 END PLATE WITH GB - 구성품5 RILSAN TUBE - 구성품6 ROTOR WITH RINGS - 구성품7 VANE SET OF 3 - 구성품8 O-RING - 구성품9 O-RING - 구성품(CONTENT) 10 PUMP CYLINDER - 품질보증서류 CERTIFICATE OF CONFORMANCE 원자력안전범주 NON NUCLEAR SAFETY RELATED 품질등급 S등급 제작사 OERLIKON LEYBOLD VACUUM GMBH - 모델번호 SOGEVAC SV100B(S.N31000356116) - 부품번호 971427750 제출서류목록 - 일반규격(S등급) 제작사 제품인증서 | OERLIKON LEYBOLD VACUUM GMBH | SOGEVAC SV100B(S.N31000356116) | 971427750
2022 | 2 | 계획예방정비용 | 새울 | 1발전소 | 1(신3) | 4 | 200529506 | 정비부분품(SPAR) | 국내 | S | 부품키트,기계용 | 부품키트,기계용,VACUUM GENERATOR WITH GB,SCREW, | SET | 3 | 기계부 | 이세희 | 052-715-5046 | 품명 부품키트,기계용 - 기계부품키트용도 VACUUM GENERATOR WITH GB - 구성품1 SCREW - 구성품2 WASHER - 구성품3 RADIAL SHAFT SEAL - 구성품4 END PLATE WITH GB - 구성품5 RILSAN TUBE - 구성품6 ROTOR WITH RINGS - 구성품7 VANE SET OF 3 - 구성품8 O-RING - 구성품9 O-RING - 구성품(CONTENT) 10 PUMP CYLINDER - 품질보증서류 CERTIFICATE OF CONFORMANCE 원자력안전범주 NON NUCLEAR SAFETY RELATED 품질등급 S등급 제작사 OERLIKON LEYBOLD VACUUM GMBH - 모델번호 SOGEVAC SV100B(S.N31000356116) - 부품번호 971427750 제출서류목록 - 일반규격(S등급) 제작사 제품인증서 | OERLIKON LEYBOLD VACUUM GMBH | SOGEVAC SV100B(S.N31000356116) | 971427750
2022 | 4 | 계획예방정비용 | 새울 | 1발전소 | 2(신4) | 3 | 200529506 | 정비부분품(SPAR) | 국내 | S | 부품키트,기계용 | 부품키트,기계용,VACUUM GENERATOR WITH GB,SCREW, | SET | 1 | 기계부 | 이세희 | 052-715-5046 | 품명 부품키트,기계용 - 기계부품키트용도 VACUUM GENERATOR WITH GB - 구성품1 SCREW - 구성품2 WASHER - 구성품3 RADIAL SHAFT SEAL - 구성품4 END PLATE WITH GB - 구성품5 RILSAN TUBE - 구성품6 ROTOR WITH RINGS - 구성품7 VANE SET OF 3 - 구성품8 O-RING - 구성품9 O-RING - 구성품(CONTENT) 10 PUMP CYLINDER - 품질보증서류 CERTIFICATE OF CONFORMANCE 원자력안전범주 NON NUCLEAR SAFETY RELATED 품질등급 S등급 제작사 OERLIKON LEYBOLD VACUUM GMBH - 모델번호 SOGEVAC SV100B(S.N31000356116) - 부품번호 971427750 제출서류목록 - 일반규격(S등급) 제작사 제품인증서 | OERLIKON LEYBOLD VACUUM GMBH | SOGEVAC SV100B(S.N31000356116) | 971427750
2020 | 1 | 계획예방정비용 | 새울 | 1발전소 | 1(신3) | 3 | 200529507 | 정비부분품(SPAR) | 국외 | S | 부품키트,기계용 | 부품키트,기계용,REPAIR KIT,VANE SET OF 3(714187 | SET | 1 | 기계부 | 이세희 | 052-715-5046 | 품명 부품키트,기계용 - 기계부품키트용도 REPAIR KIT - 구성품1 VANE SET OF 3(71418750) - 구성품2 OIL FILTER(71213150) - 구성품3 EXHAUST FILTER(71417300) - 구성품4 FILTER(71407290) - 품질보증서류 CERTIFICATE OF CONFORMANCE 원자력안전범주 NON NUCLEAR SAFETY RELATED 품질등급 S등급 제작사 OERLIKON LEYBOLD VACUUM GMBH - 모델번호 SOGEVAC SV100B(S.N31000356116) 제출서류목록 - 일반규격(S등급) 제작사 제품인증서 | OERLIKON LEYBOLD VACUUM GMBH | SOGEVAC SV100B(S.N31000356116)
2021 | 1 | 계획예방정비용 | 새울 | 1발전소 | 2(신4) | 2 | 200529507 | 정비부분품(SPAR) | 국외 | S | 부품키트,기계용 | 부품키트,기계용,REPAIR KIT,VANE SET OF 3(714187 | SET | 1 | 기계부 | 이성열 | 052-715-2144 | 품명 부품키트,기계용 - 기계부품키트용도 REPAIR KIT - 구성품1 VANE SET OF 3(71418750) - 구성품2 OIL FILTER(71213150) - 구성품3 EXHAUST FILTER(71417300) - 구성품4 FILTER(71407290) - 품질보증서류 CERTIFICATE OF CONFORMANCE 원자력안전범주 NON NUCLEAR SAFETY RELATED 품질등급 S등급 제작사 OERLIKON LEYBOLD VACUUM GMBH - 모델번호 SOGEVAC SV100B(S.N31000356116) 제출서류목록 - 일반규격(S등급) 제작사 제품인증서 | OERLIKON LEYBOLD VACUUM GMBH | SOGEVAC SV100B(S.N31000356116)
2021 | 4 | 계획예방정비용 | 새울 | 1발전소 | 1(신3) | 4 | 200529507 | 정비부분품(SPAR) | 국외 | S | 부품키트,기계용 | 부품키트,기계용,REPAIR KIT,VANE SET OF 3(714187 | SET | 3 | 기계부 | 이세희 | 052-715-5046 | 품명 부품키트,기계용 - 기계부품키트용도 REPAIR KIT - 구성품1 VANE SET OF 3(71418750) - 구성품2 OIL FILTER(71213150) - 구성품3 EXHAUST FILTER(71417300) - 구성품4 FILTER(71407290) - 품질보증서류 CERTIFICATE OF CONFORMANCE 원자력안전범주 NON NUCLEAR SAFETY RELATED 품질등급 S등급 제작사 OERLIKON LEYBOLD VACUUM GMBH - 모델번호 SOGEVAC SV100B(S.N31000356116) 제출서류목록 - 일반규격(S등급) 제작사 제품인증서 | OERLIKON LEYBOLD VACUUM GMBH | SOGEVAC SV100B(S.N31000356116)
2022 | 3 | 계획예방정비용 | 새울 | 1발전소 | 2(신4) | 3 | 200529507 | 정비부분품(SPAR) | 국외 | S | 부품키트,기계용 | 부품키트,기계용,REPAIR KIT,VANE SET OF 3(714187 | SET | 1 | 기계부 | 이세희 | 052-715-5046 | 품명 부품키트,기계용 - 기계부품키트용도 REPAIR KIT - 구성품1 VANE SET OF 3(71418750) - 구성품2 OIL FILTER(71213150) - 구성품3 EXHAUST FILTER(71417300) - 구성품4 FILTER(71407290) - 품질보증서류 CERTIFICATE OF CONFORMANCE 원자력안전범주 NON NUCLEAR SAFETY RELATED 품질등급 S등급 제작사 OERLIKON LEYBOLD VACUUM GMBH - 모델번호 SOGEVAC SV100B(S.N31000356116) 제출서류목록 - 일반규격(S등급) 제작사 제품인증서 | OERLIKON LEYBOLD VACUUM GMBH | SOGEVAC SV100B(S.N31000356116)
2020 | 1 | 계획예방정비용 | 새울 | 1발전소 | 2(신4) | 1 | 200529514 | 정비부분품(SPAR) | 국내 | S | 스트레이너(STRAINER) | 스트레이너(STRAINER),FILT CART,PLATED STEEL(S | EA | 12 | 기계부 | 이성열 | 052-715-2144 | 품명 스트레이너(STRAINER) - 스트레이너타입 FILT CART - 스트레이너몸체형태 PLATED STEEL(SUPPORT STRUCTURE - 높이 17_7/8" - 내경 2_5/8" - 외경 6" - 스트레이너재질 PLEATED PAPER CARTRIDGE - 사용압력(상한) (COLLAPSE PR. : 70PSSID) - 사용온도(하한) -20℉ - 사용온도(상한) 250℉ - 용량 REPLACEMENT DP : 25PSID - 메쉬규격 CELLULOSE(MEDIA) - 마이크론등급 5 MICRON NOMINAL - 사용매체 OIL(FLOW :OUTSIDE -> IN) - 특수사항 REFILCO CARTRIDGES(PL718-5FP) - 별칭 GEN. SEAL OIL FILTER 원자력안전범주 NON NUCLEAR SAFETY RELATED 품질등급 S등급 제출서류목록 - 첨부기술규격서 적용
2020 | 4 | 계획예방정비용 | 새울 | 1발전소 | 1(신3) | 3 | 200529514 | 정비부분품(SPAR) | 국내 | S | 스트레이너(STRAINER) | 스트레이너(STRAINER),FILT CART,PLATED STEEL(S | EA | 12 | 기계부 | 이세희 | 052-715-5046 | 품명 스트레이너(STRAINER) - 스트레이너타입 FILT CART - 스트레이너몸체형태 PLATED STEEL(SUPPORT STRUCTURE - 높이 17_7/8" - 내경 2_5/8" - 외경 6" - 스트레이너재질 PLEATED PAPER CARTRIDGE - 사용압력(상한) (COLLAPSE PR. : 70PSSID) - 사용온도(하한) -20℉ - 사용온도(상한) 250℉ - 용량 REPLACEMENT DP : 25PSID - 메쉬규격 CELLULOSE(MEDIA) - 마이크론등급 5 MICRON NOMINAL - 사용매체 OIL(FLOW :OUTSIDE -> IN) - 특수사항 REFILCO CARTRIDGES(PL718-5FP) - 별칭 GEN. SEAL OIL FILTER 원자력안전범주 NON NUCLEAR SAFETY RELATED 품질등급 S등급 제출서류목록 - 첨부기술규격서 적용
2021 | 3 | 계획예방정비용 | 새울 | 1발전소 | 2(신4) | 2 | 200529514 | 정비부분품(SPAR) | 국내 | S | 스트레이너(STRAINER) | 스트레이너(STRAINER),FILT CART,PLATED STEEL(S | EA | 12 | 기계부 | 이성열 | 052-715-2144 | 품명 스트레이너(STRAINER) - 스트레이너타입 FILT CART - 스트레이너몸체형태 PLATED STEEL(SUPPORT STRUCTURE - 높이 17_7/8" - 내경 2_5/8" - 외경 6" - 스트레이너재질 PLEATED PAPER CARTRIDGE - 사용압력(상한) (COLLAPSE PR. : 70PSSID) - 사용온도(하한) -20℉ - 사용온도(상한) 250℉ - 용량 REPLACEMENT DP : 25PSID - 메쉬규격 CELLULOSE(MEDIA) - 마이크론등급 5 MICRON NOMINAL - 사용매체 OIL(FLOW :OUTSIDE -> IN) - 특수사항 REFILCO CARTRIDGES(PL718-5FP) - 별칭 GEN. SEAL OIL FILTER 원자력안전범주 NON NUCLEAR SAFETY RELATED 품질등급 S등급 제출서류목록 - 첨부기술규격서 적용
2022 | 2 | 계획예방정비용 | 새울 | 1발전소 | 1(신3) | 4 | 200529514 | 정비부분품(SPAR) | 국내 | S | 스트레이너(STRAINER) | 스트레이너(STRAINER),FILT CART,PLATED STEEL(S | EA | 12 | 기계부 | 이세희 | 052-715-5046 | 품명 스트레이너(STRAINER) - 스트레이너타입 FILT CART - 스트레이너몸체형태 PLATED STEEL(SUPPORT STRUCTURE - 높이 17_7/8" - 내경 2_5/8" - 외경 6" - 스트레이너재질 PLEATED PAPER CARTRIDGE - 사용압력(상한) (COLLAPSE PR. : 70PSSID) - 사용온도(하한) -20℉ - 사용온도(상한) 250℉ - 용량 REPLACEMENT DP : 25PSID - 메쉬규격 CELLULOSE(MEDIA) - 마이크론등급 5 MICRON NOMINAL - 사용매체 OIL(FLOW :OUTSIDE -> IN) - 특수사항 REFILCO CARTRIDGES(PL718-5FP) - 별칭 GEN. SEAL OIL FILTER 원자력안전범주 NON NUCLEAR SAFETY RELATED 품질등급 S등급 제출서류목록 - 첨부기술규격서 적용
2022 | 4 | 계획예방정비용 | 새울 | 1발전소 | 2(신4) | 3 | 200529514 | 정비부분품(SPAR) | 국내 | S | 스트레이너(STRAINER) | 스트레이너(STRAINER),FILT CART,PLATED STEEL(S | EA | 12 | 기계부 | 이세희 | 052-715-5046 | 품명 스트레이너(STRAINER) - 스트레이너타입 FILT CART - 스트레이너몸체형태 PLATED STEEL(SUPPORT STRUCTURE - 높이 17_7/8" - 내경 2_5/8" - 외경 6" - 스트레이너재질 PLEATED PAPER CARTRIDGE - 사용압력(상한) (COLLAPSE PR. : 70PSSID) - 사용온도(하한) -20℉ - 사용온도(상한) 250℉ - 용량 REPLACEMENT DP : 25PSID - 메쉬규격 CELLULOSE(MEDIA) - 마이크론등급 5 MICRON NOMINAL - 사용매체 OIL(FLOW :OUTSIDE -> IN) - 특수사항 REFILCO CARTRIDGES(PL718-5FP) - 별칭 GEN. SEAL OIL FILTER 원자력안전범주 NON NUCLEAR SAFETY RELATED 품질등급 S등급 제출서류목록 - 첨부기술규격서 적용
2020 | 1 | 계획예방정비용 | 새울 | 1발전소 | 2(신4) | 1 | 200529515 | 정비부분품(SPAR) | 국내 | S | 오-링 | 오-링,562mm,576mm,7.0,FKM(ASTM1418),검정색,G | EA | 1 | 기계부 | 이성열 | 052-715-2144 | 품명 오-링 - 내경 562mm - 외경 576mm - 두께 7.0 - 오-링재질 FKM(ASTM1418) - 색깔(COLOR) 검정색 - 별칭 GEN. SEAL OIL FILTER O-RING 원자력안전범주 NON NUCLEAR SAFETY RELATED 품질등급 S등급 제출서류목록 - 일반규격(S등급) 제작사 제품인증서 - 외관 및 치수검사 성적서
2020 | 4 | 계획예방정비용 | 새울 | 1발전소 | 1(신3) | 3 | 200529515 | 정비부분품(SPAR) | 국내 | S | 오-링 | 오-링,562mm,576mm,7.0,FKM(ASTM1418),검정색,G | EA | 1 | 기계부 | 이세희 | 052-715-5046 | 품명 오-링 - 내경 562mm - 외경 576mm - 두께 7.0 - 오-링재질 FKM(ASTM1418) - 색깔(COLOR) 검정색 - 별칭 GEN. SEAL OIL FILTER O-RING 원자력안전범주 NON NUCLEAR SAFETY RELATED 품질등급 S등급 제출서류목록 - 일반규격(S등급) 제작사 제품인증서 - 외관 및 치수검사 성적서
2021 | 3 | 계획예방정비용 | 새울 | 1발전소 | 2(신4) | 2 | 200529515 | 정비부분품(SPAR) | 국내 | S | 오-링 | 오-링,562mm,576mm,7.0,FKM(ASTM1418),검정색,G | EA | 1 | 기계부 | 이성열 | 052-715-2144 | 품명 오-링 - 내경 562mm - 외경 576mm - 두께 7.0 - 오-링재질 FKM(ASTM1418) - 색깔(COLOR) 검정색 - 별칭 GEN. SEAL OIL FILTER O-RING 원자력안전범주 NON NUCLEAR SAFETY RELATED 품질등급 S등급 제출서류목록 - 일반규격(S등급) 제작사 제품인증서 - 외관 및 치수검사 성적서
2022 | 2 | 계획예방정비용 | 새울 | 1발전소 | 1(신3) | 4 | 200529515 | 정비부분품(SPAR) | 국내 | S | 오-링 | 오-링,562mm,576mm,7.0,FKM(ASTM1418),검정색,G | EA | 1 | 기계부 | 이세희 | 052-715-5046 | 품명 오-링 - 내경 562mm - 외경 576mm - 두께 7.0 - 오-링재질 FKM(ASTM1418) - 색깔(COLOR) 검정색 - 별칭 GEN. SEAL OIL FILTER O-RING 원자력안전범주 NON NUCLEAR SAFETY RELATED 품질등급 S등급 제출서류목록 - 일반규격(S등급) 제작사 제품인증서 - 외관 및 치수검사 성적서
2022 | 4 | 계획예방정비용 | 새울 | 1발전소 | 2(신4) | 3 | 200529515 | 정비부분품(SPAR) | 국내 | S | 오-링 | 오-링,562mm,576mm,7.0,FKM(ASTM1418),검정색,G | EA | 1 | 기계부 | 이세희 | 052-715-5046 | 품명 오-링 - 내경 562mm - 외경 576mm - 두께 7.0 - 오-링재질 FKM(ASTM1418) - 색깔(COLOR) 검정색 - 별칭 GEN. SEAL OIL FILTER O-RING 원자력안전범주 NON NUCLEAR SAFETY RELATED 품질등급 S등급 제출서류목록 - 일반규격(S등급) 제작사 제품인증서 - 외관 및 치수검사 성적서
2020 | 1 | 계획예방정비용 | 새울 | 1발전소 | 2(신4) | 1 | 200529516 | 정비부분품(SPAR) | 국내 | S | 필터 엘리맨트 | 필터 엘리맨트,유체용,STRING WOUND,30IN(757㎜),0.45 | EA | 63 | 기계부 | 이성열 | 052-715-2144 | 품명 필터 엘리맨트 - 필터엘리멘트용도 유체용 - 필터엘리멘트타입 STRING WOUND - 길이 30IN(757㎜) - 두께 0.45㎜ - 내경 30.9㎜ - 외경 2.5IN(61㎜) - 필터엘리멘트재질 COTTON MEDIA YARN - 마이크론등급 3㎛ NOMINAL - 설계매체 DEMINERALIZED WATER - 특수사항 DOUBLE OPEN ENDED - 품질보증서류 CERTIFICATE OF CONFORMANCE - 성능시험 보고서 - 외관 및 치수검사 보고서 - 재료시험보고서 - 최종 제작도면 - 별칭 CUNO: D-CCSA-3X 원자력안전범주 NON NUCLEAR SAFETY RELATED 품질등급 S등급 제작사 엔바이오니아 - 모델번호 CUNO: D-CCSA-3X 제출서류목록 - 첨부기술규격서 적용 | 엔바이오니아 | CUNO: D-CCSA-3X
2020 | 4 | 계획예방정비용 | 새울 | 1발전소 | 1(신3) | 3 | 200529516 | 정비부분품(SPAR) | 국내 | S | 필터 엘리맨트 | 필터 엘리맨트,유체용,STRING WOUND,30IN(757㎜),0.45 | EA | 63 | 기계부 | 이세희 | 052-715-5046 | 품명 필터 엘리맨트 - 필터엘리멘트용도 유체용 - 필터엘리멘트타입 STRING WOUND - 길이 30IN(757㎜) - 두께 0.45㎜ - 내경 30.9㎜ - 외경 2.5IN(61㎜) - 필터엘리멘트재질 COTTON MEDIA YARN - 마이크론등급 3㎛ NOMINAL - 설계매체 DEMINERALIZED WATER - 특수사항 DOUBLE OPEN ENDED - 품질보증서류 CERTIFICATE OF CONFORMANCE - 성능시험 보고서 - 외관 및 치수검사 보고서 - 재료시험보고서 - 최종 제작도면 - 별칭 CUNO: D-CCSA-3X 원자력안전범주 NON NUCLEAR SAFETY RELATED 품질등급 S등급 제작사 엔바이오니아 - 모델번호 CUNO: D-CCSA-3X 제출서류목록 - 첨부기술규격서 적용 | 엔바이오니아 | CUNO: D-CCSA-3X
2021 | 3 | 계획예방정비용 | 새울 | 1발전소 | 2(신4) | 2 | 200529516 | 정비부분품(SPAR) | 국내 | S | 필터 엘리맨트 | 필터 엘리맨트,유체용,STRING WOUND,30IN(757㎜),0.45 | EA | 63 | 기계부 | 이성열 | 052-715-2144 | 품명 필터 엘리맨트 - 필터엘리멘트용도 유체용 - 필터엘리멘트타입 STRING WOUND - 길이 30IN(757㎜) - 두께 0.45㎜ - 내경 30.9㎜ - 외경 2.5IN(61㎜) - 필터엘리멘트재질 COTTON MEDIA YARN - 마이크론등급 3㎛ NOMINAL - 설계매체 DEMINERALIZED WATER - 특수사항 DOUBLE OPEN ENDED - 품질보증서류 CERTIFICATE OF CONFORMANCE - 성능시험 보고서 - 외관 및 치수검사 보고서 - 재료시험보고서 - 최종 제작도면 - 별칭 CUNO: D-CCSA-3X 원자력안전범주 NON NUCLEAR SAFETY RELATED 품질등급 S등급 제작사 엔바이오니아 - 모델번호 CUNO: D-CCSA-3X 제출서류목록 - 첨부기술규격서 적용 | 엔바이오니아 | CUNO: D-CCSA-3X
2022 | 2 | 계획예방정비용 | 새울 | 1발전소 | 1(신3) | 4 | 200529516 | 정비부분품(SPAR) | 국내 | S | 필터 엘리맨트 | 필터 엘리맨트,유체용,STRING WOUND,30IN(757㎜),0.45 | EA | 63 | 기계부 | 이세희 | 052-715-5046 | 품명 필터 엘리맨트 - 필터엘리멘트용도 유체용 - 필터엘리멘트타입 STRING WOUND - 길이 30IN(757㎜) - 두께 0.45㎜ - 내경 30.9㎜ - 외경 2.5IN(61㎜) - 필터엘리멘트재질 COTTON MEDIA YARN - 마이크론등급 3㎛ NOMINAL - 설계매체 DEMINERALIZED WATER - 특수사항 DOUBLE OPEN ENDED - 품질보증서류 CERTIFICATE OF CONFORMANCE - 성능시험 보고서 - 외관 및 치수검사 보고서 - 재료시험보고서 - 최종 제작도면 - 별칭 CUNO: D-CCSA-3X 원자력안전범주 NON NUCLEAR SAFETY RELATED 품질등급 S등급 제작사 엔바이오니아 - 모델번호 CUNO: D-CCSA-3X 제출서류목록 - 첨부기술규격서 적용 | 엔바이오니아 | CUNO: D-CCSA-3X
2022 | 4 | 계획예방정비용 | 새울 | 1발전소 | 2(신4) | 3 | 200529516 | 정비부분품(SPAR) | 국내 | S | 필터 엘리맨트 | 필터 엘리맨트,유체용,STRING WOUND,30IN(757㎜),0.45 | EA | 63 | 기계부 | 이세희 | 052-715-5046 | 품명 필터 엘리맨트 - 필터엘리멘트용도 유체용 - 필터엘리멘트타입 STRING WOUND - 길이 30IN(757㎜) - 두께 0.45㎜ - 내경 30.9㎜ - 외경 2.5IN(61㎜) - 필터엘리멘트재질 COTTON MEDIA YARN - 마이크론등급 3㎛ NOMINAL - 설계매체 DEMINERALIZED WATER - 특수사항 DOUBLE OPEN ENDED - 품질보증서류 CERTIFICATE OF CONFORMANCE - 성능시험 보고서 - 외관 및 치수검사 보고서 - 재료시험보고서 - 최종 제작도면 - 별칭 CUNO: D-CCSA-3X 원자력안전범주 NON NUCLEAR SAFETY RELATED 품질등급 S등급 제작사 엔바이오니아 - 모델번호 CUNO: D-CCSA-3X 제출서류목록 - 첨부기술규격서 적용 | 엔바이오니아 | CUNO: D-CCSA-3X
2020 | 1 | 계획예방정비용 | 새울 | 1발전소 | 2(신4) | 1 | 200529518 | 정비부분품(SPAR) | 국내 | S | 부품키트,밸브용 | 부품키트,밸브용,PILOT OPERATED REGULATOR,ACTUAT | SET | 1 | 기계부 | 이성열 | 052-715-2144 | 품명 부품키트,밸브용 - 밸브타입 PILOT OPERATED REGULATOR - 밸브부품키트타입 ACTUATOR REPAIR KIT - 밸브부품키트용도 FOR 518-V-0018(H-19) - 구성품1 CASING O-RING(5) - 구성품2 STEM O-RING(6) - 구성품3 DIAPGRAGM(7) - 특수사항 SEAL OIL PRESSURE CONTROL VV - 품질보증서류 CERTIFICATE OF CONFORMANCE 원자력안전범주 NON NUCLEAR SAFETY RELATED 품질등급 S등급 제작사 FISHER CONTROLS INT'L INC - 모델번호 1098H-EGR(2INCH) CL150 - 부품번호 R1098X00302 제출서류목록 - 일반규격(S등급) 제작사 제품인증서 | FISHER CONTROLS INT'L INC | 1098H-EGR(2INCH) CL150 | R1098X00302
2020 | 1 | 계획예방정비용 | 새울 | 1발전소 | 2(신4) | 1 | 200529519 | 정비부분품(SPAR) | 국내 | S | 부품키트,밸브용 | 부품키트,밸브용,PILOT OPERATED REGULATOR,PILOT | SET | 1 | 기계부 | 이성열 | 052-715-2144 | 품명 부품키트,밸브용 - 밸브타입 PILOT OPERATED REGULATOR - 밸브부품키트타입 PILOT REPAIR KIT - 밸브부품키트용도 FOR 518-V-0018(H-19) - 구성품1 VALVE PLUG(4) - 구성품2 DIAPHRAGM ASSEMBLY(5) - 구성품3 BODY PLUG GASKET & O-RING(12) - 구성품4 BELLOWS O-RING(17) - 구성품5 CLOSING CAP GASKET(20) - 구성품6 FILTER ELEMENT - 구성품7 FILTER GASKET - 특수사항 SEAL OIL PRESSURE CONTROL VV - 품질보증서류 CERTIFICATE OF CONFORMANCE 원자력안전범주 NON NUCLEAR SAFETY RELATED 품질등급 S등급 제작사 FISHER CONTROLS INT'L INC - 모델번호 1098H-EGR(2INCH) CL150 - 부품번호 R1098X00302 제출서류목록 - 일반규격(S등급) 제작사 제품인증서 | FISHER CONTROLS INT'L INC | 1098H-EGR(2INCH) CL150 | R1098X00302
2020 | 1 | 계획예방정비용 | 새울 | 1발전소 | 2(신4) | 1 | 200529520 | 정비부분품(SPAR) | 국내 | S | 부품키트,밸브용 | 부품키트,밸브용,PILOT OPERATED REGULATOR,VALVE | SET | 1 | 기계부 | 이성열 | 052-715-2144 | 품명 부품키트,밸브용 - 밸브타입 PILOT OPERATED REGULATOR - 밸브부품키트타입 VALVE REPAIR KIT - 밸브부품키트용도 FOR 518-V-0018(H-19) - 구성품1 GASKET(4) - 구성품2 STEM O-RING(7), PORT SEAL(12) - 구성품3 INDICATOR FITTING O-RING(21) - 구성품4 PISTON RING(14),UPPER SEAL(15 - 구성품5 BACKUP RING 2EA(36), ORING(37) - 구성품6 CAGE O-RING(17) - 구성품7 PLUG O-RING(20) 원자력안전범주 NON NUCLEAR SAFETY RELATED 품질등급 S등급 제작사 FISHER CONTROLS INT'L INC - 모델번호 1098H-EGR(2INCH) CL150 - 부품번호 R1098X00302 제출서류목록 - 일반규격(S등급) 제작사 제품인증서 | FISHER CONTROLS INT'L INC | 1098H-EGR(2INCH) CL150 | R1098X00302
2020 | 1 | 계획예방정비용 | 새울 | 1발전소 | 2(신4) | 1 | 200529521 | 정비부분품(SPAR) | 국내 | S | 부품키트,밸브용 | 부품키트,밸브용,RELIEF,VALVE DISC(81),SPRING(83 | SET | 1 | 기계부 | 이성열 | 052-715-2144 | 품명 부품키트,밸브용 - 밸브타입 RELIEF - 구성품1 VALVE DISC(81) - 구성품2 SPRING(83) - 구성품3 PLUNGER(84) - 구성품4 E RETAINING RING(84A) - 구성품5 PLUNGER WASHER(84B) - 구성품6 SPRING DISC(86) - 구성품7 SEAL(88) - 특수사항 3"X3" - 품질보증서류 CERTIFICATE OF CONFORMANCE 원자력안전범주 NON NUCLEAR SAFETY RELATED 품질등급 S등급 제작사 ANDALE COMPANY - 도면 품목번호 199A2189-P3 - 도면번호 H-14124R1-P3 - 모델번호 16-ABW-500 제출서류목록 - 첨부기술규격서 적용 | ANDALE COMPANY | 16-ABW-500
2020 | 1 | 계획예방정비용 | 새울 | 1발전소 | 2(신4) | 1 | 200529522 | 정비부분품(SPAR) | 국내 | S | 부품키트,밸브용 | 부품키트,밸브용,RELIEF,COPPER,GASKET(90),GASKET | SET | 1 | 기계부 | 이성열 | 052-715-2144 | 품명 부품키트,밸브용 - 밸브타입 RELIEF - 밸브부품키트재질 COPPER - 구성품1 GASKET(90) - 구성품2 GASKET(91), COPPER - 특수사항 3"-3" - 품질보증서류 CERTIFICATE OF CONFORMANCE 원자력안전범주 NON NUCLEAR SAFETY RELATED 품질등급 S등급 제작사 ANDALE COMPANY - 도면 품목번호 199A2189-P3 - 도면번호 H-14124R1-P3 - 모델번호 16-ABW-500 제출서류목록 - 첨부기술규격서 적용 | ANDALE COMPANY | 16-ABW-500
2020 | 1 | 계획예방정비용 | 새울 | 1발전소 | 2(신4) | 1 | 200529523 | 정비부분품(SPAR) | 국내 | S | 부품키트,밸브용 | 부품키트,밸브용,RELIEF,VALVE DISC(81),SPRING(83 | SET | 1 | 기계부 | 이성열 | 052-715-2144 | 품명 부품키트,밸브용 - 밸브타입 RELIEF - 구성품1 VALVE DISC(81) - 구성품2 SPRING(83) - 구성품3 PLUNGER(84) - 구성품4 E RETAINING RING(84A) - 구성품5 PLUNGER WASHER(84B) - 구성품6 SPRING DISC(86) - 구성품7 SEAL(88) - 특수사항 4"X5" - 품질보증서류 CERTIFICATE OF CONFORMANCE 원자력안전범주 NON NUCLEAR SAFETY RELATED 품질등급 S등급 제작사 ANDALE COMPANY - 도면 품목번호 222A3219-P1 - 도면번호 H-14815-P5 - 모델번호 20-ABW-500 제출서류목록 - 첨부기술규격서 적용 | ANDALE COMPANY | 20-ABW-500
2020 | 1 | 계획예방정비용 | 새울 | 1발전소 | 2(신4) | 1 | 200529524 | 정비부분품(SPAR) | 국내 | S | 부품키트,밸브용 | 부품키트,밸브용,RELIEF,COPPER,GASKET(90),GASKET | SET | 1 | 기계부 | 이성열 | 052-715-2144 | 품명 부품키트,밸브용 - 밸브타입 RELIEF - 밸브부품키트재질 COPPER - 구성품1 GASKET(90) - 구성품2 GASKET(91), COPPER - 특수사항 4"X5" - 품질보증서류 CERTIFICATE OF CONFORMANCE 원자력안전범주 NON NUCLEAR SAFETY RELATED 품질등급 S등급 제작사 ANDALE COMPANY - 도면 품목번호 222A3219-P1 - 도면번호 H-14815-P5 - 모델번호 20-ABW-500 제출서류목록 - 첨부기술규격서 적용 | ANDALE COMPANY | 20-ABW-500
2020 | 1 | 계획예방정비용 | 새울 | 1발전소 | 2(신4) | 1 | 200529525 | 정비부분품(SPAR) | 국내 | S | 부품키트,밸브용 | 부품키트,밸브용,FLOAT 50A,METAL SET,SEAL OIL TK | SET | 1 | 기계부 | 이성열 | 052-715-2144 | 품명 부품키트,밸브용 - 밸브타입 FLOAT 50A - 밸브부품키트타입 METAL SET - 밸브부품키트용도 SEAL OIL TK TRAP - 너비 256MM - 구성품1 FLOAT(YAF2500510) - 구성품2 LEVER - 구성품3 LINK PIN, LEVER PIN, VV DISC - 구성품4 CAGE, DISC STEM, DISC PIN - 구성품5 SEAT RING, CAGE REIAINER - 구성품6 COUNTERWEIGHTON(YAF80291903) - 품질보증서류 CERTIFICATE OF CONFORMANCE - 별칭 2B 150LB RF 원자력안전범주 NON NUCLEAR SAFETY RELATED 품질등급 S등급 제작사 (주)프로발 - 도면번호 YAF-21231-50-P1 - 모델번호 YAF-21231 50A 제출서류목록 - 첨부기술규격서 적용 | (주)프로발 | YAF-21231 50A
2020 | 1 | 계획예방정비용 | 새울 | 1발전소 | 2(신4) | 1 | 200529526 | 정비부분품(SPAR) | 국내 | S | 부품키트,밸브용 | 부품키트,밸브용,FLOAT 50A,GASKET SET,SEAL OIL T | SET | 1 | 기계부 | 이성열 | 052-715-2144 | 품명 부품키트,밸브용 - 밸브타입 FLOAT 50A - 밸브부품키트타입 GASKET SET - 밸브부품키트용도 SEAL OIL TK TRAP - 너비 256MM - 구성품1 LINK PIN, LEVER PIN - 구성품2 PISTON RING, BONNET GASKET - 구성품3 SEAT GASKET, CAGE SEAL - 구성품4 CAGE ORING, SOFT SEAT - 구성품5 VPACKING SET, PACKING SPRING - 구성품6 PACKING WASHER, PACKING RING - 품질보증서류 CERTIFICATE OF CONFORMANCE - 별칭 2B 150LB RF 원자력안전범주 NON NUCLEAR SAFETY RELATED 품질등급 S등급 제작사 (주)프로발 - 도면번호 YAF-21231-50-P1 - 모델번호 YAF-21231 (50A) 제출서류목록 - 첨부기술규격서 적용 | (주)프로발 | YAF-21231 (50A)
2020 | 1 | 계획예방정비용 | 새울 | 1발전소 | 2(신4) | 1 | 200529527 | 정비부분품(SPAR) | 국내 | S | 부품키트,밸브용 | 부품키트,밸브용,FLOAT 25,METAL SET,FLOW MEASUR | SET | 1 | 기계부 | 이성열 | 052-715-2144 | 품명 부품키트,밸브용 - 밸브타입 FLOAT 25 - 밸브부품키트타입 METAL SET - 밸브부품키트용도 FLOW MEASUREMENT TRAP - 너비 185MM - 구성품1 FLOAT(YAF1970510) - 구성품2 LEVER - 구성품3 LINK PIN, LEVER PIN, VV DISC - 구성품4 CAGE, DISC STEM, DISC PIN - 구성품5 SEAT RING, CAGE REIAINER - 품질보증서류 CERTIFICATE OF CONFORMANCE - 별칭 1B 150LB RF 원자력안전범주 NON NUCLEAR SAFETY RELATED 품질등급 S등급 제작사 (주)프로발 - 도면번호 YAF-13231-25-P1 - 모델번호 YAF-13231 (25) 제출서류목록 - 첨부기술규격서 적용 | (주)프로발 | YAF-13231 (25)
2020 | 4 | 계획예방정비용 | 새울 | 1발전소 | 1(신3) | 3 | 200529527 | 정비부분품(SPAR) | 국내 | S | 부품키트,밸브용 | 부품키트,밸브용,FLOAT 25,METAL SET,FLOW MEASUR | SET | 1 | 기계부 | 이세희 | 052-715-5046 | 품명 부품키트,밸브용 - 밸브타입 FLOAT 25 - 밸브부품키트타입 METAL SET - 밸브부품키트용도 FLOW MEASUREMENT TRAP - 너비 185MM - 구성품1 FLOAT(YAF1970510) - 구성품2 LEVER - 구성품3 LINK PIN, LEVER PIN, VV DISC - 구성품4 CAGE, DISC STEM, DISC PIN - 구성품5 SEAT RING, CAGE REIAINER - 품질보증서류 CERTIFICATE OF CONFORMANCE - 별칭 1B 150LB RF 원자력안전범주 NON NUCLEAR SAFETY RELATED 품질등급 S등급 제작사 (주)프로발 - 도면번호 YAF-13231-25-P1 - 모델번호 YAF-13231 (25) 제출서류목록 - 첨부기술규격서 적용 | (주)프로발 | YAF-13231 (25)
2022 | 4 | 계획예방정비용 | 새울 | 1발전소 | 2(신4) | 3 | 200529527 | 정비부분품(SPAR) | 국내 | S | 부품키트,밸브용 | 부품키트,밸브용,FLOAT 25,METAL SET,FLOW MEASUR | SET | 1 | 기계부 | 이세희 | 052-715-5046 | 품명 부품키트,밸브용 - 밸브타입 FLOAT 25 - 밸브부품키트타입 METAL SET - 밸브부품키트용도 FLOW MEASUREMENT TRAP - 너비 185MM - 구성품1 FLOAT(YAF1970510) - 구성품2 LEVER - 구성품3 LINK PIN, LEVER PIN, VV DISC - 구성품4 CAGE, DISC STEM, DISC PIN - 구성품5 SEAT RING, CAGE REIAINER - 품질보증서류 CERTIFICATE OF CONFORMANCE - 별칭 1B 150LB RF 원자력안전범주 NON NUCLEAR SAFETY RELATED 품질등급 S등급 제작사 (주)프로발 - 도면번호 YAF-13231-25-P1 - 모델번호 YAF-13231 (25) 제출서류목록 - 첨부기술규격서 적용 | (주)프로발 | YAF-13231 (25)
2020 | 1 | 계획예방정비용 | 새울 | 1발전소 | 2(신4) | 1 | 200529528 | 정비부분품(SPAR) | 국내 | S | 부품키트,밸브용 | 부품키트,밸브용,FLOAT 25,GASKET SET,FLOW MEASUR | SET | 1 | 기계부 | 이성열 | 052-715-2144 | 품명 부품키트,밸브용 - 밸브타입 FLOAT 25 - 밸브부품키트타입 GASKET SET - 밸브부품키트용도 FLOW MEASUREMENT TRAP - 너비 185MM - 구성품1 LINK PIN, LEVER PIN - 구성품2 PISTON RING, BONNET GASKET - 구성품3 SEAT GASKET, CAGE SEAL - 구성품4 CAGE ORING, SOFT SEAT - 구성품5 VPACKING SET, PACKING SPRING - 구성품6 PACKING WASHER, PACKING RING - 품질보증서류 CERTIFICATE OF CONFORMANCE - 별칭 1B 150LB RF 원자력안전범주 NON NUCLEAR SAFETY RELATED 품질등급 S등급 제작사 (주)프로발 - 도면번호 YAF-13231-25-P1 - 모델번호 YAF-13231 (25) 제출서류목록 - 첨부기술규격서 적용 | (주)프로발 | YAF-13231 (25)
2020 | 4 | 계획예방정비용 | 새울 | 1발전소 | 1(신3) | 3 | 200529528 | 정비부분품(SPAR) | 국내 | S | 부품키트,밸브용 | 부품키트,밸브용,FLOAT 25,GASKET SET,FLOW MEASUR | SET | 1 | 기계부 | 이세희 | 052-715-5046 | 품명 부품키트,밸브용 - 밸브타입 FLOAT 25 - 밸브부품키트타입 GASKET SET - 밸브부품키트용도 FLOW MEASUREMENT TRAP - 너비 185MM - 구성품1 LINK PIN, LEVER PIN - 구성품2 PISTON RING, BONNET GASKET - 구성품3 SEAT GASKET, CAGE SEAL - 구성품4 CAGE ORING, SOFT SEAT - 구성품5 VPACKING SET, PACKING SPRING - 구성품6 PACKING WASHER, PACKING RING - 품질보증서류 CERTIFICATE OF CONFORMANCE - 별칭 1B 150LB RF 원자력안전범주 NON NUCLEAR SAFETY RELATED 품질등급 S등급 제작사 (주)프로발 - 도면번호 YAF-13231-25-P1 - 모델번호 YAF-13231 (25) 제출서류목록 - 첨부기술규격서 적용 | (주)프로발 | YAF-13231 (25)
2022 | 4 | 계획예방정비용 | 새울 | 1발전소 | 2(신4) | 3 | 200529528 | 정비부분품(SPAR) | 국내 | S | 부품키트,밸브용 | 부품키트,밸브용,FLOAT 25,GASKET SET,FLOW MEASUR | SET | 1 | 기계부 | 이세희 | 052-715-5046 | 품명 부품키트,밸브용 - 밸브타입 FLOAT 25 - 밸브부품키트타입 GASKET SET - 밸브부품키트용도 FLOW MEASUREMENT TRAP - 너비 185MM - 구성품1 LINK PIN, LEVER PIN - 구성품2 PISTON RING, BONNET GASKET - 구성품3 SEAT GASKET, CAGE SEAL - 구성품4 CAGE ORING, SOFT SEAT - 구성품5 VPACKING SET, PACKING SPRING - 구성품6 PACKING WASHER, PACKING RING - 품질보증서류 CERTIFICATE OF CONFORMANCE - 별칭 1B 150LB RF 원자력안전범주 NON NUCLEAR SAFETY RELATED 품질등급 S등급 제작사 (주)프로발 - 도면번호 YAF-13231-25-P1 - 모델번호 YAF-13231 (25) 제출서류목록 - 첨부기술규격서 적용 | (주)프로발 | YAF-13231 (25)
2020 | 1 | 경상예방정비용 | 새울 | 1발전소 |  |  | 200529532 | 정비부분품(SPAR) | 국내 | S | 개스킷 | 개스킷,SPIRAL WOUND,3.5MM,115MM,140MM,SUS31 | EA | 31 | 기계부 | 유희철 | 052-715-5142 | 품명 개스킷 - 가스켓타입 SPIRAL WOUND - 두께 3.5MM - 내경 115MM - 외경 140MM - 가스켓재질 SUS316 - 주입기(FILLER)재질 GRAPHITE - 사용온도(상한) 90℃ - 사용압력(상한) 10㎏/㎠ - 품질보증서류 제작도면 - 별칭 MSOP RSOP ESOP 출구 가스켓 원자력안전범주 NON NUCLEAR SAFETY RELATED 품질등급 S등급 제출서류목록 - 일반규격(S등급) 제작사 제품인증서
2020 | 1 | 계획예방정비용 | 새울 | 1발전소 | 2(신4) | 1 | 200529532 | 정비부분품(SPAR) | 국내 | S | 개스킷 | 개스킷,SPIRAL WOUND,3.5MM,115MM,140MM,SUS31 | EA | 6 | 기계부 | 이성열 | 052-715-2144 | 품명 개스킷 - 가스켓타입 SPIRAL WOUND - 두께 3.5MM - 내경 115MM - 외경 140MM - 가스켓재질 SUS316 - 주입기(FILLER)재질 GRAPHITE - 사용온도(상한) 90℃ - 사용압력(상한) 10㎏/㎠ - 품질보증서류 제작도면 - 별칭 MSOP RSOP ESOP 출구 가스켓 원자력안전범주 NON NUCLEAR SAFETY RELATED 품질등급 S등급 제출서류목록 - 일반규격(S등급) 제작사 제품인증서
2020 | 4 | 계획예방정비용 | 새울 | 1발전소 | 1(신3) | 3 | 200529532 | 정비부분품(SPAR) | 국내 | S | 개스킷 | 개스킷,SPIRAL WOUND,3.5MM,115MM,140MM,SUS31 | EA | 2 | 기계부 | 이세희 | 052-715-5046 | 품명 개스킷 - 가스켓타입 SPIRAL WOUND - 두께 3.5MM - 내경 115MM - 외경 140MM - 가스켓재질 SUS316 - 주입기(FILLER)재질 GRAPHITE - 사용온도(상한) 90℃ - 사용압력(상한) 10㎏/㎠ - 품질보증서류 제작도면 - 별칭 MSOP RSOP ESOP 출구 가스켓 원자력안전범주 NON NUCLEAR SAFETY RELATED 품질등급 S등급 제출서류목록 - 일반규격(S등급) 제작사 제품인증서
2021 | 1 | 경상예방정비용 | 새울 | 1발전소 |  |  | 200529532 | 정비부분품(SPAR) | 국내 | S | 개스킷 | 개스킷,SPIRAL WOUND,3.5MM,115MM,140MM,SUS31 | EA | 31 | 기계부 | 유희철 | 052-715-5142 | 품명 개스킷 - 가스켓타입 SPIRAL WOUND - 두께 3.5MM - 내경 115MM - 외경 140MM - 가스켓재질 SUS316 - 주입기(FILLER)재질 GRAPHITE - 사용온도(상한) 90℃ - 사용압력(상한) 10㎏/㎠ - 품질보증서류 제작도면 - 별칭 MSOP RSOP ESOP 출구 가스켓 원자력안전범주 NON NUCLEAR SAFETY RELATED 품질등급 S등급 제출서류목록 - 일반규격(S등급) 제작사 제품인증서
2021 | 3 | 계획예방정비용 | 새울 | 1발전소 | 2(신4) | 2 | 200529532 | 정비부분품(SPAR) | 국내 | S | 개스킷 | 개스킷,SPIRAL WOUND,3.5MM,115MM,140MM,SUS31 | EA | 2 | 기계부 | 이성열 | 052-715-2144 | 품명 개스킷 - 가스켓타입 SPIRAL WOUND - 두께 3.5MM - 내경 115MM - 외경 140MM - 가스켓재질 SUS316 - 주입기(FILLER)재질 GRAPHITE - 사용온도(상한) 90℃ - 사용압력(상한) 10㎏/㎠ - 품질보증서류 제작도면 - 별칭 MSOP RSOP ESOP 출구 가스켓 원자력안전범주 NON NUCLEAR SAFETY RELATED 품질등급 S등급 제출서류목록 - 일반규격(S등급) 제작사 제품인증서
2022 | 1 | 경상예방정비용 | 새울 | 1발전소 |  |  | 200529532 | 정비부분품(SPAR) | 국내 | S | 개스킷 | 개스킷,SPIRAL WOUND,3.5MM,115MM,140MM,SUS31 | EA | 31 | 기계부 | 유희철 | 052-715-5142 | 품명 개스킷 - 가스켓타입 SPIRAL WOUND - 두께 3.5MM - 내경 115MM - 외경 140MM - 가스켓재질 SUS316 - 주입기(FILLER)재질 GRAPHITE - 사용온도(상한) 90℃ - 사용압력(상한) 10㎏/㎠ - 품질보증서류 제작도면 - 별칭 MSOP RSOP ESOP 출구 가스켓 원자력안전범주 NON NUCLEAR SAFETY RELATED 품질등급 S등급 제출서류목록 - 일반규격(S등급) 제작사 제품인증서
2022 | 2 | 계획예방정비용 | 새울 | 1발전소 | 1(신3) | 4 | 200529532 | 정비부분품(SPAR) | 국내 | S | 개스킷 | 개스킷,SPIRAL WOUND,3.5MM,115MM,140MM,SUS31 | EA | 8 | 기계부 | 이세희 | 052-715-5046 | 품명 개스킷 - 가스켓타입 SPIRAL WOUND - 두께 3.5MM - 내경 115MM - 외경 140MM - 가스켓재질 SUS316 - 주입기(FILLER)재질 GRAPHITE - 사용온도(상한) 90℃ - 사용압력(상한) 10㎏/㎠ - 품질보증서류 제작도면 - 별칭 MSOP RSOP ESOP 출구 가스켓 원자력안전범주 NON NUCLEAR SAFETY RELATED 품질등급 S등급 제출서류목록 - 일반규격(S등급) 제작사 제품인증서
2022 | 4 | 계획예방정비용 | 새울 | 1발전소 | 2(신4) | 3 | 200529532 | 정비부분품(SPAR) | 국내 | S | 개스킷 | 개스킷,SPIRAL WOUND,3.5MM,115MM,140MM,SUS31 | EA | 2 | 기계부 | 이세희 | 052-715-5046 | 품명 개스킷 - 가스켓타입 SPIRAL WOUND - 두께 3.5MM - 내경 115MM - 외경 140MM - 가스켓재질 SUS316 - 주입기(FILLER)재질 GRAPHITE - 사용온도(상한) 90℃ - 사용압력(상한) 10㎏/㎠ - 품질보증서류 제작도면 - 별칭 MSOP RSOP ESOP 출구 가스켓 원자력안전범주 NON NUCLEAR SAFETY RELATED 품질등급 S등급 제출서류목록 - 일반규격(S등급) 제작사 제품인증서
2020 | 1 | 계획예방정비용 | 새울 | 1발전소 | 2(신4) | 1 | 200529533 | 정비부분품(SPAR) | 국내 | S | 플렉시블 커플링,샤프트용 | 플렉시블 커플링,샤프트용,NBR,310 MM,CERTIFICATE OF | EA | 2 | 기계부 | 이성열 | 052-715-2144 | 품명 플렉시블 커플링,샤프트용 - 커플링재질 NBR - 직경 310 MM - 품질보증서류 CERTIFICATE OF CONFORMANCE - 제작도 - 별칭 ESOP COUPLING RUBBER - 회전속도 2000 RPM 원자력안전범주 NON NUCLEAR SAFETY RELATED 품질등급 S등급 제작사 (주)중앙카프링 - 모델번호 JAC-RF-310 제출서류목록 - 일반규격(S등급) 제작사 제품인증서 | (주)중앙카프링 | JAC-RF-310
2022 | 2 | 계획예방정비용 | 새울 | 1발전소 | 1(신3) | 4 | 200529533 | 정비부분품(SPAR) | 국내 | S | 플렉시블 커플링,샤프트용 | 플렉시블 커플링,샤프트용,NBR,310 MM,CERTIFICATE OF | EA | 2 | 기계부 | 이세희 | 052-715-5046 | 품명 플렉시블 커플링,샤프트용 - 커플링재질 NBR - 직경 310 MM - 품질보증서류 CERTIFICATE OF CONFORMANCE - 제작도 - 별칭 ESOP COUPLING RUBBER - 회전속도 2000 RPM 원자력안전범주 NON NUCLEAR SAFETY RELATED 품질등급 S등급 제작사 (주)중앙카프링 - 모델번호 JAC-RF-310 제출서류목록 - 일반규격(S등급) 제작사 제품인증서 | (주)중앙카프링 | JAC-RF-310
2020 | 1 | 계획예방정비용 | 새울 | 1발전소 | 2(신4) | 1 | 200529534 | 정비부분품(SPAR) | 국내 | S | 플렉시블 커플링,샤프트용 | 플렉시블 커플링,샤프트용,NBR,310 MM,CERTIFICATE OF | EA | 2 | 기계부 | 이성열 | 052-715-2144 | 품명 플렉시블 커플링,샤프트용 - 커플링재질 NBR - 직경 310 MM - 품질보증서류 CERTIFICATE OF CONFORMANCE - 제작도면 - 별칭 MSOP COUPLING RUBBER - 회전속도 2000 RPM 원자력안전범주 NON NUCLEAR SAFETY RELATED 품질등급 S등급 제작사 (주)중앙카프링 - 모델번호 200506482 제출서류목록 - 일반규격(S등급) 제작사 제품인증서 | (주)중앙카프링 | 200506482
2020 | 4 | 계획예방정비용 | 새울 | 1발전소 | 1(신3) | 3 | 200529534 | 정비부분품(SPAR) | 국내 | S | 플렉시블 커플링,샤프트용 | 플렉시블 커플링,샤프트용,NBR,310 MM,CERTIFICATE OF | EA | 1 | 기계부 | 이세희 | 052-715-5046 | 품명 플렉시블 커플링,샤프트용 - 커플링재질 NBR - 직경 310 MM - 품질보증서류 CERTIFICATE OF CONFORMANCE - 제작도면 - 별칭 MSOP COUPLING RUBBER - 회전속도 2000 RPM 원자력안전범주 NON NUCLEAR SAFETY RELATED 품질등급 S등급 제작사 (주)중앙카프링 - 모델번호 200506482 제출서류목록 - 일반규격(S등급) 제작사 제품인증서 | (주)중앙카프링 | 200506482
2020 | 1 | 계획예방정비용 | 새울 | 1발전소 | 2(신4) | 1 | 200529535 | 정비부분품(SPAR) | 국내 | S | 플렉시블 커플링,샤프트용 | 플렉시블 커플링,샤프트용,NBR,265 MM,CERTIFICATE OF | EA | 2 | 기계부 | 이성열 | 052-715-2144 | 품명 플렉시블 커플링,샤프트용 - 커플링재질 NBR - 직경 265 MM - 품질보증서류 CERTIFICATE OF CONFORMANCE - 제작도면 - 별칭 RSOP COUPLING RUBBER - 회전속도 2000 RPM 원자력안전범주 NON NUCLEAR SAFETY RELATED 품질등급 S등급 제작사 (주)중앙카프링 - 모델번호 JAC-RF-265 제출서류목록 - 일반규격(S등급) 제작사 제품인증서 | (주)중앙카프링 | JAC-RF-265
2020 | 4 | 계획예방정비용 | 새울 | 1발전소 | 1(신3) | 3 | 200529535 | 정비부분품(SPAR) | 국내 | S | 플렉시블 커플링,샤프트용 | 플렉시블 커플링,샤프트용,NBR,265 MM,CERTIFICATE OF | EA | 1 | 기계부 | 이세희 | 052-715-5046 | 품명 플렉시블 커플링,샤프트용 - 커플링재질 NBR - 직경 265 MM - 품질보증서류 CERTIFICATE OF CONFORMANCE - 제작도면 - 별칭 RSOP COUPLING RUBBER - 회전속도 2000 RPM 원자력안전범주 NON NUCLEAR SAFETY RELATED 품질등급 S등급 제작사 (주)중앙카프링 - 모델번호 JAC-RF-265 제출서류목록 - 일반규격(S등급) 제작사 제품인증서 | (주)중앙카프링 | JAC-RF-265
2020 | 1 | 계획예방정비용 | 새울 | 1발전소 | 2(신4) | 1 | 200529537 | 정비부분품(SPAR) | 국내 | S | 커플링,샤프트용 | 커플링,샤프트용,ESOP COULPING,310MM OD*208MM LG | SET | 2 | 기계부 | 이성열 | 052-715-2144 | 품명 커플링,샤프트용 - 별칭 ESOP COULPING - 치수 310MM OD*208MM LG - 재질 S45C(FLANGE/COVER),NBR(RUBBER) - 회전속도 1200RPM - 부속품목 BOLT,SPRING WASHER - 품질서류 1 CERTIFICATE OF CONFORMANCE 원자력안전범주 NON NUCLEAR SAFETY RELATED 품질등급 S등급 제작사 정우산기(주) - 모델번호 SOS-RF310-002 제출서류목록 - 일반규격(S등급) 제작사 제품인증서 | 정우산기(주) | SOS-RF310-002
2022 | 2 | 계획예방정비용 | 새울 | 1발전소 | 1(신3) | 4 | 200529537 | 정비부분품(SPAR) | 국내 | S | 커플링,샤프트용 | 커플링,샤프트용,ESOP COULPING,310MM OD*208MM LG | SET | 2 | 기계부 | 이세희 | 052-715-5046 | 품명 커플링,샤프트용 - 별칭 ESOP COULPING - 치수 310MM OD*208MM LG - 재질 S45C(FLANGE/COVER),NBR(RUBBER) - 회전속도 1200RPM - 부속품목 BOLT,SPRING WASHER - 품질서류 1 CERTIFICATE OF CONFORMANCE 원자력안전범주 NON NUCLEAR SAFETY RELATED 품질등급 S등급 제작사 정우산기(주) - 모델번호 SOS-RF310-002 제출서류목록 - 일반규격(S등급) 제작사 제품인증서 | 정우산기(주) | SOS-RF310-002
2020 | 1 | 계획예방정비용 | 새울 | 1발전소 | 2(신4) | 1 | 200529538 | 정비부분품(SPAR) | 국내 | S | 커플링,샤프트용 | 커플링,샤프트용,MSOP COULPING,310MM OD*208MM LG | SET | 2 | 기계부 | 이성열 | 052-715-2144 | 품명 커플링,샤프트용 - 별칭 MSOP COULPING - 치수 310MM OD*208MM LG - 재질 S45C(FLANGE/COVER),NBR(RUBBER) - 회전속도 1200RPM - 부속품목 BOLT,SPRING WASHER - 품질서류 1 CERTIFICATE OF CONFORMANCE 원자력안전범주 NON NUCLEAR SAFETY RELATED 품질등급 S등급 제작사 정우산기(주) - 모델번호 SOS-RF310-001 제출서류목록 - 일반규격(S등급) 제작사 제품인증서 | 정우산기(주) | SOS-RF310-001
2020 | 4 | 계획예방정비용 | 새울 | 1발전소 | 1(신3) | 3 | 200529538 | 정비부분품(SPAR) | 국내 | S | 커플링,샤프트용 | 커플링,샤프트용,MSOP COULPING,310MM OD*208MM LG | SET | 1 | 기계부 | 이세희 | 052-715-5046 | 품명 커플링,샤프트용 - 별칭 MSOP COULPING - 치수 310MM OD*208MM LG - 재질 S45C(FLANGE/COVER),NBR(RUBBER) - 회전속도 1200RPM - 부속품목 BOLT,SPRING WASHER - 품질서류 1 CERTIFICATE OF CONFORMANCE 원자력안전범주 NON NUCLEAR SAFETY RELATED 품질등급 S등급 제작사 정우산기(주) - 모델번호 SOS-RF310-001 제출서류목록 - 일반규격(S등급) 제작사 제품인증서 | 정우산기(주) | SOS-RF310-001
2020 | 1 | 계획예방정비용 | 새울 | 1발전소 | 2(신4) | 1 | 200529539 | 정비부분품(SPAR) | 국내 | S | 커플링,샤프트용 | 커플링,샤프트용,RSOP COULPING,265MM OD*178MM LG | SET | 2 | 기계부 | 이성열 | 052-715-2144 | 품명 커플링,샤프트용 - 별칭 RSOP COULPING - 치수 265MM OD*178MM LG - 재질 S45C(FLANGE/COVER),NBR(RUBBER) - 회전속도 1200RPM - 부속품목 BOLT,SPRING WASHER - 품질서류 1 CERTIFICATE OF CONFORMANCE 원자력안전범주 NON NUCLEAR SAFETY RELATED 품질등급 S등급 제작사 정우산기(주) - 모델번호 SOS-RF265-003 제출서류목록 - 일반규격(S등급) 제작사 제품인증서 | 정우산기(주) | SOS-RF265-003
2020 | 4 | 계획예방정비용 | 새울 | 1발전소 | 1(신3) | 3 | 200529539 | 정비부분품(SPAR) | 국내 | S | 커플링,샤프트용 | 커플링,샤프트용,RSOP COULPING,265MM OD*178MM LG | SET | 1 | 기계부 | 이세희 | 052-715-5046 | 품명 커플링,샤프트용 - 별칭 RSOP COULPING - 치수 265MM OD*178MM LG - 재질 S45C(FLANGE/COVER),NBR(RUBBER) - 회전속도 1200RPM - 부속품목 BOLT,SPRING WASHER - 품질서류 1 CERTIFICATE OF CONFORMANCE 원자력안전범주 NON NUCLEAR SAFETY RELATED 품질등급 S등급 제작사 정우산기(주) - 모델번호 SOS-RF265-003 제출서류목록 - 일반규격(S등급) 제작사 제품인증서 | 정우산기(주) | SOS-RF265-003
2020 | 1 | 계획예방정비용 | 새울 | 1발전소 | 2(신4) | 1 | 200529540 | 정비부분품(SPAR) | 국내 | S | 개스킷 | 개스킷,SPIRAL WOUND,CIRCULAR,W/INNER RING,4 | EA | 2 | 기계부 | 이성열 | 052-715-2144 | 품명 개스킷 - 가스켓타입 SPIRAL WOUND - 가스켓몸체형태 CIRCULAR - 가스켓단면형태 W/INNER RING - 두께 4.8T - 외경 292MM - 링(RING)재질 SUS304 - 주입기(FILLER)재질 GRAPHITE - 사용온도(상한) 90℃ - 사용압력(상한) 10㎏/㎠ - 사용매체 STATOR COOLING WATER - 품질보증서류 CERTIFICATE OF CONFORMANCE - 제작도면 - 별칭 8INCH STOP CHECK VALVE 원자력안전범주 NON NUCLEAR SAFETY RELATED 품질등급 S등급 제작사 삼신 - 도면번호 STC-065-8652 - 부품번호 17 제출서류목록 - 일반규격(S등급) 제작사 제품인증서 | 삼신 |  | 17
2020 | 4 | 계획예방정비용 | 새울 | 1발전소 | 1(신3) | 3 | 200529540 | 정비부분품(SPAR) | 국내 | S | 개스킷 | 개스킷,SPIRAL WOUND,CIRCULAR,W/INNER RING,4 | EA | 2 | 기계부 | 이세희 | 052-715-5046 | 품명 개스킷 - 가스켓타입 SPIRAL WOUND - 가스켓몸체형태 CIRCULAR - 가스켓단면형태 W/INNER RING - 두께 4.8T - 외경 292MM - 링(RING)재질 SUS304 - 주입기(FILLER)재질 GRAPHITE - 사용온도(상한) 90℃ - 사용압력(상한) 10㎏/㎠ - 사용매체 STATOR COOLING WATER - 품질보증서류 CERTIFICATE OF CONFORMANCE - 제작도면 - 별칭 8INCH STOP CHECK VALVE 원자력안전범주 NON NUCLEAR SAFETY RELATED 품질등급 S등급 제작사 삼신 - 도면번호 STC-065-8652 - 부품번호 17 제출서류목록 - 일반규격(S등급) 제작사 제품인증서 | 삼신 |  | 17
2022 | 4 | 계획예방정비용 | 새울 | 1발전소 | 2(신4) | 3 | 200529540 | 정비부분품(SPAR) | 국내 | S | 개스킷 | 개스킷,SPIRAL WOUND,CIRCULAR,W/INNER RING,4 | EA | 2 | 기계부 | 이세희 | 052-715-5046 | 품명 개스킷 - 가스켓타입 SPIRAL WOUND - 가스켓몸체형태 CIRCULAR - 가스켓단면형태 W/INNER RING - 두께 4.8T - 외경 292MM - 링(RING)재질 SUS304 - 주입기(FILLER)재질 GRAPHITE - 사용온도(상한) 90℃ - 사용압력(상한) 10㎏/㎠ - 사용매체 STATOR COOLING WATER - 품질보증서류 CERTIFICATE OF CONFORMANCE - 제작도면 - 별칭 8INCH STOP CHECK VALVE 원자력안전범주 NON NUCLEAR SAFETY RELATED 품질등급 S등급 제작사 삼신 - 도면번호 STC-065-8652 - 부품번호 17 제출서류목록 - 일반규격(S등급) 제작사 제품인증서 | 삼신 |  | 17
2020 | 1 | 계획예방정비용 | 새울 | 1발전소 | 2(신4) | 1 | 200529541 | 정비부분품(SPAR) | 국내 | S | 개스킷 | 개스킷,SPIRAL WOUND,CIRCULAR,W/INNER RING,4 | EA | 2 | 기계부 | 이성열 | 052-715-2144 | 품명 개스킷 - 가스켓타입 SPIRAL WOUND - 가스켓몸체형태 CIRCULAR - 가스켓단면형태 W/INNER RING - 두께 4.8T - 외경 120MM - 링(RING)재질 SUS304 - 주입기(FILLER)재질 GRAPHITE - 사용온도(상한) 90℃ - 사용압력(상한) 10㎏/㎠ - 사용매체 GEN, SEAL OIL - 품질보증서류 CERTIFICATE OF CONFORMANCE - 제작도면 - 별칭 2-1/2INCH STOP CHECK VALVE 원자력안전범주 NON NUCLEAR SAFETY RELATED 품질등급 S등급 제작사 삼신 - 도면번호 STC-065-8651 - 부품번호 17 제출서류목록 - 일반규격(S등급) 제작사 제품인증서 | 삼신 |  | 17
2020 | 4 | 계획예방정비용 | 새울 | 1발전소 | 1(신3) | 3 | 200529541 | 정비부분품(SPAR) | 국내 | S | 개스킷 | 개스킷,SPIRAL WOUND,CIRCULAR,W/INNER RING,4 | EA | 1 | 기계부 | 이세희 | 052-715-5046 | 품명 개스킷 - 가스켓타입 SPIRAL WOUND - 가스켓몸체형태 CIRCULAR - 가스켓단면형태 W/INNER RING - 두께 4.8T - 외경 120MM - 링(RING)재질 SUS304 - 주입기(FILLER)재질 GRAPHITE - 사용온도(상한) 90℃ - 사용압력(상한) 10㎏/㎠ - 사용매체 GEN, SEAL OIL - 품질보증서류 CERTIFICATE OF CONFORMANCE - 제작도면 - 별칭 2-1/2INCH STOP CHECK VALVE 원자력안전범주 NON NUCLEAR SAFETY RELATED 품질등급 S등급 제작사 삼신 - 도면번호 STC-065-8651 - 부품번호 17 제출서류목록 - 일반규격(S등급) 제작사 제품인증서 | 삼신 |  | 17
2022 | 4 | 계획예방정비용 | 새울 | 1발전소 | 2(신4) | 3 | 200529541 | 정비부분품(SPAR) | 국내 | S | 개스킷 | 개스킷,SPIRAL WOUND,CIRCULAR,W/INNER RING,4 | EA | 1 | 기계부 | 이세희 | 052-715-5046 | 품명 개스킷 - 가스켓타입 SPIRAL WOUND - 가스켓몸체형태 CIRCULAR - 가스켓단면형태 W/INNER RING - 두께 4.8T - 외경 120MM - 링(RING)재질 SUS304 - 주입기(FILLER)재질 GRAPHITE - 사용온도(상한) 90℃ - 사용압력(상한) 10㎏/㎠ - 사용매체 GEN, SEAL OIL - 품질보증서류 CERTIFICATE OF CONFORMANCE - 제작도면 - 별칭 2-1/2INCH STOP CHECK VALVE 원자력안전범주 NON NUCLEAR SAFETY RELATED 품질등급 S등급 제작사 삼신 - 도면번호 STC-065-8651 - 부품번호 17 제출서류목록 - 일반규격(S등급) 제작사 제품인증서 | 삼신 |  | 17
2020 | 1 | 계획예방정비용 | 새울 | 1발전소 | 2(신4) | 1 | 200529542 | 정비부분품(SPAR) | 국내 | S | 패킹세트 | 패킹세트,CIRCULAR,36MM,90℃,10㎏/㎠,GEN, SEAL O | SET | 2 | 기계부 | 이성열 | 052-715-2144 | 품명 패킹세트 - 패킹세트몸체형태 CIRCULAR - 외경 36MM - 사용온도(상한) 90℃ - 사용압력(상한) 10㎏/㎠ - 사용매체 GEN, SEAL OIL - 구성품 TOP & BOTTON(BRAIDED GRAPHITE) - 구성품2 INTERMEDIATE(DIE-FORMED GRAPH) - 품질보증서류 CERTIFICATE OF CONFORMANCE - 제작도면 원자력안전범주 NON NUCLEAR SAFETY RELATED 품질등급 S등급 제작사 삼신 - 부품번호 20A, 20B - 도면번호 STC-065-8651 제출서류목록 - 일반규격(S등급) 제작사 제품인증서 | 삼신 |  | 20A, 20B
2020 | 4 | 계획예방정비용 | 새울 | 1발전소 | 1(신3) | 3 | 200529542 | 정비부분품(SPAR) | 국내 | S | 패킹세트 | 패킹세트,CIRCULAR,36MM,90℃,10㎏/㎠,GEN, SEAL O | SET | 1 | 기계부 | 이세희 | 052-715-5046 | 품명 패킹세트 - 패킹세트몸체형태 CIRCULAR - 외경 36MM - 사용온도(상한) 90℃ - 사용압력(상한) 10㎏/㎠ - 사용매체 GEN, SEAL OIL - 구성품 TOP & BOTTON(BRAIDED GRAPHITE) - 구성품2 INTERMEDIATE(DIE-FORMED GRAPH) - 품질보증서류 CERTIFICATE OF CONFORMANCE - 제작도면 원자력안전범주 NON NUCLEAR SAFETY RELATED 품질등급 S등급 제작사 삼신 - 부품번호 20A, 20B - 도면번호 STC-065-8651 제출서류목록 - 일반규격(S등급) 제작사 제품인증서 | 삼신 |  | 20A, 20B
2022 | 4 | 계획예방정비용 | 새울 | 1발전소 | 2(신4) | 3 | 200529542 | 정비부분품(SPAR) | 국내 | S | 패킹세트 | 패킹세트,CIRCULAR,36MM,90℃,10㎏/㎠,GEN, SEAL O | SET | 1 | 기계부 | 이세희 | 052-715-5046 | 품명 패킹세트 - 패킹세트몸체형태 CIRCULAR - 외경 36MM - 사용온도(상한) 90℃ - 사용압력(상한) 10㎏/㎠ - 사용매체 GEN, SEAL OIL - 구성품 TOP & BOTTON(BRAIDED GRAPHITE) - 구성품2 INTERMEDIATE(DIE-FORMED GRAPH) - 품질보증서류 CERTIFICATE OF CONFORMANCE - 제작도면 원자력안전범주 NON NUCLEAR SAFETY RELATED 품질등급 S등급 제작사 삼신 - 부품번호 20A, 20B - 도면번호 STC-065-8651 제출서류목록 - 일반규격(S등급) 제작사 제품인증서 | 삼신 |  | 20A, 20B
2020 | 1 | 계획예방정비용 | 새울 | 1발전소 | 2(신4) | 1 | 200529543 | 정비부분품(SPAR) | 국내 | S | 패킹세트 | 패킹세트,CIRCULAR,64MM,90℃,10㎏/㎠,STATOR COOL | SET | 2 | 기계부 | 이성열 | 052-715-2144 | 품명 패킹세트 - 패킹세트몸체형태 CIRCULAR - 외경 64MM - 사용온도(상한) 90℃ - 사용압력(상한) 10㎏/㎠ - 사용매체 STATOR COOLING WATER - 구성품 TOP & BOTTON(BRAIDED GRAPHITE) - 구성품2 INTERMEDIATE(DIE-FORMED GRAPH) - 품질보증서류 CERTIFICATE OF CONFORMANCE - 제작도면 원자력안전범주 NON NUCLEAR SAFETY RELATED 품질등급 S등급 제작사 삼신 - 부품번호 20A, 20B - 도면번호 STC-065-8652 제출서류목록 - 일반규격(S등급) 제작사 제품인증서 | 삼신 |  | 20A, 20B
2020 | 4 | 계획예방정비용 | 새울 | 1발전소 | 1(신3) | 3 | 200529543 | 정비부분품(SPAR) | 국내 | S | 패킹세트 | 패킹세트,CIRCULAR,64MM,90℃,10㎏/㎠,STATOR COOL | SET | 2 | 기계부 | 이세희 | 052-715-5046 | 품명 패킹세트 - 패킹세트몸체형태 CIRCULAR - 외경 64MM - 사용온도(상한) 90℃ - 사용압력(상한) 10㎏/㎠ - 사용매체 STATOR COOLING WATER - 구성품 TOP & BOTTON(BRAIDED GRAPHITE) - 구성품2 INTERMEDIATE(DIE-FORMED GRAPH) - 품질보증서류 CERTIFICATE OF CONFORMANCE - 제작도면 원자력안전범주 NON NUCLEAR SAFETY RELATED 품질등급 S등급 제작사 삼신 - 부품번호 20A, 20B - 도면번호 STC-065-8652 제출서류목록 - 일반규격(S등급) 제작사 제품인증서 | 삼신 |  | 20A, 20B
2022 | 4 | 계획예방정비용 | 새울 | 1발전소 | 2(신4) | 3 | 200529543 | 정비부분품(SPAR) | 국내 | S | 패킹세트 | 패킹세트,CIRCULAR,64MM,90℃,10㎏/㎠,STATOR COOL | SET | 2 | 기계부 | 이세희 | 052-715-5046 | 품명 패킹세트 - 패킹세트몸체형태 CIRCULAR - 외경 64MM - 사용온도(상한) 90℃ - 사용압력(상한) 10㎏/㎠ - 사용매체 STATOR COOLING WATER - 구성품 TOP & BOTTON(BRAIDED GRAPHITE) - 구성품2 INTERMEDIATE(DIE-FORMED GRAPH) - 품질보증서류 CERTIFICATE OF CONFORMANCE - 제작도면 원자력안전범주 NON NUCLEAR SAFETY RELATED 품질등급 S등급 제작사 삼신 - 부품번호 20A, 20B - 도면번호 STC-065-8652 제출서류목록 - 일반규격(S등급) 제작사 제품인증서 | 삼신 |  | 20A, 20B
2020 | 1 | 계획예방정비용 | 새울 | 1발전소 | 2(신4) | 1 | 200529544 | 정비부분품(SPAR) | 국내 | S | 디스크,밸브용 | 밸브디스크,CONE CHECK,62MM,80MM,A182-F316 OR | EA | 2 | 기계부 | 이성열 | 052-715-2144 | 품명 밸브디스크 - 디스크타입 CONE CHECK - 길이 62MM - 외경 80MM - 디스크(DISK)재질 A182-F316 OR A351-CF8M - 밸브타입 STOP CHECK - 밸브사이즈 2-1/2INCH - 밸브운전방법 MANUAL - 사용압력(상한) 10㎏/㎠ - 사용온도(상한) 90℃ - 사용매체 GEN. SEAL OIL - 품질보증서류 CERTIFICATE OF CONFORMANCE - 제작도면 원자력안전범주 NON NUCLEAR SAFETY RELATED 품질등급 S등급 제작사 삼신 - 부품번호 5 - 도면번호 STC-065-8651 | 삼신 |  | 5
2020 | 4 | 계획예방정비용 | 새울 | 1발전소 | 1(신3) | 3 | 200529544 | 정비부분품(SPAR) | 국내 | S | 디스크,밸브용 | 밸브디스크,CONE CHECK,62MM,80MM,A182-F316 OR | EA | 1 | 기계부 | 이세희 | 052-715-5046 | 품명 밸브디스크 - 디스크타입 CONE CHECK - 길이 62MM - 외경 80MM - 디스크(DISK)재질 A182-F316 OR A351-CF8M - 밸브타입 STOP CHECK - 밸브사이즈 2-1/2INCH - 밸브운전방법 MANUAL - 사용압력(상한) 10㎏/㎠ - 사용온도(상한) 90℃ - 사용매체 GEN. SEAL OIL - 품질보증서류 CERTIFICATE OF CONFORMANCE - 제작도면 원자력안전범주 NON NUCLEAR SAFETY RELATED 품질등급 S등급 제작사 삼신 - 부품번호 5 - 도면번호 STC-065-8651 | 삼신 |  | 5
2022 | 4 | 계획예방정비용 | 새울 | 1발전소 | 2(신4) | 3 | 200529544 | 정비부분품(SPAR) | 국내 | S | 디스크,밸브용 | 밸브디스크,CONE CHECK,62MM,80MM,A182-F316 OR | EA | 1 | 기계부 | 이세희 | 052-715-5046 | 품명 밸브디스크 - 디스크타입 CONE CHECK - 길이 62MM - 외경 80MM - 디스크(DISK)재질 A182-F316 OR A351-CF8M - 밸브타입 STOP CHECK - 밸브사이즈 2-1/2INCH - 밸브운전방법 MANUAL - 사용압력(상한) 10㎏/㎠ - 사용온도(상한) 90℃ - 사용매체 GEN. SEAL OIL - 품질보증서류 CERTIFICATE OF CONFORMANCE - 제작도면 원자력안전범주 NON NUCLEAR SAFETY RELATED 품질등급 S등급 제작사 삼신 - 부품번호 5 - 도면번호 STC-065-8651 | 삼신 |  | 5
2020 | 1 | 계획예방정비용 | 새울 | 1발전소 | 2(신4) | 1 | 200529545 | 정비부분품(SPAR) | 국내 | S | 디스크,밸브용 | 밸브디스크,CONE CHECK,147MM,226MM,A182-F316 O | EA | 2 | 기계부 | 이성열 | 052-715-2144 | 품명 밸브디스크 - 디스크타입 CONE CHECK - 길이 147MM - 외경 226MM - 디스크(DISK)재질 A182-F316 OR A351-CF8M - 밸브타입 STOP CHECK - 밸브사이즈 8INCH - 밸브운전방법 MANUAL - 사용압력(상한) 10㎏/㎠ - 사용온도(상한) 90℃ - 사용매체 STATOR COOLING WATER - 품질보증서류 CERTIFICATE OF CONFORMANCE - 제작도면 원자력안전범주 NON NUCLEAR SAFETY RELATED 품질등급 S등급 제작사 삼신 - 부품번호 5 - 도면번호 STC-065-8652 제출서류목록 - 일반규격(S등급) 제작사 제품인증서 | 삼신 |  | 5
2020 | 4 | 계획예방정비용 | 새울 | 1발전소 | 1(신3) | 3 | 200529545 | 정비부분품(SPAR) | 국내 | S | 디스크,밸브용 | 밸브디스크,CONE CHECK,147MM,226MM,A182-F316 O | EA | 2 | 기계부 | 이세희 | 052-715-5046 | 품명 밸브디스크 - 디스크타입 CONE CHECK - 길이 147MM - 외경 226MM - 디스크(DISK)재질 A182-F316 OR A351-CF8M - 밸브타입 STOP CHECK - 밸브사이즈 8INCH - 밸브운전방법 MANUAL - 사용압력(상한) 10㎏/㎠ - 사용온도(상한) 90℃ - 사용매체 STATOR COOLING WATER - 품질보증서류 CERTIFICATE OF CONFORMANCE - 제작도면 원자력안전범주 NON NUCLEAR SAFETY RELATED 품질등급 S등급 제작사 삼신 - 부품번호 5 - 도면번호 STC-065-8652 제출서류목록 - 일반규격(S등급) 제작사 제품인증서 | 삼신 |  | 5
2022 | 4 | 계획예방정비용 | 새울 | 1발전소 | 2(신4) | 3 | 200529545 | 정비부분품(SPAR) | 국내 | S | 디스크,밸브용 | 밸브디스크,CONE CHECK,147MM,226MM,A182-F316 O | EA | 1 | 기계부 | 이세희 | 052-715-5046 | 품명 밸브디스크 - 디스크타입 CONE CHECK - 길이 147MM - 외경 226MM - 디스크(DISK)재질 A182-F316 OR A351-CF8M - 밸브타입 STOP CHECK - 밸브사이즈 8INCH - 밸브운전방법 MANUAL - 사용압력(상한) 10㎏/㎠ - 사용온도(상한) 90℃ - 사용매체 STATOR COOLING WATER - 품질보증서류 CERTIFICATE OF CONFORMANCE - 제작도면 원자력안전범주 NON NUCLEAR SAFETY RELATED 품질등급 S등급 제작사 삼신 - 부품번호 5 - 도면번호 STC-065-8652 제출서류목록 - 일반규격(S등급) 제작사 제품인증서 | 삼신 |  | 5
2020 | 1 | 계획예방정비용 | 새울 | 1발전소 | 2(신4) | 1 | 200529546 | 정비부분품(SPAR) | 국내 | S | 스템,밸브용 | 스템,밸브용,STUD,56MM,722MM,A276-316,STATOR | EA | 2 | 기계부 | 이성열 | 052-715-2144 | 품명 스템,밸브용 - 스템타입 STUD - 외경 56MM - 길이 722MM - 스템(STEM)재질 A276-316 - 사용매체 STATOR COOLING WATER - 밸브타입 STOP CHECK - 밸브사이즈 8INCH - 디스크형태 (1)CONE - 품질보증서류 CERTIFICATE OF CONFORMANCE - 제작도면 원자력안전범주 NON NUCLEAR SAFETY RELATED 품질등급 S등급 제작사 삼신 - 도면번호 STC-065-8652 - 부품번호 4 제출서류목록 - 일반규격(S등급) 제작사 제품인증서 | 삼신 |  | 4
2020 | 4 | 계획예방정비용 | 새울 | 1발전소 | 1(신3) | 3 | 200529546 | 정비부분품(SPAR) | 국내 | S | 스템,밸브용 | 스템,밸브용,STUD,56MM,722MM,A276-316,STATOR | EA | 2 | 기계부 | 이세희 | 052-715-5046 | 품명 스템,밸브용 - 스템타입 STUD - 외경 56MM - 길이 722MM - 스템(STEM)재질 A276-316 - 사용매체 STATOR COOLING WATER - 밸브타입 STOP CHECK - 밸브사이즈 8INCH - 디스크형태 (1)CONE - 품질보증서류 CERTIFICATE OF CONFORMANCE - 제작도면 원자력안전범주 NON NUCLEAR SAFETY RELATED 품질등급 S등급 제작사 삼신 - 도면번호 STC-065-8652 - 부품번호 4 제출서류목록 - 일반규격(S등급) 제작사 제품인증서 | 삼신 |  | 4
2022 | 4 | 계획예방정비용 | 새울 | 1발전소 | 2(신4) | 3 | 200529546 | 정비부분품(SPAR) | 국내 | S | 스템,밸브용 | 스템,밸브용,STUD,56MM,722MM,A276-316,STATOR | EA | 1 | 기계부 | 이세희 | 052-715-5046 | 품명 스템,밸브용 - 스템타입 STUD - 외경 56MM - 길이 722MM - 스템(STEM)재질 A276-316 - 사용매체 STATOR COOLING WATER - 밸브타입 STOP CHECK - 밸브사이즈 8INCH - 디스크형태 (1)CONE - 품질보증서류 CERTIFICATE OF CONFORMANCE - 제작도면 원자력안전범주 NON NUCLEAR SAFETY RELATED 품질등급 S등급 제작사 삼신 - 도면번호 STC-065-8652 - 부품번호 4 제출서류목록 - 일반규격(S등급) 제작사 제품인증서 | 삼신 |  | 4
2020 | 1 | 계획예방정비용 | 새울 | 1발전소 | 2(신4) | 1 | 200529547 | 정비부분품(SPAR) | 국내 | S | 스템,밸브용 | 스템,밸브용,STUD,28MM,353MM,A276-316,STATOR | EA | 2 | 기계부 | 이성열 | 052-715-2144 | 품명 스템,밸브용 - 스템타입 STUD - 외경 28MM - 길이 353MM - 스템(STEM)재질 A276-316 - 사용매체 STATOR COOLING WATER - 밸브타입 STOP CHECK - 밸브사이즈 2-1/2INCH - 디스크형태 (1)CONE - 품질보증서류 CERTIFICATE OF CONFORMANCE - 제작도면 원자력안전범주 NON NUCLEAR SAFETY RELATED 품질등급 S등급 제작사 삼신 - 도면번호 STC-065-8651 - 부품번호 4 | 삼신 |  | 4
2020 | 4 | 계획예방정비용 | 새울 | 1발전소 | 1(신3) | 3 | 200529547 | 정비부분품(SPAR) | 국내 | S | 스템,밸브용 | 스템,밸브용,STUD,28MM,353MM,A276-316,STATOR | EA | 1 | 기계부 | 이세희 | 052-715-5046 | 품명 스템,밸브용 - 스템타입 STUD - 외경 28MM - 길이 353MM - 스템(STEM)재질 A276-316 - 사용매체 STATOR COOLING WATER - 밸브타입 STOP CHECK - 밸브사이즈 2-1/2INCH - 디스크형태 (1)CONE - 품질보증서류 CERTIFICATE OF CONFORMANCE - 제작도면 원자력안전범주 NON NUCLEAR SAFETY RELATED 품질등급 S등급 제작사 삼신 - 도면번호 STC-065-8651 - 부품번호 4 | 삼신 |  | 4
2022 | 4 | 계획예방정비용 | 새울 | 1발전소 | 2(신4) | 3 | 200529547 | 정비부분품(SPAR) | 국내 | S | 스템,밸브용 | 스템,밸브용,STUD,28MM,353MM,A276-316,STATOR | EA | 1 | 기계부 | 이세희 | 052-715-5046 | 품명 스템,밸브용 - 스템타입 STUD - 외경 28MM - 길이 353MM - 스템(STEM)재질 A276-316 - 사용매체 STATOR COOLING WATER - 밸브타입 STOP CHECK - 밸브사이즈 2-1/2INCH - 디스크형태 (1)CONE - 품질보증서류 CERTIFICATE OF CONFORMANCE - 제작도면 원자력안전범주 NON NUCLEAR SAFETY RELATED 품질등급 S등급 제작사 삼신 - 도면번호 STC-065-8651 - 부품번호 4 | 삼신 |  | 4
2020 | 1 | 계획예방정비용 | 새울 | 1발전소 | 2(신4) | 1 | 200529548 | 정비부분품(SPAR) | 국내 | S | 개스킷 | 개스킷,SPIRAL WOUND,CIRCULAR,3.2MM,32.8MM,4 | SET | 2 | 기계부 | 이성열 | 052-715-2144 | 품명 개스킷 - 가스켓타입 SPIRAL WOUND - 가스켓몸체형태 CIRCULAR - 두께 3.2MM - 내경 32.8MM - 외경 42.5MM - 주입기(FILLER)재질 GRAPHITE - 사용온도(상한) 80℃ - 사용압력(상한) 10㎏/㎠ - 사용매체 HYDROGEN - 부속품목 PACKING(17.5,11,T3.25MM_6EA) - 특수사항 PACKING: GRAPHITE - 품질보증서류 CERTIFICATE OF CONFORMANCE 원자력안전범주 NON NUCLEAR SAFETY RELATED 품질등급 S등급 제작사 S&S 밸브(주) - 모델번호 #800 BELLOWS GLOBE VALVE 0.5" 제출서류목록 - 일반규격(S등급) 제작사 제품인증서 | S&S 밸브(주) | #800 BELLOWS GLOBE VALVE 0.5"
2020 | 1 | 계획예방정비용 | 새울 | 1발전소 | 2(신4) | 1 | 200529549 | 정비부분품(SPAR) | 국내 | S | 개스킷 | 개스킷,SPIRAL WOUND,CIRCULAR,3.2MM,40.8MM,5 | SET | 1 | 기계부 | 이성열 | 052-715-2144 | 품명 개스킷 - 가스켓타입 SPIRAL WOUND - 가스켓몸체형태 CIRCULAR - 두께 3.2MM - 내경 40.8MM - 외경 53.5MM - 주입기(FILLER)재질 GRAPHITE - 사용온도(상한) 80℃ - 사용압력(상한) 10㎏/㎠ - 사용매체 HYDROGEN - 부속품목 PACKING(19.6,13,T3.25MM_6EA) - 특수사항 PACKING: GRAPHITE - 품질보증서류 CERTIFICATE OF CONFORMANCE 원자력안전범주 NON NUCLEAR SAFETY RELATED 품질등급 S등급 제작사 S&S 밸브(주) - 모델번호 #800 BELLOWS GLOBE VALVE 1" 제출서류목록 - 일반규격(S등급) 제작사 제품인증서 | S&S 밸브(주) | #800 BELLOWS GLOBE VALVE 1"
2020 | 1 | 계획예방정비용 | 새울 | 1발전소 | 2(신4) | 1 | 200529594 | 정비부분품(SPAR) | 국내 | A | 부품키트,기계용 | 부품키트,기계용,MECHANICAL SEAL KIT,1.RATING RI | SET | 3 | 기계부 | 유희철 | 052-715-5142 | 품명 부품키트,기계용 - 기계부품키트용도 MECHANICAL SEAL KIT - 구성품1 1.RATING RING(1EA,SI CABIDE) - 구성품2 2.O-RING(1EA,FLUROELASTOMER) - 구성품3 3.PRIMARY RING(1EA-CARBON) - 구성품4 4.O-RING(1EA,FLUROELASTOMER) - 구성품5 6.SPRING(20EA,316SS) - 구성품6 9.SET SCREW(4EA,316SS) - 구성품7 10.ANTI X RING(1EA,PTFE) - 구성품8 12.O-RING(1EA,FLUROELASTOMER) - 구성품9 14.O-RING(1EA,FLUROELASTOMER) - 구성품(CONTENT) 10 18.HEX.HEAD SCREW(4EA,316SS) - 구성품(CONTENT) 11 13C.THROTTLE BUSH(CARBON) - 별칭 MECHANICAL SEAL KIT,COP 원자력안전범주 NON NUCLEAR SAFETY RELATED 품질등급 A등급 제작사 현대중공업터보기계주식회사 - 원기술규격서(OTS) SHINKORI 3&4, 9-531-M208 - 제작사 유형(MFR CATEGORY) ORIGINAL EQUIP. SUPPLIER - 도면 품목번호 1892(1,2,3,4,6,9,10,12,14,18) - 1892(13C) - 도면번호 M208-DG-B01-01(K/L5720) - 모델번호 950×600VWDB3 - 주설비 참고자료 KA0986-#3-1/3 제작사 JOHN CRANE, INC. - 제작사 유형(MFR CATEGORY) ORIGINAL EQUIP. MANUFACTURER - 원기술규격서(OTS) SHINKORI 3&4, 9-531-M208 - 부품번호 ASS'Y CODE:1430/8B1/--/KL5720 - 도면번호 K/L5720 - 도면 품목번호 1,2,3,4,6,9,10,12,14,18,13C 제출서류목록 - 품질증빙/제출서류목록(QVDL) - 품질보증확인서(C of C) - 재료시험보고서(MTR OR MILL SHEET) | JOHN CRANE, INC. |  | ASS'Y CODE:1430/8B1/--/KL5720
2021 | 3 | 계획예방정비용 | 새울 | 1발전소 | 2(신4) | 2 | 200529594 | 정비부분품(SPAR) | 국내 | A | 부품키트,기계용 | 부품키트,기계용,MECHANICAL SEAL KIT,1.RATING RI | SET | 1 | 기계부 | 유희철 | 052-715-5142 | 품명 부품키트,기계용 - 기계부품키트용도 MECHANICAL SEAL KIT - 구성품1 1.RATING RING(1EA,SI CABIDE) - 구성품2 2.O-RING(1EA,FLUROELASTOMER) - 구성품3 3.PRIMARY RING(1EA-CARBON) - 구성품4 4.O-RING(1EA,FLUROELASTOMER) - 구성품5 6.SPRING(20EA,316SS) - 구성품6 9.SET SCREW(4EA,316SS) - 구성품7 10.ANTI X RING(1EA,PTFE) - 구성품8 12.O-RING(1EA,FLUROELASTOMER) - 구성품9 14.O-RING(1EA,FLUROELASTOMER) - 구성품(CONTENT) 10 18.HEX.HEAD SCREW(4EA,316SS) - 구성품(CONTENT) 11 13C.THROTTLE BUSH(CARBON) - 별칭 MECHANICAL SEAL KIT,COP 원자력안전범주 NON NUCLEAR SAFETY RELATED 품질등급 A등급 제작사 현대중공업터보기계주식회사 - 원기술규격서(OTS) SHINKORI 3&4, 9-531-M208 - 제작사 유형(MFR CATEGORY) ORIGINAL EQUIP. SUPPLIER - 도면 품목번호 1892(1,2,3,4,6,9,10,12,14,18) - 1892(13C) - 도면번호 M208-DG-B01-01(K/L5720) - 모델번호 950×600VWDB3 - 주설비 참고자료 KA0986-#3-1/3 제작사 JOHN CRANE, INC. - 제작사 유형(MFR CATEGORY) ORIGINAL EQUIP. MANUFACTURER - 원기술규격서(OTS) SHINKORI 3&4, 9-531-M208 - 부품번호 ASS'Y CODE:1430/8B1/--/KL5720 - 도면번호 K/L5720 - 도면 품목번호 1,2,3,4,6,9,10,12,14,18,13C 제출서류목록 - 품질증빙/제출서류목록(QVDL) - 품질보증확인서(C of C) - 재료시험보고서(MTR OR MILL SHEET) | JOHN CRANE, INC. |  | ASS'Y CODE:1430/8B1/--/KL5720
2022 | 2 | 계획예방정비용 | 새울 | 1발전소 | 1(신3) | 4 | 200529594 | 정비부분품(SPAR) | 국내 | A | 부품키트,기계용 | 부품키트,기계용,MECHANICAL SEAL KIT,1.RATING RI | SET | 1 | 기계부 | 유희철 | 052-715-5142 | 품명 부품키트,기계용 - 기계부품키트용도 MECHANICAL SEAL KIT - 구성품1 1.RATING RING(1EA,SI CABIDE) - 구성품2 2.O-RING(1EA,FLUROELASTOMER) - 구성품3 3.PRIMARY RING(1EA-CARBON) - 구성품4 4.O-RING(1EA,FLUROELASTOMER) - 구성품5 6.SPRING(20EA,316SS) - 구성품6 9.SET SCREW(4EA,316SS) - 구성품7 10.ANTI X RING(1EA,PTFE) - 구성품8 12.O-RING(1EA,FLUROELASTOMER) - 구성품9 14.O-RING(1EA,FLUROELASTOMER) - 구성품(CONTENT) 10 18.HEX.HEAD SCREW(4EA,316SS) - 구성품(CONTENT) 11 13C.THROTTLE BUSH(CARBON) - 별칭 MECHANICAL SEAL KIT,COP 원자력안전범주 NON NUCLEAR SAFETY RELATED 품질등급 A등급 제작사 현대중공업터보기계주식회사 - 원기술규격서(OTS) SHINKORI 3&4, 9-531-M208 - 제작사 유형(MFR CATEGORY) ORIGINAL EQUIP. SUPPLIER - 도면 품목번호 1892(1,2,3,4,6,9,10,12,14,18) - 1892(13C) - 도면번호 M208-DG-B01-01(K/L5720) - 모델번호 950×600VWDB3 - 주설비 참고자료 KA0986-#3-1/3 제작사 JOHN CRANE, INC. - 제작사 유형(MFR CATEGORY) ORIGINAL EQUIP. MANUFACTURER - 원기술규격서(OTS) SHINKORI 3&4, 9-531-M208 - 부품번호 ASS'Y CODE:1430/8B1/--/KL5720 - 도면번호 K/L5720 - 도면 품목번호 1,2,3,4,6,9,10,12,14,18,13C 제출서류목록 - 품질증빙/제출서류목록(QVDL) - 품질보증확인서(C of C) - 재료시험보고서(MTR OR MILL SHEET) | JOHN CRANE, INC. |  | ASS'Y CODE:1430/8B1/--/KL5720
2020 | 1 | 경상예방정비용 | 새울 | 1발전소 |  |  | 200529595 | 정비부분품(SPAR) | 국내 | S | 개스킷 | 개스킷,GRAPHITE,CERTIFICATE OF CONFORMANCE, | EA | 10 | 기계부 | 강증우 | 052-715-5241 | 품명 개스킷 - 가스켓재질 GRAPHITE - 품질보증서류 CERTIFICATE OF CONFORMANCE - 별칭 GASKET(FOR SHAFT SLEEVE) 원자력안전범주 NON NUCLEAR SAFETY RELATED 품질등급 S등급 제작사 효성굿스프링스(주) - 원설계규격서(ODS) SHINKORI 3&4, 9-350-Z-404-002C - 제작사 유형(MFR CATEGORY) ORIGINAL EQUIP. MANUFACTURER - 도면번호 SKN3&4-BACP-SEC1A - 부품번호 117-6 제출서류목록 - 품질보증확인서(C of C) | 효성굿스프링스(주) |  | 117-6
2021 | 1 | 경상예방정비용 | 새울 | 1발전소 |  |  | 200529595 | 정비부분품(SPAR) | 국내 | S | 개스킷 | 개스킷,GRAPHITE,CERTIFICATE OF CONFORMANCE, | EA | 10 | 기계부 | 강증우 | 052-715-5241 | 품명 개스킷 - 가스켓재질 GRAPHITE - 품질보증서류 CERTIFICATE OF CONFORMANCE - 별칭 GASKET(FOR SHAFT SLEEVE) 원자력안전범주 NON NUCLEAR SAFETY RELATED 품질등급 S등급 제작사 효성굿스프링스(주) - 원설계규격서(ODS) SHINKORI 3&4, 9-350-Z-404-002C - 제작사 유형(MFR CATEGORY) ORIGINAL EQUIP. MANUFACTURER - 도면번호 SKN3&4-BACP-SEC1A - 부품번호 117-6 제출서류목록 - 품질보증확인서(C of C) | 효성굿스프링스(주) |  | 117-6
2022 | 1 | 경상예방정비용 | 새울 | 1발전소 |  |  | 200529595 | 정비부분품(SPAR) | 국내 | S | 개스킷 | 개스킷,GRAPHITE,CERTIFICATE OF CONFORMANCE, | EA | 10 | 기계부 | 강증우 | 052-715-5241 | 품명 개스킷 - 가스켓재질 GRAPHITE - 품질보증서류 CERTIFICATE OF CONFORMANCE - 별칭 GASKET(FOR SHAFT SLEEVE) 원자력안전범주 NON NUCLEAR SAFETY RELATED 품질등급 S등급 제작사 효성굿스프링스(주) - 원설계규격서(ODS) SHINKORI 3&4, 9-350-Z-404-002C - 제작사 유형(MFR CATEGORY) ORIGINAL EQUIP. MANUFACTURER - 도면번호 SKN3&4-BACP-SEC1A - 부품번호 117-6 제출서류목록 - 품질보증확인서(C of C) | 효성굿스프링스(주) |  | 117-6
2020 | 1 | 경상예방정비용 | 새울 | 1발전소 |  |  | 200529596 | 정비부분품(SPAR) | 국내 | S | 개스킷 | 개스킷,GRAPHITE,CERTIFICATE OF CONFORMANCE, | EA | 10 | 기계부 | 강증우 | 052-715-5241 | 품명 개스킷 - 가스켓재질 GRAPHITE - 품질보증서류 CERTIFICATE OF CONFORMANCE - 별칭 GASKET(FOR CASING) 원자력안전범주 NON NUCLEAR SAFETY RELATED 품질등급 S등급 제작사 효성굿스프링스(주) - 원설계규격서(ODS) SHINKORI 3&4, 9-350-Z-404-002C - 제작사 유형(MFR CATEGORY) ORIGINAL EQUIP. MANUFACTURER - 도면번호 SKN3&4-BACP-SEC1A - 부품번호 117-1 제출서류목록 - 품질보증확인서(C of C) | 효성굿스프링스(주) |  | 117-1
2021 | 1 | 경상예방정비용 | 새울 | 1발전소 |  |  | 200529596 | 정비부분품(SPAR) | 국내 | S | 개스킷 | 개스킷,GRAPHITE,CERTIFICATE OF CONFORMANCE, | EA | 10 | 기계부 | 강증우 | 052-715-5241 | 품명 개스킷 - 가스켓재질 GRAPHITE - 품질보증서류 CERTIFICATE OF CONFORMANCE - 별칭 GASKET(FOR CASING) 원자력안전범주 NON NUCLEAR SAFETY RELATED 품질등급 S등급 제작사 효성굿스프링스(주) - 원설계규격서(ODS) SHINKORI 3&4, 9-350-Z-404-002C - 제작사 유형(MFR CATEGORY) ORIGINAL EQUIP. MANUFACTURER - 도면번호 SKN3&4-BACP-SEC1A - 부품번호 117-1 제출서류목록 - 품질보증확인서(C of C) | 효성굿스프링스(주) |  | 117-1
2022 | 1 | 경상예방정비용 | 새울 | 1발전소 |  |  | 200529596 | 정비부분품(SPAR) | 국내 | S | 개스킷 | 개스킷,GRAPHITE,CERTIFICATE OF CONFORMANCE, | EA | 10 | 기계부 | 강증우 | 052-715-5241 | 품명 개스킷 - 가스켓재질 GRAPHITE - 품질보증서류 CERTIFICATE OF CONFORMANCE - 별칭 GASKET(FOR CASING) 원자력안전범주 NON NUCLEAR SAFETY RELATED 품질등급 S등급 제작사 효성굿스프링스(주) - 원설계규격서(ODS) SHINKORI 3&4, 9-350-Z-404-002C - 제작사 유형(MFR CATEGORY) ORIGINAL EQUIP. MANUFACTURER - 도면번호 SKN3&4-BACP-SEC1A - 부품번호 117-1 제출서류목록 - 품질보증확인서(C of C) | 효성굿스프링스(주) |  | 117-1
2020 | 1 | 경상예방정비용 | 새울 | 1발전소 |  |  | 200529597 | 정비부분품(SPAR) | 국내 | S | 오-링 | 오-링,EPDM(G105),CERTIFICATE OF CONFORMAN | EA | 10 | 기계부 | 강증우 | 052-715-5241 | 품명 오-링 - 오-링재질 EPDM(G105) - 품질보증서류 CERTIFICATE OF CONFORMANCE - 별칭 O-RING(FOR SEAL COVER) 원자력안전범주 NON NUCLEAR SAFETY RELATED 품질등급 S등급 제작사 효성굿스프링스(주) - 도면번호 SKN3&4-BACP-SEC1A - 부품번호 115-1 - 원설계규격서(ODS) SHINKORI 3&4, 9-350-Z-404-002C - 제작사 유형(MFR CATEGORY) ORIGINAL EQUIP. MANUFACTURER 제출서류목록 - 품질보증확인서(C of C) | 효성굿스프링스(주) |  | 115-1
2021 | 1 | 경상예방정비용 | 새울 | 1발전소 |  |  | 200529597 | 정비부분품(SPAR) | 국내 | S | 오-링 | 오-링,EPDM(G105),CERTIFICATE OF CONFORMAN | EA | 10 | 기계부 | 강증우 | 052-715-5241 | 품명 오-링 - 오-링재질 EPDM(G105) - 품질보증서류 CERTIFICATE OF CONFORMANCE - 별칭 O-RING(FOR SEAL COVER) 원자력안전범주 NON NUCLEAR SAFETY RELATED 품질등급 S등급 제작사 효성굿스프링스(주) - 도면번호 SKN3&4-BACP-SEC1A - 부품번호 115-1 - 원설계규격서(ODS) SHINKORI 3&4, 9-350-Z-404-002C - 제작사 유형(MFR CATEGORY) ORIGINAL EQUIP. MANUFACTURER 제출서류목록 - 품질보증확인서(C of C) | 효성굿스프링스(주) |  | 115-1
2022 | 1 | 경상예방정비용 | 새울 | 1발전소 |  |  | 200529597 | 정비부분품(SPAR) | 국내 | S | 오-링 | 오-링,EPDM(G105),CERTIFICATE OF CONFORMAN | EA | 10 | 기계부 | 강증우 | 052-715-5241 | 품명 오-링 - 오-링재질 EPDM(G105) - 품질보증서류 CERTIFICATE OF CONFORMANCE - 별칭 O-RING(FOR SEAL COVER) 원자력안전범주 NON NUCLEAR SAFETY RELATED 품질등급 S등급 제작사 효성굿스프링스(주) - 도면번호 SKN3&4-BACP-SEC1A - 부품번호 115-1 - 원설계규격서(ODS) SHINKORI 3&4, 9-350-Z-404-002C - 제작사 유형(MFR CATEGORY) ORIGINAL EQUIP. MANUFACTURER 제출서류목록 - 품질보증확인서(C of C) | 효성굿스프링스(주) |  | 115-1
2020 | 1 | 경상예방정비용 | 새울 | 1발전소 |  |  | 200529598 | 정비부분품(SPAR) | 국내 | S | 개스킷 | 개스킷,OIL SHEET,CERTIFICATE OF CONFORMANCE | EA | 10 | 기계부 | 강증우 | 052-715-5241 | 품명 개스킷 - 가스켓재질 OIL SHEET - 품질보증서류 CERTIFICATE OF CONFORMANCE - 별칭 GASKET(FOR BEARING COVER-E) 원자력안전범주 NON NUCLEAR SAFETY RELATED 품질등급 S등급 제작사 효성굿스프링스(주) - 원설계규격서(ODS) SHINKORI 3&4, 9-350-Z-404-002C - 제작사 유형(MFR CATEGORY) ORIGINAL EQUIP. MANUFACTURER - 도면번호 SKN3&4-BACP-SEC2A - 부품번호 117-8 제출서류목록 - 품질보증확인서(C of C) | 효성굿스프링스(주) |  | 117-8
2021 | 1 | 경상예방정비용 | 새울 | 1발전소 |  |  | 200529598 | 정비부분품(SPAR) | 국내 | S | 개스킷 | 개스킷,OIL SHEET,CERTIFICATE OF CONFORMANCE | EA | 10 | 기계부 | 강증우 | 052-715-5241 | 품명 개스킷 - 가스켓재질 OIL SHEET - 품질보증서류 CERTIFICATE OF CONFORMANCE - 별칭 GASKET(FOR BEARING COVER-E) 원자력안전범주 NON NUCLEAR SAFETY RELATED 품질등급 S등급 제작사 효성굿스프링스(주) - 원설계규격서(ODS) SHINKORI 3&4, 9-350-Z-404-002C - 제작사 유형(MFR CATEGORY) ORIGINAL EQUIP. MANUFACTURER - 도면번호 SKN3&4-BACP-SEC2A - 부품번호 117-8 제출서류목록 - 품질보증확인서(C of C) | 효성굿스프링스(주) |  | 117-8
2022 | 1 | 경상예방정비용 | 새울 | 1발전소 |  |  | 200529598 | 정비부분품(SPAR) | 국내 | S | 개스킷 | 개스킷,OIL SHEET,CERTIFICATE OF CONFORMANCE | EA | 10 | 기계부 | 강증우 | 052-715-5241 | 품명 개스킷 - 가스켓재질 OIL SHEET - 품질보증서류 CERTIFICATE OF CONFORMANCE - 별칭 GASKET(FOR BEARING COVER-E) 원자력안전범주 NON NUCLEAR SAFETY RELATED 품질등급 S등급 제작사 효성굿스프링스(주) - 원설계규격서(ODS) SHINKORI 3&4, 9-350-Z-404-002C - 제작사 유형(MFR CATEGORY) ORIGINAL EQUIP. MANUFACTURER - 도면번호 SKN3&4-BACP-SEC2A - 부품번호 117-8 제출서류목록 - 품질보증확인서(C of C) | 효성굿스프링스(주) |  | 117-8
2020 | 1 | 경상예방정비용 | 새울 | 1발전소 |  |  | 200529599 | 정비부분품(SPAR) | 국내 | S | 개스킷 | 개스킷,OIL SHEET,CERTIFICATE OF CONFORMANCE | EA | 10 | 기계부 | 강증우 | 052-715-5241 | 품명 개스킷 - 가스켓재질 OIL SHEET - 품질보증서류 CERTIFICATE OF CONFORMANCE - 별칭 GASKET(FOR BEARING COVER) 원자력안전범주 NON NUCLEAR SAFETY RELATED 품질등급 S등급 제작사 효성굿스프링스(주) - 원설계규격서(ODS) SHINKORI 3&4, 9-350-Z-404-002C - 제작사 유형(MFR CATEGORY) ORIGINAL EQUIP. MANUFACTURER - 도면번호 SKN3&4-BACP-SEC2A - 부품번호 117-7 제출서류목록 - 품질보증확인서(C of C) | 효성굿스프링스(주) |  | 117-7
2021 | 1 | 경상예방정비용 | 새울 | 1발전소 |  |  | 200529599 | 정비부분품(SPAR) | 국내 | S | 개스킷 | 개스킷,OIL SHEET,CERTIFICATE OF CONFORMANCE | EA | 10 | 기계부 | 강증우 | 052-715-5241 | 품명 개스킷 - 가스켓재질 OIL SHEET - 품질보증서류 CERTIFICATE OF CONFORMANCE - 별칭 GASKET(FOR BEARING COVER) 원자력안전범주 NON NUCLEAR SAFETY RELATED 품질등급 S등급 제작사 효성굿스프링스(주) - 원설계규격서(ODS) SHINKORI 3&4, 9-350-Z-404-002C - 제작사 유형(MFR CATEGORY) ORIGINAL EQUIP. MANUFACTURER - 도면번호 SKN3&4-BACP-SEC2A - 부품번호 117-7 제출서류목록 - 품질보증확인서(C of C) | 효성굿스프링스(주) |  | 117-7
2022 | 1 | 경상예방정비용 | 새울 | 1발전소 |  |  | 200529599 | 정비부분품(SPAR) | 국내 | S | 개스킷 | 개스킷,OIL SHEET,CERTIFICATE OF CONFORMANCE | EA | 10 | 기계부 | 강증우 | 052-715-5241 | 품명 개스킷 - 가스켓재질 OIL SHEET - 품질보증서류 CERTIFICATE OF CONFORMANCE - 별칭 GASKET(FOR BEARING COVER) 원자력안전범주 NON NUCLEAR SAFETY RELATED 품질등급 S등급 제작사 효성굿스프링스(주) - 원설계규격서(ODS) SHINKORI 3&4, 9-350-Z-404-002C - 제작사 유형(MFR CATEGORY) ORIGINAL EQUIP. MANUFACTURER - 도면번호 SKN3&4-BACP-SEC2A - 부품번호 117-7 제출서류목록 - 품질보증확인서(C of C) | 효성굿스프링스(주) |  | 117-7
2020 | 1 | 경상예방정비용 | 새울 | 1발전소 |  |  | 200529600 | 정비부분품(SPAR) | 국내 | S | 개스킷 | 개스킷,GRAPHITE,CERTIFICATE OF CONFORMANCE, | EA | 10 | 기계부 | 강증우 | 052-715-5241 | 품명 개스킷 - 가스켓재질 GRAPHITE - 품질보증서류 CERTIFICATE OF CONFORMANCE - 별칭 GASKET(FOR SHAFT SLEEVE) 원자력안전범주 NON NUCLEAR SAFETY RELATED 품질등급 S등급 제작사 효성굿스프링스(주) - 원설계규격서(ODS) SHINKORI 3&4, 9-350-Z-404-002C - 제작사 유형(MFR CATEGORY) ORIGINAL EQUIP. MANUFACTURER - 도면번호 SKN3&4-BACP-SEC2A - 부품번호 117-6 제출서류목록 - 품질보증확인서(C of C) | 효성굿스프링스(주) |  | 117-6
2021 | 1 | 경상예방정비용 | 새울 | 1발전소 |  |  | 200529600 | 정비부분품(SPAR) | 국내 | S | 개스킷 | 개스킷,GRAPHITE,CERTIFICATE OF CONFORMANCE, | EA | 10 | 기계부 | 강증우 | 052-715-5241 | 품명 개스킷 - 가스켓재질 GRAPHITE - 품질보증서류 CERTIFICATE OF CONFORMANCE - 별칭 GASKET(FOR SHAFT SLEEVE) 원자력안전범주 NON NUCLEAR SAFETY RELATED 품질등급 S등급 제작사 효성굿스프링스(주) - 원설계규격서(ODS) SHINKORI 3&4, 9-350-Z-404-002C - 제작사 유형(MFR CATEGORY) ORIGINAL EQUIP. MANUFACTURER - 도면번호 SKN3&4-BACP-SEC2A - 부품번호 117-6 제출서류목록 - 품질보증확인서(C of C) | 효성굿스프링스(주) |  | 117-6
2022 | 1 | 경상예방정비용 | 새울 | 1발전소 |  |  | 200529600 | 정비부분품(SPAR) | 국내 | S | 개스킷 | 개스킷,GRAPHITE,CERTIFICATE OF CONFORMANCE, | EA | 10 | 기계부 | 강증우 | 052-715-5241 | 품명 개스킷 - 가스켓재질 GRAPHITE - 품질보증서류 CERTIFICATE OF CONFORMANCE - 별칭 GASKET(FOR SHAFT SLEEVE) 원자력안전범주 NON NUCLEAR SAFETY RELATED 품질등급 S등급 제작사 효성굿스프링스(주) - 원설계규격서(ODS) SHINKORI 3&4, 9-350-Z-404-002C - 제작사 유형(MFR CATEGORY) ORIGINAL EQUIP. MANUFACTURER - 도면번호 SKN3&4-BACP-SEC2A - 부품번호 117-6 제출서류목록 - 품질보증확인서(C of C) | 효성굿스프링스(주) |  | 117-6
2020 | 1 | 경상예방정비용 | 새울 | 1발전소 |  |  | 200529601 | 정비부분품(SPAR) | 국내 | S | 개스킷 | 개스킷,GRAPHITE,CERTIFICATE OF CONFORMANCE, | EA | 10 | 기계부 | 강증우 | 052-715-5241 | 품명 개스킷 - 가스켓재질 GRAPHITE - 품질보증서류 CERTIFICATE OF CONFORMANCE - 별칭 GASKET(FOR CASING) 원자력안전범주 NON NUCLEAR SAFETY RELATED 품질등급 S등급 제작사 효성굿스프링스(주) - 원설계규격서(ODS) SHINKORI 3&4, 9-350-Z-404-002C - 제작사 유형(MFR CATEGORY) ORIGINAL EQUIP. MANUFACTURER - 도면번호 SKN3&4-BACP-SEC2A - 부품번호 117-1 제출서류목록 - 품질보증확인서(C of C) | 효성굿스프링스(주) |  | 117-1
2021 | 1 | 경상예방정비용 | 새울 | 1발전소 |  |  | 200529601 | 정비부분품(SPAR) | 국내 | S | 개스킷 | 개스킷,GRAPHITE,CERTIFICATE OF CONFORMANCE, | EA | 10 | 기계부 | 강증우 | 052-715-5241 | 품명 개스킷 - 가스켓재질 GRAPHITE - 품질보증서류 CERTIFICATE OF CONFORMANCE - 별칭 GASKET(FOR CASING) 원자력안전범주 NON NUCLEAR SAFETY RELATED 품질등급 S등급 제작사 효성굿스프링스(주) - 원설계규격서(ODS) SHINKORI 3&4, 9-350-Z-404-002C - 제작사 유형(MFR CATEGORY) ORIGINAL EQUIP. MANUFACTURER - 도면번호 SKN3&4-BACP-SEC2A - 부품번호 117-1 제출서류목록 - 품질보증확인서(C of C) | 효성굿스프링스(주) |  | 117-1
2022 | 1 | 경상예방정비용 | 새울 | 1발전소 |  |  | 200529601 | 정비부분품(SPAR) | 국내 | S | 개스킷 | 개스킷,GRAPHITE,CERTIFICATE OF CONFORMANCE, | EA | 10 | 기계부 | 강증우 | 052-715-5241 | 품명 개스킷 - 가스켓재질 GRAPHITE - 품질보증서류 CERTIFICATE OF CONFORMANCE - 별칭 GASKET(FOR CASING) 원자력안전범주 NON NUCLEAR SAFETY RELATED 품질등급 S등급 제작사 효성굿스프링스(주) - 원설계규격서(ODS) SHINKORI 3&4, 9-350-Z-404-002C - 제작사 유형(MFR CATEGORY) ORIGINAL EQUIP. MANUFACTURER - 도면번호 SKN3&4-BACP-SEC2A - 부품번호 117-1 제출서류목록 - 품질보증확인서(C of C) | 효성굿스프링스(주) |  | 117-1
2020 | 2 | 계획예방정비용 | 한빛 | 3발전소 | 6 | 13 | 200529603 | 정비부분품(SPAR) | 국내 | S | 오-링 | 오-링,G30,29.4MM±0.15MM,3.1MM±0.10MM,FKM( | EA | 1 | 기계부 | 강현식 | 061-357-3638 | 품명 오-링 - 오-링표준규격번호 G30 - 내경 29.4MM±0.15MM - 두께 3.1MM±0.10MM - 오-링재질 FKM(FLUOROCARBON) - 경도등급 SHORE 70 - 사용온도(하한) -57℃ - 사용온도(상한) 150℃ - 품질보증서류 C OF C - 치수 T3.1MM*ID29.4MM - 사이즈 T3.1MM*ID29.4MM 원자력안전범주 NON NUCLEAR SAFETY RELATED 품질등급 S등급
2021 | 1 | 계획예방정비용 | 한빛 | 3발전소 | 5 | 14 | 200529603 | 정비부분품(SPAR) | 국내 | S | 오-링 | 오-링,G30,29.4MM±0.15MM,3.1MM±0.10MM,FKM( | EA | 1 | 기계부 | 강현식 | 061-357-3638 | 품명 오-링 - 오-링표준규격번호 G30 - 내경 29.4MM±0.15MM - 두께 3.1MM±0.10MM - 오-링재질 FKM(FLUOROCARBON) - 경도등급 SHORE 70 - 사용온도(하한) -57℃ - 사용온도(상한) 150℃ - 품질보증서류 C OF C - 치수 T3.1MM*ID29.4MM - 사이즈 T3.1MM*ID29.4MM 원자력안전범주 NON NUCLEAR SAFETY RELATED 품질등급 S등급
2021 | 4 | 계획예방정비용 | 한빛 | 3발전소 | 6 | 14 | 200529603 | 정비부분품(SPAR) | 국내 | S | 오-링 | 오-링,G30,29.4MM±0.15MM,3.1MM±0.10MM,FKM( | EA | 1 | 기계부 | 강현식 | 061-357-3638 | 품명 오-링 - 오-링표준규격번호 G30 - 내경 29.4MM±0.15MM - 두께 3.1MM±0.10MM - 오-링재질 FKM(FLUOROCARBON) - 경도등급 SHORE 70 - 사용온도(하한) -57℃ - 사용온도(상한) 150℃ - 품질보증서류 C OF C - 치수 T3.1MM*ID29.4MM - 사이즈 T3.1MM*ID29.4MM 원자력안전범주 NON NUCLEAR SAFETY RELATED 품질등급 S등급
2022 | 3 | 계획예방정비용 | 한빛 | 3발전소 | 5 | 15 | 200529603 | 정비부분품(SPAR) | 국내 | S | 오-링 | 오-링,G30,29.4MM±0.15MM,3.1MM±0.10MM,FKM( | EA | 1 | 기계부 | 강현식 | 061-357-3638 | 품명 오-링 - 오-링표준규격번호 G30 - 내경 29.4MM±0.15MM - 두께 3.1MM±0.10MM - 오-링재질 FKM(FLUOROCARBON) - 경도등급 SHORE 70 - 사용온도(하한) -57℃ - 사용온도(상한) 150℃ - 품질보증서류 C OF C - 치수 T3.1MM*ID29.4MM - 사이즈 T3.1MM*ID29.4MM 원자력안전범주 NON NUCLEAR SAFETY RELATED 품질등급 S등급
2020 | 2 | 계획예방정비용 | 한빛 | 3발전소 | 6 | 13 | 200529604 | 정비부분품(SPAR) | 국내 | S | 오-링 | 오-링,KS-G60,59.4±0.25MM,3.1±0.1MM,FKM(FLU | EA | 1 | 기계부 | 강현식 | 061-357-3638 | 품명 오-링 - 오-링표준규격번호 KS-G60 - 내경 59.4±0.25MM - 두께 3.1±0.1MM - 오-링재질 FKM(FLUOROCARBON) - 경도등급 SHORE 70 - 사용온도(하한) -57℃ - 사용온도(상한) 150℃ - 품질보증서류 C OF C - 치수 G60 = T3.1MM * ID 59.4MM - 사이즈 G60 = T3.1MM * ID 59.4MM 원자력안전범주 NON NUCLEAR SAFETY RELATED 품질등급 S등급
2021 | 1 | 계획예방정비용 | 한빛 | 3발전소 | 5 | 14 | 200529604 | 정비부분품(SPAR) | 국내 | S | 오-링 | 오-링,KS-G60,59.4±0.25MM,3.1±0.1MM,FKM(FLU | EA | 1 | 기계부 | 강현식 | 061-357-3638 | 품명 오-링 - 오-링표준규격번호 KS-G60 - 내경 59.4±0.25MM - 두께 3.1±0.1MM - 오-링재질 FKM(FLUOROCARBON) - 경도등급 SHORE 70 - 사용온도(하한) -57℃ - 사용온도(상한) 150℃ - 품질보증서류 C OF C - 치수 G60 = T3.1MM * ID 59.4MM - 사이즈 G60 = T3.1MM * ID 59.4MM 원자력안전범주 NON NUCLEAR SAFETY RELATED 품질등급 S등급
2021 | 4 | 계획예방정비용 | 한빛 | 3발전소 | 6 | 14 | 200529604 | 정비부분품(SPAR) | 국내 | S | 오-링 | 오-링,KS-G60,59.4±0.25MM,3.1±0.1MM,FKM(FLU | EA | 1 | 기계부 | 강현식 | 061-357-3638 | 품명 오-링 - 오-링표준규격번호 KS-G60 - 내경 59.4±0.25MM - 두께 3.1±0.1MM - 오-링재질 FKM(FLUOROCARBON) - 경도등급 SHORE 70 - 사용온도(하한) -57℃ - 사용온도(상한) 150℃ - 품질보증서류 C OF C - 치수 G60 = T3.1MM * ID 59.4MM - 사이즈 G60 = T3.1MM * ID 59.4MM 원자력안전범주 NON NUCLEAR SAFETY RELATED 품질등급 S등급
2022 | 3 | 계획예방정비용 | 한빛 | 3발전소 | 5 | 15 | 200529604 | 정비부분품(SPAR) | 국내 | S | 오-링 | 오-링,KS-G60,59.4±0.25MM,3.1±0.1MM,FKM(FLU | EA | 1 | 기계부 | 강현식 | 061-357-3638 | 품명 오-링 - 오-링표준규격번호 KS-G60 - 내경 59.4±0.25MM - 두께 3.1±0.1MM - 오-링재질 FKM(FLUOROCARBON) - 경도등급 SHORE 70 - 사용온도(하한) -57℃ - 사용온도(상한) 150℃ - 품질보증서류 C OF C - 치수 G60 = T3.1MM * ID 59.4MM - 사이즈 G60 = T3.1MM * ID 59.4MM 원자력안전범주 NON NUCLEAR SAFETY RELATED 품질등급 S등급
2020 | 2 | 계획예방정비용 | 한빛 | 3발전소 | 6 | 13 | 200529605 | 정비부분품(SPAR) | 국내 | S | 오-링 | 오-링,G80,79.4±0.4MM,3.1±0.1MM,FKM(FLUORO | EA | 1 | 기계부 | 강현식 | 061-357-3638 | 품명 오-링 - 오-링표준규격번호 G80 - 내경 79.4±0.4MM - 두께 3.1±0.1MM - 오-링재질 FKM(FLUOROCARBON) - 경도등급 SHORE 70 - 사용온도(하한) -57℃ - 사용온도(상한) 150℃ - 품질보증서류 C OF C - 치수 G80 - T3.1 * ID79.4MM 원자력안전범주 NON NUCLEAR SAFETY RELATED 품질등급 S등급
2021 | 1 | 계획예방정비용 | 한빛 | 3발전소 | 5 | 14 | 200529605 | 정비부분품(SPAR) | 국내 | S | 오-링 | 오-링,G80,79.4±0.4MM,3.1±0.1MM,FKM(FLUORO | EA | 1 | 기계부 | 강현식 | 061-357-3638 | 품명 오-링 - 오-링표준규격번호 G80 - 내경 79.4±0.4MM - 두께 3.1±0.1MM - 오-링재질 FKM(FLUOROCARBON) - 경도등급 SHORE 70 - 사용온도(하한) -57℃ - 사용온도(상한) 150℃ - 품질보증서류 C OF C - 치수 G80 - T3.1 * ID79.4MM 원자력안전범주 NON NUCLEAR SAFETY RELATED 품질등급 S등급
2021 | 4 | 계획예방정비용 | 한빛 | 3발전소 | 6 | 14 | 200529605 | 정비부분품(SPAR) | 국내 | S | 오-링 | 오-링,G80,79.4±0.4MM,3.1±0.1MM,FKM(FLUORO | EA | 1 | 기계부 | 강현식 | 061-357-3638 | 품명 오-링 - 오-링표준규격번호 G80 - 내경 79.4±0.4MM - 두께 3.1±0.1MM - 오-링재질 FKM(FLUOROCARBON) - 경도등급 SHORE 70 - 사용온도(하한) -57℃ - 사용온도(상한) 150℃ - 품질보증서류 C OF C - 치수 G80 - T3.1 * ID79.4MM 원자력안전범주 NON NUCLEAR SAFETY RELATED 품질등급 S등급
2022 | 3 | 계획예방정비용 | 한빛 | 3발전소 | 5 | 15 | 200529605 | 정비부분품(SPAR) | 국내 | S | 오-링 | 오-링,G80,79.4±0.4MM,3.1±0.1MM,FKM(FLUORO | EA | 1 | 기계부 | 강현식 | 061-357-3638 | 품명 오-링 - 오-링표준규격번호 G80 - 내경 79.4±0.4MM - 두께 3.1±0.1MM - 오-링재질 FKM(FLUOROCARBON) - 경도등급 SHORE 70 - 사용온도(하한) -57℃ - 사용온도(상한) 150℃ - 품질보증서류 C OF C - 치수 G80 - T3.1 * ID79.4MM 원자력안전범주 NON NUCLEAR SAFETY RELATED 품질등급 S등급
2020 | 1 | 경상예방정비용 | 새울 | 1발전소 |  |  | 200529622 | 정비부분품(SPAR) | 국내 | S | 오-링 | 오-링,EPDM(50),CERTIFICATE OF CONFORMANCE, | EA | 10 | 기계부 | 강증우 | 052-715-5241 | 품명 오-링 - 오-링재질 EPDM(50) - 품질보증서류 CERTIFICATE OF CONFORMANCE - 별칭 O-RING(FOR SEAL COVER) 원자력안전범주 NON NUCLEAR SAFETY RELATED 품질등급 S등급 제작사 효성굿스프링스(주) - 도면번호 SKN3&4-BACP-SEC2A - 부품번호 115-1 - 원설계규격서(ODS) SHINKORI 3&4, 9-350-Z-404-002C - 제작사 유형(MFR CATEGORY) ORIGINAL EQUIP. MANUFACTURER 제출서류목록 - 품질보증확인서(C of C) | 효성굿스프링스(주) |  | 115-1
2021 | 1 | 경상예방정비용 | 새울 | 1발전소 |  |  | 200529622 | 정비부분품(SPAR) | 국내 | S | 오-링 | 오-링,EPDM(50),CERTIFICATE OF CONFORMANCE, | EA | 10 | 기계부 | 강증우 | 052-715-5241 | 품명 오-링 - 오-링재질 EPDM(50) - 품질보증서류 CERTIFICATE OF CONFORMANCE - 별칭 O-RING(FOR SEAL COVER) 원자력안전범주 NON NUCLEAR SAFETY RELATED 품질등급 S등급 제작사 효성굿스프링스(주) - 도면번호 SKN3&4-BACP-SEC2A - 부품번호 115-1 - 원설계규격서(ODS) SHINKORI 3&4, 9-350-Z-404-002C - 제작사 유형(MFR CATEGORY) ORIGINAL EQUIP. MANUFACTURER 제출서류목록 - 품질보증확인서(C of C) | 효성굿스프링스(주) |  | 115-1
2022 | 1 | 경상예방정비용 | 새울 | 1발전소 |  |  | 200529622 | 정비부분품(SPAR) | 국내 | S | 오-링 | 오-링,EPDM(50),CERTIFICATE OF CONFORMANCE, | EA | 10 | 기계부 | 강증우 | 052-715-5241 | 품명 오-링 - 오-링재질 EPDM(50) - 품질보증서류 CERTIFICATE OF CONFORMANCE - 별칭 O-RING(FOR SEAL COVER) 원자력안전범주 NON NUCLEAR SAFETY RELATED 품질등급 S등급 제작사 효성굿스프링스(주) - 도면번호 SKN3&4-BACP-SEC2A - 부품번호 115-1 - 원설계규격서(ODS) SHINKORI 3&4, 9-350-Z-404-002C - 제작사 유형(MFR CATEGORY) ORIGINAL EQUIP. MANUFACTURER 제출서류목록 - 품질보증확인서(C of C) | 효성굿스프링스(주) |  | 115-1
2020 | 1 | 경상예방정비용 | 새울 | 1발전소 |  |  | 200529623 | 정비부분품(SPAR) | 국내 | S | 개스킷 | 개스킷,OIL SHEET,CERTIFICATE OF CONFORMANCE | EA | 10 | 기계부 | 강증우 | 052-715-5241 | 품명 개스킷 - 가스켓재질 OIL SHEET - 품질보증서류 CERTIFICATE OF CONFORMANCE - 별칭 GASKET(FOR BEARING COVER-E) 원자력안전범주 NON NUCLEAR SAFETY RELATED 품질등급 S등급 제작사 효성굿스프링스(주) - 원설계규격서(ODS) SHINKORI 3&4, 9-350-Z-404-002C - 제작사 유형(MFR CATEGORY) ORIGINAL EQUIP. MANUFACTURER - 도면번호 SKN3&4-BACP-SEC3A - 부품번호 117-8 제출서류목록 - 품질보증확인서(C of C) | 효성굿스프링스(주) |  | 117-8
2021 | 1 | 경상예방정비용 | 새울 | 1발전소 |  |  | 200529623 | 정비부분품(SPAR) | 국내 | S | 개스킷 | 개스킷,OIL SHEET,CERTIFICATE OF CONFORMANCE | EA | 10 | 기계부 | 강증우 | 052-715-5241 | 품명 개스킷 - 가스켓재질 OIL SHEET - 품질보증서류 CERTIFICATE OF CONFORMANCE - 별칭 GASKET(FOR BEARING COVER-E) 원자력안전범주 NON NUCLEAR SAFETY RELATED 품질등급 S등급 제작사 효성굿스프링스(주) - 원설계규격서(ODS) SHINKORI 3&4, 9-350-Z-404-002C - 제작사 유형(MFR CATEGORY) ORIGINAL EQUIP. MANUFACTURER - 도면번호 SKN3&4-BACP-SEC3A - 부품번호 117-8 제출서류목록 - 품질보증확인서(C of C) | 효성굿스프링스(주) |  | 117-8
2022 | 1 | 경상예방정비용 | 새울 | 1발전소 |  |  | 200529623 | 정비부분품(SPAR) | 국내 | S | 개스킷 | 개스킷,OIL SHEET,CERTIFICATE OF CONFORMANCE | EA | 10 | 기계부 | 강증우 | 052-715-5241 | 품명 개스킷 - 가스켓재질 OIL SHEET - 품질보증서류 CERTIFICATE OF CONFORMANCE - 별칭 GASKET(FOR BEARING COVER-E) 원자력안전범주 NON NUCLEAR SAFETY RELATED 품질등급 S등급 제작사 효성굿스프링스(주) - 원설계규격서(ODS) SHINKORI 3&4, 9-350-Z-404-002C - 제작사 유형(MFR CATEGORY) ORIGINAL EQUIP. MANUFACTURER - 도면번호 SKN3&4-BACP-SEC3A - 부품번호 117-8 제출서류목록 - 품질보증확인서(C of C) | 효성굿스프링스(주) |  | 117-8
2020 | 1 | 경상예방정비용 | 새울 | 1발전소 |  |  | 200529624 | 정비부분품(SPAR) | 국내 | S | 개스킷 | 개스킷,OIL SHEET,CERTIFICATE OF CONFORMANCE | EA | 10 | 기계부 | 강증우 | 052-715-5241 | 품명 개스킷 - 가스켓재질 OIL SHEET - 품질보증서류 CERTIFICATE OF CONFORMANCE - 별칭 GASKET(FOR BEARING COVER) 원자력안전범주 NON NUCLEAR SAFETY RELATED 품질등급 S등급 제작사 효성굿스프링스(주) - 원설계규격서(ODS) SHINKORI 3&4, 9-350-Z-404-002C - 제작사 유형(MFR CATEGORY) ORIGINAL EQUIP. MANUFACTURER - 도면번호 SKN3&4-BACP-SEC3A - 부품번호 117-7 제출서류목록 - 품질보증확인서(C of C) | 효성굿스프링스(주) |  | 117-7
2021 | 1 | 경상예방정비용 | 새울 | 1발전소 |  |  | 200529624 | 정비부분품(SPAR) | 국내 | S | 개스킷 | 개스킷,OIL SHEET,CERTIFICATE OF CONFORMANCE | EA | 10 | 기계부 | 강증우 | 052-715-5241 | 품명 개스킷 - 가스켓재질 OIL SHEET - 품질보증서류 CERTIFICATE OF CONFORMANCE - 별칭 GASKET(FOR BEARING COVER) 원자력안전범주 NON NUCLEAR SAFETY RELATED 품질등급 S등급 제작사 효성굿스프링스(주) - 원설계규격서(ODS) SHINKORI 3&4, 9-350-Z-404-002C - 제작사 유형(MFR CATEGORY) ORIGINAL EQUIP. MANUFACTURER - 도면번호 SKN3&4-BACP-SEC3A - 부품번호 117-7 제출서류목록 - 품질보증확인서(C of C) | 효성굿스프링스(주) |  | 117-7
2022 | 1 | 경상예방정비용 | 새울 | 1발전소 |  |  | 200529624 | 정비부분품(SPAR) | 국내 | S | 개스킷 | 개스킷,OIL SHEET,CERTIFICATE OF CONFORMANCE | EA | 10 | 기계부 | 강증우 | 052-715-5241 | 품명 개스킷 - 가스켓재질 OIL SHEET - 품질보증서류 CERTIFICATE OF CONFORMANCE - 별칭 GASKET(FOR BEARING COVER) 원자력안전범주 NON NUCLEAR SAFETY RELATED 품질등급 S등급 제작사 효성굿스프링스(주) - 원설계규격서(ODS) SHINKORI 3&4, 9-350-Z-404-002C - 제작사 유형(MFR CATEGORY) ORIGINAL EQUIP. MANUFACTURER - 도면번호 SKN3&4-BACP-SEC3A - 부품번호 117-7 제출서류목록 - 품질보증확인서(C of C) | 효성굿스프링스(주) |  | 117-7
2020 | 1 | 경상예방정비용 | 새울 | 1발전소 |  |  | 200529625 | 정비부분품(SPAR) | 국내 | S | 개스킷 | 개스킷,GRAPHITE,CERTIFICATE OF CONFORMANCE, | EA | 10 | 기계부 | 강증우 | 052-715-5241 | 품명 개스킷 - 가스켓재질 GRAPHITE - 품질보증서류 CERTIFICATE OF CONFORMANCE - 별칭 GASKET(FOR SHAFT SLEEVE) 원자력안전범주 NON NUCLEAR SAFETY RELATED 품질등급 S등급 제작사 효성굿스프링스(주) - 원설계규격서(ODS) SHINKORI 3&4, 9-350-Z-404-002C - 제작사 유형(MFR CATEGORY) ORIGINAL EQUIP. MANUFACTURER - 도면번호 SKN3&4-BACP-SEC3A - 부품번호 117-6 제출서류목록 - 품질보증확인서(C of C) | 효성굿스프링스(주) |  | 117-6
2021 | 1 | 경상예방정비용 | 새울 | 1발전소 |  |  | 200529625 | 정비부분품(SPAR) | 국내 | S | 개스킷 | 개스킷,GRAPHITE,CERTIFICATE OF CONFORMANCE, | EA | 10 | 기계부 | 강증우 | 052-715-5241 | 품명 개스킷 - 가스켓재질 GRAPHITE - 품질보증서류 CERTIFICATE OF CONFORMANCE - 별칭 GASKET(FOR SHAFT SLEEVE) 원자력안전범주 NON NUCLEAR SAFETY RELATED 품질등급 S등급 제작사 효성굿스프링스(주) - 원설계규격서(ODS) SHINKORI 3&4, 9-350-Z-404-002C - 제작사 유형(MFR CATEGORY) ORIGINAL EQUIP. MANUFACTURER - 도면번호 SKN3&4-BACP-SEC3A - 부품번호 117-6 제출서류목록 - 품질보증확인서(C of C) | 효성굿스프링스(주) |  | 117-6
2022 | 1 | 경상예방정비용 | 새울 | 1발전소 |  |  | 200529625 | 정비부분품(SPAR) | 국내 | S | 개스킷 | 개스킷,GRAPHITE,CERTIFICATE OF CONFORMANCE, | EA | 10 | 기계부 | 강증우 | 052-715-5241 | 품명 개스킷 - 가스켓재질 GRAPHITE - 품질보증서류 CERTIFICATE OF CONFORMANCE - 별칭 GASKET(FOR SHAFT SLEEVE) 원자력안전범주 NON NUCLEAR SAFETY RELATED 품질등급 S등급 제작사 효성굿스프링스(주) - 원설계규격서(ODS) SHINKORI 3&4, 9-350-Z-404-002C - 제작사 유형(MFR CATEGORY) ORIGINAL EQUIP. MANUFACTURER - 도면번호 SKN3&4-BACP-SEC3A - 부품번호 117-6 제출서류목록 - 품질보증확인서(C of C) | 효성굿스프링스(주) |  | 117-6
2020 | 1 | 경상예방정비용 | 새울 | 1발전소 |  |  | 200529626 | 정비부분품(SPAR) | 국내 | S | 개스킷 | 개스킷,GRAPHITE,CERTIFICATE OF CONFORMANCE, | EA | 10 | 기계부 | 강증우 | 052-715-5241 | 품명 개스킷 - 가스켓재질 GRAPHITE - 품질보증서류 CERTIFICATE OF CONFORMANCE - 별칭 GASKET(FOR CASING) 원자력안전범주 NON NUCLEAR SAFETY RELATED 품질등급 S등급 제작사 효성굿스프링스(주) - 원설계규격서(ODS) SHINKORI 3&4, 9-350-Z-404-002C - 제작사 유형(MFR CATEGORY) ORIGINAL EQUIP. MANUFACTURER - 도면번호 SKN3&4-BACP-SEC3A - 부품번호 117-1 제출서류목록 - 품질보증확인서(C of C) | 효성굿스프링스(주) |  | 117-1
2021 | 1 | 경상예방정비용 | 새울 | 1발전소 |  |  | 200529626 | 정비부분품(SPAR) | 국내 | S | 개스킷 | 개스킷,GRAPHITE,CERTIFICATE OF CONFORMANCE, | EA | 10 | 기계부 | 강증우 | 052-715-5241 | 품명 개스킷 - 가스켓재질 GRAPHITE - 품질보증서류 CERTIFICATE OF CONFORMANCE - 별칭 GASKET(FOR CASING) 원자력안전범주 NON NUCLEAR SAFETY RELATED 품질등급 S등급 제작사 효성굿스프링스(주) - 원설계규격서(ODS) SHINKORI 3&4, 9-350-Z-404-002C - 제작사 유형(MFR CATEGORY) ORIGINAL EQUIP. MANUFACTURER - 도면번호 SKN3&4-BACP-SEC3A - 부품번호 117-1 제출서류목록 - 품질보증확인서(C of C) | 효성굿스프링스(주) |  | 117-1
2022 | 1 | 경상예방정비용 | 새울 | 1발전소 |  |  | 200529626 | 정비부분품(SPAR) | 국내 | S | 개스킷 | 개스킷,GRAPHITE,CERTIFICATE OF CONFORMANCE, | EA | 10 | 기계부 | 강증우 | 052-715-5241 | 품명 개스킷 - 가스켓재질 GRAPHITE - 품질보증서류 CERTIFICATE OF CONFORMANCE - 별칭 GASKET(FOR CASING) 원자력안전범주 NON NUCLEAR SAFETY RELATED 품질등급 S등급 제작사 효성굿스프링스(주) - 원설계규격서(ODS) SHINKORI 3&4, 9-350-Z-404-002C - 제작사 유형(MFR CATEGORY) ORIGINAL EQUIP. MANUFACTURER - 도면번호 SKN3&4-BACP-SEC3A - 부품번호 117-1 제출서류목록 - 품질보증확인서(C of C) | 효성굿스프링스(주) |  | 117-1
2020 | 1 | 경상예방정비용 | 새울 | 1발전소 |  |  | 200529627 | 정비부분품(SPAR) | 국내 | S | 오-링 | 오-링,EPDM(55),CERTIFICATE OF CONFORMANCE, | EA | 10 | 기계부 | 강증우 | 052-715-5241 | 품명 오-링 - 오-링재질 EPDM(55) - 품질보증서류 CERTIFICATE OF CONFORMANCE - 별칭 O-RING(FOR SEAL COVER) 원자력안전범주 NON NUCLEAR SAFETY RELATED 품질등급 S등급 제작사 효성굿스프링스(주) - 도면번호 SKN3&4-BACP-SEC3A - 부품번호 115-1 - 원설계규격서(ODS) SHINKORI 3&4, 9-350-Z-404-002C - 제작사 유형(MFR CATEGORY) ORIGINAL EQUIP. MANUFACTURER 제출서류목록 - 품질보증확인서(C of C) | 효성굿스프링스(주) |  | 115-1
2021 | 1 | 경상예방정비용 | 새울 | 1발전소 |  |  | 200529627 | 정비부분품(SPAR) | 국내 | S | 오-링 | 오-링,EPDM(55),CERTIFICATE OF CONFORMANCE, | EA | 10 | 기계부 | 강증우 | 052-715-5241 | 품명 오-링 - 오-링재질 EPDM(55) - 품질보증서류 CERTIFICATE OF CONFORMANCE - 별칭 O-RING(FOR SEAL COVER) 원자력안전범주 NON NUCLEAR SAFETY RELATED 품질등급 S등급 제작사 효성굿스프링스(주) - 도면번호 SKN3&4-BACP-SEC3A - 부품번호 115-1 - 원설계규격서(ODS) SHINKORI 3&4, 9-350-Z-404-002C - 제작사 유형(MFR CATEGORY) ORIGINAL EQUIP. MANUFACTURER 제출서류목록 - 품질보증확인서(C of C) | 효성굿스프링스(주) |  | 115-1
2022 | 1 | 경상예방정비용 | 새울 | 1발전소 |  |  | 200529627 | 정비부분품(SPAR) | 국내 | S | 오-링 | 오-링,EPDM(55),CERTIFICATE OF CONFORMANCE, | EA | 10 | 기계부 | 강증우 | 052-715-5241 | 품명 오-링 - 오-링재질 EPDM(55) - 품질보증서류 CERTIFICATE OF CONFORMANCE - 별칭 O-RING(FOR SEAL COVER) 원자력안전범주 NON NUCLEAR SAFETY RELATED 품질등급 S등급 제작사 효성굿스프링스(주) - 도면번호 SKN3&4-BACP-SEC3A - 부품번호 115-1 - 원설계규격서(ODS) SHINKORI 3&4, 9-350-Z-404-002C - 제작사 유형(MFR CATEGORY) ORIGINAL EQUIP. MANUFACTURER 제출서류목록 - 품질보증확인서(C of C) | 효성굿스프링스(주) |  | 115-1
2020 | 1 | 경상예방정비용 | 새울 | 1발전소 |  |  | 200529628 | 정비부분품(SPAR) | 국내 | S | 개스킷 | 개스킷,316SS/GRAFOIL GTA OR EQ.,CERTIFICAT | EA | 8 | 기계부 | 강증우 | 052-715-5241 | 품명 개스킷 - 가스켓재질 316SS/GRAFOIL GTA OR EQ. - 품질보증서류 CERTIFICATE OF CONFORMANCE - 별칭 GASKET(FOR CASING) 원자력안전범주 NON NUCLEAR SAFETY RELATED 품질등급 S등급 제작사 효성굿스프링스(주) - 원설계규격서(ODS) SHINKORI 3&4, 9-360-Z-404-001C - 제작사 유형(MFR CATEGORY) ORIGINAL EQUIP. MANUFACTURER - 도면번호 SK3-GSP-SEC1A - 부품번호 117-1 제출서류목록 - 품질보증확인서(C of C) | 효성굿스프링스(주) |  | 117-1
2021 | 1 | 경상예방정비용 | 새울 | 1발전소 |  |  | 200529628 | 정비부분품(SPAR) | 국내 | S | 개스킷 | 개스킷,316SS/GRAFOIL GTA OR EQ.,CERTIFICAT | EA | 8 | 기계부 | 강증우 | 052-715-5241 | 품명 개스킷 - 가스켓재질 316SS/GRAFOIL GTA OR EQ. - 품질보증서류 CERTIFICATE OF CONFORMANCE - 별칭 GASKET(FOR CASING) 원자력안전범주 NON NUCLEAR SAFETY RELATED 품질등급 S등급 제작사 효성굿스프링스(주) - 원설계규격서(ODS) SHINKORI 3&4, 9-360-Z-404-001C - 제작사 유형(MFR CATEGORY) ORIGINAL EQUIP. MANUFACTURER - 도면번호 SK3-GSP-SEC1A - 부품번호 117-1 제출서류목록 - 품질보증확인서(C of C) | 효성굿스프링스(주) |  | 117-1
2022 | 1 | 경상예방정비용 | 새울 | 1발전소 |  |  | 200529628 | 정비부분품(SPAR) | 국내 | S | 개스킷 | 개스킷,316SS/GRAFOIL GTA OR EQ.,CERTIFICAT | EA | 8 | 기계부 | 강증우 | 052-715-5241 | 품명 개스킷 - 가스켓재질 316SS/GRAFOIL GTA OR EQ. - 품질보증서류 CERTIFICATE OF CONFORMANCE - 별칭 GASKET(FOR CASING) 원자력안전범주 NON NUCLEAR SAFETY RELATED 품질등급 S등급 제작사 효성굿스프링스(주) - 원설계규격서(ODS) SHINKORI 3&4, 9-360-Z-404-001C - 제작사 유형(MFR CATEGORY) ORIGINAL EQUIP. MANUFACTURER - 도면번호 SK3-GSP-SEC1A - 부품번호 117-1 제출서류목록 - 품질보증확인서(C of C) | 효성굿스프링스(주) |  | 117-1
2020 | 1 | 경상예방정비용 | 새울 | 1발전소 |  |  | 200529629 | 정비부분품(SPAR) | 국내 | S | 오-링 | 오-링,RUBBER FLUOROCARBON,CERTIFICATE OF | EA | 8 | 기계부 | 강증우 | 052-715-5241 | 품명 오-링 - 오-링재질 RUBBER FLUOROCARBON - 품질보증서류 CERTIFICATE OF CONFORMANCE - 별칭 O-RING(FOR SEAL COVER) 원자력안전범주 NON NUCLEAR SAFETY RELATED 품질등급 S등급 제작사 효성굿스프링스(주) - 도면번호 SK3-GSP-SEC1A - 부품번호 115-1 - 원설계규격서(ODS) SHINKORI 3&4, 9-360-Z-404-001C - 제작사 유형(MFR CATEGORY) ORIGINAL EQUIP. MANUFACTURER 제출서류목록 - 품질보증확인서(C of C) | 효성굿스프링스(주) |  | 115-1
2021 | 1 | 경상예방정비용 | 새울 | 1발전소 |  |  | 200529629 | 정비부분품(SPAR) | 국내 | S | 오-링 | 오-링,RUBBER FLUOROCARBON,CERTIFICATE OF | EA | 8 | 기계부 | 강증우 | 052-715-5241 | 품명 오-링 - 오-링재질 RUBBER FLUOROCARBON - 품질보증서류 CERTIFICATE OF CONFORMANCE - 별칭 O-RING(FOR SEAL COVER) 원자력안전범주 NON NUCLEAR SAFETY RELATED 품질등급 S등급 제작사 효성굿스프링스(주) - 도면번호 SK3-GSP-SEC1A - 부품번호 115-1 - 원설계규격서(ODS) SHINKORI 3&4, 9-360-Z-404-001C - 제작사 유형(MFR CATEGORY) ORIGINAL EQUIP. MANUFACTURER 제출서류목록 - 품질보증확인서(C of C) | 효성굿스프링스(주) |  | 115-1
2022 | 1 | 경상예방정비용 | 새울 | 1발전소 |  |  | 200529629 | 정비부분품(SPAR) | 국내 | S | 오-링 | 오-링,RUBBER FLUOROCARBON,CERTIFICATE OF | EA | 8 | 기계부 | 강증우 | 052-715-5241 | 품명 오-링 - 오-링재질 RUBBER FLUOROCARBON - 품질보증서류 CERTIFICATE OF CONFORMANCE - 별칭 O-RING(FOR SEAL COVER) 원자력안전범주 NON NUCLEAR SAFETY RELATED 품질등급 S등급 제작사 효성굿스프링스(주) - 도면번호 SK3-GSP-SEC1A - 부품번호 115-1 - 원설계규격서(ODS) SHINKORI 3&4, 9-360-Z-404-001C - 제작사 유형(MFR CATEGORY) ORIGINAL EQUIP. MANUFACTURER 제출서류목록 - 품질보증확인서(C of C) | 효성굿스프링스(주) |  | 115-1
2020 | 1 | 경상예방정비용 | 새울 | 1발전소 |  |  | 200529630 | 정비부분품(SPAR) | 국내 | S | 개스킷 | 개스킷,OIL SHEET,CERTIFICATE OF CONFORMANCE | EA | 8 | 기계부 | 강증우 | 052-715-5241 | 품명 개스킷 - 가스켓재질 OIL SHEET - 품질보증서류 CERTIFICATE OF CONFORMANCE - 별칭 GASKET(FOR BEARING COVER-E) 원자력안전범주 NON NUCLEAR SAFETY RELATED 품질등급 S등급 제작사 효성굿스프링스(주) - 원설계규격서(ODS) SHINKORI 3&4, 9-360-Z-404-001C - 제작사 유형(MFR CATEGORY) ORIGINAL EQUIP. MANUFACTURER - 도면번호 SK3-GSP-SEC1A - 부품번호 117-8 제출서류목록 - 품질보증확인서(C of C) | 효성굿스프링스(주) |  | 117-8
2021 | 1 | 경상예방정비용 | 새울 | 1발전소 |  |  | 200529630 | 정비부분품(SPAR) | 국내 | S | 개스킷 | 개스킷,OIL SHEET,CERTIFICATE OF CONFORMANCE | EA | 8 | 기계부 | 강증우 | 052-715-5241 | 품명 개스킷 - 가스켓재질 OIL SHEET - 품질보증서류 CERTIFICATE OF CONFORMANCE - 별칭 GASKET(FOR BEARING COVER-E) 원자력안전범주 NON NUCLEAR SAFETY RELATED 품질등급 S등급 제작사 효성굿스프링스(주) - 원설계규격서(ODS) SHINKORI 3&4, 9-360-Z-404-001C - 제작사 유형(MFR CATEGORY) ORIGINAL EQUIP. MANUFACTURER - 도면번호 SK3-GSP-SEC1A - 부품번호 117-8 제출서류목록 - 품질보증확인서(C of C) | 효성굿스프링스(주) |  | 117-8
2022 | 1 | 경상예방정비용 | 새울 | 1발전소 |  |  | 200529630 | 정비부분품(SPAR) | 국내 | S | 개스킷 | 개스킷,OIL SHEET,CERTIFICATE OF CONFORMANCE | EA | 8 | 기계부 | 강증우 | 052-715-5241 | 품명 개스킷 - 가스켓재질 OIL SHEET - 품질보증서류 CERTIFICATE OF CONFORMANCE - 별칭 GASKET(FOR BEARING COVER-E) 원자력안전범주 NON NUCLEAR SAFETY RELATED 품질등급 S등급 제작사 효성굿스프링스(주) - 원설계규격서(ODS) SHINKORI 3&4, 9-360-Z-404-001C - 제작사 유형(MFR CATEGORY) ORIGINAL EQUIP. MANUFACTURER - 도면번호 SK3-GSP-SEC1A - 부품번호 117-8 제출서류목록 - 품질보증확인서(C of C) | 효성굿스프링스(주) |  | 117-8
2020 | 1 | 경상예방정비용 | 새울 | 1발전소 |  |  | 200529631 | 정비부분품(SPAR) | 국내 | S | 개스킷 | 개스킷,OIL SHEET,CERTIFICATE OF CONFORMANCE | EA | 8 | 기계부 | 강증우 | 052-715-5241 | 품명 개스킷 - 가스켓재질 OIL SHEET - 품질보증서류 CERTIFICATE OF CONFORMANCE - 별칭 GASKET(FOR BEARING COVER) 원자력안전범주 NON NUCLEAR SAFETY RELATED 품질등급 S등급 제작사 효성굿스프링스(주) - 원설계규격서(ODS) SHINKORI 3&4, 9-360-Z-404-001C - 제작사 유형(MFR CATEGORY) ORIGINAL EQUIP. MANUFACTURER - 도면번호 SK3-GSP-SEC1A - 부품번호 117-7 제출서류목록 - 품질보증확인서(C of C) | 효성굿스프링스(주) |  | 117-7
2021 | 1 | 경상예방정비용 | 새울 | 1발전소 |  |  | 200529631 | 정비부분품(SPAR) | 국내 | S | 개스킷 | 개스킷,OIL SHEET,CERTIFICATE OF CONFORMANCE | EA | 8 | 기계부 | 강증우 | 052-715-5241 | 품명 개스킷 - 가스켓재질 OIL SHEET - 품질보증서류 CERTIFICATE OF CONFORMANCE - 별칭 GASKET(FOR BEARING COVER) 원자력안전범주 NON NUCLEAR SAFETY RELATED 품질등급 S등급 제작사 효성굿스프링스(주) - 원설계규격서(ODS) SHINKORI 3&4, 9-360-Z-404-001C - 제작사 유형(MFR CATEGORY) ORIGINAL EQUIP. MANUFACTURER - 도면번호 SK3-GSP-SEC1A - 부품번호 117-7 제출서류목록 - 품질보증확인서(C of C) | 효성굿스프링스(주) |  | 117-7
2022 | 1 | 경상예방정비용 | 새울 | 1발전소 |  |  | 200529631 | 정비부분품(SPAR) | 국내 | S | 개스킷 | 개스킷,OIL SHEET,CERTIFICATE OF CONFORMANCE | EA | 8 | 기계부 | 강증우 | 052-715-5241 | 품명 개스킷 - 가스켓재질 OIL SHEET - 품질보증서류 CERTIFICATE OF CONFORMANCE - 별칭 GASKET(FOR BEARING COVER) 원자력안전범주 NON NUCLEAR SAFETY RELATED 품질등급 S등급 제작사 효성굿스프링스(주) - 원설계규격서(ODS) SHINKORI 3&4, 9-360-Z-404-001C - 제작사 유형(MFR CATEGORY) ORIGINAL EQUIP. MANUFACTURER - 도면번호 SK3-GSP-SEC1A - 부품번호 117-7 제출서류목록 - 품질보증확인서(C of C) | 효성굿스프링스(주) |  | 117-7
2020 | 1 | 경상예방정비용 | 새울 | 1발전소 |  |  | 200529632 | 정비부분품(SPAR) | 국내 | S | 개스킷 | 개스킷,GRAFOIL OR EQ.,CERTIFICATE OF CONFOR | EA | 8 | 기계부 | 강증우 | 052-715-5241 | 품명 개스킷 - 가스켓재질 GRAFOIL OR EQ. - 품질보증서류 CERTIFICATE OF CONFORMANCE - 별칭 GASKET(FOR SHAFT SLEEVE) 원자력안전범주 NON NUCLEAR SAFETY RELATED 품질등급 S등급 제작사 효성굿스프링스(주) - 원설계규격서(ODS) SHINKORI 3&4, 9-360-Z-404-001C - 제작사 유형(MFR CATEGORY) ORIGINAL EQUIP. MANUFACTURER - 도면번호 SK3-GSP-SEC1A - 부품번호 117-6 제출서류목록 - 품질보증확인서(C of C) | 효성굿스프링스(주) |  | 117-6
2021 | 1 | 경상예방정비용 | 새울 | 1발전소 |  |  | 200529632 | 정비부분품(SPAR) | 국내 | S | 개스킷 | 개스킷,GRAFOIL OR EQ.,CERTIFICATE OF CONFOR | EA | 8 | 기계부 | 강증우 | 052-715-5241 | 품명 개스킷 - 가스켓재질 GRAFOIL OR EQ. - 품질보증서류 CERTIFICATE OF CONFORMANCE - 별칭 GASKET(FOR SHAFT SLEEVE) 원자력안전범주 NON NUCLEAR SAFETY RELATED 품질등급 S등급 제작사 효성굿스프링스(주) - 원설계규격서(ODS) SHINKORI 3&4, 9-360-Z-404-001C - 제작사 유형(MFR CATEGORY) ORIGINAL EQUIP. MANUFACTURER - 도면번호 SK3-GSP-SEC1A - 부품번호 117-6 제출서류목록 - 품질보증확인서(C of C) | 효성굿스프링스(주) |  | 117-6
2022 | 1 | 경상예방정비용 | 새울 | 1발전소 |  |  | 200529632 | 정비부분품(SPAR) | 국내 | S | 개스킷 | 개스킷,GRAFOIL OR EQ.,CERTIFICATE OF CONFOR | EA | 8 | 기계부 | 강증우 | 052-715-5241 | 품명 개스킷 - 가스켓재질 GRAFOIL OR EQ. - 품질보증서류 CERTIFICATE OF CONFORMANCE - 별칭 GASKET(FOR SHAFT SLEEVE) 원자력안전범주 NON NUCLEAR SAFETY RELATED 품질등급 S등급 제작사 효성굿스프링스(주) - 원설계규격서(ODS) SHINKORI 3&4, 9-360-Z-404-001C - 제작사 유형(MFR CATEGORY) ORIGINAL EQUIP. MANUFACTURER - 도면번호 SK3-GSP-SEC1A - 부품번호 117-6 제출서류목록 - 품질보증확인서(C of C) | 효성굿스프링스(주) |  | 117-6
2021 | 3 | 계획예방정비용 | 새울 | 1발전소 | 2(신4) | 2 | 200529635 | 정비부분품(SPAR) | 국내 | S | 개스킷 | 개스킷,4.5㎜,97㎜,111㎜,GRAPHITE,SUS316,CERTI | EA | 1 | 기계부 | 강증우 | 052-715-5241 | 품명 개스킷 - 두께 4.5㎜ - 내경 97㎜ - 외경 111㎜ - 주입기(FILLER)재질 GRAPHITE - 후프(HOOP)재질 SUS316 - 품질보증서류 CERTIFICATE OF CONFORMANCE - 별칭 CASTING STRAINER GASKET 원자력안전범주 NON NUCLEAR SAFETY RELATED 품질등급 S등급
2022 | 2 | 계획예방정비용 | 새울 | 1발전소 | 1(신3) | 4 | 200529636 | 정비부분품(SPAR) | 국내 | S | 개스킷 | 개스킷,4.5㎜,76㎜,87㎜,GRAPHITE,SUS316,CERTIFI | EA | 1 | 기계부 | 김승호 | 052-715-5147 | 품명 개스킷 - 두께 4.5㎜ - 내경 76㎜ - 외경 87㎜ - 주입기(FILLER)재질 GRAPHITE - 후프(HOOP)재질 SUS316 - 품질보증서류 CERTIFICATE OF CONFORMANCE - 별칭 CASTING STRAINER GASKET 원자력안전범주 NON NUCLEAR SAFETY RELATED 품질등급 S등급
2022 | 4 | 계획예방정비용 | 새울 | 1발전소 | 2(신4) | 3 | 200529636 | 정비부분품(SPAR) | 국내 | S | 개스킷 | 개스킷,4.5㎜,76㎜,87㎜,GRAPHITE,SUS316,CERTIFI | EA | 1 | 기계부 | 강증우 | 052-715-5241 | 품명 개스킷 - 두께 4.5㎜ - 내경 76㎜ - 외경 87㎜ - 주입기(FILLER)재질 GRAPHITE - 후프(HOOP)재질 SUS316 - 품질보증서류 CERTIFICATE OF CONFORMANCE - 별칭 CASTING STRAINER GASKET 원자력안전범주 NON NUCLEAR SAFETY RELATED 품질등급 S등급
2020 | 4 | 계획예방정비용 | 새울 | 1발전소 | 1(신3) | 3 | 200529637 | 정비부분품(SPAR) | 국내 | S | 개스킷 | 개스킷,4.5㎜,56㎜,70㎜,GRAPHITE,SUS316,CERTIFI | EA | 1 | 기계부 | 김승호 | 052-715-5147 | 품명 개스킷 - 두께 4.5㎜ - 내경 56㎜ - 외경 70㎜ - 주입기(FILLER)재질 GRAPHITE - 후프(HOOP)재질 SUS316 - 품질보증서류 CERTIFICATE OF CONFORMANCE - 별칭 CASTING STRAINER GASKET 원자력안전범주 NON NUCLEAR SAFETY RELATED 품질등급 S등급
2020 | 1 | 계획예방정비용 | 새울 | 1발전소 | 2(신4) | 1 | 200529692 | 정비부분품(SPAR) | 국내 | S | 개스킷 | 개스킷,NEOPRENE GASKET,FF,2-1/2INCH,3.2㎜,73 | EA | 4 | 기계부 | 김민성 | 052-715-5148 | 품명 개스킷 - 가스켓타입 NEOPRENE GASKET - 가스켓단면형태 FF - 배관공칭규격(NPS) 2-1/2INCH - 두께 3.2㎜ - 내경 73㎜ - 외경 178㎜ - 피치원지름(PCD) 139.7㎜ - 가스켓재질 RUBBER NEOPRENE - 사용압력(상한) 150 LB - 볼트홀(HOLE)수 4 - 볼트홀(HOLE)직경 3/4INCH - 경도등급 SHORE DUROMETER A(80 ~ 85 - 사용매체 SEA WATER 원자력안전범주 NON NUCLEAR SAFETY RELATED 품질등급 S등급 제출서류목록 - 품질보증확인서(C of C) - 재료시험보고서(MTR OR MILL SHEET)
2020 | 4 | 계획예방정비용 | 새울 | 1발전소 | 1(신3) | 3 | 200529692 | 정비부분품(SPAR) | 국내 | S | 개스킷 | 개스킷,NEOPRENE GASKET,FF,2-1/2INCH,3.2㎜,73 | EA | 4 | 기계부 | 김민성 | 052-715-5148 | 품명 개스킷 - 가스켓타입 NEOPRENE GASKET - 가스켓단면형태 FF - 배관공칭규격(NPS) 2-1/2INCH - 두께 3.2㎜ - 내경 73㎜ - 외경 178㎜ - 피치원지름(PCD) 139.7㎜ - 가스켓재질 RUBBER NEOPRENE - 사용압력(상한) 150 LB - 볼트홀(HOLE)수 4 - 볼트홀(HOLE)직경 3/4INCH - 경도등급 SHORE DUROMETER A(80 ~ 85 - 사용매체 SEA WATER 원자력안전범주 NON NUCLEAR SAFETY RELATED 품질등급 S등급 제출서류목록 - 품질보증확인서(C of C) - 재료시험보고서(MTR OR MILL SHEET)
2022 | 4 | 계획예방정비용 | 새울 | 1발전소 | 2(신4) | 3 | 200529692 | 정비부분품(SPAR) | 국내 | S | 개스킷 | 개스킷,NEOPRENE GASKET,FF,2-1/2INCH,3.2㎜,73 | EA | 4 | 기계부 | 김민성 | 052-715-5148 | 품명 개스킷 - 가스켓타입 NEOPRENE GASKET - 가스켓단면형태 FF - 배관공칭규격(NPS) 2-1/2INCH - 두께 3.2㎜ - 내경 73㎜ - 외경 178㎜ - 피치원지름(PCD) 139.7㎜ - 가스켓재질 RUBBER NEOPRENE - 사용압력(상한) 150 LB - 볼트홀(HOLE)수 4 - 볼트홀(HOLE)직경 3/4INCH - 경도등급 SHORE DUROMETER A(80 ~ 85 - 사용매체 SEA WATER 원자력안전범주 NON NUCLEAR SAFETY RELATED 품질등급 S등급 제출서류목록 - 품질보증확인서(C of C) - 재료시험보고서(MTR OR MILL SHEET)
2020 | 1 | 경상예방정비용 | 새울 | 1발전소 |  |  | 200529695 | 정비부분품(SPAR) | 국내 | S | 필터 엘리맨트 | 필터 엘리맨트,HYDRAULIC SYSTEM,EHC OIL,FWPT FI | EA | 6 | 기계부 | 유희철 | 052-715-5142 | 품명 필터 엘리맨트 - 필터엘리멘트용도 HYDRAULIC SYSTEM - 설계매체 EHC OIL - 별칭 FWPT FILTER ELEMENT 원자력안전범주 NON NUCLEAR SAFETY RELATED 품질등급 S등급 제작사 PHILIPPE HILCO - 도면 품목번호 4 - 도면번호 5240-04-303 - 부품번호 PH720-01-CG 제출서류목록 - 일반규격(S등급) 제작사 제품인증서 | PHILIPPE HILCO |  | PH720-01-CG
2020 | 1 | 계획예방정비용 | 새울 | 1발전소 | 2(신4) | 1 | 200529695 | 정비부분품(SPAR) | 국내 | S | 필터 엘리맨트 | 필터 엘리맨트,HYDRAULIC SYSTEM,EHC OIL,FWPT FI | EA | 10 | 기계부 | 하영민 | 052-715-5246 | 품명 필터 엘리맨트 - 필터엘리멘트용도 HYDRAULIC SYSTEM - 설계매체 EHC OIL - 별칭 FWPT FILTER ELEMENT 원자력안전범주 NON NUCLEAR SAFETY RELATED 품질등급 S등급 제작사 PHILIPPE HILCO - 도면 품목번호 4 - 도면번호 5240-04-303 - 부품번호 PH720-01-CG 제출서류목록 - 일반규격(S등급) 제작사 제품인증서 | PHILIPPE HILCO |  | PH720-01-CG
2020 | 4 | 계획예방정비용 | 새울 | 1발전소 | 1(신3) | 3 | 200529695 | 정비부분품(SPAR) | 국내 | S | 필터 엘리맨트 | 필터 엘리맨트,HYDRAULIC SYSTEM,EHC OIL,FWPT FI | EA | 6 | 기계부 | 김기수 | 052-715-5143 | 품명 필터 엘리맨트 - 필터엘리멘트용도 HYDRAULIC SYSTEM - 설계매체 EHC OIL - 별칭 FWPT FILTER ELEMENT 원자력안전범주 NON NUCLEAR SAFETY RELATED 품질등급 S등급 제작사 PHILIPPE HILCO - 도면 품목번호 4 - 도면번호 5240-04-303 - 부품번호 PH720-01-CG 제출서류목록 - 일반규격(S등급) 제작사 제품인증서 | PHILIPPE HILCO |  | PH720-01-CG
2021 | 1 | 경상예방정비용 | 새울 | 1발전소 |  |  | 200529695 | 정비부분품(SPAR) | 국내 | S | 필터 엘리맨트 | 필터 엘리맨트,HYDRAULIC SYSTEM,EHC OIL,FWPT FI | EA | 6 | 기계부 | 유희철 | 052-715-5142 | 품명 필터 엘리맨트 - 필터엘리멘트용도 HYDRAULIC SYSTEM - 설계매체 EHC OIL - 별칭 FWPT FILTER ELEMENT 원자력안전범주 NON NUCLEAR SAFETY RELATED 품질등급 S등급 제작사 PHILIPPE HILCO - 도면 품목번호 4 - 도면번호 5240-04-303 - 부품번호 PH720-01-CG 제출서류목록 - 일반규격(S등급) 제작사 제품인증서 | PHILIPPE HILCO |  | PH720-01-CG
2021 | 3 | 계획예방정비용 | 새울 | 1발전소 | 2(신4) | 2 | 200529695 | 정비부분품(SPAR) | 국내 | S | 필터 엘리맨트 | 필터 엘리맨트,HYDRAULIC SYSTEM,EHC OIL,FWPT FI | EA | 6 | 기계부 | 하영민 | 052-715-5246 | 품명 필터 엘리맨트 - 필터엘리멘트용도 HYDRAULIC SYSTEM - 설계매체 EHC OIL - 별칭 FWPT FILTER ELEMENT 원자력안전범주 NON NUCLEAR SAFETY RELATED 품질등급 S등급 제작사 PHILIPPE HILCO - 도면 품목번호 4 - 도면번호 5240-04-303 - 부품번호 PH720-01-CG 제출서류목록 - 일반규격(S등급) 제작사 제품인증서 | PHILIPPE HILCO |  | PH720-01-CG
2022 | 1 | 경상예방정비용 | 새울 | 1발전소 |  |  | 200529695 | 정비부분품(SPAR) | 국내 | S | 필터 엘리맨트 | 필터 엘리맨트,HYDRAULIC SYSTEM,EHC OIL,FWPT FI | EA | 6 | 기계부 | 유희철 | 052-715-5142 | 품명 필터 엘리맨트 - 필터엘리멘트용도 HYDRAULIC SYSTEM - 설계매체 EHC OIL - 별칭 FWPT FILTER ELEMENT 원자력안전범주 NON NUCLEAR SAFETY RELATED 품질등급 S등급 제작사 PHILIPPE HILCO - 도면 품목번호 4 - 도면번호 5240-04-303 - 부품번호 PH720-01-CG 제출서류목록 - 일반규격(S등급) 제작사 제품인증서 | PHILIPPE HILCO |  | PH720-01-CG
2022 | 2 | 계획예방정비용 | 새울 | 1발전소 | 1(신3) | 4 | 200529695 | 정비부분품(SPAR) | 국내 | S | 필터 엘리맨트 | 필터 엘리맨트,HYDRAULIC SYSTEM,EHC OIL,FWPT FI | EA | 6 | 기계부 | 김기수 | 052-715-5143 | 품명 필터 엘리맨트 - 필터엘리멘트용도 HYDRAULIC SYSTEM - 설계매체 EHC OIL - 별칭 FWPT FILTER ELEMENT 원자력안전범주 NON NUCLEAR SAFETY RELATED 품질등급 S등급 제작사 PHILIPPE HILCO - 도면 품목번호 4 - 도면번호 5240-04-303 - 부품번호 PH720-01-CG 제출서류목록 - 일반규격(S등급) 제작사 제품인증서 | PHILIPPE HILCO |  | PH720-01-CG
2022 | 4 | 계획예방정비용 | 새울 | 1발전소 | 2(신4) | 3 | 200529695 | 정비부분품(SPAR) | 국내 | S | 필터 엘리맨트 | 필터 엘리맨트,HYDRAULIC SYSTEM,EHC OIL,FWPT FI | EA | 6 | 기계부 | 김기수 | 052-715-5143 | 품명 필터 엘리맨트 - 필터엘리멘트용도 HYDRAULIC SYSTEM - 설계매체 EHC OIL - 별칭 FWPT FILTER ELEMENT 원자력안전범주 NON NUCLEAR SAFETY RELATED 품질등급 S등급 제작사 PHILIPPE HILCO - 도면 품목번호 4 - 도면번호 5240-04-303 - 부품번호 PH720-01-CG 제출서류목록 - 일반규격(S등급) 제작사 제품인증서 | PHILIPPE HILCO |  | PH720-01-CG
2020 | 1 | 경상예방정비용 | 새울 | 1발전소 |  |  | 200529696 | 정비부분품(SPAR) | 국내 | S | 개스킷 | 개스킷,NEOPRENE GASKET,FF,4INCH,3.2㎜,114㎜,2 | EA | 24 | 기계부 | 김민성 | 052-715-5043 | 품명 개스킷 - 가스켓타입 NEOPRENE GASKET - 가스켓단면형태 FF - 배관공칭규격(NPS) 4INCH - 두께 3.2㎜ - 내경 114㎜ - 외경 229㎜ - 피치원지름(PCD) 190.5㎜ - 가스켓재질 RUBBER NEOPRENE - 사용압력(상한) 150 LB - 볼트홀(HOLE)수 8 - 볼트홀(HOLE)직경 3/4INCH - 경도등급 SHORE DUROMETER A(80 ~ 85) - 사용매체 SEA WATER 원자력안전범주 NON NUCLEAR SAFETY RELATED 품질등급 S등급 제출서류목록 - 품질보증확인서(C of C) - 재료시험보고서(MTR OR MILL SHEET)
2021 | 1 | 경상예방정비용 | 새울 | 1발전소 |  |  | 200529696 | 정비부분품(SPAR) | 국내 | S | 개스킷 | 개스킷,NEOPRENE GASKET,FF,4INCH,3.2㎜,114㎜,2 | EA | 24 | 기계부 | 김민성 | 052-715-5043 | 품명 개스킷 - 가스켓타입 NEOPRENE GASKET - 가스켓단면형태 FF - 배관공칭규격(NPS) 4INCH - 두께 3.2㎜ - 내경 114㎜ - 외경 229㎜ - 피치원지름(PCD) 190.5㎜ - 가스켓재질 RUBBER NEOPRENE - 사용압력(상한) 150 LB - 볼트홀(HOLE)수 8 - 볼트홀(HOLE)직경 3/4INCH - 경도등급 SHORE DUROMETER A(80 ~ 85) - 사용매체 SEA WATER 원자력안전범주 NON NUCLEAR SAFETY RELATED 품질등급 S등급 제출서류목록 - 품질보증확인서(C of C) - 재료시험보고서(MTR OR MILL SHEET)
2021 | 3 | 계획예방정비용 | 새울 | 1발전소 | 2(신4) | 2 | 200529696 | 정비부분품(SPAR) | 국내 | S | 개스킷 | 개스킷,NEOPRENE GASKET,FF,4INCH,3.2㎜,114㎜,2 | EA | 4 | 기계부 | 김민성 | 052-715-5148 | 품명 개스킷 - 가스켓타입 NEOPRENE GASKET - 가스켓단면형태 FF - 배관공칭규격(NPS) 4INCH - 두께 3.2㎜ - 내경 114㎜ - 외경 229㎜ - 피치원지름(PCD) 190.5㎜ - 가스켓재질 RUBBER NEOPRENE - 사용압력(상한) 150 LB - 볼트홀(HOLE)수 8 - 볼트홀(HOLE)직경 3/4INCH - 경도등급 SHORE DUROMETER A(80 ~ 85) - 사용매체 SEA WATER 원자력안전범주 NON NUCLEAR SAFETY RELATED 품질등급 S등급 제출서류목록 - 품질보증확인서(C of C) - 재료시험보고서(MTR OR MILL SHEET)
2022 | 1 | 경상예방정비용 | 새울 | 1발전소 |  |  | 200529696 | 정비부분품(SPAR) | 국내 | S | 개스킷 | 개스킷,NEOPRENE GASKET,FF,4INCH,3.2㎜,114㎜,2 | EA | 24 | 기계부 | 김민성 | 052-715-5043 | 품명 개스킷 - 가스켓타입 NEOPRENE GASKET - 가스켓단면형태 FF - 배관공칭규격(NPS) 4INCH - 두께 3.2㎜ - 내경 114㎜ - 외경 229㎜ - 피치원지름(PCD) 190.5㎜ - 가스켓재질 RUBBER NEOPRENE - 사용압력(상한) 150 LB - 볼트홀(HOLE)수 8 - 볼트홀(HOLE)직경 3/4INCH - 경도등급 SHORE DUROMETER A(80 ~ 85) - 사용매체 SEA WATER 원자력안전범주 NON NUCLEAR SAFETY RELATED 품질등급 S등급 제출서류목록 - 품질보증확인서(C of C) - 재료시험보고서(MTR OR MILL SHEET)
2022 | 2 | 계획예방정비용 | 새울 | 1발전소 | 1(신3) | 4 | 200529696 | 정비부분품(SPAR) | 국내 | S | 개스킷 | 개스킷,NEOPRENE GASKET,FF,4INCH,3.2㎜,114㎜,2 | EA | 4 | 기계부 | 김민성 | 052-715-5148 | 품명 개스킷 - 가스켓타입 NEOPRENE GASKET - 가스켓단면형태 FF - 배관공칭규격(NPS) 4INCH - 두께 3.2㎜ - 내경 114㎜ - 외경 229㎜ - 피치원지름(PCD) 190.5㎜ - 가스켓재질 RUBBER NEOPRENE - 사용압력(상한) 150 LB - 볼트홀(HOLE)수 8 - 볼트홀(HOLE)직경 3/4INCH - 경도등급 SHORE DUROMETER A(80 ~ 85) - 사용매체 SEA WATER 원자력안전범주 NON NUCLEAR SAFETY RELATED 품질등급 S등급 제출서류목록 - 품질보증확인서(C of C) - 재료시험보고서(MTR OR MILL SHEET)
2021 | 3 | 계획예방정비용 | 새울 | 1발전소 | 2(신4) | 2 | 200529699 | 정비부분품(SPAR) | 국내 | S | 개스킷 | 개스킷,NEOPRENE GASKET,FF,6INCH,3.2㎜,168㎜,2 | EA | 4 | 기계부 | 김민성 | 052-715-5148 | 품명 개스킷 - 가스켓타입 NEOPRENE GASKET - 가스켓단면형태 FF - 배관공칭규격(NPS) 6INCH - 두께 3.2㎜ - 내경 168㎜ - 외경 279㎜ - 피치원지름(PCD) 241.3㎜ - 가스켓재질 RUBBER NEOPRENE - 사용압력(상한) 150 LB - 볼트홀(HOLE)수 8 - 볼트홀(HOLE)직경 7/8INCH - 경도등급 SHORE DUROMETER A(80 ~ 85) - 사용매체 SEA WATER 원자력안전범주 NON NUCLEAR SAFETY RELATED 품질등급 S등급 제출서류목록 - 품질보증확인서(C of C) - 재료시험보고서(MTR OR MILL SHEET)
2022 | 2 | 계획예방정비용 | 새울 | 1발전소 | 1(신3) | 4 | 200529699 | 정비부분품(SPAR) | 국내 | S | 개스킷 | 개스킷,NEOPRENE GASKET,FF,6INCH,3.2㎜,168㎜,2 | EA | 4 | 기계부 | 김민성 | 052-715-5148 | 품명 개스킷 - 가스켓타입 NEOPRENE GASKET - 가스켓단면형태 FF - 배관공칭규격(NPS) 6INCH - 두께 3.2㎜ - 내경 168㎜ - 외경 279㎜ - 피치원지름(PCD) 241.3㎜ - 가스켓재질 RUBBER NEOPRENE - 사용압력(상한) 150 LB - 볼트홀(HOLE)수 8 - 볼트홀(HOLE)직경 7/8INCH - 경도등급 SHORE DUROMETER A(80 ~ 85) - 사용매체 SEA WATER 원자력안전범주 NON NUCLEAR SAFETY RELATED 품질등급 S등급 제출서류목록 - 품질보증확인서(C of C) - 재료시험보고서(MTR OR MILL SHEET)
2020 | 1 | 경상예방정비용 | 새울 | 1발전소 |  |  | 200529700 | 정비부분품(SPAR) | 국내 | S | 개스킷 | 개스킷,NEOPRENE GASKET,FF,3INCH,3.2㎜,89㎜,21 | EA | 16 | 기계부 | 김민성 | 052-715-5043 | 품명 개스킷 - 가스켓타입 NEOPRENE GASKET - 가스켓단면형태 FF - 배관공칭규격(NPS) 3INCH - 두께 3.2㎜ - 내경 89㎜ - 외경 210㎜ - 피치원지름(PCD) 168.3㎜ - 가스켓재질 RUBBER NEOPRENE - 사용압력(상한) 300 LB - 볼트홀(HOLE)수 8 - 볼트홀(HOLE)직경 7/8INCH - 경도등급 SHORE DUROMETER A(80 ~ 85) - 사용매체 SEA WATER 원자력안전범주 NON NUCLEAR SAFETY RELATED 품질등급 S등급 제출서류목록 - 품질보증확인서(C of C) - 재료시험보고서(MTR OR MILL SHEET)
2021 | 1 | 경상예방정비용 | 새울 | 1발전소 |  |  | 200529700 | 정비부분품(SPAR) | 국내 | S | 개스킷 | 개스킷,NEOPRENE GASKET,FF,3INCH,3.2㎜,89㎜,21 | EA | 16 | 기계부 | 김민성 | 052-715-5043 | 품명 개스킷 - 가스켓타입 NEOPRENE GASKET - 가스켓단면형태 FF - 배관공칭규격(NPS) 3INCH - 두께 3.2㎜ - 내경 89㎜ - 외경 210㎜ - 피치원지름(PCD) 168.3㎜ - 가스켓재질 RUBBER NEOPRENE - 사용압력(상한) 300 LB - 볼트홀(HOLE)수 8 - 볼트홀(HOLE)직경 7/8INCH - 경도등급 SHORE DUROMETER A(80 ~ 85) - 사용매체 SEA WATER 원자력안전범주 NON NUCLEAR SAFETY RELATED 품질등급 S등급 제출서류목록 - 품질보증확인서(C of C) - 재료시험보고서(MTR OR MILL SHEET)
2021 | 3 | 계획예방정비용 | 새울 | 1발전소 | 2(신4) | 2 | 200529700 | 정비부분품(SPAR) | 국내 | S | 개스킷 | 개스킷,NEOPRENE GASKET,FF,3INCH,3.2㎜,89㎜,21 | EA | 12 | 기계부 | 김민성 | 052-715-5148 | 품명 개스킷 - 가스켓타입 NEOPRENE GASKET - 가스켓단면형태 FF - 배관공칭규격(NPS) 3INCH - 두께 3.2㎜ - 내경 89㎜ - 외경 210㎜ - 피치원지름(PCD) 168.3㎜ - 가스켓재질 RUBBER NEOPRENE - 사용압력(상한) 300 LB - 볼트홀(HOLE)수 8 - 볼트홀(HOLE)직경 7/8INCH - 경도등급 SHORE DUROMETER A(80 ~ 85) - 사용매체 SEA WATER 원자력안전범주 NON NUCLEAR SAFETY RELATED 품질등급 S등급 제출서류목록 - 품질보증확인서(C of C) - 재료시험보고서(MTR OR MILL SHEET)
2022 | 1 | 경상예방정비용 | 새울 | 1발전소 |  |  | 200529700 | 정비부분품(SPAR) | 국내 | S | 개스킷 | 개스킷,NEOPRENE GASKET,FF,3INCH,3.2㎜,89㎜,21 | EA | 16 | 기계부 | 김민성 | 052-715-5043 | 품명 개스킷 - 가스켓타입 NEOPRENE GASKET - 가스켓단면형태 FF - 배관공칭규격(NPS) 3INCH - 두께 3.2㎜ - 내경 89㎜ - 외경 210㎜ - 피치원지름(PCD) 168.3㎜ - 가스켓재질 RUBBER NEOPRENE - 사용압력(상한) 300 LB - 볼트홀(HOLE)수 8 - 볼트홀(HOLE)직경 7/8INCH - 경도등급 SHORE DUROMETER A(80 ~ 85) - 사용매체 SEA WATER 원자력안전범주 NON NUCLEAR SAFETY RELATED 품질등급 S등급 제출서류목록 - 품질보증확인서(C of C) - 재료시험보고서(MTR OR MILL SHEET)
2022 | 2 | 계획예방정비용 | 새울 | 1발전소 | 1(신3) | 4 | 200529700 | 정비부분품(SPAR) | 국내 | S | 개스킷 | 개스킷,NEOPRENE GASKET,FF,3INCH,3.2㎜,89㎜,21 | EA | 12 | 기계부 | 김민성 | 052-715-5148 | 품명 개스킷 - 가스켓타입 NEOPRENE GASKET - 가스켓단면형태 FF - 배관공칭규격(NPS) 3INCH - 두께 3.2㎜ - 내경 89㎜ - 외경 210㎜ - 피치원지름(PCD) 168.3㎜ - 가스켓재질 RUBBER NEOPRENE - 사용압력(상한) 300 LB - 볼트홀(HOLE)수 8 - 볼트홀(HOLE)직경 7/8INCH - 경도등급 SHORE DUROMETER A(80 ~ 85) - 사용매체 SEA WATER 원자력안전범주 NON NUCLEAR SAFETY RELATED 품질등급 S등급 제출서류목록 - 품질보증확인서(C of C) - 재료시험보고서(MTR OR MILL SHEET)
2020 | 1 | 경상예방정비용 | 새울 | 1발전소 |  |  | 200529702 | 정비부분품(SPAR) | 국내 | S | 개스킷 | 개스킷,NEOPRENE GASKET,FF,6INCH,3.2㎜,168㎜,3 | EA | 24 | 기계부 | 김민성 | 052-715-5043 | 품명 개스킷 - 가스켓타입 NEOPRENE GASKET - 가스켓단면형태 FF - 배관공칭규격(NPS) 6INCH - 두께 3.2㎜ - 내경 168㎜ - 외경 318㎜ - 피치원지름(PCD) 269.9㎜ - 가스켓재질 RUBBER NEOPRENE - 사용압력(상한) 300 LB - 볼트홀(HOLE)수 12 - 볼트홀(HOLE)직경 7/8INCH - 경도등급 SHORE DUROMETER A(80 ~ 85) - 사용매체 SEA WATER 원자력안전범주 NON NUCLEAR SAFETY RELATED 품질등급 S등급 제출서류목록 - 품질보증확인서(C of C) - 재료시험보고서(MTR OR MILL SHEET)
2021 | 1 | 경상예방정비용 | 새울 | 1발전소 |  |  | 200529702 | 정비부분품(SPAR) | 국내 | S | 개스킷 | 개스킷,NEOPRENE GASKET,FF,6INCH,3.2㎜,168㎜,3 | EA | 24 | 기계부 | 김민성 | 052-715-5043 | 품명 개스킷 - 가스켓타입 NEOPRENE GASKET - 가스켓단면형태 FF - 배관공칭규격(NPS) 6INCH - 두께 3.2㎜ - 내경 168㎜ - 외경 318㎜ - 피치원지름(PCD) 269.9㎜ - 가스켓재질 RUBBER NEOPRENE - 사용압력(상한) 300 LB - 볼트홀(HOLE)수 12 - 볼트홀(HOLE)직경 7/8INCH - 경도등급 SHORE DUROMETER A(80 ~ 85) - 사용매체 SEA WATER 원자력안전범주 NON NUCLEAR SAFETY RELATED 품질등급 S등급 제출서류목록 - 품질보증확인서(C of C) - 재료시험보고서(MTR OR MILL SHEET)
2021 | 3 | 계획예방정비용 | 새울 | 1발전소 | 2(신4) | 2 | 200529702 | 정비부분품(SPAR) | 국내 | S | 개스킷 | 개스킷,NEOPRENE GASKET,FF,6INCH,3.2㎜,168㎜,3 | EA | 8 | 기계부 | 김민성 | 052-715-5148 | 품명 개스킷 - 가스켓타입 NEOPRENE GASKET - 가스켓단면형태 FF - 배관공칭규격(NPS) 6INCH - 두께 3.2㎜ - 내경 168㎜ - 외경 318㎜ - 피치원지름(PCD) 269.9㎜ - 가스켓재질 RUBBER NEOPRENE - 사용압력(상한) 300 LB - 볼트홀(HOLE)수 12 - 볼트홀(HOLE)직경 7/8INCH - 경도등급 SHORE DUROMETER A(80 ~ 85) - 사용매체 SEA WATER 원자력안전범주 NON NUCLEAR SAFETY RELATED 품질등급 S등급 제출서류목록 - 품질보증확인서(C of C) - 재료시험보고서(MTR OR MILL SHEET)
2022 | 1 | 경상예방정비용 | 새울 | 1발전소 |  |  | 200529702 | 정비부분품(SPAR) | 국내 | S | 개스킷 | 개스킷,NEOPRENE GASKET,FF,6INCH,3.2㎜,168㎜,3 | EA | 24 | 기계부 | 김민성 | 052-715-5043 | 품명 개스킷 - 가스켓타입 NEOPRENE GASKET - 가스켓단면형태 FF - 배관공칭규격(NPS) 6INCH - 두께 3.2㎜ - 내경 168㎜ - 외경 318㎜ - 피치원지름(PCD) 269.9㎜ - 가스켓재질 RUBBER NEOPRENE - 사용압력(상한) 300 LB - 볼트홀(HOLE)수 12 - 볼트홀(HOLE)직경 7/8INCH - 경도등급 SHORE DUROMETER A(80 ~ 85) - 사용매체 SEA WATER 원자력안전범주 NON NUCLEAR SAFETY RELATED 품질등급 S등급 제출서류목록 - 품질보증확인서(C of C) - 재료시험보고서(MTR OR MILL SHEET)
2022 | 2 | 계획예방정비용 | 새울 | 1발전소 | 1(신3) | 4 | 200529702 | 정비부분품(SPAR) | 국내 | S | 개스킷 | 개스킷,NEOPRENE GASKET,FF,6INCH,3.2㎜,168㎜,3 | EA | 8 | 기계부 | 김민성 | 052-715-5148 | 품명 개스킷 - 가스켓타입 NEOPRENE GASKET - 가스켓단면형태 FF - 배관공칭규격(NPS) 6INCH - 두께 3.2㎜ - 내경 168㎜ - 외경 318㎜ - 피치원지름(PCD) 269.9㎜ - 가스켓재질 RUBBER NEOPRENE - 사용압력(상한) 300 LB - 볼트홀(HOLE)수 12 - 볼트홀(HOLE)직경 7/8INCH - 경도등급 SHORE DUROMETER A(80 ~ 85) - 사용매체 SEA WATER 원자력안전범주 NON NUCLEAR SAFETY RELATED 품질등급 S등급 제출서류목록 - 품질보증확인서(C of C) - 재료시험보고서(MTR OR MILL SHEET)
2020 | 1 | 경상예방정비용 | 새울 | 1발전소 |  |  | 200529703 | 정비부분품(SPAR) | 국내 | S | 개스킷 | 개스킷,NEOPRENE GASKET,FR,90INCH,0.1875INCH | EA | 26 | 기계부 | 김민성 | 052-715-5043 | 품명 개스킷 - 가스켓타입 NEOPRENE GASKET - 가스켓단면형태 FR - 배관공칭규격(NPS) 90INCH - 두께 0.1875INCH - 내경 2250±5MM - 외경 2705±5MM - 피치원지름(PCD) 2591±1.6MM - 가스켓재질 RUBBER NEOPRENE - 사용압력(상한) 150 LB - 볼트홀(HOLE)수 68 - 볼트홀(HOLE)직경 2-3/8INCH - 사용매체 SEA WATER 원자력안전범주 NON NUCLEAR SAFETY RELATED 품질등급 S등급 제출서류목록 - 품질보증확인서(C of C) - 재료시험보고서(MTR OR MILL SHEET)
2020 | 1 | 계획예방정비용 | 새울 | 1발전소 | 2(신4) | 1 | 200529703 | 정비부분품(SPAR) | 국내 | S | 개스킷 | 개스킷,NEOPRENE GASKET,FR,90INCH,0.1875INCH | EA | 2 | 기계부 | 김민성 | 052-715-5148 | 품명 개스킷 - 가스켓타입 NEOPRENE GASKET - 가스켓단면형태 FR - 배관공칭규격(NPS) 90INCH - 두께 0.1875INCH - 내경 2250±5MM - 외경 2705±5MM - 피치원지름(PCD) 2591±1.6MM - 가스켓재질 RUBBER NEOPRENE - 사용압력(상한) 150 LB - 볼트홀(HOLE)수 68 - 볼트홀(HOLE)직경 2-3/8INCH - 사용매체 SEA WATER 원자력안전범주 NON NUCLEAR SAFETY RELATED 품질등급 S등급 제출서류목록 - 품질보증확인서(C of C) - 재료시험보고서(MTR OR MILL SHEET)
2020 | 4 | 계획예방정비용 | 새울 | 1발전소 | 1(신3) | 3 | 200529703 | 정비부분품(SPAR) | 국내 | S | 개스킷 | 개스킷,NEOPRENE GASKET,FR,90INCH,0.1875INCH | EA | 2 | 기계부 | 김민성 | 052-715-5148 | 품명 개스킷 - 가스켓타입 NEOPRENE GASKET - 가스켓단면형태 FR - 배관공칭규격(NPS) 90INCH - 두께 0.1875INCH - 내경 2250±5MM - 외경 2705±5MM - 피치원지름(PCD) 2591±1.6MM - 가스켓재질 RUBBER NEOPRENE - 사용압력(상한) 150 LB - 볼트홀(HOLE)수 68 - 볼트홀(HOLE)직경 2-3/8INCH - 사용매체 SEA WATER 원자력안전범주 NON NUCLEAR SAFETY RELATED 품질등급 S등급 제출서류목록 - 품질보증확인서(C of C) - 재료시험보고서(MTR OR MILL SHEET)
2021 | 1 | 경상예방정비용 | 새울 | 1발전소 |  |  | 200529703 | 정비부분품(SPAR) | 국내 | S | 개스킷 | 개스킷,NEOPRENE GASKET,FR,90INCH,0.1875INCH | EA | 26 | 기계부 | 김민성 | 052-715-5043 | 품명 개스킷 - 가스켓타입 NEOPRENE GASKET - 가스켓단면형태 FR - 배관공칭규격(NPS) 90INCH - 두께 0.1875INCH - 내경 2250±5MM - 외경 2705±5MM - 피치원지름(PCD) 2591±1.6MM - 가스켓재질 RUBBER NEOPRENE - 사용압력(상한) 150 LB - 볼트홀(HOLE)수 68 - 볼트홀(HOLE)직경 2-3/8INCH - 사용매체 SEA WATER 원자력안전범주 NON NUCLEAR SAFETY RELATED 품질등급 S등급 제출서류목록 - 품질보증확인서(C of C) - 재료시험보고서(MTR OR MILL SHEET)
2022 | 1 | 경상예방정비용 | 새울 | 1발전소 |  |  | 200529703 | 정비부분품(SPAR) | 국내 | S | 개스킷 | 개스킷,NEOPRENE GASKET,FR,90INCH,0.1875INCH | EA | 26 | 기계부 | 김민성 | 052-715-5043 | 품명 개스킷 - 가스켓타입 NEOPRENE GASKET - 가스켓단면형태 FR - 배관공칭규격(NPS) 90INCH - 두께 0.1875INCH - 내경 2250±5MM - 외경 2705±5MM - 피치원지름(PCD) 2591±1.6MM - 가스켓재질 RUBBER NEOPRENE - 사용압력(상한) 150 LB - 볼트홀(HOLE)수 68 - 볼트홀(HOLE)직경 2-3/8INCH - 사용매체 SEA WATER 원자력안전범주 NON NUCLEAR SAFETY RELATED 품질등급 S등급 제출서류목록 - 품질보증확인서(C of C) - 재료시험보고서(MTR OR MILL SHEET)
2022 | 4 | 계획예방정비용 | 새울 | 1발전소 | 2(신4) | 3 | 200529703 | 정비부분품(SPAR) | 국내 | S | 개스킷 | 개스킷,NEOPRENE GASKET,FR,90INCH,0.1875INCH | EA | 2 | 기계부 | 김민성 | 052-715-5148 | 품명 개스킷 - 가스켓타입 NEOPRENE GASKET - 가스켓단면형태 FR - 배관공칭규격(NPS) 90INCH - 두께 0.1875INCH - 내경 2250±5MM - 외경 2705±5MM - 피치원지름(PCD) 2591±1.6MM - 가스켓재질 RUBBER NEOPRENE - 사용압력(상한) 150 LB - 볼트홀(HOLE)수 68 - 볼트홀(HOLE)직경 2-3/8INCH - 사용매체 SEA WATER 원자력안전범주 NON NUCLEAR SAFETY RELATED 품질등급 S등급 제출서류목록 - 품질보증확인서(C of C) - 재료시험보고서(MTR OR MILL SHEET)
2020 | 1 | 계획예방정비용 | 새울 | 1발전소 | 2(신4) | 1 | 200529704 | 정비부분품(SPAR) | 국내 | S | 오-링세트 | 오링 세트,주급수펌프 SPECIAL 오링세트,FKM(ASTM1418),R | SET | 8 | 기계부 | 하영민 | 052-715-5246 | 품명 오링 세트 - 별칭 주급수펌프 SPECIAL 오링세트 - 오-링재질 FKM(ASTM1418) - 구성품 RING JOINT1(1192-1) * 1EA - 구성품2 RING JOINT2(1192-2) * 1EA - 구성품3 RING JOINT3(1192-3) * 1EA - 구성품4 RING JOINT3(1192-4) * 1EA - 구성품5 RING JOINT3(1192-5) * 2EA - 구성품6 RING JOINT3(1192-6) * 2EA - 최소포장단위 SET 원자력안전범주 NON NUCLEAR SAFETY RELATED 품질등급 S등급 제작사 현대중공업터보기계주식회사 - 도면 품목번호 1192-1,2,3,4,5,6 - 도면번호 M204A-DG-B01-01 - 모델번호 600X600 HDR - 원기술규격서(OTS) 9-541-M204A - 제작사 유형(MFR CATEGORY) ORIGINAL EQUIP. MANUFACTURER 제출서류목록 - 품질보증확인서(C of C) | 현대중공업터보기계주식회사 | 600X600 HDR
2020 | 4 | 계획예방정비용 | 새울 | 1발전소 | 1(신3) | 3 | 200529704 | 정비부분품(SPAR) | 국내 | S | 오-링세트 | 오링 세트,주급수펌프 SPECIAL 오링세트,FKM(ASTM1418),R | SET | 5 | 기계부 | 김기수 | 052-715-5143 | 품명 오링 세트 - 별칭 주급수펌프 SPECIAL 오링세트 - 오-링재질 FKM(ASTM1418) - 구성품 RING JOINT1(1192-1) * 1EA - 구성품2 RING JOINT2(1192-2) * 1EA - 구성품3 RING JOINT3(1192-3) * 1EA - 구성품4 RING JOINT3(1192-4) * 1EA - 구성품5 RING JOINT3(1192-5) * 2EA - 구성품6 RING JOINT3(1192-6) * 2EA - 최소포장단위 SET 원자력안전범주 NON NUCLEAR SAFETY RELATED 품질등급 S등급 제작사 현대중공업터보기계주식회사 - 도면 품목번호 1192-1,2,3,4,5,6 - 도면번호 M204A-DG-B01-01 - 모델번호 600X600 HDR - 원기술규격서(OTS) 9-541-M204A - 제작사 유형(MFR CATEGORY) ORIGINAL EQUIP. MANUFACTURER 제출서류목록 - 품질보증확인서(C of C) | 현대중공업터보기계주식회사 | 600X600 HDR
2021 | 3 | 계획예방정비용 | 새울 | 1발전소 | 2(신4) | 2 | 200529704 | 정비부분품(SPAR) | 국내 | S | 오-링세트 | 오링 세트,주급수펌프 SPECIAL 오링세트,FKM(ASTM1418),R | SET | 3 | 기계부 | 하영민 | 052-715-5246 | 품명 오링 세트 - 별칭 주급수펌프 SPECIAL 오링세트 - 오-링재질 FKM(ASTM1418) - 구성품 RING JOINT1(1192-1) * 1EA - 구성품2 RING JOINT2(1192-2) * 1EA - 구성품3 RING JOINT3(1192-3) * 1EA - 구성품4 RING JOINT3(1192-4) * 1EA - 구성품5 RING JOINT3(1192-5) * 2EA - 구성품6 RING JOINT3(1192-6) * 2EA - 최소포장단위 SET 원자력안전범주 NON NUCLEAR SAFETY RELATED 품질등급 S등급 제작사 현대중공업터보기계주식회사 - 도면 품목번호 1192-1,2,3,4,5,6 - 도면번호 M204A-DG-B01-01 - 모델번호 600X600 HDR - 원기술규격서(OTS) 9-541-M204A - 제작사 유형(MFR CATEGORY) ORIGINAL EQUIP. MANUFACTURER 제출서류목록 - 품질보증확인서(C of C) | 현대중공업터보기계주식회사 | 600X600 HDR
2022 | 2 | 계획예방정비용 | 새울 | 1발전소 | 1(신3) | 4 | 200529704 | 정비부분품(SPAR) | 국내 | S | 오-링세트 | 오링 세트,주급수펌프 SPECIAL 오링세트,FKM(ASTM1418),R | SET | 5 | 기계부 | 김기수 | 052-715-5143 | 품명 오링 세트 - 별칭 주급수펌프 SPECIAL 오링세트 - 오-링재질 FKM(ASTM1418) - 구성품 RING JOINT1(1192-1) * 1EA - 구성품2 RING JOINT2(1192-2) * 1EA - 구성품3 RING JOINT3(1192-3) * 1EA - 구성품4 RING JOINT3(1192-4) * 1EA - 구성품5 RING JOINT3(1192-5) * 2EA - 구성품6 RING JOINT3(1192-6) * 2EA - 최소포장단위 SET 원자력안전범주 NON NUCLEAR SAFETY RELATED 품질등급 S등급 제작사 현대중공업터보기계주식회사 - 도면 품목번호 1192-1,2,3,4,5,6 - 도면번호 M204A-DG-B01-01 - 모델번호 600X600 HDR - 원기술규격서(OTS) 9-541-M204A - 제작사 유형(MFR CATEGORY) ORIGINAL EQUIP. MANUFACTURER 제출서류목록 - 품질보증확인서(C of C) | 현대중공업터보기계주식회사 | 600X600 HDR
2022 | 4 | 계획예방정비용 | 새울 | 1발전소 | 2(신4) | 3 | 200529704 | 정비부분품(SPAR) | 국내 | S | 오-링세트 | 오링 세트,주급수펌프 SPECIAL 오링세트,FKM(ASTM1418),R | SET | 5 | 기계부 | 김기수 | 052-715-5143 | 품명 오링 세트 - 별칭 주급수펌프 SPECIAL 오링세트 - 오-링재질 FKM(ASTM1418) - 구성품 RING JOINT1(1192-1) * 1EA - 구성품2 RING JOINT2(1192-2) * 1EA - 구성품3 RING JOINT3(1192-3) * 1EA - 구성품4 RING JOINT3(1192-4) * 1EA - 구성품5 RING JOINT3(1192-5) * 2EA - 구성품6 RING JOINT3(1192-6) * 2EA - 최소포장단위 SET 원자력안전범주 NON NUCLEAR SAFETY RELATED 품질등급 S등급 제작사 현대중공업터보기계주식회사 - 도면 품목번호 1192-1,2,3,4,5,6 - 도면번호 M204A-DG-B01-01 - 모델번호 600X600 HDR - 원기술규격서(OTS) 9-541-M204A - 제작사 유형(MFR CATEGORY) ORIGINAL EQUIP. MANUFACTURER 제출서류목록 - 품질보증확인서(C of C) | 현대중공업터보기계주식회사 | 600X600 HDR
2020 | 1 | 계획예방정비용 | 새울 | 1발전소 | 2(신4) | 1 | 200529705 | 정비부분품(SPAR) | 국내 | S | 오-링세트 | 오링 세트,주급수펌프 오링세트,NBR,5.7MM / I.D. 199.3( | SET | 8 | 기계부 | 하영민 | 052-715-5246 | 품명 오링 세트 - 별칭 주급수펌프 오링세트 - 오-링재질 NBR - 구성품 5.7MM / I.D. 199.3(G-200)-1EA - 구성품2 5.7MM / I.D. 129.4(G-130)-3EA - 최소포장단위 SET 원자력안전범주 NON NUCLEAR SAFETY RELATED 품질등급 S등급 제작사 현대중공업터보기계주식회사 - 도면번호 KM3-036666 - 부품번호 1497-1, 1497-2 제출서류목록 - 일반규격(S등급) 제작사 제품인증서 | 현대중공업터보기계주식회사 |  | 1497-1, 1497-2
2020 | 4 | 계획예방정비용 | 새울 | 1발전소 | 1(신3) | 3 | 200529705 | 정비부분품(SPAR) | 국내 | S | 오-링세트 | 오링 세트,주급수펌프 오링세트,NBR,5.7MM / I.D. 199.3( | SET | 5 | 기계부 | 김기수 | 052-715-5143 | 품명 오링 세트 - 별칭 주급수펌프 오링세트 - 오-링재질 NBR - 구성품 5.7MM / I.D. 199.3(G-200)-1EA - 구성품2 5.7MM / I.D. 129.4(G-130)-3EA - 최소포장단위 SET 원자력안전범주 NON NUCLEAR SAFETY RELATED 품질등급 S등급 제작사 현대중공업터보기계주식회사 - 도면번호 KM3-036666 - 부품번호 1497-1, 1497-2 제출서류목록 - 일반규격(S등급) 제작사 제품인증서 | 현대중공업터보기계주식회사 |  | 1497-1, 1497-2
2021 | 3 | 계획예방정비용 | 새울 | 1발전소 | 2(신4) | 2 | 200529705 | 정비부분품(SPAR) | 국내 | S | 오-링세트 | 오링 세트,주급수펌프 오링세트,NBR,5.7MM / I.D. 199.3( | SET | 3 | 기계부 | 하영민 | 052-715-5246 | 품명 오링 세트 - 별칭 주급수펌프 오링세트 - 오-링재질 NBR - 구성품 5.7MM / I.D. 199.3(G-200)-1EA - 구성품2 5.7MM / I.D. 129.4(G-130)-3EA - 최소포장단위 SET 원자력안전범주 NON NUCLEAR SAFETY RELATED 품질등급 S등급 제작사 현대중공업터보기계주식회사 - 도면번호 KM3-036666 - 부품번호 1497-1, 1497-2 제출서류목록 - 일반규격(S등급) 제작사 제품인증서 | 현대중공업터보기계주식회사 |  | 1497-1, 1497-2
2022 | 2 | 계획예방정비용 | 새울 | 1발전소 | 1(신3) | 4 | 200529705 | 정비부분품(SPAR) | 국내 | S | 오-링세트 | 오링 세트,주급수펌프 오링세트,NBR,5.7MM / I.D. 199.3( | SET | 5 | 기계부 | 김기수 | 052-715-5143 | 품명 오링 세트 - 별칭 주급수펌프 오링세트 - 오-링재질 NBR - 구성품 5.7MM / I.D. 199.3(G-200)-1EA - 구성품2 5.7MM / I.D. 129.4(G-130)-3EA - 최소포장단위 SET 원자력안전범주 NON NUCLEAR SAFETY RELATED 품질등급 S등급 제작사 현대중공업터보기계주식회사 - 도면번호 KM3-036666 - 부품번호 1497-1, 1497-2 제출서류목록 - 일반규격(S등급) 제작사 제품인증서 | 현대중공업터보기계주식회사 |  | 1497-1, 1497-2
2022 | 4 | 계획예방정비용 | 새울 | 1발전소 | 2(신4) | 3 | 200529705 | 정비부분품(SPAR) | 국내 | S | 오-링세트 | 오링 세트,주급수펌프 오링세트,NBR,5.7MM / I.D. 199.3( | SET | 5 | 기계부 | 김기수 | 052-715-5143 | 품명 오링 세트 - 별칭 주급수펌프 오링세트 - 오-링재질 NBR - 구성품 5.7MM / I.D. 199.3(G-200)-1EA - 구성품2 5.7MM / I.D. 129.4(G-130)-3EA - 최소포장단위 SET 원자력안전범주 NON NUCLEAR SAFETY RELATED 품질등급 S등급 제작사 현대중공업터보기계주식회사 - 도면번호 KM3-036666 - 부품번호 1497-1, 1497-2 제출서류목록 - 일반규격(S등급) 제작사 제품인증서 | 현대중공업터보기계주식회사 |  | 1497-1, 1497-2
2020 | 1 | 경상예방정비용 | 새울 | 1발전소 |  |  | 200529706 | 정비부분품(SPAR) | 국내 | S | 개스킷 | 개스킷,SPIRAL WOUND,GRAPHITE,A240 304,2EA(1 | SET | 20 | 기계부 | 유희철 | 052-715-5142 | 품명 개스킷 - 가스켓타입 SPIRAL WOUND - 가스켓재질 GRAPHITE - 링(RING)재질 A240 304 - 최소포장단위 2EA(1195-1,1195-2) = 1SET - 별칭 주급수펌프 SPECIAL 가스켓 원자력안전범주 NON NUCLEAR SAFETY RELATED 품질등급 S등급 제작사 현대중공업터보기계주식회사 - 도면번호 KM3-036666 - 도면 품목번호 1195-1, 1195-2 - 부품번호 1195-1, 1195-2 제출서류목록 - 일반규격(S등급) 제작사 제품인증서 | 현대중공업터보기계주식회사 |  | 1195-1, 1195-2
2020 | 1 | 계획예방정비용 | 새울 | 1발전소 | 2(신4) | 1 | 200529706 | 정비부분품(SPAR) | 국내 | S | 개스킷 | 개스킷,SPIRAL WOUND,GRAPHITE,A240 304,2EA(1 | SET | 8 | 기계부 | 하영민 | 052-715-5246 | 품명 개스킷 - 가스켓타입 SPIRAL WOUND - 가스켓재질 GRAPHITE - 링(RING)재질 A240 304 - 최소포장단위 2EA(1195-1,1195-2) = 1SET - 별칭 주급수펌프 SPECIAL 가스켓 원자력안전범주 NON NUCLEAR SAFETY RELATED 품질등급 S등급 제작사 현대중공업터보기계주식회사 - 도면번호 KM3-036666 - 도면 품목번호 1195-1, 1195-2 - 부품번호 1195-1, 1195-2 제출서류목록 - 일반규격(S등급) 제작사 제품인증서 | 현대중공업터보기계주식회사 |  | 1195-1, 1195-2
2020 | 4 | 계획예방정비용 | 새울 | 1발전소 | 1(신3) | 3 | 200529706 | 정비부분품(SPAR) | 국내 | S | 개스킷 | 개스킷,SPIRAL WOUND,GRAPHITE,A240 304,2EA(1 | SET | 5 | 기계부 | 김기수 | 052-715-5143 | 품명 개스킷 - 가스켓타입 SPIRAL WOUND - 가스켓재질 GRAPHITE - 링(RING)재질 A240 304 - 최소포장단위 2EA(1195-1,1195-2) = 1SET - 별칭 주급수펌프 SPECIAL 가스켓 원자력안전범주 NON NUCLEAR SAFETY RELATED 품질등급 S등급 제작사 현대중공업터보기계주식회사 - 도면번호 KM3-036666 - 도면 품목번호 1195-1, 1195-2 - 부품번호 1195-1, 1195-2 제출서류목록 - 일반규격(S등급) 제작사 제품인증서 | 현대중공업터보기계주식회사 |  | 1195-1, 1195-2
2021 | 1 | 경상예방정비용 | 새울 | 1발전소 |  |  | 200529706 | 정비부분품(SPAR) | 국내 | S | 개스킷 | 개스킷,SPIRAL WOUND,GRAPHITE,A240 304,2EA(1 | SET | 20 | 기계부 | 유희철 | 052-715-5142 | 품명 개스킷 - 가스켓타입 SPIRAL WOUND - 가스켓재질 GRAPHITE - 링(RING)재질 A240 304 - 최소포장단위 2EA(1195-1,1195-2) = 1SET - 별칭 주급수펌프 SPECIAL 가스켓 원자력안전범주 NON NUCLEAR SAFETY RELATED 품질등급 S등급 제작사 현대중공업터보기계주식회사 - 도면번호 KM3-036666 - 도면 품목번호 1195-1, 1195-2 - 부품번호 1195-1, 1195-2 제출서류목록 - 일반규격(S등급) 제작사 제품인증서 | 현대중공업터보기계주식회사 |  | 1195-1, 1195-2
2021 | 3 | 계획예방정비용 | 새울 | 1발전소 | 2(신4) | 2 | 200529706 | 정비부분품(SPAR) | 국내 | S | 개스킷 | 개스킷,SPIRAL WOUND,GRAPHITE,A240 304,2EA(1 | SET | 3 | 기계부 | 하영민 | 052-715-5246 | 품명 개스킷 - 가스켓타입 SPIRAL WOUND - 가스켓재질 GRAPHITE - 링(RING)재질 A240 304 - 최소포장단위 2EA(1195-1,1195-2) = 1SET - 별칭 주급수펌프 SPECIAL 가스켓 원자력안전범주 NON NUCLEAR SAFETY RELATED 품질등급 S등급 제작사 현대중공업터보기계주식회사 - 도면번호 KM3-036666 - 도면 품목번호 1195-1, 1195-2 - 부품번호 1195-1, 1195-2 제출서류목록 - 일반규격(S등급) 제작사 제품인증서 | 현대중공업터보기계주식회사 |  | 1195-1, 1195-2
2022 | 1 | 경상예방정비용 | 새울 | 1발전소 |  |  | 200529706 | 정비부분품(SPAR) | 국내 | S | 개스킷 | 개스킷,SPIRAL WOUND,GRAPHITE,A240 304,2EA(1 | SET | 20 | 기계부 | 유희철 | 052-715-5142 | 품명 개스킷 - 가스켓타입 SPIRAL WOUND - 가스켓재질 GRAPHITE - 링(RING)재질 A240 304 - 최소포장단위 2EA(1195-1,1195-2) = 1SET - 별칭 주급수펌프 SPECIAL 가스켓 원자력안전범주 NON NUCLEAR SAFETY RELATED 품질등급 S등급 제작사 현대중공업터보기계주식회사 - 도면번호 KM3-036666 - 도면 품목번호 1195-1, 1195-2 - 부품번호 1195-1, 1195-2 제출서류목록 - 일반규격(S등급) 제작사 제품인증서 | 현대중공업터보기계주식회사 |  | 1195-1, 1195-2
2022 | 2 | 계획예방정비용 | 새울 | 1발전소 | 1(신3) | 4 | 200529706 | 정비부분품(SPAR) | 국내 | S | 개스킷 | 개스킷,SPIRAL WOUND,GRAPHITE,A240 304,2EA(1 | SET | 5 | 기계부 | 김기수 | 052-715-5143 | 품명 개스킷 - 가스켓타입 SPIRAL WOUND - 가스켓재질 GRAPHITE - 링(RING)재질 A240 304 - 최소포장단위 2EA(1195-1,1195-2) = 1SET - 별칭 주급수펌프 SPECIAL 가스켓 원자력안전범주 NON NUCLEAR SAFETY RELATED 품질등급 S등급 제작사 현대중공업터보기계주식회사 - 도면번호 KM3-036666 - 도면 품목번호 1195-1, 1195-2 - 부품번호 1195-1, 1195-2 제출서류목록 - 일반규격(S등급) 제작사 제품인증서 | 현대중공업터보기계주식회사 |  | 1195-1, 1195-2
2022 | 4 | 계획예방정비용 | 새울 | 1발전소 | 2(신4) | 3 | 200529706 | 정비부분품(SPAR) | 국내 | S | 개스킷 | 개스킷,SPIRAL WOUND,GRAPHITE,A240 304,2EA(1 | SET | 5 | 기계부 | 김기수 | 052-715-5143 | 품명 개스킷 - 가스켓타입 SPIRAL WOUND - 가스켓재질 GRAPHITE - 링(RING)재질 A240 304 - 최소포장단위 2EA(1195-1,1195-2) = 1SET - 별칭 주급수펌프 SPECIAL 가스켓 원자력안전범주 NON NUCLEAR SAFETY RELATED 품질등급 S등급 제작사 현대중공업터보기계주식회사 - 도면번호 KM3-036666 - 도면 품목번호 1195-1, 1195-2 - 부품번호 1195-1, 1195-2 제출서류목록 - 일반규격(S등급) 제작사 제품인증서 | 현대중공업터보기계주식회사 |  | 1195-1, 1195-2
2020 | 1 | 경상예방정비용 | 새울 | 1발전소 |  |  | 200529707 | 정비부분품(SPAR) | 국내 | S | 개스킷 | 개스킷,GRAPHITE,A240 304,2EA(972-1, 972-2) | SET | 20 | 기계부 | 유희철 | 052-715-5142 | 품명 개스킷 - 가스켓재질 GRAPHITE - 링(RING)재질 A240 304 - 부속품목 2EA(972-1, 972-2) = 1SET - 가스켓형태 승압펌프 SPECIAL 가스켓 SET 원자력안전범주 NON NUCLEAR SAFETY RELATED 품질등급 S등급 제작사 현대중공업터보기계주식회사 - 도면번호 KM3-038540 - 도면 품목번호 972-1, 972-2 - 부품번호 972-1, 972-2 제출서류목록 - 일반규격(S등급) 제작사 제품인증서 | 현대중공업터보기계주식회사 |  | 972-1, 972-2
2020 | 1 | 계획예방정비용 | 새울 | 1발전소 | 2(신4) | 1 | 200529707 | 정비부분품(SPAR) | 국내 | S | 개스킷 | 개스킷,GRAPHITE,A240 304,2EA(972-1, 972-2) | SET | 8 | 기계부 | 하영민 | 052-715-5246 | 품명 개스킷 - 가스켓재질 GRAPHITE - 링(RING)재질 A240 304 - 부속품목 2EA(972-1, 972-2) = 1SET - 가스켓형태 승압펌프 SPECIAL 가스켓 SET 원자력안전범주 NON NUCLEAR SAFETY RELATED 품질등급 S등급 제작사 현대중공업터보기계주식회사 - 도면번호 KM3-038540 - 도면 품목번호 972-1, 972-2 - 부품번호 972-1, 972-2 제출서류목록 - 일반규격(S등급) 제작사 제품인증서 | 현대중공업터보기계주식회사 |  | 972-1, 972-2
2020 | 4 | 계획예방정비용 | 새울 | 1발전소 | 1(신3) | 3 | 200529707 | 정비부분품(SPAR) | 국내 | S | 개스킷 | 개스킷,GRAPHITE,A240 304,2EA(972-1, 972-2) | SET | 5 | 기계부 | 김기수 | 052-715-5143 | 품명 개스킷 - 가스켓재질 GRAPHITE - 링(RING)재질 A240 304 - 부속품목 2EA(972-1, 972-2) = 1SET - 가스켓형태 승압펌프 SPECIAL 가스켓 SET 원자력안전범주 NON NUCLEAR SAFETY RELATED 품질등급 S등급 제작사 현대중공업터보기계주식회사 - 도면번호 KM3-038540 - 도면 품목번호 972-1, 972-2 - 부품번호 972-1, 972-2 제출서류목록 - 일반규격(S등급) 제작사 제품인증서 | 현대중공업터보기계주식회사 |  | 972-1, 972-2
2021 | 1 | 경상예방정비용 | 새울 | 1발전소 |  |  | 200529707 | 정비부분품(SPAR) | 국내 | S | 개스킷 | 개스킷,GRAPHITE,A240 304,2EA(972-1, 972-2) | SET | 20 | 기계부 | 유희철 | 052-715-5142 | 품명 개스킷 - 가스켓재질 GRAPHITE - 링(RING)재질 A240 304 - 부속품목 2EA(972-1, 972-2) = 1SET - 가스켓형태 승압펌프 SPECIAL 가스켓 SET 원자력안전범주 NON NUCLEAR SAFETY RELATED 품질등급 S등급 제작사 현대중공업터보기계주식회사 - 도면번호 KM3-038540 - 도면 품목번호 972-1, 972-2 - 부품번호 972-1, 972-2 제출서류목록 - 일반규격(S등급) 제작사 제품인증서 | 현대중공업터보기계주식회사 |  | 972-1, 972-2
2021 | 3 | 계획예방정비용 | 새울 | 1발전소 | 2(신4) | 2 | 200529707 | 정비부분품(SPAR) | 국내 | S | 개스킷 | 개스킷,GRAPHITE,A240 304,2EA(972-1, 972-2) | SET | 3 | 기계부 | 하영민 | 052-715-5246 | 품명 개스킷 - 가스켓재질 GRAPHITE - 링(RING)재질 A240 304 - 부속품목 2EA(972-1, 972-2) = 1SET - 가스켓형태 승압펌프 SPECIAL 가스켓 SET 원자력안전범주 NON NUCLEAR SAFETY RELATED 품질등급 S등급 제작사 현대중공업터보기계주식회사 - 도면번호 KM3-038540 - 도면 품목번호 972-1, 972-2 - 부품번호 972-1, 972-2 제출서류목록 - 일반규격(S등급) 제작사 제품인증서 | 현대중공업터보기계주식회사 |  | 972-1, 972-2
2022 | 1 | 경상예방정비용 | 새울 | 1발전소 |  |  | 200529707 | 정비부분품(SPAR) | 국내 | S | 개스킷 | 개스킷,GRAPHITE,A240 304,2EA(972-1, 972-2) | SET | 20 | 기계부 | 유희철 | 052-715-5142 | 품명 개스킷 - 가스켓재질 GRAPHITE - 링(RING)재질 A240 304 - 부속품목 2EA(972-1, 972-2) = 1SET - 가스켓형태 승압펌프 SPECIAL 가스켓 SET 원자력안전범주 NON NUCLEAR SAFETY RELATED 품질등급 S등급 제작사 현대중공업터보기계주식회사 - 도면번호 KM3-038540 - 도면 품목번호 972-1, 972-2 - 부품번호 972-1, 972-2 제출서류목록 - 일반규격(S등급) 제작사 제품인증서 | 현대중공업터보기계주식회사 |  | 972-1, 972-2
2022 | 2 | 계획예방정비용 | 새울 | 1발전소 | 1(신3) | 4 | 200529707 | 정비부분품(SPAR) | 국내 | S | 개스킷 | 개스킷,GRAPHITE,A240 304,2EA(972-1, 972-2) | SET | 5 | 기계부 | 김기수 | 052-715-5143 | 품명 개스킷 - 가스켓재질 GRAPHITE - 링(RING)재질 A240 304 - 부속품목 2EA(972-1, 972-2) = 1SET - 가스켓형태 승압펌프 SPECIAL 가스켓 SET 원자력안전범주 NON NUCLEAR SAFETY RELATED 품질등급 S등급 제작사 현대중공업터보기계주식회사 - 도면번호 KM3-038540 - 도면 품목번호 972-1, 972-2 - 부품번호 972-1, 972-2 제출서류목록 - 일반규격(S등급) 제작사 제품인증서 | 현대중공업터보기계주식회사 |  | 972-1, 972-2
2022 | 4 | 계획예방정비용 | 새울 | 1발전소 | 2(신4) | 3 | 200529707 | 정비부분품(SPAR) | 국내 | S | 개스킷 | 개스킷,GRAPHITE,A240 304,2EA(972-1, 972-2) | SET | 5 | 기계부 | 김기수 | 052-715-5143 | 품명 개스킷 - 가스켓재질 GRAPHITE - 링(RING)재질 A240 304 - 부속품목 2EA(972-1, 972-2) = 1SET - 가스켓형태 승압펌프 SPECIAL 가스켓 SET 원자력안전범주 NON NUCLEAR SAFETY RELATED 품질등급 S등급 제작사 현대중공업터보기계주식회사 - 도면번호 KM3-038540 - 도면 품목번호 972-1, 972-2 - 부품번호 972-1, 972-2 제출서류목록 - 일반규격(S등급) 제작사 제품인증서 | 현대중공업터보기계주식회사 |  | 972-1, 972-2
2020 | 1 | 경상예방정비용 | 새울 | 1발전소 |  |  | 200529746 | 정비부분품(SPAR) | 국외 | S | 개스킷 | 개스킷,N1E DG REGULATOR GASKET,ORIGINAL EQU | EA | 2 | 기계부 | 유희철 | 052-715-5142 | 품명 개스킷 - 별칭 N1E DG REGULATOR GASKET 원자력안전범주 NON NUCLEAR SAFETY RELATED 품질등급 S등급 제작사 혜인(주) - 제작사 유형(MFR CATEGORY) ORIGINAL EQUIP. SUPPLIER - 원기술규격서(OTS) SHINKORI 3&4 9-592-M264 - 부품번호 4W-3100 - 모델번호 3508B DITA(DIESEL ENGINE) - 도면번호 M264-DG-A01-02 제작사 CATERPILLAR INC., ENGINE DIV. - 도면번호 M264-DG-A01-02 - 모델번호 3508B DITA(DIESEL ENGINE) - 부품번호 4W-3100 - 원기술규격서(OTS) SHINKORI 3&4 9-592-M264 - 제작사 유형(MFR CATEGORY) ORIGINAL EQUIP. MANUFACTURER 제출서류목록 - 제작사 매뉴얼(또는 카탈로그) - 일반규격(S등급) 제작사 제품인증서 | CATERPILLAR INC., ENGINE DIV. | 3508B DITA(DIESEL ENGINE) | 4W-3100
2021 | 1 | 경상예방정비용 | 새울 | 1발전소 |  |  | 200529746 | 정비부분품(SPAR) | 국외 | S | 개스킷 | 개스킷,N1E DG REGULATOR GASKET,ORIGINAL EQU | EA | 2 | 기계부 | 유희철 | 052-715-5142 | 품명 개스킷 - 별칭 N1E DG REGULATOR GASKET 원자력안전범주 NON NUCLEAR SAFETY RELATED 품질등급 S등급 제작사 혜인(주) - 제작사 유형(MFR CATEGORY) ORIGINAL EQUIP. SUPPLIER - 원기술규격서(OTS) SHINKORI 3&4 9-592-M264 - 부품번호 4W-3100 - 모델번호 3508B DITA(DIESEL ENGINE) - 도면번호 M264-DG-A01-02 제작사 CATERPILLAR INC., ENGINE DIV. - 도면번호 M264-DG-A01-02 - 모델번호 3508B DITA(DIESEL ENGINE) - 부품번호 4W-3100 - 원기술규격서(OTS) SHINKORI 3&4 9-592-M264 - 제작사 유형(MFR CATEGORY) ORIGINAL EQUIP. MANUFACTURER 제출서류목록 - 제작사 매뉴얼(또는 카탈로그) - 일반규격(S등급) 제작사 제품인증서 | CATERPILLAR INC., ENGINE DIV. | 3508B DITA(DIESEL ENGINE) | 4W-3100
2022 | 1 | 경상예방정비용 | 새울 | 1발전소 |  |  | 200529746 | 정비부분품(SPAR) | 국외 | S | 개스킷 | 개스킷,N1E DG REGULATOR GASKET,ORIGINAL EQU | EA | 2 | 기계부 | 유희철 | 052-715-5142 | 품명 개스킷 - 별칭 N1E DG REGULATOR GASKET 원자력안전범주 NON NUCLEAR SAFETY RELATED 품질등급 S등급 제작사 혜인(주) - 제작사 유형(MFR CATEGORY) ORIGINAL EQUIP. SUPPLIER - 원기술규격서(OTS) SHINKORI 3&4 9-592-M264 - 부품번호 4W-3100 - 모델번호 3508B DITA(DIESEL ENGINE) - 도면번호 M264-DG-A01-02 제작사 CATERPILLAR INC., ENGINE DIV. - 도면번호 M264-DG-A01-02 - 모델번호 3508B DITA(DIESEL ENGINE) - 부품번호 4W-3100 - 원기술규격서(OTS) SHINKORI 3&4 9-592-M264 - 제작사 유형(MFR CATEGORY) ORIGINAL EQUIP. MANUFACTURER 제출서류목록 - 제작사 매뉴얼(또는 카탈로그) - 일반규격(S등급) 제작사 제품인증서 | CATERPILLAR INC., ENGINE DIV. | 3508B DITA(DIESEL ENGINE) | 4W-3100
2020 | 1 | 경상예방정비용 | 새울 | 1발전소 |  |  | 200529747 | 정비부분품(SPAR) | 국외 | S | 개스킷 | 개스킷,N1EDG REGULATOR HOUSING GASKET,ORIGI | EA | 2 | 기계부 | 유희철 | 052-715-5142 | 품명 개스킷 - 별칭 N1EDG REGULATOR HOUSING GASKET 원자력안전범주 NON NUCLEAR SAFETY RELATED 품질등급 S등급 제작사 혜인(주) - 제작사 유형(MFR CATEGORY) ORIGINAL EQUIP. SUPPLIER - 원기술규격서(OTS) SHINKORI 3&4 9-592-M264 - 부품번호 7N-4927 - 모델번호 3508B DITA(DIESEL ENGINE) - 도면번호 M264-DG-A01-02 제작사 CATERPILLAR INC., ENGINE DIV. - 도면번호 M264-DG-A01-02 - 모델번호 3508B DITA(DIESEL ENGINE) - 부품번호 7N-4927 - 원기술규격서(OTS) SHINKORI 3&4 9-592-M264 - 제작사 유형(MFR CATEGORY) ORIGINAL EQUIP. MANUFACTURER 제출서류목록 - 제작사 매뉴얼(또는 카탈로그) - 일반규격(S등급) 제작사 제품인증서 | CATERPILLAR INC., ENGINE DIV. | 3508B DITA(DIESEL ENGINE) | 7N-4927
2021 | 1 | 경상예방정비용 | 새울 | 1발전소 |  |  | 200529747 | 정비부분품(SPAR) | 국외 | S | 개스킷 | 개스킷,N1EDG REGULATOR HOUSING GASKET,ORIGI | EA | 2 | 기계부 | 유희철 | 052-715-5142 | 품명 개스킷 - 별칭 N1EDG REGULATOR HOUSING GASKET 원자력안전범주 NON NUCLEAR SAFETY RELATED 품질등급 S등급 제작사 혜인(주) - 제작사 유형(MFR CATEGORY) ORIGINAL EQUIP. SUPPLIER - 원기술규격서(OTS) SHINKORI 3&4 9-592-M264 - 부품번호 7N-4927 - 모델번호 3508B DITA(DIESEL ENGINE) - 도면번호 M264-DG-A01-02 제작사 CATERPILLAR INC., ENGINE DIV. - 도면번호 M264-DG-A01-02 - 모델번호 3508B DITA(DIESEL ENGINE) - 부품번호 7N-4927 - 원기술규격서(OTS) SHINKORI 3&4 9-592-M264 - 제작사 유형(MFR CATEGORY) ORIGINAL EQUIP. MANUFACTURER 제출서류목록 - 제작사 매뉴얼(또는 카탈로그) - 일반규격(S등급) 제작사 제품인증서 | CATERPILLAR INC., ENGINE DIV. | 3508B DITA(DIESEL ENGINE) | 7N-4927
2022 | 1 | 경상예방정비용 | 새울 | 1발전소 |  |  | 200529747 | 정비부분품(SPAR) | 국외 | S | 개스킷 | 개스킷,N1EDG REGULATOR HOUSING GASKET,ORIGI | EA | 2 | 기계부 | 유희철 | 052-715-5142 | 품명 개스킷 - 별칭 N1EDG REGULATOR HOUSING GASKET 원자력안전범주 NON NUCLEAR SAFETY RELATED 품질등급 S등급 제작사 혜인(주) - 제작사 유형(MFR CATEGORY) ORIGINAL EQUIP. SUPPLIER - 원기술규격서(OTS) SHINKORI 3&4 9-592-M264 - 부품번호 7N-4927 - 모델번호 3508B DITA(DIESEL ENGINE) - 도면번호 M264-DG-A01-02 제작사 CATERPILLAR INC., ENGINE DIV. - 도면번호 M264-DG-A01-02 - 모델번호 3508B DITA(DIESEL ENGINE) - 부품번호 7N-4927 - 원기술규격서(OTS) SHINKORI 3&4 9-592-M264 - 제작사 유형(MFR CATEGORY) ORIGINAL EQUIP. MANUFACTURER 제출서류목록 - 제작사 매뉴얼(또는 카탈로그) - 일반규격(S등급) 제작사 제품인증서 | CATERPILLAR INC., ENGINE DIV. | 3508B DITA(DIESEL ENGINE) | 7N-4927
2022 | 4 | 계획예방정비용 | 고리 | 3발전소 | 5(신1) | 8 | 200529750 | 정비부분품(SPAR) | 국외 | Q | 밸브 포지셔너 | 밸브 포지셔너,ELECTRO-PENUMATIC(E/P),AIR OPER | EA | 5 | 계측제어부 | 권청기 | 051-726-6165 | 품명 밸브 포지셔너 - 밸브위치기타입 ELECTRO-PENUMATIC(E/P) - 운전방법 AIR OPERATION - 공기관나사시리즈 관용테이퍼나사 - 공기관사이즈 1/4IN - 정격전류 INPUT SIGNAL : 4~20㎃ - 전기적연결타입 1/2IN NPT - 부속품목 I/P MODULE(NT3000 TRANSDUCER) - 별칭 VALTEK XL POSITIONER 원자력안전범주 NUCLEAR SAFETY RELATED 품질등급 Q등급 제작사 FLOWSERVE FCD CORPORATION - 도면 품목번호 389 - 도면번호 05-90714-26,27,30,31,32 - 모델번호 70-28-1DRTH-FE,70-28-3DRTH-FE - 70-28-3DH-FE - 부품번호 389 - 제작사 유형(MFR CATEGORY) ORIGINAL EQUIP. SUPPLIER - 원기술규격서(OTS) SHINKORI 1&2,9-806-Z-431-288 제출서류목록 - 품질보증계획서(QAM) - 품질증빙/제출서류목록(QVDL) - 품질보증확인서(C of C) | FLOWSERVE FCD CORPORATION | 70-28-3DH-FE | 389
2022 | 4 | 계획예방정비용 | 고리 | 3발전소 | 6(신2) | 8 | 200529750 | 정비부분품(SPAR) | 국외 | Q | 밸브 포지셔너 | 밸브 포지셔너,ELECTRO-PENUMATIC(E/P),AIR OPER | EA | 3 | 계측제어부 | 권청기 | 051-726-6165 | 품명 밸브 포지셔너 - 밸브위치기타입 ELECTRO-PENUMATIC(E/P) - 운전방법 AIR OPERATION - 공기관나사시리즈 관용테이퍼나사 - 공기관사이즈 1/4IN - 정격전류 INPUT SIGNAL : 4~20㎃ - 전기적연결타입 1/2IN NPT - 부속품목 I/P MODULE(NT3000 TRANSDUCER) - 별칭 VALTEK XL POSITIONER 원자력안전범주 NUCLEAR SAFETY RELATED 품질등급 Q등급 제작사 FLOWSERVE FCD CORPORATION - 도면 품목번호 389 - 도면번호 05-90714-26,27,30,31,32 - 모델번호 70-28-1DRTH-FE,70-28-3DRTH-FE - 70-28-3DH-FE - 부품번호 389 - 제작사 유형(MFR CATEGORY) ORIGINAL EQUIP. SUPPLIER - 원기술규격서(OTS) SHINKORI 1&2,9-806-Z-431-288 제출서류목록 - 품질보증계획서(QAM) - 품질증빙/제출서류목록(QVDL) - 품질보증확인서(C of C) | FLOWSERVE FCD CORPORATION | 70-28-3DH-FE | 389
2020 | 3 | 계획예방정비용 | 고리 | 2발전소 | 4 | 26 | 200529755 | 정비부분품(SPAR) | 국내 | Q | 메커니컬실 | 메커니컬실,1IN 벨로우즈 타입,RO 1IN SEAL,AUX LUBE O | EA | 1 | 기계부 | 김승수 | 051-726-5426 | 품명 메커니컬실 - 메커니컬씰타입 1IN 벨로우즈 타입 - 내경 RO 1IN SEAL - 별칭 AUX LUBE OIL PUMP MECH SEAL 원자력안전범주 NUCLEAR SAFETY RELATED 품질등급 Q등급 제작사 한국씰마스타(주) - 모델번호 RO 1IN SEAL 제출서류목록 - 품질보증계획서(QAM) - 품질증빙/제출서류목록(QVDL) - 품질보증확인서(C of C) - 성능(또는 기능)시험 기록 | 한국씰마스타(주) | RO 1IN SEAL
2020 | 3 | 계획예방정비용 | 고리 | 2발전소 | 3 | 26 | 200529755 | 정비부분품(SPAR) | 국내 | Q | 메커니컬실 | 메커니컬실,1IN 벨로우즈 타입,RO 1IN SEAL,AUX LUBE O | EA | 1 | 기계부 | 김승수 | 051-726-5426 | 품명 메커니컬실 - 메커니컬씰타입 1IN 벨로우즈 타입 - 내경 RO 1IN SEAL - 별칭 AUX LUBE OIL PUMP MECH SEAL 원자력안전범주 NUCLEAR SAFETY RELATED 품질등급 Q등급 제작사 한국씰마스타(주) - 모델번호 RO 1IN SEAL 제출서류목록 - 품질보증계획서(QAM) - 품질증빙/제출서류목록(QVDL) - 품질보증확인서(C of C) - 성능(또는 기능)시험 기록 | 한국씰마스타(주) | RO 1IN SEAL
2022 | 1 | 계획예방정비용 | 고리 | 2발전소 | 4 | 27 | 200529755 | 정비부분품(SPAR) | 국내 | Q | 메커니컬실 | 메커니컬실,1IN 벨로우즈 타입,RO 1IN SEAL,AUX LUBE O | EA | 1 | 기계부 | 김승수 | 051-726-5426 | 품명 메커니컬실 - 메커니컬씰타입 1IN 벨로우즈 타입 - 내경 RO 1IN SEAL - 별칭 AUX LUBE OIL PUMP MECH SEAL 원자력안전범주 NUCLEAR SAFETY RELATED 품질등급 Q등급 제작사 한국씰마스타(주) - 모델번호 RO 1IN SEAL 제출서류목록 - 품질보증계획서(QAM) - 품질증빙/제출서류목록(QVDL) - 품질보증확인서(C of C) - 성능(또는 기능)시험 기록 | 한국씰마스타(주) | RO 1IN SEAL
2022 | 1 | 계획예방정비용 | 고리 | 2발전소 | 3 | 27 | 200529755 | 정비부분품(SPAR) | 국내 | Q | 메커니컬실 | 메커니컬실,1IN 벨로우즈 타입,RO 1IN SEAL,AUX LUBE O | EA | 1 | 기계부 | 김승수 | 051-726-5426 | 품명 메커니컬실 - 메커니컬씰타입 1IN 벨로우즈 타입 - 내경 RO 1IN SEAL - 별칭 AUX LUBE OIL PUMP MECH SEAL 원자력안전범주 NUCLEAR SAFETY RELATED 품질등급 Q등급 제작사 한국씰마스타(주) - 모델번호 RO 1IN SEAL 제출서류목록 - 품질보증계획서(QAM) - 품질증빙/제출서류목록(QVDL) - 품질보증확인서(C of C) - 성능(또는 기능)시험 기록 | 한국씰마스타(주) | RO 1IN SEAL
2022 | 4 | 계획예방정비용 | 고리 | 2발전소 | 3 | 28 | 200529755 | 정비부분품(SPAR) | 국내 | Q | 메커니컬실 | 메커니컬실,1IN 벨로우즈 타입,RO 1IN SEAL,AUX LUBE O | EA | 1 | 기계부 | 김승수 | 051-726-5426 | 품명 메커니컬실 - 메커니컬씰타입 1IN 벨로우즈 타입 - 내경 RO 1IN SEAL - 별칭 AUX LUBE OIL PUMP MECH SEAL 원자력안전범주 NUCLEAR SAFETY RELATED 품질등급 Q등급 제작사 한국씰마스타(주) - 모델번호 RO 1IN SEAL 제출서류목록 - 품질보증계획서(QAM) - 품질증빙/제출서류목록(QVDL) - 품질보증확인서(C of C) - 성능(또는 기능)시험 기록 | 한국씰마스타(주) | RO 1IN SEAL
2022 | 4 | 계획예방정비용 | 고리 | 2발전소 | 4 | 28 | 200529755 | 정비부분품(SPAR) | 국내 | Q | 메커니컬실 | 메커니컬실,1IN 벨로우즈 타입,RO 1IN SEAL,AUX LUBE O | EA | 1 | 기계부 | 김승수 | 051-726-5426 | 품명 메커니컬실 - 메커니컬씰타입 1IN 벨로우즈 타입 - 내경 RO 1IN SEAL - 별칭 AUX LUBE OIL PUMP MECH SEAL 원자력안전범주 NUCLEAR SAFETY RELATED 품질등급 Q등급 제작사 한국씰마스타(주) - 모델번호 RO 1IN SEAL 제출서류목록 - 품질보증계획서(QAM) - 품질증빙/제출서류목록(QVDL) - 품질보증확인서(C of C) - 성능(또는 기능)시험 기록 | 한국씰마스타(주) | RO 1IN SEAL
2020 | 3 | 계획예방정비용 | 고리 | 2발전소 | 4 | 26 | 200529756 | 정비부분품(SPAR) | 국내 | Q | 메커니컬실 | 메커니컬실,RO 1-1/4 IN 벨로우즈타입,RO 1.25 IN SEAL | EA | 1 | 기계부 | 김승수 | 051-726-5426 | 품명 메커니컬실 - 메커니컬씰타입 RO 1-1/4 IN 벨로우즈타입 - 내경 RO 1.25 IN SEAL - 별칭 MAIN LUBE OIL PUMP MECH SEAL 원자력안전범주 NUCLEAR SAFETY RELATED 품질등급 Q등급 제작사 한국씰마스타(주) - 모델번호 RO 1-1/4 IN 제출서류목록 - 품질보증계획서(QAM) - 품질증빙/제출서류목록(QVDL) - 품질보증확인서(C of C) - 성능(또는 기능)시험 기록 | 한국씰마스타(주) | RO 1-1/4 IN
2020 | 3 | 계획예방정비용 | 고리 | 2발전소 | 3 | 26 | 200529756 | 정비부분품(SPAR) | 국내 | Q | 메커니컬실 | 메커니컬실,RO 1-1/4 IN 벨로우즈타입,RO 1.25 IN SEAL | EA | 1 | 기계부 | 김승수 | 051-726-5426 | 품명 메커니컬실 - 메커니컬씰타입 RO 1-1/4 IN 벨로우즈타입 - 내경 RO 1.25 IN SEAL - 별칭 MAIN LUBE OIL PUMP MECH SEAL 원자력안전범주 NUCLEAR SAFETY RELATED 품질등급 Q등급 제작사 한국씰마스타(주) - 모델번호 RO 1-1/4 IN 제출서류목록 - 품질보증계획서(QAM) - 품질증빙/제출서류목록(QVDL) - 품질보증확인서(C of C) - 성능(또는 기능)시험 기록 | 한국씰마스타(주) | RO 1-1/4 IN
2022 | 1 | 계획예방정비용 | 고리 | 2발전소 | 4 | 27 | 200529756 | 정비부분품(SPAR) | 국내 | Q | 메커니컬실 | 메커니컬실,RO 1-1/4 IN 벨로우즈타입,RO 1.25 IN SEAL | EA | 1 | 기계부 | 김승수 | 051-726-5426 | 품명 메커니컬실 - 메커니컬씰타입 RO 1-1/4 IN 벨로우즈타입 - 내경 RO 1.25 IN SEAL - 별칭 MAIN LUBE OIL PUMP MECH SEAL 원자력안전범주 NUCLEAR SAFETY RELATED 품질등급 Q등급 제작사 한국씰마스타(주) - 모델번호 RO 1-1/4 IN 제출서류목록 - 품질보증계획서(QAM) - 품질증빙/제출서류목록(QVDL) - 품질보증확인서(C of C) - 성능(또는 기능)시험 기록 | 한국씰마스타(주) | RO 1-1/4 IN
2022 | 1 | 계획예방정비용 | 고리 | 2발전소 | 3 | 27 | 200529756 | 정비부분품(SPAR) | 국내 | Q | 메커니컬실 | 메커니컬실,RO 1-1/4 IN 벨로우즈타입,RO 1.25 IN SEAL | EA | 1 | 기계부 | 김승수 | 051-726-5426 | 품명 메커니컬실 - 메커니컬씰타입 RO 1-1/4 IN 벨로우즈타입 - 내경 RO 1.25 IN SEAL - 별칭 MAIN LUBE OIL PUMP MECH SEAL 원자력안전범주 NUCLEAR SAFETY RELATED 품질등급 Q등급 제작사 한국씰마스타(주) - 모델번호 RO 1-1/4 IN 제출서류목록 - 품질보증계획서(QAM) - 품질증빙/제출서류목록(QVDL) - 품질보증확인서(C of C) - 성능(또는 기능)시험 기록 | 한국씰마스타(주) | RO 1-1/4 IN
2022 | 4 | 계획예방정비용 | 고리 | 2발전소 | 3 | 28 | 200529756 | 정비부분품(SPAR) | 국내 | Q | 메커니컬실 | 메커니컬실,RO 1-1/4 IN 벨로우즈타입,RO 1.25 IN SEAL | EA | 1 | 기계부 | 김승수 | 051-726-5426 | 품명 메커니컬실 - 메커니컬씰타입 RO 1-1/4 IN 벨로우즈타입 - 내경 RO 1.25 IN SEAL - 별칭 MAIN LUBE OIL PUMP MECH SEAL 원자력안전범주 NUCLEAR SAFETY RELATED 품질등급 Q등급 제작사 한국씰마스타(주) - 모델번호 RO 1-1/4 IN 제출서류목록 - 품질보증계획서(QAM) - 품질증빙/제출서류목록(QVDL) - 품질보증확인서(C of C) - 성능(또는 기능)시험 기록 | 한국씰마스타(주) | RO 1-1/4 IN
2022 | 4 | 계획예방정비용 | 고리 | 2발전소 | 4 | 28 | 200529756 | 정비부분품(SPAR) | 국내 | Q | 메커니컬실 | 메커니컬실,RO 1-1/4 IN 벨로우즈타입,RO 1.25 IN SEAL | EA | 1 | 기계부 | 김승수 | 051-726-5426 | 품명 메커니컬실 - 메커니컬씰타입 RO 1-1/4 IN 벨로우즈타입 - 내경 RO 1.25 IN SEAL - 별칭 MAIN LUBE OIL PUMP MECH SEAL 원자력안전범주 NUCLEAR SAFETY RELATED 품질등급 Q등급 제작사 한국씰마스타(주) - 모델번호 RO 1-1/4 IN 제출서류목록 - 품질보증계획서(QAM) - 품질증빙/제출서류목록(QVDL) - 품질보증확인서(C of C) - 성능(또는 기능)시험 기록 | 한국씰마스타(주) | RO 1-1/4 IN
2020 | 1 | 경상예방정비용 | 월성 | 2발전소 |  |  | 200529781 | 정비부분품(SPAR) | 국외 | A | 전동기 | 전동기,TEFC,AC,460V,47.4A,40hp,60Hz,3phase, | EA | 2 | 전기부 | 김세협 | 054-779-2656 | 품명 전동기 - 전동기타입 TEFC - 전동기용도 AC - 정격전압 460V - 정격전류 47.4A - 정격전력(용량) 40hp - 주파수 60Hz - 상(PHASE)수 3phase - 회전속도 3534rpm - 전극개수 2Pole - 틀(FRAME)번호 324TS - 절연등급 CL F - 과부하율(S.F) 1.15 - 환경보호 NEMA B 원자력안전범주 NON NUCLEAR SAFETY RELATED 품질등급 A등급 제작사 WESTINGHOUSE ELECTRIC COMPANY - 부품번호 2-9921 - 제작사 유형(MFR CATEGORY) ORIGINAL EQUIP. MANUFACTURER - 도면번호 AECL 86-38317-9081-1-DD-B R.2 제출서류목록 - 첨부기술규격서 적용 | WESTINGHOUSE ELECTRIC COMPANY |  | 2929643
2021 | 1 | 경상예방정비용 | 월성 | 2발전소 |  |  | 200529781 | 정비부분품(SPAR) | 국외 | A | 전동기 | 전동기,TEFC,AC,460V,47.4A,40hp,60Hz,3phase, | EA | 1 | 전기부 | 김영우 | 054-779-2295 | 품명 전동기 - 전동기타입 TEFC - 전동기용도 AC - 정격전압 460V - 정격전류 47.4A - 정격전력(용량) 40hp - 주파수 60Hz - 상(PHASE)수 3phase - 회전속도 3534rpm - 전극개수 2Pole - 틀(FRAME)번호 324TS - 절연등급 CL F - 과부하율(S.F) 1.15 - 환경보호 NEMA B 원자력안전범주 NON NUCLEAR SAFETY RELATED 품질등급 A등급 제작사 WESTINGHOUSE ELECTRIC COMPANY - 부품번호 2-9921 - 제작사 유형(MFR CATEGORY) ORIGINAL EQUIP. MANUFACTURER - 도면번호 AECL 86-38317-9081-1-DD-B R.2 제출서류목록 - 첨부기술규격서 적용 | WESTINGHOUSE ELECTRIC COMPANY |  | 2929643
2022 | 1 | 경상예방정비용 | 월성 | 2발전소 |  |  | 200529781 | 정비부분품(SPAR) | 국외 | A | 전동기 | 전동기,TEFC,AC,460V,47.4A,40hp,60Hz,3phase, | EA | 3 | 전기부 | 김세협 | 054-779-2656 | 품명 전동기 - 전동기타입 TEFC - 전동기용도 AC - 정격전압 460V - 정격전류 47.4A - 정격전력(용량) 40hp - 주파수 60Hz - 상(PHASE)수 3phase - 회전속도 3534rpm - 전극개수 2Pole - 틀(FRAME)번호 324TS - 절연등급 CL F - 과부하율(S.F) 1.15 - 환경보호 NEMA B 원자력안전범주 NON NUCLEAR SAFETY RELATED 품질등급 A등급 제작사 WESTINGHOUSE ELECTRIC COMPANY - 부품번호 2-9921 - 제작사 유형(MFR CATEGORY) ORIGINAL EQUIP. MANUFACTURER - 도면번호 AECL 86-38317-9081-1-DD-B R.2 제출서류목록 - 첨부기술규격서 적용 | WESTINGHOUSE ELECTRIC COMPANY |  | 2929643
2021 | 1 | 경상예방정비용 | 월성 | 2발전소 |  |  | 200529782 | 정비부분품(SPAR) | 국외 | A | 전동기 | 전동기,TEFC,AC,460V,6.5A,5hp,60Hz,3phase,34 | EA | 1 | 전기부 | 김영우 | 054-779-2295 | 품명 전동기 - 전동기타입 TEFC - 전동기용도 AC - 정격전압 460V - 정격전류 6.5A - 정격전력(용량) 5hp - 주파수 60Hz - 상(PHASE)수 3phase - 회전속도 3495.5rpm - 전극개수 2Pole - 틀(FRAME)번호 184T - 절연등급 CL H - 과부하율(S.F) 1.15 - 환경보호 NEMA B 원자력안전범주 NON NUCLEAR SAFETY RELATED 품질등급 A등급 제작사 WESTINGHOUSE ELECTRIC COMPANY - 부품번호 9923 - 제작사 유형(MFR CATEGORY) ORIGINAL EQUIP. MANUFACTURER - 도면번호 AECL 86-38317-9083-1-DD-B R.2 제출서류목록 - 첨부기술규격서 적용 | WESTINGHOUSE ELECTRIC COMPANY |  | 9923
2021 | 1 | 경상예방정비용 | 월성 | 2발전소 |  |  | 200529782 | 정비부분품(SPAR) | 국외 | A | 전동기 | 전동기,TEFC,AC,460V,6.5A,5hp,60Hz,3phase,34 | EA | 1 | 전기부 | 김세협 | 054-779-2656 | 품명 전동기 - 전동기타입 TEFC - 전동기용도 AC - 정격전압 460V - 정격전류 6.5A - 정격전력(용량) 5hp - 주파수 60Hz - 상(PHASE)수 3phase - 회전속도 3495.5rpm - 전극개수 2Pole - 틀(FRAME)번호 184T - 절연등급 CL H - 과부하율(S.F) 1.15 - 환경보호 NEMA B 원자력안전범주 NON NUCLEAR SAFETY RELATED 품질등급 A등급 제작사 WESTINGHOUSE ELECTRIC COMPANY - 부품번호 9923 - 제작사 유형(MFR CATEGORY) ORIGINAL EQUIP. MANUFACTURER - 도면번호 AECL 86-38317-9083-1-DD-B R.2 제출서류목록 - 첨부기술규격서 적용 | WESTINGHOUSE ELECTRIC COMPANY |  | 9923
2021 | 1 | 경상예방정비용 | 월성 | 2발전소 |  |  | 200529783 | 정비부분품(SPAR) | 국외 | A | 전동기 | 전동기,TEFC,AC,460V,4.3A,3hp,60Hz,3phase,34 | EA | 1 | 전기부 | 김영우 | 054-779-2295 | 품명 전동기 - 전동기타입 TEFC - 전동기용도 AC - 정격전압 460V - 정격전류 4.3A - 정격전력(용량) 3hp - 주파수 60Hz - 상(PHASE)수 3phase - 회전속도 3498.8rpm - 전극개수 2Pole - 틀(FRAME)번호 182T - 절연등급 CL H - 과부하율(S.F) 1.15 - 환경보호 NEMA B 원자력안전범주 NON NUCLEAR SAFETY RELATED 품질등급 A등급 제작사 WESTINGHOUSE ELECTRIC COMPANY - 부품번호 9924 - 제작사 유형(MFR CATEGORY) ORIGINAL EQUIP. MANUFACTURER - 도면번호 AECL86-38317-9084-1-DD-B REV.2 제출서류목록 - 첨부기술규격서 적용 | WESTINGHOUSE ELECTRIC COMPANY |  | 9924
2021 | 1 | 경상예방정비용 | 월성 | 2발전소 |  |  | 200529783 | 정비부분품(SPAR) | 국외 | A | 전동기 | 전동기,TEFC,AC,460V,4.3A,3hp,60Hz,3phase,34 | EA | 1 | 전기부 | 김세협 | 054-779-2656 | 품명 전동기 - 전동기타입 TEFC - 전동기용도 AC - 정격전압 460V - 정격전류 4.3A - 정격전력(용량) 3hp - 주파수 60Hz - 상(PHASE)수 3phase - 회전속도 3498.8rpm - 전극개수 2Pole - 틀(FRAME)번호 182T - 절연등급 CL H - 과부하율(S.F) 1.15 - 환경보호 NEMA B 원자력안전범주 NON NUCLEAR SAFETY RELATED 품질등급 A등급 제작사 WESTINGHOUSE ELECTRIC COMPANY - 부품번호 9924 - 제작사 유형(MFR CATEGORY) ORIGINAL EQUIP. MANUFACTURER - 도면번호 AECL86-38317-9084-1-DD-B REV.2 제출서류목록 - 첨부기술규격서 적용 | WESTINGHOUSE ELECTRIC COMPANY |  | 9924
2020 | 1 | 경상예방정비용 | 월성 | 2발전소 |  |  | 200529784 | 정비부분품(SPAR) | 국외 | A | 전동기 | 전동기,TEFC,AC CURRENT,460V,34.39A,30hp,60H | EA | 1 | 전기부 | 김세협 | 054-779-2656 | 품명 전동기 - 전동기타입 TEFC - 전동기용도 AC CURRENT - 정격전압 460V - 정격전류 34.39A - 정격전력(용량) 30hp - 주파수 60Hz - 상(PHASE)수 3phase - 회전속도 3534rpm - 전극개수 2Pole - 틀(FRAME)번호 286TS - 절연등급 CL H - 과부하율(S.F) 1.15 - 환경보호 NEMA B 원자력안전범주 NON NUCLEAR SAFETY RELATED 품질등급 A등급 제작사 WESTINGHOUSE ELECTRIC COMPANY - 부품번호 9913 - 제작사 유형(MFR CATEGORY) ORIGINAL EQUIP. MANUFACTURER - 모델번호 AECL 86-38317-9082-1-DD-B R.4 제출서류목록 - 첨부기술규격서 적용 | WESTINGHOUSE ELECTRIC COMPANY | AECL 86-38317-9082-1-DD-B R.4 | 9913
2021 | 1 | 경상예방정비용 | 월성 | 2발전소 |  |  | 200529784 | 정비부분품(SPAR) | 국외 | A | 전동기 | 전동기,TEFC,AC CURRENT,460V,34.39A,30hp,60H | EA | 1 | 전기부 | 김영우 | 054-779-2295 | 품명 전동기 - 전동기타입 TEFC - 전동기용도 AC CURRENT - 정격전압 460V - 정격전류 34.39A - 정격전력(용량) 30hp - 주파수 60Hz - 상(PHASE)수 3phase - 회전속도 3534rpm - 전극개수 2Pole - 틀(FRAME)번호 286TS - 절연등급 CL H - 과부하율(S.F) 1.15 - 환경보호 NEMA B 원자력안전범주 NON NUCLEAR SAFETY RELATED 품질등급 A등급 제작사 WESTINGHOUSE ELECTRIC COMPANY - 부품번호 9913 - 제작사 유형(MFR CATEGORY) ORIGINAL EQUIP. MANUFACTURER - 모델번호 AECL 86-38317-9082-1-DD-B R.4 제출서류목록 - 첨부기술규격서 적용 | WESTINGHOUSE ELECTRIC COMPANY | AECL 86-38317-9082-1-DD-B R.4 | 9913
2021 | 1 | 경상예방정비용 | 월성 | 2발전소 |  |  | 200529784 | 정비부분품(SPAR) | 국외 | A | 전동기 | 전동기,TEFC,AC CURRENT,460V,34.39A,30hp,60H | EA | 1 | 전기부 | 김세협 | 054-779-2656 | 품명 전동기 - 전동기타입 TEFC - 전동기용도 AC CURRENT - 정격전압 460V - 정격전류 34.39A - 정격전력(용량) 30hp - 주파수 60Hz - 상(PHASE)수 3phase - 회전속도 3534rpm - 전극개수 2Pole - 틀(FRAME)번호 286TS - 절연등급 CL H - 과부하율(S.F) 1.15 - 환경보호 NEMA B 원자력안전범주 NON NUCLEAR SAFETY RELATED 품질등급 A등급 제작사 WESTINGHOUSE ELECTRIC COMPANY - 부품번호 9913 - 제작사 유형(MFR CATEGORY) ORIGINAL EQUIP. MANUFACTURER - 모델번호 AECL 86-38317-9082-1-DD-B R.4 제출서류목록 - 첨부기술규격서 적용 | WESTINGHOUSE ELECTRIC COMPANY | AECL 86-38317-9082-1-DD-B R.4 | 9913
2020 | 1 | 경상예방정비용 | 월성 | 2발전소 |  |  | 200529797 | 정비부분품(SPAR) | 국외 | A | 차단기(CIRCUIT BREAKER) | 차단기(CIRCUIT BREAKER),MCB,48VDC,30A,2P,S | EA | 1 | 전기부 | 정현기 | 054-779-2252 | 품명 차단기(CIRCUIT BREAKER) - 차단기타입 MCB - 정격전압 48VDC - 정격전류 30A - 전극수 2P - 부속품목 SD, OF 원자력안전범주 NUCLEAR SAFETY RELATED 품질등급 A등급 제작사 SCHNEIDER ELECTRIC INDUSTRIES - 모델번호 C60H-DC/30A - 부품번호 MGN61534 제출서류목록 - 첨부기술규격서 적용 | SCHNEIDER ELECTRIC INDUSTRIES SA | C60H-DC/30A | MGN61534
2020 | 1 | 경상예방정비용 | 월성 | 2발전소 |  |  | 200529797 | 정비부분품(SPAR) | 국외 | A | 차단기(CIRCUIT BREAKER) | 차단기(CIRCUIT BREAKER),MCB,48VDC,30A,2P,S | EA | 1 | 전기부 | 박철희 | 054-779-2651 | 품명 차단기(CIRCUIT BREAKER) - 차단기타입 MCB - 정격전압 48VDC - 정격전류 30A - 전극수 2P - 부속품목 SD, OF 원자력안전범주 NUCLEAR SAFETY RELATED 품질등급 A등급 제작사 SCHNEIDER ELECTRIC INDUSTRIES - 모델번호 C60H-DC/30A - 부품번호 MGN61534 제출서류목록 - 첨부기술규격서 적용 | SCHNEIDER ELECTRIC INDUSTRIES SA | C60H-DC/30A | MGN61534
2020 | 1 | 경상예방정비용 | 월성 | 2발전소 |  |  | 200529798 | 정비부분품(SPAR) | 국외 | A | 차단기(CIRCUIT BREAKER) | 차단기(CIRCUIT BREAKER),MCB,48VDC,10A,2P,S | EA | 1 | 전기부 | 정현기 | 054-779-2252 | 품명 차단기(CIRCUIT BREAKER) - 차단기타입 MCB - 정격전압 48VDC - 정격전류 10A - 전극수 2P - 부속품목 SD, OF 원자력안전범주 NUCLEAR SAFETY RELATED 품질등급 A등급 제작사 SCHNEIDER ELECTRIC INDUSTRIES - 모델번호 C60H-DC/10A - 부품번호 MGN61528 제출서류목록 - 첨부기술규격서 적용 | SCHNEIDER ELECTRIC INDUSTRIES SA | C60H-DC/10A | MGN61528
2020 | 1 | 경상예방정비용 | 월성 | 2발전소 |  |  | 200529798 | 정비부분품(SPAR) | 국외 | A | 차단기(CIRCUIT BREAKER) | 차단기(CIRCUIT BREAKER),MCB,48VDC,10A,2P,S | EA | 1 | 전기부 | 박철희 | 054-779-2651 | 품명 차단기(CIRCUIT BREAKER) - 차단기타입 MCB - 정격전압 48VDC - 정격전류 10A - 전극수 2P - 부속품목 SD, OF 원자력안전범주 NUCLEAR SAFETY RELATED 품질등급 A등급 제작사 SCHNEIDER ELECTRIC INDUSTRIES - 모델번호 C60H-DC/10A - 부품번호 MGN61528 제출서류목록 - 첨부기술규격서 적용 | SCHNEIDER ELECTRIC INDUSTRIES SA | C60H-DC/10A | MGN61528
2020 | 1 | 경상예방정비용 | 새울 | 1발전소 |  |  | 200529803 | 정비부분품(SPAR) | 국외 | A | 퓨즈,통형 | 퓨즈,통형,GG,10㎜,38㎜,500V,2A,120㎄,WITHOUT ST | EA | 1 | 전기부 | 이한석 | 052-715-5050 | 품명 퓨즈,통형 - 퓨즈타입 GG - 외경 10㎜ - 길이 38㎜ - 정격최대전압 500V - 정격연속운전전류 2A - 정격차단전류 120㎄ - 단자표면처리 WITHOUT STRIKER - 최소포장단위 20 원자력안전범주 NON NUCLEAR SAFETY RELATED 품질등급 A등급 제작사 국제전기(주)(충북) - 제작사 유형(MFR CATEGORY) ORIGINAL EQUIP. SUPPLIER - 원기술규격서(OTS) SHINKORI 3&4, 9-841-E215 - 모델번호 FR10GG50V2(10X38) - 도면번호 E215-DE-A01-06-0003 - 제작 도면번호 IEC-SKN-009-A01 - 도면 품목번호 NO.33 제작사 FERRAZ SHAWMUT INC. - 도면 품목번호 NO.33 - 제작 도면번호 IEC-SKN-009-A01 - 도면번호 E215-DE-A01-06-0003 - 모델번호 FR10GG50V2(10X38) - 원기술규격서(OTS) SHINKORI 3&4, 9-841-E215 - 제작사 유형(MFR CATEGORY) ORIGINAL EQUIP. MANUFACTURER 제출서류목록 - 품질보증계획서(QAM) - 품질증빙/제출서류목록(QVDL) - 품질보증확인서(C of C) - 일반규격품품질검증(CGID) 계획/보고서 - 제작사 매뉴얼(또는 카탈로그) | FERRAZ SHAWMUT INC. | FR10GG50V2(10X38)
2020 | 1 | 경상예방정비용 | 새울 | 1발전소 |  |  | 200529803 | 정비부분품(SPAR) | 국외 | A | 퓨즈,통형 | 퓨즈,통형,GG,10㎜,38㎜,500V,2A,120㎄,WITHOUT ST | EA | 27 | 전기부 | 이한석 | 052-715-5050 | 품명 퓨즈,통형 - 퓨즈타입 GG - 외경 10㎜ - 길이 38㎜ - 정격최대전압 500V - 정격연속운전전류 2A - 정격차단전류 120㎄ - 단자표면처리 WITHOUT STRIKER - 최소포장단위 20 원자력안전범주 NON NUCLEAR SAFETY RELATED 품질등급 A등급 제작사 국제전기(주)(충북) - 제작사 유형(MFR CATEGORY) ORIGINAL EQUIP. SUPPLIER - 원기술규격서(OTS) SHINKORI 3&4, 9-841-E215 - 모델번호 FR10GG50V2(10X38) - 도면번호 E215-DE-A01-06-0003 - 제작 도면번호 IEC-SKN-009-A01 - 도면 품목번호 NO.33 제작사 FERRAZ SHAWMUT INC. - 도면 품목번호 NO.33 - 제작 도면번호 IEC-SKN-009-A01 - 도면번호 E215-DE-A01-06-0003 - 모델번호 FR10GG50V2(10X38) - 원기술규격서(OTS) SHINKORI 3&4, 9-841-E215 - 제작사 유형(MFR CATEGORY) ORIGINAL EQUIP. MANUFACTURER 제출서류목록 - 품질보증계획서(QAM) - 품질증빙/제출서류목록(QVDL) - 품질보증확인서(C of C) - 일반규격품품질검증(CGID) 계획/보고서 - 제작사 매뉴얼(또는 카탈로그) | FERRAZ SHAWMUT INC. | FR10GG50V2(10X38)
2021 | 1 | 계획예방정비용 | 새울 | 1발전소 | 2(신4) | 2 | 200529820 | 정비부분품(SPAR) | 국외 | A | 캐패시터 | 캐패시터,TRWASC 663UW0.68 20% 1000V,1000V,0. | EA | 8 | 전기부 | 나태원 | 052-715-5054 | 품명 캐패시터 - 캐패시터타입 TRWASC 663UW0.68 20% 1000V - 정격전압 1000V - 컨덴서용량 0.68㎌ - 품질보증서류 CERTIFICATE OF CONFORMANCE - 시험성적서류 CGID REPORT - 별칭 CAPACITOR 0.68UF 1KV 원자력안전범주 NON NUCLEAR SAFETY RELATED 품질등급 A등급 제작사 AMETEK SOLIDSTATE CONTROLS - 모델번호 03-040060-00 - 부품번호 663UW 제출서류목록 - 첨부기술규격서 적용 | AMETEK SOLIDSTATE CONTROLS | 03-040060-00 | 663UW
2021 | 1 | 경상예방정비용 | 한빛 | 1발전소 |  |  | 200529843 | 정비부분품(SPAR) | 국외 | Q | 필터 엘리맨트 | 필터 엘리맨트,RCP SEAL INJECTION FILTER,CARTRI | EA | 40 | 기계부 | 양재한 | 061-357-1095 | 품명 필터 엘리맨트 - 필터엘리멘트용도 RCP SEAL INJECTION FILTER - 필터엘리멘트타입 CARTRIDGE - 사용온도(상한) 250˚F - 사용압력(상한) 3100psig - 마이크론등급 2㎛ - 여과매체설계 80GPM 원자력안전범주 NON NUCLEAR SAFETY RELATED 품질등급 Q등급 제작사 PALL INDUSTRIAL HYDRAULICS COR - 부품번호 5ESC10670-2U220ZJ-076 - 원설계규격서(ODS) HANBIT 1&2, 3-M-001 - 원기술규격서(OTS) HANBIT 1&2, 3-M-001 - 제작사 유형(MFR CATEGORY) ORIGINAL EQUIP. MANUFACTURER 한빛 원자력 본부 - 패키지 번호 PO-M0001 제출서류목록 - 품질보증확인서(C of C) - 성능(또는 기능)시험 기록 | PALL INDUSTRIAL HYDRAULICS CORP. |  | 5ESC10670-2U220ZJ-076
2022 | 1 | 경상예방정비용 | 한빛 | 1발전소 |  |  | 200529843 | 정비부분품(SPAR) | 국외 | Q | 필터 엘리맨트 | 필터 엘리맨트,RCP SEAL INJECTION FILTER,CARTRI | EA | 40 | 기계부 | 양재한 | 061-357-1095 | 품명 필터 엘리맨트 - 필터엘리멘트용도 RCP SEAL INJECTION FILTER - 필터엘리멘트타입 CARTRIDGE - 사용온도(상한) 250˚F - 사용압력(상한) 3100psig - 마이크론등급 2㎛ - 여과매체설계 80GPM 원자력안전범주 NON NUCLEAR SAFETY RELATED 품질등급 Q등급 제작사 PALL INDUSTRIAL HYDRAULICS COR - 부품번호 5ESC10670-2U220ZJ-076 - 원설계규격서(ODS) HANBIT 1&2, 3-M-001 - 원기술규격서(OTS) HANBIT 1&2, 3-M-001 - 제작사 유형(MFR CATEGORY) ORIGINAL EQUIP. MANUFACTURER 한빛 원자력 본부 - 패키지 번호 PO-M0001 제출서류목록 - 품질보증확인서(C of C) - 성능(또는 기능)시험 기록 | PALL INDUSTRIAL HYDRAULICS CORP. |  | 5ESC10670-2U220ZJ-076
2021 | 1 | 경상예방정비용 | 한빛 | 1발전소 |  |  | 200529845 | 정비부분품(SPAR) | 국외 | Q | 다이아프램 밸브 | 다이아프램 밸브,ASS'Y,2IN,ASME SA351 GR CF8M,CL | EA | 2 | 기계부 | 김동준 | 061-357-2976 | 품명 다이아프램 밸브 - 밸브몸체형태 ASS'Y - 밸브사이즈 2IN - 밸브재질 ASME SA351 GR CF8M - 사용압력(상한) CLASS 150 - 사용온도(상한) 300℉ - 다이아프램재질 EPDM - 밸브접속타입 SOCKET WELDING - 별칭 HCB-DIA-D 원자력안전범주 NUCLEAR SAFETY RELATED 품질등급 Q등급 제작사 ITT ENGINEERED VALVES, LLC - 제작사 유형(MFR CATEGORY) ORIGINAL EQUIP. MANUFACTURER - 원기술규격서(OTS) HANBIT 1&2, 3-P-405 REV.1 - 모델번호 SD-C-109801 - SD-C-124121(NEW, HANBIT1&2) - 도면번호 SD-C-109801 - SD-C-124121(NEW, HANBIT1&2) - 도면 품목번호 ASS'Y 한빛 원자력 본부 - 패키지 번호 3-P-405 - QVD-P0405-MRR0801 제출서류목록 - 품질보증확인서(C of C) - 재료시험성적서(CMTR) - 재료확인서(C of C) - 자료보고서(Code Data Report) - 비파괴검사보고서(NDE Records) - 최소 벽두께 측정보고서 - 성능(또는 기능)시험 기록 | ITT ENGINEERED VALVES, LLC | SD-C-124121(NEW, HANBIT1&2)
2022 | 1 | 경상예방정비용 | 한빛 | 1발전소 |  |  | 200529845 | 정비부분품(SPAR) | 국외 | Q | 다이아프램 밸브 | 다이아프램 밸브,ASS'Y,2IN,ASME SA351 GR CF8M,CL | EA | 2 | 기계부 | 김동준 | 061-357-2976 | 품명 다이아프램 밸브 - 밸브몸체형태 ASS'Y - 밸브사이즈 2IN - 밸브재질 ASME SA351 GR CF8M - 사용압력(상한) CLASS 150 - 사용온도(상한) 300℉ - 다이아프램재질 EPDM - 밸브접속타입 SOCKET WELDING - 별칭 HCB-DIA-D 원자력안전범주 NUCLEAR SAFETY RELATED 품질등급 Q등급 제작사 ITT ENGINEERED VALVES, LLC - 제작사 유형(MFR CATEGORY) ORIGINAL EQUIP. MANUFACTURER - 원기술규격서(OTS) HANBIT 1&2, 3-P-405 REV.1 - 모델번호 SD-C-109801 - SD-C-124121(NEW, HANBIT1&2) - 도면번호 SD-C-109801 - SD-C-124121(NEW, HANBIT1&2) - 도면 품목번호 ASS'Y 한빛 원자력 본부 - 패키지 번호 3-P-405 - QVD-P0405-MRR0801 제출서류목록 - 품질보증확인서(C of C) - 재료시험성적서(CMTR) - 재료확인서(C of C) - 자료보고서(Code Data Report) - 비파괴검사보고서(NDE Records) - 최소 벽두께 측정보고서 - 성능(또는 기능)시험 기록 | ITT ENGINEERED VALVES, LLC | SD-C-124121(NEW, HANBIT1&2)
2020 | 4 | 계획예방정비용 | 한빛 | 1발전소 | 2 | 25 | 200529904 | 정비부분품(SPAR) | 국외 | S | 스트레이너(STRAINER) | 스트레이너(STRAINER),STRAINER SECTION TYPE H | SET | 6 | 기계부 | 오기철 | 061-357-2544 | 품명 스트레이너(STRAINER) - 스트레이너타입 STRAINER SECTION TYPE HE - 스트레이너몸체형태 CTCS(BALL STRAINER) - 내경 96IN - 사용압력(상한) 50PSIG - 용량 143,000~186,500GPM - 스트레이너연결타입 STRAINER ASSEMBLY - 사용매체 SEA WATER - 표면처리 BODY RUBBER LINED - 부속품목 ALL ITEM(REFER TO DRAWING) 원자력안전범주 NON NUCLEAR SAFETY RELATED 품질등급 S등급 제작사 TAPROGGE GESELLSCHAFT MBH - 부품번호 AMERTAP REF. NO : K80/00/804 - 원설계규격서(ODS) HANBIT 1&2, 3-M-178 - 원기술규격서(OTS) HANBIT 1&2, 3-M-178 - 제작사 유형(MFR CATEGORY) ORIGINAL EQUIP. MANUFACTURER - 주설비 참고자료 P.O.NO.13081-3-M-178 - 도면 품목번호 NO.1~20 ALL ITEM - 도면번호 80-804-03-01 한빛 원자력 본부 - 패키지 번호 PO-M0178 제출서류목록 - 재료시험보고서(MTR OR MILL SHEET) - 용접기록(Welding Records) - 비파괴검사보고서(NDE Records) - 성능(또는 기능)시험 기록 - 제작사 매뉴얼(또는 카탈로그) - 일반규격(S등급) 제작사 제품인증서 | TAPROGGE GESELLSCHAFT MBH |  | AMERTAP REF. NO : K80/00/804
2022 | 2 | 계획예방정비용 | 한빛 | 1발전소 | 2 | 26 | 200529904 | 정비부분품(SPAR) | 국외 | S | 스트레이너(STRAINER) | 스트레이너(STRAINER),STRAINER SECTION TYPE H | SET | 6 | 기계부 | 오기철 | 061-357-2544 | 품명 스트레이너(STRAINER) - 스트레이너타입 STRAINER SECTION TYPE HE - 스트레이너몸체형태 CTCS(BALL STRAINER) - 내경 96IN - 사용압력(상한) 50PSIG - 용량 143,000~186,500GPM - 스트레이너연결타입 STRAINER ASSEMBLY - 사용매체 SEA WATER - 표면처리 BODY RUBBER LINED - 부속품목 ALL ITEM(REFER TO DRAWING) 원자력안전범주 NON NUCLEAR SAFETY RELATED 품질등급 S등급 제작사 TAPROGGE GESELLSCHAFT MBH - 부품번호 AMERTAP REF. NO : K80/00/804 - 원설계규격서(ODS) HANBIT 1&2, 3-M-178 - 원기술규격서(OTS) HANBIT 1&2, 3-M-178 - 제작사 유형(MFR CATEGORY) ORIGINAL EQUIP. MANUFACTURER - 주설비 참고자료 P.O.NO.13081-3-M-178 - 도면 품목번호 NO.1~20 ALL ITEM - 도면번호 80-804-03-01 한빛 원자력 본부 - 패키지 번호 PO-M0178 제출서류목록 - 재료시험보고서(MTR OR MILL SHEET) - 용접기록(Welding Records) - 비파괴검사보고서(NDE Records) - 성능(또는 기능)시험 기록 - 제작사 매뉴얼(또는 카탈로그) - 일반규격(S등급) 제작사 제품인증서 | TAPROGGE GESELLSCHAFT MBH |  | AMERTAP REF. NO : K80/00/804
2021 | 2 | 계획예방정비용 | 한빛 | 3발전소 | 6 | 14 | 200529927 | 정비부분품(SPAR) | 국외 | Q | 너트 | 너트,CONE NUT,CSP IMPELLER CONE NUT,10×8-2 | EA | 1 | 기계부 | 임남형 | 061-357-3637 | 품명 너트 - 너트타입 CONE NUT - 별칭 CSP IMPELLER CONE NUT 원자력안전범주 NUCLEAR SAFETY RELATED 품질등급 Q등급 제작사 HAYWARD TYLER INC. - 모델번호 10×8-24 VSCC - 도면번호 01-402-581 - N203-DG-B01-01 - 부품번호 01-202-336 - 1020 제출서류목록 - 첨부기술규격서 적용 | HAYWARD TYLER INC. | 10×8-24 VSCC | 1020
2020 | 1 | 경상예방정비용 | 한빛 | 3발전소 |  |  | 200529928 | 정비부분품(SPAR) | 국내 | A | 전자모듈,산업비표준 | 전자모듈,산업비표준,5VDC,5W,+5VDC@1A,FLP01A, | EA | 2 | 계측제어부 | 최종민 | 061-357-3502 | 품명 전자모듈,산업비표준 - 입력전압 5VDC - 정격전력(용량) 5W - 정격전류 +5VDC@1A 원자력안전범주 NON NUCLEAR SAFETY RELATED 품질등급 A등급 제작사 우리기술(주) - 모델번호 FLP01A 제출서류목록 - 첨부기술규격서 적용 | 우리기술(주) | FLP01A
2020 | 3 | 계획예방정비용 | 한빛 | 1발전소 | 1 | 25 | 200529942 | 정비부분품(SPAR) | 국내 | S | 샤프트 | 샤프트,PUMP,5739㎜,152.6㎜,ASTM B148(MONEL 40 | EA | 2 | 기계부 | 라종열 | 061-357-7155 | 품명 샤프트 - 샤프트용도 PUMP - 길이 5739㎜ - 직경 152.6㎜ - 샤프트재질 ASTM B148(MONEL 400) - 별칭 CWP 샤프트 원자력안전범주 NON NUCLEAR SAFETY RELATED 품질등급 S등급 한빛 원자력 본부 - 패키지 번호 PO-M0008 제출서류목록 - 첨부기술규격서 적용
2021 | 2 | 계획예방정비용 | 한빛 | 1발전소 | 2 | 25 | 200529942 | 정비부분품(SPAR) | 국내 | S | 샤프트 | 샤프트,PUMP,5739㎜,152.6㎜,ASTM B148(MONEL 40 | EA | 2 | 기계부 | 라종열 | 061-357-7155 | 품명 샤프트 - 샤프트용도 PUMP - 길이 5739㎜ - 직경 152.6㎜ - 샤프트재질 ASTM B148(MONEL 400) - 별칭 CWP 샤프트 원자력안전범주 NON NUCLEAR SAFETY RELATED 품질등급 S등급 한빛 원자력 본부 - 패키지 번호 PO-M0008 제출서류목록 - 첨부기술규격서 적용
2022 | 1 | 계획예방정비용 | 한빛 | 1발전소 | 1 | 26 | 200529942 | 정비부분품(SPAR) | 국내 | S | 샤프트 | 샤프트,PUMP,5739㎜,152.6㎜,ASTM B148(MONEL 40 | EA | 2 | 기계부 | 라종열 | 061-357-7155 | 품명 샤프트 - 샤프트용도 PUMP - 길이 5739㎜ - 직경 152.6㎜ - 샤프트재질 ASTM B148(MONEL 400) - 별칭 CWP 샤프트 원자력안전범주 NON NUCLEAR SAFETY RELATED 품질등급 S등급 한빛 원자력 본부 - 패키지 번호 PO-M0008 제출서류목록 - 첨부기술규격서 적용
2022 | 4 | 계획예방정비용 | 한빛 | 1발전소 | 2 | 26 | 200529942 | 정비부분품(SPAR) | 국내 | S | 샤프트 | 샤프트,PUMP,5739㎜,152.6㎜,ASTM B148(MONEL 40 | EA | 2 | 기계부 | 라종열 | 061-357-7155 | 품명 샤프트 - 샤프트용도 PUMP - 길이 5739㎜ - 직경 152.6㎜ - 샤프트재질 ASTM B148(MONEL 400) - 별칭 CWP 샤프트 원자력안전범주 NON NUCLEAR SAFETY RELATED 품질등급 S등급 한빛 원자력 본부 - 패키지 번호 PO-M0008 제출서류목록 - 첨부기술규격서 적용
2021 | 1 | 계획예방정비용 | 한빛 | 3발전소 | 5 | 14 | 200529948 | 정비부분품(SPAR) | 국내 | S | 부품키트,유량계기용 | 부품키트,유량계기용,DIGITAL CONTROLLER,MULTI RANG | EA | 4 | 계측제어부 | 이규식 | 061-357-2409 | 품명 부품키트,유량계기용 - 별칭 DIGITAL CONTROLLER - 타입(형식) MULTI RANGE(4~20MA) INPUT - 기능1 전류출력형 PID제어 - 구성품 CASE GREEN - 구성품2 RELAY 접점 출력 - 구성품3 100~240VAC - 품질서류 1 C OF C 원자력안전범주 NON NUCLEAR SAFETY RELATED 품질등급 S등급 제작사 한국토호전자 주식회사 - 모델번호 TTM-209-Q-RR-RRRY | 한국토호전자 주식회사 | TTM-209-Q-RR-RRRY
2021 | 4 | 계획예방정비용 | 한빛 | 3발전소 | 6 | 14 | 200529948 | 정비부분품(SPAR) | 국내 | S | 부품키트,유량계기용 | 부품키트,유량계기용,DIGITAL CONTROLLER,MULTI RANG | EA | 4 | 계측제어부 | 이규식 | 061-357-2409 | 품명 부품키트,유량계기용 - 별칭 DIGITAL CONTROLLER - 타입(형식) MULTI RANGE(4~20MA) INPUT - 기능1 전류출력형 PID제어 - 구성품 CASE GREEN - 구성품2 RELAY 접점 출력 - 구성품3 100~240VAC - 품질서류 1 C OF C 원자력안전범주 NON NUCLEAR SAFETY RELATED 품질등급 S등급 제작사 한국토호전자 주식회사 - 모델번호 TTM-209-Q-RR-RRRY | 한국토호전자 주식회사 | TTM-209-Q-RR-RRRY
2020 | 2 | 계획예방정비용 | 월성 | 2발전소 | 3 | 18 | 200529973 | 정비부분품(SPAR) | 국외 | Q | 계전기 어셈블리(RELAY ASSEMBLY) | 계전기 어셈블리(RELAY ASSY),CONTROL,24Vdc,250Ω, | EA | 98 | 전기부 | 최용수 | 054-779-3345 | 품명 계전기 어셈블리(RELAY ASSY) - 계전기어셈블리타입 CONTROL - 코일전압 24Vdc - 코일저항 250Ω - 접촉최대전압 120Vac - 계전기어셈블리접점배열형태 DPDT - 설치방법 SOCKET - 부속품목 12PIN SOCKET - 특수사항 250Ω(±10%) 원자력안전범주 NON NUCLEAR SAFETY RELATED 품질등급 Q등급 제작사 STRUTHERS-DUNN - 제작사 유형(MFR CATEGORY) ORIGINAL EQUIP. MANUFACTURER - 모델번호 219XBXP-24VDC 제출서류목록 - 첨부기술규격서 적용 | STRUTHERS-DUNN | 219XBXP-24VDC
2021 | 4 | 계획예방정비용 | 고리 | 3발전소 | 5(신1) | 7 | 200529986 | 정비부분품(SPAR) | 국내 | A | 리드 스위치 | 리드 스위치,EDG LEVEL SWITCH,리드식,SPST,24VDC,S | EA | 2 | 계측제어부 | 이현길 | 051-726-5667 | 품명 리드 스위치 - 별칭 EDG LEVEL SWITCH - 타입(형식) 리드식,SPST - 전압(VOLTAGE) 24VDC - 설치기기 정보 SUS MOUNTING CLAMP 원자력안전범주 NON NUCLEAR SAFETY RELATED 품질등급 A등급 제작사 에이치에스디엔진(주)[구 두산엔진(주)] - 도면번호 M263-IM-A01-17/PAGE 33,48 - 부품번호 84636 - 원기술규격서(OTS) SHINKORI 1&2. 9-591-M263 - 제작사 유형(MFR CATEGORY) ORIGINAL EQUIP. SUPPLIER 제출서류목록 - 첨부기술규격서 적용 | 에이치에스디엔진(주)[구 두산엔진(주)] |  | 84636
2022 | 1 | 계획예방정비용 | 고리 | 3발전소 | 6(신2) | 7 | 200529986 | 정비부분품(SPAR) | 국내 | A | 리드 스위치 | 리드 스위치,EDG LEVEL SWITCH,리드식,SPST,24VDC,S | EA | 1 | 계측제어부 | 이현길 | 051-726-5667 | 품명 리드 스위치 - 별칭 EDG LEVEL SWITCH - 타입(형식) 리드식,SPST - 전압(VOLTAGE) 24VDC - 설치기기 정보 SUS MOUNTING CLAMP 원자력안전범주 NON NUCLEAR SAFETY RELATED 품질등급 A등급 제작사 에이치에스디엔진(주)[구 두산엔진(주)] - 도면번호 M263-IM-A01-17/PAGE 33,48 - 부품번호 84636 - 원기술규격서(OTS) SHINKORI 1&2. 9-591-M263 - 제작사 유형(MFR CATEGORY) ORIGINAL EQUIP. SUPPLIER 제출서류목록 - 첨부기술규격서 적용 | 에이치에스디엔진(주)[구 두산엔진(주)] |  | 84636
2020 | 1 | 계획예방정비용 | 새울 | 1발전소 | 2(신4) | 1 | 200530008 | 정비부분품(SPAR) | 국내 | S | 스템,밸브용 | 스템,밸브용,A479-410,게이트밸브,36",CERTIFICATE O | EA | 3 | 기계부 | 하영민 | 052-715-5246 | 품명 스템,밸브용 - 스템(STEM)재질 A479-410 - 밸브타입 게이트밸브 - 밸브사이즈 36" - 품질보증서류 CERTIFICATE OF COMPLIANCE - 시험성적서류 MATERIAL TEST REPORT - 별칭 524-V-47,48,49 원자력안전범주 NON NUCLEAR SAFETY RELATED 품질등급 S등급 제작사 삼신산업 - 도면번호 P206B-DG-A01-04 - 모델번호 125-D-GTB-E - 부품번호 4 STEM 제출서류목록 - 품질보증확인서(C of C) - 재료시험보고서(MTR OR MILL SHEET) | 삼신산업 | 125-D-GTB-E | 4 STEM
2020 | 4 | 계획예방정비용 | 새울 | 1발전소 | 1(신3) | 3 | 200530008 | 정비부분품(SPAR) | 국내 | S | 스템,밸브용 | 스템,밸브용,A479-410,게이트밸브,36",CERTIFICATE O | EA | 3 | 기계부 | 김기수 | 052-715-5143 | 품명 스템,밸브용 - 스템(STEM)재질 A479-410 - 밸브타입 게이트밸브 - 밸브사이즈 36" - 품질보증서류 CERTIFICATE OF COMPLIANCE - 시험성적서류 MATERIAL TEST REPORT - 별칭 524-V-47,48,49 원자력안전범주 NON NUCLEAR SAFETY RELATED 품질등급 S등급 제작사 삼신산업 - 도면번호 P206B-DG-A01-04 - 모델번호 125-D-GTB-E - 부품번호 4 STEM 제출서류목록 - 품질보증확인서(C of C) - 재료시험보고서(MTR OR MILL SHEET) | 삼신산업 | 125-D-GTB-E | 4 STEM
2022 | 4 | 계획예방정비용 | 새울 | 1발전소 | 2(신4) | 3 | 200530008 | 정비부분품(SPAR) | 국내 | S | 스템,밸브용 | 스템,밸브용,A479-410,게이트밸브,36",CERTIFICATE O | EA | 1 | 기계부 | 김기수 | 052-715-5143 | 품명 스템,밸브용 - 스템(STEM)재질 A479-410 - 밸브타입 게이트밸브 - 밸브사이즈 36" - 품질보증서류 CERTIFICATE OF COMPLIANCE - 시험성적서류 MATERIAL TEST REPORT - 별칭 524-V-47,48,49 원자력안전범주 NON NUCLEAR SAFETY RELATED 품질등급 S등급 제작사 삼신산업 - 도면번호 P206B-DG-A01-04 - 모델번호 125-D-GTB-E - 부품번호 4 STEM 제출서류목록 - 품질보증확인서(C of C) - 재료시험보고서(MTR OR MILL SHEET) | 삼신산업 | 125-D-GTB-E | 4 STEM
2020 | 1 | 경상예방정비용 | 새울 | 1발전소 |  |  | 200530011 | 정비부분품(SPAR) | 국외 | A | 오-링 | 오-링,RCP O-RING,8128-101-300,9-181-Z-431- | EA | 4 | 기계부 | 김영준 | 052-715-5248 | 품명 오-링 - 별칭 RCP O-RING 원자력안전범주 NON NUCLEAR SAFETY RELATED 품질등급 A등급 제작사 WESTINGHOUSE ELECTRIC COMPANY - 도면번호 8128-101-300 - 9-181-Z-431-N01C - 부품번호 8128-300-029 - 제작사 유형(MFR CATEGORY) ORIGINAL EQUIP. SUPPLIER - 원기술규격서(OTS) SHINKORI 3&4, 9-181-Z-404-001C 제출서류목록 - 품질증빙/제출서류목록(QVDL) - 품질보증확인서(C of C) | WESTINGHOUSE ELECTRIC COMPANY |  | 8128-300-029
2021 | 1 | 경상예방정비용 | 새울 | 1발전소 |  |  | 200530011 | 정비부분품(SPAR) | 국외 | A | 오-링 | 오-링,RCP O-RING,8128-101-300,9-181-Z-431- | EA | 4 | 기계부 | 김영준 | 052-715-5248 | 품명 오-링 - 별칭 RCP O-RING 원자력안전범주 NON NUCLEAR SAFETY RELATED 품질등급 A등급 제작사 WESTINGHOUSE ELECTRIC COMPANY - 도면번호 8128-101-300 - 9-181-Z-431-N01C - 부품번호 8128-300-029 - 제작사 유형(MFR CATEGORY) ORIGINAL EQUIP. SUPPLIER - 원기술규격서(OTS) SHINKORI 3&4, 9-181-Z-404-001C 제출서류목록 - 품질증빙/제출서류목록(QVDL) - 품질보증확인서(C of C) | WESTINGHOUSE ELECTRIC COMPANY |  | 8128-300-029
2022 | 1 | 경상예방정비용 | 새울 | 1발전소 |  |  | 200530011 | 정비부분품(SPAR) | 국외 | A | 오-링 | 오-링,RCP O-RING,8128-101-300,9-181-Z-431- | EA | 4 | 기계부 | 김영준 | 052-715-5248 | 품명 오-링 - 별칭 RCP O-RING 원자력안전범주 NON NUCLEAR SAFETY RELATED 품질등급 A등급 제작사 WESTINGHOUSE ELECTRIC COMPANY - 도면번호 8128-101-300 - 9-181-Z-431-N01C - 부품번호 8128-300-029 - 제작사 유형(MFR CATEGORY) ORIGINAL EQUIP. SUPPLIER - 원기술규격서(OTS) SHINKORI 3&4, 9-181-Z-404-001C 제출서류목록 - 품질증빙/제출서류목록(QVDL) - 품질보증확인서(C of C) | WESTINGHOUSE ELECTRIC COMPANY |  | 8128-300-029
2020 | 1 | 경상예방정비용 | 새울 | 1발전소 |  |  | 200530012 | 정비부분품(SPAR) | 국외 | A | 오-링 | 오-링,RCP O-RING,8128-101-305,9-181-Z-431- | EA | 4 | 기계부 | 김영준 | 052-715-5248 | 품명 오-링 - 별칭 RCP O-RING 원자력안전범주 NON NUCLEAR SAFETY RELATED 품질등급 A등급 제작사 WESTINGHOUSE ELECTRIC COMPANY - 도면번호 8128-101-305 - 9-181-Z-431-N01C - 부품번호 8000-305-009 - 제작사 유형(MFR CATEGORY) ORIGINAL EQUIP. SUPPLIER - 원기술규격서(OTS) SHINKORI 3&4, 9-181-Z-404-001C 제출서류목록 - 품질증빙/제출서류목록(QVDL) - 품질보증확인서(C of C) | WESTINGHOUSE ELECTRIC COMPANY |  | 8000-305-009
2021 | 1 | 경상예방정비용 | 새울 | 1발전소 |  |  | 200530012 | 정비부분품(SPAR) | 국외 | A | 오-링 | 오-링,RCP O-RING,8128-101-305,9-181-Z-431- | EA | 4 | 기계부 | 김영준 | 052-715-5248 | 품명 오-링 - 별칭 RCP O-RING 원자력안전범주 NON NUCLEAR SAFETY RELATED 품질등급 A등급 제작사 WESTINGHOUSE ELECTRIC COMPANY - 도면번호 8128-101-305 - 9-181-Z-431-N01C - 부품번호 8000-305-009 - 제작사 유형(MFR CATEGORY) ORIGINAL EQUIP. SUPPLIER - 원기술규격서(OTS) SHINKORI 3&4, 9-181-Z-404-001C 제출서류목록 - 품질증빙/제출서류목록(QVDL) - 품질보증확인서(C of C) | WESTINGHOUSE ELECTRIC COMPANY |  | 8000-305-009
2022 | 1 | 경상예방정비용 | 새울 | 1발전소 |  |  | 200530012 | 정비부분품(SPAR) | 국외 | A | 오-링 | 오-링,RCP O-RING,8128-101-305,9-181-Z-431- | EA | 4 | 기계부 | 김영준 | 052-715-5248 | 품명 오-링 - 별칭 RCP O-RING 원자력안전범주 NON NUCLEAR SAFETY RELATED 품질등급 A등급 제작사 WESTINGHOUSE ELECTRIC COMPANY - 도면번호 8128-101-305 - 9-181-Z-431-N01C - 부품번호 8000-305-009 - 제작사 유형(MFR CATEGORY) ORIGINAL EQUIP. SUPPLIER - 원기술규격서(OTS) SHINKORI 3&4, 9-181-Z-404-001C 제출서류목록 - 품질증빙/제출서류목록(QVDL) - 품질보증확인서(C of C) | WESTINGHOUSE ELECTRIC COMPANY |  | 8000-305-009
2020 | 1 | 경상예방정비용 | 새울 | 1발전소 |  |  | 200530013 | 정비부분품(SPAR) | 국외 | A | 오-링 | 오-링,RCP O-RING,8128-101-300,9-181-Z-431- | EA | 28 | 기계부 | 김영준 | 052-715-5248 | 품명 오-링 - 별칭 RCP O-RING 원자력안전범주 NON NUCLEAR SAFETY RELATED 품질등급 A등급 제작사 WESTINGHOUSE ELECTRIC COMPANY - 도면번호 8128-101-300 - 9-181-Z-431-N01C - 부품번호 8000-300-062 - 제작사 유형(MFR CATEGORY) ORIGINAL EQUIP. SUPPLIER - 원기술규격서(OTS) SHINKORI 3&4, 9-181-Z-404-001C 제출서류목록 - 품질증빙/제출서류목록(QVDL) - 품질보증확인서(C of C) | WESTINGHOUSE ELECTRIC COMPANY |  | 8000-300-062
2021 | 1 | 경상예방정비용 | 새울 | 1발전소 |  |  | 200530013 | 정비부분품(SPAR) | 국외 | A | 오-링 | 오-링,RCP O-RING,8128-101-300,9-181-Z-431- | EA | 28 | 기계부 | 김영준 | 052-715-5248 | 품명 오-링 - 별칭 RCP O-RING 원자력안전범주 NON NUCLEAR SAFETY RELATED 품질등급 A등급 제작사 WESTINGHOUSE ELECTRIC COMPANY - 도면번호 8128-101-300 - 9-181-Z-431-N01C - 부품번호 8000-300-062 - 제작사 유형(MFR CATEGORY) ORIGINAL EQUIP. SUPPLIER - 원기술규격서(OTS) SHINKORI 3&4, 9-181-Z-404-001C 제출서류목록 - 품질증빙/제출서류목록(QVDL) - 품질보증확인서(C of C) | WESTINGHOUSE ELECTRIC COMPANY |  | 8000-300-062
2022 | 1 | 경상예방정비용 | 새울 | 1발전소 |  |  | 200530013 | 정비부분품(SPAR) | 국외 | A | 오-링 | 오-링,RCP O-RING,8128-101-300,9-181-Z-431- | EA | 28 | 기계부 | 김영준 | 052-715-5248 | 품명 오-링 - 별칭 RCP O-RING 원자력안전범주 NON NUCLEAR SAFETY RELATED 품질등급 A등급 제작사 WESTINGHOUSE ELECTRIC COMPANY - 도면번호 8128-101-300 - 9-181-Z-431-N01C - 부품번호 8000-300-062 - 제작사 유형(MFR CATEGORY) ORIGINAL EQUIP. SUPPLIER - 원기술규격서(OTS) SHINKORI 3&4, 9-181-Z-404-001C 제출서류목록 - 품질증빙/제출서류목록(QVDL) - 품질보증확인서(C of C) | WESTINGHOUSE ELECTRIC COMPANY |  | 8000-300-062
2020 | 1 | 계획예방정비용 | 새울 | 1발전소 | 2(신4) | 1 | 200530014 | 정비부분품(SPAR) | 국내 | S | 스템,밸브용 | 스템,밸브용,A479-410,게이트밸브,36",CERTIFICATE O | EA | 3 | 기계부 | 하영민 | 052-715-5246 | 품명 스템,밸브용 - 스템(STEM)재질 A479-410 - 밸브타입 게이트밸브 - 밸브사이즈 36" - 품질보증서류 CERTIFICATE OF CONFORMANCE - 시험성적서류 MATERIAL TEST REPORT - 별칭 524-V-79,80,81 원자력안전범주 NON NUCLEAR SAFETY RELATED 품질등급 S등급 제작사 삼신산업 - 도면번호 P206B-DG-A01-05 - 모델번호 125-D-GTB-EW - 부품번호 4 STEM 제출서류목록 - 품질보증확인서(C of C) - 재료시험보고서(MTR OR MILL SHEET) | 삼신산업 | 125-D-GTB-EW | 4 STEM
2020 | 4 | 계획예방정비용 | 새울 | 1발전소 | 1(신3) | 3 | 200530014 | 정비부분품(SPAR) | 국내 | S | 스템,밸브용 | 스템,밸브용,A479-410,게이트밸브,36",CERTIFICATE O | EA | 3 | 기계부 | 김기수 | 052-715-5143 | 품명 스템,밸브용 - 스템(STEM)재질 A479-410 - 밸브타입 게이트밸브 - 밸브사이즈 36" - 품질보증서류 CERTIFICATE OF CONFORMANCE - 시험성적서류 MATERIAL TEST REPORT - 별칭 524-V-79,80,81 원자력안전범주 NON NUCLEAR SAFETY RELATED 품질등급 S등급 제작사 삼신산업 - 도면번호 P206B-DG-A01-05 - 모델번호 125-D-GTB-EW - 부품번호 4 STEM 제출서류목록 - 품질보증확인서(C of C) - 재료시험보고서(MTR OR MILL SHEET) | 삼신산업 | 125-D-GTB-EW | 4 STEM
2021 | 3 | 계획예방정비용 | 새울 | 1발전소 | 2(신4) | 2 | 200530014 | 정비부분품(SPAR) | 국내 | S | 스템,밸브용 | 스템,밸브용,A479-410,게이트밸브,36",CERTIFICATE O | EA | 3 | 기계부 | 하영민 | 052-715-5246 | 품명 스템,밸브용 - 스템(STEM)재질 A479-410 - 밸브타입 게이트밸브 - 밸브사이즈 36" - 품질보증서류 CERTIFICATE OF CONFORMANCE - 시험성적서류 MATERIAL TEST REPORT - 별칭 524-V-79,80,81 원자력안전범주 NON NUCLEAR SAFETY RELATED 품질등급 S등급 제작사 삼신산업 - 도면번호 P206B-DG-A01-05 - 모델번호 125-D-GTB-EW - 부품번호 4 STEM 제출서류목록 - 품질보증확인서(C of C) - 재료시험보고서(MTR OR MILL SHEET) | 삼신산업 | 125-D-GTB-EW | 4 STEM
2022 | 2 | 계획예방정비용 | 새울 | 1발전소 | 1(신3) | 4 | 200530014 | 정비부분품(SPAR) | 국내 | S | 스템,밸브용 | 스템,밸브용,A479-410,게이트밸브,36",CERTIFICATE O | EA | 1 | 기계부 | 김기수 | 052-715-5143 | 품명 스템,밸브용 - 스템(STEM)재질 A479-410 - 밸브타입 게이트밸브 - 밸브사이즈 36" - 품질보증서류 CERTIFICATE OF CONFORMANCE - 시험성적서류 MATERIAL TEST REPORT - 별칭 524-V-79,80,81 원자력안전범주 NON NUCLEAR SAFETY RELATED 품질등급 S등급 제작사 삼신산업 - 도면번호 P206B-DG-A01-05 - 모델번호 125-D-GTB-EW - 부품번호 4 STEM 제출서류목록 - 품질보증확인서(C of C) - 재료시험보고서(MTR OR MILL SHEET) | 삼신산업 | 125-D-GTB-EW | 4 STEM
2022 | 4 | 계획예방정비용 | 새울 | 1발전소 | 2(신4) | 3 | 200530014 | 정비부분품(SPAR) | 국내 | S | 스템,밸브용 | 스템,밸브용,A479-410,게이트밸브,36",CERTIFICATE O | EA | 1 | 기계부 | 김기수 | 052-715-5143 | 품명 스템,밸브용 - 스템(STEM)재질 A479-410 - 밸브타입 게이트밸브 - 밸브사이즈 36" - 품질보증서류 CERTIFICATE OF CONFORMANCE - 시험성적서류 MATERIAL TEST REPORT - 별칭 524-V-79,80,81 원자력안전범주 NON NUCLEAR SAFETY RELATED 품질등급 S등급 제작사 삼신산업 - 도면번호 P206B-DG-A01-05 - 모델번호 125-D-GTB-EW - 부품번호 4 STEM 제출서류목록 - 품질보증확인서(C of C) - 재료시험보고서(MTR OR MILL SHEET) | 삼신산업 | 125-D-GTB-EW | 4 STEM
2020 | 1 | 계획예방정비용 | 새울 | 1발전소 | 2(신4) | 1 | 200530015 | 정비부분품(SPAR) | 국내 | S | 스템,밸브용 | 스템,밸브용,A479-410,게이트밸브,16",CERTIFICATE O | EA | 2 | 기계부 | 하영민 | 052-715-5246 | 품명 스템,밸브용 - 스템(STEM)재질 A479-410 - 밸브타입 게이트밸브 - 밸브사이즈 16" - 품질보증서류 CERTIFICATE OF CONFORMANCE - 시험성적서류 MATERIAL TEST REPORT - 별칭 524-V-0004,0005 원자력안전범주 NON NUCLEAR SAFETY RELATED 품질등급 S등급 제작사 삼신산업 - 도면번호 P206B-DG-A01-07 - 모델번호 327-D-GTB-E - 부품번호 4 STEM 제출서류목록 - 품질보증확인서(C of C) - 재료시험보고서(MTR OR MILL SHEET) | 삼신산업 | 327-D-GTB-E | 4 STEM
2020 | 4 | 계획예방정비용 | 새울 | 1발전소 | 1(신3) | 3 | 200530015 | 정비부분품(SPAR) | 국내 | S | 스템,밸브용 | 스템,밸브용,A479-410,게이트밸브,16",CERTIFICATE O | EA | 2 | 기계부 | 김기수 | 052-715-5143 | 품명 스템,밸브용 - 스템(STEM)재질 A479-410 - 밸브타입 게이트밸브 - 밸브사이즈 16" - 품질보증서류 CERTIFICATE OF CONFORMANCE - 시험성적서류 MATERIAL TEST REPORT - 별칭 524-V-0004,0005 원자력안전범주 NON NUCLEAR SAFETY RELATED 품질등급 S등급 제작사 삼신산업 - 도면번호 P206B-DG-A01-07 - 모델번호 327-D-GTB-E - 부품번호 4 STEM 제출서류목록 - 품질보증확인서(C of C) - 재료시험보고서(MTR OR MILL SHEET) | 삼신산업 | 327-D-GTB-E | 4 STEM
2022 | 4 | 계획예방정비용 | 새울 | 1발전소 | 2(신4) | 3 | 200530015 | 정비부분품(SPAR) | 국내 | S | 스템,밸브용 | 스템,밸브용,A479-410,게이트밸브,16",CERTIFICATE O | EA | 1 | 기계부 | 김기수 | 052-715-5143 | 품명 스템,밸브용 - 스템(STEM)재질 A479-410 - 밸브타입 게이트밸브 - 밸브사이즈 16" - 품질보증서류 CERTIFICATE OF CONFORMANCE - 시험성적서류 MATERIAL TEST REPORT - 별칭 524-V-0004,0005 원자력안전범주 NON NUCLEAR SAFETY RELATED 품질등급 S등급 제작사 삼신산업 - 도면번호 P206B-DG-A01-07 - 모델번호 327-D-GTB-E - 부품번호 4 STEM 제출서류목록 - 품질보증확인서(C of C) - 재료시험보고서(MTR OR MILL SHEET) | 삼신산업 | 327-D-GTB-E | 4 STEM
2020 | 1 | 경상예방정비용 | 새울 | 1발전소 |  |  | 200530016 | 정비부분품(SPAR) | 국외 | A | 오-링 | 오-링,RCP O-RING,8128-101-305,9-181-Z-431- | EA | 12 | 기계부 | 김영준 | 052-715-5248 | 품명 오-링 - 별칭 RCP O-RING 원자력안전범주 NON NUCLEAR SAFETY RELATED 품질등급 A등급 제작사 WESTINGHOUSE ELECTRIC COMPANY - 도면번호 8128-101-305 - 9-181-Z-431-N01C - 부품번호 8000-305-015 - 제작사 유형(MFR CATEGORY) ORIGINAL EQUIP. SUPPLIER - 원기술규격서(OTS) SHINKORI 3&4, 9-181-Z-404-001C 제출서류목록 - 품질증빙/제출서류목록(QVDL) - 품질보증확인서(C of C) | WESTINGHOUSE ELECTRIC COMPANY |  | 8000-305-015
2021 | 1 | 경상예방정비용 | 새울 | 1발전소 |  |  | 200530016 | 정비부분품(SPAR) | 국외 | A | 오-링 | 오-링,RCP O-RING,8128-101-305,9-181-Z-431- | EA | 12 | 기계부 | 김영준 | 052-715-5248 | 품명 오-링 - 별칭 RCP O-RING 원자력안전범주 NON NUCLEAR SAFETY RELATED 품질등급 A등급 제작사 WESTINGHOUSE ELECTRIC COMPANY - 도면번호 8128-101-305 - 9-181-Z-431-N01C - 부품번호 8000-305-015 - 제작사 유형(MFR CATEGORY) ORIGINAL EQUIP. SUPPLIER - 원기술규격서(OTS) SHINKORI 3&4, 9-181-Z-404-001C 제출서류목록 - 품질증빙/제출서류목록(QVDL) - 품질보증확인서(C of C) | WESTINGHOUSE ELECTRIC COMPANY |  | 8000-305-015
2022 | 1 | 경상예방정비용 | 새울 | 1발전소 |  |  | 200530016 | 정비부분품(SPAR) | 국외 | A | 오-링 | 오-링,RCP O-RING,8128-101-305,9-181-Z-431- | EA | 12 | 기계부 | 김영준 | 052-715-5248 | 품명 오-링 - 별칭 RCP O-RING 원자력안전범주 NON NUCLEAR SAFETY RELATED 품질등급 A등급 제작사 WESTINGHOUSE ELECTRIC COMPANY - 도면번호 8128-101-305 - 9-181-Z-431-N01C - 부품번호 8000-305-015 - 제작사 유형(MFR CATEGORY) ORIGINAL EQUIP. SUPPLIER - 원기술규격서(OTS) SHINKORI 3&4, 9-181-Z-404-001C 제출서류목록 - 품질증빙/제출서류목록(QVDL) - 품질보증확인서(C of C) | WESTINGHOUSE ELECTRIC COMPANY |  | 8000-305-015
2020 | 1 | 계획예방정비용 | 새울 | 1발전소 | 2(신4) | 1 | 200530017 | 정비부분품(SPAR) | 국내 | S | 스템,밸브용 | 스템,밸브용,A479-410,게이트밸브,18",CERTIFICATE O | EA | 2 | 기계부 | 하영민 | 052-715-5246 | 품명 스템,밸브용 - 스템(STEM)재질 A479-410 - 밸브타입 게이트밸브 - 밸브사이즈 18" - 품질보증서류 CERTIFICATE OF CONFORMANCE - 시험성적서류 MATERIAL TEST REPORT - 별칭 524-V-17,18 원자력안전범주 NON NUCLEAR SAFETY RELATED 품질등급 S등급 제작사 삼신산업 - 도면번호 P206B-DG-A01-08 - 모델번호 327-D-GTB-E - 부품번호 4 STEM 제출서류목록 - 품질보증확인서(C of C) - 재료시험보고서(MTR OR MILL SHEET) | 삼신산업 | 327-D-GTB-E | 4 STEM
2020 | 4 | 계획예방정비용 | 새울 | 1발전소 | 1(신3) | 3 | 200530017 | 정비부분품(SPAR) | 국내 | S | 스템,밸브용 | 스템,밸브용,A479-410,게이트밸브,18",CERTIFICATE O | EA | 2 | 기계부 | 김기수 | 052-715-5143 | 품명 스템,밸브용 - 스템(STEM)재질 A479-410 - 밸브타입 게이트밸브 - 밸브사이즈 18" - 품질보증서류 CERTIFICATE OF CONFORMANCE - 시험성적서류 MATERIAL TEST REPORT - 별칭 524-V-17,18 원자력안전범주 NON NUCLEAR SAFETY RELATED 품질등급 S등급 제작사 삼신산업 - 도면번호 P206B-DG-A01-08 - 모델번호 327-D-GTB-E - 부품번호 4 STEM 제출서류목록 - 품질보증확인서(C of C) - 재료시험보고서(MTR OR MILL SHEET) | 삼신산업 | 327-D-GTB-E | 4 STEM
2022 | 4 | 계획예방정비용 | 새울 | 1발전소 | 2(신4) | 3 | 200530017 | 정비부분품(SPAR) | 국내 | S | 스템,밸브용 | 스템,밸브용,A479-410,게이트밸브,18",CERTIFICATE O | EA | 1 | 기계부 | 김기수 | 052-715-5143 | 품명 스템,밸브용 - 스템(STEM)재질 A479-410 - 밸브타입 게이트밸브 - 밸브사이즈 18" - 품질보증서류 CERTIFICATE OF CONFORMANCE - 시험성적서류 MATERIAL TEST REPORT - 별칭 524-V-17,18 원자력안전범주 NON NUCLEAR SAFETY RELATED 품질등급 S등급 제작사 삼신산업 - 도면번호 P206B-DG-A01-08 - 모델번호 327-D-GTB-E - 부품번호 4 STEM 제출서류목록 - 품질보증확인서(C of C) - 재료시험보고서(MTR OR MILL SHEET) | 삼신산업 | 327-D-GTB-E | 4 STEM
2020 | 1 | 경상예방정비용 | 새울 | 1발전소 |  |  | 200530018 | 정비부분품(SPAR) | 국외 | A | 오-링 | 오-링,RCP O-RING,8128-101-300,9-181-Z-431- | EA | 12 | 기계부 | 김영준 | 052-715-5248 | 품명 오-링 - 별칭 RCP O-RING 원자력안전범주 NON NUCLEAR SAFETY RELATED 품질등급 A등급 제작사 WESTINGHOUSE ELECTRIC COMPANY - 도면번호 8128-101-300 - 9-181-Z-431-N01C - 부품번호 8000-300-023 - 제작사 유형(MFR CATEGORY) ORIGINAL EQUIP. SUPPLIER - 원기술규격서(OTS) SHINKORI 3&4, 9-181-Z-404-001C 제출서류목록 - 품질증빙/제출서류목록(QVDL) - 품질보증확인서(C of C) | WESTINGHOUSE ELECTRIC COMPANY |  | 8000-300-023
2021 | 1 | 경상예방정비용 | 새울 | 1발전소 |  |  | 200530018 | 정비부분품(SPAR) | 국외 | A | 오-링 | 오-링,RCP O-RING,8128-101-300,9-181-Z-431- | EA | 12 | 기계부 | 김영준 | 052-715-5248 | 품명 오-링 - 별칭 RCP O-RING 원자력안전범주 NON NUCLEAR SAFETY RELATED 품질등급 A등급 제작사 WESTINGHOUSE ELECTRIC COMPANY - 도면번호 8128-101-300 - 9-181-Z-431-N01C - 부품번호 8000-300-023 - 제작사 유형(MFR CATEGORY) ORIGINAL EQUIP. SUPPLIER - 원기술규격서(OTS) SHINKORI 3&4, 9-181-Z-404-001C 제출서류목록 - 품질증빙/제출서류목록(QVDL) - 품질보증확인서(C of C) | WESTINGHOUSE ELECTRIC COMPANY |  | 8000-300-023
2022 | 1 | 경상예방정비용 | 새울 | 1발전소 |  |  | 200530018 | 정비부분품(SPAR) | 국외 | A | 오-링 | 오-링,RCP O-RING,8128-101-300,9-181-Z-431- | EA | 12 | 기계부 | 김영준 | 052-715-5248 | 품명 오-링 - 별칭 RCP O-RING 원자력안전범주 NON NUCLEAR SAFETY RELATED 품질등급 A등급 제작사 WESTINGHOUSE ELECTRIC COMPANY - 도면번호 8128-101-300 - 9-181-Z-431-N01C - 부품번호 8000-300-023 - 제작사 유형(MFR CATEGORY) ORIGINAL EQUIP. SUPPLIER - 원기술규격서(OTS) SHINKORI 3&4, 9-181-Z-404-001C 제출서류목록 - 품질증빙/제출서류목록(QVDL) - 품질보증확인서(C of C) | WESTINGHOUSE ELECTRIC COMPANY |  | 8000-300-023
2020 | 1 | 계획예방정비용 | 새울 | 1발전소 | 2(신4) | 1 | 200530020 | 정비부분품(SPAR) | 국내 | S | 스템,밸브용 | 스템,밸브용,A479-410,게이트밸브,28",CERTIFICATE O | EA | 2 | 기계부 | 하영민 | 052-715-5246 | 품명 스템,밸브용 - 스템(STEM)재질 A479-410 - 밸브타입 게이트밸브 - 밸브사이즈 28" - 품질보증서류 CERTIFICATE OF CONFORMANCE - 시험성적서류 MATERIAL TEST REPORT - 별칭 524-V-36,37 원자력안전범주 NON NUCLEAR SAFETY RELATED 품질등급 S등급 제작사 삼신산업 - 도면번호 P206B-DG-A01-29 - 모델번호 327-D-GTB-E - 부품번호 4 STEM 제출서류목록 - 품질보증확인서(C of C) - 재료시험보고서(MTR OR MILL SHEET) | 삼신산업 | 327-D-GTB-E | 4 STEM
2020 | 4 | 계획예방정비용 | 새울 | 1발전소 | 1(신3) | 3 | 200530020 | 정비부분품(SPAR) | 국내 | S | 스템,밸브용 | 스템,밸브용,A479-410,게이트밸브,28",CERTIFICATE O | EA | 2 | 기계부 | 김기수 | 052-715-5143 | 품명 스템,밸브용 - 스템(STEM)재질 A479-410 - 밸브타입 게이트밸브 - 밸브사이즈 28" - 품질보증서류 CERTIFICATE OF CONFORMANCE - 시험성적서류 MATERIAL TEST REPORT - 별칭 524-V-36,37 원자력안전범주 NON NUCLEAR SAFETY RELATED 품질등급 S등급 제작사 삼신산업 - 도면번호 P206B-DG-A01-29 - 모델번호 327-D-GTB-E - 부품번호 4 STEM 제출서류목록 - 품질보증확인서(C of C) - 재료시험보고서(MTR OR MILL SHEET) | 삼신산업 | 327-D-GTB-E | 4 STEM
2022 | 4 | 계획예방정비용 | 새울 | 1발전소 | 2(신4) | 3 | 200530020 | 정비부분품(SPAR) | 국내 | S | 스템,밸브용 | 스템,밸브용,A479-410,게이트밸브,28",CERTIFICATE O | EA | 1 | 기계부 | 김기수 | 052-715-5143 | 품명 스템,밸브용 - 스템(STEM)재질 A479-410 - 밸브타입 게이트밸브 - 밸브사이즈 28" - 품질보증서류 CERTIFICATE OF CONFORMANCE - 시험성적서류 MATERIAL TEST REPORT - 별칭 524-V-36,37 원자력안전범주 NON NUCLEAR SAFETY RELATED 품질등급 S등급 제작사 삼신산업 - 도면번호 P206B-DG-A01-29 - 모델번호 327-D-GTB-E - 부품번호 4 STEM 제출서류목록 - 품질보증확인서(C of C) - 재료시험보고서(MTR OR MILL SHEET) | 삼신산업 | 327-D-GTB-E | 4 STEM
2020 | 1 | 계획예방정비용 | 새울 | 1발전소 | 2(신4) | 1 | 200530023 | 정비부분품(SPAR) | 국내 | S | 부품키트,밸브용 | 부품키트,밸브용,게이트 밸브,GASKET AND PACKING,REPAI | SET | 3 | 기계부 | 하영민 | 052-715-5246 | 품명 부품키트,밸브용 - 밸브타입 게이트 밸브 - 밸브부품키트타입 GASKET AND PACKING - 밸브부품키트용도 REPAIR KIT - 구성품1 17 GASKET - 구성품2 20A GLAND PACKING(TOP&BOTTOM) - 구성품3 20B GLAND PACKING(INTERMEDIAT) - 품질보증서류 CERTIFICATE OF CONFORMANCE - 별칭 524V47,48,49 원자력안전범주 NON NUCLEAR SAFETY RELATED 품질등급 S등급 제작사 삼신산업 - 도면번호 P206B-DG-A01-04 - 모델번호 125-D-GTB-E 제출서류목록 - 품질보증확인서(C of C) - 재료시험보고서(MTR OR MILL SHEET) | 삼신산업 | 125-D-GTB-E
2020 | 4 | 계획예방정비용 | 새울 | 1발전소 | 1(신3) | 3 | 200530023 | 정비부분품(SPAR) | 국내 | S | 부품키트,밸브용 | 부품키트,밸브용,게이트 밸브,GASKET AND PACKING,REPAI | SET | 3 | 기계부 | 김기수 | 052-715-5143 | 품명 부품키트,밸브용 - 밸브타입 게이트 밸브 - 밸브부품키트타입 GASKET AND PACKING - 밸브부품키트용도 REPAIR KIT - 구성품1 17 GASKET - 구성품2 20A GLAND PACKING(TOP&BOTTOM) - 구성품3 20B GLAND PACKING(INTERMEDIAT) - 품질보증서류 CERTIFICATE OF CONFORMANCE - 별칭 524V47,48,49 원자력안전범주 NON NUCLEAR SAFETY RELATED 품질등급 S등급 제작사 삼신산업 - 도면번호 P206B-DG-A01-04 - 모델번호 125-D-GTB-E 제출서류목록 - 품질보증확인서(C of C) - 재료시험보고서(MTR OR MILL SHEET) | 삼신산업 | 125-D-GTB-E
2022 | 4 | 계획예방정비용 | 새울 | 1발전소 | 2(신4) | 3 | 200530023 | 정비부분품(SPAR) | 국내 | S | 부품키트,밸브용 | 부품키트,밸브용,게이트 밸브,GASKET AND PACKING,REPAI | SET | 3 | 기계부 | 김기수 | 052-715-5143 | 품명 부품키트,밸브용 - 밸브타입 게이트 밸브 - 밸브부품키트타입 GASKET AND PACKING - 밸브부품키트용도 REPAIR KIT - 구성품1 17 GASKET - 구성품2 20A GLAND PACKING(TOP&BOTTOM) - 구성품3 20B GLAND PACKING(INTERMEDIAT) - 품질보증서류 CERTIFICATE OF CONFORMANCE - 별칭 524V47,48,49 원자력안전범주 NON NUCLEAR SAFETY RELATED 품질등급 S등급 제작사 삼신산업 - 도면번호 P206B-DG-A01-04 - 모델번호 125-D-GTB-E 제출서류목록 - 품질보증확인서(C of C) - 재료시험보고서(MTR OR MILL SHEET) | 삼신산업 | 125-D-GTB-E
2020 | 1 | 경상예방정비용 | 새울 | 1발전소 |  |  | 200530025 | 정비부분품(SPAR) | 국외 | S | 오-링 | 오-링,O-RING,8128-101-307,9-181-Z-431-N01 | EA | 4 | 기계부 | 김영준 | 052-715-5248 | 품명 오-링 - 별칭 O-RING 원자력안전범주 NON NUCLEAR SAFETY RELATED 품질등급 S등급 제작사 WESTINGHOUSE ELECTRIC COMPANY - 도면번호 8128-101-307 - 9-181-Z-431-N01C - 부품번호 8128-307-009 - 제작사 유형(MFR CATEGORY) ORIGINAL EQUIP. SUPPLIER - 원기술규격서(OTS) SHINKORI 3&4, 9-181-Z-404-001C 제출서류목록 - 품질보증확인서(C of C) | WESTINGHOUSE ELECTRIC COMPANY |  | 8128-307-009
2021 | 1 | 경상예방정비용 | 새울 | 1발전소 |  |  | 200530025 | 정비부분품(SPAR) | 국외 | S | 오-링 | 오-링,O-RING,8128-101-307,9-181-Z-431-N01 | EA | 4 | 기계부 | 김영준 | 052-715-5248 | 품명 오-링 - 별칭 O-RING 원자력안전범주 NON NUCLEAR SAFETY RELATED 품질등급 S등급 제작사 WESTINGHOUSE ELECTRIC COMPANY - 도면번호 8128-101-307 - 9-181-Z-431-N01C - 부품번호 8128-307-009 - 제작사 유형(MFR CATEGORY) ORIGINAL EQUIP. SUPPLIER - 원기술규격서(OTS) SHINKORI 3&4, 9-181-Z-404-001C 제출서류목록 - 품질보증확인서(C of C) | WESTINGHOUSE ELECTRIC COMPANY |  | 8128-307-009
2022 | 1 | 경상예방정비용 | 새울 | 1발전소 |  |  | 200530025 | 정비부분품(SPAR) | 국외 | S | 오-링 | 오-링,O-RING,8128-101-307,9-181-Z-431-N01 | EA | 4 | 기계부 | 김영준 | 052-715-5248 | 품명 오-링 - 별칭 O-RING 원자력안전범주 NON NUCLEAR SAFETY RELATED 품질등급 S등급 제작사 WESTINGHOUSE ELECTRIC COMPANY - 도면번호 8128-101-307 - 9-181-Z-431-N01C - 부품번호 8128-307-009 - 제작사 유형(MFR CATEGORY) ORIGINAL EQUIP. SUPPLIER - 원기술규격서(OTS) SHINKORI 3&4, 9-181-Z-404-001C 제출서류목록 - 품질보증확인서(C of C) | WESTINGHOUSE ELECTRIC COMPANY |  | 8128-307-009
2020 | 1 | 계획예방정비용 | 새울 | 1발전소 | 2(신4) | 1 | 200530027 | 정비부분품(SPAR) | 국내 | S | 부품키트,밸브용 | 부품키트,밸브용,게이트 밸브,GASKET AND PACKING,REPAI | SET | 3 | 기계부 | 하영민 | 052-715-5246 | 품명 부품키트,밸브용 - 밸브타입 게이트 밸브 - 밸브부품키트타입 GASKET AND PACKING - 밸브부품키트용도 REPAIR KIT - 구성품1 17 GASKET - 구성품2 20A GLAND PACKING(TOP&BOTTOM) - 구성품3 20B GLAND PACKING(INTERMEDIAT) - 품질보증서류 CERTIFICATE OF CONFORMANCE - 별칭 524V79,80,81 원자력안전범주 NON NUCLEAR SAFETY RELATED 품질등급 S등급 제작사 삼신산업 - 도면번호 P206B-DG-A01-05 - 모델번호 125-D-GTB-EW - 부품번호 17 20A 20B 제출서류목록 - 품질보증확인서(C of C) | 삼신산업 | 125-D-GTB-EW | 17 20A 20B
2020 | 4 | 계획예방정비용 | 새울 | 1발전소 | 1(신3) | 3 | 200530027 | 정비부분품(SPAR) | 국내 | S | 부품키트,밸브용 | 부품키트,밸브용,게이트 밸브,GASKET AND PACKING,REPAI | SET | 3 | 기계부 | 김기수 | 052-715-5143 | 품명 부품키트,밸브용 - 밸브타입 게이트 밸브 - 밸브부품키트타입 GASKET AND PACKING - 밸브부품키트용도 REPAIR KIT - 구성품1 17 GASKET - 구성품2 20A GLAND PACKING(TOP&BOTTOM) - 구성품3 20B GLAND PACKING(INTERMEDIAT) - 품질보증서류 CERTIFICATE OF CONFORMANCE - 별칭 524V79,80,81 원자력안전범주 NON NUCLEAR SAFETY RELATED 품질등급 S등급 제작사 삼신산업 - 도면번호 P206B-DG-A01-05 - 모델번호 125-D-GTB-EW - 부품번호 17 20A 20B 제출서류목록 - 품질보증확인서(C of C) | 삼신산업 | 125-D-GTB-EW | 17 20A 20B
2021 | 3 | 계획예방정비용 | 새울 | 1발전소 | 2(신4) | 2 | 200530027 | 정비부분품(SPAR) | 국내 | S | 부품키트,밸브용 | 부품키트,밸브용,게이트 밸브,GASKET AND PACKING,REPAI | SET | 3 | 기계부 | 하영민 | 052-715-5246 | 품명 부품키트,밸브용 - 밸브타입 게이트 밸브 - 밸브부품키트타입 GASKET AND PACKING - 밸브부품키트용도 REPAIR KIT - 구성품1 17 GASKET - 구성품2 20A GLAND PACKING(TOP&BOTTOM) - 구성품3 20B GLAND PACKING(INTERMEDIAT) - 품질보증서류 CERTIFICATE OF CONFORMANCE - 별칭 524V79,80,81 원자력안전범주 NON NUCLEAR SAFETY RELATED 품질등급 S등급 제작사 삼신산업 - 도면번호 P206B-DG-A01-05 - 모델번호 125-D-GTB-EW - 부품번호 17 20A 20B 제출서류목록 - 품질보증확인서(C of C) | 삼신산업 | 125-D-GTB-EW | 17 20A 20B
2022 | 2 | 계획예방정비용 | 새울 | 1발전소 | 1(신3) | 4 | 200530027 | 정비부분품(SPAR) | 국내 | S | 부품키트,밸브용 | 부품키트,밸브용,게이트 밸브,GASKET AND PACKING,REPAI | SET | 3 | 기계부 | 김기수 | 052-715-5143 | 품명 부품키트,밸브용 - 밸브타입 게이트 밸브 - 밸브부품키트타입 GASKET AND PACKING - 밸브부품키트용도 REPAIR KIT - 구성품1 17 GASKET - 구성품2 20A GLAND PACKING(TOP&BOTTOM) - 구성품3 20B GLAND PACKING(INTERMEDIAT) - 품질보증서류 CERTIFICATE OF CONFORMANCE - 별칭 524V79,80,81 원자력안전범주 NON NUCLEAR SAFETY RELATED 품질등급 S등급 제작사 삼신산업 - 도면번호 P206B-DG-A01-05 - 모델번호 125-D-GTB-EW - 부품번호 17 20A 20B 제출서류목록 - 품질보증확인서(C of C) | 삼신산업 | 125-D-GTB-EW | 17 20A 20B
2022 | 4 | 계획예방정비용 | 새울 | 1발전소 | 2(신4) | 3 | 200530027 | 정비부분품(SPAR) | 국내 | S | 부품키트,밸브용 | 부품키트,밸브용,게이트 밸브,GASKET AND PACKING,REPAI | SET | 3 | 기계부 | 김기수 | 052-715-5143 | 품명 부품키트,밸브용 - 밸브타입 게이트 밸브 - 밸브부품키트타입 GASKET AND PACKING - 밸브부품키트용도 REPAIR KIT - 구성품1 17 GASKET - 구성품2 20A GLAND PACKING(TOP&BOTTOM) - 구성품3 20B GLAND PACKING(INTERMEDIAT) - 품질보증서류 CERTIFICATE OF CONFORMANCE - 별칭 524V79,80,81 원자력안전범주 NON NUCLEAR SAFETY RELATED 품질등급 S등급 제작사 삼신산업 - 도면번호 P206B-DG-A01-05 - 모델번호 125-D-GTB-EW - 부품번호 17 20A 20B 제출서류목록 - 품질보증확인서(C of C) | 삼신산업 | 125-D-GTB-EW | 17 20A 20B
2020 | 1 | 계획예방정비용 | 새울 | 1발전소 | 2(신4) | 1 | 200530029 | 정비부분품(SPAR) | 국내 | S | 부품키트,밸브용 | 부품키트,밸브용,게이트 밸브,GASKET AND PACKING,REPAI | SET | 2 | 기계부 | 하영민 | 052-715-5246 | 품명 부품키트,밸브용 - 밸브타입 게이트 밸브 - 밸브부품키트타입 GASKET AND PACKING - 밸브부품키트용도 REPAIR KIT - 구성품1 17 GASKET - 구성품2 20A GLAND PACKING(TOP&BOTTOM) - 구성품3 20B GLAND PACKING(INTERMEDIAT) 원자력안전범주 NON NUCLEAR SAFETY RELATED 품질등급 S등급 제작사 삼신산업 - 도면번호 P206B-DG-A01-07 - 모델번호 327-D-GTB-E - 부품번호 17 20A 20B 제출서류목록 - 품질보증확인서(C of C) | 삼신산업 | 327-D-GTB-E | 17 20A 20B
2020 | 4 | 계획예방정비용 | 새울 | 1발전소 | 1(신3) | 3 | 200530029 | 정비부분품(SPAR) | 국내 | S | 부품키트,밸브용 | 부품키트,밸브용,게이트 밸브,GASKET AND PACKING,REPAI | SET | 2 | 기계부 | 김기수 | 052-715-5143 | 품명 부품키트,밸브용 - 밸브타입 게이트 밸브 - 밸브부품키트타입 GASKET AND PACKING - 밸브부품키트용도 REPAIR KIT - 구성품1 17 GASKET - 구성품2 20A GLAND PACKING(TOP&BOTTOM) - 구성품3 20B GLAND PACKING(INTERMEDIAT) 원자력안전범주 NON NUCLEAR SAFETY RELATED 품질등급 S등급 제작사 삼신산업 - 도면번호 P206B-DG-A01-07 - 모델번호 327-D-GTB-E - 부품번호 17 20A 20B 제출서류목록 - 품질보증확인서(C of C) | 삼신산업 | 327-D-GTB-E | 17 20A 20B
2022 | 4 | 계획예방정비용 | 새울 | 1발전소 | 2(신4) | 3 | 200530029 | 정비부분품(SPAR) | 국내 | S | 부품키트,밸브용 | 부품키트,밸브용,게이트 밸브,GASKET AND PACKING,REPAI | SET | 2 | 기계부 | 김기수 | 052-715-5143 | 품명 부품키트,밸브용 - 밸브타입 게이트 밸브 - 밸브부품키트타입 GASKET AND PACKING - 밸브부품키트용도 REPAIR KIT - 구성품1 17 GASKET - 구성품2 20A GLAND PACKING(TOP&BOTTOM) - 구성품3 20B GLAND PACKING(INTERMEDIAT) 원자력안전범주 NON NUCLEAR SAFETY RELATED 품질등급 S등급 제작사 삼신산업 - 도면번호 P206B-DG-A01-07 - 모델번호 327-D-GTB-E - 부품번호 17 20A 20B 제출서류목록 - 품질보증확인서(C of C) | 삼신산업 | 327-D-GTB-E | 17 20A 20B
2020 | 1 | 계획예방정비용 | 새울 | 1발전소 | 2(신4) | 1 | 200530031 | 정비부분품(SPAR) | 국내 | S | 부품키트,밸브용 | 부품키트,밸브용,게이트 밸브,GASKET AND PACKING,REPAI | SET | 2 | 기계부 | 하영민 | 052-715-5246 | 품명 부품키트,밸브용 - 밸브타입 게이트 밸브 - 밸브부품키트타입 GASKET AND PACKING - 밸브부품키트용도 REPAIR KIT - 구성품1 17 GASKET - 구성품2 20A GLAND PACKING(TOP&BOTTOM) - 구성품3 20B GLAND PACKING(INTERMEDIAT) - 품질보증서류 CERTIFICATE OF COMPLIANCE - 별칭 524V17,18 원자력안전범주 NON NUCLEAR SAFETY RELATED 품질등급 S등급 제작사 삼신산업 - 도면번호 P206B-DG-A01-08 - 모델번호 327-D-GTB-E - 부품번호 17 20A 20B 제출서류목록 - 품질보증확인서(C of C) | 삼신산업 | 327-D-GTB-E | 17 20A 20B
2020 | 4 | 계획예방정비용 | 새울 | 1발전소 | 1(신3) | 3 | 200530031 | 정비부분품(SPAR) | 국내 | S | 부품키트,밸브용 | 부품키트,밸브용,게이트 밸브,GASKET AND PACKING,REPAI | SET | 2 | 기계부 | 김기수 | 052-715-5143 | 품명 부품키트,밸브용 - 밸브타입 게이트 밸브 - 밸브부품키트타입 GASKET AND PACKING - 밸브부품키트용도 REPAIR KIT - 구성품1 17 GASKET - 구성품2 20A GLAND PACKING(TOP&BOTTOM) - 구성품3 20B GLAND PACKING(INTERMEDIAT) - 품질보증서류 CERTIFICATE OF COMPLIANCE - 별칭 524V17,18 원자력안전범주 NON NUCLEAR SAFETY RELATED 품질등급 S등급 제작사 삼신산업 - 도면번호 P206B-DG-A01-08 - 모델번호 327-D-GTB-E - 부품번호 17 20A 20B 제출서류목록 - 품질보증확인서(C of C) | 삼신산업 | 327-D-GTB-E | 17 20A 20B
2022 | 4 | 계획예방정비용 | 새울 | 1발전소 | 2(신4) | 3 | 200530031 | 정비부분품(SPAR) | 국내 | S | 부품키트,밸브용 | 부품키트,밸브용,게이트 밸브,GASKET AND PACKING,REPAI | SET | 2 | 기계부 | 김기수 | 052-715-5143 | 품명 부품키트,밸브용 - 밸브타입 게이트 밸브 - 밸브부품키트타입 GASKET AND PACKING - 밸브부품키트용도 REPAIR KIT - 구성품1 17 GASKET - 구성품2 20A GLAND PACKING(TOP&BOTTOM) - 구성품3 20B GLAND PACKING(INTERMEDIAT) - 품질보증서류 CERTIFICATE OF COMPLIANCE - 별칭 524V17,18 원자력안전범주 NON NUCLEAR SAFETY RELATED 품질등급 S등급 제작사 삼신산업 - 도면번호 P206B-DG-A01-08 - 모델번호 327-D-GTB-E - 부품번호 17 20A 20B 제출서류목록 - 품질보증확인서(C of C) | 삼신산업 | 327-D-GTB-E | 17 20A 20B
2020 | 1 | 계획예방정비용 | 새울 | 1발전소 | 2(신4) | 1 | 200530033 | 정비부분품(SPAR) | 국내 | S | 부품키트,밸브용 | 부품키트,밸브용,게이트 밸브,GASKET AND PACKING,REPAI | SET | 2 | 기계부 | 하영민 | 052-715-5246 | 품명 부품키트,밸브용 - 밸브타입 게이트 밸브 - 밸브부품키트타입 GASKET AND PACKING - 밸브부품키트용도 REPAIR KIT - 구성품1 17 GASKET - 구성품2 20A GLAND PACKING(TOP&BOTTOM) - 구성품3 20B GLAND PACKING(INTERMEDIAT) - 품질보증서류 CERTIFICATE OF CONFORMANCE - 별칭 524V36,37 원자력안전범주 NON NUCLEAR SAFETY RELATED 품질등급 S등급 제작사 삼신산업 - 도면번호 P206B-DG-A01-29 - 모델번호 327-D-GTB-E - 부품번호 17 20A 20B 제출서류목록 - 품질보증확인서(C of C) | 삼신산업 | 327-D-GTB-E | 17 20A 20B
2020 | 4 | 계획예방정비용 | 새울 | 1발전소 | 1(신3) | 3 | 200530033 | 정비부분품(SPAR) | 국내 | S | 부품키트,밸브용 | 부품키트,밸브용,게이트 밸브,GASKET AND PACKING,REPAI | SET | 2 | 기계부 | 김기수 | 052-715-5143 | 품명 부품키트,밸브용 - 밸브타입 게이트 밸브 - 밸브부품키트타입 GASKET AND PACKING - 밸브부품키트용도 REPAIR KIT - 구성품1 17 GASKET - 구성품2 20A GLAND PACKING(TOP&BOTTOM) - 구성품3 20B GLAND PACKING(INTERMEDIAT) - 품질보증서류 CERTIFICATE OF CONFORMANCE - 별칭 524V36,37 원자력안전범주 NON NUCLEAR SAFETY RELATED 품질등급 S등급 제작사 삼신산업 - 도면번호 P206B-DG-A01-29 - 모델번호 327-D-GTB-E - 부품번호 17 20A 20B 제출서류목록 - 품질보증확인서(C of C) | 삼신산업 | 327-D-GTB-E | 17 20A 20B
2022 | 4 | 계획예방정비용 | 새울 | 1발전소 | 2(신4) | 3 | 200530033 | 정비부분품(SPAR) | 국내 | S | 부품키트,밸브용 | 부품키트,밸브용,게이트 밸브,GASKET AND PACKING,REPAI | SET | 2 | 기계부 | 김기수 | 052-715-5143 | 품명 부품키트,밸브용 - 밸브타입 게이트 밸브 - 밸브부품키트타입 GASKET AND PACKING - 밸브부품키트용도 REPAIR KIT - 구성품1 17 GASKET - 구성품2 20A GLAND PACKING(TOP&BOTTOM) - 구성품3 20B GLAND PACKING(INTERMEDIAT) - 품질보증서류 CERTIFICATE OF CONFORMANCE - 별칭 524V36,37 원자력안전범주 NON NUCLEAR SAFETY RELATED 품질등급 S등급 제작사 삼신산업 - 도면번호 P206B-DG-A01-29 - 모델번호 327-D-GTB-E - 부품번호 17 20A 20B 제출서류목록 - 품질보증확인서(C of C) | 삼신산업 | 327-D-GTB-E | 17 20A 20B
2020 | 1 | 계획예방정비용 | 새울 | 1발전소 | 1(신3) | 3 | 200530036 | 정비부분품(SPAR) | 국외 | S | 부품키트,기계용 | 부품키트,기계용,BTV(24IN) REPAIR KIT,24" 300#, | SET | 2 | 기계부 | 김기수 | 052-715-5143 | 품명 부품키트,기계용 - 기계부품키트용도 BTV(24IN) REPAIR KIT - 기계부품키트몸체사이즈 24" 300# - 구성품1 COVER GASKET(1EA) - 구성품2 SIDE GASKET(1EA) - 구성품3 PACKING RING(2EA) - 구성품4 WIPER RING(3EA) - 구성품5 CARBON SLEEVE(1EA) - 품질보증서류 C OF C 원자력안전범주 NON NUCLEAR SAFETY RELATED 품질등급 S등급 제작사 WEIR VALVES & CONTROLS UK LTD - 도면번호 54612-A - 부품번호 22 23 41 42 46 제출서류목록 - 품질보증확인서(C of C) | WEIR VALVES & CONTROLS UK LTD |  | 22 23 41 42 46
2022 | 3 | 계획예방정비용 | 새울 | 1발전소 | 2(신4) | 3 | 200530036 | 정비부분품(SPAR) | 국외 | S | 부품키트,기계용 | 부품키트,기계용,BTV(24IN) REPAIR KIT,24" 300#, | SET | 2 | 기계부 | 김기수 | 052-715-5143 | 품명 부품키트,기계용 - 기계부품키트용도 BTV(24IN) REPAIR KIT - 기계부품키트몸체사이즈 24" 300# - 구성품1 COVER GASKET(1EA) - 구성품2 SIDE GASKET(1EA) - 구성품3 PACKING RING(2EA) - 구성품4 WIPER RING(3EA) - 구성품5 CARBON SLEEVE(1EA) - 품질보증서류 C OF C 원자력안전범주 NON NUCLEAR SAFETY RELATED 품질등급 S등급 제작사 WEIR VALVES & CONTROLS UK LTD - 도면번호 54612-A - 부품번호 22 23 41 42 46 제출서류목록 - 품질보증확인서(C of C) | WEIR VALVES & CONTROLS UK LTD |  | 22 23 41 42 46
2020 | 1 | 계획예방정비용 | 새울 | 1발전소 | 1(신3) | 3 | 200530037 | 정비부분품(SPAR) | 국외 | S | 부품키트,기계용 | 부품키트,기계용,BTV(28IN) REPAIR KIT,28" 300#, | SET | 1 | 기계부 | 김기수 | 052-715-5143 | 품명 부품키트,기계용 - 기계부품키트용도 BTV(28IN) REPAIR KIT - 기계부품키트몸체사이즈 28" 300# - 구성품1 COVER GASKET(1EA) - 구성품2 PACKING RING(4EA) - 구성품3 WIPER RING(6EA) - 품질보증서류 C OF C 원자력안전범주 NON NUCLEAR SAFETY RELATED 품질등급 S등급 제작사 WEIR VALVES & CONTROLS UK LTD - 도면번호 54612-B - 부품번호 22 41 42 제출서류목록 - 품질보증확인서(C of C) | WEIR VALVES & CONTROLS UK LTD |  | 22 41 42
2022 | 3 | 계획예방정비용 | 새울 | 1발전소 | 2(신4) | 3 | 200530037 | 정비부분품(SPAR) | 국외 | S | 부품키트,기계용 | 부품키트,기계용,BTV(28IN) REPAIR KIT,28" 300#, | SET | 1 | 기계부 | 김기수 | 052-715-5143 | 품명 부품키트,기계용 - 기계부품키트용도 BTV(28IN) REPAIR KIT - 기계부품키트몸체사이즈 28" 300# - 구성품1 COVER GASKET(1EA) - 구성품2 PACKING RING(4EA) - 구성품3 WIPER RING(6EA) - 품질보증서류 C OF C 원자력안전범주 NON NUCLEAR SAFETY RELATED 품질등급 S등급 제작사 WEIR VALVES & CONTROLS UK LTD - 도면번호 54612-B - 부품번호 22 41 42 제출서류목록 - 품질보증확인서(C of C) | WEIR VALVES & CONTROLS UK LTD |  | 22 41 42
2020 | 1 | 계획예방정비용 | 새울 | 1발전소 | 1(신3) | 3 | 200530038 | 정비부분품(SPAR) | 국외 | S | 부품키트,기계용 | 부품키트,기계용,BTV(36IN) REPAIR KIT,36" 150#, | SET | 4 | 기계부 | 김기수 | 052-715-5143 | 품명 부품키트,기계용 - 기계부품키트용도 BTV(36IN) REPAIR KIT - 기계부품키트몸체사이즈 36" 150# - 구성품1 COVER GASKET(1EA) - 구성품2 PACKING RING(4EA) - 구성품3 WIPER RING(6EA) - 구성품4 CARBON SLEEVE(2EA) - 품질보증서류 C OF C 원자력안전범주 NON NUCLEAR SAFETY RELATED 품질등급 S등급 제작사 WEIR VALVES & CONTROLS UK LTD - 도면번호 54612-C - 부품번호 22 41 42 46 제출서류목록 - 품질보증확인서(C of C) | WEIR VALVES & CONTROLS UK LTD |  | 22 41 42 46
2022 | 3 | 계획예방정비용 | 새울 | 1발전소 | 2(신4) | 3 | 200530038 | 정비부분품(SPAR) | 국외 | S | 부품키트,기계용 | 부품키트,기계용,BTV(36IN) REPAIR KIT,36" 150#, | SET | 4 | 기계부 | 김기수 | 052-715-5143 | 품명 부품키트,기계용 - 기계부품키트용도 BTV(36IN) REPAIR KIT - 기계부품키트몸체사이즈 36" 150# - 구성품1 COVER GASKET(1EA) - 구성품2 PACKING RING(4EA) - 구성품3 WIPER RING(6EA) - 구성품4 CARBON SLEEVE(2EA) - 품질보증서류 C OF C 원자력안전범주 NON NUCLEAR SAFETY RELATED 품질등급 S등급 제작사 WEIR VALVES & CONTROLS UK LTD - 도면번호 54612-C - 부품번호 22 41 42 46 제출서류목록 - 품질보증확인서(C of C) | WEIR VALVES & CONTROLS UK LTD |  | 22 41 42 46
2020 | 1 | 계획예방정비용 | 새울 | 1발전소 | 2(신4) | 1 | 200530039 | 정비부분품(SPAR) | 국내 | S | 부품키트,기계용 | 부품키트,기계용,BLOWER MAINTENANCE,PACKING SET, | SET | 1 | 기계부 | 이성열 | 052-715-2144 | 품명 부품키트,기계용 - 기계부품키트용도 BLOWER MAINTENANCE - 기계부품키트타입 PACKING SET - 구성품1 DIVISION HEAD PACKING(1EA) - 구성품2 ROPE PACKING(1EA) - 구성품3 INTERSTAGE PACKING(1EA) - 구성품4 END HEAD GASKET(1EA) - 품질보증서류 C OF C 원자력안전범주 NON NUCLEAR SAFETY RELATED 품질등급 S등급 제작사 월드렙 - 모델번호 S36102F/S36102F-1 - 부품번호 2,4,9,12 제작사 THE SPENCER TURBINE CO. - 부품번호 2,4,9,12 - 모델번호 S36102F/S36102F-1 | 월드렙 | S36102F/S36102F-1 | 2,4,9,12
2020 | 4 | 계획예방정비용 | 새울 | 1발전소 | 1(신3) | 3 | 200530039 | 정비부분품(SPAR) | 국내 | S | 부품키트,기계용 | 부품키트,기계용,BLOWER MAINTENANCE,PACKING SET, | SET | 1 | 기계부 | 이세희 | 052-715-5046 | 품명 부품키트,기계용 - 기계부품키트용도 BLOWER MAINTENANCE - 기계부품키트타입 PACKING SET - 구성품1 DIVISION HEAD PACKING(1EA) - 구성품2 ROPE PACKING(1EA) - 구성품3 INTERSTAGE PACKING(1EA) - 구성품4 END HEAD GASKET(1EA) - 품질보증서류 C OF C 원자력안전범주 NON NUCLEAR SAFETY RELATED 품질등급 S등급 제작사 월드렙 - 모델번호 S36102F/S36102F-1 - 부품번호 2,4,9,12 제작사 THE SPENCER TURBINE CO. - 부품번호 2,4,9,12 - 모델번호 S36102F/S36102F-1 | 월드렙 | S36102F/S36102F-1 | 2,4,9,12
2022 | 4 | 계획예방정비용 | 새울 | 1발전소 | 2(신4) | 3 | 200530039 | 정비부분품(SPAR) | 국내 | S | 부품키트,기계용 | 부품키트,기계용,BLOWER MAINTENANCE,PACKING SET, | SET | 1 | 기계부 | 이세희 | 052-715-5046 | 품명 부품키트,기계용 - 기계부품키트용도 BLOWER MAINTENANCE - 기계부품키트타입 PACKING SET - 구성품1 DIVISION HEAD PACKING(1EA) - 구성품2 ROPE PACKING(1EA) - 구성품3 INTERSTAGE PACKING(1EA) - 구성품4 END HEAD GASKET(1EA) - 품질보증서류 C OF C 원자력안전범주 NON NUCLEAR SAFETY RELATED 품질등급 S등급 제작사 월드렙 - 모델번호 S36102F/S36102F-1 - 부품번호 2,4,9,12 제작사 THE SPENCER TURBINE CO. - 부품번호 2,4,9,12 - 모델번호 S36102F/S36102F-1 | 월드렙 | S36102F/S36102F-1 | 2,4,9,12
2020 | 1 | 계획예방정비용 | 새울 | 1발전소 | 2(신4) | 1 | 200530040 | 정비부분품(SPAR) | 국내 | S | 오-링 | 오-링,300MM,Φ5.7,NBR,150LB,C OF C,치수검사보고서, | EA | 8 | 기계부 | 이성열 | 052-715-2144 | 품명 오-링 - 내경 300MM - 두께 Φ5.7 - 오-링재질 NBR - 사용압력(상한) 150LB - 품질보증서류 C OF C - 시험성적서류 치수검사보고서 - 별칭 10"(4) 원자력안전범주 NON NUCLEAR SAFETY RELATED 품질등급 S등급
2020 | 1 | 계획예방정비용 | 새울 | 1발전소 | 2(신4) | 1 | 200530041 | 정비부분품(SPAR) | 국내 | S | 오-링 | 오-링,189.3MM,Φ5.7,NBR,150LB,C OF C,치수검사보고 | EA | 8 | 기계부 | 이성열 | 052-715-2144 | 품명 오-링 - 내경 189.3MM - 두께 Φ5.7 - 오-링재질 NBR - 사용압력(상한) 150LB - 품질보증서류 C OF C - 시험성적서류 치수검사보고서 - 별칭 10"(3) 원자력안전범주 NON NUCLEAR SAFETY RELATED 품질등급 S등급
2020 | 1 | 계획예방정비용 | 새울 | 1발전소 | 2(신4) | 1 | 200530042 | 정비부분품(SPAR) | 국내 | S | 오-링 | 오-링,345MM,Φ7,NBR,150LB,C OF C,치수검사보고서,12 | EA | 12 | 기계부 | 이성열 | 052-715-2144 | 품명 오-링 - 내경 345MM - 두께 Φ7 - 오-링재질 NBR - 사용압력(상한) 150LB - 품질보증서류 C OF C - 시험성적서류 치수검사보고서 - 별칭 12"(4) 원자력안전범주 NON NUCLEAR SAFETY RELATED 품질등급 S등급
2020 | 1 | 계획예방정비용 | 새울 | 1발전소 | 2(신4) | 1 | 200530043 | 정비부분품(SPAR) | 국내 | S | 오-링 | 오-링,224MM,Φ5.3,NBR,150LB,C OF C,치수검사보고서, | EA | 12 | 기계부 | 이성열 | 052-715-2144 | 품명 오-링 - 내경 224MM - 두께 Φ5.3 - 오-링재질 NBR - 사용압력(상한) 150LB - 품질보증서류 C OF C - 시험성적서류 치수검사보고서 - 별칭 12"(3) 원자력안전범주 NON NUCLEAR SAFETY RELATED 품질등급 S등급
2020 | 1 | 계획예방정비용 | 새울 | 1발전소 | 2(신4) | 1 | 200530044 | 정비부분품(SPAR) | 국내 | S | 개스킷 | 개스킷,SHEET,SQUARE,1200MM,1200MM,0.5MM,JI | EA | 20 | 기계부 | 이성열 | 052-715-2144 | 품명 개스킷 - 가스켓타입 SHEET - 가스켓몸체형태 SQUARE - 길이 1200MM - 너비 1200MM - 두께 0.5MM - 가스켓재질 JIC 6000 - 품질보증서류 C OF C 원자력안전범주 NON NUCLEAR SAFETY RELATED 품질등급 S등급
2020 | 4 | 계획예방정비용 | 새울 | 1발전소 | 1(신3) | 3 | 200530044 | 정비부분품(SPAR) | 국내 | S | 개스킷 | 개스킷,SHEET,SQUARE,1200MM,1200MM,0.5MM,JI | EA | 20 | 기계부 | 이세희 | 052-715-5046 | 품명 개스킷 - 가스켓타입 SHEET - 가스켓몸체형태 SQUARE - 길이 1200MM - 너비 1200MM - 두께 0.5MM - 가스켓재질 JIC 6000 - 품질보증서류 C OF C 원자력안전범주 NON NUCLEAR SAFETY RELATED 품질등급 S등급
2021 | 3 | 계획예방정비용 | 새울 | 1발전소 | 2(신4) | 2 | 200530044 | 정비부분품(SPAR) | 국내 | S | 개스킷 | 개스킷,SHEET,SQUARE,1200MM,1200MM,0.5MM,JI | EA | 20 | 기계부 | 이성열 | 052-715-2144 | 품명 개스킷 - 가스켓타입 SHEET - 가스켓몸체형태 SQUARE - 길이 1200MM - 너비 1200MM - 두께 0.5MM - 가스켓재질 JIC 6000 - 품질보증서류 C OF C 원자력안전범주 NON NUCLEAR SAFETY RELATED 품질등급 S등급
2022 | 2 | 계획예방정비용 | 새울 | 1발전소 | 1(신3) | 4 | 200530044 | 정비부분품(SPAR) | 국내 | S | 개스킷 | 개스킷,SHEET,SQUARE,1200MM,1200MM,0.5MM,JI | EA | 20 | 기계부 | 이세희 | 052-715-5046 | 품명 개스킷 - 가스켓타입 SHEET - 가스켓몸체형태 SQUARE - 길이 1200MM - 너비 1200MM - 두께 0.5MM - 가스켓재질 JIC 6000 - 품질보증서류 C OF C 원자력안전범주 NON NUCLEAR SAFETY RELATED 품질등급 S등급
2022 | 4 | 계획예방정비용 | 새울 | 1발전소 | 2(신4) | 3 | 200530044 | 정비부분품(SPAR) | 국내 | S | 개스킷 | 개스킷,SHEET,SQUARE,1200MM,1200MM,0.5MM,JI | EA | 20 | 기계부 | 이세희 | 052-715-5046 | 품명 개스킷 - 가스켓타입 SHEET - 가스켓몸체형태 SQUARE - 길이 1200MM - 너비 1200MM - 두께 0.5MM - 가스켓재질 JIC 6000 - 품질보증서류 C OF C 원자력안전범주 NON NUCLEAR SAFETY RELATED 품질등급 S등급
2020 | 1 | 계획예방정비용 | 새울 | 1발전소 | 2(신4) | 1 | 200530045 | 정비부분품(SPAR) | 국내 | S | 개스킷 | 개스킷,SHEET,SQUARE,1200MM,1200MM,0.8MM,JI | EA | 20 | 기계부 | 이성열 | 052-715-2144 | 품명 개스킷 - 가스켓타입 SHEET - 가스켓몸체형태 SQUARE - 길이 1200MM - 너비 1200MM - 두께 0.8MM - 가스켓재질 JIC 6000 - 품질보증서류 C OF C 원자력안전범주 NON NUCLEAR SAFETY RELATED 품질등급 S등급
2020 | 4 | 계획예방정비용 | 새울 | 1발전소 | 1(신3) | 3 | 200530045 | 정비부분품(SPAR) | 국내 | S | 개스킷 | 개스킷,SHEET,SQUARE,1200MM,1200MM,0.8MM,JI | EA | 20 | 기계부 | 이세희 | 052-715-5046 | 품명 개스킷 - 가스켓타입 SHEET - 가스켓몸체형태 SQUARE - 길이 1200MM - 너비 1200MM - 두께 0.8MM - 가스켓재질 JIC 6000 - 품질보증서류 C OF C 원자력안전범주 NON NUCLEAR SAFETY RELATED 품질등급 S등급
2021 | 3 | 계획예방정비용 | 새울 | 1발전소 | 2(신4) | 2 | 200530045 | 정비부분품(SPAR) | 국내 | S | 개스킷 | 개스킷,SHEET,SQUARE,1200MM,1200MM,0.8MM,JI | EA | 20 | 기계부 | 이성열 | 052-715-2144 | 품명 개스킷 - 가스켓타입 SHEET - 가스켓몸체형태 SQUARE - 길이 1200MM - 너비 1200MM - 두께 0.8MM - 가스켓재질 JIC 6000 - 품질보증서류 C OF C 원자력안전범주 NON NUCLEAR SAFETY RELATED 품질등급 S등급
2022 | 2 | 계획예방정비용 | 새울 | 1발전소 | 1(신3) | 4 | 200530045 | 정비부분품(SPAR) | 국내 | S | 개스킷 | 개스킷,SHEET,SQUARE,1200MM,1200MM,0.8MM,JI | EA | 20 | 기계부 | 이세희 | 052-715-5046 | 품명 개스킷 - 가스켓타입 SHEET - 가스켓몸체형태 SQUARE - 길이 1200MM - 너비 1200MM - 두께 0.8MM - 가스켓재질 JIC 6000 - 품질보증서류 C OF C 원자력안전범주 NON NUCLEAR SAFETY RELATED 품질등급 S등급
2022 | 4 | 계획예방정비용 | 새울 | 1발전소 | 2(신4) | 3 | 200530045 | 정비부분품(SPAR) | 국내 | S | 개스킷 | 개스킷,SHEET,SQUARE,1200MM,1200MM,0.8MM,JI | EA | 20 | 기계부 | 이세희 | 052-715-5046 | 품명 개스킷 - 가스켓타입 SHEET - 가스켓몸체형태 SQUARE - 길이 1200MM - 너비 1200MM - 두께 0.8MM - 가스켓재질 JIC 6000 - 품질보증서류 C OF C 원자력안전범주 NON NUCLEAR SAFETY RELATED 품질등급 S등급
2020 | 1 | 경상예방정비용 | 새울 | 1발전소 |  |  | 200530068 | 정비부분품(SPAR) | 국외 | S | 오-링 | 오-링,N1E DG REGULATOR SEAL O-RING,ORIGIN | EA | 2 | 기계부 | 유희철 | 052-715-5142 | 품명 오-링 - 별칭 N1E DG REGULATOR SEAL O-RING 원자력안전범주 NON NUCLEAR SAFETY RELATED 품질등급 S등급 제작사 혜인(주) - 제작사 유형(MFR CATEGORY) ORIGINAL EQUIP. SUPPLIER - 원기술규격서(OTS) SHINKORI 3&4 9-592-M264 - 부품번호 6V-9027 - 모델번호 3508B DITA(DIESEL ENGINE) - 도면번호 M264-DG-A01-02 제작사 CATERPILLAR INC., ENGINE DIV. - 원기술규격서(OTS) SHINKORI 3&4 9-592-M264 - 제작사 유형(MFR CATEGORY) ORIGINAL EQUIP. MANUFACTURER - 도면번호 M264-DG-A01-02 - 모델번호 3508B DITA(DIESEL ENGINE) - 부품번호 6V-9027 제출서류목록 - 제작사 매뉴얼(또는 카탈로그) - 일반규격(S등급) 제작사 제품인증서 | CATERPILLAR INC., ENGINE DIV. | 3508B DITA(DIESEL ENGINE) | 6V-9027
2021 | 1 | 경상예방정비용 | 새울 | 1발전소 |  |  | 200530068 | 정비부분품(SPAR) | 국외 | S | 오-링 | 오-링,N1E DG REGULATOR SEAL O-RING,ORIGIN | EA | 2 | 기계부 | 유희철 | 052-715-5142 | 품명 오-링 - 별칭 N1E DG REGULATOR SEAL O-RING 원자력안전범주 NON NUCLEAR SAFETY RELATED 품질등급 S등급 제작사 혜인(주) - 제작사 유형(MFR CATEGORY) ORIGINAL EQUIP. SUPPLIER - 원기술규격서(OTS) SHINKORI 3&4 9-592-M264 - 부품번호 6V-9027 - 모델번호 3508B DITA(DIESEL ENGINE) - 도면번호 M264-DG-A01-02 제작사 CATERPILLAR INC., ENGINE DIV. - 원기술규격서(OTS) SHINKORI 3&4 9-592-M264 - 제작사 유형(MFR CATEGORY) ORIGINAL EQUIP. MANUFACTURER - 도면번호 M264-DG-A01-02 - 모델번호 3508B DITA(DIESEL ENGINE) - 부품번호 6V-9027 제출서류목록 - 제작사 매뉴얼(또는 카탈로그) - 일반규격(S등급) 제작사 제품인증서 | CATERPILLAR INC., ENGINE DIV. | 3508B DITA(DIESEL ENGINE) | 6V-9027
2022 | 1 | 경상예방정비용 | 새울 | 1발전소 |  |  | 200530068 | 정비부분품(SPAR) | 국외 | S | 오-링 | 오-링,N1E DG REGULATOR SEAL O-RING,ORIGIN | EA | 2 | 기계부 | 유희철 | 052-715-5142 | 품명 오-링 - 별칭 N1E DG REGULATOR SEAL O-RING 원자력안전범주 NON NUCLEAR SAFETY RELATED 품질등급 S등급 제작사 혜인(주) - 제작사 유형(MFR CATEGORY) ORIGINAL EQUIP. SUPPLIER - 원기술규격서(OTS) SHINKORI 3&4 9-592-M264 - 부품번호 6V-9027 - 모델번호 3508B DITA(DIESEL ENGINE) - 도면번호 M264-DG-A01-02 제작사 CATERPILLAR INC., ENGINE DIV. - 원기술규격서(OTS) SHINKORI 3&4 9-592-M264 - 제작사 유형(MFR CATEGORY) ORIGINAL EQUIP. MANUFACTURER - 도면번호 M264-DG-A01-02 - 모델번호 3508B DITA(DIESEL ENGINE) - 부품번호 6V-9027 제출서류목록 - 제작사 매뉴얼(또는 카탈로그) - 일반규격(S등급) 제작사 제품인증서 | CATERPILLAR INC., ENGINE DIV. | 3508B DITA(DIESEL ENGINE) | 6V-9027
2020 | 1 | 계획예방정비용 | 새울 | 1발전소 | 2(신4) | 1 | 200530078 | 정비부분품(SPAR) | 국내 | S | 씰,비금속제 | 씰,비금속제,BALANCE SEAL(6"),U SEAL,C/PTFE,CE | EA | 2 | 기계부 | 유희철 | 052-715-5142 | 품명 씰,비금속제 - 씰타입 BALANCE SEAL(6") - 씰형태 U SEAL - 씰재질 C/PTFE - 품질보증서류 CERTIFICATE OF CONFORMANCE - 별칭 PLUG SEAL,BV500,6",#600 원자력안전범주 NON NUCLEAR SAFETY RELATED 품질등급 S등급 제작사 WEIR VALVES & CONTROLS - 도면 품목번호 5 - 도면번호 J232A-DG-A01-18 - 모델번호 BV500 - 원기술규격서(OTS) SHINKORI 3&4, 9-184-J232A - 제작사 유형(MFR CATEGORY) ORIGINAL EQUIP. MANUFACTURER 제출서류목록 - 일반규격(S등급) 제작사 제품인증서 | WEIR VALVES & CONTROLS | BV500
2022 | 2 | 계획예방정비용 | 한빛 | 2발전소 | 4 | 18 | 200530081 | 정비부분품(SPAR) | 국내 | A | 감지기 | 감지기,AIR SAMPLING DETECTOR,VESDA,PHOTO EL | EA | 17 | 전기부 | 김정석 | 061-357-2258 | 품명 감지기 - 별칭 AIR SAMPLING DETECTOR - 형태(SHAPE) VESDA - 타입(형식) PHOTO ELECTRIC TYPE - 사이즈 350(W)*225(H)*125(D)MM - 전기 데이터 24VDC - 습도 데이터 MAX 95%RH - 측정범위 0.005%~20% OBS/M - 사용온도 0℃~39℃ - 탐지기 정격전원 24VDC - 감지거리 200M - 반응 매체(REACTION MEDIA) SMOKE - 설치기기 정보 PIPE SIZE : OD 25MM ID 15~21MM - 특수사항 VLP-400 원자력안전범주 NON NUCLEAR SAFETY RELATED 품질등급 A등급 제작사 XTRALIS - 모델번호 VLP-400 제출서류목록 - 첨부기술규격서 적용 | XTRALIS | VLP-400
2022 | 3 | 계획예방정비용 | 한빛 | 2발전소 | 3 | 19 | 200530081 | 정비부분품(SPAR) | 국내 | A | 감지기 | 감지기,AIR SAMPLING DETECTOR,VESDA,PHOTO EL | EA | 17 | 전기부 | 김정석 | 061-357-2258 | 품명 감지기 - 별칭 AIR SAMPLING DETECTOR - 형태(SHAPE) VESDA - 타입(형식) PHOTO ELECTRIC TYPE - 사이즈 350(W)*225(H)*125(D)MM - 전기 데이터 24VDC - 습도 데이터 MAX 95%RH - 측정범위 0.005%~20% OBS/M - 사용온도 0℃~39℃ - 탐지기 정격전원 24VDC - 감지거리 200M - 반응 매체(REACTION MEDIA) SMOKE - 설치기기 정보 PIPE SIZE : OD 25MM ID 15~21MM - 특수사항 VLP-400 원자력안전범주 NON NUCLEAR SAFETY RELATED 품질등급 A등급 제작사 XTRALIS - 모델번호 VLP-400 제출서류목록 - 첨부기술규격서 적용 | XTRALIS | VLP-400
2020 | 1 | 경상예방정비용 | 월성 | 3발전소 |  |  | 200530082 | 정비부분품(SPAR) | 국내 | S | 전환밸브,AUTO PILOT용 | 전환밸브,AUTO PILOT용,PORV,1/2IN,BRASS,AUTO,W | EA | 10 | 기계부 | 조영래 | 054-779-5745 | 품명 전환밸브,AUTO PILOT용 - 별칭 PORV - 사이즈 1/2IN - 밸브 본체 재질 BRASS - 밸브운전방법 AUTO - 밸브 유체 재질 WATER 원자력안전범주 NON NUCLEAR SAFETY RELATED 품질등급 S등급 제작사 (주)바이킹코리아 - 부품번호 01936C - 모델번호 C-1 PORV 제출서류목록 - 일반규격(S등급) 제작사 제품인증서 | (주)바이킹코리아 | C-1 PORV | 01936C
2022 | 1 | 경상예방정비용 | 월성 | 3발전소 |  |  | 200530082 | 정비부분품(SPAR) | 국내 | S | 전환밸브,AUTO PILOT용 | 전환밸브,AUTO PILOT용,PORV,1/2IN,BRASS,AUTO,W | EA | 10 | 기계부 | 조영래 | 054-779-5745 | 품명 전환밸브,AUTO PILOT용 - 별칭 PORV - 사이즈 1/2IN - 밸브 본체 재질 BRASS - 밸브운전방법 AUTO - 밸브 유체 재질 WATER 원자력안전범주 NON NUCLEAR SAFETY RELATED 품질등급 S등급 제작사 (주)바이킹코리아 - 부품번호 01936C - 모델번호 C-1 PORV 제출서류목록 - 일반규격(S등급) 제작사 제품인증서 | (주)바이킹코리아 | C-1 PORV | 01936C
2021 | 3 | 계획예방정비용 | 한빛 | 1발전소 | 1 | 26 | 200530116 | 정비부분품(SPAR) | 국외 | Q | 다이아프램 밸브 | 다이아프램 밸브,ASS'Y,1IN,ASME SA351 GR CF8M,CL | EA | 1 | 기계부 | 김동준 | 061-357-2976 | 품명 다이아프램 밸브 - 밸브몸체형태 ASS'Y - 밸브사이즈 1IN - 밸브재질 ASME SA351 GR CF8M - 사용압력(상한) CLASS 150 - 사용온도(상한) 300℉ - 다이아프램재질 EPDM - 밸브접속타입 SOCKET WELDING - 특수사항 ASME SEC Ⅲ CLASS2(77ED~78ADD) - 별칭 HCB-DIA-D 원자력안전범주 NUCLEAR SAFETY RELATED 품질등급 Q등급 제작사 ITT ENGINEERED VALVES, LLC - 제작사 유형(MFR CATEGORY) ORIGINAL EQUIP. MANUFACTURER - 원기술규격서(OTS) HANBIT 1&2, 3-P-405 REV.1 - 모델번호 SD-C-109800 - SD-C-124122(NEW, HANBIT1&2) - 도면번호 SD-C-109800 - SD-C-124122(NEW, HANBIT1&2) - 도면번호 ASS'Y 한빛 원자력 본부 - 패키지 번호 3-P-405 - QVD-P0405-MRR0633 제출서류목록 - 품질보증확인서(C of C) - 재료시험성적서(CMTR) - 재료확인서(C of C) - 자료보고서(Code Data Report) - 비파괴검사보고서(NDE Records) - 최소 벽두께 측정보고서 - 성능(또는 기능)시험 기록 | ITT ENGINEERED VALVES, LLC | SD-C-124122(NEW, HANBIT1&2)
2021 | 1 | 계획예방정비용 | 한빛 | 3발전소 | 5 | 14 | 200530133 | 정비부분품(SPAR) | 국내 | S | 오-링 | 오-링,438,158.12㎜,6.99㎜,FLUORO RUBBER POLY | EA | 4 | 기계부 | 김재홍 | 061-357-3361 | 품명 오-링 - 오-링표준규격번호 438 - 내경 158.12㎜ - 두께 6.99㎜ - 오-링재질 FLUORO RUBBER POLYMETHYLENE 원자력안전범주 NON NUCLEAR SAFETY RELATED 품질등급 S등급 제출서류목록 - 일반규격(S등급) 제작사 제품인증서 - 외관 및 치수검사 성적서
2022 | 3 | 계획예방정비용 | 한빛 | 3발전소 | 5 | 15 | 200530133 | 정비부분품(SPAR) | 국내 | S | 오-링 | 오-링,438,158.12㎜,6.99㎜,FLUORO RUBBER POLY | EA | 4 | 기계부 | 김재홍 | 061-357-3361 | 품명 오-링 - 오-링표준규격번호 438 - 내경 158.12㎜ - 두께 6.99㎜ - 오-링재질 FLUORO RUBBER POLYMETHYLENE 원자력안전범주 NON NUCLEAR SAFETY RELATED 품질등급 S등급 제출서류목록 - 일반규격(S등급) 제작사 제품인증서 - 외관 및 치수검사 성적서
2021 | 1 | 계획예방정비용 | 한빛 | 3발전소 | 5 | 14 | 200530134 | 정비부분품(SPAR) | 국내 | S | 오-링 | 오-링,433,139.07㎜,6.99㎜,FLUORO RUBBER POLY | EA | 4 | 기계부 | 김재홍 | 061-357-3361 | 품명 오-링 - 오-링표준규격번호 433 - 내경 139.07㎜ - 두께 6.99㎜ - 오-링재질 FLUORO RUBBER POLYMETHYLENE 원자력안전범주 NON NUCLEAR SAFETY RELATED 품질등급 S등급 제출서류목록 - 일반규격(S등급) 제작사 제품인증서 - 외관 및 치수검사 성적서
2022 | 3 | 계획예방정비용 | 한빛 | 3발전소 | 5 | 15 | 200530134 | 정비부분품(SPAR) | 국내 | S | 오-링 | 오-링,433,139.07㎜,6.99㎜,FLUORO RUBBER POLY | EA | 4 | 기계부 | 김재홍 | 061-357-3361 | 품명 오-링 - 오-링표준규격번호 433 - 내경 139.07㎜ - 두께 6.99㎜ - 오-링재질 FLUORO RUBBER POLYMETHYLENE 원자력안전범주 NON NUCLEAR SAFETY RELATED 품질등급 S등급 제출서류목록 - 일반규격(S등급) 제작사 제품인증서 - 외관 및 치수검사 성적서
2021 | 1 | 계획예방정비용 | 한빛 | 3발전소 | 5 | 14 | 200530135 | 정비부분품(SPAR) | 국내 | S | 오-링 | 오-링,248,120.24㎜,3.53㎜,FLUORO RUBBER POLY | EA | 4 | 기계부 | 김재홍 | 061-357-3361 | 품명 오-링 - 오-링표준규격번호 248 - 내경 120.24㎜ - 두께 3.53㎜ - 오-링재질 FLUORO RUBBER POLYMETHYLENE 원자력안전범주 NON NUCLEAR SAFETY RELATED 품질등급 S등급 제출서류목록 - 일반규격(S등급) 제작사 제품인증서 - 외관 및 치수검사 성적서
2022 | 3 | 계획예방정비용 | 한빛 | 3발전소 | 5 | 15 | 200530135 | 정비부분품(SPAR) | 국내 | S | 오-링 | 오-링,248,120.24㎜,3.53㎜,FLUORO RUBBER POLY | EA | 4 | 기계부 | 김재홍 | 061-357-3361 | 품명 오-링 - 오-링표준규격번호 248 - 내경 120.24㎜ - 두께 3.53㎜ - 오-링재질 FLUORO RUBBER POLYMETHYLENE 원자력안전범주 NON NUCLEAR SAFETY RELATED 품질등급 S등급 제출서류목록 - 일반규격(S등급) 제작사 제품인증서 - 외관 및 치수검사 성적서
2021 | 1 | 계획예방정비용 | 한빛 | 3발전소 | 5 | 14 | 200530136 | 정비부분품(SPAR) | 국내 | S | 오-링 | 오-링,268,215.49㎜,3.53㎜,FLUORO RUBBER POLY | EA | 4 | 기계부 | 김재홍 | 061-357-3361 | 품명 오-링 - 오-링표준규격번호 268 - 내경 215.49㎜ - 두께 3.53㎜ - 오-링재질 FLUORO RUBBER POLYMETHYLENE 원자력안전범주 NON NUCLEAR SAFETY RELATED 품질등급 S등급 제출서류목록 - 일반규격(S등급) 제작사 제품인증서 - 외관 및 치수검사 성적서
2022 | 3 | 계획예방정비용 | 한빛 | 3발전소 | 5 | 15 | 200530136 | 정비부분품(SPAR) | 국내 | S | 오-링 | 오-링,268,215.49㎜,3.53㎜,FLUORO RUBBER POLY | EA | 4 | 기계부 | 김재홍 | 061-357-3361 | 품명 오-링 - 오-링표준규격번호 268 - 내경 215.49㎜ - 두께 3.53㎜ - 오-링재질 FLUORO RUBBER POLYMETHYLENE 원자력안전범주 NON NUCLEAR SAFETY RELATED 품질등급 S등급 제출서류목록 - 일반규격(S등급) 제작사 제품인증서 - 외관 및 치수검사 성적서
2021 | 1 | 계획예방정비용 | 한빛 | 3발전소 | 5 | 14 | 200530137 | 정비부분품(SPAR) | 국내 | S | 오-링 | 오-링,270,228.19㎜,3.53㎜,FLUORO RUBBER POLY | EA | 4 | 기계부 | 김재홍 | 061-357-3361 | 품명 오-링 - 오-링표준규격번호 270 - 내경 228.19㎜ - 두께 3.53㎜ - 오-링재질 FLUORO RUBBER POLYMETHYLENE 원자력안전범주 NON NUCLEAR SAFETY RELATED 품질등급 S등급 제출서류목록 - 일반규격(S등급) 제작사 제품인증서 - 외관 및 치수검사 성적서
2022 | 3 | 계획예방정비용 | 한빛 | 3발전소 | 5 | 15 | 200530137 | 정비부분품(SPAR) | 국내 | S | 오-링 | 오-링,270,228.19㎜,3.53㎜,FLUORO RUBBER POLY | EA | 4 | 기계부 | 김재홍 | 061-357-3361 | 품명 오-링 - 오-링표준규격번호 270 - 내경 228.19㎜ - 두께 3.53㎜ - 오-링재질 FLUORO RUBBER POLYMETHYLENE 원자력안전범주 NON NUCLEAR SAFETY RELATED 품질등급 S등급 제출서류목록 - 일반규격(S등급) 제작사 제품인증서 - 외관 및 치수검사 성적서
2021 | 1 | 계획예방정비용 | 한빛 | 3발전소 | 5 | 14 | 200530138 | 정비부분품(SPAR) | 국내 | S | 오-링 | 오-링,257,148.82㎜,3.53㎜,FLUORO RUBBER POLY | EA | 4 | 기계부 | 김재홍 | 061-357-3361 | 품명 오-링 - 오-링표준규격번호 257 - 내경 148.82㎜ - 두께 3.53㎜ - 오-링재질 FLUORO RUBBER POLYMETHYLENE 원자력안전범주 NON NUCLEAR SAFETY RELATED 품질등급 S등급 제출서류목록 - 일반규격(S등급) 제작사 제품인증서 - 외관 및 치수검사 성적서
2022 | 3 | 계획예방정비용 | 한빛 | 3발전소 | 5 | 15 | 200530138 | 정비부분품(SPAR) | 국내 | S | 오-링 | 오-링,257,148.82㎜,3.53㎜,FLUORO RUBBER POLY | EA | 4 | 기계부 | 김재홍 | 061-357-3361 | 품명 오-링 - 오-링표준규격번호 257 - 내경 148.82㎜ - 두께 3.53㎜ - 오-링재질 FLUORO RUBBER POLYMETHYLENE 원자력안전범주 NON NUCLEAR SAFETY RELATED 품질등급 S등급 제출서류목록 - 일반규격(S등급) 제작사 제품인증서 - 외관 및 치수검사 성적서
2021 | 1 | 계획예방정비용 | 한빛 | 3발전소 | 5 | 14 | 200530139 | 정비부분품(SPAR) | 국내 | S | 오-링 | 오-링,267,209.14㎜,3.53㎜,FLUORO RUBBER POLY | EA | 4 | 기계부 | 김재홍 | 061-357-3361 | 품명 오-링 - 오-링표준규격번호 267 - 내경 209.14㎜ - 두께 3.53㎜ - 오-링재질 FLUORO RUBBER POLYMETHYLENE 원자력안전범주 NON NUCLEAR SAFETY RELATED 품질등급 S등급 제출서류목록 - 일반규격(S등급) 제작사 제품인증서 - 외관 및 치수검사 성적서
2022 | 3 | 계획예방정비용 | 한빛 | 3발전소 | 5 | 15 | 200530139 | 정비부분품(SPAR) | 국내 | S | 오-링 | 오-링,267,209.14㎜,3.53㎜,FLUORO RUBBER POLY | EA | 4 | 기계부 | 김재홍 | 061-357-3361 | 품명 오-링 - 오-링표준규격번호 267 - 내경 209.14㎜ - 두께 3.53㎜ - 오-링재질 FLUORO RUBBER POLYMETHYLENE 원자력안전범주 NON NUCLEAR SAFETY RELATED 품질등급 S등급 제출서류목록 - 일반규격(S등급) 제작사 제품인증서 - 외관 및 치수검사 성적서
2020 | 1 | 계획예방정비용 | 새울 | 1발전소 | 2(신4) | 1 | 200530154 | 정비부분품(SPAR) | 국내 | S | 씰,비금속제 | 씰,비금속제,BALANCE SEAL(3"),U SEAL,CERTIFICA | EA | 12 | 기계부 | 유희철 | 052-715-5142 | 품명 씰,비금속제 - 씰타입 BALANCE SEAL(3") - 씰형태 U SEAL - 품질보증서류 CERTIFICATE OF CONFORMANCE - 시험성적서류 INSPECTION REPORT - 별칭 PLUG SEAL,BV500,3",#150 원자력안전범주 NON NUCLEAR SAFETY RELATED 품질등급 S등급 제작사 WEIR VALVES & CONTROLS - 도면 품목번호 5 - 도면번호 J231-DG-A01-24 - 모델번호 BV500 - 원기술규격서(OTS) SHINKORI 3&4, 9-184-J231 - 제작사 유형(MFR CATEGORY) ORIGINAL EQUIP. MANUFACTURER 제출서류목록 - 일반규격(S등급) 제작사 제품인증서 | WEIR VALVES & CONTROLS | BV500
2020 | 1 | 계획예방정비용 | 새울 | 1발전소 | 2(신4) | 1 | 200530155 | 정비부분품(SPAR) | 국내 | S | 씰,비금속제 | 씰,비금속제,BALANCE SEAL(8"),U SEAL,PTFE,CERT | EA | 2 | 기계부 | 유희철 | 052-715-5142 | 품명 씰,비금속제 - 씰타입 BALANCE SEAL(8") - 씰형태 U SEAL - 씰재질 PTFE - 품질보증서류 CERTIFICATE OF CONFORMANCE - 별칭 PLUG SEAL,BV500,8",#600 원자력안전범주 NON NUCLEAR SAFETY RELATED 품질등급 S등급 제작사 WEIR VALVES & CONTROLS - 도면 품목번호 5 - 도면번호 J231-DG-A01-25 - 모델번호 BV500 - 원기술규격서(OTS) SHINKORI 3&4, 9-184-J231 - 제작사 유형(MFR CATEGORY) ORIGINAL EQUIP. MANUFACTURER 제출서류목록 - 일반규격(S등급) 제작사 제품인증서 | WEIR VALVES & CONTROLS | BV500
2020 | 1 | 계획예방정비용 | 새울 | 1발전소 | 2(신4) | 1 | 200530156 | 정비부분품(SPAR) | 국내 | S | 씰,비금속제 | 씰,비금속제,BALANCE SEAL(6"),U SEAL,PTFE,CERT | EA | 2 | 기계부 | 유희철 | 052-715-5142 | 품명 씰,비금속제 - 씰타입 BALANCE SEAL(6") - 씰형태 U SEAL - 씰재질 PTFE - 품질보증서류 CERTIFICATE OF CONFORMANCE - 시험성적서류 INSPECTION REPORT - 별칭 PLUG SEAL,BV500,6",#600 원자력안전범주 NON NUCLEAR SAFETY RELATED 품질등급 S등급 제작사 WEIR VALVES & CONTROLS - 도면 품목번호 5 - 도면번호 J231-DG-A01-26 - 모델번호 BV500 - 원기술규격서(OTS) SHINKORI 3&4, 9-184-J231 - 제작사 유형(MFR CATEGORY) ORIGINAL EQUIP. MANUFACTURER 제출서류목록 - 일반규격(S등급) 제작사 제품인증서 | WEIR VALVES & CONTROLS | BV500
2020 | 1 | 계획예방정비용 | 새울 | 1발전소 | 2(신4) | 1 | 200530157 | 정비부분품(SPAR) | 국내 | S | 씰,비금속제 | 씰,비금속제,BALANCE SEAL(8"),U SEAL,PTFE,CERT | EA | 2 | 기계부 | 유희철 | 052-715-5142 | 품명 씰,비금속제 - 씰타입 BALANCE SEAL(8") - 씰형태 U SEAL - 씰재질 PTFE - 품질보증서류 CERTIFICATE OF CONFORMANCE - 시험성적서류 INSPECTION REPORT - 별칭 PLUG SEAL,BV500,8",#150 원자력안전범주 NON NUCLEAR SAFETY RELATED 품질등급 S등급 제작사 WEIR VALVES & CONTROLS - 도면 품목번호 5 - 도면번호 J231-DG-A01-27 - 모델번호 BV500 - 원기술규격서(OTS) SHINKORI 3&4, 9-184-J231 - 제작사 유형(MFR CATEGORY) ORIGINAL EQUIP. MANUFACTURER 제출서류목록 - 일반규격(S등급) 제작사 제품인증서 | WEIR VALVES & CONTROLS | BV500
2020 | 1 | 계획예방정비용 | 새울 | 1발전소 | 2(신4) | 1 | 200530158 | 정비부분품(SPAR) | 국내 | S | 씰,비금속제 | 씰,비금속제,BALANCE SEAL(4"),U SEAL,PTFE,CERT | EA | 2 | 기계부 | 유희철 | 052-715-5142 | 품명 씰,비금속제 - 씰타입 BALANCE SEAL(4") - 씰형태 U SEAL - 씰재질 PTFE - 품질보증서류 CERTIFICATE OF CONFORMANCE - 시험성적서류 INSPECTION REPORT - 별칭 PLUG SEAL,BV500,4",#150 원자력안전범주 NON NUCLEAR SAFETY RELATED 품질등급 S등급 제작사 WEIR VALVES & CONTROLS - 도면 품목번호 5 - 도면번호 J231-DG-A01-29 - 모델번호 BV500 - 원기술규격서(OTS) SHINKORI 3&4, 9-184-J231 - 제작사 유형(MFR CATEGORY) ORIGINAL EQUIP. MANUFACTURER 제출서류목록 - 일반규격(S등급) 제작사 제품인증서 | WEIR VALVES & CONTROLS | BV500
2020 | 4 | 계획예방정비용 | 새울 | 1발전소 | 1(신3) | 3 | 200530158 | 정비부분품(SPAR) | 국내 | S | 씰,비금속제 | 씰,비금속제,BALANCE SEAL(4"),U SEAL,PTFE,CERT | EA | 1 | 기계부 | 유희철 | 052-715-5142 | 품명 씰,비금속제 - 씰타입 BALANCE SEAL(4") - 씰형태 U SEAL - 씰재질 PTFE - 품질보증서류 CERTIFICATE OF CONFORMANCE - 시험성적서류 INSPECTION REPORT - 별칭 PLUG SEAL,BV500,4",#150 원자력안전범주 NON NUCLEAR SAFETY RELATED 품질등급 S등급 제작사 WEIR VALVES & CONTROLS - 도면 품목번호 5 - 도면번호 J231-DG-A01-29 - 모델번호 BV500 - 원기술규격서(OTS) SHINKORI 3&4, 9-184-J231 - 제작사 유형(MFR CATEGORY) ORIGINAL EQUIP. MANUFACTURER 제출서류목록 - 일반규격(S등급) 제작사 제품인증서 | WEIR VALVES & CONTROLS | BV500
2021 | 3 | 계획예방정비용 | 새울 | 1발전소 | 2(신4) | 2 | 200530158 | 정비부분품(SPAR) | 국내 | S | 씰,비금속제 | 씰,비금속제,BALANCE SEAL(4"),U SEAL,PTFE,CERT | EA | 1 | 기계부 | 유희철 | 052-715-5142 | 품명 씰,비금속제 - 씰타입 BALANCE SEAL(4") - 씰형태 U SEAL - 씰재질 PTFE - 품질보증서류 CERTIFICATE OF CONFORMANCE - 시험성적서류 INSPECTION REPORT - 별칭 PLUG SEAL,BV500,4",#150 원자력안전범주 NON NUCLEAR SAFETY RELATED 품질등급 S등급 제작사 WEIR VALVES & CONTROLS - 도면 품목번호 5 - 도면번호 J231-DG-A01-29 - 모델번호 BV500 - 원기술규격서(OTS) SHINKORI 3&4, 9-184-J231 - 제작사 유형(MFR CATEGORY) ORIGINAL EQUIP. MANUFACTURER 제출서류목록 - 일반규격(S등급) 제작사 제품인증서 | WEIR VALVES & CONTROLS | BV500
2022 | 2 | 계획예방정비용 | 새울 | 1발전소 | 1(신3) | 4 | 200530158 | 정비부분품(SPAR) | 국내 | S | 씰,비금속제 | 씰,비금속제,BALANCE SEAL(4"),U SEAL,PTFE,CERT | EA | 1 | 기계부 | 유희철 | 052-715-5142 | 품명 씰,비금속제 - 씰타입 BALANCE SEAL(4") - 씰형태 U SEAL - 씰재질 PTFE - 품질보증서류 CERTIFICATE OF CONFORMANCE - 시험성적서류 INSPECTION REPORT - 별칭 PLUG SEAL,BV500,4",#150 원자력안전범주 NON NUCLEAR SAFETY RELATED 품질등급 S등급 제작사 WEIR VALVES & CONTROLS - 도면 품목번호 5 - 도면번호 J231-DG-A01-29 - 모델번호 BV500 - 원기술규격서(OTS) SHINKORI 3&4, 9-184-J231 - 제작사 유형(MFR CATEGORY) ORIGINAL EQUIP. MANUFACTURER 제출서류목록 - 일반규격(S등급) 제작사 제품인증서 | WEIR VALVES & CONTROLS | BV500
2022 | 4 | 계획예방정비용 | 새울 | 1발전소 | 2(신4) | 3 | 200530158 | 정비부분품(SPAR) | 국내 | S | 씰,비금속제 | 씰,비금속제,BALANCE SEAL(4"),U SEAL,PTFE,CERT | EA | 1 | 기계부 | 유희철 | 052-715-5142 | 품명 씰,비금속제 - 씰타입 BALANCE SEAL(4") - 씰형태 U SEAL - 씰재질 PTFE - 품질보증서류 CERTIFICATE OF CONFORMANCE - 시험성적서류 INSPECTION REPORT - 별칭 PLUG SEAL,BV500,4",#150 원자력안전범주 NON NUCLEAR SAFETY RELATED 품질등급 S등급 제작사 WEIR VALVES & CONTROLS - 도면 품목번호 5 - 도면번호 J231-DG-A01-29 - 모델번호 BV500 - 원기술규격서(OTS) SHINKORI 3&4, 9-184-J231 - 제작사 유형(MFR CATEGORY) ORIGINAL EQUIP. MANUFACTURER 제출서류목록 - 일반규격(S등급) 제작사 제품인증서 | WEIR VALVES & CONTROLS | BV500
2020 | 1 | 계획예방정비용 | 새울 | 1발전소 | 2(신4) | 1 | 200530161 | 정비부분품(SPAR) | 국내 | S | 부품키트,기계용 | 부품키트,기계용,CENTRIFUGAL PUMP,SEAL KIT,GASK | SET | 1 | 기계부 | 유희철 | 052-715-5142 | 품명 부품키트,기계용 - 기계부품키트용도 CENTRIFUGAL PUMP - 기계부품키트타입 SEAL KIT - 구성품1 GASKET 3ITEMS - 구성품2 O-RING 3ITEMS - 품질보증서류 CERTIFICATE OF CONFORMANCE - 별칭 AACDG PREHEAT WTR PP PARTS KIT 원자력안전범주 NON NUCLEAR SAFETY RELATED 품질등급 S등급 제작사 신신기계 - 부품번호 400.03(1EA) - 400.04(1EA) - 400.05(1EA) - 412.01(1EA) - 412.05(1EA) - 412.09(1EA) - 모델번호 ZAF 40A - 도면번호 M263-DG-A53-21 | 신신기계 | ZAF 40A | 412.09(1EA)
2020 | 4 | 계획예방정비용 | 새울 | 1발전소 | 1(신3) | 3 | 200530161 | 정비부분품(SPAR) | 국내 | S | 부품키트,기계용 | 부품키트,기계용,CENTRIFUGAL PUMP,SEAL KIT,GASK | SET | 1 | 기계부 | 유희철 | 052-715-5142 | 품명 부품키트,기계용 - 기계부품키트용도 CENTRIFUGAL PUMP - 기계부품키트타입 SEAL KIT - 구성품1 GASKET 3ITEMS - 구성품2 O-RING 3ITEMS - 품질보증서류 CERTIFICATE OF CONFORMANCE - 별칭 AACDG PREHEAT WTR PP PARTS KIT 원자력안전범주 NON NUCLEAR SAFETY RELATED 품질등급 S등급 제작사 신신기계 - 부품번호 400.03(1EA) - 400.04(1EA) - 400.05(1EA) - 412.01(1EA) - 412.05(1EA) - 412.09(1EA) - 모델번호 ZAF 40A - 도면번호 M263-DG-A53-21 | 신신기계 | ZAF 40A | 412.09(1EA)
2021 | 3 | 계획예방정비용 | 새울 | 1발전소 | 2(신4) | 2 | 200530161 | 정비부분품(SPAR) | 국내 | S | 부품키트,기계용 | 부품키트,기계용,CENTRIFUGAL PUMP,SEAL KIT,GASK | SET | 1 | 기계부 | 유희철 | 052-715-5142 | 품명 부품키트,기계용 - 기계부품키트용도 CENTRIFUGAL PUMP - 기계부품키트타입 SEAL KIT - 구성품1 GASKET 3ITEMS - 구성품2 O-RING 3ITEMS - 품질보증서류 CERTIFICATE OF CONFORMANCE - 별칭 AACDG PREHEAT WTR PP PARTS KIT 원자력안전범주 NON NUCLEAR SAFETY RELATED 품질등급 S등급 제작사 신신기계 - 부품번호 400.03(1EA) - 400.04(1EA) - 400.05(1EA) - 412.01(1EA) - 412.05(1EA) - 412.09(1EA) - 모델번호 ZAF 40A - 도면번호 M263-DG-A53-21 | 신신기계 | ZAF 40A | 412.09(1EA)
2022 | 2 | 계획예방정비용 | 새울 | 1발전소 | 1(신3) | 4 | 200530161 | 정비부분품(SPAR) | 국내 | S | 부품키트,기계용 | 부품키트,기계용,CENTRIFUGAL PUMP,SEAL KIT,GASK | SET | 1 | 기계부 | 유희철 | 052-715-5142 | 품명 부품키트,기계용 - 기계부품키트용도 CENTRIFUGAL PUMP - 기계부품키트타입 SEAL KIT - 구성품1 GASKET 3ITEMS - 구성품2 O-RING 3ITEMS - 품질보증서류 CERTIFICATE OF CONFORMANCE - 별칭 AACDG PREHEAT WTR PP PARTS KIT 원자력안전범주 NON NUCLEAR SAFETY RELATED 품질등급 S등급 제작사 신신기계 - 부품번호 400.03(1EA) - 400.04(1EA) - 400.05(1EA) - 412.01(1EA) - 412.05(1EA) - 412.09(1EA) - 모델번호 ZAF 40A - 도면번호 M263-DG-A53-21 | 신신기계 | ZAF 40A | 412.09(1EA)
2022 | 4 | 계획예방정비용 | 새울 | 1발전소 | 2(신4) | 3 | 200530161 | 정비부분품(SPAR) | 국내 | S | 부품키트,기계용 | 부품키트,기계용,CENTRIFUGAL PUMP,SEAL KIT,GASK | SET | 1 | 기계부 | 유희철 | 052-715-5142 | 품명 부품키트,기계용 - 기계부품키트용도 CENTRIFUGAL PUMP - 기계부품키트타입 SEAL KIT - 구성품1 GASKET 3ITEMS - 구성품2 O-RING 3ITEMS - 품질보증서류 CERTIFICATE OF CONFORMANCE - 별칭 AACDG PREHEAT WTR PP PARTS KIT 원자력안전범주 NON NUCLEAR SAFETY RELATED 품질등급 S등급 제작사 신신기계 - 부품번호 400.03(1EA) - 400.04(1EA) - 400.05(1EA) - 412.01(1EA) - 412.05(1EA) - 412.09(1EA) - 모델번호 ZAF 40A - 도면번호 M263-DG-A53-21 | 신신기계 | ZAF 40A | 412.09(1EA)
2020 | 1 | 계획예방정비용 | 새울 | 1발전소 | 2(신4) | 1 | 200530162 | 정비부분품(SPAR) | 국내 | S | 부품키트,기계용 | 부품키트,기계용,CENTRIFUGAL PUMP,MECHANICAL SEA | SET | 1 | 기계부 | 유희철 | 052-715-5142 | 품명 부품키트,기계용 - 기계부품키트용도 CENTRIFUGAL PUMP - 기계부품키트타입 MECHANICAL SEAL, BEARING KIT - 구성품1 MECHANICAL SEAL 1ITEM - 구성품2 BEARING 2ITEMS - 구성품3 DEFLECTOR 2ITEMS - 품질보증서류 C OF C - 별칭 AACDG PREHEAT WTR PP PARTS KIT 원자력안전범주 NON NUCLEAR SAFETY RELATED 품질등급 S등급 제작사 신신기계 - 부품번호 320.01(1EA) - 320.02(2EA) - 433.01(1EA) - 507.01(1EA) - 507.02(1EA) - 모델번호 ZAF 40A - 도면번호 M263-DG-A53-21 | 신신기계 | ZAF 40A | 507.02(1EA)
2020 | 4 | 계획예방정비용 | 새울 | 1발전소 | 1(신3) | 3 | 200530162 | 정비부분품(SPAR) | 국내 | S | 부품키트,기계용 | 부품키트,기계용,CENTRIFUGAL PUMP,MECHANICAL SEA | SET | 1 | 기계부 | 유희철 | 052-715-5142 | 품명 부품키트,기계용 - 기계부품키트용도 CENTRIFUGAL PUMP - 기계부품키트타입 MECHANICAL SEAL, BEARING KIT - 구성품1 MECHANICAL SEAL 1ITEM - 구성품2 BEARING 2ITEMS - 구성품3 DEFLECTOR 2ITEMS - 품질보증서류 C OF C - 별칭 AACDG PREHEAT WTR PP PARTS KIT 원자력안전범주 NON NUCLEAR SAFETY RELATED 품질등급 S등급 제작사 신신기계 - 부품번호 320.01(1EA) - 320.02(2EA) - 433.01(1EA) - 507.01(1EA) - 507.02(1EA) - 모델번호 ZAF 40A - 도면번호 M263-DG-A53-21 | 신신기계 | ZAF 40A | 507.02(1EA)
2021 | 3 | 계획예방정비용 | 새울 | 1발전소 | 2(신4) | 2 | 200530162 | 정비부분품(SPAR) | 국내 | S | 부품키트,기계용 | 부품키트,기계용,CENTRIFUGAL PUMP,MECHANICAL SEA | SET | 1 | 기계부 | 유희철 | 052-715-5142 | 품명 부품키트,기계용 - 기계부품키트용도 CENTRIFUGAL PUMP - 기계부품키트타입 MECHANICAL SEAL, BEARING KIT - 구성품1 MECHANICAL SEAL 1ITEM - 구성품2 BEARING 2ITEMS - 구성품3 DEFLECTOR 2ITEMS - 품질보증서류 C OF C - 별칭 AACDG PREHEAT WTR PP PARTS KIT 원자력안전범주 NON NUCLEAR SAFETY RELATED 품질등급 S등급 제작사 신신기계 - 부품번호 320.01(1EA) - 320.02(2EA) - 433.01(1EA) - 507.01(1EA) - 507.02(1EA) - 모델번호 ZAF 40A - 도면번호 M263-DG-A53-21 | 신신기계 | ZAF 40A | 507.02(1EA)
2022 | 2 | 계획예방정비용 | 새울 | 1발전소 | 1(신3) | 4 | 200530162 | 정비부분품(SPAR) | 국내 | S | 부품키트,기계용 | 부품키트,기계용,CENTRIFUGAL PUMP,MECHANICAL SEA | SET | 1 | 기계부 | 유희철 | 052-715-5142 | 품명 부품키트,기계용 - 기계부품키트용도 CENTRIFUGAL PUMP - 기계부품키트타입 MECHANICAL SEAL, BEARING KIT - 구성품1 MECHANICAL SEAL 1ITEM - 구성품2 BEARING 2ITEMS - 구성품3 DEFLECTOR 2ITEMS - 품질보증서류 C OF C - 별칭 AACDG PREHEAT WTR PP PARTS KIT 원자력안전범주 NON NUCLEAR SAFETY RELATED 품질등급 S등급 제작사 신신기계 - 부품번호 320.01(1EA) - 320.02(2EA) - 433.01(1EA) - 507.01(1EA) - 507.02(1EA) - 모델번호 ZAF 40A - 도면번호 M263-DG-A53-21 | 신신기계 | ZAF 40A | 507.02(1EA)
2022 | 4 | 계획예방정비용 | 새울 | 1발전소 | 2(신4) | 3 | 200530162 | 정비부분품(SPAR) | 국내 | S | 부품키트,기계용 | 부품키트,기계용,CENTRIFUGAL PUMP,MECHANICAL SEA | SET | 1 | 기계부 | 유희철 | 052-715-5142 | 품명 부품키트,기계용 - 기계부품키트용도 CENTRIFUGAL PUMP - 기계부품키트타입 MECHANICAL SEAL, BEARING KIT - 구성품1 MECHANICAL SEAL 1ITEM - 구성품2 BEARING 2ITEMS - 구성품3 DEFLECTOR 2ITEMS - 품질보증서류 C OF C - 별칭 AACDG PREHEAT WTR PP PARTS KIT 원자력안전범주 NON NUCLEAR SAFETY RELATED 품질등급 S등급 제작사 신신기계 - 부품번호 320.01(1EA) - 320.02(2EA) - 433.01(1EA) - 507.01(1EA) - 507.02(1EA) - 모델번호 ZAF 40A - 도면번호 M263-DG-A53-21 | 신신기계 | ZAF 40A | 507.02(1EA)
2020 | 1 | 계획예방정비용 | 새울 | 1발전소 | 2(신4) | 1 | 200530163 | 정비부분품(SPAR) | 국내 | S | 부품키트,기계용 | 부품키트,기계용,CENTRIFUGAL PUMP,SEAL KIT,GASK | SET | 1 | 기계부 | 유희철 | 052-715-5142 | 품명 부품키트,기계용 - 기계부품키트용도 CENTRIFUGAL PUMP - 기계부품키트타입 SEAL KIT - 구성품1 GASKET 5 ITEMS - 품질보증서류 C OF C - 별칭 AACDG PRELUBE OIL PP PARTS KIT 원자력안전범주 NON NUCLEAR SAFETY RELATED 품질등급 S등급 제작사 신신기계 - 부품번호 400.1(2EA) - 400.2(1EA) - 400.3(1EA) - 400.4(1EA) - 400.5(1EA) - 모델번호 NLG 20 - 도면번호 M263-DG-A53-23 제출서류목록 - 품질보증계획서(QAM) - 품질증빙/제출서류목록(QVDL) - 품질보증확인서(C of C) | 신신기계 | NLG 20 | 400.5(1EA)
2022 | 2 | 계획예방정비용 | 새울 | 1발전소 | 1(신3) | 4 | 200530163 | 정비부분품(SPAR) | 국내 | S | 부품키트,기계용 | 부품키트,기계용,CENTRIFUGAL PUMP,SEAL KIT,GASK | SET | 1 | 기계부 | 유희철 | 052-715-5142 | 품명 부품키트,기계용 - 기계부품키트용도 CENTRIFUGAL PUMP - 기계부품키트타입 SEAL KIT - 구성품1 GASKET 5 ITEMS - 품질보증서류 C OF C - 별칭 AACDG PRELUBE OIL PP PARTS KIT 원자력안전범주 NON NUCLEAR SAFETY RELATED 품질등급 S등급 제작사 신신기계 - 부품번호 400.1(2EA) - 400.2(1EA) - 400.3(1EA) - 400.4(1EA) - 400.5(1EA) - 모델번호 NLG 20 - 도면번호 M263-DG-A53-23 제출서류목록 - 품질보증계획서(QAM) - 품질증빙/제출서류목록(QVDL) - 품질보증확인서(C of C) | 신신기계 | NLG 20 | 400.5(1EA)
2020 | 1 | 계획예방정비용 | 새울 | 1발전소 | 2(신4) | 1 | 200530164 | 정비부분품(SPAR) | 국내 | S | 부품키트,기계용 | 부품키트,기계용,CENTRIFUGAL PUMP,MECHANICAL SEA | SET | 1 | 기계부 | 유희철 | 052-715-5142 | 품명 부품키트,기계용 - 기계부품키트용도 CENTRIFUGAL PUMP - 기계부품키트타입 MECHANICAL SEAL, BEARING KIT - 구성품1 BEARING 4 ITEMS - 구성품2 MECHANICAL SEAL 1ITEM - 품질보증서류 C OF C - 별칭 AACDG PRELUBE OIL PP PARTS KIT 원자력안전범주 NON NUCLEAR SAFETY RELATED 품질등급 S등급 제작사 신신기계 - 부품번호 370.1(3EA) - 370.2(1EA) - 433.1(1EA) - 모델번호 NLG 20 - 도면번호 M263-DG-A53-23 제출서류목록 - 품질보증계획서(QAM) - 품질증빙/제출서류목록(QVDL) - 품질보증확인서(C of C) | 신신기계 | NLG 20 | 433.1(1EA)
2022 | 2 | 계획예방정비용 | 새울 | 1발전소 | 1(신3) | 4 | 200530164 | 정비부분품(SPAR) | 국내 | S | 부품키트,기계용 | 부품키트,기계용,CENTRIFUGAL PUMP,MECHANICAL SEA | SET | 1 | 기계부 | 유희철 | 052-715-5142 | 품명 부품키트,기계용 - 기계부품키트용도 CENTRIFUGAL PUMP - 기계부품키트타입 MECHANICAL SEAL, BEARING KIT - 구성품1 BEARING 4 ITEMS - 구성품2 MECHANICAL SEAL 1ITEM - 품질보증서류 C OF C - 별칭 AACDG PRELUBE OIL PP PARTS KIT 원자력안전범주 NON NUCLEAR SAFETY RELATED 품질등급 S등급 제작사 신신기계 - 부품번호 370.1(3EA) - 370.2(1EA) - 433.1(1EA) - 모델번호 NLG 20 - 도면번호 M263-DG-A53-23 제출서류목록 - 품질보증계획서(QAM) - 품질증빙/제출서류목록(QVDL) - 품질보증확인서(C of C) | 신신기계 | NLG 20 | 433.1(1EA)
2022 | 4 | 계획예방정비용 | 월성 | 2발전소 | 3 | 20 | 200530236 | 정비부분품(SPAR) | 국외 | A | 레벨스위치 | 레벨스위치,DPDT RELAY,CS,120VAC,100/115/220/2 | EA | 2 | 계측제어부 | 김양현 | 054-779-2661 | 품명 레벨스위치 - 레벨스위치타입 DPDT RELAY - 몸체재질 CS - 정격전압 120VAC - 접촉용량 100/115/220/240VAC, 60㎐ - 프로브재질 CPVC - 구동방법 ULTRASONIC - 설치방법 SCREW 원자력안전범주 NON NUCLEAR SAFETY RELATED 품질등급 A등급 제작사 MAGNETROL INT`L INC. - 제작사 유형(MFR CATEGORY) ORIGINAL EQUIP. MANUFACTURER - 도면번호 34-71200-7750-01-FS-E - 부품번호 961-7DA0-030/9A1-P11A-006 제출서류목록 - 첨부기술규격서 적용 | MAGNETROL INT`L INC. |  | 961-7DA0-030/9A1-P11A-006
2022 | 4 | 계획예방정비용 | 월성 | 2발전소 | 4 | 20 | 200530236 | 정비부분품(SPAR) | 국외 | A | 레벨스위치 | 레벨스위치,DPDT RELAY,CS,120VAC,100/115/220/2 | EA | 2 | 계측제어부 | 김양현 | 054-779-2661 | 품명 레벨스위치 - 레벨스위치타입 DPDT RELAY - 몸체재질 CS - 정격전압 120VAC - 접촉용량 100/115/220/240VAC, 60㎐ - 프로브재질 CPVC - 구동방법 ULTRASONIC - 설치방법 SCREW 원자력안전범주 NON NUCLEAR SAFETY RELATED 품질등급 A등급 제작사 MAGNETROL INT`L INC. - 제작사 유형(MFR CATEGORY) ORIGINAL EQUIP. MANUFACTURER - 도면번호 34-71200-7750-01-FS-E - 부품번호 961-7DA0-030/9A1-P11A-006 제출서류목록 - 첨부기술규격서 적용 | MAGNETROL INT`L INC. |  | 961-7DA0-030/9A1-P11A-006
2022 | 4 | 계획예방정비용 | 고리 | 3발전소 | 5(신1) | 8 | 200530271 | 정비부분품(SPAR) | 국외 | Q | 압력조절 밸브(REGULATOR),유체 | 압력조절 밸브(REGULATOR),유체,AIR REGULATOR,150P | EA | 7 | 계측제어부 | 권청기 | 051-726-6165 | 품명 압력조절 밸브(REGULATOR),유체 - 제어밸브타입 AIR REGULATOR - 출구압력(상한) 150PSIG - 출구압력(하한) 5PSIG - 최대 입구 압력 17BAR(250PSIG) - 사용매체 COMPRESSED AIR - 특수사항 WITH GAUGE - 품질보증서류 CERTIFICATE OF CONFORMANCE 원자력안전범주 NUCLEAR SAFETY RELATED 품질등급 Q등급 제작사 IMI NORGREN(CCI KK NORGREN DIV - 모델번호 B73G-2AT-DM1-RMG-8K 제작사 FLOWSERVE CORPORATION - 모델번호 B73G-2AT-DM1-RMG-8K - 주설비 참고자료 9-806-Z-431-288(SK1&2) 제출서류목록 - 첨부기술규격서 적용 | FLOWSERVE CORPORATION | B73G-2AT-DM1-RMG-8K
2022 | 4 | 계획예방정비용 | 고리 | 3발전소 | 6(신2) | 8 | 200530271 | 정비부분품(SPAR) | 국외 | Q | 압력조절 밸브(REGULATOR),유체 | 압력조절 밸브(REGULATOR),유체,AIR REGULATOR,150P | EA | 4 | 계측제어부 | 권청기 | 051-726-6165 | 품명 압력조절 밸브(REGULATOR),유체 - 제어밸브타입 AIR REGULATOR - 출구압력(상한) 150PSIG - 출구압력(하한) 5PSIG - 최대 입구 압력 17BAR(250PSIG) - 사용매체 COMPRESSED AIR - 특수사항 WITH GAUGE - 품질보증서류 CERTIFICATE OF CONFORMANCE 원자력안전범주 NUCLEAR SAFETY RELATED 품질등급 Q등급 제작사 IMI NORGREN(CCI KK NORGREN DIV - 모델번호 B73G-2AT-DM1-RMG-8K 제작사 FLOWSERVE CORPORATION - 모델번호 B73G-2AT-DM1-RMG-8K - 주설비 참고자료 9-806-Z-431-288(SK1&2) 제출서류목록 - 첨부기술규격서 적용 | FLOWSERVE CORPORATION | B73G-2AT-DM1-RMG-8K
2020 | 2 | 계획예방정비용 | 고리 | 1발전소 | 2 | 31 | 200530318 | 정비부분품(SPAR) | 국외 | Q | 변성기(PT) | 변성기(PT),7200V,120V,60:1,1PH,ORIGINAL EQU | EA | 6 | 전기부 | 김종욱 | 051-726-5755 | 품명 변성기(PT) - 1차측전압 7200V - 2차측전압 120V - 1차/2차측턴비율 60:1 - 상(PHASE)수 1PH 원자력안전범주 NUCLEAR SAFETY RELATED 품질등급 Q등급 제작사 WESTINGHOUSE ELECTRIC COMPANY - 제작사 유형(MFR CATEGORY) ORIGINAL EQUIP. SUPPLIER - 부품번호 600A313G04 - 모델번호 PTM-75 제출서류목록 - 품질보증계획서(QAM) - 품질보증확인서(C of C) | WESTINGHOUSE ELECTRIC COMPANY | PTM-75 | 600A313G04
2020 | 4 | 계획예방정비용 | 월성 | 2발전소 | 4 | 18 | 200530342 | 정비부분품(SPAR) | 국외 | Q | 전송기 | 전송기,DIFFERENTIAL PRESSURE,0~1000INH2O,0~ | EA | 3 | 계측제어부 | 박종준 | 054-779-3562 | 품명 전송기 - 전송기타입 DIFFERENTIAL PRESSURE - 측정범위(상한) 0~1000INH2O - 측정범위(하한) 0~100INH2O - 출력전류 4-20mA - 연결전압 40Vdc - 사용온도(상한) 200˚F - 사용온도(하한) 40˚F - 정확도 ±0.2% OF CALIBRATED SPAN - 드리프트(DRIFT) ±(0.1% URL+0.1% SPAN) FOR 30M - 동체(BODY) 또는 헤드 재질 316L SST - 다이아프램재질 316L SST - 충진재 SILICONE OIL - 프로세스연결사이즈 1/4-18 NPT - 전선관연결 1/2-14 NPT - 설치방법 BRACKET PANEL MOUNTING - 부속품목 MOUNTING BRACKET - 별칭 DP TRANSMITTER 원자력안전범주 NON NUCLEAR SAFETY RELATED 품질등급 Q등급 제작사 ROSEMOUNT NUCLEAR INSTRUMENTS, - 제작사 유형(MFR CATEGORY) ORIGINAL EQUIP. MANUFACTURER - 모델번호 3153ND3T2F0A1W1 - 원기술규격서(OTS) WOLSONG 3&4, 60431-0001-00-TS 제출서류목록 - 첨부기술규격서 적용 | ROSEMOUNT NUCLEAR INSTRUMENTS, INC. | 3153ND3T2F0A1W1
2022 | 1 | 계획예방정비용 | 월성 | 2발전소 | 4 | 19 | 200530342 | 정비부분품(SPAR) | 국외 | Q | 전송기 | 전송기,DIFFERENTIAL PRESSURE,0~1000INH2O,0~ | EA | 3 | 계측제어부 | 박종준 | 054-779-3562 | 품명 전송기 - 전송기타입 DIFFERENTIAL PRESSURE - 측정범위(상한) 0~1000INH2O - 측정범위(하한) 0~100INH2O - 출력전류 4-20mA - 연결전압 40Vdc - 사용온도(상한) 200˚F - 사용온도(하한) 40˚F - 정확도 ±0.2% OF CALIBRATED SPAN - 드리프트(DRIFT) ±(0.1% URL+0.1% SPAN) FOR 30M - 동체(BODY) 또는 헤드 재질 316L SST - 다이아프램재질 316L SST - 충진재 SILICONE OIL - 프로세스연결사이즈 1/4-18 NPT - 전선관연결 1/2-14 NPT - 설치방법 BRACKET PANEL MOUNTING - 부속품목 MOUNTING BRACKET - 별칭 DP TRANSMITTER 원자력안전범주 NON NUCLEAR SAFETY RELATED 품질등급 Q등급 제작사 ROSEMOUNT NUCLEAR INSTRUMENTS, - 제작사 유형(MFR CATEGORY) ORIGINAL EQUIP. MANUFACTURER - 모델번호 3153ND3T2F0A1W1 - 원기술규격서(OTS) WOLSONG 3&4, 60431-0001-00-TS 제출서류목록 - 첨부기술규격서 적용 | ROSEMOUNT NUCLEAR INSTRUMENTS, INC. | 3153ND3T2F0A1W1
2020 | 4 | 계획예방정비용 | 월성 | 2발전소 | 4 | 18 | 200530343 | 정비부분품(SPAR) | 국외 | Q | 전송기 | 전송기,DIFFERENTIAL PRESSURE,0~1000INH2O,0~ | EA | 3 | 계측제어부 | 박종준 | 054-779-3562 | 품명 전송기 - 전송기타입 DIFFERENTIAL PRESSURE - 측정범위(상한) 0~1000INH2O - 측정범위(하한) 0~100INH2O - 출력전류 4-20mA - 연결전압 40Vdc - 사용온도(상한) 200˚F - 사용온도(하한) 40˚F - 정확도 ±0.2% OF CALIBRATED SPAN - 드리프트(DRIFT) ±(0.1% URL+0.1% SPAN) FOR 30M - 동체(BODY) 또는 헤드 재질 316L SST - 다이아프램재질 316L SST - 충진재 SILICONE OIL - 프로세스연결사이즈 1/4-18 NPT - 전선관연결 1/2-14 NPT - 설치방법 BRACKET PANEL MOUNTING - 부속품목 MOUNTING BRACKET - 별칭 DP TRANSMITTER 원자력안전범주 NON NUCLEAR SAFETY RELATED 품질등급 Q등급 제작사 ROSEMOUNT NUCLEAR INSTRUMENTS, - 제작사 유형(MFR CATEGORY) ORIGINAL EQUIP. MANUFACTURER - 모델번호 3153ND3R2F0A1W1 - 원기술규격서(OTS) WOLSONG 3&4, 60431-0001-00-TS 제출서류목록 - 첨부기술규격서 적용 | ROSEMOUNT NUCLEAR INSTRUMENTS, INC. | 3153ND3R2F0A1W1
2022 | 1 | 계획예방정비용 | 월성 | 2발전소 | 4 | 19 | 200530343 | 정비부분품(SPAR) | 국외 | Q | 전송기 | 전송기,DIFFERENTIAL PRESSURE,0~1000INH2O,0~ | EA | 3 | 계측제어부 | 박종준 | 054-779-3562 | 품명 전송기 - 전송기타입 DIFFERENTIAL PRESSURE - 측정범위(상한) 0~1000INH2O - 측정범위(하한) 0~100INH2O - 출력전류 4-20mA - 연결전압 40Vdc - 사용온도(상한) 200˚F - 사용온도(하한) 40˚F - 정확도 ±0.2% OF CALIBRATED SPAN - 드리프트(DRIFT) ±(0.1% URL+0.1% SPAN) FOR 30M - 동체(BODY) 또는 헤드 재질 316L SST - 다이아프램재질 316L SST - 충진재 SILICONE OIL - 프로세스연결사이즈 1/4-18 NPT - 전선관연결 1/2-14 NPT - 설치방법 BRACKET PANEL MOUNTING - 부속품목 MOUNTING BRACKET - 별칭 DP TRANSMITTER 원자력안전범주 NON NUCLEAR SAFETY RELATED 품질등급 Q등급 제작사 ROSEMOUNT NUCLEAR INSTRUMENTS, - 제작사 유형(MFR CATEGORY) ORIGINAL EQUIP. MANUFACTURER - 모델번호 3153ND3R2F0A1W1 - 원기술규격서(OTS) WOLSONG 3&4, 60431-0001-00-TS 제출서류목록 - 첨부기술규격서 적용 | ROSEMOUNT NUCLEAR INSTRUMENTS, INC. | 3153ND3R2F0A1W1
2020 | 4 | 계획예방정비용 | 월성 | 2발전소 | 4 | 18 | 200530344 | 정비부분품(SPAR) | 국외 | Q | 전송기 | 전송기,DIFFERENTIAL PRESSURE,0~300PSI,0~30P | EA | 3 | 계측제어부 | 박종준 | 054-779-3562 | 품명 전송기 - 전송기타입 DIFFERENTIAL PRESSURE - 측정범위(상한) 0~300PSI - 측정범위(하한) 0~30PSI - 출력전류 4-20mA - 연결전압 40Vdc - 사용온도(상한) 200 - 사용온도(하한) 40 - 정확도 ±0.2% OF CALIBRATED SPAN - 드리프트(DRIFT) ±(0.1% URL+0.1% SPAN) FOR 30M - 동체(BODY) 또는 헤드 재질 316L SST - 다이아프램재질 316L SST - 충진재 SILICONE OIL - 프로세스연결사이즈 1/4-18 NPT - 전선관연결 1/2-14 NPT - 설치방법 BRACKET PANEL MOUNTING - 부속품목 MOUNTING BRACKET - 별칭 DP TRANSMITTER 원자력안전범주 NON NUCLEAR SAFETY RELATED 품질등급 Q등급 제작사 ROSEMOUNT NUCLEAR INSTRUMENTS, - 제작사 유형(MFR CATEGORY) ORIGINAL EQUIP. MANUFACTURER - 모델번호 3153ND4T2F0A1W1 - 원기술규격서(OTS) WOLSONG 3&4, 60431-0001-00-TS 제출서류목록 - 첨부기술규격서 적용 | ROSEMOUNT NUCLEAR INSTRUMENTS, INC. | 3153ND4T2F0A1W1
2022 | 1 | 계획예방정비용 | 월성 | 2발전소 | 4 | 19 | 200530344 | 정비부분품(SPAR) | 국외 | Q | 전송기 | 전송기,DIFFERENTIAL PRESSURE,0~300PSI,0~30P | EA | 3 | 계측제어부 | 박종준 | 054-779-3562 | 품명 전송기 - 전송기타입 DIFFERENTIAL PRESSURE - 측정범위(상한) 0~300PSI - 측정범위(하한) 0~30PSI - 출력전류 4-20mA - 연결전압 40Vdc - 사용온도(상한) 200 - 사용온도(하한) 40 - 정확도 ±0.2% OF CALIBRATED SPAN - 드리프트(DRIFT) ±(0.1% URL+0.1% SPAN) FOR 30M - 동체(BODY) 또는 헤드 재질 316L SST - 다이아프램재질 316L SST - 충진재 SILICONE OIL - 프로세스연결사이즈 1/4-18 NPT - 전선관연결 1/2-14 NPT - 설치방법 BRACKET PANEL MOUNTING - 부속품목 MOUNTING BRACKET - 별칭 DP TRANSMITTER 원자력안전범주 NON NUCLEAR SAFETY RELATED 품질등급 Q등급 제작사 ROSEMOUNT NUCLEAR INSTRUMENTS, - 제작사 유형(MFR CATEGORY) ORIGINAL EQUIP. MANUFACTURER - 모델번호 3153ND4T2F0A1W1 - 원기술규격서(OTS) WOLSONG 3&4, 60431-0001-00-TS 제출서류목록 - 첨부기술규격서 적용 | ROSEMOUNT NUCLEAR INSTRUMENTS, INC. | 3153ND4T2F0A1W1
2020 | 4 | 계획예방정비용 | 월성 | 2발전소 | 4 | 18 | 200530346 | 정비부분품(SPAR) | 국외 | Q | 전송기 | 전송기,GAGE PRESSURE,0~2000PSI,0~200PSI,4-2 | EA | 3 | 계측제어부 | 박종준 | 054-779-3562 | 품명 전송기 - 전송기타입 GAGE PRESSURE - 측정범위(상한) 0~2000PSI - 측정범위(하한) 0~200PSI - 출력전류 4-20mA - 연결전압 40Vdc - 사용온도(상한) 200˚F - 사용온도(하한) 40˚F - 정확도 ±0.2% OF CALIBRATED SPAN - 드리프트(DRIFT) ±(0.1% URL+0.1% SPAN) FOR 30M - 동체(BODY) 또는 헤드 재질 316L SST - 다이아프램재질 316L SST - 충진재 SILICONE OIL - 프로세스연결사이즈 1/4-18 NPT - 전선관연결 1/2-14 NPT - 설치방법 BRACKET PANEL MOUNTING - 부속품목 MOUNTING BRACKET - 별칭 GP TRANSMITTER 원자력안전범주 NUCLEAR SAFETY RELATED 품질등급 Q등급 제작사 ROSEMOUNT NUCLEAR INSTRUMENTS, - 제작사 유형(MFR CATEGORY) ORIGINAL EQUIP. MANUFACTURER - 모델번호 3153NG5T2F0A1W1 - 원기술규격서(OTS) WOLSONG 3&4, 60431-0001-00-TS 제출서류목록 - 첨부기술규격서 적용 | ROSEMOUNT NUCLEAR INSTRUMENTS, INC. | 3153NG5T2F0A1W1
2022 | 1 | 계획예방정비용 | 월성 | 2발전소 | 4 | 19 | 200530346 | 정비부분품(SPAR) | 국외 | Q | 전송기 | 전송기,GAGE PRESSURE,0~2000PSI,0~200PSI,4-2 | EA | 3 | 계측제어부 | 박종준 | 054-779-3562 | 품명 전송기 - 전송기타입 GAGE PRESSURE - 측정범위(상한) 0~2000PSI - 측정범위(하한) 0~200PSI - 출력전류 4-20mA - 연결전압 40Vdc - 사용온도(상한) 200˚F - 사용온도(하한) 40˚F - 정확도 ±0.2% OF CALIBRATED SPAN - 드리프트(DRIFT) ±(0.1% URL+0.1% SPAN) FOR 30M - 동체(BODY) 또는 헤드 재질 316L SST - 다이아프램재질 316L SST - 충진재 SILICONE OIL - 프로세스연결사이즈 1/4-18 NPT - 전선관연결 1/2-14 NPT - 설치방법 BRACKET PANEL MOUNTING - 부속품목 MOUNTING BRACKET - 별칭 GP TRANSMITTER 원자력안전범주 NUCLEAR SAFETY RELATED 품질등급 Q등급 제작사 ROSEMOUNT NUCLEAR INSTRUMENTS, - 제작사 유형(MFR CATEGORY) ORIGINAL EQUIP. MANUFACTURER - 모델번호 3153NG5T2F0A1W1 - 원기술규격서(OTS) WOLSONG 3&4, 60431-0001-00-TS 제출서류목록 - 첨부기술규격서 적용 | ROSEMOUNT NUCLEAR INSTRUMENTS, INC. | 3153NG5T2F0A1W1
2020 | 1 | 계획예방정비용 | 새울 | 1발전소 | 2(신4) | 1 | 200530538 | 정비부분품(SPAR) | 국내 | S | 패킹재료 | 패킹재료,성형식(MOLD),140MM,184MM,카본-FIBER(2EA) | SET | 2 | 기계부 | 하영민 | 052-715-5246 | 품명 패킹재료 - 패킹재료타입 성형식(MOLD) - 내경 140MM - 외경 184MM - 패킹재료재질 카본-FIBER(2EA),GRAPHITE(4EA) - 사용온도(상한) 500℉ - 사용압력(상한) 1500 LBS - 최소포장단위 SET - 적용기술기준 KEPIC MGE, 2000EDITION - 별칭 FWP 후단 SCV 패킹 - 사이즈 184(OD)*140(ID)*119(HEIGHT)MM 원자력안전범주 NON NUCLEAR SAFETY RELATED 품질등급 S등급 고리 원자력 본부 - 패키지 번호 P206B 제출서류목록 - 일반규격(S등급) 제작사 제품인증서
2020 | 4 | 계획예방정비용 | 새울 | 1발전소 | 1(신3) | 3 | 200530538 | 정비부분품(SPAR) | 국내 | S | 패킹재료 | 패킹재료,성형식(MOLD),140MM,184MM,카본-FIBER(2EA) | SET | 2 | 기계부 | 김기수 | 052-715-5143 | 품명 패킹재료 - 패킹재료타입 성형식(MOLD) - 내경 140MM - 외경 184MM - 패킹재료재질 카본-FIBER(2EA),GRAPHITE(4EA) - 사용온도(상한) 500℉ - 사용압력(상한) 1500 LBS - 최소포장단위 SET - 적용기술기준 KEPIC MGE, 2000EDITION - 별칭 FWP 후단 SCV 패킹 - 사이즈 184(OD)*140(ID)*119(HEIGHT)MM 원자력안전범주 NON NUCLEAR SAFETY RELATED 품질등급 S등급 고리 원자력 본부 - 패키지 번호 P206B 제출서류목록 - 일반규격(S등급) 제작사 제품인증서
2021 | 3 | 계획예방정비용 | 새울 | 1발전소 | 2(신4) | 2 | 200530538 | 정비부분품(SPAR) | 국내 | S | 패킹재료 | 패킹재료,성형식(MOLD),140MM,184MM,카본-FIBER(2EA) | SET | 3 | 기계부 | 하영민 | 052-715-5246 | 품명 패킹재료 - 패킹재료타입 성형식(MOLD) - 내경 140MM - 외경 184MM - 패킹재료재질 카본-FIBER(2EA),GRAPHITE(4EA) - 사용온도(상한) 500℉ - 사용압력(상한) 1500 LBS - 최소포장단위 SET - 적용기술기준 KEPIC MGE, 2000EDITION - 별칭 FWP 후단 SCV 패킹 - 사이즈 184(OD)*140(ID)*119(HEIGHT)MM 원자력안전범주 NON NUCLEAR SAFETY RELATED 품질등급 S등급 고리 원자력 본부 - 패키지 번호 P206B 제출서류목록 - 일반규격(S등급) 제작사 제품인증서
2022 | 2 | 계획예방정비용 | 새울 | 1발전소 | 1(신3) | 4 | 200530538 | 정비부분품(SPAR) | 국내 | S | 패킹재료 | 패킹재료,성형식(MOLD),140MM,184MM,카본-FIBER(2EA) | SET | 2 | 기계부 | 김기수 | 052-715-5143 | 품명 패킹재료 - 패킹재료타입 성형식(MOLD) - 내경 140MM - 외경 184MM - 패킹재료재질 카본-FIBER(2EA),GRAPHITE(4EA) - 사용온도(상한) 500℉ - 사용압력(상한) 1500 LBS - 최소포장단위 SET - 적용기술기준 KEPIC MGE, 2000EDITION - 별칭 FWP 후단 SCV 패킹 - 사이즈 184(OD)*140(ID)*119(HEIGHT)MM 원자력안전범주 NON NUCLEAR SAFETY RELATED 품질등급 S등급 고리 원자력 본부 - 패키지 번호 P206B 제출서류목록 - 일반규격(S등급) 제작사 제품인증서
2022 | 4 | 계획예방정비용 | 새울 | 1발전소 | 2(신4) | 3 | 200530538 | 정비부분품(SPAR) | 국내 | S | 패킹재료 | 패킹재료,성형식(MOLD),140MM,184MM,카본-FIBER(2EA) | SET | 2 | 기계부 | 김기수 | 052-715-5143 | 품명 패킹재료 - 패킹재료타입 성형식(MOLD) - 내경 140MM - 외경 184MM - 패킹재료재질 카본-FIBER(2EA),GRAPHITE(4EA) - 사용온도(상한) 500℉ - 사용압력(상한) 1500 LBS - 최소포장단위 SET - 적용기술기준 KEPIC MGE, 2000EDITION - 별칭 FWP 후단 SCV 패킹 - 사이즈 184(OD)*140(ID)*119(HEIGHT)MM 원자력안전범주 NON NUCLEAR SAFETY RELATED 품질등급 S등급 고리 원자력 본부 - 패키지 번호 P206B 제출서류목록 - 일반규격(S등급) 제작사 제품인증서
2020 | 1 | 계획예방정비용 | 새울 | 1발전소 | 2(신4) | 1 | 200530539 | 정비부분품(SPAR) | 국내 | S | 씰링,금속제 | 씰링,금속제,PRESSURE SEAL GASKET,그라파이트,1500L | EA | 2 | 기계부 | 하영민 | 052-715-5246 | 품명 씰링,금속제 - 씰링타입 PRESSURE SEAL GASKET - 씰링재질 그라파이트 - 사용압력(상한) 1500LB - 최소포장단위 EA - 별칭 FWP 후단 SEALRING 원자력안전범주 NON NUCLEAR SAFETY RELATED 품질등급 S등급 제작사 삼신 - 도면 품목번호 81 - 도면번호 P206B-DG-A01-20 - 모델번호 1507-D-CKS-E - 부품번호 81 - 제작사 유형(MFR CATEGORY) ORIGINAL EQUIP. MANUFACTURER - 원기술규격서(OTS) SHINKORI 3&4, 9-145-P206B 제출서류목록 - 일반규격(S등급) 제작사 제품인증서 | 삼신 | 1507-D-CKS-E | 81
2020 | 4 | 계획예방정비용 | 새울 | 1발전소 | 1(신3) | 3 | 200530539 | 정비부분품(SPAR) | 국내 | S | 씰링,금속제 | 씰링,금속제,PRESSURE SEAL GASKET,그라파이트,1500L | EA | 2 | 기계부 | 김기수 | 052-715-5143 | 품명 씰링,금속제 - 씰링타입 PRESSURE SEAL GASKET - 씰링재질 그라파이트 - 사용압력(상한) 1500LB - 최소포장단위 EA - 별칭 FWP 후단 SEALRING 원자력안전범주 NON NUCLEAR SAFETY RELATED 품질등급 S등급 제작사 삼신 - 도면 품목번호 81 - 도면번호 P206B-DG-A01-20 - 모델번호 1507-D-CKS-E - 부품번호 81 - 제작사 유형(MFR CATEGORY) ORIGINAL EQUIP. MANUFACTURER - 원기술규격서(OTS) SHINKORI 3&4, 9-145-P206B 제출서류목록 - 일반규격(S등급) 제작사 제품인증서 | 삼신 | 1507-D-CKS-E | 81
2021 | 3 | 계획예방정비용 | 새울 | 1발전소 | 2(신4) | 2 | 200530539 | 정비부분품(SPAR) | 국내 | S | 씰링,금속제 | 씰링,금속제,PRESSURE SEAL GASKET,그라파이트,1500L | EA | 3 | 기계부 | 하영민 | 052-715-5246 | 품명 씰링,금속제 - 씰링타입 PRESSURE SEAL GASKET - 씰링재질 그라파이트 - 사용압력(상한) 1500LB - 최소포장단위 EA - 별칭 FWP 후단 SEALRING 원자력안전범주 NON NUCLEAR SAFETY RELATED 품질등급 S등급 제작사 삼신 - 도면 품목번호 81 - 도면번호 P206B-DG-A01-20 - 모델번호 1507-D-CKS-E - 부품번호 81 - 제작사 유형(MFR CATEGORY) ORIGINAL EQUIP. MANUFACTURER - 원기술규격서(OTS) SHINKORI 3&4, 9-145-P206B 제출서류목록 - 일반규격(S등급) 제작사 제품인증서 | 삼신 | 1507-D-CKS-E | 81
2022 | 2 | 계획예방정비용 | 새울 | 1발전소 | 1(신3) | 4 | 200530539 | 정비부분품(SPAR) | 국내 | S | 씰링,금속제 | 씰링,금속제,PRESSURE SEAL GASKET,그라파이트,1500L | EA | 2 | 기계부 | 김기수 | 052-715-5143 | 품명 씰링,금속제 - 씰링타입 PRESSURE SEAL GASKET - 씰링재질 그라파이트 - 사용압력(상한) 1500LB - 최소포장단위 EA - 별칭 FWP 후단 SEALRING 원자력안전범주 NON NUCLEAR SAFETY RELATED 품질등급 S등급 제작사 삼신 - 도면 품목번호 81 - 도면번호 P206B-DG-A01-20 - 모델번호 1507-D-CKS-E - 부품번호 81 - 제작사 유형(MFR CATEGORY) ORIGINAL EQUIP. MANUFACTURER - 원기술규격서(OTS) SHINKORI 3&4, 9-145-P206B 제출서류목록 - 일반규격(S등급) 제작사 제품인증서 | 삼신 | 1507-D-CKS-E | 81
2022 | 4 | 계획예방정비용 | 새울 | 1발전소 | 2(신4) | 3 | 200530539 | 정비부분품(SPAR) | 국내 | S | 씰링,금속제 | 씰링,금속제,PRESSURE SEAL GASKET,그라파이트,1500L | EA | 2 | 기계부 | 김기수 | 052-715-5143 | 품명 씰링,금속제 - 씰링타입 PRESSURE SEAL GASKET - 씰링재질 그라파이트 - 사용압력(상한) 1500LB - 최소포장단위 EA - 별칭 FWP 후단 SEALRING 원자력안전범주 NON NUCLEAR SAFETY RELATED 품질등급 S등급 제작사 삼신 - 도면 품목번호 81 - 도면번호 P206B-DG-A01-20 - 모델번호 1507-D-CKS-E - 부품번호 81 - 제작사 유형(MFR CATEGORY) ORIGINAL EQUIP. MANUFACTURER - 원기술규격서(OTS) SHINKORI 3&4, 9-145-P206B 제출서류목록 - 일반규격(S등급) 제작사 제품인증서 | 삼신 | 1507-D-CKS-E | 81
2020 | 1 | 계획예방정비용 | 새울 | 1발전소 | 2(신4) | 1 | 200530540 | 정비부분품(SPAR) | 국내 | S | 씰링,금속제 | 씰링,금속제,PRESSURE SEAL GASKET,GRAPHITE,EA, | EA | 1 | 기계부 | 하영민 | 052-715-5246 | 품명 씰링,금속제 - 씰링타입 PRESSURE SEAL GASKET - 씰링재질 GRAPHITE - 최소포장단위 EA - 별칭 FWP 후단 틸팅체크밸브 가스켓 원자력안전범주 NON NUCLEAR SAFETY RELATED 품질등급 S등급 제작사 삼신 - 도면번호 P206D-DG-A01-10 - 모델번호 1507-D-CKF - 부품번호 81 제출서류목록 - 일반규격(S등급) 제작사 제품인증서 | 삼신 | 1507-D-CKF | 81
2020 | 1 | 계획예방정비용 | 새울 | 1발전소 | 2(신4) | 1 | 200530541 | 정비부분품(SPAR) | 국내 | S | 리테이너, 밸브시트용 | 리테이너, 밸브시트용,FWP 틸팅체크밸브 링리테이너,ASTM A216 G | SET | 1 | 기계부 | 하영민 | 052-715-5246 | 품명 리테이너, 밸브시트용 - 별칭 FWP 틸팅체크밸브 링리테이너 - 재질 ASTM A216 GRADE WCB - 밸브 스타일 TILTING CHECK V.V - 밸브사이즈 24" 원자력안전범주 NON NUCLEAR SAFETY RELATED 품질등급 S등급 제작사 삼신 - 도면번호 P206D-DG-A01-10 - 모델번호 1507-D-CKF - 부품번호 83 제출서류목록 - 일반규격(S등급) 제작사 제품인증서 | 삼신 | 1507-D-CKF | 83
2020 | 3 | 계획예방정비용 | 한울 | 3발전소 | 5 | 12 | 200530543 | 정비부분품(SPAR) | 국내 | A | 파열판(RUPTURE DISC) | 파열판(RUPTURE DISC),DOMED COMPOSITE BURST | EA | 4 | 기계부 | 김웅규 | 054-785-1615 | 품명 파열판(RUPTURE DISC) - 타입(형식) DOMED COMPOSITE BURST DISC - 치수 3IN - 재질 STAINLESS STEEL - 허용오차 ±10% TOL - 파열 압력 15PSIG - 특수사항 파열압력시험 기록 포함 원자력안전범주 NON NUCLEAR SAFETY RELATED 품질등급 A등급 제작사 LG전자(주) - 도면 품목번호 18 - 도면번호 PNS :M227-DG-A01-01 - 모델번호 PV989 - 부품번호 GF80400911 - 제작사 유형(MFR CATEGORY) ORIGINAL EQUIP. SUPPLIER - 원기술규격서(OTS) HANUL 3&4,9-132-M227 제출서류목록 - 첨부기술규격서 적용 - 품질보증계획서(QAM) - 품질검사계획(QP) - 품질증빙/제출서류목록(QVDL) - 품질보증확인서(C of C) - 외관 및 치수검사 성적서 - 검교정성적서(Calibration Records) | LG전자(주) | PV989 | GF80400911
2021 | 3 | 계획예방정비용 | 한울 | 3발전소 | 6 | 12 | 200530543 | 정비부분품(SPAR) | 국내 | A | 파열판(RUPTURE DISC) | 파열판(RUPTURE DISC),DOMED COMPOSITE BURST | EA | 4 | 기계부 | 김웅규 | 054-785-1615 | 품명 파열판(RUPTURE DISC) - 타입(형식) DOMED COMPOSITE BURST DISC - 치수 3IN - 재질 STAINLESS STEEL - 허용오차 ±10% TOL - 파열 압력 15PSIG - 특수사항 파열압력시험 기록 포함 원자력안전범주 NON NUCLEAR SAFETY RELATED 품질등급 A등급 제작사 LG전자(주) - 도면 품목번호 18 - 도면번호 PNS :M227-DG-A01-01 - 모델번호 PV989 - 부품번호 GF80400911 - 제작사 유형(MFR CATEGORY) ORIGINAL EQUIP. SUPPLIER - 원기술규격서(OTS) HANUL 3&4,9-132-M227 제출서류목록 - 첨부기술규격서 적용 - 품질보증계획서(QAM) - 품질검사계획(QP) - 품질증빙/제출서류목록(QVDL) - 품질보증확인서(C of C) - 외관 및 치수검사 성적서 - 검교정성적서(Calibration Records) | LG전자(주) | PV989 | GF80400911
2022 | 1 | 계획예방정비용 | 한울 | 3발전소 | 5 | 13 | 200530543 | 정비부분품(SPAR) | 국내 | A | 파열판(RUPTURE DISC) | 파열판(RUPTURE DISC),DOMED COMPOSITE BURST | EA | 4 | 기계부 | 김웅규 | 054-785-1615 | 품명 파열판(RUPTURE DISC) - 타입(형식) DOMED COMPOSITE BURST DISC - 치수 3IN - 재질 STAINLESS STEEL - 허용오차 ±10% TOL - 파열 압력 15PSIG - 특수사항 파열압력시험 기록 포함 원자력안전범주 NON NUCLEAR SAFETY RELATED 품질등급 A등급 제작사 LG전자(주) - 도면 품목번호 18 - 도면번호 PNS :M227-DG-A01-01 - 모델번호 PV989 - 부품번호 GF80400911 - 제작사 유형(MFR CATEGORY) ORIGINAL EQUIP. SUPPLIER - 원기술규격서(OTS) HANUL 3&4,9-132-M227 제출서류목록 - 첨부기술규격서 적용 - 품질보증계획서(QAM) - 품질검사계획(QP) - 품질증빙/제출서류목록(QVDL) - 품질보증확인서(C of C) - 외관 및 치수검사 성적서 - 검교정성적서(Calibration Records) | LG전자(주) | PV989 | GF80400911
2020 | 1 | 계획예방정비용 | 새울 | 1발전소 | 2(신4) | 1 | 200530592 | 정비부분품(SPAR) | 국내 | S | 패킹재료 | 패킹재료,성형식(MOLD),70㎜ (6EA),62MM,88MM,카본-FI | SET | 2 | 기계부 | 하영민 | 052-715-5246 | 품명 패킹재료 - 패킹재료타입 성형식(MOLD) - 길이 70㎜ (6EA) - 내경 62MM - 외경 88MM - 패킹재료재질 카본-FIBER(2EA),GRAPHITE(4EA) - 사용온도(상한) 500℉ - 사용압력(상한) 1500 LBS - 최소포장단위 SET(TOP,BOTTOM 2EA+INTER 4EA) - 별칭 GLAND PACKING - 사이즈 88MM OD* 62㎜ ID * 70MM HEIGHT 원자력안전범주 NON NUCLEAR SAFETY RELATED 품질등급 S등급 제출서류목록 - 일반규격(S등급) 제작사 제품인증서
2022 | 2 | 계획예방정비용 | 새울 | 1발전소 | 1(신3) | 4 | 200530592 | 정비부분품(SPAR) | 국내 | S | 패킹재료 | 패킹재료,성형식(MOLD),70㎜ (6EA),62MM,88MM,카본-FI | SET | 2 | 기계부 | 김기수 | 052-715-5143 | 품명 패킹재료 - 패킹재료타입 성형식(MOLD) - 길이 70㎜ (6EA) - 내경 62MM - 외경 88MM - 패킹재료재질 카본-FIBER(2EA),GRAPHITE(4EA) - 사용온도(상한) 500℉ - 사용압력(상한) 1500 LBS - 최소포장단위 SET(TOP,BOTTOM 2EA+INTER 4EA) - 별칭 GLAND PACKING - 사이즈 88MM OD* 62㎜ ID * 70MM HEIGHT 원자력안전범주 NON NUCLEAR SAFETY RELATED 품질등급 S등급 제출서류목록 - 일반규격(S등급) 제작사 제품인증서
2020 | 1 | 계획예방정비용 | 새울 | 1발전소 | 2(신4) | 1 | 200530593 | 정비부분품(SPAR) | 국내 | S | 씰링,금속제 | 씰링,금속제,PRESSURE SEAL GASKET,1500LB,STRAT | EA | 2 | 기계부 | 하영민 | 052-715-5246 | 품명 씰링,금속제 - 씰링타입 PRESSURE SEAL GASKET - 사용압력(상한) 1500LB - 별칭 STRATUP MOV CV SEAL RING 원자력안전범주 NON NUCLEAR SAFETY RELATED 품질등급 S등급 제작사 삼신 - 도면번호 P206B-DG-A01-19 - 모델번호 905-D-CKS-E - 부품번호 81 제출서류목록 - 일반규격(S등급) 제작사 제품인증서 | 삼신 | 905-D-CKS-E | 81
2022 | 2 | 계획예방정비용 | 새울 | 1발전소 | 1(신3) | 4 | 200530593 | 정비부분품(SPAR) | 국내 | S | 씰링,금속제 | 씰링,금속제,PRESSURE SEAL GASKET,1500LB,STRAT | EA | 2 | 기계부 | 김기수 | 052-715-5143 | 품명 씰링,금속제 - 씰링타입 PRESSURE SEAL GASKET - 사용압력(상한) 1500LB - 별칭 STRATUP MOV CV SEAL RING 원자력안전범주 NON NUCLEAR SAFETY RELATED 품질등급 S등급 제작사 삼신 - 도면번호 P206B-DG-A01-19 - 모델번호 905-D-CKS-E - 부품번호 81 제출서류목록 - 일반규격(S등급) 제작사 제품인증서 | 삼신 | 905-D-CKS-E | 81
2020 | 1 | 계획예방정비용 | 새울 | 1발전소 | 2(신4) | 1 | 200530595 | 정비부분품(SPAR) | 국내 | S | 패킹재료 | 패킹재료,성형식(MOLD),86㎜ (6EA),카본-FIBER(2EA),G | SET | 2 | 기계부 | 하영민 | 052-715-5246 | 품명 패킹재료 - 패킹재료타입 성형식(MOLD) - 길이 86㎜ (6EA) - 패킹재료재질 카본-FIBER(2EA),GRAPHITE(4EA) - 사용온도(상한) 500℉ - 사용압력(상한) 1500 LBS - 최소포장단위 SET(TOP,BOTTOM 2EA+INTER 4EA) - 별칭 GLAND PACKING - 사이즈 104MM OD * 72㎜ ID 원자력안전범주 NON NUCLEAR SAFETY RELATED 품질등급 S등급 제출서류목록 - 일반규격(S등급) 제작사 제품인증서
2022 | 2 | 계획예방정비용 | 새울 | 1발전소 | 1(신3) | 4 | 200530595 | 정비부분품(SPAR) | 국내 | S | 패킹재료 | 패킹재료,성형식(MOLD),86㎜ (6EA),카본-FIBER(2EA),G | SET | 2 | 기계부 | 김기수 | 052-715-5143 | 품명 패킹재료 - 패킹재료타입 성형식(MOLD) - 길이 86㎜ (6EA) - 패킹재료재질 카본-FIBER(2EA),GRAPHITE(4EA) - 사용온도(상한) 500℉ - 사용압력(상한) 1500 LBS - 최소포장단위 SET(TOP,BOTTOM 2EA+INTER 4EA) - 별칭 GLAND PACKING - 사이즈 104MM OD * 72㎜ ID 원자력안전범주 NON NUCLEAR SAFETY RELATED 품질등급 S등급 제출서류목록 - 일반규격(S등급) 제작사 제품인증서
2020 | 1 | 계획예방정비용 | 새울 | 1발전소 | 2(신4) | 1 | 200530596 | 정비부분품(SPAR) | 국내 | S | 씰링,금속제 | 씰링,금속제,PRESSURE SEAL GASKET,1500LB,HTR | EA | 2 | 기계부 | 하영민 | 052-715-5246 | 품명 씰링,금속제 - 씰링타입 PRESSURE SEAL GASKET - 사용압력(상한) 1500LB - 별칭 HTR BYPASS VV 씰링, 가스켓 원자력안전범주 NON NUCLEAR SAFETY RELATED 품질등급 S등급 제작사 삼신 - 제작사 유형(MFR CATEGORY) ORIGINAL EQUIP. MANUFACTURER - 원기술규격서(OTS) SHINKORI 3&4, 9-145-P206B - 부품번호 81 - 모델번호 905-D-GTB-E - 도면번호 NA-SK34-P206B-024 - P206B-DG-A01-24 제출서류목록 - 일반규격(S등급) 제작사 제품인증서 | 삼신 | 905-D-GTB-E | 81
2022 | 2 | 계획예방정비용 | 새울 | 1발전소 | 1(신3) | 4 | 200530596 | 정비부분품(SPAR) | 국내 | S | 씰링,금속제 | 씰링,금속제,PRESSURE SEAL GASKET,1500LB,HTR | EA | 2 | 기계부 | 김기수 | 052-715-5143 | 품명 씰링,금속제 - 씰링타입 PRESSURE SEAL GASKET - 사용압력(상한) 1500LB - 별칭 HTR BYPASS VV 씰링, 가스켓 원자력안전범주 NON NUCLEAR SAFETY RELATED 품질등급 S등급 제작사 삼신 - 제작사 유형(MFR CATEGORY) ORIGINAL EQUIP. MANUFACTURER - 원기술규격서(OTS) SHINKORI 3&4, 9-145-P206B - 부품번호 81 - 모델번호 905-D-GTB-E - 도면번호 NA-SK34-P206B-024 - P206B-DG-A01-24 제출서류목록 - 일반규격(S등급) 제작사 제품인증서 | 삼신 | 905-D-GTB-E | 81
2020 | 1 | 계획예방정비용 | 새울 | 1발전소 | 2(신4) | 1 | 200530597 | 정비부분품(SPAR) | 국내 | S | 부품키트,기계용 | 부품키트,기계용,M.SEAL REPAIR KIT,SEAL KIT,MATI | SET | 9 | 기계부 | 하영민 | 052-715-5246 | 품명 부품키트,기계용 - 기계부품키트용도 M.SEAL REPAIR KIT - 기계부품키트타입 SEAL KIT - 구성품1 MATING RING - 구성품2 PRIMARYRING - 구성품3 O-RING(0000-260-9561) - 구성품4 O-RING(0000-259-9561) - 구성품5 O-RING(0000-254-9561) - 구성품6 ANTI-X-RING(A8-6125-019-7500) - 구성품7 DISC(A9-6125-012-0550) - 구성품8 SANP RING(A9-6250-015-0550) - 구성품9 SPRING(1461) - 구성품(CONTENT) 10 O-RING(0000-268-9561) - 구성품(CONTENT) 11 THROTTLE BUSH(IW04816/O/547) - 최소포장단위 EA - 별칭 FWBP M.SEAL REPAIR KIT 원자력안전범주 NON NUCLEAR SAFETY RELATED 품질등급 S등급 제작사 존크레인코리아(주) - 도면번호 K/K4941 - 모델번호 8B1 - 부품번호 1,2,3,4,6,7,8,10,12,14,13B 제작사 JOHN CRANE, INC. - 도면번호 K/K4941 - 모델번호 8B1 - 부품번호 1,2,3,4,6,7,8,10,12,14,13B 제출서류목록 - 제작사 매뉴얼(또는 카탈로그) - 일반규격(S등급) 제작사 제품인증서 | JOHN CRANE, INC. | 8B1 | 1,2,3,4,6,7,8,10,12,14,13B
2020 | 4 | 계획예방정비용 | 새울 | 1발전소 | 1(신3) | 3 | 200530597 | 정비부분품(SPAR) | 국내 | S | 부품키트,기계용 | 부품키트,기계용,M.SEAL REPAIR KIT,SEAL KIT,MATI | SET | 6 | 기계부 | 김기수 | 052-715-5143 | 품명 부품키트,기계용 - 기계부품키트용도 M.SEAL REPAIR KIT - 기계부품키트타입 SEAL KIT - 구성품1 MATING RING - 구성품2 PRIMARYRING - 구성품3 O-RING(0000-260-9561) - 구성품4 O-RING(0000-259-9561) - 구성품5 O-RING(0000-254-9561) - 구성품6 ANTI-X-RING(A8-6125-019-7500) - 구성품7 DISC(A9-6125-012-0550) - 구성품8 SANP RING(A9-6250-015-0550) - 구성품9 SPRING(1461) - 구성품(CONTENT) 10 O-RING(0000-268-9561) - 구성품(CONTENT) 11 THROTTLE BUSH(IW04816/O/547) - 최소포장단위 EA - 별칭 FWBP M.SEAL REPAIR KIT 원자력안전범주 NON NUCLEAR SAFETY RELATED 품질등급 S등급 제작사 존크레인코리아(주) - 도면번호 K/K4941 - 모델번호 8B1 - 부품번호 1,2,3,4,6,7,8,10,12,14,13B 제작사 JOHN CRANE, INC. - 도면번호 K/K4941 - 모델번호 8B1 - 부품번호 1,2,3,4,6,7,8,10,12,14,13B 제출서류목록 - 제작사 매뉴얼(또는 카탈로그) - 일반규격(S등급) 제작사 제품인증서 | JOHN CRANE, INC. | 8B1 | 1,2,3,4,6,7,8,10,12,14,13B
2021 | 3 | 계획예방정비용 | 새울 | 1발전소 | 2(신4) | 2 | 200530597 | 정비부분품(SPAR) | 국내 | S | 부품키트,기계용 | 부품키트,기계용,M.SEAL REPAIR KIT,SEAL KIT,MATI | SET | 4 | 기계부 | 하영민 | 052-715-5246 | 품명 부품키트,기계용 - 기계부품키트용도 M.SEAL REPAIR KIT - 기계부품키트타입 SEAL KIT - 구성품1 MATING RING - 구성품2 PRIMARYRING - 구성품3 O-RING(0000-260-9561) - 구성품4 O-RING(0000-259-9561) - 구성품5 O-RING(0000-254-9561) - 구성품6 ANTI-X-RING(A8-6125-019-7500) - 구성품7 DISC(A9-6125-012-0550) - 구성품8 SANP RING(A9-6250-015-0550) - 구성품9 SPRING(1461) - 구성품(CONTENT) 10 O-RING(0000-268-9561) - 구성품(CONTENT) 11 THROTTLE BUSH(IW04816/O/547) - 최소포장단위 EA - 별칭 FWBP M.SEAL REPAIR KIT 원자력안전범주 NON NUCLEAR SAFETY RELATED 품질등급 S등급 제작사 존크레인코리아(주) - 도면번호 K/K4941 - 모델번호 8B1 - 부품번호 1,2,3,4,6,7,8,10,12,14,13B 제작사 JOHN CRANE, INC. - 도면번호 K/K4941 - 모델번호 8B1 - 부품번호 1,2,3,4,6,7,8,10,12,14,13B 제출서류목록 - 제작사 매뉴얼(또는 카탈로그) - 일반규격(S등급) 제작사 제품인증서 | JOHN CRANE, INC. | 8B1 | 1,2,3,4,6,7,8,10,12,14,13B
2022 | 2 | 계획예방정비용 | 새울 | 1발전소 | 1(신3) | 4 | 200530597 | 정비부분품(SPAR) | 국내 | S | 부품키트,기계용 | 부품키트,기계용,M.SEAL REPAIR KIT,SEAL KIT,MATI | SET | 6 | 기계부 | 김기수 | 052-715-5143 | 품명 부품키트,기계용 - 기계부품키트용도 M.SEAL REPAIR KIT - 기계부품키트타입 SEAL KIT - 구성품1 MATING RING - 구성품2 PRIMARYRING - 구성품3 O-RING(0000-260-9561) - 구성품4 O-RING(0000-259-9561) - 구성품5 O-RING(0000-254-9561) - 구성품6 ANTI-X-RING(A8-6125-019-7500) - 구성품7 DISC(A9-6125-012-0550) - 구성품8 SANP RING(A9-6250-015-0550) - 구성품9 SPRING(1461) - 구성품(CONTENT) 10 O-RING(0000-268-9561) - 구성품(CONTENT) 11 THROTTLE BUSH(IW04816/O/547) - 최소포장단위 EA - 별칭 FWBP M.SEAL REPAIR KIT 원자력안전범주 NON NUCLEAR SAFETY RELATED 품질등급 S등급 제작사 존크레인코리아(주) - 도면번호 K/K4941 - 모델번호 8B1 - 부품번호 1,2,3,4,6,7,8,10,12,14,13B 제작사 JOHN CRANE, INC. - 도면번호 K/K4941 - 모델번호 8B1 - 부품번호 1,2,3,4,6,7,8,10,12,14,13B 제출서류목록 - 제작사 매뉴얼(또는 카탈로그) - 일반규격(S등급) 제작사 제품인증서 | JOHN CRANE, INC. | 8B1 | 1,2,3,4,6,7,8,10,12,14,13B
2022 | 4 | 계획예방정비용 | 새울 | 1발전소 | 2(신4) | 3 | 200530597 | 정비부분품(SPAR) | 국내 | S | 부품키트,기계용 | 부품키트,기계용,M.SEAL REPAIR KIT,SEAL KIT,MATI | SET | 6 | 기계부 | 김기수 | 052-715-5143 | 품명 부품키트,기계용 - 기계부품키트용도 M.SEAL REPAIR KIT - 기계부품키트타입 SEAL KIT - 구성품1 MATING RING - 구성품2 PRIMARYRING - 구성품3 O-RING(0000-260-9561) - 구성품4 O-RING(0000-259-9561) - 구성품5 O-RING(0000-254-9561) - 구성품6 ANTI-X-RING(A8-6125-019-7500) - 구성품7 DISC(A9-6125-012-0550) - 구성품8 SANP RING(A9-6250-015-0550) - 구성품9 SPRING(1461) - 구성품(CONTENT) 10 O-RING(0000-268-9561) - 구성품(CONTENT) 11 THROTTLE BUSH(IW04816/O/547) - 최소포장단위 EA - 별칭 FWBP M.SEAL REPAIR KIT 원자력안전범주 NON NUCLEAR SAFETY RELATED 품질등급 S등급 제작사 존크레인코리아(주) - 도면번호 K/K4941 - 모델번호 8B1 - 부품번호 1,2,3,4,6,7,8,10,12,14,13B 제작사 JOHN CRANE, INC. - 도면번호 K/K4941 - 모델번호 8B1 - 부품번호 1,2,3,4,6,7,8,10,12,14,13B 제출서류목록 - 제작사 매뉴얼(또는 카탈로그) - 일반규격(S등급) 제작사 제품인증서 | JOHN CRANE, INC. | 8B1 | 1,2,3,4,6,7,8,10,12,14,13B
2020 | 1 | 계획예방정비용 | 새울 | 1발전소 | 2(신4) | 1 | 200530598 | 정비부분품(SPAR) | 국내 | S | 부품키트,기계용 | 부품키트,기계용,FWPTBN HPCV REPAIR KIT,V.V SOFT | SET | 5 | 기계부 | 하영민 | 052-715-5246 | 품명 부품키트,기계용 - 기계부품키트용도 FWPTBN HPCV REPAIR KIT - 기계부품키트타입 V.V SOFT GOODS KIT - 구성품1 PISTON RING(11A9727X022) - 구성품2 GASKET SET(12B7100X112) - 구성품3 REPAIR KIT(RPACKX00532) 원자력안전범주 NON NUCLEAR SAFETY RELATED 품질등급 S등급 제작사 한국에프에이(주) - 모델번호 NPS 6 HPD - 부품번호 11A9727X022(PISTON RING)*3EA - 12B7100X112(GASKET SET)*1EA - RPACKX00532(REPAIR KIT)*1EA 제작사 FISHER CONTROLS INT'L INC - 모델번호 NPS 6 HPD - 부품번호 11A9727X022(PISTON RING)*3EA - 12B7100X112(GASKET SET)*1EA - RPACKX00532(REPAIR KIT)*1EA 제출서류목록 - 품질보증확인서(C of C) - 일반규격(S등급) 제작사 제품인증서 | FISHER CONTROLS INT'L INC | NPS 6 HPD | 11A9727X022(PISTON RING)*3EA
2020 | 4 | 계획예방정비용 | 새울 | 1발전소 | 1(신3) | 3 | 200530598 | 정비부분품(SPAR) | 국내 | S | 부품키트,기계용 | 부품키트,기계용,FWPTBN HPCV REPAIR KIT,V.V SOFT | SET | 3 | 기계부 | 김기수 | 052-715-5143 | 품명 부품키트,기계용 - 기계부품키트용도 FWPTBN HPCV REPAIR KIT - 기계부품키트타입 V.V SOFT GOODS KIT - 구성품1 PISTON RING(11A9727X022) - 구성품2 GASKET SET(12B7100X112) - 구성품3 REPAIR KIT(RPACKX00532) 원자력안전범주 NON NUCLEAR SAFETY RELATED 품질등급 S등급 제작사 한국에프에이(주) - 모델번호 NPS 6 HPD - 부품번호 11A9727X022(PISTON RING)*3EA - 12B7100X112(GASKET SET)*1EA - RPACKX00532(REPAIR KIT)*1EA 제작사 FISHER CONTROLS INT'L INC - 모델번호 NPS 6 HPD - 부품번호 11A9727X022(PISTON RING)*3EA - 12B7100X112(GASKET SET)*1EA - RPACKX00532(REPAIR KIT)*1EA 제출서류목록 - 품질보증확인서(C of C) - 일반규격(S등급) 제작사 제품인증서 | FISHER CONTROLS INT'L INC | NPS 6 HPD | 11A9727X022(PISTON RING)*3EA
2021 | 3 | 계획예방정비용 | 새울 | 1발전소 | 2(신4) | 2 | 200530598 | 정비부분품(SPAR) | 국내 | S | 부품키트,기계용 | 부품키트,기계용,FWPTBN HPCV REPAIR KIT,V.V SOFT | SET | 3 | 기계부 | 하영민 | 052-715-5246 | 품명 부품키트,기계용 - 기계부품키트용도 FWPTBN HPCV REPAIR KIT - 기계부품키트타입 V.V SOFT GOODS KIT - 구성품1 PISTON RING(11A9727X022) - 구성품2 GASKET SET(12B7100X112) - 구성품3 REPAIR KIT(RPACKX00532) 원자력안전범주 NON NUCLEAR SAFETY RELATED 품질등급 S등급 제작사 한국에프에이(주) - 모델번호 NPS 6 HPD - 부품번호 11A9727X022(PISTON RING)*3EA - 12B7100X112(GASKET SET)*1EA - RPACKX00532(REPAIR KIT)*1EA 제작사 FISHER CONTROLS INT'L INC - 모델번호 NPS 6 HPD - 부품번호 11A9727X022(PISTON RING)*3EA - 12B7100X112(GASKET SET)*1EA - RPACKX00532(REPAIR KIT)*1EA 제출서류목록 - 품질보증확인서(C of C) - 일반규격(S등급) 제작사 제품인증서 | FISHER CONTROLS INT'L INC | NPS 6 HPD | 11A9727X022(PISTON RING)*3EA
2022 | 2 | 계획예방정비용 | 새울 | 1발전소 | 1(신3) | 4 | 200530598 | 정비부분품(SPAR) | 국내 | S | 부품키트,기계용 | 부품키트,기계용,FWPTBN HPCV REPAIR KIT,V.V SOFT | SET | 3 | 기계부 | 김기수 | 052-715-5143 | 품명 부품키트,기계용 - 기계부품키트용도 FWPTBN HPCV REPAIR KIT - 기계부품키트타입 V.V SOFT GOODS KIT - 구성품1 PISTON RING(11A9727X022) - 구성품2 GASKET SET(12B7100X112) - 구성품3 REPAIR KIT(RPACKX00532) 원자력안전범주 NON NUCLEAR SAFETY RELATED 품질등급 S등급 제작사 한국에프에이(주) - 모델번호 NPS 6 HPD - 부품번호 11A9727X022(PISTON RING)*3EA - 12B7100X112(GASKET SET)*1EA - RPACKX00532(REPAIR KIT)*1EA 제작사 FISHER CONTROLS INT'L INC - 모델번호 NPS 6 HPD - 부품번호 11A9727X022(PISTON RING)*3EA - 12B7100X112(GASKET SET)*1EA - RPACKX00532(REPAIR KIT)*1EA 제출서류목록 - 품질보증확인서(C of C) - 일반규격(S등급) 제작사 제품인증서 | FISHER CONTROLS INT'L INC | NPS 6 HPD | 11A9727X022(PISTON RING)*3EA
2022 | 4 | 계획예방정비용 | 새울 | 1발전소 | 2(신4) | 3 | 200530598 | 정비부분품(SPAR) | 국내 | S | 부품키트,기계용 | 부품키트,기계용,FWPTBN HPCV REPAIR KIT,V.V SOFT | SET | 3 | 기계부 | 김기수 | 052-715-5143 | 품명 부품키트,기계용 - 기계부품키트용도 FWPTBN HPCV REPAIR KIT - 기계부품키트타입 V.V SOFT GOODS KIT - 구성품1 PISTON RING(11A9727X022) - 구성품2 GASKET SET(12B7100X112) - 구성품3 REPAIR KIT(RPACKX00532) 원자력안전범주 NON NUCLEAR SAFETY RELATED 품질등급 S등급 제작사 한국에프에이(주) - 모델번호 NPS 6 HPD - 부품번호 11A9727X022(PISTON RING)*3EA - 12B7100X112(GASKET SET)*1EA - RPACKX00532(REPAIR KIT)*1EA 제작사 FISHER CONTROLS INT'L INC - 모델번호 NPS 6 HPD - 부품번호 11A9727X022(PISTON RING)*3EA - 12B7100X112(GASKET SET)*1EA - RPACKX00532(REPAIR KIT)*1EA 제출서류목록 - 품질보증확인서(C of C) - 일반규격(S등급) 제작사 제품인증서 | FISHER CONTROLS INT'L INC | NPS 6 HPD | 11A9727X022(PISTON RING)*3EA
2020 | 1 | 경상예방정비용 | 새울 | 1발전소 |  |  | 200530600 | 정비부분품(SPAR) | 국내 | S | 개스킷 | 개스킷,SHEET GASKET,T3,NON-ASBESTOS,고압급수가열기 | SET | 12 | 기계부 | 유희철 | 052-715-5142 | 품명 개스킷 - 가스켓타입 SHEET GASKET - 두께 T3 - 가스켓재질 NON-ASBESTOS - 별칭 고압급수가열기 SHEET 가스켓 원자력안전범주 NON NUCLEAR SAFETY RELATED 품질등급 S등급 제출서류목록 - 첨부기술규격서 적용
2020 | 1 | 계획예방정비용 | 새울 | 1발전소 | 2(신4) | 1 | 200530600 | 정비부분품(SPAR) | 국내 | S | 개스킷 | 개스킷,SHEET GASKET,T3,NON-ASBESTOS,고압급수가열기 | SET | 6 | 기계부 | 하영민 | 052-715-5246 | 품명 개스킷 - 가스켓타입 SHEET GASKET - 두께 T3 - 가스켓재질 NON-ASBESTOS - 별칭 고압급수가열기 SHEET 가스켓 원자력안전범주 NON NUCLEAR SAFETY RELATED 품질등급 S등급 제출서류목록 - 첨부기술규격서 적용
2021 | 1 | 경상예방정비용 | 새울 | 1발전소 |  |  | 200530600 | 정비부분품(SPAR) | 국내 | S | 개스킷 | 개스킷,SHEET GASKET,T3,NON-ASBESTOS,고압급수가열기 | SET | 12 | 기계부 | 유희철 | 052-715-5142 | 품명 개스킷 - 가스켓타입 SHEET GASKET - 두께 T3 - 가스켓재질 NON-ASBESTOS - 별칭 고압급수가열기 SHEET 가스켓 원자력안전범주 NON NUCLEAR SAFETY RELATED 품질등급 S등급 제출서류목록 - 첨부기술규격서 적용
2021 | 3 | 계획예방정비용 | 새울 | 1발전소 | 2(신4) | 2 | 200530600 | 정비부분품(SPAR) | 국내 | S | 개스킷 | 개스킷,SHEET GASKET,T3,NON-ASBESTOS,고압급수가열기 | SET | 6 | 기계부 | 하영민 | 052-715-5246 | 품명 개스킷 - 가스켓타입 SHEET GASKET - 두께 T3 - 가스켓재질 NON-ASBESTOS - 별칭 고압급수가열기 SHEET 가스켓 원자력안전범주 NON NUCLEAR SAFETY RELATED 품질등급 S등급 제출서류목록 - 첨부기술규격서 적용
2022 | 1 | 경상예방정비용 | 새울 | 1발전소 |  |  | 200530600 | 정비부분품(SPAR) | 국내 | S | 개스킷 | 개스킷,SHEET GASKET,T3,NON-ASBESTOS,고압급수가열기 | SET | 12 | 기계부 | 유희철 | 052-715-5142 | 품명 개스킷 - 가스켓타입 SHEET GASKET - 두께 T3 - 가스켓재질 NON-ASBESTOS - 별칭 고압급수가열기 SHEET 가스켓 원자력안전범주 NON NUCLEAR SAFETY RELATED 품질등급 S등급 제출서류목록 - 첨부기술규격서 적용
2022 | 2 | 계획예방정비용 | 새울 | 1발전소 | 1(신3) | 4 | 200530600 | 정비부분품(SPAR) | 국내 | S | 개스킷 | 개스킷,SHEET GASKET,T3,NON-ASBESTOS,고압급수가열기 | SET | 9 | 기계부 | 김기수 | 052-715-5143 | 품명 개스킷 - 가스켓타입 SHEET GASKET - 두께 T3 - 가스켓재질 NON-ASBESTOS - 별칭 고압급수가열기 SHEET 가스켓 원자력안전범주 NON NUCLEAR SAFETY RELATED 품질등급 S등급 제출서류목록 - 첨부기술규격서 적용
2020 | 2 | 계획예방정비용 | 고리 | 3발전소 | 5(신1) | 6 | 200530619 | 정비부분품(SPAR) | 국내 | A | 메커니컬실 | 메커니컬실,정지형 카트리지 벨로우즈 씰,9.055 IN,SUS316, V | SET | 1 | 기계부 | 서원철 | 051-726-2392 | 품명 메커니컬실 - 메커니컬씰타입 정지형 카트리지 벨로우즈 씰 - 외경 9.055 IN - 메커니컬씰재질 SUS316, VITON - 샤프트직경 230MM - 윤활재 TURBINE OIL 46 - 고정자섭동면재질 CARBON - 회전자섭동면재질 SILICON CARBIDE - 구성품 SEAL COVER 제외 - 구성품2 ALL O-RING - 구성품3 비산방지커버(SPLIT TYPE) - 구성품4 VENT PLUG(밀봉개선형) 원자력안전범주 NON NUCLEAR SAFETY RELATED 품질등급 A등급 제작사 한국씰마스타(주) - 모델번호 CBS 230MM | 한국씰마스타(주) | CBS 230MM
2020 | 3 | 계획예방정비용 | 고리 | 3발전소 | 6(신2) | 6 | 200530619 | 정비부분품(SPAR) | 국내 | A | 메커니컬실 | 메커니컬실,정지형 카트리지 벨로우즈 씰,9.055 IN,SUS316, V | SET | 1 | 기계부 | 서원철 | 051-726-2392 | 품명 메커니컬실 - 메커니컬씰타입 정지형 카트리지 벨로우즈 씰 - 외경 9.055 IN - 메커니컬씰재질 SUS316, VITON - 샤프트직경 230MM - 윤활재 TURBINE OIL 46 - 고정자섭동면재질 CARBON - 회전자섭동면재질 SILICON CARBIDE - 구성품 SEAL COVER 제외 - 구성품2 ALL O-RING - 구성품3 비산방지커버(SPLIT TYPE) - 구성품4 VENT PLUG(밀봉개선형) 원자력안전범주 NON NUCLEAR SAFETY RELATED 품질등급 A등급 제작사 한국씰마스타(주) - 모델번호 CBS 230MM | 한국씰마스타(주) | CBS 230MM
2021 | 4 | 계획예방정비용 | 고리 | 3발전소 | 5(신1) | 7 | 200530619 | 정비부분품(SPAR) | 국내 | A | 메커니컬실 | 메커니컬실,정지형 카트리지 벨로우즈 씰,9.055 IN,SUS316, V | SET | 1 | 기계부 | 서원철 | 051-726-2392 | 품명 메커니컬실 - 메커니컬씰타입 정지형 카트리지 벨로우즈 씰 - 외경 9.055 IN - 메커니컬씰재질 SUS316, VITON - 샤프트직경 230MM - 윤활재 TURBINE OIL 46 - 고정자섭동면재질 CARBON - 회전자섭동면재질 SILICON CARBIDE - 구성품 SEAL COVER 제외 - 구성품2 ALL O-RING - 구성품3 비산방지커버(SPLIT TYPE) - 구성품4 VENT PLUG(밀봉개선형) 원자력안전범주 NON NUCLEAR SAFETY RELATED 품질등급 A등급 제작사 한국씰마스타(주) - 모델번호 CBS 230MM | 한국씰마스타(주) | CBS 230MM
2022 | 1 | 계획예방정비용 | 고리 | 3발전소 | 6(신2) | 7 | 200530619 | 정비부분품(SPAR) | 국내 | A | 메커니컬실 | 메커니컬실,정지형 카트리지 벨로우즈 씰,9.055 IN,SUS316, V | SET | 1 | 기계부 | 서원철 | 051-726-2392 | 품명 메커니컬실 - 메커니컬씰타입 정지형 카트리지 벨로우즈 씰 - 외경 9.055 IN - 메커니컬씰재질 SUS316, VITON - 샤프트직경 230MM - 윤활재 TURBINE OIL 46 - 고정자섭동면재질 CARBON - 회전자섭동면재질 SILICON CARBIDE - 구성품 SEAL COVER 제외 - 구성품2 ALL O-RING - 구성품3 비산방지커버(SPLIT TYPE) - 구성품4 VENT PLUG(밀봉개선형) 원자력안전범주 NON NUCLEAR SAFETY RELATED 품질등급 A등급 제작사 한국씰마스타(주) - 모델번호 CBS 230MM | 한국씰마스타(주) | CBS 230MM
2020 | 1 | 계획예방정비용 | 새울 | 1발전소 | 2(신4) | 1 | 200530687 | 정비부분품(SPAR) | 국내 | A | 부품키트,밸브용 | 부품키트,밸브용,AOV,ACTUATOR KIT(T280),10.DIAPH | SET | 8 | 기계부 | 유희철 | 052-715-5142 | 품명 부품키트,밸브용 - 밸브타입 AOV - 밸브부품키트타입 ACTUATOR KIT(T280) - 구성품1 10.DIAPHRAGM_50SQIN-280㎜,EPDM - 구성품2 20.CASE BUSHING O-RING(PLAY) - 구성품3 21.CASE BUSHING O-RING(FIX) - 구성품4 83.TOP BUSHING O-RING(PLAY) - 구성품5 84.TOP BUSHING O-RING(FIX) - 별칭 ACT. KIT FOR 50SQIN-280㎜ 원자력안전범주 NON NUCLEAR SAFETY RELATED 품질등급 A등급 제작사 WEIR VALVES & CONTROLS - 도면 품목번호 10,20,21,83,84 - 도면번호 J231-DG-A01-30(A61-T280) - 모델번호 A61 - 원기술규격서(OTS) SHINKORI 3&4, 9-184-J231 - 제작사 유형(MFR CATEGORY) ORIGINAL EQUIP. MANUFACTURER 제출서류목록 - 품질보증계획서(QAM) - 품질증빙/제출서류목록(QVDL) - 품질보증확인서(C of C) | WEIR VALVES & CONTROLS | A61
2020 | 4 | 계획예방정비용 | 새울 | 1발전소 | 1(신3) | 3 | 200530687 | 정비부분품(SPAR) | 국내 | A | 부품키트,밸브용 | 부품키트,밸브용,AOV,ACTUATOR KIT(T280),10.DIAPH | SET | 1 | 기계부 | 유희철 | 052-715-5142 | 품명 부품키트,밸브용 - 밸브타입 AOV - 밸브부품키트타입 ACTUATOR KIT(T280) - 구성품1 10.DIAPHRAGM_50SQIN-280㎜,EPDM - 구성품2 20.CASE BUSHING O-RING(PLAY) - 구성품3 21.CASE BUSHING O-RING(FIX) - 구성품4 83.TOP BUSHING O-RING(PLAY) - 구성품5 84.TOP BUSHING O-RING(FIX) - 별칭 ACT. KIT FOR 50SQIN-280㎜ 원자력안전범주 NON NUCLEAR SAFETY RELATED 품질등급 A등급 제작사 WEIR VALVES & CONTROLS - 도면 품목번호 10,20,21,83,84 - 도면번호 J231-DG-A01-30(A61-T280) - 모델번호 A61 - 원기술규격서(OTS) SHINKORI 3&4, 9-184-J231 - 제작사 유형(MFR CATEGORY) ORIGINAL EQUIP. MANUFACTURER 제출서류목록 - 품질보증계획서(QAM) - 품질증빙/제출서류목록(QVDL) - 품질보증확인서(C of C) | WEIR VALVES & CONTROLS | A61
2021 | 3 | 계획예방정비용 | 새울 | 1발전소 | 2(신4) | 2 | 200530687 | 정비부분품(SPAR) | 국내 | A | 부품키트,밸브용 | 부품키트,밸브용,AOV,ACTUATOR KIT(T280),10.DIAPH | SET | 1 | 기계부 | 유희철 | 052-715-5142 | 품명 부품키트,밸브용 - 밸브타입 AOV - 밸브부품키트타입 ACTUATOR KIT(T280) - 구성품1 10.DIAPHRAGM_50SQIN-280㎜,EPDM - 구성품2 20.CASE BUSHING O-RING(PLAY) - 구성품3 21.CASE BUSHING O-RING(FIX) - 구성품4 83.TOP BUSHING O-RING(PLAY) - 구성품5 84.TOP BUSHING O-RING(FIX) - 별칭 ACT. KIT FOR 50SQIN-280㎜ 원자력안전범주 NON NUCLEAR SAFETY RELATED 품질등급 A등급 제작사 WEIR VALVES & CONTROLS - 도면 품목번호 10,20,21,83,84 - 도면번호 J231-DG-A01-30(A61-T280) - 모델번호 A61 - 원기술규격서(OTS) SHINKORI 3&4, 9-184-J231 - 제작사 유형(MFR CATEGORY) ORIGINAL EQUIP. MANUFACTURER 제출서류목록 - 품질보증계획서(QAM) - 품질증빙/제출서류목록(QVDL) - 품질보증확인서(C of C) | WEIR VALVES & CONTROLS | A61
2022 | 2 | 계획예방정비용 | 새울 | 1발전소 | 1(신3) | 4 | 200530687 | 정비부분품(SPAR) | 국내 | A | 부품키트,밸브용 | 부품키트,밸브용,AOV,ACTUATOR KIT(T280),10.DIAPH | SET | 1 | 기계부 | 유희철 | 052-715-5142 | 품명 부품키트,밸브용 - 밸브타입 AOV - 밸브부품키트타입 ACTUATOR KIT(T280) - 구성품1 10.DIAPHRAGM_50SQIN-280㎜,EPDM - 구성품2 20.CASE BUSHING O-RING(PLAY) - 구성품3 21.CASE BUSHING O-RING(FIX) - 구성품4 83.TOP BUSHING O-RING(PLAY) - 구성품5 84.TOP BUSHING O-RING(FIX) - 별칭 ACT. KIT FOR 50SQIN-280㎜ 원자력안전범주 NON NUCLEAR SAFETY RELATED 품질등급 A등급 제작사 WEIR VALVES & CONTROLS - 도면 품목번호 10,20,21,83,84 - 도면번호 J231-DG-A01-30(A61-T280) - 모델번호 A61 - 원기술규격서(OTS) SHINKORI 3&4, 9-184-J231 - 제작사 유형(MFR CATEGORY) ORIGINAL EQUIP. MANUFACTURER 제출서류목록 - 품질보증계획서(QAM) - 품질증빙/제출서류목록(QVDL) - 품질보증확인서(C of C) | WEIR VALVES & CONTROLS | A61
2022 | 4 | 계획예방정비용 | 새울 | 1발전소 | 2(신4) | 3 | 200530687 | 정비부분품(SPAR) | 국내 | A | 부품키트,밸브용 | 부품키트,밸브용,AOV,ACTUATOR KIT(T280),10.DIAPH | SET | 1 | 기계부 | 유희철 | 052-715-5142 | 품명 부품키트,밸브용 - 밸브타입 AOV - 밸브부품키트타입 ACTUATOR KIT(T280) - 구성품1 10.DIAPHRAGM_50SQIN-280㎜,EPDM - 구성품2 20.CASE BUSHING O-RING(PLAY) - 구성품3 21.CASE BUSHING O-RING(FIX) - 구성품4 83.TOP BUSHING O-RING(PLAY) - 구성품5 84.TOP BUSHING O-RING(FIX) - 별칭 ACT. KIT FOR 50SQIN-280㎜ 원자력안전범주 NON NUCLEAR SAFETY RELATED 품질등급 A등급 제작사 WEIR VALVES & CONTROLS - 도면 품목번호 10,20,21,83,84 - 도면번호 J231-DG-A01-30(A61-T280) - 모델번호 A61 - 원기술규격서(OTS) SHINKORI 3&4, 9-184-J231 - 제작사 유형(MFR CATEGORY) ORIGINAL EQUIP. MANUFACTURER 제출서류목록 - 품질보증계획서(QAM) - 품질증빙/제출서류목록(QVDL) - 품질보증확인서(C of C) | WEIR VALVES & CONTROLS | A61
2020 | 1 | 계획예방정비용 | 새울 | 1발전소 | 2(신4) | 1 | 200530688 | 정비부분품(SPAR) | 국내 | A | 부품키트,밸브용 | 부품키트,밸브용,AOV,ACTUATOR KIT(T360),10.DIAPH | SET | 16 | 기계부 | 유희철 | 052-715-5142 | 품명 부품키트,밸브용 - 밸브타입 AOV - 밸브부품키트타입 ACTUATOR KIT(T360) - 구성품1 10.DIAPHRAGM_85SQIN-360㎜,EPDM - 구성품2 20.CASE BUSING O-RING(PLAY) - 구성품3 21.CASE BUSHING O-RING(FIX) - 구성품4 83.TOP BUSHING O-RING(PLAY) - 구성품5 84.TOP BUSHING O-RING(FIX) - 별칭 ACT. KIT FOR 85SQIN-360㎜ 원자력안전범주 NON NUCLEAR SAFETY RELATED 품질등급 A등급 제작사 WEIR VALVES & CONTROLS - 도면 품목번호 10,20,21,83,84 - 도면번호 J231-DG-A01-24(A61-T360) - 모델번호 A61 - 원기술규격서(OTS) SHINKORI 3&4, 9-184-J231 - 제작사 유형(MFR CATEGORY) ORIGINAL EQUIP. MANUFACTURER 제출서류목록 - 품질보증계획서(QAM) - 품질증빙/제출서류목록(QVDL) - 품질보증확인서(C of C) | WEIR VALVES & CONTROLS | A61
2020 | 4 | 계획예방정비용 | 새울 | 1발전소 | 1(신3) | 3 | 200530688 | 정비부분품(SPAR) | 국내 | A | 부품키트,밸브용 | 부품키트,밸브용,AOV,ACTUATOR KIT(T360),10.DIAPH | SET | 1 | 기계부 | 유희철 | 052-715-5142 | 품명 부품키트,밸브용 - 밸브타입 AOV - 밸브부품키트타입 ACTUATOR KIT(T360) - 구성품1 10.DIAPHRAGM_85SQIN-360㎜,EPDM - 구성품2 20.CASE BUSING O-RING(PLAY) - 구성품3 21.CASE BUSHING O-RING(FIX) - 구성품4 83.TOP BUSHING O-RING(PLAY) - 구성품5 84.TOP BUSHING O-RING(FIX) - 별칭 ACT. KIT FOR 85SQIN-360㎜ 원자력안전범주 NON NUCLEAR SAFETY RELATED 품질등급 A등급 제작사 WEIR VALVES & CONTROLS - 도면 품목번호 10,20,21,83,84 - 도면번호 J231-DG-A01-24(A61-T360) - 모델번호 A61 - 원기술규격서(OTS) SHINKORI 3&4, 9-184-J231 - 제작사 유형(MFR CATEGORY) ORIGINAL EQUIP. MANUFACTURER 제출서류목록 - 품질보증계획서(QAM) - 품질증빙/제출서류목록(QVDL) - 품질보증확인서(C of C) | WEIR VALVES & CONTROLS | A61
2021 | 3 | 계획예방정비용 | 새울 | 1발전소 | 2(신4) | 2 | 200530688 | 정비부분품(SPAR) | 국내 | A | 부품키트,밸브용 | 부품키트,밸브용,AOV,ACTUATOR KIT(T360),10.DIAPH | SET | 1 | 기계부 | 유희철 | 052-715-5142 | 품명 부품키트,밸브용 - 밸브타입 AOV - 밸브부품키트타입 ACTUATOR KIT(T360) - 구성품1 10.DIAPHRAGM_85SQIN-360㎜,EPDM - 구성품2 20.CASE BUSING O-RING(PLAY) - 구성품3 21.CASE BUSHING O-RING(FIX) - 구성품4 83.TOP BUSHING O-RING(PLAY) - 구성품5 84.TOP BUSHING O-RING(FIX) - 별칭 ACT. KIT FOR 85SQIN-360㎜ 원자력안전범주 NON NUCLEAR SAFETY RELATED 품질등급 A등급 제작사 WEIR VALVES & CONTROLS - 도면 품목번호 10,20,21,83,84 - 도면번호 J231-DG-A01-24(A61-T360) - 모델번호 A61 - 원기술규격서(OTS) SHINKORI 3&4, 9-184-J231 - 제작사 유형(MFR CATEGORY) ORIGINAL EQUIP. MANUFACTURER 제출서류목록 - 품질보증계획서(QAM) - 품질증빙/제출서류목록(QVDL) - 품질보증확인서(C of C) | WEIR VALVES & CONTROLS | A61
2022 | 2 | 계획예방정비용 | 새울 | 1발전소 | 1(신3) | 4 | 200530688 | 정비부분품(SPAR) | 국내 | A | 부품키트,밸브용 | 부품키트,밸브용,AOV,ACTUATOR KIT(T360),10.DIAPH | SET | 1 | 기계부 | 유희철 | 052-715-5142 | 품명 부품키트,밸브용 - 밸브타입 AOV - 밸브부품키트타입 ACTUATOR KIT(T360) - 구성품1 10.DIAPHRAGM_85SQIN-360㎜,EPDM - 구성품2 20.CASE BUSING O-RING(PLAY) - 구성품3 21.CASE BUSHING O-RING(FIX) - 구성품4 83.TOP BUSHING O-RING(PLAY) - 구성품5 84.TOP BUSHING O-RING(FIX) - 별칭 ACT. KIT FOR 85SQIN-360㎜ 원자력안전범주 NON NUCLEAR SAFETY RELATED 품질등급 A등급 제작사 WEIR VALVES & CONTROLS - 도면 품목번호 10,20,21,83,84 - 도면번호 J231-DG-A01-24(A61-T360) - 모델번호 A61 - 원기술규격서(OTS) SHINKORI 3&4, 9-184-J231 - 제작사 유형(MFR CATEGORY) ORIGINAL EQUIP. MANUFACTURER 제출서류목록 - 품질보증계획서(QAM) - 품질증빙/제출서류목록(QVDL) - 품질보증확인서(C of C) | WEIR VALVES & CONTROLS | A61
2022 | 4 | 계획예방정비용 | 새울 | 1발전소 | 2(신4) | 3 | 200530688 | 정비부분품(SPAR) | 국내 | A | 부품키트,밸브용 | 부품키트,밸브용,AOV,ACTUATOR KIT(T360),10.DIAPH | SET | 1 | 기계부 | 유희철 | 052-715-5142 | 품명 부품키트,밸브용 - 밸브타입 AOV - 밸브부품키트타입 ACTUATOR KIT(T360) - 구성품1 10.DIAPHRAGM_85SQIN-360㎜,EPDM - 구성품2 20.CASE BUSING O-RING(PLAY) - 구성품3 21.CASE BUSHING O-RING(FIX) - 구성품4 83.TOP BUSHING O-RING(PLAY) - 구성품5 84.TOP BUSHING O-RING(FIX) - 별칭 ACT. KIT FOR 85SQIN-360㎜ 원자력안전범주 NON NUCLEAR SAFETY RELATED 품질등급 A등급 제작사 WEIR VALVES & CONTROLS - 도면 품목번호 10,20,21,83,84 - 도면번호 J231-DG-A01-24(A61-T360) - 모델번호 A61 - 원기술규격서(OTS) SHINKORI 3&4, 9-184-J231 - 제작사 유형(MFR CATEGORY) ORIGINAL EQUIP. MANUFACTURER 제출서류목록 - 품질보증계획서(QAM) - 품질증빙/제출서류목록(QVDL) - 품질보증확인서(C of C) | WEIR VALVES & CONTROLS | A61
2020 | 1 | 계획예방정비용 | 새울 | 1발전소 | 2(신4) | 1 | 200530689 | 정비부분품(SPAR) | 국내 | A | 부품키트,밸브용 | 부품키트,밸브용,AOV,ACTUATOR KIT(S450),10.DIAPH | SET | 6 | 기계부 | 유희철 | 052-715-5142 | 품명 부품키트,밸브용 - 밸브타입 AOV - 밸브부품키트타입 ACTUATOR KIT(S450) - 구성품1 10.DIAPHRAGM_47SQIN-450㎜,EPDM - 구성품2 20.CASE BUSING O-RING(PLAY) - 구성품3 21.CASE BUSHING O-RING(FIX) - 별칭 ACT. KIT FOR 147SQIN-450㎜ 원자력안전범주 NON NUCLEAR SAFETY RELATED 품질등급 A등급 제작사 WEIR VALVES & CONTROLS - 도면 품목번호 10,20,21 - 도면번호 A61-S450 - 모델번호 A61 - 원기술규격서(OTS) SHINKORI 3&4, 9-184-J231 - 제작사 유형(MFR CATEGORY) ORIGINAL EQUIP. MANUFACTURER 제출서류목록 - 품질보증계획서(QAM) - 품질증빙/제출서류목록(QVDL) - 품질보증확인서(C of C) - 외관 및 치수검사 성적서 - 검교정성적서(Calibration Records) | WEIR VALVES & CONTROLS | A61
2020 | 1 | 계획예방정비용 | 새울 | 1발전소 | 2(신4) | 1 | 200530693 | 정비부분품(SPAR) | 국내 | A | 시트,밸브용 | 시트,밸브용,A276-410+H.T.,GLOBE,3",150#,CERTI | EA | 12 | 기계부 | 유희철 | 052-715-5142 | 품명 시트,밸브용 - 시트재질 A276-410+H.T. - 밸브타입 GLOBE,3",150# - 품질보증서류 CERTIFICATE OF CONFORMANCE - 시험성적서류 MTR, INSPECTION REPORT - 별칭 SEAT, BV500, 3", #150 원자력안전범주 NON NUCLEAR SAFETY RELATED 품질등급 A등급 제작사 WEIR VALVES & CONTROLS - 도면 품목번호 3 - 도면번호 J231-DG-A01-24 - 모델번호 BV500 - 원기술규격서(OTS) SHINKORI 3&4, 9-184-J231 - 제작사 유형(MFR CATEGORY) ORIGINAL EQUIP. MANUFACTURER 제출서류목록 - 품질검사계획(QP) - 품질증빙/제출서류목록(QVDL) - 품질보증확인서(C of C) - 재료시험보고서(MTR OR MILL SHEET) - 비파괴검사보고서(NDE Records) | WEIR VALVES & CONTROLS | BV500
2020 | 1 | 계획예방정비용 | 새울 | 1발전소 | 2(신4) | 1 | 200530694 | 정비부분품(SPAR) | 국내 | A | 부품키트,밸브용 | 부품키트,밸브용,GLOBE,#150,3",PLUG & STEM ASSY, | SET | 12 | 기계부 | 유희철 | 052-715-5142 | 품명 부품키트,밸브용 - 밸브타입 GLOBE,#150,3" - 밸브부품키트용도 PLUG & STEM ASSY - 구성품1 4.PLUG(A276-316+STL.) - 구성품2 7.STEM(A276-316) - 특수사항 BALANCED - 품질보증서류 CERTIFICATE OF CONFORMANCE - 시험성적서류 MTR, INSPECTION REPORT - 별칭 PLUG/STEM,BV500,3",#150 원자력안전범주 NON NUCLEAR SAFETY RELATED 품질등급 A등급 제작사 WEIR VALVES & CONTROLS - 도면 품목번호 4,7 - 도면번호 J231-DG-A01-24 - 모델번호 BV500 - 원기술규격서(OTS) SHINKORI 3&4, 9-184-J231 - 제작사 유형(MFR CATEGORY) ORIGINAL EQUIP. MANUFACTURER 제출서류목록 - 품질검사계획(QP) - 품질증빙/제출서류목록(QVDL) - 품질보증확인서(C of C) - 재료시험보고서(MTR OR MILL SHEET) - 비파괴검사보고서(NDE Records) | WEIR VALVES & CONTROLS | BV500
2020 | 1 | 계획예방정비용 | 새울 | 1발전소 | 2(신4) | 1 | 200530695 | 정비부분품(SPAR) | 국내 | A | 케이지,밸브용 | 케이지,밸브용,DRILLED HOLE,A276-410+H.T.,GLOBE | EA | 12 | 기계부 | 유희철 | 052-715-5142 | 품명 케이지,밸브용 - 케이지타입 DRILLED HOLE - 케이지(CAGE)재질 A276-410+H.T. - 밸브타입 GLOBE,#150 - 밸브사이즈 3" - 품질보증서류 CERTIFICATE OF CONFORMANCE - 시험성적서류 MTR, INSPECTION REPORT - 별칭 CAGE,BV500,3",#150 원자력안전범주 NON NUCLEAR SAFETY RELATED 품질등급 A등급 제작사 WEIR VALVES & CONTROLS - 도면 품목번호 6 - 도면번호 J231-DG-A01-24 - 모델번호 BV500 - 제작사 유형(MFR CATEGORY) ORIGINAL EQUIP. MANUFACTURER - 원기술규격서(OTS) SHINKORI 3&4, 9-184-J231 제출서류목록 - 품질검사계획(QP) - 품질증빙/제출서류목록(QVDL) - 품질보증확인서(C of C) - 재료시험보고서(MTR OR MILL SHEET) - 비파괴검사보고서(NDE Records) | WEIR VALVES & CONTROLS | BV500
2020 | 1 | 계획예방정비용 | 새울 | 1발전소 | 2(신4) | 1 | 200530696 | 정비부분품(SPAR) | 국내 | A | 시트,밸브용 | 시트,밸브용,A217-CA15,GLOBE,8",#600,CERTIFICA | EA | 2 | 기계부 | 유희철 | 052-715-5142 | 품명 시트,밸브용 - 시트재질 A217-CA15 - 밸브타입 GLOBE,8",#600 - 품질보증서류 CERTIFICATE OF CONFORMANCE - 시험성적서류 MTR, INSPECTION REPORT - 별칭 SEAT,BV500,8",#600 원자력안전범주 NON NUCLEAR SAFETY RELATED 품질등급 A등급 제작사 WEIR VALVES & CONTROLS - 도면 품목번호 3 - 도면번호 J231-DG-A01-25 - 모델번호 BV500 - 원기술규격서(OTS) SHINKORI 3&4, 9-184-J231 - 제작사 유형(MFR CATEGORY) ORIGINAL EQUIP. MANUFACTURER 제출서류목록 - 품질검사계획(QP) - 품질증빙/제출서류목록(QVDL) - 품질보증확인서(C of C) - 재료시험보고서(MTR OR MILL SHEET) - 비파괴검사보고서(NDE Records) | WEIR VALVES & CONTROLS | BV500
2020 | 1 | 계획예방정비용 | 새울 | 1발전소 | 2(신4) | 1 | 200530697 | 정비부분품(SPAR) | 국내 | A | 부품키트,밸브용 | 부품키트,밸브용,GLOBE,#600,8",PLUG & STEM ASSY, | SET | 2 | 기계부 | 유희철 | 052-715-5142 | 품명 부품키트,밸브용 - 밸브타입 GLOBE,#600,8" - 밸브부품키트용도 PLUG & STEM ASSY - 구성품1 4.PLUG(A351-CF8M) - 구성품2 7.STEM(A276-316) - 특수사항 BALANCED - 품질보증서류 CERTIFICATE OF CONFORMANCE - 시험성적서류 MTR,INSPECTION REPORT - 별칭 PLUG/STEM,BV500,8",#600 원자력안전범주 NON NUCLEAR SAFETY RELATED 품질등급 A등급 제작사 WEIR VALVES & CONTROLS - 도면 품목번호 4,7 - 도면번호 J231-DG-A01-25 - 모델번호 BV500 - 원기술규격서(OTS) SHINKORI 3&4, 9-184-J231 - 제작사 유형(MFR CATEGORY) ORIGINAL EQUIP. MANUFACTURER 제출서류목록 - 품질검사계획(QP) - 품질증빙/제출서류목록(QVDL) - 품질보증확인서(C of C) - 재료시험보고서(MTR OR MILL SHEET) - 비파괴검사보고서(NDE Records) | WEIR VALVES & CONTROLS | BV500
2020 | 1 | 계획예방정비용 | 새울 | 1발전소 | 2(신4) | 1 | 200530698 | 정비부분품(SPAR) | 국내 | A | 케이지,밸브용 | 케이지,밸브용,DRILLED HOLE,A217.CA15,GLOBE,#60 | EA | 2 | 기계부 | 유희철 | 052-715-5142 | 품명 케이지,밸브용 - 케이지타입 DRILLED HOLE - 케이지(CAGE)재질 A217.CA15 - 밸브타입 GLOBE,#600 - 밸브사이즈 8" - 품질보증서류 CERTIFICATE OF CONFORMANCE - 시험성적서류 MTR,INSPECTION REPORT - 별칭 CAGE,BV500,8",#600 원자력안전범주 NON NUCLEAR SAFETY RELATED 품질등급 A등급 제작사 WEIR VALVES & CONTROLS - 도면 품목번호 6 - 도면번호 J231-DG-A01-25 - 모델번호 BV500 - 제작사 유형(MFR CATEGORY) ORIGINAL EQUIP. MANUFACTURER - 원기술규격서(OTS) SHINKORI 3&4, 9-184-J231 제출서류목록 - 품질검사계획(QP) - 품질증빙/제출서류목록(QVDL) - 품질보증확인서(C of C) - 재료시험보고서(MTR OR MILL SHEET) - 비파괴검사보고서(NDE Records) | WEIR VALVES & CONTROLS | BV500
2020 | 1 | 계획예방정비용 | 새울 | 1발전소 | 2(신4) | 1 | 200530699 | 정비부분품(SPAR) | 국내 | A | 시트,밸브용 | 시트,밸브용,A276-410+H.T.,GLOBE,6",#600,CERTI | EA | 2 | 기계부 | 유희철 | 052-715-5142 | 품명 시트,밸브용 - 시트재질 A276-410+H.T. - 밸브타입 GLOBE,6",#600 - 품질보증서류 CERTIFICATE OF CONFORMANCE - 시험성적서류 MTR, INSPECTION REPORT - 별칭 SEAT,BV500,6",#600 원자력안전범주 NON NUCLEAR SAFETY RELATED 품질등급 A등급 제작사 WEIR VALVES & CONTROLS - 도면 품목번호 3 - 도면번호 J231-DG-A01-26 - 모델번호 BV500 - 원기술규격서(OTS) SHINKORI 3&4, 9-184-J231 - 제작사 유형(MFR CATEGORY) ORIGINAL EQUIP. MANUFACTURER 제출서류목록 - 품질검사계획(QP) - 품질증빙/제출서류목록(QVDL) - 품질보증확인서(C of C) - 재료시험보고서(MTR OR MILL SHEET) - 비파괴검사보고서(NDE Records) | WEIR VALVES & CONTROLS | BV500
2020 | 1 | 계획예방정비용 | 새울 | 1발전소 | 2(신4) | 1 | 200530700 | 정비부분품(SPAR) | 국내 | A | 부품키트,밸브용 | 부품키트,밸브용,GLOBE,#600,6",PLUG & STEM ASSY, | SET | 2 | 기계부 | 유희철 | 052-715-5142 | 품명 부품키트,밸브용 - 밸브타입 GLOBE,#600,6" - 밸브부품키트용도 PLUG & STEM ASSY - 구성품1 4.PLUG(A276-316+STL.) - 구성품2 7.STEM(A276-316) - 특수사항 BALANCED - 품질보증서류 CERTIFICATE OF CONFORMANCE - 시험성적서류 MTR, INSPECTION REPORT - 별칭 PLUG/STEM,BV500,6",#600 원자력안전범주 NON NUCLEAR SAFETY RELATED 품질등급 A등급 제작사 WEIR VALVES & CONTROLS - 도면 품목번호 4,7 - 도면번호 J231-DG-A01-26 - 모델번호 BV500 - 원기술규격서(OTS) SHINKORI 3&4, 9-184-J231 - 제작사 유형(MFR CATEGORY) ORIGINAL EQUIP. MANUFACTURER 제출서류목록 - 품질검사계획(QP) - 품질증빙/제출서류목록(QVDL) - 품질보증확인서(C of C) - 재료시험보고서(MTR OR MILL SHEET) - 비파괴검사보고서(NDE Records) | WEIR VALVES & CONTROLS | BV500
2020 | 1 | 계획예방정비용 | 새울 | 1발전소 | 2(신4) | 1 | 200530701 | 정비부분품(SPAR) | 국내 | A | 케이지,밸브용 | 케이지,밸브용,DRILLED HOLE,A276-410+H.T.,GLOBE | EA | 2 | 기계부 | 유희철 | 052-715-5142 | 품명 케이지,밸브용 - 케이지타입 DRILLED HOLE - 케이지(CAGE)재질 A276-410+H.T. - 밸브타입 GLOBE,#600 - 밸브사이즈 6" - 품질보증서류 CERTIFICATE OF CONFORMANCE - 시험성적서류 MTR, INSPECTION REPORT - 별칭 CAGE,BV500,6",#600 원자력안전범주 NON NUCLEAR SAFETY RELATED 품질등급 A등급 제작사 WEIR VALVES & CONTROLS - 도면 품목번호 6 - 도면번호 J231-DG-A01-26 - 모델번호 BV500 - 제작사 유형(MFR CATEGORY) ORIGINAL EQUIP. MANUFACTURER - 원기술규격서(OTS) SHINKORI 3&4, 9-184-J231 제출서류목록 - 품질검사계획(QP) - 품질증빙/제출서류목록(QVDL) - 품질보증확인서(C of C) - 재료시험보고서(MTR OR MILL SHEET) - 비파괴검사보고서(NDE Records) | WEIR VALVES & CONTROLS | BV500
2020 | 1 | 계획예방정비용 | 새울 | 1발전소 | 2(신4) | 1 | 200530702 | 정비부분품(SPAR) | 국내 | A | 시트,밸브용 | 시트,밸브용,410+H.T,GLOBE,6",#600,CERTIFICAT | EA | 2 | 기계부 | 유희철 | 052-715-5142 | 품명 시트,밸브용 - 시트재질 410+H.T - 밸브타입 GLOBE,6",#600 - 품질보증서류 CERTIFICATE OF CONFORMANCE - 시험성적서류 MTR, INSPECTION REPORT - 별칭 SEAT,BV500,6",#600 원자력안전범주 NON NUCLEAR SAFETY RELATED 품질등급 A등급 제작사 WEIR VALVES & CONTROLS - 도면 품목번호 3 - 도면번호 J232A-DG-A01-18 - 모델번호 BV500 - 원기술규격서(OTS) SHINKORI 3&4, 9-184-J232A - 제작사 유형(MFR CATEGORY) ORIGINAL EQUIP. MANUFACTURER 제출서류목록 - 품질검사계획(QP) - 품질증빙/제출서류목록(QVDL) - 품질보증확인서(C of C) - 재료시험보고서(MTR OR MILL SHEET) - 비파괴검사보고서(NDE Records) | WEIR VALVES & CONTROLS | BV500
2020 | 1 | 계획예방정비용 | 새울 | 1발전소 | 2(신4) | 1 | 200530703 | 정비부분품(SPAR) | 국내 | A | 부품키트,밸브용 | 부품키트,밸브용,GLOBE,#600,6",PLUG & STEM ASSY, | SET | 2 | 기계부 | 유희철 | 052-715-5142 | 품명 부품키트,밸브용 - 밸브타입 GLOBE,#600,6" - 밸브부품키트용도 PLUG & STEM ASSY - 구성품1 4.PLUG(410+STL.) - 구성품2 7.STEM(420 ST.ST) - 특수사항 BALANCED - 품질보증서류 CERTIFICATE OF CONFORMANCE - 시험성적서류 MTR, INSPECTION REPORT - 별칭 PLUG/STEM,BV500,6",#600 원자력안전범주 NON NUCLEAR SAFETY RELATED 품질등급 A등급 제작사 WEIR VALVES & CONTROLS - 도면 품목번호 4,7 - 도면번호 J232A-DG-A01-18 - 모델번호 BV500 - 원기술규격서(OTS) SHINKORI 3&4, 9-184-J232A - 제작사 유형(MFR CATEGORY) ORIGINAL EQUIP. MANUFACTURER 제출서류목록 - 품질검사계획(QP) - 품질증빙/제출서류목록(QVDL) - 품질보증확인서(C of C) - 재료시험보고서(MTR OR MILL SHEET) - 비파괴검사보고서(NDE Records) | WEIR VALVES & CONTROLS | BV500
2020 | 1 | 계획예방정비용 | 새울 | 1발전소 | 2(신4) | 1 | 200530704 | 정비부분품(SPAR) | 국내 | A | 케이지,밸브용 | 케이지,밸브용,DRILLED HOLE,420 ST.ST,GLOBE,#60 | EA | 2 | 기계부 | 유희철 | 052-715-5142 | 품명 케이지,밸브용 - 케이지타입 DRILLED HOLE - 케이지(CAGE)재질 420 ST.ST - 밸브타입 GLOBE,#600 - 밸브사이즈 6" - 품질보증서류 CERTIFICATE OF CONFORMANCE - 시험성적서류 MTR, INSPECTION REPORT - 별칭 CAGE,BV500,6",#600 원자력안전범주 NON NUCLEAR SAFETY RELATED 품질등급 A등급 제작사 WEIR VALVES & CONTROLS - 도면 품목번호 6 - 도면번호 J232A-DG-A01-18 - 모델번호 BV500 - 제작사 유형(MFR CATEGORY) ORIGINAL EQUIP. MANUFACTURER - 원기술규격서(OTS) SHINKORI 3&4, 9-184-J232A 제출서류목록 - 품질검사계획(QP) - 품질증빙/제출서류목록(QVDL) - 품질보증확인서(C of C) - 재료시험보고서(MTR OR MILL SHEET) - 비파괴검사보고서(NDE Records) | WEIR VALVES & CONTROLS | BV500
2020 | 1 | 계획예방정비용 | 새울 | 1발전소 | 2(신4) | 1 | 200530705 | 정비부분품(SPAR) | 국내 | A | 시트,밸브용 | 시트,밸브용,A217-CA15,GLOBE,8",#150,CERTIFICA | EA | 2 | 기계부 | 유희철 | 052-715-5142 | 품명 시트,밸브용 - 시트재질 A217-CA15 - 밸브타입 GLOBE,8",#150 - 품질보증서류 CERTIFICATE OF CONFORMANCE - 시험성적서류 MTR, INSPECTION REPORT - 별칭 SEAT,BV500,8",#150 원자력안전범주 NON NUCLEAR SAFETY RELATED 품질등급 A등급 제작사 WEIR VALVES & CONTROLS - 도면 품목번호 3 - 도면번호 J231-DG-A01-27 - 모델번호 BV500 - 원기술규격서(OTS) SHINKORI 3&4, 9-184-J231 - 제작사 유형(MFR CATEGORY) ORIGINAL EQUIP. MANUFACTURER 제출서류목록 - 품질검사계획(QP) - 품질증빙/제출서류목록(QVDL) - 품질보증확인서(C of C) - 재료시험보고서(MTR OR MILL SHEET) - 비파괴검사보고서(NDE Records) | WEIR VALVES & CONTROLS | BV500
2020 | 1 | 계획예방정비용 | 새울 | 1발전소 | 2(신4) | 1 | 200530706 | 정비부분품(SPAR) | 국내 | A | 부품키트,밸브용 | 부품키트,밸브용,GLOBE,#150,8",PLUG & STEM ASSY, | SET | 2 | 기계부 | 유희철 | 052-715-5142 | 품명 부품키트,밸브용 - 밸브타입 GLOBE,#150,8" - 밸브부품키트용도 PLUG & STEM ASSY - 구성품1 4.PLUG(A351-CF8M) - 구성품2 7.STEM(A276-316) - 특수사항 BALANCED - 품질보증서류 CERTIFICATE OF CONFORMANCE - 시험성적서류 MTR, INSPECTION REPORT - 별칭 PLUG/STEM,BV500,8",#150 원자력안전범주 NON NUCLEAR SAFETY RELATED 품질등급 A등급 제작사 WEIR VALVES & CONTROLS - 도면 품목번호 4,7 - 도면번호 J231-DG-A01-27 - 모델번호 BV500 - 원기술규격서(OTS) SHINKORI 3&4, 9-184-J231 - 제작사 유형(MFR CATEGORY) ORIGINAL EQUIP. MANUFACTURER 제출서류목록 - 품질검사계획(QP) - 품질증빙/제출서류목록(QVDL) - 품질보증확인서(C of C) - 재료시험보고서(MTR OR MILL SHEET) - 비파괴검사보고서(NDE Records) | WEIR VALVES & CONTROLS | BV500
2020 | 1 | 계획예방정비용 | 새울 | 1발전소 | 2(신4) | 1 | 200530707 | 정비부분품(SPAR) | 국내 | A | 케이지,밸브용 | 케이지,밸브용,DRILLED HOLE,A217.CA15,GLOBE,#15 | EA | 2 | 기계부 | 유희철 | 052-715-5142 | 품명 케이지,밸브용 - 케이지타입 DRILLED HOLE - 케이지(CAGE)재질 A217.CA15 - 밸브타입 GLOBE,#150 - 밸브사이즈 8" - 품질보증서류 CERTIFICATE OF CONFORMANCE - 시험성적서류 MTR, INSPECTION REPORT - 별칭 CAGE,BV500,8",#150 원자력안전범주 NON NUCLEAR SAFETY RELATED 품질등급 A등급 제작사 WEIR VALVES & CONTROLS - 도면 품목번호 6 - 도면번호 J231-DG-A01-27 - 모델번호 BV500 - 제작사 유형(MFR CATEGORY) ORIGINAL EQUIP. MANUFACTURER - 원기술규격서(OTS) SHINKORI 3&4, 9-184-J231 제출서류목록 - 품질검사계획(QP) - 품질증빙/제출서류목록(QVDL) - 품질보증확인서(C of C) - 재료시험보고서(MTR OR MILL SHEET) - 비파괴검사보고서(NDE Records) | WEIR VALVES & CONTROLS | BV500
2020 | 1 | 계획예방정비용 | 새울 | 1발전소 | 2(신4) | 1 | 200530708 | 정비부분품(SPAR) | 국내 | A | 시트,밸브용 | 시트,밸브용,A276-410,GLOBE,4",#150,CERTIFICAT | EA | 2 | 기계부 | 유희철 | 052-715-5142 | 품명 시트,밸브용 - 시트재질 A276-410 - 밸브타입 GLOBE,4",#150 - 품질보증서류 CERTIFICATE OF CONFORMANCE - 시험성적서류 MTR, INSPECTION REPORT - 별칭 SEAT,BV500,4",#150 원자력안전범주 NON NUCLEAR SAFETY RELATED 품질등급 A등급 제작사 WEIR VALVES & CONTROLS - 도면 품목번호 3 - 도면번호 J231-DG-A01-29 - 모델번호 BV500 - 원기술규격서(OTS) SHINKORI 3&4, 9-184-J231 - 제작사 유형(MFR CATEGORY) ORIGINAL EQUIP. MANUFACTURER 제출서류목록 - 품질검사계획(QP) - 품질증빙/제출서류목록(QVDL) - 품질보증확인서(C of C) - 재료시험보고서(MTR OR MILL SHEET) - 비파괴검사보고서(NDE Records) | WEIR VALVES & CONTROLS | BV500
2020 | 4 | 계획예방정비용 | 새울 | 1발전소 | 1(신3) | 3 | 200530708 | 정비부분품(SPAR) | 국내 | A | 시트,밸브용 | 시트,밸브용,A276-410,GLOBE,4",#150,CERTIFICAT | EA | 1 | 기계부 | 유희철 | 052-715-5142 | 품명 시트,밸브용 - 시트재질 A276-410 - 밸브타입 GLOBE,4",#150 - 품질보증서류 CERTIFICATE OF CONFORMANCE - 시험성적서류 MTR, INSPECTION REPORT - 별칭 SEAT,BV500,4",#150 원자력안전범주 NON NUCLEAR SAFETY RELATED 품질등급 A등급 제작사 WEIR VALVES & CONTROLS - 도면 품목번호 3 - 도면번호 J231-DG-A01-29 - 모델번호 BV500 - 원기술규격서(OTS) SHINKORI 3&4, 9-184-J231 - 제작사 유형(MFR CATEGORY) ORIGINAL EQUIP. MANUFACTURER 제출서류목록 - 품질검사계획(QP) - 품질증빙/제출서류목록(QVDL) - 품질보증확인서(C of C) - 재료시험보고서(MTR OR MILL SHEET) - 비파괴검사보고서(NDE Records) | WEIR VALVES & CONTROLS | BV500
2021 | 3 | 계획예방정비용 | 새울 | 1발전소 | 2(신4) | 2 | 200530708 | 정비부분품(SPAR) | 국내 | A | 시트,밸브용 | 시트,밸브용,A276-410,GLOBE,4",#150,CERTIFICAT | EA | 1 | 기계부 | 유희철 | 052-715-5142 | 품명 시트,밸브용 - 시트재질 A276-410 - 밸브타입 GLOBE,4",#150 - 품질보증서류 CERTIFICATE OF CONFORMANCE - 시험성적서류 MTR, INSPECTION REPORT - 별칭 SEAT,BV500,4",#150 원자력안전범주 NON NUCLEAR SAFETY RELATED 품질등급 A등급 제작사 WEIR VALVES & CONTROLS - 도면 품목번호 3 - 도면번호 J231-DG-A01-29 - 모델번호 BV500 - 원기술규격서(OTS) SHINKORI 3&4, 9-184-J231 - 제작사 유형(MFR CATEGORY) ORIGINAL EQUIP. MANUFACTURER 제출서류목록 - 품질검사계획(QP) - 품질증빙/제출서류목록(QVDL) - 품질보증확인서(C of C) - 재료시험보고서(MTR OR MILL SHEET) - 비파괴검사보고서(NDE Records) | WEIR VALVES & CONTROLS | BV500
2022 | 2 | 계획예방정비용 | 새울 | 1발전소 | 1(신3) | 4 | 200530708 | 정비부분품(SPAR) | 국내 | A | 시트,밸브용 | 시트,밸브용,A276-410,GLOBE,4",#150,CERTIFICAT | EA | 1 | 기계부 | 유희철 | 052-715-5142 | 품명 시트,밸브용 - 시트재질 A276-410 - 밸브타입 GLOBE,4",#150 - 품질보증서류 CERTIFICATE OF CONFORMANCE - 시험성적서류 MTR, INSPECTION REPORT - 별칭 SEAT,BV500,4",#150 원자력안전범주 NON NUCLEAR SAFETY RELATED 품질등급 A등급 제작사 WEIR VALVES & CONTROLS - 도면 품목번호 3 - 도면번호 J231-DG-A01-29 - 모델번호 BV500 - 원기술규격서(OTS) SHINKORI 3&4, 9-184-J231 - 제작사 유형(MFR CATEGORY) ORIGINAL EQUIP. MANUFACTURER 제출서류목록 - 품질검사계획(QP) - 품질증빙/제출서류목록(QVDL) - 품질보증확인서(C of C) - 재료시험보고서(MTR OR MILL SHEET) - 비파괴검사보고서(NDE Records) | WEIR VALVES & CONTROLS | BV500
2022 | 4 | 계획예방정비용 | 새울 | 1발전소 | 2(신4) | 3 | 200530708 | 정비부분품(SPAR) | 국내 | A | 시트,밸브용 | 시트,밸브용,A276-410,GLOBE,4",#150,CERTIFICAT | EA | 1 | 기계부 | 유희철 | 052-715-5142 | 품명 시트,밸브용 - 시트재질 A276-410 - 밸브타입 GLOBE,4",#150 - 품질보증서류 CERTIFICATE OF CONFORMANCE - 시험성적서류 MTR, INSPECTION REPORT - 별칭 SEAT,BV500,4",#150 원자력안전범주 NON NUCLEAR SAFETY RELATED 품질등급 A등급 제작사 WEIR VALVES & CONTROLS - 도면 품목번호 3 - 도면번호 J231-DG-A01-29 - 모델번호 BV500 - 원기술규격서(OTS) SHINKORI 3&4, 9-184-J231 - 제작사 유형(MFR CATEGORY) ORIGINAL EQUIP. MANUFACTURER 제출서류목록 - 품질검사계획(QP) - 품질증빙/제출서류목록(QVDL) - 품질보증확인서(C of C) - 재료시험보고서(MTR OR MILL SHEET) - 비파괴검사보고서(NDE Records) | WEIR VALVES & CONTROLS | BV500
2020 | 1 | 계획예방정비용 | 새울 | 1발전소 | 2(신4) | 1 | 200530709 | 정비부분품(SPAR) | 국내 | A | 부품키트,밸브용 | 부품키트,밸브용,GLOBE,#150,4",PLUG & STEM ASSY, | SET | 2 | 기계부 | 유희철 | 052-715-5142 | 품명 부품키트,밸브용 - 밸브타입 GLOBE,#150,4" - 밸브부품키트용도 PLUG & STEM ASSY - 구성품1 4.PLUG(A276-316) - 구성품2 7.STEM(A276-316) - 특수사항 BALANCED - 품질보증서류 CERTIFICATE OF CONFORMANCE - 시험성적서류 MTR, INSPECTION REPORT - 별칭 PLUG/STEM,BV500,4",#150 원자력안전범주 NON NUCLEAR SAFETY RELATED 품질등급 A등급 제작사 WEIR VALVES & CONTROLS - 도면 품목번호 4,7 - 도면번호 J231-DG-A01-29 - 모델번호 BV500 - 원기술규격서(OTS) SHINKORI 3&4, 9-184-J231 - 제작사 유형(MFR CATEGORY) ORIGINAL EQUIP. MANUFACTURER 제출서류목록 - 품질검사계획(QP) - 품질증빙/제출서류목록(QVDL) - 품질보증확인서(C of C) - 재료시험보고서(MTR OR MILL SHEET) - 비파괴검사보고서(NDE Records) | WEIR VALVES & CONTROLS | BV500
2020 | 4 | 계획예방정비용 | 새울 | 1발전소 | 1(신3) | 3 | 200530709 | 정비부분품(SPAR) | 국내 | A | 부품키트,밸브용 | 부품키트,밸브용,GLOBE,#150,4",PLUG & STEM ASSY, | SET | 1 | 기계부 | 유희철 | 052-715-5142 | 품명 부품키트,밸브용 - 밸브타입 GLOBE,#150,4" - 밸브부품키트용도 PLUG & STEM ASSY - 구성품1 4.PLUG(A276-316) - 구성품2 7.STEM(A276-316) - 특수사항 BALANCED - 품질보증서류 CERTIFICATE OF CONFORMANCE - 시험성적서류 MTR, INSPECTION REPORT - 별칭 PLUG/STEM,BV500,4",#150 원자력안전범주 NON NUCLEAR SAFETY RELATED 품질등급 A등급 제작사 WEIR VALVES & CONTROLS - 도면 품목번호 4,7 - 도면번호 J231-DG-A01-29 - 모델번호 BV500 - 원기술규격서(OTS) SHINKORI 3&4, 9-184-J231 - 제작사 유형(MFR CATEGORY) ORIGINAL EQUIP. MANUFACTURER 제출서류목록 - 품질검사계획(QP) - 품질증빙/제출서류목록(QVDL) - 품질보증확인서(C of C) - 재료시험보고서(MTR OR MILL SHEET) - 비파괴검사보고서(NDE Records) | WEIR VALVES & CONTROLS | BV500
2021 | 3 | 계획예방정비용 | 새울 | 1발전소 | 2(신4) | 2 | 200530709 | 정비부분품(SPAR) | 국내 | A | 부품키트,밸브용 | 부품키트,밸브용,GLOBE,#150,4",PLUG & STEM ASSY, | SET | 1 | 기계부 | 유희철 | 052-715-5142 | 품명 부품키트,밸브용 - 밸브타입 GLOBE,#150,4" - 밸브부품키트용도 PLUG & STEM ASSY - 구성품1 4.PLUG(A276-316) - 구성품2 7.STEM(A276-316) - 특수사항 BALANCED - 품질보증서류 CERTIFICATE OF CONFORMANCE - 시험성적서류 MTR, INSPECTION REPORT - 별칭 PLUG/STEM,BV500,4",#150 원자력안전범주 NON NUCLEAR SAFETY RELATED 품질등급 A등급 제작사 WEIR VALVES & CONTROLS - 도면 품목번호 4,7 - 도면번호 J231-DG-A01-29 - 모델번호 BV500 - 원기술규격서(OTS) SHINKORI 3&4, 9-184-J231 - 제작사 유형(MFR CATEGORY) ORIGINAL EQUIP. MANUFACTURER 제출서류목록 - 품질검사계획(QP) - 품질증빙/제출서류목록(QVDL) - 품질보증확인서(C of C) - 재료시험보고서(MTR OR MILL SHEET) - 비파괴검사보고서(NDE Records) | WEIR VALVES & CONTROLS | BV500
2022 | 2 | 계획예방정비용 | 새울 | 1발전소 | 1(신3) | 4 | 200530709 | 정비부분품(SPAR) | 국내 | A | 부품키트,밸브용 | 부품키트,밸브용,GLOBE,#150,4",PLUG & STEM ASSY, | SET | 1 | 기계부 | 유희철 | 052-715-5142 | 품명 부품키트,밸브용 - 밸브타입 GLOBE,#150,4" - 밸브부품키트용도 PLUG & STEM ASSY - 구성품1 4.PLUG(A276-316) - 구성품2 7.STEM(A276-316) - 특수사항 BALANCED - 품질보증서류 CERTIFICATE OF CONFORMANCE - 시험성적서류 MTR, INSPECTION REPORT - 별칭 PLUG/STEM,BV500,4",#150 원자력안전범주 NON NUCLEAR SAFETY RELATED 품질등급 A등급 제작사 WEIR VALVES & CONTROLS - 도면 품목번호 4,7 - 도면번호 J231-DG-A01-29 - 모델번호 BV500 - 원기술규격서(OTS) SHINKORI 3&4, 9-184-J231 - 제작사 유형(MFR CATEGORY) ORIGINAL EQUIP. MANUFACTURER 제출서류목록 - 품질검사계획(QP) - 품질증빙/제출서류목록(QVDL) - 품질보증확인서(C of C) - 재료시험보고서(MTR OR MILL SHEET) - 비파괴검사보고서(NDE Records) | WEIR VALVES & CONTROLS | BV500
2022 | 4 | 계획예방정비용 | 새울 | 1발전소 | 2(신4) | 3 | 200530709 | 정비부분품(SPAR) | 국내 | A | 부품키트,밸브용 | 부품키트,밸브용,GLOBE,#150,4",PLUG & STEM ASSY, | SET | 1 | 기계부 | 유희철 | 052-715-5142 | 품명 부품키트,밸브용 - 밸브타입 GLOBE,#150,4" - 밸브부품키트용도 PLUG & STEM ASSY - 구성품1 4.PLUG(A276-316) - 구성품2 7.STEM(A276-316) - 특수사항 BALANCED - 품질보증서류 CERTIFICATE OF CONFORMANCE - 시험성적서류 MTR, INSPECTION REPORT - 별칭 PLUG/STEM,BV500,4",#150 원자력안전범주 NON NUCLEAR SAFETY RELATED 품질등급 A등급 제작사 WEIR VALVES & CONTROLS - 도면 품목번호 4,7 - 도면번호 J231-DG-A01-29 - 모델번호 BV500 - 원기술규격서(OTS) SHINKORI 3&4, 9-184-J231 - 제작사 유형(MFR CATEGORY) ORIGINAL EQUIP. MANUFACTURER 제출서류목록 - 품질검사계획(QP) - 품질증빙/제출서류목록(QVDL) - 품질보증확인서(C of C) - 재료시험보고서(MTR OR MILL SHEET) - 비파괴검사보고서(NDE Records) | WEIR VALVES & CONTROLS | BV500
2020 | 1 | 계획예방정비용 | 새울 | 1발전소 | 2(신4) | 1 | 200530710 | 정비부분품(SPAR) | 국내 | A | 시트,밸브용 | 시트,밸브용,A276-410,GLOBE,1",#150,CERTIFICAT | EA | 6 | 기계부 | 유희철 | 052-715-5142 | 품명 시트,밸브용 - 시트재질 A276-410 - 밸브타입 GLOBE,1",#150 - 품질보증서류 CERTIFICATE OF CONFORMANCE - 시험성적서류 MTR, INSPECTION REPORT - 별칭 SEAT,BV500,1",#150 원자력안전범주 NON NUCLEAR SAFETY RELATED 품질등급 A등급 제작사 WEIR VALVES & CONTROLS - 도면 품목번호 3 - 도면번호 J231-DG-A01-30 - 모델번호 BV500 - 원기술규격서(OTS) SHINKORI 3&4, 9-184-J231 - 제작사 유형(MFR CATEGORY) ORIGINAL EQUIP. MANUFACTURER 제출서류목록 - 품질검사계획(QP) - 품질증빙/제출서류목록(QVDL) - 품질보증확인서(C of C) - 재료시험보고서(MTR OR MILL SHEET) - 비파괴검사보고서(NDE Records) | WEIR VALVES & CONTROLS | BV500
2020 | 1 | 계획예방정비용 | 새울 | 1발전소 | 2(신4) | 1 | 200530711 | 정비부분품(SPAR) | 국내 | A | 부품키트,밸브용 | 부품키트,밸브용,GLOBE,#150,1",PLUG & STEM ASSY, | SET | 6 | 기계부 | 유희철 | 052-715-5142 | 품명 부품키트,밸브용 - 밸브타입 GLOBE,#150,1" - 밸브부품키트용도 PLUG & STEM ASSY - 구성품1 PLUG(A276-316) - 구성품2 STEM(A276-316) - 특수사항 UNBALANCED - 별칭 PLUG/STEM,BV500,1",#150 원자력안전범주 NUCLEAR SAFETY RELATED 품질등급 A등급 제작사 WEIR VALVES & CONTROLS - 도면 품목번호 4,7 - 도면번호 J231-DG-A01-30 - 모델번호 BV500 - 원기술규격서(OTS) SHINKORI 3&4, 9-184-J231 - 제작사 유형(MFR CATEGORY) ORIGINAL EQUIP. MANUFACTURER 제출서류목록 - 품질보증확인서(C of C) - 재료시험성적서(CMTR) - 재료시험보고서(MTR OR MILL SHEET) - 외관 및 치수검사 성적서 - 검교정성적서(Calibration Records) | WEIR VALVES & CONTROLS | BV500
2020 | 1 | 계획예방정비용 | 새울 | 1발전소 | 2(신4) | 1 | 200530712 | 정비부분품(SPAR) | 국내 | A | 케이지,밸브용 | 케이지,밸브용,WINDOW,A276-410,GLOBE,#150,1",CE | EA | 6 | 기계부 | 유희철 | 052-715-5142 | 품명 케이지,밸브용 - 케이지타입 WINDOW - 케이지(CAGE)재질 A276-410 - 밸브타입 GLOBE,#150 - 밸브사이즈 1" - 품질보증서류 CERTIFICATE OF CONFORMANCE - 시험성적서류 MTR, INSPECTION REPORT - 별칭 CAGE,BV500,1",#150 원자력안전범주 NON NUCLEAR SAFETY RELATED 품질등급 A등급 제작사 WEIR VALVES & CONTROLS - 도면 품목번호 6 - 도면번호 J231-DG-A01-30 - 모델번호 BV500 - 제작사 유형(MFR CATEGORY) ORIGINAL EQUIP. MANUFACTURER - 원기술규격서(OTS) SHINKORI 3&4, 9-184-J231 제출서류목록 - 품질검사계획(QP) - 품질증빙/제출서류목록(QVDL) - 품질보증확인서(C of C) - 재료시험보고서(MTR OR MILL SHEET) - 비파괴검사보고서(NDE Records) | WEIR VALVES & CONTROLS | BV500
2020 | 1 | 계획예방정비용 | 새울 | 1발전소 | 2(신4) | 1 | 200530717 | 정비부분품(SPAR) | 국내 | A | 케이지,밸브용 | 케이지,밸브용,DRILLED HOLE,A276-410,GLOBE,#150 | EA | 2 | 기계부 | 유희철 | 052-715-5142 | 품명 케이지,밸브용 - 케이지타입 DRILLED HOLE - 케이지(CAGE)재질 A276-410 - 밸브타입 GLOBE,#150 - 밸브사이즈 4" - 특수사항 CAGE & SEAT INTEGRAL - 품질보증서류 CERTIFICATE OF CONFORMANCE - 시험성적서류 MTR, INSPECTION REPORT - 별칭 CAGE,BV500,4",#150 원자력안전범주 NON NUCLEAR SAFETY RELATED 품질등급 A등급 제작사 WEIR VALVES & CONTROLS - 도면 품목번호 3,6 - 도면번호 J231-DG-A01-29 - 모델번호 BV500 - 제작사 유형(MFR CATEGORY) ORIGINAL EQUIP. MANUFACTURER - 원기술규격서(OTS) SHINKORI 3&4, 9-184-J231 제출서류목록 - 품질검사계획(QP) - 품질증빙/제출서류목록(QVDL) - 품질보증확인서(C of C) - 재료시험보고서(MTR OR MILL SHEET) - 비파괴검사보고서(NDE Records) | WEIR VALVES & CONTROLS | BV500
2020 | 4 | 계획예방정비용 | 새울 | 1발전소 | 1(신3) | 3 | 200530717 | 정비부분품(SPAR) | 국내 | A | 케이지,밸브용 | 케이지,밸브용,DRILLED HOLE,A276-410,GLOBE,#150 | EA | 1 | 기계부 | 유희철 | 052-715-5142 | 품명 케이지,밸브용 - 케이지타입 DRILLED HOLE - 케이지(CAGE)재질 A276-410 - 밸브타입 GLOBE,#150 - 밸브사이즈 4" - 특수사항 CAGE & SEAT INTEGRAL - 품질보증서류 CERTIFICATE OF CONFORMANCE - 시험성적서류 MTR, INSPECTION REPORT - 별칭 CAGE,BV500,4",#150 원자력안전범주 NON NUCLEAR SAFETY RELATED 품질등급 A등급 제작사 WEIR VALVES & CONTROLS - 도면 품목번호 3,6 - 도면번호 J231-DG-A01-29 - 모델번호 BV500 - 제작사 유형(MFR CATEGORY) ORIGINAL EQUIP. MANUFACTURER - 원기술규격서(OTS) SHINKORI 3&4, 9-184-J231 제출서류목록 - 품질검사계획(QP) - 품질증빙/제출서류목록(QVDL) - 품질보증확인서(C of C) - 재료시험보고서(MTR OR MILL SHEET) - 비파괴검사보고서(NDE Records) | WEIR VALVES & CONTROLS | BV500
2021 | 3 | 계획예방정비용 | 새울 | 1발전소 | 2(신4) | 2 | 200530717 | 정비부분품(SPAR) | 국내 | A | 케이지,밸브용 | 케이지,밸브용,DRILLED HOLE,A276-410,GLOBE,#150 | EA | 1 | 기계부 | 유희철 | 052-715-5142 | 품명 케이지,밸브용 - 케이지타입 DRILLED HOLE - 케이지(CAGE)재질 A276-410 - 밸브타입 GLOBE,#150 - 밸브사이즈 4" - 특수사항 CAGE & SEAT INTEGRAL - 품질보증서류 CERTIFICATE OF CONFORMANCE - 시험성적서류 MTR, INSPECTION REPORT - 별칭 CAGE,BV500,4",#150 원자력안전범주 NON NUCLEAR SAFETY RELATED 품질등급 A등급 제작사 WEIR VALVES & CONTROLS - 도면 품목번호 3,6 - 도면번호 J231-DG-A01-29 - 모델번호 BV500 - 제작사 유형(MFR CATEGORY) ORIGINAL EQUIP. MANUFACTURER - 원기술규격서(OTS) SHINKORI 3&4, 9-184-J231 제출서류목록 - 품질검사계획(QP) - 품질증빙/제출서류목록(QVDL) - 품질보증확인서(C of C) - 재료시험보고서(MTR OR MILL SHEET) - 비파괴검사보고서(NDE Records) | WEIR VALVES & CONTROLS | BV500
2022 | 2 | 계획예방정비용 | 새울 | 1발전소 | 1(신3) | 4 | 200530717 | 정비부분품(SPAR) | 국내 | A | 케이지,밸브용 | 케이지,밸브용,DRILLED HOLE,A276-410,GLOBE,#150 | EA | 1 | 기계부 | 유희철 | 052-715-5142 | 품명 케이지,밸브용 - 케이지타입 DRILLED HOLE - 케이지(CAGE)재질 A276-410 - 밸브타입 GLOBE,#150 - 밸브사이즈 4" - 특수사항 CAGE & SEAT INTEGRAL - 품질보증서류 CERTIFICATE OF CONFORMANCE - 시험성적서류 MTR, INSPECTION REPORT - 별칭 CAGE,BV500,4",#150 원자력안전범주 NON NUCLEAR SAFETY RELATED 품질등급 A등급 제작사 WEIR VALVES & CONTROLS - 도면 품목번호 3,6 - 도면번호 J231-DG-A01-29 - 모델번호 BV500 - 제작사 유형(MFR CATEGORY) ORIGINAL EQUIP. MANUFACTURER - 원기술규격서(OTS) SHINKORI 3&4, 9-184-J231 제출서류목록 - 품질검사계획(QP) - 품질증빙/제출서류목록(QVDL) - 품질보증확인서(C of C) - 재료시험보고서(MTR OR MILL SHEET) - 비파괴검사보고서(NDE Records) | WEIR VALVES & CONTROLS | BV500
2022 | 4 | 계획예방정비용 | 새울 | 1발전소 | 2(신4) | 3 | 200530717 | 정비부분품(SPAR) | 국내 | A | 케이지,밸브용 | 케이지,밸브용,DRILLED HOLE,A276-410,GLOBE,#150 | EA | 1 | 기계부 | 유희철 | 052-715-5142 | 품명 케이지,밸브용 - 케이지타입 DRILLED HOLE - 케이지(CAGE)재질 A276-410 - 밸브타입 GLOBE,#150 - 밸브사이즈 4" - 특수사항 CAGE & SEAT INTEGRAL - 품질보증서류 CERTIFICATE OF CONFORMANCE - 시험성적서류 MTR, INSPECTION REPORT - 별칭 CAGE,BV500,4",#150 원자력안전범주 NON NUCLEAR SAFETY RELATED 품질등급 A등급 제작사 WEIR VALVES & CONTROLS - 도면 품목번호 3,6 - 도면번호 J231-DG-A01-29 - 모델번호 BV500 - 제작사 유형(MFR CATEGORY) ORIGINAL EQUIP. MANUFACTURER - 원기술규격서(OTS) SHINKORI 3&4, 9-184-J231 제출서류목록 - 품질검사계획(QP) - 품질증빙/제출서류목록(QVDL) - 품질보증확인서(C of C) - 재료시험보고서(MTR OR MILL SHEET) - 비파괴검사보고서(NDE Records) | WEIR VALVES & CONTROLS | BV500
2020 | 1 | 경상예방정비용 | 새울 | 1발전소 |  |  | 200530734 | 정비부분품(SPAR) | 국외 | A | 다이오드,반도체식 | 다이오드,반도체식,BLOCKING DIODE,27.7MM,74MM MAX | EA | 3 | 전기부 | 이한석 | 052-715-5050 | 품명 다이오드,반도체식 - 다이오드기능별타입 BLOCKING DIODE - 높이 27.7MM - 직경 74MM MAX - 정격전압 1600V - 정격전류 3270A - 별칭 BD 원자력안전범주 NON NUCLEAR SAFETY RELATED 품질등급 A등급 제작사 WESTCODE SEMICONDUCTORS LTD. - 제작사 유형(MFR CATEGORY) ORIGINAL EQUIP. MANUFACTURER - 원기술규격서(OTS) SHINKORI 3&4, 9-841-E215 - 모델번호 W3270NC160 - 도면번호 E215-DE-A01-01-0003 - 제작 도면번호 IEC-SKN-009-B01 - 도면 품목번호 NO.49 제작사 국제전기(주)(충북) - 도면 품목번호 NO.49 - 제작 도면번호 IEC-SKN-009-B01 - 도면번호 E215-DE-A01-01-0003 - 모델번호 W3270NC160 - 부품번호 PA008011 - 원기술규격서(OTS) SHINKORI 3&4, 9-841-E215 - 제작사 유형(MFR CATEGORY) ORIGINAL EQUIP. SUPPLIER 제출서류목록 - 품질보증계획서(QAM) - 품질증빙/제출서류목록(QVDL) - 품질보증확인서(C of C) - 일반규격품품질검증(CGID) 계획/보고서 - 제작사 매뉴얼(또는 카탈로그) | 국제전기(주)(충북) | W3270NC160 | PA008011
2020 | 1 | 경상예방정비용 | 새울 | 1발전소 |  |  | 200530734 | 정비부분품(SPAR) | 국외 | A | 다이오드,반도체식 | 다이오드,반도체식,BLOCKING DIODE,27.7MM,74MM MAX | EA | 1 | 전기부 | 이한석 | 052-715-5050 | 품명 다이오드,반도체식 - 다이오드기능별타입 BLOCKING DIODE - 높이 27.7MM - 직경 74MM MAX - 정격전압 1600V - 정격전류 3270A - 별칭 BD 원자력안전범주 NON NUCLEAR SAFETY RELATED 품질등급 A등급 제작사 WESTCODE SEMICONDUCTORS LTD. - 제작사 유형(MFR CATEGORY) ORIGINAL EQUIP. MANUFACTURER - 원기술규격서(OTS) SHINKORI 3&4, 9-841-E215 - 모델번호 W3270NC160 - 도면번호 E215-DE-A01-01-0003 - 제작 도면번호 IEC-SKN-009-B01 - 도면 품목번호 NO.49 제작사 국제전기(주)(충북) - 도면 품목번호 NO.49 - 제작 도면번호 IEC-SKN-009-B01 - 도면번호 E215-DE-A01-01-0003 - 모델번호 W3270NC160 - 부품번호 PA008011 - 원기술규격서(OTS) SHINKORI 3&4, 9-841-E215 - 제작사 유형(MFR CATEGORY) ORIGINAL EQUIP. SUPPLIER 제출서류목록 - 품질보증계획서(QAM) - 품질증빙/제출서류목록(QVDL) - 품질보증확인서(C of C) - 일반규격품품질검증(CGID) 계획/보고서 - 제작사 매뉴얼(또는 카탈로그) | 국제전기(주)(충북) | W3270NC160 | PA008011
2022 | 4 | 계획예방정비용 | 새울 | 1발전소 | 2(신4) | 1 | 200530734 | 정비부분품(SPAR) | 국외 | A | 다이오드,반도체식 | 다이오드,반도체식,BLOCKING DIODE,27.7MM,74MM MAX | EA | 3 | 전기부 | 나태원 | 052-715-5054 | 품명 다이오드,반도체식 - 다이오드기능별타입 BLOCKING DIODE - 높이 27.7MM - 직경 74MM MAX - 정격전압 1600V - 정격전류 3270A - 별칭 BD 원자력안전범주 NON NUCLEAR SAFETY RELATED 품질등급 A등급 제작사 WESTCODE SEMICONDUCTORS LTD. - 제작사 유형(MFR CATEGORY) ORIGINAL EQUIP. MANUFACTURER - 원기술규격서(OTS) SHINKORI 3&4, 9-841-E215 - 모델번호 W3270NC160 - 도면번호 E215-DE-A01-01-0003 - 제작 도면번호 IEC-SKN-009-B01 - 도면 품목번호 NO.49 제작사 국제전기(주)(충북) - 도면 품목번호 NO.49 - 제작 도면번호 IEC-SKN-009-B01 - 도면번호 E215-DE-A01-01-0003 - 모델번호 W3270NC160 - 부품번호 PA008011 - 원기술규격서(OTS) SHINKORI 3&4, 9-841-E215 - 제작사 유형(MFR CATEGORY) ORIGINAL EQUIP. SUPPLIER 제출서류목록 - 품질보증계획서(QAM) - 품질증빙/제출서류목록(QVDL) - 품질보증확인서(C of C) - 일반규격품품질검증(CGID) 계획/보고서 - 제작사 매뉴얼(또는 카탈로그) | 국제전기(주)(충북) | W3270NC160 | PA008011
2020 | 1 | 계획예방정비용 | 새울 | 1발전소 | 1 | 3 | 200530783 | 정비부분품(SPAR) | 국외 | Q | 캐패시터 | 캐패시터,ALUMINUM ELECTROLYTIC,50V,330㎌,FOR | EA | 4 | 계측제어부 | 조재희 | 052-715-5062 | 품명 캐패시터 - 캐패시터타입 ALUMINUM ELECTROLYTIC - 정격전압 50V - 컨덴서용량 330㎌ - 특수사항 FOR CONTAINMENT LEVEL-WATER - 별칭 C1,C4 원자력안전범주 NUCLEAR SAFETY RELATED 품질등급 Q등급 제작사 FLUID COMPONENTS INTL. - 부품번호 000158-02 - 원기기 기기검증(EQ Category) ENVIRONMENTAL QUALIFICATION - SEISMIC QUALIFICATION - 제작사 유형(MFR CATEGORY) ORIGINAL EQUIP. MANUFACTURER - 원기술규격서(OTS) SHINKORI 3&4, 9-183-J226 - 도면번호 J226-IM-A03-01 제출서류목록 - 품질보증계획서(QAM) - 품질증빙/제출서류목록(QVDL) - 품질보증확인서(C of C) | FLUID COMPONENTS INTL. |  | 000158-02
2020 | 1 | 계획예방정비용 | 새울 | 1발전소 | 1 | 3 | 200530784 | 정비부분품(SPAR) | 국외 | Q | 캐패시터 | 캐패시터,ALUMINUM ELECTROLYTIC,35V,680㎌,FOR | EA | 2 | 계측제어부 | 조재희 | 052-715-5062 | 품명 캐패시터 - 캐패시터타입 ALUMINUM ELECTROLYTIC - 정격전압 35V - 컨덴서용량 680㎌ - 특수사항 FOR CONTAINMENT LEVEL-WATER - 별칭 C7 원자력안전범주 NUCLEAR SAFETY RELATED 품질등급 Q등급 제작사 FLUID COMPONENTS INTL. - 부품번호 000158-07 - 원기기 기기검증(EQ Category) ENVIRONMENTAL QUALIFICATION - SEISMIC QUALIFICATION - 제작사 유형(MFR CATEGORY) ORIGINAL EQUIP. MANUFACTURER - 원기술규격서(OTS) SHINKORI 3&4, 9-183-J226 - 도면번호 J226-IM-A03-01 (P.18/49) 제출서류목록 - 품질보증계획서(QAM) - 품질보증확인서(C of C) | FLUID COMPONENTS INTL. |  | 000158-07
2020 | 1 | 계획예방정비용 | 새울 | 1발전소 | 1 | 3 | 200530785 | 정비부분품(SPAR) | 국외 | Q | 캐패시터 | 캐패시터,ALUMINUM ELECTROLYTIC,75V,4600㎌,FOR | EA | 2 | 계측제어부 | 조재희 | 052-715-5062 | 품명 캐패시터 - 캐패시터타입 ALUMINUM ELECTROLYTIC - 정격전압 75V - 컨덴서용량 4600㎌ - 특수사항 FOR POWER SUPPLY - 별칭 C1 원자력안전범주 NUCLEAR SAFETY RELATED 품질등급 Q등급 제작사 FLUID COMPONENTS INTL. - 부품번호 000278-01 - 원기기 기기검증(EQ Category) ENVIRONMENTAL QUALIFICATION - SEISMIC QUALIFICATION - 제작사 유형(MFR CATEGORY) ORIGINAL EQUIP. MANUFACTURER - 원기술규격서(OTS) SHINKORI 3&4, 9-183-J226 - 도면번호 J226-IM-A03-01 (P.18/49) 제출서류목록 - 품질보증계획서(QAM) - 품질보증확인서(C of C) | FLUID COMPONENTS INTL. |  | 000278-01
2020 | 1 | 경상예방정비용 | 새울 | 1발전소 |  |  | 200530849 | 정비부분품(SPAR) | 국내 | A | 개스킷 | 개스킷,HNBR,ASME AG-1,ANSI 5", 6T,SHINKORI | EA | 4 | 기계부 | 이상기 | 052-715-5244 | 품명 개스킷 - 가스켓재질 HNBR - 특수사항 ASME AG-1 - 치수 ANSI 5", 6T 원자력안전범주 NON NUCLEAR SAFETY RELATED 품질등급 A등급 제작사 엘지전자 - 원기술규격서(OTS) SHINKORI 3&4, 9-132-M227 - 제작사 유형(MFR CATEGORY) ORIGINAL EQUIP. MANUFACTURER - 도면번호 M227-DG-A01-01 - M227-DL-B01-01 - 부품번호 40215329 - 원기기 기기검증(EQ Category) ENVIRONMENTAL QUALIFICATION - SEISMIC QUALIFICATION 제출서류목록 - 품질보증확인서(C of C) | 엘지전자 |  | 40215329
2021 | 1 | 경상예방정비용 | 새울 | 1발전소 |  |  | 200530849 | 정비부분품(SPAR) | 국내 | A | 개스킷 | 개스킷,HNBR,ASME AG-1,ANSI 5", 6T,SHINKORI | EA | 4 | 기계부 | 이상기 | 052-715-5244 | 품명 개스킷 - 가스켓재질 HNBR - 특수사항 ASME AG-1 - 치수 ANSI 5", 6T 원자력안전범주 NON NUCLEAR SAFETY RELATED 품질등급 A등급 제작사 엘지전자 - 원기술규격서(OTS) SHINKORI 3&4, 9-132-M227 - 제작사 유형(MFR CATEGORY) ORIGINAL EQUIP. MANUFACTURER - 도면번호 M227-DG-A01-01 - M227-DL-B01-01 - 부품번호 40215329 - 원기기 기기검증(EQ Category) ENVIRONMENTAL QUALIFICATION - SEISMIC QUALIFICATION 제출서류목록 - 품질보증확인서(C of C) | 엘지전자 |  | 40215329
2022 | 1 | 경상예방정비용 | 새울 | 1발전소 |  |  | 200530849 | 정비부분품(SPAR) | 국내 | A | 개스킷 | 개스킷,HNBR,ASME AG-1,ANSI 5", 6T,SHINKORI | EA | 4 | 기계부 | 이상기 | 052-715-5244 | 품명 개스킷 - 가스켓재질 HNBR - 특수사항 ASME AG-1 - 치수 ANSI 5", 6T 원자력안전범주 NON NUCLEAR SAFETY RELATED 품질등급 A등급 제작사 엘지전자 - 원기술규격서(OTS) SHINKORI 3&4, 9-132-M227 - 제작사 유형(MFR CATEGORY) ORIGINAL EQUIP. MANUFACTURER - 도면번호 M227-DG-A01-01 - M227-DL-B01-01 - 부품번호 40215329 - 원기기 기기검증(EQ Category) ENVIRONMENTAL QUALIFICATION - SEISMIC QUALIFICATION 제출서류목록 - 품질보증확인서(C of C) | 엘지전자 |  | 40215329
2020 | 1 | 경상예방정비용 | 새울 | 1발전소 |  |  | 200530850 | 정비부분품(SPAR) | 국내 | A | 개스킷 | 개스킷,HNBR,ASME AG-1,ANSI 4",SHINKORI 3&4, | EA | 8 | 기계부 | 이상기 | 052-715-5244 | 품명 개스킷 - 가스켓재질 HNBR - 특수사항 ASME AG-1 - 치수 ANSI 4" 원자력안전범주 NON NUCLEAR SAFETY RELATED 품질등급 A등급 제작사 엘지전자 - 원기술규격서(OTS) SHINKORI 3&4, 9-132-M227 - 제작사 유형(MFR CATEGORY) ORIGINAL EQUIP. MANUFACTURER - 도면번호 M227-DG-A01-01 - M227-DL-B01-01 - 부품번호 40003732 - 원기기 기기검증(EQ Category) ENVIRONMENTAL QUALIFICATION - SEISMIC QUALIFICATION 제출서류목록 - 품질보증확인서(C of C) | 엘지전자 |  | 40003732
2021 | 1 | 경상예방정비용 | 새울 | 1발전소 |  |  | 200530850 | 정비부분품(SPAR) | 국내 | A | 개스킷 | 개스킷,HNBR,ASME AG-1,ANSI 4",SHINKORI 3&4, | EA | 8 | 기계부 | 이상기 | 052-715-5244 | 품명 개스킷 - 가스켓재질 HNBR - 특수사항 ASME AG-1 - 치수 ANSI 4" 원자력안전범주 NON NUCLEAR SAFETY RELATED 품질등급 A등급 제작사 엘지전자 - 원기술규격서(OTS) SHINKORI 3&4, 9-132-M227 - 제작사 유형(MFR CATEGORY) ORIGINAL EQUIP. MANUFACTURER - 도면번호 M227-DG-A01-01 - M227-DL-B01-01 - 부품번호 40003732 - 원기기 기기검증(EQ Category) ENVIRONMENTAL QUALIFICATION - SEISMIC QUALIFICATION 제출서류목록 - 품질보증확인서(C of C) | 엘지전자 |  | 40003732
2022 | 1 | 경상예방정비용 | 새울 | 1발전소 |  |  | 200530850 | 정비부분품(SPAR) | 국내 | A | 개스킷 | 개스킷,HNBR,ASME AG-1,ANSI 4",SHINKORI 3&4, | EA | 8 | 기계부 | 이상기 | 052-715-5244 | 품명 개스킷 - 가스켓재질 HNBR - 특수사항 ASME AG-1 - 치수 ANSI 4" 원자력안전범주 NON NUCLEAR SAFETY RELATED 품질등급 A등급 제작사 엘지전자 - 원기술규격서(OTS) SHINKORI 3&4, 9-132-M227 - 제작사 유형(MFR CATEGORY) ORIGINAL EQUIP. MANUFACTURER - 도면번호 M227-DG-A01-01 - M227-DL-B01-01 - 부품번호 40003732 - 원기기 기기검증(EQ Category) ENVIRONMENTAL QUALIFICATION - SEISMIC QUALIFICATION 제출서류목록 - 품질보증확인서(C of C) | 엘지전자 |  | 40003732
2020 | 1 | 경상예방정비용 | 새울 | 1발전소 |  |  | 200530851 | 정비부분품(SPAR) | 국내 | A | 개스킷 | 개스킷,HNBR,ASME AG-1,ANSI 3",SHINKORI 3&4, | EA | 32 | 기계부 | 이상기 | 052-715-5244 | 품명 개스킷 - 가스켓재질 HNBR - 특수사항 ASME AG-1 - 치수 ANSI 3" 원자력안전범주 NON NUCLEAR SAFETY RELATED 품질등급 A등급 제작사 엘지전자 - 원기술규격서(OTS) SHINKORI 3&4, 9-132-M227 - 제작사 유형(MFR CATEGORY) ORIGINAL EQUIP. MANUFACTURER - 도면번호 M227-DG-A01-01 - M227-DL-B01-01 - 부품번호 40003932 - 원기기 기기검증(EQ Category) ENVIRONMENTAL QUALIFICATION - SEISMIC QUALIFICATION 제출서류목록 - 품질보증확인서(C of C) | 엘지전자 |  | 40003932
2021 | 1 | 경상예방정비용 | 새울 | 1발전소 |  |  | 200530851 | 정비부분품(SPAR) | 국내 | A | 개스킷 | 개스킷,HNBR,ASME AG-1,ANSI 3",SHINKORI 3&4, | EA | 32 | 기계부 | 이상기 | 052-715-5244 | 품명 개스킷 - 가스켓재질 HNBR - 특수사항 ASME AG-1 - 치수 ANSI 3" 원자력안전범주 NON NUCLEAR SAFETY RELATED 품질등급 A등급 제작사 엘지전자 - 원기술규격서(OTS) SHINKORI 3&4, 9-132-M227 - 제작사 유형(MFR CATEGORY) ORIGINAL EQUIP. MANUFACTURER - 도면번호 M227-DG-A01-01 - M227-DL-B01-01 - 부품번호 40003932 - 원기기 기기검증(EQ Category) ENVIRONMENTAL QUALIFICATION - SEISMIC QUALIFICATION 제출서류목록 - 품질보증확인서(C of C) | 엘지전자 |  | 40003932
2022 | 1 | 경상예방정비용 | 새울 | 1발전소 |  |  | 200530851 | 정비부분품(SPAR) | 국내 | A | 개스킷 | 개스킷,HNBR,ASME AG-1,ANSI 3",SHINKORI 3&4, | EA | 32 | 기계부 | 이상기 | 052-715-5244 | 품명 개스킷 - 가스켓재질 HNBR - 특수사항 ASME AG-1 - 치수 ANSI 3" 원자력안전범주 NON NUCLEAR SAFETY RELATED 품질등급 A등급 제작사 엘지전자 - 원기술규격서(OTS) SHINKORI 3&4, 9-132-M227 - 제작사 유형(MFR CATEGORY) ORIGINAL EQUIP. MANUFACTURER - 도면번호 M227-DG-A01-01 - M227-DL-B01-01 - 부품번호 40003932 - 원기기 기기검증(EQ Category) ENVIRONMENTAL QUALIFICATION - SEISMIC QUALIFICATION 제출서류목록 - 품질보증확인서(C of C) | 엘지전자 |  | 40003932
2020 | 1 | 경상예방정비용 | 새울 | 1발전소 |  |  | 200530852 | 정비부분품(SPAR) | 국내 | A | 개스킷 | 개스킷,HNBR,FOR ESSENTIAL CHILLER,ANSI 6",S | EA | 4 | 기계부 | 이상기 | 052-715-5244 | 품명 개스킷 - 가스켓재질 HNBR - 별칭 FOR ESSENTIAL CHILLER - 치수 ANSI 6" 원자력안전범주 NON NUCLEAR SAFETY RELATED 품질등급 A등급 제작사 엘지전자 - 원기술규격서(OTS) SHINKORI 3&4, 9-132-M227 - 제작사 유형(MFR CATEGORY) ORIGINAL EQUIP. MANUFACTURER - 도면번호 M227-DG-A01-01 - M227-DL-B01-01 - 부품번호 40003546 제출서류목록 - 품질보증확인서(C of C) | 엘지전자 |  | 40003546
2021 | 1 | 경상예방정비용 | 새울 | 1발전소 |  |  | 200530852 | 정비부분품(SPAR) | 국내 | A | 개스킷 | 개스킷,HNBR,FOR ESSENTIAL CHILLER,ANSI 6",S | EA | 4 | 기계부 | 이상기 | 052-715-5244 | 품명 개스킷 - 가스켓재질 HNBR - 별칭 FOR ESSENTIAL CHILLER - 치수 ANSI 6" 원자력안전범주 NON NUCLEAR SAFETY RELATED 품질등급 A등급 제작사 엘지전자 - 원기술규격서(OTS) SHINKORI 3&4, 9-132-M227 - 제작사 유형(MFR CATEGORY) ORIGINAL EQUIP. MANUFACTURER - 도면번호 M227-DG-A01-01 - M227-DL-B01-01 - 부품번호 40003546 제출서류목록 - 품질보증확인서(C of C) | 엘지전자 |  | 40003546
2022 | 1 | 경상예방정비용 | 새울 | 1발전소 |  |  | 200530852 | 정비부분품(SPAR) | 국내 | A | 개스킷 | 개스킷,HNBR,FOR ESSENTIAL CHILLER,ANSI 6",S | EA | 4 | 기계부 | 이상기 | 052-715-5244 | 품명 개스킷 - 가스켓재질 HNBR - 별칭 FOR ESSENTIAL CHILLER - 치수 ANSI 6" 원자력안전범주 NON NUCLEAR SAFETY RELATED 품질등급 A등급 제작사 엘지전자 - 원기술규격서(OTS) SHINKORI 3&4, 9-132-M227 - 제작사 유형(MFR CATEGORY) ORIGINAL EQUIP. MANUFACTURER - 도면번호 M227-DG-A01-01 - M227-DL-B01-01 - 부품번호 40003546 제출서류목록 - 품질보증확인서(C of C) | 엘지전자 |  | 40003546
2020 | 1 | 경상예방정비용 | 새울 | 1발전소 |  |  | 200530853 | 정비부분품(SPAR) | 국내 | A | 개스킷 | 개스킷,3T,I.D 48,O.D 80,HNBR,SHINKORI 3&4, | EA | 8 | 기계부 | 이상기 | 052-715-5244 | 품명 개스킷 - 두께 3T - 내경 I.D 48 - 외경 O.D 80 - 가스켓재질 HNBR 원자력안전범주 NON NUCLEAR SAFETY RELATED 품질등급 A등급 제작사 엘지전자 - 원기술규격서(OTS) SHINKORI 3&4, 9-132-M227 - 제작사 유형(MFR CATEGORY) ORIGINAL EQUIP. MANUFACTURER - 도면번호 M227-DG-A01-01 - 부품번호 40200059 - 모델번호 TOMBO#1901 - 원기기 기기검증(EQ Category) ENVIRONMENTAL QUALIFICATION - SEISMIC QUALIFICATION 제출서류목록 - 품질보증확인서(C of C) | 엘지전자 | TOMBO#1901 | 40200059
2021 | 1 | 경상예방정비용 | 새울 | 1발전소 |  |  | 200530853 | 정비부분품(SPAR) | 국내 | A | 개스킷 | 개스킷,3T,I.D 48,O.D 80,HNBR,SHINKORI 3&4, | EA | 8 | 기계부 | 이상기 | 052-715-5244 | 품명 개스킷 - 두께 3T - 내경 I.D 48 - 외경 O.D 80 - 가스켓재질 HNBR 원자력안전범주 NON NUCLEAR SAFETY RELATED 품질등급 A등급 제작사 엘지전자 - 원기술규격서(OTS) SHINKORI 3&4, 9-132-M227 - 제작사 유형(MFR CATEGORY) ORIGINAL EQUIP. MANUFACTURER - 도면번호 M227-DG-A01-01 - 부품번호 40200059 - 모델번호 TOMBO#1901 - 원기기 기기검증(EQ Category) ENVIRONMENTAL QUALIFICATION - SEISMIC QUALIFICATION 제출서류목록 - 품질보증확인서(C of C) | 엘지전자 | TOMBO#1901 | 40200059
2022 | 1 | 경상예방정비용 | 새울 | 1발전소 |  |  | 200530853 | 정비부분품(SPAR) | 국내 | A | 개스킷 | 개스킷,3T,I.D 48,O.D 80,HNBR,SHINKORI 3&4, | EA | 8 | 기계부 | 이상기 | 052-715-5244 | 품명 개스킷 - 두께 3T - 내경 I.D 48 - 외경 O.D 80 - 가스켓재질 HNBR 원자력안전범주 NON NUCLEAR SAFETY RELATED 품질등급 A등급 제작사 엘지전자 - 원기술규격서(OTS) SHINKORI 3&4, 9-132-M227 - 제작사 유형(MFR CATEGORY) ORIGINAL EQUIP. MANUFACTURER - 도면번호 M227-DG-A01-01 - 부품번호 40200059 - 모델번호 TOMBO#1901 - 원기기 기기검증(EQ Category) ENVIRONMENTAL QUALIFICATION - SEISMIC QUALIFICATION 제출서류목록 - 품질보증확인서(C of C) | 엘지전자 | TOMBO#1901 | 40200059
2021 | 1 | 경상예방정비용 | 한빛 | 1발전소 |  |  | 200530912 | 정비부분품(SPAR) | 국외 | S | 실린더 블록,유압모터/펌프용 | 실린더 블록,유압모터/펌프용,FLUSHING BLOCK SLOTTED | SET | 6 | 기계부 | 정일태 | 061-357-3256 | 품명 실린더 블록,유압모터/펌프용 - 별칭 FLUSHING BLOCK SLOTTED ASS'Y - 설치기기 정보 SOLENOID VALVE & CONTROL BLOCK 원자력안전범주 NON NUCLEAR SAFETY RELATED 품질등급 S등급 제작사 SIEMENS ENERGY, INC. - 제작사 유형(MFR CATEGORY) ORIGINAL EQUIP. SUPPLIER - 원기술규격서(OTS) HANBIT 1&2, 3-M-003 - 원설계규격서(ODS) HANBIT 1&2, 3-M-003 - 부품번호 888C701G02(OLD) - PW738J605G03(NEW) - 모델번호 FIGURE&INDEX NO:127-46,47,48 - 도면번호 738J605G03 - 주설비 참고자료 터빈 비상제어블럭 한빛 원자력 본부 - 패키지 번호 M-003-F127 제출서류목록 - 일반규격(S등급) 제작사 제품인증서 | SIEMENS ENERGY, INC. | FIGURE&INDEX NO:127-46,47,48 | PW738J605G03(NEW)
2022 | 1 | 경상예방정비용 | 한빛 | 1발전소 |  |  | 200530912 | 정비부분품(SPAR) | 국외 | S | 실린더 블록,유압모터/펌프용 | 실린더 블록,유압모터/펌프용,FLUSHING BLOCK SLOTTED | SET | 6 | 기계부 | 정일태 | 061-357-3256 | 품명 실린더 블록,유압모터/펌프용 - 별칭 FLUSHING BLOCK SLOTTED ASS'Y - 설치기기 정보 SOLENOID VALVE & CONTROL BLOCK 원자력안전범주 NON NUCLEAR SAFETY RELATED 품질등급 S등급 제작사 SIEMENS ENERGY, INC. - 제작사 유형(MFR CATEGORY) ORIGINAL EQUIP. SUPPLIER - 원기술규격서(OTS) HANBIT 1&2, 3-M-003 - 원설계규격서(ODS) HANBIT 1&2, 3-M-003 - 부품번호 888C701G02(OLD) - PW738J605G03(NEW) - 모델번호 FIGURE&INDEX NO:127-46,47,48 - 도면번호 738J605G03 - 주설비 참고자료 터빈 비상제어블럭 한빛 원자력 본부 - 패키지 번호 M-003-F127 제출서류목록 - 일반규격(S등급) 제작사 제품인증서 | SIEMENS ENERGY, INC. | FIGURE&INDEX NO:127-46,47,48 | PW738J605G03(NEW)
2021 | 3 | 계획예방정비용 | 한빛 | 1발전소 | 1 | 26 | 200530986 | 정비부분품(SPAR) | 국외 | Q | 부품키트,밸브용 | 부품키트,밸브용,DIAPHRAGM VALVE,1IN,COMPRESSOR, | SET | 1 | 기계부 | 김동준 | 061-357-2976 | 품명 부품키트,밸브용 - 밸브타입 DIAPHRAGM VALVE - 내경 1IN - 구성품1 COMPRESSOR - 구성품2 COMPRESSOR PIN - 구성품3 SEAL COLLAR - 구성품4 SPINDLE - 구성품5 BUSHING 원자력안전범주 NUCLEAR SAFETY RELATED 품질등급 Q등급 제작사 ITT ENGINEERED VALVES, LLC - 제작사 유형(MFR CATEGORY) ORIGINAL EQUIP. MANUFACTURER - 원기술규격서(OTS) HANBIT 1&2, 3-P-405 - 부품번호 ITEM(5,6,7,12,19) - 모델번호 SD-C-109800 - 도면번호 SD-C-109800 제출서류목록 - 품질보증확인서(C of C) - 재료시험보고서(MTR OR MILL SHEET) | ITT ENGINEERED VALVES, LLC | SD-C-109800 | ITEM(5,6,7,12,19)
2021 | 1 | 경상예방정비용 | 한빛 | 1발전소 |  |  | 200530989 | 정비부분품(SPAR) | 국외 | Q | 부품키트,밸브용 | 부품키트,밸브용,DIAPHRAGM VALVE,2IN,COMPRESSOR, | SET | 2 | 기계부 | 김동준 | 061-357-2976 | 품명 부품키트,밸브용 - 밸브타입 DIAPHRAGM VALVE - 내경 2IN - 구성품1 COMPRESSOR - 구성품2 COMPRESSOR PIN - 구성품3 SPINDLE - 구성품4 BUSHING - 구성품5 SEAL COLLAR 원자력안전범주 NUCLEAR SAFETY RELATED 품질등급 Q등급 제작사 ITT ENGINEERED VALVES, LLC - 제작사 유형(MFR CATEGORY) ORIGINAL EQUIP. MANUFACTURER - 원기술규격서(OTS) HANBIT 1&2, 3-P-405 - 부품번호 ITEM(5,6,7,13,20) - 모델번호 SD-C-109801 - 도면번호 SD-C-109801 제출서류목록 - 품질보증확인서(C of C) - 재료시험보고서(MTR OR MILL SHEET) | ITT ENGINEERED VALVES, LLC | SD-C-109801 | ITEM(5,6,7,13,20)
2022 | 1 | 경상예방정비용 | 한빛 | 1발전소 |  |  | 200530989 | 정비부분품(SPAR) | 국외 | Q | 부품키트,밸브용 | 부품키트,밸브용,DIAPHRAGM VALVE,2IN,COMPRESSOR, | SET | 2 | 기계부 | 김동준 | 061-357-2976 | 품명 부품키트,밸브용 - 밸브타입 DIAPHRAGM VALVE - 내경 2IN - 구성품1 COMPRESSOR - 구성품2 COMPRESSOR PIN - 구성품3 SPINDLE - 구성품4 BUSHING - 구성품5 SEAL COLLAR 원자력안전범주 NUCLEAR SAFETY RELATED 품질등급 Q등급 제작사 ITT ENGINEERED VALVES, LLC - 제작사 유형(MFR CATEGORY) ORIGINAL EQUIP. MANUFACTURER - 원기술규격서(OTS) HANBIT 1&2, 3-P-405 - 부품번호 ITEM(5,6,7,13,20) - 모델번호 SD-C-109801 - 도면번호 SD-C-109801 제출서류목록 - 품질보증확인서(C of C) - 재료시험보고서(MTR OR MILL SHEET) | ITT ENGINEERED VALVES, LLC | SD-C-109801 | ITEM(5,6,7,13,20)
2021 | 1 | 경상예방정비용 | 한빛 | 1발전소 |  |  | 200531005 | 정비부분품(SPAR) | 국외 | Q | 축압기(ACCUMULATOR) | 축압기(ACCUMULATOR),MSIV ACTUATOR ACCUMULAT | EA | 6 | 기계부 | 궉성환 | 061-357-2142 | 품명 축압기(ACCUMULATOR) - 별칭 MSIV ACTUATOR ACCUMULATOR - 사용압력 3000psig - 최소포장단위 EA - 특수사항 7-1/2 GALLON 원자력안전범주 NON NUCLEAR SAFETY RELATED 품질등급 Q등급 제작사 ENERTECH,CURTISS WRIGHT NUCLEA - 도면 품목번호 2 - 도면번호 PA86470 - 부품번호 PB87824-200 - 원설계규격서(ODS) HANBIT 1&2, 3-M-907 - 원기술규격서(OTS) HANBIT 1&2, 3-M-907 - 제작사 유형(MFR CATEGORY) ORIGINAL EQUIP. MANUFACTURER 한빛 원자력 본부 - 패키지 번호 PO-M0907 제출서류목록 - 품질보증확인서(C of C) - 재료시험보고서(MTR OR MILL SHEET) | ENERTECH,CURTISS WRIGHT NUCLEAR DIVISION |  | PB87824-200
2022 | 1 | 경상예방정비용 | 한빛 | 1발전소 |  |  | 200531005 | 정비부분품(SPAR) | 국외 | Q | 축압기(ACCUMULATOR) | 축압기(ACCUMULATOR),MSIV ACTUATOR ACCUMULAT | EA | 6 | 기계부 | 궉성환 | 061-357-2142 | 품명 축압기(ACCUMULATOR) - 별칭 MSIV ACTUATOR ACCUMULATOR - 사용압력 3000psig - 최소포장단위 EA - 특수사항 7-1/2 GALLON 원자력안전범주 NON NUCLEAR SAFETY RELATED 품질등급 Q등급 제작사 ENERTECH,CURTISS WRIGHT NUCLEA - 도면 품목번호 2 - 도면번호 PA86470 - 부품번호 PB87824-200 - 원설계규격서(ODS) HANBIT 1&2, 3-M-907 - 원기술규격서(OTS) HANBIT 1&2, 3-M-907 - 제작사 유형(MFR CATEGORY) ORIGINAL EQUIP. MANUFACTURER 한빛 원자력 본부 - 패키지 번호 PO-M0907 제출서류목록 - 품질보증확인서(C of C) - 재료시험보고서(MTR OR MILL SHEET) | ENERTECH,CURTISS WRIGHT NUCLEAR DIVISION |  | PB87824-200
2021 | 1 | 경상예방정비용 | 한빛 | 1발전소 |  |  | 200531007 | 정비부분품(SPAR) | 국외 | Q | 실린더,구동기용 | 실린더,구동기용,MSIV ACTUATOR GAS BOTTLE,3000ps | EA | 3 | 기계부 | 궉성환 | 061-357-2142 | 품명 실린더,구동기용 - 별칭 MSIV ACTUATOR GAS BOTTLE - 사용압력 3000psig - 최소포장단위 EA - 특수사항 7-1/2 GALLON 원자력안전범주 NON NUCLEAR SAFETY RELATED 품질등급 Q등급 제작사 ENERTECH,CURTISS WRIGHT NUCLEA - 도면 품목번호 3 - 도면번호 PA86470 - 부품번호 PB87824-201 - 원설계규격서(ODS) HANBIT 1&2, 3-M-907 - 원기술규격서(OTS) HANBIT 1&2, 3-M-907 - 제작사 유형(MFR CATEGORY) ORIGINAL EQUIP. MANUFACTURER 한빛 원자력 본부 - 패키지 번호 PO-M0907 제출서류목록 - 품질보증확인서(C of C) - 재료시험보고서(MTR OR MILL SHEET) | ENERTECH,CURTISS WRIGHT NUCLEAR DIVISION |  | PB87824-201
2022 | 1 | 경상예방정비용 | 한빛 | 1발전소 |  |  | 200531007 | 정비부분품(SPAR) | 국외 | Q | 실린더,구동기용 | 실린더,구동기용,MSIV ACTUATOR GAS BOTTLE,3000ps | EA | 3 | 기계부 | 궉성환 | 061-357-2142 | 품명 실린더,구동기용 - 별칭 MSIV ACTUATOR GAS BOTTLE - 사용압력 3000psig - 최소포장단위 EA - 특수사항 7-1/2 GALLON 원자력안전범주 NON NUCLEAR SAFETY RELATED 품질등급 Q등급 제작사 ENERTECH,CURTISS WRIGHT NUCLEA - 도면 품목번호 3 - 도면번호 PA86470 - 부품번호 PB87824-201 - 원설계규격서(ODS) HANBIT 1&2, 3-M-907 - 원기술규격서(OTS) HANBIT 1&2, 3-M-907 - 제작사 유형(MFR CATEGORY) ORIGINAL EQUIP. MANUFACTURER 한빛 원자력 본부 - 패키지 번호 PO-M0907 제출서류목록 - 품질보증확인서(C of C) - 재료시험보고서(MTR OR MILL SHEET) | ENERTECH,CURTISS WRIGHT NUCLEAR DIVISION |  | PB87824-201
2021 | 1 | 경상예방정비용 | 한빛 | 1발전소 |  |  | 200531009 | 정비부분품(SPAR) | 국외 | Q | 캡,밸브용 | 캡,밸브용,KEY TYPE,USE : MSIV ACTUATOR,END | EA | 6 | 기계부 | 궉성환 | 061-357-2142 | 품명 캡,밸브용 - 캡(CAP)타입 KEY TYPE - 특수사항 USE : MSIV ACTUATOR - 별칭 END CAP-GAS SIDE,ACCUMULATOR 원자력안전범주 NON NUCLEAR SAFETY RELATED 품질등급 Q등급 제작사 ENERTECH,CURTISS WRIGHT NUCLEA - 도면번호 PA86470 - 부품번호 PB87824-200-ENDCAP-GAS SIDE - 원설계규격서(ODS) HANBIT 1&2, 3-M-907B - 원기술규격서(OTS) HANBIT 1&2, 3-M-907B - 제작사 유형(MFR CATEGORY) ORIGINAL EQUIP. MANUFACTURER 한빛 원자력 본부 - 패키지 번호 PO-M0907-B 제출서류목록 - 품질보증확인서(C of C) - 재료시험보고서(MTR OR MILL SHEET) | ENERTECH,CURTISS WRIGHT NUCLEAR DIVISION |  | PB87824-200-ENDCAP-GAS SIDE
2022 | 1 | 경상예방정비용 | 한빛 | 1발전소 |  |  | 200531009 | 정비부분품(SPAR) | 국외 | Q | 캡,밸브용 | 캡,밸브용,KEY TYPE,USE : MSIV ACTUATOR,END | EA | 6 | 기계부 | 궉성환 | 061-357-2142 | 품명 캡,밸브용 - 캡(CAP)타입 KEY TYPE - 특수사항 USE : MSIV ACTUATOR - 별칭 END CAP-GAS SIDE,ACCUMULATOR 원자력안전범주 NON NUCLEAR SAFETY RELATED 품질등급 Q등급 제작사 ENERTECH,CURTISS WRIGHT NUCLEA - 도면번호 PA86470 - 부품번호 PB87824-200-ENDCAP-GAS SIDE - 원설계규격서(ODS) HANBIT 1&2, 3-M-907B - 원기술규격서(OTS) HANBIT 1&2, 3-M-907B - 제작사 유형(MFR CATEGORY) ORIGINAL EQUIP. MANUFACTURER 한빛 원자력 본부 - 패키지 번호 PO-M0907-B 제출서류목록 - 품질보증확인서(C of C) - 재료시험보고서(MTR OR MILL SHEET) | ENERTECH,CURTISS WRIGHT NUCLEAR DIVISION |  | PB87824-200-ENDCAP-GAS SIDE
2020 | 4 | 계획예방정비용 | 한빛 | 2발전소 | 3 | 18 | 200531055 | 정비부분품(SPAR) | 국내 | S | 개스킷 | 개스킷,GRAPHITE SHEET,S/S 박판삽입,2㎜,265㎜,335㎜ | EA | 8 | 기계부 | 강경록 | 061-357-2244 | 품명 개스킷 - 가스켓타입 GRAPHITE SHEET - 배관공칭규격(NPS) S/S 박판삽입 - 두께 2㎜ - 내경 265㎜ - 외경 335㎜ - 가스켓재질 SUS316/GRAPHITE - 특수사항 치수검사 성적서 원자력안전범주 NON NUCLEAR SAFETY RELATED 품질등급 S등급 제출서류목록 - 외관 및 치수검사 성적서
2020 | 4 | 계획예방정비용 | 한빛 | 2발전소 | 4 | 17 | 200531055 | 정비부분품(SPAR) | 국내 | S | 개스킷 | 개스킷,GRAPHITE SHEET,S/S 박판삽입,2㎜,265㎜,335㎜ | EA | 8 | 기계부 | 강경록 | 061-357-2244 | 품명 개스킷 - 가스켓타입 GRAPHITE SHEET - 배관공칭규격(NPS) S/S 박판삽입 - 두께 2㎜ - 내경 265㎜ - 외경 335㎜ - 가스켓재질 SUS316/GRAPHITE - 특수사항 치수검사 성적서 원자력안전범주 NON NUCLEAR SAFETY RELATED 품질등급 S등급 제출서류목록 - 외관 및 치수검사 성적서
2022 | 2 | 계획예방정비용 | 한빛 | 2발전소 | 4 | 18 | 200531055 | 정비부분품(SPAR) | 국내 | S | 개스킷 | 개스킷,GRAPHITE SHEET,S/S 박판삽입,2㎜,265㎜,335㎜ | EA | 8 | 기계부 | 강경록 | 061-357-2244 | 품명 개스킷 - 가스켓타입 GRAPHITE SHEET - 배관공칭규격(NPS) S/S 박판삽입 - 두께 2㎜ - 내경 265㎜ - 외경 335㎜ - 가스켓재질 SUS316/GRAPHITE - 특수사항 치수검사 성적서 원자력안전범주 NON NUCLEAR SAFETY RELATED 품질등급 S등급 제출서류목록 - 외관 및 치수검사 성적서
2022 | 3 | 계획예방정비용 | 한빛 | 2발전소 | 3 | 19 | 200531055 | 정비부분품(SPAR) | 국내 | S | 개스킷 | 개스킷,GRAPHITE SHEET,S/S 박판삽입,2㎜,265㎜,335㎜ | EA | 8 | 기계부 | 강경록 | 061-357-2244 | 품명 개스킷 - 가스켓타입 GRAPHITE SHEET - 배관공칭규격(NPS) S/S 박판삽입 - 두께 2㎜ - 내경 265㎜ - 외경 335㎜ - 가스켓재질 SUS316/GRAPHITE - 특수사항 치수검사 성적서 원자력안전범주 NON NUCLEAR SAFETY RELATED 품질등급 S등급 제출서류목록 - 외관 및 치수검사 성적서
2020 | 4 | 계획예방정비용 | 한빛 | 2발전소 | 3 | 18 | 200531056 | 정비부분품(SPAR) | 국내 | S | 개스킷 | 개스킷,SHEET,1.5㎜,89㎜,117㎜,GARLOCK 3400,치수검 | EA | 4 | 기계부 | 강경록 | 061-357-2244 | 품명 개스킷 - 가스켓타입 SHEET - 두께 1.5㎜ - 내경 89㎜ - 외경 117㎜ - 가스켓재질 GARLOCK 3400 - 시험성적서류 치수검사 성적서 - 별칭 DIFF. PR. REGULATOR VV 원자력안전범주 NON NUCLEAR SAFETY RELATED 품질등급 S등급
2020 | 4 | 계획예방정비용 | 한빛 | 2발전소 | 4 | 17 | 200531056 | 정비부분품(SPAR) | 국내 | S | 개스킷 | 개스킷,SHEET,1.5㎜,89㎜,117㎜,GARLOCK 3400,치수검 | EA | 4 | 기계부 | 강경록 | 061-357-2244 | 품명 개스킷 - 가스켓타입 SHEET - 두께 1.5㎜ - 내경 89㎜ - 외경 117㎜ - 가스켓재질 GARLOCK 3400 - 시험성적서류 치수검사 성적서 - 별칭 DIFF. PR. REGULATOR VV 원자력안전범주 NON NUCLEAR SAFETY RELATED 품질등급 S등급
2022 | 2 | 계획예방정비용 | 한빛 | 2발전소 | 4 | 18 | 200531056 | 정비부분품(SPAR) | 국내 | S | 개스킷 | 개스킷,SHEET,1.5㎜,89㎜,117㎜,GARLOCK 3400,치수검 | EA | 4 | 기계부 | 강경록 | 061-357-2244 | 품명 개스킷 - 가스켓타입 SHEET - 두께 1.5㎜ - 내경 89㎜ - 외경 117㎜ - 가스켓재질 GARLOCK 3400 - 시험성적서류 치수검사 성적서 - 별칭 DIFF. PR. REGULATOR VV 원자력안전범주 NON NUCLEAR SAFETY RELATED 품질등급 S등급
2022 | 3 | 계획예방정비용 | 한빛 | 2발전소 | 3 | 19 | 200531056 | 정비부분품(SPAR) | 국내 | S | 개스킷 | 개스킷,SHEET,1.5㎜,89㎜,117㎜,GARLOCK 3400,치수검 | EA | 4 | 기계부 | 강경록 | 061-357-2244 | 품명 개스킷 - 가스켓타입 SHEET - 두께 1.5㎜ - 내경 89㎜ - 외경 117㎜ - 가스켓재질 GARLOCK 3400 - 시험성적서류 치수검사 성적서 - 별칭 DIFF. PR. REGULATOR VV 원자력안전범주 NON NUCLEAR SAFETY RELATED 품질등급 S등급
2021 | 3 | 계획예방정비용 | 새울 | 1발전소 | 2(신4) | 2 | 200531119 | 정비부분품(SPAR) | 국내 | S | 개스킷 | 개스킷,GRAPHITE + SS316,CERTIFICATE OF CON | EA | 3 | 기계부 | 강증우 | 052-715-5241 | 품명 개스킷 - 가스켓재질 GRAPHITE + SS316 - 품질보증서류 CERTIFICATE OF CONFORMANCE 원자력안전범주 NON NUCLEAR SAFETY RELATED 품질등급 S등급 제작사 피케이밸브(주) - 원설계규격서(ODS) SHINKORI 3&4, 9-805-Z-404-001C - 제작사 유형(MFR CATEGORY) ORIGINAL EQUIP. MANUFACTURER - 도면번호 9-805-Z-171-002C - VAD-SK34-M02 - 부품번호 6 | 피케이밸브(주) |  | 6
2022 | 2 | 계획예방정비용 | 새울 | 1발전소 | 1(신3) | 4 | 200531119 | 정비부분품(SPAR) | 국내 | S | 개스킷 | 개스킷,GRAPHITE + SS316,CERTIFICATE OF CON | EA | 3 | 기계부 | 김승호 | 052-715-5147 | 품명 개스킷 - 가스켓재질 GRAPHITE + SS316 - 품질보증서류 CERTIFICATE OF CONFORMANCE 원자력안전범주 NON NUCLEAR SAFETY RELATED 품질등급 S등급 제작사 피케이밸브(주) - 원설계규격서(ODS) SHINKORI 3&4, 9-805-Z-404-001C - 제작사 유형(MFR CATEGORY) ORIGINAL EQUIP. MANUFACTURER - 도면번호 9-805-Z-171-002C - VAD-SK34-M02 - 부품번호 6 | 피케이밸브(주) |  | 6
2022 | 4 | 계획예방정비용 | 새울 | 1발전소 | 2(신4) | 3 | 200531119 | 정비부분품(SPAR) | 국내 | S | 개스킷 | 개스킷,GRAPHITE + SS316,CERTIFICATE OF CON | EA | 3 | 기계부 | 강증우 | 052-715-5241 | 품명 개스킷 - 가스켓재질 GRAPHITE + SS316 - 품질보증서류 CERTIFICATE OF CONFORMANCE 원자력안전범주 NON NUCLEAR SAFETY RELATED 품질등급 S등급 제작사 피케이밸브(주) - 원설계규격서(ODS) SHINKORI 3&4, 9-805-Z-404-001C - 제작사 유형(MFR CATEGORY) ORIGINAL EQUIP. MANUFACTURER - 도면번호 9-805-Z-171-002C - VAD-SK34-M02 - 부품번호 6 | 피케이밸브(주) |  | 6
2021 | 3 | 계획예방정비용 | 새울 | 1발전소 | 2(신4) | 2 | 200531120 | 정비부분품(SPAR) | 국내 | S | 패킹세트 | 패킹세트,GRAPHITE,PILLAR 6710N(END)*4EA,PILL | SET | 3 | 기계부 | 강증우 | 052-715-5241 | 품명 패킹세트 - 패킹세트재질 GRAPHITE - 구성품 PILLAR 6710N(END)*4EA - 구성품2 PILLAR 6610N(INTERMEDIATE)*3EA - 품질보증서류 CERTIFICATE OF CONFORMANCE 원자력안전범주 NON NUCLEAR SAFETY RELATED 품질등급 S등급 제작사 피케이밸브(주) - 부품번호 7 - 원설계규격서(ODS) SHINKORI 3&4, 9-805-Z-404-001C - 제작사 유형(MFR CATEGORY) ORIGINAL EQUIP. MANUFACTURER - 도면번호 9-805-Z-171-002C - VAD-SK34-M02 | 피케이밸브(주) |  | 7
2022 | 2 | 계획예방정비용 | 새울 | 1발전소 | 1(신3) | 4 | 200531120 | 정비부분품(SPAR) | 국내 | S | 패킹세트 | 패킹세트,GRAPHITE,PILLAR 6710N(END)*4EA,PILL | SET | 3 | 기계부 | 김승호 | 052-715-5147 | 품명 패킹세트 - 패킹세트재질 GRAPHITE - 구성품 PILLAR 6710N(END)*4EA - 구성품2 PILLAR 6610N(INTERMEDIATE)*3EA - 품질보증서류 CERTIFICATE OF CONFORMANCE 원자력안전범주 NON NUCLEAR SAFETY RELATED 품질등급 S등급 제작사 피케이밸브(주) - 부품번호 7 - 원설계규격서(ODS) SHINKORI 3&4, 9-805-Z-404-001C - 제작사 유형(MFR CATEGORY) ORIGINAL EQUIP. MANUFACTURER - 도면번호 9-805-Z-171-002C - VAD-SK34-M02 | 피케이밸브(주) |  | 7
2022 | 4 | 계획예방정비용 | 새울 | 1발전소 | 2(신4) | 3 | 200531120 | 정비부분품(SPAR) | 국내 | S | 패킹세트 | 패킹세트,GRAPHITE,PILLAR 6710N(END)*4EA,PILL | SET | 3 | 기계부 | 강증우 | 052-715-5241 | 품명 패킹세트 - 패킹세트재질 GRAPHITE - 구성품 PILLAR 6710N(END)*4EA - 구성품2 PILLAR 6610N(INTERMEDIATE)*3EA - 품질보증서류 CERTIFICATE OF CONFORMANCE 원자력안전범주 NON NUCLEAR SAFETY RELATED 품질등급 S등급 제작사 피케이밸브(주) - 부품번호 7 - 원설계규격서(ODS) SHINKORI 3&4, 9-805-Z-404-001C - 제작사 유형(MFR CATEGORY) ORIGINAL EQUIP. MANUFACTURER - 도면번호 9-805-Z-171-002C - VAD-SK34-M02 | 피케이밸브(주) |  | 7
2021 | 4 | 계획예방정비용 | 고리 | 3발전소 | 5(신1) | 7 | 200531150 | 정비부분품(SPAR) | 국내 | A | 트랜스듀서, 전기용 | 트랜스듀서, 전기용,DC SIGNAL ISOLATOR,75㎜,112㎜,6 | EA | 1 | 계측제어부 | 이현길 | 051-726-5667 | 품명 트랜스듀서, 전기용 - 변환기타입 DC SIGNAL ISOLATOR - 몸체높이 75㎜ - 몸체깊이 112㎜ - 몸체너비 60㎜ - 변환기재질 ABS RESIN - 정격전압 DC125V - 사용온도(상한) 60℃ - 사용온도(하한) -10℃ - 입력신호타입 4~20㎃ DC - 출력전류 4~20㎃ DC - 응답시간 0.4SEC - 정확도 ±0.3% - 중량 390GRAM - 특수사항 TWO OUTPUT 원자력안전범주 NON NUCLEAR SAFETY RELATED 품질등급 A등급 제작사 에이치에스디엔진(주)[구 두산엔진(주)] - 제작사 유형(MFR CATEGORY) ORIGINAL EQUIP. SUPPLIER - 모델번호 DT-ISO-AAG-D 제작사 대주티디시스템(주) - 제작사 유형(MFR CATEGORY) ORIGINAL EQUIP. MANUFACTURER - 모델번호 DT-ISO-AAG-D 제출서류목록 - 첨부기술규격서 적용 | 에이치에스디엔진(주)[구 두산엔진(주)] | DT-ISO-AAG-D
2020 | 1 | 경상예방정비용 | 월성 | 2발전소 |  |  | 200531164 | 정비부분품(SPAR) | 국외 | A | 온도 스위치 | 온도 스위치,SPDT,TEMP CONTROLLERS,120VAC,86℉, | EA | 30 | 계측제어부 | 박종준 | 054-779-3562 | 품명 온도 스위치 - 온도스위치타입 SPDT - 온도스위치용도 TEMP CONTROLLERS - 정격전압 120VAC - 사용온도(상한) 86℉ - 사용온도(하한) 44℉ - 차동범위 2℉ - 주파수 60㎐ - 온도센서타입 THERMOSTAT - 접촉기능 1SPDT - 설치방법 DIRECTLY ON VERTICAL 원자력안전범주 NON NUCLEAR SAFETY RELATED 품질등급 A등급 제작사 HONEYWELL INTERNATIONAL INC. - 모델번호 T651A3018/U - 원기술규격서(OTS) WOLSONG 3&4, 60422-0001-00-TS - 제작사 유형(MFR CATEGORY) OTHER SUPPLIER 제출서류목록 - 첨부기술규격서 적용 | HONEYWELL INTERNATIONAL INC. | T651A3018/U
2021 | 1 | 경상예방정비용 | 월성 | 2발전소 |  |  | 200531164 | 정비부분품(SPAR) | 국외 | A | 온도 스위치 | 온도 스위치,SPDT,TEMP CONTROLLERS,120VAC,86℉, | EA | 30 | 계측제어부 | 박종준 | 054-779-3562 | 품명 온도 스위치 - 온도스위치타입 SPDT - 온도스위치용도 TEMP CONTROLLERS - 정격전압 120VAC - 사용온도(상한) 86℉ - 사용온도(하한) 44℉ - 차동범위 2℉ - 주파수 60㎐ - 온도센서타입 THERMOSTAT - 접촉기능 1SPDT - 설치방법 DIRECTLY ON VERTICAL 원자력안전범주 NON NUCLEAR SAFETY RELATED 품질등급 A등급 제작사 HONEYWELL INTERNATIONAL INC. - 모델번호 T651A3018/U - 원기술규격서(OTS) WOLSONG 3&4, 60422-0001-00-TS - 제작사 유형(MFR CATEGORY) OTHER SUPPLIER 제출서류목록 - 첨부기술규격서 적용 | HONEYWELL INTERNATIONAL INC. | T651A3018/U
2022 | 1 | 경상예방정비용 | 월성 | 2발전소 |  |  | 200531164 | 정비부분품(SPAR) | 국외 | A | 온도 스위치 | 온도 스위치,SPDT,TEMP CONTROLLERS,120VAC,86℉, | EA | 20 | 계측제어부 | 박종준 | 054-779-3562 | 품명 온도 스위치 - 온도스위치타입 SPDT - 온도스위치용도 TEMP CONTROLLERS - 정격전압 120VAC - 사용온도(상한) 86℉ - 사용온도(하한) 44℉ - 차동범위 2℉ - 주파수 60㎐ - 온도센서타입 THERMOSTAT - 접촉기능 1SPDT - 설치방법 DIRECTLY ON VERTICAL 원자력안전범주 NON NUCLEAR SAFETY RELATED 품질등급 A등급 제작사 HONEYWELL INTERNATIONAL INC. - 모델번호 T651A3018/U - 원기술규격서(OTS) WOLSONG 3&4, 60422-0001-00-TS - 제작사 유형(MFR CATEGORY) OTHER SUPPLIER 제출서류목록 - 첨부기술규격서 적용 | HONEYWELL INTERNATIONAL INC. | T651A3018/U
2020 | 4 | 계획예방정비용 | 한울 | 3발전소 | 6 | 12 | 200531237 | 정비부분품(SPAR) | 국외 | Q | 디스크,밸브용 | 밸브디스크,MAIN DISC ASSEMBLY,300531-2,ORIGIN | EA | 1 | 기계부 | 김웅규 | 054-785-1615 | 품명 밸브디스크 - 별칭 MAIN DISC ASSEMBLY 원자력안전범주 NUCLEAR SAFETY RELATED 품질등급 Q등급 제작사 CURTISS WRIGHT FLOW CONTROL CO - 부품번호 300531-2 - 제작사 유형(MFR CATEGORY) ORIGINAL EQUIP. MANUFACTURER - 원설계규격서(ODS) HANUL 5&6, N0696-FS-DS711 - 도면 품목번호 23 - 도면번호 99F-003 - 모델번호 99F-003 제출서류목록 - 품질보증확인서(C of C) - 재료시험성적서(CMTR) | CURTISS WRIGHT FLOW CONTROL CORP.(TARGET | 99F-003 | 300531-2
2020 | 2 | 계획예방정비용 | 월성 | 2발전소 | 3 | 18 | 200531316 | 정비부분품(SPAR) | 국외 | A | 퓨즈,통형 | 퓨즈,통형,600V,10A,ATM-10, | EA | 25 | 전기부 | 정현기 | 054-779-2252 | 품명 퓨즈,통형 - 정격최대전압 600V - 정격연속운전전류 10A 원자력안전범주 NUCLEAR SAFETY RELATED 품질등급 A등급 제작사 FERRAZ SHAWMUT INC. - 모델번호 ATM-10 제출서류목록 - 첨부기술규격서 적용 | FERRAZ SHAWMUT INC. | ATM-10
2020 | 2 | 계획예방정비용 | 월성 | 2발전소 | 3 | 18 | 200531316 | 정비부분품(SPAR) | 국외 | A | 퓨즈,통형 | 퓨즈,통형,600V,10A,ATM-10, | EA | 23 | 전기부 | 정현기 | 054-779-2252 | 품명 퓨즈,통형 - 정격최대전압 600V - 정격연속운전전류 10A 원자력안전범주 NUCLEAR SAFETY RELATED 품질등급 A등급 제작사 FERRAZ SHAWMUT INC. - 모델번호 ATM-10 제출서류목록 - 첨부기술규격서 적용 | FERRAZ SHAWMUT INC. | ATM-10
2020 | 2 | 계획예방정비용 | 월성 | 2발전소 | 3 | 18 | 200531316 | 정비부분품(SPAR) | 국외 | A | 퓨즈,통형 | 퓨즈,통형,600V,10A,ATM-10, | EA | 4 | 전기부 | 정현기 | 054-779-2252 | 품명 퓨즈,통형 - 정격최대전압 600V - 정격연속운전전류 10A 원자력안전범주 NUCLEAR SAFETY RELATED 품질등급 A등급 제작사 FERRAZ SHAWMUT INC. - 모델번호 ATM-10 제출서류목록 - 첨부기술규격서 적용 | FERRAZ SHAWMUT INC. | ATM-10
2020 | 1 | 경상예방정비용 | 월성 | 2발전소 |  |  | 200531317 | 정비부분품(SPAR) | 국외 | A | 퓨즈,통형 | 퓨즈,통형,600VAC,5A,ATM-5, | EA | 1 | 전기부 | 정현기 | 054-779-2252 | 품명 퓨즈,통형 - 정격최대전압 600VAC - 정격연속운전전류 5A 원자력안전범주 NUCLEAR SAFETY RELATED 품질등급 A등급 제작사 FERRAZ SHAWMUT INC. - 모델번호 ATM-5 제출서류목록 - 첨부기술규격서 적용 | FERRAZ SHAWMUT INC. | ATM-5
2020 | 1 | 경상예방정비용 | 월성 | 2발전소 |  |  | 200531317 | 정비부분품(SPAR) | 국외 | A | 퓨즈,통형 | 퓨즈,통형,600VAC,5A,ATM-5, | EA | 1 | 전기부 | 박철희 | 054-779-2651 | 품명 퓨즈,통형 - 정격최대전압 600VAC - 정격연속운전전류 5A 원자력안전범주 NUCLEAR SAFETY RELATED 품질등급 A등급 제작사 FERRAZ SHAWMUT INC. - 모델번호 ATM-5 제출서류목록 - 첨부기술규격서 적용 | FERRAZ SHAWMUT INC. | ATM-5
2020 | 2 | 계획예방정비용 | 월성 | 2발전소 | 3 | 18 | 200531317 | 정비부분품(SPAR) | 국외 | A | 퓨즈,통형 | 퓨즈,통형,600VAC,5A,ATM-5, | EA | 1 | 전기부 | 정현기 | 054-779-2252 | 품명 퓨즈,통형 - 정격최대전압 600VAC - 정격연속운전전류 5A 원자력안전범주 NUCLEAR SAFETY RELATED 품질등급 A등급 제작사 FERRAZ SHAWMUT INC. - 모델번호 ATM-5 제출서류목록 - 첨부기술규격서 적용 | FERRAZ SHAWMUT INC. | ATM-5
2020 | 1 | 경상예방정비용 | 월성 | 2발전소 |  |  | 200531318 | 정비부분품(SPAR) | 국외 | A | 퓨즈,통형 | 퓨즈,통형,600VAC/500VDC,20A,ATM-20, | EA | 2 | 전기부 | 정현기 | 054-779-2252 | 품명 퓨즈,통형 - 정격최대전압 600VAC/500VDC - 정격연속운전전류 20A 원자력안전범주 NUCLEAR SAFETY RELATED 품질등급 A등급 제작사 FERRAZ SHAWMUT INC. - 모델번호 ATM-20 제출서류목록 - 첨부기술규격서 적용 | FERRAZ SHAWMUT INC. | ATM-20
2020 | 1 | 경상예방정비용 | 월성 | 2발전소 |  |  | 200531318 | 정비부분품(SPAR) | 국외 | A | 퓨즈,통형 | 퓨즈,통형,600VAC/500VDC,20A,ATM-20, | EA | 2 | 전기부 | 박철희 | 054-779-2651 | 품명 퓨즈,통형 - 정격최대전압 600VAC/500VDC - 정격연속운전전류 20A 원자력안전범주 NUCLEAR SAFETY RELATED 품질등급 A등급 제작사 FERRAZ SHAWMUT INC. - 모델번호 ATM-20 제출서류목록 - 첨부기술규격서 적용 | FERRAZ SHAWMUT INC. | ATM-20
2020 | 2 | 계획예방정비용 | 월성 | 2발전소 | 3 | 18 | 200531318 | 정비부분품(SPAR) | 국외 | A | 퓨즈,통형 | 퓨즈,통형,600VAC/500VDC,20A,ATM-20, | EA | 2 | 전기부 | 정현기 | 054-779-2252 | 품명 퓨즈,통형 - 정격최대전압 600VAC/500VDC - 정격연속운전전류 20A 원자력안전범주 NUCLEAR SAFETY RELATED 품질등급 A등급 제작사 FERRAZ SHAWMUT INC. - 모델번호 ATM-20 제출서류목록 - 첨부기술규격서 적용 | FERRAZ SHAWMUT INC. | ATM-20
2020 | 1 | 경상예방정비용 | 월성 | 2발전소 |  |  | 200531319 | 정비부분품(SPAR) | 국외 | A | 퓨즈,통형 | 퓨즈,통형,13/32IN,1.5IN,600VAC,6A,100㎄,PNL M | EA | 40 | 전기부 | 정현기 | 054-779-2252 | 품명 퓨즈,통형 - 외경 13/32IN - 열전극부길이 1.5IN - 정격최대전압 600VAC - 정격연속운전전류 6A - 정격차단전류 100㎄ - 설치방법 PNL MTG - 별칭 AMP-TRAP 원자력안전범주 NUCLEAR SAFETY RELATED 품질등급 A등급 제작사 FERRAZ SHAWMUT INC. - 모델번호 ATM-6 제출서류목록 - 첨부기술규격서 적용 | FERRAZ SHAWMUT INC. | ATM-6
2020 | 1 | 경상예방정비용 | 월성 | 2발전소 |  |  | 200531319 | 정비부분품(SPAR) | 국외 | A | 퓨즈,통형 | 퓨즈,통형,13/32IN,1.5IN,600VAC,6A,100㎄,PNL M | EA | 40 | 전기부 | 박철희 | 054-779-2651 | 품명 퓨즈,통형 - 외경 13/32IN - 열전극부길이 1.5IN - 정격최대전압 600VAC - 정격연속운전전류 6A - 정격차단전류 100㎄ - 설치방법 PNL MTG - 별칭 AMP-TRAP 원자력안전범주 NUCLEAR SAFETY RELATED 품질등급 A등급 제작사 FERRAZ SHAWMUT INC. - 모델번호 ATM-6 제출서류목록 - 첨부기술규격서 적용 | FERRAZ SHAWMUT INC. | ATM-6
2020 | 2 | 계획예방정비용 | 월성 | 2발전소 | 3 | 18 | 200531319 | 정비부분품(SPAR) | 국외 | A | 퓨즈,통형 | 퓨즈,통형,13/32IN,1.5IN,600VAC,6A,100㎄,PNL M | EA | 4 | 전기부 | 정현기 | 054-779-2252 | 품명 퓨즈,통형 - 외경 13/32IN - 열전극부길이 1.5IN - 정격최대전압 600VAC - 정격연속운전전류 6A - 정격차단전류 100㎄ - 설치방법 PNL MTG - 별칭 AMP-TRAP 원자력안전범주 NUCLEAR SAFETY RELATED 품질등급 A등급 제작사 FERRAZ SHAWMUT INC. - 모델번호 ATM-6 제출서류목록 - 첨부기술규격서 적용 | FERRAZ SHAWMUT INC. | ATM-6
2020 | 2 | 계획예방정비용 | 월성 | 2발전소 | 3 | 18 | 200531319 | 정비부분품(SPAR) | 국외 | A | 퓨즈,통형 | 퓨즈,통형,13/32IN,1.5IN,600VAC,6A,100㎄,PNL M | EA | 5 | 전기부 | 정현기 | 054-779-2252 | 품명 퓨즈,통형 - 외경 13/32IN - 열전극부길이 1.5IN - 정격최대전압 600VAC - 정격연속운전전류 6A - 정격차단전류 100㎄ - 설치방법 PNL MTG - 별칭 AMP-TRAP 원자력안전범주 NUCLEAR SAFETY RELATED 품질등급 A등급 제작사 FERRAZ SHAWMUT INC. - 모델번호 ATM-6 제출서류목록 - 첨부기술규격서 적용 | FERRAZ SHAWMUT INC. | ATM-6
2020 | 2 | 계획예방정비용 | 월성 | 2발전소 | 3 | 18 | 200531319 | 정비부분품(SPAR) | 국외 | A | 퓨즈,통형 | 퓨즈,통형,13/32IN,1.5IN,600VAC,6A,100㎄,PNL M | EA | 40 | 전기부 | 정현기 | 054-779-2252 | 품명 퓨즈,통형 - 외경 13/32IN - 열전극부길이 1.5IN - 정격최대전압 600VAC - 정격연속운전전류 6A - 정격차단전류 100㎄ - 설치방법 PNL MTG - 별칭 AMP-TRAP 원자력안전범주 NUCLEAR SAFETY RELATED 품질등급 A등급 제작사 FERRAZ SHAWMUT INC. - 모델번호 ATM-6 제출서류목록 - 첨부기술규격서 적용 | FERRAZ SHAWMUT INC. | ATM-6
2020 | 2 | 계획예방정비용 | 월성 | 2발전소 | 3 | 18 | 200531319 | 정비부분품(SPAR) | 국외 | A | 퓨즈,통형 | 퓨즈,통형,13/32IN,1.5IN,600VAC,6A,100㎄,PNL M | EA | 39 | 전기부 | 정현기 | 054-779-2252 | 품명 퓨즈,통형 - 외경 13/32IN - 열전극부길이 1.5IN - 정격최대전압 600VAC - 정격연속운전전류 6A - 정격차단전류 100㎄ - 설치방법 PNL MTG - 별칭 AMP-TRAP 원자력안전범주 NUCLEAR SAFETY RELATED 품질등급 A등급 제작사 FERRAZ SHAWMUT INC. - 모델번호 ATM-6 제출서류목록 - 첨부기술규격서 적용 | FERRAZ SHAWMUT INC. | ATM-6
2021 | 3 | 계획예방정비용 | 월성 | 2발전소 | 3 | 19 | 200531352 | 정비부분품(SPAR) | 국외 | A | IP(전류-공기압) 컨버터 | IP(전류-공기압) 컨버터,ELECTRO-PNEUMATIC,-40 TO | EA | 1 | 계측제어부 | 김현수 | 054-779-2729 | 품명 IP(전류-공기압) 컨버터 - 타입(형식) ELECTRO-PNEUMATIC - 온도 데이터 -40 TO 66℃˚C - 입력데이터 4~20㎃DC - 출력데이터 3 TO 15 PSIG - 전기 데이터 CONNECTIONS:1/2" NPT - 압축공기 연결 데이터 1/4" NPT F - 정확도 ±0.75% OF FULL SPAN - 설치기기 정보 SURFACE 원자력안전범주 NON NUCLEAR SAFETY RELATED 품질등급 A등급 제작사 FISHER CONTROLS INT'L INC - 모델번호 546NS - 제작사 유형(MFR CATEGORY) ORIGINAL EQUIP. MANUFACTURER 제출서류목록 - 첨부기술규격서 적용 | FISHER CONTROLS INT'L INC | 546NS
2022 | 1 | 계획예방정비용 | 월성 | 2발전소 | 4 | 19 | 200531352 | 정비부분품(SPAR) | 국외 | A | IP(전류-공기압) 컨버터 | IP(전류-공기압) 컨버터,ELECTRO-PNEUMATIC,-40 TO | EA | 1 | 계측제어부 | 김현수 | 054-779-2729 | 품명 IP(전류-공기압) 컨버터 - 타입(형식) ELECTRO-PNEUMATIC - 온도 데이터 -40 TO 66℃˚C - 입력데이터 4~20㎃DC - 출력데이터 3 TO 15 PSIG - 전기 데이터 CONNECTIONS:1/2" NPT - 압축공기 연결 데이터 1/4" NPT F - 정확도 ±0.75% OF FULL SPAN - 설치기기 정보 SURFACE 원자력안전범주 NON NUCLEAR SAFETY RELATED 품질등급 A등급 제작사 FISHER CONTROLS INT'L INC - 모델번호 546NS - 제작사 유형(MFR CATEGORY) ORIGINAL EQUIP. MANUFACTURER 제출서류목록 - 첨부기술규격서 적용 | FISHER CONTROLS INT'L INC | 546NS
2020 | 4 | 계획예방정비용 | 월성 | 2발전소 | 4 | 18 | 200531369 | 정비부분품(SPAR) | 국외 | A | 전자석 계전기 | 전자석 계전기,AUX,48VDC,6NO/2NC,ORIGINAL EQUIP | EA | 20 | 전기부 | 조남일 | 054-779-3552 | 품명 전자석 계전기 - 계전기타입 AUX - 제어전압 48VDC - 접촉부표면처리 6NO/2NC 원자력안전범주 NON NUCLEAR SAFETY RELATED 품질등급 A등급 제작사 EATON CORPORATION - 제작사 유형(MFR CATEGORY) ORIGINAL EQUIP. MANUFACTURER - 부품번호 XTRE10B40WD WITH XTCEXFAC22 제출서류목록 - 첨부기술규격서 적용 | EATON CORPORATION |  | XTRE10B40WD WITH XTCEXFAC22
2020 | 2 | 계획예방정비용 | 월성 | 3발전소 | 6(신2) | 4 | 200531381 | 정비부분품(SPAR) | 국내 | S | 체크밸브 | 체크밸브,PAN CHECK VALVE,40A,SS,16㎏/㎠,SCREW | EA | 2 | 기계부 | 조영래 | 054-779-5745 | 품명 체크밸브 - 체크밸브타입 PAN CHECK VALVE - 밸브사이즈 40A - 밸브재질 SS - 사용압력(상한) 16㎏/㎠ - 밸브접속형태 SCREWED END - 플랜지호칭압력 10K 원자력안전범주 NON NUCLEAR SAFETY RELATED 품질등급 S등급 제작사 세아엔지니어링 - 부품번호 T5110056R | 세아엔지니어링 |  | T5110056R
2020 | 3 | 계획예방정비용 | 월성 | 3발전소 | 5(신1) | 6 | 200531381 | 정비부분품(SPAR) | 국내 | S | 체크밸브 | 체크밸브,PAN CHECK VALVE,40A,SS,16㎏/㎠,SCREW | EA | 2 | 기계부 | 조영래 | 054-779-5745 | 품명 체크밸브 - 체크밸브타입 PAN CHECK VALVE - 밸브사이즈 40A - 밸브재질 SS - 사용압력(상한) 16㎏/㎠ - 밸브접속형태 SCREWED END - 플랜지호칭압력 10K 원자력안전범주 NON NUCLEAR SAFETY RELATED 품질등급 S등급 제작사 세아엔지니어링 - 부품번호 T5110056R | 세아엔지니어링 |  | T5110056R
2021 | 4 | 계획예방정비용 | 월성 | 3발전소 | 6(신2) | 5 | 200531381 | 정비부분품(SPAR) | 국내 | S | 체크밸브 | 체크밸브,PAN CHECK VALVE,40A,SS,16㎏/㎠,SCREW | EA | 2 | 기계부 | 조영래 | 054-779-5745 | 품명 체크밸브 - 체크밸브타입 PAN CHECK VALVE - 밸브사이즈 40A - 밸브재질 SS - 사용압력(상한) 16㎏/㎠ - 밸브접속형태 SCREWED END - 플랜지호칭압력 10K 원자력안전범주 NON NUCLEAR SAFETY RELATED 품질등급 S등급 제작사 세아엔지니어링 - 부품번호 T5110056R | 세아엔지니어링 |  | T5110056R
2022 | 1 | 계획예방정비용 | 월성 | 3발전소 | 5(신1) | 7 | 200531381 | 정비부분품(SPAR) | 국내 | S | 체크밸브 | 체크밸브,PAN CHECK VALVE,40A,SS,16㎏/㎠,SCREW | EA | 2 | 기계부 | 조영래 | 054-779-5745 | 품명 체크밸브 - 체크밸브타입 PAN CHECK VALVE - 밸브사이즈 40A - 밸브재질 SS - 사용압력(상한) 16㎏/㎠ - 밸브접속형태 SCREWED END - 플랜지호칭압력 10K 원자력안전범주 NON NUCLEAR SAFETY RELATED 품질등급 S등급 제작사 세아엔지니어링 - 부품번호 T5110056R | 세아엔지니어링 |  | T5110056R
2020 | 2 | 계획예방정비용 | 월성 | 3발전소 | 6(신2) | 4 | 200531382 | 정비부분품(SPAR) | 국내 | S | 체크밸브 | 체크밸브,DUAL CHECK VALVE,100A,FC200,10㎏/㎠, | EA | 1 | 기계부 | 조영래 | 054-779-5745 | 품명 체크밸브 - 체크밸브타입 DUAL CHECK VALVE - 밸브사이즈 100A - 밸브재질 FC200 - 사용압력(상한) 10㎏/㎠ - 밸브접속타입 FF - 플랜지호칭압력 10K 원자력안전범주 NON NUCLEAR SAFETY RELATED 품질등급 S등급 제작사 세아엔지니어링 - 부품번호 T5112007-100A | 세아엔지니어링 |  | T5112007-100A
2020 | 3 | 계획예방정비용 | 월성 | 3발전소 | 5(신1) | 6 | 200531382 | 정비부분품(SPAR) | 국내 | S | 체크밸브 | 체크밸브,DUAL CHECK VALVE,100A,FC200,10㎏/㎠, | EA | 1 | 기계부 | 조영래 | 054-779-5745 | 품명 체크밸브 - 체크밸브타입 DUAL CHECK VALVE - 밸브사이즈 100A - 밸브재질 FC200 - 사용압력(상한) 10㎏/㎠ - 밸브접속타입 FF - 플랜지호칭압력 10K 원자력안전범주 NON NUCLEAR SAFETY RELATED 품질등급 S등급 제작사 세아엔지니어링 - 부품번호 T5112007-100A | 세아엔지니어링 |  | T5112007-100A
2021 | 4 | 계획예방정비용 | 월성 | 3발전소 | 6(신2) | 5 | 200531382 | 정비부분품(SPAR) | 국내 | S | 체크밸브 | 체크밸브,DUAL CHECK VALVE,100A,FC200,10㎏/㎠, | EA | 1 | 기계부 | 조영래 | 054-779-5745 | 품명 체크밸브 - 체크밸브타입 DUAL CHECK VALVE - 밸브사이즈 100A - 밸브재질 FC200 - 사용압력(상한) 10㎏/㎠ - 밸브접속타입 FF - 플랜지호칭압력 10K 원자력안전범주 NON NUCLEAR SAFETY RELATED 품질등급 S등급 제작사 세아엔지니어링 - 부품번호 T5112007-100A | 세아엔지니어링 |  | T5112007-100A
2022 | 1 | 계획예방정비용 | 월성 | 3발전소 | 5(신1) | 7 | 200531382 | 정비부분품(SPAR) | 국내 | S | 체크밸브 | 체크밸브,DUAL CHECK VALVE,100A,FC200,10㎏/㎠, | EA | 1 | 기계부 | 조영래 | 054-779-5745 | 품명 체크밸브 - 체크밸브타입 DUAL CHECK VALVE - 밸브사이즈 100A - 밸브재질 FC200 - 사용압력(상한) 10㎏/㎠ - 밸브접속타입 FF - 플랜지호칭압력 10K 원자력안전범주 NON NUCLEAR SAFETY RELATED 품질등급 S등급 제작사 세아엔지니어링 - 부품번호 T5112007-100A | 세아엔지니어링 |  | T5112007-100A
2020 | 2 | 계획예방정비용 | 월성 | 3발전소 | 6(신2) | 4 | 200531383 | 정비부분품(SPAR) | 국내 | S | 온도조절밸브(THERMOSTATIC VALVE) | 밸브,제어용,THERMAL REGULATING,40A,GC25,RF,TV | EA | 1 | 기계부 | 조영래 | 054-779-5745 | 품명 밸브,제어용 - 제어밸브용도 THERMAL REGULATING - 밸브사이즈 40A - 밸브재질 GC25 - 플랜지형태 RF 원자력안전범주 NON NUCLEAR SAFETY RELATED 품질등급 S등급 제작사 세아엔지니어링 - 부품번호 TVC-40 | 세아엔지니어링 |  | TVC-40
2020 | 3 | 계획예방정비용 | 월성 | 3발전소 | 5(신1) | 6 | 200531383 | 정비부분품(SPAR) | 국내 | S | 온도조절밸브(THERMOSTATIC VALVE) | 밸브,제어용,THERMAL REGULATING,40A,GC25,RF,TV | EA | 1 | 기계부 | 조영래 | 054-779-5745 | 품명 밸브,제어용 - 제어밸브용도 THERMAL REGULATING - 밸브사이즈 40A - 밸브재질 GC25 - 플랜지형태 RF 원자력안전범주 NON NUCLEAR SAFETY RELATED 품질등급 S등급 제작사 세아엔지니어링 - 부품번호 TVC-40 | 세아엔지니어링 |  | TVC-40
2021 | 4 | 계획예방정비용 | 월성 | 3발전소 | 6(신2) | 5 | 200531383 | 정비부분품(SPAR) | 국내 | S | 온도조절밸브(THERMOSTATIC VALVE) | 밸브,제어용,THERMAL REGULATING,40A,GC25,RF,TV | EA | 1 | 기계부 | 조영래 | 054-779-5745 | 품명 밸브,제어용 - 제어밸브용도 THERMAL REGULATING - 밸브사이즈 40A - 밸브재질 GC25 - 플랜지형태 RF 원자력안전범주 NON NUCLEAR SAFETY RELATED 품질등급 S등급 제작사 세아엔지니어링 - 부품번호 TVC-40 | 세아엔지니어링 |  | TVC-40
2022 | 1 | 계획예방정비용 | 월성 | 3발전소 | 5(신1) | 7 | 200531383 | 정비부분품(SPAR) | 국내 | S | 온도조절밸브(THERMOSTATIC VALVE) | 밸브,제어용,THERMAL REGULATING,40A,GC25,RF,TV | EA | 1 | 기계부 | 조영래 | 054-779-5745 | 품명 밸브,제어용 - 제어밸브용도 THERMAL REGULATING - 밸브사이즈 40A - 밸브재질 GC25 - 플랜지형태 RF 원자력안전범주 NON NUCLEAR SAFETY RELATED 품질등급 S등급 제작사 세아엔지니어링 - 부품번호 TVC-40 | 세아엔지니어링 |  | TVC-40
2020 | 4 | 계획예방정비용 | 새울 | 1발전소 | 1(신3) | 3 | 200531393 | 정비부분품(SPAR) | 국내 | S | 개스킷 | 개스킷,316 + GRAPHITE,CERTIFICATE OF CONFOR | EA | 5 | 기계부 | 김승호 | 052-715-5147 | 품명 개스킷 - 가스켓재질 316 + GRAPHITE - 품질보증서류 CERTIFICATE OF CONFORMANCE 원자력안전범주 NON NUCLEAR SAFETY RELATED 품질등급 S등급 제작사 일신밸브(주) - 원설계규격서(ODS) SHINKORI 3&4, 9-809-Z-404-001C - 제작사 유형(MFR CATEGORY) ORIGINAL EQUIP. MANUFACTURER - 도면번호 9-809-Z-171-013C - AD-708K-013 - 부품번호 101 | 일신밸브(주) |  | 101
2020 | 4 | 계획예방정비용 | 새울 | 1발전소 | 1(신3) | 3 | 200531394 | 정비부분품(SPAR) | 국내 | S | 패킹세트 | 패킹세트,GRAPHITE,PILLAR 6710N(END) * 4EA,PI | SET | 5 | 기계부 | 김승호 | 052-715-5147 | 품명 패킹세트 - 패킹세트재질 GRAPHITE - 구성품 PILLAR 6710N(END) * 4EA - 구성품2 PILLAR 6610N(INTERMEDIATE)*4EA - 품질보증서류 CERTIFICATE OF CONFORMANCE - 별칭 GLAND PACKING 원자력안전범주 NON NUCLEAR SAFETY RELATED 품질등급 S등급 제작사 일신밸브(주) - 도면번호 9-809-Z-171-013C - AD-708K-013 - 부품번호 103 - 원설계규격서(ODS) SHINKORI 3&4, 9-809-Z-404-001C - 제작사 유형(MFR CATEGORY) ORIGINAL EQUIP. MANUFACTURER | 일신밸브(주) |  | 103
2020 | 1 | 경상예방정비용 | 고리 | 3발전소 |  |  | 200531474 | 정비부분품(SPAR) | 국외 | Q | 밸브,배출용 | 밸브,배출용,MAIN STARTING VALVE ASSEMBLY,AIR | EA | 2 | 기계부 | 박윤종 | 051-726-5643 | 품명 밸브,배출용 - 별칭 MAIN STARTING VALVE ASSEMBLY - 타입(형식) AIR OPERATION - 부속품목 LEVER COMPLET 원자력안전범주 NUCLEAR SAFETY RELATED 품질등급 Q등급 제작사 MAN ENERGY SOLUTIONS SAS(MAN D - 도면번호 02AFC028591/1 - M483832 - 모델번호 16PC2.5V400 - 부품번호 02.054.904752/1 제작사 에이치에스디엔진(주)[구 두산엔진(주)] - 부품번호 02.054.904752/1 - 모델번호 16PC2.5V400 - 도면번호 02AFC028591/1 제출서류목록 - 품질보증계획서(QAM) - 품질증빙/제출서류목록(QVDL) - 품질보증확인서(C of C) | MAN ENERGY SOLUTIONS SAS(MAN DIESEL:OLD) | 16PC2.5V400 | 02.054.904752/1
2021 | 1 | 경상예방정비용 | 고리 | 3발전소 |  |  | 200531474 | 정비부분품(SPAR) | 국외 | Q | 밸브,배출용 | 밸브,배출용,MAIN STARTING VALVE ASSEMBLY,AIR | EA | 2 | 기계부 | 박윤종 | 051-726-5643 | 품명 밸브,배출용 - 별칭 MAIN STARTING VALVE ASSEMBLY - 타입(형식) AIR OPERATION - 부속품목 LEVER COMPLET 원자력안전범주 NUCLEAR SAFETY RELATED 품질등급 Q등급 제작사 MAN ENERGY SOLUTIONS SAS(MAN D - 도면번호 02AFC028591/1 - M483832 - 모델번호 16PC2.5V400 - 부품번호 02.054.904752/1 제작사 에이치에스디엔진(주)[구 두산엔진(주)] - 부품번호 02.054.904752/1 - 모델번호 16PC2.5V400 - 도면번호 02AFC028591/1 제출서류목록 - 품질보증계획서(QAM) - 품질증빙/제출서류목록(QVDL) - 품질보증확인서(C of C) | MAN ENERGY SOLUTIONS SAS(MAN DIESEL:OLD) | 16PC2.5V400 | 02.054.904752/1
2022 | 1 | 경상예방정비용 | 고리 | 3발전소 |  |  | 200531474 | 정비부분품(SPAR) | 국외 | Q | 밸브,배출용 | 밸브,배출용,MAIN STARTING VALVE ASSEMBLY,AIR | EA | 2 | 기계부 | 박윤종 | 051-726-5643 | 품명 밸브,배출용 - 별칭 MAIN STARTING VALVE ASSEMBLY - 타입(형식) AIR OPERATION - 부속품목 LEVER COMPLET 원자력안전범주 NUCLEAR SAFETY RELATED 품질등급 Q등급 제작사 MAN ENERGY SOLUTIONS SAS(MAN D - 도면번호 02AFC028591/1 - M483832 - 모델번호 16PC2.5V400 - 부품번호 02.054.904752/1 제작사 에이치에스디엔진(주)[구 두산엔진(주)] - 부품번호 02.054.904752/1 - 모델번호 16PC2.5V400 - 도면번호 02AFC028591/1 제출서류목록 - 품질보증계획서(QAM) - 품질증빙/제출서류목록(QVDL) - 품질보증확인서(C of C) | MAN ENERGY SOLUTIONS SAS(MAN DIESEL:OLD) | 16PC2.5V400 | 02.054.904752/1
2020 | 4 | 계획예방정비용 | 한빛 | 2발전소 | 3 | 18 | 200531557 | 정비부분품(SPAR) | 국내 | S | 개스킷 | 개스킷,SPIRAL WOUND,BASIC,3.2㎜,127㎜,138㎜,SU | EA | 2 | 기계부 | 강경록 | 061-357-2244 | 품명 개스킷 - 가스켓타입 SPIRAL WOUND - 가스켓단면형태 BASIC - 두께 3.2㎜ - 내경 127㎜ - 외경 138㎜ - 가스켓재질 SUS304/GRAPHITE - PT값(압력X온도 값) 300LB 원자력안전범주 NON NUCLEAR SAFETY RELATED 품질등급 S등급
2020 | 4 | 계획예방정비용 | 한빛 | 2발전소 | 4 | 17 | 200531557 | 정비부분품(SPAR) | 국내 | S | 개스킷 | 개스킷,SPIRAL WOUND,BASIC,3.2㎜,127㎜,138㎜,SU | EA | 2 | 기계부 | 강경록 | 061-357-2244 | 품명 개스킷 - 가스켓타입 SPIRAL WOUND - 가스켓단면형태 BASIC - 두께 3.2㎜ - 내경 127㎜ - 외경 138㎜ - 가스켓재질 SUS304/GRAPHITE - PT값(압력X온도 값) 300LB 원자력안전범주 NON NUCLEAR SAFETY RELATED 품질등급 S등급
2022 | 2 | 계획예방정비용 | 한빛 | 2발전소 | 4 | 18 | 200531557 | 정비부분품(SPAR) | 국내 | S | 개스킷 | 개스킷,SPIRAL WOUND,BASIC,3.2㎜,127㎜,138㎜,SU | EA | 2 | 기계부 | 강경록 | 061-357-2244 | 품명 개스킷 - 가스켓타입 SPIRAL WOUND - 가스켓단면형태 BASIC - 두께 3.2㎜ - 내경 127㎜ - 외경 138㎜ - 가스켓재질 SUS304/GRAPHITE - PT값(압력X온도 값) 300LB 원자력안전범주 NON NUCLEAR SAFETY RELATED 품질등급 S등급
2022 | 3 | 계획예방정비용 | 한빛 | 2발전소 | 3 | 19 | 200531557 | 정비부분품(SPAR) | 국내 | S | 개스킷 | 개스킷,SPIRAL WOUND,BASIC,3.2㎜,127㎜,138㎜,SU | EA | 2 | 기계부 | 강경록 | 061-357-2244 | 품명 개스킷 - 가스켓타입 SPIRAL WOUND - 가스켓단면형태 BASIC - 두께 3.2㎜ - 내경 127㎜ - 외경 138㎜ - 가스켓재질 SUS304/GRAPHITE - PT값(압력X온도 값) 300LB 원자력안전범주 NON NUCLEAR SAFETY RELATED 품질등급 S등급
2020 | 4 | 계획예방정비용 | 한빛 | 2발전소 | 3 | 18 | 200531558 | 정비부분품(SPAR) | 국내 | S | 개스킷 | 개스킷,FLAT MATEL,1㎜,127㎜,138㎜,SOFT IRON, | EA | 2 | 기계부 | 강경록 | 061-357-2244 | 품명 개스킷 - 가스켓타입 FLAT MATEL - 두께 1㎜ - 내경 127㎜ - 외경 138㎜ - 가스켓재질 SOFT IRON 원자력안전범주 NON NUCLEAR SAFETY RELATED 품질등급 S등급
2020 | 4 | 계획예방정비용 | 한빛 | 2발전소 | 4 | 17 | 200531558 | 정비부분품(SPAR) | 국내 | S | 개스킷 | 개스킷,FLAT MATEL,1㎜,127㎜,138㎜,SOFT IRON, | EA | 2 | 기계부 | 강경록 | 061-357-2244 | 품명 개스킷 - 가스켓타입 FLAT MATEL - 두께 1㎜ - 내경 127㎜ - 외경 138㎜ - 가스켓재질 SOFT IRON 원자력안전범주 NON NUCLEAR SAFETY RELATED 품질등급 S등급
2022 | 2 | 계획예방정비용 | 한빛 | 2발전소 | 4 | 18 | 200531558 | 정비부분품(SPAR) | 국내 | S | 개스킷 | 개스킷,FLAT MATEL,1㎜,127㎜,138㎜,SOFT IRON, | EA | 2 | 기계부 | 강경록 | 061-357-2244 | 품명 개스킷 - 가스켓타입 FLAT MATEL - 두께 1㎜ - 내경 127㎜ - 외경 138㎜ - 가스켓재질 SOFT IRON 원자력안전범주 NON NUCLEAR SAFETY RELATED 품질등급 S등급
2022 | 3 | 계획예방정비용 | 한빛 | 2발전소 | 3 | 19 | 200531558 | 정비부분품(SPAR) | 국내 | S | 개스킷 | 개스킷,FLAT MATEL,1㎜,127㎜,138㎜,SOFT IRON, | EA | 2 | 기계부 | 강경록 | 061-357-2244 | 품명 개스킷 - 가스켓타입 FLAT MATEL - 두께 1㎜ - 내경 127㎜ - 외경 138㎜ - 가스켓재질 SOFT IRON 원자력안전범주 NON NUCLEAR SAFETY RELATED 품질등급 S등급
2020 | 4 | 계획예방정비용 | 한빛 | 2발전소 | 3 | 18 | 200531559 | 정비부분품(SPAR) | 국내 | S | 개스킷 | 개스킷,FLAT MATEL,1㎜,89㎜,101.5㎜,SOFT IRON, | EA | 1 | 기계부 | 강경록 | 061-357-2244 | 품명 개스킷 - 가스켓타입 FLAT MATEL - 두께 1㎜ - 내경 89㎜ - 외경 101.5㎜ - 가스켓재질 SOFT IRON 원자력안전범주 NON NUCLEAR SAFETY RELATED 품질등급 S등급
2020 | 4 | 계획예방정비용 | 한빛 | 2발전소 | 4 | 17 | 200531559 | 정비부분품(SPAR) | 국내 | S | 개스킷 | 개스킷,FLAT MATEL,1㎜,89㎜,101.5㎜,SOFT IRON, | EA | 1 | 기계부 | 강경록 | 061-357-2244 | 품명 개스킷 - 가스켓타입 FLAT MATEL - 두께 1㎜ - 내경 89㎜ - 외경 101.5㎜ - 가스켓재질 SOFT IRON 원자력안전범주 NON NUCLEAR SAFETY RELATED 품질등급 S등급
2022 | 2 | 계획예방정비용 | 한빛 | 2발전소 | 4 | 18 | 200531559 | 정비부분품(SPAR) | 국내 | S | 개스킷 | 개스킷,FLAT MATEL,1㎜,89㎜,101.5㎜,SOFT IRON, | EA | 1 | 기계부 | 강경록 | 061-357-2244 | 품명 개스킷 - 가스켓타입 FLAT MATEL - 두께 1㎜ - 내경 89㎜ - 외경 101.5㎜ - 가스켓재질 SOFT IRON 원자력안전범주 NON NUCLEAR SAFETY RELATED 품질등급 S등급
2022 | 3 | 계획예방정비용 | 한빛 | 2발전소 | 3 | 19 | 200531559 | 정비부분품(SPAR) | 국내 | S | 개스킷 | 개스킷,FLAT MATEL,1㎜,89㎜,101.5㎜,SOFT IRON, | EA | 1 | 기계부 | 강경록 | 061-357-2244 | 품명 개스킷 - 가스켓타입 FLAT MATEL - 두께 1㎜ - 내경 89㎜ - 외경 101.5㎜ - 가스켓재질 SOFT IRON 원자력안전범주 NON NUCLEAR SAFETY RELATED 품질등급 S등급
2020 | 4 | 계획예방정비용 | 한빛 | 2발전소 | 3 | 18 | 200531560 | 정비부분품(SPAR) | 국내 | S | 개스킷 | 개스킷,SPIRAL WOUND,BASIC,3.5㎜,89㎜,101.5㎜,S | EA | 1 | 기계부 | 강경록 | 061-357-2244 | 품명 개스킷 - 가스켓타입 SPIRAL WOUND - 가스켓단면형태 BASIC - 두께 3.5㎜ - 내경 89㎜ - 외경 101.5㎜ - 가스켓재질 SUS304/GRAPHITE - PT값(압력X온도 값) 300LB 원자력안전범주 NON NUCLEAR SAFETY RELATED 품질등급 S등급
2020 | 4 | 계획예방정비용 | 한빛 | 2발전소 | 4 | 17 | 200531560 | 정비부분품(SPAR) | 국내 | S | 개스킷 | 개스킷,SPIRAL WOUND,BASIC,3.5㎜,89㎜,101.5㎜,S | EA | 1 | 기계부 | 강경록 | 061-357-2244 | 품명 개스킷 - 가스켓타입 SPIRAL WOUND - 가스켓단면형태 BASIC - 두께 3.5㎜ - 내경 89㎜ - 외경 101.5㎜ - 가스켓재질 SUS304/GRAPHITE - PT값(압력X온도 값) 300LB 원자력안전범주 NON NUCLEAR SAFETY RELATED 품질등급 S등급
2022 | 2 | 계획예방정비용 | 한빛 | 2발전소 | 4 | 18 | 200531560 | 정비부분품(SPAR) | 국내 | S | 개스킷 | 개스킷,SPIRAL WOUND,BASIC,3.5㎜,89㎜,101.5㎜,S | EA | 1 | 기계부 | 강경록 | 061-357-2244 | 품명 개스킷 - 가스켓타입 SPIRAL WOUND - 가스켓단면형태 BASIC - 두께 3.5㎜ - 내경 89㎜ - 외경 101.5㎜ - 가스켓재질 SUS304/GRAPHITE - PT값(압력X온도 값) 300LB 원자력안전범주 NON NUCLEAR SAFETY RELATED 품질등급 S등급
2022 | 3 | 계획예방정비용 | 한빛 | 2발전소 | 3 | 19 | 200531560 | 정비부분품(SPAR) | 국내 | S | 개스킷 | 개스킷,SPIRAL WOUND,BASIC,3.5㎜,89㎜,101.5㎜,S | EA | 1 | 기계부 | 강경록 | 061-357-2244 | 품명 개스킷 - 가스켓타입 SPIRAL WOUND - 가스켓단면형태 BASIC - 두께 3.5㎜ - 내경 89㎜ - 외경 101.5㎜ - 가스켓재질 SUS304/GRAPHITE - PT값(압력X온도 값) 300LB 원자력안전범주 NON NUCLEAR SAFETY RELATED 품질등급 S등급
2020 | 4 | 계획예방정비용 | 한빛 | 2발전소 | 3 | 18 | 200531561 | 정비부분품(SPAR) | 국내 | S | 개스킷 | 개스킷,GRAPHITE SHEET,S/S 박판삽입,1㎜,127㎜,154㎜ | EA | 1 | 기계부 | 강경록 | 061-357-2244 | 품명 개스킷 - 가스켓타입 GRAPHITE SHEET - 배관공칭규격(NPS) S/S 박판삽입 - 두께 1㎜ - 내경 127㎜ - 외경 154㎜ - 가스켓재질 SUS316/GRAPHITE - 사용압력(상한) 2200PSI 원자력안전범주 NON NUCLEAR SAFETY RELATED 품질등급 S등급 제출서류목록 - 품질보증확인서(C of C)
2020 | 4 | 계획예방정비용 | 한빛 | 2발전소 | 4 | 17 | 200531561 | 정비부분품(SPAR) | 국내 | S | 개스킷 | 개스킷,GRAPHITE SHEET,S/S 박판삽입,1㎜,127㎜,154㎜ | EA | 1 | 기계부 | 강경록 | 061-357-2244 | 품명 개스킷 - 가스켓타입 GRAPHITE SHEET - 배관공칭규격(NPS) S/S 박판삽입 - 두께 1㎜ - 내경 127㎜ - 외경 154㎜ - 가스켓재질 SUS316/GRAPHITE - 사용압력(상한) 2200PSI 원자력안전범주 NON NUCLEAR SAFETY RELATED 품질등급 S등급 제출서류목록 - 품질보증확인서(C of C)
2022 | 2 | 계획예방정비용 | 한빛 | 2발전소 | 4 | 18 | 200531561 | 정비부분품(SPAR) | 국내 | S | 개스킷 | 개스킷,GRAPHITE SHEET,S/S 박판삽입,1㎜,127㎜,154㎜ | EA | 1 | 기계부 | 강경록 | 061-357-2244 | 품명 개스킷 - 가스켓타입 GRAPHITE SHEET - 배관공칭규격(NPS) S/S 박판삽입 - 두께 1㎜ - 내경 127㎜ - 외경 154㎜ - 가스켓재질 SUS316/GRAPHITE - 사용압력(상한) 2200PSI 원자력안전범주 NON NUCLEAR SAFETY RELATED 품질등급 S등급 제출서류목록 - 품질보증확인서(C of C)
2022 | 3 | 계획예방정비용 | 한빛 | 2발전소 | 3 | 19 | 200531561 | 정비부분품(SPAR) | 국내 | S | 개스킷 | 개스킷,GRAPHITE SHEET,S/S 박판삽입,1㎜,127㎜,154㎜ | EA | 1 | 기계부 | 강경록 | 061-357-2244 | 품명 개스킷 - 가스켓타입 GRAPHITE SHEET - 배관공칭규격(NPS) S/S 박판삽입 - 두께 1㎜ - 내경 127㎜ - 외경 154㎜ - 가스켓재질 SUS316/GRAPHITE - 사용압력(상한) 2200PSI 원자력안전범주 NON NUCLEAR SAFETY RELATED 품질등급 S등급 제출서류목록 - 품질보증확인서(C of C)
2020 | 4 | 계획예방정비용 | 한빛 | 2발전소 | 3 | 18 | 200531562 | 정비부분품(SPAR) | 국내 | S | 개스킷 | 개스킷,GRAPHITE SHEET,S/S 박판삽입,1㎜,89㎜,101.5 | EA | 1 | 기계부 | 강경록 | 061-357-2244 | 품명 개스킷 - 가스켓타입 GRAPHITE SHEET - 가스켓단면형태 S/S 박판삽입 - 두께 1㎜ - 내경 89㎜ - 외경 101.5㎜ - 가스켓재질 SUS316/GRAPHITE 원자력안전범주 NON NUCLEAR SAFETY RELATED 품질등급 S등급
2020 | 4 | 계획예방정비용 | 한빛 | 2발전소 | 4 | 17 | 200531562 | 정비부분품(SPAR) | 국내 | S | 개스킷 | 개스킷,GRAPHITE SHEET,S/S 박판삽입,1㎜,89㎜,101.5 | EA | 1 | 기계부 | 강경록 | 061-357-2244 | 품명 개스킷 - 가스켓타입 GRAPHITE SHEET - 가스켓단면형태 S/S 박판삽입 - 두께 1㎜ - 내경 89㎜ - 외경 101.5㎜ - 가스켓재질 SUS316/GRAPHITE 원자력안전범주 NON NUCLEAR SAFETY RELATED 품질등급 S등급
2022 | 2 | 계획예방정비용 | 한빛 | 2발전소 | 4 | 18 | 200531562 | 정비부분품(SPAR) | 국내 | S | 개스킷 | 개스킷,GRAPHITE SHEET,S/S 박판삽입,1㎜,89㎜,101.5 | EA | 1 | 기계부 | 강경록 | 061-357-2244 | 품명 개스킷 - 가스켓타입 GRAPHITE SHEET - 가스켓단면형태 S/S 박판삽입 - 두께 1㎜ - 내경 89㎜ - 외경 101.5㎜ - 가스켓재질 SUS316/GRAPHITE 원자력안전범주 NON NUCLEAR SAFETY RELATED 품질등급 S등급
2022 | 3 | 계획예방정비용 | 한빛 | 2발전소 | 3 | 19 | 200531562 | 정비부분품(SPAR) | 국내 | S | 개스킷 | 개스킷,GRAPHITE SHEET,S/S 박판삽입,1㎜,89㎜,101.5 | EA | 1 | 기계부 | 강경록 | 061-357-2244 | 품명 개스킷 - 가스켓타입 GRAPHITE SHEET - 가스켓단면형태 S/S 박판삽입 - 두께 1㎜ - 내경 89㎜ - 외경 101.5㎜ - 가스켓재질 SUS316/GRAPHITE 원자력안전범주 NON NUCLEAR SAFETY RELATED 품질등급 S등급
2020 | 4 | 계획예방정비용 | 한빛 | 2발전소 | 3 | 18 | 200531563 | 정비부분품(SPAR) | 국내 | S | 개스킷 | 개스킷,SPIRAL WOUND,BASIC,3.2㎜,88.5㎜,98㎜,SU | EA | 1 | 기계부 | 강경록 | 061-357-2244 | 품명 개스킷 - 가스켓타입 SPIRAL WOUND - 가스켓단면형태 BASIC - 두께 3.2㎜ - 내경 88.5㎜ - 외경 98㎜ - 가스켓재질 SUS304/GRAPHITE - 주입기(FILLER)재질 GRAPHITE - 후프(HOOP)재질 SUS304 - PT값(압력X온도 값) 300LB 원자력안전범주 NON NUCLEAR SAFETY RELATED 품질등급 S등급 제출서류목록 - 일반규격(S등급) 제작사 제품인증서
2020 | 4 | 계획예방정비용 | 한빛 | 2발전소 | 4 | 17 | 200531563 | 정비부분품(SPAR) | 국내 | S | 개스킷 | 개스킷,SPIRAL WOUND,BASIC,3.2㎜,88.5㎜,98㎜,SU | EA | 1 | 기계부 | 강경록 | 061-357-2244 | 품명 개스킷 - 가스켓타입 SPIRAL WOUND - 가스켓단면형태 BASIC - 두께 3.2㎜ - 내경 88.5㎜ - 외경 98㎜ - 가스켓재질 SUS304/GRAPHITE - 주입기(FILLER)재질 GRAPHITE - 후프(HOOP)재질 SUS304 - PT값(압력X온도 값) 300LB 원자력안전범주 NON NUCLEAR SAFETY RELATED 품질등급 S등급 제출서류목록 - 일반규격(S등급) 제작사 제품인증서
2022 | 2 | 계획예방정비용 | 한빛 | 2발전소 | 4 | 18 | 200531563 | 정비부분품(SPAR) | 국내 | S | 개스킷 | 개스킷,SPIRAL WOUND,BASIC,3.2㎜,88.5㎜,98㎜,SU | EA | 1 | 기계부 | 강경록 | 061-357-2244 | 품명 개스킷 - 가스켓타입 SPIRAL WOUND - 가스켓단면형태 BASIC - 두께 3.2㎜ - 내경 88.5㎜ - 외경 98㎜ - 가스켓재질 SUS304/GRAPHITE - 주입기(FILLER)재질 GRAPHITE - 후프(HOOP)재질 SUS304 - PT값(압력X온도 값) 300LB 원자력안전범주 NON NUCLEAR SAFETY RELATED 품질등급 S등급 제출서류목록 - 일반규격(S등급) 제작사 제품인증서
2022 | 3 | 계획예방정비용 | 한빛 | 2발전소 | 3 | 19 | 200531563 | 정비부분품(SPAR) | 국내 | S | 개스킷 | 개스킷,SPIRAL WOUND,BASIC,3.2㎜,88.5㎜,98㎜,SU | EA | 1 | 기계부 | 강경록 | 061-357-2244 | 품명 개스킷 - 가스켓타입 SPIRAL WOUND - 가스켓단면형태 BASIC - 두께 3.2㎜ - 내경 88.5㎜ - 외경 98㎜ - 가스켓재질 SUS304/GRAPHITE - 주입기(FILLER)재질 GRAPHITE - 후프(HOOP)재질 SUS304 - PT값(압력X온도 값) 300LB 원자력안전범주 NON NUCLEAR SAFETY RELATED 품질등급 S등급 제출서류목록 - 일반규격(S등급) 제작사 제품인증서
2020 | 4 | 계획예방정비용 | 한빛 | 2발전소 | 3 | 18 | 200531564 | 정비부분품(SPAR) | 국내 | S | 개스킷 | 개스킷,GRAPHITE SHEET,S/S 박판삽입,1㎜,88.5㎜,98㎜ | EA | 4 | 기계부 | 강경록 | 061-357-2244 | 품명 개스킷 - 가스켓타입 GRAPHITE SHEET - 배관공칭규격(NPS) S/S 박판삽입 - 두께 1㎜ - 내경 88.5㎜ - 외경 98㎜ - 가스켓재질 SUS316/GRAPHITE 원자력안전범주 NON NUCLEAR SAFETY RELATED 품질등급 S등급 제출서류목록 - 일반규격(S등급) 제작사 제품인증서
2020 | 4 | 계획예방정비용 | 한빛 | 2발전소 | 4 | 17 | 200531564 | 정비부분품(SPAR) | 국내 | S | 개스킷 | 개스킷,GRAPHITE SHEET,S/S 박판삽입,1㎜,88.5㎜,98㎜ | EA | 4 | 기계부 | 강경록 | 061-357-2244 | 품명 개스킷 - 가스켓타입 GRAPHITE SHEET - 배관공칭규격(NPS) S/S 박판삽입 - 두께 1㎜ - 내경 88.5㎜ - 외경 98㎜ - 가스켓재질 SUS316/GRAPHITE 원자력안전범주 NON NUCLEAR SAFETY RELATED 품질등급 S등급 제출서류목록 - 일반규격(S등급) 제작사 제품인증서
2022 | 2 | 계획예방정비용 | 한빛 | 2발전소 | 4 | 18 | 200531564 | 정비부분품(SPAR) | 국내 | S | 개스킷 | 개스킷,GRAPHITE SHEET,S/S 박판삽입,1㎜,88.5㎜,98㎜ | EA | 4 | 기계부 | 강경록 | 061-357-2244 | 품명 개스킷 - 가스켓타입 GRAPHITE SHEET - 배관공칭규격(NPS) S/S 박판삽입 - 두께 1㎜ - 내경 88.5㎜ - 외경 98㎜ - 가스켓재질 SUS316/GRAPHITE 원자력안전범주 NON NUCLEAR SAFETY RELATED 품질등급 S등급 제출서류목록 - 일반규격(S등급) 제작사 제품인증서
2022 | 3 | 계획예방정비용 | 한빛 | 2발전소 | 3 | 19 | 200531564 | 정비부분품(SPAR) | 국내 | S | 개스킷 | 개스킷,GRAPHITE SHEET,S/S 박판삽입,1㎜,88.5㎜,98㎜ | EA | 4 | 기계부 | 강경록 | 061-357-2244 | 품명 개스킷 - 가스켓타입 GRAPHITE SHEET - 배관공칭규격(NPS) S/S 박판삽입 - 두께 1㎜ - 내경 88.5㎜ - 외경 98㎜ - 가스켓재질 SUS316/GRAPHITE 원자력안전범주 NON NUCLEAR SAFETY RELATED 품질등급 S등급 제출서류목록 - 일반규격(S등급) 제작사 제품인증서
2020 | 4 | 계획예방정비용 | 한빛 | 2발전소 | 3 | 18 | 200531565 | 정비부분품(SPAR) | 국내 | S | 패킹,성형식(MOLD) | 패킹,성형식(MOLD),BRAID 4, MOLD 6,CIRCULAR,50 | SET | 4 | 기계부 | 강경록 | 061-357-2244 | 품명 패킹,성형식(MOLD) - 패킹타입 BRAID 4, MOLD 6 - 패킹몸체형태 CIRCULAR - 내경 50.8㎜ - 외경 73.8㎜ - 두께 11.5㎜ - 패킹재질 GRAPHITE 원자력안전범주 NON NUCLEAR SAFETY RELATED 품질등급 S등급 제출서류목록 - 품질보증확인서(C of C)
2020 | 4 | 계획예방정비용 | 한빛 | 2발전소 | 4 | 17 | 200531565 | 정비부분품(SPAR) | 국내 | S | 패킹,성형식(MOLD) | 패킹,성형식(MOLD),BRAID 4, MOLD 6,CIRCULAR,50 | SET | 4 | 기계부 | 강경록 | 061-357-2244 | 품명 패킹,성형식(MOLD) - 패킹타입 BRAID 4, MOLD 6 - 패킹몸체형태 CIRCULAR - 내경 50.8㎜ - 외경 73.8㎜ - 두께 11.5㎜ - 패킹재질 GRAPHITE 원자력안전범주 NON NUCLEAR SAFETY RELATED 품질등급 S등급 제출서류목록 - 품질보증확인서(C of C)
2022 | 2 | 계획예방정비용 | 한빛 | 2발전소 | 4 | 18 | 200531565 | 정비부분품(SPAR) | 국내 | S | 패킹,성형식(MOLD) | 패킹,성형식(MOLD),BRAID 4, MOLD 6,CIRCULAR,50 | SET | 4 | 기계부 | 강경록 | 061-357-2244 | 품명 패킹,성형식(MOLD) - 패킹타입 BRAID 4, MOLD 6 - 패킹몸체형태 CIRCULAR - 내경 50.8㎜ - 외경 73.8㎜ - 두께 11.5㎜ - 패킹재질 GRAPHITE 원자력안전범주 NON NUCLEAR SAFETY RELATED 품질등급 S등급 제출서류목록 - 품질보증확인서(C of C)
2022 | 3 | 계획예방정비용 | 한빛 | 2발전소 | 3 | 19 | 200531565 | 정비부분품(SPAR) | 국내 | S | 패킹,성형식(MOLD) | 패킹,성형식(MOLD),BRAID 4, MOLD 6,CIRCULAR,50 | SET | 4 | 기계부 | 강경록 | 061-357-2244 | 품명 패킹,성형식(MOLD) - 패킹타입 BRAID 4, MOLD 6 - 패킹몸체형태 CIRCULAR - 내경 50.8㎜ - 외경 73.8㎜ - 두께 11.5㎜ - 패킹재질 GRAPHITE 원자력안전범주 NON NUCLEAR SAFETY RELATED 품질등급 S등급 제출서류목록 - 품질보증확인서(C of C)
2020 | 4 | 계획예방정비용 | 한빛 | 2발전소 | 3 | 18 | 200531566 | 정비부분품(SPAR) | 국내 | S | 패킹,성형식(MOLD) | 패킹,성형식(MOLD),BRAID 4, MOLD 6,CIRCULAR,63 | SET | 4 | 기계부 | 강경록 | 061-357-2244 | 품명 패킹,성형식(MOLD) - 패킹타입 BRAID 4, MOLD 6 - 패킹몸체형태 CIRCULAR - 내경 63.3㎜ - 외경 90㎜ - 두께 13㎜ - 패킹재질 GRAPHITE 원자력안전범주 NON NUCLEAR SAFETY RELATED 품질등급 S등급 제출서류목록 - 품질보증확인서(C of C)
2020 | 4 | 계획예방정비용 | 한빛 | 2발전소 | 4 | 17 | 200531566 | 정비부분품(SPAR) | 국내 | S | 패킹,성형식(MOLD) | 패킹,성형식(MOLD),BRAID 4, MOLD 6,CIRCULAR,63 | SET | 4 | 기계부 | 강경록 | 061-357-2244 | 품명 패킹,성형식(MOLD) - 패킹타입 BRAID 4, MOLD 6 - 패킹몸체형태 CIRCULAR - 내경 63.3㎜ - 외경 90㎜ - 두께 13㎜ - 패킹재질 GRAPHITE 원자력안전범주 NON NUCLEAR SAFETY RELATED 품질등급 S등급 제출서류목록 - 품질보증확인서(C of C)
2022 | 2 | 계획예방정비용 | 한빛 | 2발전소 | 4 | 18 | 200531566 | 정비부분품(SPAR) | 국내 | S | 패킹,성형식(MOLD) | 패킹,성형식(MOLD),BRAID 4, MOLD 6,CIRCULAR,63 | SET | 4 | 기계부 | 강경록 | 061-357-2244 | 품명 패킹,성형식(MOLD) - 패킹타입 BRAID 4, MOLD 6 - 패킹몸체형태 CIRCULAR - 내경 63.3㎜ - 외경 90㎜ - 두께 13㎜ - 패킹재질 GRAPHITE 원자력안전범주 NON NUCLEAR SAFETY RELATED 품질등급 S등급 제출서류목록 - 품질보증확인서(C of C)
2022 | 3 | 계획예방정비용 | 한빛 | 2발전소 | 3 | 19 | 200531566 | 정비부분품(SPAR) | 국내 | S | 패킹,성형식(MOLD) | 패킹,성형식(MOLD),BRAID 4, MOLD 6,CIRCULAR,63 | SET | 4 | 기계부 | 강경록 | 061-357-2244 | 품명 패킹,성형식(MOLD) - 패킹타입 BRAID 4, MOLD 6 - 패킹몸체형태 CIRCULAR - 내경 63.3㎜ - 외경 90㎜ - 두께 13㎜ - 패킹재질 GRAPHITE 원자력안전범주 NON NUCLEAR SAFETY RELATED 품질등급 S등급 제출서류목록 - 품질보증확인서(C of C)
2020 | 4 | 계획예방정비용 | 한빛 | 2발전소 | 3 | 18 | 200531567 | 정비부분품(SPAR) | 국내 | S | 패킹,성형식(MOLD) | 패킹,성형식(MOLD),BRAID 4, MOLD 6,CIRCULAR,44 | SET | 4 | 기계부 | 강경록 | 061-357-2244 | 품명 패킹,성형식(MOLD) - 패킹타입 BRAID 4, MOLD 6 - 패킹몸체형태 CIRCULAR - 내경 44.1㎜ - 외경 63.1㎜ - 두께 9.5㎜ - 패킹재질 GRAPHITE 원자력안전범주 NON NUCLEAR SAFETY RELATED 품질등급 S등급 제출서류목록 - 품질보증확인서(C of C)
2020 | 4 | 계획예방정비용 | 한빛 | 2발전소 | 4 | 17 | 200531567 | 정비부분품(SPAR) | 국내 | S | 패킹,성형식(MOLD) | 패킹,성형식(MOLD),BRAID 4, MOLD 6,CIRCULAR,44 | SET | 4 | 기계부 | 강경록 | 061-357-2244 | 품명 패킹,성형식(MOLD) - 패킹타입 BRAID 4, MOLD 6 - 패킹몸체형태 CIRCULAR - 내경 44.1㎜ - 외경 63.1㎜ - 두께 9.5㎜ - 패킹재질 GRAPHITE 원자력안전범주 NON NUCLEAR SAFETY RELATED 품질등급 S등급 제출서류목록 - 품질보증확인서(C of C)
2022 | 2 | 계획예방정비용 | 한빛 | 2발전소 | 4 | 18 | 200531567 | 정비부분품(SPAR) | 국내 | S | 패킹,성형식(MOLD) | 패킹,성형식(MOLD),BRAID 4, MOLD 6,CIRCULAR,44 | SET | 4 | 기계부 | 강경록 | 061-357-2244 | 품명 패킹,성형식(MOLD) - 패킹타입 BRAID 4, MOLD 6 - 패킹몸체형태 CIRCULAR - 내경 44.1㎜ - 외경 63.1㎜ - 두께 9.5㎜ - 패킹재질 GRAPHITE 원자력안전범주 NON NUCLEAR SAFETY RELATED 품질등급 S등급 제출서류목록 - 품질보증확인서(C of C)
2022 | 3 | 계획예방정비용 | 한빛 | 2발전소 | 3 | 19 | 200531567 | 정비부분품(SPAR) | 국내 | S | 패킹,성형식(MOLD) | 패킹,성형식(MOLD),BRAID 4, MOLD 6,CIRCULAR,44 | SET | 4 | 기계부 | 강경록 | 061-357-2244 | 품명 패킹,성형식(MOLD) - 패킹타입 BRAID 4, MOLD 6 - 패킹몸체형태 CIRCULAR - 내경 44.1㎜ - 외경 63.1㎜ - 두께 9.5㎜ - 패킹재질 GRAPHITE 원자력안전범주 NON NUCLEAR SAFETY RELATED 품질등급 S등급 제출서류목록 - 품질보증확인서(C of C)
2020 | 3 | 계획예방정비용 | 한빛 | 3발전소 | 5 | 14 | 200531568 | 정비부분품(SPAR) | 국외 | Q | 베어링 하우징 | 베어링 하우징,BEARING INNER CAP(DRIVE END),631 | EA | 1 | 전기부 | 유계현 | 061-357-3609 | 품명 베어링 하우징 - 별칭 BEARING INNER CAP(DRIVE END) - 베어링 데이터 6313/C3 원자력안전범주 NUCLEAR SAFETY RELATED 품질등급 Q등급 제작사 WESTINGHOUSE ELECTRIC COMPANY - 원기기 기기검증(EQ Category) ENVIRONMENTAL QUALIFICATION - SEISMIC QUALIFICATION - 부품번호 409P815H25 - 도면번호 NS102751(N202-DL-A03-10) - NS102752(N202-DL-A02-10) - NS102753(N202-DL-A04-10) - 원기술규격서(OTS) HANBIT 5&6, 9-132-N202 - 제작사 유형(MFR CATEGORY) ORIGINAL EQUIP. MANUFACTURER 제작사 TECO-WESTINGHOUSE MOTOR COMPAN - 제작사 유형(MFR CATEGORY) ORIGINAL EQUIP. MANUFACTURER - 원기술규격서(OTS) HANBIT 5&6, 9-132-N202 - 부품번호 409P815H25 - 원기기 기기검증(EQ Category) ENVIRONMENTAL QUALIFICATION - SEISMIC QUALIFICATION - 도면번호 NS102751(N202-DL-A03-10) - NS102752(N202-DL-A02-10) - NS102753(N202-DL-A04-10) 제출서류목록 - 품질보증확인서(C of C) | WESTINGHOUSE ELECTRIC COMPANY |  | 409P815H25
2021 | 2 | 계획예방정비용 | 한빛 | 3발전소 | 6 | 14 | 200531568 | 정비부분품(SPAR) | 국외 | Q | 베어링 하우징 | 베어링 하우징,BEARING INNER CAP(DRIVE END),631 | EA | 1 | 전기부 | 유계현 | 061-357-3609 | 품명 베어링 하우징 - 별칭 BEARING INNER CAP(DRIVE END) - 베어링 데이터 6313/C3 원자력안전범주 NUCLEAR SAFETY RELATED 품질등급 Q등급 제작사 WESTINGHOUSE ELECTRIC COMPANY - 원기기 기기검증(EQ Category) ENVIRONMENTAL QUALIFICATION - SEISMIC QUALIFICATION - 부품번호 409P815H25 - 도면번호 NS102751(N202-DL-A03-10) - NS102752(N202-DL-A02-10) - NS102753(N202-DL-A04-10) - 원기술규격서(OTS) HANBIT 5&6, 9-132-N202 - 제작사 유형(MFR CATEGORY) ORIGINAL EQUIP. MANUFACTURER 제작사 TECO-WESTINGHOUSE MOTOR COMPAN - 제작사 유형(MFR CATEGORY) ORIGINAL EQUIP. MANUFACTURER - 원기술규격서(OTS) HANBIT 5&6, 9-132-N202 - 부품번호 409P815H25 - 원기기 기기검증(EQ Category) ENVIRONMENTAL QUALIFICATION - SEISMIC QUALIFICATION - 도면번호 NS102751(N202-DL-A03-10) - NS102752(N202-DL-A02-10) - NS102753(N202-DL-A04-10) 제출서류목록 - 품질보증확인서(C of C) | WESTINGHOUSE ELECTRIC COMPANY |  | 409P815H25
2022 | 1 | 계획예방정비용 | 한빛 | 3발전소 | 5 | 15 | 200531568 | 정비부분품(SPAR) | 국외 | Q | 베어링 하우징 | 베어링 하우징,BEARING INNER CAP(DRIVE END),631 | EA | 1 | 전기부 | 유계현 | 061-357-3609 | 품명 베어링 하우징 - 별칭 BEARING INNER CAP(DRIVE END) - 베어링 데이터 6313/C3 원자력안전범주 NUCLEAR SAFETY RELATED 품질등급 Q등급 제작사 WESTINGHOUSE ELECTRIC COMPANY - 원기기 기기검증(EQ Category) ENVIRONMENTAL QUALIFICATION - SEISMIC QUALIFICATION - 부품번호 409P815H25 - 도면번호 NS102751(N202-DL-A03-10) - NS102752(N202-DL-A02-10) - NS102753(N202-DL-A04-10) - 원기술규격서(OTS) HANBIT 5&6, 9-132-N202 - 제작사 유형(MFR CATEGORY) ORIGINAL EQUIP. MANUFACTURER 제작사 TECO-WESTINGHOUSE MOTOR COMPAN - 제작사 유형(MFR CATEGORY) ORIGINAL EQUIP. MANUFACTURER - 원기술규격서(OTS) HANBIT 5&6, 9-132-N202 - 부품번호 409P815H25 - 원기기 기기검증(EQ Category) ENVIRONMENTAL QUALIFICATION - SEISMIC QUALIFICATION - 도면번호 NS102751(N202-DL-A03-10) - NS102752(N202-DL-A02-10) - NS102753(N202-DL-A04-10) 제출서류목록 - 품질보증확인서(C of C) | WESTINGHOUSE ELECTRIC COMPANY |  | 409P815H25
2022 | 4 | 계획예방정비용 | 한빛 | 3발전소 | 6 | 15 | 200531568 | 정비부분품(SPAR) | 국외 | Q | 베어링 하우징 | 베어링 하우징,BEARING INNER CAP(DRIVE END),631 | EA | 1 | 전기부 | 유계현 | 061-357-3609 | 품명 베어링 하우징 - 별칭 BEARING INNER CAP(DRIVE END) - 베어링 데이터 6313/C3 원자력안전범주 NUCLEAR SAFETY RELATED 품질등급 Q등급 제작사 WESTINGHOUSE ELECTRIC COMPANY - 원기기 기기검증(EQ Category) ENVIRONMENTAL QUALIFICATION - SEISMIC QUALIFICATION - 부품번호 409P815H25 - 도면번호 NS102751(N202-DL-A03-10) - NS102752(N202-DL-A02-10) - NS102753(N202-DL-A04-10) - 원기술규격서(OTS) HANBIT 5&6, 9-132-N202 - 제작사 유형(MFR CATEGORY) ORIGINAL EQUIP. MANUFACTURER 제작사 TECO-WESTINGHOUSE MOTOR COMPAN - 제작사 유형(MFR CATEGORY) ORIGINAL EQUIP. MANUFACTURER - 원기술규격서(OTS) HANBIT 5&6, 9-132-N202 - 부품번호 409P815H25 - 원기기 기기검증(EQ Category) ENVIRONMENTAL QUALIFICATION - SEISMIC QUALIFICATION - 도면번호 NS102751(N202-DL-A03-10) - NS102752(N202-DL-A02-10) - NS102753(N202-DL-A04-10) 제출서류목록 - 품질보증확인서(C of C) | WESTINGHOUSE ELECTRIC COMPANY |  | 409P815H25
2020 | 3 | 계획예방정비용 | 한빛 | 3발전소 | 5 | 14 | 200531569 | 정비부분품(SPAR) | 국외 | Q | 베어링 하우징 | 베어링 하우징,BEARING INNER CAP(NDE),N202-DL- | EA | 1 | 전기부 | 유계현 | 061-357-3609 | 품명 베어링 하우징 - 별칭 BEARING INNER CAP(NDE) 원자력안전범주 NON NUCLEAR SAFETY RELATED 품질등급 Q등급 제작사 WESTINGHOUSE ELECTRIC COMPANY - 도면번호 N202-DL-A02-10 - N202-DL-A03-10 - N202-DL-A04-10 - 부품번호 409P815H26 Y - 원기술규격서(OTS) HANBIT 5&6, 9-132-N202 - 제작사 유형(MFR CATEGORY) ORIGINAL EQUIP. MANUFACTURER 제출서류목록 - 품질보증확인서(C of C) | WESTINGHOUSE ELECTRIC COMPANY |  | 409P815H26 Y
2021 | 2 | 계획예방정비용 | 한빛 | 3발전소 | 6 | 14 | 200531569 | 정비부분품(SPAR) | 국외 | Q | 베어링 하우징 | 베어링 하우징,BEARING INNER CAP(NDE),N202-DL- | EA | 1 | 전기부 | 유계현 | 061-357-3609 | 품명 베어링 하우징 - 별칭 BEARING INNER CAP(NDE) 원자력안전범주 NON NUCLEAR SAFETY RELATED 품질등급 Q등급 제작사 WESTINGHOUSE ELECTRIC COMPANY - 도면번호 N202-DL-A02-10 - N202-DL-A03-10 - N202-DL-A04-10 - 부품번호 409P815H26 Y - 원기술규격서(OTS) HANBIT 5&6, 9-132-N202 - 제작사 유형(MFR CATEGORY) ORIGINAL EQUIP. MANUFACTURER 제출서류목록 - 품질보증확인서(C of C) | WESTINGHOUSE ELECTRIC COMPANY |  | 409P815H26 Y
2022 | 1 | 계획예방정비용 | 한빛 | 3발전소 | 5 | 15 | 200531569 | 정비부분품(SPAR) | 국외 | Q | 베어링 하우징 | 베어링 하우징,BEARING INNER CAP(NDE),N202-DL- | EA | 1 | 전기부 | 유계현 | 061-357-3609 | 품명 베어링 하우징 - 별칭 BEARING INNER CAP(NDE) 원자력안전범주 NON NUCLEAR SAFETY RELATED 품질등급 Q등급 제작사 WESTINGHOUSE ELECTRIC COMPANY - 도면번호 N202-DL-A02-10 - N202-DL-A03-10 - N202-DL-A04-10 - 부품번호 409P815H26 Y - 원기술규격서(OTS) HANBIT 5&6, 9-132-N202 - 제작사 유형(MFR CATEGORY) ORIGINAL EQUIP. MANUFACTURER 제출서류목록 - 품질보증확인서(C of C) | WESTINGHOUSE ELECTRIC COMPANY |  | 409P815H26 Y
2022 | 4 | 계획예방정비용 | 한빛 | 3발전소 | 6 | 15 | 200531569 | 정비부분품(SPAR) | 국외 | Q | 베어링 하우징 | 베어링 하우징,BEARING INNER CAP(NDE),N202-DL- | EA | 1 | 전기부 | 유계현 | 061-357-3609 | 품명 베어링 하우징 - 별칭 BEARING INNER CAP(NDE) 원자력안전범주 NON NUCLEAR SAFETY RELATED 품질등급 Q등급 제작사 WESTINGHOUSE ELECTRIC COMPANY - 도면번호 N202-DL-A02-10 - N202-DL-A03-10 - N202-DL-A04-10 - 부품번호 409P815H26 Y - 원기술규격서(OTS) HANBIT 5&6, 9-132-N202 - 제작사 유형(MFR CATEGORY) ORIGINAL EQUIP. MANUFACTURER 제출서류목록 - 품질보증확인서(C of C) | WESTINGHOUSE ELECTRIC COMPANY |  | 409P815H26 Y
2020 | 4 | 계획예방정비용 | 한빛 | 2발전소 | 3 | 18 | 200531635 | 정비부분품(SPAR) | 국내 | S | 개스킷 | 개스킷,GRAPHITE SHEET,S/S 박판삽입,1㎜,189㎜,205. | EA | 1 | 기계부 | 강경록 | 061-357-2244 | 품명 개스킷 - 가스켓타입 GRAPHITE SHEET - 배관공칭규격(NPS) S/S 박판삽입 - 두께 1㎜ - 내경 189㎜ - 외경 205.5㎜ - 가스켓재질 SUS316/GRAPHITE 원자력안전범주 NON NUCLEAR SAFETY RELATED 품질등급 S등급
2020 | 4 | 계획예방정비용 | 한빛 | 2발전소 | 4 | 17 | 200531635 | 정비부분품(SPAR) | 국내 | S | 개스킷 | 개스킷,GRAPHITE SHEET,S/S 박판삽입,1㎜,189㎜,205. | EA | 1 | 기계부 | 강경록 | 061-357-2244 | 품명 개스킷 - 가스켓타입 GRAPHITE SHEET - 배관공칭규격(NPS) S/S 박판삽입 - 두께 1㎜ - 내경 189㎜ - 외경 205.5㎜ - 가스켓재질 SUS316/GRAPHITE 원자력안전범주 NON NUCLEAR SAFETY RELATED 품질등급 S등급
2022 | 2 | 계획예방정비용 | 한빛 | 2발전소 | 4 | 18 | 200531635 | 정비부분품(SPAR) | 국내 | S | 개스킷 | 개스킷,GRAPHITE SHEET,S/S 박판삽입,1㎜,189㎜,205. | EA | 1 | 기계부 | 강경록 | 061-357-2244 | 품명 개스킷 - 가스켓타입 GRAPHITE SHEET - 배관공칭규격(NPS) S/S 박판삽입 - 두께 1㎜ - 내경 189㎜ - 외경 205.5㎜ - 가스켓재질 SUS316/GRAPHITE 원자력안전범주 NON NUCLEAR SAFETY RELATED 품질등급 S등급
2022 | 3 | 계획예방정비용 | 한빛 | 2발전소 | 3 | 19 | 200531635 | 정비부분품(SPAR) | 국내 | S | 개스킷 | 개스킷,GRAPHITE SHEET,S/S 박판삽입,1㎜,189㎜,205. | EA | 1 | 기계부 | 강경록 | 061-357-2244 | 품명 개스킷 - 가스켓타입 GRAPHITE SHEET - 배관공칭규격(NPS) S/S 박판삽입 - 두께 1㎜ - 내경 189㎜ - 외경 205.5㎜ - 가스켓재질 SUS316/GRAPHITE 원자력안전범주 NON NUCLEAR SAFETY RELATED 품질등급 S등급
2020 | 4 | 계획예방정비용 | 한빛 | 2발전소 | 3 | 18 | 200531636 | 정비부분품(SPAR) | 국내 | S | 개스킷 | 개스킷,SPIRAL WOUND,BASIC,4.5㎜,189㎜,205.5㎜, | EA | 1 | 기계부 | 강경록 | 061-357-2244 | 품명 개스킷 - 가스켓타입 SPIRAL WOUND - 가스켓단면형태 BASIC - 두께 4.5㎜ - 내경 189㎜ - 외경 205.5㎜ - 가스켓재질 GRAPHITE/SUS304 원자력안전범주 NON NUCLEAR SAFETY RELATED 품질등급 S등급
2020 | 4 | 계획예방정비용 | 한빛 | 2발전소 | 4 | 17 | 200531636 | 정비부분품(SPAR) | 국내 | S | 개스킷 | 개스킷,SPIRAL WOUND,BASIC,4.5㎜,189㎜,205.5㎜, | EA | 1 | 기계부 | 강경록 | 061-357-2244 | 품명 개스킷 - 가스켓타입 SPIRAL WOUND - 가스켓단면형태 BASIC - 두께 4.5㎜ - 내경 189㎜ - 외경 205.5㎜ - 가스켓재질 GRAPHITE/SUS304 원자력안전범주 NON NUCLEAR SAFETY RELATED 품질등급 S등급
2022 | 2 | 계획예방정비용 | 한빛 | 2발전소 | 4 | 18 | 200531636 | 정비부분품(SPAR) | 국내 | S | 개스킷 | 개스킷,SPIRAL WOUND,BASIC,4.5㎜,189㎜,205.5㎜, | EA | 1 | 기계부 | 강경록 | 061-357-2244 | 품명 개스킷 - 가스켓타입 SPIRAL WOUND - 가스켓단면형태 BASIC - 두께 4.5㎜ - 내경 189㎜ - 외경 205.5㎜ - 가스켓재질 GRAPHITE/SUS304 원자력안전범주 NON NUCLEAR SAFETY RELATED 품질등급 S등급
2022 | 3 | 계획예방정비용 | 한빛 | 2발전소 | 3 | 19 | 200531636 | 정비부분품(SPAR) | 국내 | S | 개스킷 | 개스킷,SPIRAL WOUND,BASIC,4.5㎜,189㎜,205.5㎜, | EA | 1 | 기계부 | 강경록 | 061-357-2244 | 품명 개스킷 - 가스켓타입 SPIRAL WOUND - 가스켓단면형태 BASIC - 두께 4.5㎜ - 내경 189㎜ - 외경 205.5㎜ - 가스켓재질 GRAPHITE/SUS304 원자력안전범주 NON NUCLEAR SAFETY RELATED 품질등급 S등급
2020 | 1 | 경상예방정비용 | 월성 | 2발전소 |  |  | 200531645 | 정비부분품(SPAR) | 국외 | Q | 구동기(ACTUATOR) | 구동기(ACTUATOR),MECHANICAL,480V,60㎐,3Φ,ORI | EA | 2 | 기계부 | 박정현 | 054-779-3531 | 품명 구동기(ACTUATOR) - 구동기용도 MECHANICAL - 정격전압 480V - 주파수 60㎐ - 상(PHASE)수 3Φ 원자력안전범주 NUCLEAR SAFETY RELATED 품질등급 Q등급 제작사 ROTORK CONTROLS LTD - 제작사 유형(MFR CATEGORY) ORIGINAL EQUIP. MANUFACTURER - 모델번호 70NA1EFA25A 제출서류목록 - 첨부기술규격서 적용 | ROTORK CONTROLS LTD | 70NA1EFA25A
2021 | 1 | 경상예방정비용 | 월성 | 2발전소 |  |  | 200531645 | 정비부분품(SPAR) | 국외 | Q | 구동기(ACTUATOR) | 구동기(ACTUATOR),MECHANICAL,480V,60㎐,3Φ,ORI | EA | 2 | 기계부 | 박정현 | 054-779-3531 | 품명 구동기(ACTUATOR) - 구동기용도 MECHANICAL - 정격전압 480V - 주파수 60㎐ - 상(PHASE)수 3Φ 원자력안전범주 NUCLEAR SAFETY RELATED 품질등급 Q등급 제작사 ROTORK CONTROLS LTD - 제작사 유형(MFR CATEGORY) ORIGINAL EQUIP. MANUFACTURER - 모델번호 70NA1EFA25A 제출서류목록 - 첨부기술규격서 적용 | ROTORK CONTROLS LTD | 70NA1EFA25A
2020 | 1 | 경상예방정비용 | 고리 | 3발전소 |  |  | 200531661 | 정비부분품(SPAR) | 국외 | Q | 슬리브 베어링 | 베어링,슬리브형,MAIN BEARING ASSEMBLY,02ABG0300 | SET | 2 | 기계부 | 박윤종 | 051-726-5643 | 품명 베어링,슬리브형 - 별칭 MAIN BEARING ASSEMBLY 원자력안전범주 NUCLEAR SAFETY RELATED 품질등급 Q등급 제작사 MAN ENERGY SOLUTIONS SAS(MAN D - 도면번호 02ABG0300665/1 - 부품번호 02.001.054699/1 제작사 에이치에스디엔진(주)[구 두산엔진(주)] - 도면번호 02ABG0300665/1 - 표준기술사양서 M263 - 부품번호 02.001.054699/1 제출서류목록 - 품질보증계획서(QAM) - 품질증빙/제출서류목록(QVDL) - 품질보증확인서(C of C) - 재료시험보고서(MTR OR MILL SHEET) | MAN ENERGY SOLUTIONS SAS(MAN DIESEL:OLD) |  | 02.001.054699/1
2021 | 1 | 경상예방정비용 | 고리 | 3발전소 |  |  | 200531661 | 정비부분품(SPAR) | 국외 | Q | 슬리브 베어링 | 베어링,슬리브형,MAIN BEARING ASSEMBLY,02ABG0300 | SET | 2 | 기계부 | 박윤종 | 051-726-5643 | 품명 베어링,슬리브형 - 별칭 MAIN BEARING ASSEMBLY 원자력안전범주 NUCLEAR SAFETY RELATED 품질등급 Q등급 제작사 MAN ENERGY SOLUTIONS SAS(MAN D - 도면번호 02ABG0300665/1 - 부품번호 02.001.054699/1 제작사 에이치에스디엔진(주)[구 두산엔진(주)] - 도면번호 02ABG0300665/1 - 표준기술사양서 M263 - 부품번호 02.001.054699/1 제출서류목록 - 품질보증계획서(QAM) - 품질증빙/제출서류목록(QVDL) - 품질보증확인서(C of C) - 재료시험보고서(MTR OR MILL SHEET) | MAN ENERGY SOLUTIONS SAS(MAN DIESEL:OLD) |  | 02.001.054699/1
2022 | 1 | 경상예방정비용 | 고리 | 3발전소 |  |  | 200531661 | 정비부분품(SPAR) | 국외 | Q | 슬리브 베어링 | 베어링,슬리브형,MAIN BEARING ASSEMBLY,02ABG0300 | SET | 2 | 기계부 | 박윤종 | 051-726-5643 | 품명 베어링,슬리브형 - 별칭 MAIN BEARING ASSEMBLY 원자력안전범주 NUCLEAR SAFETY RELATED 품질등급 Q등급 제작사 MAN ENERGY SOLUTIONS SAS(MAN D - 도면번호 02ABG0300665/1 - 부품번호 02.001.054699/1 제작사 에이치에스디엔진(주)[구 두산엔진(주)] - 도면번호 02ABG0300665/1 - 표준기술사양서 M263 - 부품번호 02.001.054699/1 제출서류목록 - 품질보증계획서(QAM) - 품질증빙/제출서류목록(QVDL) - 품질보증확인서(C of C) - 재료시험보고서(MTR OR MILL SHEET) | MAN ENERGY SOLUTIONS SAS(MAN DIESEL:OLD) |  | 02.001.054699/1
2021 | 4 | 계획예방정비용 | 고리 | 3발전소 | 5(신1) | 7 | 200531674 | 정비부분품(SPAR) | 국내 | A | 전력량계 | 전력량계,DIGITAL WATTHOUR METER,96㎜×96㎜×115㎜ | EA | 1 | 계측제어부 | 이현길 | 051-726-5667 | 품명 전력량계 - 별칭 DIGITAL WATTHOUR METER - 치수 96㎜×96㎜×115㎜ - 비율(RATIO) PROGRAMMABLE - 숫자 갯수 999999×3LINE - 전류 5A - 전압(VOLTAGE) 220V - 주파수 60㎐ - 연결(CONNECTION) 데이터 1P2W, 1P3W, 3P3W, 3P4W - 정확도 ±1.0% 원자력안전범주 NON NUCLEAR SAFETY RELATED 품질등급 A등급 제작사 에이치에스디엔진(주)[구 두산엔진(주)] - 모델번호 DM2S-MT71 - 제작사 유형(MFR CATEGORY) ORIGINAL EQUIP. SUPPLIER 제작사 경보전기(주) - 제작사 유형(MFR CATEGORY) ORIGINAL EQUIP. MANUFACTURER - 모델번호 DM2S-MT71 제출서류목록 - 첨부기술규격서 적용 | 에이치에스디엔진(주)[구 두산엔진(주)] | DM2S-MT71
2020 | 1 | 경상예방정비용 | 고리 | 3발전소 |  |  | 200531722 | 정비부분품(SPAR) | 국외 | Q | 인서트,나사용 | 인서트,나사용,TIE-ROD,52.001.005100/1,02ABG030 | EA | 2 | 기계부 | 박윤종 | 051-726-5643 | 품명 인서트,나사용 - 별칭 TIE-ROD 원자력안전범주 NUCLEAR SAFETY RELATED 품질등급 Q등급 제작사 MAN ENERGY SOLUTIONS SAS(MAN D - 부품번호 52.001.005100/1 - 도면번호 02ABG0300665/1 - 도면 품목번호 3 제작사 에이치에스디엔진(주)[구 두산엔진(주)] - 부품번호 52.001.005100/1 - 도면번호 02ABG0300665/1 - 도면 품목번호 3 제출서류목록 - 품질보증계획서(QAM) - 품질증빙/제출서류목록(QVDL) - 품질보증확인서(C of C) | MAN ENERGY SOLUTIONS SAS(MAN DIESEL:OLD) |  | 52.001.005100/1
2021 | 1 | 경상예방정비용 | 고리 | 3발전소 |  |  | 200531722 | 정비부분품(SPAR) | 국외 | Q | 인서트,나사용 | 인서트,나사용,TIE-ROD,52.001.005100/1,02ABG030 | EA | 2 | 기계부 | 박윤종 | 051-726-5643 | 품명 인서트,나사용 - 별칭 TIE-ROD 원자력안전범주 NUCLEAR SAFETY RELATED 품질등급 Q등급 제작사 MAN ENERGY SOLUTIONS SAS(MAN D - 부품번호 52.001.005100/1 - 도면번호 02ABG0300665/1 - 도면 품목번호 3 제작사 에이치에스디엔진(주)[구 두산엔진(주)] - 부품번호 52.001.005100/1 - 도면번호 02ABG0300665/1 - 도면 품목번호 3 제출서류목록 - 품질보증계획서(QAM) - 품질증빙/제출서류목록(QVDL) - 품질보증확인서(C of C) | MAN ENERGY SOLUTIONS SAS(MAN DIESEL:OLD) |  | 52.001.005100/1
2022 | 1 | 경상예방정비용 | 고리 | 3발전소 |  |  | 200531722 | 정비부분품(SPAR) | 국외 | Q | 인서트,나사용 | 인서트,나사용,TIE-ROD,52.001.005100/1,02ABG030 | EA | 2 | 기계부 | 박윤종 | 051-726-5643 | 품명 인서트,나사용 - 별칭 TIE-ROD 원자력안전범주 NUCLEAR SAFETY RELATED 품질등급 Q등급 제작사 MAN ENERGY SOLUTIONS SAS(MAN D - 부품번호 52.001.005100/1 - 도면번호 02ABG0300665/1 - 도면 품목번호 3 제작사 에이치에스디엔진(주)[구 두산엔진(주)] - 부품번호 52.001.005100/1 - 도면번호 02ABG0300665/1 - 도면 품목번호 3 제출서류목록 - 품질보증계획서(QAM) - 품질증빙/제출서류목록(QVDL) - 품질보증확인서(C of C) | MAN ENERGY SOLUTIONS SAS(MAN DIESEL:OLD) |  | 52.001.005100/1
2020 | 1 | 경상예방정비용 | 고리 | 3발전소 |  |  | 200531723 | 정비부분품(SPAR) | 국외 | Q | 슬리브 베어링 | 베어링,슬리브형,BEARING SHELL ASSEMBLY,4,02ABG0 | EA | 2 | 기계부 | 박윤종 | 051-726-5643 | 품명 베어링,슬리브형 - 별칭 BEARING SHELL ASSEMBLY 원자력안전범주 NUCLEAR SAFETY RELATED 품질등급 Q등급 제작사 MAN ENERGY SOLUTIONS SAS(MAN D - 도면 품목번호 4 - 도면번호 02ABG0300665/1 - 부품번호 02.001.803446/1 제작사 에이치에스디엔진(주)[구 두산엔진(주)] - 도면번호 02ABG0300665/1 - 도면 품목번호 4 - 부품번호 02.001.803446/1 제출서류목록 - 품질보증계획서(QAM) - 품질증빙/제출서류목록(QVDL) - 품질보증확인서(C of C) - 재료시험보고서(MTR OR MILL SHEET) | MAN ENERGY SOLUTIONS SAS(MAN DIESEL:OLD) |  | 02.001.803446/1
2021 | 1 | 경상예방정비용 | 고리 | 3발전소 |  |  | 200531723 | 정비부분품(SPAR) | 국외 | Q | 슬리브 베어링 | 베어링,슬리브형,BEARING SHELL ASSEMBLY,4,02ABG0 | EA | 2 | 기계부 | 박윤종 | 051-726-5643 | 품명 베어링,슬리브형 - 별칭 BEARING SHELL ASSEMBLY 원자력안전범주 NUCLEAR SAFETY RELATED 품질등급 Q등급 제작사 MAN ENERGY SOLUTIONS SAS(MAN D - 도면 품목번호 4 - 도면번호 02ABG0300665/1 - 부품번호 02.001.803446/1 제작사 에이치에스디엔진(주)[구 두산엔진(주)] - 도면번호 02ABG0300665/1 - 도면 품목번호 4 - 부품번호 02.001.803446/1 제출서류목록 - 품질보증계획서(QAM) - 품질증빙/제출서류목록(QVDL) - 품질보증확인서(C of C) - 재료시험보고서(MTR OR MILL SHEET) | MAN ENERGY SOLUTIONS SAS(MAN DIESEL:OLD) |  | 02.001.803446/1
2022 | 1 | 경상예방정비용 | 고리 | 3발전소 |  |  | 200531723 | 정비부분품(SPAR) | 국외 | Q | 슬리브 베어링 | 베어링,슬리브형,BEARING SHELL ASSEMBLY,4,02ABG0 | EA | 2 | 기계부 | 박윤종 | 051-726-5643 | 품명 베어링,슬리브형 - 별칭 BEARING SHELL ASSEMBLY 원자력안전범주 NUCLEAR SAFETY RELATED 품질등급 Q등급 제작사 MAN ENERGY SOLUTIONS SAS(MAN D - 도면 품목번호 4 - 도면번호 02ABG0300665/1 - 부품번호 02.001.803446/1 제작사 에이치에스디엔진(주)[구 두산엔진(주)] - 도면번호 02ABG0300665/1 - 도면 품목번호 4 - 부품번호 02.001.803446/1 제출서류목록 - 품질보증계획서(QAM) - 품질증빙/제출서류목록(QVDL) - 품질보증확인서(C of C) - 재료시험보고서(MTR OR MILL SHEET) | MAN ENERGY SOLUTIONS SAS(MAN DIESEL:OLD) |  | 02.001.803446/1
2020 | 1 | 경상예방정비용 | 고리 | 3발전소 |  |  | 200531726 | 정비부분품(SPAR) | 국외 | Q | 과속도 트립장치 | TRIP,OVERSPEED,OVERSPEED TRIP DEVICE,02. | SET | 1 | 기계부 | 박윤종 | 051-726-5643 | 품명 TRIP,OVERSPEED - 별칭 OVERSPEED TRIP DEVICE 원자력안전범주 NUCLEAR SAFETY RELATED 품질등급 Q등급 제작사 MAN ENERGY SOLUTIONS SAS(MAN D - 부품번호 02.060.901586/1 - 모델번호 16PC2.5V400 - 도면번호 02ABQ029358/1 제작사 에이치에스디엔진(주)[구 두산엔진(주)] - 부품번호 02.060.901586/1 - 모델번호 16PC2.5V400 - 도면번호 02ABQ029358/1 제출서류목록 - 품질보증계획서(QAM) - 품질증빙/제출서류목록(QVDL) - 품질보증확인서(C of C) | MAN ENERGY SOLUTIONS SAS(MAN DIESEL:OLD) | 16PC2.5V400 | 02.060.901586/1
2021 | 1 | 경상예방정비용 | 고리 | 3발전소 |  |  | 200531726 | 정비부분품(SPAR) | 국외 | Q | 과속도 트립장치 | TRIP,OVERSPEED,OVERSPEED TRIP DEVICE,02. | SET | 1 | 기계부 | 박윤종 | 051-726-5643 | 품명 TRIP,OVERSPEED - 별칭 OVERSPEED TRIP DEVICE 원자력안전범주 NUCLEAR SAFETY RELATED 품질등급 Q등급 제작사 MAN ENERGY SOLUTIONS SAS(MAN D - 부품번호 02.060.901586/1 - 모델번호 16PC2.5V400 - 도면번호 02ABQ029358/1 제작사 에이치에스디엔진(주)[구 두산엔진(주)] - 부품번호 02.060.901586/1 - 모델번호 16PC2.5V400 - 도면번호 02ABQ029358/1 제출서류목록 - 품질보증계획서(QAM) - 품질증빙/제출서류목록(QVDL) - 품질보증확인서(C of C) | MAN ENERGY SOLUTIONS SAS(MAN DIESEL:OLD) | 16PC2.5V400 | 02.060.901586/1
2022 | 1 | 경상예방정비용 | 고리 | 3발전소 |  |  | 200531726 | 정비부분품(SPAR) | 국외 | Q | 과속도 트립장치 | TRIP,OVERSPEED,OVERSPEED TRIP DEVICE,02. | SET | 1 | 기계부 | 박윤종 | 051-726-5643 | 품명 TRIP,OVERSPEED - 별칭 OVERSPEED TRIP DEVICE 원자력안전범주 NUCLEAR SAFETY RELATED 품질등급 Q등급 제작사 MAN ENERGY SOLUTIONS SAS(MAN D - 부품번호 02.060.901586/1 - 모델번호 16PC2.5V400 - 도면번호 02ABQ029358/1 제작사 에이치에스디엔진(주)[구 두산엔진(주)] - 부품번호 02.060.901586/1 - 모델번호 16PC2.5V400 - 도면번호 02ABQ029358/1 제출서류목록 - 품질보증계획서(QAM) - 품질증빙/제출서류목록(QVDL) - 품질보증확인서(C of C) | MAN ENERGY SOLUTIONS SAS(MAN DIESEL:OLD) | 16PC2.5V400 | 02.060.901586/1
2020 | 1 | 경상예방정비용 | 고리 | 3발전소 |  |  | 200531727 | 정비부분품(SPAR) | 국외 | Q | 베어링 유니트 | 베어링 유니트,BEARING FOR DRIVEN DISTRIBUTOR,3 | EA | 1 | 기계부 | 박윤종 | 051-726-5643 | 품명 베어링 유니트 - 타입(형식) BEARING FOR DRIVEN DISTRIBUTOR 원자력안전범주 NUCLEAR SAFETY RELATED 품질등급 Q등급 제작사 MAN ENERGY SOLUTIONS SAS(MAN D - 도면 품목번호 301 - 도면번호 02ABS030937/1 - 모델번호 16PC2.5V400 - 부품번호 02.065.000575 제작사 에이치에스디엔진(주)[구 두산엔진(주)] - 도면 품목번호 301 - 도면번호 02ABS030937/1 - 모델번호 16PC2.5V400 - 부품번호 02.065.000575 제출서류목록 - 품질보증계획서(QAM) - 품질증빙/제출서류목록(QVDL) - 품질보증확인서(C of C) | MAN ENERGY SOLUTIONS SAS(MAN DIESEL:OLD) | 16PC2.5V400 | 02.065.000575
2021 | 1 | 경상예방정비용 | 고리 | 3발전소 |  |  | 200531727 | 정비부분품(SPAR) | 국외 | Q | 베어링 유니트 | 베어링 유니트,BEARING FOR DRIVEN DISTRIBUTOR,3 | EA | 1 | 기계부 | 박윤종 | 051-726-5643 | 품명 베어링 유니트 - 타입(형식) BEARING FOR DRIVEN DISTRIBUTOR 원자력안전범주 NUCLEAR SAFETY RELATED 품질등급 Q등급 제작사 MAN ENERGY SOLUTIONS SAS(MAN D - 도면 품목번호 301 - 도면번호 02ABS030937/1 - 모델번호 16PC2.5V400 - 부품번호 02.065.000575 제작사 에이치에스디엔진(주)[구 두산엔진(주)] - 도면 품목번호 301 - 도면번호 02ABS030937/1 - 모델번호 16PC2.5V400 - 부품번호 02.065.000575 제출서류목록 - 품질보증계획서(QAM) - 품질증빙/제출서류목록(QVDL) - 품질보증확인서(C of C) | MAN ENERGY SOLUTIONS SAS(MAN DIESEL:OLD) | 16PC2.5V400 | 02.065.000575
2022 | 1 | 경상예방정비용 | 고리 | 3발전소 |  |  | 200531727 | 정비부분품(SPAR) | 국외 | Q | 베어링 유니트 | 베어링 유니트,BEARING FOR DRIVEN DISTRIBUTOR,3 | EA | 1 | 기계부 | 박윤종 | 051-726-5643 | 품명 베어링 유니트 - 타입(형식) BEARING FOR DRIVEN DISTRIBUTOR 원자력안전범주 NUCLEAR SAFETY RELATED 품질등급 Q등급 제작사 MAN ENERGY SOLUTIONS SAS(MAN D - 도면 품목번호 301 - 도면번호 02ABS030937/1 - 모델번호 16PC2.5V400 - 부품번호 02.065.000575 제작사 에이치에스디엔진(주)[구 두산엔진(주)] - 도면 품목번호 301 - 도면번호 02ABS030937/1 - 모델번호 16PC2.5V400 - 부품번호 02.065.000575 제출서류목록 - 품질보증계획서(QAM) - 품질증빙/제출서류목록(QVDL) - 품질보증확인서(C of C) | MAN ENERGY SOLUTIONS SAS(MAN DIESEL:OLD) | 16PC2.5V400 | 02.065.000575
2020 | 1 | 경상예방정비용 | 고리 | 3발전소 |  |  | 200531728 | 정비부분품(SPAR) | 국외 | Q | 하우징부품,기계 구동장치용 | 하우징부품,기계 구동장치용,DISC FOR DRIVEN DISTRIBUT | EA | 1 | 기계부 | 박윤종 | 051-726-5643 | 품명 하우징부품,기계 구동장치용 - 별칭 DISC FOR DRIVEN DISTRIBUTOR 원자력안전범주 NUCLEAR SAFETY RELATED 품질등급 Q등급 제작사 MAN ENERGY SOLUTIONS SAS(MAN D - 부품번호 02.065.030200 - 모델번호 16PC2.5V400 - 도면번호 02ABS030937/1 - 도면 품목번호 302 제작사 에이치에스디엔진(주)[구 두산엔진(주)] - 부품번호 02.065.030200 - 모델번호 16PC2.5V400 - 도면번호 02ABS030937/1 - 도면 품목번호 302 제출서류목록 - 품질보증계획서(QAM) - 품질증빙/제출서류목록(QVDL) - 품질보증확인서(C of C) | MAN ENERGY SOLUTIONS SAS(MAN DIESEL:OLD) | 16PC2.5V400 | 02.065.030200
2021 | 1 | 경상예방정비용 | 고리 | 3발전소 |  |  | 200531728 | 정비부분품(SPAR) | 국외 | Q | 하우징부품,기계 구동장치용 | 하우징부품,기계 구동장치용,DISC FOR DRIVEN DISTRIBUT | EA | 1 | 기계부 | 박윤종 | 051-726-5643 | 품명 하우징부품,기계 구동장치용 - 별칭 DISC FOR DRIVEN DISTRIBUTOR 원자력안전범주 NUCLEAR SAFETY RELATED 품질등급 Q등급 제작사 MAN ENERGY SOLUTIONS SAS(MAN D - 부품번호 02.065.030200 - 모델번호 16PC2.5V400 - 도면번호 02ABS030937/1 - 도면 품목번호 302 제작사 에이치에스디엔진(주)[구 두산엔진(주)] - 부품번호 02.065.030200 - 모델번호 16PC2.5V400 - 도면번호 02ABS030937/1 - 도면 품목번호 302 제출서류목록 - 품질보증계획서(QAM) - 품질증빙/제출서류목록(QVDL) - 품질보증확인서(C of C) | MAN ENERGY SOLUTIONS SAS(MAN DIESEL:OLD) | 16PC2.5V400 | 02.065.030200
2022 | 1 | 경상예방정비용 | 고리 | 3발전소 |  |  | 200531728 | 정비부분품(SPAR) | 국외 | Q | 하우징부품,기계 구동장치용 | 하우징부품,기계 구동장치용,DISC FOR DRIVEN DISTRIBUT | EA | 1 | 기계부 | 박윤종 | 051-726-5643 | 품명 하우징부품,기계 구동장치용 - 별칭 DISC FOR DRIVEN DISTRIBUTOR 원자력안전범주 NUCLEAR SAFETY RELATED 품질등급 Q등급 제작사 MAN ENERGY SOLUTIONS SAS(MAN D - 부품번호 02.065.030200 - 모델번호 16PC2.5V400 - 도면번호 02ABS030937/1 - 도면 품목번호 302 제작사 에이치에스디엔진(주)[구 두산엔진(주)] - 부품번호 02.065.030200 - 모델번호 16PC2.5V400 - 도면번호 02ABS030937/1 - 도면 품목번호 302 제출서류목록 - 품질보증계획서(QAM) - 품질증빙/제출서류목록(QVDL) - 품질보증확인서(C of C) | MAN ENERGY SOLUTIONS SAS(MAN DIESEL:OLD) | 16PC2.5V400 | 02.065.030200
2020 | 1 | 경상예방정비용 | 고리 | 3발전소 |  |  | 200531785 | 정비부분품(SPAR) | 국외 | Q | 펌프 | 펌프,6IN,6IN,HT WTR,ENGINE DRIVEN,02ABQ02 | EA | 1 | 기계부 | 박윤종 | 051-726-5643 | 품명 펌프 - 입구(INLET) 규격 6IN - 출구(OUTLET) 규격 6IN - 사용매체 HT WTR - 전동기타입 ENGINE DRIVEN 원자력안전범주 NUCLEAR SAFETY RELATED 품질등급 Q등급 제작사 MAN ENERGY SOLUTIONS SAS(MAN D - 도면번호 02ABQ028497/1 - 모델번호 16PC2.5V400 - 부품번호 98.680.900003 - 도면 품목번호 528 제작사 에이치에스디엔진(주)[구 두산엔진(주)] - 도면 품목번호 528 - 도면번호 02ABQ028497/1 - 모델번호 16PC2.5V400 - 부품번호 02ABQ028497/1 제출서류목록 - 품질보증계획서(QAM) - 품질증빙/제출서류목록(QVDL) - 품질보증확인서(C of C) | MAN ENERGY SOLUTIONS SAS(MAN DIESEL:OLD) | 16PC2.5V400 | 98.680.900003
2021 | 1 | 경상예방정비용 | 고리 | 3발전소 |  |  | 200531785 | 정비부분품(SPAR) | 국외 | Q | 펌프 | 펌프,6IN,6IN,HT WTR,ENGINE DRIVEN,02ABQ02 | EA | 1 | 기계부 | 박윤종 | 051-726-5643 | 품명 펌프 - 입구(INLET) 규격 6IN - 출구(OUTLET) 규격 6IN - 사용매체 HT WTR - 전동기타입 ENGINE DRIVEN 원자력안전범주 NUCLEAR SAFETY RELATED 품질등급 Q등급 제작사 MAN ENERGY SOLUTIONS SAS(MAN D - 도면번호 02ABQ028497/1 - 모델번호 16PC2.5V400 - 부품번호 98.680.900003 - 도면 품목번호 528 제작사 에이치에스디엔진(주)[구 두산엔진(주)] - 도면 품목번호 528 - 도면번호 02ABQ028497/1 - 모델번호 16PC2.5V400 - 부품번호 02ABQ028497/1 제출서류목록 - 품질보증계획서(QAM) - 품질증빙/제출서류목록(QVDL) - 품질보증확인서(C of C) | MAN ENERGY SOLUTIONS SAS(MAN DIESEL:OLD) | 16PC2.5V400 | 98.680.900003
2022 | 1 | 경상예방정비용 | 고리 | 3발전소 |  |  | 200531785 | 정비부분품(SPAR) | 국외 | Q | 펌프 | 펌프,6IN,6IN,HT WTR,ENGINE DRIVEN,02ABQ02 | EA | 1 | 기계부 | 박윤종 | 051-726-5643 | 품명 펌프 - 입구(INLET) 규격 6IN - 출구(OUTLET) 규격 6IN - 사용매체 HT WTR - 전동기타입 ENGINE DRIVEN 원자력안전범주 NUCLEAR SAFETY RELATED 품질등급 Q등급 제작사 MAN ENERGY SOLUTIONS SAS(MAN D - 도면번호 02ABQ028497/1 - 모델번호 16PC2.5V400 - 부품번호 98.680.900003 - 도면 품목번호 528 제작사 에이치에스디엔진(주)[구 두산엔진(주)] - 도면 품목번호 528 - 도면번호 02ABQ028497/1 - 모델번호 16PC2.5V400 - 부품번호 02ABQ028497/1 제출서류목록 - 품질보증계획서(QAM) - 품질증빙/제출서류목록(QVDL) - 품질보증확인서(C of C) | MAN ENERGY SOLUTIONS SAS(MAN DIESEL:OLD) | 16PC2.5V400 | 98.680.900003
2020 | 1 | 경상예방정비용 | 고리 | 3발전소 |  |  | 200531786 | 정비부분품(SPAR) | 국외 | Q | 펌프 | 펌프,6IN,6IN,LT WTR,ENGINE DRIVEN,02ABQ02 | EA | 1 | 기계부 | 박윤종 | 051-726-5643 | 품명 펌프 - 입구(INLET) 규격 6IN - 출구(OUTLET) 규격 6IN - 사용매체 LT WTR - 전동기타입 ENGINE DRIVEN 원자력안전범주 NUCLEAR SAFETY RELATED 품질등급 Q등급 제작사 MAN ENERGY SOLUTIONS SAS(MAN D - 도면번호 02ABQ028497/1 - 모델번호 16PC2.5V400 - 부품번호 98.680.037004 - 도면 품목번호 529 제작사 에이치에스디엔진(주)[구 두산엔진(주)] - 도면 품목번호 529 - 도면번호 02ABQ028512/1 - 모델번호 16PC2.5V400 - 부품번호 98.680.037004 제출서류목록 - 품질보증계획서(QAM) - 품질증빙/제출서류목록(QVDL) - 품질보증확인서(C of C) | MAN ENERGY SOLUTIONS SAS(MAN DIESEL:OLD) | 16PC2.5V400 | 98.680.037004
2021 | 1 | 경상예방정비용 | 고리 | 3발전소 |  |  | 200531786 | 정비부분품(SPAR) | 국외 | Q | 펌프 | 펌프,6IN,6IN,LT WTR,ENGINE DRIVEN,02ABQ02 | EA | 1 | 기계부 | 박윤종 | 051-726-5643 | 품명 펌프 - 입구(INLET) 규격 6IN - 출구(OUTLET) 규격 6IN - 사용매체 LT WTR - 전동기타입 ENGINE DRIVEN 원자력안전범주 NUCLEAR SAFETY RELATED 품질등급 Q등급 제작사 MAN ENERGY SOLUTIONS SAS(MAN D - 도면번호 02ABQ028497/1 - 모델번호 16PC2.5V400 - 부품번호 98.680.037004 - 도면 품목번호 529 제작사 에이치에스디엔진(주)[구 두산엔진(주)] - 도면 품목번호 529 - 도면번호 02ABQ028512/1 - 모델번호 16PC2.5V400 - 부품번호 98.680.037004 제출서류목록 - 품질보증계획서(QAM) - 품질증빙/제출서류목록(QVDL) - 품질보증확인서(C of C) | MAN ENERGY SOLUTIONS SAS(MAN DIESEL:OLD) | 16PC2.5V400 | 98.680.037004
2022 | 1 | 경상예방정비용 | 고리 | 3발전소 |  |  | 200531786 | 정비부분품(SPAR) | 국외 | Q | 펌프 | 펌프,6IN,6IN,LT WTR,ENGINE DRIVEN,02ABQ02 | EA | 1 | 기계부 | 박윤종 | 051-726-5643 | 품명 펌프 - 입구(INLET) 규격 6IN - 출구(OUTLET) 규격 6IN - 사용매체 LT WTR - 전동기타입 ENGINE DRIVEN 원자력안전범주 NUCLEAR SAFETY RELATED 품질등급 Q등급 제작사 MAN ENERGY SOLUTIONS SAS(MAN D - 도면번호 02ABQ028497/1 - 모델번호 16PC2.5V400 - 부품번호 98.680.037004 - 도면 품목번호 529 제작사 에이치에스디엔진(주)[구 두산엔진(주)] - 도면 품목번호 529 - 도면번호 02ABQ028512/1 - 모델번호 16PC2.5V400 - 부품번호 98.680.037004 제출서류목록 - 품질보증계획서(QAM) - 품질증빙/제출서류목록(QVDL) - 품질보증확인서(C of C) | MAN ENERGY SOLUTIONS SAS(MAN DIESEL:OLD) | 16PC2.5V400 | 98.680.037004
2020 | 1 | 경상예방정비용 | 고리 | 3발전소 |  |  | 200531787 | 정비부분품(SPAR) | 국외 | Q | 펌프 | 펌프,1.5IN,1.5IN,FUEL OIL,ENGINE DRIVEN,02 | EA | 1 | 기계부 | 박윤종 | 051-726-5643 | 품명 펌프 - 입구(INLET) 규격 1.5IN - 출구(OUTLET) 규격 1.5IN - 사용매체 FUEL OIL - 전동기타입 ENGINE DRIVEN 원자력안전범주 NUCLEAR SAFETY RELATED 품질등급 Q등급 제작사 MAN ENERGY SOLUTIONS SAS(MAN D - 도면번호 02ABQ028512/1 - 모델번호 16PC2.5V400 - 부품번호 98.680.141040 - 도면 품목번호 24 제작사 에이치에스디엔진(주)[구 두산엔진(주)] - 도면 품목번호 24 - 도면번호 02ABQ028545/1 - 모델번호 16PC2.5V400 - 부품번호 98.680.141040 제출서류목록 - 품질보증계획서(QAM) - 품질증빙/제출서류목록(QVDL) - 품질보증확인서(C of C) | MAN ENERGY SOLUTIONS SAS(MAN DIESEL:OLD) | 16PC2.5V400 | 98.680.141040
2021 | 1 | 경상예방정비용 | 고리 | 3발전소 |  |  | 200531787 | 정비부분품(SPAR) | 국외 | Q | 펌프 | 펌프,1.5IN,1.5IN,FUEL OIL,ENGINE DRIVEN,02 | EA | 1 | 기계부 | 박윤종 | 051-726-5643 | 품명 펌프 - 입구(INLET) 규격 1.5IN - 출구(OUTLET) 규격 1.5IN - 사용매체 FUEL OIL - 전동기타입 ENGINE DRIVEN 원자력안전범주 NUCLEAR SAFETY RELATED 품질등급 Q등급 제작사 MAN ENERGY SOLUTIONS SAS(MAN D - 도면번호 02ABQ028512/1 - 모델번호 16PC2.5V400 - 부품번호 98.680.141040 - 도면 품목번호 24 제작사 에이치에스디엔진(주)[구 두산엔진(주)] - 도면 품목번호 24 - 도면번호 02ABQ028545/1 - 모델번호 16PC2.5V400 - 부품번호 98.680.141040 제출서류목록 - 품질보증계획서(QAM) - 품질증빙/제출서류목록(QVDL) - 품질보증확인서(C of C) | MAN ENERGY SOLUTIONS SAS(MAN DIESEL:OLD) | 16PC2.5V400 | 98.680.141040
2022 | 1 | 경상예방정비용 | 고리 | 3발전소 |  |  | 200531787 | 정비부분품(SPAR) | 국외 | Q | 펌프 | 펌프,1.5IN,1.5IN,FUEL OIL,ENGINE DRIVEN,02 | EA | 1 | 기계부 | 박윤종 | 051-726-5643 | 품명 펌프 - 입구(INLET) 규격 1.5IN - 출구(OUTLET) 규격 1.5IN - 사용매체 FUEL OIL - 전동기타입 ENGINE DRIVEN 원자력안전범주 NUCLEAR SAFETY RELATED 품질등급 Q등급 제작사 MAN ENERGY SOLUTIONS SAS(MAN D - 도면번호 02ABQ028512/1 - 모델번호 16PC2.5V400 - 부품번호 98.680.141040 - 도면 품목번호 24 제작사 에이치에스디엔진(주)[구 두산엔진(주)] - 도면 품목번호 24 - 도면번호 02ABQ028545/1 - 모델번호 16PC2.5V400 - 부품번호 98.680.141040 제출서류목록 - 품질보증계획서(QAM) - 품질증빙/제출서류목록(QVDL) - 품질보증확인서(C of C) | MAN ENERGY SOLUTIONS SAS(MAN DIESEL:OLD) | 16PC2.5V400 | 98.680.141040
2020 | 1 | 경상예방정비용 | 고리 | 3발전소 |  |  | 200531788 | 정비부분품(SPAR) | 국외 | Q | 냉각기 | 냉각기,AIR COOLER,ENGINE INLET AIR COOLER,1 | EA | 2 | 기계부 | 박윤종 | 051-726-5643 | 품명 냉각기 - 별칭 AIR COOLER - 용도 ENGINE INLET AIR COOLER - 최소포장단위 1EA 원자력안전범주 NUCLEAR SAFETY RELATED 품질등급 Q등급 제작사 MAN ENERGY SOLUTIONS SAS(MAN D - 도면 품목번호 1 - 도면번호 02ASE028438/1 - 02ASG900001/1 - 모델번호 16PC2.5V400 - 부품번호 98.550.117005 제작사 에이치에스디엔진(주)[구 두산엔진(주)] - 모델번호 16PC2.5V400 - 부품번호 98.550.117005 - 도면번호 02ASE028438/1 - 02ASG900001/1 - 도면 품목번호 1 제출서류목록 - 품질보증계획서(QAM) - 품질증빙/제출서류목록(QVDL) - 품질보증확인서(C of C) | MAN ENERGY SOLUTIONS SAS(MAN DIESEL:OLD) | 16PC2.5V400 | 98.550.117005
2021 | 1 | 경상예방정비용 | 고리 | 3발전소 |  |  | 200531788 | 정비부분품(SPAR) | 국외 | Q | 냉각기 | 냉각기,AIR COOLER,ENGINE INLET AIR COOLER,1 | EA | 2 | 기계부 | 박윤종 | 051-726-5643 | 품명 냉각기 - 별칭 AIR COOLER - 용도 ENGINE INLET AIR COOLER - 최소포장단위 1EA 원자력안전범주 NUCLEAR SAFETY RELATED 품질등급 Q등급 제작사 MAN ENERGY SOLUTIONS SAS(MAN D - 도면 품목번호 1 - 도면번호 02ASE028438/1 - 02ASG900001/1 - 모델번호 16PC2.5V400 - 부품번호 98.550.117005 제작사 에이치에스디엔진(주)[구 두산엔진(주)] - 모델번호 16PC2.5V400 - 부품번호 98.550.117005 - 도면번호 02ASE028438/1 - 02ASG900001/1 - 도면 품목번호 1 제출서류목록 - 품질보증계획서(QAM) - 품질증빙/제출서류목록(QVDL) - 품질보증확인서(C of C) | MAN ENERGY SOLUTIONS SAS(MAN DIESEL:OLD) | 16PC2.5V400 | 98.550.117005
2022 | 1 | 경상예방정비용 | 고리 | 3발전소 |  |  | 200531788 | 정비부분품(SPAR) | 국외 | Q | 냉각기 | 냉각기,AIR COOLER,ENGINE INLET AIR COOLER,1 | EA | 2 | 기계부 | 박윤종 | 051-726-5643 | 품명 냉각기 - 별칭 AIR COOLER - 용도 ENGINE INLET AIR COOLER - 최소포장단위 1EA 원자력안전범주 NUCLEAR SAFETY RELATED 품질등급 Q등급 제작사 MAN ENERGY SOLUTIONS SAS(MAN D - 도면 품목번호 1 - 도면번호 02ASE028438/1 - 02ASG900001/1 - 모델번호 16PC2.5V400 - 부품번호 98.550.117005 제작사 에이치에스디엔진(주)[구 두산엔진(주)] - 모델번호 16PC2.5V400 - 부품번호 98.550.117005 - 도면번호 02ASE028438/1 - 02ASG900001/1 - 도면 품목번호 1 제출서류목록 - 품질보증계획서(QAM) - 품질증빙/제출서류목록(QVDL) - 품질보증확인서(C of C) | MAN ENERGY SOLUTIONS SAS(MAN DIESEL:OLD) | 16PC2.5V400 | 98.550.117005
2020 | 1 | 경상예방정비용 | 고리 | 3발전소 |  |  | 200531789 | 정비부분품(SPAR) | 국내 | Q | 필터 엘리맨트 | 필터 엘리맨트,F-150-D-12/6-A03,COMPLETE FILTER | EA | 1 | 기계부 | 박윤종 | 051-726-5643 | 품명 필터 엘리맨트 - 특수사항 F-150-D-12/6-A03 - 별칭 COMPLETE FILTERING UNIT(F.O.) 원자력안전범주 NUCLEAR SAFETY RELATED 품질등급 Q등급 제작사 MAN ENERGY SOLUTIONS SAS(MAN D - 부품번호 1800-17880 - 모델번호 F-150-D-12/6-A03 - 도면번호 M263-DG-B02-04 제작사 에이치에스디엔진(주)[구 두산엔진(주)] - 도면번호 M263-DG-B02-04 - 부품번호 1800-17880 - 모델번호 F-150-D-12/6-A03 제출서류목록 - 품질보증계획서(QAM) - 품질증빙/제출서류목록(QVDL) - 품질보증확인서(C of C) | MAN ENERGY SOLUTIONS SAS(MAN DIESEL:OLD) | F-150-D-12/6-A03 | 1800-17880
2021 | 1 | 경상예방정비용 | 고리 | 3발전소 |  |  | 200531789 | 정비부분품(SPAR) | 국내 | Q | 필터 엘리맨트 | 필터 엘리맨트,F-150-D-12/6-A03,COMPLETE FILTER | EA | 1 | 기계부 | 박윤종 | 051-726-5643 | 품명 필터 엘리맨트 - 특수사항 F-150-D-12/6-A03 - 별칭 COMPLETE FILTERING UNIT(F.O.) 원자력안전범주 NUCLEAR SAFETY RELATED 품질등급 Q등급 제작사 MAN ENERGY SOLUTIONS SAS(MAN D - 부품번호 1800-17880 - 모델번호 F-150-D-12/6-A03 - 도면번호 M263-DG-B02-04 제작사 에이치에스디엔진(주)[구 두산엔진(주)] - 도면번호 M263-DG-B02-04 - 부품번호 1800-17880 - 모델번호 F-150-D-12/6-A03 제출서류목록 - 품질보증계획서(QAM) - 품질증빙/제출서류목록(QVDL) - 품질보증확인서(C of C) | MAN ENERGY SOLUTIONS SAS(MAN DIESEL:OLD) | F-150-D-12/6-A03 | 1800-17880
2022 | 1 | 경상예방정비용 | 고리 | 3발전소 |  |  | 200531789 | 정비부분품(SPAR) | 국내 | Q | 필터 엘리맨트 | 필터 엘리맨트,F-150-D-12/6-A03,COMPLETE FILTER | EA | 1 | 기계부 | 박윤종 | 051-726-5643 | 품명 필터 엘리맨트 - 특수사항 F-150-D-12/6-A03 - 별칭 COMPLETE FILTERING UNIT(F.O.) 원자력안전범주 NUCLEAR SAFETY RELATED 품질등급 Q등급 제작사 MAN ENERGY SOLUTIONS SAS(MAN D - 부품번호 1800-17880 - 모델번호 F-150-D-12/6-A03 - 도면번호 M263-DG-B02-04 제작사 에이치에스디엔진(주)[구 두산엔진(주)] - 도면번호 M263-DG-B02-04 - 부품번호 1800-17880 - 모델번호 F-150-D-12/6-A03 제출서류목록 - 품질보증계획서(QAM) - 품질증빙/제출서류목록(QVDL) - 품질보증확인서(C of C) | MAN ENERGY SOLUTIONS SAS(MAN DIESEL:OLD) | F-150-D-12/6-A03 | 1800-17880
2020 | 2 | 계획예방정비용 | 고리 | 3발전소 | 5(신1) | 6 | 200531800 | 정비부분품(SPAR) | 국내 | A | 냉각기 | 냉각기,RADIATOR COOLER,EDG AIR COMPRESSOR,1 | EA | 1 | 기계부 | 이정재 | 051-726-5544 | 품명 냉각기 - 별칭 RADIATOR COOLER - 용도 EDG AIR COMPRESSOR - 최소포장단위 1EA 원자력안전범주 NON NUCLEAR SAFETY RELATED 품질등급 A등급 제작사 범한산업(주) - 부품번호 1380-8500-02 - 모델번호 LT-2156 - 도면번호 4360-8500-02 제출서류목록 - 품질보증계획서(QAM) - 품질증빙/제출서류목록(QVDL) - 품질보증확인서(C of C) | 범한산업(주) | LT-2156 | 1380-8500-02
2020 | 3 | 계획예방정비용 | 고리 | 3발전소 | 6(신2) | 6 | 200531800 | 정비부분품(SPAR) | 국내 | A | 냉각기 | 냉각기,RADIATOR COOLER,EDG AIR COMPRESSOR,1 | EA | 1 | 기계부 | 이정재 | 051-726-5544 | 품명 냉각기 - 별칭 RADIATOR COOLER - 용도 EDG AIR COMPRESSOR - 최소포장단위 1EA 원자력안전범주 NON NUCLEAR SAFETY RELATED 품질등급 A등급 제작사 범한산업(주) - 부품번호 1380-8500-02 - 모델번호 LT-2156 - 도면번호 4360-8500-02 제출서류목록 - 품질보증계획서(QAM) - 품질증빙/제출서류목록(QVDL) - 품질보증확인서(C of C) | 범한산업(주) | LT-2156 | 1380-8500-02
2021 | 4 | 계획예방정비용 | 고리 | 3발전소 | 5(신1) | 7 | 200531800 | 정비부분품(SPAR) | 국내 | A | 냉각기 | 냉각기,RADIATOR COOLER,EDG AIR COMPRESSOR,1 | EA | 1 | 기계부 | 이정재 | 051-726-5544 | 품명 냉각기 - 별칭 RADIATOR COOLER - 용도 EDG AIR COMPRESSOR - 최소포장단위 1EA 원자력안전범주 NON NUCLEAR SAFETY RELATED 품질등급 A등급 제작사 범한산업(주) - 부품번호 1380-8500-02 - 모델번호 LT-2156 - 도면번호 4360-8500-02 제출서류목록 - 품질보증계획서(QAM) - 품질증빙/제출서류목록(QVDL) - 품질보증확인서(C of C) | 범한산업(주) | LT-2156 | 1380-8500-02
2022 | 1 | 계획예방정비용 | 고리 | 3발전소 | 6(신2) | 7 | 200531800 | 정비부분품(SPAR) | 국내 | A | 냉각기 | 냉각기,RADIATOR COOLER,EDG AIR COMPRESSOR,1 | EA | 1 | 기계부 | 서원철 | 051-726-2392 | 품명 냉각기 - 별칭 RADIATOR COOLER - 용도 EDG AIR COMPRESSOR - 최소포장단위 1EA 원자력안전범주 NON NUCLEAR SAFETY RELATED 품질등급 A등급 제작사 범한산업(주) - 부품번호 1380-8500-02 - 모델번호 LT-2156 - 도면번호 4360-8500-02 제출서류목록 - 품질보증계획서(QAM) - 품질증빙/제출서류목록(QVDL) - 품질보증확인서(C of C) | 범한산업(주) | LT-2156 | 1380-8500-02
2020 | 2 | 계획예방정비용 | 고리 | 3발전소 | 5(신1) | 6 | 200531802 | 정비부분품(SPAR) | 국내 | A | 냉각기 | 냉각기,RADIATOR 3RD(AFTER COOLER),EDG AIR | EA | 1 | 기계부 | 이정재 | 051-726-5544 | 품명 냉각기 - 별칭 RADIATOR 3RD(AFTER COOLER) - 용도 EDG AIR COMPRESSOR - 최소포장단위 1EA 원자력안전범주 NON NUCLEAR SAFETY RELATED 품질등급 A등급 제작사 범한산업(주) - 부품번호 1380-8512-01 - 모델번호 LT-2156 - 도면번호 4360-8500-02 제출서류목록 - 품질보증계획서(QAM) - 품질증빙/제출서류목록(QVDL) - 품질보증확인서(C of C) | 범한산업(주) | LT-2156 | 1380-8512-01
2020 | 3 | 계획예방정비용 | 고리 | 3발전소 | 6(신2) | 6 | 200531802 | 정비부분품(SPAR) | 국내 | A | 냉각기 | 냉각기,RADIATOR 3RD(AFTER COOLER),EDG AIR | EA | 1 | 기계부 | 이정재 | 051-726-5544 | 품명 냉각기 - 별칭 RADIATOR 3RD(AFTER COOLER) - 용도 EDG AIR COMPRESSOR - 최소포장단위 1EA 원자력안전범주 NON NUCLEAR SAFETY RELATED 품질등급 A등급 제작사 범한산업(주) - 부품번호 1380-8512-01 - 모델번호 LT-2156 - 도면번호 4360-8500-02 제출서류목록 - 품질보증계획서(QAM) - 품질증빙/제출서류목록(QVDL) - 품질보증확인서(C of C) | 범한산업(주) | LT-2156 | 1380-8512-01
2021 | 4 | 계획예방정비용 | 고리 | 3발전소 | 5(신1) | 7 | 200531802 | 정비부분품(SPAR) | 국내 | A | 냉각기 | 냉각기,RADIATOR 3RD(AFTER COOLER),EDG AIR | EA | 1 | 기계부 | 이정재 | 051-726-5544 | 품명 냉각기 - 별칭 RADIATOR 3RD(AFTER COOLER) - 용도 EDG AIR COMPRESSOR - 최소포장단위 1EA 원자력안전범주 NON NUCLEAR SAFETY RELATED 품질등급 A등급 제작사 범한산업(주) - 부품번호 1380-8512-01 - 모델번호 LT-2156 - 도면번호 4360-8500-02 제출서류목록 - 품질보증계획서(QAM) - 품질증빙/제출서류목록(QVDL) - 품질보증확인서(C of C) | 범한산업(주) | LT-2156 | 1380-8512-01
2022 | 1 | 계획예방정비용 | 고리 | 3발전소 | 6(신2) | 7 | 200531802 | 정비부분품(SPAR) | 국내 | A | 냉각기 | 냉각기,RADIATOR 3RD(AFTER COOLER),EDG AIR | EA | 1 | 기계부 | 서원철 | 051-726-2392 | 품명 냉각기 - 별칭 RADIATOR 3RD(AFTER COOLER) - 용도 EDG AIR COMPRESSOR - 최소포장단위 1EA 원자력안전범주 NON NUCLEAR SAFETY RELATED 품질등급 A등급 제작사 범한산업(주) - 부품번호 1380-8512-01 - 모델번호 LT-2156 - 도면번호 4360-8500-02 제출서류목록 - 품질보증계획서(QAM) - 품질증빙/제출서류목록(QVDL) - 품질보증확인서(C of C) | 범한산업(주) | LT-2156 | 1380-8512-01
2020 | 1 | 계획예방정비용 | 새울 | 1발전소 | 2(신4) | 1 | 200531990 | 정비부분품(SPAR) | 국내 | S | 오-링 | 오-링,171 MM,7 MM,NEOPRENE,CERTIFICATE OF | EA | 108 | 기계부 | 김영준 | 052-715-5248 | 품명 오-링 - 내경 171 MM - 두께 7 MM - 오-링재질 NEOPRENE - 품질보증서류 CERTIFICATE OF CONFORMANCE - 별칭 RV STUD HOLE PLUG SEAL RING 원자력안전범주 NON NUCLEAR SAFETY RELATED 품질등급 S등급 제작사 두산중공업(주) - 도면번호 9-115-Z-175-002C - D-HC-11500-C02 - 부품번호 00-206 | 두산중공업(주) |  | 00-206
2020 | 4 | 계획예방정비용 | 새울 | 1발전소 | 1(신3) | 3 | 200531990 | 정비부분품(SPAR) | 국내 | S | 오-링 | 오-링,171 MM,7 MM,NEOPRENE,CERTIFICATE OF | EA | 108 | 기계부 | 김영준 | 052-715-5248 | 품명 오-링 - 내경 171 MM - 두께 7 MM - 오-링재질 NEOPRENE - 품질보증서류 CERTIFICATE OF CONFORMANCE - 별칭 RV STUD HOLE PLUG SEAL RING 원자력안전범주 NON NUCLEAR SAFETY RELATED 품질등급 S등급 제작사 두산중공업(주) - 도면번호 9-115-Z-175-002C - D-HC-11500-C02 - 부품번호 00-206 | 두산중공업(주) |  | 00-206
2021 | 3 | 계획예방정비용 | 새울 | 1발전소 | 2(신4) | 2 | 200531990 | 정비부분품(SPAR) | 국내 | S | 오-링 | 오-링,171 MM,7 MM,NEOPRENE,CERTIFICATE OF | EA | 108 | 기계부 | 김영준 | 052-715-5248 | 품명 오-링 - 내경 171 MM - 두께 7 MM - 오-링재질 NEOPRENE - 품질보증서류 CERTIFICATE OF CONFORMANCE - 별칭 RV STUD HOLE PLUG SEAL RING 원자력안전범주 NON NUCLEAR SAFETY RELATED 품질등급 S등급 제작사 두산중공업(주) - 도면번호 9-115-Z-175-002C - D-HC-11500-C02 - 부품번호 00-206 | 두산중공업(주) |  | 00-206
2022 | 2 | 계획예방정비용 | 새울 | 1발전소 | 1(신3) | 4 | 200531990 | 정비부분품(SPAR) | 국내 | S | 오-링 | 오-링,171 MM,7 MM,NEOPRENE,CERTIFICATE OF | EA | 108 | 기계부 | 김영준 | 052-715-5248 | 품명 오-링 - 내경 171 MM - 두께 7 MM - 오-링재질 NEOPRENE - 품질보증서류 CERTIFICATE OF CONFORMANCE - 별칭 RV STUD HOLE PLUG SEAL RING 원자력안전범주 NON NUCLEAR SAFETY RELATED 품질등급 S등급 제작사 두산중공업(주) - 도면번호 9-115-Z-175-002C - D-HC-11500-C02 - 부품번호 00-206 | 두산중공업(주) |  | 00-206
2020 | 1 | 계획예방정비용 | 새울 | 1발전소 | 2(신4) | 1 | 200531992 | 정비부분품(SPAR) | 국내 | S | 오-링 | 오-링,BANA "N" 50-70 DUROMETER,CERTIFICAT | EA | 2 | 기계부 | 김영준 | 052-715-5248 | 품명 오-링 - 오-링재질 BANA "N" 50-70 DUROMETER - 품질보증서류 CERTIFICATE OF CONFORMANCE - 별칭 RV GUIDE STUD SLEEVE O-RING 원자력안전범주 NON NUCLEAR SAFETY RELATED 품질등급 S등급 제작사 두산중공업(주) - 도면번호 9-115-Z-175-005C - D-HC-11500-C05 - 부품번호 00-703 | 두산중공업(주) |  | 00-703
2020 | 4 | 계획예방정비용 | 새울 | 1발전소 | 1(신3) | 3 | 200531992 | 정비부분품(SPAR) | 국내 | S | 오-링 | 오-링,BANA "N" 50-70 DUROMETER,CERTIFICAT | EA | 2 | 기계부 | 김영준 | 052-715-5248 | 품명 오-링 - 오-링재질 BANA "N" 50-70 DUROMETER - 품질보증서류 CERTIFICATE OF CONFORMANCE - 별칭 RV GUIDE STUD SLEEVE O-RING 원자력안전범주 NON NUCLEAR SAFETY RELATED 품질등급 S등급 제작사 두산중공업(주) - 도면번호 9-115-Z-175-005C - D-HC-11500-C05 - 부품번호 00-703 | 두산중공업(주) |  | 00-703
2021 | 3 | 계획예방정비용 | 새울 | 1발전소 | 2(신4) | 2 | 200531992 | 정비부분품(SPAR) | 국내 | S | 오-링 | 오-링,BANA "N" 50-70 DUROMETER,CERTIFICAT | EA | 2 | 기계부 | 김영준 | 052-715-5248 | 품명 오-링 - 오-링재질 BANA "N" 50-70 DUROMETER - 품질보증서류 CERTIFICATE OF CONFORMANCE - 별칭 RV GUIDE STUD SLEEVE O-RING 원자력안전범주 NON NUCLEAR SAFETY RELATED 품질등급 S등급 제작사 두산중공업(주) - 도면번호 9-115-Z-175-005C - D-HC-11500-C05 - 부품번호 00-703 | 두산중공업(주) |  | 00-703
2022 | 2 | 계획예방정비용 | 새울 | 1발전소 | 1(신3) | 4 | 200531992 | 정비부분품(SPAR) | 국내 | S | 오-링 | 오-링,BANA "N" 50-70 DUROMETER,CERTIFICAT | EA | 2 | 기계부 | 김영준 | 052-715-5248 | 품명 오-링 - 오-링재질 BANA "N" 50-70 DUROMETER - 품질보증서류 CERTIFICATE OF CONFORMANCE - 별칭 RV GUIDE STUD SLEEVE O-RING 원자력안전범주 NON NUCLEAR SAFETY RELATED 품질등급 S등급 제작사 두산중공업(주) - 도면번호 9-115-Z-175-005C - D-HC-11500-C05 - 부품번호 00-703 | 두산중공업(주) |  | 00-703
2020 | 1 | 경상예방정비용 | 새울 | 1발전소 |  |  | 200532018 | 정비부분품(SPAR) | 국외 | A | 개스킷 | 개스킷,SPIRAL WOUND,RCP SPIRAL WOUND GASKET | EA | 15 | 기계부 | 김영준 | 052-715-5248 | 품명 개스킷 - 가스켓타입 SPIRAL WOUND - 별칭 RCP SPIRAL WOUND GASKET 원자력안전범주 NON NUCLEAR SAFETY RELATED 품질등급 A등급 제작사 WESTINGHOUSE ELECTRIC COMPANY - 원설계규격서(ODS) SHINKORI 3&4, 9-181-Z-404-001C - 제작사 유형(MFR CATEGORY) ORIGINAL EQUIP. SUPPLIER - 도면번호 8128-101-100 - 9-181-Z-431-N01C - 부품번호 8128-100-055 제출서류목록 - 품질증빙/제출서류목록(QVDL) - 품질보증확인서(C of C) | WESTINGHOUSE ELECTRIC COMPANY |  | 8128-100-055
2021 | 1 | 경상예방정비용 | 새울 | 1발전소 |  |  | 200532018 | 정비부분품(SPAR) | 국외 | A | 개스킷 | 개스킷,SPIRAL WOUND,RCP SPIRAL WOUND GASKET | EA | 15 | 기계부 | 김영준 | 052-715-5248 | 품명 개스킷 - 가스켓타입 SPIRAL WOUND - 별칭 RCP SPIRAL WOUND GASKET 원자력안전범주 NON NUCLEAR SAFETY RELATED 품질등급 A등급 제작사 WESTINGHOUSE ELECTRIC COMPANY - 원설계규격서(ODS) SHINKORI 3&4, 9-181-Z-404-001C - 제작사 유형(MFR CATEGORY) ORIGINAL EQUIP. SUPPLIER - 도면번호 8128-101-100 - 9-181-Z-431-N01C - 부품번호 8128-100-055 제출서류목록 - 품질증빙/제출서류목록(QVDL) - 품질보증확인서(C of C) | WESTINGHOUSE ELECTRIC COMPANY |  | 8128-100-055
2022 | 1 | 경상예방정비용 | 새울 | 1발전소 |  |  | 200532018 | 정비부분품(SPAR) | 국외 | A | 개스킷 | 개스킷,SPIRAL WOUND,RCP SPIRAL WOUND GASKET | EA | 15 | 기계부 | 김영준 | 052-715-5248 | 품명 개스킷 - 가스켓타입 SPIRAL WOUND - 별칭 RCP SPIRAL WOUND GASKET 원자력안전범주 NON NUCLEAR SAFETY RELATED 품질등급 A등급 제작사 WESTINGHOUSE ELECTRIC COMPANY - 원설계규격서(ODS) SHINKORI 3&4, 9-181-Z-404-001C - 제작사 유형(MFR CATEGORY) ORIGINAL EQUIP. SUPPLIER - 도면번호 8128-101-100 - 9-181-Z-431-N01C - 부품번호 8128-100-055 제출서류목록 - 품질증빙/제출서류목록(QVDL) - 품질보증확인서(C of C) | WESTINGHOUSE ELECTRIC COMPANY |  | 8128-100-055
2020 | 1 | 경상예방정비용 | 새울 | 1발전소 |  |  | 200532023 | 정비부분품(SPAR) | 국외 | A | 개스킷 | 개스킷,SPIRAL WOUND,RCP SPIRAL WOUND GASKET | EA | 4 | 기계부 | 김영준 | 052-715-5248 | 품명 개스킷 - 가스켓타입 SPIRAL WOUND - 별칭 RCP SPIRAL WOUND GASKET 원자력안전범주 NON NUCLEAR SAFETY RELATED 품질등급 A등급 제작사 WESTINGHOUSE ELECTRIC COMPANY - 원설계규격서(ODS) SHINKORI 3&4, 9-181-Z-404-001C - 제작사 유형(MFR CATEGORY) ORIGINAL EQUIP. SUPPLIER - 도면번호 8128-101-100 - 9-181-Z-431-N01C - 부품번호 8109-003-002 제출서류목록 - 품질증빙/제출서류목록(QVDL) - 품질보증확인서(C of C) | WESTINGHOUSE ELECTRIC COMPANY |  | 8109-003-002
2021 | 1 | 경상예방정비용 | 새울 | 1발전소 |  |  | 200532023 | 정비부분품(SPAR) | 국외 | A | 개스킷 | 개스킷,SPIRAL WOUND,RCP SPIRAL WOUND GASKET | EA | 4 | 기계부 | 김영준 | 052-715-5248 | 품명 개스킷 - 가스켓타입 SPIRAL WOUND - 별칭 RCP SPIRAL WOUND GASKET 원자력안전범주 NON NUCLEAR SAFETY RELATED 품질등급 A등급 제작사 WESTINGHOUSE ELECTRIC COMPANY - 원설계규격서(ODS) SHINKORI 3&4, 9-181-Z-404-001C - 제작사 유형(MFR CATEGORY) ORIGINAL EQUIP. SUPPLIER - 도면번호 8128-101-100 - 9-181-Z-431-N01C - 부품번호 8109-003-002 제출서류목록 - 품질증빙/제출서류목록(QVDL) - 품질보증확인서(C of C) | WESTINGHOUSE ELECTRIC COMPANY |  | 8109-003-002
2022 | 1 | 경상예방정비용 | 새울 | 1발전소 |  |  | 200532023 | 정비부분품(SPAR) | 국외 | A | 개스킷 | 개스킷,SPIRAL WOUND,RCP SPIRAL WOUND GASKET | EA | 4 | 기계부 | 김영준 | 052-715-5248 | 품명 개스킷 - 가스켓타입 SPIRAL WOUND - 별칭 RCP SPIRAL WOUND GASKET 원자력안전범주 NON NUCLEAR SAFETY RELATED 품질등급 A등급 제작사 WESTINGHOUSE ELECTRIC COMPANY - 원설계규격서(ODS) SHINKORI 3&4, 9-181-Z-404-001C - 제작사 유형(MFR CATEGORY) ORIGINAL EQUIP. SUPPLIER - 도면번호 8128-101-100 - 9-181-Z-431-N01C - 부품번호 8109-003-002 제출서류목록 - 품질증빙/제출서류목록(QVDL) - 품질보증확인서(C of C) | WESTINGHOUSE ELECTRIC COMPANY |  | 8109-003-002
2020 | 1 | 경상예방정비용 | 새울 | 1발전소 |  |  | 200532024 | 정비부분품(SPAR) | 국외 | A | 개스킷 | 개스킷,SEAL RING,RCP SEAL RING GASKET,SHINK | EA | 4 | 기계부 | 김영준 | 052-715-5248 | 품명 개스킷 - 가스켓타입 SEAL RING - 별칭 RCP SEAL RING GASKET 원자력안전범주 NON NUCLEAR SAFETY RELATED 품질등급 A등급 제작사 WESTINGHOUSE ELECTRIC COMPANY - 원설계규격서(ODS) SHINKORI 3&4, 9-181-Z-404-001C - 제작사 유형(MFR CATEGORY) ORIGINAL EQUIP. SUPPLIER - 도면번호 8128-101-100 - 9-181-Z-431-N01C - 부품번호 8109-100-051 제출서류목록 - 품질증빙/제출서류목록(QVDL) - 품질보증확인서(C of C) | WESTINGHOUSE ELECTRIC COMPANY |  | 8109-100-051
2021 | 1 | 경상예방정비용 | 새울 | 1발전소 |  |  | 200532024 | 정비부분품(SPAR) | 국외 | A | 개스킷 | 개스킷,SEAL RING,RCP SEAL RING GASKET,SHINK | EA | 4 | 기계부 | 김영준 | 052-715-5248 | 품명 개스킷 - 가스켓타입 SEAL RING - 별칭 RCP SEAL RING GASKET 원자력안전범주 NON NUCLEAR SAFETY RELATED 품질등급 A등급 제작사 WESTINGHOUSE ELECTRIC COMPANY - 원설계규격서(ODS) SHINKORI 3&4, 9-181-Z-404-001C - 제작사 유형(MFR CATEGORY) ORIGINAL EQUIP. SUPPLIER - 도면번호 8128-101-100 - 9-181-Z-431-N01C - 부품번호 8109-100-051 제출서류목록 - 품질증빙/제출서류목록(QVDL) - 품질보증확인서(C of C) | WESTINGHOUSE ELECTRIC COMPANY |  | 8109-100-051
2022 | 1 | 경상예방정비용 | 새울 | 1발전소 |  |  | 200532024 | 정비부분품(SPAR) | 국외 | A | 개스킷 | 개스킷,SEAL RING,RCP SEAL RING GASKET,SHINK | EA | 4 | 기계부 | 김영준 | 052-715-5248 | 품명 개스킷 - 가스켓타입 SEAL RING - 별칭 RCP SEAL RING GASKET 원자력안전범주 NON NUCLEAR SAFETY RELATED 품질등급 A등급 제작사 WESTINGHOUSE ELECTRIC COMPANY - 원설계규격서(ODS) SHINKORI 3&4, 9-181-Z-404-001C - 제작사 유형(MFR CATEGORY) ORIGINAL EQUIP. SUPPLIER - 도면번호 8128-101-100 - 9-181-Z-431-N01C - 부품번호 8109-100-051 제출서류목록 - 품질증빙/제출서류목록(QVDL) - 품질보증확인서(C of C) | WESTINGHOUSE ELECTRIC COMPANY |  | 8109-100-051
2020 | 1 | 계획예방정비용 | 새울 | 1발전소 | 2(신4) | 1 | 200532044 | 정비부분품(SPAR) | 국내 | S | 부품키트,기계용 | 부품키트,기계용,FWPTBN HPSV REPAIR KIT,SOFT GOO | SET | 5 | 기계부 | 하영민 | 052-715-5246 | 품명 부품키트,기계용 - 기계부품키트용도 FWPTBN HPSV REPAIR KIT - 기계부품키트타입 SOFT GOODS KIT - 구성품1 GASKET(P/N 4,32,66,72,74,77) - 구성품2 PACKING(P/N 10) - 구성품3 SEAL KIT(P/N 79A) - 구성품4 PISTON RING(P/N 39) - 구성품5 PACKING PRFRMD(84) - 구성품6 O-RING(P/N 88) - 최소포장단위 SET - 별칭 FWPTBN HPSV REPAIR KIT 원자력안전범주 NON NUCLEAR SAFETY RELATED 품질등급 S등급 제작사 DRESSER RAND - 도면번호 NP3380 - 모델번호 535H - 부품번호 4,10,32,39,66,72,74,77,79A - 84,88 제출서류목록 - 일반규격(S등급) 제작사 제품인증서 | DRESSER RAND | 535H | 84,88
2020 | 4 | 계획예방정비용 | 새울 | 1발전소 | 1(신3) | 3 | 200532044 | 정비부분품(SPAR) | 국내 | S | 부품키트,기계용 | 부품키트,기계용,FWPTBN HPSV REPAIR KIT,SOFT GOO | SET | 3 | 기계부 | 김기수 | 052-715-5143 | 품명 부품키트,기계용 - 기계부품키트용도 FWPTBN HPSV REPAIR KIT - 기계부품키트타입 SOFT GOODS KIT - 구성품1 GASKET(P/N 4,32,66,72,74,77) - 구성품2 PACKING(P/N 10) - 구성품3 SEAL KIT(P/N 79A) - 구성품4 PISTON RING(P/N 39) - 구성품5 PACKING PRFRMD(84) - 구성품6 O-RING(P/N 88) - 최소포장단위 SET - 별칭 FWPTBN HPSV REPAIR KIT 원자력안전범주 NON NUCLEAR SAFETY RELATED 품질등급 S등급 제작사 DRESSER RAND - 도면번호 NP3380 - 모델번호 535H - 부품번호 4,10,32,39,66,72,74,77,79A - 84,88 제출서류목록 - 일반규격(S등급) 제작사 제품인증서 | DRESSER RAND | 535H | 84,88
2021 | 3 | 계획예방정비용 | 새울 | 1발전소 | 2(신4) | 2 | 200532044 | 정비부분품(SPAR) | 국내 | S | 부품키트,기계용 | 부품키트,기계용,FWPTBN HPSV REPAIR KIT,SOFT GOO | SET | 3 | 기계부 | 하영민 | 052-715-5246 | 품명 부품키트,기계용 - 기계부품키트용도 FWPTBN HPSV REPAIR KIT - 기계부품키트타입 SOFT GOODS KIT - 구성품1 GASKET(P/N 4,32,66,72,74,77) - 구성품2 PACKING(P/N 10) - 구성품3 SEAL KIT(P/N 79A) - 구성품4 PISTON RING(P/N 39) - 구성품5 PACKING PRFRMD(84) - 구성품6 O-RING(P/N 88) - 최소포장단위 SET - 별칭 FWPTBN HPSV REPAIR KIT 원자력안전범주 NON NUCLEAR SAFETY RELATED 품질등급 S등급 제작사 DRESSER RAND - 도면번호 NP3380 - 모델번호 535H - 부품번호 4,10,32,39,66,72,74,77,79A - 84,88 제출서류목록 - 일반규격(S등급) 제작사 제품인증서 | DRESSER RAND | 535H | 84,88
2022 | 2 | 계획예방정비용 | 새울 | 1발전소 | 1(신3) | 4 | 200532044 | 정비부분품(SPAR) | 국내 | S | 부품키트,기계용 | 부품키트,기계용,FWPTBN HPSV REPAIR KIT,SOFT GOO | SET | 3 | 기계부 | 김기수 | 052-715-5143 | 품명 부품키트,기계용 - 기계부품키트용도 FWPTBN HPSV REPAIR KIT - 기계부품키트타입 SOFT GOODS KIT - 구성품1 GASKET(P/N 4,32,66,72,74,77) - 구성품2 PACKING(P/N 10) - 구성품3 SEAL KIT(P/N 79A) - 구성품4 PISTON RING(P/N 39) - 구성품5 PACKING PRFRMD(84) - 구성품6 O-RING(P/N 88) - 최소포장단위 SET - 별칭 FWPTBN HPSV REPAIR KIT 원자력안전범주 NON NUCLEAR SAFETY RELATED 품질등급 S등급 제작사 DRESSER RAND - 도면번호 NP3380 - 모델번호 535H - 부품번호 4,10,32,39,66,72,74,77,79A - 84,88 제출서류목록 - 일반규격(S등급) 제작사 제품인증서 | DRESSER RAND | 535H | 84,88
2022 | 4 | 계획예방정비용 | 새울 | 1발전소 | 2(신4) | 3 | 200532044 | 정비부분품(SPAR) | 국내 | S | 부품키트,기계용 | 부품키트,기계용,FWPTBN HPSV REPAIR KIT,SOFT GOO | SET | 3 | 기계부 | 김기수 | 052-715-5143 | 품명 부품키트,기계용 - 기계부품키트용도 FWPTBN HPSV REPAIR KIT - 기계부품키트타입 SOFT GOODS KIT - 구성품1 GASKET(P/N 4,32,66,72,74,77) - 구성품2 PACKING(P/N 10) - 구성품3 SEAL KIT(P/N 79A) - 구성품4 PISTON RING(P/N 39) - 구성품5 PACKING PRFRMD(84) - 구성품6 O-RING(P/N 88) - 최소포장단위 SET - 별칭 FWPTBN HPSV REPAIR KIT 원자력안전범주 NON NUCLEAR SAFETY RELATED 품질등급 S등급 제작사 DRESSER RAND - 도면번호 NP3380 - 모델번호 535H - 부품번호 4,10,32,39,66,72,74,77,79A - 84,88 제출서류목록 - 일반규격(S등급) 제작사 제품인증서 | DRESSER RAND | 535H | 84,88
2020 | 1 | 계획예방정비용 | 한울 | 3발전소 | 5 | 12 | 200532069 | 정비부분품(SPAR) | 국외 | S | 솔레노이드밸브 | 밸브,솔레노이드용,ENERGIZED TO TRIP,SUS316,125V | EA | 2 | 계측제어부 | 강주영 | 054-785-2366 | 품명 밸브,솔레노이드용 - 솔레노이드밸브타입 ENERGIZED TO TRIP - 밸브재질 SUS316 - 정격전압 125VDC - 사용압력(상한) UPPER 18㎏/㎠ - 사용압력(하한) 0㎏/㎠ - 솔레노이드수 SINGLE - 사용매체 OIL - 특수사항 LED LAMP(RED & GREEN) 원자력안전범주 NON NUCLEAR SAFETY RELATED 품질등급 S등급 제작사 DYNEX/RIVETT INC. - 원기술규격서(OTS) HANUL 5&6, 9-526-M205 - 제작사 유형(MFR CATEGORY) ORIGINAL EQUIP. MANUFACTURER - 모델번호 B936W13EUA - 부품번호 Z4794 제출서류목록 - 일반규격(S등급) 제작사 제품인증서 | DYNEX/RIVETT INC. | B936W13EUA | Z4794
2020 | 4 | 계획예방정비용 | 한울 | 3발전소 | 6 | 12 | 200532069 | 정비부분품(SPAR) | 국외 | S | 솔레노이드밸브 | 밸브,솔레노이드용,ENERGIZED TO TRIP,SUS316,125V | EA | 2 | 계측제어부 | 강주영 | 054-785-2366 | 품명 밸브,솔레노이드용 - 솔레노이드밸브타입 ENERGIZED TO TRIP - 밸브재질 SUS316 - 정격전압 125VDC - 사용압력(상한) UPPER 18㎏/㎠ - 사용압력(하한) 0㎏/㎠ - 솔레노이드수 SINGLE - 사용매체 OIL - 특수사항 LED LAMP(RED & GREEN) 원자력안전범주 NON NUCLEAR SAFETY RELATED 품질등급 S등급 제작사 DYNEX/RIVETT INC. - 원기술규격서(OTS) HANUL 5&6, 9-526-M205 - 제작사 유형(MFR CATEGORY) ORIGINAL EQUIP. MANUFACTURER - 모델번호 B936W13EUA - 부품번호 Z4794 제출서류목록 - 일반규격(S등급) 제작사 제품인증서 | DYNEX/RIVETT INC. | B936W13EUA | Z4794
2021 | 3 | 계획예방정비용 | 한울 | 3발전소 | 5 | 13 | 200532069 | 정비부분품(SPAR) | 국외 | S | 솔레노이드밸브 | 밸브,솔레노이드용,ENERGIZED TO TRIP,SUS316,125V | EA | 2 | 계측제어부 | 강주영 | 054-785-2366 | 품명 밸브,솔레노이드용 - 솔레노이드밸브타입 ENERGIZED TO TRIP - 밸브재질 SUS316 - 정격전압 125VDC - 사용압력(상한) UPPER 18㎏/㎠ - 사용압력(하한) 0㎏/㎠ - 솔레노이드수 SINGLE - 사용매체 OIL - 특수사항 LED LAMP(RED & GREEN) 원자력안전범주 NON NUCLEAR SAFETY RELATED 품질등급 S등급 제작사 DYNEX/RIVETT INC. - 원기술규격서(OTS) HANUL 5&6, 9-526-M205 - 제작사 유형(MFR CATEGORY) ORIGINAL EQUIP. MANUFACTURER - 모델번호 B936W13EUA - 부품번호 Z4794 제출서류목록 - 일반규격(S등급) 제작사 제품인증서 | DYNEX/RIVETT INC. | B936W13EUA | Z4794
2022 | 2 | 계획예방정비용 | 한울 | 3발전소 | 6 | 13 | 200532069 | 정비부분품(SPAR) | 국외 | S | 솔레노이드밸브 | 밸브,솔레노이드용,ENERGIZED TO TRIP,SUS316,125V | EA | 2 | 계측제어부 | 강주영 | 054-785-2366 | 품명 밸브,솔레노이드용 - 솔레노이드밸브타입 ENERGIZED TO TRIP - 밸브재질 SUS316 - 정격전압 125VDC - 사용압력(상한) UPPER 18㎏/㎠ - 사용압력(하한) 0㎏/㎠ - 솔레노이드수 SINGLE - 사용매체 OIL - 특수사항 LED LAMP(RED & GREEN) 원자력안전범주 NON NUCLEAR SAFETY RELATED 품질등급 S등급 제작사 DYNEX/RIVETT INC. - 원기술규격서(OTS) HANUL 5&6, 9-526-M205 - 제작사 유형(MFR CATEGORY) ORIGINAL EQUIP. MANUFACTURER - 모델번호 B936W13EUA - 부품번호 Z4794 제출서류목록 - 일반규격(S등급) 제작사 제품인증서 | DYNEX/RIVETT INC. | B936W13EUA | Z4794
2020 | 1 | 계획예방정비용 | 새울 | 1발전소 | 2(신4) | 1 | 200532089 | 정비부분품(SPAR) | 국내 | S | 레이디얼-스러스트, 볼-롤러 베어링 | 레이디얼-스러스트, 볼-롤러 베어링,RM/SHFM ROLLER BEARI | EA | 8 | 기계부 | 강흥석 | 052-715-5041 | 품명 레이디얼-스러스트, 볼-롤러 베어링 - 별칭 RM/SHFM ROLLER BEARING - 특수사항 21313 - 품질서류 1 CERTIFICATE OF CONFORMANCE 원자력안전범주 NON NUCLEAR SAFETY RELATED 품질등급 S등급 제작사 두산중공업(주) - 도면번호 9-210-Z-431-001C - 9-220-Z-431-001C - D-HC-31100-019/020/041/042 - D-HC-31500-023/044/054 - 부품번호 7 - 8 | 두산중공업(주) |  | 8
2020 | 4 | 계획예방정비용 | 새울 | 1발전소 | 1(신3) | 3 | 200532089 | 정비부분품(SPAR) | 국내 | S | 레이디얼-스러스트, 볼-롤러 베어링 | 레이디얼-스러스트, 볼-롤러 베어링,RM/SHFM ROLLER BEARI | EA | 8 | 기계부 | 김준범 | 052-715-5243 | 품명 레이디얼-스러스트, 볼-롤러 베어링 - 별칭 RM/SHFM ROLLER BEARING - 특수사항 21313 - 품질서류 1 CERTIFICATE OF CONFORMANCE 원자력안전범주 NON NUCLEAR SAFETY RELATED 품질등급 S등급 제작사 두산중공업(주) - 도면번호 9-210-Z-431-001C - 9-220-Z-431-001C - D-HC-31100-019/020/041/042 - D-HC-31500-023/044/054 - 부품번호 7 - 8 | 두산중공업(주) |  | 8
2021 | 3 | 계획예방정비용 | 새울 | 1발전소 | 2(신4) | 2 | 200532089 | 정비부분품(SPAR) | 국내 | S | 레이디얼-스러스트, 볼-롤러 베어링 | 레이디얼-스러스트, 볼-롤러 베어링,RM/SHFM ROLLER BEARI | EA | 8 | 기계부 | 강흥석 | 052-715-5041 | 품명 레이디얼-스러스트, 볼-롤러 베어링 - 별칭 RM/SHFM ROLLER BEARING - 특수사항 21313 - 품질서류 1 CERTIFICATE OF CONFORMANCE 원자력안전범주 NON NUCLEAR SAFETY RELATED 품질등급 S등급 제작사 두산중공업(주) - 도면번호 9-210-Z-431-001C - 9-220-Z-431-001C - D-HC-31100-019/020/041/042 - D-HC-31500-023/044/054 - 부품번호 7 - 8 | 두산중공업(주) |  | 8
2022 | 2 | 계획예방정비용 | 새울 | 1발전소 | 1(신3) | 4 | 200532089 | 정비부분품(SPAR) | 국내 | S | 레이디얼-스러스트, 볼-롤러 베어링 | 레이디얼-스러스트, 볼-롤러 베어링,RM/SHFM ROLLER BEARI | EA | 8 | 기계부 | 김준범 | 052-715-5243 | 품명 레이디얼-스러스트, 볼-롤러 베어링 - 별칭 RM/SHFM ROLLER BEARING - 특수사항 21313 - 품질서류 1 CERTIFICATE OF CONFORMANCE 원자력안전범주 NON NUCLEAR SAFETY RELATED 품질등급 S등급 제작사 두산중공업(주) - 도면번호 9-210-Z-431-001C - 9-220-Z-431-001C - D-HC-31100-019/020/041/042 - D-HC-31500-023/044/054 - 부품번호 7 - 8 | 두산중공업(주) |  | 8
2022 | 4 | 계획예방정비용 | 새울 | 1발전소 | 2(신4) | 3 | 200532089 | 정비부분품(SPAR) | 국내 | S | 레이디얼-스러스트, 볼-롤러 베어링 | 레이디얼-스러스트, 볼-롤러 베어링,RM/SHFM ROLLER BEARI | EA | 8 | 기계부 | 강흥석 | 052-715-5041 | 품명 레이디얼-스러스트, 볼-롤러 베어링 - 별칭 RM/SHFM ROLLER BEARING - 특수사항 21313 - 품질서류 1 CERTIFICATE OF CONFORMANCE 원자력안전범주 NON NUCLEAR SAFETY RELATED 품질등급 S등급 제작사 두산중공업(주) - 도면번호 9-210-Z-431-001C - 9-220-Z-431-001C - D-HC-31100-019/020/041/042 - D-HC-31500-023/044/054 - 부품번호 7 - 8 | 두산중공업(주) |  | 8
2020 | 1 | 계획예방정비용 | 새울 | 1발전소 | 2(신4) | 1 | 200532090 | 정비부분품(SPAR) | 국내 | S | 레이디얼-스러스트, 볼-롤러 베어링 | 레이디얼-스러스트, 볼-롤러 베어링,RM/SHFM ROLLER BEARI | EA | 4 | 기계부 | 강흥석 | 052-715-5041 | 품명 레이디얼-스러스트, 볼-롤러 베어링 - 별칭 RM/SHFM ROLLER BEARING - 특수사항 UCFL 208 - 품질서류 1 CERTIFICATE OF CONFORMANCE 원자력안전범주 NON NUCLEAR SAFETY RELATED 품질등급 S등급 제작사 두산중공업(주) - 도면번호 9-210-Z-431-001C - 9-220-Z-431-001C - D-HC-31100-003 - D-HC-31500-009 - 부품번호 11 - 13 | 두산중공업(주) |  | 13
2020 | 4 | 계획예방정비용 | 새울 | 1발전소 | 1(신3) | 3 | 200532090 | 정비부분품(SPAR) | 국내 | S | 레이디얼-스러스트, 볼-롤러 베어링 | 레이디얼-스러스트, 볼-롤러 베어링,RM/SHFM ROLLER BEARI | EA | 4 | 기계부 | 김준범 | 052-715-5243 | 품명 레이디얼-스러스트, 볼-롤러 베어링 - 별칭 RM/SHFM ROLLER BEARING - 특수사항 UCFL 208 - 품질서류 1 CERTIFICATE OF CONFORMANCE 원자력안전범주 NON NUCLEAR SAFETY RELATED 품질등급 S등급 제작사 두산중공업(주) - 도면번호 9-210-Z-431-001C - 9-220-Z-431-001C - D-HC-31100-003 - D-HC-31500-009 - 부품번호 11 - 13 | 두산중공업(주) |  | 13
2021 | 3 | 계획예방정비용 | 새울 | 1발전소 | 2(신4) | 2 | 200532090 | 정비부분품(SPAR) | 국내 | S | 레이디얼-스러스트, 볼-롤러 베어링 | 레이디얼-스러스트, 볼-롤러 베어링,RM/SHFM ROLLER BEARI | EA | 4 | 기계부 | 강흥석 | 052-715-5041 | 품명 레이디얼-스러스트, 볼-롤러 베어링 - 별칭 RM/SHFM ROLLER BEARING - 특수사항 UCFL 208 - 품질서류 1 CERTIFICATE OF CONFORMANCE 원자력안전범주 NON NUCLEAR SAFETY RELATED 품질등급 S등급 제작사 두산중공업(주) - 도면번호 9-210-Z-431-001C - 9-220-Z-431-001C - D-HC-31100-003 - D-HC-31500-009 - 부품번호 11 - 13 | 두산중공업(주) |  | 13
2022 | 2 | 계획예방정비용 | 새울 | 1발전소 | 1(신3) | 4 | 200532090 | 정비부분품(SPAR) | 국내 | S | 레이디얼-스러스트, 볼-롤러 베어링 | 레이디얼-스러스트, 볼-롤러 베어링,RM/SHFM ROLLER BEARI | EA | 4 | 기계부 | 김준범 | 052-715-5243 | 품명 레이디얼-스러스트, 볼-롤러 베어링 - 별칭 RM/SHFM ROLLER BEARING - 특수사항 UCFL 208 - 품질서류 1 CERTIFICATE OF CONFORMANCE 원자력안전범주 NON NUCLEAR SAFETY RELATED 품질등급 S등급 제작사 두산중공업(주) - 도면번호 9-210-Z-431-001C - 9-220-Z-431-001C - D-HC-31100-003 - D-HC-31500-009 - 부품번호 11 - 13 | 두산중공업(주) |  | 13
2022 | 4 | 계획예방정비용 | 새울 | 1발전소 | 2(신4) | 3 | 200532090 | 정비부분품(SPAR) | 국내 | S | 레이디얼-스러스트, 볼-롤러 베어링 | 레이디얼-스러스트, 볼-롤러 베어링,RM/SHFM ROLLER BEARI | EA | 4 | 기계부 | 강흥석 | 052-715-5041 | 품명 레이디얼-스러스트, 볼-롤러 베어링 - 별칭 RM/SHFM ROLLER BEARING - 특수사항 UCFL 208 - 품질서류 1 CERTIFICATE OF CONFORMANCE 원자력안전범주 NON NUCLEAR SAFETY RELATED 품질등급 S등급 제작사 두산중공업(주) - 도면번호 9-210-Z-431-001C - 9-220-Z-431-001C - D-HC-31100-003 - D-HC-31500-009 - 부품번호 11 - 13 | 두산중공업(주) |  | 13
2020 | 1 | 계획예방정비용 | 새울 | 1발전소 | 2(신4) | 1 | 200532091 | 정비부분품(SPAR) | 국내 | S | 커플링,샤프트용 | 커플링,샤프트용,RM GEAR COUPLING (Ⅰ),SEM-160,CE | EA | 4 | 기계부 | 강흥석 | 052-715-5041 | 품명 커플링,샤프트용 - 별칭 RM GEAR COUPLING (Ⅰ) - 특수사항 SEM-160 - 품질서류 1 CERTIFICATE OF CONFORMANCE 원자력안전범주 NON NUCLEAR SAFETY RELATED 품질등급 S등급 제작사 두산중공업(주) - 도면번호 9-210-Z-431-001C - D-HC-31100-003/005 - 부품번호 6 | 두산중공업(주) |  | 6
2020 | 4 | 계획예방정비용 | 새울 | 1발전소 | 1(신3) | 3 | 200532091 | 정비부분품(SPAR) | 국내 | S | 커플링,샤프트용 | 커플링,샤프트용,RM GEAR COUPLING (Ⅰ),SEM-160,CE | EA | 4 | 기계부 | 김준범 | 052-715-5243 | 품명 커플링,샤프트용 - 별칭 RM GEAR COUPLING (Ⅰ) - 특수사항 SEM-160 - 품질서류 1 CERTIFICATE OF CONFORMANCE 원자력안전범주 NON NUCLEAR SAFETY RELATED 품질등급 S등급 제작사 두산중공업(주) - 도면번호 9-210-Z-431-001C - D-HC-31100-003/005 - 부품번호 6 | 두산중공업(주) |  | 6
2020 | 1 | 계획예방정비용 | 새울 | 1발전소 | 2(신4) | 1 | 200532102 | 정비부분품(SPAR) | 국내 | S | 커플링,샤프트용 | 커플링,샤프트용,RM GEAR COUPLING (Ⅱ),SEM-160,CE | EA | 4 | 기계부 | 강흥석 | 052-715-5041 | 품명 커플링,샤프트용 - 별칭 RM GEAR COUPLING (Ⅱ) - 특수사항 SEM-160 - 품질서류 1 CERTIFICATE OF CONFORMANCE 원자력안전범주 NON NUCLEAR SAFETY RELATED 품질등급 S등급 제작사 두산중공업(주) - 도면번호 9-210-Z-431-001C - D-HC-31100-003/005 - 부품번호 8 - 9 | 두산중공업(주) |  | 9
2020 | 4 | 계획예방정비용 | 새울 | 1발전소 | 1(신3) | 3 | 200532102 | 정비부분품(SPAR) | 국내 | S | 커플링,샤프트용 | 커플링,샤프트용,RM GEAR COUPLING (Ⅱ),SEM-160,CE | EA | 4 | 기계부 | 김준범 | 052-715-5243 | 품명 커플링,샤프트용 - 별칭 RM GEAR COUPLING (Ⅱ) - 특수사항 SEM-160 - 품질서류 1 CERTIFICATE OF CONFORMANCE 원자력안전범주 NON NUCLEAR SAFETY RELATED 품질등급 S등급 제작사 두산중공업(주) - 도면번호 9-210-Z-431-001C - D-HC-31100-003/005 - 부품번호 8 - 9 | 두산중공업(주) |  | 9
2020 | 1 | 계획예방정비용 | 새울 | 1발전소 | 2(신4) | 1 | 200532104 | 정비부분품(SPAR) | 국내 | S | 커플링,샤프트용 | 커플링,샤프트용,RM/NFE JAW COUPLING,JOC-65,CERT | EA | 1 | 기계부 | 강흥석 | 052-715-5041 | 품명 커플링,샤프트용 - 별칭 RM/NFE JAW COUPLING - 특수사항 JOC-65 - 품질서류 1 CERTIFICATE OF CONFORMANCE 원자력안전범주 NON NUCLEAR SAFETY RELATED 품질등급 S등급 제작사 두산중공업(주) - 도면번호 9-210-Z-431-001C - 9-223-Z-431-001C - D-HC-31100-003 - D-HC-31600-002 - 부품번호 2 - 6 | 두산중공업(주) |  | 6
2020 | 4 | 계획예방정비용 | 새울 | 1발전소 | 1(신3) | 3 | 200532104 | 정비부분품(SPAR) | 국내 | S | 커플링,샤프트용 | 커플링,샤프트용,RM/NFE JAW COUPLING,JOC-65,CERT | EA | 1 | 기계부 | 김준범 | 052-715-5243 | 품명 커플링,샤프트용 - 별칭 RM/NFE JAW COUPLING - 특수사항 JOC-65 - 품질서류 1 CERTIFICATE OF CONFORMANCE 원자력안전범주 NON NUCLEAR SAFETY RELATED 품질등급 S등급 제작사 두산중공업(주) - 도면번호 9-210-Z-431-001C - 9-223-Z-431-001C - D-HC-31100-003 - D-HC-31600-002 - 부품번호 2 - 6 | 두산중공업(주) |  | 6
2020 | 1 | 계획예방정비용 | 새울 | 1발전소 | 2(신4) | 1 | 200532106 | 정비부분품(SPAR) | 국내 | S | 필터 | 필터,1.0 MPA,0.05 MPA,FITRATION 10㎛,MF2 OR | EA | 1 | 기계부 | 강흥석 | 052-715-5041 | 품명 필터 - 사용압력(상한) 1.0 MPA - 사용압력(하한) 0.05 MPA - 마이크론등급 FITRATION 10㎛ - 특수사항 MF2 OR EQUIVALENCE - 별칭 RM W/ELEMENT FILTER,MF2 원자력안전범주 NON NUCLEAR SAFETY RELATED 품질등급 S등급 제작사 두산중공업(주) - 도면번호 9-210-Z-431-001C - D-HC-31100-094 - 부품번호 23 | 두산중공업(주) |  | 23
2020 | 4 | 계획예방정비용 | 새울 | 1발전소 | 1(신3) | 3 | 200532106 | 정비부분품(SPAR) | 국내 | S | 필터 | 필터,1.0 MPA,0.05 MPA,FITRATION 10㎛,MF2 OR | EA | 1 | 기계부 | 김준범 | 052-715-5243 | 품명 필터 - 사용압력(상한) 1.0 MPA - 사용압력(하한) 0.05 MPA - 마이크론등급 FITRATION 10㎛ - 특수사항 MF2 OR EQUIVALENCE - 별칭 RM W/ELEMENT FILTER,MF2 원자력안전범주 NON NUCLEAR SAFETY RELATED 품질등급 S등급 제작사 두산중공업(주) - 도면번호 9-210-Z-431-001C - D-HC-31100-094 - 부품번호 23 | 두산중공업(주) |  | 23
2021 | 3 | 계획예방정비용 | 새울 | 1발전소 | 2(신4) | 2 | 200532106 | 정비부분품(SPAR) | 국내 | S | 필터 | 필터,1.0 MPA,0.05 MPA,FITRATION 10㎛,MF2 OR | EA | 1 | 기계부 | 강흥석 | 052-715-5041 | 품명 필터 - 사용압력(상한) 1.0 MPA - 사용압력(하한) 0.05 MPA - 마이크론등급 FITRATION 10㎛ - 특수사항 MF2 OR EQUIVALENCE - 별칭 RM W/ELEMENT FILTER,MF2 원자력안전범주 NON NUCLEAR SAFETY RELATED 품질등급 S등급 제작사 두산중공업(주) - 도면번호 9-210-Z-431-001C - D-HC-31100-094 - 부품번호 23 | 두산중공업(주) |  | 23
2022 | 2 | 계획예방정비용 | 새울 | 1발전소 | 1(신3) | 4 | 200532106 | 정비부분품(SPAR) | 국내 | S | 필터 | 필터,1.0 MPA,0.05 MPA,FITRATION 10㎛,MF2 OR | EA | 1 | 기계부 | 김준범 | 052-715-5243 | 품명 필터 - 사용압력(상한) 1.0 MPA - 사용압력(하한) 0.05 MPA - 마이크론등급 FITRATION 10㎛ - 특수사항 MF2 OR EQUIVALENCE - 별칭 RM W/ELEMENT FILTER,MF2 원자력안전범주 NON NUCLEAR SAFETY RELATED 품질등급 S등급 제작사 두산중공업(주) - 도면번호 9-210-Z-431-001C - D-HC-31100-094 - 부품번호 23 | 두산중공업(주) |  | 23
2022 | 4 | 계획예방정비용 | 새울 | 1발전소 | 2(신4) | 3 | 200532106 | 정비부분품(SPAR) | 국내 | S | 필터 | 필터,1.0 MPA,0.05 MPA,FITRATION 10㎛,MF2 OR | EA | 1 | 기계부 | 강흥석 | 052-715-5041 | 품명 필터 - 사용압력(상한) 1.0 MPA - 사용압력(하한) 0.05 MPA - 마이크론등급 FITRATION 10㎛ - 특수사항 MF2 OR EQUIVALENCE - 별칭 RM W/ELEMENT FILTER,MF2 원자력안전범주 NON NUCLEAR SAFETY RELATED 품질등급 S등급 제작사 두산중공업(주) - 도면번호 9-210-Z-431-001C - D-HC-31100-094 - 부품번호 23 | 두산중공업(주) |  | 23
2020 | 1 | 계획예방정비용 | 새울 | 1발전소 | 2(신4) | 1 | 200532109 | 정비부분품(SPAR) | 국내 | S | 커플링,샤프트용 | 커플링,샤프트용,RM JAW COUPLING ,JOC-80,CERTIFI | EA | 1 | 기계부 | 강흥석 | 052-715-5041 | 품명 커플링,샤프트용 - 별칭 RM JAW COUPLING ,JOC-80 - 품질서류 1 CERTIFICATE OF CONFORMANCE 원자력안전범주 NON NUCLEAR SAFETY RELATED 품질등급 S등급 제작사 두산중공업(주) - 도면번호 9-210-Z-431-001C - D-HC-31100-005 - 부품번호 2 | 두산중공업(주) |  | 2
2020 | 4 | 계획예방정비용 | 새울 | 1발전소 | 1(신3) | 3 | 200532109 | 정비부분품(SPAR) | 국내 | S | 커플링,샤프트용 | 커플링,샤프트용,RM JAW COUPLING ,JOC-80,CERTIFI | EA | 1 | 기계부 | 김준범 | 052-715-5243 | 품명 커플링,샤프트용 - 별칭 RM JAW COUPLING ,JOC-80 - 품질서류 1 CERTIFICATE OF CONFORMANCE 원자력안전범주 NON NUCLEAR SAFETY RELATED 품질등급 S등급 제작사 두산중공업(주) - 도면번호 9-210-Z-431-001C - D-HC-31100-005 - 부품번호 2 | 두산중공업(주) |  | 2
2020 | 1 | 계획예방정비용 | 새울 | 1발전소 | 2(신4) | 1 | 200532110 | 정비부분품(SPAR) | 국내 | S | 레이디얼-스러스트, 볼-롤러 베어링 | 레이디얼-스러스트, 볼-롤러 베어링,RM BEARING,58 MM,32 | EA | 1 | 기계부 | 강흥석 | 052-715-5041 | 품명 레이디얼-스러스트, 볼-롤러 베어링 - 별칭 RM BEARING - 외경 58 MM - 너비 32 MM - 품질서류 1 CERTIFICATE OF CONFORMANCE 원자력안전범주 NON NUCLEAR SAFETY RELATED 품질등급 S등급 제작사 두산중공업(주) - 도면번호 9-210-Z-431-001C - D-HC-31100-072 - 부품번호 3 | 두산중공업(주) |  | 3
2020 | 4 | 계획예방정비용 | 새울 | 1발전소 | 1(신3) | 3 | 200532110 | 정비부분품(SPAR) | 국내 | S | 레이디얼-스러스트, 볼-롤러 베어링 | 레이디얼-스러스트, 볼-롤러 베어링,RM BEARING,58 MM,32 | EA | 1 | 기계부 | 김준범 | 052-715-5243 | 품명 레이디얼-스러스트, 볼-롤러 베어링 - 별칭 RM BEARING - 외경 58 MM - 너비 32 MM - 품질서류 1 CERTIFICATE OF CONFORMANCE 원자력안전범주 NON NUCLEAR SAFETY RELATED 품질등급 S등급 제작사 두산중공업(주) - 도면번호 9-210-Z-431-001C - D-HC-31100-072 - 부품번호 3 | 두산중공업(주) |  | 3
2021 | 3 | 계획예방정비용 | 새울 | 1발전소 | 2(신4) | 2 | 200532110 | 정비부분품(SPAR) | 국내 | S | 레이디얼-스러스트, 볼-롤러 베어링 | 레이디얼-스러스트, 볼-롤러 베어링,RM BEARING,58 MM,32 | EA | 1 | 기계부 | 강흥석 | 052-715-5041 | 품명 레이디얼-스러스트, 볼-롤러 베어링 - 별칭 RM BEARING - 외경 58 MM - 너비 32 MM - 품질서류 1 CERTIFICATE OF CONFORMANCE 원자력안전범주 NON NUCLEAR SAFETY RELATED 품질등급 S등급 제작사 두산중공업(주) - 도면번호 9-210-Z-431-001C - D-HC-31100-072 - 부품번호 3 | 두산중공업(주) |  | 3
2022 | 2 | 계획예방정비용 | 새울 | 1발전소 | 1(신3) | 4 | 200532110 | 정비부분품(SPAR) | 국내 | S | 레이디얼-스러스트, 볼-롤러 베어링 | 레이디얼-스러스트, 볼-롤러 베어링,RM BEARING,58 MM,32 | EA | 1 | 기계부 | 김준범 | 052-715-5243 | 품명 레이디얼-스러스트, 볼-롤러 베어링 - 별칭 RM BEARING - 외경 58 MM - 너비 32 MM - 품질서류 1 CERTIFICATE OF CONFORMANCE 원자력안전범주 NON NUCLEAR SAFETY RELATED 품질등급 S등급 제작사 두산중공업(주) - 도면번호 9-210-Z-431-001C - D-HC-31100-072 - 부품번호 3 | 두산중공업(주) |  | 3
2022 | 4 | 계획예방정비용 | 새울 | 1발전소 | 2(신4) | 3 | 200532110 | 정비부분품(SPAR) | 국내 | S | 레이디얼-스러스트, 볼-롤러 베어링 | 레이디얼-스러스트, 볼-롤러 베어링,RM BEARING,58 MM,32 | EA | 1 | 기계부 | 강흥석 | 052-715-5041 | 품명 레이디얼-스러스트, 볼-롤러 베어링 - 별칭 RM BEARING - 외경 58 MM - 너비 32 MM - 품질서류 1 CERTIFICATE OF CONFORMANCE 원자력안전범주 NON NUCLEAR SAFETY RELATED 품질등급 S등급 제작사 두산중공업(주) - 도면번호 9-210-Z-431-001C - D-HC-31100-072 - 부품번호 3 | 두산중공업(주) |  | 3
2020 | 4 | 계획예방정비용 | 한빛 | 2발전소 | 3 | 18 | 200532145 | 정비부분품(SPAR) | 국내 | S | 패킹,성형식(MOLD) | 패킹,성형식(MOLD),BRAID 4, MOLD 6,CIRCULAR,1 | SET | 4 | 기계부 | 강경록 | 061-357-2244 | 품명 패킹,성형식(MOLD) - 패킹타입 BRAID 4, MOLD 6 - 패킹몸체형태 CIRCULAR - 내경 19㎜ - 외경 35㎜ - 두께 7.9㎜ - 패킹재질 GRAPHITE 원자력안전범주 NON NUCLEAR SAFETY RELATED 품질등급 S등급 제출서류목록 - 품질보증확인서(C of C)
2020 | 4 | 계획예방정비용 | 한빛 | 2발전소 | 4 | 17 | 200532145 | 정비부분품(SPAR) | 국내 | S | 패킹,성형식(MOLD) | 패킹,성형식(MOLD),BRAID 4, MOLD 6,CIRCULAR,1 | SET | 4 | 기계부 | 강경록 | 061-357-2244 | 품명 패킹,성형식(MOLD) - 패킹타입 BRAID 4, MOLD 6 - 패킹몸체형태 CIRCULAR - 내경 19㎜ - 외경 35㎜ - 두께 7.9㎜ - 패킹재질 GRAPHITE 원자력안전범주 NON NUCLEAR SAFETY RELATED 품질등급 S등급 제출서류목록 - 품질보증확인서(C of C)
2022 | 2 | 계획예방정비용 | 한빛 | 2발전소 | 4 | 18 | 200532145 | 정비부분품(SPAR) | 국내 | S | 패킹,성형식(MOLD) | 패킹,성형식(MOLD),BRAID 4, MOLD 6,CIRCULAR,1 | SET | 4 | 기계부 | 강경록 | 061-357-2244 | 품명 패킹,성형식(MOLD) - 패킹타입 BRAID 4, MOLD 6 - 패킹몸체형태 CIRCULAR - 내경 19㎜ - 외경 35㎜ - 두께 7.9㎜ - 패킹재질 GRAPHITE 원자력안전범주 NON NUCLEAR SAFETY RELATED 품질등급 S등급 제출서류목록 - 품질보증확인서(C of C)
2022 | 3 | 계획예방정비용 | 한빛 | 2발전소 | 3 | 19 | 200532145 | 정비부분품(SPAR) | 국내 | S | 패킹,성형식(MOLD) | 패킹,성형식(MOLD),BRAID 4, MOLD 6,CIRCULAR,1 | SET | 4 | 기계부 | 강경록 | 061-357-2244 | 품명 패킹,성형식(MOLD) - 패킹타입 BRAID 4, MOLD 6 - 패킹몸체형태 CIRCULAR - 내경 19㎜ - 외경 35㎜ - 두께 7.9㎜ - 패킹재질 GRAPHITE 원자력안전범주 NON NUCLEAR SAFETY RELATED 품질등급 S등급 제출서류목록 - 품질보증확인서(C of C)
2022 | 4 | 계획예방정비용 | 고리 | 3발전소 | 5(신1) | 8 | 200532155 | 정비부분품(SPAR) | 국외 | A | 공압용 릴레이 | 공압용 릴레이,MOORE 61VH,VOLUME BOOSTER,150 PS | EA | 2 | 계측제어부 | 권청기 | 051-726-6165 | 품명 공압용 릴레이 - 별칭 MOORE 61VH - 타입(형식) VOLUME BOOSTER - 최대 공급압력 150 PSIG - 최대 입력신호 압력 150 PSIG - 압축공기 연결 데이터 1/2IN NPT F - 압력변화 비율 1:1±5% 원자력안전범주 NON NUCLEAR SAFETY RELATED 품질등급 A등급 제작사 FLOWSERVE FCD CORPORATION - 제작사 유형(MFR CATEGORY) ORIGINAL EQUIP. SUPPLIER - 원기술규격서(OTS) SHINKORI 1&2,9-806-Z-431-288 - 부품번호 595 - 도면번호 05-90714-01 - 도면 품목번호 595 제출서류목록 - 품질보증계획서(QAM) - 품질보증확인서(C of C) | FLOWSERVE FCD CORPORATION |  | 595
2022 | 4 | 계획예방정비용 | 고리 | 3발전소 | 6(신2) | 8 | 200532155 | 정비부분품(SPAR) | 국외 | A | 공압용 릴레이 | 공압용 릴레이,MOORE 61VH,VOLUME BOOSTER,150 PS | EA | 2 | 계측제어부 | 권청기 | 051-726-6165 | 품명 공압용 릴레이 - 별칭 MOORE 61VH - 타입(형식) VOLUME BOOSTER - 최대 공급압력 150 PSIG - 최대 입력신호 압력 150 PSIG - 압축공기 연결 데이터 1/2IN NPT F - 압력변화 비율 1:1±5% 원자력안전범주 NON NUCLEAR SAFETY RELATED 품질등급 A등급 제작사 FLOWSERVE FCD CORPORATION - 제작사 유형(MFR CATEGORY) ORIGINAL EQUIP. SUPPLIER - 원기술규격서(OTS) SHINKORI 1&2,9-806-Z-431-288 - 부품번호 595 - 도면번호 05-90714-01 - 도면 품목번호 595 제출서류목록 - 품질보증계획서(QAM) - 품질보증확인서(C of C) | FLOWSERVE FCD CORPORATION |  | 595
2022 | 4 | 계획예방정비용 | 고리 | 3발전소 | 5(신1) | 8 | 200532156 | 정비부분품(SPAR) | 국외 | A | 유량제어밸브 | 유량제어밸브,BRASS,2000PSI,1/4IN NPT F,AIR,11. | EA | 3 | 계측제어부 | 권청기 | 051-726-6165 | 품명 유량제어밸브 - 밸브재질 BRASS - 사용압력(상한) 2000PSI - 밸브접속타입 1/4IN NPT F - 사용매체 AIR - 유량(FLOW RATE) 11.4ℓ/MIN - 별칭 PNUE-TROL F20B 원자력안전범주 NON NUCLEAR SAFETY RELATED 품질등급 A등급 제작사 FLOWSERVE FCD CORPORATION - 도면 품목번호 439 - 도면번호 05-90714-23,25 - 부품번호 439 - 원기술규격서(OTS) SHINKORI 1&2,9-806-Z-431-288 - 제작사 유형(MFR CATEGORY) ORIGINAL EQUIP. SUPPLIER 제출서류목록 - 품질보증계획서(QAM) - 품질보증확인서(C of C) | FLOWSERVE FCD CORPORATION |  | 439
2022 | 4 | 계획예방정비용 | 고리 | 3발전소 | 6(신2) | 8 | 200532156 | 정비부분품(SPAR) | 국외 | A | 유량제어밸브 | 유량제어밸브,BRASS,2000PSI,1/4IN NPT F,AIR,11. | EA | 4 | 계측제어부 | 권청기 | 051-726-6165 | 품명 유량제어밸브 - 밸브재질 BRASS - 사용압력(상한) 2000PSI - 밸브접속타입 1/4IN NPT F - 사용매체 AIR - 유량(FLOW RATE) 11.4ℓ/MIN - 별칭 PNUE-TROL F20B 원자력안전범주 NON NUCLEAR SAFETY RELATED 품질등급 A등급 제작사 FLOWSERVE FCD CORPORATION - 도면 품목번호 439 - 도면번호 05-90714-23,25 - 부품번호 439 - 원기술규격서(OTS) SHINKORI 1&2,9-806-Z-431-288 - 제작사 유형(MFR CATEGORY) ORIGINAL EQUIP. SUPPLIER 제출서류목록 - 품질보증계획서(QAM) - 품질보증확인서(C of C) | FLOWSERVE FCD CORPORATION |  | 439
2020 | 1 | 경상예방정비용 | 한빛 | 1발전소 |  |  | 200532294 | 정비부분품(SPAR) | 국내 | Q | 필터 엘리맨트 | 필터 엘리맨트,공기조절용,60~65%효율,GALVANIZED STEEL, | EA | 36 | 기계부 | 김태형 | 061-357-2598 | 품명 필터 엘리맨트 - 필터엘리멘트용도 공기조절용 - 필터엘리멘트타입 60~65%효율 - 틀(FRAME)재질 GALVANIZED STEEL - 필터엘리멘트재질 CRIMPED-ALUMINIUM(0.0015IN) - 중량 9㎏(20LBS) - 풍량 2000CFM - 사이즈 24*24*11-1/2IN 원자력안전범주 NUCLEAR SAFETY RELATED 품질등급 Q등급 제출서류목록 - 첨부기술규격서 적용
2021 | 1 | 경상예방정비용 | 한빛 | 1발전소 |  |  | 200532294 | 정비부분품(SPAR) | 국내 | Q | 필터 엘리맨트 | 필터 엘리맨트,공기조절용,60~65%효율,GALVANIZED STEEL, | EA | 36 | 기계부 | 김태형 | 061-357-2598 | 품명 필터 엘리맨트 - 필터엘리멘트용도 공기조절용 - 필터엘리멘트타입 60~65%효율 - 틀(FRAME)재질 GALVANIZED STEEL - 필터엘리멘트재질 CRIMPED-ALUMINIUM(0.0015IN) - 중량 9㎏(20LBS) - 풍량 2000CFM - 사이즈 24*24*11-1/2IN 원자력안전범주 NUCLEAR SAFETY RELATED 품질등급 Q등급 제출서류목록 - 첨부기술규격서 적용
2022 | 1 | 경상예방정비용 | 한빛 | 1발전소 |  |  | 200532294 | 정비부분품(SPAR) | 국내 | Q | 필터 엘리맨트 | 필터 엘리맨트,공기조절용,60~65%효율,GALVANIZED STEEL, | EA | 36 | 기계부 | 김태형 | 061-357-2598 | 품명 필터 엘리맨트 - 필터엘리멘트용도 공기조절용 - 필터엘리멘트타입 60~65%효율 - 틀(FRAME)재질 GALVANIZED STEEL - 필터엘리멘트재질 CRIMPED-ALUMINIUM(0.0015IN) - 중량 9㎏(20LBS) - 풍량 2000CFM - 사이즈 24*24*11-1/2IN 원자력안전범주 NUCLEAR SAFETY RELATED 품질등급 Q등급 제출서류목록 - 첨부기술규격서 적용
2020 | 1 | 계획예방정비용 | 새울 | 1발전소 | 2(신4) | 1 | 200532324 | 정비부분품(SPAR) | 국내 | A | 개스킷 | 개스킷,SPIRAL WOUND METAL,INNER AND OUTER R | EA | 4 | 기계부 | 김민성 | 052-715-5148 | 품명 개스킷 - 가스켓타입 SPIRAL WOUND METAL - 가스켓단면형태 INNER AND OUTER RING - 배관공칭규격(NPS) 3/4IN - 두께 0.1750 INCH - 가스켓재질 GRAPHITE/STS304 - 링(RING)재질 STS304 - 주입기(FILLER)재질 GRAPHITE - 후프(HOOP)재질 STS304 - 사용압력(상한) 150 LB 원자력안전범주 NON NUCLEAR SAFETY RELATED 품질등급 A등급 제출서류목록 - 첨부기술규격서 적용
2020 | 1 | 계획예방정비용 | 새울 | 1발전소 | 2(신4) | 1 | 200532325 | 정비부분품(SPAR) | 국내 | A | 개스킷 | 개스킷,SPIRAL WOUND METAL,INNER AND OUTER R | EA | 4 | 기계부 | 김민성 | 052-715-5148 | 품명 개스킷 - 가스켓타입 SPIRAL WOUND METAL - 가스켓단면형태 INNER AND OUTER RING - 배관공칭규격(NPS) 1IN - 두께 0.1750 INCH - 가스켓재질 GRAPHITE/STS304 - 링(RING)재질 STS304 - 주입기(FILLER)재질 GRAPHITE - 후프(HOOP)재질 STS304 - 사용압력(상한) 150 LB 원자력안전범주 NON NUCLEAR SAFETY RELATED 품질등급 A등급 제출서류목록 - 첨부기술규격서 적용
2021 | 3 | 계획예방정비용 | 새울 | 1발전소 | 2(신4) | 2 | 200532326 | 정비부분품(SPAR) | 국내 | A | 개스킷 | 개스킷,SPIRAL WOUND METAL,INNER AND OUTER R | EA | 3 | 기계부 | 김민성 | 052-715-5148 | 품명 개스킷 - 가스켓타입 SPIRAL WOUND METAL - 가스켓단면형태 INNER AND OUTER RING - 배관공칭규격(NPS) 1-1/2IN - 두께 0.1750 INCH - 가스켓재질 STS316/GRAPHITE/STS304 - 링(RING)재질 SUS316 - 주입기(FILLER)재질 GRAPHITE - 후프(HOOP)재질 SUS304 - 사용압력(상한) 150 LB 원자력안전범주 NON NUCLEAR SAFETY RELATED 품질등급 A등급 제출서류목록 - 첨부기술규격서 적용
2022 | 2 | 계획예방정비용 | 새울 | 1발전소 | 1(신3) | 4 | 200532326 | 정비부분품(SPAR) | 국내 | A | 개스킷 | 개스킷,SPIRAL WOUND METAL,INNER AND OUTER R | EA | 3 | 기계부 | 김민성 | 052-715-5148 | 품명 개스킷 - 가스켓타입 SPIRAL WOUND METAL - 가스켓단면형태 INNER AND OUTER RING - 배관공칭규격(NPS) 1-1/2IN - 두께 0.1750 INCH - 가스켓재질 STS316/GRAPHITE/STS304 - 링(RING)재질 SUS316 - 주입기(FILLER)재질 GRAPHITE - 후프(HOOP)재질 SUS304 - 사용압력(상한) 150 LB 원자력안전범주 NON NUCLEAR SAFETY RELATED 품질등급 A등급 제출서류목록 - 첨부기술규격서 적용
2022 | 2 | 계획예방정비용 | 새울 | 1발전소 | 1(신3) | 4 | 200532326 | 정비부분품(SPAR) | 국내 | A | 개스킷 | 개스킷,SPIRAL WOUND METAL,INNER AND OUTER R | EA | 1 | 기계부 | 이상기 | 052-715-5244 | 품명 개스킷 - 가스켓타입 SPIRAL WOUND METAL - 가스켓단면형태 INNER AND OUTER RING - 배관공칭규격(NPS) 1-1/2IN - 두께 0.1750 INCH - 가스켓재질 STS316/GRAPHITE/STS304 - 링(RING)재질 SUS316 - 주입기(FILLER)재질 GRAPHITE - 후프(HOOP)재질 SUS304 - 사용압력(상한) 150 LB 원자력안전범주 NON NUCLEAR SAFETY RELATED 품질등급 A등급 제출서류목록 - 첨부기술규격서 적용
2022 | 4 | 계획예방정비용 | 새울 | 1발전소 | 2(신4) | 3 | 200532326 | 정비부분품(SPAR) | 국내 | A | 개스킷 | 개스킷,SPIRAL WOUND METAL,INNER AND OUTER R | EA | 3 | 기계부 | 이상기 | 052-715-5244 | 품명 개스킷 - 가스켓타입 SPIRAL WOUND METAL - 가스켓단면형태 INNER AND OUTER RING - 배관공칭규격(NPS) 1-1/2IN - 두께 0.1750 INCH - 가스켓재질 STS316/GRAPHITE/STS304 - 링(RING)재질 SUS316 - 주입기(FILLER)재질 GRAPHITE - 후프(HOOP)재질 SUS304 - 사용압력(상한) 150 LB 원자력안전범주 NON NUCLEAR SAFETY RELATED 품질등급 A등급 제출서류목록 - 첨부기술규격서 적용
2021 | 3 | 계획예방정비용 | 새울 | 1발전소 | 2(신4) | 2 | 200532327 | 정비부분품(SPAR) | 국내 | A | 개스킷 | 개스킷,SPIRAL WOUND METAL,INNER AND OUTER R | EA | 4 | 기계부 | 김민성 | 052-715-5148 | 품명 개스킷 - 가스켓타입 SPIRAL WOUND METAL - 가스켓단면형태 INNER AND OUTER RING - 배관공칭규격(NPS) 6IN - 두께 0.1750 INCH - 가스켓재질 STS316/GRAPHITE/STS304 - 링(RING)재질 STS316 - 주입기(FILLER)재질 GRAPHITE - 후프(HOOP)재질 STS304 - 사용압력(상한) 150 LB 원자력안전범주 NON NUCLEAR SAFETY RELATED 품질등급 A등급 제출서류목록 - 첨부기술규격서 적용
2022 | 2 | 계획예방정비용 | 새울 | 1발전소 | 1(신3) | 4 | 200532327 | 정비부분품(SPAR) | 국내 | A | 개스킷 | 개스킷,SPIRAL WOUND METAL,INNER AND OUTER R | EA | 4 | 기계부 | 이상기 | 052-715-5244 | 품명 개스킷 - 가스켓타입 SPIRAL WOUND METAL - 가스켓단면형태 INNER AND OUTER RING - 배관공칭규격(NPS) 6IN - 두께 0.1750 INCH - 가스켓재질 STS316/GRAPHITE/STS304 - 링(RING)재질 STS316 - 주입기(FILLER)재질 GRAPHITE - 후프(HOOP)재질 STS304 - 사용압력(상한) 150 LB 원자력안전범주 NON NUCLEAR SAFETY RELATED 품질등급 A등급 제출서류목록 - 첨부기술규격서 적용
2021 | 3 | 계획예방정비용 | 새울 | 1발전소 | 2(신4) | 2 | 200532329 | 정비부분품(SPAR) | 국내 | A | 개스킷 | 개스킷,SPIRAL WOUND METAL,INNER AND OUTER R | EA | 36 | 기계부 | 김민성 | 052-715-5148 | 품명 개스킷 - 가스켓타입 SPIRAL WOUND METAL - 가스켓단면형태 INNER AND OUTER RING - 배관공칭규격(NPS) 20IN - 두께 0.1750 INCH - 가스켓재질 STS316/GRAPHITE/STS304 - 링(RING)재질 STS316 - 주입기(FILLER)재질 GRAPHITE - 후프(HOOP)재질 STS304 - 사용압력(상한) 150 LB 원자력안전범주 NON NUCLEAR SAFETY RELATED 품질등급 A등급 제출서류목록 - 첨부기술규격서 적용
2022 | 2 | 계획예방정비용 | 새울 | 1발전소 | 1(신3) | 4 | 200532329 | 정비부분품(SPAR) | 국내 | A | 개스킷 | 개스킷,SPIRAL WOUND METAL,INNER AND OUTER R | EA | 12 | 기계부 | 김민성 | 052-715-5148 | 품명 개스킷 - 가스켓타입 SPIRAL WOUND METAL - 가스켓단면형태 INNER AND OUTER RING - 배관공칭규격(NPS) 20IN - 두께 0.1750 INCH - 가스켓재질 STS316/GRAPHITE/STS304 - 링(RING)재질 STS316 - 주입기(FILLER)재질 GRAPHITE - 후프(HOOP)재질 STS304 - 사용압력(상한) 150 LB 원자력안전범주 NON NUCLEAR SAFETY RELATED 품질등급 A등급 제출서류목록 - 첨부기술규격서 적용
2022 | 2 | 계획예방정비용 | 새울 | 1발전소 | 1(신3) | 4 | 200532329 | 정비부분품(SPAR) | 국내 | A | 개스킷 | 개스킷,SPIRAL WOUND METAL,INNER AND OUTER R | EA | 10 | 기계부 | 이상기 | 052-715-5244 | 품명 개스킷 - 가스켓타입 SPIRAL WOUND METAL - 가스켓단면형태 INNER AND OUTER RING - 배관공칭규격(NPS) 20IN - 두께 0.1750 INCH - 가스켓재질 STS316/GRAPHITE/STS304 - 링(RING)재질 STS316 - 주입기(FILLER)재질 GRAPHITE - 후프(HOOP)재질 STS304 - 사용압력(상한) 150 LB 원자력안전범주 NON NUCLEAR SAFETY RELATED 품질등급 A등급 제출서류목록 - 첨부기술규격서 적용
2022 | 4 | 계획예방정비용 | 새울 | 1발전소 | 2(신4) | 3 | 200532329 | 정비부분품(SPAR) | 국내 | A | 개스킷 | 개스킷,SPIRAL WOUND METAL,INNER AND OUTER R | EA | 12 | 기계부 | 이상기 | 052-715-5244 | 품명 개스킷 - 가스켓타입 SPIRAL WOUND METAL - 가스켓단면형태 INNER AND OUTER RING - 배관공칭규격(NPS) 20IN - 두께 0.1750 INCH - 가스켓재질 STS316/GRAPHITE/STS304 - 링(RING)재질 STS316 - 주입기(FILLER)재질 GRAPHITE - 후프(HOOP)재질 STS304 - 사용압력(상한) 150 LB 원자력안전범주 NON NUCLEAR SAFETY RELATED 품질등급 A등급 제출서류목록 - 첨부기술규격서 적용
2021 | 3 | 계획예방정비용 | 새울 | 1발전소 | 2(신4) | 2 | 200532332 | 정비부분품(SPAR) | 국내 | A | 개스킷 | 개스킷,SPIRAL WOUND METAL,INNER AND OUTER R | EA | 10 | 기계부 | 김민성 | 052-715-5148 | 품명 개스킷 - 가스켓타입 SPIRAL WOUND METAL - 가스켓단면형태 INNER AND OUTER RING - 배관공칭규격(NPS) 24IN - 가스켓재질 STS316/GRAPHITE/STS304 - 링(RING)재질 STS316 - 주입기(FILLER)재질 GRAPHITE - 후프(HOOP)재질 STS304 - 사용압력(상한) 150 LB 원자력안전범주 NON NUCLEAR SAFETY RELATED 품질등급 A등급 제출서류목록 - 첨부기술규격서 적용
2022 | 2 | 계획예방정비용 | 새울 | 1발전소 | 1(신3) | 4 | 200532332 | 정비부분품(SPAR) | 국내 | A | 개스킷 | 개스킷,SPIRAL WOUND METAL,INNER AND OUTER R | EA | 6 | 기계부 | 김민성 | 052-715-5148 | 품명 개스킷 - 가스켓타입 SPIRAL WOUND METAL - 가스켓단면형태 INNER AND OUTER RING - 배관공칭규격(NPS) 24IN - 가스켓재질 STS316/GRAPHITE/STS304 - 링(RING)재질 STS316 - 주입기(FILLER)재질 GRAPHITE - 후프(HOOP)재질 STS304 - 사용압력(상한) 150 LB 원자력안전범주 NON NUCLEAR SAFETY RELATED 품질등급 A등급 제출서류목록 - 첨부기술규격서 적용
2022 | 2 | 계획예방정비용 | 새울 | 1발전소 | 1(신3) | 4 | 200532332 | 정비부분품(SPAR) | 국내 | A | 개스킷 | 개스킷,SPIRAL WOUND METAL,INNER AND OUTER R | EA | 2 | 기계부 | 이상기 | 052-715-5244 | 품명 개스킷 - 가스켓타입 SPIRAL WOUND METAL - 가스켓단면형태 INNER AND OUTER RING - 배관공칭규격(NPS) 24IN - 가스켓재질 STS316/GRAPHITE/STS304 - 링(RING)재질 STS316 - 주입기(FILLER)재질 GRAPHITE - 후프(HOOP)재질 STS304 - 사용압력(상한) 150 LB 원자력안전범주 NON NUCLEAR SAFETY RELATED 품질등급 A등급 제출서류목록 - 첨부기술규격서 적용
2022 | 4 | 계획예방정비용 | 새울 | 1발전소 | 2(신4) | 3 | 200532332 | 정비부분품(SPAR) | 국내 | A | 개스킷 | 개스킷,SPIRAL WOUND METAL,INNER AND OUTER R | EA | 6 | 기계부 | 이상기 | 052-715-5244 | 품명 개스킷 - 가스켓타입 SPIRAL WOUND METAL - 가스켓단면형태 INNER AND OUTER RING - 배관공칭규격(NPS) 24IN - 가스켓재질 STS316/GRAPHITE/STS304 - 링(RING)재질 STS316 - 주입기(FILLER)재질 GRAPHITE - 후프(HOOP)재질 STS304 - 사용압력(상한) 150 LB 원자력안전범주 NON NUCLEAR SAFETY RELATED 품질등급 A등급 제출서류목록 - 첨부기술규격서 적용
2020 | 4 | 계획예방정비용 | 새울 | 1발전소 | 1(신3) | 3 | 200532333 | 정비부분품(SPAR) | 국내 | A | 개스킷 | 개스킷,SPIRAL WOUND METAL,INNER AND OUTER R | EA | 1 | 기계부 | 이상기 | 052-715-5244 | 품명 개스킷 - 가스켓타입 SPIRAL WOUND METAL - 가스켓단면형태 INNER AND OUTER RING - 배관공칭규격(NPS) 26IN - 두께 0.1750 INCH - 가스켓재질 STS316/GRAPHITE/STS304 - 링(RING)재질 STS316 - 주입기(FILLER)재질 GRAPHITE - 후프(HOOP)재질 STS304 - 사용압력(상한) 150 LB 원자력안전범주 NON NUCLEAR SAFETY RELATED 품질등급 A등급 제출서류목록 - 첨부기술규격서 적용
2021 | 3 | 계획예방정비용 | 새울 | 1발전소 | 2(신4) | 2 | 200532333 | 정비부분품(SPAR) | 국내 | A | 개스킷 | 개스킷,SPIRAL WOUND METAL,INNER AND OUTER R | EA | 3 | 기계부 | 김민성 | 052-715-5148 | 품명 개스킷 - 가스켓타입 SPIRAL WOUND METAL - 가스켓단면형태 INNER AND OUTER RING - 배관공칭규격(NPS) 26IN - 두께 0.1750 INCH - 가스켓재질 STS316/GRAPHITE/STS304 - 링(RING)재질 STS316 - 주입기(FILLER)재질 GRAPHITE - 후프(HOOP)재질 STS304 - 사용압력(상한) 150 LB 원자력안전범주 NON NUCLEAR SAFETY RELATED 품질등급 A등급 제출서류목록 - 첨부기술규격서 적용
2022 | 2 | 계획예방정비용 | 새울 | 1발전소 | 1(신3) | 4 | 200532333 | 정비부분품(SPAR) | 국내 | A | 개스킷 | 개스킷,SPIRAL WOUND METAL,INNER AND OUTER R | EA | 3 | 기계부 | 김민성 | 052-715-5148 | 품명 개스킷 - 가스켓타입 SPIRAL WOUND METAL - 가스켓단면형태 INNER AND OUTER RING - 배관공칭규격(NPS) 26IN - 두께 0.1750 INCH - 가스켓재질 STS316/GRAPHITE/STS304 - 링(RING)재질 STS316 - 주입기(FILLER)재질 GRAPHITE - 후프(HOOP)재질 STS304 - 사용압력(상한) 150 LB 원자력안전범주 NON NUCLEAR SAFETY RELATED 품질등급 A등급 제출서류목록 - 첨부기술규격서 적용
2022 | 4 | 계획예방정비용 | 새울 | 1발전소 | 2(신4) | 3 | 200532333 | 정비부분품(SPAR) | 국내 | A | 개스킷 | 개스킷,SPIRAL WOUND METAL,INNER AND OUTER R | EA | 3 | 기계부 | 이상기 | 052-715-5244 | 품명 개스킷 - 가스켓타입 SPIRAL WOUND METAL - 가스켓단면형태 INNER AND OUTER RING - 배관공칭규격(NPS) 26IN - 두께 0.1750 INCH - 가스켓재질 STS316/GRAPHITE/STS304 - 링(RING)재질 STS316 - 주입기(FILLER)재질 GRAPHITE - 후프(HOOP)재질 STS304 - 사용압력(상한) 150 LB 원자력안전범주 NON NUCLEAR SAFETY RELATED 품질등급 A등급 제출서류목록 - 첨부기술규격서 적용
2020 | 4 | 계획예방정비용 | 새울 | 1발전소 | 1(신3) | 3 | 200532334 | 정비부분품(SPAR) | 국내 | A | 개스킷 | 개스킷,SPIRAL WOUND METAL,INNER AND OUTER R | EA | 1 | 기계부 | 이상기 | 052-715-5244 | 품명 개스킷 - 가스켓타입 SPIRAL WOUND METAL - 가스켓단면형태 INNER AND OUTER RING - 배관공칭규격(NPS) 26IN - 두께 0.18INCH ±0.01 - 내경 D2 : 698 ±0.8 - 외경 D3 : 729.7±1.5 - 가스켓재질 SUS304/GRAPHITE/STS316L - 링(RING)재질 SUS304 - 주입기(FILLER)재질 GRAPHITE - 후프(HOOP)재질 STS316L - 사용압력(상한) 150 LB - 특수사항 D1:678.9±3, D4:771.9±0.8 원자력안전범주 NON NUCLEAR SAFETY RELATED 품질등급 A등급 제출서류목록 - 첨부기술규격서 적용
2021 | 3 | 계획예방정비용 | 새울 | 1발전소 | 2(신4) | 2 | 200532334 | 정비부분품(SPAR) | 국내 | A | 개스킷 | 개스킷,SPIRAL WOUND METAL,INNER AND OUTER R | EA | 3 | 기계부 | 김민성 | 052-715-5148 | 품명 개스킷 - 가스켓타입 SPIRAL WOUND METAL - 가스켓단면형태 INNER AND OUTER RING - 배관공칭규격(NPS) 26IN - 두께 0.18INCH ±0.01 - 내경 D2 : 698 ±0.8 - 외경 D3 : 729.7±1.5 - 가스켓재질 SUS304/GRAPHITE/STS316L - 링(RING)재질 SUS304 - 주입기(FILLER)재질 GRAPHITE - 후프(HOOP)재질 STS316L - 사용압력(상한) 150 LB - 특수사항 D1:678.9±3, D4:771.9±0.8 원자력안전범주 NON NUCLEAR SAFETY RELATED 품질등급 A등급 제출서류목록 - 첨부기술규격서 적용
2022 | 2 | 계획예방정비용 | 새울 | 1발전소 | 1(신3) | 4 | 200532334 | 정비부분품(SPAR) | 국내 | A | 개스킷 | 개스킷,SPIRAL WOUND METAL,INNER AND OUTER R | EA | 3 | 기계부 | 김민성 | 052-715-5148 | 품명 개스킷 - 가스켓타입 SPIRAL WOUND METAL - 가스켓단면형태 INNER AND OUTER RING - 배관공칭규격(NPS) 26IN - 두께 0.18INCH ±0.01 - 내경 D2 : 698 ±0.8 - 외경 D3 : 729.7±1.5 - 가스켓재질 SUS304/GRAPHITE/STS316L - 링(RING)재질 SUS304 - 주입기(FILLER)재질 GRAPHITE - 후프(HOOP)재질 STS316L - 사용압력(상한) 150 LB - 특수사항 D1:678.9±3, D4:771.9±0.8 원자력안전범주 NON NUCLEAR SAFETY RELATED 품질등급 A등급 제출서류목록 - 첨부기술규격서 적용
2022 | 4 | 계획예방정비용 | 새울 | 1발전소 | 2(신4) | 3 | 200532334 | 정비부분품(SPAR) | 국내 | A | 개스킷 | 개스킷,SPIRAL WOUND METAL,INNER AND OUTER R | EA | 3 | 기계부 | 이상기 | 052-715-5244 | 품명 개스킷 - 가스켓타입 SPIRAL WOUND METAL - 가스켓단면형태 INNER AND OUTER RING - 배관공칭규격(NPS) 26IN - 두께 0.18INCH ±0.01 - 내경 D2 : 698 ±0.8 - 외경 D3 : 729.7±1.5 - 가스켓재질 SUS304/GRAPHITE/STS316L - 링(RING)재질 SUS304 - 주입기(FILLER)재질 GRAPHITE - 후프(HOOP)재질 STS316L - 사용압력(상한) 150 LB - 특수사항 D1:678.9±3, D4:771.9±0.8 원자력안전범주 NON NUCLEAR SAFETY RELATED 품질등급 A등급 제출서류목록 - 첨부기술규격서 적용
2021 | 2 | 계획예방정비용 | 고리 | 3발전소 | 5(신1) | 7 | 200532355 | 정비부분품(SPAR) | 국외 | Q | 에어 필터 레귤레이터 | 에어 필터 레귤레이터,NORGREN B38-242-B1KA,3.6 TO | EA | 3 | 계측제어부 | 안병대 | 051-726-6124 | 품명 에어 필터 레귤레이터 - 별칭 NORGREN B38-242-B1KA - 압력(PRESSURE) 범위 3.6 TO 100PSIG - 포트(PORT) 데이터 1/4IN PTF - 필터(FILTER) 데이터 5㎛ - 몸체재질 SS, NITRILE ELASTOMERS 원자력안전범주 NUCLEAR SAFETY RELATED 품질등급 Q등급 제작사 FLOWSERVE FCD CORPORATION - 제작사 유형(MFR CATEGORY) ORIGINAL EQUIP. SUPPLIER - 원기술규격서(OTS) SHINKORI 1&2,9-806-Z-431-288 - 부품번호 440 - 도면번호 05-90714-01,03,05,06,21,22 - 05-90714-34,35,36,42,43,44 - 05-90714-50,51 - 도면 품목번호 440 제출서류목록 - 품질보증계획서(QAM) - 품질증빙/제출서류목록(QVDL) - 품질보증확인서(C of C) | FLOWSERVE FCD CORPORATION |  | 440
2021 | 2 | 계획예방정비용 | 고리 | 3발전소 | 6(신2) | 7 | 200532355 | 정비부분품(SPAR) | 국외 | Q | 에어 필터 레귤레이터 | 에어 필터 레귤레이터,NORGREN B38-242-B1KA,3.6 TO | EA | 6 | 계측제어부 | 안병대 | 051-726-6124 | 품명 에어 필터 레귤레이터 - 별칭 NORGREN B38-242-B1KA - 압력(PRESSURE) 범위 3.6 TO 100PSIG - 포트(PORT) 데이터 1/4IN PTF - 필터(FILTER) 데이터 5㎛ - 몸체재질 SS, NITRILE ELASTOMERS 원자력안전범주 NUCLEAR SAFETY RELATED 품질등급 Q등급 제작사 FLOWSERVE FCD CORPORATION - 제작사 유형(MFR CATEGORY) ORIGINAL EQUIP. SUPPLIER - 원기술규격서(OTS) SHINKORI 1&2,9-806-Z-431-288 - 부품번호 440 - 도면번호 05-90714-01,03,05,06,21,22 - 05-90714-34,35,36,42,43,44 - 05-90714-50,51 - 도면 품목번호 440 제출서류목록 - 품질보증계획서(QAM) - 품질증빙/제출서류목록(QVDL) - 품질보증확인서(C of C) | FLOWSERVE FCD CORPORATION |  | 440
2022 | 4 | 계획예방정비용 | 고리 | 3발전소 | 6(신2) | 8 | 200532357 | 정비부분품(SPAR) | 국외 | Q | 에어 필터 레귤레이터 | 에어 필터 레귤레이터,NORGREN B73G-2AT-DM1-RMG,5 T | EA | 4 | 계측제어부 | 권청기 | 051-726-6165 | 품명 에어 필터 레귤레이터 - 별칭 NORGREN B73G-2AT-DM1-RMG - 압력(PRESSURE) 범위 5 TO 150PSIG - 포트(PORT) 데이터 1/4IN PTF - 필터(FILTER) 데이터 5㎛ - 몸체재질 ALUMINUM 원자력안전범주 NUCLEAR SAFETY RELATED 품질등급 Q등급 제작사 FLOWSERVE FCD CORPORATION - 제작사 유형(MFR CATEGORY) ORIGINAL EQUIP. SUPPLIER - 원기술규격서(OTS) SHINKORI 1&2,9-806-Z-431-288 - 부품번호 440 - 도면번호 05-90714-23,25,26,27,29,30 - 05-90714-31,32,40,41,47,48 - 05-90714-49,52,53,55 - 도면 품목번호 440 제출서류목록 - 품질보증계획서(QAM) - 품질증빙/제출서류목록(QVDL) - 품질보증확인서(C of C) | FLOWSERVE FCD CORPORATION |  | 440
2020 | 2 | 계획예방정비용 | 한빛 | 2발전소 | 3 | 18 | 200532401 | 정비부분품(SPAR) | 국외 | Q | 파이프,금속제 | 파이프,금속제,COOLANT WATER PIPE(EXHAUSTION),T | SET | 1 | 기계부 | 최민규 | 061-357-2248 | 품명 파이프,금속제 - 파이프용도 COOLANT WATER PIPE(EXHAUSTION) - 파이프재질 TU37B - 별칭 3-A CCW 710-0550(10) 원자력안전범주 NUCLEAR SAFETY RELATED 품질등급 Q등급 제작사 WARTSILA SACM DIESEL MARINE - 모델번호 UD 45 V20 S5D - 부품번호 PAAG312374 - 제작사 유형(MFR CATEGORY) ORIGINAL EQUIP. MANUFACTURER - 원기술규격서(OTS) HANBIT 3&4, 9-165-M896 - 주설비 참고자료 M896 - 도면번호 3-A CCW 710-0550 한빛 원자력 본부 - 패키지 번호 M896 제출서류목록 - 품질보증확인서(C of C) | WARTSILA SACM DIESEL MARINE | UD 45 V20 S5D | PAAG312374
2021 | 4 | 계획예방정비용 | 한빛 | 2발전소 | 3 | 19 | 200532401 | 정비부분품(SPAR) | 국외 | Q | 파이프,금속제 | 파이프,금속제,COOLANT WATER PIPE(EXHAUSTION),T | SET | 1 | 기계부 | 최민규 | 061-357-2248 | 품명 파이프,금속제 - 파이프용도 COOLANT WATER PIPE(EXHAUSTION) - 파이프재질 TU37B - 별칭 3-A CCW 710-0550(10) 원자력안전범주 NUCLEAR SAFETY RELATED 품질등급 Q등급 제작사 WARTSILA SACM DIESEL MARINE - 모델번호 UD 45 V20 S5D - 부품번호 PAAG312374 - 제작사 유형(MFR CATEGORY) ORIGINAL EQUIP. MANUFACTURER - 원기술규격서(OTS) HANBIT 3&4, 9-165-M896 - 주설비 참고자료 M896 - 도면번호 3-A CCW 710-0550 한빛 원자력 본부 - 패키지 번호 M896 제출서류목록 - 품질보증확인서(C of C) | WARTSILA SACM DIESEL MARINE | UD 45 V20 S5D | PAAG312374
2021 | 2 | 계획예방정비용 | 고리 | 3발전소 | 5(신1) | 7 | 200532402 | 정비부분품(SPAR) | 국외 | Q | 임펠러 | 임펠러,RCP IMPELLER,ASME SA487 GRADE CA6NM | EA | 1 | 기계부 | 서원철 | 051-726-2392 | 품명 임펠러 - 임펠러용도 RCP IMPELLER - 임펠러재질 ASME SA487 GRADE CA6NM CLASS A - 날개개수 6 EA 원자력안전범주 NUCLEAR SAFETY RELATED 품질등급 Q등급 제작사 WESTINGHOUSE ELECTRIC COMPANY - 부품번호 8116-300-008 - 원설계규격서(ODS) SHINKORI 1&2, 9-181-Z-404 제출서류목록 - 품질보증계획서(QAM) - 품질검사계획(QP) - 품질증빙/제출서류목록(QVDL) - 품질보증확인서(C of C) - 재료시험보고서(MTR OR MILL SHEET) - 비파괴검사보고서(NDE Records) - 성능(또는 기능)시험 기록 - 열처리기록(Heat Treatment) - 외관 및 치수검사 성적서 | WESTINGHOUSE ELECTRIC COMPANY |  | 8116-300-008
2021 | 2 | 계획예방정비용 | 고리 | 3발전소 | 6(신2) | 7 | 200532402 | 정비부분품(SPAR) | 국외 | Q | 임펠러 | 임펠러,RCP IMPELLER,ASME SA487 GRADE CA6NM | EA | 1 | 기계부 | 서원철 | 051-726-2392 | 품명 임펠러 - 임펠러용도 RCP IMPELLER - 임펠러재질 ASME SA487 GRADE CA6NM CLASS A - 날개개수 6 EA 원자력안전범주 NUCLEAR SAFETY RELATED 품질등급 Q등급 제작사 WESTINGHOUSE ELECTRIC COMPANY - 부품번호 8116-300-008 - 원설계규격서(ODS) SHINKORI 1&2, 9-181-Z-404 제출서류목록 - 품질보증계획서(QAM) - 품질검사계획(QP) - 품질증빙/제출서류목록(QVDL) - 품질보증확인서(C of C) - 재료시험보고서(MTR OR MILL SHEET) - 비파괴검사보고서(NDE Records) - 성능(또는 기능)시험 기록 - 열처리기록(Heat Treatment) - 외관 및 치수검사 성적서 | WESTINGHOUSE ELECTRIC COMPANY |  | 8116-300-008
2020 | 1 | 계획예방정비용 | 새울 | 1발전소 | 2(신4) | 1 | 200532408 | 정비부분품(SPAR) | 국내 | S | 케이지,밸브용 | 케이지,밸브용,DRILLED HOLE TYPE,420 ST.ST,AOV, | EA | 12 | 기계부 | 하영민 | 052-715-5246 | 품명 케이지,밸브용 - 케이지타입 DRILLED HOLE TYPE - 케이지(CAGE)재질 420 ST.ST - 밸브타입 AOV - 밸브사이즈 2" - 최소포장단위 EA - 별칭 주증기모관 응축수배수밸브 CAGE 원자력안전범주 NON NUCLEAR SAFETY RELATED 품질등급 S등급 제작사 WEIR VALVES & CONTROLS - 도면번호 J232A-DG-HIM-A01-01 - 부품번호 6 제출서류목록 - 재료확인서(C of C) - 제작사 매뉴얼(또는 카탈로그) - 일반규격(S등급) 제작사 제품인증서 | WEIR VALVES & CONTROLS |  | 6
2020 | 1 | 계획예방정비용 | 새울 | 1발전소 | 2(신4) | 1 | 200532409 | 정비부분품(SPAR) | 국내 | S | 플러그,기계용 | 플러그,기계용,PLUG & STEM 일체형,410+STL.,EA,주증기 | EA | 12 | 기계부 | 하영민 | 052-715-5246 | 품명 플러그,기계용 - 플러그타입 PLUG & STEM 일체형 - 플러그재질 410+STL. - 최소포장단위 EA - 별칭 주증기 응축수 배수밸브 플러 원자력안전범주 NON NUCLEAR SAFETY RELATED 품질등급 S등급 제작사 WEIR VALVES & CONTROLS - 도면번호 J232A-DG-HIM-A01-01 - 부품번호 4,7 제출서류목록 - 품질보증확인서(C of C) - 제작사 매뉴얼(또는 카탈로그) - 일반규격(S등급) 제작사 제품인증서 | WEIR VALVES & CONTROLS |  | 4,7
2020 | 2 | 계획예방정비용 | 한빛 | 2발전소 | 3 | 18 | 200532412 | 정비부분품(SPAR) | 국외 | Q | 파이프,금속제 | 파이프,금속제,COOLANT WATER PIPE(EXHAUSTION),T | SET | 1 | 기계부 | 최민규 | 061-357-2248 | 품명 파이프,금속제 - 파이프용도 COOLANT WATER PIPE(EXHAUSTION) - 파이프재질 TU37B - 별칭 3-A CCW 710-1240(1) 원자력안전범주 NUCLEAR SAFETY RELATED 품질등급 Q등급 제작사 WARTSILA SACM DIESEL MARINE - 모델번호 UD 45 V20 S5D - 부품번호 PAAG312372 - 제작사 유형(MFR CATEGORY) ORIGINAL EQUIP. MANUFACTURER - 원기술규격서(OTS) HANBIT 3&4, 9-165-M896 - 주설비 참고자료 M896 - 도면번호 3-A CCW 710-1240 한빛 원자력 본부 - 패키지 번호 M896 제출서류목록 - 품질보증확인서(C of C) | WARTSILA SACM DIESEL MARINE | UD 45 V20 S5D | PAAG312372
2021 | 4 | 계획예방정비용 | 한빛 | 2발전소 | 3 | 19 | 200532412 | 정비부분품(SPAR) | 국외 | Q | 파이프,금속제 | 파이프,금속제,COOLANT WATER PIPE(EXHAUSTION),T | SET | 1 | 기계부 | 최민규 | 061-357-2248 | 품명 파이프,금속제 - 파이프용도 COOLANT WATER PIPE(EXHAUSTION) - 파이프재질 TU37B - 별칭 3-A CCW 710-1240(1) 원자력안전범주 NUCLEAR SAFETY RELATED 품질등급 Q등급 제작사 WARTSILA SACM DIESEL MARINE - 모델번호 UD 45 V20 S5D - 부품번호 PAAG312372 - 제작사 유형(MFR CATEGORY) ORIGINAL EQUIP. MANUFACTURER - 원기술규격서(OTS) HANBIT 3&4, 9-165-M896 - 주설비 참고자료 M896 - 도면번호 3-A CCW 710-1240 한빛 원자력 본부 - 패키지 번호 M896 제출서류목록 - 품질보증확인서(C of C) | WARTSILA SACM DIESEL MARINE | UD 45 V20 S5D | PAAG312372
2020 | 2 | 계획예방정비용 | 한빛 | 2발전소 | 3 | 18 | 200532413 | 정비부분품(SPAR) | 국외 | Q | 파이프,금속제 | 파이프,금속제,LT WATER PUMP INLET PIPE,TU37B,3 | SET | 1 | 기계부 | 최민규 | 061-357-2248 | 품명 파이프,금속제 - 파이프용도 LT WATER PUMP INLET PIPE - 파이프재질 TU37B - 별칭 3-A CCW 713-0360 원자력안전범주 NUCLEAR SAFETY RELATED 품질등급 Q등급 제작사 WARTSILA SACM DIESEL MARINE - 모델번호 UD 45 V20 S5D - 부품번호 PAAG312370 - 제작사 유형(MFR CATEGORY) ORIGINAL EQUIP. MANUFACTURER - 원기술규격서(OTS) HANBIT 3&4, 9-165-M896 - 도면번호 3-A CCW 713-0360 한빛 원자력 본부 - 패키지 번호 M896 제출서류목록 - 품질보증확인서(C of C) | WARTSILA SACM DIESEL MARINE | UD 45 V20 S5D | PAAG312370
2021 | 4 | 계획예방정비용 | 한빛 | 2발전소 | 3 | 19 | 200532413 | 정비부분품(SPAR) | 국외 | Q | 파이프,금속제 | 파이프,금속제,LT WATER PUMP INLET PIPE,TU37B,3 | SET | 1 | 기계부 | 최민규 | 061-357-2248 | 품명 파이프,금속제 - 파이프용도 LT WATER PUMP INLET PIPE - 파이프재질 TU37B - 별칭 3-A CCW 713-0360 원자력안전범주 NUCLEAR SAFETY RELATED 품질등급 Q등급 제작사 WARTSILA SACM DIESEL MARINE - 모델번호 UD 45 V20 S5D - 부품번호 PAAG312370 - 제작사 유형(MFR CATEGORY) ORIGINAL EQUIP. MANUFACTURER - 원기술규격서(OTS) HANBIT 3&4, 9-165-M896 - 도면번호 3-A CCW 713-0360 한빛 원자력 본부 - 패키지 번호 M896 제출서류목록 - 품질보증확인서(C of C) | WARTSILA SACM DIESEL MARINE | UD 45 V20 S5D | PAAG312370
2020 | 2 | 계획예방정비용 | 한빛 | 2발전소 | 3 | 18 | 200532414 | 정비부분품(SPAR) | 국외 | Q | 파이프,금속제 | 파이프,금속제,HT WATER PUMP INLET PIPE,TU37B,3 | SET | 1 | 기계부 | 최민규 | 061-357-2248 | 품명 파이프,금속제 - 파이프용도 HT WATER PUMP INLET PIPE - 파이프재질 TU37B - 별칭 3-A CCW 713-0150 원자력안전범주 NUCLEAR SAFETY RELATED 품질등급 Q등급 제작사 WARTSILA SACM DIESEL MARINE - 모델번호 UD 45 V20 S5D - 부품번호 PAAG312368 - 제작사 유형(MFR CATEGORY) ORIGINAL EQUIP. MANUFACTURER - 원기술규격서(OTS) HANBIT 3&4, 9-165-M896 - 도면번호 3-A CCW 713-0150 한빛 원자력 본부 - 패키지 번호 M896 제출서류목록 - 품질보증확인서(C of C) | WARTSILA SACM DIESEL MARINE | UD 45 V20 S5D | PAAG312368
2021 | 4 | 계획예방정비용 | 한빛 | 2발전소 | 3 | 19 | 200532414 | 정비부분품(SPAR) | 국외 | Q | 파이프,금속제 | 파이프,금속제,HT WATER PUMP INLET PIPE,TU37B,3 | SET | 1 | 기계부 | 최민규 | 061-357-2248 | 품명 파이프,금속제 - 파이프용도 HT WATER PUMP INLET PIPE - 파이프재질 TU37B - 별칭 3-A CCW 713-0150 원자력안전범주 NUCLEAR SAFETY RELATED 품질등급 Q등급 제작사 WARTSILA SACM DIESEL MARINE - 모델번호 UD 45 V20 S5D - 부품번호 PAAG312368 - 제작사 유형(MFR CATEGORY) ORIGINAL EQUIP. MANUFACTURER - 원기술규격서(OTS) HANBIT 3&4, 9-165-M896 - 도면번호 3-A CCW 713-0150 한빛 원자력 본부 - 패키지 번호 M896 제출서류목록 - 품질보증확인서(C of C) | WARTSILA SACM DIESEL MARINE | UD 45 V20 S5D | PAAG312368
2020 | 2 | 계획예방정비용 | 한빛 | 2발전소 | 3 | 18 | 200532415 | 정비부분품(SPAR) | 국외 | Q | 파이프,금속제 | 파이프,금속제,HT WATER PUMP OUTLET PIPE,TU37B, | SET | 1 | 기계부 | 최민규 | 061-357-2248 | 품명 파이프,금속제 - 파이프용도 HT WATER PUMP OUTLET PIPE - 파이프재질 TU37B - 별칭 3-A CCW 707-0120 원자력안전범주 NUCLEAR SAFETY RELATED 품질등급 Q등급 제작사 WARTSILA SACM DIESEL MARINE - 모델번호 UD 45 V20 S5D - 부품번호 PAAG312366 - 제작사 유형(MFR CATEGORY) ORIGINAL EQUIP. MANUFACTURER - 원기술규격서(OTS) HANBIT 3&4, 9-165-M896 - 도면번호 3-A CCW 707-0120 한빛 원자력 본부 - 패키지 번호 M896 제출서류목록 - 품질보증확인서(C of C) | WARTSILA SACM DIESEL MARINE | UD 45 V20 S5D | PAAG312366
2021 | 4 | 계획예방정비용 | 한빛 | 2발전소 | 3 | 19 | 200532415 | 정비부분품(SPAR) | 국외 | Q | 파이프,금속제 | 파이프,금속제,HT WATER PUMP OUTLET PIPE,TU37B, | SET | 1 | 기계부 | 최민규 | 061-357-2248 | 품명 파이프,금속제 - 파이프용도 HT WATER PUMP OUTLET PIPE - 파이프재질 TU37B - 별칭 3-A CCW 707-0120 원자력안전범주 NUCLEAR SAFETY RELATED 품질등급 Q등급 제작사 WARTSILA SACM DIESEL MARINE - 모델번호 UD 45 V20 S5D - 부품번호 PAAG312366 - 제작사 유형(MFR CATEGORY) ORIGINAL EQUIP. MANUFACTURER - 원기술규격서(OTS) HANBIT 3&4, 9-165-M896 - 도면번호 3-A CCW 707-0120 한빛 원자력 본부 - 패키지 번호 M896 제출서류목록 - 품질보증확인서(C of C) | WARTSILA SACM DIESEL MARINE | UD 45 V20 S5D | PAAG312366
2020 | 2 | 계획예방정비용 | 한빛 | 2발전소 | 3 | 18 | 200532416 | 정비부분품(SPAR) | 국외 | Q | 파이프,금속제 | 파이프,금속제,HT COOLANT WATER OUTLET PIPE,TU3 | SET | 1 | 기계부 | 최민규 | 061-357-2248 | 품명 파이프,금속제 - 파이프용도 HT COOLANT WATER OUTLET PIPE - 파이프재질 TU37B - 별칭 3-A CCW 712-0250 원자력안전범주 NUCLEAR SAFETY RELATED 품질등급 Q등급 제작사 WARTSILA SACM DIESEL MARINE - 모델번호 UD 45 V20 S5D - 부품번호 PAAG312364 - 제작사 유형(MFR CATEGORY) ORIGINAL EQUIP. MANUFACTURER - 원기술규격서(OTS) HANBIT 3&4, 9-165-M896 - 주설비 참고자료 M896 - 도면번호 3-A CCW 712-0250 한빛 원자력 본부 - 패키지 번호 M896 제출서류목록 - 품질보증확인서(C of C) | WARTSILA SACM DIESEL MARINE | UD 45 V20 S5D | PAAG312364
2021 | 4 | 계획예방정비용 | 한빛 | 2발전소 | 3 | 19 | 200532416 | 정비부분품(SPAR) | 국외 | Q | 파이프,금속제 | 파이프,금속제,HT COOLANT WATER OUTLET PIPE,TU3 | SET | 1 | 기계부 | 최민규 | 061-357-2248 | 품명 파이프,금속제 - 파이프용도 HT COOLANT WATER OUTLET PIPE - 파이프재질 TU37B - 별칭 3-A CCW 712-0250 원자력안전범주 NUCLEAR SAFETY RELATED 품질등급 Q등급 제작사 WARTSILA SACM DIESEL MARINE - 모델번호 UD 45 V20 S5D - 부품번호 PAAG312364 - 제작사 유형(MFR CATEGORY) ORIGINAL EQUIP. MANUFACTURER - 원기술규격서(OTS) HANBIT 3&4, 9-165-M896 - 주설비 참고자료 M896 - 도면번호 3-A CCW 712-0250 한빛 원자력 본부 - 패키지 번호 M896 제출서류목록 - 품질보증확인서(C of C) | WARTSILA SACM DIESEL MARINE | UD 45 V20 S5D | PAAG312364
2020 | 2 | 계획예방정비용 | 한빛 | 2발전소 | 3 | 18 | 200532417 | 정비부분품(SPAR) | 국외 | Q | 파이프,금속제 | 파이프,금속제,COOLANT WATER PIPE(EXHAUSTION),T | SET | 1 | 기계부 | 최민규 | 061-357-2248 | 품명 파이프,금속제 - 파이프용도 COOLANT WATER PIPE(EXHAUSTION) - 파이프재질 TU37B - 별칭 3-B CW 710-0550(10) 원자력안전범주 NUCLEAR SAFETY RELATED 품질등급 Q등급 제작사 WARTSILA SACM DIESEL MARINE - 모델번호 UD 45 V20 S5D - 부품번호 PAAG312562 - 제작사 유형(MFR CATEGORY) ORIGINAL EQUIP. MANUFACTURER - 원기술규격서(OTS) HANBIT 3&4, 9-165-M896 - 주설비 참고자료 M896 - 도면번호 3-B CW 710-0550 한빛 원자력 본부 - 패키지 번호 M896 제출서류목록 - 품질보증확인서(C of C) | WARTSILA SACM DIESEL MARINE | UD 45 V20 S5D | PAAG312562
2021 | 4 | 계획예방정비용 | 한빛 | 2발전소 | 3 | 19 | 200532417 | 정비부분품(SPAR) | 국외 | Q | 파이프,금속제 | 파이프,금속제,COOLANT WATER PIPE(EXHAUSTION),T | SET | 1 | 기계부 | 최민규 | 061-357-2248 | 품명 파이프,금속제 - 파이프용도 COOLANT WATER PIPE(EXHAUSTION) - 파이프재질 TU37B - 별칭 3-B CW 710-0550(10) 원자력안전범주 NUCLEAR SAFETY RELATED 품질등급 Q등급 제작사 WARTSILA SACM DIESEL MARINE - 모델번호 UD 45 V20 S5D - 부품번호 PAAG312562 - 제작사 유형(MFR CATEGORY) ORIGINAL EQUIP. MANUFACTURER - 원기술규격서(OTS) HANBIT 3&4, 9-165-M896 - 주설비 참고자료 M896 - 도면번호 3-B CW 710-0550 한빛 원자력 본부 - 패키지 번호 M896 제출서류목록 - 품질보증확인서(C of C) | WARTSILA SACM DIESEL MARINE | UD 45 V20 S5D | PAAG312562
2020 | 2 | 계획예방정비용 | 한빛 | 2발전소 | 3 | 18 | 200532418 | 정비부분품(SPAR) | 국외 | Q | 파이프,금속제 | 파이프,금속제,COOLANT WATER PIPE(EXHAUSTION),T | SET | 1 | 기계부 | 최민규 | 061-357-2248 | 품명 파이프,금속제 - 파이프용도 COOLANT WATER PIPE(EXHAUSTION) - 파이프재질 TU37B - 별칭 3-B CW 710-1240(1) 원자력안전범주 NUCLEAR SAFETY RELATED 품질등급 Q등급 제작사 WARTSILA SACM DIESEL MARINE - 모델번호 UD 45 V20 S5D - 부품번호 PAAG312560 - 제작사 유형(MFR CATEGORY) ORIGINAL EQUIP. MANUFACTURER - 원기술규격서(OTS) HANBIT 3&4, 9-165-M896 - 주설비 참고자료 M896 - 도면번호 3-B CW 710-1240 한빛 원자력 본부 - 패키지 번호 M896 제출서류목록 - 품질보증확인서(C of C) | WARTSILA SACM DIESEL MARINE | UD 45 V20 S5D | PAAG312560
2021 | 4 | 계획예방정비용 | 한빛 | 2발전소 | 3 | 19 | 200532418 | 정비부분품(SPAR) | 국외 | Q | 파이프,금속제 | 파이프,금속제,COOLANT WATER PIPE(EXHAUSTION),T | SET | 1 | 기계부 | 최민규 | 061-357-2248 | 품명 파이프,금속제 - 파이프용도 COOLANT WATER PIPE(EXHAUSTION) - 파이프재질 TU37B - 별칭 3-B CW 710-1240(1) 원자력안전범주 NUCLEAR SAFETY RELATED 품질등급 Q등급 제작사 WARTSILA SACM DIESEL MARINE - 모델번호 UD 45 V20 S5D - 부품번호 PAAG312560 - 제작사 유형(MFR CATEGORY) ORIGINAL EQUIP. MANUFACTURER - 원기술규격서(OTS) HANBIT 3&4, 9-165-M896 - 주설비 참고자료 M896 - 도면번호 3-B CW 710-1240 한빛 원자력 본부 - 패키지 번호 M896 제출서류목록 - 품질보증확인서(C of C) | WARTSILA SACM DIESEL MARINE | UD 45 V20 S5D | PAAG312560
2020 | 2 | 계획예방정비용 | 한빛 | 2발전소 | 3 | 18 | 200532419 | 정비부분품(SPAR) | 국외 | Q | 파이프,금속제 | 파이프,금속제,LT WATER PUMP INLET PIPE,TU37B,3 | SET | 1 | 기계부 | 최민규 | 061-357-2248 | 품명 파이프,금속제 - 파이프용도 LT WATER PUMP INLET PIPE - 파이프재질 TU37B - 별칭 3-B CW 713-0360 원자력안전범주 NUCLEAR SAFETY RELATED 품질등급 Q등급 제작사 WARTSILA SACM DIESEL MARINE - 모델번호 UD 45 V20 S5D - 부품번호 PAAG312558 - 제작사 유형(MFR CATEGORY) ORIGINAL EQUIP. MANUFACTURER - 원기술규격서(OTS) HANBIT 3&4, 9-165-M896 - 주설비 참고자료 M896 - 도면번호 3-B CW 713-0360 한빛 원자력 본부 - 패키지 번호 M896 제출서류목록 - 품질보증확인서(C of C) | WARTSILA SACM DIESEL MARINE | UD 45 V20 S5D | PAAG312558
2021 | 4 | 계획예방정비용 | 한빛 | 2발전소 | 3 | 19 | 200532419 | 정비부분품(SPAR) | 국외 | Q | 파이프,금속제 | 파이프,금속제,LT WATER PUMP INLET PIPE,TU37B,3 | SET | 1 | 기계부 | 최민규 | 061-357-2248 | 품명 파이프,금속제 - 파이프용도 LT WATER PUMP INLET PIPE - 파이프재질 TU37B - 별칭 3-B CW 713-0360 원자력안전범주 NUCLEAR SAFETY RELATED 품질등급 Q등급 제작사 WARTSILA SACM DIESEL MARINE - 모델번호 UD 45 V20 S5D - 부품번호 PAAG312558 - 제작사 유형(MFR CATEGORY) ORIGINAL EQUIP. MANUFACTURER - 원기술규격서(OTS) HANBIT 3&4, 9-165-M896 - 주설비 참고자료 M896 - 도면번호 3-B CW 713-0360 한빛 원자력 본부 - 패키지 번호 M896 제출서류목록 - 품질보증확인서(C of C) | WARTSILA SACM DIESEL MARINE | UD 45 V20 S5D | PAAG312558
2020 | 2 | 계획예방정비용 | 한빛 | 2발전소 | 3 | 18 | 200532420 | 정비부분품(SPAR) | 국외 | Q | 파이프,금속제 | 파이프,금속제,HT WATER PUMP INLET PIPE,TU37B,3 | SET | 1 | 기계부 | 최민규 | 061-357-2248 | 품명 파이프,금속제 - 파이프용도 HT WATER PUMP INLET PIPE - 파이프재질 TU37B - 별칭 3-B CW 713-0150 원자력안전범주 NUCLEAR SAFETY RELATED 품질등급 Q등급 제작사 WARTSILA SACM DIESEL MARINE - 모델번호 UD 45 V20 S5D - 부품번호 PAAG312555 - 제작사 유형(MFR CATEGORY) ORIGINAL EQUIP. MANUFACTURER - 원기술규격서(OTS) HANBIT 3&4, 9-165-M896 - 주설비 참고자료 M896 - 도면번호 3-B CW 713-0150 한빛 원자력 본부 - 패키지 번호 M896 제출서류목록 - 품질보증확인서(C of C) | WARTSILA SACM DIESEL MARINE | UD 45 V20 S5D | PAAG312555
2021 | 4 | 계획예방정비용 | 한빛 | 2발전소 | 3 | 19 | 200532420 | 정비부분품(SPAR) | 국외 | Q | 파이프,금속제 | 파이프,금속제,HT WATER PUMP INLET PIPE,TU37B,3 | SET | 1 | 기계부 | 최민규 | 061-357-2248 | 품명 파이프,금속제 - 파이프용도 HT WATER PUMP INLET PIPE - 파이프재질 TU37B - 별칭 3-B CW 713-0150 원자력안전범주 NUCLEAR SAFETY RELATED 품질등급 Q등급 제작사 WARTSILA SACM DIESEL MARINE - 모델번호 UD 45 V20 S5D - 부품번호 PAAG312555 - 제작사 유형(MFR CATEGORY) ORIGINAL EQUIP. MANUFACTURER - 원기술규격서(OTS) HANBIT 3&4, 9-165-M896 - 주설비 참고자료 M896 - 도면번호 3-B CW 713-0150 한빛 원자력 본부 - 패키지 번호 M896 제출서류목록 - 품질보증확인서(C of C) | WARTSILA SACM DIESEL MARINE | UD 45 V20 S5D | PAAG312555
2020 | 2 | 계획예방정비용 | 한빛 | 2발전소 | 3 | 18 | 200532421 | 정비부분품(SPAR) | 국외 | Q | 파이프,금속제 | 파이프,금속제,HT WATER PUMP OUTLET PIPE,TU37B, | SET | 1 | 기계부 | 최민규 | 061-357-2248 | 품명 파이프,금속제 - 파이프용도 HT WATER PUMP OUTLET PIPE - 파이프재질 TU37B - 별칭 3-B CW 707-0120 원자력안전범주 NUCLEAR SAFETY RELATED 품질등급 Q등급 제작사 WARTSILA SACM DIESEL MARINE - 모델번호 UD 45 V20 S5D - 부품번호 PAAG312553 - 제작사 유형(MFR CATEGORY) ORIGINAL EQUIP. MANUFACTURER - 원기술규격서(OTS) HANBIT 3&4, 9-165-M896 - 주설비 참고자료 M896 - 도면번호 3-B CW 707-0120 한빛 원자력 본부 - 패키지 번호 M896 제출서류목록 - 품질보증확인서(C of C) | WARTSILA SACM DIESEL MARINE | UD 45 V20 S5D | PAAG312553
2021 | 4 | 계획예방정비용 | 한빛 | 2발전소 | 3 | 19 | 200532421 | 정비부분품(SPAR) | 국외 | Q | 파이프,금속제 | 파이프,금속제,HT WATER PUMP OUTLET PIPE,TU37B, | SET | 1 | 기계부 | 최민규 | 061-357-2248 | 품명 파이프,금속제 - 파이프용도 HT WATER PUMP OUTLET PIPE - 파이프재질 TU37B - 별칭 3-B CW 707-0120 원자력안전범주 NUCLEAR SAFETY RELATED 품질등급 Q등급 제작사 WARTSILA SACM DIESEL MARINE - 모델번호 UD 45 V20 S5D - 부품번호 PAAG312553 - 제작사 유형(MFR CATEGORY) ORIGINAL EQUIP. MANUFACTURER - 원기술규격서(OTS) HANBIT 3&4, 9-165-M896 - 주설비 참고자료 M896 - 도면번호 3-B CW 707-0120 한빛 원자력 본부 - 패키지 번호 M896 제출서류목록 - 품질보증확인서(C of C) | WARTSILA SACM DIESEL MARINE | UD 45 V20 S5D | PAAG312553
2020 | 2 | 계획예방정비용 | 한빛 | 2발전소 | 3 | 18 | 200532422 | 정비부분품(SPAR) | 국외 | Q | 파이프,금속제 | 파이프,금속제,HT COOLANT WATER OUTLET PIPE,TU3 | SET | 1 | 기계부 | 최민규 | 061-357-2248 | 품명 파이프,금속제 - 파이프용도 HT COOLANT WATER OUTLET PIPE - 파이프재질 TU37B - 별칭 3-B CW 712-0250 원자력안전범주 NUCLEAR SAFETY RELATED 품질등급 Q등급 제작사 WARTSILA SACM DIESEL MARINE - 모델번호 UD 45 V20 S5D - 부품번호 PAAG312551 - 제작사 유형(MFR CATEGORY) ORIGINAL EQUIP. MANUFACTURER - 원기술규격서(OTS) HANBIT 3&4, 9-165-M896 - 주설비 참고자료 M896 - 도면번호 3-B CW 712-0250 한빛 원자력 본부 - 패키지 번호 M896 제출서류목록 - 품질보증확인서(C of C) | WARTSILA SACM DIESEL MARINE | UD 45 V20 S5D | PAAG312551
2021 | 4 | 계획예방정비용 | 한빛 | 2발전소 | 3 | 19 | 200532422 | 정비부분품(SPAR) | 국외 | Q | 파이프,금속제 | 파이프,금속제,HT COOLANT WATER OUTLET PIPE,TU3 | SET | 1 | 기계부 | 최민규 | 061-357-2248 | 품명 파이프,금속제 - 파이프용도 HT COOLANT WATER OUTLET PIPE - 파이프재질 TU37B - 별칭 3-B CW 712-0250 원자력안전범주 NUCLEAR SAFETY RELATED 품질등급 Q등급 제작사 WARTSILA SACM DIESEL MARINE - 모델번호 UD 45 V20 S5D - 부품번호 PAAG312551 - 제작사 유형(MFR CATEGORY) ORIGINAL EQUIP. MANUFACTURER - 원기술규격서(OTS) HANBIT 3&4, 9-165-M896 - 주설비 참고자료 M896 - 도면번호 3-B CW 712-0250 한빛 원자력 본부 - 패키지 번호 M896 제출서류목록 - 품질보증확인서(C of C) | WARTSILA SACM DIESEL MARINE | UD 45 V20 S5D | PAAG312551
2020 | 2 | 계획예방정비용 | 한빛 | 2발전소 | 3 | 18 | 200532423 | 정비부분품(SPAR) | 국외 | Q | 파이프,금속제 | 파이프,금속제,COOLANT WATER PIPE(EXHAUSTION),T | SET | 1 | 기계부 | 최민규 | 061-357-2248 | 품명 파이프,금속제 - 파이프용도 COOLANT WATER PIPE(EXHAUSTION) - 파이프재질 TU37B - 별칭 3-B CCW 710-0550(10) 원자력안전범주 NUCLEAR SAFETY RELATED 품질등급 Q등급 제작사 WARTSILA SACM DIESEL MARINE - 모델번호 UD 45 V20 S5D - 부품번호 PAAG312563 - 제작사 유형(MFR CATEGORY) ORIGINAL EQUIP. MANUFACTURER - 원기술규격서(OTS) HANBIT 3&4, 9-165-M896 - 주설비 참고자료 M896 - 도면번호 3-B CCW 710-0550 한빛 원자력 본부 - 패키지 번호 M896 제출서류목록 - 품질보증확인서(C of C) | WARTSILA SACM DIESEL MARINE | UD 45 V20 S5D | PAAG312563
2021 | 4 | 계획예방정비용 | 한빛 | 2발전소 | 3 | 19 | 200532423 | 정비부분품(SPAR) | 국외 | Q | 파이프,금속제 | 파이프,금속제,COOLANT WATER PIPE(EXHAUSTION),T | SET | 1 | 기계부 | 최민규 | 061-357-2248 | 품명 파이프,금속제 - 파이프용도 COOLANT WATER PIPE(EXHAUSTION) - 파이프재질 TU37B - 별칭 3-B CCW 710-0550(10) 원자력안전범주 NUCLEAR SAFETY RELATED 품질등급 Q등급 제작사 WARTSILA SACM DIESEL MARINE - 모델번호 UD 45 V20 S5D - 부품번호 PAAG312563 - 제작사 유형(MFR CATEGORY) ORIGINAL EQUIP. MANUFACTURER - 원기술규격서(OTS) HANBIT 3&4, 9-165-M896 - 주설비 참고자료 M896 - 도면번호 3-B CCW 710-0550 한빛 원자력 본부 - 패키지 번호 M896 제출서류목록 - 품질보증확인서(C of C) | WARTSILA SACM DIESEL MARINE | UD 45 V20 S5D | PAAG312563
2020 | 2 | 계획예방정비용 | 한빛 | 2발전소 | 3 | 18 | 200532424 | 정비부분품(SPAR) | 국외 | Q | 파이프,금속제 | 파이프,금속제,COOLANT WATER PIPE(EXHAUSTION),T | SET | 1 | 기계부 | 최민규 | 061-357-2248 | 품명 파이프,금속제 - 파이프용도 COOLANT WATER PIPE(EXHAUSTION) - 파이프재질 TU37B - 별칭 3-B CCW 710-1240(1) 원자력안전범주 NUCLEAR SAFETY RELATED 품질등급 Q등급 제작사 WARTSILA SACM DIESEL MARINE - 모델번호 UD 45 V20 S5D - 부품번호 PAAG312561 - 제작사 유형(MFR CATEGORY) ORIGINAL EQUIP. MANUFACTURER - 원기술규격서(OTS) HANBIT 3&4, 9-165-M896 - 주설비 참고자료 M896 - 도면번호 3-B CCW 710-1240 한빛 원자력 본부 - 패키지 번호 M896 제출서류목록 - 품질보증확인서(C of C) | WARTSILA SACM DIESEL MARINE | UD 45 V20 S5D | PAAG312561
2021 | 4 | 계획예방정비용 | 한빛 | 2발전소 | 3 | 19 | 200532424 | 정비부분품(SPAR) | 국외 | Q | 파이프,금속제 | 파이프,금속제,COOLANT WATER PIPE(EXHAUSTION),T | SET | 1 | 기계부 | 최민규 | 061-357-2248 | 품명 파이프,금속제 - 파이프용도 COOLANT WATER PIPE(EXHAUSTION) - 파이프재질 TU37B - 별칭 3-B CCW 710-1240(1) 원자력안전범주 NUCLEAR SAFETY RELATED 품질등급 Q등급 제작사 WARTSILA SACM DIESEL MARINE - 모델번호 UD 45 V20 S5D - 부품번호 PAAG312561 - 제작사 유형(MFR CATEGORY) ORIGINAL EQUIP. MANUFACTURER - 원기술규격서(OTS) HANBIT 3&4, 9-165-M896 - 주설비 참고자료 M896 - 도면번호 3-B CCW 710-1240 한빛 원자력 본부 - 패키지 번호 M896 제출서류목록 - 품질보증확인서(C of C) | WARTSILA SACM DIESEL MARINE | UD 45 V20 S5D | PAAG312561
2020 | 2 | 계획예방정비용 | 한빛 | 2발전소 | 3 | 18 | 200532425 | 정비부분품(SPAR) | 국외 | Q | 파이프,금속제 | 파이프,금속제,LT WATER PUMP INLET PIPE,TU37B,3 | SET | 1 | 기계부 | 최민규 | 061-357-2248 | 품명 파이프,금속제 - 파이프용도 LT WATER PUMP INLET PIPE - 파이프재질 TU37B - 별칭 3-B CCW 713-0360 원자력안전범주 NUCLEAR SAFETY RELATED 품질등급 Q등급 제작사 WARTSILA SACM DIESEL MARINE - 모델번호 UD 45 V20 S5D - 부품번호 PAAG312559 - 제작사 유형(MFR CATEGORY) ORIGINAL EQUIP. MANUFACTURER - 원기술규격서(OTS) HANBIT 3&4, 9-165-M896 - 주설비 참고자료 M896 - 도면번호 3-B CCW 713-0360 한빛 원자력 본부 - 패키지 번호 M896 제출서류목록 - 품질보증확인서(C of C) | WARTSILA SACM DIESEL MARINE | UD 45 V20 S5D | PAAG312559
2021 | 4 | 계획예방정비용 | 한빛 | 2발전소 | 3 | 19 | 200532425 | 정비부분품(SPAR) | 국외 | Q | 파이프,금속제 | 파이프,금속제,LT WATER PUMP INLET PIPE,TU37B,3 | SET | 1 | 기계부 | 최민규 | 061-357-2248 | 품명 파이프,금속제 - 파이프용도 LT WATER PUMP INLET PIPE - 파이프재질 TU37B - 별칭 3-B CCW 713-0360 원자력안전범주 NUCLEAR SAFETY RELATED 품질등급 Q등급 제작사 WARTSILA SACM DIESEL MARINE - 모델번호 UD 45 V20 S5D - 부품번호 PAAG312559 - 제작사 유형(MFR CATEGORY) ORIGINAL EQUIP. MANUFACTURER - 원기술규격서(OTS) HANBIT 3&4, 9-165-M896 - 주설비 참고자료 M896 - 도면번호 3-B CCW 713-0360 한빛 원자력 본부 - 패키지 번호 M896 제출서류목록 - 품질보증확인서(C of C) | WARTSILA SACM DIESEL MARINE | UD 45 V20 S5D | PAAG312559
2020 | 2 | 계획예방정비용 | 한빛 | 2발전소 | 3 | 18 | 200532427 | 정비부분품(SPAR) | 국외 | Q | 파이프,금속제 | 파이프,금속제,HT WATER PUMP INLET PIPE,TU37B,3 | SET | 1 | 기계부 | 최민규 | 061-357-2248 | 품명 파이프,금속제 - 파이프용도 HT WATER PUMP INLET PIPE - 파이프재질 TU37B - 별칭 3-B CCW 713-0150 원자력안전범주 NUCLEAR SAFETY RELATED 품질등급 Q등급 제작사 WARTSILA SACM DIESEL MARINE - 모델번호 UD 45 V20 S5D - 부품번호 PAAG312556 - 제작사 유형(MFR CATEGORY) ORIGINAL EQUIP. MANUFACTURER - 원기술규격서(OTS) HANBIT 3&4, 9-165-M896 - 주설비 참고자료 M896 - 도면번호 3-B CCW 713-0150 한빛 원자력 본부 - 패키지 번호 M896 제출서류목록 - 품질보증확인서(C of C) | WARTSILA SACM DIESEL MARINE | UD 45 V20 S5D | PAAG312556
2021 | 4 | 계획예방정비용 | 한빛 | 2발전소 | 3 | 19 | 200532427 | 정비부분품(SPAR) | 국외 | Q | 파이프,금속제 | 파이프,금속제,HT WATER PUMP INLET PIPE,TU37B,3 | SET | 1 | 기계부 | 최민규 | 061-357-2248 | 품명 파이프,금속제 - 파이프용도 HT WATER PUMP INLET PIPE - 파이프재질 TU37B - 별칭 3-B CCW 713-0150 원자력안전범주 NUCLEAR SAFETY RELATED 품질등급 Q등급 제작사 WARTSILA SACM DIESEL MARINE - 모델번호 UD 45 V20 S5D - 부품번호 PAAG312556 - 제작사 유형(MFR CATEGORY) ORIGINAL EQUIP. MANUFACTURER - 원기술규격서(OTS) HANBIT 3&4, 9-165-M896 - 주설비 참고자료 M896 - 도면번호 3-B CCW 713-0150 한빛 원자력 본부 - 패키지 번호 M896 제출서류목록 - 품질보증확인서(C of C) | WARTSILA SACM DIESEL MARINE | UD 45 V20 S5D | PAAG312556
2020 | 2 | 계획예방정비용 | 한빛 | 2발전소 | 3 | 18 | 200532429 | 정비부분품(SPAR) | 국외 | Q | 파이프,금속제 | 파이프,금속제,HT WATER PUMP OUTLET PIPE,TU37B, | SET | 1 | 기계부 | 최민규 | 061-357-2248 | 품명 파이프,금속제 - 파이프용도 HT WATER PUMP OUTLET PIPE - 파이프재질 TU37B - 별칭 3-B CCW 707-0120 원자력안전범주 NUCLEAR SAFETY RELATED 품질등급 Q등급 제작사 WARTSILA SACM DIESEL MARINE - 모델번호 UD 45 V20 S5D - 부품번호 PAAG312554 - 제작사 유형(MFR CATEGORY) ORIGINAL EQUIP. MANUFACTURER - 원기술규격서(OTS) HANBIT 3&4, 9-165-M896 - 주설비 참고자료 M896 - 도면번호 3-B CCW 707-0120 한빛 원자력 본부 - 패키지 번호 M896 제출서류목록 - 품질보증확인서(C of C) | WARTSILA SACM DIESEL MARINE | UD 45 V20 S5D | PAAG312554
2021 | 4 | 계획예방정비용 | 한빛 | 2발전소 | 3 | 19 | 200532429 | 정비부분품(SPAR) | 국외 | Q | 파이프,금속제 | 파이프,금속제,HT WATER PUMP OUTLET PIPE,TU37B, | SET | 1 | 기계부 | 최민규 | 061-357-2248 | 품명 파이프,금속제 - 파이프용도 HT WATER PUMP OUTLET PIPE - 파이프재질 TU37B - 별칭 3-B CCW 707-0120 원자력안전범주 NUCLEAR SAFETY RELATED 품질등급 Q등급 제작사 WARTSILA SACM DIESEL MARINE - 모델번호 UD 45 V20 S5D - 부품번호 PAAG312554 - 제작사 유형(MFR CATEGORY) ORIGINAL EQUIP. MANUFACTURER - 원기술규격서(OTS) HANBIT 3&4, 9-165-M896 - 주설비 참고자료 M896 - 도면번호 3-B CCW 707-0120 한빛 원자력 본부 - 패키지 번호 M896 제출서류목록 - 품질보증확인서(C of C) | WARTSILA SACM DIESEL MARINE | UD 45 V20 S5D | PAAG312554
2020 | 2 | 계획예방정비용 | 한빛 | 2발전소 | 3 | 18 | 200532431 | 정비부분품(SPAR) | 국외 | Q | 파이프,금속제 | 파이프,금속제,HT COOLANT WATER OUTLET PIPE,TU3 | SET | 1 | 기계부 | 최민규 | 061-357-2248 | 품명 파이프,금속제 - 파이프용도 HT COOLANT WATER OUTLET PIPE - 파이프재질 TU37B - 별칭 3-B CCW 712-0250 원자력안전범주 NUCLEAR SAFETY RELATED 품질등급 Q등급 제작사 WARTSILA SACM DIESEL MARINE - 모델번호 UD 45 V20 S5D - 부품번호 PAAG312552 - 제작사 유형(MFR CATEGORY) ORIGINAL EQUIP. MANUFACTURER - 원기술규격서(OTS) HANBIT 3&4, 9-165-M896 - 주설비 참고자료 M896 - 도면번호 3-B CCW 712-0250 한빛 원자력 본부 - 패키지 번호 M896 제출서류목록 - 품질보증확인서(C of C) | WARTSILA SACM DIESEL MARINE | UD 45 V20 S5D | PAAG312552
2021 | 4 | 계획예방정비용 | 한빛 | 2발전소 | 3 | 19 | 200532431 | 정비부분품(SPAR) | 국외 | Q | 파이프,금속제 | 파이프,금속제,HT COOLANT WATER OUTLET PIPE,TU3 | SET | 1 | 기계부 | 최민규 | 061-357-2248 | 품명 파이프,금속제 - 파이프용도 HT COOLANT WATER OUTLET PIPE - 파이프재질 TU37B - 별칭 3-B CCW 712-0250 원자력안전범주 NUCLEAR SAFETY RELATED 품질등급 Q등급 제작사 WARTSILA SACM DIESEL MARINE - 모델번호 UD 45 V20 S5D - 부품번호 PAAG312552 - 제작사 유형(MFR CATEGORY) ORIGINAL EQUIP. MANUFACTURER - 원기술규격서(OTS) HANBIT 3&4, 9-165-M896 - 주설비 참고자료 M896 - 도면번호 3-B CCW 712-0250 한빛 원자력 본부 - 패키지 번호 M896 제출서류목록 - 품질보증확인서(C of C) | WARTSILA SACM DIESEL MARINE | UD 45 V20 S5D | PAAG312552
2020 | 2 | 계획예방정비용 | 한빛 | 2발전소 | 3 | 18 | 200532433 | 정비부분품(SPAR) | 국외 | Q | 파이프,금속제 | 파이프,금속제,COOLANT WATER PIPE(EXHAUSTION),T | SET | 1 | 기계부 | 최민규 | 061-357-2248 | 품명 파이프,금속제 - 파이프용도 COOLANT WATER PIPE(EXHAUSTION) - 파이프재질 TU37B - 별칭 4-A CW 710-0550(10) 원자력안전범주 NUCLEAR SAFETY RELATED 품질등급 Q등급 제작사 WARTSILA SACM DIESEL MARINE - 모델번호 UD 45 V20 S5D - 부품번호 PAAG312576 - 제작사 유형(MFR CATEGORY) ORIGINAL EQUIP. MANUFACTURER - 원기술규격서(OTS) HANBIT 3&4, 9-165-M896 - 주설비 참고자료 M896 - 도면번호 4-A CW 710-0550 한빛 원자력 본부 - 패키지 번호 M896 제출서류목록 - 품질보증확인서(C of C) | WARTSILA SACM DIESEL MARINE | UD 45 V20 S5D | PAAG312576
2021 | 4 | 계획예방정비용 | 한빛 | 2발전소 | 3 | 19 | 200532433 | 정비부분품(SPAR) | 국외 | Q | 파이프,금속제 | 파이프,금속제,COOLANT WATER PIPE(EXHAUSTION),T | SET | 1 | 기계부 | 최민규 | 061-357-2248 | 품명 파이프,금속제 - 파이프용도 COOLANT WATER PIPE(EXHAUSTION) - 파이프재질 TU37B - 별칭 4-A CW 710-0550(10) 원자력안전범주 NUCLEAR SAFETY RELATED 품질등급 Q등급 제작사 WARTSILA SACM DIESEL MARINE - 모델번호 UD 45 V20 S5D - 부품번호 PAAG312576 - 제작사 유형(MFR CATEGORY) ORIGINAL EQUIP. MANUFACTURER - 원기술규격서(OTS) HANBIT 3&4, 9-165-M896 - 주설비 참고자료 M896 - 도면번호 4-A CW 710-0550 한빛 원자력 본부 - 패키지 번호 M896 제출서류목록 - 품질보증확인서(C of C) | WARTSILA SACM DIESEL MARINE | UD 45 V20 S5D | PAAG312576
2020 | 2 | 계획예방정비용 | 한빛 | 2발전소 | 3 | 18 | 200532435 | 정비부분품(SPAR) | 국외 | Q | 파이프,금속제 | 파이프,금속제,COOLANT WATER PIPE(EXHAUSTION),T | SET | 1 | 기계부 | 최민규 | 061-357-2248 | 품명 파이프,금속제 - 파이프용도 COOLANT WATER PIPE(EXHAUSTION) - 파이프재질 TU37B - 별칭 4-A CW 710-1240(1) 원자력안전범주 NUCLEAR SAFETY RELATED 품질등급 Q등급 제작사 WARTSILA SACM DIESEL MARINE - 모델번호 UD 45 V20 S5D - 부품번호 PAAG312573 - 제작사 유형(MFR CATEGORY) ORIGINAL EQUIP. MANUFACTURER - 원기술규격서(OTS) HANBIT 3&4, 9-165-M896 - 주설비 참고자료 M896 - 도면번호 4-A CW 710-1240 한빛 원자력 본부 - 패키지 번호 M896 제출서류목록 - 품질보증확인서(C of C) | WARTSILA SACM DIESEL MARINE | UD 45 V20 S5D | PAAG312573
2021 | 4 | 계획예방정비용 | 한빛 | 2발전소 | 3 | 19 | 200532435 | 정비부분품(SPAR) | 국외 | Q | 파이프,금속제 | 파이프,금속제,COOLANT WATER PIPE(EXHAUSTION),T | SET | 1 | 기계부 | 최민규 | 061-357-2248 | 품명 파이프,금속제 - 파이프용도 COOLANT WATER PIPE(EXHAUSTION) - 파이프재질 TU37B - 별칭 4-A CW 710-1240(1) 원자력안전범주 NUCLEAR SAFETY RELATED 품질등급 Q등급 제작사 WARTSILA SACM DIESEL MARINE - 모델번호 UD 45 V20 S5D - 부품번호 PAAG312573 - 제작사 유형(MFR CATEGORY) ORIGINAL EQUIP. MANUFACTURER - 원기술규격서(OTS) HANBIT 3&4, 9-165-M896 - 주설비 참고자료 M896 - 도면번호 4-A CW 710-1240 한빛 원자력 본부 - 패키지 번호 M896 제출서류목록 - 품질보증확인서(C of C) | WARTSILA SACM DIESEL MARINE | UD 45 V20 S5D | PAAG312573
2020 | 2 | 계획예방정비용 | 한빛 | 2발전소 | 3 | 18 | 200532437 | 정비부분품(SPAR) | 국외 | Q | 파이프,금속제 | 파이프,금속제,LT WATER PUMP INLET PIPE,TU37B,4 | SET | 1 | 기계부 | 최민규 | 061-357-2248 | 품명 파이프,금속제 - 파이프용도 LT WATER PUMP INLET PIPE - 파이프재질 TU37B - 별칭 4-A CW 713-0360 원자력안전범주 NUCLEAR SAFETY RELATED 품질등급 Q등급 제작사 WARTSILA SACM DIESEL MARINE - 모델번호 UD 45 V20 S5D - 부품번호 PAAG312570 - 제작사 유형(MFR CATEGORY) ORIGINAL EQUIP. MANUFACTURER - 원기술규격서(OTS) HANBIT 3&4, 9-165-M896 - 주설비 참고자료 M896 - 도면번호 4-A CW 713-0360 한빛 원자력 본부 - 패키지 번호 M896 제출서류목록 - 품질보증확인서(C of C) | WARTSILA SACM DIESEL MARINE | UD 45 V20 S5D | PAAG312570
2021 | 4 | 계획예방정비용 | 한빛 | 2발전소 | 3 | 19 | 200532437 | 정비부분품(SPAR) | 국외 | Q | 파이프,금속제 | 파이프,금속제,LT WATER PUMP INLET PIPE,TU37B,4 | SET | 1 | 기계부 | 최민규 | 061-357-2248 | 품명 파이프,금속제 - 파이프용도 LT WATER PUMP INLET PIPE - 파이프재질 TU37B - 별칭 4-A CW 713-0360 원자력안전범주 NUCLEAR SAFETY RELATED 품질등급 Q등급 제작사 WARTSILA SACM DIESEL MARINE - 모델번호 UD 45 V20 S5D - 부품번호 PAAG312570 - 제작사 유형(MFR CATEGORY) ORIGINAL EQUIP. MANUFACTURER - 원기술규격서(OTS) HANBIT 3&4, 9-165-M896 - 주설비 참고자료 M896 - 도면번호 4-A CW 713-0360 한빛 원자력 본부 - 패키지 번호 M896 제출서류목록 - 품질보증확인서(C of C) | WARTSILA SACM DIESEL MARINE | UD 45 V20 S5D | PAAG312570
2020 | 2 | 계획예방정비용 | 한빛 | 2발전소 | 3 | 18 | 200532439 | 정비부분품(SPAR) | 국외 | Q | 파이프,금속제 | 파이프,금속제,HT WATER PUMP INLET PIPE,TU37B,4 | SET | 1 | 기계부 | 최민규 | 061-357-2248 | 품명 파이프,금속제 - 파이프용도 HT WATER PUMP INLET PIPE - 파이프재질 TU37B - 별칭 4-A CW 713-0150 원자력안전범주 NUCLEAR SAFETY RELATED 품질등급 Q등급 제작사 WARTSILA SACM DIESEL MARINE - 모델번호 UD 45 V20 S5D - 부품번호 PAAG312568 - 제작사 유형(MFR CATEGORY) ORIGINAL EQUIP. MANUFACTURER - 원기술규격서(OTS) HANBIT 3&4, 9-165-M896 - 주설비 참고자료 M896 - 도면번호 4-A CW 713-0150 한빛 원자력 본부 - 패키지 번호 M896 제출서류목록 - 품질보증확인서(C of C) | WARTSILA SACM DIESEL MARINE | UD 45 V20 S5D | PAAG312568
2021 | 4 | 계획예방정비용 | 한빛 | 2발전소 | 3 | 19 | 200532439 | 정비부분품(SPAR) | 국외 | Q | 파이프,금속제 | 파이프,금속제,HT WATER PUMP INLET PIPE,TU37B,4 | SET | 1 | 기계부 | 최민규 | 061-357-2248 | 품명 파이프,금속제 - 파이프용도 HT WATER PUMP INLET PIPE - 파이프재질 TU37B - 별칭 4-A CW 713-0150 원자력안전범주 NUCLEAR SAFETY RELATED 품질등급 Q등급 제작사 WARTSILA SACM DIESEL MARINE - 모델번호 UD 45 V20 S5D - 부품번호 PAAG312568 - 제작사 유형(MFR CATEGORY) ORIGINAL EQUIP. MANUFACTURER - 원기술규격서(OTS) HANBIT 3&4, 9-165-M896 - 주설비 참고자료 M896 - 도면번호 4-A CW 713-0150 한빛 원자력 본부 - 패키지 번호 M896 제출서류목록 - 품질보증확인서(C of C) | WARTSILA SACM DIESEL MARINE | UD 45 V20 S5D | PAAG312568
2020 | 2 | 계획예방정비용 | 한빛 | 2발전소 | 3 | 18 | 200532440 | 정비부분품(SPAR) | 국외 | Q | 파이프,금속제 | 파이프,금속제,HT WATER PUMP OUTLET PIPE,TU37B, | SET | 1 | 기계부 | 최민규 | 061-357-2248 | 품명 파이프,금속제 - 파이프용도 HT WATER PUMP OUTLET PIPE - 파이프재질 TU37B - 별칭 4-A CW 707-0120 원자력안전범주 NUCLEAR SAFETY RELATED 품질등급 Q등급 제작사 WARTSILA SACM DIESEL MARINE - 모델번호 UD 45 V20 S5D - 부품번호 PAAG312566 - 제작사 유형(MFR CATEGORY) ORIGINAL EQUIP. MANUFACTURER - 원기술규격서(OTS) HANBIT 3&4, 9-165-M896 - 주설비 참고자료 M896 - 도면번호 4-A CW 707-0120 한빛 원자력 본부 - 패키지 번호 M896 제출서류목록 - 품질보증확인서(C of C) | WARTSILA SACM DIESEL MARINE | UD 45 V20 S5D | PAAG312566
2021 | 4 | 계획예방정비용 | 한빛 | 2발전소 | 3 | 19 | 200532440 | 정비부분품(SPAR) | 국외 | Q | 파이프,금속제 | 파이프,금속제,HT WATER PUMP OUTLET PIPE,TU37B, | SET | 1 | 기계부 | 최민규 | 061-357-2248 | 품명 파이프,금속제 - 파이프용도 HT WATER PUMP OUTLET PIPE - 파이프재질 TU37B - 별칭 4-A CW 707-0120 원자력안전범주 NUCLEAR SAFETY RELATED 품질등급 Q등급 제작사 WARTSILA SACM DIESEL MARINE - 모델번호 UD 45 V20 S5D - 부품번호 PAAG312566 - 제작사 유형(MFR CATEGORY) ORIGINAL EQUIP. MANUFACTURER - 원기술규격서(OTS) HANBIT 3&4, 9-165-M896 - 주설비 참고자료 M896 - 도면번호 4-A CW 707-0120 한빛 원자력 본부 - 패키지 번호 M896 제출서류목록 - 품질보증확인서(C of C) | WARTSILA SACM DIESEL MARINE | UD 45 V20 S5D | PAAG312566
2020 | 2 | 계획예방정비용 | 한빛 | 2발전소 | 3 | 18 | 200532441 | 정비부분품(SPAR) | 국외 | Q | 파이프,금속제 | 파이프,금속제,HT COOLANT WATER OUTLET PIPE,TU3 | SET | 1 | 기계부 | 최민규 | 061-357-2248 | 품명 파이프,금속제 - 파이프용도 HT COOLANT WATER OUTLET PIPE - 파이프재질 TU37B - 별칭 4-A CW 712-0250 원자력안전범주 NUCLEAR SAFETY RELATED 품질등급 Q등급 제작사 WARTSILA SACM DIESEL MARINE - 모델번호 UD 45 V20 S5D - 부품번호 PAAG312564 - 제작사 유형(MFR CATEGORY) ORIGINAL EQUIP. MANUFACTURER - 원기술규격서(OTS) HANBIT 3&4, 9-165-M896 - 주설비 참고자료 M896 - 도면번호 4-A CW 712-0250 한빛 원자력 본부 - 패키지 번호 M896 제출서류목록 - 품질보증확인서(C of C) | WARTSILA SACM DIESEL MARINE | UD 45 V20 S5D | PAAG312564
2021 | 4 | 계획예방정비용 | 한빛 | 2발전소 | 3 | 19 | 200532441 | 정비부분품(SPAR) | 국외 | Q | 파이프,금속제 | 파이프,금속제,HT COOLANT WATER OUTLET PIPE,TU3 | SET | 1 | 기계부 | 최민규 | 061-357-2248 | 품명 파이프,금속제 - 파이프용도 HT COOLANT WATER OUTLET PIPE - 파이프재질 TU37B - 별칭 4-A CW 712-0250 원자력안전범주 NUCLEAR SAFETY RELATED 품질등급 Q등급 제작사 WARTSILA SACM DIESEL MARINE - 모델번호 UD 45 V20 S5D - 부품번호 PAAG312564 - 제작사 유형(MFR CATEGORY) ORIGINAL EQUIP. MANUFACTURER - 원기술규격서(OTS) HANBIT 3&4, 9-165-M896 - 주설비 참고자료 M896 - 도면번호 4-A CW 712-0250 한빛 원자력 본부 - 패키지 번호 M896 제출서류목록 - 품질보증확인서(C of C) | WARTSILA SACM DIESEL MARINE | UD 45 V20 S5D | PAAG312564
2020 | 2 | 계획예방정비용 | 한빛 | 2발전소 | 3 | 18 | 200532442 | 정비부분품(SPAR) | 국외 | Q | 파이프,금속제 | 파이프,금속제,COOLANT WATER PIPE(EXHAUSTION),T | SET | 1 | 기계부 | 최민규 | 061-357-2248 | 품명 파이프,금속제 - 파이프용도 COOLANT WATER PIPE(EXHAUSTION) - 파이프재질 TU37B - 별칭 4-A CCW 710-0550(10) 원자력안전범주 NUCLEAR SAFETY RELATED 품질등급 Q등급 제작사 WARTSILA SACM DIESEL MARINE - 모델번호 UD 45 V20 S5D - 부품번호 PAAG312577 - 제작사 유형(MFR CATEGORY) ORIGINAL EQUIP. MANUFACTURER - 원기술규격서(OTS) HANBIT 3&4, 9-165-M896 - 주설비 참고자료 M896 - 도면번호 4-A CCW 710-0550 한빛 원자력 본부 - 패키지 번호 M896 제출서류목록 - 품질보증확인서(C of C) | WARTSILA SACM DIESEL MARINE | UD 45 V20 S5D | PAAG312577
2021 | 4 | 계획예방정비용 | 한빛 | 2발전소 | 3 | 19 | 200532442 | 정비부분품(SPAR) | 국외 | Q | 파이프,금속제 | 파이프,금속제,COOLANT WATER PIPE(EXHAUSTION),T | SET | 1 | 기계부 | 최민규 | 061-357-2248 | 품명 파이프,금속제 - 파이프용도 COOLANT WATER PIPE(EXHAUSTION) - 파이프재질 TU37B - 별칭 4-A CCW 710-0550(10) 원자력안전범주 NUCLEAR SAFETY RELATED 품질등급 Q등급 제작사 WARTSILA SACM DIESEL MARINE - 모델번호 UD 45 V20 S5D - 부품번호 PAAG312577 - 제작사 유형(MFR CATEGORY) ORIGINAL EQUIP. MANUFACTURER - 원기술규격서(OTS) HANBIT 3&4, 9-165-M896 - 주설비 참고자료 M896 - 도면번호 4-A CCW 710-0550 한빛 원자력 본부 - 패키지 번호 M896 제출서류목록 - 품질보증확인서(C of C) | WARTSILA SACM DIESEL MARINE | UD 45 V20 S5D | PAAG312577
2020 | 2 | 계획예방정비용 | 한빛 | 2발전소 | 3 | 18 | 200532443 | 정비부분품(SPAR) | 국외 | Q | 파이프,금속제 | 파이프,금속제,COOLANT WATER PIPE(EXHAUSTION),T | SET | 1 | 기계부 | 최민규 | 061-357-2248 | 품명 파이프,금속제 - 파이프용도 COOLANT WATER PIPE(EXHAUSTION) - 파이프재질 TU37B - 별칭 4-A CCW 710-1240(1) 원자력안전범주 NUCLEAR SAFETY RELATED 품질등급 Q등급 제작사 WARTSILA SACM DIESEL MARINE - 모델번호 UD 45 V20 S5D - 부품번호 PAAG312575 - 제작사 유형(MFR CATEGORY) ORIGINAL EQUIP. MANUFACTURER - 원기술규격서(OTS) HANBIT 3&4, 9-165-M896 - 주설비 참고자료 M896 - 도면번호 4-A CCW 710-1240 한빛 원자력 본부 - 패키지 번호 M896 제출서류목록 - 품질보증확인서(C of C) | WARTSILA SACM DIESEL MARINE | UD 45 V20 S5D | PAAG312575
2021 | 4 | 계획예방정비용 | 한빛 | 2발전소 | 3 | 19 | 200532443 | 정비부분품(SPAR) | 국외 | Q | 파이프,금속제 | 파이프,금속제,COOLANT WATER PIPE(EXHAUSTION),T | SET | 1 | 기계부 | 최민규 | 061-357-2248 | 품명 파이프,금속제 - 파이프용도 COOLANT WATER PIPE(EXHAUSTION) - 파이프재질 TU37B - 별칭 4-A CCW 710-1240(1) 원자력안전범주 NUCLEAR SAFETY RELATED 품질등급 Q등급 제작사 WARTSILA SACM DIESEL MARINE - 모델번호 UD 45 V20 S5D - 부품번호 PAAG312575 - 제작사 유형(MFR CATEGORY) ORIGINAL EQUIP. MANUFACTURER - 원기술규격서(OTS) HANBIT 3&4, 9-165-M896 - 주설비 참고자료 M896 - 도면번호 4-A CCW 710-1240 한빛 원자력 본부 - 패키지 번호 M896 제출서류목록 - 품질보증확인서(C of C) | WARTSILA SACM DIESEL MARINE | UD 45 V20 S5D | PAAG312575
2020 | 2 | 계획예방정비용 | 한빛 | 2발전소 | 3 | 18 | 200532444 | 정비부분품(SPAR) | 국외 | Q | 파이프,금속제 | 파이프,금속제,LT WATER PUMP INLET PIPE,TU37B,4 | SET | 1 | 기계부 | 최민규 | 061-357-2248 | 품명 파이프,금속제 - 파이프용도 LT WATER PUMP INLET PIPE - 파이프재질 TU37B - 별칭 4-A CCW 713-0360 원자력안전범주 NUCLEAR SAFETY RELATED 품질등급 Q등급 제작사 WARTSILA SACM DIESEL MARINE - 모델번호 UD 45 V20 S5D - 부품번호 PAAG312571 - 제작사 유형(MFR CATEGORY) ORIGINAL EQUIP. MANUFACTURER - 원기술규격서(OTS) HANBIT 3&4, 9-165-M896 - 주설비 참고자료 M896 - 도면번호 4-A CCW 713-0360 한빛 원자력 본부 - 패키지 번호 M896 제출서류목록 - 품질보증확인서(C of C) | WARTSILA SACM DIESEL MARINE | UD 45 V20 S5D | PAAG312571
2021 | 4 | 계획예방정비용 | 한빛 | 2발전소 | 3 | 19 | 200532444 | 정비부분품(SPAR) | 국외 | Q | 파이프,금속제 | 파이프,금속제,LT WATER PUMP INLET PIPE,TU37B,4 | SET | 1 | 기계부 | 최민규 | 061-357-2248 | 품명 파이프,금속제 - 파이프용도 LT WATER PUMP INLET PIPE - 파이프재질 TU37B - 별칭 4-A CCW 713-0360 원자력안전범주 NUCLEAR SAFETY RELATED 품질등급 Q등급 제작사 WARTSILA SACM DIESEL MARINE - 모델번호 UD 45 V20 S5D - 부품번호 PAAG312571 - 제작사 유형(MFR CATEGORY) ORIGINAL EQUIP. MANUFACTURER - 원기술규격서(OTS) HANBIT 3&4, 9-165-M896 - 주설비 참고자료 M896 - 도면번호 4-A CCW 713-0360 한빛 원자력 본부 - 패키지 번호 M896 제출서류목록 - 품질보증확인서(C of C) | WARTSILA SACM DIESEL MARINE | UD 45 V20 S5D | PAAG312571
2020 | 2 | 계획예방정비용 | 한빛 | 2발전소 | 3 | 18 | 200532445 | 정비부분품(SPAR) | 국외 | Q | 파이프,금속제 | 파이프,금속제,HT WATER PUMP INLET PIPE,TU37B,4 | SET | 1 | 기계부 | 최민규 | 061-357-2248 | 품명 파이프,금속제 - 파이프용도 HT WATER PUMP INLET PIPE - 파이프재질 TU37B - 별칭 4-A CCW 713-0150 원자력안전범주 NUCLEAR SAFETY RELATED 품질등급 Q등급 제작사 WARTSILA SACM DIESEL MARINE - 모델번호 UD 45 V20 S5D - 부품번호 PAAG312569 - 제작사 유형(MFR CATEGORY) ORIGINAL EQUIP. MANUFACTURER - 원기술규격서(OTS) HANBIT 3&4, 9-165-M896 - 주설비 참고자료 M896 - 도면번호 4-A CCW 713-0150 한빛 원자력 본부 - 패키지 번호 M896 제출서류목록 - 품질보증확인서(C of C) | WARTSILA SACM DIESEL MARINE | UD 45 V20 S5D | PAAG312569
2021 | 4 | 계획예방정비용 | 한빛 | 2발전소 | 3 | 19 | 200532445 | 정비부분품(SPAR) | 국외 | Q | 파이프,금속제 | 파이프,금속제,HT WATER PUMP INLET PIPE,TU37B,4 | SET | 1 | 기계부 | 최민규 | 061-357-2248 | 품명 파이프,금속제 - 파이프용도 HT WATER PUMP INLET PIPE - 파이프재질 TU37B - 별칭 4-A CCW 713-0150 원자력안전범주 NUCLEAR SAFETY RELATED 품질등급 Q등급 제작사 WARTSILA SACM DIESEL MARINE - 모델번호 UD 45 V20 S5D - 부품번호 PAAG312569 - 제작사 유형(MFR CATEGORY) ORIGINAL EQUIP. MANUFACTURER - 원기술규격서(OTS) HANBIT 3&4, 9-165-M896 - 주설비 참고자료 M896 - 도면번호 4-A CCW 713-0150 한빛 원자력 본부 - 패키지 번호 M896 제출서류목록 - 품질보증확인서(C of C) | WARTSILA SACM DIESEL MARINE | UD 45 V20 S5D | PAAG312569
2020 | 2 | 계획예방정비용 | 한빛 | 2발전소 | 3 | 18 | 200532446 | 정비부분품(SPAR) | 국외 | Q | 파이프,금속제 | 파이프,금속제,HT WATER PUMP OUTLET PIPE,TU37B, | SET | 1 | 기계부 | 최민규 | 061-357-2248 | 품명 파이프,금속제 - 파이프용도 HT WATER PUMP OUTLET PIPE - 파이프재질 TU37B - 별칭 4-A CCW 707-0120 원자력안전범주 NUCLEAR SAFETY RELATED 품질등급 Q등급 제작사 WARTSILA SACM DIESEL MARINE - 모델번호 UD 45 V20 S5D - 부품번호 PAAG312567 - 제작사 유형(MFR CATEGORY) ORIGINAL EQUIP. MANUFACTURER - 원기술규격서(OTS) HANBIT 3&4, 9-165-M896 - 주설비 참고자료 M896 - 도면번호 4-A CCW 707-0120 한빛 원자력 본부 - 패키지 번호 M896 제출서류목록 - 품질보증확인서(C of C) | WARTSILA SACM DIESEL MARINE | UD 45 V20 S5D | PAAG312567
2021 | 4 | 계획예방정비용 | 한빛 | 2발전소 | 3 | 19 | 200532446 | 정비부분품(SPAR) | 국외 | Q | 파이프,금속제 | 파이프,금속제,HT WATER PUMP OUTLET PIPE,TU37B, | SET | 1 | 기계부 | 최민규 | 061-357-2248 | 품명 파이프,금속제 - 파이프용도 HT WATER PUMP OUTLET PIPE - 파이프재질 TU37B - 별칭 4-A CCW 707-0120 원자력안전범주 NUCLEAR SAFETY RELATED 품질등급 Q등급 제작사 WARTSILA SACM DIESEL MARINE - 모델번호 UD 45 V20 S5D - 부품번호 PAAG312567 - 제작사 유형(MFR CATEGORY) ORIGINAL EQUIP. MANUFACTURER - 원기술규격서(OTS) HANBIT 3&4, 9-165-M896 - 주설비 참고자료 M896 - 도면번호 4-A CCW 707-0120 한빛 원자력 본부 - 패키지 번호 M896 제출서류목록 - 품질보증확인서(C of C) | WARTSILA SACM DIESEL MARINE | UD 45 V20 S5D | PAAG312567
2020 | 2 | 계획예방정비용 | 한빛 | 2발전소 | 3 | 18 | 200532447 | 정비부분품(SPAR) | 국외 | Q | 파이프,금속제 | 파이프,금속제,HT COOLANT WATER OUTLET PIPE,TU3 | SET | 1 | 기계부 | 최민규 | 061-357-2248 | 품명 파이프,금속제 - 파이프용도 HT COOLANT WATER OUTLET PIPE - 파이프재질 TU37B - 별칭 4-A CCW 712-0250 원자력안전범주 NUCLEAR SAFETY RELATED 품질등급 Q등급 제작사 WARTSILA SACM DIESEL MARINE - 모델번호 UD 45 V20 S5D - 부품번호 PAAG312565 - 제작사 유형(MFR CATEGORY) ORIGINAL EQUIP. MANUFACTURER - 원기술규격서(OTS) HANBIT 3&4, 9-165-M896 - 주설비 참고자료 M896 - 도면번호 4-A CCW 712-0250 한빛 원자력 본부 - 패키지 번호 M896 제출서류목록 - 품질보증확인서(C of C) | WARTSILA SACM DIESEL MARINE | UD 45 V20 S5D | PAAG312565
2021 | 4 | 계획예방정비용 | 한빛 | 2발전소 | 3 | 19 | 200532447 | 정비부분품(SPAR) | 국외 | Q | 파이프,금속제 | 파이프,금속제,HT COOLANT WATER OUTLET PIPE,TU3 | SET | 1 | 기계부 | 최민규 | 061-357-2248 | 품명 파이프,금속제 - 파이프용도 HT COOLANT WATER OUTLET PIPE - 파이프재질 TU37B - 별칭 4-A CCW 712-0250 원자력안전범주 NUCLEAR SAFETY RELATED 품질등급 Q등급 제작사 WARTSILA SACM DIESEL MARINE - 모델번호 UD 45 V20 S5D - 부품번호 PAAG312565 - 제작사 유형(MFR CATEGORY) ORIGINAL EQUIP. MANUFACTURER - 원기술규격서(OTS) HANBIT 3&4, 9-165-M896 - 주설비 참고자료 M896 - 도면번호 4-A CCW 712-0250 한빛 원자력 본부 - 패키지 번호 M896 제출서류목록 - 품질보증확인서(C of C) | WARTSILA SACM DIESEL MARINE | UD 45 V20 S5D | PAAG312565
2020 | 2 | 계획예방정비용 | 한빛 | 2발전소 | 3 | 18 | 200532448 | 정비부분품(SPAR) | 국외 | Q | 파이프,금속제 | 파이프,금속제,COOLANT WATER PIPE(EXHAUSTION),T | SET | 1 | 기계부 | 최민규 | 061-357-2248 | 품명 파이프,금속제 - 파이프용도 COOLANT WATER PIPE(EXHAUSTION) - 파이프재질 TU37B - 별칭 4-B CW 710-0550(10) 원자력안전범주 NUCLEAR SAFETY RELATED 품질등급 Q등급 제작사 WARTSILA SACM DIESEL MARINE - 모델번호 UD 45 V20 S5D - 부품번호 PAAG312589 - 제작사 유형(MFR CATEGORY) ORIGINAL EQUIP. MANUFACTURER - 원기술규격서(OTS) HANBIT 3&4, 9-165-M896 - 주설비 참고자료 M896 - 도면번호 4-B CW 710-0550 한빛 원자력 본부 - 패키지 번호 M896 제출서류목록 - 품질보증확인서(C of C) | WARTSILA SACM DIESEL MARINE | UD 45 V20 S5D | PAAG312589
2021 | 4 | 계획예방정비용 | 한빛 | 2발전소 | 3 | 19 | 200532448 | 정비부분품(SPAR) | 국외 | Q | 파이프,금속제 | 파이프,금속제,COOLANT WATER PIPE(EXHAUSTION),T | SET | 1 | 기계부 | 최민규 | 061-357-2248 | 품명 파이프,금속제 - 파이프용도 COOLANT WATER PIPE(EXHAUSTION) - 파이프재질 TU37B - 별칭 4-B CW 710-0550(10) 원자력안전범주 NUCLEAR SAFETY RELATED 품질등급 Q등급 제작사 WARTSILA SACM DIESEL MARINE - 모델번호 UD 45 V20 S5D - 부품번호 PAAG312589 - 제작사 유형(MFR CATEGORY) ORIGINAL EQUIP. MANUFACTURER - 원기술규격서(OTS) HANBIT 3&4, 9-165-M896 - 주설비 참고자료 M896 - 도면번호 4-B CW 710-0550 한빛 원자력 본부 - 패키지 번호 M896 제출서류목록 - 품질보증확인서(C of C) | WARTSILA SACM DIESEL MARINE | UD 45 V20 S5D | PAAG312589
2020 | 2 | 계획예방정비용 | 한빛 | 2발전소 | 3 | 18 | 200532449 | 정비부분품(SPAR) | 국외 | Q | 파이프,금속제 | 파이프,금속제,COOLANT WATER PIPE(EXHAUSTION),T | SET | 1 | 기계부 | 최민규 | 061-357-2248 | 품명 파이프,금속제 - 파이프용도 COOLANT WATER PIPE(EXHAUSTION) - 파이프재질 TU37B - 별칭 4-B CW 710-1240(1) 원자력안전범주 NUCLEAR SAFETY RELATED 품질등급 Q등급 제작사 WARTSILA SACM DIESEL MARINE - 모델번호 UD 45 V20 S5D - 부품번호 PAAG312587 - 제작사 유형(MFR CATEGORY) ORIGINAL EQUIP. MANUFACTURER - 원기술규격서(OTS) HANBIT 3&4, 9-165-M896 - 주설비 참고자료 M896 - 도면번호 4-B CW 710-1240 한빛 원자력 본부 - 패키지 번호 M896 제출서류목록 - 품질보증확인서(C of C) | WARTSILA SACM DIESEL MARINE | UD 45 V20 S5D | PAAG312587
2021 | 4 | 계획예방정비용 | 한빛 | 2발전소 | 3 | 19 | 200532449 | 정비부분품(SPAR) | 국외 | Q | 파이프,금속제 | 파이프,금속제,COOLANT WATER PIPE(EXHAUSTION),T | SET | 1 | 기계부 | 최민규 | 061-357-2248 | 품명 파이프,금속제 - 파이프용도 COOLANT WATER PIPE(EXHAUSTION) - 파이프재질 TU37B - 별칭 4-B CW 710-1240(1) 원자력안전범주 NUCLEAR SAFETY RELATED 품질등급 Q등급 제작사 WARTSILA SACM DIESEL MARINE - 모델번호 UD 45 V20 S5D - 부품번호 PAAG312587 - 제작사 유형(MFR CATEGORY) ORIGINAL EQUIP. MANUFACTURER - 원기술규격서(OTS) HANBIT 3&4, 9-165-M896 - 주설비 참고자료 M896 - 도면번호 4-B CW 710-1240 한빛 원자력 본부 - 패키지 번호 M896 제출서류목록 - 품질보증확인서(C of C) | WARTSILA SACM DIESEL MARINE | UD 45 V20 S5D | PAAG312587
2020 | 2 | 계획예방정비용 | 한빛 | 2발전소 | 3 | 18 | 200532450 | 정비부분품(SPAR) | 국외 | Q | 파이프,금속제 | 파이프,금속제,LT WATER PUMP INLET PIPE,TU37B,4 | SET | 1 | 기계부 | 최민규 | 061-357-2248 | 품명 파이프,금속제 - 파이프용도 LT WATER PUMP INLET PIPE - 파이프재질 TU37B - 별칭 4-B CW 713-0360 원자력안전범주 NUCLEAR SAFETY RELATED 품질등급 Q등급 제작사 WARTSILA SACM DIESEL MARINE - 모델번호 UD 45 V20 S5D - 부품번호 PAAG312585 - 제작사 유형(MFR CATEGORY) ORIGINAL EQUIP. MANUFACTURER - 원기술규격서(OTS) HANBIT 3&4, 9-165-M896 - 주설비 참고자료 M896 - 도면번호 4-B CW 713-0360 한빛 원자력 본부 - 패키지 번호 M896 제출서류목록 - 품질보증확인서(C of C) | WARTSILA SACM DIESEL MARINE | UD 45 V20 S5D | PAAG312585
2021 | 4 | 계획예방정비용 | 한빛 | 2발전소 | 3 | 19 | 200532450 | 정비부분품(SPAR) | 국외 | Q | 파이프,금속제 | 파이프,금속제,LT WATER PUMP INLET PIPE,TU37B,4 | SET | 1 | 기계부 | 최민규 | 061-357-2248 | 품명 파이프,금속제 - 파이프용도 LT WATER PUMP INLET PIPE - 파이프재질 TU37B - 별칭 4-B CW 713-0360 원자력안전범주 NUCLEAR SAFETY RELATED 품질등급 Q등급 제작사 WARTSILA SACM DIESEL MARINE - 모델번호 UD 45 V20 S5D - 부품번호 PAAG312585 - 제작사 유형(MFR CATEGORY) ORIGINAL EQUIP. MANUFACTURER - 원기술규격서(OTS) HANBIT 3&4, 9-165-M896 - 주설비 참고자료 M896 - 도면번호 4-B CW 713-0360 한빛 원자력 본부 - 패키지 번호 M896 제출서류목록 - 품질보증확인서(C of C) | WARTSILA SACM DIESEL MARINE | UD 45 V20 S5D | PAAG312585
2020 | 2 | 계획예방정비용 | 한빛 | 2발전소 | 3 | 18 | 200532451 | 정비부분품(SPAR) | 국외 | Q | 파이프,금속제 | 파이프,금속제,HT WATER PUMP INLET PIPE,TU37B,4 | SET | 1 | 기계부 | 최민규 | 061-357-2248 | 품명 파이프,금속제 - 파이프용도 HT WATER PUMP INLET PIPE - 파이프재질 TU37B - 별칭 4-B CW 713-0150 원자력안전범주 NUCLEAR SAFETY RELATED 품질등급 Q등급 제작사 WARTSILA SACM DIESEL MARINE - 모델번호 UD 45 V20 S5D - 부품번호 PAAG312583 - 제작사 유형(MFR CATEGORY) ORIGINAL EQUIP. MANUFACTURER - 원기술규격서(OTS) HANBIT 3&4, 9-165-M896 - 주설비 참고자료 M896 - 도면번호 4-B CW 713-0150 한빛 원자력 본부 - 패키지 번호 M896 제출서류목록 - 품질보증확인서(C of C) | WARTSILA SACM DIESEL MARINE | UD 45 V20 S5D | PAAG312583
2021 | 4 | 계획예방정비용 | 한빛 | 2발전소 | 3 | 19 | 200532451 | 정비부분품(SPAR) | 국외 | Q | 파이프,금속제 | 파이프,금속제,HT WATER PUMP INLET PIPE,TU37B,4 | SET | 1 | 기계부 | 최민규 | 061-357-2248 | 품명 파이프,금속제 - 파이프용도 HT WATER PUMP INLET PIPE - 파이프재질 TU37B - 별칭 4-B CW 713-0150 원자력안전범주 NUCLEAR SAFETY RELATED 품질등급 Q등급 제작사 WARTSILA SACM DIESEL MARINE - 모델번호 UD 45 V20 S5D - 부품번호 PAAG312583 - 제작사 유형(MFR CATEGORY) ORIGINAL EQUIP. MANUFACTURER - 원기술규격서(OTS) HANBIT 3&4, 9-165-M896 - 주설비 참고자료 M896 - 도면번호 4-B CW 713-0150 한빛 원자력 본부 - 패키지 번호 M896 제출서류목록 - 품질보증확인서(C of C) | WARTSILA SACM DIESEL MARINE | UD 45 V20 S5D | PAAG312583
2020 | 2 | 계획예방정비용 | 한빛 | 2발전소 | 3 | 18 | 200532453 | 정비부분품(SPAR) | 국외 | Q | 파이프,금속제 | 파이프,금속제,HT WATER PUMP OUTLET PIPE,TU37B, | SET | 1 | 기계부 | 최민규 | 061-357-2248 | 품명 파이프,금속제 - 파이프용도 HT WATER PUMP OUTLET PIPE - 파이프재질 TU37B - 별칭 4-B CW 707-0120 원자력안전범주 NUCLEAR SAFETY RELATED 품질등급 Q등급 제작사 WARTSILA SACM DIESEL MARINE - 모델번호 UD 45 V20 S5D - 부품번호 PAAG312580 - 제작사 유형(MFR CATEGORY) ORIGINAL EQUIP. MANUFACTURER - 원기술규격서(OTS) HANBIT 3&4, 9-165-M896 - 주설비 참고자료 M896 - 도면번호 4-B CW 707-0120 한빛 원자력 본부 - 패키지 번호 M896 제출서류목록 - 품질보증확인서(C of C) | WARTSILA SACM DIESEL MARINE | UD 45 V20 S5D | PAAG312580
2021 | 4 | 계획예방정비용 | 한빛 | 2발전소 | 3 | 19 | 200532453 | 정비부분품(SPAR) | 국외 | Q | 파이프,금속제 | 파이프,금속제,HT WATER PUMP OUTLET PIPE,TU37B, | SET | 1 | 기계부 | 최민규 | 061-357-2248 | 품명 파이프,금속제 - 파이프용도 HT WATER PUMP OUTLET PIPE - 파이프재질 TU37B - 별칭 4-B CW 707-0120 원자력안전범주 NUCLEAR SAFETY RELATED 품질등급 Q등급 제작사 WARTSILA SACM DIESEL MARINE - 모델번호 UD 45 V20 S5D - 부품번호 PAAG312580 - 제작사 유형(MFR CATEGORY) ORIGINAL EQUIP. MANUFACTURER - 원기술규격서(OTS) HANBIT 3&4, 9-165-M896 - 주설비 참고자료 M896 - 도면번호 4-B CW 707-0120 한빛 원자력 본부 - 패키지 번호 M896 제출서류목록 - 품질보증확인서(C of C) | WARTSILA SACM DIESEL MARINE | UD 45 V20 S5D | PAAG312580
2020 | 2 | 계획예방정비용 | 한빛 | 2발전소 | 3 | 18 | 200532459 | 정비부분품(SPAR) | 국외 | Q | 파이프,금속제 | 파이프,금속제,COOLANT WATER PIPE(EXHAUSTION),T | SET | 1 | 기계부 | 최민규 | 061-357-2248 | 품명 파이프,금속제 - 파이프용도 COOLANT WATER PIPE(EXHAUSTION) - 파이프재질 TU37B - 별칭 4-B CCW 710-0550(10) 원자력안전범주 NUCLEAR SAFETY RELATED 품질등급 Q등급 제작사 WARTSILA SACM DIESEL MARINE - 모델번호 UD 45 V20 S5D - 부품번호 PAAG312590 - 제작사 유형(MFR CATEGORY) ORIGINAL EQUIP. MANUFACTURER - 원기술규격서(OTS) HANBIT 3&4, 9-165-M896 - 주설비 참고자료 M896 - 도면번호 4-B CCW 710-0550 한빛 원자력 본부 - 패키지 번호 M896 제출서류목록 - 품질보증확인서(C of C) | WARTSILA SACM DIESEL MARINE | UD 45 V20 S5D | PAAG312590
2021 | 4 | 계획예방정비용 | 한빛 | 2발전소 | 3 | 19 | 200532459 | 정비부분품(SPAR) | 국외 | Q | 파이프,금속제 | 파이프,금속제,COOLANT WATER PIPE(EXHAUSTION),T | SET | 1 | 기계부 | 최민규 | 061-357-2248 | 품명 파이프,금속제 - 파이프용도 COOLANT WATER PIPE(EXHAUSTION) - 파이프재질 TU37B - 별칭 4-B CCW 710-0550(10) 원자력안전범주 NUCLEAR SAFETY RELATED 품질등급 Q등급 제작사 WARTSILA SACM DIESEL MARINE - 모델번호 UD 45 V20 S5D - 부품번호 PAAG312590 - 제작사 유형(MFR CATEGORY) ORIGINAL EQUIP. MANUFACTURER - 원기술규격서(OTS) HANBIT 3&4, 9-165-M896 - 주설비 참고자료 M896 - 도면번호 4-B CCW 710-0550 한빛 원자력 본부 - 패키지 번호 M896 제출서류목록 - 품질보증확인서(C of C) | WARTSILA SACM DIESEL MARINE | UD 45 V20 S5D | PAAG312590
2020 | 2 | 계획예방정비용 | 한빛 | 2발전소 | 3 | 18 | 200532460 | 정비부분품(SPAR) | 국외 | Q | 파이프,금속제 | 파이프,금속제,COOLANT WATER PIPE(EXHAUSTION),T | SET | 1 | 기계부 | 최민규 | 061-357-2248 | 품명 파이프,금속제 - 파이프용도 COOLANT WATER PIPE(EXHAUSTION) - 파이프재질 TU37B - 별칭 4-B CCW 710-1240(1) 원자력안전범주 NUCLEAR SAFETY RELATED 품질등급 Q등급 제작사 WARTSILA SACM DIESEL MARINE - 모델번호 UD 45 V20 S5D - 부품번호 PAAG312588 - 제작사 유형(MFR CATEGORY) ORIGINAL EQUIP. MANUFACTURER - 원기술규격서(OTS) HANBIT 3&4, 9-165-M896 - 주설비 참고자료 M896 - 도면번호 4-B CCW 710-1240 한빛 원자력 본부 - 패키지 번호 M896 제출서류목록 - 품질보증확인서(C of C) | WARTSILA SACM DIESEL MARINE | UD 45 V20 S5D | PAAG312588
2021 | 4 | 계획예방정비용 | 한빛 | 2발전소 | 3 | 19 | 200532460 | 정비부분품(SPAR) | 국외 | Q | 파이프,금속제 | 파이프,금속제,COOLANT WATER PIPE(EXHAUSTION),T | SET | 1 | 기계부 | 최민규 | 061-357-2248 | 품명 파이프,금속제 - 파이프용도 COOLANT WATER PIPE(EXHAUSTION) - 파이프재질 TU37B - 별칭 4-B CCW 710-1240(1) 원자력안전범주 NUCLEAR SAFETY RELATED 품질등급 Q등급 제작사 WARTSILA SACM DIESEL MARINE - 모델번호 UD 45 V20 S5D - 부품번호 PAAG312588 - 제작사 유형(MFR CATEGORY) ORIGINAL EQUIP. MANUFACTURER - 원기술규격서(OTS) HANBIT 3&4, 9-165-M896 - 주설비 참고자료 M896 - 도면번호 4-B CCW 710-1240 한빛 원자력 본부 - 패키지 번호 M896 제출서류목록 - 품질보증확인서(C of C) | WARTSILA SACM DIESEL MARINE | UD 45 V20 S5D | PAAG312588
2020 | 2 | 계획예방정비용 | 한빛 | 2발전소 | 3 | 18 | 200532463 | 정비부분품(SPAR) | 국외 | Q | 파이프,금속제 | 파이프,금속제,LT WATER PUMP INLET PIPE,TU37B,4 | SET | 1 | 기계부 | 최민규 | 061-357-2248 | 품명 파이프,금속제 - 파이프용도 LT WATER PUMP INLET PIPE - 파이프재질 TU37B - 별칭 4-B CCW 713-0360 원자력안전범주 NUCLEAR SAFETY RELATED 품질등급 Q등급 제작사 WARTSILA SACM DIESEL MARINE - 모델번호 UD 45 V20 S5D - 부품번호 PAAG312586 - 제작사 유형(MFR CATEGORY) ORIGINAL EQUIP. MANUFACTURER - 원기술규격서(OTS) HANBIT 3&4, 9-165-M896 - 주설비 참고자료 M896 - 도면번호 4-B CCW 713-0360 한빛 원자력 본부 - 패키지 번호 M896 제출서류목록 - 품질보증확인서(C of C) | WARTSILA SACM DIESEL MARINE | UD 45 V20 S5D | PAAG312586
2021 | 4 | 계획예방정비용 | 한빛 | 2발전소 | 3 | 19 | 200532463 | 정비부분품(SPAR) | 국외 | Q | 파이프,금속제 | 파이프,금속제,LT WATER PUMP INLET PIPE,TU37B,4 | SET | 1 | 기계부 | 최민규 | 061-357-2248 | 품명 파이프,금속제 - 파이프용도 LT WATER PUMP INLET PIPE - 파이프재질 TU37B - 별칭 4-B CCW 713-0360 원자력안전범주 NUCLEAR SAFETY RELATED 품질등급 Q등급 제작사 WARTSILA SACM DIESEL MARINE - 모델번호 UD 45 V20 S5D - 부품번호 PAAG312586 - 제작사 유형(MFR CATEGORY) ORIGINAL EQUIP. MANUFACTURER - 원기술규격서(OTS) HANBIT 3&4, 9-165-M896 - 주설비 참고자료 M896 - 도면번호 4-B CCW 713-0360 한빛 원자력 본부 - 패키지 번호 M896 제출서류목록 - 품질보증확인서(C of C) | WARTSILA SACM DIESEL MARINE | UD 45 V20 S5D | PAAG312586
2020 | 2 | 계획예방정비용 | 한빛 | 2발전소 | 3 | 18 | 200532464 | 정비부분품(SPAR) | 국외 | Q | 파이프,금속제 | 파이프,금속제,HT WATER PUMP INLET PIPE,TU37B,4 | SET | 1 | 기계부 | 최민규 | 061-357-2248 | 품명 파이프,금속제 - 파이프용도 HT WATER PUMP INLET PIPE - 파이프재질 TU37B - 별칭 4-B CCW 713-0150 원자력안전범주 NUCLEAR SAFETY RELATED 품질등급 Q등급 제작사 WARTSILA SACM DIESEL MARINE - 모델번호 UD 45 V20 S5D - 부품번호 PAAG312584 - 제작사 유형(MFR CATEGORY) ORIGINAL EQUIP. MANUFACTURER - 원기술규격서(OTS) HANBIT 3&4, 9-165-M896 - 주설비 참고자료 M896 - 도면번호 4-B CCW 713-0150 한빛 원자력 본부 - 패키지 번호 M896 제출서류목록 - 품질보증확인서(C of C) | WARTSILA SACM DIESEL MARINE | UD 45 V20 S5D | PAAG312584
2021 | 4 | 계획예방정비용 | 한빛 | 2발전소 | 3 | 19 | 200532464 | 정비부분품(SPAR) | 국외 | Q | 파이프,금속제 | 파이프,금속제,HT WATER PUMP INLET PIPE,TU37B,4 | SET | 1 | 기계부 | 최민규 | 061-357-2248 | 품명 파이프,금속제 - 파이프용도 HT WATER PUMP INLET PIPE - 파이프재질 TU37B - 별칭 4-B CCW 713-0150 원자력안전범주 NUCLEAR SAFETY RELATED 품질등급 Q등급 제작사 WARTSILA SACM DIESEL MARINE - 모델번호 UD 45 V20 S5D - 부품번호 PAAG312584 - 제작사 유형(MFR CATEGORY) ORIGINAL EQUIP. MANUFACTURER - 원기술규격서(OTS) HANBIT 3&4, 9-165-M896 - 주설비 참고자료 M896 - 도면번호 4-B CCW 713-0150 한빛 원자력 본부 - 패키지 번호 M896 제출서류목록 - 품질보증확인서(C of C) | WARTSILA SACM DIESEL MARINE | UD 45 V20 S5D | PAAG312584
2020 | 2 | 계획예방정비용 | 한빛 | 2발전소 | 3 | 18 | 200532465 | 정비부분품(SPAR) | 국외 | Q | 파이프,금속제 | 파이프,금속제,HT WATER PUMP OUTLET PIPE,TU37B, | SET | 1 | 기계부 | 최민규 | 061-357-2248 | 품명 파이프,금속제 - 파이프용도 HT WATER PUMP OUTLET PIPE - 파이프재질 TU37B - 별칭 4-B CCW 707-0120 원자력안전범주 NUCLEAR SAFETY RELATED 품질등급 Q등급 제작사 WARTSILA SACM DIESEL MARINE - 모델번호 UD 45 V20 S5D - 부품번호 PAAG312581 - 제작사 유형(MFR CATEGORY) ORIGINAL EQUIP. MANUFACTURER - 원기술규격서(OTS) HANBIT 3&4, 9-165-M896 - 주설비 참고자료 M896 - 도면번호 4-B CCW 707-0120 한빛 원자력 본부 - 패키지 번호 M896 제출서류목록 - 품질보증확인서(C of C) | WARTSILA SACM DIESEL MARINE | UD 45 V20 S5D | PAAG312581
2021 | 4 | 계획예방정비용 | 한빛 | 2발전소 | 3 | 19 | 200532465 | 정비부분품(SPAR) | 국외 | Q | 파이프,금속제 | 파이프,금속제,HT WATER PUMP OUTLET PIPE,TU37B, | SET | 1 | 기계부 | 최민규 | 061-357-2248 | 품명 파이프,금속제 - 파이프용도 HT WATER PUMP OUTLET PIPE - 파이프재질 TU37B - 별칭 4-B CCW 707-0120 원자력안전범주 NUCLEAR SAFETY RELATED 품질등급 Q등급 제작사 WARTSILA SACM DIESEL MARINE - 모델번호 UD 45 V20 S5D - 부품번호 PAAG312581 - 제작사 유형(MFR CATEGORY) ORIGINAL EQUIP. MANUFACTURER - 원기술규격서(OTS) HANBIT 3&4, 9-165-M896 - 주설비 참고자료 M896 - 도면번호 4-B CCW 707-0120 한빛 원자력 본부 - 패키지 번호 M896 제출서류목록 - 품질보증확인서(C of C) | WARTSILA SACM DIESEL MARINE | UD 45 V20 S5D | PAAG312581
2020 | 2 | 계획예방정비용 | 한빛 | 2발전소 | 3 | 18 | 200532466 | 정비부분품(SPAR) | 국외 | Q | 파이프,금속제 | 파이프,금속제,HT COOLANT WATER OUTLET PIPE,TU3 | SET | 1 | 기계부 | 최민규 | 061-357-2248 | 품명 파이프,금속제 - 파이프용도 HT COOLANT WATER OUTLET PIPE - 파이프재질 TU37B - 별칭 4-B CCW 712-0250 원자력안전범주 NUCLEAR SAFETY RELATED 품질등급 Q등급 제작사 WARTSILA SACM DIESEL MARINE - 모델번호 UD 45 V20 S5D - 부품번호 PAAG312579 - 제작사 유형(MFR CATEGORY) ORIGINAL EQUIP. MANUFACTURER - 원기술규격서(OTS) HANBIT 3&4, 9-165-M896 - 주설비 참고자료 M896 - 도면번호 4-B CCW 712-0250 한빛 원자력 본부 - 패키지 번호 M896 제출서류목록 - 품질보증확인서(C of C) | WARTSILA SACM DIESEL MARINE | UD 45 V20 S5D | PAAG312579
2021 | 4 | 계획예방정비용 | 한빛 | 2발전소 | 3 | 19 | 200532466 | 정비부분품(SPAR) | 국외 | Q | 파이프,금속제 | 파이프,금속제,HT COOLANT WATER OUTLET PIPE,TU3 | SET | 1 | 기계부 | 최민규 | 061-357-2248 | 품명 파이프,금속제 - 파이프용도 HT COOLANT WATER OUTLET PIPE - 파이프재질 TU37B - 별칭 4-B CCW 712-0250 원자력안전범주 NUCLEAR SAFETY RELATED 품질등급 Q등급 제작사 WARTSILA SACM DIESEL MARINE - 모델번호 UD 45 V20 S5D - 부품번호 PAAG312579 - 제작사 유형(MFR CATEGORY) ORIGINAL EQUIP. MANUFACTURER - 원기술규격서(OTS) HANBIT 3&4, 9-165-M896 - 주설비 참고자료 M896 - 도면번호 4-B CCW 712-0250 한빛 원자력 본부 - 패키지 번호 M896 제출서류목록 - 품질보증확인서(C of C) | WARTSILA SACM DIESEL MARINE | UD 45 V20 S5D | PAAG312579
2020 | 1 | 경상예방정비용 | 새울 | 1발전소 |  |  | 200532492 | 정비부분품(SPAR) | 국내 | A | 변압기 | 변압기,CHS, SERIES CHOKE,CHS,0.000423H 275 | EA | 1 | 전기부 | 이한석 | 052-715-5050 | 품명 변압기 - 변압기용도 CHS, SERIES CHOKE - 변압기타입 CHS - 변압기용량 0.000423H 275A - 주파수 60 - 권선형식 감극성 - 냉각방법 건식자냉 - 설치방법 UPS 원자력안전범주 NON NUCLEAR SAFETY RELATED 품질등급 A등급 제작사 국제전기(주)(충북) - 모델번호 PA015100 - 원기술규격서(OTS) SHINKORI 3&4, 9-841-E215 - 제작사 유형(MFR CATEGORY) ORIGINAL EQUIP. MANUFACTURER - 도면번호 E215-DE-A01-07-0007 제출서류목록 - 품질보증계획서(QAM) - 품질보증확인서(C of C) | 국제전기(주)(충북) | PA015100
2020 | 4 | 계획예방정비용 | 새울 | 1발전소 | 1(신3) | 3 | 200532492 | 정비부분품(SPAR) | 국내 | A | 변압기 | 변압기,CHS, SERIES CHOKE,CHS,0.000423H 275 | EA | 1 | 전기부 | 이한석 | 052-715-5050 | 품명 변압기 - 변압기용도 CHS, SERIES CHOKE - 변압기타입 CHS - 변압기용량 0.000423H 275A - 주파수 60 - 권선형식 감극성 - 냉각방법 건식자냉 - 설치방법 UPS 원자력안전범주 NON NUCLEAR SAFETY RELATED 품질등급 A등급 제작사 국제전기(주)(충북) - 모델번호 PA015100 - 원기술규격서(OTS) SHINKORI 3&4, 9-841-E215 - 제작사 유형(MFR CATEGORY) ORIGINAL EQUIP. MANUFACTURER - 도면번호 E215-DE-A01-07-0007 제출서류목록 - 품질보증계획서(QAM) - 품질보증확인서(C of C) | 국제전기(주)(충북) | PA015100
2021 | 1 | 경상예방정비용 | 새울 | 1발전소 |  |  | 200532492 | 정비부분품(SPAR) | 국내 | A | 변압기 | 변압기,CHS, SERIES CHOKE,CHS,0.000423H 275 | EA | 1 | 전기부 | 이한석 | 052-715-5050 | 품명 변압기 - 변압기용도 CHS, SERIES CHOKE - 변압기타입 CHS - 변압기용량 0.000423H 275A - 주파수 60 - 권선형식 감극성 - 냉각방법 건식자냉 - 설치방법 UPS 원자력안전범주 NON NUCLEAR SAFETY RELATED 품질등급 A등급 제작사 국제전기(주)(충북) - 모델번호 PA015100 - 원기술규격서(OTS) SHINKORI 3&4, 9-841-E215 - 제작사 유형(MFR CATEGORY) ORIGINAL EQUIP. MANUFACTURER - 도면번호 E215-DE-A01-07-0007 제출서류목록 - 품질보증계획서(QAM) - 품질보증확인서(C of C) | 국제전기(주)(충북) | PA015100
2020 | 1 | 경상예방정비용 | 새울 | 1발전소 |  |  | 200532494 | 정비부분품(SPAR) | 국내 | A | 필터,전기회로용 | 필터,전기회로용,3TH AC FILTER(0.003H 56A),0.003 | EA | 1 | 전기부 | 이한석 | 052-715-5050 | 품명 필터,전기회로용 - 전기용필터용도 3TH AC FILTER(0.003H 56A) - 정격전력(용량) 0.003H 56A - 주파수 60 원자력안전범주 NON NUCLEAR SAFETY RELATED 품질등급 A등급 제작사 국제전기(주)(충북) - 도면번호 E215-DE-A01-07-0007 - 모델번호 PA015101 - 원기술규격서(OTS) SHINKORI 3&4, 9-841-E215 - 제작사 유형(MFR CATEGORY) ORIGINAL EQUIP. MANUFACTURER 제출서류목록 - 품질보증계획서(QAM) - 품질보증확인서(C of C) | 국제전기(주)(충북) | PA015101
2020 | 4 | 계획예방정비용 | 새울 | 1발전소 | 1(신3) | 3 | 200532494 | 정비부분품(SPAR) | 국내 | A | 필터,전기회로용 | 필터,전기회로용,3TH AC FILTER(0.003H 56A),0.003 | EA | 1 | 전기부 | 이한석 | 052-715-5050 | 품명 필터,전기회로용 - 전기용필터용도 3TH AC FILTER(0.003H 56A) - 정격전력(용량) 0.003H 56A - 주파수 60 원자력안전범주 NON NUCLEAR SAFETY RELATED 품질등급 A등급 제작사 국제전기(주)(충북) - 도면번호 E215-DE-A01-07-0007 - 모델번호 PA015101 - 원기술규격서(OTS) SHINKORI 3&4, 9-841-E215 - 제작사 유형(MFR CATEGORY) ORIGINAL EQUIP. MANUFACTURER 제출서류목록 - 품질보증계획서(QAM) - 품질보증확인서(C of C) | 국제전기(주)(충북) | PA015101
2021 | 1 | 경상예방정비용 | 새울 | 1발전소 |  |  | 200532494 | 정비부분품(SPAR) | 국내 | A | 필터,전기회로용 | 필터,전기회로용,3TH AC FILTER(0.003H 56A),0.003 | EA | 1 | 전기부 | 이한석 | 052-715-5050 | 품명 필터,전기회로용 - 전기용필터용도 3TH AC FILTER(0.003H 56A) - 정격전력(용량) 0.003H 56A - 주파수 60 원자력안전범주 NON NUCLEAR SAFETY RELATED 품질등급 A등급 제작사 국제전기(주)(충북) - 도면번호 E215-DE-A01-07-0007 - 모델번호 PA015101 - 원기술규격서(OTS) SHINKORI 3&4, 9-841-E215 - 제작사 유형(MFR CATEGORY) ORIGINAL EQUIP. MANUFACTURER 제출서류목록 - 품질보증계획서(QAM) - 품질보증확인서(C of C) | 국제전기(주)(충북) | PA015101
2020 | 1 | 경상예방정비용 | 한빛 | 3발전소 |  |  | 200532537 | 정비부분품(SPAR) | 국외 | S | 온도 스위치 | 온도 스위치,TEMPERATURE CONTROL,-30~100℃,2~7℃ | EA | 2 | 계측제어부 | 이규식 | 061-357-2409 | 품명 온도 스위치 - 온도스위치용도 TEMPERATURE CONTROL - 사용온도(상한) -30~100℃ - 차동범위 2~7℃ - 벌브직경 3/8*4IN - 모세관사이즈 8FT - 접촉기능 2SPDT 원자력안전범주 NON NUCLEAR SAFETY RELATED 품질등급 S등급 제작사 JOHNSON CONTROLS INT'L INC - 모델번호 A28AA-29C | JOHNSON CONTROLS INT'L INC | A28AA-29C
2020 | 1 | 경상예방정비용 | 새울 | 1발전소 |  |  | 200532567 | 정비부분품(SPAR) | 국내 | S | 개스킷 | 개스킷,SPIRAL WOUND,BASIC,4.5㎜,766.8㎜,801.7 | EA | 4 | 기계부 | 유희철 | 052-715-5142 | 품명 개스킷 - 가스켓타입 SPIRAL WOUND - 가스켓단면형태 BASIC - 두께 4.5㎜ - 내경 766.8㎜ - 외경 801.7㎜ - 가스켓재질 SUS316L/GRAPHITE - 링(RING)재질 SUS316L - 주입기(FILLER)재질 GRAPHITE - 시험성적서류 치수검사보고서 - 별칭 CV BONNET GASKET 원자력안전범주 NON NUCLEAR SAFETY RELATED 품질등급 S등급
2020 | 1 | 계획예방정비용 | 새울 | 1발전소 | 2(신4) | 1 | 200532567 | 정비부분품(SPAR) | 국내 | S | 개스킷 | 개스킷,SPIRAL WOUND,BASIC,4.5㎜,766.8㎜,801.7 | EA | 1 | 기계부 | 이성열 | 052-715-2144 | 품명 개스킷 - 가스켓타입 SPIRAL WOUND - 가스켓단면형태 BASIC - 두께 4.5㎜ - 내경 766.8㎜ - 외경 801.7㎜ - 가스켓재질 SUS316L/GRAPHITE - 링(RING)재질 SUS316L - 주입기(FILLER)재질 GRAPHITE - 시험성적서류 치수검사보고서 - 별칭 CV BONNET GASKET 원자력안전범주 NON NUCLEAR SAFETY RELATED 품질등급 S등급
2020 | 4 | 계획예방정비용 | 새울 | 1발전소 | 1(신3) | 3 | 200532567 | 정비부분품(SPAR) | 국내 | S | 개스킷 | 개스킷,SPIRAL WOUND,BASIC,4.5㎜,766.8㎜,801.7 | EA | 1 | 기계부 | 이세희 | 052-715-5046 | 품명 개스킷 - 가스켓타입 SPIRAL WOUND - 가스켓단면형태 BASIC - 두께 4.5㎜ - 내경 766.8㎜ - 외경 801.7㎜ - 가스켓재질 SUS316L/GRAPHITE - 링(RING)재질 SUS316L - 주입기(FILLER)재질 GRAPHITE - 시험성적서류 치수검사보고서 - 별칭 CV BONNET GASKET 원자력안전범주 NON NUCLEAR SAFETY RELATED 품질등급 S등급
2021 | 1 | 경상예방정비용 | 새울 | 1발전소 |  |  | 200532567 | 정비부분품(SPAR) | 국내 | S | 개스킷 | 개스킷,SPIRAL WOUND,BASIC,4.5㎜,766.8㎜,801.7 | EA | 4 | 기계부 | 유희철 | 052-715-5142 | 품명 개스킷 - 가스켓타입 SPIRAL WOUND - 가스켓단면형태 BASIC - 두께 4.5㎜ - 내경 766.8㎜ - 외경 801.7㎜ - 가스켓재질 SUS316L/GRAPHITE - 링(RING)재질 SUS316L - 주입기(FILLER)재질 GRAPHITE - 시험성적서류 치수검사보고서 - 별칭 CV BONNET GASKET 원자력안전범주 NON NUCLEAR SAFETY RELATED 품질등급 S등급
2021 | 3 | 계획예방정비용 | 새울 | 1발전소 | 2(신4) | 2 | 200532567 | 정비부분품(SPAR) | 국내 | S | 개스킷 | 개스킷,SPIRAL WOUND,BASIC,4.5㎜,766.8㎜,801.7 | EA | 1 | 기계부 | 이성열 | 052-715-2144 | 품명 개스킷 - 가스켓타입 SPIRAL WOUND - 가스켓단면형태 BASIC - 두께 4.5㎜ - 내경 766.8㎜ - 외경 801.7㎜ - 가스켓재질 SUS316L/GRAPHITE - 링(RING)재질 SUS316L - 주입기(FILLER)재질 GRAPHITE - 시험성적서류 치수검사보고서 - 별칭 CV BONNET GASKET 원자력안전범주 NON NUCLEAR SAFETY RELATED 품질등급 S등급
2022 | 1 | 경상예방정비용 | 새울 | 1발전소 |  |  | 200532567 | 정비부분품(SPAR) | 국내 | S | 개스킷 | 개스킷,SPIRAL WOUND,BASIC,4.5㎜,766.8㎜,801.7 | EA | 4 | 기계부 | 유희철 | 052-715-5142 | 품명 개스킷 - 가스켓타입 SPIRAL WOUND - 가스켓단면형태 BASIC - 두께 4.5㎜ - 내경 766.8㎜ - 외경 801.7㎜ - 가스켓재질 SUS316L/GRAPHITE - 링(RING)재질 SUS316L - 주입기(FILLER)재질 GRAPHITE - 시험성적서류 치수검사보고서 - 별칭 CV BONNET GASKET 원자력안전범주 NON NUCLEAR SAFETY RELATED 품질등급 S등급
2022 | 2 | 계획예방정비용 | 새울 | 1발전소 | 1(신3) | 4 | 200532567 | 정비부분품(SPAR) | 국내 | S | 개스킷 | 개스킷,SPIRAL WOUND,BASIC,4.5㎜,766.8㎜,801.7 | EA | 1 | 기계부 | 이세희 | 052-715-5046 | 품명 개스킷 - 가스켓타입 SPIRAL WOUND - 가스켓단면형태 BASIC - 두께 4.5㎜ - 내경 766.8㎜ - 외경 801.7㎜ - 가스켓재질 SUS316L/GRAPHITE - 링(RING)재질 SUS316L - 주입기(FILLER)재질 GRAPHITE - 시험성적서류 치수검사보고서 - 별칭 CV BONNET GASKET 원자력안전범주 NON NUCLEAR SAFETY RELATED 품질등급 S등급
2022 | 4 | 계획예방정비용 | 새울 | 1발전소 | 2(신4) | 3 | 200532567 | 정비부분품(SPAR) | 국내 | S | 개스킷 | 개스킷,SPIRAL WOUND,BASIC,4.5㎜,766.8㎜,801.7 | EA | 1 | 기계부 | 이세희 | 052-715-5046 | 품명 개스킷 - 가스켓타입 SPIRAL WOUND - 가스켓단면형태 BASIC - 두께 4.5㎜ - 내경 766.8㎜ - 외경 801.7㎜ - 가스켓재질 SUS316L/GRAPHITE - 링(RING)재질 SUS316L - 주입기(FILLER)재질 GRAPHITE - 시험성적서류 치수검사보고서 - 별칭 CV BONNET GASKET 원자력안전범주 NON NUCLEAR SAFETY RELATED 품질등급 S등급
2020 | 1 | 계획예방정비용 | 새울 | 1발전소 | 2(신4) | 1 | 200532584 | 정비부분품(SPAR) | 국내 | S | 개스킷 | 개스킷,SPIRAL WOUND,CIRCULAR,INNER AND OUT | EA | 16 | 기계부 | 이성열 | 052-715-2144 | 품명 개스킷 - 가스켓타입 SPIRAL WOUND - 가스켓몸체형태 CIRCULAR - 가스켓단면형태 INNER AND OUTER RING - 배관공칭규격(NPS) 8INCH, 150LB - 주입기(FILLER)재질 GRAPHITE - 후프(HOOP)재질 SUS316 - 사용매체 WATER - 별칭 GEN. COOLER FLANGE GASKET(16EA 원자력안전범주 NON NUCLEAR SAFETY RELATED 품질등급 S등급
2020 | 4 | 계획예방정비용 | 새울 | 1발전소 | 1(신3) | 3 | 200532584 | 정비부분품(SPAR) | 국내 | S | 개스킷 | 개스킷,SPIRAL WOUND,CIRCULAR,INNER AND OUT | EA | 16 | 기계부 | 이세희 | 052-715-5046 | 품명 개스킷 - 가스켓타입 SPIRAL WOUND - 가스켓몸체형태 CIRCULAR - 가스켓단면형태 INNER AND OUTER RING - 배관공칭규격(NPS) 8INCH, 150LB - 주입기(FILLER)재질 GRAPHITE - 후프(HOOP)재질 SUS316 - 사용매체 WATER - 별칭 GEN. COOLER FLANGE GASKET(16EA 원자력안전범주 NON NUCLEAR SAFETY RELATED 품질등급 S등급
2021 | 3 | 계획예방정비용 | 새울 | 1발전소 | 2(신4) | 2 | 200532584 | 정비부분품(SPAR) | 국내 | S | 개스킷 | 개스킷,SPIRAL WOUND,CIRCULAR,INNER AND OUT | EA | 16 | 기계부 | 이성열 | 052-715-2144 | 품명 개스킷 - 가스켓타입 SPIRAL WOUND - 가스켓몸체형태 CIRCULAR - 가스켓단면형태 INNER AND OUTER RING - 배관공칭규격(NPS) 8INCH, 150LB - 주입기(FILLER)재질 GRAPHITE - 후프(HOOP)재질 SUS316 - 사용매체 WATER - 별칭 GEN. COOLER FLANGE GASKET(16EA 원자력안전범주 NON NUCLEAR SAFETY RELATED 품질등급 S등급
2022 | 2 | 계획예방정비용 | 새울 | 1발전소 | 1(신3) | 4 | 200532584 | 정비부분품(SPAR) | 국내 | S | 개스킷 | 개스킷,SPIRAL WOUND,CIRCULAR,INNER AND OUT | EA | 16 | 기계부 | 이세희 | 052-715-5046 | 품명 개스킷 - 가스켓타입 SPIRAL WOUND - 가스켓몸체형태 CIRCULAR - 가스켓단면형태 INNER AND OUTER RING - 배관공칭규격(NPS) 8INCH, 150LB - 주입기(FILLER)재질 GRAPHITE - 후프(HOOP)재질 SUS316 - 사용매체 WATER - 별칭 GEN. COOLER FLANGE GASKET(16EA 원자력안전범주 NON NUCLEAR SAFETY RELATED 품질등급 S등급
2022 | 4 | 계획예방정비용 | 새울 | 1발전소 | 2(신4) | 3 | 200532584 | 정비부분품(SPAR) | 국내 | S | 개스킷 | 개스킷,SPIRAL WOUND,CIRCULAR,INNER AND OUT | EA | 16 | 기계부 | 이세희 | 052-715-5046 | 품명 개스킷 - 가스켓타입 SPIRAL WOUND - 가스켓몸체형태 CIRCULAR - 가스켓단면형태 INNER AND OUTER RING - 배관공칭규격(NPS) 8INCH, 150LB - 주입기(FILLER)재질 GRAPHITE - 후프(HOOP)재질 SUS316 - 사용매체 WATER - 별칭 GEN. COOLER FLANGE GASKET(16EA 원자력안전범주 NON NUCLEAR SAFETY RELATED 품질등급 S등급
2020 | 1 | 계획예방정비용 | 새울 | 1발전소 | 1(신3) | 3 | 200532587 | 정비부분품(SPAR) | 국외 | S | 부품키트,밸브용 | 부품키트,밸브용,ACTUATOR GOODS KIT,SEALING,O-RI | SET | 4 | 기계부 | 김기수 | 052-715-5143 | 품명 부품키트,밸브용 - 밸브부품키트타입 ACTUATOR GOODS KIT - 밸브부품키트기능 SEALING - 구성품1 O-RING(NO.35) - 구성품2 GUIDE RING(NO.36) - 구성품3 O-RING(NO.39) - 구성품4 O-RING(NO.41) - 구성품5 O-RING(NO.42) - 구성품6 STEM WIPER(NO.44) - 품질보증서류 C OF C - 별칭 SBCV ACTUATOR GOODS KIT 원자력안전범주 NON NUCLEAR SAFETY RELATED 품질등급 S등급 제작사 DRESSER INC. - 도면번호 715001038 - 모델번호 A-10-622350-038-1(S/N) - 부품번호 355900116-779-0000(2EA,NO.36) - 971886017-22830000(1EA,NO.41) - 971886116-22830000(1EA,NO.39) - 971886263-22830000(1EA,NO.42) - 971886305-22830000(3EA,NO.35) - 972001008-739-0000(1EA,NO.44) | DRESSER INC. | A-10-622350-038-1(S/N) | 972001008-739-0000(1EA,NO.44)
2021 | 1 | 계획예방정비용 | 새울 | 1발전소 | 2(신4) | 2 | 200532587 | 정비부분품(SPAR) | 국외 | S | 부품키트,밸브용 | 부품키트,밸브용,ACTUATOR GOODS KIT,SEALING,O-RI | SET | 4 | 기계부 | 하영민 | 052-715-5246 | 품명 부품키트,밸브용 - 밸브부품키트타입 ACTUATOR GOODS KIT - 밸브부품키트기능 SEALING - 구성품1 O-RING(NO.35) - 구성품2 GUIDE RING(NO.36) - 구성품3 O-RING(NO.39) - 구성품4 O-RING(NO.41) - 구성품5 O-RING(NO.42) - 구성품6 STEM WIPER(NO.44) - 품질보증서류 C OF C - 별칭 SBCV ACTUATOR GOODS KIT 원자력안전범주 NON NUCLEAR SAFETY RELATED 품질등급 S등급 제작사 DRESSER INC. - 도면번호 715001038 - 모델번호 A-10-622350-038-1(S/N) - 부품번호 355900116-779-0000(2EA,NO.36) - 971886017-22830000(1EA,NO.41) - 971886116-22830000(1EA,NO.39) - 971886263-22830000(1EA,NO.42) - 971886305-22830000(3EA,NO.35) - 972001008-739-0000(1EA,NO.44) | DRESSER INC. | A-10-622350-038-1(S/N) | 972001008-739-0000(1EA,NO.44)
2021 | 4 | 계획예방정비용 | 새울 | 1발전소 | 1(신3) | 4 | 200532587 | 정비부분품(SPAR) | 국외 | S | 부품키트,밸브용 | 부품키트,밸브용,ACTUATOR GOODS KIT,SEALING,O-RI | SET | 4 | 기계부 | 김기수 | 052-715-5143 | 품명 부품키트,밸브용 - 밸브부품키트타입 ACTUATOR GOODS KIT - 밸브부품키트기능 SEALING - 구성품1 O-RING(NO.35) - 구성품2 GUIDE RING(NO.36) - 구성품3 O-RING(NO.39) - 구성품4 O-RING(NO.41) - 구성품5 O-RING(NO.42) - 구성품6 STEM WIPER(NO.44) - 품질보증서류 C OF C - 별칭 SBCV ACTUATOR GOODS KIT 원자력안전범주 NON NUCLEAR SAFETY RELATED 품질등급 S등급 제작사 DRESSER INC. - 도면번호 715001038 - 모델번호 A-10-622350-038-1(S/N) - 부품번호 355900116-779-0000(2EA,NO.36) - 971886017-22830000(1EA,NO.41) - 971886116-22830000(1EA,NO.39) - 971886263-22830000(1EA,NO.42) - 971886305-22830000(3EA,NO.35) - 972001008-739-0000(1EA,NO.44) | DRESSER INC. | A-10-622350-038-1(S/N) | 972001008-739-0000(1EA,NO.44)
2022 | 3 | 계획예방정비용 | 새울 | 1발전소 | 2(신4) | 3 | 200532587 | 정비부분품(SPAR) | 국외 | S | 부품키트,밸브용 | 부품키트,밸브용,ACTUATOR GOODS KIT,SEALING,O-RI | SET | 4 | 기계부 | 김기수 | 052-715-5143 | 품명 부품키트,밸브용 - 밸브부품키트타입 ACTUATOR GOODS KIT - 밸브부품키트기능 SEALING - 구성품1 O-RING(NO.35) - 구성품2 GUIDE RING(NO.36) - 구성품3 O-RING(NO.39) - 구성품4 O-RING(NO.41) - 구성품5 O-RING(NO.42) - 구성품6 STEM WIPER(NO.44) - 품질보증서류 C OF C - 별칭 SBCV ACTUATOR GOODS KIT 원자력안전범주 NON NUCLEAR SAFETY RELATED 품질등급 S등급 제작사 DRESSER INC. - 도면번호 715001038 - 모델번호 A-10-622350-038-1(S/N) - 부품번호 355900116-779-0000(2EA,NO.36) - 971886017-22830000(1EA,NO.41) - 971886116-22830000(1EA,NO.39) - 971886263-22830000(1EA,NO.42) - 971886305-22830000(3EA,NO.35) - 972001008-739-0000(1EA,NO.44) | DRESSER INC. | A-10-622350-038-1(S/N) | 972001008-739-0000(1EA,NO.44)
2020 | 1 | 계획예방정비용 | 새울 | 1발전소 | 1(신3) | 3 | 200532588 | 정비부분품(SPAR) | 국외 | S | 스템,밸브용 | 스템,밸브용,ACTUATOR STEM PISTON,17-4 PH STAI | SET | 4 | 기계부 | 김기수 | 052-715-5143 | 품명 스템,밸브용 - 스템타입 ACTUATOR STEM PISTON - 스템(STEM)재질 17-4 PH STAINLESS STEEL H1075 - 사용매체 AIR - 품질보증서류 C OF C - 별칭 SBCV ACTUATOR STEM PISTON 원자력안전범주 NON NUCLEAR SAFETY RELATED 품질등급 S등급 제작사 DRESSER INC. - 도면번호 715001038 - 모델번호 A-10-622350-038-1(S/N) - 부품번호 715002224-215-0000(ITEM NO.34) | DRESSER INC. | A-10-622350-038-1(S/N) | 715002224-215-0000(ITEM NO.34)
2021 | 1 | 계획예방정비용 | 새울 | 1발전소 | 2(신4) | 2 | 200532588 | 정비부분품(SPAR) | 국외 | S | 스템,밸브용 | 스템,밸브용,ACTUATOR STEM PISTON,17-4 PH STAI | SET | 4 | 기계부 | 하영민 | 052-715-5246 | 품명 스템,밸브용 - 스템타입 ACTUATOR STEM PISTON - 스템(STEM)재질 17-4 PH STAINLESS STEEL H1075 - 사용매체 AIR - 품질보증서류 C OF C - 별칭 SBCV ACTUATOR STEM PISTON 원자력안전범주 NON NUCLEAR SAFETY RELATED 품질등급 S등급 제작사 DRESSER INC. - 도면번호 715001038 - 모델번호 A-10-622350-038-1(S/N) - 부품번호 715002224-215-0000(ITEM NO.34) | DRESSER INC. | A-10-622350-038-1(S/N) | 715002224-215-0000(ITEM NO.34)
2021 | 4 | 계획예방정비용 | 새울 | 1발전소 | 1(신3) | 4 | 200532588 | 정비부분품(SPAR) | 국외 | S | 스템,밸브용 | 스템,밸브용,ACTUATOR STEM PISTON,17-4 PH STAI | SET | 1 | 기계부 | 김기수 | 052-715-5143 | 품명 스템,밸브용 - 스템타입 ACTUATOR STEM PISTON - 스템(STEM)재질 17-4 PH STAINLESS STEEL H1075 - 사용매체 AIR - 품질보증서류 C OF C - 별칭 SBCV ACTUATOR STEM PISTON 원자력안전범주 NON NUCLEAR SAFETY RELATED 품질등급 S등급 제작사 DRESSER INC. - 도면번호 715001038 - 모델번호 A-10-622350-038-1(S/N) - 부품번호 715002224-215-0000(ITEM NO.34) | DRESSER INC. | A-10-622350-038-1(S/N) | 715002224-215-0000(ITEM NO.34)
2022 | 3 | 계획예방정비용 | 새울 | 1발전소 | 2(신4) | 3 | 200532588 | 정비부분품(SPAR) | 국외 | S | 스템,밸브용 | 스템,밸브용,ACTUATOR STEM PISTON,17-4 PH STAI | SET | 4 | 기계부 | 김기수 | 052-715-5143 | 품명 스템,밸브용 - 스템타입 ACTUATOR STEM PISTON - 스템(STEM)재질 17-4 PH STAINLESS STEEL H1075 - 사용매체 AIR - 품질보증서류 C OF C - 별칭 SBCV ACTUATOR STEM PISTON 원자력안전범주 NON NUCLEAR SAFETY RELATED 품질등급 S등급 제작사 DRESSER INC. - 도면번호 715001038 - 모델번호 A-10-622350-038-1(S/N) - 부품번호 715002224-215-0000(ITEM NO.34) | DRESSER INC. | A-10-622350-038-1(S/N) | 715002224-215-0000(ITEM NO.34)
2020 | 1 | 계획예방정비용 | 고리 | 2발전소 | 3 | 26 | 200532597 | 정비부분품(SPAR) | 국외 | S | 안전/릴리프 밸브 | 안전/릴리프 밸브,PRESSURE RELIEF VALVE,SF,2.5in | EA | 1 | 기계부 | 김승수 | 051-726-5426 | 품명 안전/릴리프 밸브 - 안전방출밸브타입 PRESSURE RELIEF VALVE - 밸브몸체형태 SF - 밸브사이즈 2.5in - 밸브재질 CAST STEEL A0900CF150A - 압력설정범위(상한) 12㎏/㎠ - 사용온도(상한) 80˚C - 밸브접속타입 RF - 사용매체 OIL - 특수사항 HYD. TEST PRESS - 32KG/CM2 - 별칭 CD-PSV-308 RELIEF VALVE 원자력안전범주 NON NUCLEAR SAFETY RELATED 품질등급 S등급 제작사 MITSUBISHI HITACHI POWER SYSTE - 제작사 유형(MFR CATEGORY) ORIGINAL EQUIP. MANUFACTURER - 모델번호 TAG NO.: 5/6J-CD-PSV308 - 도면번호 310V018-118 | MITSUBISHI HITACHI POWER SYSTEMS, LTD. | TAG NO.: 5/6J-CD-PSV308
2020 | 1 | 계획예방정비용 | 고리 | 2발전소 | 4 | 26 | 200532597 | 정비부분품(SPAR) | 국외 | S | 안전/릴리프 밸브 | 안전/릴리프 밸브,PRESSURE RELIEF VALVE,SF,2.5in | EA | 1 | 기계부 | 김승수 | 051-726-5426 | 품명 안전/릴리프 밸브 - 안전방출밸브타입 PRESSURE RELIEF VALVE - 밸브몸체형태 SF - 밸브사이즈 2.5in - 밸브재질 CAST STEEL A0900CF150A - 압력설정범위(상한) 12㎏/㎠ - 사용온도(상한) 80˚C - 밸브접속타입 RF - 사용매체 OIL - 특수사항 HYD. TEST PRESS - 32KG/CM2 - 별칭 CD-PSV-308 RELIEF VALVE 원자력안전범주 NON NUCLEAR SAFETY RELATED 품질등급 S등급 제작사 MITSUBISHI HITACHI POWER SYSTE - 제작사 유형(MFR CATEGORY) ORIGINAL EQUIP. MANUFACTURER - 모델번호 TAG NO.: 5/6J-CD-PSV308 - 도면번호 310V018-118 | MITSUBISHI HITACHI POWER SYSTEMS, LTD. | TAG NO.: 5/6J-CD-PSV308
2021 | 3 | 계획예방정비용 | 고리 | 2발전소 | 3 | 27 | 200532597 | 정비부분품(SPAR) | 국외 | S | 안전/릴리프 밸브 | 안전/릴리프 밸브,PRESSURE RELIEF VALVE,SF,2.5in | EA | 1 | 기계부 | 김승수 | 051-726-5426 | 품명 안전/릴리프 밸브 - 안전방출밸브타입 PRESSURE RELIEF VALVE - 밸브몸체형태 SF - 밸브사이즈 2.5in - 밸브재질 CAST STEEL A0900CF150A - 압력설정범위(상한) 12㎏/㎠ - 사용온도(상한) 80˚C - 밸브접속타입 RF - 사용매체 OIL - 특수사항 HYD. TEST PRESS - 32KG/CM2 - 별칭 CD-PSV-308 RELIEF VALVE 원자력안전범주 NON NUCLEAR SAFETY RELATED 품질등급 S등급 제작사 MITSUBISHI HITACHI POWER SYSTE - 제작사 유형(MFR CATEGORY) ORIGINAL EQUIP. MANUFACTURER - 모델번호 TAG NO.: 5/6J-CD-PSV308 - 도면번호 310V018-118 | MITSUBISHI HITACHI POWER SYSTEMS, LTD. | TAG NO.: 5/6J-CD-PSV308
2021 | 3 | 계획예방정비용 | 고리 | 2발전소 | 4 | 27 | 200532597 | 정비부분품(SPAR) | 국외 | S | 안전/릴리프 밸브 | 안전/릴리프 밸브,PRESSURE RELIEF VALVE,SF,2.5in | EA | 1 | 기계부 | 김승수 | 051-726-5426 | 품명 안전/릴리프 밸브 - 안전방출밸브타입 PRESSURE RELIEF VALVE - 밸브몸체형태 SF - 밸브사이즈 2.5in - 밸브재질 CAST STEEL A0900CF150A - 압력설정범위(상한) 12㎏/㎠ - 사용온도(상한) 80˚C - 밸브접속타입 RF - 사용매체 OIL - 특수사항 HYD. TEST PRESS - 32KG/CM2 - 별칭 CD-PSV-308 RELIEF VALVE 원자력안전범주 NON NUCLEAR SAFETY RELATED 품질등급 S등급 제작사 MITSUBISHI HITACHI POWER SYSTE - 제작사 유형(MFR CATEGORY) ORIGINAL EQUIP. MANUFACTURER - 모델번호 TAG NO.: 5/6J-CD-PSV308 - 도면번호 310V018-118 | MITSUBISHI HITACHI POWER SYSTEMS, LTD. | TAG NO.: 5/6J-CD-PSV308
2022 | 4 | 계획예방정비용 | 고리 | 2발전소 | 3 | 28 | 200532597 | 정비부분품(SPAR) | 국외 | S | 안전/릴리프 밸브 | 안전/릴리프 밸브,PRESSURE RELIEF VALVE,SF,2.5in | EA | 1 | 기계부 | 김승수 | 051-726-5426 | 품명 안전/릴리프 밸브 - 안전방출밸브타입 PRESSURE RELIEF VALVE - 밸브몸체형태 SF - 밸브사이즈 2.5in - 밸브재질 CAST STEEL A0900CF150A - 압력설정범위(상한) 12㎏/㎠ - 사용온도(상한) 80˚C - 밸브접속타입 RF - 사용매체 OIL - 특수사항 HYD. TEST PRESS - 32KG/CM2 - 별칭 CD-PSV-308 RELIEF VALVE 원자력안전범주 NON NUCLEAR SAFETY RELATED 품질등급 S등급 제작사 MITSUBISHI HITACHI POWER SYSTE - 제작사 유형(MFR CATEGORY) ORIGINAL EQUIP. MANUFACTURER - 모델번호 TAG NO.: 5/6J-CD-PSV308 - 도면번호 310V018-118 | MITSUBISHI HITACHI POWER SYSTEMS, LTD. | TAG NO.: 5/6J-CD-PSV308
2022 | 4 | 계획예방정비용 | 고리 | 2발전소 | 4 | 28 | 200532597 | 정비부분품(SPAR) | 국외 | S | 안전/릴리프 밸브 | 안전/릴리프 밸브,PRESSURE RELIEF VALVE,SF,2.5in | EA | 1 | 기계부 | 김승수 | 051-726-5426 | 품명 안전/릴리프 밸브 - 안전방출밸브타입 PRESSURE RELIEF VALVE - 밸브몸체형태 SF - 밸브사이즈 2.5in - 밸브재질 CAST STEEL A0900CF150A - 압력설정범위(상한) 12㎏/㎠ - 사용온도(상한) 80˚C - 밸브접속타입 RF - 사용매체 OIL - 특수사항 HYD. TEST PRESS - 32KG/CM2 - 별칭 CD-PSV-308 RELIEF VALVE 원자력안전범주 NON NUCLEAR SAFETY RELATED 품질등급 S등급 제작사 MITSUBISHI HITACHI POWER SYSTE - 제작사 유형(MFR CATEGORY) ORIGINAL EQUIP. MANUFACTURER - 모델번호 TAG NO.: 5/6J-CD-PSV308 - 도면번호 310V018-118 | MITSUBISHI HITACHI POWER SYSTEMS, LTD. | TAG NO.: 5/6J-CD-PSV308
2020 | 1 | 계획예방정비용 | 고리 | 2발전소 | 3 | 26 | 200532598 | 정비부분품(SPAR) | 국외 | S | 안전/릴리프 밸브 | 안전/릴리프 밸브,DIFF. PRESS. REGULATING VALVE, | EA | 1 | 기계부 | 김승수 | 051-726-5426 | 품명 안전/릴리프 밸브 - 안전방출밸브타입 DIFF. PRESS. REGULATING VALVE - 밸브몸체형태 GL - 밸브사이즈 2.5in - 밸브재질 CAST STEEL - 압력설정범위(상한) 12㎏/㎠ - 사용온도(상한) 80˚C - 밸브접속타입 BW - 사용매체 OIL - 별칭 CD-PCV-317 REGULATING VALVE 원자력안전범주 NON NUCLEAR SAFETY RELATED 품질등급 S등급 제작사 MITSUBISHI HITACHI POWER SYSTE - 제작사 유형(MFR CATEGORY) ORIGINAL EQUIP. MANUFACTURER - 모델번호 TAG NO.: 5/6J-CD-PCV317 - 도면번호 310V018-118 | MITSUBISHI HITACHI POWER SYSTEMS, LTD. | TAG NO.: 5/6J-CD-PCV317
2020 | 1 | 계획예방정비용 | 고리 | 2발전소 | 4 | 26 | 200532598 | 정비부분품(SPAR) | 국외 | S | 안전/릴리프 밸브 | 안전/릴리프 밸브,DIFF. PRESS. REGULATING VALVE, | EA | 1 | 기계부 | 김승수 | 051-726-5426 | 품명 안전/릴리프 밸브 - 안전방출밸브타입 DIFF. PRESS. REGULATING VALVE - 밸브몸체형태 GL - 밸브사이즈 2.5in - 밸브재질 CAST STEEL - 압력설정범위(상한) 12㎏/㎠ - 사용온도(상한) 80˚C - 밸브접속타입 BW - 사용매체 OIL - 별칭 CD-PCV-317 REGULATING VALVE 원자력안전범주 NON NUCLEAR SAFETY RELATED 품질등급 S등급 제작사 MITSUBISHI HITACHI POWER SYSTE - 제작사 유형(MFR CATEGORY) ORIGINAL EQUIP. MANUFACTURER - 모델번호 TAG NO.: 5/6J-CD-PCV317 - 도면번호 310V018-118 | MITSUBISHI HITACHI POWER SYSTEMS, LTD. | TAG NO.: 5/6J-CD-PCV317
2021 | 3 | 계획예방정비용 | 고리 | 2발전소 | 3 | 27 | 200532598 | 정비부분품(SPAR) | 국외 | S | 안전/릴리프 밸브 | 안전/릴리프 밸브,DIFF. PRESS. REGULATING VALVE, | EA | 1 | 기계부 | 김승수 | 051-726-5426 | 품명 안전/릴리프 밸브 - 안전방출밸브타입 DIFF. PRESS. REGULATING VALVE - 밸브몸체형태 GL - 밸브사이즈 2.5in - 밸브재질 CAST STEEL - 압력설정범위(상한) 12㎏/㎠ - 사용온도(상한) 80˚C - 밸브접속타입 BW - 사용매체 OIL - 별칭 CD-PCV-317 REGULATING VALVE 원자력안전범주 NON NUCLEAR SAFETY RELATED 품질등급 S등급 제작사 MITSUBISHI HITACHI POWER SYSTE - 제작사 유형(MFR CATEGORY) ORIGINAL EQUIP. MANUFACTURER - 모델번호 TAG NO.: 5/6J-CD-PCV317 - 도면번호 310V018-118 | MITSUBISHI HITACHI POWER SYSTEMS, LTD. | TAG NO.: 5/6J-CD-PCV317
2021 | 3 | 계획예방정비용 | 고리 | 2발전소 | 4 | 27 | 200532598 | 정비부분품(SPAR) | 국외 | S | 안전/릴리프 밸브 | 안전/릴리프 밸브,DIFF. PRESS. REGULATING VALVE, | EA | 1 | 기계부 | 김승수 | 051-726-5426 | 품명 안전/릴리프 밸브 - 안전방출밸브타입 DIFF. PRESS. REGULATING VALVE - 밸브몸체형태 GL - 밸브사이즈 2.5in - 밸브재질 CAST STEEL - 압력설정범위(상한) 12㎏/㎠ - 사용온도(상한) 80˚C - 밸브접속타입 BW - 사용매체 OIL - 별칭 CD-PCV-317 REGULATING VALVE 원자력안전범주 NON NUCLEAR SAFETY RELATED 품질등급 S등급 제작사 MITSUBISHI HITACHI POWER SYSTE - 제작사 유형(MFR CATEGORY) ORIGINAL EQUIP. MANUFACTURER - 모델번호 TAG NO.: 5/6J-CD-PCV317 - 도면번호 310V018-118 | MITSUBISHI HITACHI POWER SYSTEMS, LTD. | TAG NO.: 5/6J-CD-PCV317
2022 | 4 | 계획예방정비용 | 고리 | 2발전소 | 3 | 28 | 200532598 | 정비부분품(SPAR) | 국외 | S | 안전/릴리프 밸브 | 안전/릴리프 밸브,DIFF. PRESS. REGULATING VALVE, | EA | 1 | 기계부 | 김승수 | 051-726-5426 | 품명 안전/릴리프 밸브 - 안전방출밸브타입 DIFF. PRESS. REGULATING VALVE - 밸브몸체형태 GL - 밸브사이즈 2.5in - 밸브재질 CAST STEEL - 압력설정범위(상한) 12㎏/㎠ - 사용온도(상한) 80˚C - 밸브접속타입 BW - 사용매체 OIL - 별칭 CD-PCV-317 REGULATING VALVE 원자력안전범주 NON NUCLEAR SAFETY RELATED 품질등급 S등급 제작사 MITSUBISHI HITACHI POWER SYSTE - 제작사 유형(MFR CATEGORY) ORIGINAL EQUIP. MANUFACTURER - 모델번호 TAG NO.: 5/6J-CD-PCV317 - 도면번호 310V018-118 | MITSUBISHI HITACHI POWER SYSTEMS, LTD. | TAG NO.: 5/6J-CD-PCV317
2022 | 4 | 계획예방정비용 | 고리 | 2발전소 | 4 | 28 | 200532598 | 정비부분품(SPAR) | 국외 | S | 안전/릴리프 밸브 | 안전/릴리프 밸브,DIFF. PRESS. REGULATING VALVE, | EA | 1 | 기계부 | 김승수 | 051-726-5426 | 품명 안전/릴리프 밸브 - 안전방출밸브타입 DIFF. PRESS. REGULATING VALVE - 밸브몸체형태 GL - 밸브사이즈 2.5in - 밸브재질 CAST STEEL - 압력설정범위(상한) 12㎏/㎠ - 사용온도(상한) 80˚C - 밸브접속타입 BW - 사용매체 OIL - 별칭 CD-PCV-317 REGULATING VALVE 원자력안전범주 NON NUCLEAR SAFETY RELATED 품질등급 S등급 제작사 MITSUBISHI HITACHI POWER SYSTE - 제작사 유형(MFR CATEGORY) ORIGINAL EQUIP. MANUFACTURER - 모델번호 TAG NO.: 5/6J-CD-PCV317 - 도면번호 310V018-118 | MITSUBISHI HITACHI POWER SYSTEMS, LTD. | TAG NO.: 5/6J-CD-PCV317
2022 | 3 | 계획예방정비용 | 한빛 | 3발전소 | 5 | 15 | 200532685 | 정비부분품(SPAR) | 국내 | S | 개스킷 | 개스킷,SHEET,철심삽입(SUS 316),2㎜,105.5㎜,127㎜,G | EA | 1 | 기계부 | 윤광민 | 061-357-3631 | 품명 개스킷 - 가스켓타입 SHEET - 가스켓단면형태 철심삽입(SUS 316) - 두께 2㎜ - 내경 105.5㎜ - 외경 127㎜ - 가스켓재질 GRAPHITE - 특수사항 진공포장 - 품질보증서류 C OF C - 별칭 1ST STAGE NOZZLE 원자력안전범주 NON NUCLEAR SAFETY RELATED 품질등급 S등급 제출서류목록 - 재료확인서(C of C)
2022 | 3 | 계획예방정비용 | 한빛 | 3발전소 | 5 | 15 | 200532686 | 정비부분품(SPAR) | 국내 | S | 개스킷 | 개스킷,SHEET,철심삽입(SUS 316),2㎜,88㎜,105.5㎜,GR | EA | 1 | 기계부 | 윤광민 | 061-357-3631 | 품명 개스킷 - 가스켓타입 SHEET - 가스켓단면형태 철심삽입(SUS 316) - 두께 2㎜ - 내경 88㎜ - 외경 105.5㎜ - 가스켓재질 GRAPHITE - 특수사항 진공포장 - 품질보증서류 C OF C - 별칭 2ND STAGE NOZZLE 원자력안전범주 NON NUCLEAR SAFETY RELATED 품질등급 S등급 제출서류목록 - 품질보증확인서(C of C)
2022 | 3 | 계획예방정비용 | 한빛 | 3발전소 | 5 | 15 | 200532687 | 정비부분품(SPAR) | 국내 | S | 개스킷 | 개스킷,S/W METAL GASKET,4.5MM,72MM,118MM,GR | EA | 2 | 기계부 | 윤광민 | 061-357-3631 | 품명 개스킷 - 가스켓타입 S/W METAL GASKET - 두께 4.5MM - 내경 72MM - 외경 118MM - 가스켓재질 GRAPHITE/SUS304 - 주입기(FILLER)재질 GRAPHITE - 후프(HOOP)재질 SUS304 - 품질보증서류 C OF C - 별칭 2ND STAGE NOZZLE - 치수 D1:72,D2:84,D3:96,D4:118(MM) 원자력안전범주 NON NUCLEAR SAFETY RELATED 품질등급 S등급 제출서류목록 - 일반규격(S등급) 제작사 제품인증서 - 외관 및 치수검사 성적서 - 검교정성적서(Calibration Records)
2022 | 3 | 계획예방정비용 | 한빛 | 3발전소 | 5 | 15 | 200532688 | 정비부분품(SPAR) | 국내 | S | 개스킷 | 개스킷,S/W METAL GASKET,4.5MM,88MM,130MM,GR | EA | 2 | 기계부 | 윤광민 | 061-357-3631 | 품명 개스킷 - 가스켓타입 S/W METAL GASKET - 두께 4.5MM - 내경 88MM - 외경 130MM - 가스켓재질 GRAPHITE/SUS304 - 주입기(FILLER)재질 GRAPHITE - 후프(HOOP)재질 SUS304 - 품질보증서류 C OF C - 별칭 1ST STAGE NOZZLE - 치수 D1:88,D2:102,D3:118,D4:130(MM) 원자력안전범주 NON NUCLEAR SAFETY RELATED 품질등급 S등급 제출서류목록 - 재료확인서(C of C)
2020 | 1 | 계획예방정비용 | 월성 | 1발전소 | 2 | 19 | 200532692 | 정비부분품(SPAR) | 국내 | A | 캐패시터 | 캐패시터,고정식,100㎜,Φ76.5㎜,350V,LOWER 5000ΜA,1 | EA | 240 | 전기부 | 이호빈 | 054-779-2158 | 품명 캐패시터 - 캐패시터타입 고정식 - 전체길이 100㎜ - 몸체직경 Φ76.5㎜ - 정격전압 350V - 누설전류 LOWER 5000ΜA - 리플전류 13.9 ARMS 120㎐ - 사용온도(상한) 85℃ - 사용온도(하한) -25℃ - 허용오차 ±20% - 컨덴서용량 4700㎌ - 터미널타입 SCREW TERM 원자력안전범주 NUCLEAR SAFETY RELATED 품질등급 A등급 제작사 이화전기공업(주) - 원설계규격서(ODS) WOLSONG 3&4 8600-55000-0001 - 원기술규격서(OTS) WOLSONG 3&4 8600-55000-0001 - 제작사 유형(MFR CATEGORY) ORIGINAL EQUIP. SUPPLIER - 모델번호 RWF350LG4700M 제출서류목록 - 첨부기술규격서 적용 | 이화전기공업(주) | RWF350LG4700M
2020 | 4 | 계획예방정비용 | 월성 | 2발전소 | 3 | 18 | 200532692 | 정비부분품(SPAR) | 국내 | A | 캐패시터 | 캐패시터,고정식,100㎜,Φ76.5㎜,350V,LOWER 5000ΜA,1 | EA | 120 | 전기부 | 정현기 | 054-779-2252 | 품명 캐패시터 - 캐패시터타입 고정식 - 전체길이 100㎜ - 몸체직경 Φ76.5㎜ - 정격전압 350V - 누설전류 LOWER 5000ΜA - 리플전류 13.9 ARMS 120㎐ - 사용온도(상한) 85℃ - 사용온도(하한) -25℃ - 허용오차 ±20% - 컨덴서용량 4700㎌ - 터미널타입 SCREW TERM 원자력안전범주 NUCLEAR SAFETY RELATED 품질등급 A등급 제작사 이화전기공업(주) - 원설계규격서(ODS) WOLSONG 3&4 8600-55000-0001 - 원기술규격서(OTS) WOLSONG 3&4 8600-55000-0001 - 제작사 유형(MFR CATEGORY) ORIGINAL EQUIP. SUPPLIER - 모델번호 RWF350LG4700M 제출서류목록 - 첨부기술규격서 적용 | 이화전기공업(주) | RWF350LG4700M
2020 | 4 | 계획예방정비용 | 한빛 | 2발전소 | 3 | 18 | 200532702 | 정비부분품(SPAR) | 국내 | S | 개스킷 | 개스킷,GRAPHITE SHEET,S/S 박판삽입,1㎜,127㎜,138㎜ | EA | 1 | 기계부 | 강경록 | 061-357-2244 | 품명 개스킷 - 가스켓타입 GRAPHITE SHEET - 배관공칭규격(NPS) S/S 박판삽입 - 두께 1㎜ - 내경 127㎜ - 외경 138㎜ - 가스켓재질 SUS316/GRAPHITE 원자력안전범주 NON NUCLEAR SAFETY RELATED 품질등급 S등급
2020 | 4 | 계획예방정비용 | 한빛 | 2발전소 | 4 | 17 | 200532702 | 정비부분품(SPAR) | 국내 | S | 개스킷 | 개스킷,GRAPHITE SHEET,S/S 박판삽입,1㎜,127㎜,138㎜ | EA | 1 | 기계부 | 강경록 | 061-357-2244 | 품명 개스킷 - 가스켓타입 GRAPHITE SHEET - 배관공칭규격(NPS) S/S 박판삽입 - 두께 1㎜ - 내경 127㎜ - 외경 138㎜ - 가스켓재질 SUS316/GRAPHITE 원자력안전범주 NON NUCLEAR SAFETY RELATED 품질등급 S등급
2022 | 2 | 계획예방정비용 | 한빛 | 2발전소 | 4 | 18 | 200532702 | 정비부분품(SPAR) | 국내 | S | 개스킷 | 개스킷,GRAPHITE SHEET,S/S 박판삽입,1㎜,127㎜,138㎜ | EA | 1 | 기계부 | 강경록 | 061-357-2244 | 품명 개스킷 - 가스켓타입 GRAPHITE SHEET - 배관공칭규격(NPS) S/S 박판삽입 - 두께 1㎜ - 내경 127㎜ - 외경 138㎜ - 가스켓재질 SUS316/GRAPHITE 원자력안전범주 NON NUCLEAR SAFETY RELATED 품질등급 S등급
2022 | 3 | 계획예방정비용 | 한빛 | 2발전소 | 3 | 19 | 200532702 | 정비부분품(SPAR) | 국내 | S | 개스킷 | 개스킷,GRAPHITE SHEET,S/S 박판삽입,1㎜,127㎜,138㎜ | EA | 1 | 기계부 | 강경록 | 061-357-2244 | 품명 개스킷 - 가스켓타입 GRAPHITE SHEET - 배관공칭규격(NPS) S/S 박판삽입 - 두께 1㎜ - 내경 127㎜ - 외경 138㎜ - 가스켓재질 SUS316/GRAPHITE 원자력안전범주 NON NUCLEAR SAFETY RELATED 품질등급 S등급
2020 | 1 | 계획예방정비용 | 새울 | 1발전소 | 2(신4) | 1 | 200532762 | 정비부분품(SPAR) | 국내 | A | 플러그,기계용 | 플러그,기계용,1"-20BWG,UNS S32050,복수기전열관 관막음용, | EA | 3744 | 기계부 | 유희철 | 052-715-5142 | 품명 플러그,기계용 - 플러그타입 1"-20BWG,UNS S32050 - 플러그용도 복수기전열관 관막음용 - 플러그몸체형태 원추형 - 직경 OD:24.536㎜, THK:20BWG - 길이 50.8MM - 플러그재질 UNS S32050 - 특수사항 C OF C, MTR - 별칭 UPPER PART,1"-20 BWG,SUPER SUS 원자력안전범주 NON NUCLEAR SAFETY RELATED 품질등급 A등급 제출서류목록 - 첨부기술규격서 적용
2021 | 3 | 계획예방정비용 | 새울 | 1발전소 | 2(신4) | 2 | 200532762 | 정비부분품(SPAR) | 국내 | A | 플러그,기계용 | 플러그,기계용,1"-20BWG,UNS S32050,복수기전열관 관막음용, | EA | 3744 | 기계부 | 유희철 | 052-715-5142 | 품명 플러그,기계용 - 플러그타입 1"-20BWG,UNS S32050 - 플러그용도 복수기전열관 관막음용 - 플러그몸체형태 원추형 - 직경 OD:24.536㎜, THK:20BWG - 길이 50.8MM - 플러그재질 UNS S32050 - 특수사항 C OF C, MTR - 별칭 UPPER PART,1"-20 BWG,SUPER SUS 원자력안전범주 NON NUCLEAR SAFETY RELATED 품질등급 A등급 제출서류목록 - 첨부기술규격서 적용
2020 | 1 | 경상예방정비용 | 새울 | 1발전소 |  |  | 200532802 | 정비부분품(SPAR) | 국내 | S | 개스킷 | 개스킷,SPIRAL WOUND,BASIC,4.5㎜,1539.9㎜,157 | EA | 5 | 기계부 | 유희철 | 052-715-5142 | 품명 개스킷 - 가스켓타입 SPIRAL WOUND - 가스켓단면형태 BASIC - 두께 4.5㎜ - 내경 1539.9㎜ - 외경 1578㎜ - 가스켓재질 SUS316L/GRAPHITE - 링(RING)재질 SUS316L - 주입기(FILLER)재질 GRAPHITE - 시험성적서류 치수검사보고서 - 별칭 CIV HEAD 가스켓 원자력안전범주 NON NUCLEAR SAFETY RELATED 품질등급 S등급
2020 | 1 | 계획예방정비용 | 새울 | 1발전소 | 2(신4) | 1 | 200532802 | 정비부분품(SPAR) | 국내 | S | 개스킷 | 개스킷,SPIRAL WOUND,BASIC,4.5㎜,1539.9㎜,157 | EA | 5 | 기계부 | 이성열 | 052-715-2144 | 품명 개스킷 - 가스켓타입 SPIRAL WOUND - 가스켓단면형태 BASIC - 두께 4.5㎜ - 내경 1539.9㎜ - 외경 1578㎜ - 가스켓재질 SUS316L/GRAPHITE - 링(RING)재질 SUS316L - 주입기(FILLER)재질 GRAPHITE - 시험성적서류 치수검사보고서 - 별칭 CIV HEAD 가스켓 원자력안전범주 NON NUCLEAR SAFETY RELATED 품질등급 S등급
2020 | 4 | 계획예방정비용 | 새울 | 1발전소 | 1(신3) | 3 | 200532802 | 정비부분품(SPAR) | 국내 | S | 개스킷 | 개스킷,SPIRAL WOUND,BASIC,4.5㎜,1539.9㎜,157 | EA | 5 | 기계부 | 이세희 | 052-715-5046 | 품명 개스킷 - 가스켓타입 SPIRAL WOUND - 가스켓단면형태 BASIC - 두께 4.5㎜ - 내경 1539.9㎜ - 외경 1578㎜ - 가스켓재질 SUS316L/GRAPHITE - 링(RING)재질 SUS316L - 주입기(FILLER)재질 GRAPHITE - 시험성적서류 치수검사보고서 - 별칭 CIV HEAD 가스켓 원자력안전범주 NON NUCLEAR SAFETY RELATED 품질등급 S등급
2021 | 1 | 경상예방정비용 | 새울 | 1발전소 |  |  | 200532802 | 정비부분품(SPAR) | 국내 | S | 개스킷 | 개스킷,SPIRAL WOUND,BASIC,4.5㎜,1539.9㎜,157 | EA | 5 | 기계부 | 유희철 | 052-715-5142 | 품명 개스킷 - 가스켓타입 SPIRAL WOUND - 가스켓단면형태 BASIC - 두께 4.5㎜ - 내경 1539.9㎜ - 외경 1578㎜ - 가스켓재질 SUS316L/GRAPHITE - 링(RING)재질 SUS316L - 주입기(FILLER)재질 GRAPHITE - 시험성적서류 치수검사보고서 - 별칭 CIV HEAD 가스켓 원자력안전범주 NON NUCLEAR SAFETY RELATED 품질등급 S등급
2021 | 3 | 계획예방정비용 | 새울 | 1발전소 | 2(신4) | 2 | 200532802 | 정비부분품(SPAR) | 국내 | S | 개스킷 | 개스킷,SPIRAL WOUND,BASIC,4.5㎜,1539.9㎜,157 | EA | 5 | 기계부 | 이성열 | 052-715-2144 | 품명 개스킷 - 가스켓타입 SPIRAL WOUND - 가스켓단면형태 BASIC - 두께 4.5㎜ - 내경 1539.9㎜ - 외경 1578㎜ - 가스켓재질 SUS316L/GRAPHITE - 링(RING)재질 SUS316L - 주입기(FILLER)재질 GRAPHITE - 시험성적서류 치수검사보고서 - 별칭 CIV HEAD 가스켓 원자력안전범주 NON NUCLEAR SAFETY RELATED 품질등급 S등급
2022 | 1 | 경상예방정비용 | 새울 | 1발전소 |  |  | 200532802 | 정비부분품(SPAR) | 국내 | S | 개스킷 | 개스킷,SPIRAL WOUND,BASIC,4.5㎜,1539.9㎜,157 | EA | 5 | 기계부 | 유희철 | 052-715-5142 | 품명 개스킷 - 가스켓타입 SPIRAL WOUND - 가스켓단면형태 BASIC - 두께 4.5㎜ - 내경 1539.9㎜ - 외경 1578㎜ - 가스켓재질 SUS316L/GRAPHITE - 링(RING)재질 SUS316L - 주입기(FILLER)재질 GRAPHITE - 시험성적서류 치수검사보고서 - 별칭 CIV HEAD 가스켓 원자력안전범주 NON NUCLEAR SAFETY RELATED 품질등급 S등급
2022 | 2 | 계획예방정비용 | 새울 | 1발전소 | 1(신3) | 4 | 200532802 | 정비부분품(SPAR) | 국내 | S | 개스킷 | 개스킷,SPIRAL WOUND,BASIC,4.5㎜,1539.9㎜,157 | EA | 5 | 기계부 | 이세희 | 052-715-5046 | 품명 개스킷 - 가스켓타입 SPIRAL WOUND - 가스켓단면형태 BASIC - 두께 4.5㎜ - 내경 1539.9㎜ - 외경 1578㎜ - 가스켓재질 SUS316L/GRAPHITE - 링(RING)재질 SUS316L - 주입기(FILLER)재질 GRAPHITE - 시험성적서류 치수검사보고서 - 별칭 CIV HEAD 가스켓 원자력안전범주 NON NUCLEAR SAFETY RELATED 품질등급 S등급
2022 | 4 | 계획예방정비용 | 새울 | 1발전소 | 2(신4) | 3 | 200532802 | 정비부분품(SPAR) | 국내 | S | 개스킷 | 개스킷,SPIRAL WOUND,BASIC,4.5㎜,1539.9㎜,157 | EA | 5 | 기계부 | 이세희 | 052-715-5046 | 품명 개스킷 - 가스켓타입 SPIRAL WOUND - 가스켓단면형태 BASIC - 두께 4.5㎜ - 내경 1539.9㎜ - 외경 1578㎜ - 가스켓재질 SUS316L/GRAPHITE - 링(RING)재질 SUS316L - 주입기(FILLER)재질 GRAPHITE - 시험성적서류 치수검사보고서 - 별칭 CIV HEAD 가스켓 원자력안전범주 NON NUCLEAR SAFETY RELATED 품질등급 S등급
2020 | 1 | 경상예방정비용 | 새울 | 1발전소 |  |  | 200532806 | 정비부분품(SPAR) | 국내 | S | 개스킷 | 개스킷,SPIRAL WOUND,BASIC,4.5MM,450.8,431. | EA | 1 | 기계부 | 유희철 | 052-715-5142 | 품명 개스킷 - 가스켓타입 SPIRAL WOUND - 가스켓단면형태 BASIC - 두께 4.5MM - 내경 450.8 - 외경 431.8 - 가스켓재질 SUS316L/GRAPHITE - 링(RING)재질 SUS316L - 주입기(FILLER)재질 GRAPHITE - 시험성적서류 치수검사보고서 - 별칭 MSV SEAL HEAD GASKET 원자력안전범주 NON NUCLEAR SAFETY RELATED 품질등급 S등급
2020 | 1 | 계획예방정비용 | 새울 | 1발전소 | 2(신4) | 1 | 200532806 | 정비부분품(SPAR) | 국내 | S | 개스킷 | 개스킷,SPIRAL WOUND,BASIC,4.5MM,450.8,431. | EA | 3 | 기계부 | 이성열 | 052-715-2144 | 품명 개스킷 - 가스켓타입 SPIRAL WOUND - 가스켓단면형태 BASIC - 두께 4.5MM - 내경 450.8 - 외경 431.8 - 가스켓재질 SUS316L/GRAPHITE - 링(RING)재질 SUS316L - 주입기(FILLER)재질 GRAPHITE - 시험성적서류 치수검사보고서 - 별칭 MSV SEAL HEAD GASKET 원자력안전범주 NON NUCLEAR SAFETY RELATED 품질등급 S등급
2020 | 4 | 계획예방정비용 | 새울 | 1발전소 | 1(신3) | 3 | 200532806 | 정비부분품(SPAR) | 국내 | S | 개스킷 | 개스킷,SPIRAL WOUND,BASIC,4.5MM,450.8,431. | EA | 1 | 기계부 | 이세희 | 052-715-5046 | 품명 개스킷 - 가스켓타입 SPIRAL WOUND - 가스켓단면형태 BASIC - 두께 4.5MM - 내경 450.8 - 외경 431.8 - 가스켓재질 SUS316L/GRAPHITE - 링(RING)재질 SUS316L - 주입기(FILLER)재질 GRAPHITE - 시험성적서류 치수검사보고서 - 별칭 MSV SEAL HEAD GASKET 원자력안전범주 NON NUCLEAR SAFETY RELATED 품질등급 S등급
2021 | 1 | 경상예방정비용 | 새울 | 1발전소 |  |  | 200532806 | 정비부분품(SPAR) | 국내 | S | 개스킷 | 개스킷,SPIRAL WOUND,BASIC,4.5MM,450.8,431. | EA | 1 | 기계부 | 유희철 | 052-715-5142 | 품명 개스킷 - 가스켓타입 SPIRAL WOUND - 가스켓단면형태 BASIC - 두께 4.5MM - 내경 450.8 - 외경 431.8 - 가스켓재질 SUS316L/GRAPHITE - 링(RING)재질 SUS316L - 주입기(FILLER)재질 GRAPHITE - 시험성적서류 치수검사보고서 - 별칭 MSV SEAL HEAD GASKET 원자력안전범주 NON NUCLEAR SAFETY RELATED 품질등급 S등급
2021 | 3 | 계획예방정비용 | 새울 | 1발전소 | 2(신4) | 2 | 200532806 | 정비부분품(SPAR) | 국내 | S | 개스킷 | 개스킷,SPIRAL WOUND,BASIC,4.5MM,450.8,431. | EA | 1 | 기계부 | 이성열 | 052-715-2144 | 품명 개스킷 - 가스켓타입 SPIRAL WOUND - 가스켓단면형태 BASIC - 두께 4.5MM - 내경 450.8 - 외경 431.8 - 가스켓재질 SUS316L/GRAPHITE - 링(RING)재질 SUS316L - 주입기(FILLER)재질 GRAPHITE - 시험성적서류 치수검사보고서 - 별칭 MSV SEAL HEAD GASKET 원자력안전범주 NON NUCLEAR SAFETY RELATED 품질등급 S등급
2022 | 1 | 경상예방정비용 | 새울 | 1발전소 |  |  | 200532806 | 정비부분품(SPAR) | 국내 | S | 개스킷 | 개스킷,SPIRAL WOUND,BASIC,4.5MM,450.8,431. | EA | 1 | 기계부 | 유희철 | 052-715-5142 | 품명 개스킷 - 가스켓타입 SPIRAL WOUND - 가스켓단면형태 BASIC - 두께 4.5MM - 내경 450.8 - 외경 431.8 - 가스켓재질 SUS316L/GRAPHITE - 링(RING)재질 SUS316L - 주입기(FILLER)재질 GRAPHITE - 시험성적서류 치수검사보고서 - 별칭 MSV SEAL HEAD GASKET 원자력안전범주 NON NUCLEAR SAFETY RELATED 품질등급 S등급
2022 | 2 | 계획예방정비용 | 새울 | 1발전소 | 1(신3) | 4 | 200532806 | 정비부분품(SPAR) | 국내 | S | 개스킷 | 개스킷,SPIRAL WOUND,BASIC,4.5MM,450.8,431. | EA | 1 | 기계부 | 이세희 | 052-715-5046 | 품명 개스킷 - 가스켓타입 SPIRAL WOUND - 가스켓단면형태 BASIC - 두께 4.5MM - 내경 450.8 - 외경 431.8 - 가스켓재질 SUS316L/GRAPHITE - 링(RING)재질 SUS316L - 주입기(FILLER)재질 GRAPHITE - 시험성적서류 치수검사보고서 - 별칭 MSV SEAL HEAD GASKET 원자력안전범주 NON NUCLEAR SAFETY RELATED 품질등급 S등급
2022 | 4 | 계획예방정비용 | 새울 | 1발전소 | 2(신4) | 3 | 200532806 | 정비부분품(SPAR) | 국내 | S | 개스킷 | 개스킷,SPIRAL WOUND,BASIC,4.5MM,450.8,431. | EA | 1 | 기계부 | 이세희 | 052-715-5046 | 품명 개스킷 - 가스켓타입 SPIRAL WOUND - 가스켓단면형태 BASIC - 두께 4.5MM - 내경 450.8 - 외경 431.8 - 가스켓재질 SUS316L/GRAPHITE - 링(RING)재질 SUS316L - 주입기(FILLER)재질 GRAPHITE - 시험성적서류 치수검사보고서 - 별칭 MSV SEAL HEAD GASKET 원자력안전범주 NON NUCLEAR SAFETY RELATED 품질등급 S등급
2020 | 1 | 계획예방정비용 | 새울 | 1발전소 | 2(신4) | 1 | 200532807 | 정비부분품(SPAR) | 국내 | S | 개스킷 | 개스킷,SPIRAL WOUND,BASIC,4.5MM,438.6MM,422 | EA | 1 | 기계부 | 이성열 | 052-715-2144 | 품명 개스킷 - 가스켓타입 SPIRAL WOUND - 가스켓단면형태 BASIC - 두께 4.5MM - 내경 438.6MM - 외경 422.3MM - 가스켓재질 SUS316L/GRAPHITE - 링(RING)재질 SUS316L - 주입기(FILLER)재질 GRAPHITE - 시험성적서류 치수검사보고서 - 별칭 CIV PESS.SEAL HEAD GASKET(121) 원자력안전범주 NON NUCLEAR SAFETY RELATED 품질등급 S등급
2020 | 4 | 계획예방정비용 | 새울 | 1발전소 | 1(신3) | 3 | 200532807 | 정비부분품(SPAR) | 국내 | S | 개스킷 | 개스킷,SPIRAL WOUND,BASIC,4.5MM,438.6MM,422 | EA | 2 | 기계부 | 이세희 | 052-715-5046 | 품명 개스킷 - 가스켓타입 SPIRAL WOUND - 가스켓단면형태 BASIC - 두께 4.5MM - 내경 438.6MM - 외경 422.3MM - 가스켓재질 SUS316L/GRAPHITE - 링(RING)재질 SUS316L - 주입기(FILLER)재질 GRAPHITE - 시험성적서류 치수검사보고서 - 별칭 CIV PESS.SEAL HEAD GASKET(121) 원자력안전범주 NON NUCLEAR SAFETY RELATED 품질등급 S등급
2021 | 3 | 계획예방정비용 | 새울 | 1발전소 | 2(신4) | 2 | 200532807 | 정비부분품(SPAR) | 국내 | S | 개스킷 | 개스킷,SPIRAL WOUND,BASIC,4.5MM,438.6MM,422 | EA | 1 | 기계부 | 이성열 | 052-715-2144 | 품명 개스킷 - 가스켓타입 SPIRAL WOUND - 가스켓단면형태 BASIC - 두께 4.5MM - 내경 438.6MM - 외경 422.3MM - 가스켓재질 SUS316L/GRAPHITE - 링(RING)재질 SUS316L - 주입기(FILLER)재질 GRAPHITE - 시험성적서류 치수검사보고서 - 별칭 CIV PESS.SEAL HEAD GASKET(121) 원자력안전범주 NON NUCLEAR SAFETY RELATED 품질등급 S등급
2022 | 2 | 계획예방정비용 | 새울 | 1발전소 | 1(신3) | 4 | 200532807 | 정비부분품(SPAR) | 국내 | S | 개스킷 | 개스킷,SPIRAL WOUND,BASIC,4.5MM,438.6MM,422 | EA | 1 | 기계부 | 이세희 | 052-715-5046 | 품명 개스킷 - 가스켓타입 SPIRAL WOUND - 가스켓단면형태 BASIC - 두께 4.5MM - 내경 438.6MM - 외경 422.3MM - 가스켓재질 SUS316L/GRAPHITE - 링(RING)재질 SUS316L - 주입기(FILLER)재질 GRAPHITE - 시험성적서류 치수검사보고서 - 별칭 CIV PESS.SEAL HEAD GASKET(121) 원자력안전범주 NON NUCLEAR SAFETY RELATED 품질등급 S등급
2022 | 4 | 계획예방정비용 | 새울 | 1발전소 | 2(신4) | 3 | 200532807 | 정비부분품(SPAR) | 국내 | S | 개스킷 | 개스킷,SPIRAL WOUND,BASIC,4.5MM,438.6MM,422 | EA | 2 | 기계부 | 이세희 | 052-715-5046 | 품명 개스킷 - 가스켓타입 SPIRAL WOUND - 가스켓단면형태 BASIC - 두께 4.5MM - 내경 438.6MM - 외경 422.3MM - 가스켓재질 SUS316L/GRAPHITE - 링(RING)재질 SUS316L - 주입기(FILLER)재질 GRAPHITE - 시험성적서류 치수검사보고서 - 별칭 CIV PESS.SEAL HEAD GASKET(121) 원자력안전범주 NON NUCLEAR SAFETY RELATED 품질등급 S등급
2020 | 1 | 경상예방정비용 | 새울 | 1발전소 |  |  | 200532809 | 정비부분품(SPAR) | 국내 | S | 개스킷 | 개스킷,SPIRAL WOUND,BASIC,4.5㎜,396㎜,414㎜,SU | EA | 1 | 기계부 | 유희철 | 052-715-5142 | 품명 개스킷 - 가스켓타입 SPIRAL WOUND - 가스켓단면형태 BASIC - 두께 4.5㎜ - 내경 396㎜ - 외경 414㎜ - 가스켓재질 SUS316L/GRAPHITE - 링(RING)재질 SUS316L - 주입기(FILLER)재질 GRAPHITE - 시험성적서류 치수검사보고서 - 별칭 CIV PESS.SEAL HEAD GASKET(122) 원자력안전범주 NON NUCLEAR SAFETY RELATED 품질등급 S등급
2021 | 1 | 경상예방정비용 | 새울 | 1발전소 |  |  | 200532809 | 정비부분품(SPAR) | 국내 | S | 개스킷 | 개스킷,SPIRAL WOUND,BASIC,4.5㎜,396㎜,414㎜,SU | EA | 1 | 기계부 | 유희철 | 052-715-5142 | 품명 개스킷 - 가스켓타입 SPIRAL WOUND - 가스켓단면형태 BASIC - 두께 4.5㎜ - 내경 396㎜ - 외경 414㎜ - 가스켓재질 SUS316L/GRAPHITE - 링(RING)재질 SUS316L - 주입기(FILLER)재질 GRAPHITE - 시험성적서류 치수검사보고서 - 별칭 CIV PESS.SEAL HEAD GASKET(122) 원자력안전범주 NON NUCLEAR SAFETY RELATED 품질등급 S등급
2021 | 3 | 계획예방정비용 | 새울 | 1발전소 | 2(신4) | 2 | 200532809 | 정비부분품(SPAR) | 국내 | S | 개스킷 | 개스킷,SPIRAL WOUND,BASIC,4.5㎜,396㎜,414㎜,SU | EA | 1 | 기계부 | 이성열 | 052-715-2144 | 품명 개스킷 - 가스켓타입 SPIRAL WOUND - 가스켓단면형태 BASIC - 두께 4.5㎜ - 내경 396㎜ - 외경 414㎜ - 가스켓재질 SUS316L/GRAPHITE - 링(RING)재질 SUS316L - 주입기(FILLER)재질 GRAPHITE - 시험성적서류 치수검사보고서 - 별칭 CIV PESS.SEAL HEAD GASKET(122) 원자력안전범주 NON NUCLEAR SAFETY RELATED 품질등급 S등급
2022 | 1 | 경상예방정비용 | 새울 | 1발전소 |  |  | 200532809 | 정비부분품(SPAR) | 국내 | S | 개스킷 | 개스킷,SPIRAL WOUND,BASIC,4.5㎜,396㎜,414㎜,SU | EA | 1 | 기계부 | 유희철 | 052-715-5142 | 품명 개스킷 - 가스켓타입 SPIRAL WOUND - 가스켓단면형태 BASIC - 두께 4.5㎜ - 내경 396㎜ - 외경 414㎜ - 가스켓재질 SUS316L/GRAPHITE - 링(RING)재질 SUS316L - 주입기(FILLER)재질 GRAPHITE - 시험성적서류 치수검사보고서 - 별칭 CIV PESS.SEAL HEAD GASKET(122) 원자력안전범주 NON NUCLEAR SAFETY RELATED 품질등급 S등급
2020 | 1 | 경상예방정비용 | 새울 | 1발전소 |  |  | 200532810 | 정비부분품(SPAR) | 국내 | S | 개스킷 | 개스킷,SPIRAL WOUND,INNER AND OUTER RING,1- | EA | 1 | 기계부 | 유희철 | 052-715-5142 | 품명 개스킷 - 가스켓타입 SPIRAL WOUND - 가스켓단면형태 INNER AND OUTER RING - 배관공칭규격(NPS) 1-1/2IN - 가스켓재질 SUS304/GRAPHITE - 링(RING)재질 SUS304 - 주입기(FILLER)재질 GRAPHITE - 후프(HOOP)재질 SUS304 - 사용압력(상한) CL 150 - 별칭 CIV LEAK OFF GASKET 원자력안전범주 NON NUCLEAR SAFETY RELATED 품질등급 S등급
2021 | 1 | 경상예방정비용 | 새울 | 1발전소 |  |  | 200532810 | 정비부분품(SPAR) | 국내 | S | 개스킷 | 개스킷,SPIRAL WOUND,INNER AND OUTER RING,1- | EA | 1 | 기계부 | 유희철 | 052-715-5142 | 품명 개스킷 - 가스켓타입 SPIRAL WOUND - 가스켓단면형태 INNER AND OUTER RING - 배관공칭규격(NPS) 1-1/2IN - 가스켓재질 SUS304/GRAPHITE - 링(RING)재질 SUS304 - 주입기(FILLER)재질 GRAPHITE - 후프(HOOP)재질 SUS304 - 사용압력(상한) CL 150 - 별칭 CIV LEAK OFF GASKET 원자력안전범주 NON NUCLEAR SAFETY RELATED 품질등급 S등급
2021 | 3 | 계획예방정비용 | 새울 | 1발전소 | 2(신4) | 2 | 200532810 | 정비부분품(SPAR) | 국내 | S | 개스킷 | 개스킷,SPIRAL WOUND,INNER AND OUTER RING,1- | EA | 1 | 기계부 | 이성열 | 052-715-2144 | 품명 개스킷 - 가스켓타입 SPIRAL WOUND - 가스켓단면형태 INNER AND OUTER RING - 배관공칭규격(NPS) 1-1/2IN - 가스켓재질 SUS304/GRAPHITE - 링(RING)재질 SUS304 - 주입기(FILLER)재질 GRAPHITE - 후프(HOOP)재질 SUS304 - 사용압력(상한) CL 150 - 별칭 CIV LEAK OFF GASKET 원자력안전범주 NON NUCLEAR SAFETY RELATED 품질등급 S등급
2022 | 1 | 경상예방정비용 | 새울 | 1발전소 |  |  | 200532810 | 정비부분품(SPAR) | 국내 | S | 개스킷 | 개스킷,SPIRAL WOUND,INNER AND OUTER RING,1- | EA | 1 | 기계부 | 유희철 | 052-715-5142 | 품명 개스킷 - 가스켓타입 SPIRAL WOUND - 가스켓단면형태 INNER AND OUTER RING - 배관공칭규격(NPS) 1-1/2IN - 가스켓재질 SUS304/GRAPHITE - 링(RING)재질 SUS304 - 주입기(FILLER)재질 GRAPHITE - 후프(HOOP)재질 SUS304 - 사용압력(상한) CL 150 - 별칭 CIV LEAK OFF GASKET 원자력안전범주 NON NUCLEAR SAFETY RELATED 품질등급 S등급
2020 | 1 | 경상예방정비용 | 새울 | 1발전소 |  |  | 200532811 | 정비부분품(SPAR) | 국내 | S | 개스킷 | 개스킷,SPIRAL WOUND,INNER AND OUTER RING,1I | EA | 1 | 기계부 | 유희철 | 052-715-5142 | 품명 개스킷 - 가스켓타입 SPIRAL WOUND - 가스켓단면형태 INNER AND OUTER RING - 배관공칭규격(NPS) 1IN - 가스켓재질 SUS304/GRAPHITE - 사용압력(상한) CL 150 - 품질보증서류 CERTIFICATE OF CONFORMANCE - 별칭 CV LEAK OFF GASKET 원자력안전범주 NON NUCLEAR SAFETY RELATED 품질등급 S등급
2020 | 1 | 계획예방정비용 | 새울 | 1발전소 | 2(신4) | 1 | 200532811 | 정비부분품(SPAR) | 국내 | S | 개스킷 | 개스킷,SPIRAL WOUND,INNER AND OUTER RING,1I | EA | 1 | 기계부 | 이성열 | 052-715-2144 | 품명 개스킷 - 가스켓타입 SPIRAL WOUND - 가스켓단면형태 INNER AND OUTER RING - 배관공칭규격(NPS) 1IN - 가스켓재질 SUS304/GRAPHITE - 사용압력(상한) CL 150 - 품질보증서류 CERTIFICATE OF CONFORMANCE - 별칭 CV LEAK OFF GASKET 원자력안전범주 NON NUCLEAR SAFETY RELATED 품질등급 S등급
2021 | 1 | 경상예방정비용 | 새울 | 1발전소 |  |  | 200532811 | 정비부분품(SPAR) | 국내 | S | 개스킷 | 개스킷,SPIRAL WOUND,INNER AND OUTER RING,1I | EA | 1 | 기계부 | 유희철 | 052-715-5142 | 품명 개스킷 - 가스켓타입 SPIRAL WOUND - 가스켓단면형태 INNER AND OUTER RING - 배관공칭규격(NPS) 1IN - 가스켓재질 SUS304/GRAPHITE - 사용압력(상한) CL 150 - 품질보증서류 CERTIFICATE OF CONFORMANCE - 별칭 CV LEAK OFF GASKET 원자력안전범주 NON NUCLEAR SAFETY RELATED 품질등급 S등급
2022 | 1 | 경상예방정비용 | 새울 | 1발전소 |  |  | 200532811 | 정비부분품(SPAR) | 국내 | S | 개스킷 | 개스킷,SPIRAL WOUND,INNER AND OUTER RING,1I | EA | 1 | 기계부 | 유희철 | 052-715-5142 | 품명 개스킷 - 가스켓타입 SPIRAL WOUND - 가스켓단면형태 INNER AND OUTER RING - 배관공칭규격(NPS) 1IN - 가스켓재질 SUS304/GRAPHITE - 사용압력(상한) CL 150 - 품질보증서류 CERTIFICATE OF CONFORMANCE - 별칭 CV LEAK OFF GASKET 원자력안전범주 NON NUCLEAR SAFETY RELATED 품질등급 S등급
2020 | 1 | 경상예방정비용 | 새울 | 1발전소 |  |  | 200532813 | 정비부분품(SPAR) | 국내 | S | 개스킷 | 개스킷,SPIRAL WOUND,INNER AND OUTER RING,2I | EA | 1 | 기계부 | 유희철 | 052-715-5142 | 품명 개스킷 - 가스켓타입 SPIRAL WOUND - 가스켓단면형태 INNER AND OUTER RING - 배관공칭규격(NPS) 2IN - 두께 4.5㎜ - 가스켓재질 SUS304/GRAPHITE - 사용압력(상한) CL 150 - 적용기술기준 ASME B16.20 - 별칭 MSV LEAK OFF GASKET 원자력안전범주 NON NUCLEAR SAFETY RELATED 품질등급 S등급
2020 | 1 | 계획예방정비용 | 새울 | 1발전소 | 2(신4) | 1 | 200532813 | 정비부분품(SPAR) | 국내 | S | 개스킷 | 개스킷,SPIRAL WOUND,INNER AND OUTER RING,2I | EA | 3 | 기계부 | 이성열 | 052-715-2144 | 품명 개스킷 - 가스켓타입 SPIRAL WOUND - 가스켓단면형태 INNER AND OUTER RING - 배관공칭규격(NPS) 2IN - 두께 4.5㎜ - 가스켓재질 SUS304/GRAPHITE - 사용압력(상한) CL 150 - 적용기술기준 ASME B16.20 - 별칭 MSV LEAK OFF GASKET 원자력안전범주 NON NUCLEAR SAFETY RELATED 품질등급 S등급
2020 | 4 | 계획예방정비용 | 새울 | 1발전소 | 1(신3) | 3 | 200532813 | 정비부분품(SPAR) | 국내 | S | 개스킷 | 개스킷,SPIRAL WOUND,INNER AND OUTER RING,2I | EA | 1 | 기계부 | 이세희 | 052-715-5046 | 품명 개스킷 - 가스켓타입 SPIRAL WOUND - 가스켓단면형태 INNER AND OUTER RING - 배관공칭규격(NPS) 2IN - 두께 4.5㎜ - 가스켓재질 SUS304/GRAPHITE - 사용압력(상한) CL 150 - 적용기술기준 ASME B16.20 - 별칭 MSV LEAK OFF GASKET 원자력안전범주 NON NUCLEAR SAFETY RELATED 품질등급 S등급
2021 | 1 | 경상예방정비용 | 새울 | 1발전소 |  |  | 200532813 | 정비부분품(SPAR) | 국내 | S | 개스킷 | 개스킷,SPIRAL WOUND,INNER AND OUTER RING,2I | EA | 1 | 기계부 | 유희철 | 052-715-5142 | 품명 개스킷 - 가스켓타입 SPIRAL WOUND - 가스켓단면형태 INNER AND OUTER RING - 배관공칭규격(NPS) 2IN - 두께 4.5㎜ - 가스켓재질 SUS304/GRAPHITE - 사용압력(상한) CL 150 - 적용기술기준 ASME B16.20 - 별칭 MSV LEAK OFF GASKET 원자력안전범주 NON NUCLEAR SAFETY RELATED 품질등급 S등급
2021 | 3 | 계획예방정비용 | 새울 | 1발전소 | 2(신4) | 2 | 200532813 | 정비부분품(SPAR) | 국내 | S | 개스킷 | 개스킷,SPIRAL WOUND,INNER AND OUTER RING,2I | EA | 1 | 기계부 | 이성열 | 052-715-2144 | 품명 개스킷 - 가스켓타입 SPIRAL WOUND - 가스켓단면형태 INNER AND OUTER RING - 배관공칭규격(NPS) 2IN - 두께 4.5㎜ - 가스켓재질 SUS304/GRAPHITE - 사용압력(상한) CL 150 - 적용기술기준 ASME B16.20 - 별칭 MSV LEAK OFF GASKET 원자력안전범주 NON NUCLEAR SAFETY RELATED 품질등급 S등급
2022 | 1 | 경상예방정비용 | 새울 | 1발전소 |  |  | 200532813 | 정비부분품(SPAR) | 국내 | S | 개스킷 | 개스킷,SPIRAL WOUND,INNER AND OUTER RING,2I | EA | 1 | 기계부 | 유희철 | 052-715-5142 | 품명 개스킷 - 가스켓타입 SPIRAL WOUND - 가스켓단면형태 INNER AND OUTER RING - 배관공칭규격(NPS) 2IN - 두께 4.5㎜ - 가스켓재질 SUS304/GRAPHITE - 사용압력(상한) CL 150 - 적용기술기준 ASME B16.20 - 별칭 MSV LEAK OFF GASKET 원자력안전범주 NON NUCLEAR SAFETY RELATED 품질등급 S등급
2022 | 2 | 계획예방정비용 | 새울 | 1발전소 | 1(신3) | 4 | 200532813 | 정비부분품(SPAR) | 국내 | S | 개스킷 | 개스킷,SPIRAL WOUND,INNER AND OUTER RING,2I | EA | 1 | 기계부 | 이세희 | 052-715-5046 | 품명 개스킷 - 가스켓타입 SPIRAL WOUND - 가스켓단면형태 INNER AND OUTER RING - 배관공칭규격(NPS) 2IN - 두께 4.5㎜ - 가스켓재질 SUS304/GRAPHITE - 사용압력(상한) CL 150 - 적용기술기준 ASME B16.20 - 별칭 MSV LEAK OFF GASKET 원자력안전범주 NON NUCLEAR SAFETY RELATED 품질등급 S등급
2022 | 4 | 계획예방정비용 | 새울 | 1발전소 | 2(신4) | 3 | 200532813 | 정비부분품(SPAR) | 국내 | S | 개스킷 | 개스킷,SPIRAL WOUND,INNER AND OUTER RING,2I | EA | 1 | 기계부 | 이세희 | 052-715-5046 | 품명 개스킷 - 가스켓타입 SPIRAL WOUND - 가스켓단면형태 INNER AND OUTER RING - 배관공칭규격(NPS) 2IN - 두께 4.5㎜ - 가스켓재질 SUS304/GRAPHITE - 사용압력(상한) CL 150 - 적용기술기준 ASME B16.20 - 별칭 MSV LEAK OFF GASKET 원자력안전범주 NON NUCLEAR SAFETY RELATED 품질등급 S등급
2020 | 1 | 경상예방정비용 | 새울 | 1발전소 |  |  | 200532814 | 정비부분품(SPAR) | 국내 | S | 개스킷 | 개스킷,SPIRAL WOUND,INNER AND OUTER RING,1- | EA | 1 | 기계부 | 유희철 | 052-715-5142 | 품명 개스킷 - 가스켓타입 SPIRAL WOUND - 가스켓단면형태 INNER AND OUTER RING - 배관공칭규격(NPS) 1-1/2IN - 길이 1.5IN - 두께 4.5㎜ - 가스켓재질 SUS316/GRAPHITE - 링(RING)재질 SUS304 - 주입기(FILLER)재질 GRAPHITE - 사용압력(상한) CL 300 - 적용기술기준 ANSI/ASME B16.20 - 품질보증서류 C OF C, DIMENSION REPORT - 별칭 CV LEAK OFF GASKET 원자력안전범주 NON NUCLEAR SAFETY RELATED 품질등급 S등급
2021 | 1 | 경상예방정비용 | 새울 | 1발전소 |  |  | 200532814 | 정비부분품(SPAR) | 국내 | S | 개스킷 | 개스킷,SPIRAL WOUND,INNER AND OUTER RING,1- | EA | 1 | 기계부 | 유희철 | 052-715-5142 | 품명 개스킷 - 가스켓타입 SPIRAL WOUND - 가스켓단면형태 INNER AND OUTER RING - 배관공칭규격(NPS) 1-1/2IN - 길이 1.5IN - 두께 4.5㎜ - 가스켓재질 SUS316/GRAPHITE - 링(RING)재질 SUS304 - 주입기(FILLER)재질 GRAPHITE - 사용압력(상한) CL 300 - 적용기술기준 ANSI/ASME B16.20 - 품질보증서류 C OF C, DIMENSION REPORT - 별칭 CV LEAK OFF GASKET 원자력안전범주 NON NUCLEAR SAFETY RELATED 품질등급 S등급
2021 | 3 | 계획예방정비용 | 새울 | 1발전소 | 2(신4) | 2 | 200532814 | 정비부분품(SPAR) | 국내 | S | 개스킷 | 개스킷,SPIRAL WOUND,INNER AND OUTER RING,1- | EA | 1 | 기계부 | 이성열 | 052-715-2144 | 품명 개스킷 - 가스켓타입 SPIRAL WOUND - 가스켓단면형태 INNER AND OUTER RING - 배관공칭규격(NPS) 1-1/2IN - 길이 1.5IN - 두께 4.5㎜ - 가스켓재질 SUS316/GRAPHITE - 링(RING)재질 SUS304 - 주입기(FILLER)재질 GRAPHITE - 사용압력(상한) CL 300 - 적용기술기준 ANSI/ASME B16.20 - 품질보증서류 C OF C, DIMENSION REPORT - 별칭 CV LEAK OFF GASKET 원자력안전범주 NON NUCLEAR SAFETY RELATED 품질등급 S등급
2022 | 1 | 경상예방정비용 | 새울 | 1발전소 |  |  | 200532814 | 정비부분품(SPAR) | 국내 | S | 개스킷 | 개스킷,SPIRAL WOUND,INNER AND OUTER RING,1- | EA | 1 | 기계부 | 유희철 | 052-715-5142 | 품명 개스킷 - 가스켓타입 SPIRAL WOUND - 가스켓단면형태 INNER AND OUTER RING - 배관공칭규격(NPS) 1-1/2IN - 길이 1.5IN - 두께 4.5㎜ - 가스켓재질 SUS316/GRAPHITE - 링(RING)재질 SUS304 - 주입기(FILLER)재질 GRAPHITE - 사용압력(상한) CL 300 - 적용기술기준 ANSI/ASME B16.20 - 품질보증서류 C OF C, DIMENSION REPORT - 별칭 CV LEAK OFF GASKET 원자력안전범주 NON NUCLEAR SAFETY RELATED 품질등급 S등급
2020 | 1 | 경상예방정비용 | 새울 | 1발전소 |  |  | 200532815 | 정비부분품(SPAR) | 국내 | S | 개스킷 | 개스킷,SOFT IRON GASKET,0.75㎜,338㎜,395㎜,36 | EA | 1 | 기계부 | 유희철 | 052-715-5142 | 품명 개스킷 - 가스켓타입 SOFT IRON GASKET - 두께 0.75㎜ - 내경 338㎜ - 외경 395㎜ - 피치원지름(PCD) 368.4㎜ - 가스켓재질 SOFT IRON - 볼트홀(HOLE)수 8 EA - 볼트홀(HOLE)직경 17㎜ - 시험성적서류 치수검사보고서 - 별칭 HOLDER GASKET 원자력안전범주 NON NUCLEAR SAFETY RELATED 품질등급 S등급
2021 | 1 | 경상예방정비용 | 새울 | 1발전소 |  |  | 200532815 | 정비부분품(SPAR) | 국내 | S | 개스킷 | 개스킷,SOFT IRON GASKET,0.75㎜,338㎜,395㎜,36 | EA | 1 | 기계부 | 유희철 | 052-715-5142 | 품명 개스킷 - 가스켓타입 SOFT IRON GASKET - 두께 0.75㎜ - 내경 338㎜ - 외경 395㎜ - 피치원지름(PCD) 368.4㎜ - 가스켓재질 SOFT IRON - 볼트홀(HOLE)수 8 EA - 볼트홀(HOLE)직경 17㎜ - 시험성적서류 치수검사보고서 - 별칭 HOLDER GASKET 원자력안전범주 NON NUCLEAR SAFETY RELATED 품질등급 S등급
2021 | 3 | 계획예방정비용 | 새울 | 1발전소 | 2(신4) | 2 | 200532815 | 정비부분품(SPAR) | 국내 | S | 개스킷 | 개스킷,SOFT IRON GASKET,0.75㎜,338㎜,395㎜,36 | EA | 1 | 기계부 | 이성열 | 052-715-2144 | 품명 개스킷 - 가스켓타입 SOFT IRON GASKET - 두께 0.75㎜ - 내경 338㎜ - 외경 395㎜ - 피치원지름(PCD) 368.4㎜ - 가스켓재질 SOFT IRON - 볼트홀(HOLE)수 8 EA - 볼트홀(HOLE)직경 17㎜ - 시험성적서류 치수검사보고서 - 별칭 HOLDER GASKET 원자력안전범주 NON NUCLEAR SAFETY RELATED 품질등급 S등급
2022 | 1 | 경상예방정비용 | 새울 | 1발전소 |  |  | 200532815 | 정비부분품(SPAR) | 국내 | S | 개스킷 | 개스킷,SOFT IRON GASKET,0.75㎜,338㎜,395㎜,36 | EA | 1 | 기계부 | 유희철 | 052-715-5142 | 품명 개스킷 - 가스켓타입 SOFT IRON GASKET - 두께 0.75㎜ - 내경 338㎜ - 외경 395㎜ - 피치원지름(PCD) 368.4㎜ - 가스켓재질 SOFT IRON - 볼트홀(HOLE)수 8 EA - 볼트홀(HOLE)직경 17㎜ - 시험성적서류 치수검사보고서 - 별칭 HOLDER GASKET 원자력안전범주 NON NUCLEAR SAFETY RELATED 품질등급 S등급
2020 | 1 | 경상예방정비용 | 새울 | 1발전소 |  |  | 200532817 | 정비부분품(SPAR) | 국내 | S | 개스킷 | 개스킷,기본형,1㎜,154㎜,204㎜,SOFT IRON,치수검사보고서, | EA | 1 | 기계부 | 유희철 | 052-715-5142 | 품명 개스킷 - 가스켓타입 기본형 - 두께 1㎜ - 내경 154㎜ - 외경 204㎜ - 가스켓재질 SOFT IRON - 시험성적서류 치수검사보고서 - 별칭 DISC CAP METAL GASKET 원자력안전범주 NON NUCLEAR SAFETY RELATED 품질등급 S등급
2020 | 1 | 계획예방정비용 | 새울 | 1발전소 | 2(신4) | 1 | 200532817 | 정비부분품(SPAR) | 국내 | S | 개스킷 | 개스킷,기본형,1㎜,154㎜,204㎜,SOFT IRON,치수검사보고서, | EA | 3 | 기계부 | 이성열 | 052-715-2144 | 품명 개스킷 - 가스켓타입 기본형 - 두께 1㎜ - 내경 154㎜ - 외경 204㎜ - 가스켓재질 SOFT IRON - 시험성적서류 치수검사보고서 - 별칭 DISC CAP METAL GASKET 원자력안전범주 NON NUCLEAR SAFETY RELATED 품질등급 S등급
2020 | 4 | 계획예방정비용 | 새울 | 1발전소 | 1(신3) | 3 | 200532817 | 정비부분품(SPAR) | 국내 | S | 개스킷 | 개스킷,기본형,1㎜,154㎜,204㎜,SOFT IRON,치수검사보고서, | EA | 1 | 기계부 | 이세희 | 052-715-5046 | 품명 개스킷 - 가스켓타입 기본형 - 두께 1㎜ - 내경 154㎜ - 외경 204㎜ - 가스켓재질 SOFT IRON - 시험성적서류 치수검사보고서 - 별칭 DISC CAP METAL GASKET 원자력안전범주 NON NUCLEAR SAFETY RELATED 품질등급 S등급
2021 | 1 | 경상예방정비용 | 새울 | 1발전소 |  |  | 200532817 | 정비부분품(SPAR) | 국내 | S | 개스킷 | 개스킷,기본형,1㎜,154㎜,204㎜,SOFT IRON,치수검사보고서, | EA | 1 | 기계부 | 유희철 | 052-715-5142 | 품명 개스킷 - 가스켓타입 기본형 - 두께 1㎜ - 내경 154㎜ - 외경 204㎜ - 가스켓재질 SOFT IRON - 시험성적서류 치수검사보고서 - 별칭 DISC CAP METAL GASKET 원자력안전범주 NON NUCLEAR SAFETY RELATED 품질등급 S등급
2021 | 3 | 계획예방정비용 | 새울 | 1발전소 | 2(신4) | 2 | 200532817 | 정비부분품(SPAR) | 국내 | S | 개스킷 | 개스킷,기본형,1㎜,154㎜,204㎜,SOFT IRON,치수검사보고서, | EA | 1 | 기계부 | 이성열 | 052-715-2144 | 품명 개스킷 - 가스켓타입 기본형 - 두께 1㎜ - 내경 154㎜ - 외경 204㎜ - 가스켓재질 SOFT IRON - 시험성적서류 치수검사보고서 - 별칭 DISC CAP METAL GASKET 원자력안전범주 NON NUCLEAR SAFETY RELATED 품질등급 S등급
2022 | 1 | 경상예방정비용 | 새울 | 1발전소 |  |  | 200532817 | 정비부분품(SPAR) | 국내 | S | 개스킷 | 개스킷,기본형,1㎜,154㎜,204㎜,SOFT IRON,치수검사보고서, | EA | 1 | 기계부 | 유희철 | 052-715-5142 | 품명 개스킷 - 가스켓타입 기본형 - 두께 1㎜ - 내경 154㎜ - 외경 204㎜ - 가스켓재질 SOFT IRON - 시험성적서류 치수검사보고서 - 별칭 DISC CAP METAL GASKET 원자력안전범주 NON NUCLEAR SAFETY RELATED 품질등급 S등급
2022 | 2 | 계획예방정비용 | 새울 | 1발전소 | 1(신3) | 4 | 200532817 | 정비부분품(SPAR) | 국내 | S | 개스킷 | 개스킷,기본형,1㎜,154㎜,204㎜,SOFT IRON,치수검사보고서, | EA | 1 | 기계부 | 이세희 | 052-715-5046 | 품명 개스킷 - 가스켓타입 기본형 - 두께 1㎜ - 내경 154㎜ - 외경 204㎜ - 가스켓재질 SOFT IRON - 시험성적서류 치수검사보고서 - 별칭 DISC CAP METAL GASKET 원자력안전범주 NON NUCLEAR SAFETY RELATED 품질등급 S등급
2022 | 4 | 계획예방정비용 | 새울 | 1발전소 | 2(신4) | 3 | 200532817 | 정비부분품(SPAR) | 국내 | S | 개스킷 | 개스킷,기본형,1㎜,154㎜,204㎜,SOFT IRON,치수검사보고서, | EA | 1 | 기계부 | 이세희 | 052-715-5046 | 품명 개스킷 - 가스켓타입 기본형 - 두께 1㎜ - 내경 154㎜ - 외경 204㎜ - 가스켓재질 SOFT IRON - 시험성적서류 치수검사보고서 - 별칭 DISC CAP METAL GASKET 원자력안전범주 NON NUCLEAR SAFETY RELATED 품질등급 S등급
2020 | 1 | 계획예방정비용 | 새울 | 1발전소 | 2(신4) | 1 | 200532818 | 정비부분품(SPAR) | 국내 | S | 패킹,성형식(MOLD) | 패킹,성형식(MOLD),MSV GRAPHITE PACKING-43,"V" | EA | 3 | 기계부 | 이성열 | 052-715-2144 | 품명 패킹,성형식(MOLD) - 패킹타입 MSV GRAPHITE PACKING-43 - 패킹몸체형태 "V" 성형식 - 내경 143㎜ - 외경 169㎜ - 두께 10㎜ - 패킹재질 GRAPHITE - 시험성적서류 치수검사보고서 - 별칭 MSV PACKING 원자력안전범주 NON NUCLEAR SAFETY RELATED 품질등급 S등급
2020 | 4 | 계획예방정비용 | 새울 | 1발전소 | 1(신3) | 3 | 200532818 | 정비부분품(SPAR) | 국내 | S | 패킹,성형식(MOLD) | 패킹,성형식(MOLD),MSV GRAPHITE PACKING-43,"V" | EA | 1 | 기계부 | 이세희 | 052-715-5046 | 품명 패킹,성형식(MOLD) - 패킹타입 MSV GRAPHITE PACKING-43 - 패킹몸체형태 "V" 성형식 - 내경 143㎜ - 외경 169㎜ - 두께 10㎜ - 패킹재질 GRAPHITE - 시험성적서류 치수검사보고서 - 별칭 MSV PACKING 원자력안전범주 NON NUCLEAR SAFETY RELATED 품질등급 S등급
2021 | 3 | 계획예방정비용 | 새울 | 1발전소 | 2(신4) | 2 | 200532818 | 정비부분품(SPAR) | 국내 | S | 패킹,성형식(MOLD) | 패킹,성형식(MOLD),MSV GRAPHITE PACKING-43,"V" | EA | 1 | 기계부 | 이성열 | 052-715-2144 | 품명 패킹,성형식(MOLD) - 패킹타입 MSV GRAPHITE PACKING-43 - 패킹몸체형태 "V" 성형식 - 내경 143㎜ - 외경 169㎜ - 두께 10㎜ - 패킹재질 GRAPHITE - 시험성적서류 치수검사보고서 - 별칭 MSV PACKING 원자력안전범주 NON NUCLEAR SAFETY RELATED 품질등급 S등급
2022 | 2 | 계획예방정비용 | 새울 | 1발전소 | 1(신3) | 4 | 200532818 | 정비부분품(SPAR) | 국내 | S | 패킹,성형식(MOLD) | 패킹,성형식(MOLD),MSV GRAPHITE PACKING-43,"V" | EA | 1 | 기계부 | 이세희 | 052-715-5046 | 품명 패킹,성형식(MOLD) - 패킹타입 MSV GRAPHITE PACKING-43 - 패킹몸체형태 "V" 성형식 - 내경 143㎜ - 외경 169㎜ - 두께 10㎜ - 패킹재질 GRAPHITE - 시험성적서류 치수검사보고서 - 별칭 MSV PACKING 원자력안전범주 NON NUCLEAR SAFETY RELATED 품질등급 S등급
2022 | 4 | 계획예방정비용 | 새울 | 1발전소 | 2(신4) | 3 | 200532818 | 정비부분품(SPAR) | 국내 | S | 패킹,성형식(MOLD) | 패킹,성형식(MOLD),MSV GRAPHITE PACKING-43,"V" | EA | 1 | 기계부 | 이세희 | 052-715-5046 | 품명 패킹,성형식(MOLD) - 패킹타입 MSV GRAPHITE PACKING-43 - 패킹몸체형태 "V" 성형식 - 내경 143㎜ - 외경 169㎜ - 두께 10㎜ - 패킹재질 GRAPHITE - 시험성적서류 치수검사보고서 - 별칭 MSV PACKING 원자력안전범주 NON NUCLEAR SAFETY RELATED 품질등급 S등급
2021 | 3 | 계획예방정비용 | 새울 | 1발전소 | 2(신4) | 2 | 200532820 | 정비부분품(SPAR) | 국내 | S | 패킹,성형식(MOLD) | 패킹,성형식(MOLD),CIV 패킹,"V" 성형식,121㎜,145㎜,9㎜ | EA | 1 | 기계부 | 이성열 | 052-715-2144 | 품명 패킹,성형식(MOLD) - 패킹타입 CIV 패킹 - 패킹몸체형태 "V" 성형식 - 내경 121㎜ - 외경 145㎜ - 두께 9㎜ - 패킹재질 GRAPHITE - 시험성적서류 치수검사보고서 - 별칭 ISV GLAND PACKING 원자력안전범주 NON NUCLEAR SAFETY RELATED 품질등급 S등급
2020 | 4 | 계획예방정비용 | 새울 | 1발전소 | 1(신3) | 3 | 200532821 | 정비부분품(SPAR) | 국내 | S | 패킹,성형식(MOLD) | 패킹,성형식(MOLD),CIV PACKING-43,"V" 성형식,95㎜, | EA | 1 | 기계부 | 이세희 | 052-715-5046 | 품명 패킹,성형식(MOLD) - 패킹타입 CIV PACKING-43 - 패킹몸체형태 "V" 성형식 - 내경 95㎜ - 외경 121㎜ - 두께 9㎜ - 패킹재질 GRAPHITE - 시험성적서류 치수검사보고서 - 별칭 IV PACKING 원자력안전범주 NON NUCLEAR SAFETY RELATED 품질등급 S등급
2022 | 4 | 계획예방정비용 | 새울 | 1발전소 | 2(신4) | 3 | 200532821 | 정비부분품(SPAR) | 국내 | S | 패킹,성형식(MOLD) | 패킹,성형식(MOLD),CIV PACKING-43,"V" 성형식,95㎜, | EA | 1 | 기계부 | 이세희 | 052-715-5046 | 품명 패킹,성형식(MOLD) - 패킹타입 CIV PACKING-43 - 패킹몸체형태 "V" 성형식 - 내경 95㎜ - 외경 121㎜ - 두께 9㎜ - 패킹재질 GRAPHITE - 시험성적서류 치수검사보고서 - 별칭 IV PACKING 원자력안전범주 NON NUCLEAR SAFETY RELATED 품질등급 S등급
2021 | 3 | 계획예방정비용 | 새울 | 1발전소 | 2(신4) | 2 | 200532826 | 정비부분품(SPAR) | 국내 | A | 패킹세트 | 패킹세트,GRAPHITE,PILLAR 6710N(END) * 4EA,PI | SET | 1 | 기계부 | 강증우 | 052-715-5241 | 품명 패킹세트 - 패킹세트재질 GRAPHITE - 구성품 PILLAR 6710N(END) * 4EA - 구성품2 PILLAR 6610N(INTERMEDIATE)*7EA - 특수사항 C OF C, MTR - 별칭 GLAND PACKING 원자력안전범주 NON NUCLEAR SAFETY RELATED 품질등급 A등급 제작사 일신밸브(주) - 도면번호 9-809-Z-171-010C - AD-708K-010 - 부품번호 103 - 원설계규격서(ODS) SHINKORI 3&4, 9-809-Z-404-001C - 제작사 유형(MFR CATEGORY) ORIGINAL EQUIP. MANUFACTURER 제출서류목록 - 품질증빙/제출서류목록(QVDL) - 품질보증확인서(C of C) - 재료시험보고서(MTR OR MILL SHEET) | 일신밸브(주) |  | 103
2020 | 4 | 계획예방정비용 | 새울 | 1발전소 | 1(신3) | 3 | 200532830 | 정비부분품(SPAR) | 국내 | A | 개스킷 | 개스킷,METAL GASKET,ASTM A240-316L,C OF C, | EA | 1 | 기계부 | 김승호 | 052-715-5147 | 품명 개스킷 - 가스켓타입 METAL GASKET - 가스켓재질 ASTM A240-316L - 특수사항 C OF C, MTR - 별칭 METAL GASKET 원자력안전범주 NON NUCLEAR SAFETY RELATED 품질등급 A등급 제작사 일신밸브(주) - 원설계규격서(ODS) SHINKORI 3&4, 9-809-Z-404-001C - 제작사 유형(MFR CATEGORY) ORIGINAL EQUIP. MANUFACTURER - 도면번호 9-809-Z-171-011C - AD-708K-011 - 부품번호 102 제출서류목록 - 품질증빙/제출서류목록(QVDL) - 품질보증확인서(C of C) - 재료시험보고서(MTR OR MILL SHEET) - 외관 및 치수검사 성적서 - 검교정성적서(Calibration Records) | 일신밸브(주) |  | 102
2021 | 3 | 계획예방정비용 | 새울 | 1발전소 | 2(신4) | 2 | 200532830 | 정비부분품(SPAR) | 국내 | A | 개스킷 | 개스킷,METAL GASKET,ASTM A240-316L,C OF C, | EA | 1 | 기계부 | 강증우 | 052-715-5241 | 품명 개스킷 - 가스켓타입 METAL GASKET - 가스켓재질 ASTM A240-316L - 특수사항 C OF C, MTR - 별칭 METAL GASKET 원자력안전범주 NON NUCLEAR SAFETY RELATED 품질등급 A등급 제작사 일신밸브(주) - 원설계규격서(ODS) SHINKORI 3&4, 9-809-Z-404-001C - 제작사 유형(MFR CATEGORY) ORIGINAL EQUIP. MANUFACTURER - 도면번호 9-809-Z-171-011C - AD-708K-011 - 부품번호 102 제출서류목록 - 품질증빙/제출서류목록(QVDL) - 품질보증확인서(C of C) - 재료시험보고서(MTR OR MILL SHEET) - 외관 및 치수검사 성적서 - 검교정성적서(Calibration Records) | 일신밸브(주) |  | 102
2022 | 2 | 계획예방정비용 | 새울 | 1발전소 | 1(신3) | 4 | 200532830 | 정비부분품(SPAR) | 국내 | A | 개스킷 | 개스킷,METAL GASKET,ASTM A240-316L,C OF C, | EA | 2 | 기계부 | 김승호 | 052-715-5147 | 품명 개스킷 - 가스켓타입 METAL GASKET - 가스켓재질 ASTM A240-316L - 특수사항 C OF C, MTR - 별칭 METAL GASKET 원자력안전범주 NON NUCLEAR SAFETY RELATED 품질등급 A등급 제작사 일신밸브(주) - 원설계규격서(ODS) SHINKORI 3&4, 9-809-Z-404-001C - 제작사 유형(MFR CATEGORY) ORIGINAL EQUIP. MANUFACTURER - 도면번호 9-809-Z-171-011C - AD-708K-011 - 부품번호 102 제출서류목록 - 품질증빙/제출서류목록(QVDL) - 품질보증확인서(C of C) - 재료시험보고서(MTR OR MILL SHEET) - 외관 및 치수검사 성적서 - 검교정성적서(Calibration Records) | 일신밸브(주) |  | 102
2022 | 4 | 계획예방정비용 | 새울 | 1발전소 | 2(신4) | 3 | 200532830 | 정비부분품(SPAR) | 국내 | A | 개스킷 | 개스킷,METAL GASKET,ASTM A240-316L,C OF C, | EA | 2 | 기계부 | 강증우 | 052-715-5241 | 품명 개스킷 - 가스켓타입 METAL GASKET - 가스켓재질 ASTM A240-316L - 특수사항 C OF C, MTR - 별칭 METAL GASKET 원자력안전범주 NON NUCLEAR SAFETY RELATED 품질등급 A등급 제작사 일신밸브(주) - 원설계규격서(ODS) SHINKORI 3&4, 9-809-Z-404-001C - 제작사 유형(MFR CATEGORY) ORIGINAL EQUIP. MANUFACTURER - 도면번호 9-809-Z-171-011C - AD-708K-011 - 부품번호 102 제출서류목록 - 품질증빙/제출서류목록(QVDL) - 품질보증확인서(C of C) - 재료시험보고서(MTR OR MILL SHEET) - 외관 및 치수검사 성적서 - 검교정성적서(Calibration Records) | 일신밸브(주) |  | 102
2021 | 3 | 계획예방정비용 | 새울 | 1발전소 | 2(신4) | 2 | 200532831 | 정비부분품(SPAR) | 국내 | S | 핀(PIN),기계요소 | 핀(PIN),기계요소,분할핀,레버 고정용,6MM,125MM,CARBON | EA | 1 | 기계부 | 이성열 | 052-715-2144 | 품명 핀(PIN),기계요소 - 핀(PIN)타입 분할핀 - 핀(PIN)용도 레버 고정용 - 직경 6MM - 길이 125MM - 핀(PIN)재질 CARBON STEEL - 표면처리 아연도금 - 품질보증서류 CERTIFICATE OF CONFORMANCE 원자력안전범주 NON NUCLEAR SAFETY RELATED 품질등급 S등급
2020 | 1 | 경상예방정비용 | 새울 | 1발전소 |  |  | 200532832 | 정비부분품(SPAR) | 국내 | S | 오-링 | 오-링,26.59MM,2.95MM,FLUORO RUBBER POLYMET | EA | 1 | 기계부 | 유희철 | 052-715-5142 | 품명 오-링 - 내경 26.59MM - 두께 2.95MM - 오-링재질 FLUORO RUBBER POLYMETHYLENE - 품질보증서류 CERTIFICATE OF CONFORMANCE - 별칭 ETS O-RING 원자력안전범주 NON NUCLEAR SAFETY RELATED 품질등급 S등급
2020 | 1 | 계획예방정비용 | 새울 | 1발전소 | 2(신4) | 1 | 200532832 | 정비부분품(SPAR) | 국내 | S | 오-링 | 오-링,26.59MM,2.95MM,FLUORO RUBBER POLYMET | EA | 3 | 기계부 | 이성열 | 052-715-2144 | 품명 오-링 - 내경 26.59MM - 두께 2.95MM - 오-링재질 FLUORO RUBBER POLYMETHYLENE - 품질보증서류 CERTIFICATE OF CONFORMANCE - 별칭 ETS O-RING 원자력안전범주 NON NUCLEAR SAFETY RELATED 품질등급 S등급
2020 | 4 | 계획예방정비용 | 새울 | 1발전소 | 1(신3) | 3 | 200532832 | 정비부분품(SPAR) | 국내 | S | 오-링 | 오-링,26.59MM,2.95MM,FLUORO RUBBER POLYMET | EA | 1 | 기계부 | 이세희 | 052-715-5046 | 품명 오-링 - 내경 26.59MM - 두께 2.95MM - 오-링재질 FLUORO RUBBER POLYMETHYLENE - 품질보증서류 CERTIFICATE OF CONFORMANCE - 별칭 ETS O-RING 원자력안전범주 NON NUCLEAR SAFETY RELATED 품질등급 S등급
2021 | 1 | 경상예방정비용 | 새울 | 1발전소 |  |  | 200532832 | 정비부분품(SPAR) | 국내 | S | 오-링 | 오-링,26.59MM,2.95MM,FLUORO RUBBER POLYMET | EA | 1 | 기계부 | 유희철 | 052-715-5142 | 품명 오-링 - 내경 26.59MM - 두께 2.95MM - 오-링재질 FLUORO RUBBER POLYMETHYLENE - 품질보증서류 CERTIFICATE OF CONFORMANCE - 별칭 ETS O-RING 원자력안전범주 NON NUCLEAR SAFETY RELATED 품질등급 S등급
2021 | 3 | 계획예방정비용 | 새울 | 1발전소 | 2(신4) | 2 | 200532832 | 정비부분품(SPAR) | 국내 | S | 오-링 | 오-링,26.59MM,2.95MM,FLUORO RUBBER POLYMET | EA | 1 | 기계부 | 이성열 | 052-715-2144 | 품명 오-링 - 내경 26.59MM - 두께 2.95MM - 오-링재질 FLUORO RUBBER POLYMETHYLENE - 품질보증서류 CERTIFICATE OF CONFORMANCE - 별칭 ETS O-RING 원자력안전범주 NON NUCLEAR SAFETY RELATED 품질등급 S등급
2022 | 1 | 경상예방정비용 | 새울 | 1발전소 |  |  | 200532832 | 정비부분품(SPAR) | 국내 | S | 오-링 | 오-링,26.59MM,2.95MM,FLUORO RUBBER POLYMET | EA | 1 | 기계부 | 유희철 | 052-715-5142 | 품명 오-링 - 내경 26.59MM - 두께 2.95MM - 오-링재질 FLUORO RUBBER POLYMETHYLENE - 품질보증서류 CERTIFICATE OF CONFORMANCE - 별칭 ETS O-RING 원자력안전범주 NON NUCLEAR SAFETY RELATED 품질등급 S등급
2022 | 2 | 계획예방정비용 | 새울 | 1발전소 | 1(신3) | 4 | 200532832 | 정비부분품(SPAR) | 국내 | S | 오-링 | 오-링,26.59MM,2.95MM,FLUORO RUBBER POLYMET | EA | 1 | 기계부 | 이세희 | 052-715-5046 | 품명 오-링 - 내경 26.59MM - 두께 2.95MM - 오-링재질 FLUORO RUBBER POLYMETHYLENE - 품질보증서류 CERTIFICATE OF CONFORMANCE - 별칭 ETS O-RING 원자력안전범주 NON NUCLEAR SAFETY RELATED 품질등급 S등급
2022 | 4 | 계획예방정비용 | 새울 | 1발전소 | 2(신4) | 3 | 200532832 | 정비부분품(SPAR) | 국내 | S | 오-링 | 오-링,26.59MM,2.95MM,FLUORO RUBBER POLYMET | EA | 1 | 기계부 | 이세희 | 052-715-5046 | 품명 오-링 - 내경 26.59MM - 두께 2.95MM - 오-링재질 FLUORO RUBBER POLYMETHYLENE - 품질보증서류 CERTIFICATE OF CONFORMANCE - 별칭 ETS O-RING 원자력안전범주 NON NUCLEAR SAFETY RELATED 품질등급 S등급
2020 | 1 | 경상예방정비용 | 새울 | 1발전소 |  |  | 200532833 | 정비부분품(SPAR) | 국내 | S | 오-링 | 오-링,18MM,1MM,FLUORO RUBBER POLYMETHYLEN | EA | 1 | 기계부 | 유희철 | 052-715-5142 | 품명 오-링 - 내경 18MM - 두께 1MM - 오-링재질 FLUORO RUBBER POLYMETHYLENE - 품질보증서류 CERTIFICATE OF CONFORMANCE - 별칭 ETS O-RING 원자력안전범주 NON NUCLEAR SAFETY RELATED 품질등급 S등급
2020 | 1 | 계획예방정비용 | 새울 | 1발전소 | 2(신4) | 1 | 200532833 | 정비부분품(SPAR) | 국내 | S | 오-링 | 오-링,18MM,1MM,FLUORO RUBBER POLYMETHYLEN | EA | 3 | 기계부 | 이성열 | 052-715-2144 | 품명 오-링 - 내경 18MM - 두께 1MM - 오-링재질 FLUORO RUBBER POLYMETHYLENE - 품질보증서류 CERTIFICATE OF CONFORMANCE - 별칭 ETS O-RING 원자력안전범주 NON NUCLEAR SAFETY RELATED 품질등급 S등급
2020 | 4 | 계획예방정비용 | 새울 | 1발전소 | 1(신3) | 3 | 200532833 | 정비부분품(SPAR) | 국내 | S | 오-링 | 오-링,18MM,1MM,FLUORO RUBBER POLYMETHYLEN | EA | 1 | 기계부 | 이세희 | 052-715-5046 | 품명 오-링 - 내경 18MM - 두께 1MM - 오-링재질 FLUORO RUBBER POLYMETHYLENE - 품질보증서류 CERTIFICATE OF CONFORMANCE - 별칭 ETS O-RING 원자력안전범주 NON NUCLEAR SAFETY RELATED 품질등급 S등급
2021 | 1 | 경상예방정비용 | 새울 | 1발전소 |  |  | 200532833 | 정비부분품(SPAR) | 국내 | S | 오-링 | 오-링,18MM,1MM,FLUORO RUBBER POLYMETHYLEN | EA | 1 | 기계부 | 유희철 | 052-715-5142 | 품명 오-링 - 내경 18MM - 두께 1MM - 오-링재질 FLUORO RUBBER POLYMETHYLENE - 품질보증서류 CERTIFICATE OF CONFORMANCE - 별칭 ETS O-RING 원자력안전범주 NON NUCLEAR SAFETY RELATED 품질등급 S등급
2021 | 3 | 계획예방정비용 | 새울 | 1발전소 | 2(신4) | 2 | 200532833 | 정비부분품(SPAR) | 국내 | S | 오-링 | 오-링,18MM,1MM,FLUORO RUBBER POLYMETHYLEN | EA | 1 | 기계부 | 이성열 | 052-715-2144 | 품명 오-링 - 내경 18MM - 두께 1MM - 오-링재질 FLUORO RUBBER POLYMETHYLENE - 품질보증서류 CERTIFICATE OF CONFORMANCE - 별칭 ETS O-RING 원자력안전범주 NON NUCLEAR SAFETY RELATED 품질등급 S등급
2022 | 1 | 경상예방정비용 | 새울 | 1발전소 |  |  | 200532833 | 정비부분품(SPAR) | 국내 | S | 오-링 | 오-링,18MM,1MM,FLUORO RUBBER POLYMETHYLEN | EA | 1 | 기계부 | 유희철 | 052-715-5142 | 품명 오-링 - 내경 18MM - 두께 1MM - 오-링재질 FLUORO RUBBER POLYMETHYLENE - 품질보증서류 CERTIFICATE OF CONFORMANCE - 별칭 ETS O-RING 원자력안전범주 NON NUCLEAR SAFETY RELATED 품질등급 S등급
2022 | 2 | 계획예방정비용 | 새울 | 1발전소 | 1(신3) | 4 | 200532833 | 정비부분품(SPAR) | 국내 | S | 오-링 | 오-링,18MM,1MM,FLUORO RUBBER POLYMETHYLEN | EA | 1 | 기계부 | 이세희 | 052-715-5046 | 품명 오-링 - 내경 18MM - 두께 1MM - 오-링재질 FLUORO RUBBER POLYMETHYLENE - 품질보증서류 CERTIFICATE OF CONFORMANCE - 별칭 ETS O-RING 원자력안전범주 NON NUCLEAR SAFETY RELATED 품질등급 S등급
2022 | 4 | 계획예방정비용 | 새울 | 1발전소 | 2(신4) | 3 | 200532833 | 정비부분품(SPAR) | 국내 | S | 오-링 | 오-링,18MM,1MM,FLUORO RUBBER POLYMETHYLEN | EA | 1 | 기계부 | 이세희 | 052-715-5046 | 품명 오-링 - 내경 18MM - 두께 1MM - 오-링재질 FLUORO RUBBER POLYMETHYLENE - 품질보증서류 CERTIFICATE OF CONFORMANCE - 별칭 ETS O-RING 원자력안전범주 NON NUCLEAR SAFETY RELATED 품질등급 S등급
2020 | 4 | 계획예방정비용 | 새울 | 1발전소 | 1(신3) | 3 | 200532834 | 정비부분품(SPAR) | 국내 | A | 패킹세트 | 패킹세트,GRAPHITE,PILLAR 6710N(END) * 4EA,PI | SET | 1 | 기계부 | 김승호 | 052-715-5147 | 품명 패킹세트 - 패킹세트재질 GRAPHITE - 구성품 PILLAR 6710N(END) * 4EA - 구성품2 PILLAR 6610N(INTERMEDIATE)*7EA - 특수사항 C OF C, MTR - 별칭 GLAND PACKING 원자력안전범주 NON NUCLEAR SAFETY RELATED 품질등급 A등급 제작사 일신밸브(주) - 도면번호 9-809-Z-171-011C - AD-708K-011 - 부품번호 103 - 원설계규격서(ODS) SHINKORI 3&4, 9-809-Z-404-001C - 제작사 유형(MFR CATEGORY) ORIGINAL EQUIP. MANUFACTURER 제출서류목록 - 품질증빙/제출서류목록(QVDL) - 품질보증확인서(C of C) - 재료시험보고서(MTR OR MILL SHEET) | 일신밸브(주) |  | 103
2021 | 3 | 계획예방정비용 | 새울 | 1발전소 | 2(신4) | 2 | 200532834 | 정비부분품(SPAR) | 국내 | A | 패킹세트 | 패킹세트,GRAPHITE,PILLAR 6710N(END) * 4EA,PI | SET | 1 | 기계부 | 강증우 | 052-715-5241 | 품명 패킹세트 - 패킹세트재질 GRAPHITE - 구성품 PILLAR 6710N(END) * 4EA - 구성품2 PILLAR 6610N(INTERMEDIATE)*7EA - 특수사항 C OF C, MTR - 별칭 GLAND PACKING 원자력안전범주 NON NUCLEAR SAFETY RELATED 품질등급 A등급 제작사 일신밸브(주) - 도면번호 9-809-Z-171-011C - AD-708K-011 - 부품번호 103 - 원설계규격서(ODS) SHINKORI 3&4, 9-809-Z-404-001C - 제작사 유형(MFR CATEGORY) ORIGINAL EQUIP. MANUFACTURER 제출서류목록 - 품질증빙/제출서류목록(QVDL) - 품질보증확인서(C of C) - 재료시험보고서(MTR OR MILL SHEET) | 일신밸브(주) |  | 103
2022 | 2 | 계획예방정비용 | 새울 | 1발전소 | 1(신3) | 4 | 200532834 | 정비부분품(SPAR) | 국내 | A | 패킹세트 | 패킹세트,GRAPHITE,PILLAR 6710N(END) * 4EA,PI | SET | 2 | 기계부 | 김승호 | 052-715-5147 | 품명 패킹세트 - 패킹세트재질 GRAPHITE - 구성품 PILLAR 6710N(END) * 4EA - 구성품2 PILLAR 6610N(INTERMEDIATE)*7EA - 특수사항 C OF C, MTR - 별칭 GLAND PACKING 원자력안전범주 NON NUCLEAR SAFETY RELATED 품질등급 A등급 제작사 일신밸브(주) - 도면번호 9-809-Z-171-011C - AD-708K-011 - 부품번호 103 - 원설계규격서(ODS) SHINKORI 3&4, 9-809-Z-404-001C - 제작사 유형(MFR CATEGORY) ORIGINAL EQUIP. MANUFACTURER 제출서류목록 - 품질증빙/제출서류목록(QVDL) - 품질보증확인서(C of C) - 재료시험보고서(MTR OR MILL SHEET) | 일신밸브(주) |  | 103
2022 | 4 | 계획예방정비용 | 새울 | 1발전소 | 2(신4) | 3 | 200532834 | 정비부분품(SPAR) | 국내 | A | 패킹세트 | 패킹세트,GRAPHITE,PILLAR 6710N(END) * 4EA,PI | SET | 2 | 기계부 | 강증우 | 052-715-5241 | 품명 패킹세트 - 패킹세트재질 GRAPHITE - 구성품 PILLAR 6710N(END) * 4EA - 구성품2 PILLAR 6610N(INTERMEDIATE)*7EA - 특수사항 C OF C, MTR - 별칭 GLAND PACKING 원자력안전범주 NON NUCLEAR SAFETY RELATED 품질등급 A등급 제작사 일신밸브(주) - 도면번호 9-809-Z-171-011C - AD-708K-011 - 부품번호 103 - 원설계규격서(ODS) SHINKORI 3&4, 9-809-Z-404-001C - 제작사 유형(MFR CATEGORY) ORIGINAL EQUIP. MANUFACTURER 제출서류목록 - 품질증빙/제출서류목록(QVDL) - 품질보증확인서(C of C) - 재료시험보고서(MTR OR MILL SHEET) | 일신밸브(주) |  | 103
2020 | 1 | 경상예방정비용 | 새울 | 1발전소 |  |  | 200532835 | 정비부분품(SPAR) | 국내 | S | 오-링 | 오-링,20MM,1MM,FLUORO RUBBER POLYMETHYLEN | EA | 1 | 기계부 | 유희철 | 052-715-5142 | 품명 오-링 - 내경 20MM - 두께 1MM - 오-링재질 FLUORO RUBBER POLYMETHYLENE - 품질보증서류 CERTIFICATE OF CONFORMANCE - 별칭 FAS O-RING 원자력안전범주 NON NUCLEAR SAFETY RELATED 품질등급 S등급
2020 | 1 | 계획예방정비용 | 새울 | 1발전소 | 2(신4) | 1 | 200532835 | 정비부분품(SPAR) | 국내 | S | 오-링 | 오-링,20MM,1MM,FLUORO RUBBER POLYMETHYLEN | EA | 3 | 기계부 | 이성열 | 052-715-2144 | 품명 오-링 - 내경 20MM - 두께 1MM - 오-링재질 FLUORO RUBBER POLYMETHYLENE - 품질보증서류 CERTIFICATE OF CONFORMANCE - 별칭 FAS O-RING 원자력안전범주 NON NUCLEAR SAFETY RELATED 품질등급 S등급
2020 | 4 | 계획예방정비용 | 새울 | 1발전소 | 1(신3) | 3 | 200532835 | 정비부분품(SPAR) | 국내 | S | 오-링 | 오-링,20MM,1MM,FLUORO RUBBER POLYMETHYLEN | EA | 1 | 기계부 | 이세희 | 052-715-5046 | 품명 오-링 - 내경 20MM - 두께 1MM - 오-링재질 FLUORO RUBBER POLYMETHYLENE - 품질보증서류 CERTIFICATE OF CONFORMANCE - 별칭 FAS O-RING 원자력안전범주 NON NUCLEAR SAFETY RELATED 품질등급 S등급
2021 | 1 | 경상예방정비용 | 새울 | 1발전소 |  |  | 200532835 | 정비부분품(SPAR) | 국내 | S | 오-링 | 오-링,20MM,1MM,FLUORO RUBBER POLYMETHYLEN | EA | 1 | 기계부 | 유희철 | 052-715-5142 | 품명 오-링 - 내경 20MM - 두께 1MM - 오-링재질 FLUORO RUBBER POLYMETHYLENE - 품질보증서류 CERTIFICATE OF CONFORMANCE - 별칭 FAS O-RING 원자력안전범주 NON NUCLEAR SAFETY RELATED 품질등급 S등급
2021 | 3 | 계획예방정비용 | 새울 | 1발전소 | 2(신4) | 2 | 200532835 | 정비부분품(SPAR) | 국내 | S | 오-링 | 오-링,20MM,1MM,FLUORO RUBBER POLYMETHYLEN | EA | 1 | 기계부 | 이성열 | 052-715-2144 | 품명 오-링 - 내경 20MM - 두께 1MM - 오-링재질 FLUORO RUBBER POLYMETHYLENE - 품질보증서류 CERTIFICATE OF CONFORMANCE - 별칭 FAS O-RING 원자력안전범주 NON NUCLEAR SAFETY RELATED 품질등급 S등급
2022 | 1 | 경상예방정비용 | 새울 | 1발전소 |  |  | 200532835 | 정비부분품(SPAR) | 국내 | S | 오-링 | 오-링,20MM,1MM,FLUORO RUBBER POLYMETHYLEN | EA | 1 | 기계부 | 유희철 | 052-715-5142 | 품명 오-링 - 내경 20MM - 두께 1MM - 오-링재질 FLUORO RUBBER POLYMETHYLENE - 품질보증서류 CERTIFICATE OF CONFORMANCE - 별칭 FAS O-RING 원자력안전범주 NON NUCLEAR SAFETY RELATED 품질등급 S등급
2022 | 2 | 계획예방정비용 | 새울 | 1발전소 | 1(신3) | 4 | 200532835 | 정비부분품(SPAR) | 국내 | S | 오-링 | 오-링,20MM,1MM,FLUORO RUBBER POLYMETHYLEN | EA | 1 | 기계부 | 이세희 | 052-715-5046 | 품명 오-링 - 내경 20MM - 두께 1MM - 오-링재질 FLUORO RUBBER POLYMETHYLENE - 품질보증서류 CERTIFICATE OF CONFORMANCE - 별칭 FAS O-RING 원자력안전범주 NON NUCLEAR SAFETY RELATED 품질등급 S등급
2022 | 4 | 계획예방정비용 | 새울 | 1발전소 | 2(신4) | 3 | 200532835 | 정비부분품(SPAR) | 국내 | S | 오-링 | 오-링,20MM,1MM,FLUORO RUBBER POLYMETHYLEN | EA | 1 | 기계부 | 이세희 | 052-715-5046 | 품명 오-링 - 내경 20MM - 두께 1MM - 오-링재질 FLUORO RUBBER POLYMETHYLENE - 품질보증서류 CERTIFICATE OF CONFORMANCE - 별칭 FAS O-RING 원자력안전범주 NON NUCLEAR SAFETY RELATED 품질등급 S등급
2020 | 1 | 경상예방정비용 | 새울 | 1발전소 |  |  | 200532836 | 정비부분품(SPAR) | 국내 | S | 오-링 | 오-링,59.36MM,3MM,FLUORO RUBBER POLYMETHYL | EA | 1 | 기계부 | 유희철 | 052-715-5142 | 품명 오-링 - 내경 59.36MM - 두께 3MM - 오-링재질 FLUORO RUBBER POLYMETHYLENE - 품질보증서류 CERTIFICATE OF CONFORMANCE - 별칭 FCD O-RING 원자력안전범주 NON NUCLEAR SAFETY RELATED 품질등급 S등급
2020 | 1 | 계획예방정비용 | 새울 | 1발전소 | 2(신4) | 1 | 200532836 | 정비부분품(SPAR) | 국내 | S | 오-링 | 오-링,59.36MM,3MM,FLUORO RUBBER POLYMETHYL | EA | 3 | 기계부 | 이성열 | 052-715-2144 | 품명 오-링 - 내경 59.36MM - 두께 3MM - 오-링재질 FLUORO RUBBER POLYMETHYLENE - 품질보증서류 CERTIFICATE OF CONFORMANCE - 별칭 FCD O-RING 원자력안전범주 NON NUCLEAR SAFETY RELATED 품질등급 S등급
2020 | 4 | 계획예방정비용 | 새울 | 1발전소 | 1(신3) | 3 | 200532836 | 정비부분품(SPAR) | 국내 | S | 오-링 | 오-링,59.36MM,3MM,FLUORO RUBBER POLYMETHYL | EA | 1 | 기계부 | 이세희 | 052-715-5046 | 품명 오-링 - 내경 59.36MM - 두께 3MM - 오-링재질 FLUORO RUBBER POLYMETHYLENE - 품질보증서류 CERTIFICATE OF CONFORMANCE - 별칭 FCD O-RING 원자력안전범주 NON NUCLEAR SAFETY RELATED 품질등급 S등급
2021 | 1 | 경상예방정비용 | 새울 | 1발전소 |  |  | 200532836 | 정비부분품(SPAR) | 국내 | S | 오-링 | 오-링,59.36MM,3MM,FLUORO RUBBER POLYMETHYL | EA | 1 | 기계부 | 유희철 | 052-715-5142 | 품명 오-링 - 내경 59.36MM - 두께 3MM - 오-링재질 FLUORO RUBBER POLYMETHYLENE - 품질보증서류 CERTIFICATE OF CONFORMANCE - 별칭 FCD O-RING 원자력안전범주 NON NUCLEAR SAFETY RELATED 품질등급 S등급
2021 | 3 | 계획예방정비용 | 새울 | 1발전소 | 2(신4) | 2 | 200532836 | 정비부분품(SPAR) | 국내 | S | 오-링 | 오-링,59.36MM,3MM,FLUORO RUBBER POLYMETHYL | EA | 1 | 기계부 | 이성열 | 052-715-2144 | 품명 오-링 - 내경 59.36MM - 두께 3MM - 오-링재질 FLUORO RUBBER POLYMETHYLENE - 품질보증서류 CERTIFICATE OF CONFORMANCE - 별칭 FCD O-RING 원자력안전범주 NON NUCLEAR SAFETY RELATED 품질등급 S등급
2022 | 1 | 경상예방정비용 | 새울 | 1발전소 |  |  | 200532836 | 정비부분품(SPAR) | 국내 | S | 오-링 | 오-링,59.36MM,3MM,FLUORO RUBBER POLYMETHYL | EA | 1 | 기계부 | 유희철 | 052-715-5142 | 품명 오-링 - 내경 59.36MM - 두께 3MM - 오-링재질 FLUORO RUBBER POLYMETHYLENE - 품질보증서류 CERTIFICATE OF CONFORMANCE - 별칭 FCD O-RING 원자력안전범주 NON NUCLEAR SAFETY RELATED 품질등급 S등급
2022 | 2 | 계획예방정비용 | 새울 | 1발전소 | 1(신3) | 4 | 200532836 | 정비부분품(SPAR) | 국내 | S | 오-링 | 오-링,59.36MM,3MM,FLUORO RUBBER POLYMETHYL | EA | 1 | 기계부 | 이세희 | 052-715-5046 | 품명 오-링 - 내경 59.36MM - 두께 3MM - 오-링재질 FLUORO RUBBER POLYMETHYLENE - 품질보증서류 CERTIFICATE OF CONFORMANCE - 별칭 FCD O-RING 원자력안전범주 NON NUCLEAR SAFETY RELATED 품질등급 S등급
2022 | 4 | 계획예방정비용 | 새울 | 1발전소 | 2(신4) | 3 | 200532836 | 정비부분품(SPAR) | 국내 | S | 오-링 | 오-링,59.36MM,3MM,FLUORO RUBBER POLYMETHYL | EA | 1 | 기계부 | 이세희 | 052-715-5046 | 품명 오-링 - 내경 59.36MM - 두께 3MM - 오-링재질 FLUORO RUBBER POLYMETHYLENE - 품질보증서류 CERTIFICATE OF CONFORMANCE - 별칭 FCD O-RING 원자력안전범주 NON NUCLEAR SAFETY RELATED 품질등급 S등급
2020 | 4 | 계획예방정비용 | 새울 | 1발전소 | 1(신3) | 3 | 200532837 | 정비부분품(SPAR) | 국내 | A | 개스킷 | 개스킷,316 + GRAPHITE,C OF C, MTR,SHINKORI | EA | 3 | 기계부 | 김승호 | 052-715-5147 | 품명 개스킷 - 가스켓재질 316 + GRAPHITE - 특수사항 C OF C, MTR 원자력안전범주 NON NUCLEAR SAFETY RELATED 품질등급 A등급 제작사 일신밸브(주) - 원설계규격서(ODS) SHINKORI 3&4, 9-809-Z-404-001C - 제작사 유형(MFR CATEGORY) ORIGINAL EQUIP. MANUFACTURER - 도면번호 9-809-Z-171-012C - AD-708K-012 - 부품번호 101 제출서류목록 - 품질증빙/제출서류목록(QVDL) - 품질보증확인서(C of C) - 재료시험보고서(MTR OR MILL SHEET) | 일신밸브(주) |  | 101
2022 | 2 | 계획예방정비용 | 새울 | 1발전소 | 1(신3) | 4 | 200532837 | 정비부분품(SPAR) | 국내 | A | 개스킷 | 개스킷,316 + GRAPHITE,C OF C, MTR,SHINKORI | EA | 1 | 기계부 | 김승호 | 052-715-5147 | 품명 개스킷 - 가스켓재질 316 + GRAPHITE - 특수사항 C OF C, MTR 원자력안전범주 NON NUCLEAR SAFETY RELATED 품질등급 A등급 제작사 일신밸브(주) - 원설계규격서(ODS) SHINKORI 3&4, 9-809-Z-404-001C - 제작사 유형(MFR CATEGORY) ORIGINAL EQUIP. MANUFACTURER - 도면번호 9-809-Z-171-012C - AD-708K-012 - 부품번호 101 제출서류목록 - 품질증빙/제출서류목록(QVDL) - 품질보증확인서(C of C) - 재료시험보고서(MTR OR MILL SHEET) | 일신밸브(주) |  | 101
2022 | 4 | 계획예방정비용 | 새울 | 1발전소 | 2(신4) | 3 | 200532837 | 정비부분품(SPAR) | 국내 | A | 개스킷 | 개스킷,316 + GRAPHITE,C OF C, MTR,SHINKORI | EA | 1 | 기계부 | 강증우 | 052-715-5241 | 품명 개스킷 - 가스켓재질 316 + GRAPHITE - 특수사항 C OF C, MTR 원자력안전범주 NON NUCLEAR SAFETY RELATED 품질등급 A등급 제작사 일신밸브(주) - 원설계규격서(ODS) SHINKORI 3&4, 9-809-Z-404-001C - 제작사 유형(MFR CATEGORY) ORIGINAL EQUIP. MANUFACTURER - 도면번호 9-809-Z-171-012C - AD-708K-012 - 부품번호 101 제출서류목록 - 품질증빙/제출서류목록(QVDL) - 품질보증확인서(C of C) - 재료시험보고서(MTR OR MILL SHEET) | 일신밸브(주) |  | 101
2020 | 1 | 경상예방정비용 | 새울 | 1발전소 |  |  | 200532838 | 정비부분품(SPAR) | 국내 | S | 오-링 | 오-링,47.35MM,1.78MM,FLUORO RUBBER POLYMET | EA | 1 | 기계부 | 유희철 | 052-715-5142 | 품명 오-링 - 내경 47.35MM - 두께 1.78MM - 오-링재질 FLUORO RUBBER POLYMETHYLENE - 품질보증서류 CERTIFICATE OF CONFORMANCE - 별칭 FCD O-RING 원자력안전범주 NON NUCLEAR SAFETY RELATED 품질등급 S등급
2020 | 1 | 계획예방정비용 | 새울 | 1발전소 | 2(신4) | 1 | 200532838 | 정비부분품(SPAR) | 국내 | S | 오-링 | 오-링,47.35MM,1.78MM,FLUORO RUBBER POLYMET | EA | 3 | 기계부 | 이성열 | 052-715-2144 | 품명 오-링 - 내경 47.35MM - 두께 1.78MM - 오-링재질 FLUORO RUBBER POLYMETHYLENE - 품질보증서류 CERTIFICATE OF CONFORMANCE - 별칭 FCD O-RING 원자력안전범주 NON NUCLEAR SAFETY RELATED 품질등급 S등급
2020 | 4 | 계획예방정비용 | 새울 | 1발전소 | 1(신3) | 3 | 200532838 | 정비부분품(SPAR) | 국내 | S | 오-링 | 오-링,47.35MM,1.78MM,FLUORO RUBBER POLYMET | EA | 1 | 기계부 | 이세희 | 052-715-5046 | 품명 오-링 - 내경 47.35MM - 두께 1.78MM - 오-링재질 FLUORO RUBBER POLYMETHYLENE - 품질보증서류 CERTIFICATE OF CONFORMANCE - 별칭 FCD O-RING 원자력안전범주 NON NUCLEAR SAFETY RELATED 품질등급 S등급
2021 | 1 | 경상예방정비용 | 새울 | 1발전소 |  |  | 200532838 | 정비부분품(SPAR) | 국내 | S | 오-링 | 오-링,47.35MM,1.78MM,FLUORO RUBBER POLYMET | EA | 1 | 기계부 | 유희철 | 052-715-5142 | 품명 오-링 - 내경 47.35MM - 두께 1.78MM - 오-링재질 FLUORO RUBBER POLYMETHYLENE - 품질보증서류 CERTIFICATE OF CONFORMANCE - 별칭 FCD O-RING 원자력안전범주 NON NUCLEAR SAFETY RELATED 품질등급 S등급
2021 | 3 | 계획예방정비용 | 새울 | 1발전소 | 2(신4) | 2 | 200532838 | 정비부분품(SPAR) | 국내 | S | 오-링 | 오-링,47.35MM,1.78MM,FLUORO RUBBER POLYMET | EA | 1 | 기계부 | 이성열 | 052-715-2144 | 품명 오-링 - 내경 47.35MM - 두께 1.78MM - 오-링재질 FLUORO RUBBER POLYMETHYLENE - 품질보증서류 CERTIFICATE OF CONFORMANCE - 별칭 FCD O-RING 원자력안전범주 NON NUCLEAR SAFETY RELATED 품질등급 S등급
2022 | 1 | 경상예방정비용 | 새울 | 1발전소 |  |  | 200532838 | 정비부분품(SPAR) | 국내 | S | 오-링 | 오-링,47.35MM,1.78MM,FLUORO RUBBER POLYMET | EA | 1 | 기계부 | 유희철 | 052-715-5142 | 품명 오-링 - 내경 47.35MM - 두께 1.78MM - 오-링재질 FLUORO RUBBER POLYMETHYLENE - 품질보증서류 CERTIFICATE OF CONFORMANCE - 별칭 FCD O-RING 원자력안전범주 NON NUCLEAR SAFETY RELATED 품질등급 S등급
2022 | 2 | 계획예방정비용 | 새울 | 1발전소 | 1(신3) | 4 | 200532838 | 정비부분품(SPAR) | 국내 | S | 오-링 | 오-링,47.35MM,1.78MM,FLUORO RUBBER POLYMET | EA | 1 | 기계부 | 이세희 | 052-715-5046 | 품명 오-링 - 내경 47.35MM - 두께 1.78MM - 오-링재질 FLUORO RUBBER POLYMETHYLENE - 품질보증서류 CERTIFICATE OF CONFORMANCE - 별칭 FCD O-RING 원자력안전범주 NON NUCLEAR SAFETY RELATED 품질등급 S등급
2022 | 4 | 계획예방정비용 | 새울 | 1발전소 | 2(신4) | 3 | 200532838 | 정비부분품(SPAR) | 국내 | S | 오-링 | 오-링,47.35MM,1.78MM,FLUORO RUBBER POLYMET | EA | 1 | 기계부 | 이세희 | 052-715-5046 | 품명 오-링 - 내경 47.35MM - 두께 1.78MM - 오-링재질 FLUORO RUBBER POLYMETHYLENE - 품질보증서류 CERTIFICATE OF CONFORMANCE - 별칭 FCD O-RING 원자력안전범주 NON NUCLEAR SAFETY RELATED 품질등급 S등급
2020 | 1 | 경상예방정비용 | 새울 | 1발전소 |  |  | 200532839 | 정비부분품(SPAR) | 국내 | S | 개스킷 | 개스킷,1㎜,386㎜,398㎜,SOFT IRON,GDE SM1010,C | EA | 1 | 기계부 | 유희철 | 052-715-5142 | 품명 개스킷 - 두께 1㎜ - 내경 386㎜ - 외경 398㎜ - 가스켓재질 SOFT IRON - 경도등급 GDE SM1010 - 품질보증서류 C OF C, 재질증명서, - 시험성적서류 치수검사보고서, 제작도면 - 별칭 MSV GASKET(NO.53) 원자력안전범주 NON NUCLEAR SAFETY RELATED 품질등급 S등급
2020 | 1 | 계획예방정비용 | 새울 | 1발전소 | 2(신4) | 1 | 200532839 | 정비부분품(SPAR) | 국내 | S | 개스킷 | 개스킷,1㎜,386㎜,398㎜,SOFT IRON,GDE SM1010,C | EA | 3 | 기계부 | 이성열 | 052-715-2144 | 품명 개스킷 - 두께 1㎜ - 내경 386㎜ - 외경 398㎜ - 가스켓재질 SOFT IRON - 경도등급 GDE SM1010 - 품질보증서류 C OF C, 재질증명서, - 시험성적서류 치수검사보고서, 제작도면 - 별칭 MSV GASKET(NO.53) 원자력안전범주 NON NUCLEAR SAFETY RELATED 품질등급 S등급
2020 | 4 | 계획예방정비용 | 새울 | 1발전소 | 1(신3) | 3 | 200532839 | 정비부분품(SPAR) | 국내 | S | 개스킷 | 개스킷,1㎜,386㎜,398㎜,SOFT IRON,GDE SM1010,C | EA | 1 | 기계부 | 이세희 | 052-715-5046 | 품명 개스킷 - 두께 1㎜ - 내경 386㎜ - 외경 398㎜ - 가스켓재질 SOFT IRON - 경도등급 GDE SM1010 - 품질보증서류 C OF C, 재질증명서, - 시험성적서류 치수검사보고서, 제작도면 - 별칭 MSV GASKET(NO.53) 원자력안전범주 NON NUCLEAR SAFETY RELATED 품질등급 S등급
2021 | 1 | 경상예방정비용 | 새울 | 1발전소 |  |  | 200532839 | 정비부분품(SPAR) | 국내 | S | 개스킷 | 개스킷,1㎜,386㎜,398㎜,SOFT IRON,GDE SM1010,C | EA | 1 | 기계부 | 유희철 | 052-715-5142 | 품명 개스킷 - 두께 1㎜ - 내경 386㎜ - 외경 398㎜ - 가스켓재질 SOFT IRON - 경도등급 GDE SM1010 - 품질보증서류 C OF C, 재질증명서, - 시험성적서류 치수검사보고서, 제작도면 - 별칭 MSV GASKET(NO.53) 원자력안전범주 NON NUCLEAR SAFETY RELATED 품질등급 S등급
2021 | 3 | 계획예방정비용 | 새울 | 1발전소 | 2(신4) | 2 | 200532839 | 정비부분품(SPAR) | 국내 | S | 개스킷 | 개스킷,1㎜,386㎜,398㎜,SOFT IRON,GDE SM1010,C | EA | 1 | 기계부 | 이성열 | 052-715-2144 | 품명 개스킷 - 두께 1㎜ - 내경 386㎜ - 외경 398㎜ - 가스켓재질 SOFT IRON - 경도등급 GDE SM1010 - 품질보증서류 C OF C, 재질증명서, - 시험성적서류 치수검사보고서, 제작도면 - 별칭 MSV GASKET(NO.53) 원자력안전범주 NON NUCLEAR SAFETY RELATED 품질등급 S등급
2022 | 1 | 경상예방정비용 | 새울 | 1발전소 |  |  | 200532839 | 정비부분품(SPAR) | 국내 | S | 개스킷 | 개스킷,1㎜,386㎜,398㎜,SOFT IRON,GDE SM1010,C | EA | 1 | 기계부 | 유희철 | 052-715-5142 | 품명 개스킷 - 두께 1㎜ - 내경 386㎜ - 외경 398㎜ - 가스켓재질 SOFT IRON - 경도등급 GDE SM1010 - 품질보증서류 C OF C, 재질증명서, - 시험성적서류 치수검사보고서, 제작도면 - 별칭 MSV GASKET(NO.53) 원자력안전범주 NON NUCLEAR SAFETY RELATED 품질등급 S등급
2022 | 2 | 계획예방정비용 | 새울 | 1발전소 | 1(신3) | 4 | 200532839 | 정비부분품(SPAR) | 국내 | S | 개스킷 | 개스킷,1㎜,386㎜,398㎜,SOFT IRON,GDE SM1010,C | EA | 1 | 기계부 | 이세희 | 052-715-5046 | 품명 개스킷 - 두께 1㎜ - 내경 386㎜ - 외경 398㎜ - 가스켓재질 SOFT IRON - 경도등급 GDE SM1010 - 품질보증서류 C OF C, 재질증명서, - 시험성적서류 치수검사보고서, 제작도면 - 별칭 MSV GASKET(NO.53) 원자력안전범주 NON NUCLEAR SAFETY RELATED 품질등급 S등급
2022 | 4 | 계획예방정비용 | 새울 | 1발전소 | 2(신4) | 3 | 200532839 | 정비부분품(SPAR) | 국내 | S | 개스킷 | 개스킷,1㎜,386㎜,398㎜,SOFT IRON,GDE SM1010,C | EA | 1 | 기계부 | 이세희 | 052-715-5046 | 품명 개스킷 - 두께 1㎜ - 내경 386㎜ - 외경 398㎜ - 가스켓재질 SOFT IRON - 경도등급 GDE SM1010 - 품질보증서류 C OF C, 재질증명서, - 시험성적서류 치수검사보고서, 제작도면 - 별칭 MSV GASKET(NO.53) 원자력안전범주 NON NUCLEAR SAFETY RELATED 품질등급 S등급
2021 | 3 | 계획예방정비용 | 새울 | 1발전소 | 2(신4) | 2 | 200532843 | 정비부분품(SPAR) | 국내 | A | 개스킷 | 개스킷,METAL GASKET,ASTM A240-316L,C OF C, | EA | 1 | 기계부 | 강증우 | 052-715-5241 | 품명 개스킷 - 가스켓타입 METAL GASKET - 가스켓재질 ASTM A240-316L - 특수사항 C OF C, MTR - 별칭 METAL GASKET 원자력안전범주 NON NUCLEAR SAFETY RELATED 품질등급 A등급 제작사 일신밸브(주) - 원설계규격서(ODS) SHINKORI 3&4, 9-809-Z-404-001C - 제작사 유형(MFR CATEGORY) ORIGINAL EQUIP. MANUFACTURER - 도면번호 9-809-Z-171-016C - AD-708K-016 - 부품번호 102 제출서류목록 - 품질증빙/제출서류목록(QVDL) - 품질보증확인서(C of C) - 재료시험보고서(MTR OR MILL SHEET) - 외관 및 치수검사 성적서 - 검교정성적서(Calibration Records) | 일신밸브(주) |  | 102
2022 | 2 | 계획예방정비용 | 새울 | 1발전소 | 1(신3) | 4 | 200532843 | 정비부분품(SPAR) | 국내 | A | 개스킷 | 개스킷,METAL GASKET,ASTM A240-316L,C OF C, | EA | 1 | 기계부 | 김승호 | 052-715-5147 | 품명 개스킷 - 가스켓타입 METAL GASKET - 가스켓재질 ASTM A240-316L - 특수사항 C OF C, MTR - 별칭 METAL GASKET 원자력안전범주 NON NUCLEAR SAFETY RELATED 품질등급 A등급 제작사 일신밸브(주) - 원설계규격서(ODS) SHINKORI 3&4, 9-809-Z-404-001C - 제작사 유형(MFR CATEGORY) ORIGINAL EQUIP. MANUFACTURER - 도면번호 9-809-Z-171-016C - AD-708K-016 - 부품번호 102 제출서류목록 - 품질증빙/제출서류목록(QVDL) - 품질보증확인서(C of C) - 재료시험보고서(MTR OR MILL SHEET) - 외관 및 치수검사 성적서 - 검교정성적서(Calibration Records) | 일신밸브(주) |  | 102
2022 | 4 | 계획예방정비용 | 새울 | 1발전소 | 2(신4) | 3 | 200532843 | 정비부분품(SPAR) | 국내 | A | 개스킷 | 개스킷,METAL GASKET,ASTM A240-316L,C OF C, | EA | 1 | 기계부 | 강증우 | 052-715-5241 | 품명 개스킷 - 가스켓타입 METAL GASKET - 가스켓재질 ASTM A240-316L - 특수사항 C OF C, MTR - 별칭 METAL GASKET 원자력안전범주 NON NUCLEAR SAFETY RELATED 품질등급 A등급 제작사 일신밸브(주) - 원설계규격서(ODS) SHINKORI 3&4, 9-809-Z-404-001C - 제작사 유형(MFR CATEGORY) ORIGINAL EQUIP. MANUFACTURER - 도면번호 9-809-Z-171-016C - AD-708K-016 - 부품번호 102 제출서류목록 - 품질증빙/제출서류목록(QVDL) - 품질보증확인서(C of C) - 재료시험보고서(MTR OR MILL SHEET) - 외관 및 치수검사 성적서 - 검교정성적서(Calibration Records) | 일신밸브(주) |  | 102
2021 | 3 | 계획예방정비용 | 새울 | 1발전소 | 2(신4) | 2 | 200532849 | 정비부분품(SPAR) | 국내 | S | 패킹세트 | 패킹세트,EPDM,4100D,-,SHINKORI 3&4, 9-350-Z- | SET | 2 | 기계부 | 강증우 | 052-715-5241 | 품명 패킹세트 - 패킹세트재질 EPDM 원자력안전범주 NON NUCLEAR SAFETY RELATED 품질등급 S등급 제작사 두산중공업주식회사 - 모델번호 4100D - 부품번호 - - 원설계규격서(ODS) SHINKORI 3&4, 9-350-Z-404-002C - 제작사 유형(MFR CATEGORY) ORIGINAL EQUIP. SUPPLIER - 도면 품목번호 B-13 - 도면번호 9-350-Z-431-001C(256/1884) - KPS-2K807-006 - KPSCH289Q-07 제출서류목록 - 품질보증확인서(C of C) | 두산중공업주식회사 | 4100D | -
2021 | 3 | 계획예방정비용 | 새울 | 1발전소 | 2(신4) | 2 | 200532853 | 정비부분품(SPAR) | 국내 | S | 패킹세트 | 패킹세트,EPDM,4100D,SHINKORI 3&4, 9-350-Z-40 | SET | 2 | 기계부 | 강증우 | 052-715-5241 | 품명 패킹세트 - 패킹세트재질 EPDM 원자력안전범주 NON NUCLEAR SAFETY RELATED 품질등급 S등급 제작사 두산중공업주식회사 - 모델번호 4100D - 원설계규격서(ODS) SHINKORI 3&4, 9-350-Z-404-002C - 제작사 유형(MFR CATEGORY) ORIGINAL EQUIP. SUPPLIER - 도면 품목번호 B-13 - 도면번호 9-350-Z-431-001C (255/1884) - KPS-2K807-005 - KPSCH289P-07 제출서류목록 - 품질보증확인서(C of C) | 두산중공업주식회사 | 4100D
2020 | 1 | 계획예방정비용 | 새울 | 1발전소 | 2(신4) | 1 | 200532864 | 정비부분품(SPAR) | 국내 | A | 메커니컬실 | 메커니컬실,RO DIN,40㎜,E45--VV,230℉,101.5 PSIG | EA | 1 | 기계부 | 유희철 | 052-715-5142 | 품명 메커니컬실 - 메커니컬씰타입 RO DIN - 내경 40㎜ - 메커니컬씰재질 E45--VV - 사용온도(상한) 230℉ - 사용압력(상한) 101.5 PSIG - 특수사항 CERTIFICATE OF CONFORMANCE - 별칭 PREHEATING WTR PUMP MECH.SEAL 원자력안전범주 NON NUCLEAR SAFETY RELATED 품질등급 A등급 제작사 한국씰마스타(주) - 모델번호 RO DIN M040 E45--VV 제출서류목록 - 품질증빙/제출서류목록(QVDL) - 품질보증확인서(C of C) - 외관 및 치수검사 성적서 - 검교정성적서(Calibration Records) | 한국씰마스타(주) | RO DIN M040 E45--VV
2020 | 4 | 계획예방정비용 | 새울 | 1발전소 | 1(신3) | 3 | 200532864 | 정비부분품(SPAR) | 국내 | A | 메커니컬실 | 메커니컬실,RO DIN,40㎜,E45--VV,230℉,101.5 PSIG | EA | 1 | 기계부 | 유희철 | 052-715-5142 | 품명 메커니컬실 - 메커니컬씰타입 RO DIN - 내경 40㎜ - 메커니컬씰재질 E45--VV - 사용온도(상한) 230℉ - 사용압력(상한) 101.5 PSIG - 특수사항 CERTIFICATE OF CONFORMANCE - 별칭 PREHEATING WTR PUMP MECH.SEAL 원자력안전범주 NON NUCLEAR SAFETY RELATED 품질등급 A등급 제작사 한국씰마스타(주) - 모델번호 RO DIN M040 E45--VV 제출서류목록 - 품질증빙/제출서류목록(QVDL) - 품질보증확인서(C of C) - 외관 및 치수검사 성적서 - 검교정성적서(Calibration Records) | 한국씰마스타(주) | RO DIN M040 E45--VV
2020 | 1 | 계획예방정비용 | 새울 | 1발전소 | 2(신4) | 1 | 200532865 | 정비부분품(SPAR) | 국내 | A | 메커니컬실 | 메커니컬실,RO A,35㎜,E45--VV,194℉,145.04 PSIG, | EA | 1 | 기계부 | 유희철 | 052-715-5142 | 품명 메커니컬실 - 메커니컬씰타입 RO A - 내경 35㎜ - 메커니컬씰재질 E45--VV - 사용온도(상한) 194℉ - 사용압력(상한) 145.04 PSIG - 특수사항 CERTIFICATE OF CONFORMANCE - 별칭 PRE LUBE OIL PUMP MECH.SEAL 원자력안전범주 NON NUCLEAR SAFETY RELATED 품질등급 A등급 제작사 한국씰마스타(주) - 모델번호 RO A M035 E45--VV 제출서류목록 - 품질증빙/제출서류목록(QVDL) - 품질보증확인서(C of C) - 외관 및 치수검사 성적서 - 검교정성적서(Calibration Records) | 한국씰마스타(주) | RO A M035 E45--VV
2022 | 2 | 계획예방정비용 | 새울 | 1발전소 | 1(신3) | 4 | 200532865 | 정비부분품(SPAR) | 국내 | A | 메커니컬실 | 메커니컬실,RO A,35㎜,E45--VV,194℉,145.04 PSIG, | EA | 1 | 기계부 | 유희철 | 052-715-5142 | 품명 메커니컬실 - 메커니컬씰타입 RO A - 내경 35㎜ - 메커니컬씰재질 E45--VV - 사용온도(상한) 194℉ - 사용압력(상한) 145.04 PSIG - 특수사항 CERTIFICATE OF CONFORMANCE - 별칭 PRE LUBE OIL PUMP MECH.SEAL 원자력안전범주 NON NUCLEAR SAFETY RELATED 품질등급 A등급 제작사 한국씰마스타(주) - 모델번호 RO A M035 E45--VV 제출서류목록 - 품질증빙/제출서류목록(QVDL) - 품질보증확인서(C of C) - 외관 및 치수검사 성적서 - 검교정성적서(Calibration Records) | 한국씰마스타(주) | RO A M035 E45--VV
2020 | 1 | 계획예방정비용 | 새울 | 1발전소 | 2(신4) | 1 | 200532866 | 정비부분품(SPAR) | 국내 | A | 개스킷 | 개스킷,SPIRAL WOUND,INNER AND OUTER RING,3/ | EA | 4 | 기계부 | 김민성 | 052-715-5148 | 품명 개스킷 - 가스켓타입 SPIRAL WOUND - 가스켓단면형태 INNER AND OUTER RING - 배관공칭규격(NPS) 3/4 - 두께 0.1750 INCH - 링(RING)재질 304STS 또는 316STS - 주입기(FILLER)재질 FLEXIBLE GRAPHITE - 후프(HOOP)재질 304STS 또는 316STS - 사용압력(상한) CLASS 150 - 특수사항 ASME NQA-1 원자력안전범주 NON NUCLEAR SAFETY RELATED 품질등급 A등급 제출서류목록 - 첨부기술규격서 적용
2020 | 1 | 계획예방정비용 | 새울 | 1발전소 | 2(신4) | 1 | 200532867 | 정비부분품(SPAR) | 국내 | A | 개스킷 | 개스킷,SPIRAL WOUND,INNER AND OUTER RING,1I | EA | 4 | 기계부 | 김민성 | 052-715-5148 | 품명 개스킷 - 가스켓타입 SPIRAL WOUND - 가스켓단면형태 INNER AND OUTER RING - 배관공칭규격(NPS) 1IN - 두께 0.1750 INCH - 가스켓재질 GRAPHITE/STS304 - 링(RING)재질 STS304 - 주입기(FILLER)재질 GRAPHITE - 후프(HOOP)재질 STS304 - 사용압력(상한) CLASS 150 원자력안전범주 NON NUCLEAR SAFETY RELATED 품질등급 A등급 제출서류목록 - 첨부기술규격서 적용
2020 | 4 | 계획예방정비용 | 새울 | 1발전소 | 1(신3) | 3 | 200532868 | 정비부분품(SPAR) | 국내 | A | 개스킷 | 개스킷,SPIRAL WOUND,INNER AND OUTER RING,1- | EA | 1 | 기계부 | 이상기 | 052-715-5244 | 품명 개스킷 - 가스켓타입 SPIRAL WOUND - 가스켓단면형태 INNER AND OUTER RING - 배관공칭규격(NPS) 1-1/2IN - 두께 4.5㎜ - 가스켓재질 SUS304/GRAPHITE - 링(RING)재질 SUS304 - 주입기(FILLER)재질 GRAPHITE - 후프(HOOP)재질 SUS304 - 사용압력(상한) CL 150 원자력안전범주 NUCLEAR SAFETY RELATED 품질등급 A등급 제출서류목록 - 첨부기술규격서 적용
2021 | 3 | 계획예방정비용 | 새울 | 1발전소 | 2(신4) | 2 | 200532868 | 정비부분품(SPAR) | 국내 | A | 개스킷 | 개스킷,SPIRAL WOUND,INNER AND OUTER RING,1- | EA | 3 | 기계부 | 김민성 | 052-715-5148 | 품명 개스킷 - 가스켓타입 SPIRAL WOUND - 가스켓단면형태 INNER AND OUTER RING - 배관공칭규격(NPS) 1-1/2IN - 두께 4.5㎜ - 가스켓재질 SUS304/GRAPHITE - 링(RING)재질 SUS304 - 주입기(FILLER)재질 GRAPHITE - 후프(HOOP)재질 SUS304 - 사용압력(상한) CL 150 원자력안전범주 NUCLEAR SAFETY RELATED 품질등급 A등급 제출서류목록 - 첨부기술규격서 적용
2022 | 2 | 계획예방정비용 | 새울 | 1발전소 | 1(신3) | 4 | 200532868 | 정비부분품(SPAR) | 국내 | A | 개스킷 | 개스킷,SPIRAL WOUND,INNER AND OUTER RING,1- | EA | 3 | 기계부 | 김민성 | 052-715-5148 | 품명 개스킷 - 가스켓타입 SPIRAL WOUND - 가스켓단면형태 INNER AND OUTER RING - 배관공칭규격(NPS) 1-1/2IN - 두께 4.5㎜ - 가스켓재질 SUS304/GRAPHITE - 링(RING)재질 SUS304 - 주입기(FILLER)재질 GRAPHITE - 후프(HOOP)재질 SUS304 - 사용압력(상한) CL 150 원자력안전범주 NUCLEAR SAFETY RELATED 품질등급 A등급 제출서류목록 - 첨부기술규격서 적용
2022 | 4 | 계획예방정비용 | 새울 | 1발전소 | 2(신4) | 3 | 200532868 | 정비부분품(SPAR) | 국내 | A | 개스킷 | 개스킷,SPIRAL WOUND,INNER AND OUTER RING,1- | EA | 3 | 기계부 | 이상기 | 052-715-5244 | 품명 개스킷 - 가스켓타입 SPIRAL WOUND - 가스켓단면형태 INNER AND OUTER RING - 배관공칭규격(NPS) 1-1/2IN - 두께 4.5㎜ - 가스켓재질 SUS304/GRAPHITE - 링(RING)재질 SUS304 - 주입기(FILLER)재질 GRAPHITE - 후프(HOOP)재질 SUS304 - 사용압력(상한) CL 150 원자력안전범주 NUCLEAR SAFETY RELATED 품질등급 A등급 제출서류목록 - 첨부기술규격서 적용
2020 | 4 | 계획예방정비용 | 새울 | 1발전소 | 1(신3) | 3 | 200532869 | 정비부분품(SPAR) | 국내 | A | 개스킷 | 개스킷,SPIRAL WOUND,INNER AND OUTER RING,6I | EA | 4 | 기계부 | 이상기 | 052-715-5244 | 품명 개스킷 - 가스켓타입 SPIRAL WOUND - 가스켓단면형태 INNER AND OUTER RING - 배관공칭규격(NPS) 6IN - 두께 0.1750 INCH - 가스켓재질 STS316/GRAPHITE/STS304 - 링(RING)재질 STS316 - 주입기(FILLER)재질 GRAPHITE - 후프(HOOP)재질 STS304 - 사용압력(상한) #150 - 치수 외관 및 치수검사보고서 - 적용기술기준1 ASME B16.20에 따른 치수적용 원자력안전범주 NON NUCLEAR SAFETY RELATED 품질등급 A등급 제출서류목록 - 첨부기술규격서 적용
2021 | 3 | 계획예방정비용 | 새울 | 1발전소 | 2(신4) | 2 | 200532869 | 정비부분품(SPAR) | 국내 | A | 개스킷 | 개스킷,SPIRAL WOUND,INNER AND OUTER RING,6I | EA | 4 | 기계부 | 김민성 | 052-715-5148 | 품명 개스킷 - 가스켓타입 SPIRAL WOUND - 가스켓단면형태 INNER AND OUTER RING - 배관공칭규격(NPS) 6IN - 두께 0.1750 INCH - 가스켓재질 STS316/GRAPHITE/STS304 - 링(RING)재질 STS316 - 주입기(FILLER)재질 GRAPHITE - 후프(HOOP)재질 STS304 - 사용압력(상한) #150 - 치수 외관 및 치수검사보고서 - 적용기술기준1 ASME B16.20에 따른 치수적용 원자력안전범주 NON NUCLEAR SAFETY RELATED 품질등급 A등급 제출서류목록 - 첨부기술규격서 적용
2020 | 4 | 계획예방정비용 | 새울 | 1발전소 | 1(신3) | 3 | 200532870 | 정비부분품(SPAR) | 국내 | A | 개스킷 | 개스킷,SPIRAL WOUND,INNER AND OUTER RING,20 | EA | 10 | 기계부 | 이상기 | 052-715-5244 | 품명 개스킷 - 가스켓타입 SPIRAL WOUND - 가스켓단면형태 INNER AND OUTER RING - 배관공칭규격(NPS) 20IN - 두께 0.1750 INCH - 가스켓재질 SUS316/GRAPHITE - 링(RING)재질 STS316 - 주입기(FILLER)재질 GRAPHITE - 후프(HOOP)재질 STS304 - 사용압력(상한) CL 150 원자력안전범주 NON NUCLEAR SAFETY RELATED 품질등급 A등급 제출서류목록 - 첨부기술규격서 적용
2021 | 3 | 계획예방정비용 | 새울 | 1발전소 | 2(신4) | 2 | 200532870 | 정비부분품(SPAR) | 국내 | A | 개스킷 | 개스킷,SPIRAL WOUND,INNER AND OUTER RING,20 | EA | 36 | 기계부 | 김민성 | 052-715-5148 | 품명 개스킷 - 가스켓타입 SPIRAL WOUND - 가스켓단면형태 INNER AND OUTER RING - 배관공칭규격(NPS) 20IN - 두께 0.1750 INCH - 가스켓재질 SUS316/GRAPHITE - 링(RING)재질 STS316 - 주입기(FILLER)재질 GRAPHITE - 후프(HOOP)재질 STS304 - 사용압력(상한) CL 150 원자력안전범주 NON NUCLEAR SAFETY RELATED 품질등급 A등급 제출서류목록 - 첨부기술규격서 적용
2022 | 2 | 계획예방정비용 | 새울 | 1발전소 | 1(신3) | 4 | 200532870 | 정비부분품(SPAR) | 국내 | A | 개스킷 | 개스킷,SPIRAL WOUND,INNER AND OUTER RING,20 | EA | 12 | 기계부 | 김민성 | 052-715-5148 | 품명 개스킷 - 가스켓타입 SPIRAL WOUND - 가스켓단면형태 INNER AND OUTER RING - 배관공칭규격(NPS) 20IN - 두께 0.1750 INCH - 가스켓재질 SUS316/GRAPHITE - 링(RING)재질 STS316 - 주입기(FILLER)재질 GRAPHITE - 후프(HOOP)재질 STS304 - 사용압력(상한) CL 150 원자력안전범주 NON NUCLEAR SAFETY RELATED 품질등급 A등급 제출서류목록 - 첨부기술규격서 적용
2022 | 4 | 계획예방정비용 | 새울 | 1발전소 | 2(신4) | 3 | 200532870 | 정비부분품(SPAR) | 국내 | A | 개스킷 | 개스킷,SPIRAL WOUND,INNER AND OUTER RING,20 | EA | 12 | 기계부 | 이상기 | 052-715-5244 | 품명 개스킷 - 가스켓타입 SPIRAL WOUND - 가스켓단면형태 INNER AND OUTER RING - 배관공칭규격(NPS) 20IN - 두께 0.1750 INCH - 가스켓재질 SUS316/GRAPHITE - 링(RING)재질 STS316 - 주입기(FILLER)재질 GRAPHITE - 후프(HOOP)재질 STS304 - 사용압력(상한) CL 150 원자력안전범주 NON NUCLEAR SAFETY RELATED 품질등급 A등급 제출서류목록 - 첨부기술규격서 적용
2020 | 4 | 계획예방정비용 | 새울 | 1발전소 | 1(신3) | 3 | 200532871 | 정비부분품(SPAR) | 국내 | A | 개스킷 | 개스킷,SPIRAL WOUND(24"#150),INNER AND OUT | EA | 2 | 기계부 | 이상기 | 052-715-5244 | 품명 개스킷 - 가스켓타입 SPIRAL WOUND(24"#150) - 가스켓단면형태 INNER AND OUTER RING - 배관공칭규격(NPS) 24IN - 가스켓재질 SUS316/GRAPHITE/SUS304 - 링(RING)재질 SUS316 - 주입기(FILLER)재질 GRAPHITE - 후프(HOOP)재질 SUS304 - 사용압력(상한) CL 150 원자력안전범주 NON NUCLEAR SAFETY RELATED 품질등급 A등급 제출서류목록 - 첨부기술규격서 적용
2021 | 3 | 계획예방정비용 | 새울 | 1발전소 | 2(신4) | 2 | 200532871 | 정비부분품(SPAR) | 국내 | A | 개스킷 | 개스킷,SPIRAL WOUND(24"#150),INNER AND OUT | EA | 10 | 기계부 | 김민성 | 052-715-5148 | 품명 개스킷 - 가스켓타입 SPIRAL WOUND(24"#150) - 가스켓단면형태 INNER AND OUTER RING - 배관공칭규격(NPS) 24IN - 가스켓재질 SUS316/GRAPHITE/SUS304 - 링(RING)재질 SUS316 - 주입기(FILLER)재질 GRAPHITE - 후프(HOOP)재질 SUS304 - 사용압력(상한) CL 150 원자력안전범주 NON NUCLEAR SAFETY RELATED 품질등급 A등급 제출서류목록 - 첨부기술규격서 적용
2021 | 3 | 계획예방정비용 | 새울 | 1발전소 | 2(신4) | 2 | 200532871 | 정비부분품(SPAR) | 국내 | A | 개스킷 | 개스킷,SPIRAL WOUND(24"#150),INNER AND OUT | EA | 6 | 기계부 | 이상기 | 052-715-5244 | 품명 개스킷 - 가스켓타입 SPIRAL WOUND(24"#150) - 가스켓단면형태 INNER AND OUTER RING - 배관공칭규격(NPS) 24IN - 가스켓재질 SUS316/GRAPHITE/SUS304 - 링(RING)재질 SUS316 - 주입기(FILLER)재질 GRAPHITE - 후프(HOOP)재질 SUS304 - 사용압력(상한) CL 150 원자력안전범주 NON NUCLEAR SAFETY RELATED 품질등급 A등급 제출서류목록 - 첨부기술규격서 적용
2022 | 2 | 계획예방정비용 | 새울 | 1발전소 | 1(신3) | 4 | 200532871 | 정비부분품(SPAR) | 국내 | A | 개스킷 | 개스킷,SPIRAL WOUND(24"#150),INNER AND OUT | EA | 6 | 기계부 | 김민성 | 052-715-5148 | 품명 개스킷 - 가스켓타입 SPIRAL WOUND(24"#150) - 가스켓단면형태 INNER AND OUTER RING - 배관공칭규격(NPS) 24IN - 가스켓재질 SUS316/GRAPHITE/SUS304 - 링(RING)재질 SUS316 - 주입기(FILLER)재질 GRAPHITE - 후프(HOOP)재질 SUS304 - 사용압력(상한) CL 150 원자력안전범주 NON NUCLEAR SAFETY RELATED 품질등급 A등급 제출서류목록 - 첨부기술규격서 적용
2021 | 2 | 계획예방정비용 | 고리 | 3발전소 | 5(신1) | 7 | 200532881 | 정비부분품(SPAR) | 국외 | A | 피뢰기 | 피뢰기,SURGE ARRESTER,DISCONNECTOR,112㎜,315 | EA | 3 | 전기부 | 고광표 | 051-726-5657 | 품명 피뢰기 - 피뢰기용도 SURGE ARRESTER - 피뢰기타입 DISCONNECTOR - 몸체너비 112㎜ - 몸체높이 315㎜ - 몸체길이 660㎜ - 피뢰기재질 RUBBER - 정격전압 15KV - 정격전류 10KA - 주파수 50/60㎐ - 적용기술기준 IEEE C62.11 원자력안전범주 NON NUCLEAR SAFETY RELATED 품질등급 A등급 제작사 OHIOBRASS - 모델번호 PVR-221613 - 제작사 유형(MFR CATEGORY) ORIGINAL EQUIP. MANUFACTURER 제출서류목록 - 첨부기술규격서 적용 | OHIOBRASS | PVR-221613
2021 | 2 | 계획예방정비용 | 고리 | 3발전소 | 6(신2) | 7 | 200532881 | 정비부분품(SPAR) | 국외 | A | 피뢰기 | 피뢰기,SURGE ARRESTER,DISCONNECTOR,112㎜,315 | EA | 3 | 전기부 | 고광표 | 051-726-5657 | 품명 피뢰기 - 피뢰기용도 SURGE ARRESTER - 피뢰기타입 DISCONNECTOR - 몸체너비 112㎜ - 몸체높이 315㎜ - 몸체길이 660㎜ - 피뢰기재질 RUBBER - 정격전압 15KV - 정격전류 10KA - 주파수 50/60㎐ - 적용기술기준 IEEE C62.11 원자력안전범주 NON NUCLEAR SAFETY RELATED 품질등급 A등급 제작사 OHIOBRASS - 모델번호 PVR-221613 - 제작사 유형(MFR CATEGORY) ORIGINAL EQUIP. MANUFACTURER 제출서류목록 - 첨부기술규격서 적용 | OHIOBRASS | PVR-221613
2022 | 4 | 계획예방정비용 | 고리 | 3발전소 | 5(신1) | 8 | 200532881 | 정비부분품(SPAR) | 국외 | A | 피뢰기 | 피뢰기,SURGE ARRESTER,DISCONNECTOR,112㎜,315 | EA | 3 | 전기부 | 고광표 | 051-726-5657 | 품명 피뢰기 - 피뢰기용도 SURGE ARRESTER - 피뢰기타입 DISCONNECTOR - 몸체너비 112㎜ - 몸체높이 315㎜ - 몸체길이 660㎜ - 피뢰기재질 RUBBER - 정격전압 15KV - 정격전류 10KA - 주파수 50/60㎐ - 적용기술기준 IEEE C62.11 원자력안전범주 NON NUCLEAR SAFETY RELATED 품질등급 A등급 제작사 OHIOBRASS - 모델번호 PVR-221613 - 제작사 유형(MFR CATEGORY) ORIGINAL EQUIP. MANUFACTURER 제출서류목록 - 첨부기술규격서 적용 | OHIOBRASS | PVR-221613
2022 | 4 | 계획예방정비용 | 고리 | 3발전소 | 6(신2) | 8 | 200532881 | 정비부분품(SPAR) | 국외 | A | 피뢰기 | 피뢰기,SURGE ARRESTER,DISCONNECTOR,112㎜,315 | EA | 3 | 전기부 | 고광표 | 051-726-5657 | 품명 피뢰기 - 피뢰기용도 SURGE ARRESTER - 피뢰기타입 DISCONNECTOR - 몸체너비 112㎜ - 몸체높이 315㎜ - 몸체길이 660㎜ - 피뢰기재질 RUBBER - 정격전압 15KV - 정격전류 10KA - 주파수 50/60㎐ - 적용기술기준 IEEE C62.11 원자력안전범주 NON NUCLEAR SAFETY RELATED 품질등급 A등급 제작사 OHIOBRASS - 모델번호 PVR-221613 - 제작사 유형(MFR CATEGORY) ORIGINAL EQUIP. MANUFACTURER 제출서류목록 - 첨부기술규격서 적용 | OHIOBRASS | PVR-221613
2020 | 1 | 경상예방정비용 | 고리 | 3발전소 |  |  | 200532945 | 정비부분품(SPAR) | 국내 | Q | 조속기 | 조속기,MECHANICAL GOVERNOR BOOSTER(1),300~1 | EA | 1 | 기계부 | 박윤종 | 051-726-5643 | 품명 조속기 - 별칭 MECHANICAL GOVERNOR BOOSTER(1) - 조속기(GOVERNOR) 속도 300~1500RPM,500~1800RPM MAX - 특수사항 MECHANICAL GOVERNOR(AAR) 원자력안전범주 NUCLEAR SAFETY RELATED 품질등급 Q등급 제작사 MAN ENERGY SOLUTIONS SAS(MAN D - 도면번호 02AAR029565 - 모델번호 16PC 2.5V - 부품번호 99.855.041023 - 원기술규격서(OTS) SHINKORI 1&2, 9-591-M263 제작사 에이치에스디엔진(주)[구 두산엔진(주)] - 부품번호 99.855.041023 - 모델번호 16PC 2.5V - 도면번호 02AAR029565 제작사 WOODWARD GOVERNOR CO. - 모델번호 EGB-50P 제출서류목록 - 품질보증계획서(QAM) - 품질증빙/제출서류목록(QVDL) - 품질보증확인서(C of C) | MAN ENERGY SOLUTIONS SAS(MAN DIESEL:OLD) | 16PC 2.5V | 99.855.041023
2021 | 1 | 경상예방정비용 | 고리 | 3발전소 |  |  | 200532945 | 정비부분품(SPAR) | 국내 | Q | 조속기 | 조속기,MECHANICAL GOVERNOR BOOSTER(1),300~1 | EA | 1 | 기계부 | 박윤종 | 051-726-5643 | 품명 조속기 - 별칭 MECHANICAL GOVERNOR BOOSTER(1) - 조속기(GOVERNOR) 속도 300~1500RPM,500~1800RPM MAX - 특수사항 MECHANICAL GOVERNOR(AAR) 원자력안전범주 NUCLEAR SAFETY RELATED 품질등급 Q등급 제작사 MAN ENERGY SOLUTIONS SAS(MAN D - 도면번호 02AAR029565 - 모델번호 16PC 2.5V - 부품번호 99.855.041023 - 원기술규격서(OTS) SHINKORI 1&2, 9-591-M263 제작사 에이치에스디엔진(주)[구 두산엔진(주)] - 부품번호 99.855.041023 - 모델번호 16PC 2.5V - 도면번호 02AAR029565 제작사 WOODWARD GOVERNOR CO. - 모델번호 EGB-50P 제출서류목록 - 품질보증계획서(QAM) - 품질증빙/제출서류목록(QVDL) - 품질보증확인서(C of C) | MAN ENERGY SOLUTIONS SAS(MAN DIESEL:OLD) | 16PC 2.5V | 99.855.041023
2022 | 1 | 경상예방정비용 | 고리 | 3발전소 |  |  | 200532945 | 정비부분품(SPAR) | 국내 | Q | 조속기 | 조속기,MECHANICAL GOVERNOR BOOSTER(1),300~1 | EA | 1 | 기계부 | 박윤종 | 051-726-5643 | 품명 조속기 - 별칭 MECHANICAL GOVERNOR BOOSTER(1) - 조속기(GOVERNOR) 속도 300~1500RPM,500~1800RPM MAX - 특수사항 MECHANICAL GOVERNOR(AAR) 원자력안전범주 NUCLEAR SAFETY RELATED 품질등급 Q등급 제작사 MAN ENERGY SOLUTIONS SAS(MAN D - 도면번호 02AAR029565 - 모델번호 16PC 2.5V - 부품번호 99.855.041023 - 원기술규격서(OTS) SHINKORI 1&2, 9-591-M263 제작사 에이치에스디엔진(주)[구 두산엔진(주)] - 부품번호 99.855.041023 - 모델번호 16PC 2.5V - 도면번호 02AAR029565 제작사 WOODWARD GOVERNOR CO. - 모델번호 EGB-50P 제출서류목록 - 품질보증계획서(QAM) - 품질증빙/제출서류목록(QVDL) - 품질보증확인서(C of C) | MAN ENERGY SOLUTIONS SAS(MAN DIESEL:OLD) | 16PC 2.5V | 99.855.041023
2020 | 1 | 경상예방정비용 | 고리 | 3발전소 |  |  | 200532965 | 정비부분품(SPAR) | 국내 | Q | 조속기 | 조속기,GOVERNOR ACTUATOR,디젤엔진용,DRIVE GOVERN | EA | 1 | 기계부 | 박윤종 | 051-726-5643 | 품명 조속기 - 별칭 GOVERNOR ACTUATOR - 용도 디젤엔진용 - 타입(형식) DRIVE GOVERNOR - 작동 데이터 20-160MA - 조속기(GOVERNOR) 데이터 CONTROL POWER 125VDC - 조속기(GOVERNOR) 속도 514RPM 원자력안전범주 NUCLEAR SAFETY RELATED 품질등급 Q등급 제작사 MAN ENERGY SOLUTIONS SAS(MAN D - 주설비 참고자료 M263 - 도면번호 02AAR029362 - 모델번호 16PC 2.5V - 부품번호 98.855.041138 - 원기술규격서(OTS) SHINKORI 1&2, 9-591-M263 제작사 에이치에스디엔진(주)[구 두산엔진(주)] - 주설비 참고자료 M263 - 도면번호 02AAR029362 - 모델번호 16PC 2.5V - 부품번호 98.855.041138 제작사 WOODWARD GOVERNOR CO. - 모델번호 EGB-50P 제출서류목록 - 첨부기술규격서 적용 | MAN ENERGY SOLUTIONS SAS(MAN DIESEL:OLD) | 16PC 2.5V | 98.855.041138
2021 | 1 | 경상예방정비용 | 고리 | 3발전소 |  |  | 200532965 | 정비부분품(SPAR) | 국내 | Q | 조속기 | 조속기,GOVERNOR ACTUATOR,디젤엔진용,DRIVE GOVERN | EA | 1 | 기계부 | 박윤종 | 051-726-5643 | 품명 조속기 - 별칭 GOVERNOR ACTUATOR - 용도 디젤엔진용 - 타입(형식) DRIVE GOVERNOR - 작동 데이터 20-160MA - 조속기(GOVERNOR) 데이터 CONTROL POWER 125VDC - 조속기(GOVERNOR) 속도 514RPM 원자력안전범주 NUCLEAR SAFETY RELATED 품질등급 Q등급 제작사 MAN ENERGY SOLUTIONS SAS(MAN D - 주설비 참고자료 M263 - 도면번호 02AAR029362 - 모델번호 16PC 2.5V - 부품번호 98.855.041138 - 원기술규격서(OTS) SHINKORI 1&2, 9-591-M263 제작사 에이치에스디엔진(주)[구 두산엔진(주)] - 주설비 참고자료 M263 - 도면번호 02AAR029362 - 모델번호 16PC 2.5V - 부품번호 98.855.041138 제작사 WOODWARD GOVERNOR CO. - 모델번호 EGB-50P 제출서류목록 - 첨부기술규격서 적용 | MAN ENERGY SOLUTIONS SAS(MAN DIESEL:OLD) | 16PC 2.5V | 98.855.041138
2022 | 1 | 경상예방정비용 | 고리 | 3발전소 |  |  | 200532965 | 정비부분품(SPAR) | 국내 | Q | 조속기 | 조속기,GOVERNOR ACTUATOR,디젤엔진용,DRIVE GOVERN | EA | 1 | 기계부 | 박윤종 | 051-726-5643 | 품명 조속기 - 별칭 GOVERNOR ACTUATOR - 용도 디젤엔진용 - 타입(형식) DRIVE GOVERNOR - 작동 데이터 20-160MA - 조속기(GOVERNOR) 데이터 CONTROL POWER 125VDC - 조속기(GOVERNOR) 속도 514RPM 원자력안전범주 NUCLEAR SAFETY RELATED 품질등급 Q등급 제작사 MAN ENERGY SOLUTIONS SAS(MAN D - 주설비 참고자료 M263 - 도면번호 02AAR029362 - 모델번호 16PC 2.5V - 부품번호 98.855.041138 - 원기술규격서(OTS) SHINKORI 1&2, 9-591-M263 제작사 에이치에스디엔진(주)[구 두산엔진(주)] - 주설비 참고자료 M263 - 도면번호 02AAR029362 - 모델번호 16PC 2.5V - 부품번호 98.855.041138 제작사 WOODWARD GOVERNOR CO. - 모델번호 EGB-50P 제출서류목록 - 첨부기술규격서 적용 | MAN ENERGY SOLUTIONS SAS(MAN DIESEL:OLD) | 16PC 2.5V | 98.855.041138
2021 | 2 | 계획예방정비용 | 고리 | 3발전소 | 5(신1) | 7 | 200533038 | 정비부분품(SPAR) | 국외 | A | 피뢰기 | 피뢰기,SURGE ARRESTER,DISCONNECTOR,112㎜,23 | EA | 3 | 전기부 | 고광표 | 051-726-5657 | 품명 피뢰기 - 피뢰기용도 SURGE ARRESTER - 피뢰기타입 DISCONNECTOR - 몸체너비 112㎜ - 몸체높이 239㎜ - 몸체길이 391㎜ - 피뢰기재질 RUBBER - 정격전압 6㎸ - 정격전류 10㎄ - 주파수 50/60㎐ - 적용기술기준 IEEE C62.11 원자력안전범주 NON NUCLEAR SAFETY RELATED 품질등급 A등급 제작사 OHIOBRASS - 모델번호 PVR-221605 - 제작사 유형(MFR CATEGORY) ORIGINAL EQUIP. MANUFACTURER 제출서류목록 - 첨부기술규격서 적용 | OHIOBRASS | PVR-221605
2021 | 2 | 계획예방정비용 | 고리 | 3발전소 | 6(신2) | 7 | 200533038 | 정비부분품(SPAR) | 국외 | A | 피뢰기 | 피뢰기,SURGE ARRESTER,DISCONNECTOR,112㎜,23 | EA | 3 | 전기부 | 고광표 | 051-726-5657 | 품명 피뢰기 - 피뢰기용도 SURGE ARRESTER - 피뢰기타입 DISCONNECTOR - 몸체너비 112㎜ - 몸체높이 239㎜ - 몸체길이 391㎜ - 피뢰기재질 RUBBER - 정격전압 6㎸ - 정격전류 10㎄ - 주파수 50/60㎐ - 적용기술기준 IEEE C62.11 원자력안전범주 NON NUCLEAR SAFETY RELATED 품질등급 A등급 제작사 OHIOBRASS - 모델번호 PVR-221605 - 제작사 유형(MFR CATEGORY) ORIGINAL EQUIP. MANUFACTURER 제출서류목록 - 첨부기술규격서 적용 | OHIOBRASS | PVR-221605
2022 | 4 | 계획예방정비용 | 고리 | 3발전소 | 5(신1) | 8 | 200533038 | 정비부분품(SPAR) | 국외 | A | 피뢰기 | 피뢰기,SURGE ARRESTER,DISCONNECTOR,112㎜,23 | EA | 3 | 전기부 | 고광표 | 051-726-5657 | 품명 피뢰기 - 피뢰기용도 SURGE ARRESTER - 피뢰기타입 DISCONNECTOR - 몸체너비 112㎜ - 몸체높이 239㎜ - 몸체길이 391㎜ - 피뢰기재질 RUBBER - 정격전압 6㎸ - 정격전류 10㎄ - 주파수 50/60㎐ - 적용기술기준 IEEE C62.11 원자력안전범주 NON NUCLEAR SAFETY RELATED 품질등급 A등급 제작사 OHIOBRASS - 모델번호 PVR-221605 - 제작사 유형(MFR CATEGORY) ORIGINAL EQUIP. MANUFACTURER 제출서류목록 - 첨부기술규격서 적용 | OHIOBRASS | PVR-221605
2022 | 4 | 계획예방정비용 | 고리 | 3발전소 | 6(신2) | 8 | 200533038 | 정비부분품(SPAR) | 국외 | A | 피뢰기 | 피뢰기,SURGE ARRESTER,DISCONNECTOR,112㎜,23 | EA | 3 | 전기부 | 고광표 | 051-726-5657 | 품명 피뢰기 - 피뢰기용도 SURGE ARRESTER - 피뢰기타입 DISCONNECTOR - 몸체너비 112㎜ - 몸체높이 239㎜ - 몸체길이 391㎜ - 피뢰기재질 RUBBER - 정격전압 6㎸ - 정격전류 10㎄ - 주파수 50/60㎐ - 적용기술기준 IEEE C62.11 원자력안전범주 NON NUCLEAR SAFETY RELATED 품질등급 A등급 제작사 OHIOBRASS - 모델번호 PVR-221605 - 제작사 유형(MFR CATEGORY) ORIGINAL EQUIP. MANUFACTURER 제출서류목록 - 첨부기술규격서 적용 | OHIOBRASS | PVR-221605
2020 | 1 | 계획예방정비용 | 새울 | 1발전소 | 2(신4) | 1 | 200533041 | 정비부분품(SPAR) | 국내 | A | 개스킷 | 개스킷,GRAPHITE + SS316,C OF C, MTR,SHINKOR | EA | 1 | 기계부 | 강증우 | 052-715-5241 | 품명 개스킷 - 가스켓재질 GRAPHITE + SS316 - 특수사항 C OF C, MTR 원자력안전범주 NON NUCLEAR SAFETY RELATED 품질등급 A등급 제작사 피케이밸브(주) - 원설계규격서(ODS) SHINKORI 3&4, 9-805-Z-404-001C - 제작사 유형(MFR CATEGORY) ORIGINAL EQUIP. MANUFACTURER - 도면번호 9-805-Z-171-001C - VAD-SK34-M01 - 부품번호 6 제출서류목록 - 품질증빙/제출서류목록(QVDL) - 품질보증확인서(C of C) - 재료시험보고서(MTR OR MILL SHEET) | 피케이밸브(주) |  | 6
2020 | 4 | 계획예방정비용 | 새울 | 1발전소 | 1(신3) | 3 | 200533041 | 정비부분품(SPAR) | 국내 | A | 개스킷 | 개스킷,GRAPHITE + SS316,C OF C, MTR,SHINKOR | EA | 1 | 기계부 | 김승호 | 052-715-5147 | 품명 개스킷 - 가스켓재질 GRAPHITE + SS316 - 특수사항 C OF C, MTR 원자력안전범주 NON NUCLEAR SAFETY RELATED 품질등급 A등급 제작사 피케이밸브(주) - 원설계규격서(ODS) SHINKORI 3&4, 9-805-Z-404-001C - 제작사 유형(MFR CATEGORY) ORIGINAL EQUIP. MANUFACTURER - 도면번호 9-805-Z-171-001C - VAD-SK34-M01 - 부품번호 6 제출서류목록 - 품질증빙/제출서류목록(QVDL) - 품질보증확인서(C of C) - 재료시험보고서(MTR OR MILL SHEET) | 피케이밸브(주) |  | 6
2021 | 3 | 계획예방정비용 | 새울 | 1발전소 | 2(신4) | 2 | 200533041 | 정비부분품(SPAR) | 국내 | A | 개스킷 | 개스킷,GRAPHITE + SS316,C OF C, MTR,SHINKOR | EA | 1 | 기계부 | 강증우 | 052-715-5241 | 품명 개스킷 - 가스켓재질 GRAPHITE + SS316 - 특수사항 C OF C, MTR 원자력안전범주 NON NUCLEAR SAFETY RELATED 품질등급 A등급 제작사 피케이밸브(주) - 원설계규격서(ODS) SHINKORI 3&4, 9-805-Z-404-001C - 제작사 유형(MFR CATEGORY) ORIGINAL EQUIP. MANUFACTURER - 도면번호 9-805-Z-171-001C - VAD-SK34-M01 - 부품번호 6 제출서류목록 - 품질증빙/제출서류목록(QVDL) - 품질보증확인서(C of C) - 재료시험보고서(MTR OR MILL SHEET) | 피케이밸브(주) |  | 6
2022 | 2 | 계획예방정비용 | 새울 | 1발전소 | 1(신3) | 4 | 200533041 | 정비부분품(SPAR) | 국내 | A | 개스킷 | 개스킷,GRAPHITE + SS316,C OF C, MTR,SHINKOR | EA | 1 | 기계부 | 김승호 | 052-715-5147 | 품명 개스킷 - 가스켓재질 GRAPHITE + SS316 - 특수사항 C OF C, MTR 원자력안전범주 NON NUCLEAR SAFETY RELATED 품질등급 A등급 제작사 피케이밸브(주) - 원설계규격서(ODS) SHINKORI 3&4, 9-805-Z-404-001C - 제작사 유형(MFR CATEGORY) ORIGINAL EQUIP. MANUFACTURER - 도면번호 9-805-Z-171-001C - VAD-SK34-M01 - 부품번호 6 제출서류목록 - 품질증빙/제출서류목록(QVDL) - 품질보증확인서(C of C) - 재료시험보고서(MTR OR MILL SHEET) | 피케이밸브(주) |  | 6
2022 | 4 | 계획예방정비용 | 새울 | 1발전소 | 2(신4) | 3 | 200533041 | 정비부분품(SPAR) | 국내 | A | 개스킷 | 개스킷,GRAPHITE + SS316,C OF C, MTR,SHINKOR | EA | 1 | 기계부 | 강증우 | 052-715-5241 | 품명 개스킷 - 가스켓재질 GRAPHITE + SS316 - 특수사항 C OF C, MTR 원자력안전범주 NON NUCLEAR SAFETY RELATED 품질등급 A등급 제작사 피케이밸브(주) - 원설계규격서(ODS) SHINKORI 3&4, 9-805-Z-404-001C - 제작사 유형(MFR CATEGORY) ORIGINAL EQUIP. MANUFACTURER - 도면번호 9-805-Z-171-001C - VAD-SK34-M01 - 부품번호 6 제출서류목록 - 품질증빙/제출서류목록(QVDL) - 품질보증확인서(C of C) - 재료시험보고서(MTR OR MILL SHEET) | 피케이밸브(주) |  | 6
2020 | 1 | 계획예방정비용 | 새울 | 1발전소 | 2(신4) | 1 | 200533042 | 정비부분품(SPAR) | 국내 | A | 패킹세트 | 패킹세트,GRAPHITE,PILLAR 6710N(END)*4EA,PILL | SET | 1 | 기계부 | 강증우 | 052-715-5241 | 품명 패킹세트 - 패킹세트재질 GRAPHITE - 구성품 PILLAR 6710N(END)*4EA - 구성품2 PILLAR 6610N(INTERMEDIATE)*3EA - 특수사항 C OF C, MTR 원자력안전범주 NON NUCLEAR SAFETY RELATED 품질등급 A등급 제작사 피케이밸브(주) - 부품번호 7 - 원설계규격서(ODS) SHINKORI 3&4, 9-805-Z-404-001C - 제작사 유형(MFR CATEGORY) ORIGINAL EQUIP. MANUFACTURER - 도면번호 9-805-Z-171-001C - VAD-SK34-M01 제출서류목록 - 품질증빙/제출서류목록(QVDL) - 품질보증확인서(C of C) - 재료시험보고서(MTR OR MILL SHEET) | 피케이밸브(주) |  | 7
2020 | 4 | 계획예방정비용 | 새울 | 1발전소 | 1(신3) | 3 | 200533042 | 정비부분품(SPAR) | 국내 | A | 패킹세트 | 패킹세트,GRAPHITE,PILLAR 6710N(END)*4EA,PILL | SET | 1 | 기계부 | 김승호 | 052-715-5147 | 품명 패킹세트 - 패킹세트재질 GRAPHITE - 구성품 PILLAR 6710N(END)*4EA - 구성품2 PILLAR 6610N(INTERMEDIATE)*3EA - 특수사항 C OF C, MTR 원자력안전범주 NON NUCLEAR SAFETY RELATED 품질등급 A등급 제작사 피케이밸브(주) - 부품번호 7 - 원설계규격서(ODS) SHINKORI 3&4, 9-805-Z-404-001C - 제작사 유형(MFR CATEGORY) ORIGINAL EQUIP. MANUFACTURER - 도면번호 9-805-Z-171-001C - VAD-SK34-M01 제출서류목록 - 품질증빙/제출서류목록(QVDL) - 품질보증확인서(C of C) - 재료시험보고서(MTR OR MILL SHEET) | 피케이밸브(주) |  | 7
2021 | 3 | 계획예방정비용 | 새울 | 1발전소 | 2(신4) | 2 | 200533042 | 정비부분품(SPAR) | 국내 | A | 패킹세트 | 패킹세트,GRAPHITE,PILLAR 6710N(END)*4EA,PILL | SET | 1 | 기계부 | 강증우 | 052-715-5241 | 품명 패킹세트 - 패킹세트재질 GRAPHITE - 구성품 PILLAR 6710N(END)*4EA - 구성품2 PILLAR 6610N(INTERMEDIATE)*3EA - 특수사항 C OF C, MTR 원자력안전범주 NON NUCLEAR SAFETY RELATED 품질등급 A등급 제작사 피케이밸브(주) - 부품번호 7 - 원설계규격서(ODS) SHINKORI 3&4, 9-805-Z-404-001C - 제작사 유형(MFR CATEGORY) ORIGINAL EQUIP. MANUFACTURER - 도면번호 9-805-Z-171-001C - VAD-SK34-M01 제출서류목록 - 품질증빙/제출서류목록(QVDL) - 품질보증확인서(C of C) - 재료시험보고서(MTR OR MILL SHEET) | 피케이밸브(주) |  | 7
2022 | 2 | 계획예방정비용 | 새울 | 1발전소 | 1(신3) | 4 | 200533042 | 정비부분품(SPAR) | 국내 | A | 패킹세트 | 패킹세트,GRAPHITE,PILLAR 6710N(END)*4EA,PILL | SET | 1 | 기계부 | 김승호 | 052-715-5147 | 품명 패킹세트 - 패킹세트재질 GRAPHITE - 구성품 PILLAR 6710N(END)*4EA - 구성품2 PILLAR 6610N(INTERMEDIATE)*3EA - 특수사항 C OF C, MTR 원자력안전범주 NON NUCLEAR SAFETY RELATED 품질등급 A등급 제작사 피케이밸브(주) - 부품번호 7 - 원설계규격서(ODS) SHINKORI 3&4, 9-805-Z-404-001C - 제작사 유형(MFR CATEGORY) ORIGINAL EQUIP. MANUFACTURER - 도면번호 9-805-Z-171-001C - VAD-SK34-M01 제출서류목록 - 품질증빙/제출서류목록(QVDL) - 품질보증확인서(C of C) - 재료시험보고서(MTR OR MILL SHEET) | 피케이밸브(주) |  | 7
2022 | 4 | 계획예방정비용 | 새울 | 1발전소 | 2(신4) | 3 | 200533042 | 정비부분품(SPAR) | 국내 | A | 패킹세트 | 패킹세트,GRAPHITE,PILLAR 6710N(END)*4EA,PILL | SET | 1 | 기계부 | 강증우 | 052-715-5241 | 품명 패킹세트 - 패킹세트재질 GRAPHITE - 구성품 PILLAR 6710N(END)*4EA - 구성품2 PILLAR 6610N(INTERMEDIATE)*3EA - 특수사항 C OF C, MTR 원자력안전범주 NON NUCLEAR SAFETY RELATED 품질등급 A등급 제작사 피케이밸브(주) - 부품번호 7 - 원설계규격서(ODS) SHINKORI 3&4, 9-805-Z-404-001C - 제작사 유형(MFR CATEGORY) ORIGINAL EQUIP. MANUFACTURER - 도면번호 9-805-Z-171-001C - VAD-SK34-M01 제출서류목록 - 품질증빙/제출서류목록(QVDL) - 품질보증확인서(C of C) - 재료시험보고서(MTR OR MILL SHEET) | 피케이밸브(주) |  | 7
2020 | 1 | 계획예방정비용 | 새울 | 1발전소 | 2(신4) | 1 | 200533043 | 정비부분품(SPAR) | 국내 | A | 개스킷 | 개스킷,GRAPHITE + SS316,C OF C, MTR,SHINKOR | EA | 2 | 기계부 | 강증우 | 052-715-5241 | 품명 개스킷 - 가스켓재질 GRAPHITE + SS316 - 특수사항 C OF C, MTR 원자력안전범주 NON NUCLEAR SAFETY RELATED 품질등급 A등급 제작사 피케이밸브(주) - 원설계규격서(ODS) SHINKORI 3&4, 9-805-Z-404-001C - 제작사 유형(MFR CATEGORY) ORIGINAL EQUIP. MANUFACTURER - 도면번호 9-805-Z-171-003C - VAD-SK34-M03 - 부품번호 6 제출서류목록 - 품질증빙/제출서류목록(QVDL) - 품질보증확인서(C of C) - 재료시험보고서(MTR OR MILL SHEET) | 피케이밸브(주) |  | 6
2020 | 4 | 계획예방정비용 | 새울 | 1발전소 | 1(신3) | 3 | 200533043 | 정비부분품(SPAR) | 국내 | A | 개스킷 | 개스킷,GRAPHITE + SS316,C OF C, MTR,SHINKOR | EA | 2 | 기계부 | 김승호 | 052-715-5147 | 품명 개스킷 - 가스켓재질 GRAPHITE + SS316 - 특수사항 C OF C, MTR 원자력안전범주 NON NUCLEAR SAFETY RELATED 품질등급 A등급 제작사 피케이밸브(주) - 원설계규격서(ODS) SHINKORI 3&4, 9-805-Z-404-001C - 제작사 유형(MFR CATEGORY) ORIGINAL EQUIP. MANUFACTURER - 도면번호 9-805-Z-171-003C - VAD-SK34-M03 - 부품번호 6 제출서류목록 - 품질증빙/제출서류목록(QVDL) - 품질보증확인서(C of C) - 재료시험보고서(MTR OR MILL SHEET) | 피케이밸브(주) |  | 6
2021 | 3 | 계획예방정비용 | 새울 | 1발전소 | 2(신4) | 2 | 200533043 | 정비부분품(SPAR) | 국내 | A | 개스킷 | 개스킷,GRAPHITE + SS316,C OF C, MTR,SHINKOR | EA | 6 | 기계부 | 강증우 | 052-715-5241 | 품명 개스킷 - 가스켓재질 GRAPHITE + SS316 - 특수사항 C OF C, MTR 원자력안전범주 NON NUCLEAR SAFETY RELATED 품질등급 A등급 제작사 피케이밸브(주) - 원설계규격서(ODS) SHINKORI 3&4, 9-805-Z-404-001C - 제작사 유형(MFR CATEGORY) ORIGINAL EQUIP. MANUFACTURER - 도면번호 9-805-Z-171-003C - VAD-SK34-M03 - 부품번호 6 제출서류목록 - 품질증빙/제출서류목록(QVDL) - 품질보증확인서(C of C) - 재료시험보고서(MTR OR MILL SHEET) | 피케이밸브(주) |  | 6
2022 | 2 | 계획예방정비용 | 새울 | 1발전소 | 1(신3) | 4 | 200533043 | 정비부분품(SPAR) | 국내 | A | 개스킷 | 개스킷,GRAPHITE + SS316,C OF C, MTR,SHINKOR | EA | 4 | 기계부 | 김승호 | 052-715-5147 | 품명 개스킷 - 가스켓재질 GRAPHITE + SS316 - 특수사항 C OF C, MTR 원자력안전범주 NON NUCLEAR SAFETY RELATED 품질등급 A등급 제작사 피케이밸브(주) - 원설계규격서(ODS) SHINKORI 3&4, 9-805-Z-404-001C - 제작사 유형(MFR CATEGORY) ORIGINAL EQUIP. MANUFACTURER - 도면번호 9-805-Z-171-003C - VAD-SK34-M03 - 부품번호 6 제출서류목록 - 품질증빙/제출서류목록(QVDL) - 품질보증확인서(C of C) - 재료시험보고서(MTR OR MILL SHEET) | 피케이밸브(주) |  | 6
2022 | 4 | 계획예방정비용 | 새울 | 1발전소 | 2(신4) | 3 | 200533043 | 정비부분품(SPAR) | 국내 | A | 개스킷 | 개스킷,GRAPHITE + SS316,C OF C, MTR,SHINKOR | EA | 4 | 기계부 | 강증우 | 052-715-5241 | 품명 개스킷 - 가스켓재질 GRAPHITE + SS316 - 특수사항 C OF C, MTR 원자력안전범주 NON NUCLEAR SAFETY RELATED 품질등급 A등급 제작사 피케이밸브(주) - 원설계규격서(ODS) SHINKORI 3&4, 9-805-Z-404-001C - 제작사 유형(MFR CATEGORY) ORIGINAL EQUIP. MANUFACTURER - 도면번호 9-805-Z-171-003C - VAD-SK34-M03 - 부품번호 6 제출서류목록 - 품질증빙/제출서류목록(QVDL) - 품질보증확인서(C of C) - 재료시험보고서(MTR OR MILL SHEET) | 피케이밸브(주) |  | 6
2020 | 1 | 계획예방정비용 | 새울 | 1발전소 | 2(신4) | 1 | 200533044 | 정비부분품(SPAR) | 국내 | A | 패킹세트 | 패킹세트,GRAPHITE,PILLAR 6710N(END) * 4EA,PI | SET | 2 | 기계부 | 강증우 | 052-715-5241 | 품명 패킹세트 - 패킹세트재질 GRAPHITE - 구성품 PILLAR 6710N(END) * 4EA - 구성품2 PILLAR 6610N(INTERMEDIATE)*3EA - 특수사항 C OF C, MTR 원자력안전범주 NON NUCLEAR SAFETY RELATED 품질등급 A등급 제작사 피케이밸브(주) - 부품번호 7 - 원설계규격서(ODS) SHINKORI 3&4, 9-805-Z-404-001C - 제작사 유형(MFR CATEGORY) ORIGINAL EQUIP. MANUFACTURER - 도면번호 9-805-Z-171-003C - VAD-SK34-M03 제출서류목록 - 품질증빙/제출서류목록(QVDL) - 품질보증확인서(C of C) - 재료시험보고서(MTR OR MILL SHEET) | 피케이밸브(주) |  | 7
2020 | 4 | 계획예방정비용 | 새울 | 1발전소 | 1(신3) | 3 | 200533044 | 정비부분품(SPAR) | 국내 | A | 패킹세트 | 패킹세트,GRAPHITE,PILLAR 6710N(END) * 4EA,PI | SET | 2 | 기계부 | 김승호 | 052-715-5147 | 품명 패킹세트 - 패킹세트재질 GRAPHITE - 구성품 PILLAR 6710N(END) * 4EA - 구성품2 PILLAR 6610N(INTERMEDIATE)*3EA - 특수사항 C OF C, MTR 원자력안전범주 NON NUCLEAR SAFETY RELATED 품질등급 A등급 제작사 피케이밸브(주) - 부품번호 7 - 원설계규격서(ODS) SHINKORI 3&4, 9-805-Z-404-001C - 제작사 유형(MFR CATEGORY) ORIGINAL EQUIP. MANUFACTURER - 도면번호 9-805-Z-171-003C - VAD-SK34-M03 제출서류목록 - 품질증빙/제출서류목록(QVDL) - 품질보증확인서(C of C) - 재료시험보고서(MTR OR MILL SHEET) | 피케이밸브(주) |  | 7
2021 | 3 | 계획예방정비용 | 새울 | 1발전소 | 2(신4) | 2 | 200533044 | 정비부분품(SPAR) | 국내 | A | 패킹세트 | 패킹세트,GRAPHITE,PILLAR 6710N(END) * 4EA,PI | SET | 6 | 기계부 | 강증우 | 052-715-5241 | 품명 패킹세트 - 패킹세트재질 GRAPHITE - 구성품 PILLAR 6710N(END) * 4EA - 구성품2 PILLAR 6610N(INTERMEDIATE)*3EA - 특수사항 C OF C, MTR 원자력안전범주 NON NUCLEAR SAFETY RELATED 품질등급 A등급 제작사 피케이밸브(주) - 부품번호 7 - 원설계규격서(ODS) SHINKORI 3&4, 9-805-Z-404-001C - 제작사 유형(MFR CATEGORY) ORIGINAL EQUIP. MANUFACTURER - 도면번호 9-805-Z-171-003C - VAD-SK34-M03 제출서류목록 - 품질증빙/제출서류목록(QVDL) - 품질보증확인서(C of C) - 재료시험보고서(MTR OR MILL SHEET) | 피케이밸브(주) |  | 7
2022 | 2 | 계획예방정비용 | 새울 | 1발전소 | 1(신3) | 4 | 200533044 | 정비부분품(SPAR) | 국내 | A | 패킹세트 | 패킹세트,GRAPHITE,PILLAR 6710N(END) * 4EA,PI | SET | 4 | 기계부 | 김승호 | 052-715-5147 | 품명 패킹세트 - 패킹세트재질 GRAPHITE - 구성품 PILLAR 6710N(END) * 4EA - 구성품2 PILLAR 6610N(INTERMEDIATE)*3EA - 특수사항 C OF C, MTR 원자력안전범주 NON NUCLEAR SAFETY RELATED 품질등급 A등급 제작사 피케이밸브(주) - 부품번호 7 - 원설계규격서(ODS) SHINKORI 3&4, 9-805-Z-404-001C - 제작사 유형(MFR CATEGORY) ORIGINAL EQUIP. MANUFACTURER - 도면번호 9-805-Z-171-003C - VAD-SK34-M03 제출서류목록 - 품질증빙/제출서류목록(QVDL) - 품질보증확인서(C of C) - 재료시험보고서(MTR OR MILL SHEET) | 피케이밸브(주) |  | 7
2022 | 4 | 계획예방정비용 | 새울 | 1발전소 | 2(신4) | 3 | 200533044 | 정비부분품(SPAR) | 국내 | A | 패킹세트 | 패킹세트,GRAPHITE,PILLAR 6710N(END) * 4EA,PI | SET | 4 | 기계부 | 강증우 | 052-715-5241 | 품명 패킹세트 - 패킹세트재질 GRAPHITE - 구성품 PILLAR 6710N(END) * 4EA - 구성품2 PILLAR 6610N(INTERMEDIATE)*3EA - 특수사항 C OF C, MTR 원자력안전범주 NON NUCLEAR SAFETY RELATED 품질등급 A등급 제작사 피케이밸브(주) - 부품번호 7 - 원설계규격서(ODS) SHINKORI 3&4, 9-805-Z-404-001C - 제작사 유형(MFR CATEGORY) ORIGINAL EQUIP. MANUFACTURER - 도면번호 9-805-Z-171-003C - VAD-SK34-M03 제출서류목록 - 품질증빙/제출서류목록(QVDL) - 품질보증확인서(C of C) - 재료시험보고서(MTR OR MILL SHEET) | 피케이밸브(주) |  | 7
2021 | 3 | 계획예방정비용 | 새울 | 1발전소 | 2(신4) | 2 | 200533045 | 정비부분품(SPAR) | 국내 | A | 개스킷 | 개스킷,GRAPHITE + SS316,C OF C, MTR,SHINKOR | EA | 1 | 기계부 | 강증우 | 052-715-5241 | 품명 개스킷 - 가스켓재질 GRAPHITE + SS316 - 특수사항 C OF C, MTR 원자력안전범주 NON NUCLEAR SAFETY RELATED 품질등급 A등급 제작사 피케이밸브(주) - 원설계규격서(ODS) SHINKORI 3&4, 9-805-Z-404-001C - 제작사 유형(MFR CATEGORY) ORIGINAL EQUIP. MANUFACTURER - 도면번호 9-805-Z-171-018C - VAD-SK34-M18 - 부품번호 6 제출서류목록 - 품질증빙/제출서류목록(QVDL) - 품질보증확인서(C of C) - 재료시험보고서(MTR OR MILL SHEET) | 피케이밸브(주) |  | 6
2022 | 2 | 계획예방정비용 | 새울 | 1발전소 | 1(신3) | 4 | 200533045 | 정비부분품(SPAR) | 국내 | A | 개스킷 | 개스킷,GRAPHITE + SS316,C OF C, MTR,SHINKOR | EA | 1 | 기계부 | 김승호 | 052-715-5147 | 품명 개스킷 - 가스켓재질 GRAPHITE + SS316 - 특수사항 C OF C, MTR 원자력안전범주 NON NUCLEAR SAFETY RELATED 품질등급 A등급 제작사 피케이밸브(주) - 원설계규격서(ODS) SHINKORI 3&4, 9-805-Z-404-001C - 제작사 유형(MFR CATEGORY) ORIGINAL EQUIP. MANUFACTURER - 도면번호 9-805-Z-171-018C - VAD-SK34-M18 - 부품번호 6 제출서류목록 - 품질증빙/제출서류목록(QVDL) - 품질보증확인서(C of C) - 재료시험보고서(MTR OR MILL SHEET) | 피케이밸브(주) |  | 6
2022 | 4 | 계획예방정비용 | 새울 | 1발전소 | 2(신4) | 3 | 200533045 | 정비부분품(SPAR) | 국내 | A | 개스킷 | 개스킷,GRAPHITE + SS316,C OF C, MTR,SHINKOR | EA | 1 | 기계부 | 강증우 | 052-715-5241 | 품명 개스킷 - 가스켓재질 GRAPHITE + SS316 - 특수사항 C OF C, MTR 원자력안전범주 NON NUCLEAR SAFETY RELATED 품질등급 A등급 제작사 피케이밸브(주) - 원설계규격서(ODS) SHINKORI 3&4, 9-805-Z-404-001C - 제작사 유형(MFR CATEGORY) ORIGINAL EQUIP. MANUFACTURER - 도면번호 9-805-Z-171-018C - VAD-SK34-M18 - 부품번호 6 제출서류목록 - 품질증빙/제출서류목록(QVDL) - 품질보증확인서(C of C) - 재료시험보고서(MTR OR MILL SHEET) | 피케이밸브(주) |  | 6
2021 | 3 | 계획예방정비용 | 새울 | 1발전소 | 2(신4) | 2 | 200533046 | 정비부분품(SPAR) | 국내 | A | 패킹세트 | 패킹세트,GRAPHITE,PILLAR 6710N(END) * 4EA,PI | SET | 1 | 기계부 | 강증우 | 052-715-5241 | 품명 패킹세트 - 패킹세트재질 GRAPHITE - 구성품 PILLAR 6710N(END) * 4EA - 구성품2 PILLAR 6610N(INTERMEDIATE)*3EA - 특수사항 C OF C, MTR 원자력안전범주 NON NUCLEAR SAFETY RELATED 품질등급 A등급 제작사 피케이밸브(주) - 부품번호 7 - 원설계규격서(ODS) SHINKORI 3&4, 9-805-Z-404-001C - 제작사 유형(MFR CATEGORY) ORIGINAL EQUIP. MANUFACTURER - 도면번호 9-805-Z-171-018C - VAD-SK34-M18 제출서류목록 - 품질증빙/제출서류목록(QVDL) - 품질보증확인서(C of C) - 재료시험보고서(MTR OR MILL SHEET) | 피케이밸브(주) |  | 7
2022 | 2 | 계획예방정비용 | 새울 | 1발전소 | 1(신3) | 4 | 200533046 | 정비부분품(SPAR) | 국내 | A | 패킹세트 | 패킹세트,GRAPHITE,PILLAR 6710N(END) * 4EA,PI | SET | 1 | 기계부 | 김승호 | 052-715-5147 | 품명 패킹세트 - 패킹세트재질 GRAPHITE - 구성품 PILLAR 6710N(END) * 4EA - 구성품2 PILLAR 6610N(INTERMEDIATE)*3EA - 특수사항 C OF C, MTR 원자력안전범주 NON NUCLEAR SAFETY RELATED 품질등급 A등급 제작사 피케이밸브(주) - 부품번호 7 - 원설계규격서(ODS) SHINKORI 3&4, 9-805-Z-404-001C - 제작사 유형(MFR CATEGORY) ORIGINAL EQUIP. MANUFACTURER - 도면번호 9-805-Z-171-018C - VAD-SK34-M18 제출서류목록 - 품질증빙/제출서류목록(QVDL) - 품질보증확인서(C of C) - 재료시험보고서(MTR OR MILL SHEET) | 피케이밸브(주) |  | 7
2022 | 4 | 계획예방정비용 | 새울 | 1발전소 | 2(신4) | 3 | 200533046 | 정비부분품(SPAR) | 국내 | A | 패킹세트 | 패킹세트,GRAPHITE,PILLAR 6710N(END) * 4EA,PI | SET | 1 | 기계부 | 강증우 | 052-715-5241 | 품명 패킹세트 - 패킹세트재질 GRAPHITE - 구성품 PILLAR 6710N(END) * 4EA - 구성품2 PILLAR 6610N(INTERMEDIATE)*3EA - 특수사항 C OF C, MTR 원자력안전범주 NON NUCLEAR SAFETY RELATED 품질등급 A등급 제작사 피케이밸브(주) - 부품번호 7 - 원설계규격서(ODS) SHINKORI 3&4, 9-805-Z-404-001C - 제작사 유형(MFR CATEGORY) ORIGINAL EQUIP. MANUFACTURER - 도면번호 9-805-Z-171-018C - VAD-SK34-M18 제출서류목록 - 품질증빙/제출서류목록(QVDL) - 품질보증확인서(C of C) - 재료시험보고서(MTR OR MILL SHEET) | 피케이밸브(주) |  | 7
2020 | 1 | 계획예방정비용 | 새울 | 1발전소 | 2(신4) | 1 | 200533047 | 정비부분품(SPAR) | 국내 | A | 개스킷 | 개스킷,SS(ASTM A240 TYPE 316),C OF C, MTR,S | EA | 3 | 기계부 | 강증우 | 052-715-5241 | 품명 개스킷 - 가스켓재질 SS(ASTM A240 TYPE 316) - 특수사항 C OF C, MTR 원자력안전범주 NON NUCLEAR SAFETY RELATED 품질등급 A등급 제작사 피케이밸브(주) - 원설계규격서(ODS) SHINKORI 3&4, 9-805-Z-404-001C - 제작사 유형(MFR CATEGORY) ORIGINAL EQUIP. MANUFACTURER - 도면번호 9-805-Z-171-021C - VAD-SK34-M21 - 부품번호 6 제출서류목록 - 품질증빙/제출서류목록(QVDL) - 품질보증확인서(C of C) - 재료시험보고서(MTR OR MILL SHEET) | 피케이밸브(주) |  | 6
2020 | 4 | 계획예방정비용 | 새울 | 1발전소 | 1(신3) | 3 | 200533047 | 정비부분품(SPAR) | 국내 | A | 개스킷 | 개스킷,SS(ASTM A240 TYPE 316),C OF C, MTR,S | EA | 3 | 기계부 | 김승호 | 052-715-5147 | 품명 개스킷 - 가스켓재질 SS(ASTM A240 TYPE 316) - 특수사항 C OF C, MTR 원자력안전범주 NON NUCLEAR SAFETY RELATED 품질등급 A등급 제작사 피케이밸브(주) - 원설계규격서(ODS) SHINKORI 3&4, 9-805-Z-404-001C - 제작사 유형(MFR CATEGORY) ORIGINAL EQUIP. MANUFACTURER - 도면번호 9-805-Z-171-021C - VAD-SK34-M21 - 부품번호 6 제출서류목록 - 품질증빙/제출서류목록(QVDL) - 품질보증확인서(C of C) - 재료시험보고서(MTR OR MILL SHEET) | 피케이밸브(주) |  | 6
2021 | 3 | 계획예방정비용 | 새울 | 1발전소 | 2(신4) | 2 | 200533047 | 정비부분품(SPAR) | 국내 | A | 개스킷 | 개스킷,SS(ASTM A240 TYPE 316),C OF C, MTR,S | EA | 6 | 기계부 | 강증우 | 052-715-5241 | 품명 개스킷 - 가스켓재질 SS(ASTM A240 TYPE 316) - 특수사항 C OF C, MTR 원자력안전범주 NON NUCLEAR SAFETY RELATED 품질등급 A등급 제작사 피케이밸브(주) - 원설계규격서(ODS) SHINKORI 3&4, 9-805-Z-404-001C - 제작사 유형(MFR CATEGORY) ORIGINAL EQUIP. MANUFACTURER - 도면번호 9-805-Z-171-021C - VAD-SK34-M21 - 부품번호 6 제출서류목록 - 품질증빙/제출서류목록(QVDL) - 품질보증확인서(C of C) - 재료시험보고서(MTR OR MILL SHEET) | 피케이밸브(주) |  | 6
2022 | 2 | 계획예방정비용 | 새울 | 1발전소 | 1(신3) | 4 | 200533047 | 정비부분품(SPAR) | 국내 | A | 개스킷 | 개스킷,SS(ASTM A240 TYPE 316),C OF C, MTR,S | EA | 3 | 기계부 | 김승호 | 052-715-5147 | 품명 개스킷 - 가스켓재질 SS(ASTM A240 TYPE 316) - 특수사항 C OF C, MTR 원자력안전범주 NON NUCLEAR SAFETY RELATED 품질등급 A등급 제작사 피케이밸브(주) - 원설계규격서(ODS) SHINKORI 3&4, 9-805-Z-404-001C - 제작사 유형(MFR CATEGORY) ORIGINAL EQUIP. MANUFACTURER - 도면번호 9-805-Z-171-021C - VAD-SK34-M21 - 부품번호 6 제출서류목록 - 품질증빙/제출서류목록(QVDL) - 품질보증확인서(C of C) - 재료시험보고서(MTR OR MILL SHEET) | 피케이밸브(주) |  | 6
2022 | 4 | 계획예방정비용 | 새울 | 1발전소 | 2(신4) | 3 | 200533047 | 정비부분품(SPAR) | 국내 | A | 개스킷 | 개스킷,SS(ASTM A240 TYPE 316),C OF C, MTR,S | EA | 3 | 기계부 | 강증우 | 052-715-5241 | 품명 개스킷 - 가스켓재질 SS(ASTM A240 TYPE 316) - 특수사항 C OF C, MTR 원자력안전범주 NON NUCLEAR SAFETY RELATED 품질등급 A등급 제작사 피케이밸브(주) - 원설계규격서(ODS) SHINKORI 3&4, 9-805-Z-404-001C - 제작사 유형(MFR CATEGORY) ORIGINAL EQUIP. MANUFACTURER - 도면번호 9-805-Z-171-021C - VAD-SK34-M21 - 부품번호 6 제출서류목록 - 품질증빙/제출서류목록(QVDL) - 품질보증확인서(C of C) - 재료시험보고서(MTR OR MILL SHEET) | 피케이밸브(주) |  | 6
2020 | 1 | 계획예방정비용 | 새울 | 1발전소 | 2(신4) | 1 | 200533048 | 정비부분품(SPAR) | 국내 | A | 패킹세트 | 패킹세트,GRAPHITE,PILLAR 6710N(END) * 4EA,PI | SET | 3 | 기계부 | 강증우 | 052-715-5241 | 품명 패킹세트 - 패킹세트재질 GRAPHITE - 구성품 PILLAR 6710N(END) * 4EA - 구성품2 PILLAR 6610N(INTERMEDIATE)*3EA - 특수사항 C OF C, MTR 원자력안전범주 NON NUCLEAR SAFETY RELATED 품질등급 A등급 제작사 피케이밸브(주) - 부품번호 7 - 원설계규격서(ODS) SHINKORI 3&4, 9-805-Z-404-001C - 제작사 유형(MFR CATEGORY) ORIGINAL EQUIP. MANUFACTURER - 도면번호 9-805-Z-171-021C - VAD-SK34-M21 제출서류목록 - 품질증빙/제출서류목록(QVDL) - 품질보증확인서(C of C) - 재료시험보고서(MTR OR MILL SHEET) | 피케이밸브(주) |  | 7
2020 | 4 | 계획예방정비용 | 새울 | 1발전소 | 1(신3) | 3 | 200533048 | 정비부분품(SPAR) | 국내 | A | 패킹세트 | 패킹세트,GRAPHITE,PILLAR 6710N(END) * 4EA,PI | SET | 3 | 기계부 | 김승호 | 052-715-5147 | 품명 패킹세트 - 패킹세트재질 GRAPHITE - 구성품 PILLAR 6710N(END) * 4EA - 구성품2 PILLAR 6610N(INTERMEDIATE)*3EA - 특수사항 C OF C, MTR 원자력안전범주 NON NUCLEAR SAFETY RELATED 품질등급 A등급 제작사 피케이밸브(주) - 부품번호 7 - 원설계규격서(ODS) SHINKORI 3&4, 9-805-Z-404-001C - 제작사 유형(MFR CATEGORY) ORIGINAL EQUIP. MANUFACTURER - 도면번호 9-805-Z-171-021C - VAD-SK34-M21 제출서류목록 - 품질증빙/제출서류목록(QVDL) - 품질보증확인서(C of C) - 재료시험보고서(MTR OR MILL SHEET) | 피케이밸브(주) |  | 7
2021 | 3 | 계획예방정비용 | 새울 | 1발전소 | 2(신4) | 2 | 200533048 | 정비부분품(SPAR) | 국내 | A | 패킹세트 | 패킹세트,GRAPHITE,PILLAR 6710N(END) * 4EA,PI | SET | 6 | 기계부 | 강증우 | 052-715-5241 | 품명 패킹세트 - 패킹세트재질 GRAPHITE - 구성품 PILLAR 6710N(END) * 4EA - 구성품2 PILLAR 6610N(INTERMEDIATE)*3EA - 특수사항 C OF C, MTR 원자력안전범주 NON NUCLEAR SAFETY RELATED 품질등급 A등급 제작사 피케이밸브(주) - 부품번호 7 - 원설계규격서(ODS) SHINKORI 3&4, 9-805-Z-404-001C - 제작사 유형(MFR CATEGORY) ORIGINAL EQUIP. MANUFACTURER - 도면번호 9-805-Z-171-021C - VAD-SK34-M21 제출서류목록 - 품질증빙/제출서류목록(QVDL) - 품질보증확인서(C of C) - 재료시험보고서(MTR OR MILL SHEET) | 피케이밸브(주) |  | 7
2022 | 2 | 계획예방정비용 | 새울 | 1발전소 | 1(신3) | 4 | 200533048 | 정비부분품(SPAR) | 국내 | A | 패킹세트 | 패킹세트,GRAPHITE,PILLAR 6710N(END) * 4EA,PI | SET | 3 | 기계부 | 김승호 | 052-715-5147 | 품명 패킹세트 - 패킹세트재질 GRAPHITE - 구성품 PILLAR 6710N(END) * 4EA - 구성품2 PILLAR 6610N(INTERMEDIATE)*3EA - 특수사항 C OF C, MTR 원자력안전범주 NON NUCLEAR SAFETY RELATED 품질등급 A등급 제작사 피케이밸브(주) - 부품번호 7 - 원설계규격서(ODS) SHINKORI 3&4, 9-805-Z-404-001C - 제작사 유형(MFR CATEGORY) ORIGINAL EQUIP. MANUFACTURER - 도면번호 9-805-Z-171-021C - VAD-SK34-M21 제출서류목록 - 품질증빙/제출서류목록(QVDL) - 품질보증확인서(C of C) - 재료시험보고서(MTR OR MILL SHEET) | 피케이밸브(주) |  | 7
2022 | 4 | 계획예방정비용 | 새울 | 1발전소 | 2(신4) | 3 | 200533048 | 정비부분품(SPAR) | 국내 | A | 패킹세트 | 패킹세트,GRAPHITE,PILLAR 6710N(END) * 4EA,PI | SET | 3 | 기계부 | 강증우 | 052-715-5241 | 품명 패킹세트 - 패킹세트재질 GRAPHITE - 구성품 PILLAR 6710N(END) * 4EA - 구성품2 PILLAR 6610N(INTERMEDIATE)*3EA - 특수사항 C OF C, MTR 원자력안전범주 NON NUCLEAR SAFETY RELATED 품질등급 A등급 제작사 피케이밸브(주) - 부품번호 7 - 원설계규격서(ODS) SHINKORI 3&4, 9-805-Z-404-001C - 제작사 유형(MFR CATEGORY) ORIGINAL EQUIP. MANUFACTURER - 도면번호 9-805-Z-171-021C - VAD-SK34-M21 제출서류목록 - 품질증빙/제출서류목록(QVDL) - 품질보증확인서(C of C) - 재료시험보고서(MTR OR MILL SHEET) | 피케이밸브(주) |  | 7
2020 | 1 | 계획예방정비용 | 새울 | 1발전소 | 2(신4) | 1 | 200533050 | 정비부분품(SPAR) | 국내 | A | 개스킷 | 개스킷,SS(ASTM A240 TYPE 316),C OF C, MTR,S | EA | 1 | 기계부 | 강증우 | 052-715-5241 | 품명 개스킷 - 가스켓재질 SS(ASTM A240 TYPE 316) - 특수사항 C OF C, MTR 원자력안전범주 NON NUCLEAR SAFETY RELATED 품질등급 A등급 제작사 피케이밸브(주) - 원설계규격서(ODS) SHINKORI 3&4, 9-805-Z-404-001C - 제작사 유형(MFR CATEGORY) ORIGINAL EQUIP. MANUFACTURER - 도면번호 9-805-Z-171-022C - VAD-SK34-M22 - 부품번호 6 제출서류목록 - 품질증빙/제출서류목록(QVDL) - 품질보증확인서(C of C) - 재료시험보고서(MTR OR MILL SHEET) | 피케이밸브(주) |  | 6
2020 | 4 | 계획예방정비용 | 새울 | 1발전소 | 1(신3) | 3 | 200533050 | 정비부분품(SPAR) | 국내 | A | 개스킷 | 개스킷,SS(ASTM A240 TYPE 316),C OF C, MTR,S | EA | 1 | 기계부 | 김승호 | 052-715-5147 | 품명 개스킷 - 가스켓재질 SS(ASTM A240 TYPE 316) - 특수사항 C OF C, MTR 원자력안전범주 NON NUCLEAR SAFETY RELATED 품질등급 A등급 제작사 피케이밸브(주) - 원설계규격서(ODS) SHINKORI 3&4, 9-805-Z-404-001C - 제작사 유형(MFR CATEGORY) ORIGINAL EQUIP. MANUFACTURER - 도면번호 9-805-Z-171-022C - VAD-SK34-M22 - 부품번호 6 제출서류목록 - 품질증빙/제출서류목록(QVDL) - 품질보증확인서(C of C) - 재료시험보고서(MTR OR MILL SHEET) | 피케이밸브(주) |  | 6
2021 | 3 | 계획예방정비용 | 새울 | 1발전소 | 2(신4) | 2 | 200533050 | 정비부분품(SPAR) | 국내 | A | 개스킷 | 개스킷,SS(ASTM A240 TYPE 316),C OF C, MTR,S | EA | 1 | 기계부 | 강증우 | 052-715-5241 | 품명 개스킷 - 가스켓재질 SS(ASTM A240 TYPE 316) - 특수사항 C OF C, MTR 원자력안전범주 NON NUCLEAR SAFETY RELATED 품질등급 A등급 제작사 피케이밸브(주) - 원설계규격서(ODS) SHINKORI 3&4, 9-805-Z-404-001C - 제작사 유형(MFR CATEGORY) ORIGINAL EQUIP. MANUFACTURER - 도면번호 9-805-Z-171-022C - VAD-SK34-M22 - 부품번호 6 제출서류목록 - 품질증빙/제출서류목록(QVDL) - 품질보증확인서(C of C) - 재료시험보고서(MTR OR MILL SHEET) | 피케이밸브(주) |  | 6
2022 | 2 | 계획예방정비용 | 새울 | 1발전소 | 1(신3) | 4 | 200533050 | 정비부분품(SPAR) | 국내 | A | 개스킷 | 개스킷,SS(ASTM A240 TYPE 316),C OF C, MTR,S | EA | 1 | 기계부 | 김승호 | 052-715-5147 | 품명 개스킷 - 가스켓재질 SS(ASTM A240 TYPE 316) - 특수사항 C OF C, MTR 원자력안전범주 NON NUCLEAR SAFETY RELATED 품질등급 A등급 제작사 피케이밸브(주) - 원설계규격서(ODS) SHINKORI 3&4, 9-805-Z-404-001C - 제작사 유형(MFR CATEGORY) ORIGINAL EQUIP. MANUFACTURER - 도면번호 9-805-Z-171-022C - VAD-SK34-M22 - 부품번호 6 제출서류목록 - 품질증빙/제출서류목록(QVDL) - 품질보증확인서(C of C) - 재료시험보고서(MTR OR MILL SHEET) | 피케이밸브(주) |  | 6
2022 | 4 | 계획예방정비용 | 새울 | 1발전소 | 2(신4) | 3 | 200533050 | 정비부분품(SPAR) | 국내 | A | 개스킷 | 개스킷,SS(ASTM A240 TYPE 316),C OF C, MTR,S | EA | 1 | 기계부 | 강증우 | 052-715-5241 | 품명 개스킷 - 가스켓재질 SS(ASTM A240 TYPE 316) - 특수사항 C OF C, MTR 원자력안전범주 NON NUCLEAR SAFETY RELATED 품질등급 A등급 제작사 피케이밸브(주) - 원설계규격서(ODS) SHINKORI 3&4, 9-805-Z-404-001C - 제작사 유형(MFR CATEGORY) ORIGINAL EQUIP. MANUFACTURER - 도면번호 9-805-Z-171-022C - VAD-SK34-M22 - 부품번호 6 제출서류목록 - 품질증빙/제출서류목록(QVDL) - 품질보증확인서(C of C) - 재료시험보고서(MTR OR MILL SHEET) | 피케이밸브(주) |  | 6
2020 | 1 | 계획예방정비용 | 새울 | 1발전소 | 2(신4) | 1 | 200533051 | 정비부분품(SPAR) | 국내 | A | 패킹세트 | 패킹세트,GRAPHITE,PILLAR 6710N(END) * 4EA,PI | SET | 1 | 기계부 | 강증우 | 052-715-5241 | 품명 패킹세트 - 패킹세트재질 GRAPHITE - 구성품 PILLAR 6710N(END) * 4EA - 구성품2 PILLAR 6610N(INTERMEDIATE)*3EA - 특수사항 C OF C, MTR 원자력안전범주 NON NUCLEAR SAFETY RELATED 품질등급 A등급 제작사 피케이밸브(주) - 부품번호 7 - 원설계규격서(ODS) SHINKORI 3&4, 9-805-Z-404-001C - 제작사 유형(MFR CATEGORY) ORIGINAL EQUIP. MANUFACTURER - 도면번호 9-805-Z-171-022C - VAD-SK34-M22 제출서류목록 - 품질증빙/제출서류목록(QVDL) - 품질보증확인서(C of C) - 재료시험보고서(MTR OR MILL SHEET) | 피케이밸브(주) |  | 7
2020 | 4 | 계획예방정비용 | 새울 | 1발전소 | 1(신3) | 3 | 200533051 | 정비부분품(SPAR) | 국내 | A | 패킹세트 | 패킹세트,GRAPHITE,PILLAR 6710N(END) * 4EA,PI | SET | 1 | 기계부 | 김승호 | 052-715-5147 | 품명 패킹세트 - 패킹세트재질 GRAPHITE - 구성품 PILLAR 6710N(END) * 4EA - 구성품2 PILLAR 6610N(INTERMEDIATE)*3EA - 특수사항 C OF C, MTR 원자력안전범주 NON NUCLEAR SAFETY RELATED 품질등급 A등급 제작사 피케이밸브(주) - 부품번호 7 - 원설계규격서(ODS) SHINKORI 3&4, 9-805-Z-404-001C - 제작사 유형(MFR CATEGORY) ORIGINAL EQUIP. MANUFACTURER - 도면번호 9-805-Z-171-022C - VAD-SK34-M22 제출서류목록 - 품질증빙/제출서류목록(QVDL) - 품질보증확인서(C of C) - 재료시험보고서(MTR OR MILL SHEET) | 피케이밸브(주) |  | 7
2021 | 3 | 계획예방정비용 | 새울 | 1발전소 | 2(신4) | 2 | 200533051 | 정비부분품(SPAR) | 국내 | A | 패킹세트 | 패킹세트,GRAPHITE,PILLAR 6710N(END) * 4EA,PI | SET | 1 | 기계부 | 강증우 | 052-715-5241 | 품명 패킹세트 - 패킹세트재질 GRAPHITE - 구성품 PILLAR 6710N(END) * 4EA - 구성품2 PILLAR 6610N(INTERMEDIATE)*3EA - 특수사항 C OF C, MTR 원자력안전범주 NON NUCLEAR SAFETY RELATED 품질등급 A등급 제작사 피케이밸브(주) - 부품번호 7 - 원설계규격서(ODS) SHINKORI 3&4, 9-805-Z-404-001C - 제작사 유형(MFR CATEGORY) ORIGINAL EQUIP. MANUFACTURER - 도면번호 9-805-Z-171-022C - VAD-SK34-M22 제출서류목록 - 품질증빙/제출서류목록(QVDL) - 품질보증확인서(C of C) - 재료시험보고서(MTR OR MILL SHEET) | 피케이밸브(주) |  | 7
2022 | 2 | 계획예방정비용 | 새울 | 1발전소 | 1(신3) | 4 | 200533051 | 정비부분품(SPAR) | 국내 | A | 패킹세트 | 패킹세트,GRAPHITE,PILLAR 6710N(END) * 4EA,PI | SET | 1 | 기계부 | 김승호 | 052-715-5147 | 품명 패킹세트 - 패킹세트재질 GRAPHITE - 구성품 PILLAR 6710N(END) * 4EA - 구성품2 PILLAR 6610N(INTERMEDIATE)*3EA - 특수사항 C OF C, MTR 원자력안전범주 NON NUCLEAR SAFETY RELATED 품질등급 A등급 제작사 피케이밸브(주) - 부품번호 7 - 원설계규격서(ODS) SHINKORI 3&4, 9-805-Z-404-001C - 제작사 유형(MFR CATEGORY) ORIGINAL EQUIP. MANUFACTURER - 도면번호 9-805-Z-171-022C - VAD-SK34-M22 제출서류목록 - 품질증빙/제출서류목록(QVDL) - 품질보증확인서(C of C) - 재료시험보고서(MTR OR MILL SHEET) | 피케이밸브(주) |  | 7
2022 | 4 | 계획예방정비용 | 새울 | 1발전소 | 2(신4) | 3 | 200533051 | 정비부분품(SPAR) | 국내 | A | 패킹세트 | 패킹세트,GRAPHITE,PILLAR 6710N(END) * 4EA,PI | SET | 1 | 기계부 | 강증우 | 052-715-5241 | 품명 패킹세트 - 패킹세트재질 GRAPHITE - 구성품 PILLAR 6710N(END) * 4EA - 구성품2 PILLAR 6610N(INTERMEDIATE)*3EA - 특수사항 C OF C, MTR 원자력안전범주 NON NUCLEAR SAFETY RELATED 품질등급 A등급 제작사 피케이밸브(주) - 부품번호 7 - 원설계규격서(ODS) SHINKORI 3&4, 9-805-Z-404-001C - 제작사 유형(MFR CATEGORY) ORIGINAL EQUIP. MANUFACTURER - 도면번호 9-805-Z-171-022C - VAD-SK34-M22 제출서류목록 - 품질증빙/제출서류목록(QVDL) - 품질보증확인서(C of C) - 재료시험보고서(MTR OR MILL SHEET) | 피케이밸브(주) |  | 7
2020 | 1 | 계획예방정비용 | 새울 | 1발전소 | 2(신4) | 1 | 200533052 | 정비부분품(SPAR) | 국내 | A | 개스킷 | 개스킷,SS(ASTM A240 TYPE 316),C OF C, MTR,S | EA | 2 | 기계부 | 강증우 | 052-715-5241 | 품명 개스킷 - 가스켓재질 SS(ASTM A240 TYPE 316) - 특수사항 C OF C, MTR 원자력안전범주 NON NUCLEAR SAFETY RELATED 품질등급 A등급 제작사 피케이밸브(주) - 원설계규격서(ODS) SHINKORI 3&4, 9-805-Z-404-001C - 제작사 유형(MFR CATEGORY) ORIGINAL EQUIP. MANUFACTURER - 도면번호 9-805-Z-171-023C - VAD-SK34-M23 - 부품번호 6 제출서류목록 - 품질증빙/제출서류목록(QVDL) - 품질보증확인서(C of C) - 재료시험보고서(MTR OR MILL SHEET) | 피케이밸브(주) |  | 6
2020 | 4 | 계획예방정비용 | 새울 | 1발전소 | 1(신3) | 3 | 200533052 | 정비부분품(SPAR) | 국내 | A | 개스킷 | 개스킷,SS(ASTM A240 TYPE 316),C OF C, MTR,S | EA | 2 | 기계부 | 김승호 | 052-715-5147 | 품명 개스킷 - 가스켓재질 SS(ASTM A240 TYPE 316) - 특수사항 C OF C, MTR 원자력안전범주 NON NUCLEAR SAFETY RELATED 품질등급 A등급 제작사 피케이밸브(주) - 원설계규격서(ODS) SHINKORI 3&4, 9-805-Z-404-001C - 제작사 유형(MFR CATEGORY) ORIGINAL EQUIP. MANUFACTURER - 도면번호 9-805-Z-171-023C - VAD-SK34-M23 - 부품번호 6 제출서류목록 - 품질증빙/제출서류목록(QVDL) - 품질보증확인서(C of C) - 재료시험보고서(MTR OR MILL SHEET) | 피케이밸브(주) |  | 6
2021 | 3 | 계획예방정비용 | 새울 | 1발전소 | 2(신4) | 2 | 200533052 | 정비부분품(SPAR) | 국내 | A | 개스킷 | 개스킷,SS(ASTM A240 TYPE 316),C OF C, MTR,S | EA | 4 | 기계부 | 강증우 | 052-715-5241 | 품명 개스킷 - 가스켓재질 SS(ASTM A240 TYPE 316) - 특수사항 C OF C, MTR 원자력안전범주 NON NUCLEAR SAFETY RELATED 품질등급 A등급 제작사 피케이밸브(주) - 원설계규격서(ODS) SHINKORI 3&4, 9-805-Z-404-001C - 제작사 유형(MFR CATEGORY) ORIGINAL EQUIP. MANUFACTURER - 도면번호 9-805-Z-171-023C - VAD-SK34-M23 - 부품번호 6 제출서류목록 - 품질증빙/제출서류목록(QVDL) - 품질보증확인서(C of C) - 재료시험보고서(MTR OR MILL SHEET) | 피케이밸브(주) |  | 6
2022 | 2 | 계획예방정비용 | 새울 | 1발전소 | 1(신3) | 4 | 200533052 | 정비부분품(SPAR) | 국내 | A | 개스킷 | 개스킷,SS(ASTM A240 TYPE 316),C OF C, MTR,S | EA | 2 | 기계부 | 김승호 | 052-715-5147 | 품명 개스킷 - 가스켓재질 SS(ASTM A240 TYPE 316) - 특수사항 C OF C, MTR 원자력안전범주 NON NUCLEAR SAFETY RELATED 품질등급 A등급 제작사 피케이밸브(주) - 원설계규격서(ODS) SHINKORI 3&4, 9-805-Z-404-001C - 제작사 유형(MFR CATEGORY) ORIGINAL EQUIP. MANUFACTURER - 도면번호 9-805-Z-171-023C - VAD-SK34-M23 - 부품번호 6 제출서류목록 - 품질증빙/제출서류목록(QVDL) - 품질보증확인서(C of C) - 재료시험보고서(MTR OR MILL SHEET) | 피케이밸브(주) |  | 6
2022 | 4 | 계획예방정비용 | 새울 | 1발전소 | 2(신4) | 3 | 200533052 | 정비부분품(SPAR) | 국내 | A | 개스킷 | 개스킷,SS(ASTM A240 TYPE 316),C OF C, MTR,S | EA | 2 | 기계부 | 강증우 | 052-715-5241 | 품명 개스킷 - 가스켓재질 SS(ASTM A240 TYPE 316) - 특수사항 C OF C, MTR 원자력안전범주 NON NUCLEAR SAFETY RELATED 품질등급 A등급 제작사 피케이밸브(주) - 원설계규격서(ODS) SHINKORI 3&4, 9-805-Z-404-001C - 제작사 유형(MFR CATEGORY) ORIGINAL EQUIP. MANUFACTURER - 도면번호 9-805-Z-171-023C - VAD-SK34-M23 - 부품번호 6 제출서류목록 - 품질증빙/제출서류목록(QVDL) - 품질보증확인서(C of C) - 재료시험보고서(MTR OR MILL SHEET) | 피케이밸브(주) |  | 6
2020 | 1 | 계획예방정비용 | 새울 | 1발전소 | 2(신4) | 1 | 200533053 | 정비부분품(SPAR) | 국내 | A | 패킹세트 | 패킹세트,GRAPHITE,PILLAR 6710N(END) * 4EA,PI | SET | 2 | 기계부 | 강증우 | 052-715-5241 | 품명 패킹세트 - 패킹세트재질 GRAPHITE - 구성품 PILLAR 6710N(END) * 4EA - 구성품2 PILLAR 6610N(INTERMEDIATE)*3EA - 특수사항 C OF C, MTR 원자력안전범주 NON NUCLEAR SAFETY RELATED 품질등급 A등급 제작사 피케이밸브(주) - 부품번호 7 - 원설계규격서(ODS) SHINKORI 3&4, 9-805-Z-404-001C - 제작사 유형(MFR CATEGORY) ORIGINAL EQUIP. MANUFACTURER - 도면번호 9-805-Z-171-023C - VAD-SK34-M23 제출서류목록 - 품질증빙/제출서류목록(QVDL) - 품질보증확인서(C of C) - 재료시험보고서(MTR OR MILL SHEET) | 피케이밸브(주) |  | 7
2020 | 4 | 계획예방정비용 | 새울 | 1발전소 | 1(신3) | 3 | 200533053 | 정비부분품(SPAR) | 국내 | A | 패킹세트 | 패킹세트,GRAPHITE,PILLAR 6710N(END) * 4EA,PI | SET | 2 | 기계부 | 김승호 | 052-715-5147 | 품명 패킹세트 - 패킹세트재질 GRAPHITE - 구성품 PILLAR 6710N(END) * 4EA - 구성품2 PILLAR 6610N(INTERMEDIATE)*3EA - 특수사항 C OF C, MTR 원자력안전범주 NON NUCLEAR SAFETY RELATED 품질등급 A등급 제작사 피케이밸브(주) - 부품번호 7 - 원설계규격서(ODS) SHINKORI 3&4, 9-805-Z-404-001C - 제작사 유형(MFR CATEGORY) ORIGINAL EQUIP. MANUFACTURER - 도면번호 9-805-Z-171-023C - VAD-SK34-M23 제출서류목록 - 품질증빙/제출서류목록(QVDL) - 품질보증확인서(C of C) - 재료시험보고서(MTR OR MILL SHEET) | 피케이밸브(주) |  | 7
2021 | 3 | 계획예방정비용 | 새울 | 1발전소 | 2(신4) | 2 | 200533053 | 정비부분품(SPAR) | 국내 | A | 패킹세트 | 패킹세트,GRAPHITE,PILLAR 6710N(END) * 4EA,PI | SET | 4 | 기계부 | 강증우 | 052-715-5241 | 품명 패킹세트 - 패킹세트재질 GRAPHITE - 구성품 PILLAR 6710N(END) * 4EA - 구성품2 PILLAR 6610N(INTERMEDIATE)*3EA - 특수사항 C OF C, MTR 원자력안전범주 NON NUCLEAR SAFETY RELATED 품질등급 A등급 제작사 피케이밸브(주) - 부품번호 7 - 원설계규격서(ODS) SHINKORI 3&4, 9-805-Z-404-001C - 제작사 유형(MFR CATEGORY) ORIGINAL EQUIP. MANUFACTURER - 도면번호 9-805-Z-171-023C - VAD-SK34-M23 제출서류목록 - 품질증빙/제출서류목록(QVDL) - 품질보증확인서(C of C) - 재료시험보고서(MTR OR MILL SHEET) | 피케이밸브(주) |  | 7
2022 | 2 | 계획예방정비용 | 새울 | 1발전소 | 1(신3) | 4 | 200533053 | 정비부분품(SPAR) | 국내 | A | 패킹세트 | 패킹세트,GRAPHITE,PILLAR 6710N(END) * 4EA,PI | SET | 2 | 기계부 | 김승호 | 052-715-5147 | 품명 패킹세트 - 패킹세트재질 GRAPHITE - 구성품 PILLAR 6710N(END) * 4EA - 구성품2 PILLAR 6610N(INTERMEDIATE)*3EA - 특수사항 C OF C, MTR 원자력안전범주 NON NUCLEAR SAFETY RELATED 품질등급 A등급 제작사 피케이밸브(주) - 부품번호 7 - 원설계규격서(ODS) SHINKORI 3&4, 9-805-Z-404-001C - 제작사 유형(MFR CATEGORY) ORIGINAL EQUIP. MANUFACTURER - 도면번호 9-805-Z-171-023C - VAD-SK34-M23 제출서류목록 - 품질증빙/제출서류목록(QVDL) - 품질보증확인서(C of C) - 재료시험보고서(MTR OR MILL SHEET) | 피케이밸브(주) |  | 7
2022 | 4 | 계획예방정비용 | 새울 | 1발전소 | 2(신4) | 3 | 200533053 | 정비부분품(SPAR) | 국내 | A | 패킹세트 | 패킹세트,GRAPHITE,PILLAR 6710N(END) * 4EA,PI | SET | 2 | 기계부 | 강증우 | 052-715-5241 | 품명 패킹세트 - 패킹세트재질 GRAPHITE - 구성품 PILLAR 6710N(END) * 4EA - 구성품2 PILLAR 6610N(INTERMEDIATE)*3EA - 특수사항 C OF C, MTR 원자력안전범주 NON NUCLEAR SAFETY RELATED 품질등급 A등급 제작사 피케이밸브(주) - 부품번호 7 - 원설계규격서(ODS) SHINKORI 3&4, 9-805-Z-404-001C - 제작사 유형(MFR CATEGORY) ORIGINAL EQUIP. MANUFACTURER - 도면번호 9-805-Z-171-023C - VAD-SK34-M23 제출서류목록 - 품질증빙/제출서류목록(QVDL) - 품질보증확인서(C of C) - 재료시험보고서(MTR OR MILL SHEET) | 피케이밸브(주) |  | 7
2021 | 3 | 계획예방정비용 | 새울 | 1발전소 | 2(신4) | 2 | 200533054 | 정비부분품(SPAR) | 국내 | A | 패킹세트 | 패킹세트,GRAPHITE,PILLAR 6710N(END) * 4EA,PI | SET | 1 | 기계부 | 강증우 | 052-715-5241 | 품명 패킹세트 - 패킹세트재질 GRAPHITE - 구성품 PILLAR 6710N(END) * 4EA - 구성품2 PILLAR 6610N(INTERMEDIATE)*3EA - 특수사항 C OF C, MTR 원자력안전범주 NON NUCLEAR SAFETY RELATED 품질등급 A등급 제작사 피케이밸브(주) - 부품번호 7 - 원설계규격서(ODS) SHINKORI 3&4, 9-805-Z-404-001C - 제작사 유형(MFR CATEGORY) ORIGINAL EQUIP. MANUFACTURER - 도면번호 9-805-Z-171-026C - VAD-SK34-M26 제출서류목록 - 품질증빙/제출서류목록(QVDL) - 품질보증확인서(C of C) - 재료시험보고서(MTR OR MILL SHEET) | 피케이밸브(주) |  | 7
2022 | 2 | 계획예방정비용 | 새울 | 1발전소 | 1(신3) | 4 | 200533054 | 정비부분품(SPAR) | 국내 | A | 패킹세트 | 패킹세트,GRAPHITE,PILLAR 6710N(END) * 4EA,PI | SET | 1 | 기계부 | 김승호 | 052-715-5147 | 품명 패킹세트 - 패킹세트재질 GRAPHITE - 구성품 PILLAR 6710N(END) * 4EA - 구성품2 PILLAR 6610N(INTERMEDIATE)*3EA - 특수사항 C OF C, MTR 원자력안전범주 NON NUCLEAR SAFETY RELATED 품질등급 A등급 제작사 피케이밸브(주) - 부품번호 7 - 원설계규격서(ODS) SHINKORI 3&4, 9-805-Z-404-001C - 제작사 유형(MFR CATEGORY) ORIGINAL EQUIP. MANUFACTURER - 도면번호 9-805-Z-171-026C - VAD-SK34-M26 제출서류목록 - 품질증빙/제출서류목록(QVDL) - 품질보증확인서(C of C) - 재료시험보고서(MTR OR MILL SHEET) | 피케이밸브(주) |  | 7
2022 | 4 | 계획예방정비용 | 새울 | 1발전소 | 2(신4) | 3 | 200533054 | 정비부분품(SPAR) | 국내 | A | 패킹세트 | 패킹세트,GRAPHITE,PILLAR 6710N(END) * 4EA,PI | SET | 1 | 기계부 | 강증우 | 052-715-5241 | 품명 패킹세트 - 패킹세트재질 GRAPHITE - 구성품 PILLAR 6710N(END) * 4EA - 구성품2 PILLAR 6610N(INTERMEDIATE)*3EA - 특수사항 C OF C, MTR 원자력안전범주 NON NUCLEAR SAFETY RELATED 품질등급 A등급 제작사 피케이밸브(주) - 부품번호 7 - 원설계규격서(ODS) SHINKORI 3&4, 9-805-Z-404-001C - 제작사 유형(MFR CATEGORY) ORIGINAL EQUIP. MANUFACTURER - 도면번호 9-805-Z-171-026C - VAD-SK34-M26 제출서류목록 - 품질증빙/제출서류목록(QVDL) - 품질보증확인서(C of C) - 재료시험보고서(MTR OR MILL SHEET) | 피케이밸브(주) |  | 7
2020 | 1 | 계획예방정비용 | 새울 | 1발전소 | 2(신4) | 1 | 200533055 | 정비부분품(SPAR) | 국내 | A | 개스킷 | 개스킷,SS(ASTM A240 TYPE 316),C OF C, MTR,S | EA | 1 | 기계부 | 강증우 | 052-715-5241 | 품명 개스킷 - 가스켓재질 SS(ASTM A240 TYPE 316) - 특수사항 C OF C, MTR 원자력안전범주 NON NUCLEAR SAFETY RELATED 품질등급 A등급 제작사 피케이밸브(주) - 원설계규격서(ODS) SHINKORI 3&4, 9-805-Z-404-001C - 제작사 유형(MFR CATEGORY) ORIGINAL EQUIP. MANUFACTURER - 도면번호 9-805-Z-171-030C - VAD-SK34-M30 - 부품번호 6 제출서류목록 - 품질증빙/제출서류목록(QVDL) - 품질보증확인서(C of C) - 재료시험보고서(MTR OR MILL SHEET) | 피케이밸브(주) |  | 6
2020 | 4 | 계획예방정비용 | 새울 | 1발전소 | 1(신3) | 3 | 200533055 | 정비부분품(SPAR) | 국내 | A | 개스킷 | 개스킷,SS(ASTM A240 TYPE 316),C OF C, MTR,S | EA | 1 | 기계부 | 김승호 | 052-715-5147 | 품명 개스킷 - 가스켓재질 SS(ASTM A240 TYPE 316) - 특수사항 C OF C, MTR 원자력안전범주 NON NUCLEAR SAFETY RELATED 품질등급 A등급 제작사 피케이밸브(주) - 원설계규격서(ODS) SHINKORI 3&4, 9-805-Z-404-001C - 제작사 유형(MFR CATEGORY) ORIGINAL EQUIP. MANUFACTURER - 도면번호 9-805-Z-171-030C - VAD-SK34-M30 - 부품번호 6 제출서류목록 - 품질증빙/제출서류목록(QVDL) - 품질보증확인서(C of C) - 재료시험보고서(MTR OR MILL SHEET) | 피케이밸브(주) |  | 6
2021 | 3 | 계획예방정비용 | 새울 | 1발전소 | 2(신4) | 2 | 200533055 | 정비부분품(SPAR) | 국내 | A | 개스킷 | 개스킷,SS(ASTM A240 TYPE 316),C OF C, MTR,S | EA | 1 | 기계부 | 강증우 | 052-715-5241 | 품명 개스킷 - 가스켓재질 SS(ASTM A240 TYPE 316) - 특수사항 C OF C, MTR 원자력안전범주 NON NUCLEAR SAFETY RELATED 품질등급 A등급 제작사 피케이밸브(주) - 원설계규격서(ODS) SHINKORI 3&4, 9-805-Z-404-001C - 제작사 유형(MFR CATEGORY) ORIGINAL EQUIP. MANUFACTURER - 도면번호 9-805-Z-171-030C - VAD-SK34-M30 - 부품번호 6 제출서류목록 - 품질증빙/제출서류목록(QVDL) - 품질보증확인서(C of C) - 재료시험보고서(MTR OR MILL SHEET) | 피케이밸브(주) |  | 6
2022 | 2 | 계획예방정비용 | 새울 | 1발전소 | 1(신3) | 4 | 200533055 | 정비부분품(SPAR) | 국내 | A | 개스킷 | 개스킷,SS(ASTM A240 TYPE 316),C OF C, MTR,S | EA | 1 | 기계부 | 김승호 | 052-715-5147 | 품명 개스킷 - 가스켓재질 SS(ASTM A240 TYPE 316) - 특수사항 C OF C, MTR 원자력안전범주 NON NUCLEAR SAFETY RELATED 품질등급 A등급 제작사 피케이밸브(주) - 원설계규격서(ODS) SHINKORI 3&4, 9-805-Z-404-001C - 제작사 유형(MFR CATEGORY) ORIGINAL EQUIP. MANUFACTURER - 도면번호 9-805-Z-171-030C - VAD-SK34-M30 - 부품번호 6 제출서류목록 - 품질증빙/제출서류목록(QVDL) - 품질보증확인서(C of C) - 재료시험보고서(MTR OR MILL SHEET) | 피케이밸브(주) |  | 6
2022 | 4 | 계획예방정비용 | 새울 | 1발전소 | 2(신4) | 3 | 200533055 | 정비부분품(SPAR) | 국내 | A | 개스킷 | 개스킷,SS(ASTM A240 TYPE 316),C OF C, MTR,S | EA | 1 | 기계부 | 강증우 | 052-715-5241 | 품명 개스킷 - 가스켓재질 SS(ASTM A240 TYPE 316) - 특수사항 C OF C, MTR 원자력안전범주 NON NUCLEAR SAFETY RELATED 품질등급 A등급 제작사 피케이밸브(주) - 원설계규격서(ODS) SHINKORI 3&4, 9-805-Z-404-001C - 제작사 유형(MFR CATEGORY) ORIGINAL EQUIP. MANUFACTURER - 도면번호 9-805-Z-171-030C - VAD-SK34-M30 - 부품번호 6 제출서류목록 - 품질증빙/제출서류목록(QVDL) - 품질보증확인서(C of C) - 재료시험보고서(MTR OR MILL SHEET) | 피케이밸브(주) |  | 6
2020 | 1 | 계획예방정비용 | 새울 | 1발전소 | 2(신4) | 1 | 200533056 | 정비부분품(SPAR) | 국내 | A | 패킹세트 | 패킹세트,GRAPHITE,PILLAR 6710N(END) * 4EA,PI | SET | 1 | 기계부 | 강증우 | 052-715-5241 | 품명 패킹세트 - 패킹세트재질 GRAPHITE - 구성품 PILLAR 6710N(END) * 4EA - 구성품2 PILLAR 6610N(INTERMEDIATE)*3EA - 특수사항 C OF C, MTR 원자력안전범주 NON NUCLEAR SAFETY RELATED 품질등급 A등급 제작사 피케이밸브(주) - 부품번호 7 - 원설계규격서(ODS) SHINKORI 3&4, 9-805-Z-404-001C - 제작사 유형(MFR CATEGORY) ORIGINAL EQUIP. MANUFACTURER - 도면번호 9-805-Z-171-030C - VAD-SK34-M30 제출서류목록 - 품질증빙/제출서류목록(QVDL) - 품질보증확인서(C of C) - 재료시험보고서(MTR OR MILL SHEET) | 피케이밸브(주) |  | 7
2020 | 4 | 계획예방정비용 | 새울 | 1발전소 | 1(신3) | 3 | 200533056 | 정비부분품(SPAR) | 국내 | A | 패킹세트 | 패킹세트,GRAPHITE,PILLAR 6710N(END) * 4EA,PI | SET | 1 | 기계부 | 김승호 | 052-715-5147 | 품명 패킹세트 - 패킹세트재질 GRAPHITE - 구성품 PILLAR 6710N(END) * 4EA - 구성품2 PILLAR 6610N(INTERMEDIATE)*3EA - 특수사항 C OF C, MTR 원자력안전범주 NON NUCLEAR SAFETY RELATED 품질등급 A등급 제작사 피케이밸브(주) - 부품번호 7 - 원설계규격서(ODS) SHINKORI 3&4, 9-805-Z-404-001C - 제작사 유형(MFR CATEGORY) ORIGINAL EQUIP. MANUFACTURER - 도면번호 9-805-Z-171-030C - VAD-SK34-M30 제출서류목록 - 품질증빙/제출서류목록(QVDL) - 품질보증확인서(C of C) - 재료시험보고서(MTR OR MILL SHEET) | 피케이밸브(주) |  | 7
2021 | 3 | 계획예방정비용 | 새울 | 1발전소 | 2(신4) | 2 | 200533056 | 정비부분품(SPAR) | 국내 | A | 패킹세트 | 패킹세트,GRAPHITE,PILLAR 6710N(END) * 4EA,PI | SET | 1 | 기계부 | 강증우 | 052-715-5241 | 품명 패킹세트 - 패킹세트재질 GRAPHITE - 구성품 PILLAR 6710N(END) * 4EA - 구성품2 PILLAR 6610N(INTERMEDIATE)*3EA - 특수사항 C OF C, MTR 원자력안전범주 NON NUCLEAR SAFETY RELATED 품질등급 A등급 제작사 피케이밸브(주) - 부품번호 7 - 원설계규격서(ODS) SHINKORI 3&4, 9-805-Z-404-001C - 제작사 유형(MFR CATEGORY) ORIGINAL EQUIP. MANUFACTURER - 도면번호 9-805-Z-171-030C - VAD-SK34-M30 제출서류목록 - 품질증빙/제출서류목록(QVDL) - 품질보증확인서(C of C) - 재료시험보고서(MTR OR MILL SHEET) | 피케이밸브(주) |  | 7
2022 | 2 | 계획예방정비용 | 새울 | 1발전소 | 1(신3) | 4 | 200533056 | 정비부분품(SPAR) | 국내 | A | 패킹세트 | 패킹세트,GRAPHITE,PILLAR 6710N(END) * 4EA,PI | SET | 1 | 기계부 | 김승호 | 052-715-5147 | 품명 패킹세트 - 패킹세트재질 GRAPHITE - 구성품 PILLAR 6710N(END) * 4EA - 구성품2 PILLAR 6610N(INTERMEDIATE)*3EA - 특수사항 C OF C, MTR 원자력안전범주 NON NUCLEAR SAFETY RELATED 품질등급 A등급 제작사 피케이밸브(주) - 부품번호 7 - 원설계규격서(ODS) SHINKORI 3&4, 9-805-Z-404-001C - 제작사 유형(MFR CATEGORY) ORIGINAL EQUIP. MANUFACTURER - 도면번호 9-805-Z-171-030C - VAD-SK34-M30 제출서류목록 - 품질증빙/제출서류목록(QVDL) - 품질보증확인서(C of C) - 재료시험보고서(MTR OR MILL SHEET) | 피케이밸브(주) |  | 7
2022 | 4 | 계획예방정비용 | 새울 | 1발전소 | 2(신4) | 3 | 200533056 | 정비부분품(SPAR) | 국내 | A | 패킹세트 | 패킹세트,GRAPHITE,PILLAR 6710N(END) * 4EA,PI | SET | 1 | 기계부 | 강증우 | 052-715-5241 | 품명 패킹세트 - 패킹세트재질 GRAPHITE - 구성품 PILLAR 6710N(END) * 4EA - 구성품2 PILLAR 6610N(INTERMEDIATE)*3EA - 특수사항 C OF C, MTR 원자력안전범주 NON NUCLEAR SAFETY RELATED 품질등급 A등급 제작사 피케이밸브(주) - 부품번호 7 - 원설계규격서(ODS) SHINKORI 3&4, 9-805-Z-404-001C - 제작사 유형(MFR CATEGORY) ORIGINAL EQUIP. MANUFACTURER - 도면번호 9-805-Z-171-030C - VAD-SK34-M30 제출서류목록 - 품질증빙/제출서류목록(QVDL) - 품질보증확인서(C of C) - 재료시험보고서(MTR OR MILL SHEET) | 피케이밸브(주) |  | 7
2022 | 2 | 계획예방정비용 | 새울 | 1발전소 | 1(신3) | 4 | 200533064 | 정비부분품(SPAR) | 국내 | A | 개스킷 | 개스킷,SS(ASTM A240 TYPE 316),C OF C, MTR,S | EA | 1 | 기계부 | 김승호 | 052-715-5147 | 품명 개스킷 - 가스켓재질 SS(ASTM A240 TYPE 316) - 특수사항 C OF C, MTR 원자력안전범주 NON NUCLEAR SAFETY RELATED 품질등급 A등급 제작사 피케이밸브(주) - 원설계규격서(ODS) SHINKORI 3&4, 9-807-Z-404-001C - 제작사 유형(MFR CATEGORY) ORIGINAL EQUIP. MANUFACTURER - 도면번호 9-807-Z-171-018C - VAD-SK34-C18 - 부품번호 6 제출서류목록 - 품질증빙/제출서류목록(QVDL) - 품질보증확인서(C of C) - 재료시험보고서(MTR OR MILL SHEET) | 피케이밸브(주) |  | 6
2022 | 4 | 계획예방정비용 | 새울 | 1발전소 | 2(신4) | 3 | 200533064 | 정비부분품(SPAR) | 국내 | A | 개스킷 | 개스킷,SS(ASTM A240 TYPE 316),C OF C, MTR,S | EA | 1 | 기계부 | 강증우 | 052-715-5241 | 품명 개스킷 - 가스켓재질 SS(ASTM A240 TYPE 316) - 특수사항 C OF C, MTR 원자력안전범주 NON NUCLEAR SAFETY RELATED 품질등급 A등급 제작사 피케이밸브(주) - 원설계규격서(ODS) SHINKORI 3&4, 9-807-Z-404-001C - 제작사 유형(MFR CATEGORY) ORIGINAL EQUIP. MANUFACTURER - 도면번호 9-807-Z-171-018C - VAD-SK34-C18 - 부품번호 6 제출서류목록 - 품질증빙/제출서류목록(QVDL) - 품질보증확인서(C of C) - 재료시험보고서(MTR OR MILL SHEET) | 피케이밸브(주) |  | 6
2022 | 2 | 계획예방정비용 | 새울 | 1발전소 | 1(신3) | 4 | 200533065 | 정비부분품(SPAR) | 국내 | A | 개스킷 | 개스킷,SS(ASTM A479 TYPE 316),C OF C, MTR,P | EA | 1 | 기계부 | 김승호 | 052-715-5147 | 품명 개스킷 - 가스켓재질 SS(ASTM A479 TYPE 316) - 특수사항 C OF C, MTR - 별칭 PLUG GASKET 원자력안전범주 NON NUCLEAR SAFETY RELATED 품질등급 A등급 제작사 피케이밸브(주) - 원설계규격서(ODS) SHINKORI 3&4, 9-807-Z-404-001C - 제작사 유형(MFR CATEGORY) ORIGINAL EQUIP. MANUFACTURER - 도면번호 9-807-Z-171-018C - VAD-SK34-C18 - 부품번호 11 제출서류목록 - 품질증빙/제출서류목록(QVDL) - 품질보증확인서(C of C) - 재료시험보고서(MTR OR MILL SHEET) | 피케이밸브(주) |  | 11
2022 | 4 | 계획예방정비용 | 새울 | 1발전소 | 2(신4) | 3 | 200533065 | 정비부분품(SPAR) | 국내 | A | 개스킷 | 개스킷,SS(ASTM A479 TYPE 316),C OF C, MTR,P | EA | 1 | 기계부 | 강증우 | 052-715-5241 | 품명 개스킷 - 가스켓재질 SS(ASTM A479 TYPE 316) - 특수사항 C OF C, MTR - 별칭 PLUG GASKET 원자력안전범주 NON NUCLEAR SAFETY RELATED 품질등급 A등급 제작사 피케이밸브(주) - 원설계규격서(ODS) SHINKORI 3&4, 9-807-Z-404-001C - 제작사 유형(MFR CATEGORY) ORIGINAL EQUIP. MANUFACTURER - 도면번호 9-807-Z-171-018C - VAD-SK34-C18 - 부품번호 11 제출서류목록 - 품질증빙/제출서류목록(QVDL) - 품질보증확인서(C of C) - 재료시험보고서(MTR OR MILL SHEET) | 피케이밸브(주) |  | 11
2021 | 3 | 계획예방정비용 | 새울 | 1발전소 | 2(신4) | 2 | 200533068 | 정비부분품(SPAR) | 국내 | A | 개스킷 | 개스킷,METAL GASKET,ASTM A240-316L,C OF C, | EA | 1 | 기계부 | 강증우 | 052-715-5241 | 품명 개스킷 - 가스켓타입 METAL GASKET - 가스켓재질 ASTM A240-316L - 특수사항 C OF C, MTR - 별칭 METAL GASKET 원자력안전범주 NON NUCLEAR SAFETY RELATED 품질등급 A등급 제작사 일신밸브(주) - 원설계규격서(ODS) SHINKORI 3&4, 9-809-Z-404-001C - 제작사 유형(MFR CATEGORY) ORIGINAL EQUIP. MANUFACTURER - 도면번호 9-809-Z-171-010C - AD-708K-010 - 부품번호 102 제출서류목록 - 품질증빙/제출서류목록(QVDL) - 품질보증확인서(C of C) - 재료시험보고서(MTR OR MILL SHEET) - 외관 및 치수검사 성적서 - 검교정성적서(Calibration Records) | 일신밸브(주) |  | 102
2020 | 1 | 계획예방정비용 | 새울 | 1발전소 | 2(신4) | 1 | 200533092 | 정비부분품(SPAR) | 국내 | S | 개스킷 | 개스킷,SPIRAL WOUND,EA,PKG NO.P209, PART NO | EA | 1 | 기계부 | 손병호 | 052-715-5045 | 품명 개스킷 - 가스켓타입 SPIRAL WOUND - 최소포장단위 EA - 특수사항 PKG NO.P209, PART NO.8 - 치수 4IN 밸브용(ITEM NO.69) 원자력안전범주 NON NUCLEAR SAFETY RELATED 품질등급 S등급 제작사 피케이밸브(주) - 원기술규격서(OTS) 9-145-P209 - 제작사 유형(MFR CATEGORY) ORIGINAL EQUIP. MANUFACTURER - 도면번호 P209-DG-A01-30 - 부품번호 8 - 모델번호 JOB NO. 2L179 고리 원자력 본부 - 패키지 번호 P209 제출서류목록 - 품질보증확인서(C of C) | 피케이밸브(주) | JOB NO. 2L179 | 8
2020 | 1 | 계획예방정비용 | 새울 | 1발전소 | 2(신4) | 1 | 200533093 | 정비부분품(SPAR) | 국내 | S | 패킹,성형식(MOLD) | 패킹,성형식(MOLD),26㎜,39㎜,6.4㎜,GRAPHITE,EA,PK | EA | 1 | 기계부 | 손병호 | 052-715-5045 | 품명 패킹,성형식(MOLD) - 내경 26㎜ - 외경 39㎜ - 두께 6.4㎜ - 패킹재질 GRAPHITE - 최소포장단위 EA - 특수사항 PKG NO.P209, PART NO.9 - 별칭 4IN 밸브용(ITEM NO.69) 원자력안전범주 NON NUCLEAR SAFETY RELATED 품질등급 S등급 제작사 피케이밸브(주) - 도면번호 P209-DG-A01-30 - 모델번호 JOB NO. 2L179 - 부품번호 9 - 원기술규격서(OTS) 9-145-P209 - 제작사 유형(MFR CATEGORY) ORIGINAL EQUIP. MANUFACTURER 고리 원자력 본부 - 패키지 번호 P209 제출서류목록 - 품질보증확인서(C of C) | 피케이밸브(주) | JOB NO. 2L179 | 9
2020 | 1 | 계획예방정비용 | 새울 | 1발전소 | 2(신4) | 1 | 200533112 | 정비부분품(SPAR) | 국내 | A | 부품키트,밸브용 | 부품키트,밸브용,나비형밸브,SEAT CLAMP LOCK,26IN SEAT | SET | 1 | 기계부 | 김민성 | 052-715-5148 | 품명 부품키트,밸브용 - 밸브타입 나비형밸브 - 밸브부품키트타입 SEAT CLAMP LOCK - 밸브부품키트용도 26IN SEAT CLAMPING RING 고정 - 두께 12MM - 내경 640MM - 외경 696MM - 밸브부품키트재질 A240-TP316L - 별칭 26" CLAMP RING LOCK 원자력안전범주 NON NUCLEAR SAFETY RELATED 품질등급 A등급 제작사 삼신 - 도면번호 J233-DG-A01-19 - J233-DG-A01-20 - 부품번호 461 제출서류목록 - 첨부기술규격서 적용 | 삼신 |  | 461
2020 | 4 | 계획예방정비용 | 새울 | 1발전소 | 1(신3) | 3 | 200533112 | 정비부분품(SPAR) | 국내 | A | 부품키트,밸브용 | 부품키트,밸브용,나비형밸브,SEAT CLAMP LOCK,26IN SEAT | SET | 2 | 기계부 | 김민성 | 052-715-5148 | 품명 부품키트,밸브용 - 밸브타입 나비형밸브 - 밸브부품키트타입 SEAT CLAMP LOCK - 밸브부품키트용도 26IN SEAT CLAMPING RING 고정 - 두께 12MM - 내경 640MM - 외경 696MM - 밸브부품키트재질 A240-TP316L - 별칭 26" CLAMP RING LOCK 원자력안전범주 NON NUCLEAR SAFETY RELATED 품질등급 A등급 제작사 삼신 - 도면번호 J233-DG-A01-19 - J233-DG-A01-20 - 부품번호 461 제출서류목록 - 첨부기술규격서 적용 | 삼신 |  | 461
2021 | 3 | 계획예방정비용 | 새울 | 1발전소 | 2(신4) | 2 | 200533112 | 정비부분품(SPAR) | 국내 | A | 부품키트,밸브용 | 부품키트,밸브용,나비형밸브,SEAT CLAMP LOCK,26IN SEAT | SET | 5 | 기계부 | 이상기 | 052-715-5244 | 품명 부품키트,밸브용 - 밸브타입 나비형밸브 - 밸브부품키트타입 SEAT CLAMP LOCK - 밸브부품키트용도 26IN SEAT CLAMPING RING 고정 - 두께 12MM - 내경 640MM - 외경 696MM - 밸브부품키트재질 A240-TP316L - 별칭 26" CLAMP RING LOCK 원자력안전범주 NON NUCLEAR SAFETY RELATED 품질등급 A등급 제작사 삼신 - 도면번호 J233-DG-A01-19 - J233-DG-A01-20 - 부품번호 461 제출서류목록 - 첨부기술규격서 적용 | 삼신 |  | 461
2022 | 4 | 계획예방정비용 | 새울 | 1발전소 | 2(신4) | 3 | 200533112 | 정비부분품(SPAR) | 국내 | A | 부품키트,밸브용 | 부품키트,밸브용,나비형밸브,SEAT CLAMP LOCK,26IN SEAT | SET | 2 | 기계부 | 김민성 | 052-715-5148 | 품명 부품키트,밸브용 - 밸브타입 나비형밸브 - 밸브부품키트타입 SEAT CLAMP LOCK - 밸브부품키트용도 26IN SEAT CLAMPING RING 고정 - 두께 12MM - 내경 640MM - 외경 696MM - 밸브부품키트재질 A240-TP316L - 별칭 26" CLAMP RING LOCK 원자력안전범주 NON NUCLEAR SAFETY RELATED 품질등급 A등급 제작사 삼신 - 도면번호 J233-DG-A01-19 - J233-DG-A01-20 - 부품번호 461 제출서류목록 - 첨부기술규격서 적용 | 삼신 |  | 461
2020 | 1 | 계획예방정비용 | 새울 | 1발전소 | 2(신4) | 1 | 200533113 | 정비부분품(SPAR) | 국내 | A | 부품키트,밸브용 | 부품키트,밸브용,나비형밸브,SEAT CLAMP LOCK,30IN SEAT | SET | 2 | 기계부 | 김민성 | 052-715-5148 | 품명 부품키트,밸브용 - 밸브타입 나비형밸브 - 밸브부품키트타입 SEAT CLAMP LOCK - 밸브부품키트용도 30IN SEAT CLAMPING RING 고정 - 두께 15MM - 내경 737MM - 외경 797MM - 밸브부품키트재질 A240-TP316L - 별칭 30" CLAMP RING LOCK 원자력안전범주 NON NUCLEAR SAFETY RELATED 품질등급 A등급 제작사 삼신 - 도면번호 J233-DG-A01-21 - 부품번호 461 제출서류목록 - 첨부기술규격서 적용 | 삼신 |  | 461
2020 | 4 | 계획예방정비용 | 새울 | 1발전소 | 1(신3) | 3 | 200533113 | 정비부분품(SPAR) | 국내 | A | 부품키트,밸브용 | 부품키트,밸브용,나비형밸브,SEAT CLAMP LOCK,30IN SEAT | SET | 2 | 기계부 | 김민성 | 052-715-5148 | 품명 부품키트,밸브용 - 밸브타입 나비형밸브 - 밸브부품키트타입 SEAT CLAMP LOCK - 밸브부품키트용도 30IN SEAT CLAMPING RING 고정 - 두께 15MM - 내경 737MM - 외경 797MM - 밸브부품키트재질 A240-TP316L - 별칭 30" CLAMP RING LOCK 원자력안전범주 NON NUCLEAR SAFETY RELATED 품질등급 A등급 제작사 삼신 - 도면번호 J233-DG-A01-21 - 부품번호 461 제출서류목록 - 첨부기술규격서 적용 | 삼신 |  | 461
2022 | 4 | 계획예방정비용 | 새울 | 1발전소 | 2(신4) | 3 | 200533113 | 정비부분품(SPAR) | 국내 | A | 부품키트,밸브용 | 부품키트,밸브용,나비형밸브,SEAT CLAMP LOCK,30IN SEAT | SET | 2 | 기계부 | 김민성 | 052-715-5148 | 품명 부품키트,밸브용 - 밸브타입 나비형밸브 - 밸브부품키트타입 SEAT CLAMP LOCK - 밸브부품키트용도 30IN SEAT CLAMPING RING 고정 - 두께 15MM - 내경 737MM - 외경 797MM - 밸브부품키트재질 A240-TP316L - 별칭 30" CLAMP RING LOCK 원자력안전범주 NON NUCLEAR SAFETY RELATED 품질등급 A등급 제작사 삼신 - 도면번호 J233-DG-A01-21 - 부품번호 461 제출서류목록 - 첨부기술규격서 적용 | 삼신 |  | 461
2020 | 4 | 계획예방정비용 | 새울 | 1발전소 | 1(신3) | 3 | 200533114 | 정비부분품(SPAR) | 국내 | A | 패킹세트 | 패킹세트,GRAPHITE,PILLAR 6710N(END) * 4EA,PI | SET | 3 | 기계부 | 김승호 | 052-715-5147 | 품명 패킹세트 - 패킹세트재질 GRAPHITE - 구성품 PILLAR 6710N(END) * 4EA - 구성품2 PILLAR 6610N(INTERMEDIATE)*4EA - 특수사항 C OF C, MTR - 별칭 GLAND PACKING 원자력안전범주 NON NUCLEAR SAFETY RELATED 품질등급 A등급 제작사 일신밸브(주) - 도면번호 9-809-Z-171-012C - AD-708K-012 - 부품번호 103 - 원설계규격서(ODS) SHINKORI 3&4, 9-809-Z-404-001C - 제작사 유형(MFR CATEGORY) ORIGINAL EQUIP. MANUFACTURER 제출서류목록 - 품질증빙/제출서류목록(QVDL) - 품질보증확인서(C of C) - 재료시험보고서(MTR OR MILL SHEET) | 일신밸브(주) |  | 103
2022 | 2 | 계획예방정비용 | 새울 | 1발전소 | 1(신3) | 4 | 200533114 | 정비부분품(SPAR) | 국내 | A | 패킹세트 | 패킹세트,GRAPHITE,PILLAR 6710N(END) * 4EA,PI | SET | 1 | 기계부 | 김승호 | 052-715-5147 | 품명 패킹세트 - 패킹세트재질 GRAPHITE - 구성품 PILLAR 6710N(END) * 4EA - 구성품2 PILLAR 6610N(INTERMEDIATE)*4EA - 특수사항 C OF C, MTR - 별칭 GLAND PACKING 원자력안전범주 NON NUCLEAR SAFETY RELATED 품질등급 A등급 제작사 일신밸브(주) - 도면번호 9-809-Z-171-012C - AD-708K-012 - 부품번호 103 - 원설계규격서(ODS) SHINKORI 3&4, 9-809-Z-404-001C - 제작사 유형(MFR CATEGORY) ORIGINAL EQUIP. MANUFACTURER 제출서류목록 - 품질증빙/제출서류목록(QVDL) - 품질보증확인서(C of C) - 재료시험보고서(MTR OR MILL SHEET) | 일신밸브(주) |  | 103
2022 | 4 | 계획예방정비용 | 새울 | 1발전소 | 2(신4) | 3 | 200533114 | 정비부분품(SPAR) | 국내 | A | 패킹세트 | 패킹세트,GRAPHITE,PILLAR 6710N(END) * 4EA,PI | SET | 1 | 기계부 | 강증우 | 052-715-5241 | 품명 패킹세트 - 패킹세트재질 GRAPHITE - 구성품 PILLAR 6710N(END) * 4EA - 구성품2 PILLAR 6610N(INTERMEDIATE)*4EA - 특수사항 C OF C, MTR - 별칭 GLAND PACKING 원자력안전범주 NON NUCLEAR SAFETY RELATED 품질등급 A등급 제작사 일신밸브(주) - 도면번호 9-809-Z-171-012C - AD-708K-012 - 부품번호 103 - 원설계규격서(ODS) SHINKORI 3&4, 9-809-Z-404-001C - 제작사 유형(MFR CATEGORY) ORIGINAL EQUIP. MANUFACTURER 제출서류목록 - 품질증빙/제출서류목록(QVDL) - 품질보증확인서(C of C) - 재료시험보고서(MTR OR MILL SHEET) | 일신밸브(주) |  | 103
2020 | 1 | 계획예방정비용 | 새울 | 1발전소 | 2(신4) | 1 | 200533115 | 정비부분품(SPAR) | 국내 | A | 오-링 | 오-링,58.75 INCH,0.375 INCH,EPDM,BASE FLAN | EA | 1 | 기계부 | 강흥석 | 052-715-5041 | 품명 오-링 - 내경 58.75 INCH - 두께 0.375 INCH - 오-링재질 EPDM - 별칭 BASE FLANGE OUTER O-RING 원자력안전범주 NON NUCLEAR SAFETY RELATED 품질등급 A등급 제작사 두산중공업(주) - 도면 품목번호 4 - 도면번호 9-235-Z-175-004C - D-HC-31800-C04 - 부품번호 4 - 원설계규격서(ODS) SHINKORI 3&4, 9-235-Z-404-001C - 제작사 유형(MFR CATEGORY) ORIGINAL EQUIP. MANUFACTURER 제출서류목록 - 품질보증계획서(QAM) - 품질증빙/제출서류목록(QVDL) - 품질보증확인서(C of C) | 두산중공업(주) |  | 4
2020 | 4 | 계획예방정비용 | 새울 | 1발전소 | 1(신3) | 3 | 200533115 | 정비부분품(SPAR) | 국내 | A | 오-링 | 오-링,58.75 INCH,0.375 INCH,EPDM,BASE FLAN | EA | 1 | 기계부 | 김준범 | 052-715-5243 | 품명 오-링 - 내경 58.75 INCH - 두께 0.375 INCH - 오-링재질 EPDM - 별칭 BASE FLANGE OUTER O-RING 원자력안전범주 NON NUCLEAR SAFETY RELATED 품질등급 A등급 제작사 두산중공업(주) - 도면 품목번호 4 - 도면번호 9-235-Z-175-004C - D-HC-31800-C04 - 부품번호 4 - 원설계규격서(ODS) SHINKORI 3&4, 9-235-Z-404-001C - 제작사 유형(MFR CATEGORY) ORIGINAL EQUIP. MANUFACTURER 제출서류목록 - 품질보증계획서(QAM) - 품질증빙/제출서류목록(QVDL) - 품질보증확인서(C of C) | 두산중공업(주) |  | 4
2021 | 3 | 계획예방정비용 | 새울 | 1발전소 | 2(신4) | 2 | 200533115 | 정비부분품(SPAR) | 국내 | A | 오-링 | 오-링,58.75 INCH,0.375 INCH,EPDM,BASE FLAN | EA | 1 | 기계부 | 강흥석 | 052-715-5041 | 품명 오-링 - 내경 58.75 INCH - 두께 0.375 INCH - 오-링재질 EPDM - 별칭 BASE FLANGE OUTER O-RING 원자력안전범주 NON NUCLEAR SAFETY RELATED 품질등급 A등급 제작사 두산중공업(주) - 도면 품목번호 4 - 도면번호 9-235-Z-175-004C - D-HC-31800-C04 - 부품번호 4 - 원설계규격서(ODS) SHINKORI 3&4, 9-235-Z-404-001C - 제작사 유형(MFR CATEGORY) ORIGINAL EQUIP. MANUFACTURER 제출서류목록 - 품질보증계획서(QAM) - 품질증빙/제출서류목록(QVDL) - 품질보증확인서(C of C) | 두산중공업(주) |  | 4
2022 | 2 | 계획예방정비용 | 새울 | 1발전소 | 1(신3) | 4 | 200533115 | 정비부분품(SPAR) | 국내 | A | 오-링 | 오-링,58.75 INCH,0.375 INCH,EPDM,BASE FLAN | EA | 1 | 기계부 | 김준범 | 052-715-5243 | 품명 오-링 - 내경 58.75 INCH - 두께 0.375 INCH - 오-링재질 EPDM - 별칭 BASE FLANGE OUTER O-RING 원자력안전범주 NON NUCLEAR SAFETY RELATED 품질등급 A등급 제작사 두산중공업(주) - 도면 품목번호 4 - 도면번호 9-235-Z-175-004C - D-HC-31800-C04 - 부품번호 4 - 원설계규격서(ODS) SHINKORI 3&4, 9-235-Z-404-001C - 제작사 유형(MFR CATEGORY) ORIGINAL EQUIP. MANUFACTURER 제출서류목록 - 품질보증계획서(QAM) - 품질증빙/제출서류목록(QVDL) - 품질보증확인서(C of C) | 두산중공업(주) |  | 4
2022 | 4 | 계획예방정비용 | 새울 | 1발전소 | 2(신4) | 3 | 200533115 | 정비부분품(SPAR) | 국내 | A | 오-링 | 오-링,58.75 INCH,0.375 INCH,EPDM,BASE FLAN | EA | 1 | 기계부 | 강흥석 | 052-715-5041 | 품명 오-링 - 내경 58.75 INCH - 두께 0.375 INCH - 오-링재질 EPDM - 별칭 BASE FLANGE OUTER O-RING 원자력안전범주 NON NUCLEAR SAFETY RELATED 품질등급 A등급 제작사 두산중공업(주) - 도면 품목번호 4 - 도면번호 9-235-Z-175-004C - D-HC-31800-C04 - 부품번호 4 - 원설계규격서(ODS) SHINKORI 3&4, 9-235-Z-404-001C - 제작사 유형(MFR CATEGORY) ORIGINAL EQUIP. MANUFACTURER 제출서류목록 - 품질보증계획서(QAM) - 품질증빙/제출서류목록(QVDL) - 품질보증확인서(C of C) | 두산중공업(주) |  | 4
2020 | 3 | 계획예방정비용 | 고리 | 2발전소 | 4 | 26 | 200533150 | 정비부분품(SPAR) | 국내 | Q | 필터 엘리맨트 | 필터 엘리맨트,유체용,LO FULL FLOW FILTER,20㎛,200℃ | EA | 128 | 기계부 | 김승수 | 051-726-5426 | 품명 필터 엘리맨트 - 필터엘리멘트용도 유체용 - 필터엘리멘트타입 LO FULL FLOW FILTER - 메쉬규격 20㎛ - 사용온도(상한) 200℃ - 사용온도(하한) 65℃ - 사용압력(상한) 100PSIG - 마이크론등급 20㎛ - 설계매체 SAE 40 LUBE OIL 원자력안전범주 NUCLEAR SAFETY RELATED 품질등급 Q등급 제출서류목록 - 첨부기술규격서 적용
2020 | 3 | 계획예방정비용 | 고리 | 2발전소 | 3 | 26 | 200533150 | 정비부분품(SPAR) | 국내 | Q | 필터 엘리맨트 | 필터 엘리맨트,유체용,LO FULL FLOW FILTER,20㎛,200℃ | EA | 128 | 기계부 | 김승수 | 051-726-5426 | 품명 필터 엘리맨트 - 필터엘리멘트용도 유체용 - 필터엘리멘트타입 LO FULL FLOW FILTER - 메쉬규격 20㎛ - 사용온도(상한) 200℃ - 사용온도(하한) 65℃ - 사용압력(상한) 100PSIG - 마이크론등급 20㎛ - 설계매체 SAE 40 LUBE OIL 원자력안전범주 NUCLEAR SAFETY RELATED 품질등급 Q등급 제출서류목록 - 첨부기술규격서 적용
2022 | 1 | 계획예방정비용 | 고리 | 2발전소 | 4 | 27 | 200533150 | 정비부분품(SPAR) | 국내 | Q | 필터 엘리맨트 | 필터 엘리맨트,유체용,LO FULL FLOW FILTER,20㎛,200℃ | EA | 128 | 기계부 | 김승수 | 051-726-5426 | 품명 필터 엘리맨트 - 필터엘리멘트용도 유체용 - 필터엘리멘트타입 LO FULL FLOW FILTER - 메쉬규격 20㎛ - 사용온도(상한) 200℃ - 사용온도(하한) 65℃ - 사용압력(상한) 100PSIG - 마이크론등급 20㎛ - 설계매체 SAE 40 LUBE OIL 원자력안전범주 NUCLEAR SAFETY RELATED 품질등급 Q등급 제출서류목록 - 첨부기술규격서 적용
2022 | 1 | 계획예방정비용 | 고리 | 2발전소 | 3 | 27 | 200533150 | 정비부분품(SPAR) | 국내 | Q | 필터 엘리맨트 | 필터 엘리맨트,유체용,LO FULL FLOW FILTER,20㎛,200℃ | EA | 128 | 기계부 | 김승수 | 051-726-5426 | 품명 필터 엘리맨트 - 필터엘리멘트용도 유체용 - 필터엘리멘트타입 LO FULL FLOW FILTER - 메쉬규격 20㎛ - 사용온도(상한) 200℃ - 사용온도(하한) 65℃ - 사용압력(상한) 100PSIG - 마이크론등급 20㎛ - 설계매체 SAE 40 LUBE OIL 원자력안전범주 NUCLEAR SAFETY RELATED 품질등급 Q등급 제출서류목록 - 첨부기술규격서 적용
2022 | 4 | 계획예방정비용 | 고리 | 2발전소 | 3 | 28 | 200533150 | 정비부분품(SPAR) | 국내 | Q | 필터 엘리맨트 | 필터 엘리맨트,유체용,LO FULL FLOW FILTER,20㎛,200℃ | EA | 128 | 기계부 | 김승수 | 051-726-5426 | 품명 필터 엘리맨트 - 필터엘리멘트용도 유체용 - 필터엘리멘트타입 LO FULL FLOW FILTER - 메쉬규격 20㎛ - 사용온도(상한) 200℃ - 사용온도(하한) 65℃ - 사용압력(상한) 100PSIG - 마이크론등급 20㎛ - 설계매체 SAE 40 LUBE OIL 원자력안전범주 NUCLEAR SAFETY RELATED 품질등급 Q등급 제출서류목록 - 첨부기술규격서 적용
2022 | 4 | 계획예방정비용 | 고리 | 2발전소 | 4 | 28 | 200533150 | 정비부분품(SPAR) | 국내 | Q | 필터 엘리맨트 | 필터 엘리맨트,유체용,LO FULL FLOW FILTER,20㎛,200℃ | EA | 128 | 기계부 | 김승수 | 051-726-5426 | 품명 필터 엘리맨트 - 필터엘리멘트용도 유체용 - 필터엘리멘트타입 LO FULL FLOW FILTER - 메쉬규격 20㎛ - 사용온도(상한) 200℃ - 사용온도(하한) 65℃ - 사용압력(상한) 100PSIG - 마이크론등급 20㎛ - 설계매체 SAE 40 LUBE OIL 원자력안전범주 NUCLEAR SAFETY RELATED 품질등급 Q등급 제출서류목록 - 첨부기술규격서 적용
2020 | 3 | 계획예방정비용 | 고리 | 2발전소 | 4 | 26 | 200533151 | 정비부분품(SPAR) | 국내 | Q | 필터 엘리맨트 | 필터 엘리맨트,유체용,LO KEEP WARM FILTER,175℃,70℃ | EA | 12 | 기계부 | 김승수 | 051-726-5426 | 품명 필터 엘리맨트 - 필터엘리멘트용도 유체용 - 필터엘리멘트타입 LO KEEP WARM FILTER - 사용온도(상한) 175℃ - 사용온도(하한) 70℃ - 사용압력(상한) 100PSIG - 마이크론등급 10㎛ - 설계매체 SAE 40 LUBE OIL 원자력안전범주 NUCLEAR SAFETY RELATED 품질등급 Q등급 제출서류목록 - 첨부기술규격서 적용
2020 | 3 | 계획예방정비용 | 고리 | 2발전소 | 3 | 26 | 200533151 | 정비부분품(SPAR) | 국내 | Q | 필터 엘리맨트 | 필터 엘리맨트,유체용,LO KEEP WARM FILTER,175℃,70℃ | EA | 12 | 기계부 | 김승수 | 051-726-5426 | 품명 필터 엘리맨트 - 필터엘리멘트용도 유체용 - 필터엘리멘트타입 LO KEEP WARM FILTER - 사용온도(상한) 175℃ - 사용온도(하한) 70℃ - 사용압력(상한) 100PSIG - 마이크론등급 10㎛ - 설계매체 SAE 40 LUBE OIL 원자력안전범주 NUCLEAR SAFETY RELATED 품질등급 Q등급 제출서류목록 - 첨부기술규격서 적용
2022 | 1 | 계획예방정비용 | 고리 | 2발전소 | 4 | 27 | 200533151 | 정비부분품(SPAR) | 국내 | Q | 필터 엘리맨트 | 필터 엘리맨트,유체용,LO KEEP WARM FILTER,175℃,70℃ | EA | 12 | 기계부 | 김승수 | 051-726-5426 | 품명 필터 엘리맨트 - 필터엘리멘트용도 유체용 - 필터엘리멘트타입 LO KEEP WARM FILTER - 사용온도(상한) 175℃ - 사용온도(하한) 70℃ - 사용압력(상한) 100PSIG - 마이크론등급 10㎛ - 설계매체 SAE 40 LUBE OIL 원자력안전범주 NUCLEAR SAFETY RELATED 품질등급 Q등급 제출서류목록 - 첨부기술규격서 적용
2022 | 1 | 계획예방정비용 | 고리 | 2발전소 | 3 | 27 | 200533151 | 정비부분품(SPAR) | 국내 | Q | 필터 엘리맨트 | 필터 엘리맨트,유체용,LO KEEP WARM FILTER,175℃,70℃ | EA | 12 | 기계부 | 김승수 | 051-726-5426 | 품명 필터 엘리맨트 - 필터엘리멘트용도 유체용 - 필터엘리멘트타입 LO KEEP WARM FILTER - 사용온도(상한) 175℃ - 사용온도(하한) 70℃ - 사용압력(상한) 100PSIG - 마이크론등급 10㎛ - 설계매체 SAE 40 LUBE OIL 원자력안전범주 NUCLEAR SAFETY RELATED 품질등급 Q등급 제출서류목록 - 첨부기술규격서 적용
2022 | 4 | 계획예방정비용 | 고리 | 2발전소 | 3 | 28 | 200533151 | 정비부분품(SPAR) | 국내 | Q | 필터 엘리맨트 | 필터 엘리맨트,유체용,LO KEEP WARM FILTER,175℃,70℃ | EA | 12 | 기계부 | 김승수 | 051-726-5426 | 품명 필터 엘리맨트 - 필터엘리멘트용도 유체용 - 필터엘리멘트타입 LO KEEP WARM FILTER - 사용온도(상한) 175℃ - 사용온도(하한) 70℃ - 사용압력(상한) 100PSIG - 마이크론등급 10㎛ - 설계매체 SAE 40 LUBE OIL 원자력안전범주 NUCLEAR SAFETY RELATED 품질등급 Q등급 제출서류목록 - 첨부기술규격서 적용
2022 | 4 | 계획예방정비용 | 고리 | 2발전소 | 4 | 28 | 200533151 | 정비부분품(SPAR) | 국내 | Q | 필터 엘리맨트 | 필터 엘리맨트,유체용,LO KEEP WARM FILTER,175℃,70℃ | EA | 12 | 기계부 | 김승수 | 051-726-5426 | 품명 필터 엘리맨트 - 필터엘리멘트용도 유체용 - 필터엘리멘트타입 LO KEEP WARM FILTER - 사용온도(상한) 175℃ - 사용온도(하한) 70℃ - 사용압력(상한) 100PSIG - 마이크론등급 10㎛ - 설계매체 SAE 40 LUBE OIL 원자력안전범주 NUCLEAR SAFETY RELATED 품질등급 Q등급 제출서류목록 - 첨부기술규격서 적용
2020 | 3 | 계획예방정비용 | 고리 | 2발전소 | 4 | 26 | 200533153 | 정비부분품(SPAR) | 국내 | Q | 필터 엘리맨트 | 필터 엘리맨트,유체용,FUEL OIL FILTER,20±3㎛,250℉,3 | EA | 4 | 기계부 | 김승수 | 051-726-5426 | 품명 필터 엘리맨트 - 필터엘리멘트용도 유체용 - 필터엘리멘트타입 FUEL OIL FILTER - 메쉬규격 20±3㎛ - 사용온도(상한) 250℉ - 사용압력(상한) 30PSIG - 사용압력(하한) 20PSIG - 설계매체 저유황 경유 0.4% 원자력안전범주 NUCLEAR SAFETY RELATED 품질등급 Q등급 제출서류목록 - 첨부기술규격서 적용
2020 | 3 | 계획예방정비용 | 고리 | 2발전소 | 3 | 26 | 200533153 | 정비부분품(SPAR) | 국내 | Q | 필터 엘리맨트 | 필터 엘리맨트,유체용,FUEL OIL FILTER,20±3㎛,250℉,3 | EA | 4 | 기계부 | 김승수 | 051-726-5426 | 품명 필터 엘리맨트 - 필터엘리멘트용도 유체용 - 필터엘리멘트타입 FUEL OIL FILTER - 메쉬규격 20±3㎛ - 사용온도(상한) 250℉ - 사용압력(상한) 30PSIG - 사용압력(하한) 20PSIG - 설계매체 저유황 경유 0.4% 원자력안전범주 NUCLEAR SAFETY RELATED 품질등급 Q등급 제출서류목록 - 첨부기술규격서 적용
2022 | 1 | 계획예방정비용 | 고리 | 2발전소 | 4 | 27 | 200533153 | 정비부분품(SPAR) | 국내 | Q | 필터 엘리맨트 | 필터 엘리맨트,유체용,FUEL OIL FILTER,20±3㎛,250℉,3 | EA | 4 | 기계부 | 김승수 | 051-726-5426 | 품명 필터 엘리맨트 - 필터엘리멘트용도 유체용 - 필터엘리멘트타입 FUEL OIL FILTER - 메쉬규격 20±3㎛ - 사용온도(상한) 250℉ - 사용압력(상한) 30PSIG - 사용압력(하한) 20PSIG - 설계매체 저유황 경유 0.4% 원자력안전범주 NUCLEAR SAFETY RELATED 품질등급 Q등급 제출서류목록 - 첨부기술규격서 적용
2022 | 1 | 계획예방정비용 | 고리 | 2발전소 | 3 | 27 | 200533153 | 정비부분품(SPAR) | 국내 | Q | 필터 엘리맨트 | 필터 엘리맨트,유체용,FUEL OIL FILTER,20±3㎛,250℉,3 | EA | 4 | 기계부 | 김승수 | 051-726-5426 | 품명 필터 엘리맨트 - 필터엘리멘트용도 유체용 - 필터엘리멘트타입 FUEL OIL FILTER - 메쉬규격 20±3㎛ - 사용온도(상한) 250℉ - 사용압력(상한) 30PSIG - 사용압력(하한) 20PSIG - 설계매체 저유황 경유 0.4% 원자력안전범주 NUCLEAR SAFETY RELATED 품질등급 Q등급 제출서류목록 - 첨부기술규격서 적용
2022 | 4 | 계획예방정비용 | 고리 | 2발전소 | 3 | 28 | 200533153 | 정비부분품(SPAR) | 국내 | Q | 필터 엘리맨트 | 필터 엘리맨트,유체용,FUEL OIL FILTER,20±3㎛,250℉,3 | EA | 4 | 기계부 | 김승수 | 051-726-5426 | 품명 필터 엘리맨트 - 필터엘리멘트용도 유체용 - 필터엘리멘트타입 FUEL OIL FILTER - 메쉬규격 20±3㎛ - 사용온도(상한) 250℉ - 사용압력(상한) 30PSIG - 사용압력(하한) 20PSIG - 설계매체 저유황 경유 0.4% 원자력안전범주 NUCLEAR SAFETY RELATED 품질등급 Q등급 제출서류목록 - 첨부기술규격서 적용
2022 | 4 | 계획예방정비용 | 고리 | 2발전소 | 4 | 28 | 200533153 | 정비부분품(SPAR) | 국내 | Q | 필터 엘리맨트 | 필터 엘리맨트,유체용,FUEL OIL FILTER,20±3㎛,250℉,3 | EA | 4 | 기계부 | 김승수 | 051-726-5426 | 품명 필터 엘리맨트 - 필터엘리멘트용도 유체용 - 필터엘리멘트타입 FUEL OIL FILTER - 메쉬규격 20±3㎛ - 사용온도(상한) 250℉ - 사용압력(상한) 30PSIG - 사용압력(하한) 20PSIG - 설계매체 저유황 경유 0.4% 원자력안전범주 NUCLEAR SAFETY RELATED 품질등급 Q등급 제출서류목록 - 첨부기술규격서 적용
2021 | 4 | 계획예방정비용 | 고리 | 3발전소 | 5(신1) | 7 | 200533171 | 정비부분품(SPAR) | 국내 | A | 컴퓨터 | 컴퓨터,EDG DMDS PC,HP Z440 WORKSTATION,700W | SET | 1 | 계측제어부 | 이현길 | 051-726-5667 | 품명 컴퓨터 - 용도 EDG DMDS PC - 타입(형식) HP Z440 WORKSTATION - 전기 데이터 700W/100-240VAC/60HZ - 프로세서 속도 INTEL XEON E5-1620 V4 3.5GHZ - 메모리용량 16GB DDR4-2400(2X8GB)REGRAM - 하드 디스크 용량 1TB 7200RPM SATA X 3EA - 구성품 OS:WIN7 PRO64(DOWNGRADE WIN10) - 구성품2 HP USB KEYBOARD - 구성품3 HP USB OPTICAL MOUSE - 구성품4 HP 3/3/3 WARRANY - 구성품5 SLIM SUPER MULTI DVDRW ODD - 구성품6 HP PREOCESSOR AIR COOLING KIT - 구성품7 NVIDIA QUADRO K620 2GB - 구성품8 DISPLAYPORT-TO-VGA ADAPTER - 구성품9 S/W:DMDS(HMI) CIMON 원자력안전범주 NON NUCLEAR SAFETY RELATED 품질등급 A등급 제작사 에이치에스디엔진(주)[구 두산엔진(주)] - 모델번호 EDG DMDS PC(Z440) - 원기술규격서(OTS) SHINKORI 1&2, 9-591-M263 - 제작사 유형(MFR CATEGORY) ORIGINAL EQUIP. SUPPLIER 제출서류목록 - 첨부기술규격서 적용 | 에이치에스디엔진(주)[구 두산엔진(주)] | EDG DMDS PC(Z440)
2020 | 1 | 경상예방정비용 | 새울 | 1발전소 |  |  | 200533175 | 정비부분품(SPAR) | 국내 | S | 개스킷 | 개스킷,기본형,0.76MM,155.4MM,206.2MM,SOFT IRON | EA | 1 | 기계부 | 유희철 | 052-715-5142 | 품명 개스킷 - 가스켓타입 기본형 - 두께 0.76MM - 내경 155.4MM - 외경 206.2MM - 가스켓재질 SOFT IRON - 시험성적서류 치수검사보고서 - 별칭 DISC CAP METAL GASKET(NO.18) 원자력안전범주 NON NUCLEAR SAFETY RELATED 품질등급 S등급
2020 | 1 | 계획예방정비용 | 새울 | 1발전소 | 2(신4) | 1 | 200533175 | 정비부분품(SPAR) | 국내 | S | 개스킷 | 개스킷,기본형,0.76MM,155.4MM,206.2MM,SOFT IRON | EA | 3 | 기계부 | 이성열 | 052-715-2144 | 품명 개스킷 - 가스켓타입 기본형 - 두께 0.76MM - 내경 155.4MM - 외경 206.2MM - 가스켓재질 SOFT IRON - 시험성적서류 치수검사보고서 - 별칭 DISC CAP METAL GASKET(NO.18) 원자력안전범주 NON NUCLEAR SAFETY RELATED 품질등급 S등급
2020 | 4 | 계획예방정비용 | 새울 | 1발전소 | 1(신3) | 3 | 200533175 | 정비부분품(SPAR) | 국내 | S | 개스킷 | 개스킷,기본형,0.76MM,155.4MM,206.2MM,SOFT IRON | EA | 1 | 기계부 | 이세희 | 052-715-5046 | 품명 개스킷 - 가스켓타입 기본형 - 두께 0.76MM - 내경 155.4MM - 외경 206.2MM - 가스켓재질 SOFT IRON - 시험성적서류 치수검사보고서 - 별칭 DISC CAP METAL GASKET(NO.18) 원자력안전범주 NON NUCLEAR SAFETY RELATED 품질등급 S등급
2021 | 1 | 경상예방정비용 | 새울 | 1발전소 |  |  | 200533175 | 정비부분품(SPAR) | 국내 | S | 개스킷 | 개스킷,기본형,0.76MM,155.4MM,206.2MM,SOFT IRON | EA | 1 | 기계부 | 유희철 | 052-715-5142 | 품명 개스킷 - 가스켓타입 기본형 - 두께 0.76MM - 내경 155.4MM - 외경 206.2MM - 가스켓재질 SOFT IRON - 시험성적서류 치수검사보고서 - 별칭 DISC CAP METAL GASKET(NO.18) 원자력안전범주 NON NUCLEAR SAFETY RELATED 품질등급 S등급
2021 | 3 | 계획예방정비용 | 새울 | 1발전소 | 2(신4) | 2 | 200533175 | 정비부분품(SPAR) | 국내 | S | 개스킷 | 개스킷,기본형,0.76MM,155.4MM,206.2MM,SOFT IRON | EA | 1 | 기계부 | 이성열 | 052-715-2144 | 품명 개스킷 - 가스켓타입 기본형 - 두께 0.76MM - 내경 155.4MM - 외경 206.2MM - 가스켓재질 SOFT IRON - 시험성적서류 치수검사보고서 - 별칭 DISC CAP METAL GASKET(NO.18) 원자력안전범주 NON NUCLEAR SAFETY RELATED 품질등급 S등급
2022 | 1 | 경상예방정비용 | 새울 | 1발전소 |  |  | 200533175 | 정비부분품(SPAR) | 국내 | S | 개스킷 | 개스킷,기본형,0.76MM,155.4MM,206.2MM,SOFT IRON | EA | 1 | 기계부 | 유희철 | 052-715-5142 | 품명 개스킷 - 가스켓타입 기본형 - 두께 0.76MM - 내경 155.4MM - 외경 206.2MM - 가스켓재질 SOFT IRON - 시험성적서류 치수검사보고서 - 별칭 DISC CAP METAL GASKET(NO.18) 원자력안전범주 NON NUCLEAR SAFETY RELATED 품질등급 S등급
2022 | 2 | 계획예방정비용 | 새울 | 1발전소 | 1(신3) | 4 | 200533175 | 정비부분품(SPAR) | 국내 | S | 개스킷 | 개스킷,기본형,0.76MM,155.4MM,206.2MM,SOFT IRON | EA | 1 | 기계부 | 이세희 | 052-715-5046 | 품명 개스킷 - 가스켓타입 기본형 - 두께 0.76MM - 내경 155.4MM - 외경 206.2MM - 가스켓재질 SOFT IRON - 시험성적서류 치수검사보고서 - 별칭 DISC CAP METAL GASKET(NO.18) 원자력안전범주 NON NUCLEAR SAFETY RELATED 품질등급 S등급
2022 | 4 | 계획예방정비용 | 새울 | 1발전소 | 2(신4) | 3 | 200533175 | 정비부분품(SPAR) | 국내 | S | 개스킷 | 개스킷,기본형,0.76MM,155.4MM,206.2MM,SOFT IRON | EA | 1 | 기계부 | 이세희 | 052-715-5046 | 품명 개스킷 - 가스켓타입 기본형 - 두께 0.76MM - 내경 155.4MM - 외경 206.2MM - 가스켓재질 SOFT IRON - 시험성적서류 치수검사보고서 - 별칭 DISC CAP METAL GASKET(NO.18) 원자력안전범주 NON NUCLEAR SAFETY RELATED 품질등급 S등급
2020 | 1 | 경상예방정비용 | 새울 | 1발전소 |  |  | 200533176 | 정비부분품(SPAR) | 국내 | S | 개스킷 | 개스킷,SOFT IRON GASKET,0.76MM,341.3MM,395. | EA | 1 | 기계부 | 유희철 | 052-715-5142 | 품명 개스킷 - 가스켓타입 SOFT IRON GASKET - 두께 0.76MM - 내경 341.3MM - 외경 395.2MM - 가스켓재질 SOFT IRON - 볼트홀(HOLE)수 8 EA - 볼트홀(HOLE)직경 17.5MM - 시험성적서류 치수검사보고서 - 별칭 HOLDER GASKET(NO.53) 원자력안전범주 NON NUCLEAR SAFETY RELATED 품질등급 S등급
2020 | 1 | 계획예방정비용 | 새울 | 1발전소 | 2(신4) | 1 | 200533176 | 정비부분품(SPAR) | 국내 | S | 개스킷 | 개스킷,SOFT IRON GASKET,0.76MM,341.3MM,395. | EA | 3 | 기계부 | 이성열 | 052-715-2144 | 품명 개스킷 - 가스켓타입 SOFT IRON GASKET - 두께 0.76MM - 내경 341.3MM - 외경 395.2MM - 가스켓재질 SOFT IRON - 볼트홀(HOLE)수 8 EA - 볼트홀(HOLE)직경 17.5MM - 시험성적서류 치수검사보고서 - 별칭 HOLDER GASKET(NO.53) 원자력안전범주 NON NUCLEAR SAFETY RELATED 품질등급 S등급
2020 | 4 | 계획예방정비용 | 새울 | 1발전소 | 1(신3) | 3 | 200533176 | 정비부분품(SPAR) | 국내 | S | 개스킷 | 개스킷,SOFT IRON GASKET,0.76MM,341.3MM,395. | EA | 1 | 기계부 | 이세희 | 052-715-5046 | 품명 개스킷 - 가스켓타입 SOFT IRON GASKET - 두께 0.76MM - 내경 341.3MM - 외경 395.2MM - 가스켓재질 SOFT IRON - 볼트홀(HOLE)수 8 EA - 볼트홀(HOLE)직경 17.5MM - 시험성적서류 치수검사보고서 - 별칭 HOLDER GASKET(NO.53) 원자력안전범주 NON NUCLEAR SAFETY RELATED 품질등급 S등급
2021 | 1 | 경상예방정비용 | 새울 | 1발전소 |  |  | 200533176 | 정비부분품(SPAR) | 국내 | S | 개스킷 | 개스킷,SOFT IRON GASKET,0.76MM,341.3MM,395. | EA | 1 | 기계부 | 유희철 | 052-715-5142 | 품명 개스킷 - 가스켓타입 SOFT IRON GASKET - 두께 0.76MM - 내경 341.3MM - 외경 395.2MM - 가스켓재질 SOFT IRON - 볼트홀(HOLE)수 8 EA - 볼트홀(HOLE)직경 17.5MM - 시험성적서류 치수검사보고서 - 별칭 HOLDER GASKET(NO.53) 원자력안전범주 NON NUCLEAR SAFETY RELATED 품질등급 S등급
2021 | 3 | 계획예방정비용 | 새울 | 1발전소 | 2(신4) | 2 | 200533176 | 정비부분품(SPAR) | 국내 | S | 개스킷 | 개스킷,SOFT IRON GASKET,0.76MM,341.3MM,395. | EA | 1 | 기계부 | 이성열 | 052-715-2144 | 품명 개스킷 - 가스켓타입 SOFT IRON GASKET - 두께 0.76MM - 내경 341.3MM - 외경 395.2MM - 가스켓재질 SOFT IRON - 볼트홀(HOLE)수 8 EA - 볼트홀(HOLE)직경 17.5MM - 시험성적서류 치수검사보고서 - 별칭 HOLDER GASKET(NO.53) 원자력안전범주 NON NUCLEAR SAFETY RELATED 품질등급 S등급
2022 | 1 | 경상예방정비용 | 새울 | 1발전소 |  |  | 200533176 | 정비부분품(SPAR) | 국내 | S | 개스킷 | 개스킷,SOFT IRON GASKET,0.76MM,341.3MM,395. | EA | 1 | 기계부 | 유희철 | 052-715-5142 | 품명 개스킷 - 가스켓타입 SOFT IRON GASKET - 두께 0.76MM - 내경 341.3MM - 외경 395.2MM - 가스켓재질 SOFT IRON - 볼트홀(HOLE)수 8 EA - 볼트홀(HOLE)직경 17.5MM - 시험성적서류 치수검사보고서 - 별칭 HOLDER GASKET(NO.53) 원자력안전범주 NON NUCLEAR SAFETY RELATED 품질등급 S등급
2022 | 2 | 계획예방정비용 | 새울 | 1발전소 | 1(신3) | 4 | 200533176 | 정비부분품(SPAR) | 국내 | S | 개스킷 | 개스킷,SOFT IRON GASKET,0.76MM,341.3MM,395. | EA | 1 | 기계부 | 이세희 | 052-715-5046 | 품명 개스킷 - 가스켓타입 SOFT IRON GASKET - 두께 0.76MM - 내경 341.3MM - 외경 395.2MM - 가스켓재질 SOFT IRON - 볼트홀(HOLE)수 8 EA - 볼트홀(HOLE)직경 17.5MM - 시험성적서류 치수검사보고서 - 별칭 HOLDER GASKET(NO.53) 원자력안전범주 NON NUCLEAR SAFETY RELATED 품질등급 S등급
2022 | 4 | 계획예방정비용 | 새울 | 1발전소 | 2(신4) | 3 | 200533176 | 정비부분품(SPAR) | 국내 | S | 개스킷 | 개스킷,SOFT IRON GASKET,0.76MM,341.3MM,395. | EA | 1 | 기계부 | 이세희 | 052-715-5046 | 품명 개스킷 - 가스켓타입 SOFT IRON GASKET - 두께 0.76MM - 내경 341.3MM - 외경 395.2MM - 가스켓재질 SOFT IRON - 볼트홀(HOLE)수 8 EA - 볼트홀(HOLE)직경 17.5MM - 시험성적서류 치수검사보고서 - 별칭 HOLDER GASKET(NO.53) 원자력안전범주 NON NUCLEAR SAFETY RELATED 품질등급 S등급
2020 | 1 | 계획예방정비용 | 새울 | 1발전소 | 2(신4) | 1 | 200533177 | 정비부분품(SPAR) | 국내 | S | 패킹,성형식(MOLD) | 패킹,성형식(MOLD),MSV GRAPHITE PACKING-43,"V" | EA | 9 | 기계부 | 이성열 | 052-715-2144 | 품명 패킹,성형식(MOLD) - 패킹타입 MSV GRAPHITE PACKING-43 - 패킹몸체형태 "V" 성형식 - 내경 5.625IN - 외경 6.625IN - 두께 0.5IN - 패킹재질 GRAPHITE - 시험성적서류 치수검사보고서 원자력안전범주 NON NUCLEAR SAFETY RELATED 품질등급 S등급
2020 | 4 | 계획예방정비용 | 새울 | 1발전소 | 1(신3) | 3 | 200533177 | 정비부분품(SPAR) | 국내 | S | 패킹,성형식(MOLD) | 패킹,성형식(MOLD),MSV GRAPHITE PACKING-43,"V" | EA | 3 | 기계부 | 이세희 | 052-715-5046 | 품명 패킹,성형식(MOLD) - 패킹타입 MSV GRAPHITE PACKING-43 - 패킹몸체형태 "V" 성형식 - 내경 5.625IN - 외경 6.625IN - 두께 0.5IN - 패킹재질 GRAPHITE - 시험성적서류 치수검사보고서 원자력안전범주 NON NUCLEAR SAFETY RELATED 품질등급 S등급
2021 | 3 | 계획예방정비용 | 새울 | 1발전소 | 2(신4) | 2 | 200533177 | 정비부분품(SPAR) | 국내 | S | 패킹,성형식(MOLD) | 패킹,성형식(MOLD),MSV GRAPHITE PACKING-43,"V" | EA | 3 | 기계부 | 이성열 | 052-715-2144 | 품명 패킹,성형식(MOLD) - 패킹타입 MSV GRAPHITE PACKING-43 - 패킹몸체형태 "V" 성형식 - 내경 5.625IN - 외경 6.625IN - 두께 0.5IN - 패킹재질 GRAPHITE - 시험성적서류 치수검사보고서 원자력안전범주 NON NUCLEAR SAFETY RELATED 품질등급 S등급
2022 | 2 | 계획예방정비용 | 새울 | 1발전소 | 1(신3) | 4 | 200533177 | 정비부분품(SPAR) | 국내 | S | 패킹,성형식(MOLD) | 패킹,성형식(MOLD),MSV GRAPHITE PACKING-43,"V" | EA | 3 | 기계부 | 이세희 | 052-715-5046 | 품명 패킹,성형식(MOLD) - 패킹타입 MSV GRAPHITE PACKING-43 - 패킹몸체형태 "V" 성형식 - 내경 5.625IN - 외경 6.625IN - 두께 0.5IN - 패킹재질 GRAPHITE - 시험성적서류 치수검사보고서 원자력안전범주 NON NUCLEAR SAFETY RELATED 품질등급 S등급
2022 | 4 | 계획예방정비용 | 새울 | 1발전소 | 2(신4) | 3 | 200533177 | 정비부분품(SPAR) | 국내 | S | 패킹,성형식(MOLD) | 패킹,성형식(MOLD),MSV GRAPHITE PACKING-43,"V" | EA | 3 | 기계부 | 이세희 | 052-715-5046 | 품명 패킹,성형식(MOLD) - 패킹타입 MSV GRAPHITE PACKING-43 - 패킹몸체형태 "V" 성형식 - 내경 5.625IN - 외경 6.625IN - 두께 0.5IN - 패킹재질 GRAPHITE - 시험성적서류 치수검사보고서 원자력안전범주 NON NUCLEAR SAFETY RELATED 품질등급 S등급
2020 | 1 | 경상예방정비용 | 새울 | 1발전소 |  |  | 200533178 | 정비부분품(SPAR) | 국내 | S | 개스킷 | 개스킷,SPIRAL WOUND,4.5MM,1.25IN,1.875IN,SU | EA | 1 | 기계부 | 유희철 | 052-715-5142 | 품명 개스킷 - 가스켓타입 SPIRAL WOUND - 두께 4.5MM - 내경 1.25IN - 외경 1.875IN - 가스켓재질 SUS316L/GRAPHITE - 링(RING)재질 SUS316L - 주입기(FILLER)재질 GRAPHITE - 시험성적서류 치수검사보고서 - 별칭 PIPE HOLDER GASKET 원자력안전범주 NON NUCLEAR SAFETY RELATED 품질등급 S등급
2020 | 1 | 계획예방정비용 | 새울 | 1발전소 | 2(신4) | 1 | 200533178 | 정비부분품(SPAR) | 국내 | S | 개스킷 | 개스킷,SPIRAL WOUND,4.5MM,1.25IN,1.875IN,SU | EA | 3 | 기계부 | 이성열 | 052-715-2144 | 품명 개스킷 - 가스켓타입 SPIRAL WOUND - 두께 4.5MM - 내경 1.25IN - 외경 1.875IN - 가스켓재질 SUS316L/GRAPHITE - 링(RING)재질 SUS316L - 주입기(FILLER)재질 GRAPHITE - 시험성적서류 치수검사보고서 - 별칭 PIPE HOLDER GASKET 원자력안전범주 NON NUCLEAR SAFETY RELATED 품질등급 S등급
2020 | 4 | 계획예방정비용 | 새울 | 1발전소 | 1(신3) | 3 | 200533178 | 정비부분품(SPAR) | 국내 | S | 개스킷 | 개스킷,SPIRAL WOUND,4.5MM,1.25IN,1.875IN,SU | EA | 1 | 기계부 | 이세희 | 052-715-5046 | 품명 개스킷 - 가스켓타입 SPIRAL WOUND - 두께 4.5MM - 내경 1.25IN - 외경 1.875IN - 가스켓재질 SUS316L/GRAPHITE - 링(RING)재질 SUS316L - 주입기(FILLER)재질 GRAPHITE - 시험성적서류 치수검사보고서 - 별칭 PIPE HOLDER GASKET 원자력안전범주 NON NUCLEAR SAFETY RELATED 품질등급 S등급
2021 | 1 | 경상예방정비용 | 새울 | 1발전소 |  |  | 200533178 | 정비부분품(SPAR) | 국내 | S | 개스킷 | 개스킷,SPIRAL WOUND,4.5MM,1.25IN,1.875IN,SU | EA | 1 | 기계부 | 유희철 | 052-715-5142 | 품명 개스킷 - 가스켓타입 SPIRAL WOUND - 두께 4.5MM - 내경 1.25IN - 외경 1.875IN - 가스켓재질 SUS316L/GRAPHITE - 링(RING)재질 SUS316L - 주입기(FILLER)재질 GRAPHITE - 시험성적서류 치수검사보고서 - 별칭 PIPE HOLDER GASKET 원자력안전범주 NON NUCLEAR SAFETY RELATED 품질등급 S등급
2021 | 3 | 계획예방정비용 | 새울 | 1발전소 | 2(신4) | 2 | 200533178 | 정비부분품(SPAR) | 국내 | S | 개스킷 | 개스킷,SPIRAL WOUND,4.5MM,1.25IN,1.875IN,SU | EA | 1 | 기계부 | 이성열 | 052-715-2144 | 품명 개스킷 - 가스켓타입 SPIRAL WOUND - 두께 4.5MM - 내경 1.25IN - 외경 1.875IN - 가스켓재질 SUS316L/GRAPHITE - 링(RING)재질 SUS316L - 주입기(FILLER)재질 GRAPHITE - 시험성적서류 치수검사보고서 - 별칭 PIPE HOLDER GASKET 원자력안전범주 NON NUCLEAR SAFETY RELATED 품질등급 S등급
2022 | 1 | 경상예방정비용 | 새울 | 1발전소 |  |  | 200533178 | 정비부분품(SPAR) | 국내 | S | 개스킷 | 개스킷,SPIRAL WOUND,4.5MM,1.25IN,1.875IN,SU | EA | 1 | 기계부 | 유희철 | 052-715-5142 | 품명 개스킷 - 가스켓타입 SPIRAL WOUND - 두께 4.5MM - 내경 1.25IN - 외경 1.875IN - 가스켓재질 SUS316L/GRAPHITE - 링(RING)재질 SUS316L - 주입기(FILLER)재질 GRAPHITE - 시험성적서류 치수검사보고서 - 별칭 PIPE HOLDER GASKET 원자력안전범주 NON NUCLEAR SAFETY RELATED 품질등급 S등급
2022 | 2 | 계획예방정비용 | 새울 | 1발전소 | 1(신3) | 4 | 200533178 | 정비부분품(SPAR) | 국내 | S | 개스킷 | 개스킷,SPIRAL WOUND,4.5MM,1.25IN,1.875IN,SU | EA | 1 | 기계부 | 이세희 | 052-715-5046 | 품명 개스킷 - 가스켓타입 SPIRAL WOUND - 두께 4.5MM - 내경 1.25IN - 외경 1.875IN - 가스켓재질 SUS316L/GRAPHITE - 링(RING)재질 SUS316L - 주입기(FILLER)재질 GRAPHITE - 시험성적서류 치수검사보고서 - 별칭 PIPE HOLDER GASKET 원자력안전범주 NON NUCLEAR SAFETY RELATED 품질등급 S등급
2022 | 4 | 계획예방정비용 | 새울 | 1발전소 | 2(신4) | 3 | 200533178 | 정비부분품(SPAR) | 국내 | S | 개스킷 | 개스킷,SPIRAL WOUND,4.5MM,1.25IN,1.875IN,SU | EA | 1 | 기계부 | 이세희 | 052-715-5046 | 품명 개스킷 - 가스켓타입 SPIRAL WOUND - 두께 4.5MM - 내경 1.25IN - 외경 1.875IN - 가스켓재질 SUS316L/GRAPHITE - 링(RING)재질 SUS316L - 주입기(FILLER)재질 GRAPHITE - 시험성적서류 치수검사보고서 - 별칭 PIPE HOLDER GASKET 원자력안전범주 NON NUCLEAR SAFETY RELATED 품질등급 S등급
2020 | 4 | 계획예방정비용 | 새울 | 1발전소 | 1(신3) | 3 | 200533179 | 정비부분품(SPAR) | 국내 | S | 패킹,성형식(MOLD) | 패킹,성형식(MOLD),IV PACKING-43,"V" 성형식,3.75I | EA | 3 | 기계부 | 이세희 | 052-715-5046 | 품명 패킹,성형식(MOLD) - 패킹타입 IV PACKING-43 - 패킹몸체형태 "V" 성형식 - 내경 3.75IN - 외경 4.75IN - 두께 0.5IN - 패킹재질 GRAPHITE - 시험성적서류 치수검사보고서 - 별칭 IV PACKING 원자력안전범주 NON NUCLEAR SAFETY RELATED 품질등급 S등급
2022 | 4 | 계획예방정비용 | 새울 | 1발전소 | 2(신4) | 3 | 200533179 | 정비부분품(SPAR) | 국내 | S | 패킹,성형식(MOLD) | 패킹,성형식(MOLD),IV PACKING-43,"V" 성형식,3.75I | EA | 3 | 기계부 | 이세희 | 052-715-5046 | 품명 패킹,성형식(MOLD) - 패킹타입 IV PACKING-43 - 패킹몸체형태 "V" 성형식 - 내경 3.75IN - 외경 4.75IN - 두께 0.5IN - 패킹재질 GRAPHITE - 시험성적서류 치수검사보고서 - 별칭 IV PACKING 원자력안전범주 NON NUCLEAR SAFETY RELATED 품질등급 S등급
2020 | 1 | 경상예방정비용 | 새울 | 1발전소 |  |  | 200533180 | 정비부분품(SPAR) | 국내 | S | 개스킷 | 개스킷,SPIRAL WOUND,4.5MM,396.9MM,413.5MM,S | EA | 1 | 기계부 | 유희철 | 052-715-5142 | 품명 개스킷 - 가스켓타입 SPIRAL WOUND - 두께 4.5MM - 내경 396.9MM - 외경 413.5MM - 가스켓재질 SUS316L/GRAPHITE - 링(RING)재질 SUS316L - 주입기(FILLER)재질 GRAPHITE - 시험성적서류 치수검사보고서 - 별칭 CIV PRESS.SEAL GASKET(122) 원자력안전범주 NON NUCLEAR SAFETY RELATED 품질등급 S등급
2021 | 1 | 경상예방정비용 | 새울 | 1발전소 |  |  | 200533180 | 정비부분품(SPAR) | 국내 | S | 개스킷 | 개스킷,SPIRAL WOUND,4.5MM,396.9MM,413.5MM,S | EA | 1 | 기계부 | 유희철 | 052-715-5142 | 품명 개스킷 - 가스켓타입 SPIRAL WOUND - 두께 4.5MM - 내경 396.9MM - 외경 413.5MM - 가스켓재질 SUS316L/GRAPHITE - 링(RING)재질 SUS316L - 주입기(FILLER)재질 GRAPHITE - 시험성적서류 치수검사보고서 - 별칭 CIV PRESS.SEAL GASKET(122) 원자력안전범주 NON NUCLEAR SAFETY RELATED 품질등급 S등급
2021 | 3 | 계획예방정비용 | 새울 | 1발전소 | 2(신4) | 2 | 200533180 | 정비부분품(SPAR) | 국내 | S | 개스킷 | 개스킷,SPIRAL WOUND,4.5MM,396.9MM,413.5MM,S | EA | 1 | 기계부 | 이성열 | 052-715-2144 | 품명 개스킷 - 가스켓타입 SPIRAL WOUND - 두께 4.5MM - 내경 396.9MM - 외경 413.5MM - 가스켓재질 SUS316L/GRAPHITE - 링(RING)재질 SUS316L - 주입기(FILLER)재질 GRAPHITE - 시험성적서류 치수검사보고서 - 별칭 CIV PRESS.SEAL GASKET(122) 원자력안전범주 NON NUCLEAR SAFETY RELATED 품질등급 S등급
2022 | 1 | 경상예방정비용 | 새울 | 1발전소 |  |  | 200533180 | 정비부분품(SPAR) | 국내 | S | 개스킷 | 개스킷,SPIRAL WOUND,4.5MM,396.9MM,413.5MM,S | EA | 1 | 기계부 | 유희철 | 052-715-5142 | 품명 개스킷 - 가스켓타입 SPIRAL WOUND - 두께 4.5MM - 내경 396.9MM - 외경 413.5MM - 가스켓재질 SUS316L/GRAPHITE - 링(RING)재질 SUS316L - 주입기(FILLER)재질 GRAPHITE - 시험성적서류 치수검사보고서 - 별칭 CIV PRESS.SEAL GASKET(122) 원자력안전범주 NON NUCLEAR SAFETY RELATED 품질등급 S등급
2021 | 3 | 계획예방정비용 | 새울 | 1발전소 | 2(신4) | 2 | 200533181 | 정비부분품(SPAR) | 국내 | S | 패킹,성형식(MOLD) | 패킹,성형식(MOLD),ISV GAND PACKING (47),"V" 성 | EA | 1 | 기계부 | 이성열 | 052-715-2144 | 품명 패킹,성형식(MOLD) - 패킹타입 ISV GAND PACKING (47) - 패킹몸체형태 "V" 성형식 - 내경 4.75IN - 외경 5.75IN - 두께 0.5IN - 패킹재질 GRAPHITE - 시험성적서류 치수검사보고서 - 별칭 ISV GAND PACKING (47) 원자력안전범주 NON NUCLEAR SAFETY RELATED 품질등급 S등급
2020 | 1 | 경상예방정비용 | 한울 | 3발전소 |  |  | 200533202 | 정비부분품(SPAR) | 국내 | A | 오-링 | 오-링,FLUORO RUBBER POLYMETHYLENE,PP CASIN | EA | 4 | 기계부 | 김동구 | 054-785-1500 | 품명 오-링 - 오-링재질 FLUORO RUBBER POLYMETHYLENE - 별칭 PP CASING O-RING 원자력안전범주 NON NUCLEAR SAFETY RELATED 품질등급 A등급 제작사 신신기계 - 주설비 참고자료 N202-IM-A01-01 - 표준기술사양서 9-132-N202 - 도면 품목번호 I/N 412.1 - 도면번호 2429 N202-DG-B01-01 - 모델번호 M/N EHC 250C - 부품번호 P/N 412.1 - 원기술규격서(OTS) HANUL 5&6 9-132-N202 - 제작사 유형(MFR CATEGORY) ORIGINAL EQUIP. SUPPLIER 제출서류목록 - 첨부기술규격서 적용 - 품질증빙/제출서류목록(QVDL) - 품질보증확인서(C of C) - 외관 및 치수검사 성적서 - 검교정성적서(Calibration Records) | 신신기계 | M/N EHC 250C | P/N 412.1
2021 | 1 | 경상예방정비용 | 한울 | 3발전소 |  |  | 200533202 | 정비부분품(SPAR) | 국내 | A | 오-링 | 오-링,FLUORO RUBBER POLYMETHYLENE,PP CASIN | EA | 4 | 기계부 | 김동구 | 054-785-1500 | 품명 오-링 - 오-링재질 FLUORO RUBBER POLYMETHYLENE - 별칭 PP CASING O-RING 원자력안전범주 NON NUCLEAR SAFETY RELATED 품질등급 A등급 제작사 신신기계 - 주설비 참고자료 N202-IM-A01-01 - 표준기술사양서 9-132-N202 - 도면 품목번호 I/N 412.1 - 도면번호 2429 N202-DG-B01-01 - 모델번호 M/N EHC 250C - 부품번호 P/N 412.1 - 원기술규격서(OTS) HANUL 5&6 9-132-N202 - 제작사 유형(MFR CATEGORY) ORIGINAL EQUIP. SUPPLIER 제출서류목록 - 첨부기술규격서 적용 - 품질증빙/제출서류목록(QVDL) - 품질보증확인서(C of C) - 외관 및 치수검사 성적서 - 검교정성적서(Calibration Records) | 신신기계 | M/N EHC 250C | P/N 412.1
2022 | 1 | 경상예방정비용 | 한울 | 3발전소 |  |  | 200533202 | 정비부분품(SPAR) | 국내 | A | 오-링 | 오-링,FLUORO RUBBER POLYMETHYLENE,PP CASIN | EA | 4 | 기계부 | 김동구 | 054-785-1500 | 품명 오-링 - 오-링재질 FLUORO RUBBER POLYMETHYLENE - 별칭 PP CASING O-RING 원자력안전범주 NON NUCLEAR SAFETY RELATED 품질등급 A등급 제작사 신신기계 - 주설비 참고자료 N202-IM-A01-01 - 표준기술사양서 9-132-N202 - 도면 품목번호 I/N 412.1 - 도면번호 2429 N202-DG-B01-01 - 모델번호 M/N EHC 250C - 부품번호 P/N 412.1 - 원기술규격서(OTS) HANUL 5&6 9-132-N202 - 제작사 유형(MFR CATEGORY) ORIGINAL EQUIP. SUPPLIER 제출서류목록 - 첨부기술규격서 적용 - 품질증빙/제출서류목록(QVDL) - 품질보증확인서(C of C) - 외관 및 치수검사 성적서 - 검교정성적서(Calibration Records) | 신신기계 | M/N EHC 250C | P/N 412.1
2020 | 1 | 경상예방정비용 | 한울 | 3발전소 |  |  | 200533203 | 정비부분품(SPAR) | 국내 | A | 씰 세트 | 씰 세트,OIL SEAL,FKM+STEEL,OIL SEAL,패킹 링용,O | EA | 4 | 기계부 | 김동구 | 054-785-1500 | 품명 씰 세트 - 씰타입 OIL SEAL - 씰재질 FKM+STEEL - 별칭 OIL SEAL - 용도 패킹 링용 원자력안전범주 NON NUCLEAR SAFETY RELATED 품질등급 A등급 제작사 신신기계 - 제작사 유형(MFR CATEGORY) ORIGINAL EQUIP. SUPPLIER - 원기술규격서(OTS) HANUL 5&6 9-132-N202 - 부품번호 P/N 421.1 - 모델번호 M/N EHC 250C - 도면번호 2439 N202-DG-B01-01 - 도면 품목번호 I/N 421.1 - 표준기술사양서 9-132-N202 - 주설비 참고자료 N202-IM-A01-01 제출서류목록 - 첨부기술규격서 적용 - 품질증빙/제출서류목록(QVDL) - 품질보증확인서(C of C) - 외관 및 치수검사 성적서 - 검교정성적서(Calibration Records) | 신신기계 | M/N EHC 250C | P/N 421.1
2021 | 1 | 경상예방정비용 | 한울 | 3발전소 |  |  | 200533203 | 정비부분품(SPAR) | 국내 | A | 씰 세트 | 씰 세트,OIL SEAL,FKM+STEEL,OIL SEAL,패킹 링용,O | EA | 4 | 기계부 | 김동구 | 054-785-1500 | 품명 씰 세트 - 씰타입 OIL SEAL - 씰재질 FKM+STEEL - 별칭 OIL SEAL - 용도 패킹 링용 원자력안전범주 NON NUCLEAR SAFETY RELATED 품질등급 A등급 제작사 신신기계 - 제작사 유형(MFR CATEGORY) ORIGINAL EQUIP. SUPPLIER - 원기술규격서(OTS) HANUL 5&6 9-132-N202 - 부품번호 P/N 421.1 - 모델번호 M/N EHC 250C - 도면번호 2439 N202-DG-B01-01 - 도면 품목번호 I/N 421.1 - 표준기술사양서 9-132-N202 - 주설비 참고자료 N202-IM-A01-01 제출서류목록 - 첨부기술규격서 적용 - 품질증빙/제출서류목록(QVDL) - 품질보증확인서(C of C) - 외관 및 치수검사 성적서 - 검교정성적서(Calibration Records) | 신신기계 | M/N EHC 250C | P/N 421.1
2022 | 1 | 경상예방정비용 | 한울 | 3발전소 |  |  | 200533203 | 정비부분품(SPAR) | 국내 | A | 씰 세트 | 씰 세트,OIL SEAL,FKM+STEEL,OIL SEAL,패킹 링용,O | EA | 4 | 기계부 | 김동구 | 054-785-1500 | 품명 씰 세트 - 씰타입 OIL SEAL - 씰재질 FKM+STEEL - 별칭 OIL SEAL - 용도 패킹 링용 원자력안전범주 NON NUCLEAR SAFETY RELATED 품질등급 A등급 제작사 신신기계 - 제작사 유형(MFR CATEGORY) ORIGINAL EQUIP. SUPPLIER - 원기술규격서(OTS) HANUL 5&6 9-132-N202 - 부품번호 P/N 421.1 - 모델번호 M/N EHC 250C - 도면번호 2439 N202-DG-B01-01 - 도면 품목번호 I/N 421.1 - 표준기술사양서 9-132-N202 - 주설비 참고자료 N202-IM-A01-01 제출서류목록 - 첨부기술규격서 적용 - 품질증빙/제출서류목록(QVDL) - 품질보증확인서(C of C) - 외관 및 치수검사 성적서 - 검교정성적서(Calibration Records) | 신신기계 | M/N EHC 250C | P/N 421.1
2020 | 1 | 경상예방정비용 | 한울 | 3발전소 |  |  | 200533204 | 정비부분품(SPAR) | 국내 | A | 씰 세트 | 씰 세트,OIL SEAL,FKM+STEEL,OIL SEAL,패킹 링용,O | EA | 4 | 기계부 | 김동구 | 054-785-1500 | 품명 씰 세트 - 씰타입 OIL SEAL - 씰재질 FKM+STEEL - 별칭 OIL SEAL - 용도 패킹 링용 원자력안전범주 NON NUCLEAR SAFETY RELATED 품질등급 A등급 제작사 신신기계 - 제작사 유형(MFR CATEGORY) ORIGINAL EQUIP. SUPPLIER - 원기술규격서(OTS) HANUL 5&6 9-132-N202 - 부품번호 P/N 421.2 - 모델번호 M/N EHC 250C - 도면번호 2439 N202-DG-B01-01 - 도면 품목번호 I/N 421.2 - 표준기술사양서 9-132-N202 - 주설비 참고자료 N202-IM-A01-01 제출서류목록 - 첨부기술규격서 적용 - 품질증빙/제출서류목록(QVDL) - 품질보증확인서(C of C) - 외관 및 치수검사 성적서 - 검교정성적서(Calibration Records) | 신신기계 | M/N EHC 250C | P/N 421.2
2021 | 1 | 경상예방정비용 | 한울 | 3발전소 |  |  | 200533204 | 정비부분품(SPAR) | 국내 | A | 씰 세트 | 씰 세트,OIL SEAL,FKM+STEEL,OIL SEAL,패킹 링용,O | EA | 4 | 기계부 | 김동구 | 054-785-1500 | 품명 씰 세트 - 씰타입 OIL SEAL - 씰재질 FKM+STEEL - 별칭 OIL SEAL - 용도 패킹 링용 원자력안전범주 NON NUCLEAR SAFETY RELATED 품질등급 A등급 제작사 신신기계 - 제작사 유형(MFR CATEGORY) ORIGINAL EQUIP. SUPPLIER - 원기술규격서(OTS) HANUL 5&6 9-132-N202 - 부품번호 P/N 421.2 - 모델번호 M/N EHC 250C - 도면번호 2439 N202-DG-B01-01 - 도면 품목번호 I/N 421.2 - 표준기술사양서 9-132-N202 - 주설비 참고자료 N202-IM-A01-01 제출서류목록 - 첨부기술규격서 적용 - 품질증빙/제출서류목록(QVDL) - 품질보증확인서(C of C) - 외관 및 치수검사 성적서 - 검교정성적서(Calibration Records) | 신신기계 | M/N EHC 250C | P/N 421.2
2022 | 1 | 경상예방정비용 | 한울 | 3발전소 |  |  | 200533204 | 정비부분품(SPAR) | 국내 | A | 씰 세트 | 씰 세트,OIL SEAL,FKM+STEEL,OIL SEAL,패킹 링용,O | EA | 4 | 기계부 | 김동구 | 054-785-1500 | 품명 씰 세트 - 씰타입 OIL SEAL - 씰재질 FKM+STEEL - 별칭 OIL SEAL - 용도 패킹 링용 원자력안전범주 NON NUCLEAR SAFETY RELATED 품질등급 A등급 제작사 신신기계 - 제작사 유형(MFR CATEGORY) ORIGINAL EQUIP. SUPPLIER - 원기술규격서(OTS) HANUL 5&6 9-132-N202 - 부품번호 P/N 421.2 - 모델번호 M/N EHC 250C - 도면번호 2439 N202-DG-B01-01 - 도면 품목번호 I/N 421.2 - 표준기술사양서 9-132-N202 - 주설비 참고자료 N202-IM-A01-01 제출서류목록 - 첨부기술규격서 적용 - 품질증빙/제출서류목록(QVDL) - 품질보증확인서(C of C) - 외관 및 치수검사 성적서 - 검교정성적서(Calibration Records) | 신신기계 | M/N EHC 250C | P/N 421.2
2020 | 1 | 경상예방정비용 | 한울 | 3발전소 |  |  | 200533205 | 정비부분품(SPAR) | 국내 | A | 개스킷 | 개스킷,NON-ASBESTOS,SEAL COVER GASKET,2439 | EA | 4 | 기계부 | 김동구 | 054-785-1500 | 품명 개스킷 - 가스켓재질 NON-ASBESTOS - 별칭 SEAL COVER GASKET 원자력안전범주 NON NUCLEAR SAFETY RELATED 품질등급 A등급 제작사 신신기계 - 도면번호 2439 N202-DG-B01-01 - 모델번호 EHC 250C - 부품번호 400.2 - 원기술규격서(OTS) HANUL 5&6 9-132-N202 - 제작사 유형(MFR CATEGORY) ORIGINAL EQUIP. SUPPLIER - 주설비 참고자료 N202-IM-A01-01 - 표준기술사양서 9-132-N202 제출서류목록 - 첨부기술규격서 적용 - 품질증빙/제출서류목록(QVDL) - 품질보증확인서(C of C) | 신신기계 | EHC 250C | 400.2
2021 | 1 | 경상예방정비용 | 한울 | 3발전소 |  |  | 200533205 | 정비부분품(SPAR) | 국내 | A | 개스킷 | 개스킷,NON-ASBESTOS,SEAL COVER GASKET,2439 | EA | 4 | 기계부 | 김동구 | 054-785-1500 | 품명 개스킷 - 가스켓재질 NON-ASBESTOS - 별칭 SEAL COVER GASKET 원자력안전범주 NON NUCLEAR SAFETY RELATED 품질등급 A등급 제작사 신신기계 - 도면번호 2439 N202-DG-B01-01 - 모델번호 EHC 250C - 부품번호 400.2 - 원기술규격서(OTS) HANUL 5&6 9-132-N202 - 제작사 유형(MFR CATEGORY) ORIGINAL EQUIP. SUPPLIER - 주설비 참고자료 N202-IM-A01-01 - 표준기술사양서 9-132-N202 제출서류목록 - 첨부기술규격서 적용 - 품질증빙/제출서류목록(QVDL) - 품질보증확인서(C of C) | 신신기계 | EHC 250C | 400.2
2022 | 1 | 경상예방정비용 | 한울 | 3발전소 |  |  | 200533205 | 정비부분품(SPAR) | 국내 | A | 개스킷 | 개스킷,NON-ASBESTOS,SEAL COVER GASKET,2439 | EA | 4 | 기계부 | 김동구 | 054-785-1500 | 품명 개스킷 - 가스켓재질 NON-ASBESTOS - 별칭 SEAL COVER GASKET 원자력안전범주 NON NUCLEAR SAFETY RELATED 품질등급 A등급 제작사 신신기계 - 도면번호 2439 N202-DG-B01-01 - 모델번호 EHC 250C - 부품번호 400.2 - 원기술규격서(OTS) HANUL 5&6 9-132-N202 - 제작사 유형(MFR CATEGORY) ORIGINAL EQUIP. SUPPLIER - 주설비 참고자료 N202-IM-A01-01 - 표준기술사양서 9-132-N202 제출서류목록 - 첨부기술규격서 적용 - 품질증빙/제출서류목록(QVDL) - 품질보증확인서(C of C) | 신신기계 | EHC 250C | 400.2
2020 | 1 | 경상예방정비용 | 한울 | 3발전소 |  |  | 200533206 | 정비부분품(SPAR) | 국내 | A | 개스킷 | 개스킷,NON-ASBESTOS,SLEEVE GASKET,I/N 400.3 | EA | 4 | 기계부 | 김동구 | 054-785-1500 | 품명 개스킷 - 가스켓재질 NON-ASBESTOS - 별칭 SLEEVE GASKET 원자력안전범주 NON NUCLEAR SAFETY RELATED 품질등급 A등급 제작사 신신기계 - 도면 품목번호 I/N 400.3 - 도면번호 2439 N202-DG-B01-01 - 모델번호 M/N EHC 250C - 부품번호 P/N 400.3 - 원기술규격서(OTS) HANUL 5&6 9-132-N202 - 제작사 유형(MFR CATEGORY) ORIGINAL EQUIP. SUPPLIER - 주설비 참고자료 N202-IM-A01-01 - 표준기술사양서 9-132-N202 제출서류목록 - 첨부기술규격서 적용 - 품질증빙/제출서류목록(QVDL) - 품질보증확인서(C of C) - 외관 및 치수검사 성적서 - 검교정성적서(Calibration Records) | 신신기계 | M/N EHC 250C | P/N 400.3
2021 | 1 | 경상예방정비용 | 한울 | 3발전소 |  |  | 200533206 | 정비부분품(SPAR) | 국내 | A | 개스킷 | 개스킷,NON-ASBESTOS,SLEEVE GASKET,I/N 400.3 | EA | 4 | 기계부 | 김동구 | 054-785-1500 | 품명 개스킷 - 가스켓재질 NON-ASBESTOS - 별칭 SLEEVE GASKET 원자력안전범주 NON NUCLEAR SAFETY RELATED 품질등급 A등급 제작사 신신기계 - 도면 품목번호 I/N 400.3 - 도면번호 2439 N202-DG-B01-01 - 모델번호 M/N EHC 250C - 부품번호 P/N 400.3 - 원기술규격서(OTS) HANUL 5&6 9-132-N202 - 제작사 유형(MFR CATEGORY) ORIGINAL EQUIP. SUPPLIER - 주설비 참고자료 N202-IM-A01-01 - 표준기술사양서 9-132-N202 제출서류목록 - 첨부기술규격서 적용 - 품질증빙/제출서류목록(QVDL) - 품질보증확인서(C of C) - 외관 및 치수검사 성적서 - 검교정성적서(Calibration Records) | 신신기계 | M/N EHC 250C | P/N 400.3
2022 | 1 | 경상예방정비용 | 한울 | 3발전소 |  |  | 200533206 | 정비부분품(SPAR) | 국내 | A | 개스킷 | 개스킷,NON-ASBESTOS,SLEEVE GASKET,I/N 400.3 | EA | 4 | 기계부 | 김동구 | 054-785-1500 | 품명 개스킷 - 가스켓재질 NON-ASBESTOS - 별칭 SLEEVE GASKET 원자력안전범주 NON NUCLEAR SAFETY RELATED 품질등급 A등급 제작사 신신기계 - 도면 품목번호 I/N 400.3 - 도면번호 2439 N202-DG-B01-01 - 모델번호 M/N EHC 250C - 부품번호 P/N 400.3 - 원기술규격서(OTS) HANUL 5&6 9-132-N202 - 제작사 유형(MFR CATEGORY) ORIGINAL EQUIP. SUPPLIER - 주설비 참고자료 N202-IM-A01-01 - 표준기술사양서 9-132-N202 제출서류목록 - 첨부기술규격서 적용 - 품질증빙/제출서류목록(QVDL) - 품질보증확인서(C of C) - 외관 및 치수검사 성적서 - 검교정성적서(Calibration Records) | 신신기계 | M/N EHC 250C | P/N 400.3
2020 | 1 | 경상예방정비용 | 한울 | 3발전소 |  |  | 200533207 | 정비부분품(SPAR) | 국내 | A | 개스킷 | 개스킷,SQUARE,NON-ASBESTOS,BEARING HOUSING | EA | 4 | 기계부 | 김동구 | 054-785-1500 | 품명 개스킷 - 가스켓몸체형태 SQUARE - 가스켓재질 NON-ASBESTOS - 별칭 BEARING HOUSING GASKET 원자력안전범주 NON NUCLEAR SAFETY RELATED 품질등급 A등급 제작사 신신기계 - 도면 품목번호 I/N 400.4 - 도면번호 2439 N202-DG-B01-01 - 모델번호 M/N EHC 250C - 부품번호 P/N 400.4 - 원기술규격서(OTS) HANUL 5&6 9-132-N202 - 제작사 유형(MFR CATEGORY) ORIGINAL EQUIP. SUPPLIER - 주설비 참고자료 N202-IM-A01-01 - 표준기술사양서 9-132-N202 제출서류목록 - 첨부기술규격서 적용 - 품질증빙/제출서류목록(QVDL) - 품질보증확인서(C of C) - 외관 및 치수검사 성적서 - 검교정성적서(Calibration Records) | 신신기계 | M/N EHC 250C | P/N 400.4
2021 | 1 | 경상예방정비용 | 한울 | 3발전소 |  |  | 200533207 | 정비부분품(SPAR) | 국내 | A | 개스킷 | 개스킷,SQUARE,NON-ASBESTOS,BEARING HOUSING | EA | 4 | 기계부 | 김동구 | 054-785-1500 | 품명 개스킷 - 가스켓몸체형태 SQUARE - 가스켓재질 NON-ASBESTOS - 별칭 BEARING HOUSING GASKET 원자력안전범주 NON NUCLEAR SAFETY RELATED 품질등급 A등급 제작사 신신기계 - 도면 품목번호 I/N 400.4 - 도면번호 2439 N202-DG-B01-01 - 모델번호 M/N EHC 250C - 부품번호 P/N 400.4 - 원기술규격서(OTS) HANUL 5&6 9-132-N202 - 제작사 유형(MFR CATEGORY) ORIGINAL EQUIP. SUPPLIER - 주설비 참고자료 N202-IM-A01-01 - 표준기술사양서 9-132-N202 제출서류목록 - 첨부기술규격서 적용 - 품질증빙/제출서류목록(QVDL) - 품질보증확인서(C of C) - 외관 및 치수검사 성적서 - 검교정성적서(Calibration Records) | 신신기계 | M/N EHC 250C | P/N 400.4
2022 | 1 | 경상예방정비용 | 한울 | 3발전소 |  |  | 200533207 | 정비부분품(SPAR) | 국내 | A | 개스킷 | 개스킷,SQUARE,NON-ASBESTOS,BEARING HOUSING | EA | 4 | 기계부 | 김동구 | 054-785-1500 | 품명 개스킷 - 가스켓몸체형태 SQUARE - 가스켓재질 NON-ASBESTOS - 별칭 BEARING HOUSING GASKET 원자력안전범주 NON NUCLEAR SAFETY RELATED 품질등급 A등급 제작사 신신기계 - 도면 품목번호 I/N 400.4 - 도면번호 2439 N202-DG-B01-01 - 모델번호 M/N EHC 250C - 부품번호 P/N 400.4 - 원기술규격서(OTS) HANUL 5&6 9-132-N202 - 제작사 유형(MFR CATEGORY) ORIGINAL EQUIP. SUPPLIER - 주설비 참고자료 N202-IM-A01-01 - 표준기술사양서 9-132-N202 제출서류목록 - 첨부기술규격서 적용 - 품질증빙/제출서류목록(QVDL) - 품질보증확인서(C of C) - 외관 및 치수검사 성적서 - 검교정성적서(Calibration Records) | 신신기계 | M/N EHC 250C | P/N 400.4
2021 | 2 | 계획예방정비용 | 한빛 | 3발전소 | 6 | 14 | 200533253 | 정비부분품(SPAR) | 국외 | Q | 오-링 | 오-링,O RING - DIFFUSER / CASING,HANBIT 5& | EA | 2 | 기계부 | 임남형 | 061-357-3637 | 품명 오-링 - 별칭 O RING - DIFFUSER / CASING 원자력안전범주 NUCLEAR SAFETY RELATED 품질등급 Q등급 제작사 CLYDE PUMPS LTD(OLD:WEIR PUMPS - 원기술규격서(OTS) HANBIT 5&6, 9-542-M206 - 부품번호 168 - 모델번호 TWL45S - 도면번호 M206-DG-B01-03 - N0-000573 - 제작사 유형(MFR CATEGORY) ORIGINAL EQUIP. MANUFACTURER 제출서류목록 - 품질보증확인서(C of C) | CLYDE PUMPS LTD(OLD:WEIR PUMPS) | TWL45S | 168
2020 | 3 | 계획예방정비용 | 한빛 | 3발전소 | 5 | 14 | 200533334 | 정비부분품(SPAR) | 국외 | Q | 플렉시블 커플링,샤프트용 | 플렉시블 커플링,샤프트용,ECWP & SPF COOLING PP,COUP | EA | 1 | 기계부 | 임남형 | 061-357-3637 | 품명 플렉시블 커플링,샤프트용 - 특수사항 ECWP & SPF COOLING PP - 별칭 COUPLING SET 원자력안전범주 NUCLEAR SAFETY RELATED 품질등급 Q등급 제작사 FLOWSERVE PUMP CORPORATION - 도면번호 C023704 - N202-IM-A01-01 - N202-IM-A02-01 - 모델번호 10X8X13HOD - 8X6X13HOD - 부품번호 62684576 - 원기술규격서(OTS) HANBIT 5&6, 9-132-N202 - 제작사 유형(MFR CATEGORY) ORIGINAL EQUIP. MANUFACTURER 제출서류목록 - 품질보증확인서(C of C) | FLOWSERVE PUMP CORPORATION | 8X6X13HOD | 62684576
2021 | 2 | 계획예방정비용 | 한빛 | 3발전소 | 6 | 14 | 200533334 | 정비부분품(SPAR) | 국외 | Q | 플렉시블 커플링,샤프트용 | 플렉시블 커플링,샤프트용,ECWP & SPF COOLING PP,COUP | EA | 1 | 기계부 | 임남형 | 061-357-3637 | 품명 플렉시블 커플링,샤프트용 - 특수사항 ECWP & SPF COOLING PP - 별칭 COUPLING SET 원자력안전범주 NUCLEAR SAFETY RELATED 품질등급 Q등급 제작사 FLOWSERVE PUMP CORPORATION - 도면번호 C023704 - N202-IM-A01-01 - N202-IM-A02-01 - 모델번호 10X8X13HOD - 8X6X13HOD - 부품번호 62684576 - 원기술규격서(OTS) HANBIT 5&6, 9-132-N202 - 제작사 유형(MFR CATEGORY) ORIGINAL EQUIP. MANUFACTURER 제출서류목록 - 품질보증확인서(C of C) | FLOWSERVE PUMP CORPORATION | 8X6X13HOD | 62684576
2022 | 1 | 계획예방정비용 | 한빛 | 3발전소 | 5 | 15 | 200533334 | 정비부분품(SPAR) | 국외 | Q | 플렉시블 커플링,샤프트용 | 플렉시블 커플링,샤프트용,ECWP & SPF COOLING PP,COUP | EA | 1 | 기계부 | 임남형 | 061-357-3637 | 품명 플렉시블 커플링,샤프트용 - 특수사항 ECWP & SPF COOLING PP - 별칭 COUPLING SET 원자력안전범주 NUCLEAR SAFETY RELATED 품질등급 Q등급 제작사 FLOWSERVE PUMP CORPORATION - 도면번호 C023704 - N202-IM-A01-01 - N202-IM-A02-01 - 모델번호 10X8X13HOD - 8X6X13HOD - 부품번호 62684576 - 원기술규격서(OTS) HANBIT 5&6, 9-132-N202 - 제작사 유형(MFR CATEGORY) ORIGINAL EQUIP. MANUFACTURER 제출서류목록 - 품질보증확인서(C of C) | FLOWSERVE PUMP CORPORATION | 8X6X13HOD | 62684576
2020 | 3 | 계획예방정비용 | 한빛 | 3발전소 | 5 | 14 | 200533335 | 정비부분품(SPAR) | 국외 | Q | 플렉시블 커플링,샤프트용 | 커플링,플렉시블,축용,HUB (DRIVEN),0597030,0697007 | EA | 1 | 기계부 | 임남형 | 061-357-3637 | 품명 커플링,플렉시블,축용 - 별칭 HUB (DRIVEN) 원자력안전범주 NUCLEAR SAFETY RELATED 품질등급 Q등급 제작사 FLOWSERVE PUMP CORPORATION - 도면번호 C053921 - N202-IM-A01-01 - N202-IM-A02-01 - N202-IM-A04-01 - 모델번호 10X8X13HOD - 3X2X6HOD - 8X6X13HOD - 부품번호 C053923 - 원기술규격서(OTS) HANBIT 5&6, 9-132-N202 - 제작사 유형(MFR CATEGORY) ORIGINAL EQUIP. MANUFACTURER 제출서류목록 - 품질보증확인서(C of C) | FLOWSERVE PUMP CORPORATION | 8X6X13HOD | C053923
2021 | 2 | 계획예방정비용 | 한빛 | 3발전소 | 6 | 14 | 200533335 | 정비부분품(SPAR) | 국외 | Q | 플렉시블 커플링,샤프트용 | 커플링,플렉시블,축용,HUB (DRIVEN),0597030,0697007 | EA | 1 | 기계부 | 임남형 | 061-357-3637 | 품명 커플링,플렉시블,축용 - 별칭 HUB (DRIVEN) 원자력안전범주 NUCLEAR SAFETY RELATED 품질등급 Q등급 제작사 FLOWSERVE PUMP CORPORATION - 도면번호 C053921 - N202-IM-A01-01 - N202-IM-A02-01 - N202-IM-A04-01 - 모델번호 10X8X13HOD - 3X2X6HOD - 8X6X13HOD - 부품번호 C053923 - 원기술규격서(OTS) HANBIT 5&6, 9-132-N202 - 제작사 유형(MFR CATEGORY) ORIGINAL EQUIP. MANUFACTURER 제출서류목록 - 품질보증확인서(C of C) | FLOWSERVE PUMP CORPORATION | 8X6X13HOD | C053923
2022 | 1 | 계획예방정비용 | 한빛 | 3발전소 | 5 | 15 | 200533335 | 정비부분품(SPAR) | 국외 | Q | 플렉시블 커플링,샤프트용 | 커플링,플렉시블,축용,HUB (DRIVEN),0597030,0697007 | EA | 1 | 기계부 | 임남형 | 061-357-3637 | 품명 커플링,플렉시블,축용 - 별칭 HUB (DRIVEN) 원자력안전범주 NUCLEAR SAFETY RELATED 품질등급 Q등급 제작사 FLOWSERVE PUMP CORPORATION - 도면번호 C053921 - N202-IM-A01-01 - N202-IM-A02-01 - N202-IM-A04-01 - 모델번호 10X8X13HOD - 3X2X6HOD - 8X6X13HOD - 부품번호 C053923 - 원기술규격서(OTS) HANBIT 5&6, 9-132-N202 - 제작사 유형(MFR CATEGORY) ORIGINAL EQUIP. MANUFACTURER 제출서류목록 - 품질보증확인서(C of C) | FLOWSERVE PUMP CORPORATION | 8X6X13HOD | C053923
2020 | 3 | 계획예방정비용 | 한빛 | 3발전소 | 5 | 14 | 200533336 | 정비부분품(SPAR) | 국외 | Q | 플렉시블 커플링,샤프트용 | 커플링,플렉시블,축용,CENTER MEMBER,0597030,069700 | EA | 1 | 기계부 | 임남형 | 061-357-3637 | 품명 커플링,플렉시블,축용 - 별칭 CENTER MEMBER 원자력안전범주 NUCLEAR SAFETY RELATED 품질등급 Q등급 제작사 FLOWSERVE PUMP CORPORATION - 도면번호 C053921 - N202-IM-A01-01 - N202-IM-A02-01 - N202-IM-A04-01 - 모델번호 10X8X13HOD - 3X2X6HOD - 8X6X13HOD - 부품번호 D053924 - 원기술규격서(OTS) HANBIT 5&6, 9-132-N202 - 제작사 유형(MFR CATEGORY) ORIGINAL EQUIP. MANUFACTURER 제출서류목록 - 품질보증확인서(C of C) | FLOWSERVE PUMP CORPORATION | 8X6X13HOD | D053924
2021 | 2 | 계획예방정비용 | 한빛 | 3발전소 | 6 | 14 | 200533336 | 정비부분품(SPAR) | 국외 | Q | 플렉시블 커플링,샤프트용 | 커플링,플렉시블,축용,CENTER MEMBER,0597030,069700 | EA | 1 | 기계부 | 임남형 | 061-357-3637 | 품명 커플링,플렉시블,축용 - 별칭 CENTER MEMBER 원자력안전범주 NUCLEAR SAFETY RELATED 품질등급 Q등급 제작사 FLOWSERVE PUMP CORPORATION - 도면번호 C053921 - N202-IM-A01-01 - N202-IM-A02-01 - N202-IM-A04-01 - 모델번호 10X8X13HOD - 3X2X6HOD - 8X6X13HOD - 부품번호 D053924 - 원기술규격서(OTS) HANBIT 5&6, 9-132-N202 - 제작사 유형(MFR CATEGORY) ORIGINAL EQUIP. MANUFACTURER 제출서류목록 - 품질보증확인서(C of C) | FLOWSERVE PUMP CORPORATION | 8X6X13HOD | D053924
2022 | 1 | 계획예방정비용 | 한빛 | 3발전소 | 5 | 15 | 200533336 | 정비부분품(SPAR) | 국외 | Q | 플렉시블 커플링,샤프트용 | 커플링,플렉시블,축용,CENTER MEMBER,0597030,069700 | EA | 1 | 기계부 | 임남형 | 061-357-3637 | 품명 커플링,플렉시블,축용 - 별칭 CENTER MEMBER 원자력안전범주 NUCLEAR SAFETY RELATED 품질등급 Q등급 제작사 FLOWSERVE PUMP CORPORATION - 도면번호 C053921 - N202-IM-A01-01 - N202-IM-A02-01 - N202-IM-A04-01 - 모델번호 10X8X13HOD - 3X2X6HOD - 8X6X13HOD - 부품번호 D053924 - 원기술규격서(OTS) HANBIT 5&6, 9-132-N202 - 제작사 유형(MFR CATEGORY) ORIGINAL EQUIP. MANUFACTURER 제출서류목록 - 품질보증확인서(C of C) | FLOWSERVE PUMP CORPORATION | 8X6X13HOD | D053924
2020 | 3 | 계획예방정비용 | 한빛 | 3발전소 | 5 | 14 | 200533337 | 정비부분품(SPAR) | 국외 | Q | 플렉시블 커플링,샤프트용 | 커플링,플렉시블,축용,DISC PACKS,0597030,0697007,0 | SET | 2 | 기계부 | 임남형 | 061-357-3637 | 품명 커플링,플렉시블,축용 - 별칭 DISC PACKS 원자력안전범주 NUCLEAR SAFETY RELATED 품질등급 Q등급 제작사 FLOWSERVE PUMP CORPORATION - 도면번호 C053921 - N202-IM-A01-01 - N202-IM-A02-01 - N202-IM-A04-01 - 모델번호 10X8X13HOD - 3X2X6HOD - 8X6X13HOD - 부품번호 A010663 - 원기술규격서(OTS) HANBIT 5&6, 9-132-N202 - 제작사 유형(MFR CATEGORY) ORIGINAL EQUIP. MANUFACTURER 제출서류목록 - 품질보증확인서(C of C) | FLOWSERVE PUMP CORPORATION | 8X6X13HOD | A010663
2021 | 2 | 계획예방정비용 | 한빛 | 3발전소 | 6 | 14 | 200533337 | 정비부분품(SPAR) | 국외 | Q | 플렉시블 커플링,샤프트용 | 커플링,플렉시블,축용,DISC PACKS,0597030,0697007,0 | SET | 2 | 기계부 | 임남형 | 061-357-3637 | 품명 커플링,플렉시블,축용 - 별칭 DISC PACKS 원자력안전범주 NUCLEAR SAFETY RELATED 품질등급 Q등급 제작사 FLOWSERVE PUMP CORPORATION - 도면번호 C053921 - N202-IM-A01-01 - N202-IM-A02-01 - N202-IM-A04-01 - 모델번호 10X8X13HOD - 3X2X6HOD - 8X6X13HOD - 부품번호 A010663 - 원기술규격서(OTS) HANBIT 5&6, 9-132-N202 - 제작사 유형(MFR CATEGORY) ORIGINAL EQUIP. MANUFACTURER 제출서류목록 - 품질보증확인서(C of C) | FLOWSERVE PUMP CORPORATION | 8X6X13HOD | A010663
2022 | 1 | 계획예방정비용 | 한빛 | 3발전소 | 5 | 15 | 200533337 | 정비부분품(SPAR) | 국외 | Q | 플렉시블 커플링,샤프트용 | 커플링,플렉시블,축용,DISC PACKS,0597030,0697007,0 | SET | 2 | 기계부 | 임남형 | 061-357-3637 | 품명 커플링,플렉시블,축용 - 별칭 DISC PACKS 원자력안전범주 NUCLEAR SAFETY RELATED 품질등급 Q등급 제작사 FLOWSERVE PUMP CORPORATION - 도면번호 C053921 - N202-IM-A01-01 - N202-IM-A02-01 - N202-IM-A04-01 - 모델번호 10X8X13HOD - 3X2X6HOD - 8X6X13HOD - 부품번호 A010663 - 원기술규격서(OTS) HANBIT 5&6, 9-132-N202 - 제작사 유형(MFR CATEGORY) ORIGINAL EQUIP. MANUFACTURER 제출서류목록 - 품질보증확인서(C of C) | FLOWSERVE PUMP CORPORATION | 8X6X13HOD | A010663
2020 | 3 | 계획예방정비용 | 한빛 | 3발전소 | 5 | 14 | 200533338 | 정비부분품(SPAR) | 국외 | Q | 볼트 | 볼트,COUPLING BOLTS,HANBIT 5&6, 9-132-N202 | EA | 12 | 기계부 | 임남형 | 061-357-3637 | 품명 볼트 - 별칭 COUPLING BOLTS 원자력안전범주 NUCLEAR SAFETY RELATED 품질등급 Q등급 제작사 FLOWSERVE PUMP CORPORATION - 원기술규격서(OTS) HANBIT 5&6, 9-132-N202 - 제작사 유형(MFR CATEGORY) ORIGINAL EQUIP. MANUFACTURER - 모델번호 10X8X13HOD - 3X2X6HOD - 8X6X13HOD - 도면번호 C053921 - N202-IM-A01-01 - N202-IM-A02-01 - N202-IM-A04-01 - 부품번호 B016087 제출서류목록 - 품질보증확인서(C of C) | FLOWSERVE PUMP CORPORATION | 8X6X13HOD | B016087
2021 | 2 | 계획예방정비용 | 한빛 | 3발전소 | 6 | 14 | 200533338 | 정비부분품(SPAR) | 국외 | Q | 볼트 | 볼트,COUPLING BOLTS,HANBIT 5&6, 9-132-N202 | EA | 12 | 기계부 | 임남형 | 061-357-3637 | 품명 볼트 - 별칭 COUPLING BOLTS 원자력안전범주 NUCLEAR SAFETY RELATED 품질등급 Q등급 제작사 FLOWSERVE PUMP CORPORATION - 원기술규격서(OTS) HANBIT 5&6, 9-132-N202 - 제작사 유형(MFR CATEGORY) ORIGINAL EQUIP. MANUFACTURER - 모델번호 10X8X13HOD - 3X2X6HOD - 8X6X13HOD - 도면번호 C053921 - N202-IM-A01-01 - N202-IM-A02-01 - N202-IM-A04-01 - 부품번호 B016087 제출서류목록 - 품질보증확인서(C of C) | FLOWSERVE PUMP CORPORATION | 8X6X13HOD | B016087
2022 | 1 | 계획예방정비용 | 한빛 | 3발전소 | 5 | 15 | 200533338 | 정비부분품(SPAR) | 국외 | Q | 볼트 | 볼트,COUPLING BOLTS,HANBIT 5&6, 9-132-N202 | EA | 12 | 기계부 | 임남형 | 061-357-3637 | 품명 볼트 - 별칭 COUPLING BOLTS 원자력안전범주 NUCLEAR SAFETY RELATED 품질등급 Q등급 제작사 FLOWSERVE PUMP CORPORATION - 원기술규격서(OTS) HANBIT 5&6, 9-132-N202 - 제작사 유형(MFR CATEGORY) ORIGINAL EQUIP. MANUFACTURER - 모델번호 10X8X13HOD - 3X2X6HOD - 8X6X13HOD - 도면번호 C053921 - N202-IM-A01-01 - N202-IM-A02-01 - N202-IM-A04-01 - 부품번호 B016087 제출서류목록 - 품질보증확인서(C of C) | FLOWSERVE PUMP CORPORATION | 8X6X13HOD | B016087
2020 | 3 | 계획예방정비용 | 한빛 | 3발전소 | 5 | 14 | 200533339 | 정비부분품(SPAR) | 국외 | Q | 너트 | 너트,LOCKING,COUPLING LOCKNUTS,HANBIT 5&6, | EA | 12 | 기계부 | 임남형 | 061-357-3637 | 품명 너트 - 너트타입 LOCKING - 별칭 COUPLING LOCKNUTS 원자력안전범주 NUCLEAR SAFETY RELATED 품질등급 Q등급 제작사 FLOWSERVE PUMP CORPORATION - 원기술규격서(OTS) HANBIT 5&6, 9-132-N202 - 제작사 유형(MFR CATEGORY) ORIGINAL EQUIP. MANUFACTURER - 모델번호 10X8X13HOD - 3X2X6HOD - 8X6X13HOD - 도면번호 C053921 - N202-IM-A01-01 - N202-IM-A02-01 - N202-IM-A04-01 - 부품번호 C016504 제출서류목록 - 품질보증확인서(C of C) | FLOWSERVE PUMP CORPORATION | 8X6X13HOD | C016504
2021 | 2 | 계획예방정비용 | 한빛 | 3발전소 | 6 | 14 | 200533339 | 정비부분품(SPAR) | 국외 | Q | 너트 | 너트,LOCKING,COUPLING LOCKNUTS,HANBIT 5&6, | EA | 12 | 기계부 | 임남형 | 061-357-3637 | 품명 너트 - 너트타입 LOCKING - 별칭 COUPLING LOCKNUTS 원자력안전범주 NUCLEAR SAFETY RELATED 품질등급 Q등급 제작사 FLOWSERVE PUMP CORPORATION - 원기술규격서(OTS) HANBIT 5&6, 9-132-N202 - 제작사 유형(MFR CATEGORY) ORIGINAL EQUIP. MANUFACTURER - 모델번호 10X8X13HOD - 3X2X6HOD - 8X6X13HOD - 도면번호 C053921 - N202-IM-A01-01 - N202-IM-A02-01 - N202-IM-A04-01 - 부품번호 C016504 제출서류목록 - 품질보증확인서(C of C) | FLOWSERVE PUMP CORPORATION | 8X6X13HOD | C016504
2022 | 1 | 계획예방정비용 | 한빛 | 3발전소 | 5 | 15 | 200533339 | 정비부분품(SPAR) | 국외 | Q | 너트 | 너트,LOCKING,COUPLING LOCKNUTS,HANBIT 5&6, | EA | 12 | 기계부 | 임남형 | 061-357-3637 | 품명 너트 - 너트타입 LOCKING - 별칭 COUPLING LOCKNUTS 원자력안전범주 NUCLEAR SAFETY RELATED 품질등급 Q등급 제작사 FLOWSERVE PUMP CORPORATION - 원기술규격서(OTS) HANBIT 5&6, 9-132-N202 - 제작사 유형(MFR CATEGORY) ORIGINAL EQUIP. MANUFACTURER - 모델번호 10X8X13HOD - 3X2X6HOD - 8X6X13HOD - 도면번호 C053921 - N202-IM-A01-01 - N202-IM-A02-01 - N202-IM-A04-01 - 부품번호 C016504 제출서류목록 - 품질보증확인서(C of C) | FLOWSERVE PUMP CORPORATION | 8X6X13HOD | C016504
2020 | 3 | 계획예방정비용 | 한빛 | 3발전소 | 5 | 14 | 200533340 | 정비부분품(SPAR) | 국외 | Q | 와셔 | 와셔,COUPLING WASHERS,0597030,0697007,0697 | EA | 24 | 기계부 | 임남형 | 061-357-3637 | 품명 와셔 - 별칭 COUPLING WASHERS 원자력안전범주 NUCLEAR SAFETY RELATED 품질등급 Q등급 제작사 FLOWSERVE PUMP CORPORATION - 원기술규격서(OTS) HANBIT 5&6, 9-132-N202 - 부품번호 A012706 - 모델번호 10X8X13HOD - 3X2X6HOD - 8X6X13HOD - 도면번호 C053921 - N202-IM-A01-01 - N202-IM-A02-01 - N202-IM-A04-01 - 제작사 유형(MFR CATEGORY) ORIGINAL EQUIP. MANUFACTURER 제출서류목록 - 품질보증확인서(C of C) | FLOWSERVE PUMP CORPORATION | 8X6X13HOD | A012706
2021 | 2 | 계획예방정비용 | 한빛 | 3발전소 | 6 | 14 | 200533340 | 정비부분품(SPAR) | 국외 | Q | 와셔 | 와셔,COUPLING WASHERS,0597030,0697007,0697 | EA | 24 | 기계부 | 임남형 | 061-357-3637 | 품명 와셔 - 별칭 COUPLING WASHERS 원자력안전범주 NUCLEAR SAFETY RELATED 품질등급 Q등급 제작사 FLOWSERVE PUMP CORPORATION - 원기술규격서(OTS) HANBIT 5&6, 9-132-N202 - 부품번호 A012706 - 모델번호 10X8X13HOD - 3X2X6HOD - 8X6X13HOD - 도면번호 C053921 - N202-IM-A01-01 - N202-IM-A02-01 - N202-IM-A04-01 - 제작사 유형(MFR CATEGORY) ORIGINAL EQUIP. MANUFACTURER 제출서류목록 - 품질보증확인서(C of C) | FLOWSERVE PUMP CORPORATION | 8X6X13HOD | A012706
2022 | 1 | 계획예방정비용 | 한빛 | 3발전소 | 5 | 15 | 200533340 | 정비부분품(SPAR) | 국외 | Q | 와셔 | 와셔,COUPLING WASHERS,0597030,0697007,0697 | EA | 24 | 기계부 | 임남형 | 061-357-3637 | 품명 와셔 - 별칭 COUPLING WASHERS 원자력안전범주 NUCLEAR SAFETY RELATED 품질등급 Q등급 제작사 FLOWSERVE PUMP CORPORATION - 원기술규격서(OTS) HANBIT 5&6, 9-132-N202 - 부품번호 A012706 - 모델번호 10X8X13HOD - 3X2X6HOD - 8X6X13HOD - 도면번호 C053921 - N202-IM-A01-01 - N202-IM-A02-01 - N202-IM-A04-01 - 제작사 유형(MFR CATEGORY) ORIGINAL EQUIP. MANUFACTURER 제출서류목록 - 품질보증확인서(C of C) | FLOWSERVE PUMP CORPORATION | 8X6X13HOD | A012706
2020 | 3 | 계획예방정비용 | 한빛 | 3발전소 | 5 | 14 | 200533341 | 정비부분품(SPAR) | 국외 | Q | 커플링,샤프트용 | 커플링,축용,고정식,COUPLING COMPLETE, PUMP,05970 | EA | 1 | 기계부 | 임남형 | 061-357-3637 | 품명 커플링,축용,고정식 - 별칭 COUPLING COMPLETE, PUMP 원자력안전범주 NON NUCLEAR SAFETY RELATED 품질등급 Q등급 제작사 FLOWSERVE PUMP CORPORATION - 주설비 참고자료 9-903-Z-431-001 - 도면번호 D057996 - 모델번호 2X10CAM-13 - 부품번호 12421771 - 원기술규격서(OTS) HANBIT 5&6, PYC-P-95ED2 - 제작사 유형(MFR CATEGORY) ORIGINAL EQUIP. MANUFACTURER 제출서류목록 - 품질보증확인서(C of C) | FLOWSERVE PUMP CORPORATION | 2X10CAM-13 | 12421771
2021 | 2 | 계획예방정비용 | 한빛 | 3발전소 | 6 | 14 | 200533341 | 정비부분품(SPAR) | 국외 | Q | 커플링,샤프트용 | 커플링,축용,고정식,COUPLING COMPLETE, PUMP,05970 | EA | 1 | 기계부 | 임남형 | 061-357-3637 | 품명 커플링,축용,고정식 - 별칭 COUPLING COMPLETE, PUMP 원자력안전범주 NON NUCLEAR SAFETY RELATED 품질등급 Q등급 제작사 FLOWSERVE PUMP CORPORATION - 주설비 참고자료 9-903-Z-431-001 - 도면번호 D057996 - 모델번호 2X10CAM-13 - 부품번호 12421771 - 원기술규격서(OTS) HANBIT 5&6, PYC-P-95ED2 - 제작사 유형(MFR CATEGORY) ORIGINAL EQUIP. MANUFACTURER 제출서류목록 - 품질보증확인서(C of C) | FLOWSERVE PUMP CORPORATION | 2X10CAM-13 | 12421771
2020 | 3 | 계획예방정비용 | 한빛 | 3발전소 | 5 | 14 | 200533342 | 정비부분품(SPAR) | 국외 | Q | 커플링,샤프트용 | 커플링,축용,고정식,HUB (DRIVEN),0597004,0597001, | EA | 1 | 기계부 | 임남형 | 061-357-3637 | 품명 커플링,축용,고정식 - 별칭 HUB (DRIVEN) 원자력안전범주 NUCLEAR SAFETY RELATED 품질등급 Q등급 제작사 FLOWSERVE PUMP CORPORATION - 주설비 참고자료 9-903-Z-431-001 - 도면번호 D057996 - 모델번호 2X10CAM-13 - 부품번호 C057998 - 원기술규격서(OTS) HANBIT 5&6, PYC-P-95ED2 - 제작사 유형(MFR CATEGORY) ORIGINAL EQUIP. MANUFACTURER 제출서류목록 - 품질보증확인서(C of C) | FLOWSERVE PUMP CORPORATION | 2X10CAM-13 | C057998
2021 | 2 | 계획예방정비용 | 한빛 | 3발전소 | 6 | 14 | 200533342 | 정비부분품(SPAR) | 국외 | Q | 커플링,샤프트용 | 커플링,축용,고정식,HUB (DRIVEN),0597004,0597001, | EA | 1 | 기계부 | 임남형 | 061-357-3637 | 품명 커플링,축용,고정식 - 별칭 HUB (DRIVEN) 원자력안전범주 NUCLEAR SAFETY RELATED 품질등급 Q등급 제작사 FLOWSERVE PUMP CORPORATION - 주설비 참고자료 9-903-Z-431-001 - 도면번호 D057996 - 모델번호 2X10CAM-13 - 부품번호 C057998 - 원기술규격서(OTS) HANBIT 5&6, PYC-P-95ED2 - 제작사 유형(MFR CATEGORY) ORIGINAL EQUIP. MANUFACTURER 제출서류목록 - 품질보증확인서(C of C) | FLOWSERVE PUMP CORPORATION | 2X10CAM-13 | C057998
2020 | 3 | 계획예방정비용 | 한빛 | 3발전소 | 5 | 14 | 200533343 | 정비부분품(SPAR) | 국외 | Q | 커플링,샤프트용 | 커플링,축용,고정식,CENTER MEMBER,0597004,0597001 | EA | 1 | 기계부 | 임남형 | 061-357-3637 | 품명 커플링,축용,고정식 - 별칭 CENTER MEMBER 원자력안전범주 NUCLEAR SAFETY RELATED 품질등급 Q등급 제작사 FLOWSERVE PUMP CORPORATION - 주설비 참고자료 9-903-Z-431-001 - 도면번호 D057996 - 모델번호 2X10CAM-13 - 부품번호 D034423 - 원기술규격서(OTS) HANBIT 5&6, PYC-P-95ED2 - 제작사 유형(MFR CATEGORY) ORIGINAL EQUIP. MANUFACTURER 제출서류목록 - 품질보증확인서(C of C) | FLOWSERVE PUMP CORPORATION | 2X10CAM-13 | D034423
2021 | 2 | 계획예방정비용 | 한빛 | 3발전소 | 6 | 14 | 200533343 | 정비부분품(SPAR) | 국외 | Q | 커플링,샤프트용 | 커플링,축용,고정식,CENTER MEMBER,0597004,0597001 | EA | 1 | 기계부 | 임남형 | 061-357-3637 | 품명 커플링,축용,고정식 - 별칭 CENTER MEMBER 원자력안전범주 NUCLEAR SAFETY RELATED 품질등급 Q등급 제작사 FLOWSERVE PUMP CORPORATION - 주설비 참고자료 9-903-Z-431-001 - 도면번호 D057996 - 모델번호 2X10CAM-13 - 부품번호 D034423 - 원기술규격서(OTS) HANBIT 5&6, PYC-P-95ED2 - 제작사 유형(MFR CATEGORY) ORIGINAL EQUIP. MANUFACTURER 제출서류목록 - 품질보증확인서(C of C) | FLOWSERVE PUMP CORPORATION | 2X10CAM-13 | D034423
2021 | 2 | 계획예방정비용 | 한빛 | 3발전소 | 6 | 14 | 200533344 | 정비부분품(SPAR) | 국외 | Q | 커플링,샤프트용 | 커플링,축용,고정식,DISC PACK,0597004,0597001,9- | SET | 2 | 기계부 | 임남형 | 061-357-3637 | 품명 커플링,축용,고정식 - 별칭 DISC PACK 원자력안전범주 NUCLEAR SAFETY RELATED 품질등급 Q등급 제작사 FLOWSERVE PUMP CORPORATION - 주설비 참고자료 9-903-Z-431-001 - 도면번호 D057996 - 모델번호 2X10CAM-13 - 부품번호 B010958 - 원기술규격서(OTS) HANBIT 5&6, PYC-P-95ED2 - 제작사 유형(MFR CATEGORY) ORIGINAL EQUIP. MANUFACTURER 제출서류목록 - 품질보증확인서(C of C) | FLOWSERVE PUMP CORPORATION | 2X10CAM-13 | B010958
2021 | 2 | 계획예방정비용 | 한빛 | 3발전소 | 6 | 14 | 200533345 | 정비부분품(SPAR) | 국외 | Q | 와셔 | 와셔,COUPLING WASHERS,0597004,0597001,9-90 | EA | 32 | 기계부 | 임남형 | 061-357-3637 | 품명 와셔 - 별칭 COUPLING WASHERS 원자력안전범주 NUCLEAR SAFETY RELATED 품질등급 Q등급 제작사 FLOWSERVE PUMP CORPORATION - 주설비 참고자료 9-903-Z-431-001 - 도면번호 D057996 - 모델번호 2X10CAM-13 - 부품번호 C011399 - 원기술규격서(OTS) HANBIT 5&6, PYC-P-95ED2 - 제작사 유형(MFR CATEGORY) ORIGINAL EQUIP. MANUFACTURER 제출서류목록 - 품질보증확인서(C of C) | FLOWSERVE PUMP CORPORATION | 2X10CAM-13 | C011399
2021 | 2 | 계획예방정비용 | 한빛 | 3발전소 | 6 | 14 | 200533346 | 정비부분품(SPAR) | 국외 | Q | 볼트 | 볼트,COUPLING BOLTS,HANBIT 5&6, PYC-P-95ED | EA | 16 | 기계부 | 임남형 | 061-357-3637 | 품명 볼트 - 별칭 COUPLING BOLTS 원자력안전범주 NUCLEAR SAFETY RELATED 품질등급 Q등급 제작사 FLOWSERVE PUMP CORPORATION - 원기술규격서(OTS) HANBIT 5&6, PYC-P-95ED2 - 제작사 유형(MFR CATEGORY) ORIGINAL EQUIP. MANUFACTURER - 주설비 참고자료 9-903-Z-431-001 - 모델번호 2X10CAM-13 - 도면번호 D057996 - 부품번호 B016089 제출서류목록 - 품질보증확인서(C of C) | FLOWSERVE PUMP CORPORATION | 2X10CAM-13 | B016089
2021 | 2 | 계획예방정비용 | 한빛 | 3발전소 | 6 | 14 | 200533347 | 정비부분품(SPAR) | 국외 | Q | 너트 | 너트,COUPLING LOCKNUTS,HANBIT 5&6, PYC-P- | EA | 16 | 기계부 | 임남형 | 061-357-3637 | 품명 너트 - 별칭 COUPLING LOCKNUTS 원자력안전범주 NUCLEAR SAFETY RELATED 품질등급 Q등급 제작사 FLOWSERVE PUMP CORPORATION - 원기술규격서(OTS) HANBIT 5&6, PYC-P-95ED2 - 제작사 유형(MFR CATEGORY) ORIGINAL EQUIP. MANUFACTURER - 주설비 참고자료 9-903-Z-431-001 - 모델번호 2X10CAM-13 - 도면번호 D057996 - 부품번호 C016506 제출서류목록 - 품질보증확인서(C of C) | FLOWSERVE PUMP CORPORATION | 2X10CAM-13 | C016506
2020 | 3 | 계획예방정비용 | 한빛 | 3발전소 | 5 | 14 | 200533348 | 정비부분품(SPAR) | 국외 | Q | 리테이너 | 리테이너,RING-RETAINING (DRUM),0597004,05970 | EA | 1 | 기계부 | 임남형 | 061-357-3637 | 품명 리테이너 - 별칭 RING-RETAINING (DRUM) 원자력안전범주 NUCLEAR SAFETY RELATED 품질등급 Q등급 제작사 FLOWSERVE PUMP CORPORATION - 주설비 참고자료 9-903-Z-431-001 - 도면번호 2X10-13CAM500X1 - 9-903-Z-170-001 - 모델번호 2X10CAM-13 - 부품번호 109B - 원기술규격서(OTS) HANBIT 5&6, PYC-P-95ED2 - 제작사 유형(MFR CATEGORY) ORIGINAL EQUIP. MANUFACTURER 제출서류목록 - 품질보증확인서(C of C) | FLOWSERVE PUMP CORPORATION | 2X10CAM-13 | 109B
2021 | 2 | 계획예방정비용 | 한빛 | 3발전소 | 6 | 14 | 200533348 | 정비부분품(SPAR) | 국외 | Q | 리테이너 | 리테이너,RING-RETAINING (DRUM),0597004,05970 | EA | 1 | 기계부 | 임남형 | 061-357-3637 | 품명 리테이너 - 별칭 RING-RETAINING (DRUM) 원자력안전범주 NUCLEAR SAFETY RELATED 품질등급 Q등급 제작사 FLOWSERVE PUMP CORPORATION - 주설비 참고자료 9-903-Z-431-001 - 도면번호 2X10-13CAM500X1 - 9-903-Z-170-001 - 모델번호 2X10CAM-13 - 부품번호 109B - 원기술규격서(OTS) HANBIT 5&6, PYC-P-95ED2 - 제작사 유형(MFR CATEGORY) ORIGINAL EQUIP. MANUFACTURER 제출서류목록 - 품질보증확인서(C of C) | FLOWSERVE PUMP CORPORATION | 2X10CAM-13 | 109B
2021 | 2 | 계획예방정비용 | 한빛 | 3발전소 | 6 | 14 | 200533349 | 정비부분품(SPAR) | 국외 | Q | 볼트 | 볼트,CAP SCREW-SHIMS-BRG HSG,HANBIT 5&6, P | EA | 8 | 기계부 | 임남형 | 061-357-3637 | 품명 볼트 - 별칭 CAP SCREW-SHIMS-BRG HSG 원자력안전범주 NON NUCLEAR SAFETY RELATED 품질등급 Q등급 제작사 FLOWSERVE PUMP CORPORATION - 원기술규격서(OTS) HANBIT 5&6, PYC-P-95ED2 - 제작사 유형(MFR CATEGORY) ORIGINAL EQUIP. MANUFACTURER - 주설비 참고자료 9-903-Z-431-001 - 모델번호 2X10CAM-13 - 도면번호 2X10-13CAM500X1 - 9-903-Z-170-001 - 부품번호 118G 제출서류목록 - 품질보증확인서(C of C) | FLOWSERVE PUMP CORPORATION | 2X10CAM-13 | 118G
2021 | 2 | 계획예방정비용 | 한빛 | 3발전소 | 6 | 14 | 200533350 | 정비부분품(SPAR) | 국외 | Q | 볼트 | 볼트,CAP SCREW-CHANNEL RING TO CHAN,HANBIT | EA | 48 | 기계부 | 임남형 | 061-357-3637 | 품명 볼트 - 별칭 CAP SCREW-CHANNEL RING TO CHAN 원자력안전범주 NUCLEAR SAFETY RELATED 품질등급 Q등급 제작사 FLOWSERVE PUMP CORPORATION - 원기술규격서(OTS) HANBIT 5&6, PYC-P-95ED2 - 제작사 유형(MFR CATEGORY) ORIGINAL EQUIP. MANUFACTURER - 주설비 참고자료 9-903-Z-431-001 - 모델번호 2X10CAM-13 - 도면번호 2X10-13CAM500X1 - 9-903-Z-170-001 - 부품번호 118P 제출서류목록 - 품질보증확인서(C of C) | FLOWSERVE PUMP CORPORATION | 2X10CAM-13 | 118P
2021 | 2 | 계획예방정비용 | 한빛 | 3발전소 | 6 | 14 | 200533351 | 정비부분품(SPAR) | 국외 | Q | 볼트 | 볼트,CAP SCREW-CHAN. RING TO SUCT.R,HANBIT | EA | 4 | 기계부 | 임남형 | 061-357-3637 | 품명 볼트 - 별칭 CAP SCREW-CHAN. RING TO SUCT.R 원자력안전범주 NUCLEAR SAFETY RELATED 품질등급 Q등급 제작사 FLOWSERVE PUMP CORPORATION - 원기술규격서(OTS) HANBIT 5&6, PYC-P-95ED2 - 제작사 유형(MFR CATEGORY) ORIGINAL EQUIP. MANUFACTURER - 주설비 참고자료 9-903-Z-431-001 - 모델번호 2X10CAM-13 - 도면번호 2X10-13CAM500X1 - 9-903-Z-170-001 - 부품번호 118R 제출서류목록 - 품질보증확인서(C of C) | FLOWSERVE PUMP CORPORATION | 2X10CAM-13 | 118R
2020 | 3 | 계획예방정비용 | 한빛 | 3발전소 | 5 | 14 | 200533352 | 정비부분품(SPAR) | 국외 | Q | 핀(PIN),기계요소 | 핀(PIN),기계요소,RING-SPLIT (AT DRUM),2X10-13 | EA | 1 | 기계부 | 임남형 | 061-357-3637 | 품명 핀(PIN),기계요소 - 별칭 RING-SPLIT (AT DRUM) 원자력안전범주 NUCLEAR SAFETY RELATED 품질등급 Q등급 제작사 FLOWSERVE PUMP CORPORATION - 도면번호 2X10-13CAM500X1 - 9-903-Z-170-001 - 모델번호 2X10CAM-13 - 부품번호 252B - 원기술규격서(OTS) HANBIT 5&6, PYC-P-95ED2 - 제작사 유형(MFR CATEGORY) ORIGINAL EQUIP. MANUFACTURER - 주설비 참고자료 9-903-Z-431-001 제출서류목록 - 품질보증확인서(C of C) | FLOWSERVE PUMP CORPORATION | 2X10CAM-13 | 252B
2021 | 2 | 계획예방정비용 | 한빛 | 3발전소 | 6 | 14 | 200533352 | 정비부분품(SPAR) | 국외 | Q | 핀(PIN),기계요소 | 핀(PIN),기계요소,RING-SPLIT (AT DRUM),2X10-13 | EA | 1 | 기계부 | 임남형 | 061-357-3637 | 품명 핀(PIN),기계요소 - 별칭 RING-SPLIT (AT DRUM) 원자력안전범주 NUCLEAR SAFETY RELATED 품질등급 Q등급 제작사 FLOWSERVE PUMP CORPORATION - 도면번호 2X10-13CAM500X1 - 9-903-Z-170-001 - 모델번호 2X10CAM-13 - 부품번호 252B - 원기술규격서(OTS) HANBIT 5&6, PYC-P-95ED2 - 제작사 유형(MFR CATEGORY) ORIGINAL EQUIP. MANUFACTURER - 주설비 참고자료 9-903-Z-431-001 제출서류목록 - 품질보증확인서(C of C) | FLOWSERVE PUMP CORPORATION | 2X10CAM-13 | 252B
2021 | 2 | 계획예방정비용 | 한빛 | 3발전소 | 6 | 14 | 200533353 | 정비부분품(SPAR) | 국외 | Q | 안내깃,펌프,원심식 | 안내깃,펌프,원심식,DIFFUSOR-FIRST STAGE,0597004, | EA | 1 | 기계부 | 임남형 | 061-357-3637 | 품명 안내깃,펌프,원심식 - 별칭 DIFFUSOR-FIRST STAGE 원자력안전범주 NUCLEAR SAFETY RELATED 품질등급 Q등급 제작사 FLOWSERVE PUMP CORPORATION - 주설비 참고자료 9-903-Z-431-001 - 도면번호 2X10-13CAM500X1 - 9-903-Z-170-001 - 모델번호 2X10CAM-13 - 부품번호 56A - 원기술규격서(OTS) HANBIT 5&6, PYC-P-95ED2 - 제작사 유형(MFR CATEGORY) ORIGINAL EQUIP. MANUFACTURER 제출서류목록 - 품질보증확인서(C of C) | FLOWSERVE PUMP CORPORATION | 2X10CAM-13 | 56A
2021 | 2 | 계획예방정비용 | 한빛 | 3발전소 | 6 | 14 | 200533354 | 정비부분품(SPAR) | 국외 | Q | 안내깃,펌프,원심식 | 안내깃,펌프,원심식,DIFFUSOR,0597004,0597001,9-90 | EA | 12 | 기계부 | 임남형 | 061-357-3637 | 품명 안내깃,펌프,원심식 - 별칭 DIFFUSOR 원자력안전범주 NUCLEAR SAFETY RELATED 품질등급 Q등급 제작사 FLOWSERVE PUMP CORPORATION - 주설비 참고자료 9-903-Z-431-001 - 도면번호 2X10-13CAM500X1 - 9-903-Z-170-001 - 모델번호 2X10CAM-13 - 부품번호 56B - 원기술규격서(OTS) HANBIT 5&6, PYC-P-95ED2 - 제작사 유형(MFR CATEGORY) ORIGINAL EQUIP. MANUFACTURER 제출서류목록 - 품질보증확인서(C of C) | FLOWSERVE PUMP CORPORATION | 2X10CAM-13 | 56B
2021 | 2 | 계획예방정비용 | 한빛 | 3발전소 | 6 | 14 | 200533355 | 정비부분품(SPAR) | 국외 | Q | 웨어링 | 링,웨어링,CHANNEL RING,0597004,0597001,9-903 | EA | 12 | 기계부 | 임남형 | 061-357-3637 | 품명 링,웨어링 - 별칭 CHANNEL RING 원자력안전범주 NUCLEAR SAFETY RELATED 품질등급 Q등급 제작사 FLOWSERVE PUMP CORPORATION - 주설비 참고자료 9-903-Z-431-001 - 도면번호 2X10-13CAM500X1 - 9-903-Z-170-001 - 모델번호 2X10CAM-13 - 부품번호 60C - 원기술규격서(OTS) HANBIT 5&6, PYC-P-95ED2 - 제작사 유형(MFR CATEGORY) ORIGINAL EQUIP. MANUFACTURER 제출서류목록 - 품질보증확인서(C of C) | FLOWSERVE PUMP CORPORATION | 2X10CAM-13 | 60C
2021 | 2 | 계획예방정비용 | 한빛 | 3발전소 | 6 | 14 | 200533356 | 정비부분품(SPAR) | 국외 | Q | 웨어링 | 링,웨어링,CHANNEL RING-LAST STAGE,0597004,05 | EA | 1 | 기계부 | 임남형 | 061-357-3637 | 품명 링,웨어링 - 별칭 CHANNEL RING-LAST STAGE 원자력안전범주 NUCLEAR SAFETY RELATED 품질등급 Q등급 제작사 FLOWSERVE PUMP CORPORATION - 주설비 참고자료 9-903-Z-431-001 - 도면번호 2X10-13CAM500X1 - 9-903-Z-170-001 - 모델번호 2X10CAM-13 - 부품번호 60D - 원기술규격서(OTS) HANBIT 5&6, PYC-P-95ED2 - 제작사 유형(MFR CATEGORY) ORIGINAL EQUIP. MANUFACTURER 제출서류목록 - 품질보증확인서(C of C) | FLOWSERVE PUMP CORPORATION | 2X10CAM-13 | 60D
2021 | 2 | 계획예방정비용 | 한빛 | 3발전소 | 6 | 14 | 200533357 | 정비부분품(SPAR) | 국외 | Q | 슬리브,샤프트용 | 슬리브,BALANCE DRUM,0597004,0597001,9-903-Z | EA | 1 | 기계부 | 임남형 | 061-357-3637 | 품명 슬리브 - 별칭 BALANCE DRUM 원자력안전범주 NUCLEAR SAFETY RELATED 품질등급 Q등급 제작사 FLOWSERVE PUMP CORPORATION - 주설비 참고자료 9-903-Z-431-001 - 도면번호 2X10-13CAM500X1 - 9-903-Z-170-001 - 모델번호 2X10CAM-13 - 부품번호 61 - 원기술규격서(OTS) HANBIT 5&6, PYC-P-95ED2 - 제작사 유형(MFR CATEGORY) ORIGINAL EQUIP. MANUFACTURER 제출서류목록 - 품질보증확인서(C of C) | FLOWSERVE PUMP CORPORATION | 2X10CAM-13 | 61
2021 | 2 | 계획예방정비용 | 한빛 | 3발전소 | 6 | 14 | 200533358 | 정비부분품(SPAR) | 국외 | Q | 슬리브,샤프트용 | 슬리브,BALANCE SLEEVE,0597004,0597001,9-903 | EA | 1 | 기계부 | 임남형 | 061-357-3637 | 품명 슬리브 - 별칭 BALANCE SLEEVE 원자력안전범주 NUCLEAR SAFETY RELATED 품질등급 Q등급 제작사 FLOWSERVE PUMP CORPORATION - 주설비 참고자료 9-903-Z-431-001 - 도면번호 2X10-13CAM500X1 - 9-903-Z-170-001 - 모델번호 2X10CAM-13 - 부품번호 59 - 원기술규격서(OTS) HANBIT 5&6, PYC-P-95ED2 - 제작사 유형(MFR CATEGORY) ORIGINAL EQUIP. MANUFACTURER 제출서류목록 - 품질보증확인서(C of C) | FLOWSERVE PUMP CORPORATION | 2X10CAM-13 | 59
2021 | 2 | 계획예방정비용 | 한빛 | 3발전소 | 6 | 14 | 200533359 | 정비부분품(SPAR) | 국외 | Q | 스페이서,간극조정용 | 스페이서,간극조정용,SPACER-BEARING,0597004,059700 | EA | 1 | 기계부 | 임남형 | 061-357-3637 | 품명 스페이서,간극조정용 - 별칭 SPACER-BEARING 원자력안전범주 NUCLEAR SAFETY RELATED 품질등급 Q등급 제작사 FLOWSERVE PUMP CORPORATION - 주설비 참고자료 9-903-Z-431-001 - 도면번호 2X10-13CAM500X1 - 9-903-Z-170-001 - 모델번호 2X10CAM-13 - 부품번호 65 - 원기술규격서(OTS) HANBIT 5&6, PYC-P-95ED2 - 제작사 유형(MFR CATEGORY) ORIGINAL EQUIP. MANUFACTURER 제출서류목록 - 품질보증확인서(C of C) | FLOWSERVE PUMP CORPORATION | 2X10CAM-13 | 65
2021 | 2 | 계획예방정비용 | 한빛 | 3발전소 | 6 | 14 | 200533360 | 정비부분품(SPAR) | 국외 | Q | 슬리브,샤프트용 | 슬리브,JOURNAL SLEEVE-RADIAL BEARING,059700 | EA | 1 | 기계부 | 임남형 | 061-357-3637 | 품명 슬리브 - 별칭 JOURNAL SLEEVE-RADIAL BEARING 원자력안전범주 NUCLEAR SAFETY RELATED 품질등급 Q등급 제작사 FLOWSERVE PUMP CORPORATION - 주설비 참고자료 9-903-Z-431-001 - 도면번호 2X10-13CAM500X1 - 9-903-Z-170-001 - 모델번호 2X10CAM-13 - 부품번호 135A - 원기술규격서(OTS) HANBIT 5&6, PYC-P-95ED2 - 제작사 유형(MFR CATEGORY) ORIGINAL EQUIP. MANUFACTURER 제출서류목록 - 품질보증확인서(C of C) | FLOWSERVE PUMP CORPORATION | 2X10CAM-13 | 135A
2021 | 2 | 계획예방정비용 | 한빛 | 3발전소 | 6 | 14 | 200533361 | 정비부분품(SPAR) | 국외 | Q | 슬리브,샤프트용 | 슬리브,JOURNAL SLEEVE-THRUST BEARING,059700 | EA | 1 | 기계부 | 임남형 | 061-357-3637 | 품명 슬리브 - 별칭 JOURNAL SLEEVE-THRUST BEARING 원자력안전범주 NUCLEAR SAFETY RELATED 품질등급 Q등급 제작사 FLOWSERVE PUMP CORPORATION - 주설비 참고자료 9-903-Z-431-001 - 도면번호 2X10-13CAM500X1 - 9-903-Z-170-001 - 모델번호 2X10CAM-13 - 부품번호 135B - 원기술규격서(OTS) HANBIT 5&6, PYC-P-95ED2 - 제작사 유형(MFR CATEGORY) ORIGINAL EQUIP. MANUFACTURER 제출서류목록 - 품질보증확인서(C of C) | FLOWSERVE PUMP CORPORATION | 2X10CAM-13 | 135B
2021 | 2 | 계획예방정비용 | 한빛 | 3발전소 | 6 | 14 | 200533362 | 정비부분품(SPAR) | 국외 | Q | 너트 | 너트,NUT COUPLING,HANBIT 5&6, PYC-P-95ED2, | EA | 1 | 기계부 | 임남형 | 061-357-3637 | 품명 너트 - 별칭 NUT COUPLING 원자력안전범주 NUCLEAR SAFETY RELATED 품질등급 Q등급 제작사 FLOWSERVE PUMP CORPORATION - 원기술규격서(OTS) HANBIT 5&6, PYC-P-95ED2 - 제작사 유형(MFR CATEGORY) ORIGINAL EQUIP. MANUFACTURER - 주설비 참고자료 9-903-Z-431-001 - 모델번호 2X10CAM-13 - 도면번호 2X10-13CAM500X1 - 9-903-Z-170-001 - 부품번호 164 제출서류목록 - 품질보증확인서(C of C) | FLOWSERVE PUMP CORPORATION | 2X10CAM-13 | 164
2021 | 2 | 계획예방정비용 | 한빛 | 3발전소 | 6 | 14 | 200533363 | 정비부분품(SPAR) | 국외 | Q | 리테이너 링 | 리테이너 링,ASSEMBLY, BAFFLE PLATE,0597004,05 | EA | 1 | 기계부 | 임남형 | 061-357-3637 | 품명 리테이너 링 - 별칭 ASSEMBLY, BAFFLE PLATE 원자력안전범주 NUCLEAR SAFETY RELATED 품질등급 Q등급 제작사 FLOWSERVE PUMP CORPORATION - 주설비 참고자료 9-903-Z-431-001 - 도면번호 2X10-13CAM500X1 - 9-903-Z-170-001 - 모델번호 2X10CAM-13 - 부품번호 269, 319 - 원기술규격서(OTS) HANBIT 5&6, PYC-P-95ED2 - 제작사 유형(MFR CATEGORY) ORIGINAL EQUIP. MANUFACTURER 제출서류목록 - 품질보증확인서(C of C) | FLOWSERVE PUMP CORPORATION | 2X10CAM-13 | 269, 319
2021 | 2 | 계획예방정비용 | 한빛 | 3발전소 | 6 | 14 | 200533364 | 정비부분품(SPAR) | 국외 | Q | 스프링 세트 | SPRING,SPRING-WAVE-THRUST BEARING,059700 | EA | 2 | 기계부 | 임남형 | 061-357-3637 | 품명 SPRING - 별칭 SPRING-WAVE-THRUST BEARING 원자력안전범주 NUCLEAR SAFETY RELATED 품질등급 Q등급 제작사 FLOWSERVE PUMP CORPORATION - 주설비 참고자료 9-903-Z-431-001 - 도면번호 2X10-13CAM500X1 - 9-903-Z-170-001 - 모델번호 2X10CAM-13 - 부품번호 341 - 원기술규격서(OTS) HANBIT 5&6, PYC-P-95ED2 - 제작사 유형(MFR CATEGORY) ORIGINAL EQUIP. MANUFACTURER 제출서류목록 - 품질보증확인서(C of C) | FLOWSERVE PUMP CORPORATION | 2X10CAM-13 | 341
2020 | 3 | 계획예방정비용 | 한빛 | 3발전소 | 5 | 14 | 200533365 | 정비부분품(SPAR) | 국외 | Q | 스프링 세트 | SPRING,SPRING-PLATE(COMPENSATOR GR.),05 | EA | 1 | 기계부 | 임남형 | 061-357-3637 | 품명 SPRING - 별칭 SPRING-PLATE(COMPENSATOR GR.) 원자력안전범주 NUCLEAR SAFETY RELATED 품질등급 Q등급 제작사 FLOWSERVE PUMP CORPORATION - 주설비 참고자료 9-903-Z-431-001 - 도면번호 2X10-13CAM500X1 - 9-903-Z-170-001 - 모델번호 2X10CAM-13 - 부품번호 341A - 원기술규격서(OTS) HANBIT 5&6, PYC-P-95ED2 - 제작사 유형(MFR CATEGORY) ORIGINAL EQUIP. MANUFACTURER 제출서류목록 - 품질보증확인서(C of C) | FLOWSERVE PUMP CORPORATION | 2X10CAM-13 | 341A
2021 | 2 | 계획예방정비용 | 한빛 | 3발전소 | 6 | 14 | 200533365 | 정비부분품(SPAR) | 국외 | Q | 스프링 세트 | SPRING,SPRING-PLATE(COMPENSATOR GR.),05 | EA | 1 | 기계부 | 임남형 | 061-357-3637 | 품명 SPRING - 별칭 SPRING-PLATE(COMPENSATOR GR.) 원자력안전범주 NUCLEAR SAFETY RELATED 품질등급 Q등급 제작사 FLOWSERVE PUMP CORPORATION - 주설비 참고자료 9-903-Z-431-001 - 도면번호 2X10-13CAM500X1 - 9-903-Z-170-001 - 모델번호 2X10CAM-13 - 부품번호 341A - 원기술규격서(OTS) HANBIT 5&6, PYC-P-95ED2 - 제작사 유형(MFR CATEGORY) ORIGINAL EQUIP. MANUFACTURER 제출서류목록 - 품질보증확인서(C of C) | FLOWSERVE PUMP CORPORATION | 2X10CAM-13 | 341A
2021 | 2 | 계획예방정비용 | 한빛 | 3발전소 | 6 | 14 | 200533366 | 정비부분품(SPAR) | 국외 | Q | 링,오일조절용 | 링,오일조절용,OIL RING-RADIAL,0597004,0597001, | EA | 1 | 기계부 | 임남형 | 061-357-3637 | 품명 링,오일조절용 - 별칭 OIL RING-RADIAL 원자력안전범주 NUCLEAR SAFETY RELATED 품질등급 Q등급 제작사 FLOWSERVE PUMP CORPORATION - 주설비 참고자료 9-903-Z-431-001 - 도면번호 2X10-13CAM500X1 - 9-903-Z-170-001 - 모델번호 2X10CAM-13 - 부품번호 31A - 원기술규격서(OTS) HANBIT 5&6, PYC-P-95ED2 - 제작사 유형(MFR CATEGORY) ORIGINAL EQUIP. MANUFACTURER 제출서류목록 - 품질보증확인서(C of C) | FLOWSERVE PUMP CORPORATION | 2X10CAM-13 | 31A
2021 | 2 | 계획예방정비용 | 한빛 | 3발전소 | 6 | 14 | 200533367 | 정비부분품(SPAR) | 국외 | Q | 링,오일조절용 | 링,오일조절용,OIL RING-THRUST,0597004,0597001, | EA | 1 | 기계부 | 임남형 | 061-357-3637 | 품명 링,오일조절용 - 별칭 OIL RING-THRUST 원자력안전범주 NUCLEAR SAFETY RELATED 품질등급 Q등급 제작사 FLOWSERVE PUMP CORPORATION - 주설비 참고자료 9-903-Z-431-001 - 도면번호 2X10-13CAM500X1 - 9-903-Z-170-001 - 모델번호 2X10CAM-13 - 부품번호 31B - 원기술규격서(OTS) HANBIT 5&6, PYC-P-95ED2 - 제작사 유형(MFR CATEGORY) ORIGINAL EQUIP. MANUFACTURER 제출서류목록 - 품질보증확인서(C of C) | FLOWSERVE PUMP CORPORATION | 2X10CAM-13 | 31B
2021 | 2 | 계획예방정비용 | 한빛 | 3발전소 | 6 | 14 | 200533368 | 정비부분품(SPAR) | 국외 | Q | 오-링 | 오-링,O-RING-SUCTION GUIDE,0597004,0597001 | EA | 1 | 기계부 | 임남형 | 061-357-3637 | 품명 오-링 - 별칭 O-RING-SUCTION GUIDE 원자력안전범주 NUCLEAR SAFETY RELATED 품질등급 Q등급 제작사 FLOWSERVE PUMP CORPORATION - 주설비 참고자료 9-903-Z-431-001 - 도면번호 2X10-13CAM500X1 - 9-903-Z-170-001 - 모델번호 2X10CAM-13 - 부품번호 456G - 원기술규격서(OTS) HANBIT 5&6, PYC-P-95ED2 - 제작사 유형(MFR CATEGORY) ORIGINAL EQUIP. MANUFACTURER 제출서류목록 - 품질보증확인서(C of C) | FLOWSERVE PUMP CORPORATION | 2X10CAM-13 | 456G
2021 | 2 | 계획예방정비용 | 한빛 | 3발전소 | 6 | 14 | 200533369 | 정비부분품(SPAR) | 국외 | Q | 오-링 | 오-링,O-RING-SUCTION/DISCHARGE NOZZL,05970 | EA | 2 | 기계부 | 임남형 | 061-357-3637 | 품명 오-링 - 별칭 O-RING-SUCTION/DISCHARGE NOZZL 원자력안전범주 NUCLEAR SAFETY RELATED 품질등급 Q등급 제작사 FLOWSERVE PUMP CORPORATION - 주설비 참고자료 9-903-Z-431-001 - 도면번호 2X10-13CAM500X1 - 9-903-Z-170-001 - 모델번호 2X10CAM-13 - 부품번호 456Z - 원기술규격서(OTS) HANBIT 5&6, PYC-P-95ED2 - 제작사 유형(MFR CATEGORY) ORIGINAL EQUIP. MANUFACTURER 제출서류목록 - 품질보증확인서(C of C) | FLOWSERVE PUMP CORPORATION | 2X10CAM-13 | 456Z
2021 | 2 | 계획예방정비용 | 한빛 | 3발전소 | 6 | 14 | 200533370 | 정비부분품(SPAR) | 국외 | Q | 링,오일조절용 | 링,오일조절용,OIL RINGS,0397030,0397023,16X23S | EA | 6 | 기계부 | 임남형 | 061-357-3637 | 품명 링,오일조절용 - 별칭 OIL RINGS 원자력안전범주 NUCLEAR SAFETY RELATED 품질등급 Q등급 제작사 FLOWSERVE PUMP CORPORATION - 도면번호 16X23S500X14 - N202-DG-B50-00 - 모델번호 16X23S - 부품번호 31 - 원기술규격서(OTS) HANBIT 5&6, 9-132-N202 - 제작사 유형(MFR CATEGORY) ORIGINAL EQUIP. MANUFACTURER 제출서류목록 - 품질보증확인서(C of C) | FLOWSERVE PUMP CORPORATION | 16X23S | 31
2021 | 2 | 계획예방정비용 | 한빛 | 3발전소 | 6 | 14 | 200533371 | 정비부분품(SPAR) | 국외 | A | 씸플레이트(SHIM PLATE) | 씸플레이트(SHIM PLATE),SHIM,0397030,0397023,1 | EA | 3 | 기계부 | 임남형 | 061-357-3637 | 품명 씸플레이트(SHIM PLATE) - 별칭 SHIM 원자력안전범주 NON NUCLEAR SAFETY RELATED 품질등급 A등급 제작사 FLOWSERVE PUMP CORPORATION - 도면번호 16X23S500X14 - N202-DG-B50-00 - 제작사 유형(MFR CATEGORY) ORIGINAL EQUIP. MANUFACTURER - 원기술규격서(OTS) HANBIT 5&6, 9-132-N202 - 모델번호 16X23S - 부품번호 257A 제출서류목록 - 품질보증확인서(C of C) | FLOWSERVE PUMP CORPORATION | 16X23S | 257A
2021 | 2 | 계획예방정비용 | 한빛 | 3발전소 | 6 | 14 | 200533372 | 정비부분품(SPAR) | 국외 | A | 씸플레이트(SHIM PLATE) | 씸플레이트(SHIM PLATE),SHIM,0397030,0397023,1 | EA | 3 | 기계부 | 임남형 | 061-357-3637 | 품명 씸플레이트(SHIM PLATE) - 별칭 SHIM 원자력안전범주 NON NUCLEAR SAFETY RELATED 품질등급 A등급 제작사 FLOWSERVE PUMP CORPORATION - 도면번호 16X23S500X14 - N202-DG-B50-00 - 제작사 유형(MFR CATEGORY) ORIGINAL EQUIP. MANUFACTURER - 원기술규격서(OTS) HANBIT 5&6, 9-132-N202 - 모델번호 16X23S - 부품번호 257B 제출서류목록 - 품질보증확인서(C of C) | FLOWSERVE PUMP CORPORATION | 16X23S | 257B
2021 | 2 | 계획예방정비용 | 한빛 | 3발전소 | 6 | 14 | 200533373 | 정비부분품(SPAR) | 국외 | A | 개스킷 | 개스킷,FLANGE,1,HANBIT 5&6, 9-132-N202,ORIG | EA | 1 | 기계부 | 임남형 | 061-357-3637 | 품명 개스킷 - 별칭 FLANGE 원자력안전범주 NON NUCLEAR SAFETY RELATED 품질등급 A등급 제작사 FLOWSERVE PUMP CORPORATION - 부품번호 1 - 원기술규격서(OTS) HANBIT 5&6, 9-132-N202 - 제작사 유형(MFR CATEGORY) ORIGINAL EQUIP. SUPPLIER - 도면번호 62805957 - N202-DG-A01-10 - 모델번호 16X23S 제출서류목록 - 품질보증확인서(C of C) | FLOWSERVE PUMP CORPORATION | 16X23S | 1
2021 | 2 | 계획예방정비용 | 한빛 | 3발전소 | 6 | 14 | 200533374 | 정비부분품(SPAR) | 국외 | A | 개스킷 | 개스킷,FLANGE 0.75"-150#,10,HANBIT 5&6, 9-1 | EA | 1 | 기계부 | 임남형 | 061-357-3637 | 품명 개스킷 - 별칭 FLANGE 0.75"-150# 원자력안전범주 NON NUCLEAR SAFETY RELATED 품질등급 A등급 제작사 FLOWSERVE PUMP CORPORATION - 부품번호 10 - 원기술규격서(OTS) HANBIT 5&6, 9-132-N202 - 제작사 유형(MFR CATEGORY) ORIGINAL EQUIP. SUPPLIER - 도면번호 62805957 - N202-DG-A01-10 - 모델번호 16X23S 제출서류목록 - 품질보증확인서(C of C) | FLOWSERVE PUMP CORPORATION | 16X23S | 10
2020 | 3 | 계획예방정비용 | 한빛 | 3발전소 | 5 | 14 | 200533375 | 정비부분품(SPAR) | 국외 | Q | 메커니컬실 | 메커니컬실,M. SEAL (WITHOUT GLAND),MECHANICAL | SET | 1 | 기계부 | 임남형 | 061-357-3637 | 품명 메커니컬실 - 구성품 M. SEAL (WITHOUT GLAND) - 별칭 MECHANICAL SEAL COMPLETE 원자력안전범주 NUCLEAR SAFETY RELATED 품질등급 Q등급 제작사 FLOWSERVE PUMP CORPORATION - 부품번호 429 - 원기술규격서(OTS) HANBIT 5&6, 9-132-N202 - 제작사 유형(MFR CATEGORY) ORIGINAL EQUIP. MANUFACTURER - 도면번호 8X6X13HOD500X2 - N202-DG-B03-00 - 모델번호 8X6X13HOD 제출서류목록 - 품질보증확인서(C of C) | FLOWSERVE PUMP CORPORATION | 8X6X13HOD | 429
2021 | 2 | 계획예방정비용 | 한빛 | 3발전소 | 6 | 14 | 200533375 | 정비부분품(SPAR) | 국외 | Q | 메커니컬실 | 메커니컬실,M. SEAL (WITHOUT GLAND),MECHANICAL | SET | 1 | 기계부 | 임남형 | 061-357-3637 | 품명 메커니컬실 - 구성품 M. SEAL (WITHOUT GLAND) - 별칭 MECHANICAL SEAL COMPLETE 원자력안전범주 NUCLEAR SAFETY RELATED 품질등급 Q등급 제작사 FLOWSERVE PUMP CORPORATION - 부품번호 429 - 원기술규격서(OTS) HANBIT 5&6, 9-132-N202 - 제작사 유형(MFR CATEGORY) ORIGINAL EQUIP. MANUFACTURER - 도면번호 8X6X13HOD500X2 - N202-DG-B03-00 - 모델번호 8X6X13HOD 제출서류목록 - 품질보증확인서(C of C) | FLOWSERVE PUMP CORPORATION | 8X6X13HOD | 429
2022 | 1 | 계획예방정비용 | 한빛 | 3발전소 | 5 | 15 | 200533375 | 정비부분품(SPAR) | 국외 | Q | 메커니컬실 | 메커니컬실,M. SEAL (WITHOUT GLAND),MECHANICAL | SET | 1 | 기계부 | 임남형 | 061-357-3637 | 품명 메커니컬실 - 구성품 M. SEAL (WITHOUT GLAND) - 별칭 MECHANICAL SEAL COMPLETE 원자력안전범주 NUCLEAR SAFETY RELATED 품질등급 Q등급 제작사 FLOWSERVE PUMP CORPORATION - 부품번호 429 - 원기술규격서(OTS) HANBIT 5&6, 9-132-N202 - 제작사 유형(MFR CATEGORY) ORIGINAL EQUIP. MANUFACTURER - 도면번호 8X6X13HOD500X2 - N202-DG-B03-00 - 모델번호 8X6X13HOD 제출서류목록 - 품질보증확인서(C of C) | FLOWSERVE PUMP CORPORATION | 8X6X13HOD | 429
2020 | 3 | 계획예방정비용 | 한빛 | 3발전소 | 5 | 14 | 200533376 | 정비부분품(SPAR) | 국외 | Q | 와셔 | 와셔,IMPELLER LOCK WASHER,0597030,HANBIT 5 | EA | 1 | 기계부 | 임남형 | 061-357-3637 | 품명 와셔 - 별칭 IMPELLER LOCK WASHER 원자력안전범주 NUCLEAR SAFETY RELATED 품질등급 Q등급 제작사 FLOWSERVE PUMP CORPORATION - 원기술규격서(OTS) HANBIT 5&6, 9-132-N202 - 부품번호 246 - 모델번호 8X6X13HOD - 도면번호 8X6X13HOD500X2 - N202-DG-B03-00 - 제작사 유형(MFR CATEGORY) ORIGINAL EQUIP. MANUFACTURER 제출서류목록 - 품질보증확인서(C of C) | FLOWSERVE PUMP CORPORATION | 8X6X13HOD | 246
2021 | 2 | 계획예방정비용 | 한빛 | 3발전소 | 6 | 14 | 200533376 | 정비부분품(SPAR) | 국외 | Q | 와셔 | 와셔,IMPELLER LOCK WASHER,0597030,HANBIT 5 | EA | 1 | 기계부 | 임남형 | 061-357-3637 | 품명 와셔 - 별칭 IMPELLER LOCK WASHER 원자력안전범주 NUCLEAR SAFETY RELATED 품질등급 Q등급 제작사 FLOWSERVE PUMP CORPORATION - 원기술규격서(OTS) HANBIT 5&6, 9-132-N202 - 부품번호 246 - 모델번호 8X6X13HOD - 도면번호 8X6X13HOD500X2 - N202-DG-B03-00 - 제작사 유형(MFR CATEGORY) ORIGINAL EQUIP. MANUFACTURER 제출서류목록 - 품질보증확인서(C of C) | FLOWSERVE PUMP CORPORATION | 8X6X13HOD | 246
2022 | 1 | 계획예방정비용 | 한빛 | 3발전소 | 5 | 15 | 200533376 | 정비부분품(SPAR) | 국외 | Q | 와셔 | 와셔,IMPELLER LOCK WASHER,0597030,HANBIT 5 | EA | 1 | 기계부 | 임남형 | 061-357-3637 | 품명 와셔 - 별칭 IMPELLER LOCK WASHER 원자력안전범주 NUCLEAR SAFETY RELATED 품질등급 Q등급 제작사 FLOWSERVE PUMP CORPORATION - 원기술규격서(OTS) HANBIT 5&6, 9-132-N202 - 부품번호 246 - 모델번호 8X6X13HOD - 도면번호 8X6X13HOD500X2 - N202-DG-B03-00 - 제작사 유형(MFR CATEGORY) ORIGINAL EQUIP. MANUFACTURER 제출서류목록 - 품질보증확인서(C of C) | FLOWSERVE PUMP CORPORATION | 8X6X13HOD | 246
2021 | 2 | 계획예방정비용 | 한빛 | 3발전소 | 6 | 14 | 200533378 | 정비부분품(SPAR) | 국외 | Q | 개스킷 | 개스킷,GASKET 0.75"-150#,13,HANBIT 5&6, 9-1 | EA | 1 | 기계부 | 임남형 | 061-357-3637 | 품명 개스킷 - 별칭 GASKET 0.75"-150# 원자력안전범주 NUCLEAR SAFETY RELATED 품질등급 Q등급 제작사 FLOWSERVE PUMP CORPORATION - 부품번호 13 - 원기술규격서(OTS) HANBIT 5&6, 9-132-N202 - 제작사 유형(MFR CATEGORY) ORIGINAL EQUIP. SUPPLIER - 도면번호 62805957 - N202-DG-A01-10 - 모델번호 16X23S 제출서류목록 - 품질보증확인서(C of C) | FLOWSERVE PUMP CORPORATION | 16X23S | 13
2021 | 2 | 계획예방정비용 | 한빛 | 3발전소 | 6 | 14 | 200533379 | 정비부분품(SPAR) | 국외 | Q | 플렉시블 커플링,샤프트용 | 커플링,플렉시블,축용,COUPLING COMPLETE,COUPLING | EA | 1 | 기계부 | 임남형 | 061-357-3637 | 품명 커플링,플렉시블,축용 - 별칭 COUPLING COMPLETE - 타입(형식) COUPLING COMPLETE 원자력안전범주 NUCLEAR SAFETY RELATED 품질등급 Q등급 제작사 FLOWSERVE PUMP CORPORATION - 주설비 참고자료 N202-IM-A03-01 - 도면번호 62684568 - 모델번호 16X23S - 부품번호 375-SERIES 52 - 원기술규격서(OTS) HANBIT 5&6, 9-132-N202 - 제작사 유형(MFR CATEGORY) ORIGINAL EQUIP. SUPPLIER 제출서류목록 - 품질보증확인서(C of C) | FLOWSERVE PUMP CORPORATION | 16X23S | 375-SERIES 52
2021 | 2 | 계획예방정비용 | 한빛 | 3발전소 | 6 | 14 | 200533380 | 정비부분품(SPAR) | 국외 | Q | 플렉시블 커플링,샤프트용 | 커플링,플렉시블,축용,COUPLING HUB (DRIVER),039703 | EA | 1 | 기계부 | 임남형 | 061-357-3637 | 품명 커플링,플렉시블,축용 - 별칭 COUPLING HUB (DRIVER) 원자력안전범주 NUCLEAR SAFETY RELATED 품질등급 Q등급 제작사 FLOWSERVE PUMP CORPORATION - 주설비 참고자료 N202-IM-A03-01 - 도면번호 62684568 - 모델번호 16X23S - 부품번호 234412 - 원기술규격서(OTS) HANBIT 5&6, 9-132-N202 제출서류목록 - 품질보증확인서(C of C) | FLOWSERVE PUMP CORPORATION | 16X23S | 234412
2021 | 2 | 계획예방정비용 | 한빛 | 3발전소 | 6 | 14 | 200533381 | 정비부분품(SPAR) | 국외 | Q | 플렉시블 커플링,샤프트용 | 커플링,플렉시블,축용,DISC PACK,0397030,0397023,N2 | SET | 2 | 기계부 | 임남형 | 061-357-3637 | 품명 커플링,플렉시블,축용 - 별칭 DISC PACK 원자력안전범주 NUCLEAR SAFETY RELATED 품질등급 Q등급 제작사 FLOWSERVE PUMP CORPORATION - 주설비 참고자료 N202-IM-A03-01 - 도면번호 62684568 - 모델번호 16X23S - 부품번호 610943 - 원기술규격서(OTS) HANBIT 5&6, 9-132-N202 제출서류목록 - 품질보증확인서(C of C) | FLOWSERVE PUMP CORPORATION | 16X23S | 610943
2021 | 2 | 계획예방정비용 | 한빛 | 3발전소 | 6 | 14 | 200533382 | 정비부분품(SPAR) | 국외 | Q | 와셔 | 와셔,COUPLING WASHER,0397030,HANBIT 5&6, | EA | 32 | 기계부 | 임남형 | 061-357-3637 | 품명 와셔 - 별칭 COUPLING WASHER 원자력안전범주 NUCLEAR SAFETY RELATED 품질등급 Q등급 제작사 FLOWSERVE PUMP CORPORATION - 원기술규격서(OTS) HANBIT 5&6, 9-132-N202 - 부품번호 019101 - 모델번호 16X23S - 도면번호 62684568 - 주설비 참고자료 N202-IM-A03-01 제출서류목록 - 품질보증확인서(C of C) | FLOWSERVE PUMP CORPORATION | 16X23S | 19101
2021 | 2 | 계획예방정비용 | 한빛 | 3발전소 | 6 | 14 | 200533384 | 정비부분품(SPAR) | 국외 | Q | 볼트 | 볼트,COUPLING BOLT,HANBIT 5&6, 9-132-N202, | EA | 16 | 기계부 | 임남형 | 061-357-3637 | 품명 볼트 - 별칭 COUPLING BOLT 원자력안전범주 NUCLEAR SAFETY RELATED 품질등급 Q등급 제작사 FLOWSERVE PUMP CORPORATION - 원기술규격서(OTS) HANBIT 5&6, 9-132-N202 - 주설비 참고자료 N202-IM-A03-01 - 모델번호 16X23S - 도면번호 62684568 - 부품번호 916092 제출서류목록 - 품질보증확인서(C of C) | FLOWSERVE PUMP CORPORATION | 16X23S | 916092
2021 | 2 | 계획예방정비용 | 한빛 | 3발전소 | 6 | 14 | 200533386 | 정비부분품(SPAR) | 국외 | Q | 너트 | 너트,COUPLING LOCKNUT,HANBIT 5&6, 9-132-N2 | EA | 16 | 기계부 | 임남형 | 061-357-3637 | 품명 너트 - 별칭 COUPLING LOCKNUT 원자력안전범주 NUCLEAR SAFETY RELATED 품질등급 Q등급 제작사 FLOWSERVE PUMP CORPORATION - 원기술규격서(OTS) HANBIT 5&6, 9-132-N202 - 주설비 참고자료 N202-IM-A03-01 - 모델번호 16X23S - 도면번호 62684568 - 부품번호 916509 제출서류목록 - 품질보증확인서(C of C) | FLOWSERVE PUMP CORPORATION | 16X23S | 916509
2021 | 2 | 계획예방정비용 | 한빛 | 3발전소 | 6 | 14 | 200533389 | 정비부분품(SPAR) | 국외 | Q | 메커니컬실 | 메커니컬실,MECHANICAL SEAL(WITHOUT GLAND),42 | SET | 1 | 기계부 | 임남형 | 061-357-3637 | 품명 메커니컬실 - 별칭 MECHANICAL SEAL(WITHOUT GLAND) 원자력안전범주 NUCLEAR SAFETY RELATED 품질등급 Q등급 제작사 FLOWSERVE PUMP CORPORATION - 부품번호 429 - 원기술규격서(OTS) HANBIT 5&6, 9-132-N202 - 도면번호 8X6X13HOD500X2 - N202-DG-B03-00 - 모델번호 8X6X13HOD 제출서류목록 - 품질보증확인서(C of C) | FLOWSERVE PUMP CORPORATION | 8X6X13HOD | 429
2021 | 2 | 계획예방정비용 | 한빛 | 3발전소 | 6 | 14 | 200533390 | 정비부분품(SPAR) | 국외 | Q | 와셔 | 와셔,IMPELLER LOCK WASHER,0597030,HANBIT 5 | EA | 1 | 기계부 | 임남형 | 061-357-3637 | 품명 와셔 - 별칭 IMPELLER LOCK WASHER 원자력안전범주 NUCLEAR SAFETY RELATED 품질등급 Q등급 제작사 FLOWSERVE PUMP CORPORATION - 원기술규격서(OTS) HANBIT 5&6, 9-132-N202 - 부품번호 246 - 모델번호 8X6X13HOD - 도면번호 8X6X13HOD500X2 - N202-DG-B03-00 제출서류목록 - 품질보증확인서(C of C) | FLOWSERVE PUMP CORPORATION | 8X6X13HOD | 246
2021 | 2 | 계획예방정비용 | 한빛 | 3발전소 | 6 | 14 | 200533391 | 정비부분품(SPAR) | 국외 | Q | 개스킷 | 개스킷,GASKET-MAIN PARTING FLANGE,HANBIT 5& | EA | 2 | 기계부 | 임남형 | 061-357-3637 | 품명 개스킷 - 별칭 GASKET-MAIN PARTING FLANGE 원자력안전범주 NUCLEAR SAFETY RELATED 품질등급 Q등급 제작사 FLOWSERVE PUMP CORPORATION - 원기술규격서(OTS) HANBIT 5&6, 9-132-N202 - 제작사 유형(MFR CATEGORY) ORIGINAL EQUIP. MANUFACTURER - 모델번호 16X23S - 도면번호 16X23S500X14 - N202-DG-B50-00 - 부품번호 170 제출서류목록 - 품질보증확인서(C of C) | FLOWSERVE PUMP CORPORATION | 16X23S | 170
2021 | 2 | 계획예방정비용 | 한빛 | 3발전소 | 6 | 14 | 200533392 | 정비부분품(SPAR) | 국외 | Q | 오-링 | 오-링,O-RING,0397030,HANBIT 5&6, 9-132-N20 | EA | 4 | 기계부 | 임남형 | 061-357-3637 | 품명 오-링 - 별칭 O-RING 원자력안전범주 NUCLEAR SAFETY RELATED 품질등급 Q등급 제작사 FLOWSERVE PUMP CORPORATION - 원기술규격서(OTS) HANBIT 5&6, 9-132-N202 - 부품번호 456A - 모델번호 16X23S - 도면번호 16X23S500X14 - N202-DG-B50-00 - 제작사 유형(MFR CATEGORY) ORIGINAL EQUIP. MANUFACTURER 제출서류목록 - 품질보증확인서(C of C) | FLOWSERVE PUMP CORPORATION | 16X23S | 456A
2021 | 2 | 계획예방정비용 | 한빛 | 3발전소 | 6 | 14 | 200533393 | 정비부분품(SPAR) | 국외 | Q | 오-링 | 오-링,O-RING,0397030,0397023,16X23S500X14, | EA | 4 | 기계부 | 임남형 | 061-357-3637 | 품명 오-링 - 별칭 O-RING 원자력안전범주 NUCLEAR SAFETY RELATED 품질등급 Q등급 제작사 FLOWSERVE PUMP CORPORATION - 도면번호 16X23S500X14 - N202-DG-B50-00 - 모델번호 16X23S - 부품번호 456B - 원기술규격서(OTS) HANBIT 5&6, 9-132-N202 - 제작사 유형(MFR CATEGORY) ORIGINAL EQUIP. SUPPLIER 제출서류목록 - 품질보증확인서(C of C) | FLOWSERVE PUMP CORPORATION | 16X23S | 456B
2021 | 2 | 계획예방정비용 | 한빛 | 3발전소 | 6 | 14 | 200533394 | 정비부분품(SPAR) | 국외 | Q | 세트스크류 | 세트스크류,SET SCREW-IMPELLER RING,0397030,03 | EA | 8 | 기계부 | 임남형 | 061-357-3637 | 품명 세트스크류 - 별칭 SET SCREW-IMPELLER RING 원자력안전범주 NUCLEAR SAFETY RELATED 품질등급 Q등급 제작사 FLOWSERVE PUMP CORPORATION - 제작사 유형(MFR CATEGORY) ORIGINAL EQUIP. MANUFACTURER - 원기술규격서(OTS) HANBIT 5&6, 9-132-N202 - 부품번호 259A - 모델번호 16X23S - 도면번호 16X23S500X14 - N202-DG-B50-00 제출서류목록 - 품질보증확인서(C of C) | FLOWSERVE PUMP CORPORATION | 16X23S | 259A
2021 | 2 | 계획예방정비용 | 한빛 | 3발전소 | 6 | 14 | 200533396 | 정비부분품(SPAR) | 국외 | Q | 세트스크류 | 세트스크류,SET SCREW-FLINGER,0397030,0397023, | EA | 9 | 기계부 | 임남형 | 061-357-3637 | 품명 세트스크류 - 별칭 SET SCREW-FLINGER 원자력안전범주 NUCLEAR SAFETY RELATED 품질등급 Q등급 제작사 FLOWSERVE PUMP CORPORATION - 제작사 유형(MFR CATEGORY) ORIGINAL EQUIP. MANUFACTURER - 원기술규격서(OTS) HANBIT 5&6, 9-132-N202 - 부품번호 259C - 모델번호 16X23S - 도면번호 16X23S500X14 - N202-DG-B50-00 제출서류목록 - 품질보증확인서(C of C) | FLOWSERVE PUMP CORPORATION | 16X23S | 259C
2020 | 3 | 계획예방정비용 | 한빛 | 3발전소 | 5 | 14 | 200533397 | 정비부분품(SPAR) | 국외 | Q | 세트스크류 | 세트스크류,SET SCREW - IMPELLER RING/IMPE,05 | EA | 6 | 기계부 | 임남형 | 061-357-3637 | 품명 세트스크류 - 별칭 SET SCREW - IMPELLER RING/IMPE 원자력안전범주 NUCLEAR SAFETY RELATED 품질등급 Q등급 제작사 FLOWSERVE PUMP CORPORATION - 제작사 유형(MFR CATEGORY) ORIGINAL EQUIP. MANUFACTURER - 원기술규격서(OTS) HANBIT 5&6, 9-132-N202 - 부품번호 259C - 모델번호 8X6X13HOD - 도면번호 8X6X13HOD500X2 - N202-DG-B03-00 제출서류목록 - 품질보증확인서(C of C) | FLOWSERVE PUMP CORPORATION | 8X6X13HOD | 259C
2021 | 2 | 계획예방정비용 | 한빛 | 3발전소 | 6 | 14 | 200533397 | 정비부분품(SPAR) | 국외 | Q | 세트스크류 | 세트스크류,SET SCREW - IMPELLER RING/IMPE,05 | EA | 6 | 기계부 | 임남형 | 061-357-3637 | 품명 세트스크류 - 별칭 SET SCREW - IMPELLER RING/IMPE 원자력안전범주 NUCLEAR SAFETY RELATED 품질등급 Q등급 제작사 FLOWSERVE PUMP CORPORATION - 제작사 유형(MFR CATEGORY) ORIGINAL EQUIP. MANUFACTURER - 원기술규격서(OTS) HANBIT 5&6, 9-132-N202 - 부품번호 259C - 모델번호 8X6X13HOD - 도면번호 8X6X13HOD500X2 - N202-DG-B03-00 제출서류목록 - 품질보증확인서(C of C) | FLOWSERVE PUMP CORPORATION | 8X6X13HOD | 259C
2022 | 1 | 계획예방정비용 | 한빛 | 3발전소 | 5 | 15 | 200533397 | 정비부분품(SPAR) | 국외 | Q | 세트스크류 | 세트스크류,SET SCREW - IMPELLER RING/IMPE,05 | EA | 6 | 기계부 | 임남형 | 061-357-3637 | 품명 세트스크류 - 별칭 SET SCREW - IMPELLER RING/IMPE 원자력안전범주 NUCLEAR SAFETY RELATED 품질등급 Q등급 제작사 FLOWSERVE PUMP CORPORATION - 제작사 유형(MFR CATEGORY) ORIGINAL EQUIP. MANUFACTURER - 원기술규격서(OTS) HANBIT 5&6, 9-132-N202 - 부품번호 259C - 모델번호 8X6X13HOD - 도면번호 8X6X13HOD500X2 - N202-DG-B03-00 제출서류목록 - 품질보증확인서(C of C) | FLOWSERVE PUMP CORPORATION | 8X6X13HOD | 259C
2020 | 3 | 계획예방정비용 | 한빛 | 3발전소 | 5 | 14 | 200533411 | 정비부분품(SPAR) | 국외 | Q | 씰,일반형 | 씰,일반형,OIL SEAL RING - BRG. END COVER,05 | EA | 1 | 기계부 | 임남형 | 061-357-3637 | 품명 씰,일반형 - 별칭 OIL SEAL RING - BRG. END COVER 원자력안전범주 NUCLEAR SAFETY RELATED 품질등급 Q등급 제작사 FLOWSERVE PUMP CORPORATION - 도면번호 8X6X13HOD500X2 - N202-DG-B03-00 - 모델번호 8X6X13HOD - 부품번호 810A - 원기술규격서(OTS) HANBIT 5&6, 9-132-N202 - 제작사 유형(MFR CATEGORY) ORIGINAL EQUIP. MANUFACTURER 제출서류목록 - 품질보증확인서(C of C) | FLOWSERVE PUMP CORPORATION | 8X6X13HOD | 810A
2021 | 2 | 계획예방정비용 | 한빛 | 3발전소 | 6 | 14 | 200533411 | 정비부분품(SPAR) | 국외 | Q | 씰,일반형 | 씰,일반형,OIL SEAL RING - BRG. END COVER,05 | EA | 1 | 기계부 | 임남형 | 061-357-3637 | 품명 씰,일반형 - 별칭 OIL SEAL RING - BRG. END COVER 원자력안전범주 NUCLEAR SAFETY RELATED 품질등급 Q등급 제작사 FLOWSERVE PUMP CORPORATION - 도면번호 8X6X13HOD500X2 - N202-DG-B03-00 - 모델번호 8X6X13HOD - 부품번호 810A - 원기술규격서(OTS) HANBIT 5&6, 9-132-N202 - 제작사 유형(MFR CATEGORY) ORIGINAL EQUIP. MANUFACTURER 제출서류목록 - 품질보증확인서(C of C) | FLOWSERVE PUMP CORPORATION | 8X6X13HOD | 810A
2022 | 1 | 계획예방정비용 | 한빛 | 3발전소 | 5 | 15 | 200533411 | 정비부분품(SPAR) | 국외 | Q | 씰,일반형 | 씰,일반형,OIL SEAL RING - BRG. END COVER,05 | EA | 1 | 기계부 | 임남형 | 061-357-3637 | 품명 씰,일반형 - 별칭 OIL SEAL RING - BRG. END COVER 원자력안전범주 NUCLEAR SAFETY RELATED 품질등급 Q등급 제작사 FLOWSERVE PUMP CORPORATION - 도면번호 8X6X13HOD500X2 - N202-DG-B03-00 - 모델번호 8X6X13HOD - 부품번호 810A - 원기술규격서(OTS) HANBIT 5&6, 9-132-N202 - 제작사 유형(MFR CATEGORY) ORIGINAL EQUIP. MANUFACTURER 제출서류목록 - 품질보증확인서(C of C) | FLOWSERVE PUMP CORPORATION | 8X6X13HOD | 810A
2020 | 3 | 계획예방정비용 | 한빛 | 3발전소 | 5 | 14 | 200533422 | 정비부분품(SPAR) | 국외 | Q | 씰,일반 밀폐형 | 씰,일반 밀폐형,OIL SEAL-BRG.END COVER(RADIAL), | EA | 1 | 기계부 | 임남형 | 061-357-3637 | 품명 씰,일반 밀폐형 - 별칭 OIL SEAL-BRG.END COVER(RADIAL) 원자력안전범주 NUCLEAR SAFETY RELATED 품질등급 Q등급 제작사 FLOWSERVE PUMP CORPORATION - 제작사 유형(MFR CATEGORY) ORIGINAL EQUIP. MANUFACTURER - 원기술규격서(OTS) HANBIT 5&6, 9-132-N202 - 부품번호 810B - 모델번호 8X6X13HOD - 도면번호 8X6X13HOD500X2 - N202-DG-B03-00 제출서류목록 - 품질보증확인서(C of C) | FLOWSERVE PUMP CORPORATION | 8X6X13HOD | 810B
2021 | 2 | 계획예방정비용 | 한빛 | 3발전소 | 6 | 14 | 200533422 | 정비부분품(SPAR) | 국외 | Q | 씰,일반 밀폐형 | 씰,일반 밀폐형,OIL SEAL-BRG.END COVER(RADIAL), | EA | 1 | 기계부 | 임남형 | 061-357-3637 | 품명 씰,일반 밀폐형 - 별칭 OIL SEAL-BRG.END COVER(RADIAL) 원자력안전범주 NUCLEAR SAFETY RELATED 품질등급 Q등급 제작사 FLOWSERVE PUMP CORPORATION - 제작사 유형(MFR CATEGORY) ORIGINAL EQUIP. MANUFACTURER - 원기술규격서(OTS) HANBIT 5&6, 9-132-N202 - 부품번호 810B - 모델번호 8X6X13HOD - 도면번호 8X6X13HOD500X2 - N202-DG-B03-00 제출서류목록 - 품질보증확인서(C of C) | FLOWSERVE PUMP CORPORATION | 8X6X13HOD | 810B
2022 | 1 | 계획예방정비용 | 한빛 | 3발전소 | 5 | 15 | 200533422 | 정비부분품(SPAR) | 국외 | Q | 씰,일반 밀폐형 | 씰,일반 밀폐형,OIL SEAL-BRG.END COVER(RADIAL), | EA | 1 | 기계부 | 임남형 | 061-357-3637 | 품명 씰,일반 밀폐형 - 별칭 OIL SEAL-BRG.END COVER(RADIAL) 원자력안전범주 NUCLEAR SAFETY RELATED 품질등급 Q등급 제작사 FLOWSERVE PUMP CORPORATION - 제작사 유형(MFR CATEGORY) ORIGINAL EQUIP. MANUFACTURER - 원기술규격서(OTS) HANBIT 5&6, 9-132-N202 - 부품번호 810B - 모델번호 8X6X13HOD - 도면번호 8X6X13HOD500X2 - N202-DG-B03-00 제출서류목록 - 품질보증확인서(C of C) | FLOWSERVE PUMP CORPORATION | 8X6X13HOD | 810B
2020 | 3 | 계획예방정비용 | 한빛 | 3발전소 | 5 | 14 | 200533423 | 정비부분품(SPAR) | 국외 | Q | 씰,일반 밀폐형 | 씰,일반 밀폐형,OIL SEAL-BRG.END COVER(THRUST), | EA | 1 | 기계부 | 임남형 | 061-357-3637 | 품명 씰,일반 밀폐형 - 별칭 OIL SEAL-BRG.END COVER(THRUST) 원자력안전범주 NUCLEAR SAFETY RELATED 품질등급 Q등급 제작사 FLOWSERVE PUMP CORPORATION - 제작사 유형(MFR CATEGORY) ORIGINAL EQUIP. MANUFACTURER - 원기술규격서(OTS) HANBIT 5&6, 9-132-N202 - 부품번호 810C - 모델번호 8X6X13HOD - 도면번호 8X6X13HOD500X2 - N202-DG-B03-00 제출서류목록 - 품질보증확인서(C of C) | FLOWSERVE PUMP CORPORATION | 8X6X13HOD | 810C
2021 | 2 | 계획예방정비용 | 한빛 | 3발전소 | 6 | 14 | 200533423 | 정비부분품(SPAR) | 국외 | Q | 씰,일반 밀폐형 | 씰,일반 밀폐형,OIL SEAL-BRG.END COVER(THRUST), | EA | 1 | 기계부 | 임남형 | 061-357-3637 | 품명 씰,일반 밀폐형 - 별칭 OIL SEAL-BRG.END COVER(THRUST) 원자력안전범주 NUCLEAR SAFETY RELATED 품질등급 Q등급 제작사 FLOWSERVE PUMP CORPORATION - 제작사 유형(MFR CATEGORY) ORIGINAL EQUIP. MANUFACTURER - 원기술규격서(OTS) HANBIT 5&6, 9-132-N202 - 부품번호 810C - 모델번호 8X6X13HOD - 도면번호 8X6X13HOD500X2 - N202-DG-B03-00 제출서류목록 - 품질보증확인서(C of C) | FLOWSERVE PUMP CORPORATION | 8X6X13HOD | 810C
2022 | 1 | 계획예방정비용 | 한빛 | 3발전소 | 5 | 15 | 200533423 | 정비부분품(SPAR) | 국외 | Q | 씰,일반 밀폐형 | 씰,일반 밀폐형,OIL SEAL-BRG.END COVER(THRUST), | EA | 1 | 기계부 | 임남형 | 061-357-3637 | 품명 씰,일반 밀폐형 - 별칭 OIL SEAL-BRG.END COVER(THRUST) 원자력안전범주 NUCLEAR SAFETY RELATED 품질등급 Q등급 제작사 FLOWSERVE PUMP CORPORATION - 제작사 유형(MFR CATEGORY) ORIGINAL EQUIP. MANUFACTURER - 원기술규격서(OTS) HANBIT 5&6, 9-132-N202 - 부품번호 810C - 모델번호 8X6X13HOD - 도면번호 8X6X13HOD500X2 - N202-DG-B03-00 제출서류목록 - 품질보증확인서(C of C) | FLOWSERVE PUMP CORPORATION | 8X6X13HOD | 810C
2021 | 2 | 계획예방정비용 | 한빛 | 3발전소 | 6 | 14 | 200533429 | 정비부분품(SPAR) | 국외 | Q | 플렉시블 커플링,샤프트용 | 커플링,플렉시블,축용,FALK 1040 T31,COUPLING,FALK | SET | 1 | 기계부 | 임남형 | 061-357-3637 | 품명 커플링,플렉시블,축용 - 특수사항 FALK 1040 T31 - 별칭 COUPLING 원자력안전범주 NUCLEAR SAFETY RELATED 품질등급 Q등급 제작사 HAYWARD TYLER INC. - 도면번호 425-312J - 9-360-Z-431-001 - 9-904-Z-431-001 - 모델번호 1.5X3X10N3 - 부품번호 01-304-526-001-S0000 - 0802 - 원기술규격서(OTS) HANBIT 5&6, PYC-P-95ED2 - 제작사 유형(MFR CATEGORY) ORIGINAL EQUIP. MANUFACTURER 제출서류목록 - 품질보증확인서(C of C) | HAYWARD TYLER INC. | 1.5X3X10N3 | 802
2021 | 2 | 계획예방정비용 | 한빛 | 3발전소 | 6 | 14 | 200533430 | 정비부분품(SPAR) | 국외 | Q | 개스킷 | 개스킷,FLANGE, CASING DRAIN,HANBIT 5&6, PY | EA | 1 | 기계부 | 임남형 | 061-357-3637 | 품명 개스킷 - 별칭 FLANGE, CASING DRAIN 원자력안전범주 NUCLEAR SAFETY RELATED 품질등급 Q등급 제작사 HAYWARD TYLER INC. - 원기술규격서(OTS) HANBIT 5&6, PYC-P-95ED2 - 모델번호 1.5X3X10N3 - 도면번호 01-402-550 A - 9-904-Z-171-550 - 부품번호 01-004-332-001-N3244 - 0234-1 제출서류목록 - 품질보증확인서(C of C) | HAYWARD TYLER INC. | 1.5X3X10N3 | 0234-1
2021 | 2 | 계획예방정비용 | 한빛 | 3발전소 | 6 | 14 | 200533433 | 정비부분품(SPAR) | 국외 | Q | 개스킷 | 개스킷,FLANGE, MECH SEAL DRAIN,HANBIT 5&6, | EA | 1 | 기계부 | 임남형 | 061-357-3637 | 품명 개스킷 - 별칭 FLANGE, MECH SEAL DRAIN 원자력안전범주 NUCLEAR SAFETY RELATED 품질등급 Q등급 제작사 HAYWARD TYLER INC. - 원기술규격서(OTS) HANBIT 5&6, PYC-P-95ED2 - 모델번호 1.5X3X10N3 - 도면번호 01-402-550 A - 9-904-Z-171-550 - 부품번호 01-004-332-001-N3244 - 0234-2 제출서류목록 - 품질보증확인서(C of C) | HAYWARD TYLER INC. | 1.5X3X10N3 | 0234-2
2021 | 2 | 계획예방정비용 | 한빛 | 3발전소 | 6 | 14 | 200533436 | 정비부분품(SPAR) | 국외 | Q | 개스킷 | 개스킷,FLANGE, MECH SEAL VENT,01-004-332-00 | EA | 1 | 기계부 | 임남형 | 061-357-3637 | 품명 개스킷 - 별칭 FLANGE, MECH SEAL VENT 원자력안전범주 NUCLEAR SAFETY RELATED 품질등급 Q등급 제작사 HAYWARD TYLER INC. - 부품번호 01-004-332-001-N3244 - 0234-3 - 원기술규격서(OTS) HANBIT 5&6, PYC-P-95ED2 - 제작사 유형(MFR CATEGORY) ORIGINAL EQUIP. SUPPLIER - 도면번호 01-402-550 A - 9-904-Z-171-550 - 모델번호 1.5X3X10N3 제출서류목록 - 품질보증확인서(C of C) | HAYWARD TYLER INC. | 1.5X3X10N3 | 0234-3
2021 | 2 | 계획예방정비용 | 한빛 | 3발전소 | 6 | 14 | 200533532 | 정비부분품(SPAR) | 국외 | Q | 리테이너 | 리테이너,OIL SIGHT GAUGE,HANBIT 5&6, PYC-P- | EA | 1 | 기계부 | 임남형 | 061-357-3637 | 품명 리테이너 - 별칭 OIL SIGHT GAUGE 원자력안전범주 NUCLEAR SAFETY RELATED 품질등급 Q등급 제작사 HAYWARD TYLER INC. - 원기술규격서(OTS) HANBIT 5&6, PYC-P-95ED2 - 부품번호 01-004-161-003-0000 - 5223 - 모델번호 1.5X3X10N3 - 도면번호 01-402-550 A - 9-904-Z-171-550 제출서류목록 - 품질보증확인서(C of C) | HAYWARD TYLER INC. | 1.5X3X10N3 | 5223
2021 | 2 | 계획예방정비용 | 한빛 | 3발전소 | 6 | 14 | 200533533 | 정비부분품(SPAR) | 국외 | Q | 캡/플러그,보호용,먼지/습기방지 | 캡/플러그,보호용,먼지/습기방지,OIL BREATHER,UG1296047 | EA | 1 | 기계부 | 임남형 | 061-357-3637 | 품명 캡/플러그,보호용,먼지/습기방지 - 별칭 OIL BREATHER 원자력안전범주 NUCLEAR SAFETY RELATED 품질등급 Q등급 제작사 HAYWARD TYLER INC. - 도면번호 01-402-550 A - 9-904-Z-171-550 - 모델번호 1.5X3X10N3 - 부품번호 01-004-116-002-0000 - 5309 - 원기술규격서(OTS) HANBIT 5&6, PYC-P-95ED2 제출서류목록 - 품질보증확인서(C of C) | HAYWARD TYLER INC. | 1.5X3X10N3 | 5309
2021 | 2 | 계획예방정비용 | 한빛 | 3발전소 | 6 | 14 | 200533534 | 정비부분품(SPAR) | 국외 | Q | 링,오일조절용 | 링,오일조절용,CONSTANT LEVEL OILER,UG12960475- | EA | 1 | 기계부 | 임남형 | 061-357-3637 | 품명 링,오일조절용 - 별칭 CONSTANT LEVEL OILER 원자력안전범주 NUCLEAR SAFETY RELATED 품질등급 Q등급 제작사 HAYWARD TYLER INC. - 도면번호 01-402-550 A - 9-904-Z-171-550 - 모델번호 1.5X3X10N3 - 부품번호 01-004-162-009-0000 - 5312 - 원기술규격서(OTS) HANBIT 5&6, PYC-P-95ED2 제출서류목록 - 품질보증확인서(C of C) | HAYWARD TYLER INC. | 1.5X3X10N3 | 5312
2021 | 2 | 계획예방정비용 | 한빛 | 3발전소 | 6 | 14 | 200533535 | 정비부분품(SPAR) | 국외 | Q | 개스킷 | 개스킷,GASKET - MECHANICAL SEAL,HANBIT 5&6, | EA | 1 | 기계부 | 임남형 | 061-357-3637 | 품명 개스킷 - 별칭 GASKET - MECHANICAL SEAL 원자력안전범주 NUCLEAR SAFETY RELATED 품질등급 Q등급 제작사 HAYWARD TYLER INC. - 원기술규격서(OTS) HANBIT 5&6, PYC-P-95ED2 - 모델번호 1.5X3X10N3 - 도면번호 01-402-550 A - 9-904-Z-171-550 - 부품번호 7215 - SHT-0.06-003.75-JC16 제출서류목록 - 품질보증확인서(C of C) | HAYWARD TYLER INC. | 1.5X3X10N3 | SHT-0.06-003.75-JC16
2020 | 3 | 계획예방정비용 | 한빛 | 3발전소 | 5 | 14 | 200533536 | 정비부분품(SPAR) | 국외 | Q | 씰,일반형 | 씰,일반형,WATER FLINGER,0597030,0597023,8X6X | EA | 1 | 기계부 | 임남형 | 061-357-3637 | 품명 씰,일반형 - 별칭 WATER FLINGER 원자력안전범주 NUCLEAR SAFETY RELATED 품질등급 Q등급 제작사 FLOWSERVE PUMP CORPORATION - 도면번호 8X6X13HOD500X2 - N202-DG-B03-00 - 모델번호 8X6X13HOD - 부품번호 157 - 원기술규격서(OTS) HANBIT 5&6, 9-132-N202 제출서류목록 - 품질보증확인서(C of C) | FLOWSERVE PUMP CORPORATION | 8X6X13HOD | 157
2021 | 2 | 계획예방정비용 | 한빛 | 3발전소 | 6 | 14 | 200533536 | 정비부분품(SPAR) | 국외 | Q | 씰,일반형 | 씰,일반형,WATER FLINGER,0597030,0597023,8X6X | EA | 1 | 기계부 | 임남형 | 061-357-3637 | 품명 씰,일반형 - 별칭 WATER FLINGER 원자력안전범주 NUCLEAR SAFETY RELATED 품질등급 Q등급 제작사 FLOWSERVE PUMP CORPORATION - 도면번호 8X6X13HOD500X2 - N202-DG-B03-00 - 모델번호 8X6X13HOD - 부품번호 157 - 원기술규격서(OTS) HANBIT 5&6, 9-132-N202 제출서류목록 - 품질보증확인서(C of C) | FLOWSERVE PUMP CORPORATION | 8X6X13HOD | 157
2022 | 1 | 계획예방정비용 | 한빛 | 3발전소 | 5 | 15 | 200533536 | 정비부분품(SPAR) | 국외 | Q | 씰,일반형 | 씰,일반형,WATER FLINGER,0597030,0597023,8X6X | EA | 1 | 기계부 | 임남형 | 061-357-3637 | 품명 씰,일반형 - 별칭 WATER FLINGER 원자력안전범주 NUCLEAR SAFETY RELATED 품질등급 Q등급 제작사 FLOWSERVE PUMP CORPORATION - 도면번호 8X6X13HOD500X2 - N202-DG-B03-00 - 모델번호 8X6X13HOD - 부품번호 157 - 원기술규격서(OTS) HANBIT 5&6, 9-132-N202 제출서류목록 - 품질보증확인서(C of C) | FLOWSERVE PUMP CORPORATION | 8X6X13HOD | 157
2020 | 3 | 계획예방정비용 | 한빛 | 3발전소 | 5 | 14 | 200533537 | 정비부분품(SPAR) | 국외 | Q | 세트스크류 | 세트스크류,SET SCREW - CASING RING/CASING,05 | EA | 3 | 기계부 | 임남형 | 061-357-3637 | 품명 세트스크류 - 별칭 SET SCREW - CASING RING/CASING 원자력안전범주 NUCLEAR SAFETY RELATED 품질등급 Q등급 제작사 FLOWSERVE PUMP CORPORATION - 도면번호 8X6X13HOD500X2 - N202-DG-B03-00 - 원기술규격서(OTS) HANBIT 5&6, 9-132-N202 - 모델번호 8X6X13HOD - 부품번호 259A 제출서류목록 - 품질보증확인서(C of C) | FLOWSERVE PUMP CORPORATION | 8X6X13HOD | 259A
2021 | 2 | 계획예방정비용 | 한빛 | 3발전소 | 6 | 14 | 200533537 | 정비부분품(SPAR) | 국외 | Q | 세트스크류 | 세트스크류,SET SCREW - CASING RING/CASING,05 | EA | 3 | 기계부 | 임남형 | 061-357-3637 | 품명 세트스크류 - 별칭 SET SCREW - CASING RING/CASING 원자력안전범주 NUCLEAR SAFETY RELATED 품질등급 Q등급 제작사 FLOWSERVE PUMP CORPORATION - 도면번호 8X6X13HOD500X2 - N202-DG-B03-00 - 원기술규격서(OTS) HANBIT 5&6, 9-132-N202 - 모델번호 8X6X13HOD - 부품번호 259A 제출서류목록 - 품질보증확인서(C of C) | FLOWSERVE PUMP CORPORATION | 8X6X13HOD | 259A
2022 | 1 | 계획예방정비용 | 한빛 | 3발전소 | 5 | 15 | 200533537 | 정비부분품(SPAR) | 국외 | Q | 세트스크류 | 세트스크류,SET SCREW - CASING RING/CASING,05 | EA | 3 | 기계부 | 임남형 | 061-357-3637 | 품명 세트스크류 - 별칭 SET SCREW - CASING RING/CASING 원자력안전범주 NUCLEAR SAFETY RELATED 품질등급 Q등급 제작사 FLOWSERVE PUMP CORPORATION - 도면번호 8X6X13HOD500X2 - N202-DG-B03-00 - 원기술규격서(OTS) HANBIT 5&6, 9-132-N202 - 모델번호 8X6X13HOD - 부품번호 259A 제출서류목록 - 품질보증확인서(C of C) | FLOWSERVE PUMP CORPORATION | 8X6X13HOD | 259A
2020 | 3 | 계획예방정비용 | 한빛 | 3발전소 | 5 | 14 | 200533538 | 정비부분품(SPAR) | 국외 | Q | 세트스크류 | 세트스크류,SETSCREW-CASINGRING/STUFF.BOX,0597 | EA | 3 | 기계부 | 임남형 | 061-357-3637 | 품명 세트스크류 - 별칭 SETSCREW-CASINGRING/STUFF.BOX 원자력안전범주 NUCLEAR SAFETY RELATED 품질등급 Q등급 제작사 FLOWSERVE PUMP CORPORATION - 도면번호 8X6X13HOD500X2 - N202-DG-B03-00 - 원기술규격서(OTS) HANBIT 5&6, 9-132-N202 - 모델번호 8X6X13HOD - 부품번호 259B 제출서류목록 - 품질보증확인서(C of C) | FLOWSERVE PUMP CORPORATION | 8X6X13HOD | 259B
2021 | 2 | 계획예방정비용 | 한빛 | 3발전소 | 6 | 14 | 200533538 | 정비부분품(SPAR) | 국외 | Q | 세트스크류 | 세트스크류,SETSCREW-CASINGRING/STUFF.BOX,0597 | EA | 3 | 기계부 | 임남형 | 061-357-3637 | 품명 세트스크류 - 별칭 SETSCREW-CASINGRING/STUFF.BOX 원자력안전범주 NUCLEAR SAFETY RELATED 품질등급 Q등급 제작사 FLOWSERVE PUMP CORPORATION - 도면번호 8X6X13HOD500X2 - N202-DG-B03-00 - 원기술규격서(OTS) HANBIT 5&6, 9-132-N202 - 모델번호 8X6X13HOD - 부품번호 259B 제출서류목록 - 품질보증확인서(C of C) | FLOWSERVE PUMP CORPORATION | 8X6X13HOD | 259B
2022 | 1 | 계획예방정비용 | 한빛 | 3발전소 | 5 | 15 | 200533538 | 정비부분품(SPAR) | 국외 | Q | 세트스크류 | 세트스크류,SETSCREW-CASINGRING/STUFF.BOX,0597 | EA | 3 | 기계부 | 임남형 | 061-357-3637 | 품명 세트스크류 - 별칭 SETSCREW-CASINGRING/STUFF.BOX 원자력안전범주 NUCLEAR SAFETY RELATED 품질등급 Q등급 제작사 FLOWSERVE PUMP CORPORATION - 도면번호 8X6X13HOD500X2 - N202-DG-B03-00 - 원기술규격서(OTS) HANBIT 5&6, 9-132-N202 - 모델번호 8X6X13HOD - 부품번호 259B 제출서류목록 - 품질보증확인서(C of C) | FLOWSERVE PUMP CORPORATION | 8X6X13HOD | 259B
2021 | 2 | 계획예방정비용 | 한빛 | 3발전소 | 6 | 14 | 200533539 | 정비부분품(SPAR) | 국외 | Q | 개스킷 | 개스킷,GASKET, CASING-BACKOVER,HANBIT 5&6, | EA | 1 | 기계부 | 임남형 | 061-357-3637 | 품명 개스킷 - 별칭 GASKET, CASING-BACKOVER 원자력안전범주 NUCLEAR SAFETY RELATED 품질등급 Q등급 제작사 HAYWARD TYLER INC. - 원기술규격서(OTS) HANBIT 5&6, PYC-P-95ED2 - 모델번호 1.5X3X10N3 - 도면번호 01-402-550 A - 9-904-Z-171-550 - 부품번호 01-300-168-003-FL29 - 1103 제출서류목록 - 품질보증확인서(C of C) | HAYWARD TYLER INC. | 1.5X3X10N3 | 1103
2021 | 1 | 경상예방정비용 | 한울 | 2발전소 |  |  | 200533543 | 정비부분품(SPAR) | 국외 | A | 볼베어링 | 볼베어링,BALL,6308,6308, | EA | 4 | 전기부 | 서교윤 | 054-785-2659 | 품명 볼베어링 - 베어링타입 BALL - 국제베어링교환번호 6308 원자력안전범주 NON NUCLEAR SAFETY RELATED 품질등급 A등급 제작사 SKF - 모델번호 6308 제출서류목록 - 첨부기술규격서 적용 | SKF | 6308
2021 | 3 | 계획예방정비용 | 새울 | 1발전소 | 2(신4) | 2 | 200533598 | 정비부분품(SPAR) | 국내 | S | 오-링 | 오-링,29.74MM,35.64MM,2.95MM,FKM(ASTM1418) | EA | 1 | 기계부 | 이성열 | 052-715-2144 | 품명 오-링 - 내경 29.74MM - 외경 35.64MM - 두께 2.95MM - 오-링재질 FKM(ASTM1418) - 품질보증서류 C FO C - 별칭 FAS O-RING 원자력안전범주 NON NUCLEAR SAFETY RELATED 품질등급 S등급
2020 | 2 | 계획예방정비용 | 고리 | 3발전소 | 5(신1) | 6 | 200533665 | 정비부분품(SPAR) | 국내 | A | 개스킷 | 개스킷,METAL GASKET,17H,∮94,∮110,AISI 316L | EA | 2 | 기계부 | 김인영 | 051-726-6146 | 품명 개스킷 - 가스켓타입 METAL GASKET - 두께 17H - 내경 ∮94 - 외경 ∮110 - 가스켓재질 AISI 316L OR ASTM A240 TP316L - 사용온도(상한) 650 ℉ - 사용압력(상한) 2485 PSIG - 특수사항 3" GATE VALVE #1680 원자력안전범주 NON NUCLEAR SAFETY RELATED 품질등급 A등급 제작사 일신밸브(주) - 원설계규격서(ODS) SHINKORI 1&2, 9-807-Z-404 - 도면번호 9-807-Z-174-014 - 부품번호 102 제출서류목록 - 첨부기술규격서 적용 | 일신밸브(주) |  | 102
2021 | 4 | 계획예방정비용 | 고리 | 3발전소 | 5(신1) | 7 | 200533665 | 정비부분품(SPAR) | 국내 | A | 개스킷 | 개스킷,METAL GASKET,17H,∮94,∮110,AISI 316L | EA | 2 | 기계부 | 김인영 | 051-726-6146 | 품명 개스킷 - 가스켓타입 METAL GASKET - 두께 17H - 내경 ∮94 - 외경 ∮110 - 가스켓재질 AISI 316L OR ASTM A240 TP316L - 사용온도(상한) 650 ℉ - 사용압력(상한) 2485 PSIG - 특수사항 3" GATE VALVE #1680 원자력안전범주 NON NUCLEAR SAFETY RELATED 품질등급 A등급 제작사 일신밸브(주) - 원설계규격서(ODS) SHINKORI 1&2, 9-807-Z-404 - 도면번호 9-807-Z-174-014 - 부품번호 102 제출서류목록 - 첨부기술규격서 적용 | 일신밸브(주) |  | 102
2021 | 2 | 계획예방정비용 | 고리 | 3발전소 | 5(신1) | 7 | 200533686 | 정비부분품(SPAR) | 국외 | Q | 파이프,금속제 | 파이프,금속제,SUCTION PIPE,ASME SA-487 GRADE | EA | 1 | 기계부 | 서원철 | 051-726-2392 | 품명 파이프,금속제 - 파이프용도 SUCTION PIPE - 파이프재질 ASME SA-487 GRADE CA6NM - 특수사항 KEDO SPARE PART 원자력안전범주 NUCLEAR SAFETY RELATED 품질등급 Q등급 제작사 WESTINGHOUSE ELECTRIC COMPANY - 부품번호 8118-200-004 제출서류목록 - 품질보증확인서(C of C) | WESTINGHOUSE ELECTRIC COMPANY |  | 8118-200-004
2021 | 2 | 계획예방정비용 | 고리 | 3발전소 | 6(신2) | 7 | 200533686 | 정비부분품(SPAR) | 국외 | Q | 파이프,금속제 | 파이프,금속제,SUCTION PIPE,ASME SA-487 GRADE | EA | 1 | 기계부 | 서원철 | 051-726-2392 | 품명 파이프,금속제 - 파이프용도 SUCTION PIPE - 파이프재질 ASME SA-487 GRADE CA6NM - 특수사항 KEDO SPARE PART 원자력안전범주 NUCLEAR SAFETY RELATED 품질등급 Q등급 제작사 WESTINGHOUSE ELECTRIC COMPANY - 부품번호 8118-200-004 제출서류목록 - 품질보증확인서(C of C) | WESTINGHOUSE ELECTRIC COMPANY |  | 8118-200-004
2021 | 2 | 계획예방정비용 | 고리 | 3발전소 | 5(신1) | 7 | 200533687 | 정비부분품(SPAR) | 국외 | S | 핀(PIN),기계요소 | 핀(PIN),기계요소,TAPERED, PLAIN,STOP,TAPERED, | EA | 4 | 기계부 | 서원철 | 051-726-2392 | 품명 핀(PIN),기계요소 - 핀(PIN)타입 TAPERED, PLAIN - 핀(PIN)용도 STOP - 핀(PIN)몸체형태 TAPERED - 특수사항 KEDO SPARE PART 원자력안전범주 NUCLEAR SAFETY RELATED 품질등급 S등급 제작사 WESTINGHOUSE ELECTRIC COMPANY - 부품번호 8109-200-031 제출서류목록 - 품질보증확인서(C of C) | WESTINGHOUSE ELECTRIC COMPANY |  | 8109-200-031
2021 | 2 | 계획예방정비용 | 고리 | 3발전소 | 6(신2) | 7 | 200533687 | 정비부분품(SPAR) | 국외 | S | 핀(PIN),기계요소 | 핀(PIN),기계요소,TAPERED, PLAIN,STOP,TAPERED, | EA | 4 | 기계부 | 서원철 | 051-726-2392 | 품명 핀(PIN),기계요소 - 핀(PIN)타입 TAPERED, PLAIN - 핀(PIN)용도 STOP - 핀(PIN)몸체형태 TAPERED - 특수사항 KEDO SPARE PART 원자력안전범주 NUCLEAR SAFETY RELATED 품질등급 S등급 제작사 WESTINGHOUSE ELECTRIC COMPANY - 부품번호 8109-200-031 제출서류목록 - 품질보증확인서(C of C) | WESTINGHOUSE ELECTRIC COMPANY |  | 8109-200-031
2021 | 2 | 계획예방정비용 | 고리 | 3발전소 | 5(신1) | 7 | 200533688 | 정비부분품(SPAR) | 국외 | S | 슬리브,샤프트용 | 슬리브,샤프트용,LOCKING,STOP,KEDO SPARE PART,81 | EA | 24 | 기계부 | 서원철 | 051-726-2392 | 품명 슬리브,샤프트용 - 슬리브타입 LOCKING - 슬리브용도 STOP - 특수사항 KEDO SPARE PART 원자력안전범주 NUCLEAR SAFETY RELATED 품질등급 S등급 제작사 WESTINGHOUSE ELECTRIC COMPANY - 부품번호 8109-200-010 제출서류목록 - 품질보증확인서(C of C) | WESTINGHOUSE ELECTRIC COMPANY |  | 8109-200-010
2021 | 2 | 계획예방정비용 | 고리 | 3발전소 | 6(신2) | 7 | 200533688 | 정비부분품(SPAR) | 국외 | S | 슬리브,샤프트용 | 슬리브,샤프트용,LOCKING,STOP,KEDO SPARE PART,81 | EA | 24 | 기계부 | 서원철 | 051-726-2392 | 품명 슬리브,샤프트용 - 슬리브타입 LOCKING - 슬리브용도 STOP - 특수사항 KEDO SPARE PART 원자력안전범주 NUCLEAR SAFETY RELATED 품질등급 S등급 제작사 WESTINGHOUSE ELECTRIC COMPANY - 부품번호 8109-200-010 제출서류목록 - 품질보증확인서(C of C) | WESTINGHOUSE ELECTRIC COMPANY |  | 8109-200-010
2021 | 2 | 계획예방정비용 | 고리 | 3발전소 | 5(신1) | 7 | 200533689 | 정비부분품(SPAR) | 국외 | S | 나사 | 나사,SCREW,STOP,KEDO SPARE PART,8109-200-0 | EA | 24 | 기계부 | 서원철 | 051-726-2392 | 품명 나사 - 나사타입 SCREW - 나사용도 STOP - 특수사항 KEDO SPARE PART 원자력안전범주 NUCLEAR SAFETY RELATED 품질등급 S등급 제작사 WESTINGHOUSE ELECTRIC COMPANY - 부품번호 8109-200-035 제출서류목록 - 품질보증확인서(C of C) | WESTINGHOUSE ELECTRIC COMPANY |  | 8109-200-035
2021 | 2 | 계획예방정비용 | 고리 | 3발전소 | 6(신2) | 7 | 200533689 | 정비부분품(SPAR) | 국외 | S | 나사 | 나사,SCREW,STOP,KEDO SPARE PART,8109-200-0 | EA | 24 | 기계부 | 서원철 | 051-726-2392 | 품명 나사 - 나사타입 SCREW - 나사용도 STOP - 특수사항 KEDO SPARE PART 원자력안전범주 NUCLEAR SAFETY RELATED 품질등급 S등급 제작사 WESTINGHOUSE ELECTRIC COMPANY - 부품번호 8109-200-035 제출서류목록 - 품질보증확인서(C of C) | WESTINGHOUSE ELECTRIC COMPANY |  | 8109-200-035
2021 | 2 | 계획예방정비용 | 고리 | 3발전소 | 5(신1) | 7 | 200533690 | 정비부분품(SPAR) | 국외 | Q | 리테이너 링 | 리테이너 링,KEDO SPARE PART,RING-SUCTION PIP | EA | 1 | 기계부 | 서원철 | 051-726-2392 | 품명 리테이너 링 - 특수사항 KEDO SPARE PART - 별칭 RING-SUCTION PIPE 원자력안전범주 NUCLEAR SAFETY RELATED 품질등급 Q등급 제작사 WESTINGHOUSE ELECTRIC COMPANY - 부품번호 8114-200-020 제출서류목록 - 품질보증확인서(C of C) | WESTINGHOUSE ELECTRIC COMPANY |  | 8114-200-020
2021 | 2 | 계획예방정비용 | 고리 | 3발전소 | 6(신2) | 7 | 200533690 | 정비부분품(SPAR) | 국외 | Q | 리테이너 링 | 리테이너 링,KEDO SPARE PART,RING-SUCTION PIP | EA | 1 | 기계부 | 서원철 | 051-726-2392 | 품명 리테이너 링 - 특수사항 KEDO SPARE PART - 별칭 RING-SUCTION PIPE 원자력안전범주 NUCLEAR SAFETY RELATED 품질등급 Q등급 제작사 WESTINGHOUSE ELECTRIC COMPANY - 부품번호 8114-200-020 제출서류목록 - 품질보증확인서(C of C) | WESTINGHOUSE ELECTRIC COMPANY |  | 8114-200-020
2021 | 2 | 계획예방정비용 | 고리 | 3발전소 | 5(신1) | 7 | 200533691 | 정비부분품(SPAR) | 국외 | S | 와셔 | 와셔,FLAT,KEDO SPARE PART,8109-200-024, | EA | 24 | 기계부 | 서원철 | 051-726-2392 | 품명 와셔 - 와셔타입 FLAT - 특수사항 KEDO SPARE PART 원자력안전범주 NUCLEAR SAFETY RELATED 품질등급 S등급 제작사 WESTINGHOUSE ELECTRIC COMPANY - 부품번호 8109-200-024 제출서류목록 - 품질보증확인서(C of C) | WESTINGHOUSE ELECTRIC COMPANY |  | 8109-200-024
2021 | 2 | 계획예방정비용 | 고리 | 3발전소 | 6(신2) | 7 | 200533691 | 정비부분품(SPAR) | 국외 | S | 와셔 | 와셔,FLAT,KEDO SPARE PART,8109-200-024, | EA | 24 | 기계부 | 서원철 | 051-726-2392 | 품명 와셔 - 와셔타입 FLAT - 특수사항 KEDO SPARE PART 원자력안전범주 NUCLEAR SAFETY RELATED 품질등급 S등급 제작사 WESTINGHOUSE ELECTRIC COMPANY - 부품번호 8109-200-024 제출서류목록 - 품질보증확인서(C of C) | WESTINGHOUSE ELECTRIC COMPANY |  | 8109-200-024
2021 | 2 | 계획예방정비용 | 고리 | 3발전소 | 5(신1) | 7 | 200533692 | 정비부분품(SPAR) | 국외 | Q | 피스톤,밸브용 | PISTON,FOR COMPRESSING,PISTON,ASTM A564 | EA | 1 | 기계부 | 서원철 | 051-726-2392 | 품명 PISTON - 용도 FOR COMPRESSING - 타입(형식) PISTON - 재질 ASTM A564 TYPE 630 COND. H925 - 특수사항 RELOCATED RING POSITION 원자력안전범주 NUCLEAR SAFETY RELATED 품질등급 Q등급 제작사 CLYDE PUMPS LTD(OLD:WEIR PUMPS - 부품번호 303 제출서류목록 - 품질보증계획서(QAM) - 품질증빙/제출서류목록(QVDL) - 품질보증확인서(C of C) - 재료시험보고서(MTR OR MILL SHEET) | CLYDE PUMPS LTD(OLD:WEIR PUMPS) |  | 303
2021 | 2 | 계획예방정비용 | 고리 | 3발전소 | 6(신2) | 7 | 200533692 | 정비부분품(SPAR) | 국외 | Q | 피스톤,밸브용 | PISTON,FOR COMPRESSING,PISTON,ASTM A564 | EA | 1 | 기계부 | 서원철 | 051-726-2392 | 품명 PISTON - 용도 FOR COMPRESSING - 타입(형식) PISTON - 재질 ASTM A564 TYPE 630 COND. H925 - 특수사항 RELOCATED RING POSITION 원자력안전범주 NUCLEAR SAFETY RELATED 품질등급 Q등급 제작사 CLYDE PUMPS LTD(OLD:WEIR PUMPS - 부품번호 303 제출서류목록 - 품질보증계획서(QAM) - 품질증빙/제출서류목록(QVDL) - 품질보증확인서(C of C) - 재료시험보고서(MTR OR MILL SHEET) | CLYDE PUMPS LTD(OLD:WEIR PUMPS) |  | 303
2020 | 1 | 경상예방정비용 | 새울 | 1발전소 |  |  | 200533715 | 정비부분품(SPAR) | 국외 | S | 필터 엘리맨트 | 필터 엘리맨트,FILTER ELEMENT KIT,8116-911-038, | EA | 8 | 기계부 | 김영준 | 052-715-5248 | 품명 필터 엘리맨트 - 별칭 FILTER ELEMENT KIT 원자력안전범주 NON NUCLEAR SAFETY RELATED 품질등급 S등급 제작사 WESTINGHOUSE ELECTRIC COMPANY - 부품번호 8116-911-038 | WESTINGHOUSE ELECTRIC COMPANY |  | 8116-911-038
2021 | 1 | 경상예방정비용 | 새울 | 1발전소 |  |  | 200533715 | 정비부분품(SPAR) | 국외 | S | 필터 엘리맨트 | 필터 엘리맨트,FILTER ELEMENT KIT,8116-911-038, | EA | 8 | 기계부 | 김영준 | 052-715-5248 | 품명 필터 엘리맨트 - 별칭 FILTER ELEMENT KIT 원자력안전범주 NON NUCLEAR SAFETY RELATED 품질등급 S등급 제작사 WESTINGHOUSE ELECTRIC COMPANY - 부품번호 8116-911-038 | WESTINGHOUSE ELECTRIC COMPANY |  | 8116-911-038
2022 | 1 | 경상예방정비용 | 새울 | 1발전소 |  |  | 200533715 | 정비부분품(SPAR) | 국외 | S | 필터 엘리맨트 | 필터 엘리맨트,FILTER ELEMENT KIT,8116-911-038, | EA | 8 | 기계부 | 김영준 | 052-715-5248 | 품명 필터 엘리맨트 - 별칭 FILTER ELEMENT KIT 원자력안전범주 NON NUCLEAR SAFETY RELATED 품질등급 S등급 제작사 WESTINGHOUSE ELECTRIC COMPANY - 부품번호 8116-911-038 | WESTINGHOUSE ELECTRIC COMPANY |  | 8116-911-038
2020 | 1 | 계획예방정비용 | 새울 | 1발전소 | 2(신4) | 1 | 200533723 | 정비부분품(SPAR) | 국내 | S | 씰,일반형 | 씰,일반형,DOUBLE LIP SEAL,7.5MM,95MM,113MM,N | EA | 8 | 기계부 | 유희철 | 052-715-5142 | 품명 씰,일반형 - 평면씰타입 DOUBLE LIP SEAL - 너비 7.5MM - 내경 95MM - 외경 113MM - 평면씰재질 NBR - 경도등급 N/R - 사용매체 AIR 원자력안전범주 NON NUCLEAR SAFETY RELATED 품질등급 S등급 제작사 한신기계공업(주) - 모델번호 AL-150H - 부품번호 P-GA01-002(517069) | 한신기계공업(주) | AL-150H | P-GA01-002(517069)
2020 | 4 | 계획예방정비용 | 새울 | 1발전소 | 1(신3) | 3 | 200533723 | 정비부분품(SPAR) | 국내 | S | 씰,일반형 | 씰,일반형,DOUBLE LIP SEAL,7.5MM,95MM,113MM,N | EA | 8 | 기계부 | 유희철 | 052-715-5142 | 품명 씰,일반형 - 평면씰타입 DOUBLE LIP SEAL - 너비 7.5MM - 내경 95MM - 외경 113MM - 평면씰재질 NBR - 경도등급 N/R - 사용매체 AIR 원자력안전범주 NON NUCLEAR SAFETY RELATED 품질등급 S등급 제작사 한신기계공업(주) - 모델번호 AL-150H - 부품번호 P-GA01-002(517069) | 한신기계공업(주) | AL-150H | P-GA01-002(517069)
2021 | 3 | 계획예방정비용 | 새울 | 1발전소 | 2(신4) | 2 | 200533723 | 정비부분품(SPAR) | 국내 | S | 씰,일반형 | 씰,일반형,DOUBLE LIP SEAL,7.5MM,95MM,113MM,N | EA | 8 | 기계부 | 유희철 | 052-715-5142 | 품명 씰,일반형 - 평면씰타입 DOUBLE LIP SEAL - 너비 7.5MM - 내경 95MM - 외경 113MM - 평면씰재질 NBR - 경도등급 N/R - 사용매체 AIR 원자력안전범주 NON NUCLEAR SAFETY RELATED 품질등급 S등급 제작사 한신기계공업(주) - 모델번호 AL-150H - 부품번호 P-GA01-002(517069) | 한신기계공업(주) | AL-150H | P-GA01-002(517069)
2022 | 2 | 계획예방정비용 | 새울 | 1발전소 | 1(신3) | 4 | 200533723 | 정비부분품(SPAR) | 국내 | S | 씰,일반형 | 씰,일반형,DOUBLE LIP SEAL,7.5MM,95MM,113MM,N | EA | 8 | 기계부 | 유희철 | 052-715-5142 | 품명 씰,일반형 - 평면씰타입 DOUBLE LIP SEAL - 너비 7.5MM - 내경 95MM - 외경 113MM - 평면씰재질 NBR - 경도등급 N/R - 사용매체 AIR 원자력안전범주 NON NUCLEAR SAFETY RELATED 품질등급 S등급 제작사 한신기계공업(주) - 모델번호 AL-150H - 부품번호 P-GA01-002(517069) | 한신기계공업(주) | AL-150H | P-GA01-002(517069)
2022 | 4 | 계획예방정비용 | 새울 | 1발전소 | 2(신4) | 3 | 200533723 | 정비부분품(SPAR) | 국내 | S | 씰,일반형 | 씰,일반형,DOUBLE LIP SEAL,7.5MM,95MM,113MM,N | EA | 8 | 기계부 | 유희철 | 052-715-5142 | 품명 씰,일반형 - 평면씰타입 DOUBLE LIP SEAL - 너비 7.5MM - 내경 95MM - 외경 113MM - 평면씰재질 NBR - 경도등급 N/R - 사용매체 AIR 원자력안전범주 NON NUCLEAR SAFETY RELATED 품질등급 S등급 제작사 한신기계공업(주) - 모델번호 AL-150H - 부품번호 P-GA01-002(517069) | 한신기계공업(주) | AL-150H | P-GA01-002(517069)
2020 | 1 | 계획예방정비용 | 새울 | 1발전소 | 2(신4) | 1 | 200533755 | 정비부분품(SPAR) | 국내 | S | 부품키트,기계용 | 부품키트,기계용,주급수펌프터빈 MOP 정비용,MINOR SOFT GOO | SET | 6 | 기계부 | 하영민 | 052-715-5246 | 품명 부품키트,기계용 - 기계부품키트용도 주급수펌프터빈 MOP 정비용 - 기계부품키트타입 MINOR SOFT GOODS KIT - 구성품1 ORING(PP056SB1-113)*2 - 구성품2 ORING(PP056SB1-443)*2 - 구성품3 GASKET(S423GBN)*2 - 구성품4 RING(PP028KA-237)*1 - 구성품5 BEARING(PP047BEH)*1 - 구성품6 SEAL(PP057C-10)*1 - 최소포장단위 SET - 별칭 FWPTBN MOP MINOR KIT 원자력안전범주 NON NUCLEAR SAFETY RELATED 품질등급 S등급 제작사 한국스크류펌프 - 원기술규격서(OTS) SHINKORI 3&4, 9-526-M205 - 제작사 유형(MFR CATEGORY) OTHER SUPPLIER - 부품번호 PP028KA-237*2 - PP047BEH*1 - PP056SB1-113*2 - PP056SB1-443*2 - PP057C-10*1 - S423GBN*2 제작사 IMO PUMP - 모델번호 AG3DKH-350G MINOR KIT - 부품번호 PP028KA-237*2 - PP047BEH*1 - PP056SB1-113*2 - PP056SB1-443*2 - PP057C-10*1 - S423GBN*2 - 원기술규격서(OTS) SHINKORI 3&4, 9-526-M205 - 제작사 유형(MFR CATEGORY) ORIGINAL EQUIP. MANUFACTURER 제출서류목록 - 품질보증확인서(C of C) - 제작사 매뉴얼(또는 카탈로그) - 일반규격(S등급) 제작사 제품인증서 | IMO PUMP | AG3DKH-350G MINOR KIT | S423GBN*2
2020 | 4 | 계획예방정비용 | 새울 | 1발전소 | 1(신3) | 3 | 200533755 | 정비부분품(SPAR) | 국내 | S | 부품키트,기계용 | 부품키트,기계용,주급수펌프터빈 MOP 정비용,MINOR SOFT GOO | SET | 6 | 기계부 | 김기수 | 052-715-5143 | 품명 부품키트,기계용 - 기계부품키트용도 주급수펌프터빈 MOP 정비용 - 기계부품키트타입 MINOR SOFT GOODS KIT - 구성품1 ORING(PP056SB1-113)*2 - 구성품2 ORING(PP056SB1-443)*2 - 구성품3 GASKET(S423GBN)*2 - 구성품4 RING(PP028KA-237)*1 - 구성품5 BEARING(PP047BEH)*1 - 구성품6 SEAL(PP057C-10)*1 - 최소포장단위 SET - 별칭 FWPTBN MOP MINOR KIT 원자력안전범주 NON NUCLEAR SAFETY RELATED 품질등급 S등급 제작사 한국스크류펌프 - 원기술규격서(OTS) SHINKORI 3&4, 9-526-M205 - 제작사 유형(MFR CATEGORY) OTHER SUPPLIER - 부품번호 PP028KA-237*2 - PP047BEH*1 - PP056SB1-113*2 - PP056SB1-443*2 - PP057C-10*1 - S423GBN*2 제작사 IMO PUMP - 모델번호 AG3DKH-350G MINOR KIT - 부품번호 PP028KA-237*2 - PP047BEH*1 - PP056SB1-113*2 - PP056SB1-443*2 - PP057C-10*1 - S423GBN*2 - 원기술규격서(OTS) SHINKORI 3&4, 9-526-M205 - 제작사 유형(MFR CATEGORY) ORIGINAL EQUIP. MANUFACTURER 제출서류목록 - 품질보증확인서(C of C) - 제작사 매뉴얼(또는 카탈로그) - 일반규격(S등급) 제작사 제품인증서 | IMO PUMP | AG3DKH-350G MINOR KIT | S423GBN*2
2021 | 3 | 계획예방정비용 | 새울 | 1발전소 | 2(신4) | 2 | 200533755 | 정비부분품(SPAR) | 국내 | S | 부품키트,기계용 | 부품키트,기계용,주급수펌프터빈 MOP 정비용,MINOR SOFT GOO | SET | 6 | 기계부 | 하영민 | 052-715-5246 | 품명 부품키트,기계용 - 기계부품키트용도 주급수펌프터빈 MOP 정비용 - 기계부품키트타입 MINOR SOFT GOODS KIT - 구성품1 ORING(PP056SB1-113)*2 - 구성품2 ORING(PP056SB1-443)*2 - 구성품3 GASKET(S423GBN)*2 - 구성품4 RING(PP028KA-237)*1 - 구성품5 BEARING(PP047BEH)*1 - 구성품6 SEAL(PP057C-10)*1 - 최소포장단위 SET - 별칭 FWPTBN MOP MINOR KIT 원자력안전범주 NON NUCLEAR SAFETY RELATED 품질등급 S등급 제작사 한국스크류펌프 - 원기술규격서(OTS) SHINKORI 3&4, 9-526-M205 - 제작사 유형(MFR CATEGORY) OTHER SUPPLIER - 부품번호 PP028KA-237*2 - PP047BEH*1 - PP056SB1-113*2 - PP056SB1-443*2 - PP057C-10*1 - S423GBN*2 제작사 IMO PUMP - 모델번호 AG3DKH-350G MINOR KIT - 부품번호 PP028KA-237*2 - PP047BEH*1 - PP056SB1-113*2 - PP056SB1-443*2 - PP057C-10*1 - S423GBN*2 - 원기술규격서(OTS) SHINKORI 3&4, 9-526-M205 - 제작사 유형(MFR CATEGORY) ORIGINAL EQUIP. MANUFACTURER 제출서류목록 - 품질보증확인서(C of C) - 제작사 매뉴얼(또는 카탈로그) - 일반규격(S등급) 제작사 제품인증서 | IMO PUMP | AG3DKH-350G MINOR KIT | S423GBN*2
2022 | 2 | 계획예방정비용 | 새울 | 1발전소 | 1(신3) | 4 | 200533755 | 정비부분품(SPAR) | 국내 | S | 부품키트,기계용 | 부품키트,기계용,주급수펌프터빈 MOP 정비용,MINOR SOFT GOO | SET | 6 | 기계부 | 김기수 | 052-715-5143 | 품명 부품키트,기계용 - 기계부품키트용도 주급수펌프터빈 MOP 정비용 - 기계부품키트타입 MINOR SOFT GOODS KIT - 구성품1 ORING(PP056SB1-113)*2 - 구성품2 ORING(PP056SB1-443)*2 - 구성품3 GASKET(S423GBN)*2 - 구성품4 RING(PP028KA-237)*1 - 구성품5 BEARING(PP047BEH)*1 - 구성품6 SEAL(PP057C-10)*1 - 최소포장단위 SET - 별칭 FWPTBN MOP MINOR KIT 원자력안전범주 NON NUCLEAR SAFETY RELATED 품질등급 S등급 제작사 한국스크류펌프 - 원기술규격서(OTS) SHINKORI 3&4, 9-526-M205 - 제작사 유형(MFR CATEGORY) OTHER SUPPLIER - 부품번호 PP028KA-237*2 - PP047BEH*1 - PP056SB1-113*2 - PP056SB1-443*2 - PP057C-10*1 - S423GBN*2 제작사 IMO PUMP - 모델번호 AG3DKH-350G MINOR KIT - 부품번호 PP028KA-237*2 - PP047BEH*1 - PP056SB1-113*2 - PP056SB1-443*2 - PP057C-10*1 - S423GBN*2 - 원기술규격서(OTS) SHINKORI 3&4, 9-526-M205 - 제작사 유형(MFR CATEGORY) ORIGINAL EQUIP. MANUFACTURER 제출서류목록 - 품질보증확인서(C of C) - 제작사 매뉴얼(또는 카탈로그) - 일반규격(S등급) 제작사 제품인증서 | IMO PUMP | AG3DKH-350G MINOR KIT | S423GBN*2
2022 | 4 | 계획예방정비용 | 새울 | 1발전소 | 2(신4) | 3 | 200533755 | 정비부분품(SPAR) | 국내 | S | 부품키트,기계용 | 부품키트,기계용,주급수펌프터빈 MOP 정비용,MINOR SOFT GOO | SET | 6 | 기계부 | 김기수 | 052-715-5143 | 품명 부품키트,기계용 - 기계부품키트용도 주급수펌프터빈 MOP 정비용 - 기계부품키트타입 MINOR SOFT GOODS KIT - 구성품1 ORING(PP056SB1-113)*2 - 구성품2 ORING(PP056SB1-443)*2 - 구성품3 GASKET(S423GBN)*2 - 구성품4 RING(PP028KA-237)*1 - 구성품5 BEARING(PP047BEH)*1 - 구성품6 SEAL(PP057C-10)*1 - 최소포장단위 SET - 별칭 FWPTBN MOP MINOR KIT 원자력안전범주 NON NUCLEAR SAFETY RELATED 품질등급 S등급 제작사 한국스크류펌프 - 원기술규격서(OTS) SHINKORI 3&4, 9-526-M205 - 제작사 유형(MFR CATEGORY) OTHER SUPPLIER - 부품번호 PP028KA-237*2 - PP047BEH*1 - PP056SB1-113*2 - PP056SB1-443*2 - PP057C-10*1 - S423GBN*2 제작사 IMO PUMP - 모델번호 AG3DKH-350G MINOR KIT - 부품번호 PP028KA-237*2 - PP047BEH*1 - PP056SB1-113*2 - PP056SB1-443*2 - PP057C-10*1 - S423GBN*2 - 원기술규격서(OTS) SHINKORI 3&4, 9-526-M205 - 제작사 유형(MFR CATEGORY) ORIGINAL EQUIP. MANUFACTURER 제출서류목록 - 품질보증확인서(C of C) - 제작사 매뉴얼(또는 카탈로그) - 일반규격(S등급) 제작사 제품인증서 | IMO PUMP | AG3DKH-350G MINOR KIT | S423GBN*2
2020 | 2 | 계획예방정비용 | 월성 | 3발전소 | 6(신2) | 4 | 200533860 | 정비부분품(SPAR) | 국내 | S | 필터 엘리맨트 | 필터 엘리맨트,원심식 공기압축기 흡기 필터,1EA,AIR FILTER | EA | 12 | 기계부 | 박우상 | 054-779-5746 | 품명 필터 엘리맨트 - 필터엘리멘트용도 원심식 공기압축기 흡기 필터 - 최소포장단위 1EA - 별칭 AIR FILTER ELEMENT 원자력안전범주 NON NUCLEAR SAFETY RELATED 품질등급 S등급 제작사 에이치에스디엔진(주)[구 두산엔진(주)] - 도면 품목번호 15 - 도면번호 4330-3100-00 - 모델번호 LT-2156 - 부품번호 2310-8801-00 - 제작사 유형(MFR CATEGORY) ORIGINAL EQUIP. SUPPLIER - 원기술규격서(OTS) SHINWOLSONG 1&2, 9-591-M263 제작사 범한산업(주) - 모델번호 LT-2156 - 부품번호 2310-8801-00 - 원기술규격서(OTS) SHINWOLSONG 1&2, 9-591-M263 - 제작사 유형(MFR CATEGORY) ORIGINAL EQUIP. MANUFACTURER - 도면 품목번호 15 - 도면번호 4330-3100-00 제출서류목록 - 일반규격(S등급) 제작사 제품인증서 | 에이치에스디엔진(주)[구 두산엔진(주)] | LT-2156 | 2310-8801-00
2020 | 3 | 계획예방정비용 | 월성 | 3발전소 | 5(신1) | 6 | 200533860 | 정비부분품(SPAR) | 국내 | S | 필터 엘리맨트 | 필터 엘리맨트,원심식 공기압축기 흡기 필터,1EA,AIR FILTER | EA | 12 | 기계부 | 박우상 | 054-779-5746 | 품명 필터 엘리맨트 - 필터엘리멘트용도 원심식 공기압축기 흡기 필터 - 최소포장단위 1EA - 별칭 AIR FILTER ELEMENT 원자력안전범주 NON NUCLEAR SAFETY RELATED 품질등급 S등급 제작사 에이치에스디엔진(주)[구 두산엔진(주)] - 도면 품목번호 15 - 도면번호 4330-3100-00 - 모델번호 LT-2156 - 부품번호 2310-8801-00 - 제작사 유형(MFR CATEGORY) ORIGINAL EQUIP. SUPPLIER - 원기술규격서(OTS) SHINWOLSONG 1&2, 9-591-M263 제작사 범한산업(주) - 모델번호 LT-2156 - 부품번호 2310-8801-00 - 원기술규격서(OTS) SHINWOLSONG 1&2, 9-591-M263 - 제작사 유형(MFR CATEGORY) ORIGINAL EQUIP. MANUFACTURER - 도면 품목번호 15 - 도면번호 4330-3100-00 제출서류목록 - 일반규격(S등급) 제작사 제품인증서 | 에이치에스디엔진(주)[구 두산엔진(주)] | LT-2156 | 2310-8801-00
2021 | 4 | 계획예방정비용 | 월성 | 3발전소 | 6(신2) | 5 | 200533860 | 정비부분품(SPAR) | 국내 | S | 필터 엘리맨트 | 필터 엘리맨트,원심식 공기압축기 흡기 필터,1EA,AIR FILTER | EA | 12 | 기계부 | 박우상 | 054-779-5746 | 품명 필터 엘리맨트 - 필터엘리멘트용도 원심식 공기압축기 흡기 필터 - 최소포장단위 1EA - 별칭 AIR FILTER ELEMENT 원자력안전범주 NON NUCLEAR SAFETY RELATED 품질등급 S등급 제작사 에이치에스디엔진(주)[구 두산엔진(주)] - 도면 품목번호 15 - 도면번호 4330-3100-00 - 모델번호 LT-2156 - 부품번호 2310-8801-00 - 제작사 유형(MFR CATEGORY) ORIGINAL EQUIP. SUPPLIER - 원기술규격서(OTS) SHINWOLSONG 1&2, 9-591-M263 제작사 범한산업(주) - 모델번호 LT-2156 - 부품번호 2310-8801-00 - 원기술규격서(OTS) SHINWOLSONG 1&2, 9-591-M263 - 제작사 유형(MFR CATEGORY) ORIGINAL EQUIP. MANUFACTURER - 도면 품목번호 15 - 도면번호 4330-3100-00 제출서류목록 - 일반규격(S등급) 제작사 제품인증서 | 에이치에스디엔진(주)[구 두산엔진(주)] | LT-2156 | 2310-8801-00
2022 | 1 | 계획예방정비용 | 월성 | 3발전소 | 5(신1) | 7 | 200533860 | 정비부분품(SPAR) | 국내 | S | 필터 엘리맨트 | 필터 엘리맨트,원심식 공기압축기 흡기 필터,1EA,AIR FILTER | EA | 12 | 기계부 | 박우상 | 054-779-5746 | 품명 필터 엘리맨트 - 필터엘리멘트용도 원심식 공기압축기 흡기 필터 - 최소포장단위 1EA - 별칭 AIR FILTER ELEMENT 원자력안전범주 NON NUCLEAR SAFETY RELATED 품질등급 S등급 제작사 에이치에스디엔진(주)[구 두산엔진(주)] - 도면 품목번호 15 - 도면번호 4330-3100-00 - 모델번호 LT-2156 - 부품번호 2310-8801-00 - 제작사 유형(MFR CATEGORY) ORIGINAL EQUIP. SUPPLIER - 원기술규격서(OTS) SHINWOLSONG 1&2, 9-591-M263 제작사 범한산업(주) - 모델번호 LT-2156 - 부품번호 2310-8801-00 - 원기술규격서(OTS) SHINWOLSONG 1&2, 9-591-M263 - 제작사 유형(MFR CATEGORY) ORIGINAL EQUIP. MANUFACTURER - 도면 품목번호 15 - 도면번호 4330-3100-00 제출서류목록 - 일반규격(S등급) 제작사 제품인증서 | 에이치에스디엔진(주)[구 두산엔진(주)] | LT-2156 | 2310-8801-00
2020 | 2 | 계획예방정비용 | 월성 | 3발전소 | 6(신2) | 4 | 200533872 | 정비부분품(SPAR) | 국내 | S | 수리 키트,압축기용 | 수리 키트,압축기용,3RD CYLINDER KIT(가스켓, 오링),GAS | SET | 4 | 기계부 | 박우상 | 054-779-5746 | 품명 수리 키트,압축기용 - 별칭 3RD CYLINDER KIT(가스켓, 오링) - 구성품 GASKET RING(1EA) - 구성품2 PACKING, CYLINDER HEAD(1EA) - 구성품3 O-RING(1EA) 원자력안전범주 NON NUCLEAR SAFETY RELATED 품질등급 S등급 제작사 에이치에스디엔진(주)[구 두산엔진(주)] - 도면 품목번호 6,7,15 - 도면번호 4360-3300-02 - 모델번호 LT-2156 - 부품번호 2110-1202-00(1EA) - 2110-1203-00(1EA) - 3803-7950-00(1EA) - 원기술규격서(OTS) SHINWOLSONG 1&2, 9-591-M263 - 제작사 유형(MFR CATEGORY) ORIGINAL EQUIP. SUPPLIER 제작사 범한산업(주) - 원기술규격서(OTS) SHINWOLSONG 1&2, 9-591-M263 - 제작사 유형(MFR CATEGORY) ORIGINAL EQUIP. MANUFACTURER - 부품번호 2110-1202-00(1EA) - 2110-1203-00(1EA) - 3803-7950-00(1EA) - 모델번호 LT-2156 - 도면번호 4360-3300-02 - 도면 품목번호 6,7,15 제출서류목록 - 일반규격(S등급) 제작사 제품인증서 | 에이치에스디엔진(주)[구 두산엔진(주)] | LT-2156 | 3803-7950-00(1EA)
2020 | 3 | 계획예방정비용 | 월성 | 3발전소 | 5(신1) | 6 | 200533872 | 정비부분품(SPAR) | 국내 | S | 수리 키트,압축기용 | 수리 키트,압축기용,3RD CYLINDER KIT(가스켓, 오링),GAS | SET | 4 | 기계부 | 박우상 | 054-779-5746 | 품명 수리 키트,압축기용 - 별칭 3RD CYLINDER KIT(가스켓, 오링) - 구성품 GASKET RING(1EA) - 구성품2 PACKING, CYLINDER HEAD(1EA) - 구성품3 O-RING(1EA) 원자력안전범주 NON NUCLEAR SAFETY RELATED 품질등급 S등급 제작사 에이치에스디엔진(주)[구 두산엔진(주)] - 도면 품목번호 6,7,15 - 도면번호 4360-3300-02 - 모델번호 LT-2156 - 부품번호 2110-1202-00(1EA) - 2110-1203-00(1EA) - 3803-7950-00(1EA) - 원기술규격서(OTS) SHINWOLSONG 1&2, 9-591-M263 - 제작사 유형(MFR CATEGORY) ORIGINAL EQUIP. SUPPLIER 제작사 범한산업(주) - 원기술규격서(OTS) SHINWOLSONG 1&2, 9-591-M263 - 제작사 유형(MFR CATEGORY) ORIGINAL EQUIP. MANUFACTURER - 부품번호 2110-1202-00(1EA) - 2110-1203-00(1EA) - 3803-7950-00(1EA) - 모델번호 LT-2156 - 도면번호 4360-3300-02 - 도면 품목번호 6,7,15 제출서류목록 - 일반규격(S등급) 제작사 제품인증서 | 에이치에스디엔진(주)[구 두산엔진(주)] | LT-2156 | 3803-7950-00(1EA)
2021 | 4 | 계획예방정비용 | 월성 | 3발전소 | 6(신2) | 5 | 200533872 | 정비부분품(SPAR) | 국내 | S | 수리 키트,압축기용 | 수리 키트,압축기용,3RD CYLINDER KIT(가스켓, 오링),GAS | SET | 4 | 기계부 | 박우상 | 054-779-5746 | 품명 수리 키트,압축기용 - 별칭 3RD CYLINDER KIT(가스켓, 오링) - 구성품 GASKET RING(1EA) - 구성품2 PACKING, CYLINDER HEAD(1EA) - 구성품3 O-RING(1EA) 원자력안전범주 NON NUCLEAR SAFETY RELATED 품질등급 S등급 제작사 에이치에스디엔진(주)[구 두산엔진(주)] - 도면 품목번호 6,7,15 - 도면번호 4360-3300-02 - 모델번호 LT-2156 - 부품번호 2110-1202-00(1EA) - 2110-1203-00(1EA) - 3803-7950-00(1EA) - 원기술규격서(OTS) SHINWOLSONG 1&2, 9-591-M263 - 제작사 유형(MFR CATEGORY) ORIGINAL EQUIP. SUPPLIER 제작사 범한산업(주) - 원기술규격서(OTS) SHINWOLSONG 1&2, 9-591-M263 - 제작사 유형(MFR CATEGORY) ORIGINAL EQUIP. MANUFACTURER - 부품번호 2110-1202-00(1EA) - 2110-1203-00(1EA) - 3803-7950-00(1EA) - 모델번호 LT-2156 - 도면번호 4360-3300-02 - 도면 품목번호 6,7,15 제출서류목록 - 일반규격(S등급) 제작사 제품인증서 | 에이치에스디엔진(주)[구 두산엔진(주)] | LT-2156 | 3803-7950-00(1EA)
2022 | 1 | 계획예방정비용 | 월성 | 3발전소 | 5(신1) | 7 | 200533872 | 정비부분품(SPAR) | 국내 | S | 수리 키트,압축기용 | 수리 키트,압축기용,3RD CYLINDER KIT(가스켓, 오링),GAS | SET | 4 | 기계부 | 박우상 | 054-779-5746 | 품명 수리 키트,압축기용 - 별칭 3RD CYLINDER KIT(가스켓, 오링) - 구성품 GASKET RING(1EA) - 구성품2 PACKING, CYLINDER HEAD(1EA) - 구성품3 O-RING(1EA) 원자력안전범주 NON NUCLEAR SAFETY RELATED 품질등급 S등급 제작사 에이치에스디엔진(주)[구 두산엔진(주)] - 도면 품목번호 6,7,15 - 도면번호 4360-3300-02 - 모델번호 LT-2156 - 부품번호 2110-1202-00(1EA) - 2110-1203-00(1EA) - 3803-7950-00(1EA) - 원기술규격서(OTS) SHINWOLSONG 1&2, 9-591-M263 - 제작사 유형(MFR CATEGORY) ORIGINAL EQUIP. SUPPLIER 제작사 범한산업(주) - 원기술규격서(OTS) SHINWOLSONG 1&2, 9-591-M263 - 제작사 유형(MFR CATEGORY) ORIGINAL EQUIP. MANUFACTURER - 부품번호 2110-1202-00(1EA) - 2110-1203-00(1EA) - 3803-7950-00(1EA) - 모델번호 LT-2156 - 도면번호 4360-3300-02 - 도면 품목번호 6,7,15 제출서류목록 - 일반규격(S등급) 제작사 제품인증서 | 에이치에스디엔진(주)[구 두산엔진(주)] | LT-2156 | 3803-7950-00(1EA)
2020 | 1 | 계획예방정비용 | 새울 | 1발전소 | 2(신4) | 1 | 200533946 | 정비부분품(SPAR) | 국내 | A | 오-링 | 오-링,54.625 INCH,0.375 INCH,EPDM,BASE FL | EA | 1 | 기계부 | 강흥석 | 052-715-5041 | 품명 오-링 - 내경 54.625 INCH - 두께 0.375 INCH - 오-링재질 EPDM - 별칭 BASE FLANGE INNER O-RING 원자력안전범주 NON NUCLEAR SAFETY RELATED 품질등급 A등급 제작사 두산중공업(주) - 도면 품목번호 5 - 도면번호 9-235-Z-175-004C - D-HC-31800-C04 - 부품번호 5 - 원설계규격서(ODS) SHINKORI 3&4, 9-235-Z-404-001C - 제작사 유형(MFR CATEGORY) ORIGINAL EQUIP. MANUFACTURER 제출서류목록 - 품질보증계획서(QAM) - 품질증빙/제출서류목록(QVDL) - 품질보증확인서(C of C) | 두산중공업(주) |  | 5
2020 | 4 | 계획예방정비용 | 새울 | 1발전소 | 1(신3) | 3 | 200533946 | 정비부분품(SPAR) | 국내 | A | 오-링 | 오-링,54.625 INCH,0.375 INCH,EPDM,BASE FL | EA | 1 | 기계부 | 김준범 | 052-715-5243 | 품명 오-링 - 내경 54.625 INCH - 두께 0.375 INCH - 오-링재질 EPDM - 별칭 BASE FLANGE INNER O-RING 원자력안전범주 NON NUCLEAR SAFETY RELATED 품질등급 A등급 제작사 두산중공업(주) - 도면 품목번호 5 - 도면번호 9-235-Z-175-004C - D-HC-31800-C04 - 부품번호 5 - 원설계규격서(ODS) SHINKORI 3&4, 9-235-Z-404-001C - 제작사 유형(MFR CATEGORY) ORIGINAL EQUIP. MANUFACTURER 제출서류목록 - 품질보증계획서(QAM) - 품질증빙/제출서류목록(QVDL) - 품질보증확인서(C of C) | 두산중공업(주) |  | 5
2021 | 3 | 계획예방정비용 | 새울 | 1발전소 | 2(신4) | 2 | 200533946 | 정비부분품(SPAR) | 국내 | A | 오-링 | 오-링,54.625 INCH,0.375 INCH,EPDM,BASE FL | EA | 1 | 기계부 | 강흥석 | 052-715-5041 | 품명 오-링 - 내경 54.625 INCH - 두께 0.375 INCH - 오-링재질 EPDM - 별칭 BASE FLANGE INNER O-RING 원자력안전범주 NON NUCLEAR SAFETY RELATED 품질등급 A등급 제작사 두산중공업(주) - 도면 품목번호 5 - 도면번호 9-235-Z-175-004C - D-HC-31800-C04 - 부품번호 5 - 원설계규격서(ODS) SHINKORI 3&4, 9-235-Z-404-001C - 제작사 유형(MFR CATEGORY) ORIGINAL EQUIP. MANUFACTURER 제출서류목록 - 품질보증계획서(QAM) - 품질증빙/제출서류목록(QVDL) - 품질보증확인서(C of C) | 두산중공업(주) |  | 5
2022 | 2 | 계획예방정비용 | 새울 | 1발전소 | 1(신3) | 4 | 200533946 | 정비부분품(SPAR) | 국내 | A | 오-링 | 오-링,54.625 INCH,0.375 INCH,EPDM,BASE FL | EA | 1 | 기계부 | 김준범 | 052-715-5243 | 품명 오-링 - 내경 54.625 INCH - 두께 0.375 INCH - 오-링재질 EPDM - 별칭 BASE FLANGE INNER O-RING 원자력안전범주 NON NUCLEAR SAFETY RELATED 품질등급 A등급 제작사 두산중공업(주) - 도면 품목번호 5 - 도면번호 9-235-Z-175-004C - D-HC-31800-C04 - 부품번호 5 - 원설계규격서(ODS) SHINKORI 3&4, 9-235-Z-404-001C - 제작사 유형(MFR CATEGORY) ORIGINAL EQUIP. MANUFACTURER 제출서류목록 - 품질보증계획서(QAM) - 품질증빙/제출서류목록(QVDL) - 품질보증확인서(C of C) | 두산중공업(주) |  | 5
2022 | 4 | 계획예방정비용 | 새울 | 1발전소 | 2(신4) | 3 | 200533946 | 정비부분품(SPAR) | 국내 | A | 오-링 | 오-링,54.625 INCH,0.375 INCH,EPDM,BASE FL | EA | 1 | 기계부 | 강흥석 | 052-715-5041 | 품명 오-링 - 내경 54.625 INCH - 두께 0.375 INCH - 오-링재질 EPDM - 별칭 BASE FLANGE INNER O-RING 원자력안전범주 NON NUCLEAR SAFETY RELATED 품질등급 A등급 제작사 두산중공업(주) - 도면 품목번호 5 - 도면번호 9-235-Z-175-004C - D-HC-31800-C04 - 부품번호 5 - 원설계규격서(ODS) SHINKORI 3&4, 9-235-Z-404-001C - 제작사 유형(MFR CATEGORY) ORIGINAL EQUIP. MANUFACTURER 제출서류목록 - 품질보증계획서(QAM) - 품질증빙/제출서류목록(QVDL) - 품질보증확인서(C of C) | 두산중공업(주) |  | 5
2021 | 3 | 계획예방정비용 | 새울 | 1발전소 | 2(신4) | 2 | 200533947 | 정비부분품(SPAR) | 국내 | A | 패킹세트 | 패킹세트,GRAPHITE,PILLAR 6710N(END) * 4EA,PI | SET | 1 | 기계부 | 강증우 | 052-715-5241 | 품명 패킹세트 - 패킹세트재질 GRAPHITE - 구성품 PILLAR 6710N(END) * 4EA - 구성품2 PILLAR 6610N(INTERMEDIATE)*7EA - 특수사항 C OF C, MTR - 별칭 GLAND PACKING 원자력안전범주 NON NUCLEAR SAFETY RELATED 품질등급 A등급 제작사 일신밸브(주) - 도면번호 9-809-Z-171-016C - AD-708K-016 - 부품번호 103 - 원설계규격서(ODS) SHINKORI 3&4, 9-809-Z-404-001C - 제작사 유형(MFR CATEGORY) ORIGINAL EQUIP. MANUFACTURER 제출서류목록 - 품질증빙/제출서류목록(QVDL) - 품질보증확인서(C of C) - 재료시험보고서(MTR OR MILL SHEET) | 일신밸브(주) |  | 103
2022 | 2 | 계획예방정비용 | 새울 | 1발전소 | 1(신3) | 4 | 200533947 | 정비부분품(SPAR) | 국내 | A | 패킹세트 | 패킹세트,GRAPHITE,PILLAR 6710N(END) * 4EA,PI | SET | 1 | 기계부 | 김승호 | 052-715-5147 | 품명 패킹세트 - 패킹세트재질 GRAPHITE - 구성품 PILLAR 6710N(END) * 4EA - 구성품2 PILLAR 6610N(INTERMEDIATE)*7EA - 특수사항 C OF C, MTR - 별칭 GLAND PACKING 원자력안전범주 NON NUCLEAR SAFETY RELATED 품질등급 A등급 제작사 일신밸브(주) - 도면번호 9-809-Z-171-016C - AD-708K-016 - 부품번호 103 - 원설계규격서(ODS) SHINKORI 3&4, 9-809-Z-404-001C - 제작사 유형(MFR CATEGORY) ORIGINAL EQUIP. MANUFACTURER 제출서류목록 - 품질증빙/제출서류목록(QVDL) - 품질보증확인서(C of C) - 재료시험보고서(MTR OR MILL SHEET) | 일신밸브(주) |  | 103
2022 | 4 | 계획예방정비용 | 새울 | 1발전소 | 2(신4) | 3 | 200533947 | 정비부분품(SPAR) | 국내 | A | 패킹세트 | 패킹세트,GRAPHITE,PILLAR 6710N(END) * 4EA,PI | SET | 1 | 기계부 | 강증우 | 052-715-5241 | 품명 패킹세트 - 패킹세트재질 GRAPHITE - 구성품 PILLAR 6710N(END) * 4EA - 구성품2 PILLAR 6610N(INTERMEDIATE)*7EA - 특수사항 C OF C, MTR - 별칭 GLAND PACKING 원자력안전범주 NON NUCLEAR SAFETY RELATED 품질등급 A등급 제작사 일신밸브(주) - 도면번호 9-809-Z-171-016C - AD-708K-016 - 부품번호 103 - 원설계규격서(ODS) SHINKORI 3&4, 9-809-Z-404-001C - 제작사 유형(MFR CATEGORY) ORIGINAL EQUIP. MANUFACTURER 제출서류목록 - 품질증빙/제출서류목록(QVDL) - 품질보증확인서(C of C) - 재료시험보고서(MTR OR MILL SHEET) | 일신밸브(주) |  | 103
2020 | 1 | 계획예방정비용 | 새울 | 1발전소 | 2(신4) | 1 | 200533948 | 정비부분품(SPAR) | 국내 | A | 오-링 | 오-링,38.65 INCH,39.40 INCH,0.375 INCH,EP | EA | 1 | 기계부 | 강흥석 | 052-715-5041 | 품명 오-링 - 내경 38.65 INCH - 외경 39.40 INCH - 두께 0.375 INCH - 오-링재질 EPDM E603 혹은 EPDM - 별칭 BLIND FLANGE OUTER O-RING 원자력안전범주 NON NUCLEAR SAFETY RELATED 품질등급 A등급 제작사 두산중공업(주) - 도면번호 9-235-Z-175-004C - D-HC-31800-C04 - 부품번호 12 - 원설계규격서(ODS) SHINKORI 3&4, 9-235-Z-403-001 - 제작사 유형(MFR CATEGORY) ORIGINAL EQUIP. SUPPLIER 제출서류목록 - 품질증빙/제출서류목록(QVDL) - 품질보증확인서(C of C) | 두산중공업(주) |  | 12
2020 | 1 | 계획예방정비용 | 새울 | 1발전소 | 2(신4) | 1 | 200533948 | 정비부분품(SPAR) | 국내 | A | 오-링 | 오-링,38.65 INCH,39.40 INCH,0.375 INCH,EP | EA | 1 | 기계부 | 김영준 | 052-715-5248 | 품명 오-링 - 내경 38.65 INCH - 외경 39.40 INCH - 두께 0.375 INCH - 오-링재질 EPDM E603 혹은 EPDM - 별칭 BLIND FLANGE OUTER O-RING 원자력안전범주 NON NUCLEAR SAFETY RELATED 품질등급 A등급 제작사 두산중공업(주) - 도면번호 9-235-Z-175-004C - D-HC-31800-C04 - 부품번호 12 - 원설계규격서(ODS) SHINKORI 3&4, 9-235-Z-403-001 - 제작사 유형(MFR CATEGORY) ORIGINAL EQUIP. SUPPLIER 제출서류목록 - 품질증빙/제출서류목록(QVDL) - 품질보증확인서(C of C) | 두산중공업(주) |  | 12
2020 | 4 | 계획예방정비용 | 새울 | 1발전소 | 1(신3) | 3 | 200533948 | 정비부분품(SPAR) | 국내 | A | 오-링 | 오-링,38.65 INCH,39.40 INCH,0.375 INCH,EP | EA | 1 | 기계부 | 김영준 | 052-715-5248 | 품명 오-링 - 내경 38.65 INCH - 외경 39.40 INCH - 두께 0.375 INCH - 오-링재질 EPDM E603 혹은 EPDM - 별칭 BLIND FLANGE OUTER O-RING 원자력안전범주 NON NUCLEAR SAFETY RELATED 품질등급 A등급 제작사 두산중공업(주) - 도면번호 9-235-Z-175-004C - D-HC-31800-C04 - 부품번호 12 - 원설계규격서(ODS) SHINKORI 3&4, 9-235-Z-403-001 - 제작사 유형(MFR CATEGORY) ORIGINAL EQUIP. SUPPLIER 제출서류목록 - 품질증빙/제출서류목록(QVDL) - 품질보증확인서(C of C) | 두산중공업(주) |  | 12
2020 | 4 | 계획예방정비용 | 새울 | 1발전소 | 1(신3) | 3 | 200533948 | 정비부분품(SPAR) | 국내 | A | 오-링 | 오-링,38.65 INCH,39.40 INCH,0.375 INCH,EP | EA | 1 | 기계부 | 김준범 | 052-715-5243 | 품명 오-링 - 내경 38.65 INCH - 외경 39.40 INCH - 두께 0.375 INCH - 오-링재질 EPDM E603 혹은 EPDM - 별칭 BLIND FLANGE OUTER O-RING 원자력안전범주 NON NUCLEAR SAFETY RELATED 품질등급 A등급 제작사 두산중공업(주) - 도면번호 9-235-Z-175-004C - D-HC-31800-C04 - 부품번호 12 - 원설계규격서(ODS) SHINKORI 3&4, 9-235-Z-403-001 - 제작사 유형(MFR CATEGORY) ORIGINAL EQUIP. SUPPLIER 제출서류목록 - 품질증빙/제출서류목록(QVDL) - 품질보증확인서(C of C) | 두산중공업(주) |  | 12
2021 | 3 | 계획예방정비용 | 새울 | 1발전소 | 2(신4) | 2 | 200533948 | 정비부분품(SPAR) | 국내 | A | 오-링 | 오-링,38.65 INCH,39.40 INCH,0.375 INCH,EP | EA | 1 | 기계부 | 강흥석 | 052-715-5041 | 품명 오-링 - 내경 38.65 INCH - 외경 39.40 INCH - 두께 0.375 INCH - 오-링재질 EPDM E603 혹은 EPDM - 별칭 BLIND FLANGE OUTER O-RING 원자력안전범주 NON NUCLEAR SAFETY RELATED 품질등급 A등급 제작사 두산중공업(주) - 도면번호 9-235-Z-175-004C - D-HC-31800-C04 - 부품번호 12 - 원설계규격서(ODS) SHINKORI 3&4, 9-235-Z-403-001 - 제작사 유형(MFR CATEGORY) ORIGINAL EQUIP. SUPPLIER 제출서류목록 - 품질증빙/제출서류목록(QVDL) - 품질보증확인서(C of C) | 두산중공업(주) |  | 12
2021 | 3 | 계획예방정비용 | 새울 | 1발전소 | 2(신4) | 2 | 200533948 | 정비부분품(SPAR) | 국내 | A | 오-링 | 오-링,38.65 INCH,39.40 INCH,0.375 INCH,EP | EA | 1 | 기계부 | 김영준 | 052-715-5248 | 품명 오-링 - 내경 38.65 INCH - 외경 39.40 INCH - 두께 0.375 INCH - 오-링재질 EPDM E603 혹은 EPDM - 별칭 BLIND FLANGE OUTER O-RING 원자력안전범주 NON NUCLEAR SAFETY RELATED 품질등급 A등급 제작사 두산중공업(주) - 도면번호 9-235-Z-175-004C - D-HC-31800-C04 - 부품번호 12 - 원설계규격서(ODS) SHINKORI 3&4, 9-235-Z-403-001 - 제작사 유형(MFR CATEGORY) ORIGINAL EQUIP. SUPPLIER 제출서류목록 - 품질증빙/제출서류목록(QVDL) - 품질보증확인서(C of C) | 두산중공업(주) |  | 12
2022 | 2 | 계획예방정비용 | 새울 | 1발전소 | 1(신3) | 4 | 200533948 | 정비부분품(SPAR) | 국내 | A | 오-링 | 오-링,38.65 INCH,39.40 INCH,0.375 INCH,EP | EA | 1 | 기계부 | 김영준 | 052-715-5248 | 품명 오-링 - 내경 38.65 INCH - 외경 39.40 INCH - 두께 0.375 INCH - 오-링재질 EPDM E603 혹은 EPDM - 별칭 BLIND FLANGE OUTER O-RING 원자력안전범주 NON NUCLEAR SAFETY RELATED 품질등급 A등급 제작사 두산중공업(주) - 도면번호 9-235-Z-175-004C - D-HC-31800-C04 - 부품번호 12 - 원설계규격서(ODS) SHINKORI 3&4, 9-235-Z-403-001 - 제작사 유형(MFR CATEGORY) ORIGINAL EQUIP. SUPPLIER 제출서류목록 - 품질증빙/제출서류목록(QVDL) - 품질보증확인서(C of C) | 두산중공업(주) |  | 12
2022 | 2 | 계획예방정비용 | 새울 | 1발전소 | 1(신3) | 4 | 200533948 | 정비부분품(SPAR) | 국내 | A | 오-링 | 오-링,38.65 INCH,39.40 INCH,0.375 INCH,EP | EA | 1 | 기계부 | 김준범 | 052-715-5243 | 품명 오-링 - 내경 38.65 INCH - 외경 39.40 INCH - 두께 0.375 INCH - 오-링재질 EPDM E603 혹은 EPDM - 별칭 BLIND FLANGE OUTER O-RING 원자력안전범주 NON NUCLEAR SAFETY RELATED 품질등급 A등급 제작사 두산중공업(주) - 도면번호 9-235-Z-175-004C - D-HC-31800-C04 - 부품번호 12 - 원설계규격서(ODS) SHINKORI 3&4, 9-235-Z-403-001 - 제작사 유형(MFR CATEGORY) ORIGINAL EQUIP. SUPPLIER 제출서류목록 - 품질증빙/제출서류목록(QVDL) - 품질보증확인서(C of C) | 두산중공업(주) |  | 12
2022 | 4 | 계획예방정비용 | 새울 | 1발전소 | 2(신4) | 3 | 200533948 | 정비부분품(SPAR) | 국내 | A | 오-링 | 오-링,38.65 INCH,39.40 INCH,0.375 INCH,EP | EA | 1 | 기계부 | 강흥석 | 052-715-5041 | 품명 오-링 - 내경 38.65 INCH - 외경 39.40 INCH - 두께 0.375 INCH - 오-링재질 EPDM E603 혹은 EPDM - 별칭 BLIND FLANGE OUTER O-RING 원자력안전범주 NON NUCLEAR SAFETY RELATED 품질등급 A등급 제작사 두산중공업(주) - 도면번호 9-235-Z-175-004C - D-HC-31800-C04 - 부품번호 12 - 원설계규격서(ODS) SHINKORI 3&4, 9-235-Z-403-001 - 제작사 유형(MFR CATEGORY) ORIGINAL EQUIP. SUPPLIER 제출서류목록 - 품질증빙/제출서류목록(QVDL) - 품질보증확인서(C of C) | 두산중공업(주) |  | 12
2020 | 1 | 계획예방정비용 | 새울 | 1발전소 | 2(신4) | 1 | 200533949 | 정비부분품(SPAR) | 국내 | A | 오-링 | 오-링,36.44 INCH,37.19 INCH,0.375 INCH,EP | EA | 1 | 기계부 | 강흥석 | 052-715-5041 | 품명 오-링 - 내경 36.44 INCH - 외경 37.19 INCH - 두께 0.375 INCH - 오-링재질 EPDM E603 혹은 EPDM - 별칭 BLIND FLANGE INNER O-RING 원자력안전범주 NON NUCLEAR SAFETY RELATED 품질등급 A등급 제작사 두산중공업(주) - 도면번호 9-235-Z-175-004C - D-HC-31800-C04 - 부품번호 13 - 원설계규격서(ODS) SHINKORI 3&4, 9-235-Z-403-001 - 제작사 유형(MFR CATEGORY) ORIGINAL EQUIP. SUPPLIER 제출서류목록 - 품질증빙/제출서류목록(QVDL) - 품질보증확인서(C of C) | 두산중공업(주) |  | 13
2020 | 1 | 계획예방정비용 | 새울 | 1발전소 | 2(신4) | 1 | 200533949 | 정비부분품(SPAR) | 국내 | A | 오-링 | 오-링,36.44 INCH,37.19 INCH,0.375 INCH,EP | EA | 1 | 기계부 | 김영준 | 052-715-5248 | 품명 오-링 - 내경 36.44 INCH - 외경 37.19 INCH - 두께 0.375 INCH - 오-링재질 EPDM E603 혹은 EPDM - 별칭 BLIND FLANGE INNER O-RING 원자력안전범주 NON NUCLEAR SAFETY RELATED 품질등급 A등급 제작사 두산중공업(주) - 도면번호 9-235-Z-175-004C - D-HC-31800-C04 - 부품번호 13 - 원설계규격서(ODS) SHINKORI 3&4, 9-235-Z-403-001 - 제작사 유형(MFR CATEGORY) ORIGINAL EQUIP. SUPPLIER 제출서류목록 - 품질증빙/제출서류목록(QVDL) - 품질보증확인서(C of C) | 두산중공업(주) |  | 13
2020 | 4 | 계획예방정비용 | 새울 | 1발전소 | 1(신3) | 3 | 200533949 | 정비부분품(SPAR) | 국내 | A | 오-링 | 오-링,36.44 INCH,37.19 INCH,0.375 INCH,EP | EA | 1 | 기계부 | 김영준 | 052-715-5248 | 품명 오-링 - 내경 36.44 INCH - 외경 37.19 INCH - 두께 0.375 INCH - 오-링재질 EPDM E603 혹은 EPDM - 별칭 BLIND FLANGE INNER O-RING 원자력안전범주 NON NUCLEAR SAFETY RELATED 품질등급 A등급 제작사 두산중공업(주) - 도면번호 9-235-Z-175-004C - D-HC-31800-C04 - 부품번호 13 - 원설계규격서(ODS) SHINKORI 3&4, 9-235-Z-403-001 - 제작사 유형(MFR CATEGORY) ORIGINAL EQUIP. SUPPLIER 제출서류목록 - 품질증빙/제출서류목록(QVDL) - 품질보증확인서(C of C) | 두산중공업(주) |  | 13
2020 | 4 | 계획예방정비용 | 새울 | 1발전소 | 1(신3) | 3 | 200533949 | 정비부분품(SPAR) | 국내 | A | 오-링 | 오-링,36.44 INCH,37.19 INCH,0.375 INCH,EP | EA | 1 | 기계부 | 김준범 | 052-715-5243 | 품명 오-링 - 내경 36.44 INCH - 외경 37.19 INCH - 두께 0.375 INCH - 오-링재질 EPDM E603 혹은 EPDM - 별칭 BLIND FLANGE INNER O-RING 원자력안전범주 NON NUCLEAR SAFETY RELATED 품질등급 A등급 제작사 두산중공업(주) - 도면번호 9-235-Z-175-004C - D-HC-31800-C04 - 부품번호 13 - 원설계규격서(ODS) SHINKORI 3&4, 9-235-Z-403-001 - 제작사 유형(MFR CATEGORY) ORIGINAL EQUIP. SUPPLIER 제출서류목록 - 품질증빙/제출서류목록(QVDL) - 품질보증확인서(C of C) | 두산중공업(주) |  | 13
2021 | 3 | 계획예방정비용 | 새울 | 1발전소 | 2(신4) | 2 | 200533949 | 정비부분품(SPAR) | 국내 | A | 오-링 | 오-링,36.44 INCH,37.19 INCH,0.375 INCH,EP | EA | 1 | 기계부 | 강흥석 | 052-715-5041 | 품명 오-링 - 내경 36.44 INCH - 외경 37.19 INCH - 두께 0.375 INCH - 오-링재질 EPDM E603 혹은 EPDM - 별칭 BLIND FLANGE INNER O-RING 원자력안전범주 NON NUCLEAR SAFETY RELATED 품질등급 A등급 제작사 두산중공업(주) - 도면번호 9-235-Z-175-004C - D-HC-31800-C04 - 부품번호 13 - 원설계규격서(ODS) SHINKORI 3&4, 9-235-Z-403-001 - 제작사 유형(MFR CATEGORY) ORIGINAL EQUIP. SUPPLIER 제출서류목록 - 품질증빙/제출서류목록(QVDL) - 품질보증확인서(C of C) | 두산중공업(주) |  | 13
2021 | 3 | 계획예방정비용 | 새울 | 1발전소 | 2(신4) | 2 | 200533949 | 정비부분품(SPAR) | 국내 | A | 오-링 | 오-링,36.44 INCH,37.19 INCH,0.375 INCH,EP | EA | 1 | 기계부 | 김영준 | 052-715-5248 | 품명 오-링 - 내경 36.44 INCH - 외경 37.19 INCH - 두께 0.375 INCH - 오-링재질 EPDM E603 혹은 EPDM - 별칭 BLIND FLANGE INNER O-RING 원자력안전범주 NON NUCLEAR SAFETY RELATED 품질등급 A등급 제작사 두산중공업(주) - 도면번호 9-235-Z-175-004C - D-HC-31800-C04 - 부품번호 13 - 원설계규격서(ODS) SHINKORI 3&4, 9-235-Z-403-001 - 제작사 유형(MFR CATEGORY) ORIGINAL EQUIP. SUPPLIER 제출서류목록 - 품질증빙/제출서류목록(QVDL) - 품질보증확인서(C of C) | 두산중공업(주) |  | 13
2022 | 2 | 계획예방정비용 | 새울 | 1발전소 | 1(신3) | 4 | 200533949 | 정비부분품(SPAR) | 국내 | A | 오-링 | 오-링,36.44 INCH,37.19 INCH,0.375 INCH,EP | EA | 1 | 기계부 | 김영준 | 052-715-5248 | 품명 오-링 - 내경 36.44 INCH - 외경 37.19 INCH - 두께 0.375 INCH - 오-링재질 EPDM E603 혹은 EPDM - 별칭 BLIND FLANGE INNER O-RING 원자력안전범주 NON NUCLEAR SAFETY RELATED 품질등급 A등급 제작사 두산중공업(주) - 도면번호 9-235-Z-175-004C - D-HC-31800-C04 - 부품번호 13 - 원설계규격서(ODS) SHINKORI 3&4, 9-235-Z-403-001 - 제작사 유형(MFR CATEGORY) ORIGINAL EQUIP. SUPPLIER 제출서류목록 - 품질증빙/제출서류목록(QVDL) - 품질보증확인서(C of C) | 두산중공업(주) |  | 13
2022 | 2 | 계획예방정비용 | 새울 | 1발전소 | 1(신3) | 4 | 200533949 | 정비부분품(SPAR) | 국내 | A | 오-링 | 오-링,36.44 INCH,37.19 INCH,0.375 INCH,EP | EA | 1 | 기계부 | 김준범 | 052-715-5243 | 품명 오-링 - 내경 36.44 INCH - 외경 37.19 INCH - 두께 0.375 INCH - 오-링재질 EPDM E603 혹은 EPDM - 별칭 BLIND FLANGE INNER O-RING 원자력안전범주 NON NUCLEAR SAFETY RELATED 품질등급 A등급 제작사 두산중공업(주) - 도면번호 9-235-Z-175-004C - D-HC-31800-C04 - 부품번호 13 - 원설계규격서(ODS) SHINKORI 3&4, 9-235-Z-403-001 - 제작사 유형(MFR CATEGORY) ORIGINAL EQUIP. SUPPLIER 제출서류목록 - 품질증빙/제출서류목록(QVDL) - 품질보증확인서(C of C) | 두산중공업(주) |  | 13
2022 | 4 | 계획예방정비용 | 새울 | 1발전소 | 2(신4) | 3 | 200533949 | 정비부분품(SPAR) | 국내 | A | 오-링 | 오-링,36.44 INCH,37.19 INCH,0.375 INCH,EP | EA | 1 | 기계부 | 강흥석 | 052-715-5041 | 품명 오-링 - 내경 36.44 INCH - 외경 37.19 INCH - 두께 0.375 INCH - 오-링재질 EPDM E603 혹은 EPDM - 별칭 BLIND FLANGE INNER O-RING 원자력안전범주 NON NUCLEAR SAFETY RELATED 품질등급 A등급 제작사 두산중공업(주) - 도면번호 9-235-Z-175-004C - D-HC-31800-C04 - 부품번호 13 - 원설계규격서(ODS) SHINKORI 3&4, 9-235-Z-403-001 - 제작사 유형(MFR CATEGORY) ORIGINAL EQUIP. SUPPLIER 제출서류목록 - 품질증빙/제출서류목록(QVDL) - 품질보증확인서(C of C) | 두산중공업(주) |  | 13
2020 | 1 | 계획예방정비용 | 새울 | 1발전소 | 2(신4) | 1 | 200533950 | 정비부분품(SPAR) | 국내 | A | 오-링 | 오-링,23.77 INCH,0.275 INCH,EPDM,POOL SEAL | EA | 8 | 기계부 | 김영준 | 052-715-5248 | 품명 오-링 - 내경 23.77 INCH - 두께 0.275 INCH - 오-링재질 EPDM - 별칭 POOL SEAL OUTER O-RING 원자력안전범주 NON NUCLEAR SAFETY RELATED 품질등급 A등급 제작사 두산중공업(주) - 도면 품목번호 7 - 도면번호 9-250-Z-175-001C/005C - D-HC-31300-C01/C05 - 부품번호 7 - 원기기 기기검증(EQ Category) SEISMIC QUALIFICATION - 원설계규격서(ODS) SHINKORI 3&4, 9-250-Z-404-001C - 제작사 유형(MFR CATEGORY) ORIGINAL EQUIP. MANUFACTURER 제출서류목록 - 품질보증계획서(QAM) - 품질증빙/제출서류목록(QVDL) - 품질보증확인서(C of C) | 두산중공업(주) |  | 7
2020 | 4 | 계획예방정비용 | 새울 | 1발전소 | 1(신3) | 3 | 200533950 | 정비부분품(SPAR) | 국내 | A | 오-링 | 오-링,23.77 INCH,0.275 INCH,EPDM,POOL SEAL | EA | 8 | 기계부 | 김영준 | 052-715-5248 | 품명 오-링 - 내경 23.77 INCH - 두께 0.275 INCH - 오-링재질 EPDM - 별칭 POOL SEAL OUTER O-RING 원자력안전범주 NON NUCLEAR SAFETY RELATED 품질등급 A등급 제작사 두산중공업(주) - 도면 품목번호 7 - 도면번호 9-250-Z-175-001C/005C - D-HC-31300-C01/C05 - 부품번호 7 - 원기기 기기검증(EQ Category) SEISMIC QUALIFICATION - 원설계규격서(ODS) SHINKORI 3&4, 9-250-Z-404-001C - 제작사 유형(MFR CATEGORY) ORIGINAL EQUIP. MANUFACTURER 제출서류목록 - 품질보증계획서(QAM) - 품질증빙/제출서류목록(QVDL) - 품질보증확인서(C of C) | 두산중공업(주) |  | 7
2021 | 3 | 계획예방정비용 | 새울 | 1발전소 | 2(신4) | 2 | 200533950 | 정비부분품(SPAR) | 국내 | A | 오-링 | 오-링,23.77 INCH,0.275 INCH,EPDM,POOL SEAL | EA | 8 | 기계부 | 김영준 | 052-715-5248 | 품명 오-링 - 내경 23.77 INCH - 두께 0.275 INCH - 오-링재질 EPDM - 별칭 POOL SEAL OUTER O-RING 원자력안전범주 NON NUCLEAR SAFETY RELATED 품질등급 A등급 제작사 두산중공업(주) - 도면 품목번호 7 - 도면번호 9-250-Z-175-001C/005C - D-HC-31300-C01/C05 - 부품번호 7 - 원기기 기기검증(EQ Category) SEISMIC QUALIFICATION - 원설계규격서(ODS) SHINKORI 3&4, 9-250-Z-404-001C - 제작사 유형(MFR CATEGORY) ORIGINAL EQUIP. MANUFACTURER 제출서류목록 - 품질보증계획서(QAM) - 품질증빙/제출서류목록(QVDL) - 품질보증확인서(C of C) | 두산중공업(주) |  | 7
2022 | 2 | 계획예방정비용 | 새울 | 1발전소 | 1(신3) | 4 | 200533950 | 정비부분품(SPAR) | 국내 | A | 오-링 | 오-링,23.77 INCH,0.275 INCH,EPDM,POOL SEAL | EA | 8 | 기계부 | 김영준 | 052-715-5248 | 품명 오-링 - 내경 23.77 INCH - 두께 0.275 INCH - 오-링재질 EPDM - 별칭 POOL SEAL OUTER O-RING 원자력안전범주 NON NUCLEAR SAFETY RELATED 품질등급 A등급 제작사 두산중공업(주) - 도면 품목번호 7 - 도면번호 9-250-Z-175-001C/005C - D-HC-31300-C01/C05 - 부품번호 7 - 원기기 기기검증(EQ Category) SEISMIC QUALIFICATION - 원설계규격서(ODS) SHINKORI 3&4, 9-250-Z-404-001C - 제작사 유형(MFR CATEGORY) ORIGINAL EQUIP. MANUFACTURER 제출서류목록 - 품질보증계획서(QAM) - 품질증빙/제출서류목록(QVDL) - 품질보증확인서(C of C) | 두산중공업(주) |  | 7
2020 | 1 | 계획예방정비용 | 새울 | 1발전소 | 2(신4) | 1 | 200533951 | 정비부분품(SPAR) | 국내 | A | 오-링 | 오-링,22.20 INCH,0.275 INCH,EPDM,POOL SEAL | EA | 8 | 기계부 | 김영준 | 052-715-5248 | 품명 오-링 - 내경 22.20 INCH - 두께 0.275 INCH - 오-링재질 EPDM - 별칭 POOL SEAL INNER O-RING 원자력안전범주 NON NUCLEAR SAFETY RELATED 품질등급 A등급 제작사 두산중공업(주) - 도면 품목번호 6 - 도면번호 9-250-Z-175-001C/005C - D-HC-31300-C01/C05 - 부품번호 6 - 원기기 기기검증(EQ Category) SEISMIC QUALIFICATION - 원설계규격서(ODS) SHINKORI 3&4, 9-250-Z-404-001C - 제작사 유형(MFR CATEGORY) ORIGINAL EQUIP. MANUFACTURER 제출서류목록 - 품질보증계획서(QAM) - 품질증빙/제출서류목록(QVDL) - 품질보증확인서(C of C) | 두산중공업(주) |  | 6
2020 | 4 | 계획예방정비용 | 새울 | 1발전소 | 1(신3) | 3 | 200533951 | 정비부분품(SPAR) | 국내 | A | 오-링 | 오-링,22.20 INCH,0.275 INCH,EPDM,POOL SEAL | EA | 8 | 기계부 | 김영준 | 052-715-5248 | 품명 오-링 - 내경 22.20 INCH - 두께 0.275 INCH - 오-링재질 EPDM - 별칭 POOL SEAL INNER O-RING 원자력안전범주 NON NUCLEAR SAFETY RELATED 품질등급 A등급 제작사 두산중공업(주) - 도면 품목번호 6 - 도면번호 9-250-Z-175-001C/005C - D-HC-31300-C01/C05 - 부품번호 6 - 원기기 기기검증(EQ Category) SEISMIC QUALIFICATION - 원설계규격서(ODS) SHINKORI 3&4, 9-250-Z-404-001C - 제작사 유형(MFR CATEGORY) ORIGINAL EQUIP. MANUFACTURER 제출서류목록 - 품질보증계획서(QAM) - 품질증빙/제출서류목록(QVDL) - 품질보증확인서(C of C) | 두산중공업(주) |  | 6
2021 | 3 | 계획예방정비용 | 새울 | 1발전소 | 2(신4) | 2 | 200533951 | 정비부분품(SPAR) | 국내 | A | 오-링 | 오-링,22.20 INCH,0.275 INCH,EPDM,POOL SEAL | EA | 8 | 기계부 | 김영준 | 052-715-5248 | 품명 오-링 - 내경 22.20 INCH - 두께 0.275 INCH - 오-링재질 EPDM - 별칭 POOL SEAL INNER O-RING 원자력안전범주 NON NUCLEAR SAFETY RELATED 품질등급 A등급 제작사 두산중공업(주) - 도면 품목번호 6 - 도면번호 9-250-Z-175-001C/005C - D-HC-31300-C01/C05 - 부품번호 6 - 원기기 기기검증(EQ Category) SEISMIC QUALIFICATION - 원설계규격서(ODS) SHINKORI 3&4, 9-250-Z-404-001C - 제작사 유형(MFR CATEGORY) ORIGINAL EQUIP. MANUFACTURER 제출서류목록 - 품질보증계획서(QAM) - 품질증빙/제출서류목록(QVDL) - 품질보증확인서(C of C) | 두산중공업(주) |  | 6
2022 | 2 | 계획예방정비용 | 새울 | 1발전소 | 1(신3) | 4 | 200533951 | 정비부분품(SPAR) | 국내 | A | 오-링 | 오-링,22.20 INCH,0.275 INCH,EPDM,POOL SEAL | EA | 8 | 기계부 | 김영준 | 052-715-5248 | 품명 오-링 - 내경 22.20 INCH - 두께 0.275 INCH - 오-링재질 EPDM - 별칭 POOL SEAL INNER O-RING 원자력안전범주 NON NUCLEAR SAFETY RELATED 품질등급 A등급 제작사 두산중공업(주) - 도면 품목번호 6 - 도면번호 9-250-Z-175-001C/005C - D-HC-31300-C01/C05 - 부품번호 6 - 원기기 기기검증(EQ Category) SEISMIC QUALIFICATION - 원설계규격서(ODS) SHINKORI 3&4, 9-250-Z-404-001C - 제작사 유형(MFR CATEGORY) ORIGINAL EQUIP. MANUFACTURER 제출서류목록 - 품질보증계획서(QAM) - 품질증빙/제출서류목록(QVDL) - 품질보증확인서(C of C) | 두산중공업(주) |  | 6
2020 | 1 | 계획예방정비용 | 새울 | 1발전소 | 2(신4) | 1 | 200533955 | 정비부분품(SPAR) | 국내 | S | 로크너트 | 로크너트,SG INSPECTION HOLE NUT LOCK,NUT LO | EA | 16 | 기계부 | 김영준 | 052-715-5248 | 품명 로크너트 - 별칭 SG INSPECTION HOLE NUT LOCK - 용도 NUT LOCK - 재질 A-1011 - 나사 규격 시리즈 2HOLE 1.06 × L3.64 INCH 원자력안전범주 NON NUCLEAR SAFETY RELATED 품질등급 S등급 제작사 두산중공업(주) - 도면번호 9-161-Z-175-031C - D-HC-21176-C02 - 부품번호 76-1202 - 원설계규격서(ODS) SHINKORI 3&4, 9-161-Z-404-002 - 제작사 유형(MFR CATEGORY) ORIGINAL EQUIP. SUPPLIER 제출서류목록 - 품질보증확인서(C of C) | 두산중공업(주) |  | 76-1202
2020 | 4 | 계획예방정비용 | 새울 | 1발전소 | 1(신3) | 3 | 200533955 | 정비부분품(SPAR) | 국내 | S | 로크너트 | 로크너트,SG INSPECTION HOLE NUT LOCK,NUT LO | EA | 16 | 기계부 | 김영준 | 052-715-5248 | 품명 로크너트 - 별칭 SG INSPECTION HOLE NUT LOCK - 용도 NUT LOCK - 재질 A-1011 - 나사 규격 시리즈 2HOLE 1.06 × L3.64 INCH 원자력안전범주 NON NUCLEAR SAFETY RELATED 품질등급 S등급 제작사 두산중공업(주) - 도면번호 9-161-Z-175-031C - D-HC-21176-C02 - 부품번호 76-1202 - 원설계규격서(ODS) SHINKORI 3&4, 9-161-Z-404-002 - 제작사 유형(MFR CATEGORY) ORIGINAL EQUIP. SUPPLIER 제출서류목록 - 품질보증확인서(C of C) | 두산중공업(주) |  | 76-1202
2021 | 3 | 계획예방정비용 | 새울 | 1발전소 | 2(신4) | 2 | 200533955 | 정비부분품(SPAR) | 국내 | S | 로크너트 | 로크너트,SG INSPECTION HOLE NUT LOCK,NUT LO | EA | 16 | 기계부 | 김영준 | 052-715-5248 | 품명 로크너트 - 별칭 SG INSPECTION HOLE NUT LOCK - 용도 NUT LOCK - 재질 A-1011 - 나사 규격 시리즈 2HOLE 1.06 × L3.64 INCH 원자력안전범주 NON NUCLEAR SAFETY RELATED 품질등급 S등급 제작사 두산중공업(주) - 도면번호 9-161-Z-175-031C - D-HC-21176-C02 - 부품번호 76-1202 - 원설계규격서(ODS) SHINKORI 3&4, 9-161-Z-404-002 - 제작사 유형(MFR CATEGORY) ORIGINAL EQUIP. SUPPLIER 제출서류목록 - 품질보증확인서(C of C) | 두산중공업(주) |  | 76-1202
2022 | 2 | 계획예방정비용 | 새울 | 1발전소 | 1(신3) | 4 | 200533955 | 정비부분품(SPAR) | 국내 | S | 로크너트 | 로크너트,SG INSPECTION HOLE NUT LOCK,NUT LO | EA | 16 | 기계부 | 김영준 | 052-715-5248 | 품명 로크너트 - 별칭 SG INSPECTION HOLE NUT LOCK - 용도 NUT LOCK - 재질 A-1011 - 나사 규격 시리즈 2HOLE 1.06 × L3.64 INCH 원자력안전범주 NON NUCLEAR SAFETY RELATED 품질등급 S등급 제작사 두산중공업(주) - 도면번호 9-161-Z-175-031C - D-HC-21176-C02 - 부품번호 76-1202 - 원설계규격서(ODS) SHINKORI 3&4, 9-161-Z-404-002 - 제작사 유형(MFR CATEGORY) ORIGINAL EQUIP. SUPPLIER 제출서류목록 - 품질보증확인서(C of C) | 두산중공업(주) |  | 76-1202
2020 | 1 | 계획예방정비용 | 새울 | 1발전소 | 1(신3) | 3 | 200533956 | 정비부분품(SPAR) | 국외 | A | 오-링 | 오-링,EA,LT WTR PUMP ORING(NO.307),ORIGIN | EA | 5 | 기계부 | 유희철 | 052-715-5142 | 품명 오-링 - 최소포장단위 EA - 별칭 LT WTR PUMP ORING(NO.307) 원자력안전범주 NON NUCLEAR SAFETY RELATED 품질등급 A등급 제작사 MAN ENERGY SOLUTIONS SAS(MAN D - 제작사 유형(MFR CATEGORY) ORIGINAL EQUIP. MANUFACTURER - 원기술규격서(OTS) SHINKORI 3&4, 9-591-M263 - 원기기 기기검증(EQ Category) ENVIRONMENTAL QUALIFICATION - SEISMIC QUALIFICATION - 부품번호 - - 모델번호 12PC2.6B 600 RPM - 도면번호 FR-02ABQ900022/2700024664 - M263-IM-A02-01(1268/2931) - 도면 품목번호 307 제작사 에이치에스디엔진(주)[구 두산엔진(주)] - 원기기 기기검증(EQ Category) ENVIRONMENTAL QUALIFICATION - SEISMIC QUALIFICATION - 원기술규격서(OTS) SHINKORI 3&4, 9-591-M263 - 제작사 유형(MFR CATEGORY) ORIGINAL EQUIP. SUPPLIER - 표준기술사양서 9-591-M263 - 도면 품목번호 307 - 도면번호 FR-02ABQ900022/2700024664 - M263-IM-A02-01(1268/2931) - 모델번호 12PC2.6B 600 RPM - 부품번호 - 고리 원자력 본부 - 패키지 번호 M263 제출서류목록 - 품질보증계획서(QAM) - 품질증빙/제출서류목록(QVDL) - 품질보증확인서(C of C) | MAN ENERGY SOLUTIONS SAS(MAN DIESEL:OLD) | 12PC2.6B 600 RPM | -
2021 | 1 | 계획예방정비용 | 새울 | 1발전소 | 2(신4) | 2 | 200533956 | 정비부분품(SPAR) | 국외 | A | 오-링 | 오-링,EA,LT WTR PUMP ORING(NO.307),ORIGIN | EA | 4 | 기계부 | 유희철 | 052-715-5142 | 품명 오-링 - 최소포장단위 EA - 별칭 LT WTR PUMP ORING(NO.307) 원자력안전범주 NON NUCLEAR SAFETY RELATED 품질등급 A등급 제작사 MAN ENERGY SOLUTIONS SAS(MAN D - 제작사 유형(MFR CATEGORY) ORIGINAL EQUIP. MANUFACTURER - 원기술규격서(OTS) SHINKORI 3&4, 9-591-M263 - 원기기 기기검증(EQ Category) ENVIRONMENTAL QUALIFICATION - SEISMIC QUALIFICATION - 부품번호 - - 모델번호 12PC2.6B 600 RPM - 도면번호 FR-02ABQ900022/2700024664 - M263-IM-A02-01(1268/2931) - 도면 품목번호 307 제작사 에이치에스디엔진(주)[구 두산엔진(주)] - 원기기 기기검증(EQ Category) ENVIRONMENTAL QUALIFICATION - SEISMIC QUALIFICATION - 원기술규격서(OTS) SHINKORI 3&4, 9-591-M263 - 제작사 유형(MFR CATEGORY) ORIGINAL EQUIP. SUPPLIER - 표준기술사양서 9-591-M263 - 도면 품목번호 307 - 도면번호 FR-02ABQ900022/2700024664 - M263-IM-A02-01(1268/2931) - 모델번호 12PC2.6B 600 RPM - 부품번호 - 고리 원자력 본부 - 패키지 번호 M263 제출서류목록 - 품질보증계획서(QAM) - 품질증빙/제출서류목록(QVDL) - 품질보증확인서(C of C) | MAN ENERGY SOLUTIONS SAS(MAN DIESEL:OLD) | 12PC2.6B 600 RPM | -
2021 | 4 | 계획예방정비용 | 새울 | 1발전소 | 1(신3) | 4 | 200533956 | 정비부분품(SPAR) | 국외 | A | 오-링 | 오-링,EA,LT WTR PUMP ORING(NO.307),ORIGIN | EA | 4 | 기계부 | 유희철 | 052-715-5142 | 품명 오-링 - 최소포장단위 EA - 별칭 LT WTR PUMP ORING(NO.307) 원자력안전범주 NON NUCLEAR SAFETY RELATED 품질등급 A등급 제작사 MAN ENERGY SOLUTIONS SAS(MAN D - 제작사 유형(MFR CATEGORY) ORIGINAL EQUIP. MANUFACTURER - 원기술규격서(OTS) SHINKORI 3&4, 9-591-M263 - 원기기 기기검증(EQ Category) ENVIRONMENTAL QUALIFICATION - SEISMIC QUALIFICATION - 부품번호 - - 모델번호 12PC2.6B 600 RPM - 도면번호 FR-02ABQ900022/2700024664 - M263-IM-A02-01(1268/2931) - 도면 품목번호 307 제작사 에이치에스디엔진(주)[구 두산엔진(주)] - 원기기 기기검증(EQ Category) ENVIRONMENTAL QUALIFICATION - SEISMIC QUALIFICATION - 원기술규격서(OTS) SHINKORI 3&4, 9-591-M263 - 제작사 유형(MFR CATEGORY) ORIGINAL EQUIP. SUPPLIER - 표준기술사양서 9-591-M263 - 도면 품목번호 307 - 도면번호 FR-02ABQ900022/2700024664 - M263-IM-A02-01(1268/2931) - 모델번호 12PC2.6B 600 RPM - 부품번호 - 고리 원자력 본부 - 패키지 번호 M263 제출서류목록 - 품질보증계획서(QAM) - 품질증빙/제출서류목록(QVDL) - 품질보증확인서(C of C) | MAN ENERGY SOLUTIONS SAS(MAN DIESEL:OLD) | 12PC2.6B 600 RPM | -
2022 | 3 | 계획예방정비용 | 새울 | 1발전소 | 2(신4) | 3 | 200533956 | 정비부분품(SPAR) | 국외 | A | 오-링 | 오-링,EA,LT WTR PUMP ORING(NO.307),ORIGIN | EA | 5 | 기계부 | 유희철 | 052-715-5142 | 품명 오-링 - 최소포장단위 EA - 별칭 LT WTR PUMP ORING(NO.307) 원자력안전범주 NON NUCLEAR SAFETY RELATED 품질등급 A등급 제작사 MAN ENERGY SOLUTIONS SAS(MAN D - 제작사 유형(MFR CATEGORY) ORIGINAL EQUIP. MANUFACTURER - 원기술규격서(OTS) SHINKORI 3&4, 9-591-M263 - 원기기 기기검증(EQ Category) ENVIRONMENTAL QUALIFICATION - SEISMIC QUALIFICATION - 부품번호 - - 모델번호 12PC2.6B 600 RPM - 도면번호 FR-02ABQ900022/2700024664 - M263-IM-A02-01(1268/2931) - 도면 품목번호 307 제작사 에이치에스디엔진(주)[구 두산엔진(주)] - 원기기 기기검증(EQ Category) ENVIRONMENTAL QUALIFICATION - SEISMIC QUALIFICATION - 원기술규격서(OTS) SHINKORI 3&4, 9-591-M263 - 제작사 유형(MFR CATEGORY) ORIGINAL EQUIP. SUPPLIER - 표준기술사양서 9-591-M263 - 도면 품목번호 307 - 도면번호 FR-02ABQ900022/2700024664 - M263-IM-A02-01(1268/2931) - 모델번호 12PC2.6B 600 RPM - 부품번호 - 고리 원자력 본부 - 패키지 번호 M263 제출서류목록 - 품질보증계획서(QAM) - 품질증빙/제출서류목록(QVDL) - 품질보증확인서(C of C) | MAN ENERGY SOLUTIONS SAS(MAN DIESEL:OLD) | 12PC2.6B 600 RPM | -
2020 | 1 | 계획예방정비용 | 새울 | 1발전소 | 1(신3) | 3 | 200533958 | 정비부분품(SPAR) | 국외 | A | 오-링 | 오-링,EA,LT WTR PUMP ORING(NO.308,ORIGINAL | EA | 5 | 기계부 | 유희철 | 052-715-5142 | 품명 오-링 - 최소포장단위 EA - 별칭 LT WTR PUMP ORING(NO.308 원자력안전범주 NON NUCLEAR SAFETY RELATED 품질등급 A등급 제작사 MAN ENERGY SOLUTIONS SAS(MAN D - 제작사 유형(MFR CATEGORY) ORIGINAL EQUIP. MANUFACTURER - 원기술규격서(OTS) SHINKORI 3&4, 9-591-M263 - 원기기 기기검증(EQ Category) ENVIRONMENTAL QUALIFICATION - SEISMIC QUALIFICATION - 부품번호 - - 모델번호 12PC2.6B 600 RPM - 도면번호 FR-02ABQ900022/2700024664 - M263-IM-A02-01(1268/2931) - 도면 품목번호 308 제작사 에이치에스디엔진(주)[구 두산엔진(주)] - 원기기 기기검증(EQ Category) ENVIRONMENTAL QUALIFICATION - SEISMIC QUALIFICATION - 원기술규격서(OTS) SHINKORI 3&4, 9-591-M263 - 제작사 유형(MFR CATEGORY) ORIGINAL EQUIP. SUPPLIER - 표준기술사양서 9-591-M263 - 도면 품목번호 308 - 도면번호 FR-02ABQ900022/2700024664 - M263-IM-A02-01(1268/2931) - 모델번호 12PC2.6B 600 RPM - 부품번호 - 고리 원자력 본부 - 패키지 번호 M263 제출서류목록 - 품질보증계획서(QAM) - 품질증빙/제출서류목록(QVDL) - 품질보증확인서(C of C) | MAN ENERGY SOLUTIONS SAS(MAN DIESEL:OLD) | 12PC2.6B 600 RPM | -
2021 | 1 | 계획예방정비용 | 새울 | 1발전소 | 2(신4) | 2 | 200533958 | 정비부분품(SPAR) | 국외 | A | 오-링 | 오-링,EA,LT WTR PUMP ORING(NO.308,ORIGINAL | EA | 4 | 기계부 | 유희철 | 052-715-5142 | 품명 오-링 - 최소포장단위 EA - 별칭 LT WTR PUMP ORING(NO.308 원자력안전범주 NON NUCLEAR SAFETY RELATED 품질등급 A등급 제작사 MAN ENERGY SOLUTIONS SAS(MAN D - 제작사 유형(MFR CATEGORY) ORIGINAL EQUIP. MANUFACTURER - 원기술규격서(OTS) SHINKORI 3&4, 9-591-M263 - 원기기 기기검증(EQ Category) ENVIRONMENTAL QUALIFICATION - SEISMIC QUALIFICATION - 부품번호 - - 모델번호 12PC2.6B 600 RPM - 도면번호 FR-02ABQ900022/2700024664 - M263-IM-A02-01(1268/2931) - 도면 품목번호 308 제작사 에이치에스디엔진(주)[구 두산엔진(주)] - 원기기 기기검증(EQ Category) ENVIRONMENTAL QUALIFICATION - SEISMIC QUALIFICATION - 원기술규격서(OTS) SHINKORI 3&4, 9-591-M263 - 제작사 유형(MFR CATEGORY) ORIGINAL EQUIP. SUPPLIER - 표준기술사양서 9-591-M263 - 도면 품목번호 308 - 도면번호 FR-02ABQ900022/2700024664 - M263-IM-A02-01(1268/2931) - 모델번호 12PC2.6B 600 RPM - 부품번호 - 고리 원자력 본부 - 패키지 번호 M263 제출서류목록 - 품질보증계획서(QAM) - 품질증빙/제출서류목록(QVDL) - 품질보증확인서(C of C) | MAN ENERGY SOLUTIONS SAS(MAN DIESEL:OLD) | 12PC2.6B 600 RPM | -
2021 | 4 | 계획예방정비용 | 새울 | 1발전소 | 1(신3) | 4 | 200533958 | 정비부분품(SPAR) | 국외 | A | 오-링 | 오-링,EA,LT WTR PUMP ORING(NO.308,ORIGINAL | EA | 4 | 기계부 | 유희철 | 052-715-5142 | 품명 오-링 - 최소포장단위 EA - 별칭 LT WTR PUMP ORING(NO.308 원자력안전범주 NON NUCLEAR SAFETY RELATED 품질등급 A등급 제작사 MAN ENERGY SOLUTIONS SAS(MAN D - 제작사 유형(MFR CATEGORY) ORIGINAL EQUIP. MANUFACTURER - 원기술규격서(OTS) SHINKORI 3&4, 9-591-M263 - 원기기 기기검증(EQ Category) ENVIRONMENTAL QUALIFICATION - SEISMIC QUALIFICATION - 부품번호 - - 모델번호 12PC2.6B 600 RPM - 도면번호 FR-02ABQ900022/2700024664 - M263-IM-A02-01(1268/2931) - 도면 품목번호 308 제작사 에이치에스디엔진(주)[구 두산엔진(주)] - 원기기 기기검증(EQ Category) ENVIRONMENTAL QUALIFICATION - SEISMIC QUALIFICATION - 원기술규격서(OTS) SHINKORI 3&4, 9-591-M263 - 제작사 유형(MFR CATEGORY) ORIGINAL EQUIP. SUPPLIER - 표준기술사양서 9-591-M263 - 도면 품목번호 308 - 도면번호 FR-02ABQ900022/2700024664 - M263-IM-A02-01(1268/2931) - 모델번호 12PC2.6B 600 RPM - 부품번호 - 고리 원자력 본부 - 패키지 번호 M263 제출서류목록 - 품질보증계획서(QAM) - 품질증빙/제출서류목록(QVDL) - 품질보증확인서(C of C) | MAN ENERGY SOLUTIONS SAS(MAN DIESEL:OLD) | 12PC2.6B 600 RPM | -
2022 | 3 | 계획예방정비용 | 새울 | 1발전소 | 2(신4) | 3 | 200533958 | 정비부분품(SPAR) | 국외 | A | 오-링 | 오-링,EA,LT WTR PUMP ORING(NO.308,ORIGINAL | EA | 5 | 기계부 | 유희철 | 052-715-5142 | 품명 오-링 - 최소포장단위 EA - 별칭 LT WTR PUMP ORING(NO.308 원자력안전범주 NON NUCLEAR SAFETY RELATED 품질등급 A등급 제작사 MAN ENERGY SOLUTIONS SAS(MAN D - 제작사 유형(MFR CATEGORY) ORIGINAL EQUIP. MANUFACTURER - 원기술규격서(OTS) SHINKORI 3&4, 9-591-M263 - 원기기 기기검증(EQ Category) ENVIRONMENTAL QUALIFICATION - SEISMIC QUALIFICATION - 부품번호 - - 모델번호 12PC2.6B 600 RPM - 도면번호 FR-02ABQ900022/2700024664 - M263-IM-A02-01(1268/2931) - 도면 품목번호 308 제작사 에이치에스디엔진(주)[구 두산엔진(주)] - 원기기 기기검증(EQ Category) ENVIRONMENTAL QUALIFICATION - SEISMIC QUALIFICATION - 원기술규격서(OTS) SHINKORI 3&4, 9-591-M263 - 제작사 유형(MFR CATEGORY) ORIGINAL EQUIP. SUPPLIER - 표준기술사양서 9-591-M263 - 도면 품목번호 308 - 도면번호 FR-02ABQ900022/2700024664 - M263-IM-A02-01(1268/2931) - 모델번호 12PC2.6B 600 RPM - 부품번호 - 고리 원자력 본부 - 패키지 번호 M263 제출서류목록 - 품질보증계획서(QAM) - 품질증빙/제출서류목록(QVDL) - 품질보증확인서(C of C) | MAN ENERGY SOLUTIONS SAS(MAN DIESEL:OLD) | 12PC2.6B 600 RPM | -
2020 | 1 | 계획예방정비용 | 새울 | 1발전소 | 1(신3) | 3 | 200533960 | 정비부분품(SPAR) | 국외 | A | 오-링 | 오-링,EA,HT WTR PUMP O-RNG(107),ORIGINAL | EA | 5 | 기계부 | 유희철 | 052-715-5142 | 품명 오-링 - 최소포장단위 EA - 별칭 HT WTR PUMP O-RNG(107) 원자력안전범주 NON NUCLEAR SAFETY RELATED 품질등급 A등급 제작사 MAN ENERGY SOLUTIONS SAS(MAN D - 제작사 유형(MFR CATEGORY) ORIGINAL EQUIP. MANUFACTURER - 원기술규격서(OTS) SHINKORI 3&4, 9-591-M263 - 원기기 기기검증(EQ Category) ENVIRONMENTAL QUALIFICATION - SEISMIC QUALIFICATION - 부품번호 - - 모델번호 12PC2.6B 600 RPM - 도면번호 FR-02ABC900003/2700025353 - FR-02ABC900006/2700027042 - M263-IM-A02-01(1242/2931) - M263-IM-A02-01(1252/2931) - 도면 품목번호 107 제작사 에이치에스디엔진(주)[구 두산엔진(주)] - 원기기 기기검증(EQ Category) SEISMIC QUALIFICATION - 원기술규격서(OTS) SHINKORI 3&4, 9-591-M263 - 제작사 유형(MFR CATEGORY) ORIGINAL EQUIP. SUPPLIER - 표준기술사양서 9-591-M263 - 도면 품목번호 107 - 도면번호 FR-02ABC900006/2700027042 - 모델번호 12PC2.6B 600 RPM - 부품번호 - 고리 원자력 본부 - 패키지 번호 M263 제출서류목록 - 품질보증계획서(QAM) - 품질증빙/제출서류목록(QVDL) - 품질보증확인서(C of C) | MAN ENERGY SOLUTIONS SAS(MAN DIESEL:OLD) | 12PC2.6B 600 RPM | -
2021 | 1 | 계획예방정비용 | 새울 | 1발전소 | 2(신4) | 2 | 200533960 | 정비부분품(SPAR) | 국외 | A | 오-링 | 오-링,EA,HT WTR PUMP O-RNG(107),ORIGINAL | EA | 4 | 기계부 | 유희철 | 052-715-5142 | 품명 오-링 - 최소포장단위 EA - 별칭 HT WTR PUMP O-RNG(107) 원자력안전범주 NON NUCLEAR SAFETY RELATED 품질등급 A등급 제작사 MAN ENERGY SOLUTIONS SAS(MAN D - 제작사 유형(MFR CATEGORY) ORIGINAL EQUIP. MANUFACTURER - 원기술규격서(OTS) SHINKORI 3&4, 9-591-M263 - 원기기 기기검증(EQ Category) ENVIRONMENTAL QUALIFICATION - SEISMIC QUALIFICATION - 부품번호 - - 모델번호 12PC2.6B 600 RPM - 도면번호 FR-02ABC900003/2700025353 - FR-02ABC900006/2700027042 - M263-IM-A02-01(1242/2931) - M263-IM-A02-01(1252/2931) - 도면 품목번호 107 제작사 에이치에스디엔진(주)[구 두산엔진(주)] - 원기기 기기검증(EQ Category) SEISMIC QUALIFICATION - 원기술규격서(OTS) SHINKORI 3&4, 9-591-M263 - 제작사 유형(MFR CATEGORY) ORIGINAL EQUIP. SUPPLIER - 표준기술사양서 9-591-M263 - 도면 품목번호 107 - 도면번호 FR-02ABC900006/2700027042 - 모델번호 12PC2.6B 600 RPM - 부품번호 - 고리 원자력 본부 - 패키지 번호 M263 제출서류목록 - 품질보증계획서(QAM) - 품질증빙/제출서류목록(QVDL) - 품질보증확인서(C of C) | MAN ENERGY SOLUTIONS SAS(MAN DIESEL:OLD) | 12PC2.6B 600 RPM | -
2021 | 4 | 계획예방정비용 | 새울 | 1발전소 | 1(신3) | 4 | 200533960 | 정비부분품(SPAR) | 국외 | A | 오-링 | 오-링,EA,HT WTR PUMP O-RNG(107),ORIGINAL | EA | 4 | 기계부 | 유희철 | 052-715-5142 | 품명 오-링 - 최소포장단위 EA - 별칭 HT WTR PUMP O-RNG(107) 원자력안전범주 NON NUCLEAR SAFETY RELATED 품질등급 A등급 제작사 MAN ENERGY SOLUTIONS SAS(MAN D - 제작사 유형(MFR CATEGORY) ORIGINAL EQUIP. MANUFACTURER - 원기술규격서(OTS) SHINKORI 3&4, 9-591-M263 - 원기기 기기검증(EQ Category) ENVIRONMENTAL QUALIFICATION - SEISMIC QUALIFICATION - 부품번호 - - 모델번호 12PC2.6B 600 RPM - 도면번호 FR-02ABC900003/2700025353 - FR-02ABC900006/2700027042 - M263-IM-A02-01(1242/2931) - M263-IM-A02-01(1252/2931) - 도면 품목번호 107 제작사 에이치에스디엔진(주)[구 두산엔진(주)] - 원기기 기기검증(EQ Category) SEISMIC QUALIFICATION - 원기술규격서(OTS) SHINKORI 3&4, 9-591-M263 - 제작사 유형(MFR CATEGORY) ORIGINAL EQUIP. SUPPLIER - 표준기술사양서 9-591-M263 - 도면 품목번호 107 - 도면번호 FR-02ABC900006/2700027042 - 모델번호 12PC2.6B 600 RPM - 부품번호 - 고리 원자력 본부 - 패키지 번호 M263 제출서류목록 - 품질보증계획서(QAM) - 품질증빙/제출서류목록(QVDL) - 품질보증확인서(C of C) | MAN ENERGY SOLUTIONS SAS(MAN DIESEL:OLD) | 12PC2.6B 600 RPM | -
2022 | 3 | 계획예방정비용 | 새울 | 1발전소 | 2(신4) | 3 | 200533960 | 정비부분품(SPAR) | 국외 | A | 오-링 | 오-링,EA,HT WTR PUMP O-RNG(107),ORIGINAL | EA | 5 | 기계부 | 유희철 | 052-715-5142 | 품명 오-링 - 최소포장단위 EA - 별칭 HT WTR PUMP O-RNG(107) 원자력안전범주 NON NUCLEAR SAFETY RELATED 품질등급 A등급 제작사 MAN ENERGY SOLUTIONS SAS(MAN D - 제작사 유형(MFR CATEGORY) ORIGINAL EQUIP. MANUFACTURER - 원기술규격서(OTS) SHINKORI 3&4, 9-591-M263 - 원기기 기기검증(EQ Category) ENVIRONMENTAL QUALIFICATION - SEISMIC QUALIFICATION - 부품번호 - - 모델번호 12PC2.6B 600 RPM - 도면번호 FR-02ABC900003/2700025353 - FR-02ABC900006/2700027042 - M263-IM-A02-01(1242/2931) - M263-IM-A02-01(1252/2931) - 도면 품목번호 107 제작사 에이치에스디엔진(주)[구 두산엔진(주)] - 원기기 기기검증(EQ Category) SEISMIC QUALIFICATION - 원기술규격서(OTS) SHINKORI 3&4, 9-591-M263 - 제작사 유형(MFR CATEGORY) ORIGINAL EQUIP. SUPPLIER - 표준기술사양서 9-591-M263 - 도면 품목번호 107 - 도면번호 FR-02ABC900006/2700027042 - 모델번호 12PC2.6B 600 RPM - 부품번호 - 고리 원자력 본부 - 패키지 번호 M263 제출서류목록 - 품질보증계획서(QAM) - 품질증빙/제출서류목록(QVDL) - 품질보증확인서(C of C) | MAN ENERGY SOLUTIONS SAS(MAN DIESEL:OLD) | 12PC2.6B 600 RPM | -
2020 | 1 | 계획예방정비용 | 새울 | 1발전소 | 1(신3) | 3 | 200533962 | 정비부분품(SPAR) | 국외 | A | 오-링 | 오-링,EA,HT WTR PUMP O-RNG(NO.108),ORIGIN | EA | 5 | 기계부 | 유희철 | 052-715-5142 | 품명 오-링 - 최소포장단위 EA - 별칭 HT WTR PUMP O-RNG(NO.108) 원자력안전범주 NON NUCLEAR SAFETY RELATED 품질등급 A등급 제작사 MAN ENERGY SOLUTIONS SAS(MAN D - 제작사 유형(MFR CATEGORY) ORIGINAL EQUIP. MANUFACTURER - 원기술규격서(OTS) SHINKORI 3&4, 9-591-M263 - 원기기 기기검증(EQ Category) ENVIRONMENTAL QUALIFICATION - SEISMIC QUALIFICATION - 부품번호 - - 모델번호 12PC2.6B 600 RPM - 도면번호 FR-02ABC900003/2700025353 - FR-02ABC900006/2700027042 - M263-IM-A02-01(1242/2931) - M263-IM-A02-01(1252/2931) - 도면 품목번호 108 제작사 에이치에스디엔진(주)[구 두산엔진(주)] - 원기기 기기검증(EQ Category) SEISMIC QUALIFICATION - 원기술규격서(OTS) SHINKORI 3&4, 9-591-M263 - 제작사 유형(MFR CATEGORY) ORIGINAL EQUIP. SUPPLIER - 표준기술사양서 9-591-M263 - 도면 품목번호 108 - 도면번호 FR-02ABC900006/2700027042 - 모델번호 12PC2.6B 600 RPM - 부품번호 - 고리 원자력 본부 - 패키지 번호 M263 제출서류목록 - 품질보증계획서(QAM) - 품질증빙/제출서류목록(QVDL) - 품질보증확인서(C of C) | MAN ENERGY SOLUTIONS SAS(MAN DIESEL:OLD) | 12PC2.6B 600 RPM | -
2021 | 1 | 계획예방정비용 | 새울 | 1발전소 | 2(신4) | 2 | 200533962 | 정비부분품(SPAR) | 국외 | A | 오-링 | 오-링,EA,HT WTR PUMP O-RNG(NO.108),ORIGIN | EA | 4 | 기계부 | 유희철 | 052-715-5142 | 품명 오-링 - 최소포장단위 EA - 별칭 HT WTR PUMP O-RNG(NO.108) 원자력안전범주 NON NUCLEAR SAFETY RELATED 품질등급 A등급 제작사 MAN ENERGY SOLUTIONS SAS(MAN D - 제작사 유형(MFR CATEGORY) ORIGINAL EQUIP. MANUFACTURER - 원기술규격서(OTS) SHINKORI 3&4, 9-591-M263 - 원기기 기기검증(EQ Category) ENVIRONMENTAL QUALIFICATION - SEISMIC QUALIFICATION - 부품번호 - - 모델번호 12PC2.6B 600 RPM - 도면번호 FR-02ABC900003/2700025353 - FR-02ABC900006/2700027042 - M263-IM-A02-01(1242/2931) - M263-IM-A02-01(1252/2931) - 도면 품목번호 108 제작사 에이치에스디엔진(주)[구 두산엔진(주)] - 원기기 기기검증(EQ Category) SEISMIC QUALIFICATION - 원기술규격서(OTS) SHINKORI 3&4, 9-591-M263 - 제작사 유형(MFR CATEGORY) ORIGINAL EQUIP. SUPPLIER - 표준기술사양서 9-591-M263 - 도면 품목번호 108 - 도면번호 FR-02ABC900006/2700027042 - 모델번호 12PC2.6B 600 RPM - 부품번호 - 고리 원자력 본부 - 패키지 번호 M263 제출서류목록 - 품질보증계획서(QAM) - 품질증빙/제출서류목록(QVDL) - 품질보증확인서(C of C) | MAN ENERGY SOLUTIONS SAS(MAN DIESEL:OLD) | 12PC2.6B 600 RPM | -
2021 | 4 | 계획예방정비용 | 새울 | 1발전소 | 1(신3) | 4 | 200533962 | 정비부분품(SPAR) | 국외 | A | 오-링 | 오-링,EA,HT WTR PUMP O-RNG(NO.108),ORIGIN | EA | 4 | 기계부 | 유희철 | 052-715-5142 | 품명 오-링 - 최소포장단위 EA - 별칭 HT WTR PUMP O-RNG(NO.108) 원자력안전범주 NON NUCLEAR SAFETY RELATED 품질등급 A등급 제작사 MAN ENERGY SOLUTIONS SAS(MAN D - 제작사 유형(MFR CATEGORY) ORIGINAL EQUIP. MANUFACTURER - 원기술규격서(OTS) SHINKORI 3&4, 9-591-M263 - 원기기 기기검증(EQ Category) ENVIRONMENTAL QUALIFICATION - SEISMIC QUALIFICATION - 부품번호 - - 모델번호 12PC2.6B 600 RPM - 도면번호 FR-02ABC900003/2700025353 - FR-02ABC900006/2700027042 - M263-IM-A02-01(1242/2931) - M263-IM-A02-01(1252/2931) - 도면 품목번호 108 제작사 에이치에스디엔진(주)[구 두산엔진(주)] - 원기기 기기검증(EQ Category) SEISMIC QUALIFICATION - 원기술규격서(OTS) SHINKORI 3&4, 9-591-M263 - 제작사 유형(MFR CATEGORY) ORIGINAL EQUIP. SUPPLIER - 표준기술사양서 9-591-M263 - 도면 품목번호 108 - 도면번호 FR-02ABC900006/2700027042 - 모델번호 12PC2.6B 600 RPM - 부품번호 - 고리 원자력 본부 - 패키지 번호 M263 제출서류목록 - 품질보증계획서(QAM) - 품질증빙/제출서류목록(QVDL) - 품질보증확인서(C of C) | MAN ENERGY SOLUTIONS SAS(MAN DIESEL:OLD) | 12PC2.6B 600 RPM | -
2022 | 3 | 계획예방정비용 | 새울 | 1발전소 | 2(신4) | 3 | 200533962 | 정비부분품(SPAR) | 국외 | A | 오-링 | 오-링,EA,HT WTR PUMP O-RNG(NO.108),ORIGIN | EA | 5 | 기계부 | 유희철 | 052-715-5142 | 품명 오-링 - 최소포장단위 EA - 별칭 HT WTR PUMP O-RNG(NO.108) 원자력안전범주 NON NUCLEAR SAFETY RELATED 품질등급 A등급 제작사 MAN ENERGY SOLUTIONS SAS(MAN D - 제작사 유형(MFR CATEGORY) ORIGINAL EQUIP. MANUFACTURER - 원기술규격서(OTS) SHINKORI 3&4, 9-591-M263 - 원기기 기기검증(EQ Category) ENVIRONMENTAL QUALIFICATION - SEISMIC QUALIFICATION - 부품번호 - - 모델번호 12PC2.6B 600 RPM - 도면번호 FR-02ABC900003/2700025353 - FR-02ABC900006/2700027042 - M263-IM-A02-01(1242/2931) - M263-IM-A02-01(1252/2931) - 도면 품목번호 108 제작사 에이치에스디엔진(주)[구 두산엔진(주)] - 원기기 기기검증(EQ Category) SEISMIC QUALIFICATION - 원기술규격서(OTS) SHINKORI 3&4, 9-591-M263 - 제작사 유형(MFR CATEGORY) ORIGINAL EQUIP. SUPPLIER - 표준기술사양서 9-591-M263 - 도면 품목번호 108 - 도면번호 FR-02ABC900006/2700027042 - 모델번호 12PC2.6B 600 RPM - 부품번호 - 고리 원자력 본부 - 패키지 번호 M263 제출서류목록 - 품질보증계획서(QAM) - 품질증빙/제출서류목록(QVDL) - 품질보증확인서(C of C) | MAN ENERGY SOLUTIONS SAS(MAN DIESEL:OLD) | 12PC2.6B 600 RPM | -
2020 | 1 | 계획예방정비용 | 새울 | 1발전소 | 2(신4) | 1 | 200533964 | 정비부분품(SPAR) | 국내 | A | 개스킷 | 개스킷,SET,FUEL OIL FILTER,GASKET OF FILTER | SET | 4 | 기계부 | 유희철 | 052-715-5142 | 품명 개스킷 - 최소포장단위 SET - 특수사항 FUEL OIL FILTER - 별칭 GASKET OF FILTER HOUSING 원자력안전범주 NON NUCLEAR SAFETY RELATED 품질등급 A등급 제작사 에이치에스디엔진(주)[구 두산엔진(주)] - 원기술규격서(OTS) SHINKORI 3&4, 9-591-M263 - 제작사 유형(MFR CATEGORY) ORIGINAL EQUIP. SUPPLIER - 표준기술사양서 9-591-M263 - 도면번호 FR-02ALC900003/2700026452 - M263-IM-A02-01(1334/2931) - 도면 품목번호 I - 부품번호 1800-19560 - 모델번호 12PC2.6B 600 RPM - F-150-D-12/6-A03 - 원기기 기기검증(EQ Category) ENVIRONMENTAL QUALIFICATION - SEISMIC QUALIFICATION 고리 원자력 본부 - 패키지 번호 M263 제출서류목록 - 품질보증계획서(QAM) - 품질증빙/제출서류목록(QVDL) - 품질보증확인서(C of C) | 에이치에스디엔진(주)[구 두산엔진(주)] | F-150-D-12/6-A03 | 1800-19560
2020 | 4 | 계획예방정비용 | 새울 | 1발전소 | 1(신3) | 3 | 200533964 | 정비부분품(SPAR) | 국내 | A | 개스킷 | 개스킷,SET,FUEL OIL FILTER,GASKET OF FILTER | SET | 5 | 기계부 | 유희철 | 052-715-5142 | 품명 개스킷 - 최소포장단위 SET - 특수사항 FUEL OIL FILTER - 별칭 GASKET OF FILTER HOUSING 원자력안전범주 NON NUCLEAR SAFETY RELATED 품질등급 A등급 제작사 에이치에스디엔진(주)[구 두산엔진(주)] - 원기술규격서(OTS) SHINKORI 3&4, 9-591-M263 - 제작사 유형(MFR CATEGORY) ORIGINAL EQUIP. SUPPLIER - 표준기술사양서 9-591-M263 - 도면번호 FR-02ALC900003/2700026452 - M263-IM-A02-01(1334/2931) - 도면 품목번호 I - 부품번호 1800-19560 - 모델번호 12PC2.6B 600 RPM - F-150-D-12/6-A03 - 원기기 기기검증(EQ Category) ENVIRONMENTAL QUALIFICATION - SEISMIC QUALIFICATION 고리 원자력 본부 - 패키지 번호 M263 제출서류목록 - 품질보증계획서(QAM) - 품질증빙/제출서류목록(QVDL) - 품질보증확인서(C of C) | 에이치에스디엔진(주)[구 두산엔진(주)] | F-150-D-12/6-A03 | 1800-19560
2021 | 3 | 계획예방정비용 | 새울 | 1발전소 | 2(신4) | 2 | 200533964 | 정비부분품(SPAR) | 국내 | A | 개스킷 | 개스킷,SET,FUEL OIL FILTER,GASKET OF FILTER | SET | 4 | 기계부 | 유희철 | 052-715-5142 | 품명 개스킷 - 최소포장단위 SET - 특수사항 FUEL OIL FILTER - 별칭 GASKET OF FILTER HOUSING 원자력안전범주 NON NUCLEAR SAFETY RELATED 품질등급 A등급 제작사 에이치에스디엔진(주)[구 두산엔진(주)] - 원기술규격서(OTS) SHINKORI 3&4, 9-591-M263 - 제작사 유형(MFR CATEGORY) ORIGINAL EQUIP. SUPPLIER - 표준기술사양서 9-591-M263 - 도면번호 FR-02ALC900003/2700026452 - M263-IM-A02-01(1334/2931) - 도면 품목번호 I - 부품번호 1800-19560 - 모델번호 12PC2.6B 600 RPM - F-150-D-12/6-A03 - 원기기 기기검증(EQ Category) ENVIRONMENTAL QUALIFICATION - SEISMIC QUALIFICATION 고리 원자력 본부 - 패키지 번호 M263 제출서류목록 - 품질보증계획서(QAM) - 품질증빙/제출서류목록(QVDL) - 품질보증확인서(C of C) | 에이치에스디엔진(주)[구 두산엔진(주)] | F-150-D-12/6-A03 | 1800-19560
2022 | 2 | 계획예방정비용 | 새울 | 1발전소 | 1(신3) | 4 | 200533964 | 정비부분품(SPAR) | 국내 | A | 개스킷 | 개스킷,SET,FUEL OIL FILTER,GASKET OF FILTER | SET | 4 | 기계부 | 유희철 | 052-715-5142 | 품명 개스킷 - 최소포장단위 SET - 특수사항 FUEL OIL FILTER - 별칭 GASKET OF FILTER HOUSING 원자력안전범주 NON NUCLEAR SAFETY RELATED 품질등급 A등급 제작사 에이치에스디엔진(주)[구 두산엔진(주)] - 원기술규격서(OTS) SHINKORI 3&4, 9-591-M263 - 제작사 유형(MFR CATEGORY) ORIGINAL EQUIP. SUPPLIER - 표준기술사양서 9-591-M263 - 도면번호 FR-02ALC900003/2700026452 - M263-IM-A02-01(1334/2931) - 도면 품목번호 I - 부품번호 1800-19560 - 모델번호 12PC2.6B 600 RPM - F-150-D-12/6-A03 - 원기기 기기검증(EQ Category) ENVIRONMENTAL QUALIFICATION - SEISMIC QUALIFICATION 고리 원자력 본부 - 패키지 번호 M263 제출서류목록 - 품질보증계획서(QAM) - 품질증빙/제출서류목록(QVDL) - 품질보증확인서(C of C) | 에이치에스디엔진(주)[구 두산엔진(주)] | F-150-D-12/6-A03 | 1800-19560
2022 | 4 | 계획예방정비용 | 새울 | 1발전소 | 2(신4) | 3 | 200533964 | 정비부분품(SPAR) | 국내 | A | 개스킷 | 개스킷,SET,FUEL OIL FILTER,GASKET OF FILTER | SET | 5 | 기계부 | 유희철 | 052-715-5142 | 품명 개스킷 - 최소포장단위 SET - 특수사항 FUEL OIL FILTER - 별칭 GASKET OF FILTER HOUSING 원자력안전범주 NON NUCLEAR SAFETY RELATED 품질등급 A등급 제작사 에이치에스디엔진(주)[구 두산엔진(주)] - 원기술규격서(OTS) SHINKORI 3&4, 9-591-M263 - 제작사 유형(MFR CATEGORY) ORIGINAL EQUIP. SUPPLIER - 표준기술사양서 9-591-M263 - 도면번호 FR-02ALC900003/2700026452 - M263-IM-A02-01(1334/2931) - 도면 품목번호 I - 부품번호 1800-19560 - 모델번호 12PC2.6B 600 RPM - F-150-D-12/6-A03 - 원기기 기기검증(EQ Category) ENVIRONMENTAL QUALIFICATION - SEISMIC QUALIFICATION 고리 원자력 본부 - 패키지 번호 M263 제출서류목록 - 품질보증계획서(QAM) - 품질증빙/제출서류목록(QVDL) - 품질보증확인서(C of C) | 에이치에스디엔진(주)[구 두산엔진(주)] | F-150-D-12/6-A03 | 1800-19560
2021 | 3 | 계획예방정비용 | 새울 | 1발전소 | 2(신4) | 2 | 200533978 | 정비부분품(SPAR) | 국내 | A | 개스킷 | 개스킷,ASTM A240 TYPE 316,9-807-Z-171-002C, | EA | 1 | 기계부 | 김영준 | 052-715-5248 | 품명 개스킷 - 가스켓재질 ASTM A240 TYPE 316 원자력안전범주 NON NUCLEAR SAFETY RELATED 품질등급 A등급 제작사 피케이밸브(주) - 도면번호 9-807-Z-171-002C - VAD-SK34-C02 - 도면 품목번호 6 - 원설계규격서(ODS) SHINKORI3&4, 9-807-Z-404-001C - 원기기 기기검증(EQ Category) SEISMIC QUALIFICATION - 모델번호 - - 제작사 유형(MFR CATEGORY) ORIGINAL EQUIP. MANUFACTURER 제출서류목록 - 품질보증계획서(QAM) - 품질증빙/제출서류목록(QVDL) - 품질보증확인서(C of C) - 재료확인서(C of C) | 피케이밸브(주) | -
2022 | 2 | 계획예방정비용 | 새울 | 1발전소 | 1(신3) | 4 | 200533978 | 정비부분품(SPAR) | 국내 | A | 개스킷 | 개스킷,ASTM A240 TYPE 316,9-807-Z-171-002C, | EA | 1 | 기계부 | 김영준 | 052-715-5248 | 품명 개스킷 - 가스켓재질 ASTM A240 TYPE 316 원자력안전범주 NON NUCLEAR SAFETY RELATED 품질등급 A등급 제작사 피케이밸브(주) - 도면번호 9-807-Z-171-002C - VAD-SK34-C02 - 도면 품목번호 6 - 원설계규격서(ODS) SHINKORI3&4, 9-807-Z-404-001C - 원기기 기기검증(EQ Category) SEISMIC QUALIFICATION - 모델번호 - - 제작사 유형(MFR CATEGORY) ORIGINAL EQUIP. MANUFACTURER 제출서류목록 - 품질보증계획서(QAM) - 품질증빙/제출서류목록(QVDL) - 품질보증확인서(C of C) - 재료확인서(C of C) | 피케이밸브(주) | -
2021 | 3 | 계획예방정비용 | 새울 | 1발전소 | 2(신4) | 2 | 200533980 | 정비부분품(SPAR) | 국내 | A | 패킹,성형식(MOLD) | 패킹,성형식(MOLD),GRAPHITE,18,9-807-Z-171-002 | SET | 1 | 기계부 | 김영준 | 052-715-5248 | 품명 패킹,성형식(MOLD) - 패킹재질 GRAPHITE 원자력안전범주 NON NUCLEAR SAFETY RELATED 품질등급 A등급 제작사 피케이밸브(주) - 도면 품목번호 18 - 도면번호 9-807-Z-171-002C - VAD-SK34-C02 - 모델번호 - - 원기기 기기검증(EQ Category) SEISMIC QUALIFICATION - 원설계규격서(ODS) SHINKORI3&4, 9-807-Z-404-001C - 제작사 유형(MFR CATEGORY) ORIGINAL EQUIP. MANUFACTURER 제출서류목록 - 품질보증계획서(QAM) - 품질증빙/제출서류목록(QVDL) - 품질보증확인서(C of C) - 재료시험보고서(MTR OR MILL SHEET) | 피케이밸브(주) | -
2022 | 2 | 계획예방정비용 | 새울 | 1발전소 | 1(신3) | 4 | 200533980 | 정비부분품(SPAR) | 국내 | A | 패킹,성형식(MOLD) | 패킹,성형식(MOLD),GRAPHITE,18,9-807-Z-171-002 | SET | 1 | 기계부 | 김영준 | 052-715-5248 | 품명 패킹,성형식(MOLD) - 패킹재질 GRAPHITE 원자력안전범주 NON NUCLEAR SAFETY RELATED 품질등급 A등급 제작사 피케이밸브(주) - 도면 품목번호 18 - 도면번호 9-807-Z-171-002C - VAD-SK34-C02 - 모델번호 - - 원기기 기기검증(EQ Category) SEISMIC QUALIFICATION - 원설계규격서(ODS) SHINKORI3&4, 9-807-Z-404-001C - 제작사 유형(MFR CATEGORY) ORIGINAL EQUIP. MANUFACTURER 제출서류목록 - 품질보증계획서(QAM) - 품질증빙/제출서류목록(QVDL) - 품질보증확인서(C of C) - 재료시험보고서(MTR OR MILL SHEET) | 피케이밸브(주) | -
2021 | 3 | 계획예방정비용 | 새울 | 1발전소 | 2(신4) | 2 | 200533982 | 정비부분품(SPAR) | 국내 | A | 개스킷 | 개스킷,ASTM A240 TYPE 316,PLUG GASKET,9-807 | EA | 1 | 기계부 | 김영준 | 052-715-5248 | 품명 개스킷 - 가스켓재질 ASTM A240 TYPE 316 - 별칭 PLUG GASKET 원자력안전범주 NON NUCLEAR SAFETY RELATED 품질등급 A등급 제작사 피케이밸브(주) - 도면번호 9-807-Z-171-002C - VAD-SK34-C02 - 도면 품목번호 35 - 원설계규격서(ODS) SHINKORI3&4, 9-807-Z-404-001C - 원기기 기기검증(EQ Category) SEISMIC QUALIFICATION - 모델번호 - - 제작사 유형(MFR CATEGORY) ORIGINAL EQUIP. MANUFACTURER 제출서류목록 - 품질보증계획서(QAM) - 품질증빙/제출서류목록(QVDL) - 품질보증확인서(C of C) - 재료시험보고서(MTR OR MILL SHEET) | 피케이밸브(주) | -
2022 | 2 | 계획예방정비용 | 새울 | 1발전소 | 1(신3) | 4 | 200533982 | 정비부분품(SPAR) | 국내 | A | 개스킷 | 개스킷,ASTM A240 TYPE 316,PLUG GASKET,9-807 | EA | 1 | 기계부 | 김영준 | 052-715-5248 | 품명 개스킷 - 가스켓재질 ASTM A240 TYPE 316 - 별칭 PLUG GASKET 원자력안전범주 NON NUCLEAR SAFETY RELATED 품질등급 A등급 제작사 피케이밸브(주) - 도면번호 9-807-Z-171-002C - VAD-SK34-C02 - 도면 품목번호 35 - 원설계규격서(ODS) SHINKORI3&4, 9-807-Z-404-001C - 원기기 기기검증(EQ Category) SEISMIC QUALIFICATION - 모델번호 - - 제작사 유형(MFR CATEGORY) ORIGINAL EQUIP. MANUFACTURER 제출서류목록 - 품질보증계획서(QAM) - 품질증빙/제출서류목록(QVDL) - 품질보증확인서(C of C) - 재료시험보고서(MTR OR MILL SHEET) | 피케이밸브(주) | -
2020 | 1 | 계획예방정비용 | 새울 | 1발전소 | 2(신4) | 1 | 200534002 | 정비부분품(SPAR) | 국내 | S | 부품키트,기계용 | 부품키트,기계용,DISEL DRIVEN FIRE PUMP,CENTRIFU | SET | 2 | 기계부 | 하영민 | 052-715-5246 | 품명 부품키트,기계용 - 기계부품키트용도 DISEL DRIVEN FIRE PUMP - 기계부품키트타입 CENTRIFUGAL - 기계부품키트몸체사이즈 DOUBLE SUCTION VOLUTE PUMP - 구성품1 제작사 정보 부품번호(P/N) 참조 - 품질보증서류 C OF C,MILL SHEET - 런아웃 TESTREPORT - 발란싱 TESTREPORT - 시험성적서류 치수검사보고서,비파괴검사 보고 - 별칭 ROTATING PARTS KIT 원자력안전범주 NON NUCLEAR SAFETY RELATED 품질등급 S등급 제작사 효성굿스프링스(주) - 도면번호 M258-DG-F02-01 - 모델번호 HDR150-500A - 부품번호 211 : SHAFT,1EA - 234 : IMPELLER,1EA - 321 : BALL BEARING,2EA - 411.4 : V-RING,2EA - 524 : SHAFT SLEEVE,2EA - 920.5 : BEARING NUT,1EA - 921 : SHAFT NUT,2EA - 931 : BEARING WASHER,2EA - 940.1 : KEY(SLEEVE),2EA - 940.2 : KEY(IMPELLER),1EA - 940.3 : KEY(COUPLING),1EA | 효성굿스프링스(주) | HDR150-500A | 211 : SHAFT,1EA
2020 | 4 | 계획예방정비용 | 새울 | 1발전소 | 1(신3) | 3 | 200534002 | 정비부분품(SPAR) | 국내 | S | 부품키트,기계용 | 부품키트,기계용,DISEL DRIVEN FIRE PUMP,CENTRIFU | SET | 2 | 기계부 | 김기수 | 052-715-5143 | 품명 부품키트,기계용 - 기계부품키트용도 DISEL DRIVEN FIRE PUMP - 기계부품키트타입 CENTRIFUGAL - 기계부품키트몸체사이즈 DOUBLE SUCTION VOLUTE PUMP - 구성품1 제작사 정보 부품번호(P/N) 참조 - 품질보증서류 C OF C,MILL SHEET - 런아웃 TESTREPORT - 발란싱 TESTREPORT - 시험성적서류 치수검사보고서,비파괴검사 보고 - 별칭 ROTATING PARTS KIT 원자력안전범주 NON NUCLEAR SAFETY RELATED 품질등급 S등급 제작사 효성굿스프링스(주) - 도면번호 M258-DG-F02-01 - 모델번호 HDR150-500A - 부품번호 211 : SHAFT,1EA - 234 : IMPELLER,1EA - 321 : BALL BEARING,2EA - 411.4 : V-RING,2EA - 524 : SHAFT SLEEVE,2EA - 920.5 : BEARING NUT,1EA - 921 : SHAFT NUT,2EA - 931 : BEARING WASHER,2EA - 940.1 : KEY(SLEEVE),2EA - 940.2 : KEY(IMPELLER),1EA - 940.3 : KEY(COUPLING),1EA | 효성굿스프링스(주) | HDR150-500A | 211 : SHAFT,1EA
2021 | 3 | 계획예방정비용 | 새울 | 1발전소 | 2(신4) | 2 | 200534002 | 정비부분품(SPAR) | 국내 | S | 부품키트,기계용 | 부품키트,기계용,DISEL DRIVEN FIRE PUMP,CENTRIFU | SET | 1 | 기계부 | 김민성 | 052-715-5043 | 품명 부품키트,기계용 - 기계부품키트용도 DISEL DRIVEN FIRE PUMP - 기계부품키트타입 CENTRIFUGAL - 기계부품키트몸체사이즈 DOUBLE SUCTION VOLUTE PUMP - 구성품1 제작사 정보 부품번호(P/N) 참조 - 품질보증서류 C OF C,MILL SHEET - 런아웃 TESTREPORT - 발란싱 TESTREPORT - 시험성적서류 치수검사보고서,비파괴검사 보고 - 별칭 ROTATING PARTS KIT 원자력안전범주 NON NUCLEAR SAFETY RELATED 품질등급 S등급 제작사 효성굿스프링스(주) - 도면번호 M258-DG-F02-01 - 모델번호 HDR150-500A - 부품번호 211 : SHAFT,1EA - 234 : IMPELLER,1EA - 321 : BALL BEARING,2EA - 411.4 : V-RING,2EA - 524 : SHAFT SLEEVE,2EA - 920.5 : BEARING NUT,1EA - 921 : SHAFT NUT,2EA - 931 : BEARING WASHER,2EA - 940.1 : KEY(SLEEVE),2EA - 940.2 : KEY(IMPELLER),1EA - 940.3 : KEY(COUPLING),1EA | 효성굿스프링스(주) | HDR150-500A | 211 : SHAFT,1EA
2022 | 4 | 계획예방정비용 | 새울 | 1발전소 | 2(신4) | 3 | 200534002 | 정비부분품(SPAR) | 국내 | S | 부품키트,기계용 | 부품키트,기계용,DISEL DRIVEN FIRE PUMP,CENTRIFU | SET | 2 | 기계부 | 김기수 | 052-715-5143 | 품명 부품키트,기계용 - 기계부품키트용도 DISEL DRIVEN FIRE PUMP - 기계부품키트타입 CENTRIFUGAL - 기계부품키트몸체사이즈 DOUBLE SUCTION VOLUTE PUMP - 구성품1 제작사 정보 부품번호(P/N) 참조 - 품질보증서류 C OF C,MILL SHEET - 런아웃 TESTREPORT - 발란싱 TESTREPORT - 시험성적서류 치수검사보고서,비파괴검사 보고 - 별칭 ROTATING PARTS KIT 원자력안전범주 NON NUCLEAR SAFETY RELATED 품질등급 S등급 제작사 효성굿스프링스(주) - 도면번호 M258-DG-F02-01 - 모델번호 HDR150-500A - 부품번호 211 : SHAFT,1EA - 234 : IMPELLER,1EA - 321 : BALL BEARING,2EA - 411.4 : V-RING,2EA - 524 : SHAFT SLEEVE,2EA - 920.5 : BEARING NUT,1EA - 921 : SHAFT NUT,2EA - 931 : BEARING WASHER,2EA - 940.1 : KEY(SLEEVE),2EA - 940.2 : KEY(IMPELLER),1EA - 940.3 : KEY(COUPLING),1EA | 효성굿스프링스(주) | HDR150-500A | 211 : SHAFT,1EA
2020 | 1 | 계획예방정비용 | 새울 | 1발전소 | 2(신4) | 1 | 200534003 | 정비부분품(SPAR) | 국내 | S | 스프링 고정 시트 | 시트,BEARING SEAT,베어링용,SS400,C OF C,M258- | EA | 2 | 기계부 | 하영민 | 052-715-5246 | 품명 시트 - 별칭 BEARING SEAT - 용도 베어링용 - 재질 SS400 - 품질서류 1 C OF C 원자력안전범주 NON NUCLEAR SAFETY RELATED 품질등급 S등급 제작사 효성굿스프링스(주) - 도면번호 M258-DG-F02-01 - 모델번호 HDR150-500A - 부품번호 504 : BEARING SEAT | 효성굿스프링스(주) | HDR150-500A | 504 : BEARING SEAT
2020 | 4 | 계획예방정비용 | 새울 | 1발전소 | 1(신3) | 3 | 200534003 | 정비부분품(SPAR) | 국내 | S | 스프링 고정 시트 | 시트,BEARING SEAT,베어링용,SS400,C OF C,M258- | EA | 2 | 기계부 | 김기수 | 052-715-5143 | 품명 시트 - 별칭 BEARING SEAT - 용도 베어링용 - 재질 SS400 - 품질서류 1 C OF C 원자력안전범주 NON NUCLEAR SAFETY RELATED 품질등급 S등급 제작사 효성굿스프링스(주) - 도면번호 M258-DG-F02-01 - 모델번호 HDR150-500A - 부품번호 504 : BEARING SEAT | 효성굿스프링스(주) | HDR150-500A | 504 : BEARING SEAT
2022 | 4 | 계획예방정비용 | 새울 | 1발전소 | 2(신4) | 3 | 200534003 | 정비부분품(SPAR) | 국내 | S | 스프링 고정 시트 | 시트,BEARING SEAT,베어링용,SS400,C OF C,M258- | EA | 1 | 기계부 | 김기수 | 052-715-5143 | 품명 시트 - 별칭 BEARING SEAT - 용도 베어링용 - 재질 SS400 - 품질서류 1 C OF C 원자력안전범주 NON NUCLEAR SAFETY RELATED 품질등급 S등급 제작사 효성굿스프링스(주) - 도면번호 M258-DG-F02-01 - 모델번호 HDR150-500A - 부품번호 504 : BEARING SEAT | 효성굿스프링스(주) | HDR150-500A | 504 : BEARING SEAT
2020 | 1 | 계획예방정비용 | 새울 | 1발전소 | 2(신4) | 1 | 200534004 | 정비부분품(SPAR) | 국내 | S | 웨어링 | 링,웨어링,B584 C836,CASING RING,M258-DG-F02- | EA | 2 | 기계부 | 하영민 | 052-715-5246 | 품명 링,웨어링 - 링(WEARING)재질 B584 C836 - 별칭 CASING RING 원자력안전범주 NON NUCLEAR SAFETY RELATED 품질등급 S등급 제작사 효성굿스프링스(주) - 도면번호 M258-DG-F02-01 - 모델번호 HDR150-500A - 부품번호 502 : CASING RING | 효성굿스프링스(주) | HDR150-500A | 502 : CASING RING
2020 | 4 | 계획예방정비용 | 새울 | 1발전소 | 1(신3) | 3 | 200534004 | 정비부분품(SPAR) | 국내 | S | 웨어링 | 링,웨어링,B584 C836,CASING RING,M258-DG-F02- | EA | 2 | 기계부 | 김기수 | 052-715-5143 | 품명 링,웨어링 - 링(WEARING)재질 B584 C836 - 별칭 CASING RING 원자력안전범주 NON NUCLEAR SAFETY RELATED 품질등급 S등급 제작사 효성굿스프링스(주) - 도면번호 M258-DG-F02-01 - 모델번호 HDR150-500A - 부품번호 502 : CASING RING | 효성굿스프링스(주) | HDR150-500A | 502 : CASING RING
2021 | 3 | 계획예방정비용 | 새울 | 1발전소 | 2(신4) | 2 | 200534004 | 정비부분품(SPAR) | 국내 | S | 웨어링 | 링,웨어링,B584 C836,CASING RING,M258-DG-F02- | EA | 1 | 기계부 | 김민성 | 052-715-5043 | 품명 링,웨어링 - 링(WEARING)재질 B584 C836 - 별칭 CASING RING 원자력안전범주 NON NUCLEAR SAFETY RELATED 품질등급 S등급 제작사 효성굿스프링스(주) - 도면번호 M258-DG-F02-01 - 모델번호 HDR150-500A - 부품번호 502 : CASING RING | 효성굿스프링스(주) | HDR150-500A | 502 : CASING RING
2022 | 4 | 계획예방정비용 | 새울 | 1발전소 | 2(신4) | 3 | 200534004 | 정비부분품(SPAR) | 국내 | S | 웨어링 | 링,웨어링,B584 C836,CASING RING,M258-DG-F02- | EA | 2 | 기계부 | 김기수 | 052-715-5143 | 품명 링,웨어링 - 링(WEARING)재질 B584 C836 - 별칭 CASING RING 원자력안전범주 NON NUCLEAR SAFETY RELATED 품질등급 S등급 제작사 효성굿스프링스(주) - 도면번호 M258-DG-F02-01 - 모델번호 HDR150-500A - 부품번호 502 : CASING RING | 효성굿스프링스(주) | HDR150-500A | 502 : CASING RING
2020 | 1 | 계획예방정비용 | 새울 | 1발전소 | 2(신4) | 1 | 200534005 | 정비부분품(SPAR) | 국내 | S | 패킹,성형식(MOLD) | 패킹,성형식(MOLD),CIRCULAR,12㎜,COTTON,90℃,DIS | SET | 2 | 기계부 | 하영민 | 052-715-5246 | 품명 패킹,성형식(MOLD) - 패킹몸체형태 CIRCULAR - 두께 12㎜ - 패킹재질 COTTON - 사용온도(상한) 90℃ - 별칭 DISEL DRIVEN FIRE PUMP 원자력안전범주 NON NUCLEAR SAFETY RELATED 품질등급 S등급 제작사 효성굿스프링스(주) - 도면번호 M258-DG-F02-01 - 모델번호 HDR150-500A - 부품번호 461 : PACKING | 효성굿스프링스(주) | HDR150-500A | 461 : PACKING
2020 | 4 | 계획예방정비용 | 새울 | 1발전소 | 1(신3) | 3 | 200534005 | 정비부분품(SPAR) | 국내 | S | 패킹,성형식(MOLD) | 패킹,성형식(MOLD),CIRCULAR,12㎜,COTTON,90℃,DIS | SET | 2 | 기계부 | 김기수 | 052-715-5143 | 품명 패킹,성형식(MOLD) - 패킹몸체형태 CIRCULAR - 두께 12㎜ - 패킹재질 COTTON - 사용온도(상한) 90℃ - 별칭 DISEL DRIVEN FIRE PUMP 원자력안전범주 NON NUCLEAR SAFETY RELATED 품질등급 S등급 제작사 효성굿스프링스(주) - 도면번호 M258-DG-F02-01 - 모델번호 HDR150-500A - 부품번호 461 : PACKING | 효성굿스프링스(주) | HDR150-500A | 461 : PACKING
2021 | 3 | 계획예방정비용 | 새울 | 1발전소 | 2(신4) | 2 | 200534005 | 정비부분품(SPAR) | 국내 | S | 패킹,성형식(MOLD) | 패킹,성형식(MOLD),CIRCULAR,12㎜,COTTON,90℃,DIS | SET | 1 | 기계부 | 김민성 | 052-715-5043 | 품명 패킹,성형식(MOLD) - 패킹몸체형태 CIRCULAR - 두께 12㎜ - 패킹재질 COTTON - 사용온도(상한) 90℃ - 별칭 DISEL DRIVEN FIRE PUMP 원자력안전범주 NON NUCLEAR SAFETY RELATED 품질등급 S등급 제작사 효성굿스프링스(주) - 도면번호 M258-DG-F02-01 - 모델번호 HDR150-500A - 부품번호 461 : PACKING | 효성굿스프링스(주) | HDR150-500A | 461 : PACKING
2022 | 4 | 계획예방정비용 | 새울 | 1발전소 | 2(신4) | 3 | 200534005 | 정비부분품(SPAR) | 국내 | S | 패킹,성형식(MOLD) | 패킹,성형식(MOLD),CIRCULAR,12㎜,COTTON,90℃,DIS | SET | 2 | 기계부 | 김기수 | 052-715-5143 | 품명 패킹,성형식(MOLD) - 패킹몸체형태 CIRCULAR - 두께 12㎜ - 패킹재질 COTTON - 사용온도(상한) 90℃ - 별칭 DISEL DRIVEN FIRE PUMP 원자력안전범주 NON NUCLEAR SAFETY RELATED 품질등급 S등급 제작사 효성굿스프링스(주) - 도면번호 M258-DG-F02-01 - 모델번호 HDR150-500A - 부품번호 461 : PACKING | 효성굿스프링스(주) | HDR150-500A | 461 : PACKING
2020 | 1 | 계획예방정비용 | 새울 | 1발전소 | 2(신4) | 1 | 200534007 | 정비부분품(SPAR) | 국내 | S | 랜턴링 | 랜턴링,DISEL FIRE PP LANTERN RING,CAC406,M | EA | 2 | 기계부 | 하영민 | 052-715-5246 | 품명 랜턴링 - 별칭 DISEL FIRE PP LANTERN RING - 재질 CAC406 - 설치기기 정보 METAL CASE FLANGE - 적용기술기준 ASME NQA-1 원자력안전범주 NON NUCLEAR SAFETY RELATED 품질등급 S등급 제작사 효성굿스프링스(주) - 도면번호 M258-DG-F02-01 - 모델번호 HDR150-500A - 부품번호 458 : LANTEN RING | 효성굿스프링스(주) | HDR150-500A | 458 : LANTEN RING
2020 | 4 | 계획예방정비용 | 새울 | 1발전소 | 1(신3) | 3 | 200534007 | 정비부분품(SPAR) | 국내 | S | 랜턴링 | 랜턴링,DISEL FIRE PP LANTERN RING,CAC406,M | EA | 2 | 기계부 | 김기수 | 052-715-5143 | 품명 랜턴링 - 별칭 DISEL FIRE PP LANTERN RING - 재질 CAC406 - 설치기기 정보 METAL CASE FLANGE - 적용기술기준 ASME NQA-1 원자력안전범주 NON NUCLEAR SAFETY RELATED 품질등급 S등급 제작사 효성굿스프링스(주) - 도면번호 M258-DG-F02-01 - 모델번호 HDR150-500A - 부품번호 458 : LANTEN RING | 효성굿스프링스(주) | HDR150-500A | 458 : LANTEN RING
2022 | 4 | 계획예방정비용 | 새울 | 1발전소 | 2(신4) | 3 | 200534007 | 정비부분품(SPAR) | 국내 | S | 랜턴링 | 랜턴링,DISEL FIRE PP LANTERN RING,CAC406,M | EA | 2 | 기계부 | 김기수 | 052-715-5143 | 품명 랜턴링 - 별칭 DISEL FIRE PP LANTERN RING - 재질 CAC406 - 설치기기 정보 METAL CASE FLANGE - 적용기술기준 ASME NQA-1 원자력안전범주 NON NUCLEAR SAFETY RELATED 품질등급 S등급 제작사 효성굿스프링스(주) - 도면번호 M258-DG-F02-01 - 모델번호 HDR150-500A - 부품번호 458 : LANTEN RING | 효성굿스프링스(주) | HDR150-500A | 458 : LANTEN RING
2020 | 1 | 경상예방정비용 | 새울 | 1발전소 |  |  | 200534008 | 정비부분품(SPAR) | 국내 | S | 오-링 | 오-링,65㎜,2.5㎜,RUBBER,ISO 9001,KS/ASTM VAR | EA | 8 | 기계부 | 김민성 | 052-715-5043 | 품명 오-링 - 외경 65㎜ - 두께 2.5㎜ - 오-링재질 RUBBER - 적용품질기준 ISO 9001 - 적용기술기준 KS/ASTM VARIOUS SPEC. - 품질보증서류 C OF C - 별칭 O-RING 원자력안전범주 NON NUCLEAR SAFETY RELATED 품질등급 S등급 제작사 효성굿스프링스(주) - 도면번호 M258-DG-F02-01 - 모델번호 HDR150-500A - 부품번호 412 : O-RING | 효성굿스프링스(주) | HDR150-500A | 412 : O-RING
2020 | 1 | 계획예방정비용 | 새울 | 1발전소 | 2(신4) | 1 | 200534008 | 정비부분품(SPAR) | 국내 | S | 오-링 | 오-링,65㎜,2.5㎜,RUBBER,ISO 9001,KS/ASTM VAR | EA | 2 | 기계부 | 하영민 | 052-715-5246 | 품명 오-링 - 외경 65㎜ - 두께 2.5㎜ - 오-링재질 RUBBER - 적용품질기준 ISO 9001 - 적용기술기준 KS/ASTM VARIOUS SPEC. - 품질보증서류 C OF C - 별칭 O-RING 원자력안전범주 NON NUCLEAR SAFETY RELATED 품질등급 S등급 제작사 효성굿스프링스(주) - 도면번호 M258-DG-F02-01 - 모델번호 HDR150-500A - 부품번호 412 : O-RING | 효성굿스프링스(주) | HDR150-500A | 412 : O-RING
2020 | 4 | 계획예방정비용 | 새울 | 1발전소 | 1(신3) | 3 | 200534008 | 정비부분품(SPAR) | 국내 | S | 오-링 | 오-링,65㎜,2.5㎜,RUBBER,ISO 9001,KS/ASTM VAR | EA | 2 | 기계부 | 김기수 | 052-715-5143 | 품명 오-링 - 외경 65㎜ - 두께 2.5㎜ - 오-링재질 RUBBER - 적용품질기준 ISO 9001 - 적용기술기준 KS/ASTM VARIOUS SPEC. - 품질보증서류 C OF C - 별칭 O-RING 원자력안전범주 NON NUCLEAR SAFETY RELATED 품질등급 S등급 제작사 효성굿스프링스(주) - 도면번호 M258-DG-F02-01 - 모델번호 HDR150-500A - 부품번호 412 : O-RING | 효성굿스프링스(주) | HDR150-500A | 412 : O-RING
2021 | 1 | 경상예방정비용 | 새울 | 1발전소 |  |  | 200534008 | 정비부분품(SPAR) | 국내 | S | 오-링 | 오-링,65㎜,2.5㎜,RUBBER,ISO 9001,KS/ASTM VAR | EA | 8 | 기계부 | 김민성 | 052-715-5043 | 품명 오-링 - 외경 65㎜ - 두께 2.5㎜ - 오-링재질 RUBBER - 적용품질기준 ISO 9001 - 적용기술기준 KS/ASTM VARIOUS SPEC. - 품질보증서류 C OF C - 별칭 O-RING 원자력안전범주 NON NUCLEAR SAFETY RELATED 품질등급 S등급 제작사 효성굿스프링스(주) - 도면번호 M258-DG-F02-01 - 모델번호 HDR150-500A - 부품번호 412 : O-RING | 효성굿스프링스(주) | HDR150-500A | 412 : O-RING
2021 | 3 | 계획예방정비용 | 새울 | 1발전소 | 2(신4) | 2 | 200534008 | 정비부분품(SPAR) | 국내 | S | 오-링 | 오-링,65㎜,2.5㎜,RUBBER,ISO 9001,KS/ASTM VAR | EA | 1 | 기계부 | 김민성 | 052-715-5043 | 품명 오-링 - 외경 65㎜ - 두께 2.5㎜ - 오-링재질 RUBBER - 적용품질기준 ISO 9001 - 적용기술기준 KS/ASTM VARIOUS SPEC. - 품질보증서류 C OF C - 별칭 O-RING 원자력안전범주 NON NUCLEAR SAFETY RELATED 품질등급 S등급 제작사 효성굿스프링스(주) - 도면번호 M258-DG-F02-01 - 모델번호 HDR150-500A - 부품번호 412 : O-RING | 효성굿스프링스(주) | HDR150-500A | 412 : O-RING
2022 | 1 | 경상예방정비용 | 새울 | 1발전소 |  |  | 200534008 | 정비부분품(SPAR) | 국내 | S | 오-링 | 오-링,65㎜,2.5㎜,RUBBER,ISO 9001,KS/ASTM VAR | EA | 8 | 기계부 | 김민성 | 052-715-5043 | 품명 오-링 - 외경 65㎜ - 두께 2.5㎜ - 오-링재질 RUBBER - 적용품질기준 ISO 9001 - 적용기술기준 KS/ASTM VARIOUS SPEC. - 품질보증서류 C OF C - 별칭 O-RING 원자력안전범주 NON NUCLEAR SAFETY RELATED 품질등급 S등급 제작사 효성굿스프링스(주) - 도면번호 M258-DG-F02-01 - 모델번호 HDR150-500A - 부품번호 412 : O-RING | 효성굿스프링스(주) | HDR150-500A | 412 : O-RING
2022 | 4 | 계획예방정비용 | 새울 | 1발전소 | 2(신4) | 3 | 200534008 | 정비부분품(SPAR) | 국내 | S | 오-링 | 오-링,65㎜,2.5㎜,RUBBER,ISO 9001,KS/ASTM VAR | EA | 2 | 기계부 | 김기수 | 052-715-5143 | 품명 오-링 - 외경 65㎜ - 두께 2.5㎜ - 오-링재질 RUBBER - 적용품질기준 ISO 9001 - 적용기술기준 KS/ASTM VARIOUS SPEC. - 품질보증서류 C OF C - 별칭 O-RING 원자력안전범주 NON NUCLEAR SAFETY RELATED 품질등급 S등급 제작사 효성굿스프링스(주) - 도면번호 M258-DG-F02-01 - 모델번호 HDR150-500A - 부품번호 412 : O-RING | 효성굿스프링스(주) | HDR150-500A | 412 : O-RING
2020 | 1 | 계획예방정비용 | 새울 | 1발전소 | 2(신4) | 1 | 200534009 | 정비부분품(SPAR) | 국내 | S | 니플 | 니플,DISEL FIRE PUMP NIPPLE,주유용,CAC406,S, | EA | 2 | 기계부 | 하영민 | 052-715-5246 | 품명 니플 - 별칭 DISEL FIRE PUMP NIPPLE - 용도 주유용 - 재질 CAC406 - 등급 S - 최소포장단위 EA - 품질서류 1 C OF C 원자력안전범주 NON NUCLEAR SAFETY RELATED 품질등급 S등급 제작사 효성굿스프링스(주) - 도면번호 M258-DG-F02-01 - 모델번호 HDR150-500A - 부품번호 636 : GREASE NIPPLE | 효성굿스프링스(주) | HDR150-500A | 636 : GREASE NIPPLE
2021 | 3 | 계획예방정비용 | 새울 | 1발전소 | 2(신4) | 2 | 200534009 | 정비부분품(SPAR) | 국내 | S | 니플 | 니플,DISEL FIRE PUMP NIPPLE,주유용,CAC406,S, | EA | 1 | 기계부 | 김민성 | 052-715-5043 | 품명 니플 - 별칭 DISEL FIRE PUMP NIPPLE - 용도 주유용 - 재질 CAC406 - 등급 S - 최소포장단위 EA - 품질서류 1 C OF C 원자력안전범주 NON NUCLEAR SAFETY RELATED 품질등급 S등급 제작사 효성굿스프링스(주) - 도면번호 M258-DG-F02-01 - 모델번호 HDR150-500A - 부품번호 636 : GREASE NIPPLE | 효성굿스프링스(주) | HDR150-500A | 636 : GREASE NIPPLE
2020 | 1 | 계획예방정비용 | 새울 | 1발전소 | 2(신4) | 1 | 200534010 | 정비부분품(SPAR) | 국내 | S | 스프링 고정 시트 | SEAT,패킹용,DISEL DRIVEN FIRE PUMP,SS400,EA | EA | 2 | 기계부 | 하영민 | 052-715-5246 | 품명 SEAT - 별칭 패킹용 - 용도 DISEL DRIVEN FIRE PUMP - 재질 SS400 - 최소포장단위 EA - 적용품질기준 C OF C 원자력안전범주 NON NUCLEAR SAFETY RELATED 품질등급 S등급 제작사 효성굿스프링스(주) - 도면번호 M258-DG-F02-01 - 모델번호 HDR150-500A - 부품번호 457 : PACKING SEAT | 효성굿스프링스(주) | HDR150-500A | 457 : PACKING SEAT
2020 | 4 | 계획예방정비용 | 새울 | 1발전소 | 1(신3) | 3 | 200534010 | 정비부분품(SPAR) | 국내 | S | 스프링 고정 시트 | SEAT,패킹용,DISEL DRIVEN FIRE PUMP,SS400,EA | EA | 2 | 기계부 | 김기수 | 052-715-5143 | 품명 SEAT - 별칭 패킹용 - 용도 DISEL DRIVEN FIRE PUMP - 재질 SS400 - 최소포장단위 EA - 적용품질기준 C OF C 원자력안전범주 NON NUCLEAR SAFETY RELATED 품질등급 S등급 제작사 효성굿스프링스(주) - 도면번호 M258-DG-F02-01 - 모델번호 HDR150-500A - 부품번호 457 : PACKING SEAT | 효성굿스프링스(주) | HDR150-500A | 457 : PACKING SEAT
2022 | 4 | 계획예방정비용 | 새울 | 1발전소 | 2(신4) | 3 | 200534010 | 정비부분품(SPAR) | 국내 | S | 스프링 고정 시트 | SEAT,패킹용,DISEL DRIVEN FIRE PUMP,SS400,EA | EA | 1 | 기계부 | 김기수 | 052-715-5143 | 품명 SEAT - 별칭 패킹용 - 용도 DISEL DRIVEN FIRE PUMP - 재질 SS400 - 최소포장단위 EA - 적용품질기준 C OF C 원자력안전범주 NON NUCLEAR SAFETY RELATED 품질등급 S등급 제작사 효성굿스프링스(주) - 도면번호 M258-DG-F02-01 - 모델번호 HDR150-500A - 부품번호 457 : PACKING SEAT | 효성굿스프링스(주) | HDR150-500A | 457 : PACKING SEAT
2020 | 1 | 계획예방정비용 | 새울 | 1발전소 | 2(신4) | 1 | 200534011 | 정비부분품(SPAR) | 국내 | S | 패킹재료 | 패킹재료,GLAND,원형,A48 CL 30,EA,C OF C,DISEL | EA | 2 | 기계부 | 하영민 | 052-715-5246 | 품명 패킹재료 - 패킹재료타입 GLAND - 패킹재료단면형태 원형 - 패킹재료재질 A48 CL 30 - 최소포장단위 EA - 품질보증서류 C OF C - 별칭 DISEL DRIVEN FIRE PUMP 원자력안전범주 NON NUCLEAR SAFETY RELATED 품질등급 S등급 제작사 효성굿스프링스(주) - 도면번호 M258-DG-F02-01 - 모델번호 HDR150-500A - 부품번호 452.1 : PACKING GLAND | 효성굿스프링스(주) | HDR150-500A | 452.1 : PACKING GLAND
2020 | 4 | 계획예방정비용 | 새울 | 1발전소 | 1(신3) | 3 | 200534011 | 정비부분품(SPAR) | 국내 | S | 패킹재료 | 패킹재료,GLAND,원형,A48 CL 30,EA,C OF C,DISEL | EA | 2 | 기계부 | 김기수 | 052-715-5143 | 품명 패킹재료 - 패킹재료타입 GLAND - 패킹재료단면형태 원형 - 패킹재료재질 A48 CL 30 - 최소포장단위 EA - 품질보증서류 C OF C - 별칭 DISEL DRIVEN FIRE PUMP 원자력안전범주 NON NUCLEAR SAFETY RELATED 품질등급 S등급 제작사 효성굿스프링스(주) - 도면번호 M258-DG-F02-01 - 모델번호 HDR150-500A - 부품번호 452.1 : PACKING GLAND | 효성굿스프링스(주) | HDR150-500A | 452.1 : PACKING GLAND
2021 | 3 | 계획예방정비용 | 새울 | 1발전소 | 2(신4) | 2 | 200534011 | 정비부분품(SPAR) | 국내 | S | 패킹재료 | 패킹재료,GLAND,원형,A48 CL 30,EA,C OF C,DISEL | EA | 1 | 기계부 | 김민성 | 052-715-5043 | 품명 패킹재료 - 패킹재료타입 GLAND - 패킹재료단면형태 원형 - 패킹재료재질 A48 CL 30 - 최소포장단위 EA - 품질보증서류 C OF C - 별칭 DISEL DRIVEN FIRE PUMP 원자력안전범주 NON NUCLEAR SAFETY RELATED 품질등급 S등급 제작사 효성굿스프링스(주) - 도면번호 M258-DG-F02-01 - 모델번호 HDR150-500A - 부품번호 452.1 : PACKING GLAND | 효성굿스프링스(주) | HDR150-500A | 452.1 : PACKING GLAND
2022 | 4 | 계획예방정비용 | 새울 | 1발전소 | 2(신4) | 3 | 200534011 | 정비부분품(SPAR) | 국내 | S | 패킹재료 | 패킹재료,GLAND,원형,A48 CL 30,EA,C OF C,DISEL | EA | 2 | 기계부 | 김기수 | 052-715-5143 | 품명 패킹재료 - 패킹재료타입 GLAND - 패킹재료단면형태 원형 - 패킹재료재질 A48 CL 30 - 최소포장단위 EA - 품질보증서류 C OF C - 별칭 DISEL DRIVEN FIRE PUMP 원자력안전범주 NON NUCLEAR SAFETY RELATED 품질등급 S등급 제작사 효성굿스프링스(주) - 도면번호 M258-DG-F02-01 - 모델번호 HDR150-500A - 부품번호 452.1 : PACKING GLAND | 효성굿스프링스(주) | HDR150-500A | 452.1 : PACKING GLAND
2021 | 1 | 경상예방정비용 | 새울 | 1발전소 |  |  | 200534012 | 정비부분품(SPAR) | 국외 | Q | 제어장치-변환기 | 제어장치-변환기,CURRENT ISOLATOR,12 TO 36VDC,2. | EA | 4 | 계측제어부 | 조재희 | 052-715-5062 | 품명 제어장치-변환기 - 별칭 CURRENT ISOLATOR - 전압(VOLTAGE) 12 TO 36VDC - 전력 2.2W MAXIMUM - 입력데이터 4 TO 20MA DC - 출력데이터 4 TO 20MA DC 원자력안전범주 NUCLEAR SAFETY RELATED 품질등급 Q등급 제작사 WESTINGHOUSE ELECTRIC COMPANY - 도면번호 9-653-Z-431-V02C - 모델번호 W5204 - 부품번호 10041D98G25 - 원설계규격서(ODS) SHINKORI 3&4, 9-653-Z-404-001C - 제작사 유형(MFR CATEGORY) ORIGINAL EQUIP. SUPPLIER 제출서류목록 - 품질보증계획서(QAM) - 품질보증확인서(C of C) - 일반규격품품질검증(CGID) 계획/보고서 | WESTINGHOUSE ELECTRIC COMPANY | W5204 | 10041D98G25
2020 | 1 | 계획예방정비용 | 새울 | 1발전소 | 2(신4) | 1 | 200534013 | 정비부분품(SPAR) | 국내 | S | 플러그,기계용 | 플러그,기계용,STUD,DISEL DRIVEN FIRE PUMP,1,W | EA | 2 | 기계부 | 하영민 | 052-715-5246 | 품명 플러그,기계용 - 플러그타입 STUD - 플러그용도 DISEL DRIVEN FIRE PUMP - 포트(PORT)수 1 - 사용매체 WATER - 최소포장단위 EA - 품질보증서류 C OF C 원자력안전범주 NON NUCLEAR SAFETY RELATED 품질등급 S등급 제작사 효성굿스프링스(주) - 도면번호 M258-DG-F02-01 - 모델번호 HDR150-500A - 부품번호 903 : PIPE PLUG | 효성굿스프링스(주) | HDR150-500A | 903 : PIPE PLUG
2020 | 1 | 경상예방정비용 | 새울 | 1발전소 |  |  | 200534067 | 정비부분품(SPAR) | 국내 | S | 압력스위치 | 압력스위치,BELLOWS,30~0IN HGV,BASE PRESS 15PS | EA | 4 | 계측제어부 | 송승엽 | 052-715-5069 | 품명 압력스위치 - 압력스위치타입 BELLOWS - 압력설정범위(상한) 30~0IN HGV - 작동압력(상한) BASE PRESS 15PSI - 설정치 범위 27.5~0IN HGV - 정확도 ±0.5% REP - 프로세스연결사이즈 1/2IN FNPT - 외함보호방식 NEMA4 - 케이스재질 SUS316L - 적용기술기준 KEPIC EM/MG 또는 관련기술기준 - 적용품질기준 KEPIC QAP 또는 관련기술기준 - 품질보증서류 CERTIFICATE OF CONFORMANCE - 별칭 PRESSURE SWITCH - 전기 데이터 125VAC,10A/125VDC,0.5A 원자력안전범주 NON NUCLEAR SAFETY RELATED 품질등급 S등급 제작사 한국나가노(주) - 도면번호 2523-531 - 모델번호 NCB33-2Z3 | 한국나가노(주) | NCB33-2Z3
2020 | 4 | 계획예방정비용 | 새울 | 1발전소 | 1 | 3 | 200534067 | 정비부분품(SPAR) | 국내 | S | 압력스위치 | 압력스위치,BELLOWS,30~0IN HGV,BASE PRESS 15PS | EA | 4 | 계측제어부 | 송승엽 | 052-715-5069 | 품명 압력스위치 - 압력스위치타입 BELLOWS - 압력설정범위(상한) 30~0IN HGV - 작동압력(상한) BASE PRESS 15PSI - 설정치 범위 27.5~0IN HGV - 정확도 ±0.5% REP - 프로세스연결사이즈 1/2IN FNPT - 외함보호방식 NEMA4 - 케이스재질 SUS316L - 적용기술기준 KEPIC EM/MG 또는 관련기술기준 - 적용품질기준 KEPIC QAP 또는 관련기술기준 - 품질보증서류 CERTIFICATE OF CONFORMANCE - 별칭 PRESSURE SWITCH - 전기 데이터 125VAC,10A/125VDC,0.5A 원자력안전범주 NON NUCLEAR SAFETY RELATED 품질등급 S등급 제작사 한국나가노(주) - 도면번호 2523-531 - 모델번호 NCB33-2Z3 | 한국나가노(주) | NCB33-2Z3
2020 | 1 | 계획예방정비용 | 새울 | 1발전소 | 2(신4) | 1 | 200534216 | 정비부분품(SPAR) | 국내 | S | 시트,밸브용 | 시트,밸브용,EPDM,BUTTERFLY VALVE(8"),ANSI #15 | EA | 2 | 기계부 | 유희철 | 052-715-5142 | 품명 시트,밸브용 - 시트재질 EPDM - 밸브타입 BUTTERFLY VALVE(8") - 사용압력(상한) ANSI #150 - 별칭 SEAT RING,CVP INLET VALVE 원자력안전범주 NON NUCLEAR SAFETY RELATED 품질등급 S등급 제작사 TSURUMI MANUFACTURING CO., LTD - 도면번호 TOMOE:A3-50597,P/N:12 - TSURUMI DWG:TX-92468,P/N:14 - 모델번호 TOMOE VALVE 700G-3TA - 원기술규격서(OTS) SHINKORI 3&4, 9-531-M202 - 제작사 유형(MFR CATEGORY) ORIGINAL EQUIP. SUPPLIER 제출서류목록 - 일반규격(S등급) 제작사 제품인증서 | TSURUMI MANUFACTURING CO., LTD | TOMOE VALVE 700G-3TA
2021 | 3 | 계획예방정비용 | 새울 | 1발전소 | 2(신4) | 2 | 200534216 | 정비부분품(SPAR) | 국내 | S | 시트,밸브용 | 시트,밸브용,EPDM,BUTTERFLY VALVE(8"),ANSI #15 | EA | 2 | 기계부 | 유희철 | 052-715-5142 | 품명 시트,밸브용 - 시트재질 EPDM - 밸브타입 BUTTERFLY VALVE(8") - 사용압력(상한) ANSI #150 - 별칭 SEAT RING,CVP INLET VALVE 원자력안전범주 NON NUCLEAR SAFETY RELATED 품질등급 S등급 제작사 TSURUMI MANUFACTURING CO., LTD - 도면번호 TOMOE:A3-50597,P/N:12 - TSURUMI DWG:TX-92468,P/N:14 - 모델번호 TOMOE VALVE 700G-3TA - 원기술규격서(OTS) SHINKORI 3&4, 9-531-M202 - 제작사 유형(MFR CATEGORY) ORIGINAL EQUIP. SUPPLIER 제출서류목록 - 일반규격(S등급) 제작사 제품인증서 | TSURUMI MANUFACTURING CO., LTD | TOMOE VALVE 700G-3TA
2020 | 1 | 계획예방정비용 | 새울 | 1발전소 | 2(신4) | 1 | 200534217 | 정비부분품(SPAR) | 국내 | S | 오-링 | 오-링,O-RING(15),NBR,FOR PISTON(8),CVP INL | EA | 2 | 기계부 | 유희철 | 052-715-5142 | 품명 오-링 - 오-링타입 O-RING(15) - 오-링재질 NBR - 별칭 FOR PISTON(8),CVP INLET VV 원자력안전범주 NON NUCLEAR SAFETY RELATED 품질등급 S등급 제작사 KITAMURA VALVE MFG CO., LTD. - 제작사 유형(MFR CATEGORY) ORIGINAL EQUIP. MANUFACTURER - 원기술규격서(OTS) SHINKORI 3&4, 9-531-M202 - 모델번호 AW13S,TORQUE CYLINDER - 도면번호 CA-34 - 도면 품목번호 15 제작사 TSURUMI MANUFACTURING CO., LTD - 도면번호 TOMOE DWG:A3-50597,P/N:C24 - TSURUMI DWG:TX-92469,P/N:14 - 모델번호 KITAMURA VALVE,AW13S,P/N:15 - 원기술규격서(OTS) SHINKORI 3&4, 9-531-M202 - 제작사 유형(MFR CATEGORY) ORIGINAL EQUIP. SUPPLIER 제출서류목록 - 일반규격(S등급) 제작사 제품인증서 | KITAMURA VALVE MFG CO., LTD. | AW13S,TORQUE CYLINDER
2021 | 3 | 계획예방정비용 | 새울 | 1발전소 | 2(신4) | 2 | 200534217 | 정비부분품(SPAR) | 국내 | S | 오-링 | 오-링,O-RING(15),NBR,FOR PISTON(8),CVP INL | EA | 2 | 기계부 | 유희철 | 052-715-5142 | 품명 오-링 - 오-링타입 O-RING(15) - 오-링재질 NBR - 별칭 FOR PISTON(8),CVP INLET VV 원자력안전범주 NON NUCLEAR SAFETY RELATED 품질등급 S등급 제작사 KITAMURA VALVE MFG CO., LTD. - 제작사 유형(MFR CATEGORY) ORIGINAL EQUIP. MANUFACTURER - 원기술규격서(OTS) SHINKORI 3&4, 9-531-M202 - 모델번호 AW13S,TORQUE CYLINDER - 도면번호 CA-34 - 도면 품목번호 15 제작사 TSURUMI MANUFACTURING CO., LTD - 도면번호 TOMOE DWG:A3-50597,P/N:C24 - TSURUMI DWG:TX-92469,P/N:14 - 모델번호 KITAMURA VALVE,AW13S,P/N:15 - 원기술규격서(OTS) SHINKORI 3&4, 9-531-M202 - 제작사 유형(MFR CATEGORY) ORIGINAL EQUIP. SUPPLIER 제출서류목록 - 일반규격(S등급) 제작사 제품인증서 | KITAMURA VALVE MFG CO., LTD. | AW13S,TORQUE CYLINDER
2020 | 1 | 계획예방정비용 | 새울 | 1발전소 | 2(신4) | 1 | 200534218 | 정비부분품(SPAR) | 국내 | S | 오-링 | 오-링,O-RING(16),NBR,FOR PISTON ROD(7),CVP | EA | 4 | 기계부 | 유희철 | 052-715-5142 | 품명 오-링 - 오-링타입 O-RING(16) - 오-링재질 NBR - 별칭 FOR PISTON ROD(7),CVP INLET VV 원자력안전범주 NON NUCLEAR SAFETY RELATED 품질등급 S등급 제작사 KITAMURA VALVE MFG CO., LTD. - 제작사 유형(MFR CATEGORY) ORIGINAL EQUIP. MANUFACTURER - 원기술규격서(OTS) SHINKORI 3&4, 9-531-M202 - 모델번호 AW13S,TORQUE CYLINDER - 도면번호 CA-34 - 도면 품목번호 16 제작사 TSURUMI MANUFACTURING CO., LTD - 도면번호 TOMOE DWG:A3-50597,P/N:C24 - TSURUMI DWG:TX-92469,P/N:14 - 모델번호 KITAMURA VALVE,AW13S,P/N:16 - 원기술규격서(OTS) SHINKORI 3&4, 9-531-M202 - 제작사 유형(MFR CATEGORY) ORIGINAL EQUIP. SUPPLIER 제출서류목록 - 일반규격(S등급) 제작사 제품인증서 | KITAMURA VALVE MFG CO., LTD. | AW13S,TORQUE CYLINDER
2021 | 3 | 계획예방정비용 | 새울 | 1발전소 | 2(신4) | 2 | 200534218 | 정비부분품(SPAR) | 국내 | S | 오-링 | 오-링,O-RING(16),NBR,FOR PISTON ROD(7),CVP | EA | 4 | 기계부 | 유희철 | 052-715-5142 | 품명 오-링 - 오-링타입 O-RING(16) - 오-링재질 NBR - 별칭 FOR PISTON ROD(7),CVP INLET VV 원자력안전범주 NON NUCLEAR SAFETY RELATED 품질등급 S등급 제작사 KITAMURA VALVE MFG CO., LTD. - 제작사 유형(MFR CATEGORY) ORIGINAL EQUIP. MANUFACTURER - 원기술규격서(OTS) SHINKORI 3&4, 9-531-M202 - 모델번호 AW13S,TORQUE CYLINDER - 도면번호 CA-34 - 도면 품목번호 16 제작사 TSURUMI MANUFACTURING CO., LTD - 도면번호 TOMOE DWG:A3-50597,P/N:C24 - TSURUMI DWG:TX-92469,P/N:14 - 모델번호 KITAMURA VALVE,AW13S,P/N:16 - 원기술규격서(OTS) SHINKORI 3&4, 9-531-M202 - 제작사 유형(MFR CATEGORY) ORIGINAL EQUIP. SUPPLIER 제출서류목록 - 일반규격(S등급) 제작사 제품인증서 | KITAMURA VALVE MFG CO., LTD. | AW13S,TORQUE CYLINDER
2020 | 1 | 계획예방정비용 | 새울 | 1발전소 | 2(신4) | 1 | 200534219 | 정비부분품(SPAR) | 국내 | S | 오-링 | 오-링,O-RING(17),NBR,FOR STEM(6) UPPER,CVP | EA | 2 | 기계부 | 유희철 | 052-715-5142 | 품명 오-링 - 오-링타입 O-RING(17) - 오-링재질 NBR - 별칭 FOR STEM(6) UPPER,CVP INLET VV 원자력안전범주 NON NUCLEAR SAFETY RELATED 품질등급 S등급 제작사 KITAMURA VALVE MFG CO., LTD. - 제작사 유형(MFR CATEGORY) ORIGINAL EQUIP. MANUFACTURER - 원기술규격서(OTS) SHINKORI 3&4, 9-531-M202 - 모델번호 AW13S,TORQUE CYLINDER - 도면번호 CA-34 - 도면 품목번호 17 제작사 TSURUMI MANUFACTURING CO., LTD - 도면번호 TOMOE DWG:A3-50597,P/N:C24 - TSURUMI DWG:TX-92469,P/N:14 - 모델번호 KITAMURA VALVE,AW13S,P/N:17 - 원기술규격서(OTS) SHINKORI 3&4, 9-531-M202 - 제작사 유형(MFR CATEGORY) ORIGINAL EQUIP. SUPPLIER 제출서류목록 - 일반규격(S등급) 제작사 제품인증서 | KITAMURA VALVE MFG CO., LTD. | AW13S,TORQUE CYLINDER
2021 | 3 | 계획예방정비용 | 새울 | 1발전소 | 2(신4) | 2 | 200534219 | 정비부분품(SPAR) | 국내 | S | 오-링 | 오-링,O-RING(17),NBR,FOR STEM(6) UPPER,CVP | EA | 2 | 기계부 | 유희철 | 052-715-5142 | 품명 오-링 - 오-링타입 O-RING(17) - 오-링재질 NBR - 별칭 FOR STEM(6) UPPER,CVP INLET VV 원자력안전범주 NON NUCLEAR SAFETY RELATED 품질등급 S등급 제작사 KITAMURA VALVE MFG CO., LTD. - 제작사 유형(MFR CATEGORY) ORIGINAL EQUIP. MANUFACTURER - 원기술규격서(OTS) SHINKORI 3&4, 9-531-M202 - 모델번호 AW13S,TORQUE CYLINDER - 도면번호 CA-34 - 도면 품목번호 17 제작사 TSURUMI MANUFACTURING CO., LTD - 도면번호 TOMOE DWG:A3-50597,P/N:C24 - TSURUMI DWG:TX-92469,P/N:14 - 모델번호 KITAMURA VALVE,AW13S,P/N:17 - 원기술규격서(OTS) SHINKORI 3&4, 9-531-M202 - 제작사 유형(MFR CATEGORY) ORIGINAL EQUIP. SUPPLIER 제출서류목록 - 일반규격(S등급) 제작사 제품인증서 | KITAMURA VALVE MFG CO., LTD. | AW13S,TORQUE CYLINDER
2020 | 1 | 계획예방정비용 | 새울 | 1발전소 | 2(신4) | 1 | 200534220 | 정비부분품(SPAR) | 국내 | S | 오-링 | 오-링,O-RING(18),NBR,FOR PISTON(9),CVP INL | EA | 2 | 기계부 | 유희철 | 052-715-5142 | 품명 오-링 - 오-링타입 O-RING(18) - 오-링재질 NBR - 별칭 FOR PISTON(9),CVP INLET VV 원자력안전범주 NON NUCLEAR SAFETY RELATED 품질등급 S등급 제작사 KITAMURA VALVE MFG CO., LTD. - 제작사 유형(MFR CATEGORY) ORIGINAL EQUIP. MANUFACTURER - 원기술규격서(OTS) SHINKORI 3&4, 9-531-M202 - 모델번호 AW13S,TORQUE CYLINDER - 도면번호 CA-34 - 도면 품목번호 18 제작사 TSURUMI MANUFACTURING CO., LTD - 도면번호 TOMOE DWG:A3-50597,P/N:C24 - TSURUMI DWG:TX-92469,P/N:14 - 모델번호 KITAMURA VALVE,AW13S,P/N:18 - 원기술규격서(OTS) SHINKORI 3&4, 9-531-M202 - 제작사 유형(MFR CATEGORY) ORIGINAL EQUIP. SUPPLIER 제출서류목록 - 일반규격(S등급) 제작사 제품인증서 | KITAMURA VALVE MFG CO., LTD. | AW13S,TORQUE CYLINDER
2021 | 3 | 계획예방정비용 | 새울 | 1발전소 | 2(신4) | 2 | 200534220 | 정비부분품(SPAR) | 국내 | S | 오-링 | 오-링,O-RING(18),NBR,FOR PISTON(9),CVP INL | EA | 2 | 기계부 | 유희철 | 052-715-5142 | 품명 오-링 - 오-링타입 O-RING(18) - 오-링재질 NBR - 별칭 FOR PISTON(9),CVP INLET VV 원자력안전범주 NON NUCLEAR SAFETY RELATED 품질등급 S등급 제작사 KITAMURA VALVE MFG CO., LTD. - 제작사 유형(MFR CATEGORY) ORIGINAL EQUIP. MANUFACTURER - 원기술규격서(OTS) SHINKORI 3&4, 9-531-M202 - 모델번호 AW13S,TORQUE CYLINDER - 도면번호 CA-34 - 도면 품목번호 18 제작사 TSURUMI MANUFACTURING CO., LTD - 도면번호 TOMOE DWG:A3-50597,P/N:C24 - TSURUMI DWG:TX-92469,P/N:14 - 모델번호 KITAMURA VALVE,AW13S,P/N:18 - 원기술규격서(OTS) SHINKORI 3&4, 9-531-M202 - 제작사 유형(MFR CATEGORY) ORIGINAL EQUIP. SUPPLIER 제출서류목록 - 일반규격(S등급) 제작사 제품인증서 | KITAMURA VALVE MFG CO., LTD. | AW13S,TORQUE CYLINDER
2020 | 1 | 계획예방정비용 | 새울 | 1발전소 | 2(신4) | 1 | 200534222 | 정비부분품(SPAR) | 국내 | S | 오-링 | 오-링,O-RING(19),NBR,FOR STEM(6) LOWER,CVP | EA | 2 | 기계부 | 유희철 | 052-715-5142 | 품명 오-링 - 오-링타입 O-RING(19) - 오-링재질 NBR - 별칭 FOR STEM(6) LOWER,CVP INLET VV 원자력안전범주 NON NUCLEAR SAFETY RELATED 품질등급 S등급 제작사 KITAMURA VALVE MFG CO., LTD. - 제작사 유형(MFR CATEGORY) ORIGINAL EQUIP. MANUFACTURER - 원기술규격서(OTS) SHINKORI 3&4, 9-531-M202 - 모델번호 AW13S,TORQUE CYLINDER - 도면번호 CA-34 - 도면 품목번호 19 제작사 TSURUMI MANUFACTURING CO., LTD - 도면번호 TOMOE DWG:A3-50597,P/N:C24 - TSURUMI DWG:TX-92469,P/N:14 - 모델번호 KITAMURA VALVE,AW13S,P/N:19 - 원기술규격서(OTS) SHINKORI 3&4, 9-531-M202 - 제작사 유형(MFR CATEGORY) ORIGINAL EQUIP. SUPPLIER 제출서류목록 - 일반규격(S등급) 제작사 제품인증서 | KITAMURA VALVE MFG CO., LTD. | AW13S,TORQUE CYLINDER
2021 | 3 | 계획예방정비용 | 새울 | 1발전소 | 2(신4) | 2 | 200534222 | 정비부분품(SPAR) | 국내 | S | 오-링 | 오-링,O-RING(19),NBR,FOR STEM(6) LOWER,CVP | EA | 2 | 기계부 | 유희철 | 052-715-5142 | 품명 오-링 - 오-링타입 O-RING(19) - 오-링재질 NBR - 별칭 FOR STEM(6) LOWER,CVP INLET VV 원자력안전범주 NON NUCLEAR SAFETY RELATED 품질등급 S등급 제작사 KITAMURA VALVE MFG CO., LTD. - 제작사 유형(MFR CATEGORY) ORIGINAL EQUIP. MANUFACTURER - 원기술규격서(OTS) SHINKORI 3&4, 9-531-M202 - 모델번호 AW13S,TORQUE CYLINDER - 도면번호 CA-34 - 도면 품목번호 19 제작사 TSURUMI MANUFACTURING CO., LTD - 도면번호 TOMOE DWG:A3-50597,P/N:C24 - TSURUMI DWG:TX-92469,P/N:14 - 모델번호 KITAMURA VALVE,AW13S,P/N:19 - 원기술규격서(OTS) SHINKORI 3&4, 9-531-M202 - 제작사 유형(MFR CATEGORY) ORIGINAL EQUIP. SUPPLIER 제출서류목록 - 일반규격(S등급) 제작사 제품인증서 | KITAMURA VALVE MFG CO., LTD. | AW13S,TORQUE CYLINDER
2020 | 1 | 계획예방정비용 | 새울 | 1발전소 | 2(신4) | 1 | 200534223 | 정비부분품(SPAR) | 국내 | S | 오-링 | 오-링,O-RING(21),NBR,FOR CYLINDER(3),CVP I | EA | 2 | 기계부 | 유희철 | 052-715-5142 | 품명 오-링 - 오-링타입 O-RING(21) - 오-링재질 NBR - 별칭 FOR CYLINDER(3),CVP INLET VV 원자력안전범주 NON NUCLEAR SAFETY RELATED 품질등급 S등급 제작사 KITAMURA VALVE MFG CO., LTD. - 제작사 유형(MFR CATEGORY) ORIGINAL EQUIP. MANUFACTURER - 원기술규격서(OTS) SHINKORI 3&4, 9-531-M202 - 모델번호 AW13S,TORQUE CYLINDER - 도면번호 CA-34 - 도면 품목번호 21 제작사 TSURUMI MANUFACTURING CO., LTD - 도면번호 TOMOE DWG:A3-50597,P/N:C24 - TSURUMI DWG:TX-92469,P/N:14 - 모델번호 KITAMURA VALVE,AW13S,P/N:21 - 원기술규격서(OTS) SHINKORI 3&4, 9-531-M202 - 제작사 유형(MFR CATEGORY) ORIGINAL EQUIP. SUPPLIER 제출서류목록 - 일반규격(S등급) 제작사 제품인증서 | KITAMURA VALVE MFG CO., LTD. | AW13S,TORQUE CYLINDER
2021 | 3 | 계획예방정비용 | 새울 | 1발전소 | 2(신4) | 2 | 200534223 | 정비부분품(SPAR) | 국내 | S | 오-링 | 오-링,O-RING(21),NBR,FOR CYLINDER(3),CVP I | EA | 2 | 기계부 | 유희철 | 052-715-5142 | 품명 오-링 - 오-링타입 O-RING(21) - 오-링재질 NBR - 별칭 FOR CYLINDER(3),CVP INLET VV 원자력안전범주 NON NUCLEAR SAFETY RELATED 품질등급 S등급 제작사 KITAMURA VALVE MFG CO., LTD. - 제작사 유형(MFR CATEGORY) ORIGINAL EQUIP. MANUFACTURER - 원기술규격서(OTS) SHINKORI 3&4, 9-531-M202 - 모델번호 AW13S,TORQUE CYLINDER - 도면번호 CA-34 - 도면 품목번호 21 제작사 TSURUMI MANUFACTURING CO., LTD - 도면번호 TOMOE DWG:A3-50597,P/N:C24 - TSURUMI DWG:TX-92469,P/N:14 - 모델번호 KITAMURA VALVE,AW13S,P/N:21 - 원기술규격서(OTS) SHINKORI 3&4, 9-531-M202 - 제작사 유형(MFR CATEGORY) ORIGINAL EQUIP. SUPPLIER 제출서류목록 - 일반규격(S등급) 제작사 제품인증서 | KITAMURA VALVE MFG CO., LTD. | AW13S,TORQUE CYLINDER
2020 | 1 | 계획예방정비용 | 새울 | 1발전소 | 2(신4) | 1 | 200534224 | 정비부분품(SPAR) | 국내 | S | 오-링 | 오-링,O-RING(39),NBR,FOR PISTON-PISTON RO | EA | 4 | 기계부 | 유희철 | 052-715-5142 | 품명 오-링 - 오-링타입 O-RING(39) - 오-링재질 NBR - 별칭 FOR PISTON-PISTON ROD(7),CVP I 원자력안전범주 NON NUCLEAR SAFETY RELATED 품질등급 S등급 제작사 KITAMURA VALVE MFG CO., LTD. - 제작사 유형(MFR CATEGORY) ORIGINAL EQUIP. MANUFACTURER - 원기술규격서(OTS) SHINKORI 3&4, 9-531-M202 - 모델번호 AW13S,TORQUE CYLINDER - 도면번호 CA-34 - 도면 품목번호 39 제작사 TSURUMI MANUFACTURING CO., LTD - 도면번호 TOMOE DWG:A3-50597,P/N:C24 - TSURUMI DWG:TX-92469,P/N:14 - 모델번호 KITAMURA VALVE,AW13S,P/N:39 - 원기술규격서(OTS) SHINKORI 3&4, 9-531-M202 - 제작사 유형(MFR CATEGORY) ORIGINAL EQUIP. SUPPLIER 제출서류목록 - 일반규격(S등급) 제작사 제품인증서 | KITAMURA VALVE MFG CO., LTD. | AW13S,TORQUE CYLINDER
2021 | 3 | 계획예방정비용 | 새울 | 1발전소 | 2(신4) | 2 | 200534224 | 정비부분품(SPAR) | 국내 | S | 오-링 | 오-링,O-RING(39),NBR,FOR PISTON-PISTON RO | EA | 4 | 기계부 | 유희철 | 052-715-5142 | 품명 오-링 - 오-링타입 O-RING(39) - 오-링재질 NBR - 별칭 FOR PISTON-PISTON ROD(7),CVP I 원자력안전범주 NON NUCLEAR SAFETY RELATED 품질등급 S등급 제작사 KITAMURA VALVE MFG CO., LTD. - 제작사 유형(MFR CATEGORY) ORIGINAL EQUIP. MANUFACTURER - 원기술규격서(OTS) SHINKORI 3&4, 9-531-M202 - 모델번호 AW13S,TORQUE CYLINDER - 도면번호 CA-34 - 도면 품목번호 39 제작사 TSURUMI MANUFACTURING CO., LTD - 도면번호 TOMOE DWG:A3-50597,P/N:C24 - TSURUMI DWG:TX-92469,P/N:14 - 모델번호 KITAMURA VALVE,AW13S,P/N:39 - 원기술규격서(OTS) SHINKORI 3&4, 9-531-M202 - 제작사 유형(MFR CATEGORY) ORIGINAL EQUIP. SUPPLIER 제출서류목록 - 일반규격(S등급) 제작사 제품인증서 | KITAMURA VALVE MFG CO., LTD. | AW13S,TORQUE CYLINDER
2021 | 3 | 계획예방정비용 | 한빛 | 1발전소 | 1 | 26 | 200534316 | 정비부분품(SPAR) | 국외 | A | 제어카드 | 제어카드,PREAMP,SIGNAL AMPLIFIER,1.0WATT,AC | EA | 10 | 계측제어부 | 심성보 | 061-357-3101 | 품명 제어카드 - 제어카드타입 PREAMP - 제어카드용도 SIGNAL AMPLIFIER - 정격전력(용량) 1.0WATT - 제어카드기능1 ACCOUSTIC - 사용온도(하한) 0 ~ 50DEG C - 비트(BIT)수 BANDWIDTH : 3㏈ - 채널개수 FRUQUENCY : 270㎑ ~ 1000㎑ - 입력데이터 INPUT : 0.35VRMS - 출력데이터 OUTPUT : 0.35VRMS - 출력방식 ANALOG - 데이터전송율 CLIPPING LEVEL:1.5V P-P - 별칭 PREAMPLIFIER_ALMS - 사이즈 1.35 W*8.75 H*10IN D - 카드 데이터 INPUT IMPEDANCE : 65Ω ~ 125Ω - 전기 데이터 OUTPUT VOLT: 0.35VRMS 원자력안전범주 NON NUCLEAR SAFETY RELATED 품질등급 A등급 제작사 WESTINGHOUSE ELECTRIC COMPANY - 도면번호 OM-M0001-0922-0014-0001(P.167) - 부품번호 WX-33193 N - 제작사 유형(MFR CATEGORY) ORIGINAL EQUIP. SUPPLIER - 원기술규격서(OTS) HANBIT 1&2, M1.922 제출서류목록 - 품질보증확인서(C of C) | WESTINGHOUSE ELECTRIC COMPANY |  | WX-33193 N
2022 | 2 | 계획예방정비용 | 한빛 | 1발전소 | 2 | 26 | 200534316 | 정비부분품(SPAR) | 국외 | A | 제어카드 | 제어카드,PREAMP,SIGNAL AMPLIFIER,1.0WATT,AC | EA | 10 | 계측제어부 | 심성보 | 061-357-3101 | 품명 제어카드 - 제어카드타입 PREAMP - 제어카드용도 SIGNAL AMPLIFIER - 정격전력(용량) 1.0WATT - 제어카드기능1 ACCOUSTIC - 사용온도(하한) 0 ~ 50DEG C - 비트(BIT)수 BANDWIDTH : 3㏈ - 채널개수 FRUQUENCY : 270㎑ ~ 1000㎑ - 입력데이터 INPUT : 0.35VRMS - 출력데이터 OUTPUT : 0.35VRMS - 출력방식 ANALOG - 데이터전송율 CLIPPING LEVEL:1.5V P-P - 별칭 PREAMPLIFIER_ALMS - 사이즈 1.35 W*8.75 H*10IN D - 카드 데이터 INPUT IMPEDANCE : 65Ω ~ 125Ω - 전기 데이터 OUTPUT VOLT: 0.35VRMS 원자력안전범주 NON NUCLEAR SAFETY RELATED 품질등급 A등급 제작사 WESTINGHOUSE ELECTRIC COMPANY - 도면번호 OM-M0001-0922-0014-0001(P.167) - 부품번호 WX-33193 N - 제작사 유형(MFR CATEGORY) ORIGINAL EQUIP. SUPPLIER - 원기술규격서(OTS) HANBIT 1&2, M1.922 제출서류목록 - 품질보증확인서(C of C) | WESTINGHOUSE ELECTRIC COMPANY |  | WX-33193 N
2020 | 2 | 계획예방정비용 | 월성 | 3발전소 | 6(신2) | 4 | 200534341 | 정비부분품(SPAR) | 국내 | A | 실린더 밸브,고압가스용 | 밸브,실린더형,CONCENTRIC VALVE ASSEMBLY,1,4360 | EA | 4 | 기계부 | 박우상 | 054-779-5746 | 품명 밸브,실린더형 - 별칭 CONCENTRIC VALVE ASSEMBLY 원자력안전범주 NON NUCLEAR SAFETY RELATED 품질등급 A등급 제작사 에이치에스디엔진(주)[구 두산엔진(주)] - 도면 품목번호 1 - 도면번호 4360-3300-02 - 모델번호 LT-2156 - 부품번호 0220-7200-00 - 원기술규격서(OTS) SHINWOLSONG 1&2, 9-591-M263 - 제작사 유형(MFR CATEGORY) ORIGINAL EQUIP. SUPPLIER 제작사 범한산업(주) - 모델번호 LT-2156 - 도면번호 4360-3300-02 - 도면 품목번호 1 - 부품번호 0220-7200-00 - 원기술규격서(OTS) SHINWOLSONG 1&2, 9-591-M263 - 제작사 유형(MFR CATEGORY) ORIGINAL EQUIP. MANUFACTURER 제출서류목록 - 품질보증계획서(QAM) - 품질검사계획(QP) - 품질보증확인서(C of C) | 에이치에스디엔진(주)[구 두산엔진(주)] | LT-2156 | 0220-7200-00
2020 | 3 | 계획예방정비용 | 월성 | 3발전소 | 5(신1) | 6 | 200534341 | 정비부분품(SPAR) | 국내 | A | 실린더 밸브,고압가스용 | 밸브,실린더형,CONCENTRIC VALVE ASSEMBLY,1,4360 | EA | 4 | 기계부 | 박우상 | 054-779-5746 | 품명 밸브,실린더형 - 별칭 CONCENTRIC VALVE ASSEMBLY 원자력안전범주 NON NUCLEAR SAFETY RELATED 품질등급 A등급 제작사 에이치에스디엔진(주)[구 두산엔진(주)] - 도면 품목번호 1 - 도면번호 4360-3300-02 - 모델번호 LT-2156 - 부품번호 0220-7200-00 - 원기술규격서(OTS) SHINWOLSONG 1&2, 9-591-M263 - 제작사 유형(MFR CATEGORY) ORIGINAL EQUIP. SUPPLIER 제작사 범한산업(주) - 모델번호 LT-2156 - 도면번호 4360-3300-02 - 도면 품목번호 1 - 부품번호 0220-7200-00 - 원기술규격서(OTS) SHINWOLSONG 1&2, 9-591-M263 - 제작사 유형(MFR CATEGORY) ORIGINAL EQUIP. MANUFACTURER 제출서류목록 - 품질보증계획서(QAM) - 품질검사계획(QP) - 품질보증확인서(C of C) | 에이치에스디엔진(주)[구 두산엔진(주)] | LT-2156 | 0220-7200-00
2021 | 4 | 계획예방정비용 | 월성 | 3발전소 | 6(신2) | 5 | 200534341 | 정비부분품(SPAR) | 국내 | A | 실린더 밸브,고압가스용 | 밸브,실린더형,CONCENTRIC VALVE ASSEMBLY,1,4360 | EA | 4 | 기계부 | 박우상 | 054-779-5746 | 품명 밸브,실린더형 - 별칭 CONCENTRIC VALVE ASSEMBLY 원자력안전범주 NON NUCLEAR SAFETY RELATED 품질등급 A등급 제작사 에이치에스디엔진(주)[구 두산엔진(주)] - 도면 품목번호 1 - 도면번호 4360-3300-02 - 모델번호 LT-2156 - 부품번호 0220-7200-00 - 원기술규격서(OTS) SHINWOLSONG 1&2, 9-591-M263 - 제작사 유형(MFR CATEGORY) ORIGINAL EQUIP. SUPPLIER 제작사 범한산업(주) - 모델번호 LT-2156 - 도면번호 4360-3300-02 - 도면 품목번호 1 - 부품번호 0220-7200-00 - 원기술규격서(OTS) SHINWOLSONG 1&2, 9-591-M263 - 제작사 유형(MFR CATEGORY) ORIGINAL EQUIP. MANUFACTURER 제출서류목록 - 품질보증계획서(QAM) - 품질검사계획(QP) - 품질보증확인서(C of C) | 에이치에스디엔진(주)[구 두산엔진(주)] | LT-2156 | 0220-7200-00
2022 | 1 | 계획예방정비용 | 월성 | 3발전소 | 5(신1) | 7 | 200534341 | 정비부분품(SPAR) | 국내 | A | 실린더 밸브,고압가스용 | 밸브,실린더형,CONCENTRIC VALVE ASSEMBLY,1,4360 | EA | 4 | 기계부 | 박우상 | 054-779-5746 | 품명 밸브,실린더형 - 별칭 CONCENTRIC VALVE ASSEMBLY 원자력안전범주 NON NUCLEAR SAFETY RELATED 품질등급 A등급 제작사 에이치에스디엔진(주)[구 두산엔진(주)] - 도면 품목번호 1 - 도면번호 4360-3300-02 - 모델번호 LT-2156 - 부품번호 0220-7200-00 - 원기술규격서(OTS) SHINWOLSONG 1&2, 9-591-M263 - 제작사 유형(MFR CATEGORY) ORIGINAL EQUIP. SUPPLIER 제작사 범한산업(주) - 모델번호 LT-2156 - 도면번호 4360-3300-02 - 도면 품목번호 1 - 부품번호 0220-7200-00 - 원기술규격서(OTS) SHINWOLSONG 1&2, 9-591-M263 - 제작사 유형(MFR CATEGORY) ORIGINAL EQUIP. MANUFACTURER 제출서류목록 - 품질보증계획서(QAM) - 품질검사계획(QP) - 품질보증확인서(C of C) | 에이치에스디엔진(주)[구 두산엔진(주)] | LT-2156 | 0220-7200-00
2020 | 4 | 계획예방정비용 | 한빛 | 1발전소 | 2 | 25 | 200534393 | 정비부분품(SPAR) | 국외 | S | 컴퓨터 | 컴퓨터,NEW MICRONET 5200T CPU,MODULE FOR MI | EA | 2 | 계측제어부 | 김지성 | 061-357-3105 | 품명 컴퓨터 - 별칭 NEW MICRONET 5200T CPU - 용도 MODULE FOR MICRONET TMR SYSTEM - 타입(형식) CPU MODULE - 프로세서 속도 400㎒ - 메모리용량 128MB DRAM MEMORY,64MB FLASH - 지시기(INDICATOR) 기능 FAULT&CONTROL STATUS INDICATOR - 구성품 TWO ETHERNET PORTS(100MBPS) - 구성품2 ONE RTN PORT - 구성품3 ONE SERIAL PORT - 구성품4 TWO CAN PORTS - 구성품5 ONE SERVICE PORT(RS-232) 원자력안전범주 NON NUCLEAR SAFETY RELATED 품질등급 S등급 제작사 WOODWARD GOVERNOR CO. - 부품번호 3279-66282 | WOODWARD GOVERNOR CO. |  | 3279-66282
2020 | 4 | 계획예방정비용 | 한빛 | 1발전소 | 2 | 25 | 200534394 | 정비부분품(SPAR) | 국외 | S | 전원공급기 | 전원공급기,447.52MM,24VDC,10A,5VDC, 5V ±5%,0℃ | EA | 2 | 계측제어부 | 김지성 | 061-357-3105 | 품명 전원공급기 - 너비 447.52MM - 입력전압 24VDC - 입력전류 10A - 출력전압 5VDC, 5V ±5% - 운전방법 0℃ TO +55℃ - 별칭 NEW KERNEL POWER SUPPLY MODULE 원자력안전범주 NON NUCLEAR SAFETY RELATED 품질등급 S등급 제작사 WOODWARD GOVERNOR CO. - 부품번호 3279-66294 | WOODWARD GOVERNOR CO. |  | 3279-66294
2021 | 1 | 경상예방정비용 | 고리 | 3발전소 |  |  | 200534598 | 정비부분품(SPAR) | 국내 | A | 차단기(CIRCUIT BREAKER) | 차단기(CIRCUIT BREAKER),4.76㎸,2000A,410MVA, | EA | 10 | 전기부 | 고광표 | 051-726-5657 | 품명 차단기(CIRCUIT BREAKER) - 정격전압 4.76㎸ - 정격전류 2000A - 정격차단용량 410MVA - 정격차단전류 50㎄ - 제어정격전압 125VDC - 주파수 60㎐ - 주변온도(상한) -30~40℃ - 초기상태복귀방법 지그사용, 개폐 STROKE 셋팅 - 부속품목 DRAWOUT & CHARGING HANDLE - 적용기술기준 ANSI C37.04/06/09 - 별칭 고압진공차단기 원자력안전범주 NON NUCLEAR SAFETY RELATED 품질등급 A등급 제작사 LS산전(주) [구 LG산전(주)] - 모델번호 LVB-05G-50B/20 1E2K 2 - 제작사 유형(MFR CATEGORY) ORIGINAL EQUIP. SUPPLIER 제출서류목록 - 첨부기술규격서 적용 | LS산전(주) [구 LG산전(주)] | LVB-05G-50B/20 1E2K 2
2020 | 1 | 계획예방정비용 | 새울 | 1발전소 | 2(신4) | 1 | 200534627 | 정비부분품(SPAR) | 국내 | S | 개스킷 | 개스킷,304+GRAPHITE,CLASS 600,EA,C OF C,600 | EA | 8 | 기계부 | 김민성 | 052-715-5148 | 품명 개스킷 - 가스켓재질 304+GRAPHITE - 사용압력(상한) CLASS 600 - 최소포장단위 EA - 품질보증서류 C OF C - 별칭 600-B-GBA, 1.5"용 원자력안전범주 NON NUCLEAR SAFETY RELATED 품질등급 S등급 제작사 일신밸브(주) - 도면번호 P207-DG-A01-00 - 도면 품목번호 101 - 모델번호 600-B-GBA 제출서류목록 - 품질보증확인서(C of C) | 일신밸브(주) | 600-B-GBA
2022 | 2 | 계획예방정비용 | 새울 | 1발전소 | 1(신3) | 4 | 200534627 | 정비부분품(SPAR) | 국내 | S | 개스킷 | 개스킷,304+GRAPHITE,CLASS 600,EA,C OF C,600 | EA | 6 | 기계부 | 김민성 | 052-715-5148 | 품명 개스킷 - 가스켓재질 304+GRAPHITE - 사용압력(상한) CLASS 600 - 최소포장단위 EA - 품질보증서류 C OF C - 별칭 600-B-GBA, 1.5"용 원자력안전범주 NON NUCLEAR SAFETY RELATED 품질등급 S등급 제작사 일신밸브(주) - 도면번호 P207-DG-A01-00 - 도면 품목번호 101 - 모델번호 600-B-GBA 제출서류목록 - 품질보증확인서(C of C) | 일신밸브(주) | 600-B-GBA
2020 | 1 | 계획예방정비용 | 새울 | 1발전소 | 2(신4) | 1 | 200534628 | 정비부분품(SPAR) | 국내 | S | 패킹세트 | 패킹세트,I.D. 0.650,O.D. 1.043,BRAIDED GRAPH | SET | 8 | 기계부 | 김민성 | 052-715-5148 | 품명 패킹세트 - 내경 I.D. 0.650 - 외경 O.D. 1.043 - 구성품 BRAIDED GRAPHITE 2EA - 구성품2 DIE-FORMED GRAPHITE 3EA - 최소포장단위 SET - 품질보증서류 C OF C - 별칭 GLAND PACKING 1.5"(600-B-GBA) 원자력안전범주 NON NUCLEAR SAFETY RELATED 품질등급 S등급 제작사 일신밸브(주) - 도면 품목번호 103 - 도면번호 P207-DG-A01-00 - 모델번호 600-B-GBA 제출서류목록 - 품질보증확인서(C of C) | 일신밸브(주) | 600-B-GBA
2022 | 2 | 계획예방정비용 | 새울 | 1발전소 | 1(신3) | 4 | 200534628 | 정비부분품(SPAR) | 국내 | S | 패킹세트 | 패킹세트,I.D. 0.650,O.D. 1.043,BRAIDED GRAPH | SET | 6 | 기계부 | 김민성 | 052-715-5148 | 품명 패킹세트 - 내경 I.D. 0.650 - 외경 O.D. 1.043 - 구성품 BRAIDED GRAPHITE 2EA - 구성품2 DIE-FORMED GRAPHITE 3EA - 최소포장단위 SET - 품질보증서류 C OF C - 별칭 GLAND PACKING 1.5"(600-B-GBA) 원자력안전범주 NON NUCLEAR SAFETY RELATED 품질등급 S등급 제작사 일신밸브(주) - 도면 품목번호 103 - 도면번호 P207-DG-A01-00 - 모델번호 600-B-GBA 제출서류목록 - 품질보증확인서(C of C) | 일신밸브(주) | 600-B-GBA
2020 | 4 | 계획예방정비용 | 새울 | 1발전소 | 1(신3) | 3 | 200534630 | 정비부분품(SPAR) | 국내 | S | 개스킷 | 개스킷,304+GRAPHITE,CLASS 150,EA,C OF C,105 | EA | 2 | 기계부 | 이상기 | 052-715-5244 | 품명 개스킷 - 가스켓재질 304+GRAPHITE - 사용압력(상한) CLASS 150 - 최소포장단위 EA - 품질보증서류 C OF C - 별칭 105-B-CKA 2" 용 원자력안전범주 NON NUCLEAR SAFETY RELATED 품질등급 S등급 제작사 일신밸브(주) - 도면번호 P207-DG-A01-33 - 도면 품목번호 101 - 모델번호 105-B-CKA 제출서류목록 - 품질보증확인서(C of C) | 일신밸브(주) | 105-B-CKA
2020 | 4 | 계획예방정비용 | 새울 | 1발전소 | 1(신3) | 3 | 200534632 | 정비부분품(SPAR) | 국내 | S | 개스킷 | 개스킷,304+GRAPHITE,CLASS 150,EA,C OF C,105 | EA | 3 | 기계부 | 이상기 | 052-715-5244 | 품명 개스킷 - 가스켓재질 304+GRAPHITE - 사용압력(상한) CLASS 150 - 최소포장단위 EA - 품질보증서류 C OF C - 별칭 105-B-CKA 1.5" 용 원자력안전범주 NON NUCLEAR SAFETY RELATED 품질등급 S등급 제작사 일신밸브(주) - 도면번호 P207-DG-A01-33 - 도면 품목번호 101 - 모델번호 105-B-CKA 제출서류목록 - 품질보증확인서(C of C) | 일신밸브(주) | 105-B-CKA
2020 | 4 | 계획예방정비용 | 새울 | 1발전소 | 1(신3) | 3 | 200534632 | 정비부분품(SPAR) | 국내 | S | 개스킷 | 개스킷,304+GRAPHITE,CLASS 150,EA,C OF C,105 | EA | 1 | 기계부 | 이상기 | 052-715-5244 | 품명 개스킷 - 가스켓재질 304+GRAPHITE - 사용압력(상한) CLASS 150 - 최소포장단위 EA - 품질보증서류 C OF C - 별칭 105-B-CKA 1.5" 용 원자력안전범주 NON NUCLEAR SAFETY RELATED 품질등급 S등급 제작사 일신밸브(주) - 도면번호 P207-DG-A01-33 - 도면 품목번호 101 - 모델번호 105-B-CKA 제출서류목록 - 품질보증확인서(C of C) | 일신밸브(주) | 105-B-CKA
2020 | 1 | 계획예방정비용 | 새울 | 1발전소 | 2(신4) | 1 | 200534636 | 정비부분품(SPAR) | 국내 | S | 오-링 | 오-링,EPDM,EA,CONDENSATE PUMP ORING(412.3) | EA | 2 | 기계부 | 하영민 | 052-715-5246 | 품명 오-링 - 오-링재질 EPDM - 최소포장단위 EA - 별칭 CONDENSATE PUMP ORING(412.3) 원자력안전범주 NON NUCLEAR SAFETY RELATED 품질등급 S등급 제작사 신신기계 - 도면번호 M212-DG-D01-15 - 모델번호 MB65X7S - 부품번호 412.3 고리 원자력 본부 - 패키지 번호 M212 제출서류목록 - 품질보증확인서(C of C) | 신신기계 | MB65X7S | 412.3
2020 | 1 | 계획예방정비용 | 새울 | 1발전소 | 2(신4) | 1 | 200534638 | 정비부분품(SPAR) | 국내 | S | 개스킷 | 개스킷,NON-ASBESTOS,EA,CONDENSATE PUMP GASK | EA | 4 | 기계부 | 하영민 | 052-715-5246 | 품명 개스킷 - 가스켓재질 NON-ASBESTOS - 최소포장단위 EA - 별칭 CONDENSATE PUMP GASKET(400.1) 원자력안전범주 NON NUCLEAR SAFETY RELATED 품질등급 S등급 제작사 신신기계 - 도면번호 M212-DG-D01-15 - 부품번호 400.1 - 모델번호 MB65X7S 고리 원자력 본부 - 패키지 번호 M212 제출서류목록 - 품질보증확인서(C of C) | 신신기계 | MB65X7S | 400.1
2020 | 1 | 계획예방정비용 | 새울 | 1발전소 | 2(신4) | 1 | 200534639 | 정비부분품(SPAR) | 국내 | S | 개스킷 | 개스킷,NON-ASBESTOS,EA,CONDENSATE PUMP GASK | EA | 2 | 기계부 | 하영민 | 052-715-5246 | 품명 개스킷 - 가스켓재질 NON-ASBESTOS - 최소포장단위 EA - 별칭 CONDENSATE PUMP GASKET(400.2) 원자력안전범주 NON NUCLEAR SAFETY RELATED 품질등급 S등급 제작사 신신기계 - 도면번호 M212-DG-D01-15 - 부품번호 400.2 - 모델번호 MB65X7S 고리 원자력 본부 - 패키지 번호 M212 제출서류목록 - 품질보증확인서(C of C) | 신신기계 | MB65X7S | 400.2
2020 | 1 | 계획예방정비용 | 새울 | 1발전소 | 2(신4) | 1 | 200534648 | 정비부분품(SPAR) | 국내 | S | 오-링세트 | 오링 세트,WET LAYUP PP ORING-GASKET KIT,EPDM | SET | 2 | 기계부 | 유희철 | 052-715-5142 | 품명 오링 세트 - 별칭 WET LAYUP PP ORING-GASKET KIT - 오-링재질 EPDM/NON-ASBESTOS - 구성품 ORING (M/SEAL COVER) - 구성품2 ORING (C/COVER) - 구성품3 GASKET (M/SEAL COVER) - 구성품4 GASKET (B/HOUSING) - 최소포장단위 SET 원자력안전범주 NON NUCLEAR SAFETY RELATED 품질등급 S등급 제작사 신신기계 - 도면번호 M212-DG-D01-06 - 모델번호 ZAH80C 고리 원자력 본부 - 패키지 번호 M212 제출서류목록 - 품질보증확인서(C of C) | 신신기계 | ZAH80C
2020 | 1 | 경상예방정비용 | 한울 | 3발전소 |  |  | 200534724 | 정비부분품(SPAR) | 국내 | Q | 압력스위치 | 압력스위치,-50㎝HG~1㎏/㎠,0.15~0.5㎏/㎠ DP,R-123, | EA | 4 | 계측제어부 | 권영진 | 054-785-3457 | 품명 압력스위치 - 압력설정범위(상한) -50㎝HG~1㎏/㎠ - 차동압력(상한) 0.15~0.5㎏/㎠ DP - 사용매체 R-123 원자력안전범주 NUCLEAR SAFETY RELATED 품질등급 Q등급 제작사 LG전자(주) - 원기술규격서(OTS) HANUL 5&6, 9-132-M227 - 제작사 유형(MFR CATEGORY) ORIGINAL EQUIP. SUPPLIER - 도면번호 M227-DL-A01-01 (REV.2) - PAGE NO.: 8 OF 17 - QPD-0305-05 (REV.2) - 도면 품목번호 32 - 부품번호 40057504 - 모델번호 SPS-K201WG - 원기기 기기검증(EQ Category) ENVIRONMENTAL QUALIFICATION - SEISMIC QUALIFICATION 제출서류목록 - 첨부기술규격서 적용 - 품질증빙/제출서류목록(QVDL) - 품질보증확인서(C of C) | LG전자(주) | SPS-K201WG | 40057504
2021 | 1 | 경상예방정비용 | 한울 | 3발전소 |  |  | 200534724 | 정비부분품(SPAR) | 국내 | Q | 압력스위치 | 압력스위치,-50㎝HG~1㎏/㎠,0.15~0.5㎏/㎠ DP,R-123, | EA | 4 | 계측제어부 | 권영진 | 054-785-3457 | 품명 압력스위치 - 압력설정범위(상한) -50㎝HG~1㎏/㎠ - 차동압력(상한) 0.15~0.5㎏/㎠ DP - 사용매체 R-123 원자력안전범주 NUCLEAR SAFETY RELATED 품질등급 Q등급 제작사 LG전자(주) - 원기술규격서(OTS) HANUL 5&6, 9-132-M227 - 제작사 유형(MFR CATEGORY) ORIGINAL EQUIP. SUPPLIER - 도면번호 M227-DL-A01-01 (REV.2) - PAGE NO.: 8 OF 17 - QPD-0305-05 (REV.2) - 도면 품목번호 32 - 부품번호 40057504 - 모델번호 SPS-K201WG - 원기기 기기검증(EQ Category) ENVIRONMENTAL QUALIFICATION - SEISMIC QUALIFICATION 제출서류목록 - 첨부기술규격서 적용 - 품질증빙/제출서류목록(QVDL) - 품질보증확인서(C of C) | LG전자(주) | SPS-K201WG | 40057504
2022 | 1 | 경상예방정비용 | 한울 | 3발전소 |  |  | 200534724 | 정비부분품(SPAR) | 국내 | Q | 압력스위치 | 압력스위치,-50㎝HG~1㎏/㎠,0.15~0.5㎏/㎠ DP,R-123, | EA | 4 | 계측제어부 | 권영진 | 054-785-3457 | 품명 압력스위치 - 압력설정범위(상한) -50㎝HG~1㎏/㎠ - 차동압력(상한) 0.15~0.5㎏/㎠ DP - 사용매체 R-123 원자력안전범주 NUCLEAR SAFETY RELATED 품질등급 Q등급 제작사 LG전자(주) - 원기술규격서(OTS) HANUL 5&6, 9-132-M227 - 제작사 유형(MFR CATEGORY) ORIGINAL EQUIP. SUPPLIER - 도면번호 M227-DL-A01-01 (REV.2) - PAGE NO.: 8 OF 17 - QPD-0305-05 (REV.2) - 도면 품목번호 32 - 부품번호 40057504 - 모델번호 SPS-K201WG - 원기기 기기검증(EQ Category) ENVIRONMENTAL QUALIFICATION - SEISMIC QUALIFICATION 제출서류목록 - 첨부기술규격서 적용 - 품질증빙/제출서류목록(QVDL) - 품질보증확인서(C of C) | LG전자(주) | SPS-K201WG | 40057504
2020 | 1 | 계획예방정비용 | 한울 | 3발전소 | 5 | 12 | 200534744 | 정비부분품(SPAR) | 국외 | S | 탐촉자,ECT용 | PROBE,SG ECT,LC TYPE BOBBIN PROBE,0.610I | EA | 100 | 기계부 | 박병희 | 054-785-1559 | 품명 PROBE - 탐침(PROBE)용도 SG ECT - 탐침(PROBE)타입 LC TYPE BOBBIN PROBE - 몸체직경 0.610IN - 케이블길이 110FT - 주파수(상한) 50∼400㎑ - 컨넥터타입 4-PIN AMPHENOL - 튜브외경 0.75IN OD - 튜브내경 0.666IN ID - 튜브벽두께 0.042IN - 튜브재질 INCONEL 690TT - 부속품목 COILS WITH MAGNETIC BIAS - 특수사항 STANDARD OD:0.0480 ∼0.740IN - 적용품질기준 ISO 9001 OR EQUIVALENT - 품질보증서류 DATA SHEET 원자력안전범주 NON NUCLEAR SAFETY RELATED 품질등급 S등급 제작사 ZETEC, INC. - 모델번호 ZBPF-M/ULC-E00.610-MR-ADA0E00 - 부품번호 10023378 제출서류목록 - 품질보증확인서(C of C) | ZETEC, INC. | ZBPF-M/ULC-E00.610-MR-ADA0E00 | 10023378
2020 | 4 | 계획예방정비용 | 한울 | 3발전소 | 6 | 12 | 200534744 | 정비부분품(SPAR) | 국외 | S | 탐촉자,ECT용 | PROBE,SG ECT,LC TYPE BOBBIN PROBE,0.610I | EA | 100 | 기계부 | 박병희 | 054-785-1559 | 품명 PROBE - 탐침(PROBE)용도 SG ECT - 탐침(PROBE)타입 LC TYPE BOBBIN PROBE - 몸체직경 0.610IN - 케이블길이 110FT - 주파수(상한) 50∼400㎑ - 컨넥터타입 4-PIN AMPHENOL - 튜브외경 0.75IN OD - 튜브내경 0.666IN ID - 튜브벽두께 0.042IN - 튜브재질 INCONEL 690TT - 부속품목 COILS WITH MAGNETIC BIAS - 특수사항 STANDARD OD:0.0480 ∼0.740IN - 적용품질기준 ISO 9001 OR EQUIVALENT - 품질보증서류 DATA SHEET 원자력안전범주 NON NUCLEAR SAFETY RELATED 품질등급 S등급 제작사 ZETEC, INC. - 모델번호 ZBPF-M/ULC-E00.610-MR-ADA0E00 - 부품번호 10023378 제출서류목록 - 품질보증확인서(C of C) | ZETEC, INC. | ZBPF-M/ULC-E00.610-MR-ADA0E00 | 10023378
2021 | 3 | 계획예방정비용 | 한울 | 3발전소 | 5 | 13 | 200534744 | 정비부분품(SPAR) | 국외 | S | 탐촉자,ECT용 | PROBE,SG ECT,LC TYPE BOBBIN PROBE,0.610I | EA | 100 | 기계부 | 박병희 | 054-785-1559 | 품명 PROBE - 탐침(PROBE)용도 SG ECT - 탐침(PROBE)타입 LC TYPE BOBBIN PROBE - 몸체직경 0.610IN - 케이블길이 110FT - 주파수(상한) 50∼400㎑ - 컨넥터타입 4-PIN AMPHENOL - 튜브외경 0.75IN OD - 튜브내경 0.666IN ID - 튜브벽두께 0.042IN - 튜브재질 INCONEL 690TT - 부속품목 COILS WITH MAGNETIC BIAS - 특수사항 STANDARD OD:0.0480 ∼0.740IN - 적용품질기준 ISO 9001 OR EQUIVALENT - 품질보증서류 DATA SHEET 원자력안전범주 NON NUCLEAR SAFETY RELATED 품질등급 S등급 제작사 ZETEC, INC. - 모델번호 ZBPF-M/ULC-E00.610-MR-ADA0E00 - 부품번호 10023378 제출서류목록 - 품질보증확인서(C of C) | ZETEC, INC. | ZBPF-M/ULC-E00.610-MR-ADA0E00 | 10023378
2022 | 2 | 계획예방정비용 | 한울 | 3발전소 | 6 | 13 | 200534744 | 정비부분품(SPAR) | 국외 | S | 탐촉자,ECT용 | PROBE,SG ECT,LC TYPE BOBBIN PROBE,0.610I | EA | 100 | 기계부 | 박병희 | 054-785-1559 | 품명 PROBE - 탐침(PROBE)용도 SG ECT - 탐침(PROBE)타입 LC TYPE BOBBIN PROBE - 몸체직경 0.610IN - 케이블길이 110FT - 주파수(상한) 50∼400㎑ - 컨넥터타입 4-PIN AMPHENOL - 튜브외경 0.75IN OD - 튜브내경 0.666IN ID - 튜브벽두께 0.042IN - 튜브재질 INCONEL 690TT - 부속품목 COILS WITH MAGNETIC BIAS - 특수사항 STANDARD OD:0.0480 ∼0.740IN - 적용품질기준 ISO 9001 OR EQUIVALENT - 품질보증서류 DATA SHEET 원자력안전범주 NON NUCLEAR SAFETY RELATED 품질등급 S등급 제작사 ZETEC, INC. - 모델번호 ZBPF-M/ULC-E00.610-MR-ADA0E00 - 부품번호 10023378 제출서류목록 - 품질보증확인서(C of C) | ZETEC, INC. | ZBPF-M/ULC-E00.610-MR-ADA0E00 | 10023378
2020 | 1 | 계획예방정비용 | 새울 | 1발전소 | 1(신3) | 3 | 200534998 | 정비부분품(SPAR) | 국외 | A | 개스킷 | 개스킷,NITRIL,SET,LUBE OIL FILTER,GASKET O | SET | 5 | 기계부 | 유희철 | 052-715-5142 | 품명 개스킷 - 가스켓재질 NITRIL - 최소포장단위 SET - 특수사항 LUBE OIL FILTER - 별칭 GASKET OF FILTER HOUSING 원자력안전범주 NON NUCLEAR SAFETY RELATED 품질등급 A등급 제작사 MAN ENERGY SOLUTIONS SAS(MAN D - 제작사 유형(MFR CATEGORY) ORIGINAL EQUIP. MANUFACTURER - 원기술규격서(OTS) SHINKORI 3&4, 9-591-M263 - 원기기 기기검증(EQ Category) ENVIRONMENTAL QUALIFICATION - SEISMIC QUALIFICATION - 부품번호 1800-19537 - 모델번호 12PC2.6B 600 RPM - T-280-D-50/8-A05 - 도면번호 FR-02ALC900003/2700026452 - FR-02ALC900004/2700026452 - M263-IM-A02-01(P.1346/2931) - M263-IM-A02-01(P.1370/2931) - M263-IM-A02-01(P.2275/2931) - 도면 품목번호 Ⅴ 제작사 에이치에스디엔진(주)[구 두산엔진(주)] - 표준기술사양서 9-591-M263 - 도면 품목번호 Ⅴ - 도면번호 FR-02ALC900003/2700026452 - FR-02ALC900004/2700026452 - M263-IM-A02-01(P.1346/2931) - M263-IM-A02-01(P.1370/2931) - M263-IM-A02-01(P.2275/2931) - 모델번호 12PC2.6B 600 RPM - T-280-D-50/8-A05 - 제작사 유형(MFR CATEGORY) ORIGINAL EQUIP. SUPPLIER - 원기술규격서(OTS) SHINKORI 3&4, 9-591-M263 - 원기기 기기검증(EQ Category) ENVIRONMENTAL QUALIFICATION - SEISMIC QUALIFICATION - 부품번호 1800-19537 고리 원자력 본부 - 패키지 번호 M263 제출서류목록 - 품질보증계획서(QAM) - 품질증빙/제출서류목록(QVDL) - 품질보증확인서(C of C) | MAN ENERGY SOLUTIONS SAS(MAN DIESEL:OLD) | T-280-D-50/8-A05 | 1800-19537
2021 | 1 | 계획예방정비용 | 새울 | 1발전소 | 2(신4) | 2 | 200534998 | 정비부분품(SPAR) | 국외 | A | 개스킷 | 개스킷,NITRIL,SET,LUBE OIL FILTER,GASKET O | SET | 4 | 기계부 | 유희철 | 052-715-5142 | 품명 개스킷 - 가스켓재질 NITRIL - 최소포장단위 SET - 특수사항 LUBE OIL FILTER - 별칭 GASKET OF FILTER HOUSING 원자력안전범주 NON NUCLEAR SAFETY RELATED 품질등급 A등급 제작사 MAN ENERGY SOLUTIONS SAS(MAN D - 제작사 유형(MFR CATEGORY) ORIGINAL EQUIP. MANUFACTURER - 원기술규격서(OTS) SHINKORI 3&4, 9-591-M263 - 원기기 기기검증(EQ Category) ENVIRONMENTAL QUALIFICATION - SEISMIC QUALIFICATION - 부품번호 1800-19537 - 모델번호 12PC2.6B 600 RPM - T-280-D-50/8-A05 - 도면번호 FR-02ALC900003/2700026452 - FR-02ALC900004/2700026452 - M263-IM-A02-01(P.1346/2931) - M263-IM-A02-01(P.1370/2931) - M263-IM-A02-01(P.2275/2931) - 도면 품목번호 Ⅴ 제작사 에이치에스디엔진(주)[구 두산엔진(주)] - 표준기술사양서 9-591-M263 - 도면 품목번호 Ⅴ - 도면번호 FR-02ALC900003/2700026452 - FR-02ALC900004/2700026452 - M263-IM-A02-01(P.1346/2931) - M263-IM-A02-01(P.1370/2931) - M263-IM-A02-01(P.2275/2931) - 모델번호 12PC2.6B 600 RPM - T-280-D-50/8-A05 - 제작사 유형(MFR CATEGORY) ORIGINAL EQUIP. SUPPLIER - 원기술규격서(OTS) SHINKORI 3&4, 9-591-M263 - 원기기 기기검증(EQ Category) ENVIRONMENTAL QUALIFICATION - SEISMIC QUALIFICATION - 부품번호 1800-19537 고리 원자력 본부 - 패키지 번호 M263 제출서류목록 - 품질보증계획서(QAM) - 품질증빙/제출서류목록(QVDL) - 품질보증확인서(C of C) | MAN ENERGY SOLUTIONS SAS(MAN DIESEL:OLD) | T-280-D-50/8-A05 | 1800-19537
2021 | 4 | 계획예방정비용 | 새울 | 1발전소 | 1(신3) | 4 | 200534998 | 정비부분품(SPAR) | 국외 | A | 개스킷 | 개스킷,NITRIL,SET,LUBE OIL FILTER,GASKET O | SET | 4 | 기계부 | 유희철 | 052-715-5142 | 품명 개스킷 - 가스켓재질 NITRIL - 최소포장단위 SET - 특수사항 LUBE OIL FILTER - 별칭 GASKET OF FILTER HOUSING 원자력안전범주 NON NUCLEAR SAFETY RELATED 품질등급 A등급 제작사 MAN ENERGY SOLUTIONS SAS(MAN D - 제작사 유형(MFR CATEGORY) ORIGINAL EQUIP. MANUFACTURER - 원기술규격서(OTS) SHINKORI 3&4, 9-591-M263 - 원기기 기기검증(EQ Category) ENVIRONMENTAL QUALIFICATION - SEISMIC QUALIFICATION - 부품번호 1800-19537 - 모델번호 12PC2.6B 600 RPM - T-280-D-50/8-A05 - 도면번호 FR-02ALC900003/2700026452 - FR-02ALC900004/2700026452 - M263-IM-A02-01(P.1346/2931) - M263-IM-A02-01(P.1370/2931) - M263-IM-A02-01(P.2275/2931) - 도면 품목번호 Ⅴ 제작사 에이치에스디엔진(주)[구 두산엔진(주)] - 표준기술사양서 9-591-M263 - 도면 품목번호 Ⅴ - 도면번호 FR-02ALC900003/2700026452 - FR-02ALC900004/2700026452 - M263-IM-A02-01(P.1346/2931) - M263-IM-A02-01(P.1370/2931) - M263-IM-A02-01(P.2275/2931) - 모델번호 12PC2.6B 600 RPM - T-280-D-50/8-A05 - 제작사 유형(MFR CATEGORY) ORIGINAL EQUIP. SUPPLIER - 원기술규격서(OTS) SHINKORI 3&4, 9-591-M263 - 원기기 기기검증(EQ Category) ENVIRONMENTAL QUALIFICATION - SEISMIC QUALIFICATION - 부품번호 1800-19537 고리 원자력 본부 - 패키지 번호 M263 제출서류목록 - 품질보증계획서(QAM) - 품질증빙/제출서류목록(QVDL) - 품질보증확인서(C of C) | MAN ENERGY SOLUTIONS SAS(MAN DIESEL:OLD) | T-280-D-50/8-A05 | 1800-19537
2022 | 3 | 계획예방정비용 | 새울 | 1발전소 | 2(신4) | 3 | 200534998 | 정비부분품(SPAR) | 국외 | A | 개스킷 | 개스킷,NITRIL,SET,LUBE OIL FILTER,GASKET O | SET | 5 | 기계부 | 유희철 | 052-715-5142 | 품명 개스킷 - 가스켓재질 NITRIL - 최소포장단위 SET - 특수사항 LUBE OIL FILTER - 별칭 GASKET OF FILTER HOUSING 원자력안전범주 NON NUCLEAR SAFETY RELATED 품질등급 A등급 제작사 MAN ENERGY SOLUTIONS SAS(MAN D - 제작사 유형(MFR CATEGORY) ORIGINAL EQUIP. MANUFACTURER - 원기술규격서(OTS) SHINKORI 3&4, 9-591-M263 - 원기기 기기검증(EQ Category) ENVIRONMENTAL QUALIFICATION - SEISMIC QUALIFICATION - 부품번호 1800-19537 - 모델번호 12PC2.6B 600 RPM - T-280-D-50/8-A05 - 도면번호 FR-02ALC900003/2700026452 - FR-02ALC900004/2700026452 - M263-IM-A02-01(P.1346/2931) - M263-IM-A02-01(P.1370/2931) - M263-IM-A02-01(P.2275/2931) - 도면 품목번호 Ⅴ 제작사 에이치에스디엔진(주)[구 두산엔진(주)] - 표준기술사양서 9-591-M263 - 도면 품목번호 Ⅴ - 도면번호 FR-02ALC900003/2700026452 - FR-02ALC900004/2700026452 - M263-IM-A02-01(P.1346/2931) - M263-IM-A02-01(P.1370/2931) - M263-IM-A02-01(P.2275/2931) - 모델번호 12PC2.6B 600 RPM - T-280-D-50/8-A05 - 제작사 유형(MFR CATEGORY) ORIGINAL EQUIP. SUPPLIER - 원기술규격서(OTS) SHINKORI 3&4, 9-591-M263 - 원기기 기기검증(EQ Category) ENVIRONMENTAL QUALIFICATION - SEISMIC QUALIFICATION - 부품번호 1800-19537 고리 원자력 본부 - 패키지 번호 M263 제출서류목록 - 품질보증계획서(QAM) - 품질증빙/제출서류목록(QVDL) - 품질보증확인서(C of C) | MAN ENERGY SOLUTIONS SAS(MAN DIESEL:OLD) | T-280-D-50/8-A05 | 1800-19537
2021 | 3 | 계획예방정비용 | 월성 | 2발전소 | 3 | 19 | 200535071 | 정비부분품(SPAR) | 국외 | A | 제어/지시기 | 제어/지시기,PROPORTIONAL,3~15 PSIG,356MM,EXT | EA | 2 | 계측제어부 | 김양현 | 054-779-2661 | 품명 제어/지시기 - 타입(형식) PROPORTIONAL - 출력데이터 3~15 PSIG - 범위(RANGE) 356MM - 연결(CONNECTION) 데이터 EXTERNAL CAGE, 2 IN FLANGED - 제어(CONTROL) 타입 PROPORTIONAL 원자력안전범주 NON NUCLEAR SAFETY RELATED 품질등급 A등급 제작사 MAGNETROL INT`L INC. - 모델번호 P63-2Q3A-PAA - 제작사 유형(MFR CATEGORY) ORIGINAL EQUIP. SUPPLIER 제출서류목록 - 첨부기술규격서 적용 | MAGNETROL INT`L INC. | P63-2Q3A-PAA
2022 | 1 | 계획예방정비용 | 월성 | 2발전소 | 4 | 19 | 200535071 | 정비부분품(SPAR) | 국외 | A | 제어/지시기 | 제어/지시기,PROPORTIONAL,3~15 PSIG,356MM,EXT | EA | 2 | 계측제어부 | 김양현 | 054-779-2661 | 품명 제어/지시기 - 타입(형식) PROPORTIONAL - 출력데이터 3~15 PSIG - 범위(RANGE) 356MM - 연결(CONNECTION) 데이터 EXTERNAL CAGE, 2 IN FLANGED - 제어(CONTROL) 타입 PROPORTIONAL 원자력안전범주 NON NUCLEAR SAFETY RELATED 품질등급 A등급 제작사 MAGNETROL INT`L INC. - 모델번호 P63-2Q3A-PAA - 제작사 유형(MFR CATEGORY) ORIGINAL EQUIP. SUPPLIER 제출서류목록 - 첨부기술규격서 적용 | MAGNETROL INT`L INC. | P63-2Q3A-PAA
2020 | 1 | 계획예방정비용 | 새울 | 1발전소 | 2(신4) | 1 | 200535097 | 정비부분품(SPAR) | 국내 | S | 개스킷 | 개스킷,GASKET(20),NON-ASBESTOS,FOR ADAPTOR( | EA | 4 | 기계부 | 유희철 | 052-715-5142 | 품명 개스킷 - 가스켓타입 GASKET(20) - 가스켓재질 NON-ASBESTOS - 별칭 FOR ADAPTOR(2),CVP INLET VV 원자력안전범주 NON NUCLEAR SAFETY RELATED 품질등급 S등급 제작사 KITAMURA VALVE MFG CO., LTD. - 도면 품목번호 20 - 제작사 유형(MFR CATEGORY) ORIGINAL EQUIP. MANUFACTURER - 원기술규격서(OTS) SHINKORI 3&4, 9-531-M202 - 모델번호 AW13S,TORQUE CYLINDER - 도면번호 CA-34 제작사 TSURUMI MANUFACTURING CO., LTD - 제작사 유형(MFR CATEGORY) ORIGINAL EQUIP. SUPPLIER - 원기술규격서(OTS) SHINKORI 3&4, 9-531-M202 - 모델번호 KITAMURA VALVE,AW13S,P/N:20 - 도면번호 TOMOE DWG:A3-50597,P/N:C24 - TSURUMI DWG:TX-92469,P/N:14 제출서류목록 - 일반규격(S등급) 제작사 제품인증서 | KITAMURA VALVE MFG CO., LTD. | AW13S,TORQUE CYLINDER
2021 | 3 | 계획예방정비용 | 새울 | 1발전소 | 2(신4) | 2 | 200535097 | 정비부분품(SPAR) | 국내 | S | 개스킷 | 개스킷,GASKET(20),NON-ASBESTOS,FOR ADAPTOR( | EA | 4 | 기계부 | 유희철 | 052-715-5142 | 품명 개스킷 - 가스켓타입 GASKET(20) - 가스켓재질 NON-ASBESTOS - 별칭 FOR ADAPTOR(2),CVP INLET VV 원자력안전범주 NON NUCLEAR SAFETY RELATED 품질등급 S등급 제작사 KITAMURA VALVE MFG CO., LTD. - 도면 품목번호 20 - 제작사 유형(MFR CATEGORY) ORIGINAL EQUIP. MANUFACTURER - 원기술규격서(OTS) SHINKORI 3&4, 9-531-M202 - 모델번호 AW13S,TORQUE CYLINDER - 도면번호 CA-34 제작사 TSURUMI MANUFACTURING CO., LTD - 제작사 유형(MFR CATEGORY) ORIGINAL EQUIP. SUPPLIER - 원기술규격서(OTS) SHINKORI 3&4, 9-531-M202 - 모델번호 KITAMURA VALVE,AW13S,P/N:20 - 도면번호 TOMOE DWG:A3-50597,P/N:C24 - TSURUMI DWG:TX-92469,P/N:14 제출서류목록 - 일반규격(S등급) 제작사 제품인증서 | KITAMURA VALVE MFG CO., LTD. | AW13S,TORQUE CYLINDER
2020 | 1 | 계획예방정비용 | 새울 | 1발전소 | 2(신4) | 1 | 200535098 | 정비부분품(SPAR) | 국내 | S | 개스킷 | 개스킷,GASKET(29),NBR,SS400,FOR ADJUST SCR | EA | 4 | 기계부 | 유희철 | 052-715-5142 | 품명 개스킷 - 가스켓타입 GASKET(29) - 가스켓재질 NBR,SS400 - 별칭 FOR ADJUST SCREW(31),CVP INLET 원자력안전범주 NON NUCLEAR SAFETY RELATED 품질등급 S등급 제작사 KITAMURA VALVE MFG CO., LTD. - 제작사 유형(MFR CATEGORY) ORIGINAL EQUIP. SUPPLIER - 원기술규격서(OTS) SHINKORI 3&4, 9-531-M202 - 모델번호 KITAMURA VALVE,AW13S,P/N:29 - 도면번호 TOMOE DWG:A3-50597,P/N:C24 - TSURUMI DWG:TX-92469,P/N:14 제작사 TSURUMI MANUFACTURING CO., LTD - 제작사 유형(MFR CATEGORY) ORIGINAL EQUIP. MANUFACTURER - 원기술규격서(OTS) SHINKORI 3&4, 9-531-M202 - 모델번호 AW13S,TORQUE CYLINDER - 도면번호 CA-34 - 도면 품목번호 29 제출서류목록 - 일반규격(S등급) 제작사 제품인증서 | KITAMURA VALVE MFG CO., LTD. | KITAMURA VALVE,AW13S,P/N:29
2021 | 3 | 계획예방정비용 | 새울 | 1발전소 | 2(신4) | 2 | 200535098 | 정비부분품(SPAR) | 국내 | S | 개스킷 | 개스킷,GASKET(29),NBR,SS400,FOR ADJUST SCR | EA | 4 | 기계부 | 유희철 | 052-715-5142 | 품명 개스킷 - 가스켓타입 GASKET(29) - 가스켓재질 NBR,SS400 - 별칭 FOR ADJUST SCREW(31),CVP INLET 원자력안전범주 NON NUCLEAR SAFETY RELATED 품질등급 S등급 제작사 KITAMURA VALVE MFG CO., LTD. - 제작사 유형(MFR CATEGORY) ORIGINAL EQUIP. SUPPLIER - 원기술규격서(OTS) SHINKORI 3&4, 9-531-M202 - 모델번호 KITAMURA VALVE,AW13S,P/N:29 - 도면번호 TOMOE DWG:A3-50597,P/N:C24 - TSURUMI DWG:TX-92469,P/N:14 제작사 TSURUMI MANUFACTURING CO., LTD - 제작사 유형(MFR CATEGORY) ORIGINAL EQUIP. MANUFACTURER - 원기술규격서(OTS) SHINKORI 3&4, 9-531-M202 - 모델번호 AW13S,TORQUE CYLINDER - 도면번호 CA-34 - 도면 품목번호 29 제출서류목록 - 일반규격(S등급) 제작사 제품인증서 | KITAMURA VALVE MFG CO., LTD. | KITAMURA VALVE,AW13S,P/N:29
2020 | 1 | 계획예방정비용 | 새울 | 1발전소 | 2(신4) | 1 | 200535099 | 정비부분품(SPAR) | 국내 | S | 개스킷 | 개스킷,GASKET(38),NON-ASBESTOS,FOR CYLINDER | EA | 4 | 기계부 | 유희철 | 052-715-5142 | 품명 개스킷 - 가스켓타입 GASKET(38) - 가스켓재질 NON-ASBESTOS - 별칭 FOR CYLINDER,CVP INLET VV 원자력안전범주 NON NUCLEAR SAFETY RELATED 품질등급 S등급 제작사 KITAMURA VALVE MFG CO., LTD. - 도면 품목번호 38 - 제작사 유형(MFR CATEGORY) ORIGINAL EQUIP. MANUFACTURER - 원기술규격서(OTS) SHINKORI 3&4, 9-531-M202 - 모델번호 AW13S,TORQUE CYLINDER - 도면번호 CA-34 제작사 TSURUMI MANUFACTURING CO., LTD - 제작사 유형(MFR CATEGORY) ORIGINAL EQUIP. SUPPLIER - 원기술규격서(OTS) SHINKORI 3&4, 9-531-M202 - 모델번호 KITAMURA VALVE,AW13S,P/N:38 - 도면번호 TOMOE DWG:A3-50597,P/N:C24 - TSURUMI DWG:TX-92469,P/N:14 제출서류목록 - 일반규격(S등급) 제작사 제품인증서 | KITAMURA VALVE MFG CO., LTD. | AW13S,TORQUE CYLINDER
2021 | 3 | 계획예방정비용 | 새울 | 1발전소 | 2(신4) | 2 | 200535099 | 정비부분품(SPAR) | 국내 | S | 개스킷 | 개스킷,GASKET(38),NON-ASBESTOS,FOR CYLINDER | EA | 4 | 기계부 | 유희철 | 052-715-5142 | 품명 개스킷 - 가스켓타입 GASKET(38) - 가스켓재질 NON-ASBESTOS - 별칭 FOR CYLINDER,CVP INLET VV 원자력안전범주 NON NUCLEAR SAFETY RELATED 품질등급 S등급 제작사 KITAMURA VALVE MFG CO., LTD. - 도면 품목번호 38 - 제작사 유형(MFR CATEGORY) ORIGINAL EQUIP. MANUFACTURER - 원기술규격서(OTS) SHINKORI 3&4, 9-531-M202 - 모델번호 AW13S,TORQUE CYLINDER - 도면번호 CA-34 제작사 TSURUMI MANUFACTURING CO., LTD - 제작사 유형(MFR CATEGORY) ORIGINAL EQUIP. SUPPLIER - 원기술규격서(OTS) SHINKORI 3&4, 9-531-M202 - 모델번호 KITAMURA VALVE,AW13S,P/N:38 - 도면번호 TOMOE DWG:A3-50597,P/N:C24 - TSURUMI DWG:TX-92469,P/N:14 제출서류목록 - 일반규격(S등급) 제작사 제품인증서 | KITAMURA VALVE MFG CO., LTD. | AW13S,TORQUE CYLINDER
2020 | 1 | 계획예방정비용 | 새울 | 1발전소 | 2(신4) | 1 | 200535100 | 정비부분품(SPAR) | 국내 | S | 슬리브 베어링 | 슬리브 베어링,THRUST BEARING(22),NYLON,FOR ST | EA | 2 | 기계부 | 유희철 | 052-715-5142 | 품명 슬리브 베어링 - 슬리브베어링타입 THRUST BEARING(22) - 베어링재질 NYLON - 별칭 FOR STEM(6) UPPER,CVP INLET VV 원자력안전범주 NON NUCLEAR SAFETY RELATED 품질등급 S등급 제작사 KITAMURA VALVE MFG CO., LTD. - 제작사 유형(MFR CATEGORY) ORIGINAL EQUIP. MANUFACTURER - 원기술규격서(OTS) SHINKORI 3&4, 9-531-M202 - 모델번호 AW13S,TORQUE CYLINDER - 도면번호 CA-34 - 도면 품목번호 22 제작사 TSURUMI MANUFACTURING CO., LTD - 도면번호 TOMOE DWG:A3-50597,P/N:C24 - TSURUMI DWG:TX-92469,P/N:14 - 모델번호 KITAMURA VALVE,AW13S,P/N:22 - 원기술규격서(OTS) SHINKORI 3&4, 9-531-M202 - 제작사 유형(MFR CATEGORY) ORIGINAL EQUIP. SUPPLIER 제출서류목록 - 일반규격(S등급) 제작사 제품인증서 | KITAMURA VALVE MFG CO., LTD. | AW13S,TORQUE CYLINDER
2021 | 3 | 계획예방정비용 | 새울 | 1발전소 | 2(신4) | 2 | 200535100 | 정비부분품(SPAR) | 국내 | S | 슬리브 베어링 | 슬리브 베어링,THRUST BEARING(22),NYLON,FOR ST | EA | 2 | 기계부 | 유희철 | 052-715-5142 | 품명 슬리브 베어링 - 슬리브베어링타입 THRUST BEARING(22) - 베어링재질 NYLON - 별칭 FOR STEM(6) UPPER,CVP INLET VV 원자력안전범주 NON NUCLEAR SAFETY RELATED 품질등급 S등급 제작사 KITAMURA VALVE MFG CO., LTD. - 제작사 유형(MFR CATEGORY) ORIGINAL EQUIP. MANUFACTURER - 원기술규격서(OTS) SHINKORI 3&4, 9-531-M202 - 모델번호 AW13S,TORQUE CYLINDER - 도면번호 CA-34 - 도면 품목번호 22 제작사 TSURUMI MANUFACTURING CO., LTD - 도면번호 TOMOE DWG:A3-50597,P/N:C24 - TSURUMI DWG:TX-92469,P/N:14 - 모델번호 KITAMURA VALVE,AW13S,P/N:22 - 원기술규격서(OTS) SHINKORI 3&4, 9-531-M202 - 제작사 유형(MFR CATEGORY) ORIGINAL EQUIP. SUPPLIER 제출서류목록 - 일반규격(S등급) 제작사 제품인증서 | KITAMURA VALVE MFG CO., LTD. | AW13S,TORQUE CYLINDER
2020 | 1 | 계획예방정비용 | 새울 | 1발전소 | 2(신4) | 1 | 200535101 | 정비부분품(SPAR) | 국내 | S | 슬리브 베어링 | 슬리브 베어링,THRUST BEARING(23),NYLON,FOR ST | EA | 2 | 기계부 | 유희철 | 052-715-5142 | 품명 슬리브 베어링 - 슬리브베어링타입 THRUST BEARING(23) - 베어링재질 NYLON - 별칭 FOR STEM(6) LOWER,CVP INLET VV 원자력안전범주 NON NUCLEAR SAFETY RELATED 품질등급 S등급 제작사 KITAMURA VALVE MFG CO., LTD. - 제작사 유형(MFR CATEGORY) ORIGINAL EQUIP. MANUFACTURER - 원기술규격서(OTS) SHINKORI 3&4, 9-531-M202 - 모델번호 AW13S,TORQUE CYLINDER - 도면번호 CA-34 - 도면 품목번호 23 제작사 TSURUMI MANUFACTURING CO., LTD - 도면번호 TOMOE DWG:A3-50597,P/N:C24 - TSURUMI DWG:TX-92469,P/N:14 - 모델번호 KITAMURA VALVE,AW13S,P/N:23 - 원기술규격서(OTS) SHINKORI 3&4, 9-531-M202 - 제작사 유형(MFR CATEGORY) ORIGINAL EQUIP. SUPPLIER 제출서류목록 - 일반규격(S등급) 제작사 제품인증서 | KITAMURA VALVE MFG CO., LTD. | AW13S,TORQUE CYLINDER
2021 | 3 | 계획예방정비용 | 새울 | 1발전소 | 2(신4) | 2 | 200535101 | 정비부분품(SPAR) | 국내 | S | 슬리브 베어링 | 슬리브 베어링,THRUST BEARING(23),NYLON,FOR ST | EA | 2 | 기계부 | 유희철 | 052-715-5142 | 품명 슬리브 베어링 - 슬리브베어링타입 THRUST BEARING(23) - 베어링재질 NYLON - 별칭 FOR STEM(6) LOWER,CVP INLET VV 원자력안전범주 NON NUCLEAR SAFETY RELATED 품질등급 S등급 제작사 KITAMURA VALVE MFG CO., LTD. - 제작사 유형(MFR CATEGORY) ORIGINAL EQUIP. MANUFACTURER - 원기술규격서(OTS) SHINKORI 3&4, 9-531-M202 - 모델번호 AW13S,TORQUE CYLINDER - 도면번호 CA-34 - 도면 품목번호 23 제작사 TSURUMI MANUFACTURING CO., LTD - 도면번호 TOMOE DWG:A3-50597,P/N:C24 - TSURUMI DWG:TX-92469,P/N:14 - 모델번호 KITAMURA VALVE,AW13S,P/N:23 - 원기술규격서(OTS) SHINKORI 3&4, 9-531-M202 - 제작사 유형(MFR CATEGORY) ORIGINAL EQUIP. SUPPLIER 제출서류목록 - 일반규격(S등급) 제작사 제품인증서 | KITAMURA VALVE MFG CO., LTD. | AW13S,TORQUE CYLINDER
2020 | 1 | 계획예방정비용 | 새울 | 1발전소 | 2(신4) | 1 | 200535142 | 정비부분품(SPAR) | 국내 | S | 슬리브 베어링 | 슬리브 베어링,T.F.E BEARING(24),T.F.E,SS400,FO | EA | 4 | 기계부 | 유희철 | 052-715-5142 | 품명 슬리브 베어링 - 슬리브베어링타입 T.F.E BEARING(24) - 베어링재질 T.F.E,SS400 - 별칭 FOR PISTON ROD(7),CVP INLET VV 원자력안전범주 NON NUCLEAR SAFETY RELATED 품질등급 S등급 제작사 KITAMURA VALVE MFG CO., LTD. - 제작사 유형(MFR CATEGORY) ORIGINAL EQUIP. MANUFACTURER - 원기술규격서(OTS) SHINKORI 3&4, 9-531-M202 - 모델번호 AW13S,TORQUE CYLINDER - 도면번호 CA-34 - 도면 품목번호 24 제작사 TSURUMI MANUFACTURING CO., LTD - 도면번호 TOMOE DWG:A3-50597,P/N:C24 - TSURUMI DWG:TX-92469,P/N:14 - 모델번호 KITAMURA VALVE,AW13S,P/N:24 - 원기술규격서(OTS) SHINKORI 3&4, 9-531-M202 - 제작사 유형(MFR CATEGORY) ORIGINAL EQUIP. SUPPLIER 제출서류목록 - 일반규격(S등급) 제작사 제품인증서 | KITAMURA VALVE MFG CO., LTD. | AW13S,TORQUE CYLINDER
2021 | 3 | 계획예방정비용 | 새울 | 1발전소 | 2(신4) | 2 | 200535142 | 정비부분품(SPAR) | 국내 | S | 슬리브 베어링 | 슬리브 베어링,T.F.E BEARING(24),T.F.E,SS400,FO | EA | 4 | 기계부 | 유희철 | 052-715-5142 | 품명 슬리브 베어링 - 슬리브베어링타입 T.F.E BEARING(24) - 베어링재질 T.F.E,SS400 - 별칭 FOR PISTON ROD(7),CVP INLET VV 원자력안전범주 NON NUCLEAR SAFETY RELATED 품질등급 S등급 제작사 KITAMURA VALVE MFG CO., LTD. - 제작사 유형(MFR CATEGORY) ORIGINAL EQUIP. MANUFACTURER - 원기술규격서(OTS) SHINKORI 3&4, 9-531-M202 - 모델번호 AW13S,TORQUE CYLINDER - 도면번호 CA-34 - 도면 품목번호 24 제작사 TSURUMI MANUFACTURING CO., LTD - 도면번호 TOMOE DWG:A3-50597,P/N:C24 - TSURUMI DWG:TX-92469,P/N:14 - 모델번호 KITAMURA VALVE,AW13S,P/N:24 - 원기술규격서(OTS) SHINKORI 3&4, 9-531-M202 - 제작사 유형(MFR CATEGORY) ORIGINAL EQUIP. SUPPLIER 제출서류목록 - 일반규격(S등급) 제작사 제품인증서 | KITAMURA VALVE MFG CO., LTD. | AW13S,TORQUE CYLINDER
2020 | 1 | 계획예방정비용 | 새울 | 1발전소 | 2(신4) | 1 | 200535143 | 정비부분품(SPAR) | 국내 | S | 슬리브 베어링 | 슬리브 베어링,T.F.E BEARING(37),T.F.E,SS400,FO | EA | 2 | 기계부 | 유희철 | 052-715-5142 | 품명 슬리브 베어링 - 슬리브베어링타입 T.F.E BEARING(37) - 베어링재질 T.F.E,SS400 - 별칭 FOR PIN(14),CVP INLET VV 원자력안전범주 NON NUCLEAR SAFETY RELATED 품질등급 S등급 제작사 KITAMURA VALVE MFG CO., LTD. - 제작사 유형(MFR CATEGORY) ORIGINAL EQUIP. MANUFACTURER - 원기술규격서(OTS) SHINKORI 3&4, 9-531-M202 - 모델번호 AW13S,TORQUE CYLINDER - 도면번호 CA-34 - 도면 품목번호 37 제작사 TSURUMI MANUFACTURING CO., LTD - 도면번호 TOMOE DWG:A3-50597,P/N:C24 - TSURUMI DWG:TX-92469,P/N:14 - 모델번호 KITAMURA VALVE,AW13S,P/N:37 - 원기술규격서(OTS) SHINKORI 3&4, 9-531-M202 - 제작사 유형(MFR CATEGORY) ORIGINAL EQUIP. SUPPLIER 제출서류목록 - 일반규격(S등급) 제작사 제품인증서 | KITAMURA VALVE MFG CO., LTD. | AW13S,TORQUE CYLINDER
2021 | 3 | 계획예방정비용 | 새울 | 1발전소 | 2(신4) | 2 | 200535143 | 정비부분품(SPAR) | 국내 | S | 슬리브 베어링 | 슬리브 베어링,T.F.E BEARING(37),T.F.E,SS400,FO | EA | 2 | 기계부 | 유희철 | 052-715-5142 | 품명 슬리브 베어링 - 슬리브베어링타입 T.F.E BEARING(37) - 베어링재질 T.F.E,SS400 - 별칭 FOR PIN(14),CVP INLET VV 원자력안전범주 NON NUCLEAR SAFETY RELATED 품질등급 S등급 제작사 KITAMURA VALVE MFG CO., LTD. - 제작사 유형(MFR CATEGORY) ORIGINAL EQUIP. MANUFACTURER - 원기술규격서(OTS) SHINKORI 3&4, 9-531-M202 - 모델번호 AW13S,TORQUE CYLINDER - 도면번호 CA-34 - 도면 품목번호 37 제작사 TSURUMI MANUFACTURING CO., LTD - 도면번호 TOMOE DWG:A3-50597,P/N:C24 - TSURUMI DWG:TX-92469,P/N:14 - 모델번호 KITAMURA VALVE,AW13S,P/N:37 - 원기술규격서(OTS) SHINKORI 3&4, 9-531-M202 - 제작사 유형(MFR CATEGORY) ORIGINAL EQUIP. SUPPLIER 제출서류목록 - 일반규격(S등급) 제작사 제품인증서 | KITAMURA VALVE MFG CO., LTD. | AW13S,TORQUE CYLINDER
2020 | 1 | 경상예방정비용 | 새울 | 1발전소 |  |  | 200535273 | 정비부분품(SPAR) | 국내 | A | 오-링 | 오-링,EPR/PTEF,EA,T/D AFWP O-RING(BACKUP R | EA | 2 | 기계부 | 이상기 | 052-715-5244 | 품명 오-링 - 오-링재질 EPR/PTEF - 최소포장단위 EA - 별칭 T/D AFWP O-RING(BACKUP RING) 원자력안전범주 NON NUCLEAR SAFETY RELATED 품질등급 A등급 제작사 현대중공업터보기계주식회사 - 제작사 유형(MFR CATEGORY) ORIGINAL EQUIP. MANUFACTURER - 원기술규격서(OTS) SHINKORI 3&4, 9-542-M206 - 원기기 기기검증(EQ Category) ENVIRONMENTAL QUALIFICATION - SEISMIC QUALIFICATION - 모델번호 MDG 286D - 도면번호 M206-DG-B01-01 - M206-IM-A01-01(50/713) - 도면 품목번호 970-1 - 표준규격/규정 9-542-M206 고리 원자력 본부 - 패키지 번호 M206 제출서류목록 - 품질보증계획서(QAM) - 품질증빙/제출서류목록(QVDL) - 품질보증확인서(C of C) - 재료확인서(C of C) | 현대중공업터보기계주식회사 | MDG 286D
2021 | 1 | 경상예방정비용 | 새울 | 1발전소 |  |  | 200535273 | 정비부분품(SPAR) | 국내 | A | 오-링 | 오-링,EPR/PTEF,EA,T/D AFWP O-RING(BACKUP R | EA | 2 | 기계부 | 이상기 | 052-715-5244 | 품명 오-링 - 오-링재질 EPR/PTEF - 최소포장단위 EA - 별칭 T/D AFWP O-RING(BACKUP RING) 원자력안전범주 NON NUCLEAR SAFETY RELATED 품질등급 A등급 제작사 현대중공업터보기계주식회사 - 제작사 유형(MFR CATEGORY) ORIGINAL EQUIP. MANUFACTURER - 원기술규격서(OTS) SHINKORI 3&4, 9-542-M206 - 원기기 기기검증(EQ Category) ENVIRONMENTAL QUALIFICATION - SEISMIC QUALIFICATION - 모델번호 MDG 286D - 도면번호 M206-DG-B01-01 - M206-IM-A01-01(50/713) - 도면 품목번호 970-1 - 표준규격/규정 9-542-M206 고리 원자력 본부 - 패키지 번호 M206 제출서류목록 - 품질보증계획서(QAM) - 품질증빙/제출서류목록(QVDL) - 품질보증확인서(C of C) - 재료확인서(C of C) | 현대중공업터보기계주식회사 | MDG 286D
2022 | 1 | 경상예방정비용 | 새울 | 1발전소 |  |  | 200535273 | 정비부분품(SPAR) | 국내 | A | 오-링 | 오-링,EPR/PTEF,EA,T/D AFWP O-RING(BACKUP R | EA | 2 | 기계부 | 이상기 | 052-715-5244 | 품명 오-링 - 오-링재질 EPR/PTEF - 최소포장단위 EA - 별칭 T/D AFWP O-RING(BACKUP RING) 원자력안전범주 NON NUCLEAR SAFETY RELATED 품질등급 A등급 제작사 현대중공업터보기계주식회사 - 제작사 유형(MFR CATEGORY) ORIGINAL EQUIP. MANUFACTURER - 원기술규격서(OTS) SHINKORI 3&4, 9-542-M206 - 원기기 기기검증(EQ Category) ENVIRONMENTAL QUALIFICATION - SEISMIC QUALIFICATION - 모델번호 MDG 286D - 도면번호 M206-DG-B01-01 - M206-IM-A01-01(50/713) - 도면 품목번호 970-1 - 표준규격/규정 9-542-M206 고리 원자력 본부 - 패키지 번호 M206 제출서류목록 - 품질보증계획서(QAM) - 품질증빙/제출서류목록(QVDL) - 품질보증확인서(C of C) - 재료확인서(C of C) | 현대중공업터보기계주식회사 | MDG 286D
2020 | 1 | 경상예방정비용 | 새울 | 1발전소 |  |  | 200535275 | 정비부분품(SPAR) | 국내 | A | 오-링 | 오-링,EPR,EA,T/D AFWP O-RING(STUFFING BOX) | EA | 4 | 기계부 | 이상기 | 052-715-5244 | 품명 오-링 - 오-링재질 EPR - 최소포장단위 EA - 별칭 T/D AFWP O-RING(STUFFING BOX) 원자력안전범주 NON NUCLEAR SAFETY RELATED 품질등급 A등급 제작사 현대중공업터보기계주식회사 - 제작사 유형(MFR CATEGORY) ORIGINAL EQUIP. MANUFACTURER - 원기술규격서(OTS) SHINKORI 3&4, 9-542-M206 - 원기기 기기검증(EQ Category) ENVIRONMENTAL QUALIFICATION - SEISMIC QUALIFICATION - 모델번호 MDG 286D - 도면번호 M206-DG-B01-01 - M206-IM-A01-01(50/713) - 도면 품목번호 970-3 - 표준규격/규정 9-542-M206 고리 원자력 본부 - 패키지 번호 M206 제출서류목록 - 품질보증계획서(QAM) - 품질증빙/제출서류목록(QVDL) - 품질보증확인서(C of C) - 재료확인서(C of C) | 현대중공업터보기계주식회사 | MDG 286D
2021 | 1 | 경상예방정비용 | 새울 | 1발전소 |  |  | 200535275 | 정비부분품(SPAR) | 국내 | A | 오-링 | 오-링,EPR,EA,T/D AFWP O-RING(STUFFING BOX) | EA | 4 | 기계부 | 이상기 | 052-715-5244 | 품명 오-링 - 오-링재질 EPR - 최소포장단위 EA - 별칭 T/D AFWP O-RING(STUFFING BOX) 원자력안전범주 NON NUCLEAR SAFETY RELATED 품질등급 A등급 제작사 현대중공업터보기계주식회사 - 제작사 유형(MFR CATEGORY) ORIGINAL EQUIP. MANUFACTURER - 원기술규격서(OTS) SHINKORI 3&4, 9-542-M206 - 원기기 기기검증(EQ Category) ENVIRONMENTAL QUALIFICATION - SEISMIC QUALIFICATION - 모델번호 MDG 286D - 도면번호 M206-DG-B01-01 - M206-IM-A01-01(50/713) - 도면 품목번호 970-3 - 표준규격/규정 9-542-M206 고리 원자력 본부 - 패키지 번호 M206 제출서류목록 - 품질보증계획서(QAM) - 품질증빙/제출서류목록(QVDL) - 품질보증확인서(C of C) - 재료확인서(C of C) | 현대중공업터보기계주식회사 | MDG 286D
2022 | 1 | 경상예방정비용 | 새울 | 1발전소 |  |  | 200535275 | 정비부분품(SPAR) | 국내 | A | 오-링 | 오-링,EPR,EA,T/D AFWP O-RING(STUFFING BOX) | EA | 4 | 기계부 | 이상기 | 052-715-5244 | 품명 오-링 - 오-링재질 EPR - 최소포장단위 EA - 별칭 T/D AFWP O-RING(STUFFING BOX) 원자력안전범주 NON NUCLEAR SAFETY RELATED 품질등급 A등급 제작사 현대중공업터보기계주식회사 - 제작사 유형(MFR CATEGORY) ORIGINAL EQUIP. MANUFACTURER - 원기술규격서(OTS) SHINKORI 3&4, 9-542-M206 - 원기기 기기검증(EQ Category) ENVIRONMENTAL QUALIFICATION - SEISMIC QUALIFICATION - 모델번호 MDG 286D - 도면번호 M206-DG-B01-01 - M206-IM-A01-01(50/713) - 도면 품목번호 970-3 - 표준규격/규정 9-542-M206 고리 원자력 본부 - 패키지 번호 M206 제출서류목록 - 품질보증계획서(QAM) - 품질증빙/제출서류목록(QVDL) - 품질보증확인서(C of C) - 재료확인서(C of C) | 현대중공업터보기계주식회사 | MDG 286D
2020 | 1 | 경상예방정비용 | 새울 | 1발전소 |  |  | 200535276 | 정비부분품(SPAR) | 국내 | A | 오-링 | 오-링,EPR,EA,T/D AFWP O-RING(SUCTION COVER | EA | 2 | 기계부 | 이상기 | 052-715-5244 | 품명 오-링 - 오-링재질 EPR - 최소포장단위 EA - 별칭 T/D AFWP O-RING(SUCTION COVER) 원자력안전범주 NON NUCLEAR SAFETY RELATED 품질등급 A등급 제작사 현대중공업터보기계주식회사 - 제작사 유형(MFR CATEGORY) ORIGINAL EQUIP. MANUFACTURER - 원기술규격서(OTS) SHINKORI 3&4, 9-542-M206 - 원기기 기기검증(EQ Category) ENVIRONMENTAL QUALIFICATION - SEISMIC QUALIFICATION - 모델번호 MDG 286D - 도면번호 M206-DG-B01-01 - M206-IM-A01-01(50/713) - 도면 품목번호 970-4 - 표준규격/규정 9-542-M206 고리 원자력 본부 - 패키지 번호 M206 제출서류목록 - 품질보증계획서(QAM) - 품질증빙/제출서류목록(QVDL) - 품질보증확인서(C of C) - 재료확인서(C of C) | 현대중공업터보기계주식회사 | MDG 286D
2021 | 1 | 경상예방정비용 | 새울 | 1발전소 |  |  | 200535276 | 정비부분품(SPAR) | 국내 | A | 오-링 | 오-링,EPR,EA,T/D AFWP O-RING(SUCTION COVER | EA | 2 | 기계부 | 이상기 | 052-715-5244 | 품명 오-링 - 오-링재질 EPR - 최소포장단위 EA - 별칭 T/D AFWP O-RING(SUCTION COVER) 원자력안전범주 NON NUCLEAR SAFETY RELATED 품질등급 A등급 제작사 현대중공업터보기계주식회사 - 제작사 유형(MFR CATEGORY) ORIGINAL EQUIP. MANUFACTURER - 원기술규격서(OTS) SHINKORI 3&4, 9-542-M206 - 원기기 기기검증(EQ Category) ENVIRONMENTAL QUALIFICATION - SEISMIC QUALIFICATION - 모델번호 MDG 286D - 도면번호 M206-DG-B01-01 - M206-IM-A01-01(50/713) - 도면 품목번호 970-4 - 표준규격/규정 9-542-M206 고리 원자력 본부 - 패키지 번호 M206 제출서류목록 - 품질보증계획서(QAM) - 품질증빙/제출서류목록(QVDL) - 품질보증확인서(C of C) - 재료확인서(C of C) | 현대중공업터보기계주식회사 | MDG 286D
2022 | 1 | 경상예방정비용 | 새울 | 1발전소 |  |  | 200535276 | 정비부분품(SPAR) | 국내 | A | 오-링 | 오-링,EPR,EA,T/D AFWP O-RING(SUCTION COVER | EA | 2 | 기계부 | 이상기 | 052-715-5244 | 품명 오-링 - 오-링재질 EPR - 최소포장단위 EA - 별칭 T/D AFWP O-RING(SUCTION COVER) 원자력안전범주 NON NUCLEAR SAFETY RELATED 품질등급 A등급 제작사 현대중공업터보기계주식회사 - 제작사 유형(MFR CATEGORY) ORIGINAL EQUIP. MANUFACTURER - 원기술규격서(OTS) SHINKORI 3&4, 9-542-M206 - 원기기 기기검증(EQ Category) ENVIRONMENTAL QUALIFICATION - SEISMIC QUALIFICATION - 모델번호 MDG 286D - 도면번호 M206-DG-B01-01 - M206-IM-A01-01(50/713) - 도면 품목번호 970-4 - 표준규격/규정 9-542-M206 고리 원자력 본부 - 패키지 번호 M206 제출서류목록 - 품질보증계획서(QAM) - 품질증빙/제출서류목록(QVDL) - 품질보증확인서(C of C) - 재료확인서(C of C) | 현대중공업터보기계주식회사 | MDG 286D
2020 | 1 | 경상예방정비용 | 새울 | 1발전소 |  |  | 200535277 | 정비부분품(SPAR) | 국내 | A | 오-링 | 오-링,EPR,EA,T/D AFWP O-RING(BALANCE BUSH) | EA | 2 | 기계부 | 이상기 | 052-715-5244 | 품명 오-링 - 오-링재질 EPR - 최소포장단위 EA - 별칭 T/D AFWP O-RING(BALANCE BUSH) 원자력안전범주 NON NUCLEAR SAFETY RELATED 품질등급 A등급 제작사 현대중공업터보기계주식회사 - 제작사 유형(MFR CATEGORY) ORIGINAL EQUIP. MANUFACTURER - 원기술규격서(OTS) SHINKORI 3&4, 9-542-M206 - 원기기 기기검증(EQ Category) ENVIRONMENTAL QUALIFICATION - SEISMIC QUALIFICATION - 모델번호 MDG 286D - 도면번호 M206-DG-B01-01 - M206-IM-A01-01(50/713) - 도면 품목번호 970-5 - 표준규격/규정 9-542-M206 고리 원자력 본부 - 패키지 번호 M206 제출서류목록 - 품질보증계획서(QAM) - 품질증빙/제출서류목록(QVDL) - 품질보증확인서(C of C) - 재료확인서(C of C) | 현대중공업터보기계주식회사 | MDG 286D
2021 | 1 | 경상예방정비용 | 새울 | 1발전소 |  |  | 200535277 | 정비부분품(SPAR) | 국내 | A | 오-링 | 오-링,EPR,EA,T/D AFWP O-RING(BALANCE BUSH) | EA | 2 | 기계부 | 이상기 | 052-715-5244 | 품명 오-링 - 오-링재질 EPR - 최소포장단위 EA - 별칭 T/D AFWP O-RING(BALANCE BUSH) 원자력안전범주 NON NUCLEAR SAFETY RELATED 품질등급 A등급 제작사 현대중공업터보기계주식회사 - 제작사 유형(MFR CATEGORY) ORIGINAL EQUIP. MANUFACTURER - 원기술규격서(OTS) SHINKORI 3&4, 9-542-M206 - 원기기 기기검증(EQ Category) ENVIRONMENTAL QUALIFICATION - SEISMIC QUALIFICATION - 모델번호 MDG 286D - 도면번호 M206-DG-B01-01 - M206-IM-A01-01(50/713) - 도면 품목번호 970-5 - 표준규격/규정 9-542-M206 고리 원자력 본부 - 패키지 번호 M206 제출서류목록 - 품질보증계획서(QAM) - 품질증빙/제출서류목록(QVDL) - 품질보증확인서(C of C) - 재료확인서(C of C) | 현대중공업터보기계주식회사 | MDG 286D
2022 | 1 | 경상예방정비용 | 새울 | 1발전소 |  |  | 200535277 | 정비부분품(SPAR) | 국내 | A | 오-링 | 오-링,EPR,EA,T/D AFWP O-RING(BALANCE BUSH) | EA | 2 | 기계부 | 이상기 | 052-715-5244 | 품명 오-링 - 오-링재질 EPR - 최소포장단위 EA - 별칭 T/D AFWP O-RING(BALANCE BUSH) 원자력안전범주 NON NUCLEAR SAFETY RELATED 품질등급 A등급 제작사 현대중공업터보기계주식회사 - 제작사 유형(MFR CATEGORY) ORIGINAL EQUIP. MANUFACTURER - 원기술규격서(OTS) SHINKORI 3&4, 9-542-M206 - 원기기 기기검증(EQ Category) ENVIRONMENTAL QUALIFICATION - SEISMIC QUALIFICATION - 모델번호 MDG 286D - 도면번호 M206-DG-B01-01 - M206-IM-A01-01(50/713) - 도면 품목번호 970-5 - 표준규격/규정 9-542-M206 고리 원자력 본부 - 패키지 번호 M206 제출서류목록 - 품질보증계획서(QAM) - 품질증빙/제출서류목록(QVDL) - 품질보증확인서(C of C) - 재료확인서(C of C) | 현대중공업터보기계주식회사 | MDG 286D
2020 | 1 | 경상예방정비용 | 새울 | 1발전소 |  |  | 200535278 | 정비부분품(SPAR) | 국내 | A | 오-링 | 오-링,EPR,EA,T/D AFWP O-RING(BALANCE SEAT) | EA | 2 | 기계부 | 이상기 | 052-715-5244 | 품명 오-링 - 오-링재질 EPR - 최소포장단위 EA - 별칭 T/D AFWP O-RING(BALANCE SEAT) 원자력안전범주 NON NUCLEAR SAFETY RELATED 품질등급 A등급 제작사 현대중공업터보기계주식회사 - 제작사 유형(MFR CATEGORY) ORIGINAL EQUIP. MANUFACTURER - 원기술규격서(OTS) SHINKORI 3&4, 9-542-M206 - 원기기 기기검증(EQ Category) ENVIRONMENTAL QUALIFICATION - SEISMIC QUALIFICATION - 모델번호 MDG 286D - 도면번호 M206-DG-B01-01 - M206-IM-A01-01(50/713) - 도면 품목번호 970-6 - 표준규격/규정 9-542-M206 고리 원자력 본부 - 패키지 번호 M206 제출서류목록 - 품질보증계획서(QAM) - 품질증빙/제출서류목록(QVDL) - 품질보증확인서(C of C) - 재료확인서(C of C) | 현대중공업터보기계주식회사 | MDG 286D
2021 | 1 | 경상예방정비용 | 새울 | 1발전소 |  |  | 200535278 | 정비부분품(SPAR) | 국내 | A | 오-링 | 오-링,EPR,EA,T/D AFWP O-RING(BALANCE SEAT) | EA | 2 | 기계부 | 이상기 | 052-715-5244 | 품명 오-링 - 오-링재질 EPR - 최소포장단위 EA - 별칭 T/D AFWP O-RING(BALANCE SEAT) 원자력안전범주 NON NUCLEAR SAFETY RELATED 품질등급 A등급 제작사 현대중공업터보기계주식회사 - 제작사 유형(MFR CATEGORY) ORIGINAL EQUIP. MANUFACTURER - 원기술규격서(OTS) SHINKORI 3&4, 9-542-M206 - 원기기 기기검증(EQ Category) ENVIRONMENTAL QUALIFICATION - SEISMIC QUALIFICATION - 모델번호 MDG 286D - 도면번호 M206-DG-B01-01 - M206-IM-A01-01(50/713) - 도면 품목번호 970-6 - 표준규격/규정 9-542-M206 고리 원자력 본부 - 패키지 번호 M206 제출서류목록 - 품질보증계획서(QAM) - 품질증빙/제출서류목록(QVDL) - 품질보증확인서(C of C) - 재료확인서(C of C) | 현대중공업터보기계주식회사 | MDG 286D
2022 | 1 | 경상예방정비용 | 새울 | 1발전소 |  |  | 200535278 | 정비부분품(SPAR) | 국내 | A | 오-링 | 오-링,EPR,EA,T/D AFWP O-RING(BALANCE SEAT) | EA | 2 | 기계부 | 이상기 | 052-715-5244 | 품명 오-링 - 오-링재질 EPR - 최소포장단위 EA - 별칭 T/D AFWP O-RING(BALANCE SEAT) 원자력안전범주 NON NUCLEAR SAFETY RELATED 품질등급 A등급 제작사 현대중공업터보기계주식회사 - 제작사 유형(MFR CATEGORY) ORIGINAL EQUIP. MANUFACTURER - 원기술규격서(OTS) SHINKORI 3&4, 9-542-M206 - 원기기 기기검증(EQ Category) ENVIRONMENTAL QUALIFICATION - SEISMIC QUALIFICATION - 모델번호 MDG 286D - 도면번호 M206-DG-B01-01 - M206-IM-A01-01(50/713) - 도면 품목번호 970-6 - 표준규격/규정 9-542-M206 고리 원자력 본부 - 패키지 번호 M206 제출서류목록 - 품질보증계획서(QAM) - 품질증빙/제출서류목록(QVDL) - 품질보증확인서(C of C) - 재료확인서(C of C) | 현대중공업터보기계주식회사 | MDG 286D
2020 | 1 | 경상예방정비용 | 새울 | 1발전소 |  |  | 200535318 | 정비부분품(SPAR) | 국외 | A | 오-링 | 오-링,RCP O-RING,8128-101-300,9-181-Z-431- | EA | 8 | 기계부 | 김영준 | 052-715-5248 | 품명 오-링 - 별칭 RCP O-RING 원자력안전범주 NON NUCLEAR SAFETY RELATED 품질등급 A등급 제작사 WESTINGHOUSE ELECTRIC COMPANY - 도면번호 8128-101-300 - 9-181-Z-431-N01C - 부품번호 8000-307-015 - 제작사 유형(MFR CATEGORY) ORIGINAL EQUIP. SUPPLIER - 원기술규격서(OTS) SHINKORI 3&4, 9-181-Z-404-001C 제출서류목록 - 품질증빙/제출서류목록(QVDL) - 품질보증확인서(C of C) | WESTINGHOUSE ELECTRIC COMPANY |  | 8000-307-015
2021 | 1 | 경상예방정비용 | 새울 | 1발전소 |  |  | 200535318 | 정비부분품(SPAR) | 국외 | A | 오-링 | 오-링,RCP O-RING,8128-101-300,9-181-Z-431- | EA | 8 | 기계부 | 김영준 | 052-715-5248 | 품명 오-링 - 별칭 RCP O-RING 원자력안전범주 NON NUCLEAR SAFETY RELATED 품질등급 A등급 제작사 WESTINGHOUSE ELECTRIC COMPANY - 도면번호 8128-101-300 - 9-181-Z-431-N01C - 부품번호 8000-307-015 - 제작사 유형(MFR CATEGORY) ORIGINAL EQUIP. SUPPLIER - 원기술규격서(OTS) SHINKORI 3&4, 9-181-Z-404-001C 제출서류목록 - 품질증빙/제출서류목록(QVDL) - 품질보증확인서(C of C) | WESTINGHOUSE ELECTRIC COMPANY |  | 8000-307-015
2022 | 1 | 경상예방정비용 | 새울 | 1발전소 |  |  | 200535318 | 정비부분품(SPAR) | 국외 | A | 오-링 | 오-링,RCP O-RING,8128-101-300,9-181-Z-431- | EA | 8 | 기계부 | 김영준 | 052-715-5248 | 품명 오-링 - 별칭 RCP O-RING 원자력안전범주 NON NUCLEAR SAFETY RELATED 품질등급 A등급 제작사 WESTINGHOUSE ELECTRIC COMPANY - 도면번호 8128-101-300 - 9-181-Z-431-N01C - 부품번호 8000-307-015 - 제작사 유형(MFR CATEGORY) ORIGINAL EQUIP. SUPPLIER - 원기술규격서(OTS) SHINKORI 3&4, 9-181-Z-404-001C 제출서류목록 - 품질증빙/제출서류목록(QVDL) - 품질보증확인서(C of C) | WESTINGHOUSE ELECTRIC COMPANY |  | 8000-307-015
2021 | 3 | 계획예방정비용 | 새울 | 1발전소 | 2(신4) | 2 | 200535350 | 정비부분품(SPAR) | 국내 | A | 다이아프램,밸브용 | DIAPHRAGM,FLOW CONTROL,EPDM,DIAPHRAGM W | EA | 2 | 기계부 | 강증우 | 052-715-5241 | 품명 DIAPHRAGM - 다이아프램용도 FLOW CONTROL - 다이아프램재질 EPDM - 별칭 DIAPHRAGM WEIR 원자력안전범주 NON NUCLEAR SAFETY RELATED 품질등급 A등급 제작사 두산중공업주식회사 - 제작사 유형(MFR CATEGORY) ORIGINAL EQUIP. SUPPLIER - 도면번호 9-350-Z-431-001C(256/1884) - 제작 도면번호 KPS-2K807-006 - KPSCH289Q-03 - 도면 품목번호 B-03 - 모델번호 4100D - 원설계규격서(ODS) SHINKORI 3&4, 9-350-Z-404-002C 제출서류목록 - 품질보증계획서(QAM) - 품질증빙/제출서류목록(QVDL) - 품질보증확인서(C of C) - 일반규격품품질검증(CGID) 계획/보고서 | 두산중공업주식회사 | 4100D
2021 | 3 | 계획예방정비용 | 새울 | 1발전소 | 2(신4) | 2 | 200535352 | 정비부분품(SPAR) | 국내 | A | 다이아프램,밸브용 | DIAPHRAGM,ACTUATOR,EPDM,3/4IN,ORIGINAL | EA | 2 | 기계부 | 강증우 | 052-715-5241 | 품명 DIAPHRAGM - 다이아프램용도 ACTUATOR - 다이아프램재질 EPDM - 밸브사이즈 3/4IN 원자력안전범주 NON NUCLEAR SAFETY RELATED 품질등급 A등급 제작사 두산중공업주식회사 - 제작사 유형(MFR CATEGORY) ORIGINAL EQUIP. SUPPLIER - 도면번호 60500120 - 9-350-Z-431-001C(256/1884) - KPS-2K807-006 - 도면 품목번호 A-04 - 부품번호 - - 모델번호 4100D - 원설계규격서(ODS) SHINKORI 3&4, 9-350-Z-404-002C 제출서류목록 - 품질보증계획서(QAM) - 품질증빙/제출서류목록(QVDL) - 품질보증확인서(C of C) - 재료확인서(C of C) - 일반규격품품질검증(CGID) 계획/보고서 | 두산중공업주식회사 | 4100D | -
2021 | 3 | 계획예방정비용 | 새울 | 1발전소 | 2(신4) | 2 | 200535358 | 정비부분품(SPAR) | 국내 | A | 다이아프램,밸브용 | DIAPHRAGM,FLOW CONTROL,EPDM,DIAPHRAGM W | EA | 2 | 기계부 | 강증우 | 052-715-5241 | 품명 DIAPHRAGM - 다이아프램용도 FLOW CONTROL - 다이아프램재질 EPDM - 별칭 DIAPHRAGM WEIR 원자력안전범주 NON NUCLEAR SAFETY RELATED 품질등급 A등급 제작사 두산중공업주식회사 - 제작사 유형(MFR CATEGORY) ORIGINAL EQUIP. SUPPLIER - 도면번호 9-350-Z-431-001C (255/1884) - 제작 도면번호 KPS-2K807-005 - KPSCH289P-03 - 도면 품목번호 B-03 - 모델번호 4100D - 원설계규격서(ODS) SHINKORI 3&4, 9-350-Z-404-002C 제출서류목록 - 품질보증계획서(QAM) - 품질증빙/제출서류목록(QVDL) - 품질보증확인서(C of C) - 일반규격품품질검증(CGID) 계획/보고서 | 두산중공업주식회사 | 4100D
2021 | 3 | 계획예방정비용 | 새울 | 1발전소 | 2(신4) | 2 | 200535360 | 정비부분품(SPAR) | 국내 | A | 다이아프램,밸브용 | DIAPHRAGM,ACTUATOR,EPDM,1/2IN,ORIGINAL | EA | 2 | 기계부 | 강증우 | 052-715-5241 | 품명 DIAPHRAGM - 다이아프램용도 ACTUATOR - 다이아프램재질 EPDM - 밸브사이즈 1/2IN 원자력안전범주 NON NUCLEAR SAFETY RELATED 품질등급 A등급 제작사 두산중공업주식회사 - 제작사 유형(MFR CATEGORY) ORIGINAL EQUIP. SUPPLIER - 도면번호 60500120 - 9-350-Z-431-001C (255/1884) - KPS-2K807-005 - 도면 품목번호 A-04 - 모델번호 4100D - 원설계규격서(ODS) SHINKORI 3&4, 9-350-Z-404-002C 제출서류목록 - 품질보증계획서(QAM) - 품질증빙/제출서류목록(QVDL) - 품질보증확인서(C of C) - 재료확인서(C of C) - 일반규격품품질검증(CGID) 계획/보고서 | 두산중공업주식회사 | 4100D
2020 | 1 | 계획예방정비용 | 새울 | 1발전소 | 2(신4) | 1 | 200535416 | 정비부분품(SPAR) | 국내 | S | 부품키트,기계용 | 부품키트,기계용,FOR DIESEL ENGINE,30.48CM*20.32 | SET | 2 | 기계부 | 하영민 | 052-715-5246 | 품명 부품키트,기계용 - 기계부품키트용도 FOR DIESEL ENGINE - 기계부품키트몸체사이즈 30.48CM*20.32CM*3.05CM - 구성품1 DUST CAP - 구성품2 SEALS - 별칭 MAIN WATER PUMP INSTALL KIT 원자력안전범주 NON NUCLEAR SAFETY RELATED 품질등급 S등급 제작사 혜인(주) - 제작사 유형(MFR CATEGORY) ORIGINAL EQUIP. SUPPLIER - 원기술규격서(OTS) SHINKORI 3&4, 9-691-M258 - 부품번호 128-2922 - 모델번호 3406(6TB26283) 제출서류목록 - 품질보증확인서(C of C) - 제작사 매뉴얼(또는 카탈로그) | 혜인(주) | 3406(6TB26283) | 128-2922
2020 | 4 | 계획예방정비용 | 새울 | 1발전소 | 1(신3) | 3 | 200535416 | 정비부분품(SPAR) | 국내 | S | 부품키트,기계용 | 부품키트,기계용,FOR DIESEL ENGINE,30.48CM*20.32 | SET | 2 | 기계부 | 김기수 | 052-715-5143 | 품명 부품키트,기계용 - 기계부품키트용도 FOR DIESEL ENGINE - 기계부품키트몸체사이즈 30.48CM*20.32CM*3.05CM - 구성품1 DUST CAP - 구성품2 SEALS - 별칭 MAIN WATER PUMP INSTALL KIT 원자력안전범주 NON NUCLEAR SAFETY RELATED 품질등급 S등급 제작사 혜인(주) - 제작사 유형(MFR CATEGORY) ORIGINAL EQUIP. SUPPLIER - 원기술규격서(OTS) SHINKORI 3&4, 9-691-M258 - 부품번호 128-2922 - 모델번호 3406(6TB26283) 제출서류목록 - 품질보증확인서(C of C) - 제작사 매뉴얼(또는 카탈로그) | 혜인(주) | 3406(6TB26283) | 128-2922
2021 | 3 | 계획예방정비용 | 새울 | 1발전소 | 2(신4) | 2 | 200535416 | 정비부분품(SPAR) | 국내 | S | 부품키트,기계용 | 부품키트,기계용,FOR DIESEL ENGINE,30.48CM*20.32 | SET | 1 | 기계부 | 김민성 | 052-715-5043 | 품명 부품키트,기계용 - 기계부품키트용도 FOR DIESEL ENGINE - 기계부품키트몸체사이즈 30.48CM*20.32CM*3.05CM - 구성품1 DUST CAP - 구성품2 SEALS - 별칭 MAIN WATER PUMP INSTALL KIT 원자력안전범주 NON NUCLEAR SAFETY RELATED 품질등급 S등급 제작사 혜인(주) - 제작사 유형(MFR CATEGORY) ORIGINAL EQUIP. SUPPLIER - 원기술규격서(OTS) SHINKORI 3&4, 9-691-M258 - 부품번호 128-2922 - 모델번호 3406(6TB26283) 제출서류목록 - 품질보증확인서(C of C) - 제작사 매뉴얼(또는 카탈로그) | 혜인(주) | 3406(6TB26283) | 128-2922
2022 | 4 | 계획예방정비용 | 새울 | 1발전소 | 2(신4) | 3 | 200535416 | 정비부분품(SPAR) | 국내 | S | 부품키트,기계용 | 부품키트,기계용,FOR DIESEL ENGINE,30.48CM*20.32 | SET | 2 | 기계부 | 김기수 | 052-715-5143 | 품명 부품키트,기계용 - 기계부품키트용도 FOR DIESEL ENGINE - 기계부품키트몸체사이즈 30.48CM*20.32CM*3.05CM - 구성품1 DUST CAP - 구성품2 SEALS - 별칭 MAIN WATER PUMP INSTALL KIT 원자력안전범주 NON NUCLEAR SAFETY RELATED 품질등급 S등급 제작사 혜인(주) - 제작사 유형(MFR CATEGORY) ORIGINAL EQUIP. SUPPLIER - 원기술규격서(OTS) SHINKORI 3&4, 9-691-M258 - 부품번호 128-2922 - 모델번호 3406(6TB26283) 제출서류목록 - 품질보증확인서(C of C) - 제작사 매뉴얼(또는 카탈로그) | 혜인(주) | 3406(6TB26283) | 128-2922
2020 | 1 | 계획예방정비용 | 새울 | 1발전소 | 2(신4) | 1 | 200535419 | 정비부분품(SPAR) | 국내 | S | 부품키트,기계용 | 부품키트,기계용,FOR DIESEL ENGINE,22.86CM*17.7 | SET | 2 | 기계부 | 하영민 | 052-715-5246 | 품명 부품키트,기계용 - 기계부품키트용도 FOR DIESEL ENGINE - 기계부품키트몸체사이즈 22.86CM*17.78CM*1.78CM - 구성품1 GASKETS - 구성품2 SEALS - 특수사항 부품 도면 제출 - 별칭 OIL COOLER AND LINES KIT 원자력안전범주 NON NUCLEAR SAFETY RELATED 품질등급 S등급 제작사 혜인(주) - 제작사 유형(MFR CATEGORY) ORIGINAL EQUIP. SUPPLIER - 원기술규격서(OTS) SHINKORI 3&4, 9-691-M258 - 부품번호 163-5636 - 모델번호 3406(6TB26283) - 도면번호 M258-DG-A02-03 제출서류목록 - 품질보증확인서(C of C) - 제작사 매뉴얼(또는 카탈로그) | 혜인(주) | 3406(6TB26283) | 163-5636
2020 | 4 | 계획예방정비용 | 새울 | 1발전소 | 1(신3) | 3 | 200535419 | 정비부분품(SPAR) | 국내 | S | 부품키트,기계용 | 부품키트,기계용,FOR DIESEL ENGINE,22.86CM*17.7 | SET | 2 | 기계부 | 김기수 | 052-715-5143 | 품명 부품키트,기계용 - 기계부품키트용도 FOR DIESEL ENGINE - 기계부품키트몸체사이즈 22.86CM*17.78CM*1.78CM - 구성품1 GASKETS - 구성품2 SEALS - 특수사항 부품 도면 제출 - 별칭 OIL COOLER AND LINES KIT 원자력안전범주 NON NUCLEAR SAFETY RELATED 품질등급 S등급 제작사 혜인(주) - 제작사 유형(MFR CATEGORY) ORIGINAL EQUIP. SUPPLIER - 원기술규격서(OTS) SHINKORI 3&4, 9-691-M258 - 부품번호 163-5636 - 모델번호 3406(6TB26283) - 도면번호 M258-DG-A02-03 제출서류목록 - 품질보증확인서(C of C) - 제작사 매뉴얼(또는 카탈로그) | 혜인(주) | 3406(6TB26283) | 163-5636
2021 | 3 | 계획예방정비용 | 새울 | 1발전소 | 2(신4) | 2 | 200535419 | 정비부분품(SPAR) | 국내 | S | 부품키트,기계용 | 부품키트,기계용,FOR DIESEL ENGINE,22.86CM*17.7 | SET | 1 | 기계부 | 김민성 | 052-715-5043 | 품명 부품키트,기계용 - 기계부품키트용도 FOR DIESEL ENGINE - 기계부품키트몸체사이즈 22.86CM*17.78CM*1.78CM - 구성품1 GASKETS - 구성품2 SEALS - 특수사항 부품 도면 제출 - 별칭 OIL COOLER AND LINES KIT 원자력안전범주 NON NUCLEAR SAFETY RELATED 품질등급 S등급 제작사 혜인(주) - 제작사 유형(MFR CATEGORY) ORIGINAL EQUIP. SUPPLIER - 원기술규격서(OTS) SHINKORI 3&4, 9-691-M258 - 부품번호 163-5636 - 모델번호 3406(6TB26283) - 도면번호 M258-DG-A02-03 제출서류목록 - 품질보증확인서(C of C) - 제작사 매뉴얼(또는 카탈로그) | 혜인(주) | 3406(6TB26283) | 163-5636
2022 | 4 | 계획예방정비용 | 새울 | 1발전소 | 2(신4) | 3 | 200535419 | 정비부분품(SPAR) | 국내 | S | 부품키트,기계용 | 부품키트,기계용,FOR DIESEL ENGINE,22.86CM*17.7 | SET | 2 | 기계부 | 김기수 | 052-715-5143 | 품명 부품키트,기계용 - 기계부품키트용도 FOR DIESEL ENGINE - 기계부품키트몸체사이즈 22.86CM*17.78CM*1.78CM - 구성품1 GASKETS - 구성품2 SEALS - 특수사항 부품 도면 제출 - 별칭 OIL COOLER AND LINES KIT 원자력안전범주 NON NUCLEAR SAFETY RELATED 품질등급 S등급 제작사 혜인(주) - 제작사 유형(MFR CATEGORY) ORIGINAL EQUIP. SUPPLIER - 원기술규격서(OTS) SHINKORI 3&4, 9-691-M258 - 부품번호 163-5636 - 모델번호 3406(6TB26283) - 도면번호 M258-DG-A02-03 제출서류목록 - 품질보증확인서(C of C) - 제작사 매뉴얼(또는 카탈로그) | 혜인(주) | 3406(6TB26283) | 163-5636
2020 | 1 | 계획예방정비용 | 새울 | 1발전소 | 2(신4) | 1 | 200535422 | 정비부분품(SPAR) | 국내 | S | 부품키트,기계용 | 부품키트,기계용,FOR DIESEL ENGINE,20.32CM*12.7 | SET | 2 | 기계부 | 하영민 | 052-715-5246 | 품명 부품키트,기계용 - 기계부품키트용도 FOR DIESEL ENGINE - 기계부품키트몸체사이즈 20.32CM*12.7CM*0.76CM - 구성품1 GASKETS - 구성품2 SEALS - 특수사항 부품 도면 제출 - 별칭 SINGLE FUEL INJECTOR KIT 원자력안전범주 NON NUCLEAR SAFETY RELATED 품질등급 S등급 제작사 혜인(주) - 제작사 유형(MFR CATEGORY) ORIGINAL EQUIP. SUPPLIER - 원기술규격서(OTS) SHINKORI 3&4, 9-691-M258 - 부품번호 281-0029 - 모델번호 3406(6TB26283) - 도면번호 M258-DG-A02-03 제출서류목록 - 품질보증확인서(C of C) - 제작사 매뉴얼(또는 카탈로그) | 혜인(주) | 3406(6TB26283) | 281-0029
2020 | 4 | 계획예방정비용 | 새울 | 1발전소 | 1(신3) | 3 | 200535422 | 정비부분품(SPAR) | 국내 | S | 부품키트,기계용 | 부품키트,기계용,FOR DIESEL ENGINE,20.32CM*12.7 | SET | 2 | 기계부 | 김기수 | 052-715-5143 | 품명 부품키트,기계용 - 기계부품키트용도 FOR DIESEL ENGINE - 기계부품키트몸체사이즈 20.32CM*12.7CM*0.76CM - 구성품1 GASKETS - 구성품2 SEALS - 특수사항 부품 도면 제출 - 별칭 SINGLE FUEL INJECTOR KIT 원자력안전범주 NON NUCLEAR SAFETY RELATED 품질등급 S등급 제작사 혜인(주) - 제작사 유형(MFR CATEGORY) ORIGINAL EQUIP. SUPPLIER - 원기술규격서(OTS) SHINKORI 3&4, 9-691-M258 - 부품번호 281-0029 - 모델번호 3406(6TB26283) - 도면번호 M258-DG-A02-03 제출서류목록 - 품질보증확인서(C of C) - 제작사 매뉴얼(또는 카탈로그) | 혜인(주) | 3406(6TB26283) | 281-0029
2021 | 3 | 계획예방정비용 | 새울 | 1발전소 | 2(신4) | 2 | 200535422 | 정비부분품(SPAR) | 국내 | S | 부품키트,기계용 | 부품키트,기계용,FOR DIESEL ENGINE,20.32CM*12.7 | SET | 1 | 기계부 | 김민성 | 052-715-5043 | 품명 부품키트,기계용 - 기계부품키트용도 FOR DIESEL ENGINE - 기계부품키트몸체사이즈 20.32CM*12.7CM*0.76CM - 구성품1 GASKETS - 구성품2 SEALS - 특수사항 부품 도면 제출 - 별칭 SINGLE FUEL INJECTOR KIT 원자력안전범주 NON NUCLEAR SAFETY RELATED 품질등급 S등급 제작사 혜인(주) - 제작사 유형(MFR CATEGORY) ORIGINAL EQUIP. SUPPLIER - 원기술규격서(OTS) SHINKORI 3&4, 9-691-M258 - 부품번호 281-0029 - 모델번호 3406(6TB26283) - 도면번호 M258-DG-A02-03 제출서류목록 - 품질보증확인서(C of C) - 제작사 매뉴얼(또는 카탈로그) | 혜인(주) | 3406(6TB26283) | 281-0029
2022 | 4 | 계획예방정비용 | 새울 | 1발전소 | 2(신4) | 3 | 200535422 | 정비부분품(SPAR) | 국내 | S | 부품키트,기계용 | 부품키트,기계용,FOR DIESEL ENGINE,20.32CM*12.7 | SET | 2 | 기계부 | 김기수 | 052-715-5143 | 품명 부품키트,기계용 - 기계부품키트용도 FOR DIESEL ENGINE - 기계부품키트몸체사이즈 20.32CM*12.7CM*0.76CM - 구성품1 GASKETS - 구성품2 SEALS - 특수사항 부품 도면 제출 - 별칭 SINGLE FUEL INJECTOR KIT 원자력안전범주 NON NUCLEAR SAFETY RELATED 품질등급 S등급 제작사 혜인(주) - 제작사 유형(MFR CATEGORY) ORIGINAL EQUIP. SUPPLIER - 원기술규격서(OTS) SHINKORI 3&4, 9-691-M258 - 부품번호 281-0029 - 모델번호 3406(6TB26283) - 도면번호 M258-DG-A02-03 제출서류목록 - 품질보증확인서(C of C) - 제작사 매뉴얼(또는 카탈로그) | 혜인(주) | 3406(6TB26283) | 281-0029
2020 | 1 | 계획예방정비용 | 새울 | 1발전소 | 2(신4) | 1 | 200535424 | 정비부분품(SPAR) | 국내 | S | 부품키트,기계용 | 부품키트,기계용,FOR DIESEL ENGINE,22.86CM*17.7 | SET | 2 | 기계부 | 하영민 | 052-715-5246 | 품명 부품키트,기계용 - 기계부품키트용도 FOR DIESEL ENGINE - 기계부품키트몸체사이즈 22.86CM*17.78CM*3.81CM - 구성품1 GASKETS - 구성품2 SEALS - 구성품3 LOCKNUTS - 구성품4 STUDS - 특수사항 부품 도면 제출 - 별칭 TURBOCHARGER INSTALLATION KIT 원자력안전범주 NON NUCLEAR SAFETY RELATED 품질등급 S등급 제작사 혜인(주) - 제작사 유형(MFR CATEGORY) ORIGINAL EQUIP. SUPPLIER - 원기술규격서(OTS) SHINKORI 3&4, 9-691-M258 - 부품번호 424-5341 - 모델번호 3406(6TB26283) - 도면번호 M258-DG-A02-03 제출서류목록 - 품질보증확인서(C of C) - 제작사 매뉴얼(또는 카탈로그) | 혜인(주) | 3406(6TB26283) | 424-5341
2020 | 4 | 계획예방정비용 | 새울 | 1발전소 | 1(신3) | 3 | 200535424 | 정비부분품(SPAR) | 국내 | S | 부품키트,기계용 | 부품키트,기계용,FOR DIESEL ENGINE,22.86CM*17.7 | SET | 2 | 기계부 | 김기수 | 052-715-5143 | 품명 부품키트,기계용 - 기계부품키트용도 FOR DIESEL ENGINE - 기계부품키트몸체사이즈 22.86CM*17.78CM*3.81CM - 구성품1 GASKETS - 구성품2 SEALS - 구성품3 LOCKNUTS - 구성품4 STUDS - 특수사항 부품 도면 제출 - 별칭 TURBOCHARGER INSTALLATION KIT 원자력안전범주 NON NUCLEAR SAFETY RELATED 품질등급 S등급 제작사 혜인(주) - 제작사 유형(MFR CATEGORY) ORIGINAL EQUIP. SUPPLIER - 원기술규격서(OTS) SHINKORI 3&4, 9-691-M258 - 부품번호 424-5341 - 모델번호 3406(6TB26283) - 도면번호 M258-DG-A02-03 제출서류목록 - 품질보증확인서(C of C) - 제작사 매뉴얼(또는 카탈로그) | 혜인(주) | 3406(6TB26283) | 424-5341
2021 | 3 | 계획예방정비용 | 새울 | 1발전소 | 2(신4) | 2 | 200535424 | 정비부분품(SPAR) | 국내 | S | 부품키트,기계용 | 부품키트,기계용,FOR DIESEL ENGINE,22.86CM*17.7 | SET | 1 | 기계부 | 김민성 | 052-715-5043 | 품명 부품키트,기계용 - 기계부품키트용도 FOR DIESEL ENGINE - 기계부품키트몸체사이즈 22.86CM*17.78CM*3.81CM - 구성품1 GASKETS - 구성품2 SEALS - 구성품3 LOCKNUTS - 구성품4 STUDS - 특수사항 부품 도면 제출 - 별칭 TURBOCHARGER INSTALLATION KIT 원자력안전범주 NON NUCLEAR SAFETY RELATED 품질등급 S등급 제작사 혜인(주) - 제작사 유형(MFR CATEGORY) ORIGINAL EQUIP. SUPPLIER - 원기술규격서(OTS) SHINKORI 3&4, 9-691-M258 - 부품번호 424-5341 - 모델번호 3406(6TB26283) - 도면번호 M258-DG-A02-03 제출서류목록 - 품질보증확인서(C of C) - 제작사 매뉴얼(또는 카탈로그) | 혜인(주) | 3406(6TB26283) | 424-5341
2022 | 4 | 계획예방정비용 | 새울 | 1발전소 | 2(신4) | 3 | 200535424 | 정비부분품(SPAR) | 국내 | S | 부품키트,기계용 | 부품키트,기계용,FOR DIESEL ENGINE,22.86CM*17.7 | SET | 2 | 기계부 | 김기수 | 052-715-5143 | 품명 부품키트,기계용 - 기계부품키트용도 FOR DIESEL ENGINE - 기계부품키트몸체사이즈 22.86CM*17.78CM*3.81CM - 구성품1 GASKETS - 구성품2 SEALS - 구성품3 LOCKNUTS - 구성품4 STUDS - 특수사항 부품 도면 제출 - 별칭 TURBOCHARGER INSTALLATION KIT 원자력안전범주 NON NUCLEAR SAFETY RELATED 품질등급 S등급 제작사 혜인(주) - 제작사 유형(MFR CATEGORY) ORIGINAL EQUIP. SUPPLIER - 원기술규격서(OTS) SHINKORI 3&4, 9-691-M258 - 부품번호 424-5341 - 모델번호 3406(6TB26283) - 도면번호 M258-DG-A02-03 제출서류목록 - 품질보증확인서(C of C) - 제작사 매뉴얼(또는 카탈로그) | 혜인(주) | 3406(6TB26283) | 424-5341
2020 | 1 | 계획예방정비용 | 새울 | 1발전소 | 2(신4) | 1 | 200535427 | 정비부분품(SPAR) | 국내 | S | 부품키트,기계용 | 부품키트,기계용,FOR DIESEL ENGINE,89.66CM*49.02 | SET | 2 | 기계부 | 하영민 | 052-715-5246 | 품명 부품키트,기계용 - 기계부품키트용도 FOR DIESEL ENGINE - 기계부품키트몸체사이즈 89.66CM*49.02CM*5.08CM - 구성품1 GASKETS - 구성품2 SEALS - 특수사항 부품 도면 제출 - 별칭 FRONT STRUCTURE KIT 원자력안전범주 NON NUCLEAR SAFETY RELATED 품질등급 S등급 제작사 혜인(주) - 제작사 유형(MFR CATEGORY) ORIGINAL EQUIP. SUPPLIER - 원기술규격서(OTS) SHINKORI 3&4, 9-691-M258 - 부품번호 493-0591 - 모델번호 3406(6TB26283) - 도면번호 M258-DG-A02-03 제출서류목록 - 품질보증확인서(C of C) - 제작사 매뉴얼(또는 카탈로그) | 혜인(주) | 3406(6TB26283) | 493-0591
2020 | 4 | 계획예방정비용 | 새울 | 1발전소 | 1(신3) | 3 | 200535427 | 정비부분품(SPAR) | 국내 | S | 부품키트,기계용 | 부품키트,기계용,FOR DIESEL ENGINE,89.66CM*49.02 | SET | 2 | 기계부 | 김기수 | 052-715-5143 | 품명 부품키트,기계용 - 기계부품키트용도 FOR DIESEL ENGINE - 기계부품키트몸체사이즈 89.66CM*49.02CM*5.08CM - 구성품1 GASKETS - 구성품2 SEALS - 특수사항 부품 도면 제출 - 별칭 FRONT STRUCTURE KIT 원자력안전범주 NON NUCLEAR SAFETY RELATED 품질등급 S등급 제작사 혜인(주) - 제작사 유형(MFR CATEGORY) ORIGINAL EQUIP. SUPPLIER - 원기술규격서(OTS) SHINKORI 3&4, 9-691-M258 - 부품번호 493-0591 - 모델번호 3406(6TB26283) - 도면번호 M258-DG-A02-03 제출서류목록 - 품질보증확인서(C of C) - 제작사 매뉴얼(또는 카탈로그) | 혜인(주) | 3406(6TB26283) | 493-0591
2021 | 3 | 계획예방정비용 | 새울 | 1발전소 | 2(신4) | 2 | 200535427 | 정비부분품(SPAR) | 국내 | S | 부품키트,기계용 | 부품키트,기계용,FOR DIESEL ENGINE,89.66CM*49.02 | SET | 1 | 기계부 | 김민성 | 052-715-5043 | 품명 부품키트,기계용 - 기계부품키트용도 FOR DIESEL ENGINE - 기계부품키트몸체사이즈 89.66CM*49.02CM*5.08CM - 구성품1 GASKETS - 구성품2 SEALS - 특수사항 부품 도면 제출 - 별칭 FRONT STRUCTURE KIT 원자력안전범주 NON NUCLEAR SAFETY RELATED 품질등급 S등급 제작사 혜인(주) - 제작사 유형(MFR CATEGORY) ORIGINAL EQUIP. SUPPLIER - 원기술규격서(OTS) SHINKORI 3&4, 9-691-M258 - 부품번호 493-0591 - 모델번호 3406(6TB26283) - 도면번호 M258-DG-A02-03 제출서류목록 - 품질보증확인서(C of C) - 제작사 매뉴얼(또는 카탈로그) | 혜인(주) | 3406(6TB26283) | 493-0591
2022 | 4 | 계획예방정비용 | 새울 | 1발전소 | 2(신4) | 3 | 200535427 | 정비부분품(SPAR) | 국내 | S | 부품키트,기계용 | 부품키트,기계용,FOR DIESEL ENGINE,89.66CM*49.02 | SET | 2 | 기계부 | 김기수 | 052-715-5143 | 품명 부품키트,기계용 - 기계부품키트용도 FOR DIESEL ENGINE - 기계부품키트몸체사이즈 89.66CM*49.02CM*5.08CM - 구성품1 GASKETS - 구성품2 SEALS - 특수사항 부품 도면 제출 - 별칭 FRONT STRUCTURE KIT 원자력안전범주 NON NUCLEAR SAFETY RELATED 품질등급 S등급 제작사 혜인(주) - 제작사 유형(MFR CATEGORY) ORIGINAL EQUIP. SUPPLIER - 원기술규격서(OTS) SHINKORI 3&4, 9-691-M258 - 부품번호 493-0591 - 모델번호 3406(6TB26283) - 도면번호 M258-DG-A02-03 제출서류목록 - 품질보증확인서(C of C) - 제작사 매뉴얼(또는 카탈로그) | 혜인(주) | 3406(6TB26283) | 493-0591
2020 | 1 | 경상예방정비용 | 새울 | 1발전소 |  |  | 200535430 | 정비부분품(SPAR) | 국내 | S | 개스킷 | 개스킷,SHEET GASKET,RECTANGLE,NON-ASBESTOS, | EA | 8 | 기계부 | 김민성 | 052-715-5043 | 품명 개스킷 - 가스켓타입 SHEET GASKET - 가스켓단면형태 RECTANGLE - 가스켓재질 NON-ASBESTOS - 사용온도(상한) 110℃ - 특수사항 부품 도면 제출 - 품질보증서류 CERTIFICATE OF CONFORMANCE - 별칭 NON-1E DIESEL COOLING WTR SYS 원자력안전범주 NON NUCLEAR SAFETY RELATED 품질등급 S등급 제작사 혜인(주) - 제작사 유형(MFR CATEGORY) ORIGINAL EQUIP. SUPPLIER - 원기술규격서(OTS) SHINKORI 3&4, 9-691-M258 - 부품번호 2N-0931 - 모델번호 3406(6TB26283) - 도면번호 M258-DG-A02-03 제출서류목록 - 품질보증확인서(C of C) - 제작사 매뉴얼(또는 카탈로그) | 혜인(주) | 3406(6TB26283) | 2N-0931
2020 | 1 | 계획예방정비용 | 새울 | 1발전소 | 2(신4) | 1 | 200535430 | 정비부분품(SPAR) | 국내 | S | 개스킷 | 개스킷,SHEET GASKET,RECTANGLE,NON-ASBESTOS, | EA | 2 | 기계부 | 하영민 | 052-715-5246 | 품명 개스킷 - 가스켓타입 SHEET GASKET - 가스켓단면형태 RECTANGLE - 가스켓재질 NON-ASBESTOS - 사용온도(상한) 110℃ - 특수사항 부품 도면 제출 - 품질보증서류 CERTIFICATE OF CONFORMANCE - 별칭 NON-1E DIESEL COOLING WTR SYS 원자력안전범주 NON NUCLEAR SAFETY RELATED 품질등급 S등급 제작사 혜인(주) - 제작사 유형(MFR CATEGORY) ORIGINAL EQUIP. SUPPLIER - 원기술규격서(OTS) SHINKORI 3&4, 9-691-M258 - 부품번호 2N-0931 - 모델번호 3406(6TB26283) - 도면번호 M258-DG-A02-03 제출서류목록 - 품질보증확인서(C of C) - 제작사 매뉴얼(또는 카탈로그) | 혜인(주) | 3406(6TB26283) | 2N-0931
2020 | 4 | 계획예방정비용 | 새울 | 1발전소 | 1(신3) | 3 | 200535430 | 정비부분품(SPAR) | 국내 | S | 개스킷 | 개스킷,SHEET GASKET,RECTANGLE,NON-ASBESTOS, | EA | 2 | 기계부 | 김기수 | 052-715-5143 | 품명 개스킷 - 가스켓타입 SHEET GASKET - 가스켓단면형태 RECTANGLE - 가스켓재질 NON-ASBESTOS - 사용온도(상한) 110℃ - 특수사항 부품 도면 제출 - 품질보증서류 CERTIFICATE OF CONFORMANCE - 별칭 NON-1E DIESEL COOLING WTR SYS 원자력안전범주 NON NUCLEAR SAFETY RELATED 품질등급 S등급 제작사 혜인(주) - 제작사 유형(MFR CATEGORY) ORIGINAL EQUIP. SUPPLIER - 원기술규격서(OTS) SHINKORI 3&4, 9-691-M258 - 부품번호 2N-0931 - 모델번호 3406(6TB26283) - 도면번호 M258-DG-A02-03 제출서류목록 - 품질보증확인서(C of C) - 제작사 매뉴얼(또는 카탈로그) | 혜인(주) | 3406(6TB26283) | 2N-0931
2021 | 1 | 경상예방정비용 | 새울 | 1발전소 |  |  | 200535430 | 정비부분품(SPAR) | 국내 | S | 개스킷 | 개스킷,SHEET GASKET,RECTANGLE,NON-ASBESTOS, | EA | 8 | 기계부 | 김민성 | 052-715-5043 | 품명 개스킷 - 가스켓타입 SHEET GASKET - 가스켓단면형태 RECTANGLE - 가스켓재질 NON-ASBESTOS - 사용온도(상한) 110℃ - 특수사항 부품 도면 제출 - 품질보증서류 CERTIFICATE OF CONFORMANCE - 별칭 NON-1E DIESEL COOLING WTR SYS 원자력안전범주 NON NUCLEAR SAFETY RELATED 품질등급 S등급 제작사 혜인(주) - 제작사 유형(MFR CATEGORY) ORIGINAL EQUIP. SUPPLIER - 원기술규격서(OTS) SHINKORI 3&4, 9-691-M258 - 부품번호 2N-0931 - 모델번호 3406(6TB26283) - 도면번호 M258-DG-A02-03 제출서류목록 - 품질보증확인서(C of C) - 제작사 매뉴얼(또는 카탈로그) | 혜인(주) | 3406(6TB26283) | 2N-0931
2021 | 3 | 계획예방정비용 | 새울 | 1발전소 | 2(신4) | 2 | 200535430 | 정비부분품(SPAR) | 국내 | S | 개스킷 | 개스킷,SHEET GASKET,RECTANGLE,NON-ASBESTOS, | EA | 1 | 기계부 | 김민성 | 052-715-5043 | 품명 개스킷 - 가스켓타입 SHEET GASKET - 가스켓단면형태 RECTANGLE - 가스켓재질 NON-ASBESTOS - 사용온도(상한) 110℃ - 특수사항 부품 도면 제출 - 품질보증서류 CERTIFICATE OF CONFORMANCE - 별칭 NON-1E DIESEL COOLING WTR SYS 원자력안전범주 NON NUCLEAR SAFETY RELATED 품질등급 S등급 제작사 혜인(주) - 제작사 유형(MFR CATEGORY) ORIGINAL EQUIP. SUPPLIER - 원기술규격서(OTS) SHINKORI 3&4, 9-691-M258 - 부품번호 2N-0931 - 모델번호 3406(6TB26283) - 도면번호 M258-DG-A02-03 제출서류목록 - 품질보증확인서(C of C) - 제작사 매뉴얼(또는 카탈로그) | 혜인(주) | 3406(6TB26283) | 2N-0931
2022 | 1 | 경상예방정비용 | 새울 | 1발전소 |  |  | 200535430 | 정비부분품(SPAR) | 국내 | S | 개스킷 | 개스킷,SHEET GASKET,RECTANGLE,NON-ASBESTOS, | EA | 8 | 기계부 | 김민성 | 052-715-5043 | 품명 개스킷 - 가스켓타입 SHEET GASKET - 가스켓단면형태 RECTANGLE - 가스켓재질 NON-ASBESTOS - 사용온도(상한) 110℃ - 특수사항 부품 도면 제출 - 품질보증서류 CERTIFICATE OF CONFORMANCE - 별칭 NON-1E DIESEL COOLING WTR SYS 원자력안전범주 NON NUCLEAR SAFETY RELATED 품질등급 S등급 제작사 혜인(주) - 제작사 유형(MFR CATEGORY) ORIGINAL EQUIP. SUPPLIER - 원기술규격서(OTS) SHINKORI 3&4, 9-691-M258 - 부품번호 2N-0931 - 모델번호 3406(6TB26283) - 도면번호 M258-DG-A02-03 제출서류목록 - 품질보증확인서(C of C) - 제작사 매뉴얼(또는 카탈로그) | 혜인(주) | 3406(6TB26283) | 2N-0931
2022 | 4 | 계획예방정비용 | 새울 | 1발전소 | 2(신4) | 3 | 200535430 | 정비부분품(SPAR) | 국내 | S | 개스킷 | 개스킷,SHEET GASKET,RECTANGLE,NON-ASBESTOS, | EA | 2 | 기계부 | 김기수 | 052-715-5143 | 품명 개스킷 - 가스켓타입 SHEET GASKET - 가스켓단면형태 RECTANGLE - 가스켓재질 NON-ASBESTOS - 사용온도(상한) 110℃ - 특수사항 부품 도면 제출 - 품질보증서류 CERTIFICATE OF CONFORMANCE - 별칭 NON-1E DIESEL COOLING WTR SYS 원자력안전범주 NON NUCLEAR SAFETY RELATED 품질등급 S등급 제작사 혜인(주) - 제작사 유형(MFR CATEGORY) ORIGINAL EQUIP. SUPPLIER - 원기술규격서(OTS) SHINKORI 3&4, 9-691-M258 - 부품번호 2N-0931 - 모델번호 3406(6TB26283) - 도면번호 M258-DG-A02-03 제출서류목록 - 품질보증확인서(C of C) - 제작사 매뉴얼(또는 카탈로그) | 혜인(주) | 3406(6TB26283) | 2N-0931
2020 | 1 | 계획예방정비용 | 새울 | 1발전소 | 2(신4) | 1 | 200535432 | 정비부분품(SPAR) | 국내 | S | 부품키트,기계용 | 부품키트,기계용,FOR DIESEL ENGINE,GASKET(4EA),G | SET | 2 | 기계부 | 하영민 | 052-715-5246 | 품명 부품키트,기계용 - 기계부품키트용도 FOR DIESEL ENGINE - 구성품1 GASKET(4EA) - 구성품2 GASKET(2EA) - 구성품3 GASKET(2EA) - 구성품4 O-RING(2EA) - 특수사항 부품 도면 제출 - 별칭 WATER LINE 원자력안전범주 NON NUCLEAR SAFETY RELATED 품질등급 S등급 제작사 혜인(주) - 제작사 유형(MFR CATEGORY) ORIGINAL EQUIP. SUPPLIER - 원기술규격서(OTS) SHINKORI 3&4, 9-691-M258 - 부품번호 109-0079, 구성품4 - 2N-0931, 구성품1 - 4F-4873, 구성품2 - 4L-3862, 구성품3 - 모델번호 3406(6TB26283) - 도면번호 M258-DG-A02-03 제출서류목록 - 품질보증확인서(C of C) - 제작사 매뉴얼(또는 카탈로그) | 혜인(주) | 3406(6TB26283) | 4L-3862, 구성품3
2020 | 4 | 계획예방정비용 | 새울 | 1발전소 | 1(신3) | 3 | 200535432 | 정비부분품(SPAR) | 국내 | S | 부품키트,기계용 | 부품키트,기계용,FOR DIESEL ENGINE,GASKET(4EA),G | SET | 2 | 기계부 | 김기수 | 052-715-5143 | 품명 부품키트,기계용 - 기계부품키트용도 FOR DIESEL ENGINE - 구성품1 GASKET(4EA) - 구성품2 GASKET(2EA) - 구성품3 GASKET(2EA) - 구성품4 O-RING(2EA) - 특수사항 부품 도면 제출 - 별칭 WATER LINE 원자력안전범주 NON NUCLEAR SAFETY RELATED 품질등급 S등급 제작사 혜인(주) - 제작사 유형(MFR CATEGORY) ORIGINAL EQUIP. SUPPLIER - 원기술규격서(OTS) SHINKORI 3&4, 9-691-M258 - 부품번호 109-0079, 구성품4 - 2N-0931, 구성품1 - 4F-4873, 구성품2 - 4L-3862, 구성품3 - 모델번호 3406(6TB26283) - 도면번호 M258-DG-A02-03 제출서류목록 - 품질보증확인서(C of C) - 제작사 매뉴얼(또는 카탈로그) | 혜인(주) | 3406(6TB26283) | 4L-3862, 구성품3
2021 | 3 | 계획예방정비용 | 새울 | 1발전소 | 2(신4) | 2 | 200535432 | 정비부분품(SPAR) | 국내 | S | 부품키트,기계용 | 부품키트,기계용,FOR DIESEL ENGINE,GASKET(4EA),G | SET | 1 | 기계부 | 김민성 | 052-715-5043 | 품명 부품키트,기계용 - 기계부품키트용도 FOR DIESEL ENGINE - 구성품1 GASKET(4EA) - 구성품2 GASKET(2EA) - 구성품3 GASKET(2EA) - 구성품4 O-RING(2EA) - 특수사항 부품 도면 제출 - 별칭 WATER LINE 원자력안전범주 NON NUCLEAR SAFETY RELATED 품질등급 S등급 제작사 혜인(주) - 제작사 유형(MFR CATEGORY) ORIGINAL EQUIP. SUPPLIER - 원기술규격서(OTS) SHINKORI 3&4, 9-691-M258 - 부품번호 109-0079, 구성품4 - 2N-0931, 구성품1 - 4F-4873, 구성품2 - 4L-3862, 구성품3 - 모델번호 3406(6TB26283) - 도면번호 M258-DG-A02-03 제출서류목록 - 품질보증확인서(C of C) - 제작사 매뉴얼(또는 카탈로그) | 혜인(주) | 3406(6TB26283) | 4L-3862, 구성품3
2022 | 4 | 계획예방정비용 | 새울 | 1발전소 | 2(신4) | 3 | 200535432 | 정비부분품(SPAR) | 국내 | S | 부품키트,기계용 | 부품키트,기계용,FOR DIESEL ENGINE,GASKET(4EA),G | SET | 2 | 기계부 | 김기수 | 052-715-5143 | 품명 부품키트,기계용 - 기계부품키트용도 FOR DIESEL ENGINE - 구성품1 GASKET(4EA) - 구성품2 GASKET(2EA) - 구성품3 GASKET(2EA) - 구성품4 O-RING(2EA) - 특수사항 부품 도면 제출 - 별칭 WATER LINE 원자력안전범주 NON NUCLEAR SAFETY RELATED 품질등급 S등급 제작사 혜인(주) - 제작사 유형(MFR CATEGORY) ORIGINAL EQUIP. SUPPLIER - 원기술규격서(OTS) SHINKORI 3&4, 9-691-M258 - 부품번호 109-0079, 구성품4 - 2N-0931, 구성품1 - 4F-4873, 구성품2 - 4L-3862, 구성품3 - 모델번호 3406(6TB26283) - 도면번호 M258-DG-A02-03 제출서류목록 - 품질보증확인서(C of C) - 제작사 매뉴얼(또는 카탈로그) | 혜인(주) | 3406(6TB26283) | 4L-3862, 구성품3
2020 | 1 | 경상예방정비용 | 새울 | 1발전소 |  |  | 200535435 | 정비부분품(SPAR) | 국내 | S | 개스킷 | 개스킷,22.86CM*17.78CM,0.76CM,부품 도면 제출,ELEC | EA | 8 | 기계부 | 김민성 | 052-715-5043 | 품명 개스킷 - 길이 22.86CM*17.78CM - 두께 0.76CM - 특수사항 부품 도면 제출 - 별칭 ELECTRIC START MOTOR GASKET 원자력안전범주 NON NUCLEAR SAFETY RELATED 품질등급 S등급 제작사 혜인(주) - 제작사 유형(MFR CATEGORY) ORIGINAL EQUIP. SUPPLIER - 원기술규격서(OTS) SHINKORI 3&4, 9-691-M258 - 부품번호 4N-1059 - 모델번호 3406(6TB26283) - 도면번호 M258-DG-A02-03 제출서류목록 - 품질보증확인서(C of C) - 제작사 매뉴얼(또는 카탈로그) | 혜인(주) | 3406(6TB26283) | 4N-1059
2020 | 1 | 계획예방정비용 | 새울 | 1발전소 | 2(신4) | 1 | 200535435 | 정비부분품(SPAR) | 국내 | S | 개스킷 | 개스킷,22.86CM*17.78CM,0.76CM,부품 도면 제출,ELEC | EA | 2 | 기계부 | 하영민 | 052-715-5246 | 품명 개스킷 - 길이 22.86CM*17.78CM - 두께 0.76CM - 특수사항 부품 도면 제출 - 별칭 ELECTRIC START MOTOR GASKET 원자력안전범주 NON NUCLEAR SAFETY RELATED 품질등급 S등급 제작사 혜인(주) - 제작사 유형(MFR CATEGORY) ORIGINAL EQUIP. SUPPLIER - 원기술규격서(OTS) SHINKORI 3&4, 9-691-M258 - 부품번호 4N-1059 - 모델번호 3406(6TB26283) - 도면번호 M258-DG-A02-03 제출서류목록 - 품질보증확인서(C of C) - 제작사 매뉴얼(또는 카탈로그) | 혜인(주) | 3406(6TB26283) | 4N-1059
2020 | 4 | 계획예방정비용 | 새울 | 1발전소 | 1(신3) | 3 | 200535435 | 정비부분품(SPAR) | 국내 | S | 개스킷 | 개스킷,22.86CM*17.78CM,0.76CM,부품 도면 제출,ELEC | EA | 2 | 기계부 | 김기수 | 052-715-5143 | 품명 개스킷 - 길이 22.86CM*17.78CM - 두께 0.76CM - 특수사항 부품 도면 제출 - 별칭 ELECTRIC START MOTOR GASKET 원자력안전범주 NON NUCLEAR SAFETY RELATED 품질등급 S등급 제작사 혜인(주) - 제작사 유형(MFR CATEGORY) ORIGINAL EQUIP. SUPPLIER - 원기술규격서(OTS) SHINKORI 3&4, 9-691-M258 - 부품번호 4N-1059 - 모델번호 3406(6TB26283) - 도면번호 M258-DG-A02-03 제출서류목록 - 품질보증확인서(C of C) - 제작사 매뉴얼(또는 카탈로그) | 혜인(주) | 3406(6TB26283) | 4N-1059
2021 | 1 | 경상예방정비용 | 새울 | 1발전소 |  |  | 200535435 | 정비부분품(SPAR) | 국내 | S | 개스킷 | 개스킷,22.86CM*17.78CM,0.76CM,부품 도면 제출,ELEC | EA | 8 | 기계부 | 김민성 | 052-715-5043 | 품명 개스킷 - 길이 22.86CM*17.78CM - 두께 0.76CM - 특수사항 부품 도면 제출 - 별칭 ELECTRIC START MOTOR GASKET 원자력안전범주 NON NUCLEAR SAFETY RELATED 품질등급 S등급 제작사 혜인(주) - 제작사 유형(MFR CATEGORY) ORIGINAL EQUIP. SUPPLIER - 원기술규격서(OTS) SHINKORI 3&4, 9-691-M258 - 부품번호 4N-1059 - 모델번호 3406(6TB26283) - 도면번호 M258-DG-A02-03 제출서류목록 - 품질보증확인서(C of C) - 제작사 매뉴얼(또는 카탈로그) | 혜인(주) | 3406(6TB26283) | 4N-1059
2021 | 3 | 계획예방정비용 | 새울 | 1발전소 | 2(신4) | 2 | 200535435 | 정비부분품(SPAR) | 국내 | S | 개스킷 | 개스킷,22.86CM*17.78CM,0.76CM,부품 도면 제출,ELEC | EA | 1 | 기계부 | 김민성 | 052-715-5043 | 품명 개스킷 - 길이 22.86CM*17.78CM - 두께 0.76CM - 특수사항 부품 도면 제출 - 별칭 ELECTRIC START MOTOR GASKET 원자력안전범주 NON NUCLEAR SAFETY RELATED 품질등급 S등급 제작사 혜인(주) - 제작사 유형(MFR CATEGORY) ORIGINAL EQUIP. SUPPLIER - 원기술규격서(OTS) SHINKORI 3&4, 9-691-M258 - 부품번호 4N-1059 - 모델번호 3406(6TB26283) - 도면번호 M258-DG-A02-03 제출서류목록 - 품질보증확인서(C of C) - 제작사 매뉴얼(또는 카탈로그) | 혜인(주) | 3406(6TB26283) | 4N-1059
2022 | 1 | 경상예방정비용 | 새울 | 1발전소 |  |  | 200535435 | 정비부분품(SPAR) | 국내 | S | 개스킷 | 개스킷,22.86CM*17.78CM,0.76CM,부품 도면 제출,ELEC | EA | 8 | 기계부 | 김민성 | 052-715-5043 | 품명 개스킷 - 길이 22.86CM*17.78CM - 두께 0.76CM - 특수사항 부품 도면 제출 - 별칭 ELECTRIC START MOTOR GASKET 원자력안전범주 NON NUCLEAR SAFETY RELATED 품질등급 S등급 제작사 혜인(주) - 제작사 유형(MFR CATEGORY) ORIGINAL EQUIP. SUPPLIER - 원기술규격서(OTS) SHINKORI 3&4, 9-691-M258 - 부품번호 4N-1059 - 모델번호 3406(6TB26283) - 도면번호 M258-DG-A02-03 제출서류목록 - 품질보증확인서(C of C) - 제작사 매뉴얼(또는 카탈로그) | 혜인(주) | 3406(6TB26283) | 4N-1059
2022 | 4 | 계획예방정비용 | 새울 | 1발전소 | 2(신4) | 3 | 200535435 | 정비부분품(SPAR) | 국내 | S | 개스킷 | 개스킷,22.86CM*17.78CM,0.76CM,부품 도면 제출,ELEC | EA | 2 | 기계부 | 김기수 | 052-715-5143 | 품명 개스킷 - 길이 22.86CM*17.78CM - 두께 0.76CM - 특수사항 부품 도면 제출 - 별칭 ELECTRIC START MOTOR GASKET 원자력안전범주 NON NUCLEAR SAFETY RELATED 품질등급 S등급 제작사 혜인(주) - 제작사 유형(MFR CATEGORY) ORIGINAL EQUIP. SUPPLIER - 원기술규격서(OTS) SHINKORI 3&4, 9-691-M258 - 부품번호 4N-1059 - 모델번호 3406(6TB26283) - 도면번호 M258-DG-A02-03 제출서류목록 - 품질보증확인서(C of C) - 제작사 매뉴얼(또는 카탈로그) | 혜인(주) | 3406(6TB26283) | 4N-1059
2020 | 1 | 경상예방정비용 | 새울 | 1발전소 |  |  | 200535438 | 정비부분품(SPAR) | 국내 | S | 개스킷 | 개스킷,20CM*12.7CM,0.76CM,부품 도면 제출,EXPANSIO | EA | 8 | 기계부 | 김민성 | 052-715-5043 | 품명 개스킷 - 길이 20CM*12.7CM - 두께 0.76CM - 특수사항 부품 도면 제출 - 별칭 EXPANSION TANK GASKET 원자력안전범주 NON NUCLEAR SAFETY RELATED 품질등급 S등급 제작사 혜인(주) - 제작사 유형(MFR CATEGORY) ORIGINAL EQUIP. SUPPLIER - 원기술규격서(OTS) SHINKORI 3&4, 9-691-M258 - 부품번호 1W-2636 - 모델번호 3406(6TB26283) - 도면번호 M258-DG-A02-03 제출서류목록 - 품질보증확인서(C of C) - 제작사 매뉴얼(또는 카탈로그) | 혜인(주) | 3406(6TB26283) | 1W-2636
2020 | 1 | 계획예방정비용 | 새울 | 1발전소 | 2(신4) | 1 | 200535438 | 정비부분품(SPAR) | 국내 | S | 개스킷 | 개스킷,20CM*12.7CM,0.76CM,부품 도면 제출,EXPANSIO | EA | 2 | 기계부 | 하영민 | 052-715-5246 | 품명 개스킷 - 길이 20CM*12.7CM - 두께 0.76CM - 특수사항 부품 도면 제출 - 별칭 EXPANSION TANK GASKET 원자력안전범주 NON NUCLEAR SAFETY RELATED 품질등급 S등급 제작사 혜인(주) - 제작사 유형(MFR CATEGORY) ORIGINAL EQUIP. SUPPLIER - 원기술규격서(OTS) SHINKORI 3&4, 9-691-M258 - 부품번호 1W-2636 - 모델번호 3406(6TB26283) - 도면번호 M258-DG-A02-03 제출서류목록 - 품질보증확인서(C of C) - 제작사 매뉴얼(또는 카탈로그) | 혜인(주) | 3406(6TB26283) | 1W-2636
2020 | 4 | 계획예방정비용 | 새울 | 1발전소 | 1(신3) | 3 | 200535438 | 정비부분품(SPAR) | 국내 | S | 개스킷 | 개스킷,20CM*12.7CM,0.76CM,부품 도면 제출,EXPANSIO | EA | 2 | 기계부 | 김기수 | 052-715-5143 | 품명 개스킷 - 길이 20CM*12.7CM - 두께 0.76CM - 특수사항 부품 도면 제출 - 별칭 EXPANSION TANK GASKET 원자력안전범주 NON NUCLEAR SAFETY RELATED 품질등급 S등급 제작사 혜인(주) - 제작사 유형(MFR CATEGORY) ORIGINAL EQUIP. SUPPLIER - 원기술규격서(OTS) SHINKORI 3&4, 9-691-M258 - 부품번호 1W-2636 - 모델번호 3406(6TB26283) - 도면번호 M258-DG-A02-03 제출서류목록 - 품질보증확인서(C of C) - 제작사 매뉴얼(또는 카탈로그) | 혜인(주) | 3406(6TB26283) | 1W-2636
2021 | 1 | 경상예방정비용 | 새울 | 1발전소 |  |  | 200535438 | 정비부분품(SPAR) | 국내 | S | 개스킷 | 개스킷,20CM*12.7CM,0.76CM,부품 도면 제출,EXPANSIO | EA | 8 | 기계부 | 김민성 | 052-715-5043 | 품명 개스킷 - 길이 20CM*12.7CM - 두께 0.76CM - 특수사항 부품 도면 제출 - 별칭 EXPANSION TANK GASKET 원자력안전범주 NON NUCLEAR SAFETY RELATED 품질등급 S등급 제작사 혜인(주) - 제작사 유형(MFR CATEGORY) ORIGINAL EQUIP. SUPPLIER - 원기술규격서(OTS) SHINKORI 3&4, 9-691-M258 - 부품번호 1W-2636 - 모델번호 3406(6TB26283) - 도면번호 M258-DG-A02-03 제출서류목록 - 품질보증확인서(C of C) - 제작사 매뉴얼(또는 카탈로그) | 혜인(주) | 3406(6TB26283) | 1W-2636
2021 | 3 | 계획예방정비용 | 새울 | 1발전소 | 2(신4) | 2 | 200535438 | 정비부분품(SPAR) | 국내 | S | 개스킷 | 개스킷,20CM*12.7CM,0.76CM,부품 도면 제출,EXPANSIO | EA | 1 | 기계부 | 김민성 | 052-715-5043 | 품명 개스킷 - 길이 20CM*12.7CM - 두께 0.76CM - 특수사항 부품 도면 제출 - 별칭 EXPANSION TANK GASKET 원자력안전범주 NON NUCLEAR SAFETY RELATED 품질등급 S등급 제작사 혜인(주) - 제작사 유형(MFR CATEGORY) ORIGINAL EQUIP. SUPPLIER - 원기술규격서(OTS) SHINKORI 3&4, 9-691-M258 - 부품번호 1W-2636 - 모델번호 3406(6TB26283) - 도면번호 M258-DG-A02-03 제출서류목록 - 품질보증확인서(C of C) - 제작사 매뉴얼(또는 카탈로그) | 혜인(주) | 3406(6TB26283) | 1W-2636
2022 | 1 | 경상예방정비용 | 새울 | 1발전소 |  |  | 200535438 | 정비부분품(SPAR) | 국내 | S | 개스킷 | 개스킷,20CM*12.7CM,0.76CM,부품 도면 제출,EXPANSIO | EA | 8 | 기계부 | 김민성 | 052-715-5043 | 품명 개스킷 - 길이 20CM*12.7CM - 두께 0.76CM - 특수사항 부품 도면 제출 - 별칭 EXPANSION TANK GASKET 원자력안전범주 NON NUCLEAR SAFETY RELATED 품질등급 S등급 제작사 혜인(주) - 제작사 유형(MFR CATEGORY) ORIGINAL EQUIP. SUPPLIER - 원기술규격서(OTS) SHINKORI 3&4, 9-691-M258 - 부품번호 1W-2636 - 모델번호 3406(6TB26283) - 도면번호 M258-DG-A02-03 제출서류목록 - 품질보증확인서(C of C) - 제작사 매뉴얼(또는 카탈로그) | 혜인(주) | 3406(6TB26283) | 1W-2636
2022 | 4 | 계획예방정비용 | 새울 | 1발전소 | 2(신4) | 3 | 200535438 | 정비부분품(SPAR) | 국내 | S | 개스킷 | 개스킷,20CM*12.7CM,0.76CM,부품 도면 제출,EXPANSIO | EA | 2 | 기계부 | 김기수 | 052-715-5143 | 품명 개스킷 - 길이 20CM*12.7CM - 두께 0.76CM - 특수사항 부품 도면 제출 - 별칭 EXPANSION TANK GASKET 원자력안전범주 NON NUCLEAR SAFETY RELATED 품질등급 S등급 제작사 혜인(주) - 제작사 유형(MFR CATEGORY) ORIGINAL EQUIP. SUPPLIER - 원기술규격서(OTS) SHINKORI 3&4, 9-691-M258 - 부품번호 1W-2636 - 모델번호 3406(6TB26283) - 도면번호 M258-DG-A02-03 제출서류목록 - 품질보증확인서(C of C) - 제작사 매뉴얼(또는 카탈로그) | 혜인(주) | 3406(6TB26283) | 1W-2636
2020 | 1 | 경상예방정비용 | 새울 | 1발전소 |  |  | 200535439 | 정비부분품(SPAR) | 국내 | S | 개스킷 | 개스킷,11CM,10.16CM,0.25CM,부품 도면 제출,WATER T | EA | 8 | 기계부 | 김민성 | 052-715-5043 | 품명 개스킷 - 길이 11CM - 너비 10.16CM - 두께 0.25CM - 특수사항 부품 도면 제출 - 별칭 WATER TANK CAP GASKET 원자력안전범주 NON NUCLEAR SAFETY RELATED 품질등급 S등급 제작사 혜인(주) - 제작사 유형(MFR CATEGORY) ORIGINAL EQUIP. SUPPLIER - 원기술규격서(OTS) SHINKORI 3&4, 9-691-M258 - 부품번호 4L-7636 - 모델번호 3406(6TB26283) - 도면번호 M258-DG-A02-03 제출서류목록 - 품질보증확인서(C of C) - 제작사 매뉴얼(또는 카탈로그) | 혜인(주) | 3406(6TB26283) | 4L-7636
2020 | 1 | 계획예방정비용 | 새울 | 1발전소 | 2(신4) | 1 | 200535439 | 정비부분품(SPAR) | 국내 | S | 개스킷 | 개스킷,11CM,10.16CM,0.25CM,부품 도면 제출,WATER T | EA | 2 | 기계부 | 하영민 | 052-715-5246 | 품명 개스킷 - 길이 11CM - 너비 10.16CM - 두께 0.25CM - 특수사항 부품 도면 제출 - 별칭 WATER TANK CAP GASKET 원자력안전범주 NON NUCLEAR SAFETY RELATED 품질등급 S등급 제작사 혜인(주) - 제작사 유형(MFR CATEGORY) ORIGINAL EQUIP. SUPPLIER - 원기술규격서(OTS) SHINKORI 3&4, 9-691-M258 - 부품번호 4L-7636 - 모델번호 3406(6TB26283) - 도면번호 M258-DG-A02-03 제출서류목록 - 품질보증확인서(C of C) - 제작사 매뉴얼(또는 카탈로그) | 혜인(주) | 3406(6TB26283) | 4L-7636
2020 | 4 | 계획예방정비용 | 새울 | 1발전소 | 1(신3) | 3 | 200535439 | 정비부분품(SPAR) | 국내 | S | 개스킷 | 개스킷,11CM,10.16CM,0.25CM,부품 도면 제출,WATER T | EA | 2 | 기계부 | 김기수 | 052-715-5143 | 품명 개스킷 - 길이 11CM - 너비 10.16CM - 두께 0.25CM - 특수사항 부품 도면 제출 - 별칭 WATER TANK CAP GASKET 원자력안전범주 NON NUCLEAR SAFETY RELATED 품질등급 S등급 제작사 혜인(주) - 제작사 유형(MFR CATEGORY) ORIGINAL EQUIP. SUPPLIER - 원기술규격서(OTS) SHINKORI 3&4, 9-691-M258 - 부품번호 4L-7636 - 모델번호 3406(6TB26283) - 도면번호 M258-DG-A02-03 제출서류목록 - 품질보증확인서(C of C) - 제작사 매뉴얼(또는 카탈로그) | 혜인(주) | 3406(6TB26283) | 4L-7636
2021 | 1 | 경상예방정비용 | 새울 | 1발전소 |  |  | 200535439 | 정비부분품(SPAR) | 국내 | S | 개스킷 | 개스킷,11CM,10.16CM,0.25CM,부품 도면 제출,WATER T | EA | 8 | 기계부 | 김민성 | 052-715-5043 | 품명 개스킷 - 길이 11CM - 너비 10.16CM - 두께 0.25CM - 특수사항 부품 도면 제출 - 별칭 WATER TANK CAP GASKET 원자력안전범주 NON NUCLEAR SAFETY RELATED 품질등급 S등급 제작사 혜인(주) - 제작사 유형(MFR CATEGORY) ORIGINAL EQUIP. SUPPLIER - 원기술규격서(OTS) SHINKORI 3&4, 9-691-M258 - 부품번호 4L-7636 - 모델번호 3406(6TB26283) - 도면번호 M258-DG-A02-03 제출서류목록 - 품질보증확인서(C of C) - 제작사 매뉴얼(또는 카탈로그) | 혜인(주) | 3406(6TB26283) | 4L-7636
2021 | 3 | 계획예방정비용 | 새울 | 1발전소 | 2(신4) | 2 | 200535439 | 정비부분품(SPAR) | 국내 | S | 개스킷 | 개스킷,11CM,10.16CM,0.25CM,부품 도면 제출,WATER T | EA | 1 | 기계부 | 김민성 | 052-715-5043 | 품명 개스킷 - 길이 11CM - 너비 10.16CM - 두께 0.25CM - 특수사항 부품 도면 제출 - 별칭 WATER TANK CAP GASKET 원자력안전범주 NON NUCLEAR SAFETY RELATED 품질등급 S등급 제작사 혜인(주) - 제작사 유형(MFR CATEGORY) ORIGINAL EQUIP. SUPPLIER - 원기술규격서(OTS) SHINKORI 3&4, 9-691-M258 - 부품번호 4L-7636 - 모델번호 3406(6TB26283) - 도면번호 M258-DG-A02-03 제출서류목록 - 품질보증확인서(C of C) - 제작사 매뉴얼(또는 카탈로그) | 혜인(주) | 3406(6TB26283) | 4L-7636
2022 | 1 | 경상예방정비용 | 새울 | 1발전소 |  |  | 200535439 | 정비부분품(SPAR) | 국내 | S | 개스킷 | 개스킷,11CM,10.16CM,0.25CM,부품 도면 제출,WATER T | EA | 8 | 기계부 | 김민성 | 052-715-5043 | 품명 개스킷 - 길이 11CM - 너비 10.16CM - 두께 0.25CM - 특수사항 부품 도면 제출 - 별칭 WATER TANK CAP GASKET 원자력안전범주 NON NUCLEAR SAFETY RELATED 품질등급 S등급 제작사 혜인(주) - 제작사 유형(MFR CATEGORY) ORIGINAL EQUIP. SUPPLIER - 원기술규격서(OTS) SHINKORI 3&4, 9-691-M258 - 부품번호 4L-7636 - 모델번호 3406(6TB26283) - 도면번호 M258-DG-A02-03 제출서류목록 - 품질보증확인서(C of C) - 제작사 매뉴얼(또는 카탈로그) | 혜인(주) | 3406(6TB26283) | 4L-7636
2022 | 4 | 계획예방정비용 | 새울 | 1발전소 | 2(신4) | 3 | 200535439 | 정비부분품(SPAR) | 국내 | S | 개스킷 | 개스킷,11CM,10.16CM,0.25CM,부품 도면 제출,WATER T | EA | 2 | 기계부 | 김기수 | 052-715-5143 | 품명 개스킷 - 길이 11CM - 너비 10.16CM - 두께 0.25CM - 특수사항 부품 도면 제출 - 별칭 WATER TANK CAP GASKET 원자력안전범주 NON NUCLEAR SAFETY RELATED 품질등급 S등급 제작사 혜인(주) - 제작사 유형(MFR CATEGORY) ORIGINAL EQUIP. SUPPLIER - 원기술규격서(OTS) SHINKORI 3&4, 9-691-M258 - 부품번호 4L-7636 - 모델번호 3406(6TB26283) - 도면번호 M258-DG-A02-03 제출서류목록 - 품질보증확인서(C of C) - 제작사 매뉴얼(또는 카탈로그) | 혜인(주) | 3406(6TB26283) | 4L-7636
2020 | 1 | 경상예방정비용 | 새울 | 1발전소 |  |  | 200535440 | 정비부분품(SPAR) | 국내 | S | 개스킷 | 개스킷,23CM,17.78CM,1.78CM,부품 도면 제출,ORIGIN | EA | 8 | 기계부 | 김민성 | 052-715-5043 | 품명 개스킷 - 길이 23CM - 너비 17.78CM - 두께 1.78CM - 특수사항 부품 도면 제출 원자력안전범주 NON NUCLEAR SAFETY RELATED 품질등급 S등급 제작사 혜인(주) - 제작사 유형(MFR CATEGORY) ORIGINAL EQUIP. SUPPLIER - 원기술규격서(OTS) SHINKORI 3&4, 9-691-M258 - 부품번호 4N-1156 - 모델번호 3406(6TB26283) - 도면번호 M258-DG-A02-03 제출서류목록 - 품질보증확인서(C of C) - 제작사 매뉴얼(또는 카탈로그) | 혜인(주) | 3406(6TB26283) | 4N-1156
2020 | 1 | 계획예방정비용 | 새울 | 1발전소 | 2(신4) | 1 | 200535440 | 정비부분품(SPAR) | 국내 | S | 개스킷 | 개스킷,23CM,17.78CM,1.78CM,부품 도면 제출,ORIGIN | EA | 2 | 기계부 | 하영민 | 052-715-5246 | 품명 개스킷 - 길이 23CM - 너비 17.78CM - 두께 1.78CM - 특수사항 부품 도면 제출 원자력안전범주 NON NUCLEAR SAFETY RELATED 품질등급 S등급 제작사 혜인(주) - 제작사 유형(MFR CATEGORY) ORIGINAL EQUIP. SUPPLIER - 원기술규격서(OTS) SHINKORI 3&4, 9-691-M258 - 부품번호 4N-1156 - 모델번호 3406(6TB26283) - 도면번호 M258-DG-A02-03 제출서류목록 - 품질보증확인서(C of C) - 제작사 매뉴얼(또는 카탈로그) | 혜인(주) | 3406(6TB26283) | 4N-1156
2020 | 4 | 계획예방정비용 | 새울 | 1발전소 | 1(신3) | 3 | 200535440 | 정비부분품(SPAR) | 국내 | S | 개스킷 | 개스킷,23CM,17.78CM,1.78CM,부품 도면 제출,ORIGIN | EA | 2 | 기계부 | 김기수 | 052-715-5143 | 품명 개스킷 - 길이 23CM - 너비 17.78CM - 두께 1.78CM - 특수사항 부품 도면 제출 원자력안전범주 NON NUCLEAR SAFETY RELATED 품질등급 S등급 제작사 혜인(주) - 제작사 유형(MFR CATEGORY) ORIGINAL EQUIP. SUPPLIER - 원기술규격서(OTS) SHINKORI 3&4, 9-691-M258 - 부품번호 4N-1156 - 모델번호 3406(6TB26283) - 도면번호 M258-DG-A02-03 제출서류목록 - 품질보증확인서(C of C) - 제작사 매뉴얼(또는 카탈로그) | 혜인(주) | 3406(6TB26283) | 4N-1156
2021 | 1 | 경상예방정비용 | 새울 | 1발전소 |  |  | 200535440 | 정비부분품(SPAR) | 국내 | S | 개스킷 | 개스킷,23CM,17.78CM,1.78CM,부품 도면 제출,ORIGIN | EA | 8 | 기계부 | 김민성 | 052-715-5043 | 품명 개스킷 - 길이 23CM - 너비 17.78CM - 두께 1.78CM - 특수사항 부품 도면 제출 원자력안전범주 NON NUCLEAR SAFETY RELATED 품질등급 S등급 제작사 혜인(주) - 제작사 유형(MFR CATEGORY) ORIGINAL EQUIP. SUPPLIER - 원기술규격서(OTS) SHINKORI 3&4, 9-691-M258 - 부품번호 4N-1156 - 모델번호 3406(6TB26283) - 도면번호 M258-DG-A02-03 제출서류목록 - 품질보증확인서(C of C) - 제작사 매뉴얼(또는 카탈로그) | 혜인(주) | 3406(6TB26283) | 4N-1156
2021 | 3 | 계획예방정비용 | 새울 | 1발전소 | 2(신4) | 2 | 200535440 | 정비부분품(SPAR) | 국내 | S | 개스킷 | 개스킷,23CM,17.78CM,1.78CM,부품 도면 제출,ORIGIN | EA | 1 | 기계부 | 김민성 | 052-715-5043 | 품명 개스킷 - 길이 23CM - 너비 17.78CM - 두께 1.78CM - 특수사항 부품 도면 제출 원자력안전범주 NON NUCLEAR SAFETY RELATED 품질등급 S등급 제작사 혜인(주) - 제작사 유형(MFR CATEGORY) ORIGINAL EQUIP. SUPPLIER - 원기술규격서(OTS) SHINKORI 3&4, 9-691-M258 - 부품번호 4N-1156 - 모델번호 3406(6TB26283) - 도면번호 M258-DG-A02-03 제출서류목록 - 품질보증확인서(C of C) - 제작사 매뉴얼(또는 카탈로그) | 혜인(주) | 3406(6TB26283) | 4N-1156
2022 | 1 | 경상예방정비용 | 새울 | 1발전소 |  |  | 200535440 | 정비부분품(SPAR) | 국내 | S | 개스킷 | 개스킷,23CM,17.78CM,1.78CM,부품 도면 제출,ORIGIN | EA | 8 | 기계부 | 김민성 | 052-715-5043 | 품명 개스킷 - 길이 23CM - 너비 17.78CM - 두께 1.78CM - 특수사항 부품 도면 제출 원자력안전범주 NON NUCLEAR SAFETY RELATED 품질등급 S등급 제작사 혜인(주) - 제작사 유형(MFR CATEGORY) ORIGINAL EQUIP. SUPPLIER - 원기술규격서(OTS) SHINKORI 3&4, 9-691-M258 - 부품번호 4N-1156 - 모델번호 3406(6TB26283) - 도면번호 M258-DG-A02-03 제출서류목록 - 품질보증확인서(C of C) - 제작사 매뉴얼(또는 카탈로그) | 혜인(주) | 3406(6TB26283) | 4N-1156
2022 | 4 | 계획예방정비용 | 새울 | 1발전소 | 2(신4) | 3 | 200535440 | 정비부분품(SPAR) | 국내 | S | 개스킷 | 개스킷,23CM,17.78CM,1.78CM,부품 도면 제출,ORIGIN | EA | 2 | 기계부 | 김기수 | 052-715-5143 | 품명 개스킷 - 길이 23CM - 너비 17.78CM - 두께 1.78CM - 특수사항 부품 도면 제출 원자력안전범주 NON NUCLEAR SAFETY RELATED 품질등급 S등급 제작사 혜인(주) - 제작사 유형(MFR CATEGORY) ORIGINAL EQUIP. SUPPLIER - 원기술규격서(OTS) SHINKORI 3&4, 9-691-M258 - 부품번호 4N-1156 - 모델번호 3406(6TB26283) - 도면번호 M258-DG-A02-03 제출서류목록 - 품질보증확인서(C of C) - 제작사 매뉴얼(또는 카탈로그) | 혜인(주) | 3406(6TB26283) | 4N-1156
2020 | 1 | 경상예방정비용 | 새울 | 1발전소 |  |  | 200535441 | 정비부분품(SPAR) | 국내 | S | 개스킷 | 개스킷,NON ASBESTOS,EA,COLUMN PIPE,GASKET( | EA | 8 | 기계부 | 이상기 | 052-715-5244 | 품명 개스킷 - 가스켓재질 NON ASBESTOS - 최소포장단위 EA - 특수사항 COLUMN PIPE - 별칭 GASKET(COLUMN PIPE) 원자력안전범주 NON NUCLEAR SAFETY RELATED 품질등급 S등급 제작사 신신기계 - 제작사 유형(MFR CATEGORY) ORIGINAL EQUIP. MANUFACTURER - 도면번호 M217-DG-A02-03 - 부품번호 400.2 - 모델번호 EVP-W 50C 고리 원자력 본부 - 패키지 번호 M217 제출서류목록 - 일반규격(S등급) 제작사 제품인증서 | 신신기계 | EVP-W 50C | 400.2
2021 | 1 | 경상예방정비용 | 새울 | 1발전소 |  |  | 200535441 | 정비부분품(SPAR) | 국내 | S | 개스킷 | 개스킷,NON ASBESTOS,EA,COLUMN PIPE,GASKET( | EA | 8 | 기계부 | 이상기 | 052-715-5244 | 품명 개스킷 - 가스켓재질 NON ASBESTOS - 최소포장단위 EA - 특수사항 COLUMN PIPE - 별칭 GASKET(COLUMN PIPE) 원자력안전범주 NON NUCLEAR SAFETY RELATED 품질등급 S등급 제작사 신신기계 - 제작사 유형(MFR CATEGORY) ORIGINAL EQUIP. MANUFACTURER - 도면번호 M217-DG-A02-03 - 부품번호 400.2 - 모델번호 EVP-W 50C 고리 원자력 본부 - 패키지 번호 M217 제출서류목록 - 일반규격(S등급) 제작사 제품인증서 | 신신기계 | EVP-W 50C | 400.2
2022 | 1 | 경상예방정비용 | 새울 | 1발전소 |  |  | 200535441 | 정비부분품(SPAR) | 국내 | S | 개스킷 | 개스킷,NON ASBESTOS,EA,COLUMN PIPE,GASKET( | EA | 8 | 기계부 | 이상기 | 052-715-5244 | 품명 개스킷 - 가스켓재질 NON ASBESTOS - 최소포장단위 EA - 특수사항 COLUMN PIPE - 별칭 GASKET(COLUMN PIPE) 원자력안전범주 NON NUCLEAR SAFETY RELATED 품질등급 S등급 제작사 신신기계 - 제작사 유형(MFR CATEGORY) ORIGINAL EQUIP. MANUFACTURER - 도면번호 M217-DG-A02-03 - 부품번호 400.2 - 모델번호 EVP-W 50C 고리 원자력 본부 - 패키지 번호 M217 제출서류목록 - 일반규격(S등급) 제작사 제품인증서 | 신신기계 | EVP-W 50C | 400.2
2020 | 1 | 경상예방정비용 | 새울 | 1발전소 |  |  | 200535442 | 정비부분품(SPAR) | 국내 | S | 개스킷 | 개스킷,22.86CM,17.78CM,0.25CM,부품 도면 제출,EXP | EA | 8 | 기계부 | 김민성 | 052-715-5043 | 품명 개스킷 - 길이 22.86CM - 너비 17.78CM - 두께 0.25CM - 특수사항 부품 도면 제출 - 별칭 EXPANSION TANK GASKET 원자력안전범주 NON NUCLEAR SAFETY RELATED 품질등급 S등급 제작사 혜인(주) - 제작사 유형(MFR CATEGORY) ORIGINAL EQUIP. SUPPLIER - 원설계규격서(ODS) SHINKORI 3&4, 9-691-M258 - 부품번호 4N-3858 - 모델번호 3406(6TB26283) - 도면번호 M258-DG-A02-03 제출서류목록 - 품질보증확인서(C of C) - 제작사 매뉴얼(또는 카탈로그) | 혜인(주) | 3406(6TB26283) | 4N-3858
2020 | 1 | 계획예방정비용 | 새울 | 1발전소 | 2(신4) | 1 | 200535442 | 정비부분품(SPAR) | 국내 | S | 개스킷 | 개스킷,22.86CM,17.78CM,0.25CM,부품 도면 제출,EXP | EA | 2 | 기계부 | 하영민 | 052-715-5246 | 품명 개스킷 - 길이 22.86CM - 너비 17.78CM - 두께 0.25CM - 특수사항 부품 도면 제출 - 별칭 EXPANSION TANK GASKET 원자력안전범주 NON NUCLEAR SAFETY RELATED 품질등급 S등급 제작사 혜인(주) - 제작사 유형(MFR CATEGORY) ORIGINAL EQUIP. SUPPLIER - 원설계규격서(ODS) SHINKORI 3&4, 9-691-M258 - 부품번호 4N-3858 - 모델번호 3406(6TB26283) - 도면번호 M258-DG-A02-03 제출서류목록 - 품질보증확인서(C of C) - 제작사 매뉴얼(또는 카탈로그) | 혜인(주) | 3406(6TB26283) | 4N-3858
2020 | 4 | 계획예방정비용 | 새울 | 1발전소 | 1(신3) | 3 | 200535442 | 정비부분품(SPAR) | 국내 | S | 개스킷 | 개스킷,22.86CM,17.78CM,0.25CM,부품 도면 제출,EXP | EA | 2 | 기계부 | 김기수 | 052-715-5143 | 품명 개스킷 - 길이 22.86CM - 너비 17.78CM - 두께 0.25CM - 특수사항 부품 도면 제출 - 별칭 EXPANSION TANK GASKET 원자력안전범주 NON NUCLEAR SAFETY RELATED 품질등급 S등급 제작사 혜인(주) - 제작사 유형(MFR CATEGORY) ORIGINAL EQUIP. SUPPLIER - 원설계규격서(ODS) SHINKORI 3&4, 9-691-M258 - 부품번호 4N-3858 - 모델번호 3406(6TB26283) - 도면번호 M258-DG-A02-03 제출서류목록 - 품질보증확인서(C of C) - 제작사 매뉴얼(또는 카탈로그) | 혜인(주) | 3406(6TB26283) | 4N-3858
2021 | 1 | 경상예방정비용 | 새울 | 1발전소 |  |  | 200535442 | 정비부분품(SPAR) | 국내 | S | 개스킷 | 개스킷,22.86CM,17.78CM,0.25CM,부품 도면 제출,EXP | EA | 8 | 기계부 | 김민성 | 052-715-5043 | 품명 개스킷 - 길이 22.86CM - 너비 17.78CM - 두께 0.25CM - 특수사항 부품 도면 제출 - 별칭 EXPANSION TANK GASKET 원자력안전범주 NON NUCLEAR SAFETY RELATED 품질등급 S등급 제작사 혜인(주) - 제작사 유형(MFR CATEGORY) ORIGINAL EQUIP. SUPPLIER - 원설계규격서(ODS) SHINKORI 3&4, 9-691-M258 - 부품번호 4N-3858 - 모델번호 3406(6TB26283) - 도면번호 M258-DG-A02-03 제출서류목록 - 품질보증확인서(C of C) - 제작사 매뉴얼(또는 카탈로그) | 혜인(주) | 3406(6TB26283) | 4N-3858
2021 | 3 | 계획예방정비용 | 새울 | 1발전소 | 2(신4) | 2 | 200535442 | 정비부분품(SPAR) | 국내 | S | 개스킷 | 개스킷,22.86CM,17.78CM,0.25CM,부품 도면 제출,EXP | EA | 1 | 기계부 | 김민성 | 052-715-5043 | 품명 개스킷 - 길이 22.86CM - 너비 17.78CM - 두께 0.25CM - 특수사항 부품 도면 제출 - 별칭 EXPANSION TANK GASKET 원자력안전범주 NON NUCLEAR SAFETY RELATED 품질등급 S등급 제작사 혜인(주) - 제작사 유형(MFR CATEGORY) ORIGINAL EQUIP. SUPPLIER - 원설계규격서(ODS) SHINKORI 3&4, 9-691-M258 - 부품번호 4N-3858 - 모델번호 3406(6TB26283) - 도면번호 M258-DG-A02-03 제출서류목록 - 품질보증확인서(C of C) - 제작사 매뉴얼(또는 카탈로그) | 혜인(주) | 3406(6TB26283) | 4N-3858
2022 | 1 | 경상예방정비용 | 새울 | 1발전소 |  |  | 200535442 | 정비부분품(SPAR) | 국내 | S | 개스킷 | 개스킷,22.86CM,17.78CM,0.25CM,부품 도면 제출,EXP | EA | 8 | 기계부 | 김민성 | 052-715-5043 | 품명 개스킷 - 길이 22.86CM - 너비 17.78CM - 두께 0.25CM - 특수사항 부품 도면 제출 - 별칭 EXPANSION TANK GASKET 원자력안전범주 NON NUCLEAR SAFETY RELATED 품질등급 S등급 제작사 혜인(주) - 제작사 유형(MFR CATEGORY) ORIGINAL EQUIP. SUPPLIER - 원설계규격서(ODS) SHINKORI 3&4, 9-691-M258 - 부품번호 4N-3858 - 모델번호 3406(6TB26283) - 도면번호 M258-DG-A02-03 제출서류목록 - 품질보증확인서(C of C) - 제작사 매뉴얼(또는 카탈로그) | 혜인(주) | 3406(6TB26283) | 4N-3858
2022 | 4 | 계획예방정비용 | 새울 | 1발전소 | 2(신4) | 3 | 200535442 | 정비부분품(SPAR) | 국내 | S | 개스킷 | 개스킷,22.86CM,17.78CM,0.25CM,부품 도면 제출,EXP | EA | 2 | 기계부 | 김기수 | 052-715-5143 | 품명 개스킷 - 길이 22.86CM - 너비 17.78CM - 두께 0.25CM - 특수사항 부품 도면 제출 - 별칭 EXPANSION TANK GASKET 원자력안전범주 NON NUCLEAR SAFETY RELATED 품질등급 S등급 제작사 혜인(주) - 제작사 유형(MFR CATEGORY) ORIGINAL EQUIP. SUPPLIER - 원설계규격서(ODS) SHINKORI 3&4, 9-691-M258 - 부품번호 4N-3858 - 모델번호 3406(6TB26283) - 도면번호 M258-DG-A02-03 제출서류목록 - 품질보증확인서(C of C) - 제작사 매뉴얼(또는 카탈로그) | 혜인(주) | 3406(6TB26283) | 4N-3858
2020 | 1 | 경상예방정비용 | 새울 | 1발전소 |  |  | 200535444 | 정비부분품(SPAR) | 국내 | S | 개스킷 | 개스킷,NON ASBESTOS,EA,DISCHARGE PIPE 용,GAS | EA | 8 | 기계부 | 이상기 | 052-715-5244 | 품명 개스킷 - 가스켓재질 NON ASBESTOS - 최소포장단위 EA - 특수사항 DISCHARGE PIPE 용 - 별칭 GASKET(DISCHARGE PIPE) 원자력안전범주 NON NUCLEAR SAFETY RELATED 품질등급 S등급 제작사 신신기계 - 도면번호 M217-DG-A02-03 - 모델번호 EVP-W 50C 고리 원자력 본부 - 패키지 번호 M217 | 신신기계 | EVP-W 50C
2021 | 1 | 경상예방정비용 | 새울 | 1발전소 |  |  | 200535444 | 정비부분품(SPAR) | 국내 | S | 개스킷 | 개스킷,NON ASBESTOS,EA,DISCHARGE PIPE 용,GAS | EA | 8 | 기계부 | 이상기 | 052-715-5244 | 품명 개스킷 - 가스켓재질 NON ASBESTOS - 최소포장단위 EA - 특수사항 DISCHARGE PIPE 용 - 별칭 GASKET(DISCHARGE PIPE) 원자력안전범주 NON NUCLEAR SAFETY RELATED 품질등급 S등급 제작사 신신기계 - 도면번호 M217-DG-A02-03 - 모델번호 EVP-W 50C 고리 원자력 본부 - 패키지 번호 M217 | 신신기계 | EVP-W 50C
2022 | 1 | 경상예방정비용 | 새울 | 1발전소 |  |  | 200535444 | 정비부분품(SPAR) | 국내 | S | 개스킷 | 개스킷,NON ASBESTOS,EA,DISCHARGE PIPE 용,GAS | EA | 8 | 기계부 | 이상기 | 052-715-5244 | 품명 개스킷 - 가스켓재질 NON ASBESTOS - 최소포장단위 EA - 특수사항 DISCHARGE PIPE 용 - 별칭 GASKET(DISCHARGE PIPE) 원자력안전범주 NON NUCLEAR SAFETY RELATED 품질등급 S등급 제작사 신신기계 - 도면번호 M217-DG-A02-03 - 모델번호 EVP-W 50C 고리 원자력 본부 - 패키지 번호 M217 | 신신기계 | EVP-W 50C
2020 | 1 | 경상예방정비용 | 새울 | 1발전소 |  |  | 200535446 | 정비부분품(SPAR) | 국내 | S | 오-링 | 오-링,50.17㎜,5.33㎜,부품 도면 제출,ORIGINAL EQUIP | EA | 8 | 기계부 | 김민성 | 052-715-5043 | 품명 오-링 - 내경 50.17㎜ - 두께 5.33㎜ - 특수사항 부품 도면 제출 원자력안전범주 NON NUCLEAR SAFETY RELATED 품질등급 S등급 제작사 혜인(주) - 제작사 유형(MFR CATEGORY) ORIGINAL EQUIP. SUPPLIER - 원기술규격서(OTS) SHINKORI 3&4, 9-691-M258 - 부품번호 109-0076 - 모델번호 3406(6TB26283) - 도면번호 M258-DG-A02-03 제출서류목록 - 품질보증확인서(C of C) - 제작사 매뉴얼(또는 카탈로그) | 혜인(주) | 3406(6TB26283) | 109-0076
2020 | 1 | 계획예방정비용 | 새울 | 1발전소 | 2(신4) | 1 | 200535446 | 정비부분품(SPAR) | 국내 | S | 오-링 | 오-링,50.17㎜,5.33㎜,부품 도면 제출,ORIGINAL EQUIP | EA | 2 | 기계부 | 하영민 | 052-715-5246 | 품명 오-링 - 내경 50.17㎜ - 두께 5.33㎜ - 특수사항 부품 도면 제출 원자력안전범주 NON NUCLEAR SAFETY RELATED 품질등급 S등급 제작사 혜인(주) - 제작사 유형(MFR CATEGORY) ORIGINAL EQUIP. SUPPLIER - 원기술규격서(OTS) SHINKORI 3&4, 9-691-M258 - 부품번호 109-0076 - 모델번호 3406(6TB26283) - 도면번호 M258-DG-A02-03 제출서류목록 - 품질보증확인서(C of C) - 제작사 매뉴얼(또는 카탈로그) | 혜인(주) | 3406(6TB26283) | 109-0076
2020 | 4 | 계획예방정비용 | 새울 | 1발전소 | 1(신3) | 3 | 200535446 | 정비부분품(SPAR) | 국내 | S | 오-링 | 오-링,50.17㎜,5.33㎜,부품 도면 제출,ORIGINAL EQUIP | EA | 2 | 기계부 | 김기수 | 052-715-5143 | 품명 오-링 - 내경 50.17㎜ - 두께 5.33㎜ - 특수사항 부품 도면 제출 원자력안전범주 NON NUCLEAR SAFETY RELATED 품질등급 S등급 제작사 혜인(주) - 제작사 유형(MFR CATEGORY) ORIGINAL EQUIP. SUPPLIER - 원기술규격서(OTS) SHINKORI 3&4, 9-691-M258 - 부품번호 109-0076 - 모델번호 3406(6TB26283) - 도면번호 M258-DG-A02-03 제출서류목록 - 품질보증확인서(C of C) - 제작사 매뉴얼(또는 카탈로그) | 혜인(주) | 3406(6TB26283) | 109-0076
2021 | 1 | 경상예방정비용 | 새울 | 1발전소 |  |  | 200535446 | 정비부분품(SPAR) | 국내 | S | 오-링 | 오-링,50.17㎜,5.33㎜,부품 도면 제출,ORIGINAL EQUIP | EA | 8 | 기계부 | 김민성 | 052-715-5043 | 품명 오-링 - 내경 50.17㎜ - 두께 5.33㎜ - 특수사항 부품 도면 제출 원자력안전범주 NON NUCLEAR SAFETY RELATED 품질등급 S등급 제작사 혜인(주) - 제작사 유형(MFR CATEGORY) ORIGINAL EQUIP. SUPPLIER - 원기술규격서(OTS) SHINKORI 3&4, 9-691-M258 - 부품번호 109-0076 - 모델번호 3406(6TB26283) - 도면번호 M258-DG-A02-03 제출서류목록 - 품질보증확인서(C of C) - 제작사 매뉴얼(또는 카탈로그) | 혜인(주) | 3406(6TB26283) | 109-0076
2021 | 3 | 계획예방정비용 | 새울 | 1발전소 | 2(신4) | 2 | 200535446 | 정비부분품(SPAR) | 국내 | S | 오-링 | 오-링,50.17㎜,5.33㎜,부품 도면 제출,ORIGINAL EQUIP | EA | 1 | 기계부 | 김민성 | 052-715-5043 | 품명 오-링 - 내경 50.17㎜ - 두께 5.33㎜ - 특수사항 부품 도면 제출 원자력안전범주 NON NUCLEAR SAFETY RELATED 품질등급 S등급 제작사 혜인(주) - 제작사 유형(MFR CATEGORY) ORIGINAL EQUIP. SUPPLIER - 원기술규격서(OTS) SHINKORI 3&4, 9-691-M258 - 부품번호 109-0076 - 모델번호 3406(6TB26283) - 도면번호 M258-DG-A02-03 제출서류목록 - 품질보증확인서(C of C) - 제작사 매뉴얼(또는 카탈로그) | 혜인(주) | 3406(6TB26283) | 109-0076
2022 | 1 | 경상예방정비용 | 새울 | 1발전소 |  |  | 200535446 | 정비부분품(SPAR) | 국내 | S | 오-링 | 오-링,50.17㎜,5.33㎜,부품 도면 제출,ORIGINAL EQUIP | EA | 8 | 기계부 | 김민성 | 052-715-5043 | 품명 오-링 - 내경 50.17㎜ - 두께 5.33㎜ - 특수사항 부품 도면 제출 원자력안전범주 NON NUCLEAR SAFETY RELATED 품질등급 S등급 제작사 혜인(주) - 제작사 유형(MFR CATEGORY) ORIGINAL EQUIP. SUPPLIER - 원기술규격서(OTS) SHINKORI 3&4, 9-691-M258 - 부품번호 109-0076 - 모델번호 3406(6TB26283) - 도면번호 M258-DG-A02-03 제출서류목록 - 품질보증확인서(C of C) - 제작사 매뉴얼(또는 카탈로그) | 혜인(주) | 3406(6TB26283) | 109-0076
2022 | 4 | 계획예방정비용 | 새울 | 1발전소 | 2(신4) | 3 | 200535446 | 정비부분품(SPAR) | 국내 | S | 오-링 | 오-링,50.17㎜,5.33㎜,부품 도면 제출,ORIGINAL EQUIP | EA | 2 | 기계부 | 김기수 | 052-715-5143 | 품명 오-링 - 내경 50.17㎜ - 두께 5.33㎜ - 특수사항 부품 도면 제출 원자력안전범주 NON NUCLEAR SAFETY RELATED 품질등급 S등급 제작사 혜인(주) - 제작사 유형(MFR CATEGORY) ORIGINAL EQUIP. SUPPLIER - 원기술규격서(OTS) SHINKORI 3&4, 9-691-M258 - 부품번호 109-0076 - 모델번호 3406(6TB26283) - 도면번호 M258-DG-A02-03 제출서류목록 - 품질보증확인서(C of C) - 제작사 매뉴얼(또는 카탈로그) | 혜인(주) | 3406(6TB26283) | 109-0076
2020 | 1 | 경상예방정비용 | 새울 | 1발전소 |  |  | 200535447 | 정비부분품(SPAR) | 국내 | S | 개스킷 | 개스킷,OIL PAPER,EA,B/R COVER 용(도면 미표기),GAS | EA | 8 | 기계부 | 이상기 | 052-715-5244 | 품명 개스킷 - 가스켓재질 OIL PAPER - 최소포장단위 EA - 특수사항 B/R COVER 용(도면 미표기) - 별칭 GASKET(B/R COVER) 원자력안전범주 NON NUCLEAR SAFETY RELATED 품질등급 S등급 제작사 신신기계 - 제작사 유형(MFR CATEGORY) ORIGINAL EQUIP. MANUFACTURER - 도면번호 M217-DG-A02-03 - 부품번호 400.1 - 모델번호 EVP-W 50C 고리 원자력 본부 - 패키지 번호 M217 제출서류목록 - 일반규격(S등급) 제작사 제품인증서 | 신신기계 | EVP-W 50C | 400.1
2021 | 1 | 경상예방정비용 | 새울 | 1발전소 |  |  | 200535447 | 정비부분품(SPAR) | 국내 | S | 개스킷 | 개스킷,OIL PAPER,EA,B/R COVER 용(도면 미표기),GAS | EA | 8 | 기계부 | 이상기 | 052-715-5244 | 품명 개스킷 - 가스켓재질 OIL PAPER - 최소포장단위 EA - 특수사항 B/R COVER 용(도면 미표기) - 별칭 GASKET(B/R COVER) 원자력안전범주 NON NUCLEAR SAFETY RELATED 품질등급 S등급 제작사 신신기계 - 제작사 유형(MFR CATEGORY) ORIGINAL EQUIP. MANUFACTURER - 도면번호 M217-DG-A02-03 - 부품번호 400.1 - 모델번호 EVP-W 50C 고리 원자력 본부 - 패키지 번호 M217 제출서류목록 - 일반규격(S등급) 제작사 제품인증서 | 신신기계 | EVP-W 50C | 400.1
2022 | 1 | 경상예방정비용 | 새울 | 1발전소 |  |  | 200535447 | 정비부분품(SPAR) | 국내 | S | 개스킷 | 개스킷,OIL PAPER,EA,B/R COVER 용(도면 미표기),GAS | EA | 8 | 기계부 | 이상기 | 052-715-5244 | 품명 개스킷 - 가스켓재질 OIL PAPER - 최소포장단위 EA - 특수사항 B/R COVER 용(도면 미표기) - 별칭 GASKET(B/R COVER) 원자력안전범주 NON NUCLEAR SAFETY RELATED 품질등급 S등급 제작사 신신기계 - 제작사 유형(MFR CATEGORY) ORIGINAL EQUIP. MANUFACTURER - 도면번호 M217-DG-A02-03 - 부품번호 400.1 - 모델번호 EVP-W 50C 고리 원자력 본부 - 패키지 번호 M217 제출서류목록 - 일반규격(S등급) 제작사 제품인증서 | 신신기계 | EVP-W 50C | 400.1
2020 | 1 | 경상예방정비용 | 새울 | 1발전소 |  |  | 200535449 | 정비부분품(SPAR) | 국내 | S | 오-링 | 오-링,7.24CM,0.53CM,부품 도면 제출,WATER TUBE S | EA | 8 | 기계부 | 김민성 | 052-715-5043 | 품명 오-링 - 내경 7.24CM - 외경 0.53CM - 특수사항 부품 도면 제출 - 별칭 WATER TUBE SEAL 원자력안전범주 NON NUCLEAR SAFETY RELATED 품질등급 S등급 제작사 혜인(주) - 제작사 유형(MFR CATEGORY) ORIGINAL EQUIP. SUPPLIER - 원기술규격서(OTS) SHINKORI 3&4, 9-691-M258 - 부품번호 110-7753 - 모델번호 3406(6TB26283) - 도면번호 M258-DG-A02-03 제출서류목록 - 품질보증확인서(C of C) - 제작사 매뉴얼(또는 카탈로그) | 혜인(주) | 3406(6TB26283) | 110-7753
2020 | 1 | 계획예방정비용 | 새울 | 1발전소 | 2(신4) | 1 | 200535449 | 정비부분품(SPAR) | 국내 | S | 오-링 | 오-링,7.24CM,0.53CM,부품 도면 제출,WATER TUBE S | EA | 2 | 기계부 | 하영민 | 052-715-5246 | 품명 오-링 - 내경 7.24CM - 외경 0.53CM - 특수사항 부품 도면 제출 - 별칭 WATER TUBE SEAL 원자력안전범주 NON NUCLEAR SAFETY RELATED 품질등급 S등급 제작사 혜인(주) - 제작사 유형(MFR CATEGORY) ORIGINAL EQUIP. SUPPLIER - 원기술규격서(OTS) SHINKORI 3&4, 9-691-M258 - 부품번호 110-7753 - 모델번호 3406(6TB26283) - 도면번호 M258-DG-A02-03 제출서류목록 - 품질보증확인서(C of C) - 제작사 매뉴얼(또는 카탈로그) | 혜인(주) | 3406(6TB26283) | 110-7753
2020 | 4 | 계획예방정비용 | 새울 | 1발전소 | 1(신3) | 3 | 200535449 | 정비부분품(SPAR) | 국내 | S | 오-링 | 오-링,7.24CM,0.53CM,부품 도면 제출,WATER TUBE S | EA | 2 | 기계부 | 김기수 | 052-715-5143 | 품명 오-링 - 내경 7.24CM - 외경 0.53CM - 특수사항 부품 도면 제출 - 별칭 WATER TUBE SEAL 원자력안전범주 NON NUCLEAR SAFETY RELATED 품질등급 S등급 제작사 혜인(주) - 제작사 유형(MFR CATEGORY) ORIGINAL EQUIP. SUPPLIER - 원기술규격서(OTS) SHINKORI 3&4, 9-691-M258 - 부품번호 110-7753 - 모델번호 3406(6TB26283) - 도면번호 M258-DG-A02-03 제출서류목록 - 품질보증확인서(C of C) - 제작사 매뉴얼(또는 카탈로그) | 혜인(주) | 3406(6TB26283) | 110-7753
2021 | 1 | 경상예방정비용 | 새울 | 1발전소 |  |  | 200535449 | 정비부분품(SPAR) | 국내 | S | 오-링 | 오-링,7.24CM,0.53CM,부품 도면 제출,WATER TUBE S | EA | 8 | 기계부 | 김민성 | 052-715-5043 | 품명 오-링 - 내경 7.24CM - 외경 0.53CM - 특수사항 부품 도면 제출 - 별칭 WATER TUBE SEAL 원자력안전범주 NON NUCLEAR SAFETY RELATED 품질등급 S등급 제작사 혜인(주) - 제작사 유형(MFR CATEGORY) ORIGINAL EQUIP. SUPPLIER - 원기술규격서(OTS) SHINKORI 3&4, 9-691-M258 - 부품번호 110-7753 - 모델번호 3406(6TB26283) - 도면번호 M258-DG-A02-03 제출서류목록 - 품질보증확인서(C of C) - 제작사 매뉴얼(또는 카탈로그) | 혜인(주) | 3406(6TB26283) | 110-7753
2021 | 3 | 계획예방정비용 | 새울 | 1발전소 | 2(신4) | 2 | 200535449 | 정비부분품(SPAR) | 국내 | S | 오-링 | 오-링,7.24CM,0.53CM,부품 도면 제출,WATER TUBE S | EA | 1 | 기계부 | 김민성 | 052-715-5043 | 품명 오-링 - 내경 7.24CM - 외경 0.53CM - 특수사항 부품 도면 제출 - 별칭 WATER TUBE SEAL 원자력안전범주 NON NUCLEAR SAFETY RELATED 품질등급 S등급 제작사 혜인(주) - 제작사 유형(MFR CATEGORY) ORIGINAL EQUIP. SUPPLIER - 원기술규격서(OTS) SHINKORI 3&4, 9-691-M258 - 부품번호 110-7753 - 모델번호 3406(6TB26283) - 도면번호 M258-DG-A02-03 제출서류목록 - 품질보증확인서(C of C) - 제작사 매뉴얼(또는 카탈로그) | 혜인(주) | 3406(6TB26283) | 110-7753
2022 | 1 | 경상예방정비용 | 새울 | 1발전소 |  |  | 200535449 | 정비부분품(SPAR) | 국내 | S | 오-링 | 오-링,7.24CM,0.53CM,부품 도면 제출,WATER TUBE S | EA | 8 | 기계부 | 김민성 | 052-715-5043 | 품명 오-링 - 내경 7.24CM - 외경 0.53CM - 특수사항 부품 도면 제출 - 별칭 WATER TUBE SEAL 원자력안전범주 NON NUCLEAR SAFETY RELATED 품질등급 S등급 제작사 혜인(주) - 제작사 유형(MFR CATEGORY) ORIGINAL EQUIP. SUPPLIER - 원기술규격서(OTS) SHINKORI 3&4, 9-691-M258 - 부품번호 110-7753 - 모델번호 3406(6TB26283) - 도면번호 M258-DG-A02-03 제출서류목록 - 품질보증확인서(C of C) - 제작사 매뉴얼(또는 카탈로그) | 혜인(주) | 3406(6TB26283) | 110-7753
2022 | 4 | 계획예방정비용 | 새울 | 1발전소 | 2(신4) | 3 | 200535449 | 정비부분품(SPAR) | 국내 | S | 오-링 | 오-링,7.24CM,0.53CM,부품 도면 제출,WATER TUBE S | EA | 2 | 기계부 | 김기수 | 052-715-5143 | 품명 오-링 - 내경 7.24CM - 외경 0.53CM - 특수사항 부품 도면 제출 - 별칭 WATER TUBE SEAL 원자력안전범주 NON NUCLEAR SAFETY RELATED 품질등급 S등급 제작사 혜인(주) - 제작사 유형(MFR CATEGORY) ORIGINAL EQUIP. SUPPLIER - 원기술규격서(OTS) SHINKORI 3&4, 9-691-M258 - 부품번호 110-7753 - 모델번호 3406(6TB26283) - 도면번호 M258-DG-A02-03 제출서류목록 - 품질보증확인서(C of C) - 제작사 매뉴얼(또는 카탈로그) | 혜인(주) | 3406(6TB26283) | 110-7753
2020 | 1 | 경상예방정비용 | 새울 | 1발전소 |  |  | 200535450 | 정비부분품(SPAR) | 국내 | S | 개스킷 | 개스킷,NON ASBESTOS,EA,COLUMN PIPE 용,GASKET | EA | 4 | 기계부 | 이상기 | 052-715-5244 | 품명 개스킷 - 가스켓재질 NON ASBESTOS - 최소포장단위 EA - 특수사항 COLUMN PIPE 용 - 별칭 GASKET(COLUMN PIPE) 원자력안전범주 NON NUCLEAR SAFETY RELATED 품질등급 S등급 제작사 신신기계 - 도면번호 M217-DG-A02-04 - 모델번호 EVP-W 50B 고리 원자력 본부 - 패키지 번호 M217 | 신신기계 | EVP-W 50B
2021 | 1 | 경상예방정비용 | 새울 | 1발전소 |  |  | 200535450 | 정비부분품(SPAR) | 국내 | S | 개스킷 | 개스킷,NON ASBESTOS,EA,COLUMN PIPE 용,GASKET | EA | 4 | 기계부 | 이상기 | 052-715-5244 | 품명 개스킷 - 가스켓재질 NON ASBESTOS - 최소포장단위 EA - 특수사항 COLUMN PIPE 용 - 별칭 GASKET(COLUMN PIPE) 원자력안전범주 NON NUCLEAR SAFETY RELATED 품질등급 S등급 제작사 신신기계 - 도면번호 M217-DG-A02-04 - 모델번호 EVP-W 50B 고리 원자력 본부 - 패키지 번호 M217 | 신신기계 | EVP-W 50B
2022 | 1 | 경상예방정비용 | 새울 | 1발전소 |  |  | 200535450 | 정비부분품(SPAR) | 국내 | S | 개스킷 | 개스킷,NON ASBESTOS,EA,COLUMN PIPE 용,GASKET | EA | 4 | 기계부 | 이상기 | 052-715-5244 | 품명 개스킷 - 가스켓재질 NON ASBESTOS - 최소포장단위 EA - 특수사항 COLUMN PIPE 용 - 별칭 GASKET(COLUMN PIPE) 원자력안전범주 NON NUCLEAR SAFETY RELATED 품질등급 S등급 제작사 신신기계 - 도면번호 M217-DG-A02-04 - 모델번호 EVP-W 50B 고리 원자력 본부 - 패키지 번호 M217 | 신신기계 | EVP-W 50B
2020 | 1 | 경상예방정비용 | 새울 | 1발전소 |  |  | 200535453 | 정비부분품(SPAR) | 국내 | S | 개스킷 | 개스킷,NON ASBESTOS,EA,DISCHARGE PIPE 용,GAS | EA | 4 | 기계부 | 이상기 | 052-715-5244 | 품명 개스킷 - 가스켓재질 NON ASBESTOS - 최소포장단위 EA - 특수사항 DISCHARGE PIPE 용 - 별칭 GASKET(DISCHARGE PIPE) 원자력안전범주 NON NUCLEAR SAFETY RELATED 품질등급 S등급 제작사 신신기계 - 도면번호 M217-DG-A02-04 - 모델번호 EVP-W 50B 고리 원자력 본부 - 패키지 번호 M217 | 신신기계 | EVP-W 50B
2021 | 1 | 경상예방정비용 | 새울 | 1발전소 |  |  | 200535453 | 정비부분품(SPAR) | 국내 | S | 개스킷 | 개스킷,NON ASBESTOS,EA,DISCHARGE PIPE 용,GAS | EA | 4 | 기계부 | 이상기 | 052-715-5244 | 품명 개스킷 - 가스켓재질 NON ASBESTOS - 최소포장단위 EA - 특수사항 DISCHARGE PIPE 용 - 별칭 GASKET(DISCHARGE PIPE) 원자력안전범주 NON NUCLEAR SAFETY RELATED 품질등급 S등급 제작사 신신기계 - 도면번호 M217-DG-A02-04 - 모델번호 EVP-W 50B 고리 원자력 본부 - 패키지 번호 M217 | 신신기계 | EVP-W 50B
2022 | 1 | 경상예방정비용 | 새울 | 1발전소 |  |  | 200535453 | 정비부분품(SPAR) | 국내 | S | 개스킷 | 개스킷,NON ASBESTOS,EA,DISCHARGE PIPE 용,GAS | EA | 4 | 기계부 | 이상기 | 052-715-5244 | 품명 개스킷 - 가스켓재질 NON ASBESTOS - 최소포장단위 EA - 특수사항 DISCHARGE PIPE 용 - 별칭 GASKET(DISCHARGE PIPE) 원자력안전범주 NON NUCLEAR SAFETY RELATED 품질등급 S등급 제작사 신신기계 - 도면번호 M217-DG-A02-04 - 모델번호 EVP-W 50B 고리 원자력 본부 - 패키지 번호 M217 | 신신기계 | EVP-W 50B
2020 | 1 | 경상예방정비용 | 새울 | 1발전소 |  |  | 200535455 | 정비부분품(SPAR) | 국내 | S | 오-링 | 오-링,29㎜,3㎜,부품 도면 제출,FUEL TRANSFER PUMP S | EA | 8 | 기계부 | 김민성 | 052-715-5043 | 품명 오-링 - 내경 29㎜ - 두께 3㎜ - 특수사항 부품 도면 제출 - 별칭 FUEL TRANSFER PUMP SEAL 원자력안전범주 NON NUCLEAR SAFETY RELATED 품질등급 S등급 제작사 혜인(주) - 제작사 유형(MFR CATEGORY) ORIGINAL EQUIP. SUPPLIER - 원기술규격서(OTS) SHINKORI 3&4, 9-691-M258 - 부품번호 4J-8997 - 모델번호 3406(6TB26283) - 도면번호 M258-DG-A02-03 제출서류목록 - 품질보증확인서(C of C) - 제작사 매뉴얼(또는 카탈로그) | 혜인(주) | 3406(6TB26283) | 4J-8997
2020 | 1 | 계획예방정비용 | 새울 | 1발전소 | 2(신4) | 1 | 200535455 | 정비부분품(SPAR) | 국내 | S | 오-링 | 오-링,29㎜,3㎜,부품 도면 제출,FUEL TRANSFER PUMP S | EA | 2 | 기계부 | 하영민 | 052-715-5246 | 품명 오-링 - 내경 29㎜ - 두께 3㎜ - 특수사항 부품 도면 제출 - 별칭 FUEL TRANSFER PUMP SEAL 원자력안전범주 NON NUCLEAR SAFETY RELATED 품질등급 S등급 제작사 혜인(주) - 제작사 유형(MFR CATEGORY) ORIGINAL EQUIP. SUPPLIER - 원기술규격서(OTS) SHINKORI 3&4, 9-691-M258 - 부품번호 4J-8997 - 모델번호 3406(6TB26283) - 도면번호 M258-DG-A02-03 제출서류목록 - 품질보증확인서(C of C) - 제작사 매뉴얼(또는 카탈로그) | 혜인(주) | 3406(6TB26283) | 4J-8997
2020 | 4 | 계획예방정비용 | 새울 | 1발전소 | 1(신3) | 3 | 200535455 | 정비부분품(SPAR) | 국내 | S | 오-링 | 오-링,29㎜,3㎜,부품 도면 제출,FUEL TRANSFER PUMP S | EA | 2 | 기계부 | 김기수 | 052-715-5143 | 품명 오-링 - 내경 29㎜ - 두께 3㎜ - 특수사항 부품 도면 제출 - 별칭 FUEL TRANSFER PUMP SEAL 원자력안전범주 NON NUCLEAR SAFETY RELATED 품질등급 S등급 제작사 혜인(주) - 제작사 유형(MFR CATEGORY) ORIGINAL EQUIP. SUPPLIER - 원기술규격서(OTS) SHINKORI 3&4, 9-691-M258 - 부품번호 4J-8997 - 모델번호 3406(6TB26283) - 도면번호 M258-DG-A02-03 제출서류목록 - 품질보증확인서(C of C) - 제작사 매뉴얼(또는 카탈로그) | 혜인(주) | 3406(6TB26283) | 4J-8997
2021 | 1 | 경상예방정비용 | 새울 | 1발전소 |  |  | 200535455 | 정비부분품(SPAR) | 국내 | S | 오-링 | 오-링,29㎜,3㎜,부품 도면 제출,FUEL TRANSFER PUMP S | EA | 8 | 기계부 | 김민성 | 052-715-5043 | 품명 오-링 - 내경 29㎜ - 두께 3㎜ - 특수사항 부품 도면 제출 - 별칭 FUEL TRANSFER PUMP SEAL 원자력안전범주 NON NUCLEAR SAFETY RELATED 품질등급 S등급 제작사 혜인(주) - 제작사 유형(MFR CATEGORY) ORIGINAL EQUIP. SUPPLIER - 원기술규격서(OTS) SHINKORI 3&4, 9-691-M258 - 부품번호 4J-8997 - 모델번호 3406(6TB26283) - 도면번호 M258-DG-A02-03 제출서류목록 - 품질보증확인서(C of C) - 제작사 매뉴얼(또는 카탈로그) | 혜인(주) | 3406(6TB26283) | 4J-8997
2021 | 3 | 계획예방정비용 | 새울 | 1발전소 | 2(신4) | 2 | 200535455 | 정비부분품(SPAR) | 국내 | S | 오-링 | 오-링,29㎜,3㎜,부품 도면 제출,FUEL TRANSFER PUMP S | EA | 1 | 기계부 | 김민성 | 052-715-5043 | 품명 오-링 - 내경 29㎜ - 두께 3㎜ - 특수사항 부품 도면 제출 - 별칭 FUEL TRANSFER PUMP SEAL 원자력안전범주 NON NUCLEAR SAFETY RELATED 품질등급 S등급 제작사 혜인(주) - 제작사 유형(MFR CATEGORY) ORIGINAL EQUIP. SUPPLIER - 원기술규격서(OTS) SHINKORI 3&4, 9-691-M258 - 부품번호 4J-8997 - 모델번호 3406(6TB26283) - 도면번호 M258-DG-A02-03 제출서류목록 - 품질보증확인서(C of C) - 제작사 매뉴얼(또는 카탈로그) | 혜인(주) | 3406(6TB26283) | 4J-8997
2022 | 1 | 경상예방정비용 | 새울 | 1발전소 |  |  | 200535455 | 정비부분품(SPAR) | 국내 | S | 오-링 | 오-링,29㎜,3㎜,부품 도면 제출,FUEL TRANSFER PUMP S | EA | 8 | 기계부 | 김민성 | 052-715-5043 | 품명 오-링 - 내경 29㎜ - 두께 3㎜ - 특수사항 부품 도면 제출 - 별칭 FUEL TRANSFER PUMP SEAL 원자력안전범주 NON NUCLEAR SAFETY RELATED 품질등급 S등급 제작사 혜인(주) - 제작사 유형(MFR CATEGORY) ORIGINAL EQUIP. SUPPLIER - 원기술규격서(OTS) SHINKORI 3&4, 9-691-M258 - 부품번호 4J-8997 - 모델번호 3406(6TB26283) - 도면번호 M258-DG-A02-03 제출서류목록 - 품질보증확인서(C of C) - 제작사 매뉴얼(또는 카탈로그) | 혜인(주) | 3406(6TB26283) | 4J-8997
2022 | 4 | 계획예방정비용 | 새울 | 1발전소 | 2(신4) | 3 | 200535455 | 정비부분품(SPAR) | 국내 | S | 오-링 | 오-링,29㎜,3㎜,부품 도면 제출,FUEL TRANSFER PUMP S | EA | 2 | 기계부 | 김기수 | 052-715-5143 | 품명 오-링 - 내경 29㎜ - 두께 3㎜ - 특수사항 부품 도면 제출 - 별칭 FUEL TRANSFER PUMP SEAL 원자력안전범주 NON NUCLEAR SAFETY RELATED 품질등급 S등급 제작사 혜인(주) - 제작사 유형(MFR CATEGORY) ORIGINAL EQUIP. SUPPLIER - 원기술규격서(OTS) SHINKORI 3&4, 9-691-M258 - 부품번호 4J-8997 - 모델번호 3406(6TB26283) - 도면번호 M258-DG-A02-03 제출서류목록 - 품질보증확인서(C of C) - 제작사 매뉴얼(또는 카탈로그) | 혜인(주) | 3406(6TB26283) | 4J-8997
2020 | 1 | 경상예방정비용 | 새울 | 1발전소 |  |  | 200535456 | 정비부분품(SPAR) | 국내 | S | 개스킷 | 개스킷,OIL PAPER,EA,B/R COVER 용,GASKET(B/R | EA | 4 | 기계부 | 이상기 | 052-715-5244 | 품명 개스킷 - 가스켓재질 OIL PAPER - 최소포장단위 EA - 특수사항 B/R COVER 용 - 별칭 GASKET(B/R COVER) 원자력안전범주 NON NUCLEAR SAFETY RELATED 품질등급 S등급 제작사 신신기계 - 도면번호 M217-DG-A02-04 - 모델번호 EVP-W 50B 고리 원자력 본부 - 패키지 번호 M217 | 신신기계 | EVP-W 50B
2021 | 1 | 경상예방정비용 | 새울 | 1발전소 |  |  | 200535456 | 정비부분품(SPAR) | 국내 | S | 개스킷 | 개스킷,OIL PAPER,EA,B/R COVER 용,GASKET(B/R | EA | 4 | 기계부 | 이상기 | 052-715-5244 | 품명 개스킷 - 가스켓재질 OIL PAPER - 최소포장단위 EA - 특수사항 B/R COVER 용 - 별칭 GASKET(B/R COVER) 원자력안전범주 NON NUCLEAR SAFETY RELATED 품질등급 S등급 제작사 신신기계 - 도면번호 M217-DG-A02-04 - 모델번호 EVP-W 50B 고리 원자력 본부 - 패키지 번호 M217 | 신신기계 | EVP-W 50B
2022 | 1 | 경상예방정비용 | 새울 | 1발전소 |  |  | 200535456 | 정비부분품(SPAR) | 국내 | S | 개스킷 | 개스킷,OIL PAPER,EA,B/R COVER 용,GASKET(B/R | EA | 4 | 기계부 | 이상기 | 052-715-5244 | 품명 개스킷 - 가스켓재질 OIL PAPER - 최소포장단위 EA - 특수사항 B/R COVER 용 - 별칭 GASKET(B/R COVER) 원자력안전범주 NON NUCLEAR SAFETY RELATED 품질등급 S등급 제작사 신신기계 - 도면번호 M217-DG-A02-04 - 모델번호 EVP-W 50B 고리 원자력 본부 - 패키지 번호 M217 | 신신기계 | EVP-W 50B
2020 | 1 | 경상예방정비용 | 새울 | 1발전소 |  |  | 200535459 | 정비부분품(SPAR) | 국내 | S | 개스킷 | 개스킷,OIL PAPER,EA,B/R COVER(도면 미 표기),GASK | EA | 1 | 기계부 | 이상기 | 052-715-5244 | 품명 개스킷 - 가스켓재질 OIL PAPER - 최소포장단위 EA - 특수사항 B/R COVER(도면 미 표기) - 별칭 GASKET(B/R COVER) 원자력안전범주 NON NUCLEAR SAFETY RELATED 품질등급 S등급 제작사 신신기계 - 제작사 유형(MFR CATEGORY) ORIGINAL EQUIP. MANUFACTURER - 도면번호 M217-DG-A02-01 - 부품번호 400.1 - 모델번호 EVP-W 65A 고리 원자력 본부 - 패키지 번호 M217 제출서류목록 - 일반규격(S등급) 제작사 제품인증서 | 신신기계 | EVP-W 65A | 400.1
2021 | 1 | 경상예방정비용 | 새울 | 1발전소 |  |  | 200535459 | 정비부분품(SPAR) | 국내 | S | 개스킷 | 개스킷,OIL PAPER,EA,B/R COVER(도면 미 표기),GASK | EA | 1 | 기계부 | 이상기 | 052-715-5244 | 품명 개스킷 - 가스켓재질 OIL PAPER - 최소포장단위 EA - 특수사항 B/R COVER(도면 미 표기) - 별칭 GASKET(B/R COVER) 원자력안전범주 NON NUCLEAR SAFETY RELATED 품질등급 S등급 제작사 신신기계 - 제작사 유형(MFR CATEGORY) ORIGINAL EQUIP. MANUFACTURER - 도면번호 M217-DG-A02-01 - 부품번호 400.1 - 모델번호 EVP-W 65A 고리 원자력 본부 - 패키지 번호 M217 제출서류목록 - 일반규격(S등급) 제작사 제품인증서 | 신신기계 | EVP-W 65A | 400.1
2022 | 1 | 경상예방정비용 | 새울 | 1발전소 |  |  | 200535459 | 정비부분품(SPAR) | 국내 | S | 개스킷 | 개스킷,OIL PAPER,EA,B/R COVER(도면 미 표기),GASK | EA | 1 | 기계부 | 이상기 | 052-715-5244 | 품명 개스킷 - 가스켓재질 OIL PAPER - 최소포장단위 EA - 특수사항 B/R COVER(도면 미 표기) - 별칭 GASKET(B/R COVER) 원자력안전범주 NON NUCLEAR SAFETY RELATED 품질등급 S등급 제작사 신신기계 - 제작사 유형(MFR CATEGORY) ORIGINAL EQUIP. MANUFACTURER - 도면번호 M217-DG-A02-01 - 부품번호 400.1 - 모델번호 EVP-W 65A 고리 원자력 본부 - 패키지 번호 M217 제출서류목록 - 일반규격(S등급) 제작사 제품인증서 | 신신기계 | EVP-W 65A | 400.1
2020 | 1 | 계획예방정비용 | 새울 | 1발전소 | 2(신4) | 1 | 200535461 | 정비부분품(SPAR) | 국내 | S | 부품키트,기계용 | 부품키트,기계용,FOR DIESEL ENGINE,O-RING(1EA),O | SET | 2 | 기계부 | 하영민 | 052-715-5246 | 품명 부품키트,기계용 - 기계부품키트용도 FOR DIESEL ENGINE - 구성품1 O-RING(1EA) - 구성품2 O-RING(1EA) - 구성품3 O-RING(1EA) - 구성품4 O-RING(1EA) - 구성품5 O-RING(1EA) - 특수사항 부품 도면 제출 - 별칭 GOV & FUEL INJECTION SEALS 원자력안전범주 NON NUCLEAR SAFETY RELATED 품질등급 S등급 제작사 혜인(주) - 제작사 유형(MFR CATEGORY) ORIGINAL EQUIP. SUPPLIER - 원기술규격서(OTS) SHINKORI 3&4, 9-691-M258 - 부품번호 033-5879, 구성품5 - 4J-7533, 구성품1 - 5P-6620, 구성품2 - 8J-8343, 구성품3 - 8M-8515, 구성품4 - 모델번호 3406(6TB26283) - 도면번호 M258-DG-A02-03 제출서류목록 - 품질보증확인서(C of C) - 제작사 매뉴얼(또는 카탈로그) | 혜인(주) | 3406(6TB26283) | 8M-8515, 구성품4
2020 | 4 | 계획예방정비용 | 새울 | 1발전소 | 1(신3) | 3 | 200535461 | 정비부분품(SPAR) | 국내 | S | 부품키트,기계용 | 부품키트,기계용,FOR DIESEL ENGINE,O-RING(1EA),O | SET | 2 | 기계부 | 김기수 | 052-715-5143 | 품명 부품키트,기계용 - 기계부품키트용도 FOR DIESEL ENGINE - 구성품1 O-RING(1EA) - 구성품2 O-RING(1EA) - 구성품3 O-RING(1EA) - 구성품4 O-RING(1EA) - 구성품5 O-RING(1EA) - 특수사항 부품 도면 제출 - 별칭 GOV & FUEL INJECTION SEALS 원자력안전범주 NON NUCLEAR SAFETY RELATED 품질등급 S등급 제작사 혜인(주) - 제작사 유형(MFR CATEGORY) ORIGINAL EQUIP. SUPPLIER - 원기술규격서(OTS) SHINKORI 3&4, 9-691-M258 - 부품번호 033-5879, 구성품5 - 4J-7533, 구성품1 - 5P-6620, 구성품2 - 8J-8343, 구성품3 - 8M-8515, 구성품4 - 모델번호 3406(6TB26283) - 도면번호 M258-DG-A02-03 제출서류목록 - 품질보증확인서(C of C) - 제작사 매뉴얼(또는 카탈로그) | 혜인(주) | 3406(6TB26283) | 8M-8515, 구성품4
2021 | 3 | 계획예방정비용 | 새울 | 1발전소 | 2(신4) | 2 | 200535461 | 정비부분품(SPAR) | 국내 | S | 부품키트,기계용 | 부품키트,기계용,FOR DIESEL ENGINE,O-RING(1EA),O | SET | 1 | 기계부 | 김민성 | 052-715-5043 | 품명 부품키트,기계용 - 기계부품키트용도 FOR DIESEL ENGINE - 구성품1 O-RING(1EA) - 구성품2 O-RING(1EA) - 구성품3 O-RING(1EA) - 구성품4 O-RING(1EA) - 구성품5 O-RING(1EA) - 특수사항 부품 도면 제출 - 별칭 GOV & FUEL INJECTION SEALS 원자력안전범주 NON NUCLEAR SAFETY RELATED 품질등급 S등급 제작사 혜인(주) - 제작사 유형(MFR CATEGORY) ORIGINAL EQUIP. SUPPLIER - 원기술규격서(OTS) SHINKORI 3&4, 9-691-M258 - 부품번호 033-5879, 구성품5 - 4J-7533, 구성품1 - 5P-6620, 구성품2 - 8J-8343, 구성품3 - 8M-8515, 구성품4 - 모델번호 3406(6TB26283) - 도면번호 M258-DG-A02-03 제출서류목록 - 품질보증확인서(C of C) - 제작사 매뉴얼(또는 카탈로그) | 혜인(주) | 3406(6TB26283) | 8M-8515, 구성품4
2022 | 4 | 계획예방정비용 | 새울 | 1발전소 | 2(신4) | 3 | 200535461 | 정비부분품(SPAR) | 국내 | S | 부품키트,기계용 | 부품키트,기계용,FOR DIESEL ENGINE,O-RING(1EA),O | SET | 2 | 기계부 | 김기수 | 052-715-5143 | 품명 부품키트,기계용 - 기계부품키트용도 FOR DIESEL ENGINE - 구성품1 O-RING(1EA) - 구성품2 O-RING(1EA) - 구성품3 O-RING(1EA) - 구성품4 O-RING(1EA) - 구성품5 O-RING(1EA) - 특수사항 부품 도면 제출 - 별칭 GOV & FUEL INJECTION SEALS 원자력안전범주 NON NUCLEAR SAFETY RELATED 품질등급 S등급 제작사 혜인(주) - 제작사 유형(MFR CATEGORY) ORIGINAL EQUIP. SUPPLIER - 원기술규격서(OTS) SHINKORI 3&4, 9-691-M258 - 부품번호 033-5879, 구성품5 - 4J-7533, 구성품1 - 5P-6620, 구성품2 - 8J-8343, 구성품3 - 8M-8515, 구성품4 - 모델번호 3406(6TB26283) - 도면번호 M258-DG-A02-03 제출서류목록 - 품질보증확인서(C of C) - 제작사 매뉴얼(또는 카탈로그) | 혜인(주) | 3406(6TB26283) | 8M-8515, 구성품4
2020 | 1 | 경상예방정비용 | 새울 | 1발전소 |  |  | 200535466 | 정비부분품(SPAR) | 국내 | S | 개스킷 | 개스킷,11.43CM*10.16CM,2.54CM,부품 도면 제출,GOV | EA | 8 | 기계부 | 김민성 | 052-715-5043 | 품명 개스킷 - 길이 11.43CM*10.16CM - 두께 2.54CM - 특수사항 부품 도면 제출 - 별칭 GOV & FUEL INJECTION GASKET 원자력안전범주 NON NUCLEAR SAFETY RELATED 품질등급 S등급 제작사 혜인(주) - 제작사 유형(MFR CATEGORY) ORIGINAL EQUIP. SUPPLIER - 원기술규격서(OTS) SHINKORI 3&4, 9-691-M258 - 부품번호 144-0477 - 모델번호 3406(6TB26283) - 도면번호 M258-DG-A02-03 제출서류목록 - 품질보증확인서(C of C) - 제작사 매뉴얼(또는 카탈로그) | 혜인(주) | 3406(6TB26283) | 144-0477
2020 | 1 | 계획예방정비용 | 새울 | 1발전소 | 2(신4) | 1 | 200535466 | 정비부분품(SPAR) | 국내 | S | 개스킷 | 개스킷,11.43CM*10.16CM,2.54CM,부품 도면 제출,GOV | EA | 2 | 기계부 | 하영민 | 052-715-5246 | 품명 개스킷 - 길이 11.43CM*10.16CM - 두께 2.54CM - 특수사항 부품 도면 제출 - 별칭 GOV & FUEL INJECTION GASKET 원자력안전범주 NON NUCLEAR SAFETY RELATED 품질등급 S등급 제작사 혜인(주) - 제작사 유형(MFR CATEGORY) ORIGINAL EQUIP. SUPPLIER - 원기술규격서(OTS) SHINKORI 3&4, 9-691-M258 - 부품번호 144-0477 - 모델번호 3406(6TB26283) - 도면번호 M258-DG-A02-03 제출서류목록 - 품질보증확인서(C of C) - 제작사 매뉴얼(또는 카탈로그) | 혜인(주) | 3406(6TB26283) | 144-0477
2020 | 4 | 계획예방정비용 | 새울 | 1발전소 | 1(신3) | 3 | 200535466 | 정비부분품(SPAR) | 국내 | S | 개스킷 | 개스킷,11.43CM*10.16CM,2.54CM,부품 도면 제출,GOV | EA | 2 | 기계부 | 김기수 | 052-715-5143 | 품명 개스킷 - 길이 11.43CM*10.16CM - 두께 2.54CM - 특수사항 부품 도면 제출 - 별칭 GOV & FUEL INJECTION GASKET 원자력안전범주 NON NUCLEAR SAFETY RELATED 품질등급 S등급 제작사 혜인(주) - 제작사 유형(MFR CATEGORY) ORIGINAL EQUIP. SUPPLIER - 원기술규격서(OTS) SHINKORI 3&4, 9-691-M258 - 부품번호 144-0477 - 모델번호 3406(6TB26283) - 도면번호 M258-DG-A02-03 제출서류목록 - 품질보증확인서(C of C) - 제작사 매뉴얼(또는 카탈로그) | 혜인(주) | 3406(6TB26283) | 144-0477
2021 | 1 | 경상예방정비용 | 새울 | 1발전소 |  |  | 200535466 | 정비부분품(SPAR) | 국내 | S | 개스킷 | 개스킷,11.43CM*10.16CM,2.54CM,부품 도면 제출,GOV | EA | 8 | 기계부 | 김민성 | 052-715-5043 | 품명 개스킷 - 길이 11.43CM*10.16CM - 두께 2.54CM - 특수사항 부품 도면 제출 - 별칭 GOV & FUEL INJECTION GASKET 원자력안전범주 NON NUCLEAR SAFETY RELATED 품질등급 S등급 제작사 혜인(주) - 제작사 유형(MFR CATEGORY) ORIGINAL EQUIP. SUPPLIER - 원기술규격서(OTS) SHINKORI 3&4, 9-691-M258 - 부품번호 144-0477 - 모델번호 3406(6TB26283) - 도면번호 M258-DG-A02-03 제출서류목록 - 품질보증확인서(C of C) - 제작사 매뉴얼(또는 카탈로그) | 혜인(주) | 3406(6TB26283) | 144-0477
2021 | 3 | 계획예방정비용 | 새울 | 1발전소 | 2(신4) | 2 | 200535466 | 정비부분품(SPAR) | 국내 | S | 개스킷 | 개스킷,11.43CM*10.16CM,2.54CM,부품 도면 제출,GOV | EA | 1 | 기계부 | 김민성 | 052-715-5043 | 품명 개스킷 - 길이 11.43CM*10.16CM - 두께 2.54CM - 특수사항 부품 도면 제출 - 별칭 GOV & FUEL INJECTION GASKET 원자력안전범주 NON NUCLEAR SAFETY RELATED 품질등급 S등급 제작사 혜인(주) - 제작사 유형(MFR CATEGORY) ORIGINAL EQUIP. SUPPLIER - 원기술규격서(OTS) SHINKORI 3&4, 9-691-M258 - 부품번호 144-0477 - 모델번호 3406(6TB26283) - 도면번호 M258-DG-A02-03 제출서류목록 - 품질보증확인서(C of C) - 제작사 매뉴얼(또는 카탈로그) | 혜인(주) | 3406(6TB26283) | 144-0477
2022 | 1 | 경상예방정비용 | 새울 | 1발전소 |  |  | 200535466 | 정비부분품(SPAR) | 국내 | S | 개스킷 | 개스킷,11.43CM*10.16CM,2.54CM,부품 도면 제출,GOV | EA | 8 | 기계부 | 김민성 | 052-715-5043 | 품명 개스킷 - 길이 11.43CM*10.16CM - 두께 2.54CM - 특수사항 부품 도면 제출 - 별칭 GOV & FUEL INJECTION GASKET 원자력안전범주 NON NUCLEAR SAFETY RELATED 품질등급 S등급 제작사 혜인(주) - 제작사 유형(MFR CATEGORY) ORIGINAL EQUIP. SUPPLIER - 원기술규격서(OTS) SHINKORI 3&4, 9-691-M258 - 부품번호 144-0477 - 모델번호 3406(6TB26283) - 도면번호 M258-DG-A02-03 제출서류목록 - 품질보증확인서(C of C) - 제작사 매뉴얼(또는 카탈로그) | 혜인(주) | 3406(6TB26283) | 144-0477
2022 | 4 | 계획예방정비용 | 새울 | 1발전소 | 2(신4) | 3 | 200535466 | 정비부분품(SPAR) | 국내 | S | 개스킷 | 개스킷,11.43CM*10.16CM,2.54CM,부품 도면 제출,GOV | EA | 2 | 기계부 | 김기수 | 052-715-5143 | 품명 개스킷 - 길이 11.43CM*10.16CM - 두께 2.54CM - 특수사항 부품 도면 제출 - 별칭 GOV & FUEL INJECTION GASKET 원자력안전범주 NON NUCLEAR SAFETY RELATED 품질등급 S등급 제작사 혜인(주) - 제작사 유형(MFR CATEGORY) ORIGINAL EQUIP. SUPPLIER - 원기술규격서(OTS) SHINKORI 3&4, 9-691-M258 - 부품번호 144-0477 - 모델번호 3406(6TB26283) - 도면번호 M258-DG-A02-03 제출서류목록 - 품질보증확인서(C of C) - 제작사 매뉴얼(또는 카탈로그) | 혜인(주) | 3406(6TB26283) | 144-0477
2020 | 1 | 경상예방정비용 | 새울 | 1발전소 |  |  | 200535469 | 정비부분품(SPAR) | 국내 | S | 개스킷 | 개스킷,30.48CM*20.32CM,3.56CM,부품 도면 제출,GOV | EA | 8 | 기계부 | 김민성 | 052-715-5043 | 품명 개스킷 - 길이 30.48CM*20.32CM - 두께 3.56CM - 특수사항 부품 도면 제출 - 별칭 GOV & FUEL INJECTION GASKET 원자력안전범주 NON NUCLEAR SAFETY RELATED 품질등급 S등급 제작사 혜인(주) - 제작사 유형(MFR CATEGORY) ORIGINAL EQUIP. SUPPLIER - 원기술규격서(OTS) SHINKORI 3&4, 9-691-M258 - 부품번호 144-0481 - 모델번호 3406(6TB26283) - 도면번호 M258-DG-A02-03 제출서류목록 - 품질보증확인서(C of C) - 제작사 매뉴얼(또는 카탈로그) | 혜인(주) | 3406(6TB26283) | 144-0481
2020 | 1 | 계획예방정비용 | 새울 | 1발전소 | 2(신4) | 1 | 200535469 | 정비부분품(SPAR) | 국내 | S | 개스킷 | 개스킷,30.48CM*20.32CM,3.56CM,부품 도면 제출,GOV | EA | 2 | 기계부 | 하영민 | 052-715-5246 | 품명 개스킷 - 길이 30.48CM*20.32CM - 두께 3.56CM - 특수사항 부품 도면 제출 - 별칭 GOV & FUEL INJECTION GASKET 원자력안전범주 NON NUCLEAR SAFETY RELATED 품질등급 S등급 제작사 혜인(주) - 제작사 유형(MFR CATEGORY) ORIGINAL EQUIP. SUPPLIER - 원기술규격서(OTS) SHINKORI 3&4, 9-691-M258 - 부품번호 144-0481 - 모델번호 3406(6TB26283) - 도면번호 M258-DG-A02-03 제출서류목록 - 품질보증확인서(C of C) - 제작사 매뉴얼(또는 카탈로그) | 혜인(주) | 3406(6TB26283) | 144-0481
2020 | 4 | 계획예방정비용 | 새울 | 1발전소 | 1(신3) | 3 | 200535469 | 정비부분품(SPAR) | 국내 | S | 개스킷 | 개스킷,30.48CM*20.32CM,3.56CM,부품 도면 제출,GOV | EA | 2 | 기계부 | 김기수 | 052-715-5143 | 품명 개스킷 - 길이 30.48CM*20.32CM - 두께 3.56CM - 특수사항 부품 도면 제출 - 별칭 GOV & FUEL INJECTION GASKET 원자력안전범주 NON NUCLEAR SAFETY RELATED 품질등급 S등급 제작사 혜인(주) - 제작사 유형(MFR CATEGORY) ORIGINAL EQUIP. SUPPLIER - 원기술규격서(OTS) SHINKORI 3&4, 9-691-M258 - 부품번호 144-0481 - 모델번호 3406(6TB26283) - 도면번호 M258-DG-A02-03 제출서류목록 - 품질보증확인서(C of C) - 제작사 매뉴얼(또는 카탈로그) | 혜인(주) | 3406(6TB26283) | 144-0481
2021 | 1 | 경상예방정비용 | 새울 | 1발전소 |  |  | 200535469 | 정비부분품(SPAR) | 국내 | S | 개스킷 | 개스킷,30.48CM*20.32CM,3.56CM,부품 도면 제출,GOV | EA | 8 | 기계부 | 김민성 | 052-715-5043 | 품명 개스킷 - 길이 30.48CM*20.32CM - 두께 3.56CM - 특수사항 부품 도면 제출 - 별칭 GOV & FUEL INJECTION GASKET 원자력안전범주 NON NUCLEAR SAFETY RELATED 품질등급 S등급 제작사 혜인(주) - 제작사 유형(MFR CATEGORY) ORIGINAL EQUIP. SUPPLIER - 원기술규격서(OTS) SHINKORI 3&4, 9-691-M258 - 부품번호 144-0481 - 모델번호 3406(6TB26283) - 도면번호 M258-DG-A02-03 제출서류목록 - 품질보증확인서(C of C) - 제작사 매뉴얼(또는 카탈로그) | 혜인(주) | 3406(6TB26283) | 144-0481
2021 | 3 | 계획예방정비용 | 새울 | 1발전소 | 2(신4) | 2 | 200535469 | 정비부분품(SPAR) | 국내 | S | 개스킷 | 개스킷,30.48CM*20.32CM,3.56CM,부품 도면 제출,GOV | EA | 1 | 기계부 | 김민성 | 052-715-5043 | 품명 개스킷 - 길이 30.48CM*20.32CM - 두께 3.56CM - 특수사항 부품 도면 제출 - 별칭 GOV & FUEL INJECTION GASKET 원자력안전범주 NON NUCLEAR SAFETY RELATED 품질등급 S등급 제작사 혜인(주) - 제작사 유형(MFR CATEGORY) ORIGINAL EQUIP. SUPPLIER - 원기술규격서(OTS) SHINKORI 3&4, 9-691-M258 - 부품번호 144-0481 - 모델번호 3406(6TB26283) - 도면번호 M258-DG-A02-03 제출서류목록 - 품질보증확인서(C of C) - 제작사 매뉴얼(또는 카탈로그) | 혜인(주) | 3406(6TB26283) | 144-0481
2022 | 1 | 경상예방정비용 | 새울 | 1발전소 |  |  | 200535469 | 정비부분품(SPAR) | 국내 | S | 개스킷 | 개스킷,30.48CM*20.32CM,3.56CM,부품 도면 제출,GOV | EA | 8 | 기계부 | 김민성 | 052-715-5043 | 품명 개스킷 - 길이 30.48CM*20.32CM - 두께 3.56CM - 특수사항 부품 도면 제출 - 별칭 GOV & FUEL INJECTION GASKET 원자력안전범주 NON NUCLEAR SAFETY RELATED 품질등급 S등급 제작사 혜인(주) - 제작사 유형(MFR CATEGORY) ORIGINAL EQUIP. SUPPLIER - 원기술규격서(OTS) SHINKORI 3&4, 9-691-M258 - 부품번호 144-0481 - 모델번호 3406(6TB26283) - 도면번호 M258-DG-A02-03 제출서류목록 - 품질보증확인서(C of C) - 제작사 매뉴얼(또는 카탈로그) | 혜인(주) | 3406(6TB26283) | 144-0481
2022 | 4 | 계획예방정비용 | 새울 | 1발전소 | 2(신4) | 3 | 200535469 | 정비부분품(SPAR) | 국내 | S | 개스킷 | 개스킷,30.48CM*20.32CM,3.56CM,부품 도면 제출,GOV | EA | 2 | 기계부 | 김기수 | 052-715-5143 | 품명 개스킷 - 길이 30.48CM*20.32CM - 두께 3.56CM - 특수사항 부품 도면 제출 - 별칭 GOV & FUEL INJECTION GASKET 원자력안전범주 NON NUCLEAR SAFETY RELATED 품질등급 S등급 제작사 혜인(주) - 제작사 유형(MFR CATEGORY) ORIGINAL EQUIP. SUPPLIER - 원기술규격서(OTS) SHINKORI 3&4, 9-691-M258 - 부품번호 144-0481 - 모델번호 3406(6TB26283) - 도면번호 M258-DG-A02-03 제출서류목록 - 품질보증확인서(C of C) - 제작사 매뉴얼(또는 카탈로그) | 혜인(주) | 3406(6TB26283) | 144-0481
2020 | 1 | 계획예방정비용 | 새울 | 1발전소 | 2(신4) | 1 | 200535472 | 정비부분품(SPAR) | 국내 | S | 슬리브 베어링 | 슬리브 베어링,15.24CM,14.48CM,9.14CM,부품 도면 제출, | EA | 2 | 기계부 | 하영민 | 052-715-5246 | 품명 슬리브 베어링 - 외경 15.24CM - 구멍직경 14.48CM - 길이 9.14CM - 특수사항 부품 도면 제출 - 별칭 CRANKSHAFT BEARING 원자력안전범주 NON NUCLEAR SAFETY RELATED 품질등급 S등급 제작사 혜인(주) - 제작사 유형(MFR CATEGORY) ORIGINAL EQUIP. SUPPLIER - 원기술규격서(OTS) SHINKORI 3&4, 9-691-M258 - 부품번호 317-8766 - 모델번호 3406(6TB26283) - 도면번호 M258-DG-A02-03 제출서류목록 - 품질보증확인서(C of C) - 제작사 매뉴얼(또는 카탈로그) | 혜인(주) | 3406(6TB26283) | 317-8766
2020 | 4 | 계획예방정비용 | 새울 | 1발전소 | 1(신3) | 3 | 200535472 | 정비부분품(SPAR) | 국내 | S | 슬리브 베어링 | 슬리브 베어링,15.24CM,14.48CM,9.14CM,부품 도면 제출, | EA | 2 | 기계부 | 김기수 | 052-715-5143 | 품명 슬리브 베어링 - 외경 15.24CM - 구멍직경 14.48CM - 길이 9.14CM - 특수사항 부품 도면 제출 - 별칭 CRANKSHAFT BEARING 원자력안전범주 NON NUCLEAR SAFETY RELATED 품질등급 S등급 제작사 혜인(주) - 제작사 유형(MFR CATEGORY) ORIGINAL EQUIP. SUPPLIER - 원기술규격서(OTS) SHINKORI 3&4, 9-691-M258 - 부품번호 317-8766 - 모델번호 3406(6TB26283) - 도면번호 M258-DG-A02-03 제출서류목록 - 품질보증확인서(C of C) - 제작사 매뉴얼(또는 카탈로그) | 혜인(주) | 3406(6TB26283) | 317-8766
2021 | 3 | 계획예방정비용 | 새울 | 1발전소 | 2(신4) | 2 | 200535472 | 정비부분품(SPAR) | 국내 | S | 슬리브 베어링 | 슬리브 베어링,15.24CM,14.48CM,9.14CM,부품 도면 제출, | EA | 1 | 기계부 | 김민성 | 052-715-5043 | 품명 슬리브 베어링 - 외경 15.24CM - 구멍직경 14.48CM - 길이 9.14CM - 특수사항 부품 도면 제출 - 별칭 CRANKSHAFT BEARING 원자력안전범주 NON NUCLEAR SAFETY RELATED 품질등급 S등급 제작사 혜인(주) - 제작사 유형(MFR CATEGORY) ORIGINAL EQUIP. SUPPLIER - 원기술규격서(OTS) SHINKORI 3&4, 9-691-M258 - 부품번호 317-8766 - 모델번호 3406(6TB26283) - 도면번호 M258-DG-A02-03 제출서류목록 - 품질보증확인서(C of C) - 제작사 매뉴얼(또는 카탈로그) | 혜인(주) | 3406(6TB26283) | 317-8766
2022 | 4 | 계획예방정비용 | 새울 | 1발전소 | 2(신4) | 3 | 200535472 | 정비부분품(SPAR) | 국내 | S | 슬리브 베어링 | 슬리브 베어링,15.24CM,14.48CM,9.14CM,부품 도면 제출, | EA | 2 | 기계부 | 김기수 | 052-715-5143 | 품명 슬리브 베어링 - 외경 15.24CM - 구멍직경 14.48CM - 길이 9.14CM - 특수사항 부품 도면 제출 - 별칭 CRANKSHAFT BEARING 원자력안전범주 NON NUCLEAR SAFETY RELATED 품질등급 S등급 제작사 혜인(주) - 제작사 유형(MFR CATEGORY) ORIGINAL EQUIP. SUPPLIER - 원기술규격서(OTS) SHINKORI 3&4, 9-691-M258 - 부품번호 317-8766 - 모델번호 3406(6TB26283) - 도면번호 M258-DG-A02-03 제출서류목록 - 품질보증확인서(C of C) - 제작사 매뉴얼(또는 카탈로그) | 혜인(주) | 3406(6TB26283) | 317-8766
2020 | 1 | 계획예방정비용 | 새울 | 1발전소 | 2(신4) | 1 | 200535482 | 정비부분품(SPAR) | 국내 | S | 피스톤 링 | 피스톤 링,14.99CM,2.03CM,부품 도면 제출,ORIGINAL | EA | 2 | 기계부 | 하영민 | 052-715-5246 | 품명 피스톤 링 - 내경 14.99CM - 두께 2.03CM - 특수사항 부품 도면 제출 원자력안전범주 NON NUCLEAR SAFETY RELATED 품질등급 S등급 제작사 혜인(주) - 제작사 유형(MFR CATEGORY) ORIGINAL EQUIP. SUPPLIER - 원기술규격서(OTS) SHINKORI 3&4, 9-691-M258 - 부품번호 2P-2817 - 모델번호 3406(6TB26283) - 도면번호 M258-DG-A02-03 제출서류목록 - 품질보증확인서(C of C) - 제작사 매뉴얼(또는 카탈로그) | 혜인(주) | 3406(6TB26283) | 2P-2817
2020 | 4 | 계획예방정비용 | 새울 | 1발전소 | 1(신3) | 3 | 200535482 | 정비부분품(SPAR) | 국내 | S | 피스톤 링 | 피스톤 링,14.99CM,2.03CM,부품 도면 제출,ORIGINAL | EA | 2 | 기계부 | 김기수 | 052-715-5143 | 품명 피스톤 링 - 내경 14.99CM - 두께 2.03CM - 특수사항 부품 도면 제출 원자력안전범주 NON NUCLEAR SAFETY RELATED 품질등급 S등급 제작사 혜인(주) - 제작사 유형(MFR CATEGORY) ORIGINAL EQUIP. SUPPLIER - 원기술규격서(OTS) SHINKORI 3&4, 9-691-M258 - 부품번호 2P-2817 - 모델번호 3406(6TB26283) - 도면번호 M258-DG-A02-03 제출서류목록 - 품질보증확인서(C of C) - 제작사 매뉴얼(또는 카탈로그) | 혜인(주) | 3406(6TB26283) | 2P-2817
2022 | 4 | 계획예방정비용 | 새울 | 1발전소 | 2(신4) | 3 | 200535482 | 정비부분품(SPAR) | 국내 | S | 피스톤 링 | 피스톤 링,14.99CM,2.03CM,부품 도면 제출,ORIGINAL | EA | 2 | 기계부 | 김기수 | 052-715-5143 | 품명 피스톤 링 - 내경 14.99CM - 두께 2.03CM - 특수사항 부품 도면 제출 원자력안전범주 NON NUCLEAR SAFETY RELATED 품질등급 S등급 제작사 혜인(주) - 제작사 유형(MFR CATEGORY) ORIGINAL EQUIP. SUPPLIER - 원기술규격서(OTS) SHINKORI 3&4, 9-691-M258 - 부품번호 2P-2817 - 모델번호 3406(6TB26283) - 도면번호 M258-DG-A02-03 제출서류목록 - 품질보증확인서(C of C) - 제작사 매뉴얼(또는 카탈로그) | 혜인(주) | 3406(6TB26283) | 2P-2817
2020 | 1 | 계획예방정비용 | 새울 | 1발전소 | 2(신4) | 1 | 200535483 | 정비부분품(SPAR) | 국내 | S | 피스톤 링 | 피스톤 링,14.99CM,2.03CM,부품 도면 제출,ORIGINAL | EA | 2 | 기계부 | 하영민 | 052-715-5246 | 품명 피스톤 링 - 내경 14.99CM - 두께 2.03CM - 특수사항 부품 도면 제출 원자력안전범주 NON NUCLEAR SAFETY RELATED 품질등급 S등급 제작사 혜인(주) - 제작사 유형(MFR CATEGORY) ORIGINAL EQUIP. SUPPLIER - 원기술규격서(OTS) SHINKORI 3&4, 9-691-M258 - 부품번호 7N-7078 - 모델번호 3406(6TB26283) - 도면번호 M258-DG-A02-03 제출서류목록 - 품질보증확인서(C of C) - 제작사 매뉴얼(또는 카탈로그) | 혜인(주) | 3406(6TB26283) | 7N-7078
2020 | 4 | 계획예방정비용 | 새울 | 1발전소 | 1(신3) | 3 | 200535483 | 정비부분품(SPAR) | 국내 | S | 피스톤 링 | 피스톤 링,14.99CM,2.03CM,부품 도면 제출,ORIGINAL | EA | 2 | 기계부 | 김기수 | 052-715-5143 | 품명 피스톤 링 - 내경 14.99CM - 두께 2.03CM - 특수사항 부품 도면 제출 원자력안전범주 NON NUCLEAR SAFETY RELATED 품질등급 S등급 제작사 혜인(주) - 제작사 유형(MFR CATEGORY) ORIGINAL EQUIP. SUPPLIER - 원기술규격서(OTS) SHINKORI 3&4, 9-691-M258 - 부품번호 7N-7078 - 모델번호 3406(6TB26283) - 도면번호 M258-DG-A02-03 제출서류목록 - 품질보증확인서(C of C) - 제작사 매뉴얼(또는 카탈로그) | 혜인(주) | 3406(6TB26283) | 7N-7078
2022 | 4 | 계획예방정비용 | 새울 | 1발전소 | 2(신4) | 3 | 200535483 | 정비부분품(SPAR) | 국내 | S | 피스톤 링 | 피스톤 링,14.99CM,2.03CM,부품 도면 제출,ORIGINAL | EA | 2 | 기계부 | 김기수 | 052-715-5143 | 품명 피스톤 링 - 내경 14.99CM - 두께 2.03CM - 특수사항 부품 도면 제출 원자력안전범주 NON NUCLEAR SAFETY RELATED 품질등급 S등급 제작사 혜인(주) - 제작사 유형(MFR CATEGORY) ORIGINAL EQUIP. SUPPLIER - 원기술규격서(OTS) SHINKORI 3&4, 9-691-M258 - 부품번호 7N-7078 - 모델번호 3406(6TB26283) - 도면번호 M258-DG-A02-03 제출서류목록 - 품질보증확인서(C of C) - 제작사 매뉴얼(또는 카탈로그) | 혜인(주) | 3406(6TB26283) | 7N-7078
2020 | 1 | 계획예방정비용 | 새울 | 1발전소 | 2(신4) | 1 | 200535484 | 정비부분품(SPAR) | 국내 | S | 피스톤 링 | 피스톤 링,14.73CM,1.78CM,부품 도면 제출,ORIGINAL | EA | 2 | 기계부 | 하영민 | 052-715-5246 | 품명 피스톤 링 - 내경 14.73CM - 두께 1.78CM - 특수사항 부품 도면 제출 원자력안전범주 NON NUCLEAR SAFETY RELATED 품질등급 S등급 제작사 혜인(주) - 제작사 유형(MFR CATEGORY) ORIGINAL EQUIP. SUPPLIER - 원기술규격서(OTS) SHINKORI 3&4, 9-691-M258 - 부품번호 134-3761 - 모델번호 3406(6TB26283) - 도면번호 M258-DG-A02-03 제출서류목록 - 품질보증확인서(C of C) - 제작사 매뉴얼(또는 카탈로그) | 혜인(주) | 3406(6TB26283) | 134-3761
2020 | 4 | 계획예방정비용 | 새울 | 1발전소 | 1(신3) | 3 | 200535484 | 정비부분품(SPAR) | 국내 | S | 피스톤 링 | 피스톤 링,14.73CM,1.78CM,부품 도면 제출,ORIGINAL | EA | 2 | 기계부 | 김기수 | 052-715-5143 | 품명 피스톤 링 - 내경 14.73CM - 두께 1.78CM - 특수사항 부품 도면 제출 원자력안전범주 NON NUCLEAR SAFETY RELATED 품질등급 S등급 제작사 혜인(주) - 제작사 유형(MFR CATEGORY) ORIGINAL EQUIP. SUPPLIER - 원기술규격서(OTS) SHINKORI 3&4, 9-691-M258 - 부품번호 134-3761 - 모델번호 3406(6TB26283) - 도면번호 M258-DG-A02-03 제출서류목록 - 품질보증확인서(C of C) - 제작사 매뉴얼(또는 카탈로그) | 혜인(주) | 3406(6TB26283) | 134-3761
2022 | 4 | 계획예방정비용 | 새울 | 1발전소 | 2(신4) | 3 | 200535484 | 정비부분품(SPAR) | 국내 | S | 피스톤 링 | 피스톤 링,14.73CM,1.78CM,부품 도면 제출,ORIGINAL | EA | 2 | 기계부 | 김기수 | 052-715-5143 | 품명 피스톤 링 - 내경 14.73CM - 두께 1.78CM - 특수사항 부품 도면 제출 원자력안전범주 NON NUCLEAR SAFETY RELATED 품질등급 S등급 제작사 혜인(주) - 제작사 유형(MFR CATEGORY) ORIGINAL EQUIP. SUPPLIER - 원기술규격서(OTS) SHINKORI 3&4, 9-691-M258 - 부품번호 134-3761 - 모델번호 3406(6TB26283) - 도면번호 M258-DG-A02-03 제출서류목록 - 품질보증확인서(C of C) - 제작사 매뉴얼(또는 카탈로그) | 혜인(주) | 3406(6TB26283) | 134-3761
2020 | 1 | 계획예방정비용 | 새울 | 1발전소 | 2(신4) | 1 | 200535485 | 정비부분품(SPAR) | 국내 | S | 핀(PIN),기계요소 | 핀(PIN),기계요소,PISTON PIN,6.6CM,15.49CM,부품 | EA | 2 | 기계부 | 하영민 | 052-715-5246 | 품명 핀(PIN),기계요소 - 핀(PIN)용도 PISTON PIN - 직경 6.6CM - 길이 15.49CM - 특수사항 부품 도면 제출 원자력안전범주 NON NUCLEAR SAFETY RELATED 품질등급 S등급 제작사 혜인(주) - 제작사 유형(MFR CATEGORY) ORIGINAL EQUIP. SUPPLIER - 원기술규격서(OTS) SHINKORI 3&4, 9-691-M258 - 부품번호 8N-1608 - 모델번호 3406(6TB26283) - 도면번호 M258-DG-A02-03 제출서류목록 - 품질보증확인서(C of C) - 제작사 매뉴얼(또는 카탈로그) | 혜인(주) | 3406(6TB26283) | 8N-1608
2020 | 4 | 계획예방정비용 | 새울 | 1발전소 | 1(신3) | 3 | 200535485 | 정비부분품(SPAR) | 국내 | S | 핀(PIN),기계요소 | 핀(PIN),기계요소,PISTON PIN,6.6CM,15.49CM,부품 | EA | 2 | 기계부 | 김기수 | 052-715-5143 | 품명 핀(PIN),기계요소 - 핀(PIN)용도 PISTON PIN - 직경 6.6CM - 길이 15.49CM - 특수사항 부품 도면 제출 원자력안전범주 NON NUCLEAR SAFETY RELATED 품질등급 S등급 제작사 혜인(주) - 제작사 유형(MFR CATEGORY) ORIGINAL EQUIP. SUPPLIER - 원기술규격서(OTS) SHINKORI 3&4, 9-691-M258 - 부품번호 8N-1608 - 모델번호 3406(6TB26283) - 도면번호 M258-DG-A02-03 제출서류목록 - 품질보증확인서(C of C) - 제작사 매뉴얼(또는 카탈로그) | 혜인(주) | 3406(6TB26283) | 8N-1608
2022 | 4 | 계획예방정비용 | 새울 | 1발전소 | 2(신4) | 3 | 200535485 | 정비부분품(SPAR) | 국내 | S | 핀(PIN),기계요소 | 핀(PIN),기계요소,PISTON PIN,6.6CM,15.49CM,부품 | EA | 2 | 기계부 | 김기수 | 052-715-5143 | 품명 핀(PIN),기계요소 - 핀(PIN)용도 PISTON PIN - 직경 6.6CM - 길이 15.49CM - 특수사항 부품 도면 제출 원자력안전범주 NON NUCLEAR SAFETY RELATED 품질등급 S등급 제작사 혜인(주) - 제작사 유형(MFR CATEGORY) ORIGINAL EQUIP. SUPPLIER - 원기술규격서(OTS) SHINKORI 3&4, 9-691-M258 - 부품번호 8N-1608 - 모델번호 3406(6TB26283) - 도면번호 M258-DG-A02-03 제출서류목록 - 품질보증확인서(C of C) - 제작사 매뉴얼(또는 카탈로그) | 혜인(주) | 3406(6TB26283) | 8N-1608
2020 | 1 | 계획예방정비용 | 새울 | 1발전소 | 2(신4) | 1 | 200535487 | 정비부분품(SPAR) | 국내 | S | 슬리브 베어링 | 슬리브 베어링,11.176M,5.842CM,11.684CM,부품 도면 제 | EA | 2 | 기계부 | 하영민 | 052-715-5246 | 품명 슬리브 베어링 - 외경 11.176M - 구멍직경 5.842CM - 길이 11.684CM - 특수사항 부품 도면 제출 - 별칭 PISTON ROD BEARING 원자력안전범주 NON NUCLEAR SAFETY RELATED 품질등급 S등급 제작사 혜인(주) - 제작사 유형(MFR CATEGORY) ORIGINAL EQUIP. SUPPLIER - 원기술규격서(OTS) SHINKORI 3&4, 9-691-M258 - 부품번호 328-5573 - 모델번호 3406(6TB26283) - 도면번호 M258-DG-A02-03 제출서류목록 - 품질보증확인서(C of C) - 제작사 매뉴얼(또는 카탈로그) | 혜인(주) | 3406(6TB26283) | 328-5573
2020 | 4 | 계획예방정비용 | 새울 | 1발전소 | 1(신3) | 3 | 200535487 | 정비부분품(SPAR) | 국내 | S | 슬리브 베어링 | 슬리브 베어링,11.176M,5.842CM,11.684CM,부품 도면 제 | EA | 2 | 기계부 | 김기수 | 052-715-5143 | 품명 슬리브 베어링 - 외경 11.176M - 구멍직경 5.842CM - 길이 11.684CM - 특수사항 부품 도면 제출 - 별칭 PISTON ROD BEARING 원자력안전범주 NON NUCLEAR SAFETY RELATED 품질등급 S등급 제작사 혜인(주) - 제작사 유형(MFR CATEGORY) ORIGINAL EQUIP. SUPPLIER - 원기술규격서(OTS) SHINKORI 3&4, 9-691-M258 - 부품번호 328-5573 - 모델번호 3406(6TB26283) - 도면번호 M258-DG-A02-03 제출서류목록 - 품질보증확인서(C of C) - 제작사 매뉴얼(또는 카탈로그) | 혜인(주) | 3406(6TB26283) | 328-5573
2021 | 3 | 계획예방정비용 | 새울 | 1발전소 | 2(신4) | 2 | 200535487 | 정비부분품(SPAR) | 국내 | S | 슬리브 베어링 | 슬리브 베어링,11.176M,5.842CM,11.684CM,부품 도면 제 | EA | 1 | 기계부 | 김민성 | 052-715-5043 | 품명 슬리브 베어링 - 외경 11.176M - 구멍직경 5.842CM - 길이 11.684CM - 특수사항 부품 도면 제출 - 별칭 PISTON ROD BEARING 원자력안전범주 NON NUCLEAR SAFETY RELATED 품질등급 S등급 제작사 혜인(주) - 제작사 유형(MFR CATEGORY) ORIGINAL EQUIP. SUPPLIER - 원기술규격서(OTS) SHINKORI 3&4, 9-691-M258 - 부품번호 328-5573 - 모델번호 3406(6TB26283) - 도면번호 M258-DG-A02-03 제출서류목록 - 품질보증확인서(C of C) - 제작사 매뉴얼(또는 카탈로그) | 혜인(주) | 3406(6TB26283) | 328-5573
2022 | 4 | 계획예방정비용 | 새울 | 1발전소 | 2(신4) | 3 | 200535487 | 정비부분품(SPAR) | 국내 | S | 슬리브 베어링 | 슬리브 베어링,11.176M,5.842CM,11.684CM,부품 도면 제 | EA | 2 | 기계부 | 김기수 | 052-715-5143 | 품명 슬리브 베어링 - 외경 11.176M - 구멍직경 5.842CM - 길이 11.684CM - 특수사항 부품 도면 제출 - 별칭 PISTON ROD BEARING 원자력안전범주 NON NUCLEAR SAFETY RELATED 품질등급 S등급 제작사 혜인(주) - 제작사 유형(MFR CATEGORY) ORIGINAL EQUIP. SUPPLIER - 원기술규격서(OTS) SHINKORI 3&4, 9-691-M258 - 부품번호 328-5573 - 모델번호 3406(6TB26283) - 도면번호 M258-DG-A02-03 제출서류목록 - 품질보증확인서(C of C) - 제작사 매뉴얼(또는 카탈로그) | 혜인(주) | 3406(6TB26283) | 328-5573
2020 | 1 | 경상예방정비용 | 새울 | 1발전소 |  |  | 200535488 | 정비부분품(SPAR) | 국내 | S | 오-링 | 오-링,100.97㎜,5.33㎜,부품 도면 제출,OIL COOLER S | EA | 8 | 기계부 | 김민성 | 052-715-5043 | 품명 오-링 - 내경 100.97㎜ - 두께 5.33㎜ - 특수사항 부품 도면 제출 - 별칭 OIL COOLER SEAL 원자력안전범주 NON NUCLEAR SAFETY RELATED 품질등급 S등급 제작사 혜인(주) - 제작사 유형(MFR CATEGORY) ORIGINAL EQUIP. SUPPLIER - 원기술규격서(OTS) SHINKORI 3&4, 9-691-M258 - 부품번호 109-0077 - 모델번호 3406(6TB26283) - 도면번호 M258-DG-A02-03 제출서류목록 - 품질보증확인서(C of C) - 제작사 매뉴얼(또는 카탈로그) | 혜인(주) | 3406(6TB26283) | 109-0077
2020 | 1 | 계획예방정비용 | 새울 | 1발전소 | 2(신4) | 1 | 200535488 | 정비부분품(SPAR) | 국내 | S | 오-링 | 오-링,100.97㎜,5.33㎜,부품 도면 제출,OIL COOLER S | EA | 2 | 기계부 | 하영민 | 052-715-5246 | 품명 오-링 - 내경 100.97㎜ - 두께 5.33㎜ - 특수사항 부품 도면 제출 - 별칭 OIL COOLER SEAL 원자력안전범주 NON NUCLEAR SAFETY RELATED 품질등급 S등급 제작사 혜인(주) - 제작사 유형(MFR CATEGORY) ORIGINAL EQUIP. SUPPLIER - 원기술규격서(OTS) SHINKORI 3&4, 9-691-M258 - 부품번호 109-0077 - 모델번호 3406(6TB26283) - 도면번호 M258-DG-A02-03 제출서류목록 - 품질보증확인서(C of C) - 제작사 매뉴얼(또는 카탈로그) | 혜인(주) | 3406(6TB26283) | 109-0077
2020 | 4 | 계획예방정비용 | 새울 | 1발전소 | 1(신3) | 3 | 200535488 | 정비부분품(SPAR) | 국내 | S | 오-링 | 오-링,100.97㎜,5.33㎜,부품 도면 제출,OIL COOLER S | EA | 2 | 기계부 | 김기수 | 052-715-5143 | 품명 오-링 - 내경 100.97㎜ - 두께 5.33㎜ - 특수사항 부품 도면 제출 - 별칭 OIL COOLER SEAL 원자력안전범주 NON NUCLEAR SAFETY RELATED 품질등급 S등급 제작사 혜인(주) - 제작사 유형(MFR CATEGORY) ORIGINAL EQUIP. SUPPLIER - 원기술규격서(OTS) SHINKORI 3&4, 9-691-M258 - 부품번호 109-0077 - 모델번호 3406(6TB26283) - 도면번호 M258-DG-A02-03 제출서류목록 - 품질보증확인서(C of C) - 제작사 매뉴얼(또는 카탈로그) | 혜인(주) | 3406(6TB26283) | 109-0077
2021 | 1 | 경상예방정비용 | 새울 | 1발전소 |  |  | 200535488 | 정비부분품(SPAR) | 국내 | S | 오-링 | 오-링,100.97㎜,5.33㎜,부품 도면 제출,OIL COOLER S | EA | 8 | 기계부 | 김민성 | 052-715-5043 | 품명 오-링 - 내경 100.97㎜ - 두께 5.33㎜ - 특수사항 부품 도면 제출 - 별칭 OIL COOLER SEAL 원자력안전범주 NON NUCLEAR SAFETY RELATED 품질등급 S등급 제작사 혜인(주) - 제작사 유형(MFR CATEGORY) ORIGINAL EQUIP. SUPPLIER - 원기술규격서(OTS) SHINKORI 3&4, 9-691-M258 - 부품번호 109-0077 - 모델번호 3406(6TB26283) - 도면번호 M258-DG-A02-03 제출서류목록 - 품질보증확인서(C of C) - 제작사 매뉴얼(또는 카탈로그) | 혜인(주) | 3406(6TB26283) | 109-0077
2021 | 3 | 계획예방정비용 | 새울 | 1발전소 | 2(신4) | 2 | 200535488 | 정비부분품(SPAR) | 국내 | S | 오-링 | 오-링,100.97㎜,5.33㎜,부품 도면 제출,OIL COOLER S | EA | 1 | 기계부 | 김민성 | 052-715-5043 | 품명 오-링 - 내경 100.97㎜ - 두께 5.33㎜ - 특수사항 부품 도면 제출 - 별칭 OIL COOLER SEAL 원자력안전범주 NON NUCLEAR SAFETY RELATED 품질등급 S등급 제작사 혜인(주) - 제작사 유형(MFR CATEGORY) ORIGINAL EQUIP. SUPPLIER - 원기술규격서(OTS) SHINKORI 3&4, 9-691-M258 - 부품번호 109-0077 - 모델번호 3406(6TB26283) - 도면번호 M258-DG-A02-03 제출서류목록 - 품질보증확인서(C of C) - 제작사 매뉴얼(또는 카탈로그) | 혜인(주) | 3406(6TB26283) | 109-0077
2022 | 1 | 경상예방정비용 | 새울 | 1발전소 |  |  | 200535488 | 정비부분품(SPAR) | 국내 | S | 오-링 | 오-링,100.97㎜,5.33㎜,부품 도면 제출,OIL COOLER S | EA | 8 | 기계부 | 김민성 | 052-715-5043 | 품명 오-링 - 내경 100.97㎜ - 두께 5.33㎜ - 특수사항 부품 도면 제출 - 별칭 OIL COOLER SEAL 원자력안전범주 NON NUCLEAR SAFETY RELATED 품질등급 S등급 제작사 혜인(주) - 제작사 유형(MFR CATEGORY) ORIGINAL EQUIP. SUPPLIER - 원기술규격서(OTS) SHINKORI 3&4, 9-691-M258 - 부품번호 109-0077 - 모델번호 3406(6TB26283) - 도면번호 M258-DG-A02-03 제출서류목록 - 품질보증확인서(C of C) - 제작사 매뉴얼(또는 카탈로그) | 혜인(주) | 3406(6TB26283) | 109-0077
2022 | 4 | 계획예방정비용 | 새울 | 1발전소 | 2(신4) | 3 | 200535488 | 정비부분품(SPAR) | 국내 | S | 오-링 | 오-링,100.97㎜,5.33㎜,부품 도면 제출,OIL COOLER S | EA | 2 | 기계부 | 김기수 | 052-715-5143 | 품명 오-링 - 내경 100.97㎜ - 두께 5.33㎜ - 특수사항 부품 도면 제출 - 별칭 OIL COOLER SEAL 원자력안전범주 NON NUCLEAR SAFETY RELATED 품질등급 S등급 제작사 혜인(주) - 제작사 유형(MFR CATEGORY) ORIGINAL EQUIP. SUPPLIER - 원기술규격서(OTS) SHINKORI 3&4, 9-691-M258 - 부품번호 109-0077 - 모델번호 3406(6TB26283) - 도면번호 M258-DG-A02-03 제출서류목록 - 품질보증확인서(C of C) - 제작사 매뉴얼(또는 카탈로그) | 혜인(주) | 3406(6TB26283) | 109-0077
2020 | 1 | 계획예방정비용 | 새울 | 1발전소 | 2(신4) | 1 | 200535489 | 정비부분품(SPAR) | 국내 | S | 볼베어링 | 볼베어링,#6306,EA,C OF C,LWBP BALL BEARING,M | EA | 8 | 기계부 | 김민성 | 052-715-5148 | 품명 볼베어링 - 국제베어링교환번호 #6306 - 최소포장단위 EA - 시험성적서류 C OF C - 별칭 LWBP BALL BEARING 원자력안전범주 NON NUCLEAR SAFETY RELATED 품질등급 S등급 제작사 효성에바라(주) - 도면번호 M220-DG-A02-02 - 부품번호 056 | 효성에바라(주) |  | 56
2020 | 4 | 계획예방정비용 | 새울 | 1발전소 | 1(신3) | 3 | 200535489 | 정비부분품(SPAR) | 국내 | S | 볼베어링 | 볼베어링,#6306,EA,C OF C,LWBP BALL BEARING,M | EA | 2 | 기계부 | 김민성 | 052-715-5148 | 품명 볼베어링 - 국제베어링교환번호 #6306 - 최소포장단위 EA - 시험성적서류 C OF C - 별칭 LWBP BALL BEARING 원자력안전범주 NON NUCLEAR SAFETY RELATED 품질등급 S등급 제작사 효성에바라(주) - 도면번호 M220-DG-A02-02 - 부품번호 056 | 효성에바라(주) |  | 56
2022 | 4 | 계획예방정비용 | 새울 | 1발전소 | 2(신4) | 3 | 200535489 | 정비부분품(SPAR) | 국내 | S | 볼베어링 | 볼베어링,#6306,EA,C OF C,LWBP BALL BEARING,M | EA | 2 | 기계부 | 김민성 | 052-715-5148 | 품명 볼베어링 - 국제베어링교환번호 #6306 - 최소포장단위 EA - 시험성적서류 C OF C - 별칭 LWBP BALL BEARING 원자력안전범주 NON NUCLEAR SAFETY RELATED 품질등급 S등급 제작사 효성에바라(주) - 도면번호 M220-DG-A02-02 - 부품번호 056 | 효성에바라(주) |  | 56
2020 | 1 | 경상예방정비용 | 새울 | 1발전소 |  |  | 200535490 | 정비부분품(SPAR) | 국내 | S | 오-링 | 오-링,TEFLON,WHITE,EA,C OF C,LWBP O-RING,M | EA | 14 | 기계부 | 김민성 | 052-715-5043 | 품명 오-링 - 오-링재질 TEFLON - 색깔(COLOR) WHITE - 최소포장단위 EA - 품질보증서류 C OF C - 별칭 LWBP O-RING 원자력안전범주 NON NUCLEAR SAFETY RELATED 품질등급 S등급 제작사 효성에바라(주) - 도면번호 M220-DG-A02-02 - 부품번호 115-1 | 효성에바라(주) |  | 115-1
2020 | 1 | 계획예방정비용 | 새울 | 1발전소 | 2(신4) | 1 | 200535490 | 정비부분품(SPAR) | 국내 | S | 오-링 | 오-링,TEFLON,WHITE,EA,C OF C,LWBP O-RING,M | EA | 8 | 기계부 | 김민성 | 052-715-5148 | 품명 오-링 - 오-링재질 TEFLON - 색깔(COLOR) WHITE - 최소포장단위 EA - 품질보증서류 C OF C - 별칭 LWBP O-RING 원자력안전범주 NON NUCLEAR SAFETY RELATED 품질등급 S등급 제작사 효성에바라(주) - 도면번호 M220-DG-A02-02 - 부품번호 115-1 | 효성에바라(주) |  | 115-1
2020 | 4 | 계획예방정비용 | 새울 | 1발전소 | 1(신3) | 3 | 200535490 | 정비부분품(SPAR) | 국내 | S | 오-링 | 오-링,TEFLON,WHITE,EA,C OF C,LWBP O-RING,M | EA | 2 | 기계부 | 김민성 | 052-715-5148 | 품명 오-링 - 오-링재질 TEFLON - 색깔(COLOR) WHITE - 최소포장단위 EA - 품질보증서류 C OF C - 별칭 LWBP O-RING 원자력안전범주 NON NUCLEAR SAFETY RELATED 품질등급 S등급 제작사 효성에바라(주) - 도면번호 M220-DG-A02-02 - 부품번호 115-1 | 효성에바라(주) |  | 115-1
2021 | 1 | 경상예방정비용 | 새울 | 1발전소 |  |  | 200535490 | 정비부분품(SPAR) | 국내 | S | 오-링 | 오-링,TEFLON,WHITE,EA,C OF C,LWBP O-RING,M | EA | 14 | 기계부 | 김민성 | 052-715-5043 | 품명 오-링 - 오-링재질 TEFLON - 색깔(COLOR) WHITE - 최소포장단위 EA - 품질보증서류 C OF C - 별칭 LWBP O-RING 원자력안전범주 NON NUCLEAR SAFETY RELATED 품질등급 S등급 제작사 효성에바라(주) - 도면번호 M220-DG-A02-02 - 부품번호 115-1 | 효성에바라(주) |  | 115-1
2022 | 1 | 경상예방정비용 | 새울 | 1발전소 |  |  | 200535490 | 정비부분품(SPAR) | 국내 | S | 오-링 | 오-링,TEFLON,WHITE,EA,C OF C,LWBP O-RING,M | EA | 14 | 기계부 | 김민성 | 052-715-5043 | 품명 오-링 - 오-링재질 TEFLON - 색깔(COLOR) WHITE - 최소포장단위 EA - 품질보증서류 C OF C - 별칭 LWBP O-RING 원자력안전범주 NON NUCLEAR SAFETY RELATED 품질등급 S등급 제작사 효성에바라(주) - 도면번호 M220-DG-A02-02 - 부품번호 115-1 | 효성에바라(주) |  | 115-1
2022 | 4 | 계획예방정비용 | 새울 | 1발전소 | 2(신4) | 3 | 200535490 | 정비부분품(SPAR) | 국내 | S | 오-링 | 오-링,TEFLON,WHITE,EA,C OF C,LWBP O-RING,M | EA | 2 | 기계부 | 김민성 | 052-715-5148 | 품명 오-링 - 오-링재질 TEFLON - 색깔(COLOR) WHITE - 최소포장단위 EA - 품질보증서류 C OF C - 별칭 LWBP O-RING 원자력안전범주 NON NUCLEAR SAFETY RELATED 품질등급 S등급 제작사 효성에바라(주) - 도면번호 M220-DG-A02-02 - 부품번호 115-1 | 효성에바라(주) |  | 115-1
2020 | 1 | 계획예방정비용 | 새울 | 1발전소 | 2(신4) | 1 | 200535491 | 정비부분품(SPAR) | 국내 | S | 볼베어링 | 볼베어링,#6306,EA,C OF C,LWBP BEARING,M220- | EA | 8 | 기계부 | 김민성 | 052-715-5148 | 품명 볼베어링 - 국제베어링교환번호 #6306 - 최소포장단위 EA - 품질보증서류 C OF C - 별칭 LWBP BEARING 원자력안전범주 NON NUCLEAR SAFETY RELATED 품질등급 S등급 제작사 효성굿스프링스(주) - 도면번호 M220-DG-A02-02 - 모델번호 40*25 IFWM2013 - 부품번호 56 | 효성굿스프링스(주) | 40*25 IFWM2013 | 56
2020 | 4 | 계획예방정비용 | 새울 | 1발전소 | 1(신3) | 3 | 200535491 | 정비부분품(SPAR) | 국내 | S | 볼베어링 | 볼베어링,#6306,EA,C OF C,LWBP BEARING,M220- | EA | 2 | 기계부 | 김민성 | 052-715-5148 | 품명 볼베어링 - 국제베어링교환번호 #6306 - 최소포장단위 EA - 품질보증서류 C OF C - 별칭 LWBP BEARING 원자력안전범주 NON NUCLEAR SAFETY RELATED 품질등급 S등급 제작사 효성굿스프링스(주) - 도면번호 M220-DG-A02-02 - 모델번호 40*25 IFWM2013 - 부품번호 56 | 효성굿스프링스(주) | 40*25 IFWM2013 | 56
2022 | 4 | 계획예방정비용 | 새울 | 1발전소 | 2(신4) | 3 | 200535491 | 정비부분품(SPAR) | 국내 | S | 볼베어링 | 볼베어링,#6306,EA,C OF C,LWBP BEARING,M220- | EA | 2 | 기계부 | 김민성 | 052-715-5148 | 품명 볼베어링 - 국제베어링교환번호 #6306 - 최소포장단위 EA - 품질보증서류 C OF C - 별칭 LWBP BEARING 원자력안전범주 NON NUCLEAR SAFETY RELATED 품질등급 S등급 제작사 효성굿스프링스(주) - 도면번호 M220-DG-A02-02 - 모델번호 40*25 IFWM2013 - 부품번호 56 | 효성굿스프링스(주) | 40*25 IFWM2013 | 56
2020 | 1 | 계획예방정비용 | 새울 | 1발전소 | 2(신4) | 1 | 200535502 | 정비부분품(SPAR) | 국내 | S | 와셔 | 와셔,WAVE WASHER,SK5,EA,C OF C,LWBP WAVE W | EA | 8 | 기계부 | 김민성 | 052-715-5148 | 품명 와셔 - 와셔타입 WAVE WASHER - 와셔재질 SK5 - 최소포장단위 EA - 품질보증서류 C OF C - 별칭 LWBP WAVE WASHER 원자력안전범주 NON NUCLEAR SAFETY RELATED 품질등급 S등급 제작사 효성굿스프링스(주) - 도면번호 M220-DG-A02-02 - 모델번호 40*25 IFWM2013 - 부품번호 158 | 효성굿스프링스(주) | 40*25 IFWM2013 | 158
2020 | 1 | 경상예방정비용 | 새울 | 1발전소 |  |  | 200535503 | 정비부분품(SPAR) | 국내 | S | 개스킷 | 개스킷,OIL SHEET,EA,C OF C,LWBP GASKET,M220 | EA | 14 | 기계부 | 김민성 | 052-715-5043 | 품명 개스킷 - 가스켓재질 OIL SHEET - 최소포장단위 EA - 품질보증서류 C OF C - 별칭 LWBP GASKET 원자력안전범주 NON NUCLEAR SAFETY RELATED 품질등급 S등급 제작사 효성굿스프링스(주) - 도면번호 M220-DG-A02-02 - 부품번호 117-7 - 모델번호 40*25 IFWM2013 | 효성굿스프링스(주) | 40*25 IFWM2013 | 117-7
2020 | 1 | 계획예방정비용 | 새울 | 1발전소 | 2(신4) | 1 | 200535503 | 정비부분품(SPAR) | 국내 | S | 개스킷 | 개스킷,OIL SHEET,EA,C OF C,LWBP GASKET,M220 | EA | 8 | 기계부 | 김민성 | 052-715-5148 | 품명 개스킷 - 가스켓재질 OIL SHEET - 최소포장단위 EA - 품질보증서류 C OF C - 별칭 LWBP GASKET 원자력안전범주 NON NUCLEAR SAFETY RELATED 품질등급 S등급 제작사 효성굿스프링스(주) - 도면번호 M220-DG-A02-02 - 부품번호 117-7 - 모델번호 40*25 IFWM2013 | 효성굿스프링스(주) | 40*25 IFWM2013 | 117-7
2020 | 4 | 계획예방정비용 | 새울 | 1발전소 | 1(신3) | 3 | 200535503 | 정비부분품(SPAR) | 국내 | S | 개스킷 | 개스킷,OIL SHEET,EA,C OF C,LWBP GASKET,M220 | EA | 2 | 기계부 | 김민성 | 052-715-5148 | 품명 개스킷 - 가스켓재질 OIL SHEET - 최소포장단위 EA - 품질보증서류 C OF C - 별칭 LWBP GASKET 원자력안전범주 NON NUCLEAR SAFETY RELATED 품질등급 S등급 제작사 효성굿스프링스(주) - 도면번호 M220-DG-A02-02 - 부품번호 117-7 - 모델번호 40*25 IFWM2013 | 효성굿스프링스(주) | 40*25 IFWM2013 | 117-7
2021 | 1 | 경상예방정비용 | 새울 | 1발전소 |  |  | 200535503 | 정비부분품(SPAR) | 국내 | S | 개스킷 | 개스킷,OIL SHEET,EA,C OF C,LWBP GASKET,M220 | EA | 14 | 기계부 | 김민성 | 052-715-5043 | 품명 개스킷 - 가스켓재질 OIL SHEET - 최소포장단위 EA - 품질보증서류 C OF C - 별칭 LWBP GASKET 원자력안전범주 NON NUCLEAR SAFETY RELATED 품질등급 S등급 제작사 효성굿스프링스(주) - 도면번호 M220-DG-A02-02 - 부품번호 117-7 - 모델번호 40*25 IFWM2013 | 효성굿스프링스(주) | 40*25 IFWM2013 | 117-7
2022 | 1 | 경상예방정비용 | 새울 | 1발전소 |  |  | 200535503 | 정비부분품(SPAR) | 국내 | S | 개스킷 | 개스킷,OIL SHEET,EA,C OF C,LWBP GASKET,M220 | EA | 14 | 기계부 | 김민성 | 052-715-5043 | 품명 개스킷 - 가스켓재질 OIL SHEET - 최소포장단위 EA - 품질보증서류 C OF C - 별칭 LWBP GASKET 원자력안전범주 NON NUCLEAR SAFETY RELATED 품질등급 S등급 제작사 효성굿스프링스(주) - 도면번호 M220-DG-A02-02 - 부품번호 117-7 - 모델번호 40*25 IFWM2013 | 효성굿스프링스(주) | 40*25 IFWM2013 | 117-7
2022 | 4 | 계획예방정비용 | 새울 | 1발전소 | 2(신4) | 3 | 200535503 | 정비부분품(SPAR) | 국내 | S | 개스킷 | 개스킷,OIL SHEET,EA,C OF C,LWBP GASKET,M220 | EA | 2 | 기계부 | 김민성 | 052-715-5148 | 품명 개스킷 - 가스켓재질 OIL SHEET - 최소포장단위 EA - 품질보증서류 C OF C - 별칭 LWBP GASKET 원자력안전범주 NON NUCLEAR SAFETY RELATED 품질등급 S등급 제작사 효성굿스프링스(주) - 도면번호 M220-DG-A02-02 - 부품번호 117-7 - 모델번호 40*25 IFWM2013 | 효성굿스프링스(주) | 40*25 IFWM2013 | 117-7
2021 | 3 | 계획예방정비용 | 새울 | 1발전소 | 2(신4) | 2 | 200535506 | 정비부분품(SPAR) | 국내 | S | 개스킷 | 개스킷,SPIRAL WOUND,SS304+GRAPHITE,EA,8" G | EA | 8 | 기계부 | 유희철 | 052-715-5142 | 품명 개스킷 - 가스켓타입 SPIRAL WOUND - 가스켓재질 SS304+GRAPHITE - 최소포장단위 EA - 별칭 8" GATE VALVE GASKET 원자력안전범주 NON NUCLEAR SAFETY RELATED 품질등급 S등급 제작사 삼신 - 도면번호 P206B-DG-A01-02 - 모델번호 17 제출서류목록 - 품질보증확인서(C of C) | 삼신 | 17
2022 | 2 | 계획예방정비용 | 새울 | 1발전소 | 1(신3) | 4 | 200535506 | 정비부분품(SPAR) | 국내 | S | 개스킷 | 개스킷,SPIRAL WOUND,SS304+GRAPHITE,EA,8" G | EA | 4 | 기계부 | 유희철 | 052-715-5142 | 품명 개스킷 - 가스켓타입 SPIRAL WOUND - 가스켓재질 SS304+GRAPHITE - 최소포장단위 EA - 별칭 8" GATE VALVE GASKET 원자력안전범주 NON NUCLEAR SAFETY RELATED 품질등급 S등급 제작사 삼신 - 도면번호 P206B-DG-A01-02 - 모델번호 17 제출서류목록 - 품질보증확인서(C of C) | 삼신 | 17
2021 | 3 | 계획예방정비용 | 새울 | 1발전소 | 2(신4) | 2 | 200535508 | 정비부분품(SPAR) | 국내 | S | 패킹세트 | 패킹세트,BRAIDED GRAP/DIE-FORMED GRAP,TOP&BO | SET | 8 | 기계부 | 유희철 | 052-715-5142 | 품명 패킹세트 - 패킹세트재질 BRAIDED GRAP/DIE-FORMED GRAP - 구성품 TOP&BOTTOM 2EA - 구성품2 INTERMEDIATE 2EA - 최소포장단위 SET - 별칭 8" GATE VALVE PACKING 원자력안전범주 NON NUCLEAR SAFETY RELATED 품질등급 S등급 제작사 삼신 - 모델번호 20A, 20B - 도면번호 P206B-DG-A01-02 제출서류목록 - 품질보증확인서(C of C) | 삼신 | 20A, 20B
2022 | 2 | 계획예방정비용 | 새울 | 1발전소 | 1(신3) | 4 | 200535508 | 정비부분품(SPAR) | 국내 | S | 패킹세트 | 패킹세트,BRAIDED GRAP/DIE-FORMED GRAP,TOP&BO | SET | 4 | 기계부 | 유희철 | 052-715-5142 | 품명 패킹세트 - 패킹세트재질 BRAIDED GRAP/DIE-FORMED GRAP - 구성품 TOP&BOTTOM 2EA - 구성품2 INTERMEDIATE 2EA - 최소포장단위 SET - 별칭 8" GATE VALVE PACKING 원자력안전범주 NON NUCLEAR SAFETY RELATED 품질등급 S등급 제작사 삼신 - 모델번호 20A, 20B - 도면번호 P206B-DG-A01-02 제출서류목록 - 품질보증확인서(C of C) | 삼신 | 20A, 20B
2020 | 1 | 경상예방정비용 | 새울 | 1발전소 |  |  | 200535509 | 정비부분품(SPAR) | 국내 | S | 개스킷 | 개스킷,OIL PAPER,EA,B/COVER CENTRAL CHILLED | EA | 4 | 기계부 | 이상기 | 052-715-5244 | 품명 개스킷 - 가스켓재질 OIL PAPER - 최소포장단위 EA - 별칭 B/COVER CENTRAL CHILLED WTR PP 원자력안전범주 NON NUCLEAR SAFETY RELATED 품질등급 S등급 제작사 신신기계 - 도면번호 M212-DG-D01-02 - 부품번호 400.1 - 모델번호 NDV400E1 제출서류목록 - 품질보증확인서(C of C) | 신신기계 | NDV400E1 | 400.1
2021 | 1 | 경상예방정비용 | 새울 | 1발전소 |  |  | 200535509 | 정비부분품(SPAR) | 국내 | S | 개스킷 | 개스킷,OIL PAPER,EA,B/COVER CENTRAL CHILLED | EA | 4 | 기계부 | 이상기 | 052-715-5244 | 품명 개스킷 - 가스켓재질 OIL PAPER - 최소포장단위 EA - 별칭 B/COVER CENTRAL CHILLED WTR PP 원자력안전범주 NON NUCLEAR SAFETY RELATED 품질등급 S등급 제작사 신신기계 - 도면번호 M212-DG-D01-02 - 부품번호 400.1 - 모델번호 NDV400E1 제출서류목록 - 품질보증확인서(C of C) | 신신기계 | NDV400E1 | 400.1
2022 | 1 | 경상예방정비용 | 새울 | 1발전소 |  |  | 200535509 | 정비부분품(SPAR) | 국내 | S | 개스킷 | 개스킷,OIL PAPER,EA,B/COVER CENTRAL CHILLED | EA | 4 | 기계부 | 이상기 | 052-715-5244 | 품명 개스킷 - 가스켓재질 OIL PAPER - 최소포장단위 EA - 별칭 B/COVER CENTRAL CHILLED WTR PP 원자력안전범주 NON NUCLEAR SAFETY RELATED 품질등급 S등급 제작사 신신기계 - 도면번호 M212-DG-D01-02 - 부품번호 400.1 - 모델번호 NDV400E1 제출서류목록 - 품질보증확인서(C of C) | 신신기계 | NDV400E1 | 400.1
2021 | 3 | 계획예방정비용 | 새울 | 1발전소 | 2(신4) | 2 | 200535534 | 정비부분품(SPAR) | 국내 | S | 패킹세트 | 패킹세트,GRAPHITE,SET,12" 나비형밸브 패킹,J235-DG- | SET | 2 | 기계부 | 유희철 | 052-715-5142 | 품명 패킹세트 - 패킹세트재질 GRAPHITE - 최소포장단위 SET - 별칭 12" 나비형밸브 패킹 원자력안전범주 NON NUCLEAR SAFETY RELATED 품질등급 S등급 제작사 세진밸브공업(주) - 도면번호 J235-DG-A01-91 - 모델번호 8 제출서류목록 - 품질보증확인서(C of C) | 세진밸브공업(주) | 8
2021 | 3 | 계획예방정비용 | 새울 | 1발전소 | 2(신4) | 2 | 200535535 | 정비부분품(SPAR) | 국내 | S | 개스킷 | 개스킷,RUBBER ETHYLENE-PROPYLENE-DIEN,EA,12 | EA | 2 | 기계부 | 유희철 | 052-715-5142 | 품명 개스킷 - 가스켓재질 RUBBER ETHYLENE-PROPYLENE-DIEN - 최소포장단위 EA - 별칭 12" 나비형밸브 가스켓 원자력안전범주 NON NUCLEAR SAFETY RELATED 품질등급 S등급 제작사 세진밸브공업(주) - 도면번호 J235-DG-A01-91 - 모델번호 16 제출서류목록 - 품질보증확인서(C of C) | 세진밸브공업(주) | 16
2021 | 3 | 계획예방정비용 | 새울 | 1발전소 | 2(신4) | 2 | 200535537 | 정비부분품(SPAR) | 국내 | S | 패킹세트 | 패킹세트,RTFE,SET,10" 나비형밸브 PACKING,J235-DG- | SET | 7 | 기계부 | 김민성 | 052-715-5148 | 품명 패킹세트 - 패킹세트재질 RTFE - 최소포장단위 SET - 별칭 10" 나비형밸브 PACKING 원자력안전범주 NON NUCLEAR SAFETY RELATED 품질등급 S등급 제작사 세진밸브공업(주) - 도면번호 J235-DG-A01-58 - 모델번호 8 제출서류목록 - 품질보증확인서(C of C) | 세진밸브공업(주) | 8
2022 | 2 | 계획예방정비용 | 새울 | 1발전소 | 1(신3) | 4 | 200535537 | 정비부분품(SPAR) | 국내 | S | 패킹세트 | 패킹세트,RTFE,SET,10" 나비형밸브 PACKING,J235-DG- | SET | 4 | 기계부 | 김민성 | 052-715-5148 | 품명 패킹세트 - 패킹세트재질 RTFE - 최소포장단위 SET - 별칭 10" 나비형밸브 PACKING 원자력안전범주 NON NUCLEAR SAFETY RELATED 품질등급 S등급 제작사 세진밸브공업(주) - 도면번호 J235-DG-A01-58 - 모델번호 8 제출서류목록 - 품질보증확인서(C of C) | 세진밸브공업(주) | 8
2021 | 3 | 계획예방정비용 | 새울 | 1발전소 | 2(신4) | 2 | 200535538 | 정비부분품(SPAR) | 국내 | S | 개스킷 | 개스킷,RTFE,EA,10" 나비형밸브 GASKET,J235-DG-A01 | EA | 7 | 기계부 | 김민성 | 052-715-5148 | 품명 개스킷 - 가스켓재질 RTFE - 최소포장단위 EA - 별칭 10" 나비형밸브 GASKET 원자력안전범주 NON NUCLEAR SAFETY RELATED 품질등급 S등급 제작사 세진밸브공업(주) - 도면번호 J235-DG-A01-58 - 모델번호 16 제출서류목록 - 품질보증확인서(C of C) | 세진밸브공업(주) | 16
2021 | 3 | 계획예방정비용 | 새울 | 1발전소 | 2(신4) | 2 | 200535538 | 정비부분품(SPAR) | 국내 | S | 개스킷 | 개스킷,RTFE,EA,10" 나비형밸브 GASKET,J235-DG-A01 | EA | 4 | 기계부 | 이상기 | 052-715-5244 | 품명 개스킷 - 가스켓재질 RTFE - 최소포장단위 EA - 별칭 10" 나비형밸브 GASKET 원자력안전범주 NON NUCLEAR SAFETY RELATED 품질등급 S등급 제작사 세진밸브공업(주) - 도면번호 J235-DG-A01-58 - 모델번호 16 제출서류목록 - 품질보증확인서(C of C) | 세진밸브공업(주) | 16
2022 | 2 | 계획예방정비용 | 새울 | 1발전소 | 1(신3) | 4 | 200535538 | 정비부분품(SPAR) | 국내 | S | 개스킷 | 개스킷,RTFE,EA,10" 나비형밸브 GASKET,J235-DG-A01 | EA | 4 | 기계부 | 김민성 | 052-715-5148 | 품명 개스킷 - 가스켓재질 RTFE - 최소포장단위 EA - 별칭 10" 나비형밸브 GASKET 원자력안전범주 NON NUCLEAR SAFETY RELATED 품질등급 S등급 제작사 세진밸브공업(주) - 도면번호 J235-DG-A01-58 - 모델번호 16 제출서류목록 - 품질보증확인서(C of C) | 세진밸브공업(주) | 16
2021 | 3 | 계획예방정비용 | 새울 | 1발전소 | 2(신4) | 2 | 200535541 | 정비부분품(SPAR) | 국내 | S | 패킹세트 | 패킹세트,RTFE,SET,10" 나비형밸브 PACKING,J235-DG- | SET | 8 | 기계부 | 유희철 | 052-715-5142 | 품명 패킹세트 - 패킹세트재질 RTFE - 최소포장단위 SET - 별칭 10" 나비형밸브 PACKING 원자력안전범주 NON NUCLEAR SAFETY RELATED 품질등급 S등급 제작사 세진밸브공업(주) - 도면번호 J235-DG-A01-60 - 모델번호 8 제출서류목록 - 품질보증확인서(C of C) | 세진밸브공업(주) | 8
2022 | 2 | 계획예방정비용 | 새울 | 1발전소 | 1(신3) | 4 | 200535541 | 정비부분품(SPAR) | 국내 | S | 패킹세트 | 패킹세트,RTFE,SET,10" 나비형밸브 PACKING,J235-DG- | SET | 4 | 기계부 | 유희철 | 052-715-5142 | 품명 패킹세트 - 패킹세트재질 RTFE - 최소포장단위 SET - 별칭 10" 나비형밸브 PACKING 원자력안전범주 NON NUCLEAR SAFETY RELATED 품질등급 S등급 제작사 세진밸브공업(주) - 도면번호 J235-DG-A01-60 - 모델번호 8 제출서류목록 - 품질보증확인서(C of C) | 세진밸브공업(주) | 8
2021 | 3 | 계획예방정비용 | 새울 | 1발전소 | 2(신4) | 2 | 200535542 | 정비부분품(SPAR) | 국내 | S | 개스킷 | 개스킷,RTFE,EA,10" 나비형밸브 GASKET,J235-DG-A01 | EA | 8 | 기계부 | 유희철 | 052-715-5142 | 품명 개스킷 - 가스켓재질 RTFE - 최소포장단위 EA - 별칭 10" 나비형밸브 GASKET 원자력안전범주 NON NUCLEAR SAFETY RELATED 품질등급 S등급 제작사 세진밸브공업(주) - 도면번호 J235-DG-A01-60 - 모델번호 16 제출서류목록 - 품질보증확인서(C of C) | 세진밸브공업(주) | 16
2022 | 2 | 계획예방정비용 | 새울 | 1발전소 | 1(신3) | 4 | 200535542 | 정비부분품(SPAR) | 국내 | S | 개스킷 | 개스킷,RTFE,EA,10" 나비형밸브 GASKET,J235-DG-A01 | EA | 4 | 기계부 | 유희철 | 052-715-5142 | 품명 개스킷 - 가스켓재질 RTFE - 최소포장단위 EA - 별칭 10" 나비형밸브 GASKET 원자력안전범주 NON NUCLEAR SAFETY RELATED 품질등급 S등급 제작사 세진밸브공업(주) - 도면번호 J235-DG-A01-60 - 모델번호 16 제출서류목록 - 품질보증확인서(C of C) | 세진밸브공업(주) | 16
2020 | 1 | 경상예방정비용 | 새울 | 1발전소 |  |  | 200535545 | 정비부분품(SPAR) | 국내 | A | 오-링 | 오-링,EPR,EA,T/D AFWP O-RING(BEARING COVER | EA | 2 | 기계부 | 이상기 | 052-715-5244 | 품명 오-링 - 오-링재질 EPR - 최소포장단위 EA - 별칭 T/D AFWP O-RING(BEARING COVER) 원자력안전범주 NON NUCLEAR SAFETY RELATED 품질등급 A등급 제작사 현대중공업터보기계주식회사 - 제작사 유형(MFR CATEGORY) ORIGINAL EQUIP. MANUFACTURER - 원기술규격서(OTS) SHINKORI 3&4, 9-542-M206 - 원기기 기기검증(EQ Category) ENVIRONMENTAL QUALIFICATION - SEISMIC QUALIFICATION - 모델번호 MDG 286D - 도면번호 M206-DG-B01-01 - M206-IM-A01-01(50/713) - 도면 품목번호 970-8 - 표준규격/규정 9-542-M206 고리 원자력 본부 - 패키지 번호 M206 제출서류목록 - 품질보증계획서(QAM) - 품질증빙/제출서류목록(QVDL) - 품질보증확인서(C of C) - 재료확인서(C of C) | 현대중공업터보기계주식회사 | MDG 286D
2021 | 1 | 경상예방정비용 | 새울 | 1발전소 |  |  | 200535545 | 정비부분품(SPAR) | 국내 | A | 오-링 | 오-링,EPR,EA,T/D AFWP O-RING(BEARING COVER | EA | 2 | 기계부 | 이상기 | 052-715-5244 | 품명 오-링 - 오-링재질 EPR - 최소포장단위 EA - 별칭 T/D AFWP O-RING(BEARING COVER) 원자력안전범주 NON NUCLEAR SAFETY RELATED 품질등급 A등급 제작사 현대중공업터보기계주식회사 - 제작사 유형(MFR CATEGORY) ORIGINAL EQUIP. MANUFACTURER - 원기술규격서(OTS) SHINKORI 3&4, 9-542-M206 - 원기기 기기검증(EQ Category) ENVIRONMENTAL QUALIFICATION - SEISMIC QUALIFICATION - 모델번호 MDG 286D - 도면번호 M206-DG-B01-01 - M206-IM-A01-01(50/713) - 도면 품목번호 970-8 - 표준규격/규정 9-542-M206 고리 원자력 본부 - 패키지 번호 M206 제출서류목록 - 품질보증계획서(QAM) - 품질증빙/제출서류목록(QVDL) - 품질보증확인서(C of C) - 재료확인서(C of C) | 현대중공업터보기계주식회사 | MDG 286D
2022 | 1 | 경상예방정비용 | 새울 | 1발전소 |  |  | 200535545 | 정비부분품(SPAR) | 국내 | A | 오-링 | 오-링,EPR,EA,T/D AFWP O-RING(BEARING COVER | EA | 2 | 기계부 | 이상기 | 052-715-5244 | 품명 오-링 - 오-링재질 EPR - 최소포장단위 EA - 별칭 T/D AFWP O-RING(BEARING COVER) 원자력안전범주 NON NUCLEAR SAFETY RELATED 품질등급 A등급 제작사 현대중공업터보기계주식회사 - 제작사 유형(MFR CATEGORY) ORIGINAL EQUIP. MANUFACTURER - 원기술규격서(OTS) SHINKORI 3&4, 9-542-M206 - 원기기 기기검증(EQ Category) ENVIRONMENTAL QUALIFICATION - SEISMIC QUALIFICATION - 모델번호 MDG 286D - 도면번호 M206-DG-B01-01 - M206-IM-A01-01(50/713) - 도면 품목번호 970-8 - 표준규격/규정 9-542-M206 고리 원자력 본부 - 패키지 번호 M206 제출서류목록 - 품질보증계획서(QAM) - 품질증빙/제출서류목록(QVDL) - 품질보증확인서(C of C) - 재료확인서(C of C) | 현대중공업터보기계주식회사 | MDG 286D
2020 | 1 | 경상예방정비용 | 새울 | 1발전소 |  |  | 200535546 | 정비부분품(SPAR) | 국내 | A | 오-링 | 오-링,EPR,EA,T/D AFWP O-RING(DEFLECTOR),OR | EA | 6 | 기계부 | 이상기 | 052-715-5244 | 품명 오-링 - 오-링재질 EPR - 최소포장단위 EA - 별칭 T/D AFWP O-RING(DEFLECTOR) 원자력안전범주 NON NUCLEAR SAFETY RELATED 품질등급 A등급 제작사 현대중공업터보기계주식회사 - 제작사 유형(MFR CATEGORY) ORIGINAL EQUIP. MANUFACTURER - 원기술규격서(OTS) SHINKORI 3&4, 9-542-M206 - 원기기 기기검증(EQ Category) ENVIRONMENTAL QUALIFICATION - SEISMIC QUALIFICATION - 모델번호 MDG 286D - 도면번호 M206-DG-B01-01 - M206-IM-A01-01(50/713) - 도면 품목번호 970-9 - 표준규격/규정 9-542-M206 고리 원자력 본부 - 패키지 번호 M206 제출서류목록 - 품질보증계획서(QAM) - 품질증빙/제출서류목록(QVDL) - 품질보증확인서(C of C) - 재료확인서(C of C) | 현대중공업터보기계주식회사 | MDG 286D
2021 | 1 | 경상예방정비용 | 새울 | 1발전소 |  |  | 200535546 | 정비부분품(SPAR) | 국내 | A | 오-링 | 오-링,EPR,EA,T/D AFWP O-RING(DEFLECTOR),OR | EA | 6 | 기계부 | 이상기 | 052-715-5244 | 품명 오-링 - 오-링재질 EPR - 최소포장단위 EA - 별칭 T/D AFWP O-RING(DEFLECTOR) 원자력안전범주 NON NUCLEAR SAFETY RELATED 품질등급 A등급 제작사 현대중공업터보기계주식회사 - 제작사 유형(MFR CATEGORY) ORIGINAL EQUIP. MANUFACTURER - 원기술규격서(OTS) SHINKORI 3&4, 9-542-M206 - 원기기 기기검증(EQ Category) ENVIRONMENTAL QUALIFICATION - SEISMIC QUALIFICATION - 모델번호 MDG 286D - 도면번호 M206-DG-B01-01 - M206-IM-A01-01(50/713) - 도면 품목번호 970-9 - 표준규격/규정 9-542-M206 고리 원자력 본부 - 패키지 번호 M206 제출서류목록 - 품질보증계획서(QAM) - 품질증빙/제출서류목록(QVDL) - 품질보증확인서(C of C) - 재료확인서(C of C) | 현대중공업터보기계주식회사 | MDG 286D
2022 | 1 | 경상예방정비용 | 새울 | 1발전소 |  |  | 200535546 | 정비부분품(SPAR) | 국내 | A | 오-링 | 오-링,EPR,EA,T/D AFWP O-RING(DEFLECTOR),OR | EA | 6 | 기계부 | 이상기 | 052-715-5244 | 품명 오-링 - 오-링재질 EPR - 최소포장단위 EA - 별칭 T/D AFWP O-RING(DEFLECTOR) 원자력안전범주 NON NUCLEAR SAFETY RELATED 품질등급 A등급 제작사 현대중공업터보기계주식회사 - 제작사 유형(MFR CATEGORY) ORIGINAL EQUIP. MANUFACTURER - 원기술규격서(OTS) SHINKORI 3&4, 9-542-M206 - 원기기 기기검증(EQ Category) ENVIRONMENTAL QUALIFICATION - SEISMIC QUALIFICATION - 모델번호 MDG 286D - 도면번호 M206-DG-B01-01 - M206-IM-A01-01(50/713) - 도면 품목번호 970-9 - 표준규격/규정 9-542-M206 고리 원자력 본부 - 패키지 번호 M206 제출서류목록 - 품질보증계획서(QAM) - 품질증빙/제출서류목록(QVDL) - 품질보증확인서(C of C) - 재료확인서(C of C) | 현대중공업터보기계주식회사 | MDG 286D
2020 | 1 | 계획예방정비용 | 새울 | 1발전소 | 2(신4) | 1 | 200535585 | 정비부분품(SPAR) | 국내 | S | 슬리브,샤프트용 | 슬리브,샤프트용,BEARING SLEEVE,8.38CM,3.3CM,부품 | EA | 2 | 기계부 | 하영민 | 052-715-5246 | 품명 슬리브,샤프트용 - 슬리브용도 BEARING SLEEVE - 외경 8.38CM - 길이 3.3CM - 특수사항 부품 도면 제출 원자력안전범주 NON NUCLEAR SAFETY RELATED 품질등급 S등급 제작사 혜인(주) - 제작사 유형(MFR CATEGORY) ORIGINAL EQUIP. SUPPLIER - 원기술규격서(OTS) SHINKORI 3&4, 9-691-M258 - 부품번호 4N-0685 - 모델번호 3406(6TB26283) - 도면번호 M258-DG-A02-03 제출서류목록 - 품질보증확인서(C of C) - 제작사 매뉴얼(또는 카탈로그) | 혜인(주) | 3406(6TB26283) | 4N-0685
2020 | 4 | 계획예방정비용 | 새울 | 1발전소 | 1(신3) | 3 | 200535585 | 정비부분품(SPAR) | 국내 | S | 슬리브,샤프트용 | 슬리브,샤프트용,BEARING SLEEVE,8.38CM,3.3CM,부품 | EA | 2 | 기계부 | 김기수 | 052-715-5143 | 품명 슬리브,샤프트용 - 슬리브용도 BEARING SLEEVE - 외경 8.38CM - 길이 3.3CM - 특수사항 부품 도면 제출 원자력안전범주 NON NUCLEAR SAFETY RELATED 품질등급 S등급 제작사 혜인(주) - 제작사 유형(MFR CATEGORY) ORIGINAL EQUIP. SUPPLIER - 원기술규격서(OTS) SHINKORI 3&4, 9-691-M258 - 부품번호 4N-0685 - 모델번호 3406(6TB26283) - 도면번호 M258-DG-A02-03 제출서류목록 - 품질보증확인서(C of C) - 제작사 매뉴얼(또는 카탈로그) | 혜인(주) | 3406(6TB26283) | 4N-0685
2021 | 3 | 계획예방정비용 | 새울 | 1발전소 | 2(신4) | 2 | 200535585 | 정비부분품(SPAR) | 국내 | S | 슬리브,샤프트용 | 슬리브,샤프트용,BEARING SLEEVE,8.38CM,3.3CM,부품 | EA | 1 | 기계부 | 김민성 | 052-715-5043 | 품명 슬리브,샤프트용 - 슬리브용도 BEARING SLEEVE - 외경 8.38CM - 길이 3.3CM - 특수사항 부품 도면 제출 원자력안전범주 NON NUCLEAR SAFETY RELATED 품질등급 S등급 제작사 혜인(주) - 제작사 유형(MFR CATEGORY) ORIGINAL EQUIP. SUPPLIER - 원기술규격서(OTS) SHINKORI 3&4, 9-691-M258 - 부품번호 4N-0685 - 모델번호 3406(6TB26283) - 도면번호 M258-DG-A02-03 제출서류목록 - 품질보증확인서(C of C) - 제작사 매뉴얼(또는 카탈로그) | 혜인(주) | 3406(6TB26283) | 4N-0685
2022 | 4 | 계획예방정비용 | 새울 | 1발전소 | 2(신4) | 3 | 200535585 | 정비부분품(SPAR) | 국내 | S | 슬리브,샤프트용 | 슬리브,샤프트용,BEARING SLEEVE,8.38CM,3.3CM,부품 | EA | 2 | 기계부 | 김기수 | 052-715-5143 | 품명 슬리브,샤프트용 - 슬리브용도 BEARING SLEEVE - 외경 8.38CM - 길이 3.3CM - 특수사항 부품 도면 제출 원자력안전범주 NON NUCLEAR SAFETY RELATED 품질등급 S등급 제작사 혜인(주) - 제작사 유형(MFR CATEGORY) ORIGINAL EQUIP. SUPPLIER - 원기술규격서(OTS) SHINKORI 3&4, 9-691-M258 - 부품번호 4N-0685 - 모델번호 3406(6TB26283) - 도면번호 M258-DG-A02-03 제출서류목록 - 품질보증확인서(C of C) - 제작사 매뉴얼(또는 카탈로그) | 혜인(주) | 3406(6TB26283) | 4N-0685
2020 | 1 | 계획예방정비용 | 새울 | 1발전소 | 2(신4) | 1 | 200535586 | 정비부분품(SPAR) | 국내 | S | 슬리브,샤프트용 | 슬리브,샤프트용,BEARING SLEEVE,9.65CM,4.57CM,부품 | EA | 2 | 기계부 | 하영민 | 052-715-5246 | 품명 슬리브,샤프트용 - 슬리브용도 BEARING SLEEVE - 외경 9.65CM - 길이 4.57CM - 특수사항 부품 도면 제출 원자력안전범주 NON NUCLEAR SAFETY RELATED 품질등급 S등급 제작사 혜인(주) - 제작사 유형(MFR CATEGORY) ORIGINAL EQUIP. SUPPLIER - 원기술규격서(OTS) SHINKORI 3&4, 9-691-M258 - 부품번호 4N-6658 - 모델번호 3406(6TB26283) - 도면번호 M258-DG-A02-03 제출서류목록 - 품질보증확인서(C of C) - 제작사 매뉴얼(또는 카탈로그) | 혜인(주) | 3406(6TB26283) | 4N-6658
2020 | 4 | 계획예방정비용 | 새울 | 1발전소 | 1(신3) | 3 | 200535586 | 정비부분품(SPAR) | 국내 | S | 슬리브,샤프트용 | 슬리브,샤프트용,BEARING SLEEVE,9.65CM,4.57CM,부품 | EA | 2 | 기계부 | 김기수 | 052-715-5143 | 품명 슬리브,샤프트용 - 슬리브용도 BEARING SLEEVE - 외경 9.65CM - 길이 4.57CM - 특수사항 부품 도면 제출 원자력안전범주 NON NUCLEAR SAFETY RELATED 품질등급 S등급 제작사 혜인(주) - 제작사 유형(MFR CATEGORY) ORIGINAL EQUIP. SUPPLIER - 원기술규격서(OTS) SHINKORI 3&4, 9-691-M258 - 부품번호 4N-6658 - 모델번호 3406(6TB26283) - 도면번호 M258-DG-A02-03 제출서류목록 - 품질보증확인서(C of C) - 제작사 매뉴얼(또는 카탈로그) | 혜인(주) | 3406(6TB26283) | 4N-6658
2021 | 3 | 계획예방정비용 | 새울 | 1발전소 | 2(신4) | 2 | 200535586 | 정비부분품(SPAR) | 국내 | S | 슬리브,샤프트용 | 슬리브,샤프트용,BEARING SLEEVE,9.65CM,4.57CM,부품 | EA | 1 | 기계부 | 김민성 | 052-715-5043 | 품명 슬리브,샤프트용 - 슬리브용도 BEARING SLEEVE - 외경 9.65CM - 길이 4.57CM - 특수사항 부품 도면 제출 원자력안전범주 NON NUCLEAR SAFETY RELATED 품질등급 S등급 제작사 혜인(주) - 제작사 유형(MFR CATEGORY) ORIGINAL EQUIP. SUPPLIER - 원기술규격서(OTS) SHINKORI 3&4, 9-691-M258 - 부품번호 4N-6658 - 모델번호 3406(6TB26283) - 도면번호 M258-DG-A02-03 제출서류목록 - 품질보증확인서(C of C) - 제작사 매뉴얼(또는 카탈로그) | 혜인(주) | 3406(6TB26283) | 4N-6658
2022 | 4 | 계획예방정비용 | 새울 | 1발전소 | 2(신4) | 3 | 200535586 | 정비부분품(SPAR) | 국내 | S | 슬리브,샤프트용 | 슬리브,샤프트용,BEARING SLEEVE,9.65CM,4.57CM,부품 | EA | 2 | 기계부 | 김기수 | 052-715-5143 | 품명 슬리브,샤프트용 - 슬리브용도 BEARING SLEEVE - 외경 9.65CM - 길이 4.57CM - 특수사항 부품 도면 제출 원자력안전범주 NON NUCLEAR SAFETY RELATED 품질등급 S등급 제작사 혜인(주) - 제작사 유형(MFR CATEGORY) ORIGINAL EQUIP. SUPPLIER - 원기술규격서(OTS) SHINKORI 3&4, 9-691-M258 - 부품번호 4N-6658 - 모델번호 3406(6TB26283) - 도면번호 M258-DG-A02-03 제출서류목록 - 품질보증확인서(C of C) - 제작사 매뉴얼(또는 카탈로그) | 혜인(주) | 3406(6TB26283) | 4N-6658
2020 | 1 | 계획예방정비용 | 새울 | 1발전소 | 2(신4) | 1 | 200535587 | 정비부분품(SPAR) | 국내 | S | 부품키트,기계용 | 부품키트,기계용,FOR DIESEL ENGINE,RING(6EA),SEA | SET | 2 | 기계부 | 하영민 | 052-715-5246 | 품명 부품키트,기계용 - 기계부품키트용도 FOR DIESEL ENGINE - 구성품1 RING(6EA) - 구성품2 SEAL O-RING(6EA) - 구성품3 SEAL O-RING(6EA) - 구성품4 SEAL O-RING(6EA) - 특수사항 부품 도면 제출 - 별칭 CYLINDER LINER KIT 원자력안전범주 NON NUCLEAR SAFETY RELATED 품질등급 S등급 제작사 혜인(주) - 제작사 유형(MFR CATEGORY) ORIGINAL EQUIP. SUPPLIER - 원설계규격서(ODS) SHINKORI 3&4, 9-691-M258 - 부품번호 110-2220, 구성품2 - 142-6217, 구성품3 - 142-7072, 구성품4 - 9L-5854, 구성품1 - 모델번호 3406(6TB26283) - 도면번호 M258-DG-A02-03 제출서류목록 - 품질보증확인서(C of C) - 제작사 매뉴얼(또는 카탈로그) | 혜인(주) | 3406(6TB26283) | 9L-5854, 구성품1
2020 | 4 | 계획예방정비용 | 새울 | 1발전소 | 1(신3) | 3 | 200535587 | 정비부분품(SPAR) | 국내 | S | 부품키트,기계용 | 부품키트,기계용,FOR DIESEL ENGINE,RING(6EA),SEA | SET | 2 | 기계부 | 김기수 | 052-715-5143 | 품명 부품키트,기계용 - 기계부품키트용도 FOR DIESEL ENGINE - 구성품1 RING(6EA) - 구성품2 SEAL O-RING(6EA) - 구성품3 SEAL O-RING(6EA) - 구성품4 SEAL O-RING(6EA) - 특수사항 부품 도면 제출 - 별칭 CYLINDER LINER KIT 원자력안전범주 NON NUCLEAR SAFETY RELATED 품질등급 S등급 제작사 혜인(주) - 제작사 유형(MFR CATEGORY) ORIGINAL EQUIP. SUPPLIER - 원설계규격서(ODS) SHINKORI 3&4, 9-691-M258 - 부품번호 110-2220, 구성품2 - 142-6217, 구성품3 - 142-7072, 구성품4 - 9L-5854, 구성품1 - 모델번호 3406(6TB26283) - 도면번호 M258-DG-A02-03 제출서류목록 - 품질보증확인서(C of C) - 제작사 매뉴얼(또는 카탈로그) | 혜인(주) | 3406(6TB26283) | 9L-5854, 구성품1
2021 | 3 | 계획예방정비용 | 새울 | 1발전소 | 2(신4) | 2 | 200535587 | 정비부분품(SPAR) | 국내 | S | 부품키트,기계용 | 부품키트,기계용,FOR DIESEL ENGINE,RING(6EA),SEA | SET | 1 | 기계부 | 김민성 | 052-715-5043 | 품명 부품키트,기계용 - 기계부품키트용도 FOR DIESEL ENGINE - 구성품1 RING(6EA) - 구성품2 SEAL O-RING(6EA) - 구성품3 SEAL O-RING(6EA) - 구성품4 SEAL O-RING(6EA) - 특수사항 부품 도면 제출 - 별칭 CYLINDER LINER KIT 원자력안전범주 NON NUCLEAR SAFETY RELATED 품질등급 S등급 제작사 혜인(주) - 제작사 유형(MFR CATEGORY) ORIGINAL EQUIP. SUPPLIER - 원설계규격서(ODS) SHINKORI 3&4, 9-691-M258 - 부품번호 110-2220, 구성품2 - 142-6217, 구성품3 - 142-7072, 구성품4 - 9L-5854, 구성품1 - 모델번호 3406(6TB26283) - 도면번호 M258-DG-A02-03 제출서류목록 - 품질보증확인서(C of C) - 제작사 매뉴얼(또는 카탈로그) | 혜인(주) | 3406(6TB26283) | 9L-5854, 구성품1
2022 | 4 | 계획예방정비용 | 새울 | 1발전소 | 2(신4) | 3 | 200535587 | 정비부분품(SPAR) | 국내 | S | 부품키트,기계용 | 부품키트,기계용,FOR DIESEL ENGINE,RING(6EA),SEA | SET | 2 | 기계부 | 김기수 | 052-715-5143 | 품명 부품키트,기계용 - 기계부품키트용도 FOR DIESEL ENGINE - 구성품1 RING(6EA) - 구성품2 SEAL O-RING(6EA) - 구성품3 SEAL O-RING(6EA) - 구성품4 SEAL O-RING(6EA) - 특수사항 부품 도면 제출 - 별칭 CYLINDER LINER KIT 원자력안전범주 NON NUCLEAR SAFETY RELATED 품질등급 S등급 제작사 혜인(주) - 제작사 유형(MFR CATEGORY) ORIGINAL EQUIP. SUPPLIER - 원설계규격서(ODS) SHINKORI 3&4, 9-691-M258 - 부품번호 110-2220, 구성품2 - 142-6217, 구성품3 - 142-7072, 구성품4 - 9L-5854, 구성품1 - 모델번호 3406(6TB26283) - 도면번호 M258-DG-A02-03 제출서류목록 - 품질보증확인서(C of C) - 제작사 매뉴얼(또는 카탈로그) | 혜인(주) | 3406(6TB26283) | 9L-5854, 구성품1
2020 | 1 | 계획예방정비용 | 새울 | 1발전소 | 2(신4) | 1 | 200535588 | 정비부분품(SPAR) | 국내 | S | 슬리브,샤프트용 | 슬리브,샤프트용,CYLINDER LINER,17.53CM,32.51CM, | EA | 2 | 기계부 | 하영민 | 052-715-5246 | 품명 슬리브,샤프트용 - 슬리브용도 CYLINDER LINER - 내경 17.53CM - 길이 32.51CM - 특수사항 부품 도면 제출 원자력안전범주 NON NUCLEAR SAFETY RELATED 품질등급 S등급 제작사 혜인(주) - 제작사 유형(MFR CATEGORY) ORIGINAL EQUIP. SUPPLIER - 원기술규격서(OTS) SHINKORI 3&4, 9-691-M258 - 부품번호 197-9322 - 모델번호 3406(6TB26283) - 도면번호 M258-DG-A02-03 제출서류목록 - 품질보증확인서(C of C) - 제작사 매뉴얼(또는 카탈로그) | 혜인(주) | 3406(6TB26283) | 197-9322
2020 | 4 | 계획예방정비용 | 새울 | 1발전소 | 1(신3) | 3 | 200535588 | 정비부분품(SPAR) | 국내 | S | 슬리브,샤프트용 | 슬리브,샤프트용,CYLINDER LINER,17.53CM,32.51CM, | EA | 2 | 기계부 | 김기수 | 052-715-5143 | 품명 슬리브,샤프트용 - 슬리브용도 CYLINDER LINER - 내경 17.53CM - 길이 32.51CM - 특수사항 부품 도면 제출 원자력안전범주 NON NUCLEAR SAFETY RELATED 품질등급 S등급 제작사 혜인(주) - 제작사 유형(MFR CATEGORY) ORIGINAL EQUIP. SUPPLIER - 원기술규격서(OTS) SHINKORI 3&4, 9-691-M258 - 부품번호 197-9322 - 모델번호 3406(6TB26283) - 도면번호 M258-DG-A02-03 제출서류목록 - 품질보증확인서(C of C) - 제작사 매뉴얼(또는 카탈로그) | 혜인(주) | 3406(6TB26283) | 197-9322
2021 | 3 | 계획예방정비용 | 새울 | 1발전소 | 2(신4) | 2 | 200535588 | 정비부분품(SPAR) | 국내 | S | 슬리브,샤프트용 | 슬리브,샤프트용,CYLINDER LINER,17.53CM,32.51CM, | EA | 1 | 기계부 | 김민성 | 052-715-5043 | 품명 슬리브,샤프트용 - 슬리브용도 CYLINDER LINER - 내경 17.53CM - 길이 32.51CM - 특수사항 부품 도면 제출 원자력안전범주 NON NUCLEAR SAFETY RELATED 품질등급 S등급 제작사 혜인(주) - 제작사 유형(MFR CATEGORY) ORIGINAL EQUIP. SUPPLIER - 원기술규격서(OTS) SHINKORI 3&4, 9-691-M258 - 부품번호 197-9322 - 모델번호 3406(6TB26283) - 도면번호 M258-DG-A02-03 제출서류목록 - 품질보증확인서(C of C) - 제작사 매뉴얼(또는 카탈로그) | 혜인(주) | 3406(6TB26283) | 197-9322
2022 | 4 | 계획예방정비용 | 새울 | 1발전소 | 2(신4) | 3 | 200535588 | 정비부분품(SPAR) | 국내 | S | 슬리브,샤프트용 | 슬리브,샤프트용,CYLINDER LINER,17.53CM,32.51CM, | EA | 2 | 기계부 | 김기수 | 052-715-5143 | 품명 슬리브,샤프트용 - 슬리브용도 CYLINDER LINER - 내경 17.53CM - 길이 32.51CM - 특수사항 부품 도면 제출 원자력안전범주 NON NUCLEAR SAFETY RELATED 품질등급 S등급 제작사 혜인(주) - 제작사 유형(MFR CATEGORY) ORIGINAL EQUIP. SUPPLIER - 원기술규격서(OTS) SHINKORI 3&4, 9-691-M258 - 부품번호 197-9322 - 모델번호 3406(6TB26283) - 도면번호 M258-DG-A02-03 제출서류목록 - 품질보증확인서(C of C) - 제작사 매뉴얼(또는 카탈로그) | 혜인(주) | 3406(6TB26283) | 197-9322
2020 | 1 | 계획예방정비용 | 새울 | 1발전소 | 2(신4) | 1 | 200535589 | 정비부분품(SPAR) | 국내 | S | 부품키트,기계용 | 부품키트,기계용,FOR DIESEL ENGINE,SEAL O-RING(2 | SET | 2 | 기계부 | 하영민 | 052-715-5246 | 품명 부품키트,기계용 - 기계부품키트용도 FOR DIESEL ENGINE - 구성품1 SEAL O-RING(2EA) - 구성품2 GASKET(1EA) - 구성품3 SEAL(1EA) - 구성품4 SEAL O-RING(2EA) - 구성품5 SEAL O-RING(2EA) - 구성품6 SEAL O-RING(1EA) - 특수사항 부품 도면 제출 - 별칭 CYLINDER BLOCK KIT 원자력안전범주 NON NUCLEAR SAFETY RELATED 품질등급 S등급 제작사 혜인(주) - 제작사 유형(MFR CATEGORY) ORIGINAL EQUIP. SUPPLIER - 원기술규격서(OTS) SHINKORI 3&4, 9-691-M258 - 부품번호 114-4427, 구성품4 - 119-5155, 구성품5 - 250-0466, 구성품6 - 3S-5496, 구성품1 - 7W-6081, 구성품2 - 9X-7378, 구성품3 - 모델번호 3406(6TB26283) - 도면번호 M258-DG-A02-03 제출서류목록 - 품질보증확인서(C of C) - 제작사 매뉴얼(또는 카탈로그) | 혜인(주) | 3406(6TB26283) | 9X-7378, 구성품3
2020 | 4 | 계획예방정비용 | 새울 | 1발전소 | 1(신3) | 3 | 200535589 | 정비부분품(SPAR) | 국내 | S | 부품키트,기계용 | 부품키트,기계용,FOR DIESEL ENGINE,SEAL O-RING(2 | SET | 2 | 기계부 | 김기수 | 052-715-5143 | 품명 부품키트,기계용 - 기계부품키트용도 FOR DIESEL ENGINE - 구성품1 SEAL O-RING(2EA) - 구성품2 GASKET(1EA) - 구성품3 SEAL(1EA) - 구성품4 SEAL O-RING(2EA) - 구성품5 SEAL O-RING(2EA) - 구성품6 SEAL O-RING(1EA) - 특수사항 부품 도면 제출 - 별칭 CYLINDER BLOCK KIT 원자력안전범주 NON NUCLEAR SAFETY RELATED 품질등급 S등급 제작사 혜인(주) - 제작사 유형(MFR CATEGORY) ORIGINAL EQUIP. SUPPLIER - 원기술규격서(OTS) SHINKORI 3&4, 9-691-M258 - 부품번호 114-4427, 구성품4 - 119-5155, 구성품5 - 250-0466, 구성품6 - 3S-5496, 구성품1 - 7W-6081, 구성품2 - 9X-7378, 구성품3 - 모델번호 3406(6TB26283) - 도면번호 M258-DG-A02-03 제출서류목록 - 품질보증확인서(C of C) - 제작사 매뉴얼(또는 카탈로그) | 혜인(주) | 3406(6TB26283) | 9X-7378, 구성품3
2021 | 3 | 계획예방정비용 | 새울 | 1발전소 | 2(신4) | 2 | 200535589 | 정비부분품(SPAR) | 국내 | S | 부품키트,기계용 | 부품키트,기계용,FOR DIESEL ENGINE,SEAL O-RING(2 | SET | 1 | 기계부 | 김민성 | 052-715-5043 | 품명 부품키트,기계용 - 기계부품키트용도 FOR DIESEL ENGINE - 구성품1 SEAL O-RING(2EA) - 구성품2 GASKET(1EA) - 구성품3 SEAL(1EA) - 구성품4 SEAL O-RING(2EA) - 구성품5 SEAL O-RING(2EA) - 구성품6 SEAL O-RING(1EA) - 특수사항 부품 도면 제출 - 별칭 CYLINDER BLOCK KIT 원자력안전범주 NON NUCLEAR SAFETY RELATED 품질등급 S등급 제작사 혜인(주) - 제작사 유형(MFR CATEGORY) ORIGINAL EQUIP. SUPPLIER - 원기술규격서(OTS) SHINKORI 3&4, 9-691-M258 - 부품번호 114-4427, 구성품4 - 119-5155, 구성품5 - 250-0466, 구성품6 - 3S-5496, 구성품1 - 7W-6081, 구성품2 - 9X-7378, 구성품3 - 모델번호 3406(6TB26283) - 도면번호 M258-DG-A02-03 제출서류목록 - 품질보증확인서(C of C) - 제작사 매뉴얼(또는 카탈로그) | 혜인(주) | 3406(6TB26283) | 9X-7378, 구성품3
2022 | 4 | 계획예방정비용 | 새울 | 1발전소 | 2(신4) | 3 | 200535589 | 정비부분품(SPAR) | 국내 | S | 부품키트,기계용 | 부품키트,기계용,FOR DIESEL ENGINE,SEAL O-RING(2 | SET | 2 | 기계부 | 김기수 | 052-715-5143 | 품명 부품키트,기계용 - 기계부품키트용도 FOR DIESEL ENGINE - 구성품1 SEAL O-RING(2EA) - 구성품2 GASKET(1EA) - 구성품3 SEAL(1EA) - 구성품4 SEAL O-RING(2EA) - 구성품5 SEAL O-RING(2EA) - 구성품6 SEAL O-RING(1EA) - 특수사항 부품 도면 제출 - 별칭 CYLINDER BLOCK KIT 원자력안전범주 NON NUCLEAR SAFETY RELATED 품질등급 S등급 제작사 혜인(주) - 제작사 유형(MFR CATEGORY) ORIGINAL EQUIP. SUPPLIER - 원기술규격서(OTS) SHINKORI 3&4, 9-691-M258 - 부품번호 114-4427, 구성품4 - 119-5155, 구성품5 - 250-0466, 구성품6 - 3S-5496, 구성품1 - 7W-6081, 구성품2 - 9X-7378, 구성품3 - 모델번호 3406(6TB26283) - 도면번호 M258-DG-A02-03 제출서류목록 - 품질보증확인서(C of C) - 제작사 매뉴얼(또는 카탈로그) | 혜인(주) | 3406(6TB26283) | 9X-7378, 구성품3
2020 | 1 | 계획예방정비용 | 새울 | 1발전소 | 2(신4) | 1 | 200535590 | 정비부분품(SPAR) | 국내 | S | 피스톤,밸브용 | PISTON,쌍원통 피스톤,해양생물 이송펌프용 피스톤,200MM,ID : | EA | 6 | 기계부 | 김민성 | 052-715-5148 | 품명 PISTON - 별칭 쌍원통 피스톤 - 용도 해양생물 이송펌프용 피스톤 - 길이 200MM - 직경 ID : 100MM, OD : 165.5MM - 재질 NBR 원자력안전범주 NON NUCLEAR SAFETY RELATED 품질등급 S등급 제작사 필텍(주) - 모델번호 PP4001 제출서류목록 - 품질보증확인서(C of C) - 재료시험보고서(MTR OR MILL SHEET) - 외관 및 치수검사 성적서 | 필텍(주) | PP4001
2020 | 1 | 계획예방정비용 | 새울 | 1발전소 | 2(신4) | 1 | 200535591 | 정비부분품(SPAR) | 국내 | S | 부품키트,기계용 | 부품키트,기계용,FOR DIESEL ENGINE,SEAL(1EA),GAS | SET | 2 | 기계부 | 하영민 | 052-715-5246 | 품명 부품키트,기계용 - 기계부품키트용도 FOR DIESEL ENGINE - 구성품1 SEAL(1EA) - 구성품2 GASKET(1EA) - 특수사항 부품 도면 제출 - 별칭 OIL PAN KIT 원자력안전범주 NON NUCLEAR SAFETY RELATED 품질등급 S등급 제작사 혜인(주) - 제작사 유형(MFR CATEGORY) ORIGINAL EQUIP. SUPPLIER - 원기술규격서(OTS) SHINKORI 3&4, 9-691-M258 - 부품번호 4N-1151, 구성품2 - 5P-8210, 구성품1 - 모델번호 3406(6TB26283) - 도면번호 M258-DG-A02-03 제출서류목록 - 품질보증확인서(C of C) - 제작사 매뉴얼(또는 카탈로그) | 혜인(주) | 3406(6TB26283) | 5P-8210, 구성품1
2020 | 4 | 계획예방정비용 | 새울 | 1발전소 | 1(신3) | 3 | 200535591 | 정비부분품(SPAR) | 국내 | S | 부품키트,기계용 | 부품키트,기계용,FOR DIESEL ENGINE,SEAL(1EA),GAS | SET | 2 | 기계부 | 김기수 | 052-715-5143 | 품명 부품키트,기계용 - 기계부품키트용도 FOR DIESEL ENGINE - 구성품1 SEAL(1EA) - 구성품2 GASKET(1EA) - 특수사항 부품 도면 제출 - 별칭 OIL PAN KIT 원자력안전범주 NON NUCLEAR SAFETY RELATED 품질등급 S등급 제작사 혜인(주) - 제작사 유형(MFR CATEGORY) ORIGINAL EQUIP. SUPPLIER - 원기술규격서(OTS) SHINKORI 3&4, 9-691-M258 - 부품번호 4N-1151, 구성품2 - 5P-8210, 구성품1 - 모델번호 3406(6TB26283) - 도면번호 M258-DG-A02-03 제출서류목록 - 품질보증확인서(C of C) - 제작사 매뉴얼(또는 카탈로그) | 혜인(주) | 3406(6TB26283) | 5P-8210, 구성품1
2021 | 3 | 계획예방정비용 | 새울 | 1발전소 | 2(신4) | 2 | 200535591 | 정비부분품(SPAR) | 국내 | S | 부품키트,기계용 | 부품키트,기계용,FOR DIESEL ENGINE,SEAL(1EA),GAS | SET | 1 | 기계부 | 김민성 | 052-715-5043 | 품명 부품키트,기계용 - 기계부품키트용도 FOR DIESEL ENGINE - 구성품1 SEAL(1EA) - 구성품2 GASKET(1EA) - 특수사항 부품 도면 제출 - 별칭 OIL PAN KIT 원자력안전범주 NON NUCLEAR SAFETY RELATED 품질등급 S등급 제작사 혜인(주) - 제작사 유형(MFR CATEGORY) ORIGINAL EQUIP. SUPPLIER - 원기술규격서(OTS) SHINKORI 3&4, 9-691-M258 - 부품번호 4N-1151, 구성품2 - 5P-8210, 구성품1 - 모델번호 3406(6TB26283) - 도면번호 M258-DG-A02-03 제출서류목록 - 품질보증확인서(C of C) - 제작사 매뉴얼(또는 카탈로그) | 혜인(주) | 3406(6TB26283) | 5P-8210, 구성품1
2022 | 4 | 계획예방정비용 | 새울 | 1발전소 | 2(신4) | 3 | 200535591 | 정비부분품(SPAR) | 국내 | S | 부품키트,기계용 | 부품키트,기계용,FOR DIESEL ENGINE,SEAL(1EA),GAS | SET | 2 | 기계부 | 김기수 | 052-715-5143 | 품명 부품키트,기계용 - 기계부품키트용도 FOR DIESEL ENGINE - 구성품1 SEAL(1EA) - 구성품2 GASKET(1EA) - 특수사항 부품 도면 제출 - 별칭 OIL PAN KIT 원자력안전범주 NON NUCLEAR SAFETY RELATED 품질등급 S등급 제작사 혜인(주) - 제작사 유형(MFR CATEGORY) ORIGINAL EQUIP. SUPPLIER - 원기술규격서(OTS) SHINKORI 3&4, 9-691-M258 - 부품번호 4N-1151, 구성품2 - 5P-8210, 구성품1 - 모델번호 3406(6TB26283) - 도면번호 M258-DG-A02-03 제출서류목록 - 품질보증확인서(C of C) - 제작사 매뉴얼(또는 카탈로그) | 혜인(주) | 3406(6TB26283) | 5P-8210, 구성품1
2020 | 1 | 계획예방정비용 | 새울 | 1발전소 | 2(신4) | 1 | 200535602 | 정비부분품(SPAR) | 국내 | S | 실린더,구동기용 | CYLINDER,쌍원통 피스톤 CYLINDER,해양생물 이송펌프용 실린 | SET | 6 | 기계부 | 김민성 | 052-715-5148 | 품명 CYLINDER - 별칭 쌍원통 피스톤 CYLINDER - 용도 해양생물 이송펌프용 실린더 - 길이 200MM - 직경 199MM - 재질 GCD450 원자력안전범주 NON NUCLEAR SAFETY RELATED 품질등급 S등급 제작사 필텍(주) - 모델번호 PP4001 제출서류목록 - 품질보증확인서(C of C) - 재료시험보고서(MTR OR MILL SHEET) - 외관 및 치수검사 성적서 | 필텍(주) | PP4001
2020 | 4 | 계획예방정비용 | 새울 | 1발전소 | 1(신3) | 3 | 200535602 | 정비부분품(SPAR) | 국내 | S | 실린더,구동기용 | CYLINDER,쌍원통 피스톤 CYLINDER,해양생물 이송펌프용 실린 | SET | 6 | 기계부 | 김민성 | 052-715-5148 | 품명 CYLINDER - 별칭 쌍원통 피스톤 CYLINDER - 용도 해양생물 이송펌프용 실린더 - 길이 200MM - 직경 199MM - 재질 GCD450 원자력안전범주 NON NUCLEAR SAFETY RELATED 품질등급 S등급 제작사 필텍(주) - 모델번호 PP4001 제출서류목록 - 품질보증확인서(C of C) - 재료시험보고서(MTR OR MILL SHEET) - 외관 및 치수검사 성적서 | 필텍(주) | PP4001
2022 | 4 | 계획예방정비용 | 새울 | 1발전소 | 2(신4) | 3 | 200535602 | 정비부분품(SPAR) | 국내 | S | 실린더,구동기용 | CYLINDER,쌍원통 피스톤 CYLINDER,해양생물 이송펌프용 실린 | SET | 6 | 기계부 | 김민성 | 052-715-5148 | 품명 CYLINDER - 별칭 쌍원통 피스톤 CYLINDER - 용도 해양생물 이송펌프용 실린더 - 길이 200MM - 직경 199MM - 재질 GCD450 원자력안전범주 NON NUCLEAR SAFETY RELATED 품질등급 S등급 제작사 필텍(주) - 모델번호 PP4001 제출서류목록 - 품질보증확인서(C of C) - 재료시험보고서(MTR OR MILL SHEET) - 외관 및 치수검사 성적서 | 필텍(주) | PP4001
2020 | 1 | 경상예방정비용 | 새울 | 1발전소 |  |  | 200535608 | 정비부분품(SPAR) | 국내 | S | 개스킷 | 개스킷,20.32CM*12.7CM,2.03CM,부품 도면 제출,FUEL | EA | 8 | 기계부 | 김민성 | 052-715-5043 | 품명 개스킷 - 길이 20.32CM*12.7CM - 두께 2.03CM - 특수사항 부품 도면 제출 - 별칭 FUEL PRIMING PUMP GASKET 원자력안전범주 NON NUCLEAR SAFETY RELATED 품질등급 S등급 제작사 혜인(주) - 제작사 유형(MFR CATEGORY) ORIGINAL EQUIP. SUPPLIER - 원기술규격서(OTS) SHINKORI 3&4, 9-691-M258 - 부품번호 1P-0436 - 모델번호 3406(6TB26283) - 도면번호 M258-DG-A02-03 제출서류목록 - 품질보증확인서(C of C) - 제작사 매뉴얼(또는 카탈로그) | 혜인(주) | 3406(6TB26283) | 1P-0436
2020 | 1 | 계획예방정비용 | 새울 | 1발전소 | 2(신4) | 1 | 200535608 | 정비부분품(SPAR) | 국내 | S | 개스킷 | 개스킷,20.32CM*12.7CM,2.03CM,부품 도면 제출,FUEL | EA | 2 | 기계부 | 하영민 | 052-715-5246 | 품명 개스킷 - 길이 20.32CM*12.7CM - 두께 2.03CM - 특수사항 부품 도면 제출 - 별칭 FUEL PRIMING PUMP GASKET 원자력안전범주 NON NUCLEAR SAFETY RELATED 품질등급 S등급 제작사 혜인(주) - 제작사 유형(MFR CATEGORY) ORIGINAL EQUIP. SUPPLIER - 원기술규격서(OTS) SHINKORI 3&4, 9-691-M258 - 부품번호 1P-0436 - 모델번호 3406(6TB26283) - 도면번호 M258-DG-A02-03 제출서류목록 - 품질보증확인서(C of C) - 제작사 매뉴얼(또는 카탈로그) | 혜인(주) | 3406(6TB26283) | 1P-0436
2020 | 4 | 계획예방정비용 | 새울 | 1발전소 | 1(신3) | 3 | 200535608 | 정비부분품(SPAR) | 국내 | S | 개스킷 | 개스킷,20.32CM*12.7CM,2.03CM,부품 도면 제출,FUEL | EA | 2 | 기계부 | 김기수 | 052-715-5143 | 품명 개스킷 - 길이 20.32CM*12.7CM - 두께 2.03CM - 특수사항 부품 도면 제출 - 별칭 FUEL PRIMING PUMP GASKET 원자력안전범주 NON NUCLEAR SAFETY RELATED 품질등급 S등급 제작사 혜인(주) - 제작사 유형(MFR CATEGORY) ORIGINAL EQUIP. SUPPLIER - 원기술규격서(OTS) SHINKORI 3&4, 9-691-M258 - 부품번호 1P-0436 - 모델번호 3406(6TB26283) - 도면번호 M258-DG-A02-03 제출서류목록 - 품질보증확인서(C of C) - 제작사 매뉴얼(또는 카탈로그) | 혜인(주) | 3406(6TB26283) | 1P-0436
2021 | 1 | 경상예방정비용 | 새울 | 1발전소 |  |  | 200535608 | 정비부분품(SPAR) | 국내 | S | 개스킷 | 개스킷,20.32CM*12.7CM,2.03CM,부품 도면 제출,FUEL | EA | 8 | 기계부 | 김민성 | 052-715-5043 | 품명 개스킷 - 길이 20.32CM*12.7CM - 두께 2.03CM - 특수사항 부품 도면 제출 - 별칭 FUEL PRIMING PUMP GASKET 원자력안전범주 NON NUCLEAR SAFETY RELATED 품질등급 S등급 제작사 혜인(주) - 제작사 유형(MFR CATEGORY) ORIGINAL EQUIP. SUPPLIER - 원기술규격서(OTS) SHINKORI 3&4, 9-691-M258 - 부품번호 1P-0436 - 모델번호 3406(6TB26283) - 도면번호 M258-DG-A02-03 제출서류목록 - 품질보증확인서(C of C) - 제작사 매뉴얼(또는 카탈로그) | 혜인(주) | 3406(6TB26283) | 1P-0436
2021 | 3 | 계획예방정비용 | 새울 | 1발전소 | 2(신4) | 2 | 200535608 | 정비부분품(SPAR) | 국내 | S | 개스킷 | 개스킷,20.32CM*12.7CM,2.03CM,부품 도면 제출,FUEL | EA | 1 | 기계부 | 김민성 | 052-715-5043 | 품명 개스킷 - 길이 20.32CM*12.7CM - 두께 2.03CM - 특수사항 부품 도면 제출 - 별칭 FUEL PRIMING PUMP GASKET 원자력안전범주 NON NUCLEAR SAFETY RELATED 품질등급 S등급 제작사 혜인(주) - 제작사 유형(MFR CATEGORY) ORIGINAL EQUIP. SUPPLIER - 원기술규격서(OTS) SHINKORI 3&4, 9-691-M258 - 부품번호 1P-0436 - 모델번호 3406(6TB26283) - 도면번호 M258-DG-A02-03 제출서류목록 - 품질보증확인서(C of C) - 제작사 매뉴얼(또는 카탈로그) | 혜인(주) | 3406(6TB26283) | 1P-0436
2022 | 1 | 경상예방정비용 | 새울 | 1발전소 |  |  | 200535608 | 정비부분품(SPAR) | 국내 | S | 개스킷 | 개스킷,20.32CM*12.7CM,2.03CM,부품 도면 제출,FUEL | EA | 8 | 기계부 | 김민성 | 052-715-5043 | 품명 개스킷 - 길이 20.32CM*12.7CM - 두께 2.03CM - 특수사항 부품 도면 제출 - 별칭 FUEL PRIMING PUMP GASKET 원자력안전범주 NON NUCLEAR SAFETY RELATED 품질등급 S등급 제작사 혜인(주) - 제작사 유형(MFR CATEGORY) ORIGINAL EQUIP. SUPPLIER - 원기술규격서(OTS) SHINKORI 3&4, 9-691-M258 - 부품번호 1P-0436 - 모델번호 3406(6TB26283) - 도면번호 M258-DG-A02-03 제출서류목록 - 품질보증확인서(C of C) - 제작사 매뉴얼(또는 카탈로그) | 혜인(주) | 3406(6TB26283) | 1P-0436
2022 | 4 | 계획예방정비용 | 새울 | 1발전소 | 2(신4) | 3 | 200535608 | 정비부분품(SPAR) | 국내 | S | 개스킷 | 개스킷,20.32CM*12.7CM,2.03CM,부품 도면 제출,FUEL | EA | 2 | 기계부 | 김기수 | 052-715-5143 | 품명 개스킷 - 길이 20.32CM*12.7CM - 두께 2.03CM - 특수사항 부품 도면 제출 - 별칭 FUEL PRIMING PUMP GASKET 원자력안전범주 NON NUCLEAR SAFETY RELATED 품질등급 S등급 제작사 혜인(주) - 제작사 유형(MFR CATEGORY) ORIGINAL EQUIP. SUPPLIER - 원기술규격서(OTS) SHINKORI 3&4, 9-691-M258 - 부품번호 1P-0436 - 모델번호 3406(6TB26283) - 도면번호 M258-DG-A02-03 제출서류목록 - 품질보증확인서(C of C) - 제작사 매뉴얼(또는 카탈로그) | 혜인(주) | 3406(6TB26283) | 1P-0436
2020 | 1 | 경상예방정비용 | 새울 | 1발전소 |  |  | 200535609 | 정비부분품(SPAR) | 국내 | S | 필터 엘리맨트 | 필터 엘리맨트,AIR RELEASE FILTER,KSD3503 SS400 | EA | 10 | 기계부 | 김준범 | 052-715-5243 | 품명 필터 엘리맨트 - 필터엘리멘트용도 AIR RELEASE FILTER - 필터재질 KSD3503 SS400 - 필터엘리멘트재질 KSD3503 SS400 원자력안전범주 NON NUCLEAR SAFETY RELATED 품질등급 S등급 제작사 신신기계 - 부품번호 673.01 - 도면번호 M212-DG-D01-07 제출서류목록 - 품질보증확인서(C of C) | 신신기계 |  | 673.01
2020 | 1 | 계획예방정비용 | 새울 | 1발전소 | 2(신4) | 1 | 200535609 | 정비부분품(SPAR) | 국내 | S | 필터 엘리맨트 | 필터 엘리맨트,AIR RELEASE FILTER,KSD3503 SS400 | EA | 4 | 기계부 | 김준범 | 052-715-5243 | 품명 필터 엘리맨트 - 필터엘리멘트용도 AIR RELEASE FILTER - 필터재질 KSD3503 SS400 - 필터엘리멘트재질 KSD3503 SS400 원자력안전범주 NON NUCLEAR SAFETY RELATED 품질등급 S등급 제작사 신신기계 - 부품번호 673.01 - 도면번호 M212-DG-D01-07 제출서류목록 - 품질보증확인서(C of C) | 신신기계 |  | 673.01
2020 | 4 | 계획예방정비용 | 새울 | 1발전소 | 1(신3) | 3 | 200535609 | 정비부분품(SPAR) | 국내 | S | 필터 엘리맨트 | 필터 엘리맨트,AIR RELEASE FILTER,KSD3503 SS400 | EA | 2 | 기계부 | 강증우 | 052-715-5241 | 품명 필터 엘리맨트 - 필터엘리멘트용도 AIR RELEASE FILTER - 필터재질 KSD3503 SS400 - 필터엘리멘트재질 KSD3503 SS400 원자력안전범주 NON NUCLEAR SAFETY RELATED 품질등급 S등급 제작사 신신기계 - 부품번호 673.01 - 도면번호 M212-DG-D01-07 제출서류목록 - 품질보증확인서(C of C) | 신신기계 |  | 673.01
2021 | 1 | 경상예방정비용 | 새울 | 1발전소 |  |  | 200535609 | 정비부분품(SPAR) | 국내 | S | 필터 엘리맨트 | 필터 엘리맨트,AIR RELEASE FILTER,KSD3503 SS400 | EA | 10 | 기계부 | 김준범 | 052-715-5243 | 품명 필터 엘리맨트 - 필터엘리멘트용도 AIR RELEASE FILTER - 필터재질 KSD3503 SS400 - 필터엘리멘트재질 KSD3503 SS400 원자력안전범주 NON NUCLEAR SAFETY RELATED 품질등급 S등급 제작사 신신기계 - 부품번호 673.01 - 도면번호 M212-DG-D01-07 제출서류목록 - 품질보증확인서(C of C) | 신신기계 |  | 673.01
2022 | 1 | 경상예방정비용 | 새울 | 1발전소 |  |  | 200535609 | 정비부분품(SPAR) | 국내 | S | 필터 엘리맨트 | 필터 엘리맨트,AIR RELEASE FILTER,KSD3503 SS400 | EA | 10 | 기계부 | 김준범 | 052-715-5243 | 품명 필터 엘리맨트 - 필터엘리멘트용도 AIR RELEASE FILTER - 필터재질 KSD3503 SS400 - 필터엘리멘트재질 KSD3503 SS400 원자력안전범주 NON NUCLEAR SAFETY RELATED 품질등급 S등급 제작사 신신기계 - 부품번호 673.01 - 도면번호 M212-DG-D01-07 제출서류목록 - 품질보증확인서(C of C) | 신신기계 |  | 673.01
2020 | 1 | 경상예방정비용 | 새울 | 1발전소 |  |  | 200535613 | 정비부분품(SPAR) | 국내 | S | 오-링 | 오-링,53.34㎜,5.33㎜,부품 도면 제출,BREATHER SEAL, | EA | 8 | 기계부 | 김민성 | 052-715-5043 | 품명 오-링 - 내경 53.34㎜ - 두께 5.33㎜ - 특수사항 부품 도면 제출 - 별칭 BREATHER SEAL 원자력안전범주 NON NUCLEAR SAFETY RELATED 품질등급 S등급 제작사 혜인(주) - 제작사 유형(MFR CATEGORY) ORIGINAL EQUIP. SUPPLIER - 원기술규격서(OTS) SHINKORI 3&4, 9-691-M258 - 부품번호 4F-7390 - 모델번호 3406(6TB26283) - 도면번호 M258-DG-A02-03 제출서류목록 - 품질보증확인서(C of C) - 제작사 매뉴얼(또는 카탈로그) | 혜인(주) | 3406(6TB26283) | 4F-7390
2020 | 1 | 계획예방정비용 | 새울 | 1발전소 | 2(신4) | 1 | 200535613 | 정비부분품(SPAR) | 국내 | S | 오-링 | 오-링,53.34㎜,5.33㎜,부품 도면 제출,BREATHER SEAL, | EA | 2 | 기계부 | 하영민 | 052-715-5246 | 품명 오-링 - 내경 53.34㎜ - 두께 5.33㎜ - 특수사항 부품 도면 제출 - 별칭 BREATHER SEAL 원자력안전범주 NON NUCLEAR SAFETY RELATED 품질등급 S등급 제작사 혜인(주) - 제작사 유형(MFR CATEGORY) ORIGINAL EQUIP. SUPPLIER - 원기술규격서(OTS) SHINKORI 3&4, 9-691-M258 - 부품번호 4F-7390 - 모델번호 3406(6TB26283) - 도면번호 M258-DG-A02-03 제출서류목록 - 품질보증확인서(C of C) - 제작사 매뉴얼(또는 카탈로그) | 혜인(주) | 3406(6TB26283) | 4F-7390
2020 | 4 | 계획예방정비용 | 새울 | 1발전소 | 1(신3) | 3 | 200535613 | 정비부분품(SPAR) | 국내 | S | 오-링 | 오-링,53.34㎜,5.33㎜,부품 도면 제출,BREATHER SEAL, | EA | 2 | 기계부 | 김기수 | 052-715-5143 | 품명 오-링 - 내경 53.34㎜ - 두께 5.33㎜ - 특수사항 부품 도면 제출 - 별칭 BREATHER SEAL 원자력안전범주 NON NUCLEAR SAFETY RELATED 품질등급 S등급 제작사 혜인(주) - 제작사 유형(MFR CATEGORY) ORIGINAL EQUIP. SUPPLIER - 원기술규격서(OTS) SHINKORI 3&4, 9-691-M258 - 부품번호 4F-7390 - 모델번호 3406(6TB26283) - 도면번호 M258-DG-A02-03 제출서류목록 - 품질보증확인서(C of C) - 제작사 매뉴얼(또는 카탈로그) | 혜인(주) | 3406(6TB26283) | 4F-7390
2021 | 1 | 경상예방정비용 | 새울 | 1발전소 |  |  | 200535613 | 정비부분품(SPAR) | 국내 | S | 오-링 | 오-링,53.34㎜,5.33㎜,부품 도면 제출,BREATHER SEAL, | EA | 8 | 기계부 | 김민성 | 052-715-5043 | 품명 오-링 - 내경 53.34㎜ - 두께 5.33㎜ - 특수사항 부품 도면 제출 - 별칭 BREATHER SEAL 원자력안전범주 NON NUCLEAR SAFETY RELATED 품질등급 S등급 제작사 혜인(주) - 제작사 유형(MFR CATEGORY) ORIGINAL EQUIP. SUPPLIER - 원기술규격서(OTS) SHINKORI 3&4, 9-691-M258 - 부품번호 4F-7390 - 모델번호 3406(6TB26283) - 도면번호 M258-DG-A02-03 제출서류목록 - 품질보증확인서(C of C) - 제작사 매뉴얼(또는 카탈로그) | 혜인(주) | 3406(6TB26283) | 4F-7390
2021 | 3 | 계획예방정비용 | 새울 | 1발전소 | 2(신4) | 2 | 200535613 | 정비부분품(SPAR) | 국내 | S | 오-링 | 오-링,53.34㎜,5.33㎜,부품 도면 제출,BREATHER SEAL, | EA | 1 | 기계부 | 김민성 | 052-715-5043 | 품명 오-링 - 내경 53.34㎜ - 두께 5.33㎜ - 특수사항 부품 도면 제출 - 별칭 BREATHER SEAL 원자력안전범주 NON NUCLEAR SAFETY RELATED 품질등급 S등급 제작사 혜인(주) - 제작사 유형(MFR CATEGORY) ORIGINAL EQUIP. SUPPLIER - 원기술규격서(OTS) SHINKORI 3&4, 9-691-M258 - 부품번호 4F-7390 - 모델번호 3406(6TB26283) - 도면번호 M258-DG-A02-03 제출서류목록 - 품질보증확인서(C of C) - 제작사 매뉴얼(또는 카탈로그) | 혜인(주) | 3406(6TB26283) | 4F-7390
2022 | 1 | 경상예방정비용 | 새울 | 1발전소 |  |  | 200535613 | 정비부분품(SPAR) | 국내 | S | 오-링 | 오-링,53.34㎜,5.33㎜,부품 도면 제출,BREATHER SEAL, | EA | 8 | 기계부 | 김민성 | 052-715-5043 | 품명 오-링 - 내경 53.34㎜ - 두께 5.33㎜ - 특수사항 부품 도면 제출 - 별칭 BREATHER SEAL 원자력안전범주 NON NUCLEAR SAFETY RELATED 품질등급 S등급 제작사 혜인(주) - 제작사 유형(MFR CATEGORY) ORIGINAL EQUIP. SUPPLIER - 원기술규격서(OTS) SHINKORI 3&4, 9-691-M258 - 부품번호 4F-7390 - 모델번호 3406(6TB26283) - 도면번호 M258-DG-A02-03 제출서류목록 - 품질보증확인서(C of C) - 제작사 매뉴얼(또는 카탈로그) | 혜인(주) | 3406(6TB26283) | 4F-7390
2022 | 4 | 계획예방정비용 | 새울 | 1발전소 | 2(신4) | 3 | 200535613 | 정비부분품(SPAR) | 국내 | S | 오-링 | 오-링,53.34㎜,5.33㎜,부품 도면 제출,BREATHER SEAL, | EA | 2 | 기계부 | 김기수 | 052-715-5143 | 품명 오-링 - 내경 53.34㎜ - 두께 5.33㎜ - 특수사항 부품 도면 제출 - 별칭 BREATHER SEAL 원자력안전범주 NON NUCLEAR SAFETY RELATED 품질등급 S등급 제작사 혜인(주) - 제작사 유형(MFR CATEGORY) ORIGINAL EQUIP. SUPPLIER - 원기술규격서(OTS) SHINKORI 3&4, 9-691-M258 - 부품번호 4F-7390 - 모델번호 3406(6TB26283) - 도면번호 M258-DG-A02-03 제출서류목록 - 품질보증확인서(C of C) - 제작사 매뉴얼(또는 카탈로그) | 혜인(주) | 3406(6TB26283) | 4F-7390
2020 | 1 | 계획예방정비용 | 새울 | 1발전소 | 2(신4) | 1 | 200535614 | 정비부분품(SPAR) | 국내 | S | 부품키트,기계용 | 부품키트,기계용,FOR DIESEL ENGINE,GASKET(3EA),G | SET | 2 | 기계부 | 하영민 | 052-715-5246 | 품명 부품키트,기계용 - 기계부품키트용도 FOR DIESEL ENGINE - 구성품1 GASKET(3EA) - 구성품2 GASKET(1EA) - 특수사항 부품 도면 제출 - 별칭 CYLINDER BLOCK COVER KIT 원자력안전범주 NON NUCLEAR SAFETY RELATED 품질등급 S등급 제작사 혜인(주) - 제작사 유형(MFR CATEGORY) ORIGINAL EQUIP. SUPPLIER - 원기술규격서(OTS) SHINKORI 3&4, 9-691-M258 - 부품번호 4N-0699 - 7C-0307 - 모델번호 3406(6TB26283) - 도면번호 M258-DG-A02-03 제출서류목록 - 품질보증확인서(C of C) - 제작사 매뉴얼(또는 카탈로그) | 혜인(주) | 3406(6TB26283) | 7C-0307
2020 | 4 | 계획예방정비용 | 새울 | 1발전소 | 1(신3) | 3 | 200535614 | 정비부분품(SPAR) | 국내 | S | 부품키트,기계용 | 부품키트,기계용,FOR DIESEL ENGINE,GASKET(3EA),G | SET | 2 | 기계부 | 김기수 | 052-715-5143 | 품명 부품키트,기계용 - 기계부품키트용도 FOR DIESEL ENGINE - 구성품1 GASKET(3EA) - 구성품2 GASKET(1EA) - 특수사항 부품 도면 제출 - 별칭 CYLINDER BLOCK COVER KIT 원자력안전범주 NON NUCLEAR SAFETY RELATED 품질등급 S등급 제작사 혜인(주) - 제작사 유형(MFR CATEGORY) ORIGINAL EQUIP. SUPPLIER - 원기술규격서(OTS) SHINKORI 3&4, 9-691-M258 - 부품번호 4N-0699 - 7C-0307 - 모델번호 3406(6TB26283) - 도면번호 M258-DG-A02-03 제출서류목록 - 품질보증확인서(C of C) - 제작사 매뉴얼(또는 카탈로그) | 혜인(주) | 3406(6TB26283) | 7C-0307
2021 | 3 | 계획예방정비용 | 새울 | 1발전소 | 2(신4) | 2 | 200535614 | 정비부분품(SPAR) | 국내 | S | 부품키트,기계용 | 부품키트,기계용,FOR DIESEL ENGINE,GASKET(3EA),G | SET | 1 | 기계부 | 김민성 | 052-715-5043 | 품명 부품키트,기계용 - 기계부품키트용도 FOR DIESEL ENGINE - 구성품1 GASKET(3EA) - 구성품2 GASKET(1EA) - 특수사항 부품 도면 제출 - 별칭 CYLINDER BLOCK COVER KIT 원자력안전범주 NON NUCLEAR SAFETY RELATED 품질등급 S등급 제작사 혜인(주) - 제작사 유형(MFR CATEGORY) ORIGINAL EQUIP. SUPPLIER - 원기술규격서(OTS) SHINKORI 3&4, 9-691-M258 - 부품번호 4N-0699 - 7C-0307 - 모델번호 3406(6TB26283) - 도면번호 M258-DG-A02-03 제출서류목록 - 품질보증확인서(C of C) - 제작사 매뉴얼(또는 카탈로그) | 혜인(주) | 3406(6TB26283) | 7C-0307
2022 | 4 | 계획예방정비용 | 새울 | 1발전소 | 2(신4) | 3 | 200535614 | 정비부분품(SPAR) | 국내 | S | 부품키트,기계용 | 부품키트,기계용,FOR DIESEL ENGINE,GASKET(3EA),G | SET | 2 | 기계부 | 김기수 | 052-715-5143 | 품명 부품키트,기계용 - 기계부품키트용도 FOR DIESEL ENGINE - 구성품1 GASKET(3EA) - 구성품2 GASKET(1EA) - 특수사항 부품 도면 제출 - 별칭 CYLINDER BLOCK COVER KIT 원자력안전범주 NON NUCLEAR SAFETY RELATED 품질등급 S등급 제작사 혜인(주) - 제작사 유형(MFR CATEGORY) ORIGINAL EQUIP. SUPPLIER - 원기술규격서(OTS) SHINKORI 3&4, 9-691-M258 - 부품번호 4N-0699 - 7C-0307 - 모델번호 3406(6TB26283) - 도면번호 M258-DG-A02-03 제출서류목록 - 품질보증확인서(C of C) - 제작사 매뉴얼(또는 카탈로그) | 혜인(주) | 3406(6TB26283) | 7C-0307
2020 | 1 | 계획예방정비용 | 새울 | 1발전소 | 2(신4) | 1 | 200535615 | 정비부분품(SPAR) | 국내 | S | 부품키트,기계용 | 부품키트,기계용,FOR DIESEL ENGINE,22.86CM*17.7 | SET | 2 | 기계부 | 하영민 | 052-715-5246 | 품명 부품키트,기계용 - 기계부품키트용도 FOR DIESEL ENGINE - 기계부품키트몸체사이즈 22.86CM*17.78CM*1.78CM - 구성품1 GASKETS - 구성품2 SEALS - 특수사항 부품 도면 제출 - 품질보증서류 C OF C - 별칭 REAR STRUCTURE 원자력안전범주 NON NUCLEAR SAFETY RELATED 품질등급 S등급 제작사 혜인(주) - 제작사 유형(MFR CATEGORY) ORIGINAL EQUIP. SUPPLIER - 원기술규격서(OTS) SHINKORI 3&4, 9-691-M258 - 부품번호 232-3679 - 모델번호 3406(6TB26283) - 도면번호 M258-DG-A02-03 제출서류목록 - 품질보증확인서(C of C) - 제작사 매뉴얼(또는 카탈로그) | 혜인(주) | 3406(6TB26283) | 232-3679
2020 | 4 | 계획예방정비용 | 새울 | 1발전소 | 1(신3) | 3 | 200535615 | 정비부분품(SPAR) | 국내 | S | 부품키트,기계용 | 부품키트,기계용,FOR DIESEL ENGINE,22.86CM*17.7 | SET | 2 | 기계부 | 김기수 | 052-715-5143 | 품명 부품키트,기계용 - 기계부품키트용도 FOR DIESEL ENGINE - 기계부품키트몸체사이즈 22.86CM*17.78CM*1.78CM - 구성품1 GASKETS - 구성품2 SEALS - 특수사항 부품 도면 제출 - 품질보증서류 C OF C - 별칭 REAR STRUCTURE 원자력안전범주 NON NUCLEAR SAFETY RELATED 품질등급 S등급 제작사 혜인(주) - 제작사 유형(MFR CATEGORY) ORIGINAL EQUIP. SUPPLIER - 원기술규격서(OTS) SHINKORI 3&4, 9-691-M258 - 부품번호 232-3679 - 모델번호 3406(6TB26283) - 도면번호 M258-DG-A02-03 제출서류목록 - 품질보증확인서(C of C) - 제작사 매뉴얼(또는 카탈로그) | 혜인(주) | 3406(6TB26283) | 232-3679
2021 | 3 | 계획예방정비용 | 새울 | 1발전소 | 2(신4) | 2 | 200535615 | 정비부분품(SPAR) | 국내 | S | 부품키트,기계용 | 부품키트,기계용,FOR DIESEL ENGINE,22.86CM*17.7 | SET | 1 | 기계부 | 김민성 | 052-715-5043 | 품명 부품키트,기계용 - 기계부품키트용도 FOR DIESEL ENGINE - 기계부품키트몸체사이즈 22.86CM*17.78CM*1.78CM - 구성품1 GASKETS - 구성품2 SEALS - 특수사항 부품 도면 제출 - 품질보증서류 C OF C - 별칭 REAR STRUCTURE 원자력안전범주 NON NUCLEAR SAFETY RELATED 품질등급 S등급 제작사 혜인(주) - 제작사 유형(MFR CATEGORY) ORIGINAL EQUIP. SUPPLIER - 원기술규격서(OTS) SHINKORI 3&4, 9-691-M258 - 부품번호 232-3679 - 모델번호 3406(6TB26283) - 도면번호 M258-DG-A02-03 제출서류목록 - 품질보증확인서(C of C) - 제작사 매뉴얼(또는 카탈로그) | 혜인(주) | 3406(6TB26283) | 232-3679
2022 | 4 | 계획예방정비용 | 새울 | 1발전소 | 2(신4) | 3 | 200535615 | 정비부분품(SPAR) | 국내 | S | 부품키트,기계용 | 부품키트,기계용,FOR DIESEL ENGINE,22.86CM*17.7 | SET | 2 | 기계부 | 김기수 | 052-715-5143 | 품명 부품키트,기계용 - 기계부품키트용도 FOR DIESEL ENGINE - 기계부품키트몸체사이즈 22.86CM*17.78CM*1.78CM - 구성품1 GASKETS - 구성품2 SEALS - 특수사항 부품 도면 제출 - 품질보증서류 C OF C - 별칭 REAR STRUCTURE 원자력안전범주 NON NUCLEAR SAFETY RELATED 품질등급 S등급 제작사 혜인(주) - 제작사 유형(MFR CATEGORY) ORIGINAL EQUIP. SUPPLIER - 원기술규격서(OTS) SHINKORI 3&4, 9-691-M258 - 부품번호 232-3679 - 모델번호 3406(6TB26283) - 도면번호 M258-DG-A02-03 제출서류목록 - 품질보증확인서(C of C) - 제작사 매뉴얼(또는 카탈로그) | 혜인(주) | 3406(6TB26283) | 232-3679
2020 | 1 | 계획예방정비용 | 새울 | 1발전소 | 2(신4) | 1 | 200535617 | 정비부분품(SPAR) | 국내 | S | 부품키트,기계용 | 부품키트,기계용,FOR DIESEL ENGINE,111.8CM*36.3 | SET | 2 | 기계부 | 하영민 | 052-715-5246 | 품명 부품키트,기계용 - 기계부품키트용도 FOR DIESEL ENGINE - 기계부품키트몸체사이즈 111.8CM*36.3CM*5.8CM - 구성품1 GASKETS - 구성품2 SEALS - 특수사항 부품 도면 제출 - 별칭 SINGLE CYLINDER HEAD 원자력안전범주 NON NUCLEAR SAFETY RELATED 품질등급 S등급 제작사 혜인(주) - 제작사 유형(MFR CATEGORY) ORIGINAL EQUIP. SUPPLIER - 원기술규격서(OTS) SHINKORI 3&4, 9-691-M258 - 부품번호 232-6642 - 모델번호 3406(6TB26283) - 도면번호 M258-DG-A02-03 제출서류목록 - 품질보증확인서(C of C) - 제작사 매뉴얼(또는 카탈로그) | 혜인(주) | 3406(6TB26283) | 232-6642
2020 | 4 | 계획예방정비용 | 새울 | 1발전소 | 1(신3) | 3 | 200535617 | 정비부분품(SPAR) | 국내 | S | 부품키트,기계용 | 부품키트,기계용,FOR DIESEL ENGINE,111.8CM*36.3 | SET | 2 | 기계부 | 김기수 | 052-715-5143 | 품명 부품키트,기계용 - 기계부품키트용도 FOR DIESEL ENGINE - 기계부품키트몸체사이즈 111.8CM*36.3CM*5.8CM - 구성품1 GASKETS - 구성품2 SEALS - 특수사항 부품 도면 제출 - 별칭 SINGLE CYLINDER HEAD 원자력안전범주 NON NUCLEAR SAFETY RELATED 품질등급 S등급 제작사 혜인(주) - 제작사 유형(MFR CATEGORY) ORIGINAL EQUIP. SUPPLIER - 원기술규격서(OTS) SHINKORI 3&4, 9-691-M258 - 부품번호 232-6642 - 모델번호 3406(6TB26283) - 도면번호 M258-DG-A02-03 제출서류목록 - 품질보증확인서(C of C) - 제작사 매뉴얼(또는 카탈로그) | 혜인(주) | 3406(6TB26283) | 232-6642
2021 | 3 | 계획예방정비용 | 새울 | 1발전소 | 2(신4) | 2 | 200535617 | 정비부분품(SPAR) | 국내 | S | 부품키트,기계용 | 부품키트,기계용,FOR DIESEL ENGINE,111.8CM*36.3 | SET | 1 | 기계부 | 김민성 | 052-715-5043 | 품명 부품키트,기계용 - 기계부품키트용도 FOR DIESEL ENGINE - 기계부품키트몸체사이즈 111.8CM*36.3CM*5.8CM - 구성품1 GASKETS - 구성품2 SEALS - 특수사항 부품 도면 제출 - 별칭 SINGLE CYLINDER HEAD 원자력안전범주 NON NUCLEAR SAFETY RELATED 품질등급 S등급 제작사 혜인(주) - 제작사 유형(MFR CATEGORY) ORIGINAL EQUIP. SUPPLIER - 원기술규격서(OTS) SHINKORI 3&4, 9-691-M258 - 부품번호 232-6642 - 모델번호 3406(6TB26283) - 도면번호 M258-DG-A02-03 제출서류목록 - 품질보증확인서(C of C) - 제작사 매뉴얼(또는 카탈로그) | 혜인(주) | 3406(6TB26283) | 232-6642
2022 | 4 | 계획예방정비용 | 새울 | 1발전소 | 2(신4) | 3 | 200535617 | 정비부분품(SPAR) | 국내 | S | 부품키트,기계용 | 부품키트,기계용,FOR DIESEL ENGINE,111.8CM*36.3 | SET | 2 | 기계부 | 김기수 | 052-715-5143 | 품명 부품키트,기계용 - 기계부품키트용도 FOR DIESEL ENGINE - 기계부품키트몸체사이즈 111.8CM*36.3CM*5.8CM - 구성품1 GASKETS - 구성품2 SEALS - 특수사항 부품 도면 제출 - 별칭 SINGLE CYLINDER HEAD 원자력안전범주 NON NUCLEAR SAFETY RELATED 품질등급 S등급 제작사 혜인(주) - 제작사 유형(MFR CATEGORY) ORIGINAL EQUIP. SUPPLIER - 원기술규격서(OTS) SHINKORI 3&4, 9-691-M258 - 부품번호 232-6642 - 모델번호 3406(6TB26283) - 도면번호 M258-DG-A02-03 제출서류목록 - 품질보증확인서(C of C) - 제작사 매뉴얼(또는 카탈로그) | 혜인(주) | 3406(6TB26283) | 232-6642
2020 | 1 | 계획예방정비용 | 새울 | 1발전소 | 2(신4) | 1 | 200535627 | 정비부분품(SPAR) | 국내 | S | 디스크,밸브용 | 밸브디스크,SUS316,PRESSURE RELIEF VALVE,1/2", | EA | 1 | 기계부 | 유희철 | 052-715-5142 | 품명 밸브디스크 - 디스크(DISK)재질 SUS316 - 밸브타입 PRESSURE RELIEF VALVE - 밸브사이즈 1/2" - 품질보증서류 CERTIFICATE OF CONFORMANCE - 별칭 DISC,CVP SEAL WTR HX.PRV 원자력안전범주 NON NUCLEAR SAFETY RELATED 품질등급 S등급 제작사 MOTOYAMA ENG. WORKS, LTD. - 원기술규격서(OTS) SHINKORI 3&4, 9-531-M202 - 제작사 유형(MFR CATEGORY) ORIGINAL EQUIP. MANUFACTURER - 모델번호 951100MB - 도면 품목번호 3 - 도면번호 DWG:0801-1952,SHEET NO:27598 - 부품번호 SERIAL NO:R78798~78801 제작사 TSURUMI MANUFACTURING CO., LTD - 도면번호 TSURUMI PUMP:TX-92468,ITEM:18 - 모델번호 MOTOYAMA ENG.,951100MB,ITEM:3 - 원기술규격서(OTS) SHINKORI 3&4, 9-531-M202 - 제작사 유형(MFR CATEGORY) ORIGINAL EQUIP. SUPPLIER 제출서류목록 - 일반규격(S등급) 제작사 제품인증서 | MOTOYAMA ENG. WORKS, LTD. | 951100MB | SERIAL NO:R78798~78801
2021 | 3 | 계획예방정비용 | 새울 | 1발전소 | 2(신4) | 2 | 200535627 | 정비부분품(SPAR) | 국내 | S | 디스크,밸브용 | 밸브디스크,SUS316,PRESSURE RELIEF VALVE,1/2", | EA | 1 | 기계부 | 유희철 | 052-715-5142 | 품명 밸브디스크 - 디스크(DISK)재질 SUS316 - 밸브타입 PRESSURE RELIEF VALVE - 밸브사이즈 1/2" - 품질보증서류 CERTIFICATE OF CONFORMANCE - 별칭 DISC,CVP SEAL WTR HX.PRV 원자력안전범주 NON NUCLEAR SAFETY RELATED 품질등급 S등급 제작사 MOTOYAMA ENG. WORKS, LTD. - 원기술규격서(OTS) SHINKORI 3&4, 9-531-M202 - 제작사 유형(MFR CATEGORY) ORIGINAL EQUIP. MANUFACTURER - 모델번호 951100MB - 도면 품목번호 3 - 도면번호 DWG:0801-1952,SHEET NO:27598 - 부품번호 SERIAL NO:R78798~78801 제작사 TSURUMI MANUFACTURING CO., LTD - 도면번호 TSURUMI PUMP:TX-92468,ITEM:18 - 모델번호 MOTOYAMA ENG.,951100MB,ITEM:3 - 원기술규격서(OTS) SHINKORI 3&4, 9-531-M202 - 제작사 유형(MFR CATEGORY) ORIGINAL EQUIP. SUPPLIER 제출서류목록 - 일반규격(S등급) 제작사 제품인증서 | MOTOYAMA ENG. WORKS, LTD. | 951100MB | SERIAL NO:R78798~78801
2020 | 1 | 계획예방정비용 | 새울 | 1발전소 | 2(신4) | 1 | 200535631 | 정비부분품(SPAR) | 국내 | S | 고무판 | 고무판,WIPER STRIP-A,FOR DEBRIS FILTER ROTO | EA | 6 | 기계부 | 김민성 | 052-715-5148 | 품명 고무판 - 별칭 WIPER STRIP-A - 용도 FOR DEBRIS FILTER ROTOR - 사이즈 10TX1973X73 - 두께 10㎜ - 재질 NEOPRENE(60 DUROETER) 원자력안전범주 NON NUCLEAR SAFETY RELATED 품질등급 S등급 제작사 정우산기(주) - 도면 품목번호 A - 도면번호 JIMC-BS-055-008 - 부품번호 JIMC-BS-055-008-A - 원기술규격서(OTS) SHINKORI 3&4, 9-531-M208 - 제작사 유형(MFR CATEGORY) ORIGINAL EQUIP. MANUFACTURER 제출서류목록 - 일반규격(S등급) 제작사 제품인증서 | 정우산기(주) |  | JIMC-BS-055-008-A
2020 | 4 | 계획예방정비용 | 새울 | 1발전소 | 1(신3) | 3 | 200535631 | 정비부분품(SPAR) | 국내 | S | 고무판 | 고무판,WIPER STRIP-A,FOR DEBRIS FILTER ROTO | EA | 6 | 기계부 | 김민성 | 052-715-5148 | 품명 고무판 - 별칭 WIPER STRIP-A - 용도 FOR DEBRIS FILTER ROTOR - 사이즈 10TX1973X73 - 두께 10㎜ - 재질 NEOPRENE(60 DUROETER) 원자력안전범주 NON NUCLEAR SAFETY RELATED 품질등급 S등급 제작사 정우산기(주) - 도면 품목번호 A - 도면번호 JIMC-BS-055-008 - 부품번호 JIMC-BS-055-008-A - 원기술규격서(OTS) SHINKORI 3&4, 9-531-M208 - 제작사 유형(MFR CATEGORY) ORIGINAL EQUIP. MANUFACTURER 제출서류목록 - 일반규격(S등급) 제작사 제품인증서 | 정우산기(주) |  | JIMC-BS-055-008-A
2022 | 4 | 계획예방정비용 | 새울 | 1발전소 | 2(신4) | 3 | 200535631 | 정비부분품(SPAR) | 국내 | S | 고무판 | 고무판,WIPER STRIP-A,FOR DEBRIS FILTER ROTO | EA | 6 | 기계부 | 김민성 | 052-715-5148 | 품명 고무판 - 별칭 WIPER STRIP-A - 용도 FOR DEBRIS FILTER ROTOR - 사이즈 10TX1973X73 - 두께 10㎜ - 재질 NEOPRENE(60 DUROETER) 원자력안전범주 NON NUCLEAR SAFETY RELATED 품질등급 S등급 제작사 정우산기(주) - 도면 품목번호 A - 도면번호 JIMC-BS-055-008 - 부품번호 JIMC-BS-055-008-A - 원기술규격서(OTS) SHINKORI 3&4, 9-531-M208 - 제작사 유형(MFR CATEGORY) ORIGINAL EQUIP. MANUFACTURER 제출서류목록 - 일반규격(S등급) 제작사 제품인증서 | 정우산기(주) |  | JIMC-BS-055-008-A
2020 | 1 | 계획예방정비용 | 새울 | 1발전소 | 2(신4) | 1 | 200535632 | 정비부분품(SPAR) | 국내 | S | 고무판 | 고무판,WIPER STRIP-B,FOR DEBRIS FILTER ROTO | EA | 6 | 기계부 | 김민성 | 052-715-5148 | 품명 고무판 - 별칭 WIPER STRIP-B - 용도 FOR DEBRIS FILTER ROTOR - 사이즈 10TX1973X80 - 두께 10㎜ - 재질 NEOPRENE(60 DUROETER) 원자력안전범주 NON NUCLEAR SAFETY RELATED 품질등급 S등급 제작사 정우산기(주) - 도면 품목번호 B - 도면번호 JIMC-BS-055-008 - 부품번호 JIMC-BS-055-008-B - 원기술규격서(OTS) SHINKORI 3&4, 9-531-M208 - 제작사 유형(MFR CATEGORY) ORIGINAL EQUIP. MANUFACTURER 제출서류목록 - 일반규격(S등급) 제작사 제품인증서 | 정우산기(주) |  | JIMC-BS-055-008-B
2020 | 4 | 계획예방정비용 | 새울 | 1발전소 | 1(신3) | 3 | 200535632 | 정비부분품(SPAR) | 국내 | S | 고무판 | 고무판,WIPER STRIP-B,FOR DEBRIS FILTER ROTO | EA | 6 | 기계부 | 김민성 | 052-715-5148 | 품명 고무판 - 별칭 WIPER STRIP-B - 용도 FOR DEBRIS FILTER ROTOR - 사이즈 10TX1973X80 - 두께 10㎜ - 재질 NEOPRENE(60 DUROETER) 원자력안전범주 NON NUCLEAR SAFETY RELATED 품질등급 S등급 제작사 정우산기(주) - 도면 품목번호 B - 도면번호 JIMC-BS-055-008 - 부품번호 JIMC-BS-055-008-B - 원기술규격서(OTS) SHINKORI 3&4, 9-531-M208 - 제작사 유형(MFR CATEGORY) ORIGINAL EQUIP. MANUFACTURER 제출서류목록 - 일반규격(S등급) 제작사 제품인증서 | 정우산기(주) |  | JIMC-BS-055-008-B
2022 | 4 | 계획예방정비용 | 새울 | 1발전소 | 2(신4) | 3 | 200535632 | 정비부분품(SPAR) | 국내 | S | 고무판 | 고무판,WIPER STRIP-B,FOR DEBRIS FILTER ROTO | EA | 6 | 기계부 | 김민성 | 052-715-5148 | 품명 고무판 - 별칭 WIPER STRIP-B - 용도 FOR DEBRIS FILTER ROTOR - 사이즈 10TX1973X80 - 두께 10㎜ - 재질 NEOPRENE(60 DUROETER) 원자력안전범주 NON NUCLEAR SAFETY RELATED 품질등급 S등급 제작사 정우산기(주) - 도면 품목번호 B - 도면번호 JIMC-BS-055-008 - 부품번호 JIMC-BS-055-008-B - 원기술규격서(OTS) SHINKORI 3&4, 9-531-M208 - 제작사 유형(MFR CATEGORY) ORIGINAL EQUIP. MANUFACTURER 제출서류목록 - 일반규격(S등급) 제작사 제품인증서 | 정우산기(주) |  | JIMC-BS-055-008-B
2020 | 1 | 계획예방정비용 | 새울 | 1발전소 | 2(신4) | 1 | 200535633 | 정비부분품(SPAR) | 국내 | S | 오-링세트 | 오링 세트,CTCS RECIR. PP O-RING,VITON,900. S | SET | 6 | 기계부 | 김민성 | 052-715-5148 | 품명 오링 세트 - 별칭 CTCS RECIR. PP O-RING - 오-링재질 VITON - 구성품 900. SLEEVE O-RING - 구성품2 902. IMPELLER O-RING - 구성품3 904. CASING O-RING 원자력안전범주 NON NUCLEAR SAFETY RELATED 품질등급 S등급 제작사 정우산기(주) - 도면 품목번호 900,902,904 - 도면번호 J8M055-DG-A10-01 - M203-DG-A10-01 - 모델번호 DS80-200(Z8-M-055) - 부품번호 M203-DG-A10-01-O RING KIT - 제작사 유형(MFR CATEGORY) ORIGINAL EQUIP. MANUFACTURER - 원기술규격서(OTS) SHINKORI 3&4, 9-531-M208 제출서류목록 - 일반규격(S등급) 제작사 제품인증서 | 정우산기(주) | DS80-200(Z8-M-055) | M203-DG-A10-01-O RING KIT
2022 | 2 | 계획예방정비용 | 새울 | 1발전소 | 1(신3) | 4 | 200535633 | 정비부분품(SPAR) | 국내 | S | 오-링세트 | 오링 세트,CTCS RECIR. PP O-RING,VITON,900. S | SET | 6 | 기계부 | 김민성 | 052-715-5148 | 품명 오링 세트 - 별칭 CTCS RECIR. PP O-RING - 오-링재질 VITON - 구성품 900. SLEEVE O-RING - 구성품2 902. IMPELLER O-RING - 구성품3 904. CASING O-RING 원자력안전범주 NON NUCLEAR SAFETY RELATED 품질등급 S등급 제작사 정우산기(주) - 도면 품목번호 900,902,904 - 도면번호 J8M055-DG-A10-01 - M203-DG-A10-01 - 모델번호 DS80-200(Z8-M-055) - 부품번호 M203-DG-A10-01-O RING KIT - 제작사 유형(MFR CATEGORY) ORIGINAL EQUIP. MANUFACTURER - 원기술규격서(OTS) SHINKORI 3&4, 9-531-M208 제출서류목록 - 일반규격(S등급) 제작사 제품인증서 | 정우산기(주) | DS80-200(Z8-M-055) | M203-DG-A10-01-O RING KIT
2020 | 1 | 계획예방정비용 | 새울 | 1발전소 | 2(신4) | 1 | 200535638 | 정비부분품(SPAR) | 국내 | S | 씰링,금속제 | 씰링,금속제,BUSHING(DE/NDE),254MM,140MM,186MM | SET | 8 | 기계부 | 하영민 | 052-715-5246 | 품명 씰링,금속제 - 씰링타입 BUSHING(DE/NDE) - 길이 254MM - 내경 140MM - 외경 186MM - 씰링재질 ASTM A743 GR. CA40 - 사용매체 FEED WATER - 최소포장단위 2EA/SET - 설치기기 정보 MFWP SHAFT 원자력안전범주 NON NUCLEAR SAFETY RELATED 품질등급 S등급 제작사 현대중공업 - 도면번호 M204A-DG-B01-01 - 모델번호 600*600 HDR - 부품번호 1321-1,2 - 제작사 유형(MFR CATEGORY) ORIGINAL EQUIP. MANUFACTURER 제출서류목록 - 품질보증확인서(C of C) - 제작사 매뉴얼(또는 카탈로그) - 일반규격(S등급) 제작사 제품인증서 | 현대중공업 | 600*600 HDR | 1321-1,2
2020 | 4 | 계획예방정비용 | 새울 | 1발전소 | 1(신3) | 3 | 200535638 | 정비부분품(SPAR) | 국내 | S | 씰링,금속제 | 씰링,금속제,BUSHING(DE/NDE),254MM,140MM,186MM | SET | 5 | 기계부 | 김기수 | 052-715-5143 | 품명 씰링,금속제 - 씰링타입 BUSHING(DE/NDE) - 길이 254MM - 내경 140MM - 외경 186MM - 씰링재질 ASTM A743 GR. CA40 - 사용매체 FEED WATER - 최소포장단위 2EA/SET - 설치기기 정보 MFWP SHAFT 원자력안전범주 NON NUCLEAR SAFETY RELATED 품질등급 S등급 제작사 현대중공업 - 도면번호 M204A-DG-B01-01 - 모델번호 600*600 HDR - 부품번호 1321-1,2 - 제작사 유형(MFR CATEGORY) ORIGINAL EQUIP. MANUFACTURER 제출서류목록 - 품질보증확인서(C of C) - 제작사 매뉴얼(또는 카탈로그) - 일반규격(S등급) 제작사 제품인증서 | 현대중공업 | 600*600 HDR | 1321-1,2
2021 | 3 | 계획예방정비용 | 새울 | 1발전소 | 2(신4) | 2 | 200535638 | 정비부분품(SPAR) | 국내 | S | 씰링,금속제 | 씰링,금속제,BUSHING(DE/NDE),254MM,140MM,186MM | SET | 3 | 기계부 | 하영민 | 052-715-5246 | 품명 씰링,금속제 - 씰링타입 BUSHING(DE/NDE) - 길이 254MM - 내경 140MM - 외경 186MM - 씰링재질 ASTM A743 GR. CA40 - 사용매체 FEED WATER - 최소포장단위 2EA/SET - 설치기기 정보 MFWP SHAFT 원자력안전범주 NON NUCLEAR SAFETY RELATED 품질등급 S등급 제작사 현대중공업 - 도면번호 M204A-DG-B01-01 - 모델번호 600*600 HDR - 부품번호 1321-1,2 - 제작사 유형(MFR CATEGORY) ORIGINAL EQUIP. MANUFACTURER 제출서류목록 - 품질보증확인서(C of C) - 제작사 매뉴얼(또는 카탈로그) - 일반규격(S등급) 제작사 제품인증서 | 현대중공업 | 600*600 HDR | 1321-1,2
2022 | 2 | 계획예방정비용 | 새울 | 1발전소 | 1(신3) | 4 | 200535638 | 정비부분품(SPAR) | 국내 | S | 씰링,금속제 | 씰링,금속제,BUSHING(DE/NDE),254MM,140MM,186MM | SET | 5 | 기계부 | 김기수 | 052-715-5143 | 품명 씰링,금속제 - 씰링타입 BUSHING(DE/NDE) - 길이 254MM - 내경 140MM - 외경 186MM - 씰링재질 ASTM A743 GR. CA40 - 사용매체 FEED WATER - 최소포장단위 2EA/SET - 설치기기 정보 MFWP SHAFT 원자력안전범주 NON NUCLEAR SAFETY RELATED 품질등급 S등급 제작사 현대중공업 - 도면번호 M204A-DG-B01-01 - 모델번호 600*600 HDR - 부품번호 1321-1,2 - 제작사 유형(MFR CATEGORY) ORIGINAL EQUIP. MANUFACTURER 제출서류목록 - 품질보증확인서(C of C) - 제작사 매뉴얼(또는 카탈로그) - 일반규격(S등급) 제작사 제품인증서 | 현대중공업 | 600*600 HDR | 1321-1,2
2022 | 4 | 계획예방정비용 | 새울 | 1발전소 | 2(신4) | 3 | 200535638 | 정비부분품(SPAR) | 국내 | S | 씰링,금속제 | 씰링,금속제,BUSHING(DE/NDE),254MM,140MM,186MM | SET | 5 | 기계부 | 김기수 | 052-715-5143 | 품명 씰링,금속제 - 씰링타입 BUSHING(DE/NDE) - 길이 254MM - 내경 140MM - 외경 186MM - 씰링재질 ASTM A743 GR. CA40 - 사용매체 FEED WATER - 최소포장단위 2EA/SET - 설치기기 정보 MFWP SHAFT 원자력안전범주 NON NUCLEAR SAFETY RELATED 품질등급 S등급 제작사 현대중공업 - 도면번호 M204A-DG-B01-01 - 모델번호 600*600 HDR - 부품번호 1321-1,2 - 제작사 유형(MFR CATEGORY) ORIGINAL EQUIP. MANUFACTURER 제출서류목록 - 품질보증확인서(C of C) - 제작사 매뉴얼(또는 카탈로그) - 일반규격(S등급) 제작사 제품인증서 | 현대중공업 | 600*600 HDR | 1321-1,2
2020 | 1 | 계획예방정비용 | 새울 | 1발전소 | 2(신4) | 1 | 200535641 | 정비부분품(SPAR) | 국내 | S | 부품키트,기계용 | 부품키트,기계용,주급수펌프터빈 EOP 정비용,MINOR SOFT GOO | SET | 6 | 기계부 | 하영민 | 052-715-5246 | 품명 부품키트,기계용 - 기계부품키트용도 주급수펌프터빈 EOP 정비용 - 기계부품키트타입 MINOR SOFT GOODS KIT - 구성품1 ORING(PP056TB1-014)*2 - 구성품2 ORING(PP056TB1-439)*1 - 구성품3 GASKET(S423GBP)*1 - 구성품4 RING(PP028KA-237)*1 - 구성품5 BEARING(PP047BEH)*1 - 구성품6 SEAL(PP056TB1-208)*1 - 구성품7 ORING(PP056TB1-365)*1 - 별칭 주급수펌프터빈 EOP 정비용 원자력안전범주 NON NUCLEAR SAFETY RELATED 품질등급 S등급 제작사 한국스크류펌프 - 제작사 유형(MFR CATEGORY) OTHER SUPPLIER - 모델번호 AG3DKH-312G - 부품번호 5,6,7,8,13,15,46 제작사 IMO PUMP - 모델번호 AG3DKH-312G - 부품번호 5,6,7,8,13,15,46 - 제작사 유형(MFR CATEGORY) ORIGINAL EQUIP. MANUFACTURER 제출서류목록 - 품질보증확인서(C of C) - 제작사 매뉴얼(또는 카탈로그) - 일반규격(S등급) 제작사 제품인증서 | IMO PUMP | AG3DKH-312G | 5,6,7,8,13,15,46
2020 | 4 | 계획예방정비용 | 새울 | 1발전소 | 1(신3) | 3 | 200535641 | 정비부분품(SPAR) | 국내 | S | 부품키트,기계용 | 부품키트,기계용,주급수펌프터빈 EOP 정비용,MINOR SOFT GOO | SET | 6 | 기계부 | 김기수 | 052-715-5143 | 품명 부품키트,기계용 - 기계부품키트용도 주급수펌프터빈 EOP 정비용 - 기계부품키트타입 MINOR SOFT GOODS KIT - 구성품1 ORING(PP056TB1-014)*2 - 구성품2 ORING(PP056TB1-439)*1 - 구성품3 GASKET(S423GBP)*1 - 구성품4 RING(PP028KA-237)*1 - 구성품5 BEARING(PP047BEH)*1 - 구성품6 SEAL(PP056TB1-208)*1 - 구성품7 ORING(PP056TB1-365)*1 - 별칭 주급수펌프터빈 EOP 정비용 원자력안전범주 NON NUCLEAR SAFETY RELATED 품질등급 S등급 제작사 한국스크류펌프 - 제작사 유형(MFR CATEGORY) OTHER SUPPLIER - 모델번호 AG3DKH-312G - 부품번호 5,6,7,8,13,15,46 제작사 IMO PUMP - 모델번호 AG3DKH-312G - 부품번호 5,6,7,8,13,15,46 - 제작사 유형(MFR CATEGORY) ORIGINAL EQUIP. MANUFACTURER 제출서류목록 - 품질보증확인서(C of C) - 제작사 매뉴얼(또는 카탈로그) - 일반규격(S등급) 제작사 제품인증서 | IMO PUMP | AG3DKH-312G | 5,6,7,8,13,15,46
2021 | 3 | 계획예방정비용 | 새울 | 1발전소 | 2(신4) | 2 | 200535641 | 정비부분품(SPAR) | 국내 | S | 부품키트,기계용 | 부품키트,기계용,주급수펌프터빈 EOP 정비용,MINOR SOFT GOO | SET | 6 | 기계부 | 하영민 | 052-715-5246 | 품명 부품키트,기계용 - 기계부품키트용도 주급수펌프터빈 EOP 정비용 - 기계부품키트타입 MINOR SOFT GOODS KIT - 구성품1 ORING(PP056TB1-014)*2 - 구성품2 ORING(PP056TB1-439)*1 - 구성품3 GASKET(S423GBP)*1 - 구성품4 RING(PP028KA-237)*1 - 구성품5 BEARING(PP047BEH)*1 - 구성품6 SEAL(PP056TB1-208)*1 - 구성품7 ORING(PP056TB1-365)*1 - 별칭 주급수펌프터빈 EOP 정비용 원자력안전범주 NON NUCLEAR SAFETY RELATED 품질등급 S등급 제작사 한국스크류펌프 - 제작사 유형(MFR CATEGORY) OTHER SUPPLIER - 모델번호 AG3DKH-312G - 부품번호 5,6,7,8,13,15,46 제작사 IMO PUMP - 모델번호 AG3DKH-312G - 부품번호 5,6,7,8,13,15,46 - 제작사 유형(MFR CATEGORY) ORIGINAL EQUIP. MANUFACTURER 제출서류목록 - 품질보증확인서(C of C) - 제작사 매뉴얼(또는 카탈로그) - 일반규격(S등급) 제작사 제품인증서 | IMO PUMP | AG3DKH-312G | 5,6,7,8,13,15,46
2022 | 2 | 계획예방정비용 | 새울 | 1발전소 | 1(신3) | 4 | 200535641 | 정비부분품(SPAR) | 국내 | S | 부품키트,기계용 | 부품키트,기계용,주급수펌프터빈 EOP 정비용,MINOR SOFT GOO | SET | 6 | 기계부 | 김기수 | 052-715-5143 | 품명 부품키트,기계용 - 기계부품키트용도 주급수펌프터빈 EOP 정비용 - 기계부품키트타입 MINOR SOFT GOODS KIT - 구성품1 ORING(PP056TB1-014)*2 - 구성품2 ORING(PP056TB1-439)*1 - 구성품3 GASKET(S423GBP)*1 - 구성품4 RING(PP028KA-237)*1 - 구성품5 BEARING(PP047BEH)*1 - 구성품6 SEAL(PP056TB1-208)*1 - 구성품7 ORING(PP056TB1-365)*1 - 별칭 주급수펌프터빈 EOP 정비용 원자력안전범주 NON NUCLEAR SAFETY RELATED 품질등급 S등급 제작사 한국스크류펌프 - 제작사 유형(MFR CATEGORY) OTHER SUPPLIER - 모델번호 AG3DKH-312G - 부품번호 5,6,7,8,13,15,46 제작사 IMO PUMP - 모델번호 AG3DKH-312G - 부품번호 5,6,7,8,13,15,46 - 제작사 유형(MFR CATEGORY) ORIGINAL EQUIP. MANUFACTURER 제출서류목록 - 품질보증확인서(C of C) - 제작사 매뉴얼(또는 카탈로그) - 일반규격(S등급) 제작사 제품인증서 | IMO PUMP | AG3DKH-312G | 5,6,7,8,13,15,46
2022 | 4 | 계획예방정비용 | 새울 | 1발전소 | 2(신4) | 3 | 200535641 | 정비부분품(SPAR) | 국내 | S | 부품키트,기계용 | 부품키트,기계용,주급수펌프터빈 EOP 정비용,MINOR SOFT GOO | SET | 6 | 기계부 | 김기수 | 052-715-5143 | 품명 부품키트,기계용 - 기계부품키트용도 주급수펌프터빈 EOP 정비용 - 기계부품키트타입 MINOR SOFT GOODS KIT - 구성품1 ORING(PP056TB1-014)*2 - 구성품2 ORING(PP056TB1-439)*1 - 구성품3 GASKET(S423GBP)*1 - 구성품4 RING(PP028KA-237)*1 - 구성품5 BEARING(PP047BEH)*1 - 구성품6 SEAL(PP056TB1-208)*1 - 구성품7 ORING(PP056TB1-365)*1 - 별칭 주급수펌프터빈 EOP 정비용 원자력안전범주 NON NUCLEAR SAFETY RELATED 품질등급 S등급 제작사 한국스크류펌프 - 제작사 유형(MFR CATEGORY) OTHER SUPPLIER - 모델번호 AG3DKH-312G - 부품번호 5,6,7,8,13,15,46 제작사 IMO PUMP - 모델번호 AG3DKH-312G - 부품번호 5,6,7,8,13,15,46 - 제작사 유형(MFR CATEGORY) ORIGINAL EQUIP. MANUFACTURER 제출서류목록 - 품질보증확인서(C of C) - 제작사 매뉴얼(또는 카탈로그) - 일반규격(S등급) 제작사 제품인증서 | IMO PUMP | AG3DKH-312G | 5,6,7,8,13,15,46
2020 | 2 | 계획예방정비용 | 고리 | 3발전소 | 5(신1) | 6 | 200535642 | 정비부분품(SPAR) | 국내 | A | 개스킷 | 개스킷,PRESSURE SEAL,30㎜,260㎜,286㎜,ASTM A24 | EA | 1 | 기계부 | 허병회 | 051-726-5646 | 품명 개스킷 - 가스켓타입 PRESSURE SEAL - 두께 30㎜ - 내경 260㎜ - 외경 286㎜ - 가스켓재질 ASTM A240 TP316 OR A240 TP316L - 사용온도(상한) 650 ℉ - 사용압력(상한) 2485 PSIG - 특수사항 CLASS 1680 10" SWING CHECK 원자력안전범주 NON NUCLEAR SAFETY RELATED 품질등급 A등급 제작사 피케이밸브(주) - 원설계규격서(ODS) SHINKORI 1&2, 9-807-Z-404 - 도면번호 9-807-Z-171-020 - 부품번호 8 제출서류목록 - 첨부기술규격서 적용 | 피케이밸브(주) |  | 8
2020 | 3 | 계획예방정비용 | 고리 | 3발전소 | 6(신2) | 6 | 200535642 | 정비부분품(SPAR) | 국내 | A | 개스킷 | 개스킷,PRESSURE SEAL,30㎜,260㎜,286㎜,ASTM A24 | EA | 1 | 기계부 | 허병회 | 051-726-5646 | 품명 개스킷 - 가스켓타입 PRESSURE SEAL - 두께 30㎜ - 내경 260㎜ - 외경 286㎜ - 가스켓재질 ASTM A240 TP316 OR A240 TP316L - 사용온도(상한) 650 ℉ - 사용압력(상한) 2485 PSIG - 특수사항 CLASS 1680 10" SWING CHECK 원자력안전범주 NON NUCLEAR SAFETY RELATED 품질등급 A등급 제작사 피케이밸브(주) - 원설계규격서(ODS) SHINKORI 1&2, 9-807-Z-404 - 도면번호 9-807-Z-171-020 - 부품번호 8 제출서류목록 - 첨부기술규격서 적용 | 피케이밸브(주) |  | 8
2020 | 1 | 계획예방정비용 | 새울 | 1발전소 | 2(신4) | 1 | 200535649 | 정비부분품(SPAR) | 국내 | S | 부품키트,기계용 | 부품키트,기계용,주급수펌프터빈 MOP 정비용,MAJOR SOFT GOO | SET | 6 | 기계부 | 하영민 | 052-715-5246 | 품명 부품키트,기계용 - 기계부품키트용도 주급수펌프터빈 MOP 정비용 - 기계부품키트타입 MAJOR SOFT GOODS KIT - 구성품1 ORING(PP056SB1-113)*2 - 구성품2 ORING(PP056SB1-443)*1 - 구성품3 GASKET(S423GBN)*1 - 구성품4 RING(PP028KA-237)*1 - 구성품5 BEARING(PP047BEH)*2 - 구성품6 SEAL(PP057C-10)*1 - 구성품7 HOUSING(S404GZ)*1 - 구성품8 TUBE(S427H/C)*1 - 구성품9 POWER ROTOR(DSG350A)*1 - 구성품(CONTENT) 10 IDLER ROTOR(RSG350A)*2 - 구성품(CONTENT) 11 IDLERBAL.PISTON(S411GL/C)*2 - 구성품(CONTENT) 12 THRUST PLATE(S406GAF)*1 - 구성품(CONTENT) 13 PIN STOP(S436G/C)*1 - 구성품(CONTENT) 14 HSG SUB-ASSY(S411GAHX1)*1 - 구성품(CONTENT) 15 ORING(PP056SB1-365)*1 - 최소포장단위 SET - 별칭 FWPTBN MOP MINOR KIT 원자력안전범주 NON NUCLEAR SAFETY RELATED 품질등급 S등급 제작사 한국스크류펌프 - 모델번호 AG3DKH-350G MAJOR KIT - 부품번호 2,4,5,6,8,11,13,15,19,20,21 - 45,46,47 제작사 IMO PUMP - 모델번호 AG3DKH-350G MAJOR KIT - 부품번호 2,4,5,6,8,11,13,15,19,20,21 - 45,46,47 - 원기술규격서(OTS) SHINKORI 3&4, 9-526-M205 - 제작사 유형(MFR CATEGORY) ORIGINAL EQUIP. MANUFACTURER 제출서류목록 - 품질보증확인서(C of C) - 제작사 매뉴얼(또는 카탈로그) - 일반규격(S등급) 제작사 제품인증서 | IMO PUMP | AG3DKH-350G MAJOR KIT | 45,46,47
2020 | 4 | 계획예방정비용 | 새울 | 1발전소 | 1(신3) | 3 | 200535649 | 정비부분품(SPAR) | 국내 | S | 부품키트,기계용 | 부품키트,기계용,주급수펌프터빈 MOP 정비용,MAJOR SOFT GOO | SET | 6 | 기계부 | 김기수 | 052-715-5143 | 품명 부품키트,기계용 - 기계부품키트용도 주급수펌프터빈 MOP 정비용 - 기계부품키트타입 MAJOR SOFT GOODS KIT - 구성품1 ORING(PP056SB1-113)*2 - 구성품2 ORING(PP056SB1-443)*1 - 구성품3 GASKET(S423GBN)*1 - 구성품4 RING(PP028KA-237)*1 - 구성품5 BEARING(PP047BEH)*2 - 구성품6 SEAL(PP057C-10)*1 - 구성품7 HOUSING(S404GZ)*1 - 구성품8 TUBE(S427H/C)*1 - 구성품9 POWER ROTOR(DSG350A)*1 - 구성품(CONTENT) 10 IDLER ROTOR(RSG350A)*2 - 구성품(CONTENT) 11 IDLERBAL.PISTON(S411GL/C)*2 - 구성품(CONTENT) 12 THRUST PLATE(S406GAF)*1 - 구성품(CONTENT) 13 PIN STOP(S436G/C)*1 - 구성품(CONTENT) 14 HSG SUB-ASSY(S411GAHX1)*1 - 구성품(CONTENT) 15 ORING(PP056SB1-365)*1 - 최소포장단위 SET - 별칭 FWPTBN MOP MINOR KIT 원자력안전범주 NON NUCLEAR SAFETY RELATED 품질등급 S등급 제작사 한국스크류펌프 - 모델번호 AG3DKH-350G MAJOR KIT - 부품번호 2,4,5,6,8,11,13,15,19,20,21 - 45,46,47 제작사 IMO PUMP - 모델번호 AG3DKH-350G MAJOR KIT - 부품번호 2,4,5,6,8,11,13,15,19,20,21 - 45,46,47 - 원기술규격서(OTS) SHINKORI 3&4, 9-526-M205 - 제작사 유형(MFR CATEGORY) ORIGINAL EQUIP. MANUFACTURER 제출서류목록 - 품질보증확인서(C of C) - 제작사 매뉴얼(또는 카탈로그) - 일반규격(S등급) 제작사 제품인증서 | IMO PUMP | AG3DKH-350G MAJOR KIT | 45,46,47
2021 | 3 | 계획예방정비용 | 새울 | 1발전소 | 2(신4) | 2 | 200535649 | 정비부분품(SPAR) | 국내 | S | 부품키트,기계용 | 부품키트,기계용,주급수펌프터빈 MOP 정비용,MAJOR SOFT GOO | SET | 6 | 기계부 | 하영민 | 052-715-5246 | 품명 부품키트,기계용 - 기계부품키트용도 주급수펌프터빈 MOP 정비용 - 기계부품키트타입 MAJOR SOFT GOODS KIT - 구성품1 ORING(PP056SB1-113)*2 - 구성품2 ORING(PP056SB1-443)*1 - 구성품3 GASKET(S423GBN)*1 - 구성품4 RING(PP028KA-237)*1 - 구성품5 BEARING(PP047BEH)*2 - 구성품6 SEAL(PP057C-10)*1 - 구성품7 HOUSING(S404GZ)*1 - 구성품8 TUBE(S427H/C)*1 - 구성품9 POWER ROTOR(DSG350A)*1 - 구성품(CONTENT) 10 IDLER ROTOR(RSG350A)*2 - 구성품(CONTENT) 11 IDLERBAL.PISTON(S411GL/C)*2 - 구성품(CONTENT) 12 THRUST PLATE(S406GAF)*1 - 구성품(CONTENT) 13 PIN STOP(S436G/C)*1 - 구성품(CONTENT) 14 HSG SUB-ASSY(S411GAHX1)*1 - 구성품(CONTENT) 15 ORING(PP056SB1-365)*1 - 최소포장단위 SET - 별칭 FWPTBN MOP MINOR KIT 원자력안전범주 NON NUCLEAR SAFETY RELATED 품질등급 S등급 제작사 한국스크류펌프 - 모델번호 AG3DKH-350G MAJOR KIT - 부품번호 2,4,5,6,8,11,13,15,19,20,21 - 45,46,47 제작사 IMO PUMP - 모델번호 AG3DKH-350G MAJOR KIT - 부품번호 2,4,5,6,8,11,13,15,19,20,21 - 45,46,47 - 원기술규격서(OTS) SHINKORI 3&4, 9-526-M205 - 제작사 유형(MFR CATEGORY) ORIGINAL EQUIP. MANUFACTURER 제출서류목록 - 품질보증확인서(C of C) - 제작사 매뉴얼(또는 카탈로그) - 일반규격(S등급) 제작사 제품인증서 | IMO PUMP | AG3DKH-350G MAJOR KIT | 45,46,47
2022 | 2 | 계획예방정비용 | 새울 | 1발전소 | 1(신3) | 4 | 200535649 | 정비부분품(SPAR) | 국내 | S | 부품키트,기계용 | 부품키트,기계용,주급수펌프터빈 MOP 정비용,MAJOR SOFT GOO | SET | 6 | 기계부 | 김기수 | 052-715-5143 | 품명 부품키트,기계용 - 기계부품키트용도 주급수펌프터빈 MOP 정비용 - 기계부품키트타입 MAJOR SOFT GOODS KIT - 구성품1 ORING(PP056SB1-113)*2 - 구성품2 ORING(PP056SB1-443)*1 - 구성품3 GASKET(S423GBN)*1 - 구성품4 RING(PP028KA-237)*1 - 구성품5 BEARING(PP047BEH)*2 - 구성품6 SEAL(PP057C-10)*1 - 구성품7 HOUSING(S404GZ)*1 - 구성품8 TUBE(S427H/C)*1 - 구성품9 POWER ROTOR(DSG350A)*1 - 구성품(CONTENT) 10 IDLER ROTOR(RSG350A)*2 - 구성품(CONTENT) 11 IDLERBAL.PISTON(S411GL/C)*2 - 구성품(CONTENT) 12 THRUST PLATE(S406GAF)*1 - 구성품(CONTENT) 13 PIN STOP(S436G/C)*1 - 구성품(CONTENT) 14 HSG SUB-ASSY(S411GAHX1)*1 - 구성품(CONTENT) 15 ORING(PP056SB1-365)*1 - 최소포장단위 SET - 별칭 FWPTBN MOP MINOR KIT 원자력안전범주 NON NUCLEAR SAFETY RELATED 품질등급 S등급 제작사 한국스크류펌프 - 모델번호 AG3DKH-350G MAJOR KIT - 부품번호 2,4,5,6,8,11,13,15,19,20,21 - 45,46,47 제작사 IMO PUMP - 모델번호 AG3DKH-350G MAJOR KIT - 부품번호 2,4,5,6,8,11,13,15,19,20,21 - 45,46,47 - 원기술규격서(OTS) SHINKORI 3&4, 9-526-M205 - 제작사 유형(MFR CATEGORY) ORIGINAL EQUIP. MANUFACTURER 제출서류목록 - 품질보증확인서(C of C) - 제작사 매뉴얼(또는 카탈로그) - 일반규격(S등급) 제작사 제품인증서 | IMO PUMP | AG3DKH-350G MAJOR KIT | 45,46,47
2022 | 4 | 계획예방정비용 | 새울 | 1발전소 | 2(신4) | 3 | 200535649 | 정비부분품(SPAR) | 국내 | S | 부품키트,기계용 | 부품키트,기계용,주급수펌프터빈 MOP 정비용,MAJOR SOFT GOO | SET | 6 | 기계부 | 김기수 | 052-715-5143 | 품명 부품키트,기계용 - 기계부품키트용도 주급수펌프터빈 MOP 정비용 - 기계부품키트타입 MAJOR SOFT GOODS KIT - 구성품1 ORING(PP056SB1-113)*2 - 구성품2 ORING(PP056SB1-443)*1 - 구성품3 GASKET(S423GBN)*1 - 구성품4 RING(PP028KA-237)*1 - 구성품5 BEARING(PP047BEH)*2 - 구성품6 SEAL(PP057C-10)*1 - 구성품7 HOUSING(S404GZ)*1 - 구성품8 TUBE(S427H/C)*1 - 구성품9 POWER ROTOR(DSG350A)*1 - 구성품(CONTENT) 10 IDLER ROTOR(RSG350A)*2 - 구성품(CONTENT) 11 IDLERBAL.PISTON(S411GL/C)*2 - 구성품(CONTENT) 12 THRUST PLATE(S406GAF)*1 - 구성품(CONTENT) 13 PIN STOP(S436G/C)*1 - 구성품(CONTENT) 14 HSG SUB-ASSY(S411GAHX1)*1 - 구성품(CONTENT) 15 ORING(PP056SB1-365)*1 - 최소포장단위 SET - 별칭 FWPTBN MOP MINOR KIT 원자력안전범주 NON NUCLEAR SAFETY RELATED 품질등급 S등급 제작사 한국스크류펌프 - 모델번호 AG3DKH-350G MAJOR KIT - 부품번호 2,4,5,6,8,11,13,15,19,20,21 - 45,46,47 제작사 IMO PUMP - 모델번호 AG3DKH-350G MAJOR KIT - 부품번호 2,4,5,6,8,11,13,15,19,20,21 - 45,46,47 - 원기술규격서(OTS) SHINKORI 3&4, 9-526-M205 - 제작사 유형(MFR CATEGORY) ORIGINAL EQUIP. MANUFACTURER 제출서류목록 - 품질보증확인서(C of C) - 제작사 매뉴얼(또는 카탈로그) - 일반규격(S등급) 제작사 제품인증서 | IMO PUMP | AG3DKH-350G MAJOR KIT | 45,46,47
2020 | 1 | 계획예방정비용 | 새울 | 1발전소 | 2(신4) | 1 | 200535650 | 정비부분품(SPAR) | 국내 | S | 부품키트,기계용 | 부품키트,기계용,주급수펌프터빈 EOP 정비용,MAJOR SOFT GOO | SET | 6 | 기계부 | 하영민 | 052-715-5246 | 품명 부품키트,기계용 - 기계부품키트용도 주급수펌프터빈 EOP 정비용 - 기계부품키트타입 MAJOR SOFT GOODS KIT - 구성품1 ORING(PP056TB1-014)*2 - 구성품2 ORING(PP056TB1-439)*1 - 구성품3 GASKET(S423GBP)*1 - 구성품4 ORING(PP056TB1-365)*1 - 구성품5 BEARING(PP047BEH)*1 - 구성품6 ORING(PP056TB1-208)*4 - 구성품7 RING RETAINING(PP028KA-237)*2 - 구성품8 HOUSING(S404GN/C)*1 - 구성품9 TUBE(S427EBP/C)*1 - 구성품(CONTENT) 10 COVER,INBOARD(S402GTX2)*1 - 구성품(CONTENT) 11 POWER ROTOR(DSG312A)*1 - 구성품(CONTENT) 12 SPACER*(S438GAG)*1 - 구성품(CONTENT) 13 IDLER ROTOR(RSP312AB)*2 - 구성품(CONTENT) 14 IDLER BAL.PIST(S411GAG/C)*2 - 구성품(CONTENT) 15 THRUST PLATE(S406GY/C)*1 - 최소포장단위 SET - 별칭 FWPTBN EOP MAJOR KIT 원자력안전범주 NON NUCLEAR SAFETY RELATED 품질등급 S등급 제작사 한국스크류펌프 - 원기술규격서(OTS) SHINKORI 3&4, 9-526-M205 - 제작사 유형(MFR CATEGORY) OTHER SUPPLIER - 모델번호 AG3DKH-312P MAJOR KIT - 부품번호 15,19,20,21,46 - 2,4,5,6,7,8,9,11,13,14 제작사 IMO PUMP - 모델번호 AG3DKH-312P MAJOR KIT - 부품번호 15,19,20,21,46 - 2,4,5,6,7,8,9,11,13,14 - 원기술규격서(OTS) SHINKORI 3&4, 9-526-M205 - 제작사 유형(MFR CATEGORY) ORIGINAL EQUIP. MANUFACTURER 제출서류목록 - 품질보증확인서(C of C) - 제작사 매뉴얼(또는 카탈로그) - 일반규격(S등급) 제작사 제품인증서 | IMO PUMP | AG3DKH-312P MAJOR KIT | 2,4,5,6,7,8,9,11,13,14
2020 | 4 | 계획예방정비용 | 새울 | 1발전소 | 1(신3) | 3 | 200535650 | 정비부분품(SPAR) | 국내 | S | 부품키트,기계용 | 부품키트,기계용,주급수펌프터빈 EOP 정비용,MAJOR SOFT GOO | SET | 3 | 기계부 | 김기수 | 052-715-5143 | 품명 부품키트,기계용 - 기계부품키트용도 주급수펌프터빈 EOP 정비용 - 기계부품키트타입 MAJOR SOFT GOODS KIT - 구성품1 ORING(PP056TB1-014)*2 - 구성품2 ORING(PP056TB1-439)*1 - 구성품3 GASKET(S423GBP)*1 - 구성품4 ORING(PP056TB1-365)*1 - 구성품5 BEARING(PP047BEH)*1 - 구성품6 ORING(PP056TB1-208)*4 - 구성품7 RING RETAINING(PP028KA-237)*2 - 구성품8 HOUSING(S404GN/C)*1 - 구성품9 TUBE(S427EBP/C)*1 - 구성품(CONTENT) 10 COVER,INBOARD(S402GTX2)*1 - 구성품(CONTENT) 11 POWER ROTOR(DSG312A)*1 - 구성품(CONTENT) 12 SPACER*(S438GAG)*1 - 구성품(CONTENT) 13 IDLER ROTOR(RSP312AB)*2 - 구성품(CONTENT) 14 IDLER BAL.PIST(S411GAG/C)*2 - 구성품(CONTENT) 15 THRUST PLATE(S406GY/C)*1 - 최소포장단위 SET - 별칭 FWPTBN EOP MAJOR KIT 원자력안전범주 NON NUCLEAR SAFETY RELATED 품질등급 S등급 제작사 한국스크류펌프 - 원기술규격서(OTS) SHINKORI 3&4, 9-526-M205 - 제작사 유형(MFR CATEGORY) OTHER SUPPLIER - 모델번호 AG3DKH-312P MAJOR KIT - 부품번호 15,19,20,21,46 - 2,4,5,6,7,8,9,11,13,14 제작사 IMO PUMP - 모델번호 AG3DKH-312P MAJOR KIT - 부품번호 15,19,20,21,46 - 2,4,5,6,7,8,9,11,13,14 - 원기술규격서(OTS) SHINKORI 3&4, 9-526-M205 - 제작사 유형(MFR CATEGORY) ORIGINAL EQUIP. MANUFACTURER 제출서류목록 - 품질보증확인서(C of C) - 제작사 매뉴얼(또는 카탈로그) - 일반규격(S등급) 제작사 제품인증서 | IMO PUMP | AG3DKH-312P MAJOR KIT | 2,4,5,6,7,8,9,11,13,14
2021 | 3 | 계획예방정비용 | 새울 | 1발전소 | 2(신4) | 2 | 200535650 | 정비부분품(SPAR) | 국내 | S | 부품키트,기계용 | 부품키트,기계용,주급수펌프터빈 EOP 정비용,MAJOR SOFT GOO | SET | 3 | 기계부 | 하영민 | 052-715-5246 | 품명 부품키트,기계용 - 기계부품키트용도 주급수펌프터빈 EOP 정비용 - 기계부품키트타입 MAJOR SOFT GOODS KIT - 구성품1 ORING(PP056TB1-014)*2 - 구성품2 ORING(PP056TB1-439)*1 - 구성품3 GASKET(S423GBP)*1 - 구성품4 ORING(PP056TB1-365)*1 - 구성품5 BEARING(PP047BEH)*1 - 구성품6 ORING(PP056TB1-208)*4 - 구성품7 RING RETAINING(PP028KA-237)*2 - 구성품8 HOUSING(S404GN/C)*1 - 구성품9 TUBE(S427EBP/C)*1 - 구성품(CONTENT) 10 COVER,INBOARD(S402GTX2)*1 - 구성품(CONTENT) 11 POWER ROTOR(DSG312A)*1 - 구성품(CONTENT) 12 SPACER*(S438GAG)*1 - 구성품(CONTENT) 13 IDLER ROTOR(RSP312AB)*2 - 구성품(CONTENT) 14 IDLER BAL.PIST(S411GAG/C)*2 - 구성품(CONTENT) 15 THRUST PLATE(S406GY/C)*1 - 최소포장단위 SET - 별칭 FWPTBN EOP MAJOR KIT 원자력안전범주 NON NUCLEAR SAFETY RELATED 품질등급 S등급 제작사 한국스크류펌프 - 원기술규격서(OTS) SHINKORI 3&4, 9-526-M205 - 제작사 유형(MFR CATEGORY) OTHER SUPPLIER - 모델번호 AG3DKH-312P MAJOR KIT - 부품번호 15,19,20,21,46 - 2,4,5,6,7,8,9,11,13,14 제작사 IMO PUMP - 모델번호 AG3DKH-312P MAJOR KIT - 부품번호 15,19,20,21,46 - 2,4,5,6,7,8,9,11,13,14 - 원기술규격서(OTS) SHINKORI 3&4, 9-526-M205 - 제작사 유형(MFR CATEGORY) ORIGINAL EQUIP. MANUFACTURER 제출서류목록 - 품질보증확인서(C of C) - 제작사 매뉴얼(또는 카탈로그) - 일반규격(S등급) 제작사 제품인증서 | IMO PUMP | AG3DKH-312P MAJOR KIT | 2,4,5,6,7,8,9,11,13,14
2022 | 2 | 계획예방정비용 | 새울 | 1발전소 | 1(신3) | 4 | 200535650 | 정비부분품(SPAR) | 국내 | S | 부품키트,기계용 | 부품키트,기계용,주급수펌프터빈 EOP 정비용,MAJOR SOFT GOO | SET | 3 | 기계부 | 김기수 | 052-715-5143 | 품명 부품키트,기계용 - 기계부품키트용도 주급수펌프터빈 EOP 정비용 - 기계부품키트타입 MAJOR SOFT GOODS KIT - 구성품1 ORING(PP056TB1-014)*2 - 구성품2 ORING(PP056TB1-439)*1 - 구성품3 GASKET(S423GBP)*1 - 구성품4 ORING(PP056TB1-365)*1 - 구성품5 BEARING(PP047BEH)*1 - 구성품6 ORING(PP056TB1-208)*4 - 구성품7 RING RETAINING(PP028KA-237)*2 - 구성품8 HOUSING(S404GN/C)*1 - 구성품9 TUBE(S427EBP/C)*1 - 구성품(CONTENT) 10 COVER,INBOARD(S402GTX2)*1 - 구성품(CONTENT) 11 POWER ROTOR(DSG312A)*1 - 구성품(CONTENT) 12 SPACER*(S438GAG)*1 - 구성품(CONTENT) 13 IDLER ROTOR(RSP312AB)*2 - 구성품(CONTENT) 14 IDLER BAL.PIST(S411GAG/C)*2 - 구성품(CONTENT) 15 THRUST PLATE(S406GY/C)*1 - 최소포장단위 SET - 별칭 FWPTBN EOP MAJOR KIT 원자력안전범주 NON NUCLEAR SAFETY RELATED 품질등급 S등급 제작사 한국스크류펌프 - 원기술규격서(OTS) SHINKORI 3&4, 9-526-M205 - 제작사 유형(MFR CATEGORY) OTHER SUPPLIER - 모델번호 AG3DKH-312P MAJOR KIT - 부품번호 15,19,20,21,46 - 2,4,5,6,7,8,9,11,13,14 제작사 IMO PUMP - 모델번호 AG3DKH-312P MAJOR KIT - 부품번호 15,19,20,21,46 - 2,4,5,6,7,8,9,11,13,14 - 원기술규격서(OTS) SHINKORI 3&4, 9-526-M205 - 제작사 유형(MFR CATEGORY) ORIGINAL EQUIP. MANUFACTURER 제출서류목록 - 품질보증확인서(C of C) - 제작사 매뉴얼(또는 카탈로그) - 일반규격(S등급) 제작사 제품인증서 | IMO PUMP | AG3DKH-312P MAJOR KIT | 2,4,5,6,7,8,9,11,13,14
2022 | 4 | 계획예방정비용 | 새울 | 1발전소 | 2(신4) | 3 | 200535650 | 정비부분품(SPAR) | 국내 | S | 부품키트,기계용 | 부품키트,기계용,주급수펌프터빈 EOP 정비용,MAJOR SOFT GOO | SET | 3 | 기계부 | 김기수 | 052-715-5143 | 품명 부품키트,기계용 - 기계부품키트용도 주급수펌프터빈 EOP 정비용 - 기계부품키트타입 MAJOR SOFT GOODS KIT - 구성품1 ORING(PP056TB1-014)*2 - 구성품2 ORING(PP056TB1-439)*1 - 구성품3 GASKET(S423GBP)*1 - 구성품4 ORING(PP056TB1-365)*1 - 구성품5 BEARING(PP047BEH)*1 - 구성품6 ORING(PP056TB1-208)*4 - 구성품7 RING RETAINING(PP028KA-237)*2 - 구성품8 HOUSING(S404GN/C)*1 - 구성품9 TUBE(S427EBP/C)*1 - 구성품(CONTENT) 10 COVER,INBOARD(S402GTX2)*1 - 구성품(CONTENT) 11 POWER ROTOR(DSG312A)*1 - 구성품(CONTENT) 12 SPACER*(S438GAG)*1 - 구성품(CONTENT) 13 IDLER ROTOR(RSP312AB)*2 - 구성품(CONTENT) 14 IDLER BAL.PIST(S411GAG/C)*2 - 구성품(CONTENT) 15 THRUST PLATE(S406GY/C)*1 - 최소포장단위 SET - 별칭 FWPTBN EOP MAJOR KIT 원자력안전범주 NON NUCLEAR SAFETY RELATED 품질등급 S등급 제작사 한국스크류펌프 - 원기술규격서(OTS) SHINKORI 3&4, 9-526-M205 - 제작사 유형(MFR CATEGORY) OTHER SUPPLIER - 모델번호 AG3DKH-312P MAJOR KIT - 부품번호 15,19,20,21,46 - 2,4,5,6,7,8,9,11,13,14 제작사 IMO PUMP - 모델번호 AG3DKH-312P MAJOR KIT - 부품번호 15,19,20,21,46 - 2,4,5,6,7,8,9,11,13,14 - 원기술규격서(OTS) SHINKORI 3&4, 9-526-M205 - 제작사 유형(MFR CATEGORY) ORIGINAL EQUIP. MANUFACTURER 제출서류목록 - 품질보증확인서(C of C) - 제작사 매뉴얼(또는 카탈로그) - 일반규격(S등급) 제작사 제품인증서 | IMO PUMP | AG3DKH-312P MAJOR KIT | 2,4,5,6,7,8,9,11,13,14
2020 | 1 | 계획예방정비용 | 새울 | 1발전소 | 2(신4) | 1 | 200535717 | 정비부분품(SPAR) | 국내 | S | 시트,밸브용 | 시트,밸브용,FKM,BUTTERFLY VALVE,6",ANSI #150, | EA | 2 | 기계부 | 김민성 | 052-715-5148 | 품명 시트,밸브용 - 시트재질 FKM - 밸브타입 BUTTERFLY VALVE,6" - 사용압력(상한) ANSI #150 - 품질보증서류 CERTIFICATE OF CONFORMANCE - 별칭 SEAT RING,WBPP PRIMING VALVE 원자력안전범주 NON NUCLEAR SAFETY RELATED 품질등급 S등급 제작사 TSURUMI MANUFACTURING CO., LTD - 도면번호 TOMOE DWG:A3-52085,P/N:12 - TSURUMI DWG:TX-92469,P/N:107 - 모델번호 TOMOE VALVE,700G-3FA - 원기술규격서(OTS) SHINKORI 3&4, 9-531-M202 - 제작사 유형(MFR CATEGORY) ORIGINAL EQUIP. SUPPLIER 제출서류목록 - 일반규격(S등급) 제작사 제품인증서 | TSURUMI MANUFACTURING CO., LTD | TOMOE VALVE,700G-3FA
2022 | 2 | 계획예방정비용 | 새울 | 1발전소 | 1(신3) | 4 | 200535717 | 정비부분품(SPAR) | 국내 | S | 시트,밸브용 | 시트,밸브용,FKM,BUTTERFLY VALVE,6",ANSI #150, | EA | 1 | 기계부 | 김민성 | 052-715-5148 | 품명 시트,밸브용 - 시트재질 FKM - 밸브타입 BUTTERFLY VALVE,6" - 사용압력(상한) ANSI #150 - 품질보증서류 CERTIFICATE OF CONFORMANCE - 별칭 SEAT RING,WBPP PRIMING VALVE 원자력안전범주 NON NUCLEAR SAFETY RELATED 품질등급 S등급 제작사 TSURUMI MANUFACTURING CO., LTD - 도면번호 TOMOE DWG:A3-52085,P/N:12 - TSURUMI DWG:TX-92469,P/N:107 - 모델번호 TOMOE VALVE,700G-3FA - 원기술규격서(OTS) SHINKORI 3&4, 9-531-M202 - 제작사 유형(MFR CATEGORY) ORIGINAL EQUIP. SUPPLIER 제출서류목록 - 일반규격(S등급) 제작사 제품인증서 | TSURUMI MANUFACTURING CO., LTD | TOMOE VALVE,700G-3FA
2020 | 1 | 계획예방정비용 | 새울 | 1발전소 | 2(신4) | 1 | 200535726 | 정비부분품(SPAR) | 국내 | S | 와셔 | 와셔,BALL VALVE THRUST WASHER,G/F PTFE,CER | EA | 2 | 기계부 | 김민성 | 052-715-5148 | 품명 와셔 - 와셔용도 BALL VALVE THRUST WASHER - 와셔재질 G/F PTFE - 품질보증서류 CERTIFICATE OF CONFORMANCE - 별칭 THRUST WASHER,AUTO DRN VALVE-2 원자력안전범주 NON NUCLEAR SAFETY RELATED 품질등급 S등급 제작사 TSURUMI MANUFACTURING CO., LTD - 도면번호 KITZ DWG:B35-090964,P/N:47 - TSURUMI DWG:TX-92469,P/N:118 - 모델번호 KITZ CORP.,BSW-150UTBM1 - 원기술규격서(OTS) SHINKORI 3&4, 9-531-M202 - 제작사 유형(MFR CATEGORY) ORIGINAL EQUIP. SUPPLIER 제출서류목록 - 일반규격(S등급) 제작사 제품인증서 | TSURUMI MANUFACTURING CO., LTD | KITZ CORP.,BSW-150UTBM1
2021 | 3 | 계획예방정비용 | 새울 | 1발전소 | 2(신4) | 2 | 200535730 | 정비부분품(SPAR) | 국내 | S | 슬리브 베어링 | 슬리브 베어링,BUSH,40㎜,BC3,CTCS,BEARING BUSHIN | EA | 24 | 기계부 | 김민성 | 052-715-5148 | 품명 슬리브 베어링 - 슬리브베어링타입 BUSH - 길이 40㎜ - 베어링재질 BC3 - 별칭 CTCS,BEARING BUSHING-A(DE) 원자력안전범주 NON NUCLEAR SAFETY RELATED 품질등급 S등급 제작사 정우산기(주) - 도면 품목번호 A - 도면번호 JIMC-BS-055-010 - 부품번호 JIMC-BS-055-010-A - 원기술규격서(OTS) SHINKORI 3&4, 9-551-M203 - 제작사 유형(MFR CATEGORY) ORIGINAL EQUIP. MANUFACTURER 제출서류목록 - 일반규격(S등급) 제작사 제품인증서 | 정우산기(주) |  | JIMC-BS-055-010-A
2021 | 3 | 계획예방정비용 | 새울 | 1발전소 | 2(신4) | 2 | 200535731 | 정비부분품(SPAR) | 국내 | S | 슬리브 베어링 | 슬리브 베어링,BUSH,57㎜,BC3,CTCS,BEARING BUSHIN | EA | 24 | 기계부 | 김민성 | 052-715-5148 | 품명 슬리브 베어링 - 슬리브베어링타입 BUSH - 길이 57㎜ - 베어링재질 BC3 - 별칭 CTCS,BEARING BUSHING-B(NDE) 원자력안전범주 NON NUCLEAR SAFETY RELATED 품질등급 S등급 제작사 정우산기(주) - 도면 품목번호 B - 도면번호 JIMC-BS-055-010 - 부품번호 JIMC-BS-055-010-B - 원기술규격서(OTS) SHINKORI 3&4, 9-531-M203 - 제작사 유형(MFR CATEGORY) ORIGINAL EQUIP. MANUFACTURER 제출서류목록 - 일반규격(S등급) 제작사 제품인증서 | 정우산기(주) |  | JIMC-BS-055-010-B
2020 | 1 | 계획예방정비용 | 새울 | 1발전소 | 2(신4) | 1 | 200535732 | 정비부분품(SPAR) | 국내 | S | 개스킷 | 개스킷,3㎜,RUBBER BUTADIENE-ACRYLONITRILE,CT | EA | 24 | 기계부 | 김민성 | 052-715-5148 | 품명 개스킷 - 두께 3㎜ - 가스켓재질 RUBBER BUTADIENE-ACRYLONITRILE - 별칭 CTCS,BEARING HUB GASKET 원자력안전범주 NON NUCLEAR SAFETY RELATED 품질등급 S등급 제작사 정우산기(주) - 원기술규격서(OTS) SHINKORI 3&4, 9-531-M203 - 제작사 유형(MFR CATEGORY) ORIGINAL EQUIP. MANUFACTURER - 도면번호 JIMC-BS-055-010 - 도면 품목번호 C - 부품번호 JIMC-BS-055-010-C 제출서류목록 - 일반규격(S등급) 제작사 제품인증서 | 정우산기(주) |  | JIMC-BS-055-010-C
2020 | 4 | 계획예방정비용 | 새울 | 1발전소 | 1(신3) | 3 | 200535732 | 정비부분품(SPAR) | 국내 | S | 개스킷 | 개스킷,3㎜,RUBBER BUTADIENE-ACRYLONITRILE,CT | EA | 24 | 기계부 | 김민성 | 052-715-5148 | 품명 개스킷 - 두께 3㎜ - 가스켓재질 RUBBER BUTADIENE-ACRYLONITRILE - 별칭 CTCS,BEARING HUB GASKET 원자력안전범주 NON NUCLEAR SAFETY RELATED 품질등급 S등급 제작사 정우산기(주) - 원기술규격서(OTS) SHINKORI 3&4, 9-531-M203 - 제작사 유형(MFR CATEGORY) ORIGINAL EQUIP. MANUFACTURER - 도면번호 JIMC-BS-055-010 - 도면 품목번호 C - 부품번호 JIMC-BS-055-010-C 제출서류목록 - 일반규격(S등급) 제작사 제품인증서 | 정우산기(주) |  | JIMC-BS-055-010-C
2022 | 4 | 계획예방정비용 | 새울 | 1발전소 | 2(신4) | 3 | 200535732 | 정비부분품(SPAR) | 국내 | S | 개스킷 | 개스킷,3㎜,RUBBER BUTADIENE-ACRYLONITRILE,CT | EA | 24 | 기계부 | 김민성 | 052-715-5148 | 품명 개스킷 - 두께 3㎜ - 가스켓재질 RUBBER BUTADIENE-ACRYLONITRILE - 별칭 CTCS,BEARING HUB GASKET 원자력안전범주 NON NUCLEAR SAFETY RELATED 품질등급 S등급 제작사 정우산기(주) - 원기술규격서(OTS) SHINKORI 3&4, 9-531-M203 - 제작사 유형(MFR CATEGORY) ORIGINAL EQUIP. MANUFACTURER - 도면번호 JIMC-BS-055-010 - 도면 품목번호 C - 부품번호 JIMC-BS-055-010-C 제출서류목록 - 일반규격(S등급) 제작사 제품인증서 | 정우산기(주) |  | JIMC-BS-055-010-C
2020 | 1 | 계획예방정비용 | 새울 | 1발전소 | 2(신4) | 1 | 200535733 | 정비부분품(SPAR) | 국내 | S | 개스킷 | 개스킷,3㎜,RUBBER BUTADIENE-ACRYLONITRILE,CT | EA | 24 | 기계부 | 김민성 | 052-715-5148 | 품명 개스킷 - 두께 3㎜ - 가스켓재질 RUBBER BUTADIENE-ACRYLONITRILE - 별칭 CTCS,BEARING COVER GASKET 원자력안전범주 NON NUCLEAR SAFETY RELATED 품질등급 S등급 제작사 정우산기(주) - 원기술규격서(OTS) SHINKORI 3&4, 9-531-M203 - 제작사 유형(MFR CATEGORY) ORIGINAL EQUIP. MANUFACTURER - 도면번호 JIMC-BS-055-010 - 도면 품목번호 D - 부품번호 JIMC-BS-055-010-D 제출서류목록 - 일반규격(S등급) 제작사 제품인증서 | 정우산기(주) |  | JIMC-BS-055-010-D
2020 | 4 | 계획예방정비용 | 새울 | 1발전소 | 1(신3) | 3 | 200535733 | 정비부분품(SPAR) | 국내 | S | 개스킷 | 개스킷,3㎜,RUBBER BUTADIENE-ACRYLONITRILE,CT | EA | 24 | 기계부 | 김민성 | 052-715-5148 | 품명 개스킷 - 두께 3㎜ - 가스켓재질 RUBBER BUTADIENE-ACRYLONITRILE - 별칭 CTCS,BEARING COVER GASKET 원자력안전범주 NON NUCLEAR SAFETY RELATED 품질등급 S등급 제작사 정우산기(주) - 원기술규격서(OTS) SHINKORI 3&4, 9-531-M203 - 제작사 유형(MFR CATEGORY) ORIGINAL EQUIP. MANUFACTURER - 도면번호 JIMC-BS-055-010 - 도면 품목번호 D - 부품번호 JIMC-BS-055-010-D 제출서류목록 - 일반규격(S등급) 제작사 제품인증서 | 정우산기(주) |  | JIMC-BS-055-010-D
2022 | 4 | 계획예방정비용 | 새울 | 1발전소 | 2(신4) | 3 | 200535733 | 정비부분품(SPAR) | 국내 | S | 개스킷 | 개스킷,3㎜,RUBBER BUTADIENE-ACRYLONITRILE,CT | EA | 24 | 기계부 | 김민성 | 052-715-5148 | 품명 개스킷 - 두께 3㎜ - 가스켓재질 RUBBER BUTADIENE-ACRYLONITRILE - 별칭 CTCS,BEARING COVER GASKET 원자력안전범주 NON NUCLEAR SAFETY RELATED 품질등급 S등급 제작사 정우산기(주) - 원기술규격서(OTS) SHINKORI 3&4, 9-531-M203 - 제작사 유형(MFR CATEGORY) ORIGINAL EQUIP. MANUFACTURER - 도면번호 JIMC-BS-055-010 - 도면 품목번호 D - 부품번호 JIMC-BS-055-010-D 제출서류목록 - 일반규격(S등급) 제작사 제품인증서 | 정우산기(주) |  | JIMC-BS-055-010-D
2020 | 1 | 계획예방정비용 | 새울 | 1발전소 | 2(신4) | 1 | 200535734 | 정비부분품(SPAR) | 국내 | S | 씰,일반형 | 씰,일반형,D TYPE,80㎜,105㎜,NBR,CTCS,STRAINER | EA | 24 | 기계부 | 김민성 | 052-715-5148 | 품명 씰,일반형 - 평면씰타입 D TYPE - 내경 80㎜ - 외경 105㎜ - 평면씰재질 NBR - 별칭 CTCS,STRAINER OIL SEAL 원자력안전범주 NON NUCLEAR SAFETY RELATED 품질등급 S등급 제작사 정우산기(주) - 도면 품목번호 E - 도면번호 JIMC-BS-055-010 - 부품번호 JIMC-BS-055-010-E - 원기술규격서(OTS) SHINKORI 3&4, 9-531-M203 - 제작사 유형(MFR CATEGORY) ORIGINAL EQUIP. MANUFACTURER 제출서류목록 - 일반규격(S등급) 제작사 제품인증서 | 정우산기(주) |  | JIMC-BS-055-010-E
2020 | 4 | 계획예방정비용 | 새울 | 1발전소 | 1(신3) | 3 | 200535734 | 정비부분품(SPAR) | 국내 | S | 씰,일반형 | 씰,일반형,D TYPE,80㎜,105㎜,NBR,CTCS,STRAINER | EA | 24 | 기계부 | 김민성 | 052-715-5148 | 품명 씰,일반형 - 평면씰타입 D TYPE - 내경 80㎜ - 외경 105㎜ - 평면씰재질 NBR - 별칭 CTCS,STRAINER OIL SEAL 원자력안전범주 NON NUCLEAR SAFETY RELATED 품질등급 S등급 제작사 정우산기(주) - 도면 품목번호 E - 도면번호 JIMC-BS-055-010 - 부품번호 JIMC-BS-055-010-E - 원기술규격서(OTS) SHINKORI 3&4, 9-531-M203 - 제작사 유형(MFR CATEGORY) ORIGINAL EQUIP. MANUFACTURER 제출서류목록 - 일반규격(S등급) 제작사 제품인증서 | 정우산기(주) |  | JIMC-BS-055-010-E
2022 | 4 | 계획예방정비용 | 새울 | 1발전소 | 2(신4) | 3 | 200535734 | 정비부분품(SPAR) | 국내 | S | 씰,일반형 | 씰,일반형,D TYPE,80㎜,105㎜,NBR,CTCS,STRAINER | EA | 24 | 기계부 | 김민성 | 052-715-5148 | 품명 씰,일반형 - 평면씰타입 D TYPE - 내경 80㎜ - 외경 105㎜ - 평면씰재질 NBR - 별칭 CTCS,STRAINER OIL SEAL 원자력안전범주 NON NUCLEAR SAFETY RELATED 품질등급 S등급 제작사 정우산기(주) - 도면 품목번호 E - 도면번호 JIMC-BS-055-010 - 부품번호 JIMC-BS-055-010-E - 원기술규격서(OTS) SHINKORI 3&4, 9-531-M203 - 제작사 유형(MFR CATEGORY) ORIGINAL EQUIP. MANUFACTURER 제출서류목록 - 일반규격(S등급) 제작사 제품인증서 | 정우산기(주) |  | JIMC-BS-055-010-E
2020 | 1 | 계획예방정비용 | 새울 | 1발전소 | 2(신4) | 1 | 200535735 | 정비부분품(SPAR) | 국내 | S | 패킹세트 | 패킹세트,V-PACKING,Φ80㎜,PTFE,CTCS,STRAINER V | EA | 96 | 기계부 | 김민성 | 052-715-5148 | 품명 패킹세트 - 패킹세트몸체형태 V-PACKING - 외경 Φ80㎜ - 패킹세트재질 PTFE - 별칭 CTCS,STRAINER V-PACKING 원자력안전범주 NON NUCLEAR SAFETY RELATED 품질등급 S등급 제작사 정우산기(주) - 도면 품목번호 G - 도면번호 JIMC-BS-055-010 - 부품번호 JIMC-BS-055-010-G - 원기술규격서(OTS) SHINKORI 3&4, 9-531-M203 - 제작사 유형(MFR CATEGORY) ORIGINAL EQUIP. MANUFACTURER 제출서류목록 - 일반규격(S등급) 제작사 제품인증서 | 정우산기(주) |  | JIMC-BS-055-010-G
2020 | 4 | 계획예방정비용 | 새울 | 1발전소 | 1(신3) | 3 | 200535735 | 정비부분품(SPAR) | 국내 | S | 패킹세트 | 패킹세트,V-PACKING,Φ80㎜,PTFE,CTCS,STRAINER V | EA | 96 | 기계부 | 김민성 | 052-715-5148 | 품명 패킹세트 - 패킹세트몸체형태 V-PACKING - 외경 Φ80㎜ - 패킹세트재질 PTFE - 별칭 CTCS,STRAINER V-PACKING 원자력안전범주 NON NUCLEAR SAFETY RELATED 품질등급 S등급 제작사 정우산기(주) - 도면 품목번호 G - 도면번호 JIMC-BS-055-010 - 부품번호 JIMC-BS-055-010-G - 원기술규격서(OTS) SHINKORI 3&4, 9-531-M203 - 제작사 유형(MFR CATEGORY) ORIGINAL EQUIP. MANUFACTURER 제출서류목록 - 일반규격(S등급) 제작사 제품인증서 | 정우산기(주) |  | JIMC-BS-055-010-G
2022 | 4 | 계획예방정비용 | 새울 | 1발전소 | 2(신4) | 3 | 200535735 | 정비부분품(SPAR) | 국내 | S | 패킹세트 | 패킹세트,V-PACKING,Φ80㎜,PTFE,CTCS,STRAINER V | EA | 96 | 기계부 | 김민성 | 052-715-5148 | 품명 패킹세트 - 패킹세트몸체형태 V-PACKING - 외경 Φ80㎜ - 패킹세트재질 PTFE - 별칭 CTCS,STRAINER V-PACKING 원자력안전범주 NON NUCLEAR SAFETY RELATED 품질등급 S등급 제작사 정우산기(주) - 도면 품목번호 G - 도면번호 JIMC-BS-055-010 - 부품번호 JIMC-BS-055-010-G - 원기술규격서(OTS) SHINKORI 3&4, 9-531-M203 - 제작사 유형(MFR CATEGORY) ORIGINAL EQUIP. MANUFACTURER 제출서류목록 - 일반규격(S등급) 제작사 제품인증서 | 정우산기(주) |  | JIMC-BS-055-010-G
2021 | 3 | 계획예방정비용 | 새울 | 1발전소 | 2(신4) | 2 | 200535740 | 정비부분품(SPAR) | 국내 | S | 슬리브 베어링 | 슬리브 베어링,BUSH,35㎜,BC3,DEBRIS FILTER,BEARI | EA | 6 | 기계부 | 김민성 | 052-715-5148 | 품명 슬리브 베어링 - 슬리브베어링타입 BUSH - 길이 35㎜ - 베어링재질 BC3 - 별칭 DEBRIS FILTER,BEARING BUSH-DE 원자력안전범주 NON NUCLEAR SAFETY RELATED 품질등급 S등급 제작사 정우산기(주) - 도면 품목번호 A - 도면번호 JIMC-BS-055-013 - 부품번호 JIMC-BS-055-013-A - 원기술규격서(OTS) SHINKORI 3&4, 9-551-M203 - 제작사 유형(MFR CATEGORY) ORIGINAL EQUIP. MANUFACTURER 제출서류목록 - 일반규격(S등급) 제작사 제품인증서 | 정우산기(주) |  | JIMC-BS-055-013-A
2020 | 1 | 계획예방정비용 | 새울 | 1발전소 | 2(신4) | 1 | 200535741 | 정비부분품(SPAR) | 국내 | S | 패킹세트 | 패킹세트,V-PACKING,Φ75㎜,PTFE,DEBRIS FILTER,V | EA | 24 | 기계부 | 김민성 | 052-715-5148 | 품명 패킹세트 - 패킹세트몸체형태 V-PACKING - 외경 Φ75㎜ - 패킹세트재질 PTFE - 별칭 DEBRIS FILTER,V-FACKING 원자력안전범주 NON NUCLEAR SAFETY RELATED 품질등급 S등급 제작사 정우산기(주) - 도면 품목번호 C - 도면번호 JIMC-BS-055-013 - 부품번호 JIMC-BS-055-013-C - 원기술규격서(OTS) SHINKORI 3&4, 9-531-M203 - 제작사 유형(MFR CATEGORY) ORIGINAL EQUIP. MANUFACTURER 제출서류목록 - 일반규격(S등급) 제작사 제품인증서 | 정우산기(주) |  | JIMC-BS-055-013-C
2020 | 4 | 계획예방정비용 | 새울 | 1발전소 | 1(신3) | 3 | 200535741 | 정비부분품(SPAR) | 국내 | S | 패킹세트 | 패킹세트,V-PACKING,Φ75㎜,PTFE,DEBRIS FILTER,V | EA | 24 | 기계부 | 김민성 | 052-715-5148 | 품명 패킹세트 - 패킹세트몸체형태 V-PACKING - 외경 Φ75㎜ - 패킹세트재질 PTFE - 별칭 DEBRIS FILTER,V-FACKING 원자력안전범주 NON NUCLEAR SAFETY RELATED 품질등급 S등급 제작사 정우산기(주) - 도면 품목번호 C - 도면번호 JIMC-BS-055-013 - 부품번호 JIMC-BS-055-013-C - 원기술규격서(OTS) SHINKORI 3&4, 9-531-M203 - 제작사 유형(MFR CATEGORY) ORIGINAL EQUIP. MANUFACTURER 제출서류목록 - 일반규격(S등급) 제작사 제품인증서 | 정우산기(주) |  | JIMC-BS-055-013-C
2022 | 4 | 계획예방정비용 | 새울 | 1발전소 | 2(신4) | 3 | 200535741 | 정비부분품(SPAR) | 국내 | S | 패킹세트 | 패킹세트,V-PACKING,Φ75㎜,PTFE,DEBRIS FILTER,V | EA | 24 | 기계부 | 김민성 | 052-715-5148 | 품명 패킹세트 - 패킹세트몸체형태 V-PACKING - 외경 Φ75㎜ - 패킹세트재질 PTFE - 별칭 DEBRIS FILTER,V-FACKING 원자력안전범주 NON NUCLEAR SAFETY RELATED 품질등급 S등급 제작사 정우산기(주) - 도면 품목번호 C - 도면번호 JIMC-BS-055-013 - 부품번호 JIMC-BS-055-013-C - 원기술규격서(OTS) SHINKORI 3&4, 9-531-M203 - 제작사 유형(MFR CATEGORY) ORIGINAL EQUIP. MANUFACTURER 제출서류목록 - 일반규격(S등급) 제작사 제품인증서 | 정우산기(주) |  | JIMC-BS-055-013-C
2020 | 1 | 계획예방정비용 | 새울 | 1발전소 | 2(신4) | 1 | 200535742 | 정비부분품(SPAR) | 국내 | S | 씰,일반형 | 씰,일반형,D TYPE,75㎜,100㎜,NBR,DEBRIS FILTER, | EA | 6 | 기계부 | 김민성 | 052-715-5148 | 품명 씰,일반형 - 평면씰타입 D TYPE - 내경 75㎜ - 외경 100㎜ - 평면씰재질 NBR - 별칭 DEBRIS FILTER,OIL SEAL 원자력안전범주 NON NUCLEAR SAFETY RELATED 품질등급 S등급 제작사 정우산기(주) - 도면 품목번호 E - 도면번호 JIMC-BS-055-013 - 부품번호 JIMC-BS-055-013-E - 원기술규격서(OTS) SHINKORI 3&4, 9-531-M203 - 제작사 유형(MFR CATEGORY) ORIGINAL EQUIP. MANUFACTURER 제출서류목록 - 일반규격(S등급) 제작사 제품인증서 | 정우산기(주) |  | JIMC-BS-055-013-E
2020 | 4 | 계획예방정비용 | 새울 | 1발전소 | 1(신3) | 3 | 200535742 | 정비부분품(SPAR) | 국내 | S | 씰,일반형 | 씰,일반형,D TYPE,75㎜,100㎜,NBR,DEBRIS FILTER, | EA | 6 | 기계부 | 김민성 | 052-715-5148 | 품명 씰,일반형 - 평면씰타입 D TYPE - 내경 75㎜ - 외경 100㎜ - 평면씰재질 NBR - 별칭 DEBRIS FILTER,OIL SEAL 원자력안전범주 NON NUCLEAR SAFETY RELATED 품질등급 S등급 제작사 정우산기(주) - 도면 품목번호 E - 도면번호 JIMC-BS-055-013 - 부품번호 JIMC-BS-055-013-E - 원기술규격서(OTS) SHINKORI 3&4, 9-531-M203 - 제작사 유형(MFR CATEGORY) ORIGINAL EQUIP. MANUFACTURER 제출서류목록 - 일반규격(S등급) 제작사 제품인증서 | 정우산기(주) |  | JIMC-BS-055-013-E
2022 | 4 | 계획예방정비용 | 새울 | 1발전소 | 2(신4) | 3 | 200535742 | 정비부분품(SPAR) | 국내 | S | 씰,일반형 | 씰,일반형,D TYPE,75㎜,100㎜,NBR,DEBRIS FILTER, | EA | 6 | 기계부 | 김민성 | 052-715-5148 | 품명 씰,일반형 - 평면씰타입 D TYPE - 내경 75㎜ - 외경 100㎜ - 평면씰재질 NBR - 별칭 DEBRIS FILTER,OIL SEAL 원자력안전범주 NON NUCLEAR SAFETY RELATED 품질등급 S등급 제작사 정우산기(주) - 도면 품목번호 E - 도면번호 JIMC-BS-055-013 - 부품번호 JIMC-BS-055-013-E - 원기술규격서(OTS) SHINKORI 3&4, 9-531-M203 - 제작사 유형(MFR CATEGORY) ORIGINAL EQUIP. MANUFACTURER 제출서류목록 - 일반규격(S등급) 제작사 제품인증서 | 정우산기(주) |  | JIMC-BS-055-013-E
2020 | 1 | 경상예방정비용 | 새울 | 1발전소 |  |  | 200535775 | 정비부분품(SPAR) | 국내 | S | 필터 엘리맨트 | 필터 엘리맨트,295MM,318MM,99.5%,FUEL,EA,부품 도면 | EA | 8 | 기계부 | 김민성 | 052-715-5043 | 품명 필터 엘리맨트 - 너비 295MM - 길이 318MM - 효율 99.5% - 설계매체 FUEL - 최소포장단위 EA - 특수사항 부품 도면 제출 원자력안전범주 NON NUCLEAR SAFETY RELATED 품질등급 S등급 제작사 혜인(주) - 제작사 유형(MFR CATEGORY) ORIGINAL EQUIP. SUPPLIER - 원기술규격서(OTS) SHINKORI 3&4, 9-691-M258 - 부품번호 1R-0749 - 모델번호 3406(6TB26283) - 도면번호 M258-DG-A02-03 제출서류목록 - 품질보증확인서(C of C) - 제작사 매뉴얼(또는 카탈로그) | 혜인(주) | 3406(6TB26283) | 1R-0749
2020 | 1 | 계획예방정비용 | 새울 | 1발전소 | 2(신4) | 1 | 200535775 | 정비부분품(SPAR) | 국내 | S | 필터 엘리맨트 | 필터 엘리맨트,295MM,318MM,99.5%,FUEL,EA,부품 도면 | EA | 2 | 기계부 | 하영민 | 052-715-5246 | 품명 필터 엘리맨트 - 너비 295MM - 길이 318MM - 효율 99.5% - 설계매체 FUEL - 최소포장단위 EA - 특수사항 부품 도면 제출 원자력안전범주 NON NUCLEAR SAFETY RELATED 품질등급 S등급 제작사 혜인(주) - 제작사 유형(MFR CATEGORY) ORIGINAL EQUIP. SUPPLIER - 원기술규격서(OTS) SHINKORI 3&4, 9-691-M258 - 부품번호 1R-0749 - 모델번호 3406(6TB26283) - 도면번호 M258-DG-A02-03 제출서류목록 - 품질보증확인서(C of C) - 제작사 매뉴얼(또는 카탈로그) | 혜인(주) | 3406(6TB26283) | 1R-0749
2020 | 4 | 계획예방정비용 | 새울 | 1발전소 | 1(신3) | 3 | 200535775 | 정비부분품(SPAR) | 국내 | S | 필터 엘리맨트 | 필터 엘리맨트,295MM,318MM,99.5%,FUEL,EA,부품 도면 | EA | 2 | 기계부 | 김기수 | 052-715-5143 | 품명 필터 엘리맨트 - 너비 295MM - 길이 318MM - 효율 99.5% - 설계매체 FUEL - 최소포장단위 EA - 특수사항 부품 도면 제출 원자력안전범주 NON NUCLEAR SAFETY RELATED 품질등급 S등급 제작사 혜인(주) - 제작사 유형(MFR CATEGORY) ORIGINAL EQUIP. SUPPLIER - 원기술규격서(OTS) SHINKORI 3&4, 9-691-M258 - 부품번호 1R-0749 - 모델번호 3406(6TB26283) - 도면번호 M258-DG-A02-03 제출서류목록 - 품질보증확인서(C of C) - 제작사 매뉴얼(또는 카탈로그) | 혜인(주) | 3406(6TB26283) | 1R-0749
2021 | 1 | 경상예방정비용 | 새울 | 1발전소 |  |  | 200535775 | 정비부분품(SPAR) | 국내 | S | 필터 엘리맨트 | 필터 엘리맨트,295MM,318MM,99.5%,FUEL,EA,부품 도면 | EA | 8 | 기계부 | 김민성 | 052-715-5043 | 품명 필터 엘리맨트 - 너비 295MM - 길이 318MM - 효율 99.5% - 설계매체 FUEL - 최소포장단위 EA - 특수사항 부품 도면 제출 원자력안전범주 NON NUCLEAR SAFETY RELATED 품질등급 S등급 제작사 혜인(주) - 제작사 유형(MFR CATEGORY) ORIGINAL EQUIP. SUPPLIER - 원기술규격서(OTS) SHINKORI 3&4, 9-691-M258 - 부품번호 1R-0749 - 모델번호 3406(6TB26283) - 도면번호 M258-DG-A02-03 제출서류목록 - 품질보증확인서(C of C) - 제작사 매뉴얼(또는 카탈로그) | 혜인(주) | 3406(6TB26283) | 1R-0749
2022 | 1 | 경상예방정비용 | 새울 | 1발전소 |  |  | 200535775 | 정비부분품(SPAR) | 국내 | S | 필터 엘리맨트 | 필터 엘리맨트,295MM,318MM,99.5%,FUEL,EA,부품 도면 | EA | 8 | 기계부 | 김민성 | 052-715-5043 | 품명 필터 엘리맨트 - 너비 295MM - 길이 318MM - 효율 99.5% - 설계매체 FUEL - 최소포장단위 EA - 특수사항 부품 도면 제출 원자력안전범주 NON NUCLEAR SAFETY RELATED 품질등급 S등급 제작사 혜인(주) - 제작사 유형(MFR CATEGORY) ORIGINAL EQUIP. SUPPLIER - 원기술규격서(OTS) SHINKORI 3&4, 9-691-M258 - 부품번호 1R-0749 - 모델번호 3406(6TB26283) - 도면번호 M258-DG-A02-03 제출서류목록 - 품질보증확인서(C of C) - 제작사 매뉴얼(또는 카탈로그) | 혜인(주) | 3406(6TB26283) | 1R-0749
2022 | 4 | 계획예방정비용 | 새울 | 1발전소 | 2(신4) | 3 | 200535775 | 정비부분품(SPAR) | 국내 | S | 필터 엘리맨트 | 필터 엘리맨트,295MM,318MM,99.5%,FUEL,EA,부품 도면 | EA | 2 | 기계부 | 김기수 | 052-715-5143 | 품명 필터 엘리맨트 - 너비 295MM - 길이 318MM - 효율 99.5% - 설계매체 FUEL - 최소포장단위 EA - 특수사항 부품 도면 제출 원자력안전범주 NON NUCLEAR SAFETY RELATED 품질등급 S등급 제작사 혜인(주) - 제작사 유형(MFR CATEGORY) ORIGINAL EQUIP. SUPPLIER - 원기술규격서(OTS) SHINKORI 3&4, 9-691-M258 - 부품번호 1R-0749 - 모델번호 3406(6TB26283) - 도면번호 M258-DG-A02-03 제출서류목록 - 품질보증확인서(C of C) - 제작사 매뉴얼(또는 카탈로그) | 혜인(주) | 3406(6TB26283) | 1R-0749
2020 | 1 | 경상예방정비용 | 새울 | 1발전소 |  |  | 200535777 | 정비부분품(SPAR) | 국외 | S | 개스킷 | 개스킷,22.9CM*17.8CM,2.5CM,EXPANSION TANK G | EA | 8 | 기계부 | 김민성 | 052-715-5043 | 품명 개스킷 - 길이 22.9CM*17.8CM - 두께 2.5CM - 별칭 EXPANSION TANK GASKET 원자력안전범주 NON NUCLEAR SAFETY RELATED 품질등급 S등급 제작사 CATERPILLAR INC., ENGINE DIV. - 부품번호 2N-0931 - 모델번호 3406(6TB26283) 제출서류목록 - 품질보증확인서(C of C) | CATERPILLAR INC., ENGINE DIV. | 3406(6TB26283) | 2N-0931
2020 | 1 | 계획예방정비용 | 새울 | 1발전소 | 1(신3) | 3 | 200535777 | 정비부분품(SPAR) | 국외 | S | 개스킷 | 개스킷,22.9CM*17.8CM,2.5CM,EXPANSION TANK G | EA | 2 | 기계부 | 김기수 | 052-715-5143 | 품명 개스킷 - 길이 22.9CM*17.8CM - 두께 2.5CM - 별칭 EXPANSION TANK GASKET 원자력안전범주 NON NUCLEAR SAFETY RELATED 품질등급 S등급 제작사 CATERPILLAR INC., ENGINE DIV. - 부품번호 2N-0931 - 모델번호 3406(6TB26283) 제출서류목록 - 품질보증확인서(C of C) | CATERPILLAR INC., ENGINE DIV. | 3406(6TB26283) | 2N-0931
2020 | 1 | 계획예방정비용 | 새울 | 1발전소 | 1(신3) | 3 | 200535777 | 정비부분품(SPAR) | 국외 | S | 개스킷 | 개스킷,22.9CM*17.8CM,2.5CM,EXPANSION TANK G | EA | 1 | 기계부 | 김민성 | 052-715-5043 | 품명 개스킷 - 길이 22.9CM*17.8CM - 두께 2.5CM - 별칭 EXPANSION TANK GASKET 원자력안전범주 NON NUCLEAR SAFETY RELATED 품질등급 S등급 제작사 CATERPILLAR INC., ENGINE DIV. - 부품번호 2N-0931 - 모델번호 3406(6TB26283) 제출서류목록 - 품질보증확인서(C of C) | CATERPILLAR INC., ENGINE DIV. | 3406(6TB26283) | 2N-0931
2021 | 1 | 경상예방정비용 | 새울 | 1발전소 |  |  | 200535777 | 정비부분품(SPAR) | 국외 | S | 개스킷 | 개스킷,22.9CM*17.8CM,2.5CM,EXPANSION TANK G | EA | 8 | 기계부 | 김민성 | 052-715-5043 | 품명 개스킷 - 길이 22.9CM*17.8CM - 두께 2.5CM - 별칭 EXPANSION TANK GASKET 원자력안전범주 NON NUCLEAR SAFETY RELATED 품질등급 S등급 제작사 CATERPILLAR INC., ENGINE DIV. - 부품번호 2N-0931 - 모델번호 3406(6TB26283) 제출서류목록 - 품질보증확인서(C of C) | CATERPILLAR INC., ENGINE DIV. | 3406(6TB26283) | 2N-0931
2022 | 1 | 경상예방정비용 | 새울 | 1발전소 |  |  | 200535777 | 정비부분품(SPAR) | 국외 | S | 개스킷 | 개스킷,22.9CM*17.8CM,2.5CM,EXPANSION TANK G | EA | 8 | 기계부 | 김민성 | 052-715-5043 | 품명 개스킷 - 길이 22.9CM*17.8CM - 두께 2.5CM - 별칭 EXPANSION TANK GASKET 원자력안전범주 NON NUCLEAR SAFETY RELATED 품질등급 S등급 제작사 CATERPILLAR INC., ENGINE DIV. - 부품번호 2N-0931 - 모델번호 3406(6TB26283) 제출서류목록 - 품질보증확인서(C of C) | CATERPILLAR INC., ENGINE DIV. | 3406(6TB26283) | 2N-0931
2022 | 3 | 계획예방정비용 | 새울 | 1발전소 | 2(신4) | 3 | 200535777 | 정비부분품(SPAR) | 국외 | S | 개스킷 | 개스킷,22.9CM*17.8CM,2.5CM,EXPANSION TANK G | EA | 2 | 기계부 | 김기수 | 052-715-5143 | 품명 개스킷 - 길이 22.9CM*17.8CM - 두께 2.5CM - 별칭 EXPANSION TANK GASKET 원자력안전범주 NON NUCLEAR SAFETY RELATED 품질등급 S등급 제작사 CATERPILLAR INC., ENGINE DIV. - 부품번호 2N-0931 - 모델번호 3406(6TB26283) 제출서류목록 - 품질보증확인서(C of C) | CATERPILLAR INC., ENGINE DIV. | 3406(6TB26283) | 2N-0931
2020 | 1 | 경상예방정비용 | 새울 | 1발전소 |  |  | 200535778 | 정비부분품(SPAR) | 국내 | S | 개스킷 | 개스킷,20.3CM*12.7CM,1.8CM,부품 도면 제출,EXPANSI | EA | 8 | 기계부 | 김민성 | 052-715-5043 | 품명 개스킷 - 길이 20.3CM*12.7CM - 두께 1.8CM - 특수사항 부품 도면 제출 - 별칭 EXPANSION TANK GASKET 원자력안전범주 NON NUCLEAR SAFETY RELATED 품질등급 S등급 제작사 혜인(주) - 제작사 유형(MFR CATEGORY) ORIGINAL EQUIP. SUPPLIER - 원기술규격서(OTS) SHINKORI 3&4, 9-691-M258 - 부품번호 7C-0307 - 모델번호 3406(6TB26283) - 도면번호 M258-DG-A02-03 제출서류목록 - 품질보증확인서(C of C) - 제작사 매뉴얼(또는 카탈로그) | 혜인(주) | 3406(6TB26283) | 7C-0307
2020 | 1 | 계획예방정비용 | 새울 | 1발전소 | 2(신4) | 1 | 200535778 | 정비부분품(SPAR) | 국내 | S | 개스킷 | 개스킷,20.3CM*12.7CM,1.8CM,부품 도면 제출,EXPANSI | EA | 2 | 기계부 | 하영민 | 052-715-5246 | 품명 개스킷 - 길이 20.3CM*12.7CM - 두께 1.8CM - 특수사항 부품 도면 제출 - 별칭 EXPANSION TANK GASKET 원자력안전범주 NON NUCLEAR SAFETY RELATED 품질등급 S등급 제작사 혜인(주) - 제작사 유형(MFR CATEGORY) ORIGINAL EQUIP. SUPPLIER - 원기술규격서(OTS) SHINKORI 3&4, 9-691-M258 - 부품번호 7C-0307 - 모델번호 3406(6TB26283) - 도면번호 M258-DG-A02-03 제출서류목록 - 품질보증확인서(C of C) - 제작사 매뉴얼(또는 카탈로그) | 혜인(주) | 3406(6TB26283) | 7C-0307
2020 | 4 | 계획예방정비용 | 새울 | 1발전소 | 1(신3) | 3 | 200535778 | 정비부분품(SPAR) | 국내 | S | 개스킷 | 개스킷,20.3CM*12.7CM,1.8CM,부품 도면 제출,EXPANSI | EA | 2 | 기계부 | 김기수 | 052-715-5143 | 품명 개스킷 - 길이 20.3CM*12.7CM - 두께 1.8CM - 특수사항 부품 도면 제출 - 별칭 EXPANSION TANK GASKET 원자력안전범주 NON NUCLEAR SAFETY RELATED 품질등급 S등급 제작사 혜인(주) - 제작사 유형(MFR CATEGORY) ORIGINAL EQUIP. SUPPLIER - 원기술규격서(OTS) SHINKORI 3&4, 9-691-M258 - 부품번호 7C-0307 - 모델번호 3406(6TB26283) - 도면번호 M258-DG-A02-03 제출서류목록 - 품질보증확인서(C of C) - 제작사 매뉴얼(또는 카탈로그) | 혜인(주) | 3406(6TB26283) | 7C-0307
2021 | 1 | 경상예방정비용 | 새울 | 1발전소 |  |  | 200535778 | 정비부분품(SPAR) | 국내 | S | 개스킷 | 개스킷,20.3CM*12.7CM,1.8CM,부품 도면 제출,EXPANSI | EA | 8 | 기계부 | 김민성 | 052-715-5043 | 품명 개스킷 - 길이 20.3CM*12.7CM - 두께 1.8CM - 특수사항 부품 도면 제출 - 별칭 EXPANSION TANK GASKET 원자력안전범주 NON NUCLEAR SAFETY RELATED 품질등급 S등급 제작사 혜인(주) - 제작사 유형(MFR CATEGORY) ORIGINAL EQUIP. SUPPLIER - 원기술규격서(OTS) SHINKORI 3&4, 9-691-M258 - 부품번호 7C-0307 - 모델번호 3406(6TB26283) - 도면번호 M258-DG-A02-03 제출서류목록 - 품질보증확인서(C of C) - 제작사 매뉴얼(또는 카탈로그) | 혜인(주) | 3406(6TB26283) | 7C-0307
2021 | 3 | 계획예방정비용 | 새울 | 1발전소 | 2(신4) | 2 | 200535778 | 정비부분품(SPAR) | 국내 | S | 개스킷 | 개스킷,20.3CM*12.7CM,1.8CM,부품 도면 제출,EXPANSI | EA | 1 | 기계부 | 김민성 | 052-715-5043 | 품명 개스킷 - 길이 20.3CM*12.7CM - 두께 1.8CM - 특수사항 부품 도면 제출 - 별칭 EXPANSION TANK GASKET 원자력안전범주 NON NUCLEAR SAFETY RELATED 품질등급 S등급 제작사 혜인(주) - 제작사 유형(MFR CATEGORY) ORIGINAL EQUIP. SUPPLIER - 원기술규격서(OTS) SHINKORI 3&4, 9-691-M258 - 부품번호 7C-0307 - 모델번호 3406(6TB26283) - 도면번호 M258-DG-A02-03 제출서류목록 - 품질보증확인서(C of C) - 제작사 매뉴얼(또는 카탈로그) | 혜인(주) | 3406(6TB26283) | 7C-0307
2022 | 1 | 경상예방정비용 | 새울 | 1발전소 |  |  | 200535778 | 정비부분품(SPAR) | 국내 | S | 개스킷 | 개스킷,20.3CM*12.7CM,1.8CM,부품 도면 제출,EXPANSI | EA | 8 | 기계부 | 김민성 | 052-715-5043 | 품명 개스킷 - 길이 20.3CM*12.7CM - 두께 1.8CM - 특수사항 부품 도면 제출 - 별칭 EXPANSION TANK GASKET 원자력안전범주 NON NUCLEAR SAFETY RELATED 품질등급 S등급 제작사 혜인(주) - 제작사 유형(MFR CATEGORY) ORIGINAL EQUIP. SUPPLIER - 원기술규격서(OTS) SHINKORI 3&4, 9-691-M258 - 부품번호 7C-0307 - 모델번호 3406(6TB26283) - 도면번호 M258-DG-A02-03 제출서류목록 - 품질보증확인서(C of C) - 제작사 매뉴얼(또는 카탈로그) | 혜인(주) | 3406(6TB26283) | 7C-0307
2022 | 4 | 계획예방정비용 | 새울 | 1발전소 | 2(신4) | 3 | 200535778 | 정비부분품(SPAR) | 국내 | S | 개스킷 | 개스킷,20.3CM*12.7CM,1.8CM,부품 도면 제출,EXPANSI | EA | 2 | 기계부 | 김기수 | 052-715-5143 | 품명 개스킷 - 길이 20.3CM*12.7CM - 두께 1.8CM - 특수사항 부품 도면 제출 - 별칭 EXPANSION TANK GASKET 원자력안전범주 NON NUCLEAR SAFETY RELATED 품질등급 S등급 제작사 혜인(주) - 제작사 유형(MFR CATEGORY) ORIGINAL EQUIP. SUPPLIER - 원기술규격서(OTS) SHINKORI 3&4, 9-691-M258 - 부품번호 7C-0307 - 모델번호 3406(6TB26283) - 도면번호 M258-DG-A02-03 제출서류목록 - 품질보증확인서(C of C) - 제작사 매뉴얼(또는 카탈로그) | 혜인(주) | 3406(6TB26283) | 7C-0307
2020 | 1 | 계획예방정비용 | 새울 | 1발전소 | 1(신3) | 3 | 200535779 | 정비부분품(SPAR) | 국외 | S | 슬리브,샤프트용 | 슬리브,BEARING SLEEVE,11.2CM,5.8CM,3406(6T | EA | 2 | 기계부 | 김기수 | 052-715-5143 | 품명 슬리브 - 슬리브용도 BEARING SLEEVE - 외경 11.2CM - 길이 5.8CM 원자력안전범주 NON NUCLEAR SAFETY RELATED 품질등급 S등급 제작사 CATERPILLAR INC., ENGINE DIV. - 모델번호 3406(6TB26283) - 부품번호 328-5573 제출서류목록 - 품질보증확인서(C of C) | CATERPILLAR INC., ENGINE DIV. | 3406(6TB26283) | 328-5573
2020 | 1 | 계획예방정비용 | 새울 | 1발전소 | 1(신3) | 3 | 200535779 | 정비부분품(SPAR) | 국외 | S | 슬리브,샤프트용 | 슬리브,BEARING SLEEVE,11.2CM,5.8CM,3406(6T | EA | 1 | 기계부 | 김민성 | 052-715-5043 | 품명 슬리브 - 슬리브용도 BEARING SLEEVE - 외경 11.2CM - 길이 5.8CM 원자력안전범주 NON NUCLEAR SAFETY RELATED 품질등급 S등급 제작사 CATERPILLAR INC., ENGINE DIV. - 모델번호 3406(6TB26283) - 부품번호 328-5573 제출서류목록 - 품질보증확인서(C of C) | CATERPILLAR INC., ENGINE DIV. | 3406(6TB26283) | 328-5573
2022 | 3 | 계획예방정비용 | 새울 | 1발전소 | 2(신4) | 3 | 200535779 | 정비부분품(SPAR) | 국외 | S | 슬리브,샤프트용 | 슬리브,BEARING SLEEVE,11.2CM,5.8CM,3406(6T | EA | 2 | 기계부 | 김기수 | 052-715-5143 | 품명 슬리브 - 슬리브용도 BEARING SLEEVE - 외경 11.2CM - 길이 5.8CM 원자력안전범주 NON NUCLEAR SAFETY RELATED 품질등급 S등급 제작사 CATERPILLAR INC., ENGINE DIV. - 모델번호 3406(6TB26283) - 부품번호 328-5573 제출서류목록 - 품질보증확인서(C of C) | CATERPILLAR INC., ENGINE DIV. | 3406(6TB26283) | 328-5573
2020 | 1 | 경상예방정비용 | 새울 | 1발전소 |  |  | 200535782 | 정비부분품(SPAR) | 국내 | S | 오-링 | 오-링,부품 도면 제출,PUMP GP-WATER,ORIGINAL EQUI | EA | 8 | 기계부 | 김민성 | 052-715-5043 | 품명 오-링 - 특수사항 부품 도면 제출 - 별칭 PUMP GP-WATER 원자력안전범주 NON NUCLEAR SAFETY RELATED 품질등급 S등급 제작사 혜인(주) - 제작사 유형(MFR CATEGORY) ORIGINAL EQUIP. SUPPLIER - 원기술규격서(OTS) SHINKORI 3&4, 9-691-M258 - 부품번호 9M-3786 - 모델번호 3406(6TB26283) - 도면번호 M258-DG-A02-03 제출서류목록 - 품질보증확인서(C of C) - 제작사 매뉴얼(또는 카탈로그) | 혜인(주) | 3406(6TB26283) | 9M-3786
2020 | 1 | 계획예방정비용 | 새울 | 1발전소 | 2(신4) | 1 | 200535782 | 정비부분품(SPAR) | 국내 | S | 오-링 | 오-링,부품 도면 제출,PUMP GP-WATER,ORIGINAL EQUI | EA | 2 | 기계부 | 하영민 | 052-715-5246 | 품명 오-링 - 특수사항 부품 도면 제출 - 별칭 PUMP GP-WATER 원자력안전범주 NON NUCLEAR SAFETY RELATED 품질등급 S등급 제작사 혜인(주) - 제작사 유형(MFR CATEGORY) ORIGINAL EQUIP. SUPPLIER - 원기술규격서(OTS) SHINKORI 3&4, 9-691-M258 - 부품번호 9M-3786 - 모델번호 3406(6TB26283) - 도면번호 M258-DG-A02-03 제출서류목록 - 품질보증확인서(C of C) - 제작사 매뉴얼(또는 카탈로그) | 혜인(주) | 3406(6TB26283) | 9M-3786
2020 | 4 | 계획예방정비용 | 새울 | 1발전소 | 1(신3) | 3 | 200535782 | 정비부분품(SPAR) | 국내 | S | 오-링 | 오-링,부품 도면 제출,PUMP GP-WATER,ORIGINAL EQUI | EA | 2 | 기계부 | 김기수 | 052-715-5143 | 품명 오-링 - 특수사항 부품 도면 제출 - 별칭 PUMP GP-WATER 원자력안전범주 NON NUCLEAR SAFETY RELATED 품질등급 S등급 제작사 혜인(주) - 제작사 유형(MFR CATEGORY) ORIGINAL EQUIP. SUPPLIER - 원기술규격서(OTS) SHINKORI 3&4, 9-691-M258 - 부품번호 9M-3786 - 모델번호 3406(6TB26283) - 도면번호 M258-DG-A02-03 제출서류목록 - 품질보증확인서(C of C) - 제작사 매뉴얼(또는 카탈로그) | 혜인(주) | 3406(6TB26283) | 9M-3786
2021 | 1 | 경상예방정비용 | 새울 | 1발전소 |  |  | 200535782 | 정비부분품(SPAR) | 국내 | S | 오-링 | 오-링,부품 도면 제출,PUMP GP-WATER,ORIGINAL EQUI | EA | 8 | 기계부 | 김민성 | 052-715-5043 | 품명 오-링 - 특수사항 부품 도면 제출 - 별칭 PUMP GP-WATER 원자력안전범주 NON NUCLEAR SAFETY RELATED 품질등급 S등급 제작사 혜인(주) - 제작사 유형(MFR CATEGORY) ORIGINAL EQUIP. SUPPLIER - 원기술규격서(OTS) SHINKORI 3&4, 9-691-M258 - 부품번호 9M-3786 - 모델번호 3406(6TB26283) - 도면번호 M258-DG-A02-03 제출서류목록 - 품질보증확인서(C of C) - 제작사 매뉴얼(또는 카탈로그) | 혜인(주) | 3406(6TB26283) | 9M-3786
2021 | 3 | 계획예방정비용 | 새울 | 1발전소 | 2(신4) | 2 | 200535782 | 정비부분품(SPAR) | 국내 | S | 오-링 | 오-링,부품 도면 제출,PUMP GP-WATER,ORIGINAL EQUI | EA | 1 | 기계부 | 김민성 | 052-715-5043 | 품명 오-링 - 특수사항 부품 도면 제출 - 별칭 PUMP GP-WATER 원자력안전범주 NON NUCLEAR SAFETY RELATED 품질등급 S등급 제작사 혜인(주) - 제작사 유형(MFR CATEGORY) ORIGINAL EQUIP. SUPPLIER - 원기술규격서(OTS) SHINKORI 3&4, 9-691-M258 - 부품번호 9M-3786 - 모델번호 3406(6TB26283) - 도면번호 M258-DG-A02-03 제출서류목록 - 품질보증확인서(C of C) - 제작사 매뉴얼(또는 카탈로그) | 혜인(주) | 3406(6TB26283) | 9M-3786
2022 | 1 | 경상예방정비용 | 새울 | 1발전소 |  |  | 200535782 | 정비부분품(SPAR) | 국내 | S | 오-링 | 오-링,부품 도면 제출,PUMP GP-WATER,ORIGINAL EQUI | EA | 8 | 기계부 | 김민성 | 052-715-5043 | 품명 오-링 - 특수사항 부품 도면 제출 - 별칭 PUMP GP-WATER 원자력안전범주 NON NUCLEAR SAFETY RELATED 품질등급 S등급 제작사 혜인(주) - 제작사 유형(MFR CATEGORY) ORIGINAL EQUIP. SUPPLIER - 원기술규격서(OTS) SHINKORI 3&4, 9-691-M258 - 부품번호 9M-3786 - 모델번호 3406(6TB26283) - 도면번호 M258-DG-A02-03 제출서류목록 - 품질보증확인서(C of C) - 제작사 매뉴얼(또는 카탈로그) | 혜인(주) | 3406(6TB26283) | 9M-3786
2022 | 4 | 계획예방정비용 | 새울 | 1발전소 | 2(신4) | 3 | 200535782 | 정비부분품(SPAR) | 국내 | S | 오-링 | 오-링,부품 도면 제출,PUMP GP-WATER,ORIGINAL EQUI | EA | 2 | 기계부 | 김기수 | 052-715-5143 | 품명 오-링 - 특수사항 부품 도면 제출 - 별칭 PUMP GP-WATER 원자력안전범주 NON NUCLEAR SAFETY RELATED 품질등급 S등급 제작사 혜인(주) - 제작사 유형(MFR CATEGORY) ORIGINAL EQUIP. SUPPLIER - 원기술규격서(OTS) SHINKORI 3&4, 9-691-M258 - 부품번호 9M-3786 - 모델번호 3406(6TB26283) - 도면번호 M258-DG-A02-03 제출서류목록 - 품질보증확인서(C of C) - 제작사 매뉴얼(또는 카탈로그) | 혜인(주) | 3406(6TB26283) | 9M-3786
2020 | 1 | 경상예방정비용 | 새울 | 1발전소 |  |  | 200535783 | 정비부분품(SPAR) | 국내 | S | 오-링 | 오-링,20.3CM*12.7CM,0.5CM,부품 도면 제출,ORIGIN | EA | 8 | 기계부 | 김민성 | 052-715-5043 | 품명 오-링 - 내경 20.3CM*12.7CM - 두께 0.5CM - 특수사항 부품 도면 제출 원자력안전범주 NON NUCLEAR SAFETY RELATED 품질등급 S등급 제작사 혜인(주) - 제작사 유형(MFR CATEGORY) ORIGINAL EQUIP. SUPPLIER - 원기술규격서(OTS) SHINKORI 3&4, 9-691-M258 - 부품번호 122-3772 - 모델번호 3406(6TB26283) - 도면번호 M258-DG-A02-03 제출서류목록 - 품질보증확인서(C of C) - 제작사 매뉴얼(또는 카탈로그) | 혜인(주) | 3406(6TB26283) | 122-3772
2020 | 1 | 계획예방정비용 | 새울 | 1발전소 | 2(신4) | 1 | 200535783 | 정비부분품(SPAR) | 국내 | S | 오-링 | 오-링,20.3CM*12.7CM,0.5CM,부품 도면 제출,ORIGIN | EA | 2 | 기계부 | 하영민 | 052-715-5246 | 품명 오-링 - 내경 20.3CM*12.7CM - 두께 0.5CM - 특수사항 부품 도면 제출 원자력안전범주 NON NUCLEAR SAFETY RELATED 품질등급 S등급 제작사 혜인(주) - 제작사 유형(MFR CATEGORY) ORIGINAL EQUIP. SUPPLIER - 원기술규격서(OTS) SHINKORI 3&4, 9-691-M258 - 부품번호 122-3772 - 모델번호 3406(6TB26283) - 도면번호 M258-DG-A02-03 제출서류목록 - 품질보증확인서(C of C) - 제작사 매뉴얼(또는 카탈로그) | 혜인(주) | 3406(6TB26283) | 122-3772
2020 | 4 | 계획예방정비용 | 새울 | 1발전소 | 1(신3) | 3 | 200535783 | 정비부분품(SPAR) | 국내 | S | 오-링 | 오-링,20.3CM*12.7CM,0.5CM,부품 도면 제출,ORIGIN | EA | 2 | 기계부 | 김기수 | 052-715-5143 | 품명 오-링 - 내경 20.3CM*12.7CM - 두께 0.5CM - 특수사항 부품 도면 제출 원자력안전범주 NON NUCLEAR SAFETY RELATED 품질등급 S등급 제작사 혜인(주) - 제작사 유형(MFR CATEGORY) ORIGINAL EQUIP. SUPPLIER - 원기술규격서(OTS) SHINKORI 3&4, 9-691-M258 - 부품번호 122-3772 - 모델번호 3406(6TB26283) - 도면번호 M258-DG-A02-03 제출서류목록 - 품질보증확인서(C of C) - 제작사 매뉴얼(또는 카탈로그) | 혜인(주) | 3406(6TB26283) | 122-3772
2021 | 1 | 경상예방정비용 | 새울 | 1발전소 |  |  | 200535783 | 정비부분품(SPAR) | 국내 | S | 오-링 | 오-링,20.3CM*12.7CM,0.5CM,부품 도면 제출,ORIGIN | EA | 8 | 기계부 | 김민성 | 052-715-5043 | 품명 오-링 - 내경 20.3CM*12.7CM - 두께 0.5CM - 특수사항 부품 도면 제출 원자력안전범주 NON NUCLEAR SAFETY RELATED 품질등급 S등급 제작사 혜인(주) - 제작사 유형(MFR CATEGORY) ORIGINAL EQUIP. SUPPLIER - 원기술규격서(OTS) SHINKORI 3&4, 9-691-M258 - 부품번호 122-3772 - 모델번호 3406(6TB26283) - 도면번호 M258-DG-A02-03 제출서류목록 - 품질보증확인서(C of C) - 제작사 매뉴얼(또는 카탈로그) | 혜인(주) | 3406(6TB26283) | 122-3772
2021 | 3 | 계획예방정비용 | 새울 | 1발전소 | 2(신4) | 2 | 200535783 | 정비부분품(SPAR) | 국내 | S | 오-링 | 오-링,20.3CM*12.7CM,0.5CM,부품 도면 제출,ORIGIN | EA | 1 | 기계부 | 김민성 | 052-715-5043 | 품명 오-링 - 내경 20.3CM*12.7CM - 두께 0.5CM - 특수사항 부품 도면 제출 원자력안전범주 NON NUCLEAR SAFETY RELATED 품질등급 S등급 제작사 혜인(주) - 제작사 유형(MFR CATEGORY) ORIGINAL EQUIP. SUPPLIER - 원기술규격서(OTS) SHINKORI 3&4, 9-691-M258 - 부품번호 122-3772 - 모델번호 3406(6TB26283) - 도면번호 M258-DG-A02-03 제출서류목록 - 품질보증확인서(C of C) - 제작사 매뉴얼(또는 카탈로그) | 혜인(주) | 3406(6TB26283) | 122-3772
2022 | 1 | 경상예방정비용 | 새울 | 1발전소 |  |  | 200535783 | 정비부분품(SPAR) | 국내 | S | 오-링 | 오-링,20.3CM*12.7CM,0.5CM,부품 도면 제출,ORIGIN | EA | 8 | 기계부 | 김민성 | 052-715-5043 | 품명 오-링 - 내경 20.3CM*12.7CM - 두께 0.5CM - 특수사항 부품 도면 제출 원자력안전범주 NON NUCLEAR SAFETY RELATED 품질등급 S등급 제작사 혜인(주) - 제작사 유형(MFR CATEGORY) ORIGINAL EQUIP. SUPPLIER - 원기술규격서(OTS) SHINKORI 3&4, 9-691-M258 - 부품번호 122-3772 - 모델번호 3406(6TB26283) - 도면번호 M258-DG-A02-03 제출서류목록 - 품질보증확인서(C of C) - 제작사 매뉴얼(또는 카탈로그) | 혜인(주) | 3406(6TB26283) | 122-3772
2022 | 4 | 계획예방정비용 | 새울 | 1발전소 | 2(신4) | 3 | 200535783 | 정비부분품(SPAR) | 국내 | S | 오-링 | 오-링,20.3CM*12.7CM,0.5CM,부품 도면 제출,ORIGIN | EA | 2 | 기계부 | 김기수 | 052-715-5143 | 품명 오-링 - 내경 20.3CM*12.7CM - 두께 0.5CM - 특수사항 부품 도면 제출 원자력안전범주 NON NUCLEAR SAFETY RELATED 품질등급 S등급 제작사 혜인(주) - 제작사 유형(MFR CATEGORY) ORIGINAL EQUIP. SUPPLIER - 원기술규격서(OTS) SHINKORI 3&4, 9-691-M258 - 부품번호 122-3772 - 모델번호 3406(6TB26283) - 도면번호 M258-DG-A02-03 제출서류목록 - 품질보증확인서(C of C) - 제작사 매뉴얼(또는 카탈로그) | 혜인(주) | 3406(6TB26283) | 122-3772
2020 | 1 | 계획예방정비용 | 새울 | 1발전소 | 2(신4) | 1 | 200535791 | 정비부분품(SPAR) | 국내 | S | 웨어링 | 웨어링,RING형,STS316L,EA,C OF C,CWP LWBP,M22 | EA | 8 | 기계부 | 김민성 | 052-715-5148 | 품명 웨어링 - 링(WEARING)타입 RING형 - 링(WEARING)재질 STS316L - 최소포장단위 EA - 품질보증서류 C OF C - 별칭 CWP LWBP 원자력안전범주 NON NUCLEAR SAFETY RELATED 품질등급 S등급 제작사 효성굿스프링스(주) - 도면번호 M220-DG-A02-02 - 부품번호 107-2 | 효성굿스프링스(주) |  | 107-2
2020 | 4 | 계획예방정비용 | 새울 | 1발전소 | 1(신3) | 3 | 200535791 | 정비부분품(SPAR) | 국내 | S | 웨어링 | 웨어링,RING형,STS316L,EA,C OF C,CWP LWBP,M22 | EA | 2 | 기계부 | 김민성 | 052-715-5148 | 품명 웨어링 - 링(WEARING)타입 RING형 - 링(WEARING)재질 STS316L - 최소포장단위 EA - 품질보증서류 C OF C - 별칭 CWP LWBP 원자력안전범주 NON NUCLEAR SAFETY RELATED 품질등급 S등급 제작사 효성굿스프링스(주) - 도면번호 M220-DG-A02-02 - 부품번호 107-2 | 효성굿스프링스(주) |  | 107-2
2022 | 4 | 계획예방정비용 | 새울 | 1발전소 | 2(신4) | 3 | 200535791 | 정비부분품(SPAR) | 국내 | S | 웨어링 | 웨어링,RING형,STS316L,EA,C OF C,CWP LWBP,M22 | EA | 2 | 기계부 | 김민성 | 052-715-5148 | 품명 웨어링 - 링(WEARING)타입 RING형 - 링(WEARING)재질 STS316L - 최소포장단위 EA - 품질보증서류 C OF C - 별칭 CWP LWBP 원자력안전범주 NON NUCLEAR SAFETY RELATED 품질등급 S등급 제작사 효성굿스프링스(주) - 도면번호 M220-DG-A02-02 - 부품번호 107-2 | 효성굿스프링스(주) |  | 107-2
2020 | 1 | 계획예방정비용 | 새울 | 1발전소 | 2(신4) | 1 | 200535794 | 정비부분품(SPAR) | 국내 | S | 웨어링 | 웨어링,RING형,STS316L,EA,C OF C,CWP LWBP,M22 | EA | 8 | 기계부 | 김민성 | 052-715-5148 | 품명 웨어링 - 링(WEARING)타입 RING형 - 링(WEARING)재질 STS316L - 최소포장단위 EA - 품질보증서류 C OF C - 별칭 CWP LWBP 원자력안전범주 NON NUCLEAR SAFETY RELATED 품질등급 S등급 제작사 효성에바라(주) - 도면번호 M220-DG-A02-02 - 부품번호 107-1 | 효성에바라(주) |  | 107-1
2020 | 4 | 계획예방정비용 | 새울 | 1발전소 | 1(신3) | 3 | 200535794 | 정비부분품(SPAR) | 국내 | S | 웨어링 | 웨어링,RING형,STS316L,EA,C OF C,CWP LWBP,M22 | EA | 2 | 기계부 | 김민성 | 052-715-5148 | 품명 웨어링 - 링(WEARING)타입 RING형 - 링(WEARING)재질 STS316L - 최소포장단위 EA - 품질보증서류 C OF C - 별칭 CWP LWBP 원자력안전범주 NON NUCLEAR SAFETY RELATED 품질등급 S등급 제작사 효성에바라(주) - 도면번호 M220-DG-A02-02 - 부품번호 107-1 | 효성에바라(주) |  | 107-1
2022 | 4 | 계획예방정비용 | 새울 | 1발전소 | 2(신4) | 3 | 200535794 | 정비부분품(SPAR) | 국내 | S | 웨어링 | 웨어링,RING형,STS316L,EA,C OF C,CWP LWBP,M22 | EA | 2 | 기계부 | 김민성 | 052-715-5148 | 품명 웨어링 - 링(WEARING)타입 RING형 - 링(WEARING)재질 STS316L - 최소포장단위 EA - 품질보증서류 C OF C - 별칭 CWP LWBP 원자력안전범주 NON NUCLEAR SAFETY RELATED 품질등급 S등급 제작사 효성에바라(주) - 도면번호 M220-DG-A02-02 - 부품번호 107-1 | 효성에바라(주) |  | 107-1
2020 | 1 | 계획예방정비용 | 새울 | 1발전소 | 2(신4) | 1 | 200535800 | 정비부분품(SPAR) | 국내 | S | 메커니컬실 | 메커니컬실,STS316L,해수,EA,C OF C,LWBP,M220-DG- | EA | 8 | 기계부 | 김민성 | 052-715-5148 | 품명 메커니컬실 - 메커니컬씰재질 STS316L - 사용매체 해수 - 최소포장단위 EA - 품질보증서류 C OF C - 별칭 LWBP 원자력안전범주 NON NUCLEAR SAFETY RELATED 품질등급 S등급 제작사 효성에바라(주) - 도면번호 M220-DG-A02-02 - 부품번호 042 | 효성에바라(주) |  | 42
2020 | 4 | 계획예방정비용 | 새울 | 1발전소 | 1(신3) | 3 | 200535800 | 정비부분품(SPAR) | 국내 | S | 메커니컬실 | 메커니컬실,STS316L,해수,EA,C OF C,LWBP,M220-DG- | EA | 2 | 기계부 | 김민성 | 052-715-5148 | 품명 메커니컬실 - 메커니컬씰재질 STS316L - 사용매체 해수 - 최소포장단위 EA - 품질보증서류 C OF C - 별칭 LWBP 원자력안전범주 NON NUCLEAR SAFETY RELATED 품질등급 S등급 제작사 효성에바라(주) - 도면번호 M220-DG-A02-02 - 부품번호 042 | 효성에바라(주) |  | 42
2022 | 4 | 계획예방정비용 | 새울 | 1발전소 | 2(신4) | 3 | 200535800 | 정비부분품(SPAR) | 국내 | S | 메커니컬실 | 메커니컬실,STS316L,해수,EA,C OF C,LWBP,M220-DG- | EA | 2 | 기계부 | 김민성 | 052-715-5148 | 품명 메커니컬실 - 메커니컬씰재질 STS316L - 사용매체 해수 - 최소포장단위 EA - 품질보증서류 C OF C - 별칭 LWBP 원자력안전범주 NON NUCLEAR SAFETY RELATED 품질등급 S등급 제작사 효성에바라(주) - 도면번호 M220-DG-A02-02 - 부품번호 042 | 효성에바라(주) |  | 42
2020 | 1 | 계획예방정비용 | 새울 | 1발전소 | 2(신4) | 1 | 200535808 | 정비부분품(SPAR) | 국내 | S | 와셔 | 와셔,SK5,C OF C,LWBP WAVE WASHER,M220-DG- | EA | 8 | 기계부 | 김민성 | 052-715-5148 | 품명 와셔 - 와셔재질 SK5 - 시험성적서류 C OF C - 별칭 LWBP WAVE WASHER 원자력안전범주 NON NUCLEAR SAFETY RELATED 품질등급 S등급 제작사 효성에바라(주) - 도면번호 M220-DG-A02-02 - 부품번호 158 | 효성에바라(주) |  | 158
2020 | 1 | 경상예방정비용 | 새울 | 1발전소 |  |  | 200535810 | 정비부분품(SPAR) | 국내 | S | 개스킷 | 개스킷,TEFLON,해수,WHITE,C OF C,LWBP GASKET,M | EA | 14 | 기계부 | 김민성 | 052-715-5043 | 품명 개스킷 - 가스켓재질 TEFLON - 사용매체 해수 - 색깔(COLOR) WHITE - 시험성적서류 C OF C - 별칭 LWBP GASKET 원자력안전범주 NON NUCLEAR SAFETY RELATED 품질등급 S등급 제작사 효성에바라(주) - 도면번호 M220-DG-A02-02 - 부품번호 117-6 | 효성에바라(주) |  | 117-6
2020 | 1 | 계획예방정비용 | 새울 | 1발전소 | 2(신4) | 1 | 200535810 | 정비부분품(SPAR) | 국내 | S | 개스킷 | 개스킷,TEFLON,해수,WHITE,C OF C,LWBP GASKET,M | EA | 8 | 기계부 | 김민성 | 052-715-5148 | 품명 개스킷 - 가스켓재질 TEFLON - 사용매체 해수 - 색깔(COLOR) WHITE - 시험성적서류 C OF C - 별칭 LWBP GASKET 원자력안전범주 NON NUCLEAR SAFETY RELATED 품질등급 S등급 제작사 효성에바라(주) - 도면번호 M220-DG-A02-02 - 부품번호 117-6 | 효성에바라(주) |  | 117-6
2020 | 4 | 계획예방정비용 | 새울 | 1발전소 | 1(신3) | 3 | 200535810 | 정비부분품(SPAR) | 국내 | S | 개스킷 | 개스킷,TEFLON,해수,WHITE,C OF C,LWBP GASKET,M | EA | 2 | 기계부 | 김민성 | 052-715-5148 | 품명 개스킷 - 가스켓재질 TEFLON - 사용매체 해수 - 색깔(COLOR) WHITE - 시험성적서류 C OF C - 별칭 LWBP GASKET 원자력안전범주 NON NUCLEAR SAFETY RELATED 품질등급 S등급 제작사 효성에바라(주) - 도면번호 M220-DG-A02-02 - 부품번호 117-6 | 효성에바라(주) |  | 117-6
2021 | 1 | 경상예방정비용 | 새울 | 1발전소 |  |  | 200535810 | 정비부분품(SPAR) | 국내 | S | 개스킷 | 개스킷,TEFLON,해수,WHITE,C OF C,LWBP GASKET,M | EA | 14 | 기계부 | 김민성 | 052-715-5043 | 품명 개스킷 - 가스켓재질 TEFLON - 사용매체 해수 - 색깔(COLOR) WHITE - 시험성적서류 C OF C - 별칭 LWBP GASKET 원자력안전범주 NON NUCLEAR SAFETY RELATED 품질등급 S등급 제작사 효성에바라(주) - 도면번호 M220-DG-A02-02 - 부품번호 117-6 | 효성에바라(주) |  | 117-6
2022 | 1 | 경상예방정비용 | 새울 | 1발전소 |  |  | 200535810 | 정비부분품(SPAR) | 국내 | S | 개스킷 | 개스킷,TEFLON,해수,WHITE,C OF C,LWBP GASKET,M | EA | 14 | 기계부 | 김민성 | 052-715-5043 | 품명 개스킷 - 가스켓재질 TEFLON - 사용매체 해수 - 색깔(COLOR) WHITE - 시험성적서류 C OF C - 별칭 LWBP GASKET 원자력안전범주 NON NUCLEAR SAFETY RELATED 품질등급 S등급 제작사 효성에바라(주) - 도면번호 M220-DG-A02-02 - 부품번호 117-6 | 효성에바라(주) |  | 117-6
2022 | 4 | 계획예방정비용 | 새울 | 1발전소 | 2(신4) | 3 | 200535810 | 정비부분품(SPAR) | 국내 | S | 개스킷 | 개스킷,TEFLON,해수,WHITE,C OF C,LWBP GASKET,M | EA | 2 | 기계부 | 김민성 | 052-715-5148 | 품명 개스킷 - 가스켓재질 TEFLON - 사용매체 해수 - 색깔(COLOR) WHITE - 시험성적서류 C OF C - 별칭 LWBP GASKET 원자력안전범주 NON NUCLEAR SAFETY RELATED 품질등급 S등급 제작사 효성에바라(주) - 도면번호 M220-DG-A02-02 - 부품번호 117-6 | 효성에바라(주) |  | 117-6
2020 | 1 | 경상예방정비용 | 새울 | 1발전소 |  |  | 200535812 | 정비부분품(SPAR) | 국내 | S | 개스킷 | 개스킷,TEFLON,해수,EA,C OF C,LWBP GASKET,M220 | EA | 14 | 기계부 | 김민성 | 052-715-5043 | 품명 개스킷 - 가스켓재질 TEFLON - 사용매체 해수 - 최소포장단위 EA - 시험성적서류 C OF C - 별칭 LWBP GASKET 원자력안전범주 NON NUCLEAR SAFETY RELATED 품질등급 S등급 제작사 효성에바라(주) - 도면번호 M220-DG-A02-02 - 모델번호 117-1 | 효성에바라(주) | 117-1
2020 | 1 | 계획예방정비용 | 새울 | 1발전소 | 2(신4) | 1 | 200535812 | 정비부분품(SPAR) | 국내 | S | 개스킷 | 개스킷,TEFLON,해수,EA,C OF C,LWBP GASKET,M220 | EA | 8 | 기계부 | 김민성 | 052-715-5148 | 품명 개스킷 - 가스켓재질 TEFLON - 사용매체 해수 - 최소포장단위 EA - 시험성적서류 C OF C - 별칭 LWBP GASKET 원자력안전범주 NON NUCLEAR SAFETY RELATED 품질등급 S등급 제작사 효성에바라(주) - 도면번호 M220-DG-A02-02 - 모델번호 117-1 | 효성에바라(주) | 117-1
2020 | 4 | 계획예방정비용 | 새울 | 1발전소 | 1(신3) | 3 | 200535812 | 정비부분품(SPAR) | 국내 | S | 개스킷 | 개스킷,TEFLON,해수,EA,C OF C,LWBP GASKET,M220 | EA | 2 | 기계부 | 김민성 | 052-715-5148 | 품명 개스킷 - 가스켓재질 TEFLON - 사용매체 해수 - 최소포장단위 EA - 시험성적서류 C OF C - 별칭 LWBP GASKET 원자력안전범주 NON NUCLEAR SAFETY RELATED 품질등급 S등급 제작사 효성에바라(주) - 도면번호 M220-DG-A02-02 - 모델번호 117-1 | 효성에바라(주) | 117-1
2021 | 1 | 경상예방정비용 | 새울 | 1발전소 |  |  | 200535812 | 정비부분품(SPAR) | 국내 | S | 개스킷 | 개스킷,TEFLON,해수,EA,C OF C,LWBP GASKET,M220 | EA | 14 | 기계부 | 김민성 | 052-715-5043 | 품명 개스킷 - 가스켓재질 TEFLON - 사용매체 해수 - 최소포장단위 EA - 시험성적서류 C OF C - 별칭 LWBP GASKET 원자력안전범주 NON NUCLEAR SAFETY RELATED 품질등급 S등급 제작사 효성에바라(주) - 도면번호 M220-DG-A02-02 - 모델번호 117-1 | 효성에바라(주) | 117-1
2022 | 1 | 경상예방정비용 | 새울 | 1발전소 |  |  | 200535812 | 정비부분품(SPAR) | 국내 | S | 개스킷 | 개스킷,TEFLON,해수,EA,C OF C,LWBP GASKET,M220 | EA | 14 | 기계부 | 김민성 | 052-715-5043 | 품명 개스킷 - 가스켓재질 TEFLON - 사용매체 해수 - 최소포장단위 EA - 시험성적서류 C OF C - 별칭 LWBP GASKET 원자력안전범주 NON NUCLEAR SAFETY RELATED 품질등급 S등급 제작사 효성에바라(주) - 도면번호 M220-DG-A02-02 - 모델번호 117-1 | 효성에바라(주) | 117-1
2022 | 4 | 계획예방정비용 | 새울 | 1발전소 | 2(신4) | 3 | 200535812 | 정비부분품(SPAR) | 국내 | S | 개스킷 | 개스킷,TEFLON,해수,EA,C OF C,LWBP GASKET,M220 | EA | 2 | 기계부 | 김민성 | 052-715-5148 | 품명 개스킷 - 가스켓재질 TEFLON - 사용매체 해수 - 최소포장단위 EA - 시험성적서류 C OF C - 별칭 LWBP GASKET 원자력안전범주 NON NUCLEAR SAFETY RELATED 품질등급 S등급 제작사 효성에바라(주) - 도면번호 M220-DG-A02-02 - 모델번호 117-1 | 효성에바라(주) | 117-1
2020 | 1 | 계획예방정비용 | 새울 | 1발전소 | 2(신4) | 1 | 200535815 | 정비부분품(SPAR) | 국내 | S | 메커니컬실 | 메커니컬실,SILICON CARBIDE,해수,C OF C,LWBP MEC | EA | 8 | 기계부 | 김민성 | 052-715-5148 | 품명 메커니컬실 - 메커니컬씰재질 SILICON CARBIDE - 사용매체 해수 - 품질보증서류 C OF C - 별칭 LWBP MECHANICAL SEAL 원자력안전범주 NON NUCLEAR SAFETY RELATED 품질등급 S등급 제작사 효성에바라(주) - 도면번호 M220-DG-A02-02 - 부품번호 111 | 효성에바라(주) |  | 111
2020 | 4 | 계획예방정비용 | 새울 | 1발전소 | 1(신3) | 3 | 200535815 | 정비부분품(SPAR) | 국내 | S | 메커니컬실 | 메커니컬실,SILICON CARBIDE,해수,C OF C,LWBP MEC | EA | 2 | 기계부 | 김민성 | 052-715-5148 | 품명 메커니컬실 - 메커니컬씰재질 SILICON CARBIDE - 사용매체 해수 - 품질보증서류 C OF C - 별칭 LWBP MECHANICAL SEAL 원자력안전범주 NON NUCLEAR SAFETY RELATED 품질등급 S등급 제작사 효성에바라(주) - 도면번호 M220-DG-A02-02 - 부품번호 111 | 효성에바라(주) |  | 111
2022 | 4 | 계획예방정비용 | 새울 | 1발전소 | 2(신4) | 3 | 200535815 | 정비부분품(SPAR) | 국내 | S | 메커니컬실 | 메커니컬실,SILICON CARBIDE,해수,C OF C,LWBP MEC | EA | 2 | 기계부 | 김민성 | 052-715-5148 | 품명 메커니컬실 - 메커니컬씰재질 SILICON CARBIDE - 사용매체 해수 - 품질보증서류 C OF C - 별칭 LWBP MECHANICAL SEAL 원자력안전범주 NON NUCLEAR SAFETY RELATED 품질등급 S등급 제작사 효성에바라(주) - 도면번호 M220-DG-A02-02 - 부품번호 111 | 효성에바라(주) |  | 111
2020 | 1 | 계획예방정비용 | 새울 | 1발전소 | 2(신4) | 1 | 200535819 | 정비부분품(SPAR) | 국내 | S | 웨어링 | 웨어링,NI-CR ALLOY X750,HB : MIN.450,CWP DI | EA | 2 | 기계부 | 김민성 | 052-715-5148 | 품명 웨어링 - 링(WEARING)재질 NI-CR ALLOY X750 - 특수사항 HB : MIN.450 - 별칭 CWP DIFFUSER WEA RING 원자력안전범주 NON NUCLEAR SAFETY RELATED 품질등급 S등급 제작사 효성굿스프링스(주) - 도면번호 M220-DG-A02-01 - 모델번호 VMF 2100-1830A/B - 부품번호 9-1 | 효성굿스프링스(주) | VMF 2100-1830A/B | 44075
2020 | 4 | 계획예방정비용 | 새울 | 1발전소 | 1(신3) | 3 | 200535819 | 정비부분품(SPAR) | 국내 | S | 웨어링 | 웨어링,NI-CR ALLOY X750,HB : MIN.450,CWP DI | EA | 2 | 기계부 | 김민성 | 052-715-5148 | 품명 웨어링 - 링(WEARING)재질 NI-CR ALLOY X750 - 특수사항 HB : MIN.450 - 별칭 CWP DIFFUSER WEA RING 원자력안전범주 NON NUCLEAR SAFETY RELATED 품질등급 S등급 제작사 효성굿스프링스(주) - 도면번호 M220-DG-A02-01 - 모델번호 VMF 2100-1830A/B - 부품번호 9-1 | 효성굿스프링스(주) | VMF 2100-1830A/B | 44075
2022 | 4 | 계획예방정비용 | 새울 | 1발전소 | 2(신4) | 3 | 200535819 | 정비부분품(SPAR) | 국내 | S | 웨어링 | 웨어링,NI-CR ALLOY X750,HB : MIN.450,CWP DI | EA | 2 | 기계부 | 김민성 | 052-715-5148 | 품명 웨어링 - 링(WEARING)재질 NI-CR ALLOY X750 - 특수사항 HB : MIN.450 - 별칭 CWP DIFFUSER WEA RING 원자력안전범주 NON NUCLEAR SAFETY RELATED 품질등급 S등급 제작사 효성굿스프링스(주) - 도면번호 M220-DG-A02-01 - 모델번호 VMF 2100-1830A/B - 부품번호 9-1 | 효성굿스프링스(주) | VMF 2100-1830A/B | 44075
2020 | 1 | 계획예방정비용 | 새울 | 1발전소 | 2(신4) | 1 | 200535821 | 정비부분품(SPAR) | 국내 | S | 웨어링 | 웨어링,NI-CR ALLOY X750,EA,HB : MIN.400,C O | EA | 2 | 기계부 | 김민성 | 052-715-5148 | 품명 웨어링 - 링(WEARING)재질 NI-CR ALLOY X750 - 최소포장단위 EA - 특수사항 HB : MIN.400 - 품질보증서류 C OF C - 별칭 CWP IMPELLER WEAR RING 원자력안전범주 NON NUCLEAR SAFETY RELATED 품질등급 S등급 제작사 효성굿스프링스(주) - 도면번호 M220-DG-A02-01 - 모델번호 VMF 2100-1830A/B - 부품번호 10-1 | 효성굿스프링스(주) | VMF 2100-1830A/B | 44105
2020 | 4 | 계획예방정비용 | 새울 | 1발전소 | 1(신3) | 3 | 200535821 | 정비부분품(SPAR) | 국내 | S | 웨어링 | 웨어링,NI-CR ALLOY X750,EA,HB : MIN.400,C O | EA | 2 | 기계부 | 김민성 | 052-715-5148 | 품명 웨어링 - 링(WEARING)재질 NI-CR ALLOY X750 - 최소포장단위 EA - 특수사항 HB : MIN.400 - 품질보증서류 C OF C - 별칭 CWP IMPELLER WEAR RING 원자력안전범주 NON NUCLEAR SAFETY RELATED 품질등급 S등급 제작사 효성굿스프링스(주) - 도면번호 M220-DG-A02-01 - 모델번호 VMF 2100-1830A/B - 부품번호 10-1 | 효성굿스프링스(주) | VMF 2100-1830A/B | 44105
2022 | 4 | 계획예방정비용 | 새울 | 1발전소 | 2(신4) | 3 | 200535821 | 정비부분품(SPAR) | 국내 | S | 웨어링 | 웨어링,NI-CR ALLOY X750,EA,HB : MIN.400,C O | EA | 2 | 기계부 | 김민성 | 052-715-5148 | 품명 웨어링 - 링(WEARING)재질 NI-CR ALLOY X750 - 최소포장단위 EA - 특수사항 HB : MIN.400 - 품질보증서류 C OF C - 별칭 CWP IMPELLER WEAR RING 원자력안전범주 NON NUCLEAR SAFETY RELATED 품질등급 S등급 제작사 효성굿스프링스(주) - 도면번호 M220-DG-A02-01 - 모델번호 VMF 2100-1830A/B - 부품번호 10-1 | 효성굿스프링스(주) | VMF 2100-1830A/B | 44105
2021 | 3 | 계획예방정비용 | 새울 | 1발전소 | 2(신4) | 2 | 200535823 | 정비부분품(SPAR) | 국내 | S | 슬리브 베어링 | 슬리브 베어링,A743 CF3M,EA,C OF C,CWP SHAFT SL | EA | 2 | 기계부 | 김민성 | 052-715-5148 | 품명 슬리브 베어링 - 베어링재질 A743 CF3M - 최소포장단위 EA - 품질보증서류 C OF C - 별칭 CWP SHAFT SLEEVE BRG 원자력안전범주 NON NUCLEAR SAFETY RELATED 품질등급 S등급 제작사 효성굿스프링스(주) - 도면번호 M220-DG-A02-01 - 모델번호 VMF 2100-1830A/B - 부품번호 21 | 효성굿스프링스(주) | VMF 2100-1830A/B | 21
2020 | 1 | 계획예방정비용 | 새울 | 1발전소 | 2(신4) | 1 | 200535825 | 정비부분품(SPAR) | 국내 | S | 롤러베어링 | 베어링,롤러식,THORDON SXL,EA,C OF C,CWP BEARIN | EA | 2 | 기계부 | 김민성 | 052-715-5148 | 품명 베어링,롤러식 - 베어링재질 THORDON SXL - 최소포장단위 EA - 품질보증서류 C OF C - 별칭 CWP BEARING 원자력안전범주 NON NUCLEAR SAFETY RELATED 품질등급 S등급 제작사 효성굿스프링스(주) - 도면번호 M220-DG-A02-01 - 모델번호 VMF 2100-1830A/B - 부품번호 23 | 효성굿스프링스(주) | VMF 2100-1830A/B | 23
2020 | 4 | 계획예방정비용 | 새울 | 1발전소 | 1(신3) | 3 | 200535825 | 정비부분품(SPAR) | 국내 | S | 롤러베어링 | 베어링,롤러식,THORDON SXL,EA,C OF C,CWP BEARIN | EA | 2 | 기계부 | 김민성 | 052-715-5148 | 품명 베어링,롤러식 - 베어링재질 THORDON SXL - 최소포장단위 EA - 품질보증서류 C OF C - 별칭 CWP BEARING 원자력안전범주 NON NUCLEAR SAFETY RELATED 품질등급 S등급 제작사 효성굿스프링스(주) - 도면번호 M220-DG-A02-01 - 모델번호 VMF 2100-1830A/B - 부품번호 23 | 효성굿스프링스(주) | VMF 2100-1830A/B | 23
2022 | 4 | 계획예방정비용 | 새울 | 1발전소 | 2(신4) | 3 | 200535825 | 정비부분품(SPAR) | 국내 | S | 롤러베어링 | 베어링,롤러식,THORDON SXL,EA,C OF C,CWP BEARIN | EA | 2 | 기계부 | 김민성 | 052-715-5148 | 품명 베어링,롤러식 - 베어링재질 THORDON SXL - 최소포장단위 EA - 품질보증서류 C OF C - 별칭 CWP BEARING 원자력안전범주 NON NUCLEAR SAFETY RELATED 품질등급 S등급 제작사 효성굿스프링스(주) - 도면번호 M220-DG-A02-01 - 모델번호 VMF 2100-1830A/B - 부품번호 23 | 효성굿스프링스(주) | VMF 2100-1830A/B | 23
2020 | 1 | 계획예방정비용 | 새울 | 1발전소 | 2(신4) | 1 | 200535827 | 정비부분품(SPAR) | 국내 | S | 핀(PIN),기계요소 | 핀(PIN),기계요소,A36,EA,C OF C,CWP ADJUSTMENT | EA | 2 | 기계부 | 김민성 | 052-715-5148 | 품명 핀(PIN),기계요소 - 핀(PIN)재질 A36 - 최소포장단위 EA - 품질보증서류 C OF C - 별칭 CWP ADJUSTMENT RING 원자력안전범주 NON NUCLEAR SAFETY RELATED 품질등급 S등급 제작사 효성굿스프링스(주) - 도면번호 M220-DG-A02-01 - 모델번호 VMF 2100-1830A/B - 부품번호 25 | 효성굿스프링스(주) | VMF 2100-1830A/B | 25
2020 | 4 | 계획예방정비용 | 새울 | 1발전소 | 1(신3) | 3 | 200535827 | 정비부분품(SPAR) | 국내 | S | 핀(PIN),기계요소 | 핀(PIN),기계요소,A36,EA,C OF C,CWP ADJUSTMENT | EA | 2 | 기계부 | 김민성 | 052-715-5148 | 품명 핀(PIN),기계요소 - 핀(PIN)재질 A36 - 최소포장단위 EA - 품질보증서류 C OF C - 별칭 CWP ADJUSTMENT RING 원자력안전범주 NON NUCLEAR SAFETY RELATED 품질등급 S등급 제작사 효성굿스프링스(주) - 도면번호 M220-DG-A02-01 - 모델번호 VMF 2100-1830A/B - 부품번호 25 | 효성굿스프링스(주) | VMF 2100-1830A/B | 25
2022 | 4 | 계획예방정비용 | 새울 | 1발전소 | 2(신4) | 3 | 200535827 | 정비부분품(SPAR) | 국내 | S | 핀(PIN),기계요소 | 핀(PIN),기계요소,A36,EA,C OF C,CWP ADJUSTMENT | EA | 2 | 기계부 | 김민성 | 052-715-5148 | 품명 핀(PIN),기계요소 - 핀(PIN)재질 A36 - 최소포장단위 EA - 품질보증서류 C OF C - 별칭 CWP ADJUSTMENT RING 원자력안전범주 NON NUCLEAR SAFETY RELATED 품질등급 S등급 제작사 효성굿스프링스(주) - 도면번호 M220-DG-A02-01 - 모델번호 VMF 2100-1830A/B - 부품번호 25 | 효성굿스프링스(주) | VMF 2100-1830A/B | 25
2020 | 1 | 계획예방정비용 | 새울 | 1발전소 | 2(신4) | 1 | 200535829 | 정비부분품(SPAR) | 국내 | S | 패킹,성형식(MOLD) | 패킹,성형식(MOLD),TEFLON,EA,C OF C,CWP PACKIN | EA | 2 | 기계부 | 김민성 | 052-715-5148 | 품명 패킹,성형식(MOLD) - 패킹재질 TEFLON - 최소포장단위 EA - 품질보증서류 C OF C - 별칭 CWP PACKING 원자력안전범주 NON NUCLEAR SAFETY RELATED 품질등급 S등급 제작사 효성굿스프링스(주) - 도면번호 M220-DG-A02-01 - 모델번호 VMF 2100-1830A/B - 부품번호 28 | 효성굿스프링스(주) | VMF 2100-1830A/B | 28
2020 | 4 | 계획예방정비용 | 새울 | 1발전소 | 1(신3) | 3 | 200535829 | 정비부분품(SPAR) | 국내 | S | 패킹,성형식(MOLD) | 패킹,성형식(MOLD),TEFLON,EA,C OF C,CWP PACKIN | EA | 2 | 기계부 | 김민성 | 052-715-5148 | 품명 패킹,성형식(MOLD) - 패킹재질 TEFLON - 최소포장단위 EA - 품질보증서류 C OF C - 별칭 CWP PACKING 원자력안전범주 NON NUCLEAR SAFETY RELATED 품질등급 S등급 제작사 효성굿스프링스(주) - 도면번호 M220-DG-A02-01 - 모델번호 VMF 2100-1830A/B - 부품번호 28 | 효성굿스프링스(주) | VMF 2100-1830A/B | 28
2022 | 4 | 계획예방정비용 | 새울 | 1발전소 | 2(신4) | 3 | 200535829 | 정비부분품(SPAR) | 국내 | S | 패킹,성형식(MOLD) | 패킹,성형식(MOLD),TEFLON,EA,C OF C,CWP PACKIN | EA | 2 | 기계부 | 김민성 | 052-715-5148 | 품명 패킹,성형식(MOLD) - 패킹재질 TEFLON - 최소포장단위 EA - 품질보증서류 C OF C - 별칭 CWP PACKING 원자력안전범주 NON NUCLEAR SAFETY RELATED 품질등급 S등급 제작사 효성굿스프링스(주) - 도면번호 M220-DG-A02-01 - 모델번호 VMF 2100-1830A/B - 부품번호 28 | 효성굿스프링스(주) | VMF 2100-1830A/B | 28
2020 | 1 | 경상예방정비용 | 새울 | 1발전소 |  |  | 200535831 | 정비부분품(SPAR) | 국내 | S | 오-링 | 오-링,NBR,BLACK,EA,C OF C,CWP O-RING,M220- | EA | 26 | 기계부 | 김민성 | 052-715-5043 | 품명 오-링 - 오-링재질 NBR - 부속품목 BLACK - 최소포장단위 EA - 품질보증서류 C OF C - 별칭 CWP O-RING 원자력안전범주 NON NUCLEAR SAFETY RELATED 품질등급 S등급 제작사 효성굿스프링스(주) - 도면번호 M220-DG-A02-01 - 모델번호 VMF 2100-1830A/B - 부품번호 37 | 효성굿스프링스(주) | VMF 2100-1830A/B | 37
2020 | 1 | 계획예방정비용 | 새울 | 1발전소 | 2(신4) | 1 | 200535831 | 정비부분품(SPAR) | 국내 | S | 오-링 | 오-링,NBR,BLACK,EA,C OF C,CWP O-RING,M220- | EA | 2 | 기계부 | 김민성 | 052-715-5148 | 품명 오-링 - 오-링재질 NBR - 부속품목 BLACK - 최소포장단위 EA - 품질보증서류 C OF C - 별칭 CWP O-RING 원자력안전범주 NON NUCLEAR SAFETY RELATED 품질등급 S등급 제작사 효성굿스프링스(주) - 도면번호 M220-DG-A02-01 - 모델번호 VMF 2100-1830A/B - 부품번호 37 | 효성굿스프링스(주) | VMF 2100-1830A/B | 37
2020 | 4 | 계획예방정비용 | 새울 | 1발전소 | 1(신3) | 3 | 200535831 | 정비부분품(SPAR) | 국내 | S | 오-링 | 오-링,NBR,BLACK,EA,C OF C,CWP O-RING,M220- | EA | 2 | 기계부 | 김민성 | 052-715-5148 | 품명 오-링 - 오-링재질 NBR - 부속품목 BLACK - 최소포장단위 EA - 품질보증서류 C OF C - 별칭 CWP O-RING 원자력안전범주 NON NUCLEAR SAFETY RELATED 품질등급 S등급 제작사 효성굿스프링스(주) - 도면번호 M220-DG-A02-01 - 모델번호 VMF 2100-1830A/B - 부품번호 37 | 효성굿스프링스(주) | VMF 2100-1830A/B | 37
2021 | 1 | 경상예방정비용 | 새울 | 1발전소 |  |  | 200535831 | 정비부분품(SPAR) | 국내 | S | 오-링 | 오-링,NBR,BLACK,EA,C OF C,CWP O-RING,M220- | EA | 26 | 기계부 | 김민성 | 052-715-5043 | 품명 오-링 - 오-링재질 NBR - 부속품목 BLACK - 최소포장단위 EA - 품질보증서류 C OF C - 별칭 CWP O-RING 원자력안전범주 NON NUCLEAR SAFETY RELATED 품질등급 S등급 제작사 효성굿스프링스(주) - 도면번호 M220-DG-A02-01 - 모델번호 VMF 2100-1830A/B - 부품번호 37 | 효성굿스프링스(주) | VMF 2100-1830A/B | 37
2022 | 1 | 경상예방정비용 | 새울 | 1발전소 |  |  | 200535831 | 정비부분품(SPAR) | 국내 | S | 오-링 | 오-링,NBR,BLACK,EA,C OF C,CWP O-RING,M220- | EA | 26 | 기계부 | 김민성 | 052-715-5043 | 품명 오-링 - 오-링재질 NBR - 부속품목 BLACK - 최소포장단위 EA - 품질보증서류 C OF C - 별칭 CWP O-RING 원자력안전범주 NON NUCLEAR SAFETY RELATED 품질등급 S등급 제작사 효성굿스프링스(주) - 도면번호 M220-DG-A02-01 - 모델번호 VMF 2100-1830A/B - 부품번호 37 | 효성굿스프링스(주) | VMF 2100-1830A/B | 37
2022 | 4 | 계획예방정비용 | 새울 | 1발전소 | 2(신4) | 3 | 200535831 | 정비부분품(SPAR) | 국내 | S | 오-링 | 오-링,NBR,BLACK,EA,C OF C,CWP O-RING,M220- | EA | 2 | 기계부 | 김민성 | 052-715-5148 | 품명 오-링 - 오-링재질 NBR - 부속품목 BLACK - 최소포장단위 EA - 품질보증서류 C OF C - 별칭 CWP O-RING 원자력안전범주 NON NUCLEAR SAFETY RELATED 품질등급 S등급 제작사 효성굿스프링스(주) - 도면번호 M220-DG-A02-01 - 모델번호 VMF 2100-1830A/B - 부품번호 37 | 효성굿스프링스(주) | VMF 2100-1830A/B | 37
2020 | 1 | 경상예방정비용 | 새울 | 1발전소 |  |  | 200535833 | 정비부분품(SPAR) | 국내 | S | 오-링 | 오-링,NBR,BLACK,EA,C OF C,CWP O-RING,M220- | EA | 26 | 기계부 | 김민성 | 052-715-5043 | 품명 오-링 - 오-링재질 NBR - 색깔(COLOR) BLACK - 부속품목 EA - 품질보증서류 C OF C - 별칭 CWP O-RING 원자력안전범주 NON NUCLEAR SAFETY RELATED 품질등급 S등급 제작사 효성굿스프링스(주) - 도면번호 M220-DG-A02-01 - 모델번호 VMF 2100-1830A/B - 부품번호 38 | 효성굿스프링스(주) | VMF 2100-1830A/B | 38
2020 | 1 | 계획예방정비용 | 새울 | 1발전소 | 2(신4) | 1 | 200535833 | 정비부분품(SPAR) | 국내 | S | 오-링 | 오-링,NBR,BLACK,EA,C OF C,CWP O-RING,M220- | EA | 2 | 기계부 | 김민성 | 052-715-5148 | 품명 오-링 - 오-링재질 NBR - 색깔(COLOR) BLACK - 부속품목 EA - 품질보증서류 C OF C - 별칭 CWP O-RING 원자력안전범주 NON NUCLEAR SAFETY RELATED 품질등급 S등급 제작사 효성굿스프링스(주) - 도면번호 M220-DG-A02-01 - 모델번호 VMF 2100-1830A/B - 부품번호 38 | 효성굿스프링스(주) | VMF 2100-1830A/B | 38
2020 | 4 | 계획예방정비용 | 새울 | 1발전소 | 1(신3) | 3 | 200535833 | 정비부분품(SPAR) | 국내 | S | 오-링 | 오-링,NBR,BLACK,EA,C OF C,CWP O-RING,M220- | EA | 2 | 기계부 | 김민성 | 052-715-5148 | 품명 오-링 - 오-링재질 NBR - 색깔(COLOR) BLACK - 부속품목 EA - 품질보증서류 C OF C - 별칭 CWP O-RING 원자력안전범주 NON NUCLEAR SAFETY RELATED 품질등급 S등급 제작사 효성굿스프링스(주) - 도면번호 M220-DG-A02-01 - 모델번호 VMF 2100-1830A/B - 부품번호 38 | 효성굿스프링스(주) | VMF 2100-1830A/B | 38
2021 | 1 | 경상예방정비용 | 새울 | 1발전소 |  |  | 200535833 | 정비부분품(SPAR) | 국내 | S | 오-링 | 오-링,NBR,BLACK,EA,C OF C,CWP O-RING,M220- | EA | 26 | 기계부 | 김민성 | 052-715-5043 | 품명 오-링 - 오-링재질 NBR - 색깔(COLOR) BLACK - 부속품목 EA - 품질보증서류 C OF C - 별칭 CWP O-RING 원자력안전범주 NON NUCLEAR SAFETY RELATED 품질등급 S등급 제작사 효성굿스프링스(주) - 도면번호 M220-DG-A02-01 - 모델번호 VMF 2100-1830A/B - 부품번호 38 | 효성굿스프링스(주) | VMF 2100-1830A/B | 38
2022 | 1 | 경상예방정비용 | 새울 | 1발전소 |  |  | 200535833 | 정비부분품(SPAR) | 국내 | S | 오-링 | 오-링,NBR,BLACK,EA,C OF C,CWP O-RING,M220- | EA | 26 | 기계부 | 김민성 | 052-715-5043 | 품명 오-링 - 오-링재질 NBR - 색깔(COLOR) BLACK - 부속품목 EA - 품질보증서류 C OF C - 별칭 CWP O-RING 원자력안전범주 NON NUCLEAR SAFETY RELATED 품질등급 S등급 제작사 효성굿스프링스(주) - 도면번호 M220-DG-A02-01 - 모델번호 VMF 2100-1830A/B - 부품번호 38 | 효성굿스프링스(주) | VMF 2100-1830A/B | 38
2022 | 4 | 계획예방정비용 | 새울 | 1발전소 | 2(신4) | 3 | 200535833 | 정비부분품(SPAR) | 국내 | S | 오-링 | 오-링,NBR,BLACK,EA,C OF C,CWP O-RING,M220- | EA | 2 | 기계부 | 김민성 | 052-715-5148 | 품명 오-링 - 오-링재질 NBR - 색깔(COLOR) BLACK - 부속품목 EA - 품질보증서류 C OF C - 별칭 CWP O-RING 원자력안전범주 NON NUCLEAR SAFETY RELATED 품질등급 S등급 제작사 효성굿스프링스(주) - 도면번호 M220-DG-A02-01 - 모델번호 VMF 2100-1830A/B - 부품번호 38 | 효성굿스프링스(주) | VMF 2100-1830A/B | 38
2020 | 1 | 경상예방정비용 | 새울 | 1발전소 |  |  | 200535835 | 정비부분품(SPAR) | 국내 | S | 오-링 | 오-링,NBR,BLACK,EA,C OF C,CWP O-RING,M220- | EA | 26 | 기계부 | 김민성 | 052-715-5043 | 품명 오-링 - 오-링재질 NBR - 색깔(COLOR) BLACK - 최소포장단위 EA - 품질보증서류 C OF C - 별칭 CWP O-RING 원자력안전범주 NON NUCLEAR SAFETY RELATED 품질등급 S등급 제작사 효성굿스프링스(주) - 도면번호 M220-DG-A02-01 - 모델번호 VMF 2100-1830A/B - 부품번호 39 | 효성굿스프링스(주) | VMF 2100-1830A/B | 39
2020 | 1 | 계획예방정비용 | 새울 | 1발전소 | 2(신4) | 1 | 200535835 | 정비부분품(SPAR) | 국내 | S | 오-링 | 오-링,NBR,BLACK,EA,C OF C,CWP O-RING,M220- | EA | 2 | 기계부 | 김민성 | 052-715-5148 | 품명 오-링 - 오-링재질 NBR - 색깔(COLOR) BLACK - 최소포장단위 EA - 품질보증서류 C OF C - 별칭 CWP O-RING 원자력안전범주 NON NUCLEAR SAFETY RELATED 품질등급 S등급 제작사 효성굿스프링스(주) - 도면번호 M220-DG-A02-01 - 모델번호 VMF 2100-1830A/B - 부품번호 39 | 효성굿스프링스(주) | VMF 2100-1830A/B | 39
2020 | 4 | 계획예방정비용 | 새울 | 1발전소 | 1(신3) | 3 | 200535835 | 정비부분품(SPAR) | 국내 | S | 오-링 | 오-링,NBR,BLACK,EA,C OF C,CWP O-RING,M220- | EA | 2 | 기계부 | 김민성 | 052-715-5148 | 품명 오-링 - 오-링재질 NBR - 색깔(COLOR) BLACK - 최소포장단위 EA - 품질보증서류 C OF C - 별칭 CWP O-RING 원자력안전범주 NON NUCLEAR SAFETY RELATED 품질등급 S등급 제작사 효성굿스프링스(주) - 도면번호 M220-DG-A02-01 - 모델번호 VMF 2100-1830A/B - 부품번호 39 | 효성굿스프링스(주) | VMF 2100-1830A/B | 39
2021 | 1 | 경상예방정비용 | 새울 | 1발전소 |  |  | 200535835 | 정비부분품(SPAR) | 국내 | S | 오-링 | 오-링,NBR,BLACK,EA,C OF C,CWP O-RING,M220- | EA | 26 | 기계부 | 김민성 | 052-715-5043 | 품명 오-링 - 오-링재질 NBR - 색깔(COLOR) BLACK - 최소포장단위 EA - 품질보증서류 C OF C - 별칭 CWP O-RING 원자력안전범주 NON NUCLEAR SAFETY RELATED 품질등급 S등급 제작사 효성굿스프링스(주) - 도면번호 M220-DG-A02-01 - 모델번호 VMF 2100-1830A/B - 부품번호 39 | 효성굿스프링스(주) | VMF 2100-1830A/B | 39
2022 | 1 | 경상예방정비용 | 새울 | 1발전소 |  |  | 200535835 | 정비부분품(SPAR) | 국내 | S | 오-링 | 오-링,NBR,BLACK,EA,C OF C,CWP O-RING,M220- | EA | 26 | 기계부 | 김민성 | 052-715-5043 | 품명 오-링 - 오-링재질 NBR - 색깔(COLOR) BLACK - 최소포장단위 EA - 품질보증서류 C OF C - 별칭 CWP O-RING 원자력안전범주 NON NUCLEAR SAFETY RELATED 품질등급 S등급 제작사 효성굿스프링스(주) - 도면번호 M220-DG-A02-01 - 모델번호 VMF 2100-1830A/B - 부품번호 39 | 효성굿스프링스(주) | VMF 2100-1830A/B | 39
2022 | 4 | 계획예방정비용 | 새울 | 1발전소 | 2(신4) | 3 | 200535835 | 정비부분품(SPAR) | 국내 | S | 오-링 | 오-링,NBR,BLACK,EA,C OF C,CWP O-RING,M220- | EA | 2 | 기계부 | 김민성 | 052-715-5148 | 품명 오-링 - 오-링재질 NBR - 색깔(COLOR) BLACK - 최소포장단위 EA - 품질보증서류 C OF C - 별칭 CWP O-RING 원자력안전범주 NON NUCLEAR SAFETY RELATED 품질등급 S등급 제작사 효성굿스프링스(주) - 도면번호 M220-DG-A02-01 - 모델번호 VMF 2100-1830A/B - 부품번호 39 | 효성굿스프링스(주) | VMF 2100-1830A/B | 39
2020 | 1 | 경상예방정비용 | 새울 | 1발전소 |  |  | 200535837 | 정비부분품(SPAR) | 국내 | S | 오-링 | 오-링,NBR,BLACK,EA,C OF C,CWP O-RING,M220- | EA | 26 | 기계부 | 김민성 | 052-715-5043 | 품명 오-링 - 오-링재질 NBR - 색깔(COLOR) BLACK - 최소포장단위 EA - 품질보증서류 C OF C - 별칭 CWP O-RING 원자력안전범주 NON NUCLEAR SAFETY RELATED 품질등급 S등급 제작사 효성굿스프링스(주) - 도면번호 M220-DG-A02-01 - 모델번호 VMF 2100-1830A/B - 부품번호 40 | 효성굿스프링스(주) | VMF 2100-1830A/B | 40
2020 | 1 | 계획예방정비용 | 새울 | 1발전소 | 2(신4) | 1 | 200535837 | 정비부분품(SPAR) | 국내 | S | 오-링 | 오-링,NBR,BLACK,EA,C OF C,CWP O-RING,M220- | EA | 2 | 기계부 | 김민성 | 052-715-5148 | 품명 오-링 - 오-링재질 NBR - 색깔(COLOR) BLACK - 최소포장단위 EA - 품질보증서류 C OF C - 별칭 CWP O-RING 원자력안전범주 NON NUCLEAR SAFETY RELATED 품질등급 S등급 제작사 효성굿스프링스(주) - 도면번호 M220-DG-A02-01 - 모델번호 VMF 2100-1830A/B - 부품번호 40 | 효성굿스프링스(주) | VMF 2100-1830A/B | 40
2020 | 4 | 계획예방정비용 | 새울 | 1발전소 | 1(신3) | 3 | 200535837 | 정비부분품(SPAR) | 국내 | S | 오-링 | 오-링,NBR,BLACK,EA,C OF C,CWP O-RING,M220- | EA | 2 | 기계부 | 김민성 | 052-715-5148 | 품명 오-링 - 오-링재질 NBR - 색깔(COLOR) BLACK - 최소포장단위 EA - 품질보증서류 C OF C - 별칭 CWP O-RING 원자력안전범주 NON NUCLEAR SAFETY RELATED 품질등급 S등급 제작사 효성굿스프링스(주) - 도면번호 M220-DG-A02-01 - 모델번호 VMF 2100-1830A/B - 부품번호 40 | 효성굿스프링스(주) | VMF 2100-1830A/B | 40
2021 | 1 | 경상예방정비용 | 새울 | 1발전소 |  |  | 200535837 | 정비부분품(SPAR) | 국내 | S | 오-링 | 오-링,NBR,BLACK,EA,C OF C,CWP O-RING,M220- | EA | 26 | 기계부 | 김민성 | 052-715-5043 | 품명 오-링 - 오-링재질 NBR - 색깔(COLOR) BLACK - 최소포장단위 EA - 품질보증서류 C OF C - 별칭 CWP O-RING 원자력안전범주 NON NUCLEAR SAFETY RELATED 품질등급 S등급 제작사 효성굿스프링스(주) - 도면번호 M220-DG-A02-01 - 모델번호 VMF 2100-1830A/B - 부품번호 40 | 효성굿스프링스(주) | VMF 2100-1830A/B | 40
2022 | 1 | 경상예방정비용 | 새울 | 1발전소 |  |  | 200535837 | 정비부분품(SPAR) | 국내 | S | 오-링 | 오-링,NBR,BLACK,EA,C OF C,CWP O-RING,M220- | EA | 26 | 기계부 | 김민성 | 052-715-5043 | 품명 오-링 - 오-링재질 NBR - 색깔(COLOR) BLACK - 최소포장단위 EA - 품질보증서류 C OF C - 별칭 CWP O-RING 원자력안전범주 NON NUCLEAR SAFETY RELATED 품질등급 S등급 제작사 효성굿스프링스(주) - 도면번호 M220-DG-A02-01 - 모델번호 VMF 2100-1830A/B - 부품번호 40 | 효성굿스프링스(주) | VMF 2100-1830A/B | 40
2022 | 4 | 계획예방정비용 | 새울 | 1발전소 | 2(신4) | 3 | 200535837 | 정비부분품(SPAR) | 국내 | S | 오-링 | 오-링,NBR,BLACK,EA,C OF C,CWP O-RING,M220- | EA | 2 | 기계부 | 김민성 | 052-715-5148 | 품명 오-링 - 오-링재질 NBR - 색깔(COLOR) BLACK - 최소포장단위 EA - 품질보증서류 C OF C - 별칭 CWP O-RING 원자력안전범주 NON NUCLEAR SAFETY RELATED 품질등급 S등급 제작사 효성굿스프링스(주) - 도면번호 M220-DG-A02-01 - 모델번호 VMF 2100-1830A/B - 부품번호 40 | 효성굿스프링스(주) | VMF 2100-1830A/B | 40
2020 | 1 | 경상예방정비용 | 새울 | 1발전소 |  |  | 200535839 | 정비부분품(SPAR) | 국내 | S | 오-링 | 오-링,NBR,BLACK,EA,C OF C,CWP O-RING,M220- | EA | 26 | 기계부 | 김민성 | 052-715-5043 | 품명 오-링 - 오-링재질 NBR - 색깔(COLOR) BLACK - 최소포장단위 EA - 품질보증서류 C OF C - 별칭 CWP O-RING 원자력안전범주 NON NUCLEAR SAFETY RELATED 품질등급 S등급 제작사 효성굿스프링스(주) - 도면번호 M220-DG-A02-01 - 모델번호 VMF 2100-1830A/B - 부품번호 87 | 효성굿스프링스(주) | VMF 2100-1830A/B | 87
2020 | 1 | 계획예방정비용 | 새울 | 1발전소 | 2(신4) | 1 | 200535839 | 정비부분품(SPAR) | 국내 | S | 오-링 | 오-링,NBR,BLACK,EA,C OF C,CWP O-RING,M220- | EA | 2 | 기계부 | 김민성 | 052-715-5148 | 품명 오-링 - 오-링재질 NBR - 색깔(COLOR) BLACK - 최소포장단위 EA - 품질보증서류 C OF C - 별칭 CWP O-RING 원자력안전범주 NON NUCLEAR SAFETY RELATED 품질등급 S등급 제작사 효성굿스프링스(주) - 도면번호 M220-DG-A02-01 - 모델번호 VMF 2100-1830A/B - 부품번호 87 | 효성굿스프링스(주) | VMF 2100-1830A/B | 87
2020 | 4 | 계획예방정비용 | 새울 | 1발전소 | 1(신3) | 3 | 200535839 | 정비부분품(SPAR) | 국내 | S | 오-링 | 오-링,NBR,BLACK,EA,C OF C,CWP O-RING,M220- | EA | 2 | 기계부 | 김민성 | 052-715-5148 | 품명 오-링 - 오-링재질 NBR - 색깔(COLOR) BLACK - 최소포장단위 EA - 품질보증서류 C OF C - 별칭 CWP O-RING 원자력안전범주 NON NUCLEAR SAFETY RELATED 품질등급 S등급 제작사 효성굿스프링스(주) - 도면번호 M220-DG-A02-01 - 모델번호 VMF 2100-1830A/B - 부품번호 87 | 효성굿스프링스(주) | VMF 2100-1830A/B | 87
2021 | 1 | 경상예방정비용 | 새울 | 1발전소 |  |  | 200535839 | 정비부분품(SPAR) | 국내 | S | 오-링 | 오-링,NBR,BLACK,EA,C OF C,CWP O-RING,M220- | EA | 26 | 기계부 | 김민성 | 052-715-5043 | 품명 오-링 - 오-링재질 NBR - 색깔(COLOR) BLACK - 최소포장단위 EA - 품질보증서류 C OF C - 별칭 CWP O-RING 원자력안전범주 NON NUCLEAR SAFETY RELATED 품질등급 S등급 제작사 효성굿스프링스(주) - 도면번호 M220-DG-A02-01 - 모델번호 VMF 2100-1830A/B - 부품번호 87 | 효성굿스프링스(주) | VMF 2100-1830A/B | 87
2022 | 1 | 경상예방정비용 | 새울 | 1발전소 |  |  | 200535839 | 정비부분품(SPAR) | 국내 | S | 오-링 | 오-링,NBR,BLACK,EA,C OF C,CWP O-RING,M220- | EA | 26 | 기계부 | 김민성 | 052-715-5043 | 품명 오-링 - 오-링재질 NBR - 색깔(COLOR) BLACK - 최소포장단위 EA - 품질보증서류 C OF C - 별칭 CWP O-RING 원자력안전범주 NON NUCLEAR SAFETY RELATED 품질등급 S등급 제작사 효성굿스프링스(주) - 도면번호 M220-DG-A02-01 - 모델번호 VMF 2100-1830A/B - 부품번호 87 | 효성굿스프링스(주) | VMF 2100-1830A/B | 87
2022 | 4 | 계획예방정비용 | 새울 | 1발전소 | 2(신4) | 3 | 200535839 | 정비부분품(SPAR) | 국내 | S | 오-링 | 오-링,NBR,BLACK,EA,C OF C,CWP O-RING,M220- | EA | 2 | 기계부 | 김민성 | 052-715-5148 | 품명 오-링 - 오-링재질 NBR - 색깔(COLOR) BLACK - 최소포장단위 EA - 품질보증서류 C OF C - 별칭 CWP O-RING 원자력안전범주 NON NUCLEAR SAFETY RELATED 품질등급 S등급 제작사 효성굿스프링스(주) - 도면번호 M220-DG-A02-01 - 모델번호 VMF 2100-1830A/B - 부품번호 87 | 효성굿스프링스(주) | VMF 2100-1830A/B | 87
2020 | 1 | 계획예방정비용 | 새울 | 1발전소 | 2(신4) | 1 | 200535842 | 정비부분품(SPAR) | 국내 | S | 웨어링 | 웨어링,A276 TP 316L,EA,C OF C,LWBP CASE WEA | EA | 8 | 기계부 | 김민성 | 052-715-5148 | 품명 웨어링 - 링(WEARING)재질 A276 TP 316L - 최소포장단위 EA - 품질보증서류 C OF C - 별칭 LWBP CASE WEAR RING 원자력안전범주 NON NUCLEAR SAFETY RELATED 품질등급 S등급 제작사 효성굿스프링스(주) - 도면번호 M220-DG-A02-02 - 모델번호 40*25 IFWM2013 - 부품번호 107-2 | 효성굿스프링스(주) | 40*25 IFWM2013 | 107-2
2020 | 4 | 계획예방정비용 | 새울 | 1발전소 | 1(신3) | 3 | 200535842 | 정비부분품(SPAR) | 국내 | S | 웨어링 | 웨어링,A276 TP 316L,EA,C OF C,LWBP CASE WEA | EA | 2 | 기계부 | 김민성 | 052-715-5148 | 품명 웨어링 - 링(WEARING)재질 A276 TP 316L - 최소포장단위 EA - 품질보증서류 C OF C - 별칭 LWBP CASE WEAR RING 원자력안전범주 NON NUCLEAR SAFETY RELATED 품질등급 S등급 제작사 효성굿스프링스(주) - 도면번호 M220-DG-A02-02 - 모델번호 40*25 IFWM2013 - 부품번호 107-2 | 효성굿스프링스(주) | 40*25 IFWM2013 | 107-2
2022 | 4 | 계획예방정비용 | 새울 | 1발전소 | 2(신4) | 3 | 200535842 | 정비부분품(SPAR) | 국내 | S | 웨어링 | 웨어링,A276 TP 316L,EA,C OF C,LWBP CASE WEA | EA | 2 | 기계부 | 김민성 | 052-715-5148 | 품명 웨어링 - 링(WEARING)재질 A276 TP 316L - 최소포장단위 EA - 품질보증서류 C OF C - 별칭 LWBP CASE WEAR RING 원자력안전범주 NON NUCLEAR SAFETY RELATED 품질등급 S등급 제작사 효성굿스프링스(주) - 도면번호 M220-DG-A02-02 - 모델번호 40*25 IFWM2013 - 부품번호 107-2 | 효성굿스프링스(주) | 40*25 IFWM2013 | 107-2
2020 | 1 | 계획예방정비용 | 새울 | 1발전소 | 2(신4) | 1 | 200535844 | 정비부분품(SPAR) | 국내 | S | 웨어링 | 웨어링,A276 TP 316L,EA,C OF C,LWBP CASE WEA | EA | 8 | 기계부 | 김민성 | 052-715-5148 | 품명 웨어링 - 링(WEARING)재질 A276 TP 316L - 최소포장단위 EA - 품질보증서류 C OF C - 별칭 LWBP CASE WEAR RING 원자력안전범주 NON NUCLEAR SAFETY RELATED 품질등급 S등급 제작사 효성굿스프링스(주) - 도면번호 M220-DG-A02-02 - 모델번호 40*25 IFWM2013 - 부품번호 107-1 | 효성굿스프링스(주) | 40*25 IFWM2013 | 107-1
2020 | 4 | 계획예방정비용 | 새울 | 1발전소 | 1(신3) | 3 | 200535844 | 정비부분품(SPAR) | 국내 | S | 웨어링 | 웨어링,A276 TP 316L,EA,C OF C,LWBP CASE WEA | EA | 2 | 기계부 | 김민성 | 052-715-5148 | 품명 웨어링 - 링(WEARING)재질 A276 TP 316L - 최소포장단위 EA - 품질보증서류 C OF C - 별칭 LWBP CASE WEAR RING 원자력안전범주 NON NUCLEAR SAFETY RELATED 품질등급 S등급 제작사 효성굿스프링스(주) - 도면번호 M220-DG-A02-02 - 모델번호 40*25 IFWM2013 - 부품번호 107-1 | 효성굿스프링스(주) | 40*25 IFWM2013 | 107-1
2022 | 4 | 계획예방정비용 | 새울 | 1발전소 | 2(신4) | 3 | 200535844 | 정비부분품(SPAR) | 국내 | S | 웨어링 | 웨어링,A276 TP 316L,EA,C OF C,LWBP CASE WEA | EA | 2 | 기계부 | 김민성 | 052-715-5148 | 품명 웨어링 - 링(WEARING)재질 A276 TP 316L - 최소포장단위 EA - 품질보증서류 C OF C - 별칭 LWBP CASE WEAR RING 원자력안전범주 NON NUCLEAR SAFETY RELATED 품질등급 S등급 제작사 효성굿스프링스(주) - 도면번호 M220-DG-A02-02 - 모델번호 40*25 IFWM2013 - 부품번호 107-1 | 효성굿스프링스(주) | 40*25 IFWM2013 | 107-1
2020 | 1 | 계획예방정비용 | 새울 | 1발전소 | 2(신4) | 1 | 200535850 | 정비부분품(SPAR) | 국내 | S | 메커니컬실 | 메커니컬실,SILICON CARBIDE,해수,EA,C OF C,LWBP | EA | 8 | 기계부 | 김민성 | 052-715-5148 | 품명 메커니컬실 - 메커니컬씰재질 SILICON CARBIDE - 사용매체 해수 - 최소포장단위 EA - 품질보증서류 C OF C - 별칭 LWBP MECHANICAL SEAL 원자력안전범주 NON NUCLEAR SAFETY RELATED 품질등급 S등급 제작사 효성굿스프링스(주) - 도면번호 M220-DG-A02-02 - 모델번호 40*25 IFWM2013 - 부품번호 111 | 효성굿스프링스(주) | 40*25 IFWM2013 | 111
2020 | 4 | 계획예방정비용 | 새울 | 1발전소 | 1(신3) | 3 | 200535850 | 정비부분품(SPAR) | 국내 | S | 메커니컬실 | 메커니컬실,SILICON CARBIDE,해수,EA,C OF C,LWBP | EA | 2 | 기계부 | 김민성 | 052-715-5148 | 품명 메커니컬실 - 메커니컬씰재질 SILICON CARBIDE - 사용매체 해수 - 최소포장단위 EA - 품질보증서류 C OF C - 별칭 LWBP MECHANICAL SEAL 원자력안전범주 NON NUCLEAR SAFETY RELATED 품질등급 S등급 제작사 효성굿스프링스(주) - 도면번호 M220-DG-A02-02 - 모델번호 40*25 IFWM2013 - 부품번호 111 | 효성굿스프링스(주) | 40*25 IFWM2013 | 111
2022 | 4 | 계획예방정비용 | 새울 | 1발전소 | 2(신4) | 3 | 200535850 | 정비부분품(SPAR) | 국내 | S | 메커니컬실 | 메커니컬실,SILICON CARBIDE,해수,EA,C OF C,LWBP | EA | 2 | 기계부 | 김민성 | 052-715-5148 | 품명 메커니컬실 - 메커니컬씰재질 SILICON CARBIDE - 사용매체 해수 - 최소포장단위 EA - 품질보증서류 C OF C - 별칭 LWBP MECHANICAL SEAL 원자력안전범주 NON NUCLEAR SAFETY RELATED 품질등급 S등급 제작사 효성굿스프링스(주) - 도면번호 M220-DG-A02-02 - 모델번호 40*25 IFWM2013 - 부품번호 111 | 효성굿스프링스(주) | 40*25 IFWM2013 | 111
2020 | 1 | 경상예방정비용 | 새울 | 1발전소 |  |  | 200535851 | 정비부분품(SPAR) | 국내 | S | 개스킷 | 개스킷,TEFLON,EA,C OF C,LWBP GASKET,M220-DG | EA | 14 | 기계부 | 김민성 | 052-715-5043 | 품명 개스킷 - 가스켓재질 TEFLON - 최소포장단위 EA - 품질보증서류 C OF C - 별칭 LWBP GASKET 원자력안전범주 NON NUCLEAR SAFETY RELATED 품질등급 S등급 제작사 효성굿스프링스(주) - 도면번호 M220-DG-A02-02 - 부품번호 117-6 - 모델번호 40*25 IFWM2013 | 효성굿스프링스(주) | 40*25 IFWM2013 | 117-6
2020 | 1 | 계획예방정비용 | 새울 | 1발전소 | 2(신4) | 1 | 200535851 | 정비부분품(SPAR) | 국내 | S | 개스킷 | 개스킷,TEFLON,EA,C OF C,LWBP GASKET,M220-DG | EA | 8 | 기계부 | 김민성 | 052-715-5148 | 품명 개스킷 - 가스켓재질 TEFLON - 최소포장단위 EA - 품질보증서류 C OF C - 별칭 LWBP GASKET 원자력안전범주 NON NUCLEAR SAFETY RELATED 품질등급 S등급 제작사 효성굿스프링스(주) - 도면번호 M220-DG-A02-02 - 부품번호 117-6 - 모델번호 40*25 IFWM2013 | 효성굿스프링스(주) | 40*25 IFWM2013 | 117-6
2020 | 4 | 계획예방정비용 | 새울 | 1발전소 | 1(신3) | 3 | 200535851 | 정비부분품(SPAR) | 국내 | S | 개스킷 | 개스킷,TEFLON,EA,C OF C,LWBP GASKET,M220-DG | EA | 2 | 기계부 | 김민성 | 052-715-5148 | 품명 개스킷 - 가스켓재질 TEFLON - 최소포장단위 EA - 품질보증서류 C OF C - 별칭 LWBP GASKET 원자력안전범주 NON NUCLEAR SAFETY RELATED 품질등급 S등급 제작사 효성굿스프링스(주) - 도면번호 M220-DG-A02-02 - 부품번호 117-6 - 모델번호 40*25 IFWM2013 | 효성굿스프링스(주) | 40*25 IFWM2013 | 117-6
2021 | 1 | 경상예방정비용 | 새울 | 1발전소 |  |  | 200535851 | 정비부분품(SPAR) | 국내 | S | 개스킷 | 개스킷,TEFLON,EA,C OF C,LWBP GASKET,M220-DG | EA | 14 | 기계부 | 김민성 | 052-715-5043 | 품명 개스킷 - 가스켓재질 TEFLON - 최소포장단위 EA - 품질보증서류 C OF C - 별칭 LWBP GASKET 원자력안전범주 NON NUCLEAR SAFETY RELATED 품질등급 S등급 제작사 효성굿스프링스(주) - 도면번호 M220-DG-A02-02 - 부품번호 117-6 - 모델번호 40*25 IFWM2013 | 효성굿스프링스(주) | 40*25 IFWM2013 | 117-6
2022 | 1 | 경상예방정비용 | 새울 | 1발전소 |  |  | 200535851 | 정비부분품(SPAR) | 국내 | S | 개스킷 | 개스킷,TEFLON,EA,C OF C,LWBP GASKET,M220-DG | EA | 14 | 기계부 | 김민성 | 052-715-5043 | 품명 개스킷 - 가스켓재질 TEFLON - 최소포장단위 EA - 품질보증서류 C OF C - 별칭 LWBP GASKET 원자력안전범주 NON NUCLEAR SAFETY RELATED 품질등급 S등급 제작사 효성굿스프링스(주) - 도면번호 M220-DG-A02-02 - 부품번호 117-6 - 모델번호 40*25 IFWM2013 | 효성굿스프링스(주) | 40*25 IFWM2013 | 117-6
2022 | 4 | 계획예방정비용 | 새울 | 1발전소 | 2(신4) | 3 | 200535851 | 정비부분품(SPAR) | 국내 | S | 개스킷 | 개스킷,TEFLON,EA,C OF C,LWBP GASKET,M220-DG | EA | 2 | 기계부 | 김민성 | 052-715-5148 | 품명 개스킷 - 가스켓재질 TEFLON - 최소포장단위 EA - 품질보증서류 C OF C - 별칭 LWBP GASKET 원자력안전범주 NON NUCLEAR SAFETY RELATED 품질등급 S등급 제작사 효성굿스프링스(주) - 도면번호 M220-DG-A02-02 - 부품번호 117-6 - 모델번호 40*25 IFWM2013 | 효성굿스프링스(주) | 40*25 IFWM2013 | 117-6
2020 | 1 | 경상예방정비용 | 새울 | 1발전소 |  |  | 200535852 | 정비부분품(SPAR) | 국내 | S | 개스킷 | 개스킷,TEFLON,해수,EA,C OF C,LWBP GASKET,M220 | EA | 14 | 기계부 | 김민성 | 052-715-5043 | 품명 개스킷 - 가스켓재질 TEFLON - 사용매체 해수 - 최소포장단위 EA - 품질보증서류 C OF C - 별칭 LWBP GASKET 원자력안전범주 NON NUCLEAR SAFETY RELATED 품질등급 S등급 제작사 효성굿스프링스(주) - 도면번호 M220-DG-A02-02 - 부품번호 117-1 - 모델번호 40*25 IFWM2013 | 효성굿스프링스(주) | 40*25 IFWM2013 | 117-1
2020 | 1 | 계획예방정비용 | 새울 | 1발전소 | 2(신4) | 1 | 200535852 | 정비부분품(SPAR) | 국내 | S | 개스킷 | 개스킷,TEFLON,해수,EA,C OF C,LWBP GASKET,M220 | EA | 8 | 기계부 | 김민성 | 052-715-5148 | 품명 개스킷 - 가스켓재질 TEFLON - 사용매체 해수 - 최소포장단위 EA - 품질보증서류 C OF C - 별칭 LWBP GASKET 원자력안전범주 NON NUCLEAR SAFETY RELATED 품질등급 S등급 제작사 효성굿스프링스(주) - 도면번호 M220-DG-A02-02 - 부품번호 117-1 - 모델번호 40*25 IFWM2013 | 효성굿스프링스(주) | 40*25 IFWM2013 | 117-1
2020 | 4 | 계획예방정비용 | 새울 | 1발전소 | 1(신3) | 3 | 200535852 | 정비부분품(SPAR) | 국내 | S | 개스킷 | 개스킷,TEFLON,해수,EA,C OF C,LWBP GASKET,M220 | EA | 2 | 기계부 | 김민성 | 052-715-5148 | 품명 개스킷 - 가스켓재질 TEFLON - 사용매체 해수 - 최소포장단위 EA - 품질보증서류 C OF C - 별칭 LWBP GASKET 원자력안전범주 NON NUCLEAR SAFETY RELATED 품질등급 S등급 제작사 효성굿스프링스(주) - 도면번호 M220-DG-A02-02 - 부품번호 117-1 - 모델번호 40*25 IFWM2013 | 효성굿스프링스(주) | 40*25 IFWM2013 | 117-1
2021 | 1 | 경상예방정비용 | 새울 | 1발전소 |  |  | 200535852 | 정비부분품(SPAR) | 국내 | S | 개스킷 | 개스킷,TEFLON,해수,EA,C OF C,LWBP GASKET,M220 | EA | 14 | 기계부 | 김민성 | 052-715-5043 | 품명 개스킷 - 가스켓재질 TEFLON - 사용매체 해수 - 최소포장단위 EA - 품질보증서류 C OF C - 별칭 LWBP GASKET 원자력안전범주 NON NUCLEAR SAFETY RELATED 품질등급 S등급 제작사 효성굿스프링스(주) - 도면번호 M220-DG-A02-02 - 부품번호 117-1 - 모델번호 40*25 IFWM2013 | 효성굿스프링스(주) | 40*25 IFWM2013 | 117-1
2022 | 1 | 경상예방정비용 | 새울 | 1발전소 |  |  | 200535852 | 정비부분품(SPAR) | 국내 | S | 개스킷 | 개스킷,TEFLON,해수,EA,C OF C,LWBP GASKET,M220 | EA | 14 | 기계부 | 김민성 | 052-715-5043 | 품명 개스킷 - 가스켓재질 TEFLON - 사용매체 해수 - 최소포장단위 EA - 품질보증서류 C OF C - 별칭 LWBP GASKET 원자력안전범주 NON NUCLEAR SAFETY RELATED 품질등급 S등급 제작사 효성굿스프링스(주) - 도면번호 M220-DG-A02-02 - 부품번호 117-1 - 모델번호 40*25 IFWM2013 | 효성굿스프링스(주) | 40*25 IFWM2013 | 117-1
2022 | 4 | 계획예방정비용 | 새울 | 1발전소 | 2(신4) | 3 | 200535852 | 정비부분품(SPAR) | 국내 | S | 개스킷 | 개스킷,TEFLON,해수,EA,C OF C,LWBP GASKET,M220 | EA | 2 | 기계부 | 김민성 | 052-715-5148 | 품명 개스킷 - 가스켓재질 TEFLON - 사용매체 해수 - 최소포장단위 EA - 품질보증서류 C OF C - 별칭 LWBP GASKET 원자력안전범주 NON NUCLEAR SAFETY RELATED 품질등급 S등급 제작사 효성굿스프링스(주) - 도면번호 M220-DG-A02-02 - 부품번호 117-1 - 모델번호 40*25 IFWM2013 | 효성굿스프링스(주) | 40*25 IFWM2013 | 117-1
2020 | 1 | 경상예방정비용 | 새울 | 1발전소 |  |  | 200535853 | 정비부분품(SPAR) | 국내 | S | 오-링 | 오-링,TEFLON,EA,C OF C,LWBP O-RING,M220-DG | EA | 14 | 기계부 | 김민성 | 052-715-5043 | 품명 오-링 - 오-링재질 TEFLON - 최소포장단위 EA - 품질보증서류 C OF C - 별칭 LWBP O-RING 원자력안전범주 NON NUCLEAR SAFETY RELATED 품질등급 S등급 제작사 효성굿스프링스(주) - 도면번호 M220-DG-A02-02 - 모델번호 40*25 IFWM2013 - 부품번호 115-1 | 효성굿스프링스(주) | 40*25 IFWM2013 | 115-1
2020 | 1 | 계획예방정비용 | 새울 | 1발전소 | 2(신4) | 1 | 200535853 | 정비부분품(SPAR) | 국내 | S | 오-링 | 오-링,TEFLON,EA,C OF C,LWBP O-RING,M220-DG | EA | 8 | 기계부 | 김민성 | 052-715-5148 | 품명 오-링 - 오-링재질 TEFLON - 최소포장단위 EA - 품질보증서류 C OF C - 별칭 LWBP O-RING 원자력안전범주 NON NUCLEAR SAFETY RELATED 품질등급 S등급 제작사 효성굿스프링스(주) - 도면번호 M220-DG-A02-02 - 모델번호 40*25 IFWM2013 - 부품번호 115-1 | 효성굿스프링스(주) | 40*25 IFWM2013 | 115-1
2020 | 4 | 계획예방정비용 | 새울 | 1발전소 | 1(신3) | 3 | 200535853 | 정비부분품(SPAR) | 국내 | S | 오-링 | 오-링,TEFLON,EA,C OF C,LWBP O-RING,M220-DG | EA | 2 | 기계부 | 김민성 | 052-715-5148 | 품명 오-링 - 오-링재질 TEFLON - 최소포장단위 EA - 품질보증서류 C OF C - 별칭 LWBP O-RING 원자력안전범주 NON NUCLEAR SAFETY RELATED 품질등급 S등급 제작사 효성굿스프링스(주) - 도면번호 M220-DG-A02-02 - 모델번호 40*25 IFWM2013 - 부품번호 115-1 | 효성굿스프링스(주) | 40*25 IFWM2013 | 115-1
2021 | 1 | 경상예방정비용 | 새울 | 1발전소 |  |  | 200535853 | 정비부분품(SPAR) | 국내 | S | 오-링 | 오-링,TEFLON,EA,C OF C,LWBP O-RING,M220-DG | EA | 14 | 기계부 | 김민성 | 052-715-5043 | 품명 오-링 - 오-링재질 TEFLON - 최소포장단위 EA - 품질보증서류 C OF C - 별칭 LWBP O-RING 원자력안전범주 NON NUCLEAR SAFETY RELATED 품질등급 S등급 제작사 효성굿스프링스(주) - 도면번호 M220-DG-A02-02 - 모델번호 40*25 IFWM2013 - 부품번호 115-1 | 효성굿스프링스(주) | 40*25 IFWM2013 | 115-1
2022 | 1 | 경상예방정비용 | 새울 | 1발전소 |  |  | 200535853 | 정비부분품(SPAR) | 국내 | S | 오-링 | 오-링,TEFLON,EA,C OF C,LWBP O-RING,M220-DG | EA | 14 | 기계부 | 김민성 | 052-715-5043 | 품명 오-링 - 오-링재질 TEFLON - 최소포장단위 EA - 품질보증서류 C OF C - 별칭 LWBP O-RING 원자력안전범주 NON NUCLEAR SAFETY RELATED 품질등급 S등급 제작사 효성굿스프링스(주) - 도면번호 M220-DG-A02-02 - 모델번호 40*25 IFWM2013 - 부품번호 115-1 | 효성굿스프링스(주) | 40*25 IFWM2013 | 115-1
2022 | 4 | 계획예방정비용 | 새울 | 1발전소 | 2(신4) | 3 | 200535853 | 정비부분품(SPAR) | 국내 | S | 오-링 | 오-링,TEFLON,EA,C OF C,LWBP O-RING,M220-DG | EA | 2 | 기계부 | 김민성 | 052-715-5148 | 품명 오-링 - 오-링재질 TEFLON - 최소포장단위 EA - 품질보증서류 C OF C - 별칭 LWBP O-RING 원자력안전범주 NON NUCLEAR SAFETY RELATED 품질등급 S등급 제작사 효성굿스프링스(주) - 도면번호 M220-DG-A02-02 - 모델번호 40*25 IFWM2013 - 부품번호 115-1 | 효성굿스프링스(주) | 40*25 IFWM2013 | 115-1
2020 | 1 | 계획예방정비용 | 새울 | 1발전소 | 2(신4) | 1 | 200535854 | 정비부분품(SPAR) | 국내 | S | 슬리브,샤프트용 | 슬리브,샤프트용,STS316L,EA,C OF C,LWBP MECHANI | EA | 8 | 기계부 | 김민성 | 052-715-5148 | 품명 슬리브,샤프트용 - 슬리브재질 STS316L - 최소포장단위 EA - 품질보증서류 C OF C - 별칭 LWBP MECHANICAL SEAL SLEEVE 원자력안전범주 NON NUCLEAR SAFETY RELATED 품질등급 S등급 제작사 효성굿스프링스(주) - 도면번호 M220-DG-A02-02 - 모델번호 40*25 IFWM2013 - 부품번호 42 | 효성굿스프링스(주) | 40*25 IFWM2013 | 42
2020 | 4 | 계획예방정비용 | 새울 | 1발전소 | 1(신3) | 3 | 200535854 | 정비부분품(SPAR) | 국내 | S | 슬리브,샤프트용 | 슬리브,샤프트용,STS316L,EA,C OF C,LWBP MECHANI | EA | 2 | 기계부 | 김민성 | 052-715-5148 | 품명 슬리브,샤프트용 - 슬리브재질 STS316L - 최소포장단위 EA - 품질보증서류 C OF C - 별칭 LWBP MECHANICAL SEAL SLEEVE 원자력안전범주 NON NUCLEAR SAFETY RELATED 품질등급 S등급 제작사 효성굿스프링스(주) - 도면번호 M220-DG-A02-02 - 모델번호 40*25 IFWM2013 - 부품번호 42 | 효성굿스프링스(주) | 40*25 IFWM2013 | 42
2022 | 4 | 계획예방정비용 | 새울 | 1발전소 | 2(신4) | 3 | 200535854 | 정비부분품(SPAR) | 국내 | S | 슬리브,샤프트용 | 슬리브,샤프트용,STS316L,EA,C OF C,LWBP MECHANI | EA | 2 | 기계부 | 김민성 | 052-715-5148 | 품명 슬리브,샤프트용 - 슬리브재질 STS316L - 최소포장단위 EA - 품질보증서류 C OF C - 별칭 LWBP MECHANICAL SEAL SLEEVE 원자력안전범주 NON NUCLEAR SAFETY RELATED 품질등급 S등급 제작사 효성굿스프링스(주) - 도면번호 M220-DG-A02-02 - 모델번호 40*25 IFWM2013 - 부품번호 42 | 효성굿스프링스(주) | 40*25 IFWM2013 | 42
2020 | 1 | 경상예방정비용 | 새울 | 1발전소 |  |  | 200535855 | 정비부분품(SPAR) | 국내 | S | 개스킷 | 개스킷,NON-ASBESTOS,EA,M/SEAL COVER 중앙냉수펌프, | EA | 4 | 기계부 | 이상기 | 052-715-5244 | 품명 개스킷 - 가스켓재질 NON-ASBESTOS - 최소포장단위 EA - 별칭 M/SEAL COVER 중앙냉수펌프 원자력안전범주 NON NUCLEAR SAFETY RELATED 품질등급 S등급 제작사 신신기계 - 도면번호 M212-DG-D01-02 - 부품번호 400.2 - 모델번호 NDV400E1 제출서류목록 - 품질보증확인서(C of C) | 신신기계 | NDV400E1 | 400.2
2021 | 1 | 경상예방정비용 | 새울 | 1발전소 |  |  | 200535855 | 정비부분품(SPAR) | 국내 | S | 개스킷 | 개스킷,NON-ASBESTOS,EA,M/SEAL COVER 중앙냉수펌프, | EA | 4 | 기계부 | 이상기 | 052-715-5244 | 품명 개스킷 - 가스켓재질 NON-ASBESTOS - 최소포장단위 EA - 별칭 M/SEAL COVER 중앙냉수펌프 원자력안전범주 NON NUCLEAR SAFETY RELATED 품질등급 S등급 제작사 신신기계 - 도면번호 M212-DG-D01-02 - 부품번호 400.2 - 모델번호 NDV400E1 제출서류목록 - 품질보증확인서(C of C) | 신신기계 | NDV400E1 | 400.2
2022 | 1 | 경상예방정비용 | 새울 | 1발전소 |  |  | 200535855 | 정비부분품(SPAR) | 국내 | S | 개스킷 | 개스킷,NON-ASBESTOS,EA,M/SEAL COVER 중앙냉수펌프, | EA | 4 | 기계부 | 이상기 | 052-715-5244 | 품명 개스킷 - 가스켓재질 NON-ASBESTOS - 최소포장단위 EA - 별칭 M/SEAL COVER 중앙냉수펌프 원자력안전범주 NON NUCLEAR SAFETY RELATED 품질등급 S등급 제작사 신신기계 - 도면번호 M212-DG-D01-02 - 부품번호 400.2 - 모델번호 NDV400E1 제출서류목록 - 품질보증확인서(C of C) | 신신기계 | NDV400E1 | 400.2
2020 | 1 | 계획예방정비용 | 한울 | 3발전소 | 5 | 12 | 200535935 | 정비부분품(SPAR) | 국외 | S | 오-링세트 | 오링 세트,ORING FOR NOZZLE ASS'Y,RING,NITRIL | EA | 5 | 계측제어부 | 권지현 | 054-785-1626 | 품명 오링 세트 - 별칭 ORING FOR NOZZLE ASS'Y - 타입(형식) RING - 오-링재질 NITRILE - 특수사항 STANDARD 원자력안전범주 NON NUCLEAR SAFETY RELATED 품질등급 S등급 제작사 FISHER CONTROLS INT'L INC - 부품번호 1E2226 06992 | FISHER CONTROLS INT'L INC |  | 1E2226 06992
2020 | 4 | 계획예방정비용 | 한울 | 3발전소 | 6 | 12 | 200535935 | 정비부분품(SPAR) | 국외 | S | 오-링세트 | 오링 세트,ORING FOR NOZZLE ASS'Y,RING,NITRIL | EA | 5 | 계측제어부 | 권지현 | 054-785-1626 | 품명 오링 세트 - 별칭 ORING FOR NOZZLE ASS'Y - 타입(형식) RING - 오-링재질 NITRILE - 특수사항 STANDARD 원자력안전범주 NON NUCLEAR SAFETY RELATED 품질등급 S등급 제작사 FISHER CONTROLS INT'L INC - 부품번호 1E2226 06992 | FISHER CONTROLS INT'L INC |  | 1E2226 06992
2021 | 3 | 계획예방정비용 | 한울 | 3발전소 | 5 | 13 | 200535935 | 정비부분품(SPAR) | 국외 | S | 오-링세트 | 오링 세트,ORING FOR NOZZLE ASS'Y,RING,NITRIL | EA | 5 | 계측제어부 | 권지현 | 054-785-1626 | 품명 오링 세트 - 별칭 ORING FOR NOZZLE ASS'Y - 타입(형식) RING - 오-링재질 NITRILE - 특수사항 STANDARD 원자력안전범주 NON NUCLEAR SAFETY RELATED 품질등급 S등급 제작사 FISHER CONTROLS INT'L INC - 부품번호 1E2226 06992 | FISHER CONTROLS INT'L INC |  | 1E2226 06992
2022 | 2 | 계획예방정비용 | 한울 | 3발전소 | 6 | 13 | 200535935 | 정비부분품(SPAR) | 국외 | S | 오-링세트 | 오링 세트,ORING FOR NOZZLE ASS'Y,RING,NITRIL | EA | 5 | 계측제어부 | 권지현 | 054-785-1626 | 품명 오링 세트 - 별칭 ORING FOR NOZZLE ASS'Y - 타입(형식) RING - 오-링재질 NITRILE - 특수사항 STANDARD 원자력안전범주 NON NUCLEAR SAFETY RELATED 품질등급 S등급 제작사 FISHER CONTROLS INT'L INC - 부품번호 1E2226 06992 | FISHER CONTROLS INT'L INC |  | 1E2226 06992
2021 | 2 | 계획예방정비용 | 고리 | 3발전소 | 5(신1) | 7 | 200535940 | 정비부분품(SPAR) | 국외 | A | 나사 | 나사,SHCS,M20,9000-300-081, | EA | 1 | 기계부 | 서원철 | 051-726-2392 | 품명 나사 - 나사타입 SHCS - 호칭경 M20 원자력안전범주 NON NUCLEAR SAFETY RELATED 품질등급 A등급 제작사 WESTINGHOUSE ELECTRIC COMPANY - 부품번호 9000-300-081 제출서류목록 - 품질보증계획서(QAM) - 품질보증확인서(C of C) | WESTINGHOUSE ELECTRIC COMPANY |  | 9000-300-081
2021 | 2 | 계획예방정비용 | 고리 | 3발전소 | 6(신2) | 7 | 200535940 | 정비부분품(SPAR) | 국외 | A | 나사 | 나사,SHCS,M20,9000-300-081, | EA | 1 | 기계부 | 서원철 | 051-726-2392 | 품명 나사 - 나사타입 SHCS - 호칭경 M20 원자력안전범주 NON NUCLEAR SAFETY RELATED 품질등급 A등급 제작사 WESTINGHOUSE ELECTRIC COMPANY - 부품번호 9000-300-081 제출서류목록 - 품질보증계획서(QAM) - 품질보증확인서(C of C) | WESTINGHOUSE ELECTRIC COMPANY |  | 9000-300-081
2021 | 2 | 계획예방정비용 | 고리 | 3발전소 | 5(신1) | 7 | 200535941 | 정비부분품(SPAR) | 국외 | A | 리테이너 링 | 리테이너 링,CONENUT SANP RING,9000-300-082, | EA | 1 | 기계부 | 서원철 | 051-726-2392 | 품명 리테이너 링 - 별칭 CONENUT SANP RING 원자력안전범주 NON NUCLEAR SAFETY RELATED 품질등급 A등급 제작사 WESTINGHOUSE ELECTRIC COMPANY - 부품번호 9000-300-082 제출서류목록 - 품질보증계획서(QAM) - 품질보증확인서(C of C) | WESTINGHOUSE ELECTRIC COMPANY |  | 9000-300-082
2021 | 2 | 계획예방정비용 | 고리 | 3발전소 | 6(신2) | 7 | 200535941 | 정비부분품(SPAR) | 국외 | A | 리테이너 링 | 리테이너 링,CONENUT SANP RING,9000-300-082, | EA | 1 | 기계부 | 서원철 | 051-726-2392 | 품명 리테이너 링 - 별칭 CONENUT SANP RING 원자력안전범주 NON NUCLEAR SAFETY RELATED 품질등급 A등급 제작사 WESTINGHOUSE ELECTRIC COMPANY - 부품번호 9000-300-082 제출서류목록 - 품질보증계획서(QAM) - 품질보증확인서(C of C) | WESTINGHOUSE ELECTRIC COMPANY |  | 9000-300-082
2020 | 4 | 계획예방정비용 | 한빛 | 2발전소 | 3 | 18 | 200535966 | 정비부분품(SPAR) | 국내 | S | 개스킷 | 개스킷, SPIRAL WOUND, BASIC,3.2,60.5 MM,70 | EA | 1 | 기계부 | 신현호 | 061-357-2218 | 품명 개스킷 - 가스켓타입 SPIRAL WOUND - 가스켓단면형태 BASIC - 두께 3.2 - 내경 60.5 MM - 외경 70 MM - 주입기(FILLER)재질 GRAPHITE - 후프(HOOP)재질 SUS304 원자력안전범주 NON NUCLEAR SAFETY RELATED 품질등급 S등급
2020 | 4 | 계획예방정비용 | 한빛 | 2발전소 | 4 | 17 | 200535966 | 정비부분품(SPAR) | 국내 | S | 개스킷 | 개스킷, SPIRAL WOUND, BASIC,3.2,60.5 MM,70 | EA | 1 | 기계부 | 신현호 | 061-357-2218 | 품명 개스킷 - 가스켓타입 SPIRAL WOUND - 가스켓단면형태 BASIC - 두께 3.2 - 내경 60.5 MM - 외경 70 MM - 주입기(FILLER)재질 GRAPHITE - 후프(HOOP)재질 SUS304 원자력안전범주 NON NUCLEAR SAFETY RELATED 품질등급 S등급
2022 | 2 | 계획예방정비용 | 한빛 | 2발전소 | 4 | 18 | 200535966 | 정비부분품(SPAR) | 국내 | S | 개스킷 | 개스킷, SPIRAL WOUND, BASIC,3.2,60.5 MM,70 | EA | 1 | 기계부 | 신현호 | 061-357-2218 | 품명 개스킷 - 가스켓타입 SPIRAL WOUND - 가스켓단면형태 BASIC - 두께 3.2 - 내경 60.5 MM - 외경 70 MM - 주입기(FILLER)재질 GRAPHITE - 후프(HOOP)재질 SUS304 원자력안전범주 NON NUCLEAR SAFETY RELATED 품질등급 S등급
2022 | 3 | 계획예방정비용 | 한빛 | 2발전소 | 3 | 19 | 200535966 | 정비부분품(SPAR) | 국내 | S | 개스킷 | 개스킷, SPIRAL WOUND, BASIC,3.2,60.5 MM,70 | EA | 1 | 기계부 | 신현호 | 061-357-2218 | 품명 개스킷 - 가스켓타입 SPIRAL WOUND - 가스켓단면형태 BASIC - 두께 3.2 - 내경 60.5 MM - 외경 70 MM - 주입기(FILLER)재질 GRAPHITE - 후프(HOOP)재질 SUS304 원자력안전범주 NON NUCLEAR SAFETY RELATED 품질등급 S등급
2020 | 1 | 계획예방정비용 | 한울 | 3발전소 | 5 | 12 | 200535972 | 정비부분품(SPAR) | 국외 | A | 솔레노이드밸브 | 밸브,솔레노이드용,DIRECTIONAL CONTROL,120VAC,60㎐ | EA | 3 | 계측제어부 | 제갈대혁 | 054-785-3346 | 품명 밸브,솔레노이드용 - 솔레노이드밸브타입 DIRECTIONAL CONTROL - 정격전압 120VAC,60㎐ - 사용압력(상한) 5000PSI MAX P,A&B - 제어위치수 2 WAY - 별칭 SOLENOID VALVE 원자력안전범주 NON NUCLEAR SAFETY RELATED 품질등급 A등급 제작사 GE ENERGY PARTS, INC. - 도면 품목번호 SECTION 11-9, 11-11~11-21 - 도면번호 243 9-001-L-470-004 REV.H - OES 270T405IEL REV.H - 부품번호 378A1742P0001 - 원설계규격서(ODS) HANUL5&6 PUB-P-91ED3 REV.0 - 제작사 유형(MFR CATEGORY) ORIGINAL EQUIP. SUPPLIER 제출서류목록 - 첨부기술규격서 적용 - 품질증빙/제출서류목록(QVDL) - 품질보증확인서(C of C) | GE ENERGY PARTS, INC. |  | 378A1742P0001
2020 | 4 | 계획예방정비용 | 한울 | 3발전소 | 6 | 12 | 200535972 | 정비부분품(SPAR) | 국외 | A | 솔레노이드밸브 | 밸브,솔레노이드용,DIRECTIONAL CONTROL,120VAC,60㎐ | EA | 3 | 계측제어부 | 제갈대혁 | 054-785-3346 | 품명 밸브,솔레노이드용 - 솔레노이드밸브타입 DIRECTIONAL CONTROL - 정격전압 120VAC,60㎐ - 사용압력(상한) 5000PSI MAX P,A&B - 제어위치수 2 WAY - 별칭 SOLENOID VALVE 원자력안전범주 NON NUCLEAR SAFETY RELATED 품질등급 A등급 제작사 GE ENERGY PARTS, INC. - 도면 품목번호 SECTION 11-9, 11-11~11-21 - 도면번호 243 9-001-L-470-004 REV.H - OES 270T405IEL REV.H - 부품번호 378A1742P0001 - 원설계규격서(ODS) HANUL5&6 PUB-P-91ED3 REV.0 - 제작사 유형(MFR CATEGORY) ORIGINAL EQUIP. SUPPLIER 제출서류목록 - 첨부기술규격서 적용 - 품질증빙/제출서류목록(QVDL) - 품질보증확인서(C of C) | GE ENERGY PARTS, INC. |  | 378A1742P0001
2021 | 3 | 계획예방정비용 | 한울 | 3발전소 | 5 | 13 | 200535972 | 정비부분품(SPAR) | 국외 | A | 솔레노이드밸브 | 밸브,솔레노이드용,DIRECTIONAL CONTROL,120VAC,60㎐ | EA | 3 | 계측제어부 | 제갈대혁 | 054-785-3346 | 품명 밸브,솔레노이드용 - 솔레노이드밸브타입 DIRECTIONAL CONTROL - 정격전압 120VAC,60㎐ - 사용압력(상한) 5000PSI MAX P,A&B - 제어위치수 2 WAY - 별칭 SOLENOID VALVE 원자력안전범주 NON NUCLEAR SAFETY RELATED 품질등급 A등급 제작사 GE ENERGY PARTS, INC. - 도면 품목번호 SECTION 11-9, 11-11~11-21 - 도면번호 243 9-001-L-470-004 REV.H - OES 270T405IEL REV.H - 부품번호 378A1742P0001 - 원설계규격서(ODS) HANUL5&6 PUB-P-91ED3 REV.0 - 제작사 유형(MFR CATEGORY) ORIGINAL EQUIP. SUPPLIER 제출서류목록 - 첨부기술규격서 적용 - 품질증빙/제출서류목록(QVDL) - 품질보증확인서(C of C) | GE ENERGY PARTS, INC. |  | 378A1742P0001
2022 | 2 | 계획예방정비용 | 한울 | 3발전소 | 6 | 13 | 200535972 | 정비부분품(SPAR) | 국외 | A | 솔레노이드밸브 | 밸브,솔레노이드용,DIRECTIONAL CONTROL,120VAC,60㎐ | EA | 3 | 계측제어부 | 제갈대혁 | 054-785-3346 | 품명 밸브,솔레노이드용 - 솔레노이드밸브타입 DIRECTIONAL CONTROL - 정격전압 120VAC,60㎐ - 사용압력(상한) 5000PSI MAX P,A&B - 제어위치수 2 WAY - 별칭 SOLENOID VALVE 원자력안전범주 NON NUCLEAR SAFETY RELATED 품질등급 A등급 제작사 GE ENERGY PARTS, INC. - 도면 품목번호 SECTION 11-9, 11-11~11-21 - 도면번호 243 9-001-L-470-004 REV.H - OES 270T405IEL REV.H - 부품번호 378A1742P0001 - 원설계규격서(ODS) HANUL5&6 PUB-P-91ED3 REV.0 - 제작사 유형(MFR CATEGORY) ORIGINAL EQUIP. SUPPLIER 제출서류목록 - 첨부기술규격서 적용 - 품질증빙/제출서류목록(QVDL) - 품질보증확인서(C of C) | GE ENERGY PARTS, INC. |  | 378A1742P0001
2020 | 1 | 계획예방정비용 | 새울 | 1발전소 | 2(신4) | 1 | 200536004 | 정비부분품(SPAR) | 국내 | S | 플러그,기계용 | 플러그,기계용,PLUG-KIT,BLOCK GP-CYL,EA,부품 도면 제 | EA | 2 | 기계부 | 하영민 | 052-715-5246 | 품명 플러그,기계용 - 플러그타입 PLUG-KIT - 플러그용도 BLOCK GP-CYL - 최소포장단위 EA - 특수사항 부품 도면 제출, BLOCK GP-CYL 원자력안전범주 NON NUCLEAR SAFETY RELATED 품질등급 S등급 제작사 혜인(주) - 제작사 유형(MFR CATEGORY) ORIGINAL EQUIP. SUPPLIER - 원기술규격서(OTS) SHINKORI 3&4, 9-691-M258 - 부품번호 155-2270 - 모델번호 3406(6TB26283) - 도면번호 M258-DG-A02-03 제출서류목록 - 품질보증확인서(C of C) - 제작사 매뉴얼(또는 카탈로그) | 혜인(주) | 3406(6TB26283) | 155-2270
2020 | 1 | 경상예방정비용 | 새울 | 1발전소 |  |  | 200536007 | 정비부분품(SPAR) | 국내 | S | 개스킷 | 개스킷,0.8CM,10.2CM,11.4CM,부품 도면 제출,ORIGIN | EA | 8 | 기계부 | 김민성 | 052-715-5043 | 품명 개스킷 - 두께 0.8CM - 내경 10.2CM - 외경 11.4CM - 특수사항 부품 도면 제출 원자력안전범주 NON NUCLEAR SAFETY RELATED 품질등급 S등급 제작사 혜인(주) - 제작사 유형(MFR CATEGORY) ORIGINAL EQUIP. SUPPLIER - 원기술규격서(OTS) SHINKORI 3&4, 9-691-M258 - 부품번호 4B-8407 - 모델번호 3406(6TB26283) - 도면번호 M258-DG-A02-03 제출서류목록 - 품질보증확인서(C of C) - 제작사 매뉴얼(또는 카탈로그) | 혜인(주) | 3406(6TB26283) | 4B-8407
2020 | 1 | 계획예방정비용 | 새울 | 1발전소 | 2(신4) | 1 | 200536007 | 정비부분품(SPAR) | 국내 | S | 개스킷 | 개스킷,0.8CM,10.2CM,11.4CM,부품 도면 제출,ORIGIN | EA | 2 | 기계부 | 하영민 | 052-715-5246 | 품명 개스킷 - 두께 0.8CM - 내경 10.2CM - 외경 11.4CM - 특수사항 부품 도면 제출 원자력안전범주 NON NUCLEAR SAFETY RELATED 품질등급 S등급 제작사 혜인(주) - 제작사 유형(MFR CATEGORY) ORIGINAL EQUIP. SUPPLIER - 원기술규격서(OTS) SHINKORI 3&4, 9-691-M258 - 부품번호 4B-8407 - 모델번호 3406(6TB26283) - 도면번호 M258-DG-A02-03 제출서류목록 - 품질보증확인서(C of C) - 제작사 매뉴얼(또는 카탈로그) | 혜인(주) | 3406(6TB26283) | 4B-8407
2020 | 4 | 계획예방정비용 | 새울 | 1발전소 | 1(신3) | 3 | 200536007 | 정비부분품(SPAR) | 국내 | S | 개스킷 | 개스킷,0.8CM,10.2CM,11.4CM,부품 도면 제출,ORIGIN | EA | 2 | 기계부 | 김기수 | 052-715-5143 | 품명 개스킷 - 두께 0.8CM - 내경 10.2CM - 외경 11.4CM - 특수사항 부품 도면 제출 원자력안전범주 NON NUCLEAR SAFETY RELATED 품질등급 S등급 제작사 혜인(주) - 제작사 유형(MFR CATEGORY) ORIGINAL EQUIP. SUPPLIER - 원기술규격서(OTS) SHINKORI 3&4, 9-691-M258 - 부품번호 4B-8407 - 모델번호 3406(6TB26283) - 도면번호 M258-DG-A02-03 제출서류목록 - 품질보증확인서(C of C) - 제작사 매뉴얼(또는 카탈로그) | 혜인(주) | 3406(6TB26283) | 4B-8407
2021 | 1 | 경상예방정비용 | 새울 | 1발전소 |  |  | 200536007 | 정비부분품(SPAR) | 국내 | S | 개스킷 | 개스킷,0.8CM,10.2CM,11.4CM,부품 도면 제출,ORIGIN | EA | 8 | 기계부 | 김민성 | 052-715-5043 | 품명 개스킷 - 두께 0.8CM - 내경 10.2CM - 외경 11.4CM - 특수사항 부품 도면 제출 원자력안전범주 NON NUCLEAR SAFETY RELATED 품질등급 S등급 제작사 혜인(주) - 제작사 유형(MFR CATEGORY) ORIGINAL EQUIP. SUPPLIER - 원기술규격서(OTS) SHINKORI 3&4, 9-691-M258 - 부품번호 4B-8407 - 모델번호 3406(6TB26283) - 도면번호 M258-DG-A02-03 제출서류목록 - 품질보증확인서(C of C) - 제작사 매뉴얼(또는 카탈로그) | 혜인(주) | 3406(6TB26283) | 4B-8407
2021 | 3 | 계획예방정비용 | 새울 | 1발전소 | 2(신4) | 2 | 200536007 | 정비부분품(SPAR) | 국내 | S | 개스킷 | 개스킷,0.8CM,10.2CM,11.4CM,부품 도면 제출,ORIGIN | EA | 1 | 기계부 | 김민성 | 052-715-5043 | 품명 개스킷 - 두께 0.8CM - 내경 10.2CM - 외경 11.4CM - 특수사항 부품 도면 제출 원자력안전범주 NON NUCLEAR SAFETY RELATED 품질등급 S등급 제작사 혜인(주) - 제작사 유형(MFR CATEGORY) ORIGINAL EQUIP. SUPPLIER - 원기술규격서(OTS) SHINKORI 3&4, 9-691-M258 - 부품번호 4B-8407 - 모델번호 3406(6TB26283) - 도면번호 M258-DG-A02-03 제출서류목록 - 품질보증확인서(C of C) - 제작사 매뉴얼(또는 카탈로그) | 혜인(주) | 3406(6TB26283) | 4B-8407
2022 | 1 | 경상예방정비용 | 새울 | 1발전소 |  |  | 200536007 | 정비부분품(SPAR) | 국내 | S | 개스킷 | 개스킷,0.8CM,10.2CM,11.4CM,부품 도면 제출,ORIGIN | EA | 8 | 기계부 | 김민성 | 052-715-5043 | 품명 개스킷 - 두께 0.8CM - 내경 10.2CM - 외경 11.4CM - 특수사항 부품 도면 제출 원자력안전범주 NON NUCLEAR SAFETY RELATED 품질등급 S등급 제작사 혜인(주) - 제작사 유형(MFR CATEGORY) ORIGINAL EQUIP. SUPPLIER - 원기술규격서(OTS) SHINKORI 3&4, 9-691-M258 - 부품번호 4B-8407 - 모델번호 3406(6TB26283) - 도면번호 M258-DG-A02-03 제출서류목록 - 품질보증확인서(C of C) - 제작사 매뉴얼(또는 카탈로그) | 혜인(주) | 3406(6TB26283) | 4B-8407
2022 | 4 | 계획예방정비용 | 새울 | 1발전소 | 2(신4) | 3 | 200536007 | 정비부분품(SPAR) | 국내 | S | 개스킷 | 개스킷,0.8CM,10.2CM,11.4CM,부품 도면 제출,ORIGIN | EA | 2 | 기계부 | 김기수 | 052-715-5143 | 품명 개스킷 - 두께 0.8CM - 내경 10.2CM - 외경 11.4CM - 특수사항 부품 도면 제출 원자력안전범주 NON NUCLEAR SAFETY RELATED 품질등급 S등급 제작사 혜인(주) - 제작사 유형(MFR CATEGORY) ORIGINAL EQUIP. SUPPLIER - 원기술규격서(OTS) SHINKORI 3&4, 9-691-M258 - 부품번호 4B-8407 - 모델번호 3406(6TB26283) - 도면번호 M258-DG-A02-03 제출서류목록 - 품질보증확인서(C of C) - 제작사 매뉴얼(또는 카탈로그) | 혜인(주) | 3406(6TB26283) | 4B-8407
2022 | 2 | 계획예방정비용 | 월성 | 1발전소 | 2 | 21 | 200536133 | 정비부분품(SPAR) | 국외 | Q | 부품키트,기계용 | 부품키트,기계용,3381-P1,2 REPAIR KIT,WEAR RING | SET | 1 | 기계부 | 변성용 | 054-779-3444 | 품명 부품키트,기계용 - 기계부품키트용도 3381-P1,2 REPAIR KIT - 기계부품키트타입 WEAR RING & STUD - 구성품1 WEARRING Φ85/75X11(22.1) 1EA - 구성품2 WEARRING Φ48/34X7.5(22.2) 1EA - 구성품3 WEARRING Φ70/55X10(22.3) 1EA - 구성품4 WEARRING Φ60/50X12(22.4) 1EA - 구성품5 STUD M6X6 (22.5) 16EA - 최소포장단위 SET 원자력안전범주 NUCLEAR SAFETY RELATED 품질등급 Q등급 제작사 RUTSCHI PUMPS LTD. - 모델번호 SMR 4-160/2, LU 20182 - 제작사 유형(MFR CATEGORY) ORIGINAL EQUIP. MANUFACTURER - 원기술규격서(OTS) WOLSONG 2 86-30820-TS-001 - 부품번호 22.1 - 22.2 - 22.3 - 22.4 - 22.5 - PARENT EQUIP PROD LOT 93.380.926-927 - 도면번호 86-30820-9002-1,2-DD-D 제출서류목록 - 품질증빙/제출서류목록(QVDL) - 품질보증확인서(C of C) - 재료시험보고서(MTR OR MILL SHEET) | RUTSCHI PUMPS LTD. | SMR 4-160/2, LU 20182 | 22.5
2020 | 1 | 계획예방정비용 | 새울 | 1발전소 | 2(신4) | 1 | 200536140 | 정비부분품(SPAR) | 국내 | A | 다이아프램,밸브용 | DIAPHRAGM,VALVE,SUS304(ASTM A240 304),0. | EA | 2 | 기계부 | 김준범 | 052-715-5243 | 품명 DIAPHRAGM - 다이아프램용도 VALVE - 다이아프램재질 SUS304(ASTM A240 304) - 밸브사이즈 0.75IN 원자력안전범주 NON NUCLEAR SAFETY RELATED 품질등급 A등급 제작사 (주) 3Z - 도면 품목번호 P214-DG-A04-01/SKN0004 - 부품번호 7 - 원기술규격서(OTS) SHINKORI 3&4, 9-145-P214 제출서류목록 - 품질증빙/제출서류목록(QVDL) - 품질보증확인서(C of C) - 재료시험보고서(MTR OR MILL SHEET) | (주) 3Z |  | 7
2022 | 2 | 계획예방정비용 | 새울 | 1발전소 | 1(신3) | 4 | 200536140 | 정비부분품(SPAR) | 국내 | A | 다이아프램,밸브용 | DIAPHRAGM,VALVE,SUS304(ASTM A240 304),0. | EA | 1 | 기계부 | 강증우 | 052-715-5241 | 품명 DIAPHRAGM - 다이아프램용도 VALVE - 다이아프램재질 SUS304(ASTM A240 304) - 밸브사이즈 0.75IN 원자력안전범주 NON NUCLEAR SAFETY RELATED 품질등급 A등급 제작사 (주) 3Z - 도면 품목번호 P214-DG-A04-01/SKN0004 - 부품번호 7 - 원기술규격서(OTS) SHINKORI 3&4, 9-145-P214 제출서류목록 - 품질증빙/제출서류목록(QVDL) - 품질보증확인서(C of C) - 재료시험보고서(MTR OR MILL SHEET) | (주) 3Z |  | 7
2022 | 4 | 계획예방정비용 | 새울 | 1발전소 | 2(신4) | 3 | 200536140 | 정비부분품(SPAR) | 국내 | A | 다이아프램,밸브용 | DIAPHRAGM,VALVE,SUS304(ASTM A240 304),0. | EA | 1 | 기계부 | 김준범 | 052-715-5243 | 품명 DIAPHRAGM - 다이아프램용도 VALVE - 다이아프램재질 SUS304(ASTM A240 304) - 밸브사이즈 0.75IN 원자력안전범주 NON NUCLEAR SAFETY RELATED 품질등급 A등급 제작사 (주) 3Z - 도면 품목번호 P214-DG-A04-01/SKN0004 - 부품번호 7 - 원기술규격서(OTS) SHINKORI 3&4, 9-145-P214 제출서류목록 - 품질증빙/제출서류목록(QVDL) - 품질보증확인서(C of C) - 재료시험보고서(MTR OR MILL SHEET) | (주) 3Z |  | 7
2020 | 1 | 계획예방정비용 | 새울 | 1발전소 | 2(신4) | 1 | 200536141 | 정비부분품(SPAR) | 국내 | A | 다이아프램,밸브용 | 다이아프램,UHMWPE,0.75IN,8,P214-DG-A04-01/SKN | EA | 2 | 기계부 | 김준범 | 052-715-5243 | 품명 다이아프램 - 다이아프램재질 UHMWPE - 밸브사이즈 0.75IN 원자력안전범주 NON NUCLEAR SAFETY RELATED 품질등급 A등급 제작사 (주) 3Z - 도면 품목번호 8 - 도면번호 P214-DG-A04-01/SKN0004 - 부품번호 8 - 원기술규격서(OTS) SHINKORI 3&4, 9-145-P214 제출서류목록 - 품질증빙/제출서류목록(QVDL) - 품질보증확인서(C of C) | (주) 3Z |  | 8
2022 | 2 | 계획예방정비용 | 새울 | 1발전소 | 1(신3) | 4 | 200536141 | 정비부분품(SPAR) | 국내 | A | 다이아프램,밸브용 | 다이아프램,UHMWPE,0.75IN,8,P214-DG-A04-01/SKN | EA | 1 | 기계부 | 강증우 | 052-715-5241 | 품명 다이아프램 - 다이아프램재질 UHMWPE - 밸브사이즈 0.75IN 원자력안전범주 NON NUCLEAR SAFETY RELATED 품질등급 A등급 제작사 (주) 3Z - 도면 품목번호 8 - 도면번호 P214-DG-A04-01/SKN0004 - 부품번호 8 - 원기술규격서(OTS) SHINKORI 3&4, 9-145-P214 제출서류목록 - 품질증빙/제출서류목록(QVDL) - 품질보증확인서(C of C) | (주) 3Z |  | 8
2022 | 4 | 계획예방정비용 | 새울 | 1발전소 | 2(신4) | 3 | 200536141 | 정비부분품(SPAR) | 국내 | A | 다이아프램,밸브용 | 다이아프램,UHMWPE,0.75IN,8,P214-DG-A04-01/SKN | EA | 1 | 기계부 | 김준범 | 052-715-5243 | 품명 다이아프램 - 다이아프램재질 UHMWPE - 밸브사이즈 0.75IN 원자력안전범주 NON NUCLEAR SAFETY RELATED 품질등급 A등급 제작사 (주) 3Z - 도면 품목번호 8 - 도면번호 P214-DG-A04-01/SKN0004 - 부품번호 8 - 원기술규격서(OTS) SHINKORI 3&4, 9-145-P214 제출서류목록 - 품질증빙/제출서류목록(QVDL) - 품질보증확인서(C of C) | (주) 3Z |  | 8
2020 | 1 | 계획예방정비용 | 새울 | 1발전소 | 2(신4) | 1 | 200536148 | 정비부분품(SPAR) | 국내 | A | 패킹세트 | 패킹세트,CARBON FIBER,I/N 20A,OEM NA-SK206A- | SET | 3 | 기계부 | 김준범 | 052-715-5243 | 품명 패킹세트 - 패킹세트재질 CARBON FIBER 원자력안전범주 NON NUCLEAR SAFETY RELATED 품질등급 A등급 제작사 삼신 - 도면 품목번호 I/N 20A - 제작 도면번호 OEM NA-SK206A-004,REV.3 - 도면번호 2819 P206A-DG-A01-04 - 모델번호 M/N 1540-B-GTA-CP - 원기기 기기검증(EQ Category) ENVIRONMENTAL QUALIFICATION - SEISMIC QUALIFICATION - 원기술규격서(OTS) SHINKORI 3&4, 9-145-P206A - 제작사 유형(MFR CATEGORY) ORIGINAL EQUIP. MANUFACTURER 제출서류목록 - 품질보증계획서(QAM) - 품질증빙/제출서류목록(QVDL) - 품질보증확인서(C of C) | 삼신 | M/N 1540-B-GTA-CP
2020 | 4 | 계획예방정비용 | 새울 | 1발전소 | 1(신3) | 3 | 200536148 | 정비부분품(SPAR) | 국내 | A | 패킹세트 | 패킹세트,CARBON FIBER,I/N 20A,OEM NA-SK206A- | SET | 1 | 기계부 | 강증우 | 052-715-5241 | 품명 패킹세트 - 패킹세트재질 CARBON FIBER 원자력안전범주 NON NUCLEAR SAFETY RELATED 품질등급 A등급 제작사 삼신 - 도면 품목번호 I/N 20A - 제작 도면번호 OEM NA-SK206A-004,REV.3 - 도면번호 2819 P206A-DG-A01-04 - 모델번호 M/N 1540-B-GTA-CP - 원기기 기기검증(EQ Category) ENVIRONMENTAL QUALIFICATION - SEISMIC QUALIFICATION - 원기술규격서(OTS) SHINKORI 3&4, 9-145-P206A - 제작사 유형(MFR CATEGORY) ORIGINAL EQUIP. MANUFACTURER 제출서류목록 - 품질보증계획서(QAM) - 품질증빙/제출서류목록(QVDL) - 품질보증확인서(C of C) | 삼신 | M/N 1540-B-GTA-CP
2021 | 3 | 계획예방정비용 | 새울 | 1발전소 | 2(신4) | 2 | 200536148 | 정비부분품(SPAR) | 국내 | A | 패킹세트 | 패킹세트,CARBON FIBER,I/N 20A,OEM NA-SK206A- | SET | 1 | 기계부 | 김준범 | 052-715-5243 | 품명 패킹세트 - 패킹세트재질 CARBON FIBER 원자력안전범주 NON NUCLEAR SAFETY RELATED 품질등급 A등급 제작사 삼신 - 도면 품목번호 I/N 20A - 제작 도면번호 OEM NA-SK206A-004,REV.3 - 도면번호 2819 P206A-DG-A01-04 - 모델번호 M/N 1540-B-GTA-CP - 원기기 기기검증(EQ Category) ENVIRONMENTAL QUALIFICATION - SEISMIC QUALIFICATION - 원기술규격서(OTS) SHINKORI 3&4, 9-145-P206A - 제작사 유형(MFR CATEGORY) ORIGINAL EQUIP. MANUFACTURER 제출서류목록 - 품질보증계획서(QAM) - 품질증빙/제출서류목록(QVDL) - 품질보증확인서(C of C) | 삼신 | M/N 1540-B-GTA-CP
2022 | 2 | 계획예방정비용 | 새울 | 1발전소 | 1(신3) | 4 | 200536148 | 정비부분품(SPAR) | 국내 | A | 패킹세트 | 패킹세트,CARBON FIBER,I/N 20A,OEM NA-SK206A- | SET | 1 | 기계부 | 강증우 | 052-715-5241 | 품명 패킹세트 - 패킹세트재질 CARBON FIBER 원자력안전범주 NON NUCLEAR SAFETY RELATED 품질등급 A등급 제작사 삼신 - 도면 품목번호 I/N 20A - 제작 도면번호 OEM NA-SK206A-004,REV.3 - 도면번호 2819 P206A-DG-A01-04 - 모델번호 M/N 1540-B-GTA-CP - 원기기 기기검증(EQ Category) ENVIRONMENTAL QUALIFICATION - SEISMIC QUALIFICATION - 원기술규격서(OTS) SHINKORI 3&4, 9-145-P206A - 제작사 유형(MFR CATEGORY) ORIGINAL EQUIP. MANUFACTURER 제출서류목록 - 품질보증계획서(QAM) - 품질증빙/제출서류목록(QVDL) - 품질보증확인서(C of C) | 삼신 | M/N 1540-B-GTA-CP
2022 | 4 | 계획예방정비용 | 새울 | 1발전소 | 2(신4) | 3 | 200536148 | 정비부분품(SPAR) | 국내 | A | 패킹세트 | 패킹세트,CARBON FIBER,I/N 20A,OEM NA-SK206A- | SET | 1 | 기계부 | 김준범 | 052-715-5243 | 품명 패킹세트 - 패킹세트재질 CARBON FIBER 원자력안전범주 NON NUCLEAR SAFETY RELATED 품질등급 A등급 제작사 삼신 - 도면 품목번호 I/N 20A - 제작 도면번호 OEM NA-SK206A-004,REV.3 - 도면번호 2819 P206A-DG-A01-04 - 모델번호 M/N 1540-B-GTA-CP - 원기기 기기검증(EQ Category) ENVIRONMENTAL QUALIFICATION - SEISMIC QUALIFICATION - 원기술규격서(OTS) SHINKORI 3&4, 9-145-P206A - 제작사 유형(MFR CATEGORY) ORIGINAL EQUIP. MANUFACTURER 제출서류목록 - 품질보증계획서(QAM) - 품질증빙/제출서류목록(QVDL) - 품질보증확인서(C of C) | 삼신 | M/N 1540-B-GTA-CP
2020 | 1 | 계획예방정비용 | 새울 | 1발전소 | 2(신4) | 1 | 200536150 | 정비부분품(SPAR) | 국내 | A | 개스킷 | 개스킷,316 + GRAPHITE,SHINKORI 3&4, 9-145-P | EA | 1 | 기계부 | 김준범 | 052-715-5243 | 품명 개스킷 - 가스켓재질 316 + GRAPHITE 원자력안전범주 NON NUCLEAR SAFETY RELATED 품질등급 A등급 제작사 일신밸브(주) - 원기술규격서(OTS) SHINKORI 3&4, 9-145-P207 - 도면번호 P207-DG-A01-21(AD-207K-121) - 부품번호 101 제출서류목록 - 품질증빙/제출서류목록(QVDL) - 품질보증확인서(C of C) | 일신밸브(주) |  | 101
2021 | 3 | 계획예방정비용 | 새울 | 1발전소 | 2(신4) | 2 | 200536151 | 정비부분품(SPAR) | 국내 | A | 개스킷 | 개스킷,316L + GRAPHITE,SHINKORI 3&4, 9-145- | EA | 1 | 기계부 | 김준범 | 052-715-5243 | 품명 개스킷 - 가스켓재질 316L + GRAPHITE 원자력안전범주 NON NUCLEAR SAFETY RELATED 품질등급 A등급 제작사 일신밸브(주) - 원기술규격서(OTS) SHINKORI 3&4, 9-145-P207 - 도면번호 P207-DG-A01-16(AD-207K-116) - 부품번호 101 제출서류목록 - 품질증빙/제출서류목록(QVDL) - 품질보증확인서(C of C) | 일신밸브(주) |  | 101
2020 | 1 | 경상예방정비용 | 새울 | 1발전소 |  |  | 200536159 | 정비부분품(SPAR) | 국내 | A | 개스킷 | 개스킷,SHEET GASKET,PRESS BOARD,EA,T/D AFWP | EA | 2 | 기계부 | 이상기 | 052-715-5244 | 품명 개스킷 - 가스켓타입 SHEET GASKET - 가스켓재질 PRESS BOARD - 최소포장단위 EA - 별칭 T/D AFWP SHEET GASKET(COVER) 원자력안전범주 NON NUCLEAR SAFETY RELATED 품질등급 A등급 제작사 현대중공업터보기계주식회사 - 도면번호 M206-DG-B01-01 - M206-IM-A01-01(50/713) - 도면 품목번호 971-1 - 표준규격/규정 9-542-M206 - 원기기 기기검증(EQ Category) ENVIRONMENTAL QUALIFICATION - SEISMIC QUALIFICATION - 모델번호 MDG 286D - 제작사 유형(MFR CATEGORY) ORIGINAL EQUIP. MANUFACTURER - 원기술규격서(OTS) SHINKORI 3&4, 9-542-M206 고리 원자력 본부 - 패키지 번호 M206 제출서류목록 - 품질보증계획서(QAM) - 품질증빙/제출서류목록(QVDL) - 품질보증확인서(C of C) - 재료확인서(C of C) | 현대중공업터보기계주식회사 | MDG 286D
2021 | 1 | 경상예방정비용 | 새울 | 1발전소 |  |  | 200536159 | 정비부분품(SPAR) | 국내 | A | 개스킷 | 개스킷,SHEET GASKET,PRESS BOARD,EA,T/D AFWP | EA | 2 | 기계부 | 이상기 | 052-715-5244 | 품명 개스킷 - 가스켓타입 SHEET GASKET - 가스켓재질 PRESS BOARD - 최소포장단위 EA - 별칭 T/D AFWP SHEET GASKET(COVER) 원자력안전범주 NON NUCLEAR SAFETY RELATED 품질등급 A등급 제작사 현대중공업터보기계주식회사 - 도면번호 M206-DG-B01-01 - M206-IM-A01-01(50/713) - 도면 품목번호 971-1 - 표준규격/규정 9-542-M206 - 원기기 기기검증(EQ Category) ENVIRONMENTAL QUALIFICATION - SEISMIC QUALIFICATION - 모델번호 MDG 286D - 제작사 유형(MFR CATEGORY) ORIGINAL EQUIP. MANUFACTURER - 원기술규격서(OTS) SHINKORI 3&4, 9-542-M206 고리 원자력 본부 - 패키지 번호 M206 제출서류목록 - 품질보증계획서(QAM) - 품질증빙/제출서류목록(QVDL) - 품질보증확인서(C of C) - 재료확인서(C of C) | 현대중공업터보기계주식회사 | MDG 286D
2022 | 1 | 경상예방정비용 | 새울 | 1발전소 |  |  | 200536159 | 정비부분품(SPAR) | 국내 | A | 개스킷 | 개스킷,SHEET GASKET,PRESS BOARD,EA,T/D AFWP | EA | 2 | 기계부 | 이상기 | 052-715-5244 | 품명 개스킷 - 가스켓타입 SHEET GASKET - 가스켓재질 PRESS BOARD - 최소포장단위 EA - 별칭 T/D AFWP SHEET GASKET(COVER) 원자력안전범주 NON NUCLEAR SAFETY RELATED 품질등급 A등급 제작사 현대중공업터보기계주식회사 - 도면번호 M206-DG-B01-01 - M206-IM-A01-01(50/713) - 도면 품목번호 971-1 - 표준규격/규정 9-542-M206 - 원기기 기기검증(EQ Category) ENVIRONMENTAL QUALIFICATION - SEISMIC QUALIFICATION - 모델번호 MDG 286D - 제작사 유형(MFR CATEGORY) ORIGINAL EQUIP. MANUFACTURER - 원기술규격서(OTS) SHINKORI 3&4, 9-542-M206 고리 원자력 본부 - 패키지 번호 M206 제출서류목록 - 품질보증계획서(QAM) - 품질증빙/제출서류목록(QVDL) - 품질보증확인서(C of C) - 재료확인서(C of C) | 현대중공업터보기계주식회사 | MDG 286D
2020 | 1 | 경상예방정비용 | 새울 | 1발전소 |  |  | 200536160 | 정비부분품(SPAR) | 국내 | A | 개스킷 | 개스킷,SHEET GASKET,PRESS BOARD,EA,T/D AFWP | EA | 2 | 기계부 | 이상기 | 052-715-5244 | 품명 개스킷 - 가스켓타입 SHEET GASKET - 가스켓재질 PRESS BOARD - 최소포장단위 EA - 별칭 T/D AFWP SHEET GASKET(SLEEVE) 원자력안전범주 NON NUCLEAR SAFETY RELATED 품질등급 A등급 제작사 현대중공업터보기계주식회사 - 도면번호 M206-DG-B01-01 - M206-IM-A01-01(50/713) - 도면 품목번호 971-2 - 표준규격/규정 9-542-M206 - 원기기 기기검증(EQ Category) ENVIRONMENTAL QUALIFICATION - SEISMIC QUALIFICATION - 모델번호 MDG 286D - 제작사 유형(MFR CATEGORY) ORIGINAL EQUIP. MANUFACTURER - 원기술규격서(OTS) SHINKORI 3&4, 9-542-M206 고리 원자력 본부 - 패키지 번호 M206 제출서류목록 - 품질보증계획서(QAM) - 품질증빙/제출서류목록(QVDL) - 품질보증확인서(C of C) - 재료확인서(C of C) | 현대중공업터보기계주식회사 | MDG 286D
2021 | 1 | 경상예방정비용 | 새울 | 1발전소 |  |  | 200536160 | 정비부분품(SPAR) | 국내 | A | 개스킷 | 개스킷,SHEET GASKET,PRESS BOARD,EA,T/D AFWP | EA | 2 | 기계부 | 이상기 | 052-715-5244 | 품명 개스킷 - 가스켓타입 SHEET GASKET - 가스켓재질 PRESS BOARD - 최소포장단위 EA - 별칭 T/D AFWP SHEET GASKET(SLEEVE) 원자력안전범주 NON NUCLEAR SAFETY RELATED 품질등급 A등급 제작사 현대중공업터보기계주식회사 - 도면번호 M206-DG-B01-01 - M206-IM-A01-01(50/713) - 도면 품목번호 971-2 - 표준규격/규정 9-542-M206 - 원기기 기기검증(EQ Category) ENVIRONMENTAL QUALIFICATION - SEISMIC QUALIFICATION - 모델번호 MDG 286D - 제작사 유형(MFR CATEGORY) ORIGINAL EQUIP. MANUFACTURER - 원기술규격서(OTS) SHINKORI 3&4, 9-542-M206 고리 원자력 본부 - 패키지 번호 M206 제출서류목록 - 품질보증계획서(QAM) - 품질증빙/제출서류목록(QVDL) - 품질보증확인서(C of C) - 재료확인서(C of C) | 현대중공업터보기계주식회사 | MDG 286D
2022 | 1 | 경상예방정비용 | 새울 | 1발전소 |  |  | 200536160 | 정비부분품(SPAR) | 국내 | A | 개스킷 | 개스킷,SHEET GASKET,PRESS BOARD,EA,T/D AFWP | EA | 2 | 기계부 | 이상기 | 052-715-5244 | 품명 개스킷 - 가스켓타입 SHEET GASKET - 가스켓재질 PRESS BOARD - 최소포장단위 EA - 별칭 T/D AFWP SHEET GASKET(SLEEVE) 원자력안전범주 NON NUCLEAR SAFETY RELATED 품질등급 A등급 제작사 현대중공업터보기계주식회사 - 도면번호 M206-DG-B01-01 - M206-IM-A01-01(50/713) - 도면 품목번호 971-2 - 표준규격/규정 9-542-M206 - 원기기 기기검증(EQ Category) ENVIRONMENTAL QUALIFICATION - SEISMIC QUALIFICATION - 모델번호 MDG 286D - 제작사 유형(MFR CATEGORY) ORIGINAL EQUIP. MANUFACTURER - 원기술규격서(OTS) SHINKORI 3&4, 9-542-M206 고리 원자력 본부 - 패키지 번호 M206 제출서류목록 - 품질보증계획서(QAM) - 품질증빙/제출서류목록(QVDL) - 품질보증확인서(C of C) - 재료확인서(C of C) | 현대중공업터보기계주식회사 | MDG 286D
2020 | 1 | 경상예방정비용 | 새울 | 1발전소 |  |  | 200536161 | 정비부분품(SPAR) | 국내 | A | 개스킷 | 개스킷,SHEET GASKET,PRESS BOARD,EA,T/D AFWP | EA | 2 | 기계부 | 이상기 | 052-715-5244 | 품명 개스킷 - 가스켓타입 SHEET GASKET - 가스켓재질 PRESS BOARD - 최소포장단위 EA - 별칭 T/D AFWP SHEET GASKET(BRG NUT) 원자력안전범주 NON NUCLEAR SAFETY RELATED 품질등급 A등급 제작사 현대중공업터보기계주식회사 - 도면번호 M206-DG-B01-01 - M206-IM-A01-01(50/713) - 도면 품목번호 971-3 - 표준규격/규정 9-542-M206 - 원기기 기기검증(EQ Category) ENVIRONMENTAL QUALIFICATION - SEISMIC QUALIFICATION - 모델번호 MDG 286D - 제작사 유형(MFR CATEGORY) ORIGINAL EQUIP. MANUFACTURER - 원기술규격서(OTS) SHINKORI 3&4, 9-542-M206 고리 원자력 본부 - 패키지 번호 M206 제출서류목록 - 품질보증계획서(QAM) - 품질증빙/제출서류목록(QVDL) - 품질보증확인서(C of C) - 재료확인서(C of C) | 현대중공업터보기계주식회사 | MDG 286D
2021 | 1 | 경상예방정비용 | 새울 | 1발전소 |  |  | 200536161 | 정비부분품(SPAR) | 국내 | A | 개스킷 | 개스킷,SHEET GASKET,PRESS BOARD,EA,T/D AFWP | EA | 2 | 기계부 | 이상기 | 052-715-5244 | 품명 개스킷 - 가스켓타입 SHEET GASKET - 가스켓재질 PRESS BOARD - 최소포장단위 EA - 별칭 T/D AFWP SHEET GASKET(BRG NUT) 원자력안전범주 NON NUCLEAR SAFETY RELATED 품질등급 A등급 제작사 현대중공업터보기계주식회사 - 도면번호 M206-DG-B01-01 - M206-IM-A01-01(50/713) - 도면 품목번호 971-3 - 표준규격/규정 9-542-M206 - 원기기 기기검증(EQ Category) ENVIRONMENTAL QUALIFICATION - SEISMIC QUALIFICATION - 모델번호 MDG 286D - 제작사 유형(MFR CATEGORY) ORIGINAL EQUIP. MANUFACTURER - 원기술규격서(OTS) SHINKORI 3&4, 9-542-M206 고리 원자력 본부 - 패키지 번호 M206 제출서류목록 - 품질보증계획서(QAM) - 품질증빙/제출서류목록(QVDL) - 품질보증확인서(C of C) - 재료확인서(C of C) | 현대중공업터보기계주식회사 | MDG 286D
2022 | 1 | 경상예방정비용 | 새울 | 1발전소 |  |  | 200536161 | 정비부분품(SPAR) | 국내 | A | 개스킷 | 개스킷,SHEET GASKET,PRESS BOARD,EA,T/D AFWP | EA | 2 | 기계부 | 이상기 | 052-715-5244 | 품명 개스킷 - 가스켓타입 SHEET GASKET - 가스켓재질 PRESS BOARD - 최소포장단위 EA - 별칭 T/D AFWP SHEET GASKET(BRG NUT) 원자력안전범주 NON NUCLEAR SAFETY RELATED 품질등급 A등급 제작사 현대중공업터보기계주식회사 - 도면번호 M206-DG-B01-01 - M206-IM-A01-01(50/713) - 도면 품목번호 971-3 - 표준규격/규정 9-542-M206 - 원기기 기기검증(EQ Category) ENVIRONMENTAL QUALIFICATION - SEISMIC QUALIFICATION - 모델번호 MDG 286D - 제작사 유형(MFR CATEGORY) ORIGINAL EQUIP. MANUFACTURER - 원기술규격서(OTS) SHINKORI 3&4, 9-542-M206 고리 원자력 본부 - 패키지 번호 M206 제출서류목록 - 품질보증계획서(QAM) - 품질증빙/제출서류목록(QVDL) - 품질보증확인서(C of C) - 재료확인서(C of C) | 현대중공업터보기계주식회사 | MDG 286D
2020 | 1 | 경상예방정비용 | 새울 | 1발전소 |  |  | 200536162 | 정비부분품(SPAR) | 국내 | A | 개스킷 | 개스킷,SPRIAL WOUND GASKET,STS304+GRAPH,GR | EA | 2 | 기계부 | 이상기 | 052-715-5244 | 품명 개스킷 - 가스켓타입 SPRIAL WOUND GASKET - 가스켓재질 STS304+GRAPH - 주입기(FILLER)재질 GRAPHRATE - 후프(HOOP)재질 STS304 - 최소포장단위 EA - 특수사항 T/D AFWP PART NO.972-1 - 별칭 T/D AFWP GASKET(INNER CASING) 원자력안전범주 NON NUCLEAR SAFETY RELATED 품질등급 A등급 제작사 현대중공업터보기계주식회사 - 원기술규격서(OTS) SHINKORI 3&4, 9-542-M206 - 제작사 유형(MFR CATEGORY) ORIGINAL EQUIP. SUPPLIER - 표준규격/규정 9-542-M206 - 도면번호 M206-DG-B01-01 - 부품번호 972-1 - 모델번호 T/D AFWP - 원기기 기기검증(EQ Category) ENVIRONMENTAL QUALIFICATION - SEISMIC QUALIFICATION 고리 원자력 본부 - 패키지 번호 M206 제출서류목록 - 품질증빙/제출서류목록(QVDL) - 품질보증확인서(C of C) - 재료시험보고서(MTR OR MILL SHEET) | 현대중공업터보기계주식회사 | T/D AFWP | 972-1
2021 | 1 | 경상예방정비용 | 새울 | 1발전소 |  |  | 200536162 | 정비부분품(SPAR) | 국내 | A | 개스킷 | 개스킷,SPRIAL WOUND GASKET,STS304+GRAPH,GR | EA | 2 | 기계부 | 이상기 | 052-715-5244 | 품명 개스킷 - 가스켓타입 SPRIAL WOUND GASKET - 가스켓재질 STS304+GRAPH - 주입기(FILLER)재질 GRAPHRATE - 후프(HOOP)재질 STS304 - 최소포장단위 EA - 특수사항 T/D AFWP PART NO.972-1 - 별칭 T/D AFWP GASKET(INNER CASING) 원자력안전범주 NON NUCLEAR SAFETY RELATED 품질등급 A등급 제작사 현대중공업터보기계주식회사 - 원기술규격서(OTS) SHINKORI 3&4, 9-542-M206 - 제작사 유형(MFR CATEGORY) ORIGINAL EQUIP. SUPPLIER - 표준규격/규정 9-542-M206 - 도면번호 M206-DG-B01-01 - 부품번호 972-1 - 모델번호 T/D AFWP - 원기기 기기검증(EQ Category) ENVIRONMENTAL QUALIFICATION - SEISMIC QUALIFICATION 고리 원자력 본부 - 패키지 번호 M206 제출서류목록 - 품질증빙/제출서류목록(QVDL) - 품질보증확인서(C of C) - 재료시험보고서(MTR OR MILL SHEET) | 현대중공업터보기계주식회사 | T/D AFWP | 972-1
2022 | 1 | 경상예방정비용 | 새울 | 1발전소 |  |  | 200536162 | 정비부분품(SPAR) | 국내 | A | 개스킷 | 개스킷,SPRIAL WOUND GASKET,STS304+GRAPH,GR | EA | 2 | 기계부 | 이상기 | 052-715-5244 | 품명 개스킷 - 가스켓타입 SPRIAL WOUND GASKET - 가스켓재질 STS304+GRAPH - 주입기(FILLER)재질 GRAPHRATE - 후프(HOOP)재질 STS304 - 최소포장단위 EA - 특수사항 T/D AFWP PART NO.972-1 - 별칭 T/D AFWP GASKET(INNER CASING) 원자력안전범주 NON NUCLEAR SAFETY RELATED 품질등급 A등급 제작사 현대중공업터보기계주식회사 - 원기술규격서(OTS) SHINKORI 3&4, 9-542-M206 - 제작사 유형(MFR CATEGORY) ORIGINAL EQUIP. SUPPLIER - 표준규격/규정 9-542-M206 - 도면번호 M206-DG-B01-01 - 부품번호 972-1 - 모델번호 T/D AFWP - 원기기 기기검증(EQ Category) ENVIRONMENTAL QUALIFICATION - SEISMIC QUALIFICATION 고리 원자력 본부 - 패키지 번호 M206 제출서류목록 - 품질증빙/제출서류목록(QVDL) - 품질보증확인서(C of C) - 재료시험보고서(MTR OR MILL SHEET) | 현대중공업터보기계주식회사 | T/D AFWP | 972-1
2020 | 1 | 경상예방정비용 | 새울 | 1발전소 |  |  | 200536163 | 정비부분품(SPAR) | 국내 | A | 개스킷 | 개스킷,S.W GASKET,STS304+GRAPH,GRAPHRATE,ST | EA | 2 | 기계부 | 이상기 | 052-715-5244 | 품명 개스킷 - 가스켓타입 S.W GASKET - 가스켓재질 STS304+GRAPH - 주입기(FILLER)재질 GRAPHRATE - 후프(HOOP)재질 STS304 - 최소포장단위 EA - 특수사항 T/D AFWP PART NO.972-2 - 별칭 T/D AFWP GASKET(CASING COVER) 원자력안전범주 NON NUCLEAR SAFETY RELATED 품질등급 A등급 제작사 현대중공업터보기계주식회사 - 원기술규격서(OTS) SHINKORI 3&4, 9-542-M206 - 제작사 유형(MFR CATEGORY) ORIGINAL EQUIP. SUPPLIER - 표준규격/규정 9-542-M206 - 도면번호 M206-DG-B01-01 - 부품번호 972-2 - 모델번호 T/D AFWP - 원기기 기기검증(EQ Category) ENVIRONMENTAL QUALIFICATION - SEISMIC QUALIFICATION 고리 원자력 본부 - 패키지 번호 M206 제출서류목록 - 품질증빙/제출서류목록(QVDL) - 품질보증확인서(C of C) - 재료시험보고서(MTR OR MILL SHEET) | 현대중공업터보기계주식회사 | T/D AFWP | 972-2
2021 | 1 | 경상예방정비용 | 새울 | 1발전소 |  |  | 200536163 | 정비부분품(SPAR) | 국내 | A | 개스킷 | 개스킷,S.W GASKET,STS304+GRAPH,GRAPHRATE,ST | EA | 2 | 기계부 | 이상기 | 052-715-5244 | 품명 개스킷 - 가스켓타입 S.W GASKET - 가스켓재질 STS304+GRAPH - 주입기(FILLER)재질 GRAPHRATE - 후프(HOOP)재질 STS304 - 최소포장단위 EA - 특수사항 T/D AFWP PART NO.972-2 - 별칭 T/D AFWP GASKET(CASING COVER) 원자력안전범주 NON NUCLEAR SAFETY RELATED 품질등급 A등급 제작사 현대중공업터보기계주식회사 - 원기술규격서(OTS) SHINKORI 3&4, 9-542-M206 - 제작사 유형(MFR CATEGORY) ORIGINAL EQUIP. SUPPLIER - 표준규격/규정 9-542-M206 - 도면번호 M206-DG-B01-01 - 부품번호 972-2 - 모델번호 T/D AFWP - 원기기 기기검증(EQ Category) ENVIRONMENTAL QUALIFICATION - SEISMIC QUALIFICATION 고리 원자력 본부 - 패키지 번호 M206 제출서류목록 - 품질증빙/제출서류목록(QVDL) - 품질보증확인서(C of C) - 재료시험보고서(MTR OR MILL SHEET) | 현대중공업터보기계주식회사 | T/D AFWP | 972-2
2022 | 1 | 경상예방정비용 | 새울 | 1발전소 |  |  | 200536163 | 정비부분품(SPAR) | 국내 | A | 개스킷 | 개스킷,S.W GASKET,STS304+GRAPH,GRAPHRATE,ST | EA | 2 | 기계부 | 이상기 | 052-715-5244 | 품명 개스킷 - 가스켓타입 S.W GASKET - 가스켓재질 STS304+GRAPH - 주입기(FILLER)재질 GRAPHRATE - 후프(HOOP)재질 STS304 - 최소포장단위 EA - 특수사항 T/D AFWP PART NO.972-2 - 별칭 T/D AFWP GASKET(CASING COVER) 원자력안전범주 NON NUCLEAR SAFETY RELATED 품질등급 A등급 제작사 현대중공업터보기계주식회사 - 원기술규격서(OTS) SHINKORI 3&4, 9-542-M206 - 제작사 유형(MFR CATEGORY) ORIGINAL EQUIP. SUPPLIER - 표준규격/규정 9-542-M206 - 도면번호 M206-DG-B01-01 - 부품번호 972-2 - 모델번호 T/D AFWP - 원기기 기기검증(EQ Category) ENVIRONMENTAL QUALIFICATION - SEISMIC QUALIFICATION 고리 원자력 본부 - 패키지 번호 M206 제출서류목록 - 품질증빙/제출서류목록(QVDL) - 품질보증확인서(C of C) - 재료시험보고서(MTR OR MILL SHEET) | 현대중공업터보기계주식회사 | T/D AFWP | 972-2
2020 | 4 | 계획예방정비용 | 새울 | 1발전소 | 1(신3) | 3 | 200536181 | 정비부분품(SPAR) | 국내 | A | 개스킷 | 개스킷,A240 304 + GRAPHITE,EA,AFWP TURBINE | EA | 2 | 기계부 | 이상기 | 052-715-5244 | 품명 개스킷 - 가스켓재질 A240 304 + GRAPHITE - 최소포장단위 EA - 별칭 AFWP TURBINE GOV VV UPPER SIDE 원자력안전범주 NON NUCLEAR SAFETY RELATED 품질등급 A등급 제작사 현대중공업터보기계주식회사 - 도면번호 M206-DG-B01-02 - M206-DL-A01-02(5/5) - 표준규격/규정 9-542-M206 - 원기기 기기검증(EQ Category) ENVIRONMENTAL QUALIFICATION - SEISMIC QUALIFICATION - 부품번호 TD-192 - 모델번호 EL-120 - 제작사 유형(MFR CATEGORY) ORIGINAL EQUIP. MANUFACTURER - 원기술규격서(OTS) SHINKORI 3&4, 9-542-M206 고리 원자력 본부 - 패키지 번호 M206 제출서류목록 - 품질보증계획서(QAM) - 품질증빙/제출서류목록(QVDL) - 품질보증확인서(C of C) - 재료확인서(C of C) | 현대중공업터보기계주식회사 | EL-120 | TD-192
2021 | 3 | 계획예방정비용 | 새울 | 1발전소 | 2(신4) | 2 | 200536181 | 정비부분품(SPAR) | 국내 | A | 개스킷 | 개스킷,A240 304 + GRAPHITE,EA,AFWP TURBINE | EA | 2 | 기계부 | 이상기 | 052-715-5244 | 품명 개스킷 - 가스켓재질 A240 304 + GRAPHITE - 최소포장단위 EA - 별칭 AFWP TURBINE GOV VV UPPER SIDE 원자력안전범주 NON NUCLEAR SAFETY RELATED 품질등급 A등급 제작사 현대중공업터보기계주식회사 - 도면번호 M206-DG-B01-02 - M206-DL-A01-02(5/5) - 표준규격/규정 9-542-M206 - 원기기 기기검증(EQ Category) ENVIRONMENTAL QUALIFICATION - SEISMIC QUALIFICATION - 부품번호 TD-192 - 모델번호 EL-120 - 제작사 유형(MFR CATEGORY) ORIGINAL EQUIP. MANUFACTURER - 원기술규격서(OTS) SHINKORI 3&4, 9-542-M206 고리 원자력 본부 - 패키지 번호 M206 제출서류목록 - 품질보증계획서(QAM) - 품질증빙/제출서류목록(QVDL) - 품질보증확인서(C of C) - 재료확인서(C of C) | 현대중공업터보기계주식회사 | EL-120 | TD-192
2020 | 4 | 계획예방정비용 | 새울 | 1발전소 | 1(신3) | 3 | 200536182 | 정비부분품(SPAR) | 국내 | A | 개스킷 | 개스킷,A240 304 + GRAPHITE,EA,AFWP TURBINE | EA | 4 | 기계부 | 이상기 | 052-715-5244 | 품명 개스킷 - 가스켓재질 A240 304 + GRAPHITE - 최소포장단위 EA - 별칭 AFWP TURBINE GOV VV LOWER SIDE 원자력안전범주 NON NUCLEAR SAFETY RELATED 품질등급 A등급 제작사 현대중공업터보기계주식회사 - 도면번호 M206-DG-B01-02 - M206-DL-A01-02(5/5 PAGE) - 도면 품목번호 5.06 - 표준규격/규정 9-542-M206 - 원기기 기기검증(EQ Category) ENVIRONMENTAL QUALIFICATION - SEISMIC QUALIFICATION - 부품번호 TD-193 - 모델번호 EL-120 - 제작사 유형(MFR CATEGORY) ORIGINAL EQUIP. MANUFACTURER - 원기술규격서(OTS) SHINKORI 3&4, 9-542-M206 고리 원자력 본부 - 패키지 번호 M206 제출서류목록 - 품질보증계획서(QAM) - 품질증빙/제출서류목록(QVDL) - 품질보증확인서(C of C) - 재료확인서(C of C) | 현대중공업터보기계주식회사 | EL-120 | TD-193
2020 | 4 | 계획예방정비용 | 새울 | 1발전소 | 1(신3) | 3 | 200536182 | 정비부분품(SPAR) | 국내 | A | 개스킷 | 개스킷,A240 304 + GRAPHITE,EA,AFWP TURBINE | EA | 2 | 기계부 | 이상기 | 052-715-5244 | 품명 개스킷 - 가스켓재질 A240 304 + GRAPHITE - 최소포장단위 EA - 별칭 AFWP TURBINE GOV VV LOWER SIDE 원자력안전범주 NON NUCLEAR SAFETY RELATED 품질등급 A등급 제작사 현대중공업터보기계주식회사 - 도면번호 M206-DG-B01-02 - M206-DL-A01-02(5/5 PAGE) - 도면 품목번호 5.06 - 표준규격/규정 9-542-M206 - 원기기 기기검증(EQ Category) ENVIRONMENTAL QUALIFICATION - SEISMIC QUALIFICATION - 부품번호 TD-193 - 모델번호 EL-120 - 제작사 유형(MFR CATEGORY) ORIGINAL EQUIP. MANUFACTURER - 원기술규격서(OTS) SHINKORI 3&4, 9-542-M206 고리 원자력 본부 - 패키지 번호 M206 제출서류목록 - 품질보증계획서(QAM) - 품질증빙/제출서류목록(QVDL) - 품질보증확인서(C of C) - 재료확인서(C of C) | 현대중공업터보기계주식회사 | EL-120 | TD-193
2021 | 3 | 계획예방정비용 | 새울 | 1발전소 | 2(신4) | 2 | 200536182 | 정비부분품(SPAR) | 국내 | A | 개스킷 | 개스킷,A240 304 + GRAPHITE,EA,AFWP TURBINE | EA | 4 | 기계부 | 이상기 | 052-715-5244 | 품명 개스킷 - 가스켓재질 A240 304 + GRAPHITE - 최소포장단위 EA - 별칭 AFWP TURBINE GOV VV LOWER SIDE 원자력안전범주 NON NUCLEAR SAFETY RELATED 품질등급 A등급 제작사 현대중공업터보기계주식회사 - 도면번호 M206-DG-B01-02 - M206-DL-A01-02(5/5 PAGE) - 도면 품목번호 5.06 - 표준규격/규정 9-542-M206 - 원기기 기기검증(EQ Category) ENVIRONMENTAL QUALIFICATION - SEISMIC QUALIFICATION - 부품번호 TD-193 - 모델번호 EL-120 - 제작사 유형(MFR CATEGORY) ORIGINAL EQUIP. MANUFACTURER - 원기술규격서(OTS) SHINKORI 3&4, 9-542-M206 고리 원자력 본부 - 패키지 번호 M206 제출서류목록 - 품질보증계획서(QAM) - 품질증빙/제출서류목록(QVDL) - 품질보증확인서(C of C) - 재료확인서(C of C) | 현대중공업터보기계주식회사 | EL-120 | TD-193
2020 | 4 | 계획예방정비용 | 새울 | 1발전소 | 1(신3) | 3 | 200536183 | 정비부분품(SPAR) | 국내 | A | 개스킷 | 개스킷,A240 304 + GRAPHITE,EA,AFWP TURBINE | EA | 2 | 기계부 | 이상기 | 052-715-5244 | 품명 개스킷 - 가스켓재질 A240 304 + GRAPHITE - 최소포장단위 EA - 별칭 AFWP TURBINE PRV AND STOP VV 원자력안전범주 NON NUCLEAR SAFETY RELATED 품질등급 A등급 제작사 현대중공업터보기계주식회사 - 도면번호 M206-DG-B01-02 - M206-DL-A01-02(5/5 PAGE) - 표준규격/규정 9-542-M206 - 원기기 기기검증(EQ Category) ENVIRONMENTAL QUALIFICATION - SEISMIC QUALIFICATION - 부품번호 TD-462 - 모델번호 EL-120 - 제작사 유형(MFR CATEGORY) ORIGINAL EQUIP. MANUFACTURER - 원기술규격서(OTS) SHINKORI 3&4, 9-542-M206 고리 원자력 본부 - 패키지 번호 M206 제출서류목록 - 품질보증계획서(QAM) - 품질증빙/제출서류목록(QVDL) - 품질보증확인서(C of C) - 재료확인서(C of C) | 현대중공업터보기계주식회사 | EL-120 | TD-462
2021 | 3 | 계획예방정비용 | 새울 | 1발전소 | 2(신4) | 2 | 200536183 | 정비부분품(SPAR) | 국내 | A | 개스킷 | 개스킷,A240 304 + GRAPHITE,EA,AFWP TURBINE | EA | 2 | 기계부 | 이상기 | 052-715-5244 | 품명 개스킷 - 가스켓재질 A240 304 + GRAPHITE - 최소포장단위 EA - 별칭 AFWP TURBINE PRV AND STOP VV 원자력안전범주 NON NUCLEAR SAFETY RELATED 품질등급 A등급 제작사 현대중공업터보기계주식회사 - 도면번호 M206-DG-B01-02 - M206-DL-A01-02(5/5 PAGE) - 표준규격/규정 9-542-M206 - 원기기 기기검증(EQ Category) ENVIRONMENTAL QUALIFICATION - SEISMIC QUALIFICATION - 부품번호 TD-462 - 모델번호 EL-120 - 제작사 유형(MFR CATEGORY) ORIGINAL EQUIP. MANUFACTURER - 원기술규격서(OTS) SHINKORI 3&4, 9-542-M206 고리 원자력 본부 - 패키지 번호 M206 제출서류목록 - 품질보증계획서(QAM) - 품질증빙/제출서류목록(QVDL) - 품질보증확인서(C of C) - 재료확인서(C of C) | 현대중공업터보기계주식회사 | EL-120 | TD-462
2020 | 4 | 계획예방정비용 | 새울 | 1발전소 | 1(신3) | 3 | 200536184 | 정비부분품(SPAR) | 국내 | A | 개스킷 | 개스킷,NON-ASBESTOS,EA,AFWP TURBINE TRIP AS | EA | 2 | 기계부 | 이상기 | 052-715-5244 | 품명 개스킷 - 가스켓재질 NON-ASBESTOS - 최소포장단위 EA - 별칭 AFWP TURBINE TRIP ASSY UPPER 원자력안전범주 NON NUCLEAR SAFETY RELATED 품질등급 A등급 제작사 현대중공업터보기계주식회사 - 도면번호 M206-DG-B01-02 - M206-DL-A01-02(5/5 PAGE) - 표준규격/규정 9-542-M206 - 원기기 기기검증(EQ Category) ENVIRONMENTAL QUALIFICATION - SEISMIC QUALIFICATION - 부품번호 TD-306 - 모델번호 EL-120 - 제작사 유형(MFR CATEGORY) ORIGINAL EQUIP. MANUFACTURER - 원기술규격서(OTS) SHINKORI 3&4, 9-542-M206 고리 원자력 본부 - 패키지 번호 M206 제출서류목록 - 품질보증계획서(QAM) - 품질증빙/제출서류목록(QVDL) - 품질보증확인서(C of C) - 재료확인서(C of C) | 현대중공업터보기계주식회사 | EL-120 | TD-306
2021 | 3 | 계획예방정비용 | 새울 | 1발전소 | 2(신4) | 2 | 200536184 | 정비부분품(SPAR) | 국내 | A | 개스킷 | 개스킷,NON-ASBESTOS,EA,AFWP TURBINE TRIP AS | EA | 2 | 기계부 | 이상기 | 052-715-5244 | 품명 개스킷 - 가스켓재질 NON-ASBESTOS - 최소포장단위 EA - 별칭 AFWP TURBINE TRIP ASSY UPPER 원자력안전범주 NON NUCLEAR SAFETY RELATED 품질등급 A등급 제작사 현대중공업터보기계주식회사 - 도면번호 M206-DG-B01-02 - M206-DL-A01-02(5/5 PAGE) - 표준규격/규정 9-542-M206 - 원기기 기기검증(EQ Category) ENVIRONMENTAL QUALIFICATION - SEISMIC QUALIFICATION - 부품번호 TD-306 - 모델번호 EL-120 - 제작사 유형(MFR CATEGORY) ORIGINAL EQUIP. MANUFACTURER - 원기술규격서(OTS) SHINKORI 3&4, 9-542-M206 고리 원자력 본부 - 패키지 번호 M206 제출서류목록 - 품질보증계획서(QAM) - 품질증빙/제출서류목록(QVDL) - 품질보증확인서(C of C) - 재료확인서(C of C) | 현대중공업터보기계주식회사 | EL-120 | TD-306
2020 | 4 | 계획예방정비용 | 새울 | 1발전소 | 1(신3) | 3 | 200536185 | 정비부분품(SPAR) | 국내 | A | 개스킷 | 개스킷,NON-ASBESTOS,EA,AFWP TURBINE TRIP AS | EA | 2 | 기계부 | 이상기 | 052-715-5244 | 품명 개스킷 - 가스켓재질 NON-ASBESTOS - 최소포장단위 EA - 별칭 AFWP TURBINE TRIP ASSY COVER 원자력안전범주 NON NUCLEAR SAFETY RELATED 품질등급 A등급 제작사 현대중공업터보기계주식회사 - 도면번호 M206-DG-B01-02 - M206-DL-A01-02(5/5 PAGE) - 표준규격/규정 9-542-M206 - 원기기 기기검증(EQ Category) ENVIRONMENTAL QUALIFICATION - SEISMIC QUALIFICATION - 부품번호 TD-315 - 모델번호 EL-120 - 제작사 유형(MFR CATEGORY) ORIGINAL EQUIP. MANUFACTURER - 원기술규격서(OTS) SHINKORI 3&4, 9-542-M206 고리 원자력 본부 - 패키지 번호 M206 제출서류목록 - 품질보증계획서(QAM) - 품질증빙/제출서류목록(QVDL) - 품질보증확인서(C of C) - 재료확인서(C of C) | 현대중공업터보기계주식회사 | EL-120 | TD-315
2021 | 3 | 계획예방정비용 | 새울 | 1발전소 | 2(신4) | 2 | 200536185 | 정비부분품(SPAR) | 국내 | A | 개스킷 | 개스킷,NON-ASBESTOS,EA,AFWP TURBINE TRIP AS | EA | 2 | 기계부 | 이상기 | 052-715-5244 | 품명 개스킷 - 가스켓재질 NON-ASBESTOS - 최소포장단위 EA - 별칭 AFWP TURBINE TRIP ASSY COVER 원자력안전범주 NON NUCLEAR SAFETY RELATED 품질등급 A등급 제작사 현대중공업터보기계주식회사 - 도면번호 M206-DG-B01-02 - M206-DL-A01-02(5/5 PAGE) - 표준규격/규정 9-542-M206 - 원기기 기기검증(EQ Category) ENVIRONMENTAL QUALIFICATION - SEISMIC QUALIFICATION - 부품번호 TD-315 - 모델번호 EL-120 - 제작사 유형(MFR CATEGORY) ORIGINAL EQUIP. MANUFACTURER - 원기술규격서(OTS) SHINKORI 3&4, 9-542-M206 고리 원자력 본부 - 패키지 번호 M206 제출서류목록 - 품질보증계획서(QAM) - 품질증빙/제출서류목록(QVDL) - 품질보증확인서(C of C) - 재료확인서(C of C) | 현대중공업터보기계주식회사 | EL-120 | TD-315
2020 | 4 | 계획예방정비용 | 새울 | 1발전소 | 1(신3) | 3 | 200536186 | 정비부분품(SPAR) | 국내 | A | 오-링 | 오-링,VITON G902,EA,AFWP TURBINE O-RING,OR | EA | 2 | 기계부 | 이상기 | 052-715-5244 | 품명 오-링 - 오-링재질 VITON G902 - 최소포장단위 EA - 별칭 AFWP TURBINE O-RING 원자력안전범주 NON NUCLEAR SAFETY RELATED 품질등급 A등급 제작사 현대중공업터보기계주식회사 - 제작사 유형(MFR CATEGORY) ORIGINAL EQUIP. MANUFACTURER - 원기술규격서(OTS) SHINKORI 3&4, 9-542-M206 - 원기기 기기검증(EQ Category) ENVIRONMENTAL QUALIFICATION - SEISMIC QUALIFICATION - 부품번호 TD-116 - 모델번호 EL-120 - 도면번호 M206-DG-B01-02 - M206-DL-A01-02 - 표준규격/규정 9-542-M206 고리 원자력 본부 - 패키지 번호 M206 제출서류목록 - 품질보증계획서(QAM) - 품질증빙/제출서류목록(QVDL) - 품질보증확인서(C of C) - 재료확인서(C of C) | 현대중공업터보기계주식회사 | EL-120 | TD-116
2021 | 3 | 계획예방정비용 | 새울 | 1발전소 | 2(신4) | 2 | 200536186 | 정비부분품(SPAR) | 국내 | A | 오-링 | 오-링,VITON G902,EA,AFWP TURBINE O-RING,OR | EA | 2 | 기계부 | 이상기 | 052-715-5244 | 품명 오-링 - 오-링재질 VITON G902 - 최소포장단위 EA - 별칭 AFWP TURBINE O-RING 원자력안전범주 NON NUCLEAR SAFETY RELATED 품질등급 A등급 제작사 현대중공업터보기계주식회사 - 제작사 유형(MFR CATEGORY) ORIGINAL EQUIP. MANUFACTURER - 원기술규격서(OTS) SHINKORI 3&4, 9-542-M206 - 원기기 기기검증(EQ Category) ENVIRONMENTAL QUALIFICATION - SEISMIC QUALIFICATION - 부품번호 TD-116 - 모델번호 EL-120 - 도면번호 M206-DG-B01-02 - M206-DL-A01-02 - 표준규격/규정 9-542-M206 고리 원자력 본부 - 패키지 번호 M206 제출서류목록 - 품질보증계획서(QAM) - 품질증빙/제출서류목록(QVDL) - 품질보증확인서(C of C) - 재료확인서(C of C) | 현대중공업터보기계주식회사 | EL-120 | TD-116
2020 | 4 | 계획예방정비용 | 새울 | 1발전소 | 1(신3) | 3 | 200536187 | 정비부분품(SPAR) | 국내 | A | 오-링 | 오-링,VITON G902,EA,AFWP TURBINE O-RING,OR | EA | 2 | 기계부 | 이상기 | 052-715-5244 | 품명 오-링 - 오-링재질 VITON G902 - 최소포장단위 EA - 별칭 AFWP TURBINE O-RING 원자력안전범주 NON NUCLEAR SAFETY RELATED 품질등급 A등급 제작사 현대중공업터보기계주식회사 - 제작사 유형(MFR CATEGORY) ORIGINAL EQUIP. MANUFACTURER - 원기술규격서(OTS) SHINKORI 3&4, 9-542-M206 - 원기기 기기검증(EQ Category) ENVIRONMENTAL QUALIFICATION - SEISMIC QUALIFICATION - 부품번호 TD-148 - 모델번호 EL-120 - 도면번호 M206-DG-B01-02 - M206-DL-A01-02 - 표준규격/규정 9-542-M206 고리 원자력 본부 - 패키지 번호 M206 제출서류목록 - 품질보증계획서(QAM) - 품질증빙/제출서류목록(QVDL) - 품질보증확인서(C of C) - 재료확인서(C of C) | 현대중공업터보기계주식회사 | EL-120 | TD-148
2021 | 3 | 계획예방정비용 | 새울 | 1발전소 | 2(신4) | 2 | 200536187 | 정비부분품(SPAR) | 국내 | A | 오-링 | 오-링,VITON G902,EA,AFWP TURBINE O-RING,OR | EA | 2 | 기계부 | 이상기 | 052-715-5244 | 품명 오-링 - 오-링재질 VITON G902 - 최소포장단위 EA - 별칭 AFWP TURBINE O-RING 원자력안전범주 NON NUCLEAR SAFETY RELATED 품질등급 A등급 제작사 현대중공업터보기계주식회사 - 제작사 유형(MFR CATEGORY) ORIGINAL EQUIP. MANUFACTURER - 원기술규격서(OTS) SHINKORI 3&4, 9-542-M206 - 원기기 기기검증(EQ Category) ENVIRONMENTAL QUALIFICATION - SEISMIC QUALIFICATION - 부품번호 TD-148 - 모델번호 EL-120 - 도면번호 M206-DG-B01-02 - M206-DL-A01-02 - 표준규격/규정 9-542-M206 고리 원자력 본부 - 패키지 번호 M206 제출서류목록 - 품질보증계획서(QAM) - 품질증빙/제출서류목록(QVDL) - 품질보증확인서(C of C) - 재료확인서(C of C) | 현대중공업터보기계주식회사 | EL-120 | TD-148
2020 | 4 | 계획예방정비용 | 새울 | 1발전소 | 1(신3) | 3 | 200536188 | 정비부분품(SPAR) | 국내 | A | 오-링 | 오-링,VITON G902,EA,AFWP TURBINE O-RING,OR | EA | 2 | 기계부 | 이상기 | 052-715-5244 | 품명 오-링 - 오-링재질 VITON G902 - 최소포장단위 EA - 별칭 AFWP TURBINE O-RING 원자력안전범주 NON NUCLEAR SAFETY RELATED 품질등급 A등급 제작사 현대중공업터보기계주식회사 - 제작사 유형(MFR CATEGORY) ORIGINAL EQUIP. MANUFACTURER - 원기술규격서(OTS) SHINKORI 3&4, 9-542-M206 - 원기기 기기검증(EQ Category) ENVIRONMENTAL QUALIFICATION - SEISMIC QUALIFICATION - 부품번호 TD-303 - 모델번호 EL-120 - 도면번호 M206-DG-B01-02 - M206-DL-A01-02 - 표준규격/규정 9-542-M206 고리 원자력 본부 - 패키지 번호 M206 제출서류목록 - 품질보증계획서(QAM) - 품질증빙/제출서류목록(QVDL) - 품질보증확인서(C of C) - 재료확인서(C of C) | 현대중공업터보기계주식회사 | EL-120 | TD-303
2021 | 3 | 계획예방정비용 | 새울 | 1발전소 | 2(신4) | 2 | 200536188 | 정비부분품(SPAR) | 국내 | A | 오-링 | 오-링,VITON G902,EA,AFWP TURBINE O-RING,OR | EA | 2 | 기계부 | 이상기 | 052-715-5244 | 품명 오-링 - 오-링재질 VITON G902 - 최소포장단위 EA - 별칭 AFWP TURBINE O-RING 원자력안전범주 NON NUCLEAR SAFETY RELATED 품질등급 A등급 제작사 현대중공업터보기계주식회사 - 제작사 유형(MFR CATEGORY) ORIGINAL EQUIP. MANUFACTURER - 원기술규격서(OTS) SHINKORI 3&4, 9-542-M206 - 원기기 기기검증(EQ Category) ENVIRONMENTAL QUALIFICATION - SEISMIC QUALIFICATION - 부품번호 TD-303 - 모델번호 EL-120 - 도면번호 M206-DG-B01-02 - M206-DL-A01-02 - 표준규격/규정 9-542-M206 고리 원자력 본부 - 패키지 번호 M206 제출서류목록 - 품질보증계획서(QAM) - 품질증빙/제출서류목록(QVDL) - 품질보증확인서(C of C) - 재료확인서(C of C) | 현대중공업터보기계주식회사 | EL-120 | TD-303
2020 | 1 | 계획예방정비용 | 새울 | 1발전소 | 2(신4) | 1 | 200536191 | 정비부분품(SPAR) | 국내 | A | 개스킷 | 개스킷,ASTM A240 TYPE 316,EA,PKG NO. P204, | EA | 1 | 기계부 | 손병호 | 052-715-5045 | 품명 개스킷 - 가스켓재질 ASTM A240 TYPE 316 - 최소포장단위 EA - 특수사항 PKG NO. P204, ITEM NO.6 원자력안전범주 NON NUCLEAR SAFETY RELATED 품질등급 A등급 제작사 피케이밸브(주) - 원기술규격서(OTS) SHINKORI 3&4, 9-145-P204 - 제작사 유형(MFR CATEGORY) ORIGINAL EQUIP. MANUFACTURER - 도면번호 P204-DG-A65-01 - 부품번호 6 - 모델번호 1540-B-CKB-C 고리 원자력 본부 - 패키지 번호 P204 제출서류목록 - 품질증빙/제출서류목록(QVDL) - 품질보증확인서(C of C) | 피케이밸브(주) | 1540-B-CKB-C | 6
2020 | 4 | 계획예방정비용 | 새울 | 1발전소 | 1(신3) | 3 | 200536191 | 정비부분품(SPAR) | 국내 | A | 개스킷 | 개스킷,ASTM A240 TYPE 316,EA,PKG NO. P204, | EA | 1 | 기계부 | 이상기 | 052-715-5244 | 품명 개스킷 - 가스켓재질 ASTM A240 TYPE 316 - 최소포장단위 EA - 특수사항 PKG NO. P204, ITEM NO.6 원자력안전범주 NON NUCLEAR SAFETY RELATED 품질등급 A등급 제작사 피케이밸브(주) - 원기술규격서(OTS) SHINKORI 3&4, 9-145-P204 - 제작사 유형(MFR CATEGORY) ORIGINAL EQUIP. MANUFACTURER - 도면번호 P204-DG-A65-01 - 부품번호 6 - 모델번호 1540-B-CKB-C 고리 원자력 본부 - 패키지 번호 P204 제출서류목록 - 품질증빙/제출서류목록(QVDL) - 품질보증확인서(C of C) | 피케이밸브(주) | 1540-B-CKB-C | 6
2020 | 1 | 계획예방정비용 | 새울 | 1발전소 | 2(신4) | 1 | 200536192 | 정비부분품(SPAR) | 국내 | A | 개스킷 | 개스킷,ASTM A479 TYPE 316,EA,PKG NO.P204, I | EA | 1 | 기계부 | 손병호 | 052-715-5045 | 품명 개스킷 - 가스켓재질 ASTM A479 TYPE 316 - 최소포장단위 EA - 특수사항 PKG NO.P204, ITEM NO.17 원자력안전범주 NON NUCLEAR SAFETY RELATED 품질등급 A등급 제작사 피케이밸브(주) - 원기술규격서(OTS) SHINKORI 3&4, 9-145-P204 - 제작사 유형(MFR CATEGORY) ORIGINAL EQUIP. MANUFACTURER - 도면번호 P204-DG-A65-01 - 부품번호 17 - 모델번호 1540-B-CKB-C 고리 원자력 본부 - 패키지 번호 P204 제출서류목록 - 품질증빙/제출서류목록(QVDL) - 품질보증확인서(C of C) | 피케이밸브(주) | 1540-B-CKB-C | 17
2020 | 4 | 계획예방정비용 | 새울 | 1발전소 | 1(신3) | 3 | 200536192 | 정비부분품(SPAR) | 국내 | A | 개스킷 | 개스킷,ASTM A479 TYPE 316,EA,PKG NO.P204, I | EA | 1 | 기계부 | 이상기 | 052-715-5244 | 품명 개스킷 - 가스켓재질 ASTM A479 TYPE 316 - 최소포장단위 EA - 특수사항 PKG NO.P204, ITEM NO.17 원자력안전범주 NON NUCLEAR SAFETY RELATED 품질등급 A등급 제작사 피케이밸브(주) - 원기술규격서(OTS) SHINKORI 3&4, 9-145-P204 - 제작사 유형(MFR CATEGORY) ORIGINAL EQUIP. MANUFACTURER - 도면번호 P204-DG-A65-01 - 부품번호 17 - 모델번호 1540-B-CKB-C 고리 원자력 본부 - 패키지 번호 P204 제출서류목록 - 품질증빙/제출서류목록(QVDL) - 품질보증확인서(C of C) | 피케이밸브(주) | 1540-B-CKB-C | 17
2020 | 1 | 계획예방정비용 | 새울 | 1발전소 | 2(신4) | 1 | 200536193 | 정비부분품(SPAR) | 국내 | Q | 스템,밸브용 | 스템,밸브용,ASTM A479 TYPE 410,GATE VV,6 IN, | EA | 1 | 기계부 | 손병호 | 052-715-5045 | 품명 스템,밸브용 - 스템(STEM)재질 ASTM A479 TYPE 410 - 밸브타입 GATE VV - 밸브사이즈 6 IN - 최소포장단위 EA - 특수사항 PKG NO.P204, ITEM NO.4 원자력안전범주 NUCLEAR SAFETY RELATED 품질등급 Q등급 제작사 피케이밸브(주) - 도면번호 P204-DG-A76-01 - 모델번호 1525-B-GTB-A - 부품번호 4 - 원기술규격서(OTS) SHINKORI 3&4, 9-145-P204 - 제작사 유형(MFR CATEGORY) ORIGINAL EQUIP. MANUFACTURER 고리 원자력 본부 - 패키지 번호 P204 제출서류목록 - 품질증빙/제출서류목록(QVDL) - 품질보증확인서(C of C) - 재료시험보고서(MTR OR MILL SHEET) | 피케이밸브(주) | 1525-B-GTB-A | 4
2020 | 1 | 계획예방정비용 | 새울 | 1발전소 | 2(신4) | 1 | 200536194 | 정비부분품(SPAR) | 국내 | A | 개스킷 | 개스킷,ASTM A240 TYPE 304,EA,PKG NO.P204, I | EA | 1 | 기계부 | 손병호 | 052-715-5045 | 품명 개스킷 - 가스켓재질 ASTM A240 TYPE 304 - 최소포장단위 EA - 특수사항 PKG NO.P204, ITEM NO.8 원자력안전범주 NON NUCLEAR SAFETY RELATED 품질등급 A등급 제작사 피케이밸브(주) - 원기술규격서(OTS) SHINKORI 3&4, 9-145-P204 - 제작사 유형(MFR CATEGORY) ORIGINAL EQUIP. MANUFACTURER - 도면번호 P204-DG-A76-01 - 부품번호 8 - 모델번호 1525-B-GTB-A 고리 원자력 본부 - 패키지 번호 P204 제출서류목록 - 품질증빙/제출서류목록(QVDL) - 품질보증확인서(C of C) | 피케이밸브(주) | 1525-B-GTB-A | 8
2020 | 1 | 계획예방정비용 | 새울 | 1발전소 | 2(신4) | 1 | 200536195 | 정비부분품(SPAR) | 국내 | A | 패킹,성형식(MOLD) | 패킹,성형식(MOLD),GRAPHITE,EA,PKG NO.P204, IT | EA | 1 | 기계부 | 손병호 | 052-715-5045 | 품명 패킹,성형식(MOLD) - 패킹재질 GRAPHITE - 최소포장단위 EA - 특수사항 PKG NO.P204, ITEM NO.9 원자력안전범주 NON NUCLEAR SAFETY RELATED 품질등급 A등급 제작사 피케이밸브(주) - 도면번호 P204-DG-A76-01 - 모델번호 1525-B-GTB-A - 부품번호 9 - 원기술규격서(OTS) SHINKORI 3&4, 9-145-P204 - 제작사 유형(MFR CATEGORY) ORIGINAL EQUIP. MANUFACTURER 고리 원자력 본부 - 패키지 번호 P204 제출서류목록 - 품질증빙/제출서류목록(QVDL) - 품질보증확인서(C of C) | 피케이밸브(주) | 1525-B-GTB-A | 9
2020 | 1 | 계획예방정비용 | 새울 | 1발전소 | 2(신4) | 1 | 200536196 | 정비부분품(SPAR) | 국내 | Q | 스템,밸브용 | 스템,밸브용,ASTM A564 TYPE 630,GATE VALVE,EA, | EA | 1 | 기계부 | 손병호 | 052-715-5045 | 품명 스템,밸브용 - 스템(STEM)재질 ASTM A564 TYPE 630 - 밸브타입 GATE VALVE - 최소포장단위 EA - 특수사항 PKG NO.P204, ITEM NO.4 원자력안전범주 NUCLEAR SAFETY RELATED 품질등급 Q등급 제작사 피케이밸브(주) - 도면번호 P204-DG-A05-01 - 모델번호 140-B-GTB-C - 부품번호 4 - 원기술규격서(OTS) SHINKORI 3&4, 9-145-P204 - 제작사 유형(MFR CATEGORY) ORIGINAL EQUIP. MANUFACTURER 고리 원자력 본부 - 패키지 번호 P204 제출서류목록 - 품질증빙/제출서류목록(QVDL) - 품질보증확인서(C of C) - 재료시험보고서(MTR OR MILL SHEET) | 피케이밸브(주) | 140-B-GTB-C | 4
2020 | 1 | 계획예방정비용 | 새울 | 1발전소 | 2(신4) | 1 | 200536197 | 정비부분품(SPAR) | 국내 | A | 개스킷 | 개스킷,SPIRAL WOUND,EA,PKG NO.P204, ITEM NO | EA | 1 | 기계부 | 손병호 | 052-715-5045 | 품명 개스킷 - 가스켓타입 SPIRAL WOUND - 최소포장단위 EA - 특수사항 PKG NO.P204, ITEM NO.8 원자력안전범주 NON NUCLEAR SAFETY RELATED 품질등급 A등급 제작사 피케이밸브(주) - 원기술규격서(OTS) SHINKORI 3&4, 9-145-P204 - 제작사 유형(MFR CATEGORY) ORIGINAL EQUIP. MANUFACTURER - 도면번호 P204-DG-A05-01 - 부품번호 8 - 모델번호 140-B-GTB-C 고리 원자력 본부 - 패키지 번호 P204 제출서류목록 - 품질증빙/제출서류목록(QVDL) - 품질보증확인서(C of C) | 피케이밸브(주) | 140-B-GTB-C | 8
2020 | 1 | 계획예방정비용 | 새울 | 1발전소 | 2(신4) | 1 | 200536198 | 정비부분품(SPAR) | 국내 | A | 패킹,성형식(MOLD) | 패킹,성형식(MOLD),GRAPHITE,EA,PKG NO.P204, IT | EA | 1 | 기계부 | 손병호 | 052-715-5045 | 품명 패킹,성형식(MOLD) - 패킹재질 GRAPHITE - 최소포장단위 EA - 특수사항 PKG NO.P204, ITEM NO.9 원자력안전범주 NON NUCLEAR SAFETY RELATED 품질등급 A등급 제작사 피케이밸브(주) - 도면번호 P204-DG-A05-01 - 모델번호 140-B-GTB-C - 부품번호 9 - 원기술규격서(OTS) SHINKORI 3&4, 9-145-P204 - 제작사 유형(MFR CATEGORY) ORIGINAL EQUIP. MANUFACTURER 고리 원자력 본부 - 패키지 번호 P204 제출서류목록 - 품질증빙/제출서류목록(QVDL) - 품질보증확인서(C of C) | 피케이밸브(주) | 140-B-GTB-C | 9
2020 | 1 | 계획예방정비용 | 새울 | 1발전소 | 2(신4) | 1 | 200536199 | 정비부분품(SPAR) | 국내 | Q | 스템,밸브용 | 스템,밸브용,ASTM A564 TYPE 630,GATE VALVE,8 I | EA | 1 | 기계부 | 손병호 | 052-715-5045 | 품명 스템,밸브용 - 스템(STEM)재질 ASTM A564 TYPE 630 - 밸브타입 GATE VALVE - 밸브사이즈 8 IN - 최소포장단위 EA - 특수사항 PKG NO.P204, PART NO.4 - 사이즈 8 IN 밸브용(도면 ITEM NO.70) 원자력안전범주 NUCLEAR SAFETY RELATED 품질등급 Q등급 제작사 피케이밸브(주) - 도면번호 P204-DG-A29-01 - 모델번호 1540-C-GTB-A - 부품번호 4 - 원기술규격서(OTS) SHINKORI 3&4, 9-145-P204 - 제작사 유형(MFR CATEGORY) ORIGINAL EQUIP. MANUFACTURER 고리 원자력 본부 - 패키지 번호 P204 제출서류목록 - 품질증빙/제출서류목록(QVDL) - 품질보증확인서(C of C) - 재료시험보고서(MTR OR MILL SHEET) | 피케이밸브(주) | 1540-C-GTB-A | 4
2020 | 1 | 계획예방정비용 | 새울 | 1발전소 | 2(신4) | 1 | 200536200 | 정비부분품(SPAR) | 국내 | A | 개스킷 | 개스킷,ASTM A240 TYPE 316,EA,PKG NO.P204, P | EA | 1 | 기계부 | 손병호 | 052-715-5045 | 품명 개스킷 - 가스켓재질 ASTM A240 TYPE 316 - 최소포장단위 EA - 특수사항 PKG NO.P204, PART NO.8 - 치수 8 IN 밸브용(도면 ITEM NO.70) 원자력안전범주 NON NUCLEAR SAFETY RELATED 품질등급 A등급 제작사 피케이밸브(주) - 원기술규격서(OTS) SHINKORI 3&4, 9-145-P204 - 제작사 유형(MFR CATEGORY) ORIGINAL EQUIP. MANUFACTURER - 도면번호 P204-DG-A29-01 - 부품번호 8 - 모델번호 1540-C-GTB-A 고리 원자력 본부 - 패키지 번호 P204 제출서류목록 - 품질증빙/제출서류목록(QVDL) - 품질보증확인서(C of C) | 피케이밸브(주) | 1540-C-GTB-A | 8
2020 | 1 | 계획예방정비용 | 새울 | 1발전소 | 2(신4) | 1 | 200536201 | 정비부분품(SPAR) | 국내 | A | 패킹,성형식(MOLD) | 패킹,성형식(MOLD),GRAPHITE,EA,PKG NO.P204, P | EA | 1 | 기계부 | 손병호 | 052-715-5045 | 품명 패킹,성형식(MOLD) - 패킹재질 GRAPHITE - 최소포장단위 EA - 특수사항 PKG NO.P204, PART NO.9 - 별칭 8 IN 밸브용(도면 ITEM NO.70) 원자력안전범주 NON NUCLEAR SAFETY RELATED 품질등급 A등급 제작사 피케이밸브(주) - 도면번호 P204-DG-A29-01 - 모델번호 1540-C-GTB-A - 부품번호 9 - 원기술규격서(OTS) SHINKORI 3&4, 9-145-P204 - 제작사 유형(MFR CATEGORY) ORIGINAL EQUIP. MANUFACTURER 고리 원자력 본부 - 패키지 번호 P204 제출서류목록 - 품질증빙/제출서류목록(QVDL) - 품질보증확인서(C of C) | 피케이밸브(주) | 1540-C-GTB-A | 9
2020 | 1 | 계획예방정비용 | 새울 | 1발전소 | 2(신4) | 1 | 200536202 | 정비부분품(SPAR) | 국내 | A | 개스킷 | 개스킷,ASTM A240 TYPE 316,EA,PKG NO.P204, P | EA | 1 | 기계부 | 손병호 | 052-715-5045 | 품명 개스킷 - 가스켓재질 ASTM A240 TYPE 316 - 최소포장단위 EA - 특수사항 PKG NO.P204, PART NO.8 - 치수 6IN 밸브용(ITEM NO.69) 원자력안전범주 NON NUCLEAR SAFETY RELATED 품질등급 A등급 제작사 피케이밸브(주) - 원기술규격서(OTS) SHINKORI 3&4, 9-145-P204 - 제작사 유형(MFR CATEGORY) ORIGINAL EQUIP. MANUFACTURER - 도면번호 P204-DG-A29-01 - 부품번호 8 - 모델번호 1540-C-GTB-A 고리 원자력 본부 - 패키지 번호 P204 제출서류목록 - 품질증빙/제출서류목록(QVDL) - 품질보증확인서(C of C) | 피케이밸브(주) | 1540-C-GTB-A | 8
2020 | 1 | 계획예방정비용 | 새울 | 1발전소 | 2(신4) | 1 | 200536203 | 정비부분품(SPAR) | 국내 | A | 패킹,성형식(MOLD) | 패킹,성형식(MOLD),GRAPHITE,EA,PKG NO.P204, P | EA | 1 | 기계부 | 손병호 | 052-715-5045 | 품명 패킹,성형식(MOLD) - 패킹재질 GRAPHITE - 최소포장단위 EA - 특수사항 PKG NO.P204, PART NO.9 - 별칭 6IN 밸브용(ITEM NO.69) 원자력안전범주 NON NUCLEAR SAFETY RELATED 품질등급 A등급 제작사 피케이밸브(주) - 도면번호 P204-DG-A29-01 - 모델번호 1540-C-GTB-A - 부품번호 9 - 원기술규격서(OTS) SHINKORI 3&4, 9-145-P204 - 제작사 유형(MFR CATEGORY) ORIGINAL EQUIP. MANUFACTURER 고리 원자력 본부 - 패키지 번호 P204 제출서류목록 - 품질증빙/제출서류목록(QVDL) - 품질보증확인서(C of C) | 피케이밸브(주) | 1540-C-GTB-A | 9
2020 | 1 | 계획예방정비용 | 새울 | 1발전소 | 2(신4) | 1 | 200536204 | 정비부분품(SPAR) | 국내 | Q | 스템,밸브용 | 스템,밸브용,ASTM A564 TYPE 630,GATE VALVE,12I | EA | 1 | 기계부 | 손병호 | 052-715-5045 | 품명 스템,밸브용 - 스템(STEM)재질 ASTM A564 TYPE 630 - 밸브타입 GATE VALVE - 밸브사이즈 12IN - 최소포장단위 EA - 특수사항 PKG NO.P204, PART NO.4 원자력안전범주 NUCLEAR SAFETY RELATED 품질등급 Q등급 제작사 피케이밸브(주) - 도면번호 P204-DG-A74-01 - 모델번호 1540-C-GTB-AJ - 부품번호 4 - 원기술규격서(OTS) SHINKORI 3&4, 9-145-P204 - 제작사 유형(MFR CATEGORY) ORIGINAL EQUIP. MANUFACTURER 고리 원자력 본부 - 패키지 번호 P204 제출서류목록 - 품질보증계획서(QAM) - 품질증빙/제출서류목록(QVDL) - 품질보증확인서(C of C) - 재료시험보고서(MTR OR MILL SHEET) | 피케이밸브(주) | 1540-C-GTB-AJ | 4
2020 | 1 | 계획예방정비용 | 새울 | 1발전소 | 2(신4) | 1 | 200536205 | 정비부분품(SPAR) | 국내 | A | 개스킷 | 개스킷,ASTM A240 TYPE 316,EA,PKG NO.P204, P | EA | 1 | 기계부 | 손병호 | 052-715-5045 | 품명 개스킷 - 가스켓재질 ASTM A240 TYPE 316 - 최소포장단위 EA - 특수사항 PKG NO.P204, PART NO.8 원자력안전범주 NON NUCLEAR SAFETY RELATED 품질등급 A등급 제작사 피케이밸브(주) - 원기술규격서(OTS) SHINKORI 3&4, 9-145-P204 - 제작사 유형(MFR CATEGORY) ORIGINAL EQUIP. MANUFACTURER - 도면번호 P204-DG-A74-01 - 부품번호 8 - 모델번호 1540-C-GTB-AJ 고리 원자력 본부 - 패키지 번호 P204 제출서류목록 - 품질증빙/제출서류목록(QVDL) - 품질보증확인서(C of C) | 피케이밸브(주) | 1540-C-GTB-AJ | 8
2020 | 1 | 계획예방정비용 | 새울 | 1발전소 | 2(신4) | 1 | 200536206 | 정비부분품(SPAR) | 국내 | A | 패킹,성형식(MOLD) | 패킹,성형식(MOLD),GRAPHITE,EA,PKG NO.P204, P | EA | 1 | 기계부 | 손병호 | 052-715-5045 | 품명 패킹,성형식(MOLD) - 패킹재질 GRAPHITE - 최소포장단위 EA - 특수사항 PKG NO.P204, PART NO.9 원자력안전범주 NON NUCLEAR SAFETY RELATED 품질등급 A등급 제작사 피케이밸브(주) - 도면번호 P204-DG-A74-01 - 모델번호 1540-C-GTB-AJ - 부품번호 9 - 원기술규격서(OTS) SHINKORI 3&4, 9-145-P204 - 제작사 유형(MFR CATEGORY) ORIGINAL EQUIP. MANUFACTURER 고리 원자력 본부 - 패키지 번호 P204 제출서류목록 - 품질증빙/제출서류목록(QVDL) - 품질보증확인서(C of C) | 피케이밸브(주) | 1540-C-GTB-AJ | 9
2020 | 1 | 계획예방정비용 | 새울 | 1발전소 | 2(신4) | 1 | 200536207 | 정비부분품(SPAR) | 국내 | Q | 스템,밸브용 | 스템,밸브용,ASTM A479 TYPE 410,GATE VALVE,8 I | EA | 1 | 기계부 | 손병호 | 052-715-5045 | 품명 스템,밸브용 - 스템(STEM)재질 ASTM A479 TYPE 410 - 밸브타입 GATE VALVE - 밸브사이즈 8 IN - 최소포장단위 EA - 특수사항 PKG NO.P204, PART NO.4 원자력안전범주 NUCLEAR SAFETY RELATED 품질등급 Q등급 제작사 피케이밸브(주) - 도면번호 P204-DG-A24-01 - 모델번호 905-C-GTB-A - 부품번호 4 - 원기술규격서(OTS) SHINKORI 3&4, 9-145-P204 - 제작사 유형(MFR CATEGORY) ORIGINAL EQUIP. MANUFACTURER 고리 원자력 본부 - 패키지 번호 P204 제출서류목록 - 품질보증계획서(QAM) - 품질증빙/제출서류목록(QVDL) - 품질보증확인서(C of C) - 재료시험보고서(MTR OR MILL SHEET) | 피케이밸브(주) | 905-C-GTB-A | 4
2020 | 1 | 계획예방정비용 | 새울 | 1발전소 | 2(신4) | 1 | 200536208 | 정비부분품(SPAR) | 국내 | A | 개스킷 | 개스킷,ASTM A576 GR 1010,EA,PKG NO.P204, P | EA | 1 | 기계부 | 손병호 | 052-715-5045 | 품명 개스킷 - 가스켓재질 ASTM A576 GR 1010 - 최소포장단위 EA - 특수사항 PKG NO.P204, PART NO.8 원자력안전범주 NON NUCLEAR SAFETY RELATED 품질등급 A등급 제작사 피케이밸브(주) - 원기술규격서(OTS) SHINKORI 3&4, 9-145-P204 - 제작사 유형(MFR CATEGORY) ORIGINAL EQUIP. MANUFACTURER - 도면번호 P204-DG-A24-01 - 부품번호 8 - 모델번호 905-C-GTB-A 고리 원자력 본부 - 패키지 번호 P204 제출서류목록 - 품질증빙/제출서류목록(QVDL) - 품질보증확인서(C of C) | 피케이밸브(주) | 905-C-GTB-A | 8
2020 | 1 | 계획예방정비용 | 새울 | 1발전소 | 2(신4) | 1 | 200536209 | 정비부분품(SPAR) | 국내 | A | 패킹,성형식(MOLD) | 패킹,성형식(MOLD),GRAPHITE,EA,PKG NO.P204, P | EA | 1 | 기계부 | 손병호 | 052-715-5045 | 품명 패킹,성형식(MOLD) - 패킹재질 GRAPHITE - 최소포장단위 EA - 특수사항 PKG NO.P204, PART NO.9 원자력안전범주 NON NUCLEAR SAFETY RELATED 품질등급 A등급 제작사 피케이밸브(주) - 도면번호 P204-DG-A24-01 - 모델번호 905-C-GTB-A - 부품번호 9 - 원기술규격서(OTS) SHINKORI 3&4, 9-145-P204 - 제작사 유형(MFR CATEGORY) ORIGINAL EQUIP. MANUFACTURER 고리 원자력 본부 - 패키지 번호 P204 제출서류목록 - 품질증빙/제출서류목록(QVDL) - 품질보증확인서(C of C) | 피케이밸브(주) | 905-C-GTB-A | 9
2020 | 1 | 계획예방정비용 | 새울 | 1발전소 | 2(신4) | 1 | 200536211 | 정비부분품(SPAR) | 국내 | A | 스템,밸브용 | 스템,밸브용,A479 TYPE 410,GATE VALVE,4IN,EA,P | EA | 1 | 기계부 | 손병호 | 052-715-5045 | 품명 스템,밸브용 - 스템(STEM)재질 A479 TYPE 410 - 밸브타입 GATE VALVE - 밸브사이즈 4IN - 최소포장단위 EA - 특수사항 PKG NO.P204, PART NO.4 - 사이즈 4IN 밸브용(ITEM NO.69) 원자력안전범주 NON NUCLEAR SAFETY RELATED 품질등급 A등급 제작사 피케이밸브(주) - 도면번호 P209-DG-A01-30 - 모델번호 JOB NO. 2L179 - 부품번호 4 - 원기술규격서(OTS) SHINKORI 3&4, 9-145-P209 - 제작사 유형(MFR CATEGORY) ORIGINAL EQUIP. MANUFACTURER 고리 원자력 본부 - 패키지 번호 P209 제출서류목록 - 품질증빙/제출서류목록(QVDL) - 품질보증확인서(C of C) - 재료시험보고서(MTR OR MILL SHEET) | 피케이밸브(주) | JOB NO. 2L179 | 4
2020 | 1 | 계획예방정비용 | 새울 | 1발전소 | 2(신4) | 1 | 200536213 | 정비부분품(SPAR) | 국내 | Q | 스템,밸브용 | 스템,밸브용,ASME SA-479 TYPE 410,GATE VALVE,2 | EA | 3 | 기계부 | 하영민 | 052-715-5246 | 품명 스템,밸브용 - 스템(STEM)재질 ASME SA-479 TYPE 410 - 밸브타입 GATE VALVE - 밸브사이즈 20 IN - 최소포장단위 EA - 별칭 MSADIV STEM 원자력안전범주 NUCLEAR SAFETY RELATED 품질등급 Q등급 제작사 삼신 - 도면번호 P206A-DG-A01-15 - 모델번호 906-B-GTB-E - 부품번호 4 - 원기술규격서(OTS) SHINKORI 3&4, 9-145-P206A 고리 원자력 본부 - 패키지 번호 P206A 제출서류목록 - 품질보증계획서(QAM) - 품질증빙/제출서류목록(QVDL) - 품질보증확인서(C of C) - 재료시험보고서(MTR OR MILL SHEET) | 삼신 | 906-B-GTB-E | 4
2020 | 4 | 계획예방정비용 | 새울 | 1발전소 | 1(신3) | 3 | 200536213 | 정비부분품(SPAR) | 국내 | Q | 스템,밸브용 | 스템,밸브용,ASME SA-479 TYPE 410,GATE VALVE,2 | EA | 3 | 기계부 | 김기수 | 052-715-5143 | 품명 스템,밸브용 - 스템(STEM)재질 ASME SA-479 TYPE 410 - 밸브타입 GATE VALVE - 밸브사이즈 20 IN - 최소포장단위 EA - 별칭 MSADIV STEM 원자력안전범주 NUCLEAR SAFETY RELATED 품질등급 Q등급 제작사 삼신 - 도면번호 P206A-DG-A01-15 - 모델번호 906-B-GTB-E - 부품번호 4 - 원기술규격서(OTS) SHINKORI 3&4, 9-145-P206A 고리 원자력 본부 - 패키지 번호 P206A 제출서류목록 - 품질보증계획서(QAM) - 품질증빙/제출서류목록(QVDL) - 품질보증확인서(C of C) - 재료시험보고서(MTR OR MILL SHEET) | 삼신 | 906-B-GTB-E | 4
2021 | 3 | 계획예방정비용 | 새울 | 1발전소 | 2(신4) | 2 | 200536213 | 정비부분품(SPAR) | 국내 | Q | 스템,밸브용 | 스템,밸브용,ASME SA-479 TYPE 410,GATE VALVE,2 | EA | 3 | 기계부 | 하영민 | 052-715-5246 | 품명 스템,밸브용 - 스템(STEM)재질 ASME SA-479 TYPE 410 - 밸브타입 GATE VALVE - 밸브사이즈 20 IN - 최소포장단위 EA - 별칭 MSADIV STEM 원자력안전범주 NUCLEAR SAFETY RELATED 품질등급 Q등급 제작사 삼신 - 도면번호 P206A-DG-A01-15 - 모델번호 906-B-GTB-E - 부품번호 4 - 원기술규격서(OTS) SHINKORI 3&4, 9-145-P206A 고리 원자력 본부 - 패키지 번호 P206A 제출서류목록 - 품질보증계획서(QAM) - 품질증빙/제출서류목록(QVDL) - 품질보증확인서(C of C) - 재료시험보고서(MTR OR MILL SHEET) | 삼신 | 906-B-GTB-E | 4
2022 | 2 | 계획예방정비용 | 새울 | 1발전소 | 1(신3) | 4 | 200536213 | 정비부분품(SPAR) | 국내 | Q | 스템,밸브용 | 스템,밸브용,ASME SA-479 TYPE 410,GATE VALVE,2 | EA | 1 | 기계부 | 김기수 | 052-715-5143 | 품명 스템,밸브용 - 스템(STEM)재질 ASME SA-479 TYPE 410 - 밸브타입 GATE VALVE - 밸브사이즈 20 IN - 최소포장단위 EA - 별칭 MSADIV STEM 원자력안전범주 NUCLEAR SAFETY RELATED 품질등급 Q등급 제작사 삼신 - 도면번호 P206A-DG-A01-15 - 모델번호 906-B-GTB-E - 부품번호 4 - 원기술규격서(OTS) SHINKORI 3&4, 9-145-P206A 고리 원자력 본부 - 패키지 번호 P206A 제출서류목록 - 품질보증계획서(QAM) - 품질증빙/제출서류목록(QVDL) - 품질보증확인서(C of C) - 재료시험보고서(MTR OR MILL SHEET) | 삼신 | 906-B-GTB-E | 4
2022 | 4 | 계획예방정비용 | 새울 | 1발전소 | 2(신4) | 3 | 200536213 | 정비부분품(SPAR) | 국내 | Q | 스템,밸브용 | 스템,밸브용,ASME SA-479 TYPE 410,GATE VALVE,2 | EA | 1 | 기계부 | 김기수 | 052-715-5143 | 품명 스템,밸브용 - 스템(STEM)재질 ASME SA-479 TYPE 410 - 밸브타입 GATE VALVE - 밸브사이즈 20 IN - 최소포장단위 EA - 별칭 MSADIV STEM 원자력안전범주 NUCLEAR SAFETY RELATED 품질등급 Q등급 제작사 삼신 - 도면번호 P206A-DG-A01-15 - 모델번호 906-B-GTB-E - 부품번호 4 - 원기술규격서(OTS) SHINKORI 3&4, 9-145-P206A 고리 원자력 본부 - 패키지 번호 P206A 제출서류목록 - 품질보증계획서(QAM) - 품질증빙/제출서류목록(QVDL) - 품질보증확인서(C of C) - 재료시험보고서(MTR OR MILL SHEET) | 삼신 | 906-B-GTB-E | 4
2020 | 1 | 계획예방정비용 | 새울 | 1발전소 | 2(신4) | 1 | 200536214 | 정비부분품(SPAR) | 국내 | A | 패킹,성형식(MOLD) | 패킹,성형식(MOLD),3.07(78),4.33(110),CARBON/ | EA | 3 | 기계부 | 하영민 | 052-715-5246 | 품명 패킹,성형식(MOLD) - 내경 3.07(78) - 외경 4.33(110) - 패킹재질 CARBON/DIE-FORMED GRAPHITE - 사용매체 STEAM - 최소포장단위 TOP&BOTTOM:2, INTERMEDIATE:4 - 별칭 MSADIV PACKING 원자력안전범주 NON NUCLEAR SAFETY RELATED 품질등급 A등급 제작사 삼신 - 제작사 유형(MFR CATEGORY) ORIGINAL EQUIP. SUPPLIER - 원기술규격서(OTS) SHINKORI 3&4, 9-145-P206A - 원기기 기기검증(EQ Category) ENVIRONMENTAL QUALIFICATION - SEISMIC QUALIFICATION - 부품번호 - - 모델번호 906-B-GTB-E - 도면번호 P206A-DG-A01-15 - 도면 품목번호 20A,20B 고리 원자력 본부 - 패키지 번호 P206A 제출서류목록 - 품질보증계획서(QAM) - 품질증빙/제출서류목록(QVDL) - 품질보증확인서(C of C) | 삼신 | 906-B-GTB-E | -
2020 | 4 | 계획예방정비용 | 새울 | 1발전소 | 1(신3) | 3 | 200536214 | 정비부분품(SPAR) | 국내 | A | 패킹,성형식(MOLD) | 패킹,성형식(MOLD),3.07(78),4.33(110),CARBON/ | EA | 3 | 기계부 | 김기수 | 052-715-5143 | 품명 패킹,성형식(MOLD) - 내경 3.07(78) - 외경 4.33(110) - 패킹재질 CARBON/DIE-FORMED GRAPHITE - 사용매체 STEAM - 최소포장단위 TOP&BOTTOM:2, INTERMEDIATE:4 - 별칭 MSADIV PACKING 원자력안전범주 NON NUCLEAR SAFETY RELATED 품질등급 A등급 제작사 삼신 - 제작사 유형(MFR CATEGORY) ORIGINAL EQUIP. SUPPLIER - 원기술규격서(OTS) SHINKORI 3&4, 9-145-P206A - 원기기 기기검증(EQ Category) ENVIRONMENTAL QUALIFICATION - SEISMIC QUALIFICATION - 부품번호 - - 모델번호 906-B-GTB-E - 도면번호 P206A-DG-A01-15 - 도면 품목번호 20A,20B 고리 원자력 본부 - 패키지 번호 P206A 제출서류목록 - 품질보증계획서(QAM) - 품질증빙/제출서류목록(QVDL) - 품질보증확인서(C of C) | 삼신 | 906-B-GTB-E | -
2021 | 3 | 계획예방정비용 | 새울 | 1발전소 | 2(신4) | 2 | 200536214 | 정비부분품(SPAR) | 국내 | A | 패킹,성형식(MOLD) | 패킹,성형식(MOLD),3.07(78),4.33(110),CARBON/ | EA | 3 | 기계부 | 하영민 | 052-715-5246 | 품명 패킹,성형식(MOLD) - 내경 3.07(78) - 외경 4.33(110) - 패킹재질 CARBON/DIE-FORMED GRAPHITE - 사용매체 STEAM - 최소포장단위 TOP&BOTTOM:2, INTERMEDIATE:4 - 별칭 MSADIV PACKING 원자력안전범주 NON NUCLEAR SAFETY RELATED 품질등급 A등급 제작사 삼신 - 제작사 유형(MFR CATEGORY) ORIGINAL EQUIP. SUPPLIER - 원기술규격서(OTS) SHINKORI 3&4, 9-145-P206A - 원기기 기기검증(EQ Category) ENVIRONMENTAL QUALIFICATION - SEISMIC QUALIFICATION - 부품번호 - - 모델번호 906-B-GTB-E - 도면번호 P206A-DG-A01-15 - 도면 품목번호 20A,20B 고리 원자력 본부 - 패키지 번호 P206A 제출서류목록 - 품질보증계획서(QAM) - 품질증빙/제출서류목록(QVDL) - 품질보증확인서(C of C) | 삼신 | 906-B-GTB-E | -
2022 | 2 | 계획예방정비용 | 새울 | 1발전소 | 1(신3) | 4 | 200536214 | 정비부분품(SPAR) | 국내 | A | 패킹,성형식(MOLD) | 패킹,성형식(MOLD),3.07(78),4.33(110),CARBON/ | EA | 3 | 기계부 | 김기수 | 052-715-5143 | 품명 패킹,성형식(MOLD) - 내경 3.07(78) - 외경 4.33(110) - 패킹재질 CARBON/DIE-FORMED GRAPHITE - 사용매체 STEAM - 최소포장단위 TOP&BOTTOM:2, INTERMEDIATE:4 - 별칭 MSADIV PACKING 원자력안전범주 NON NUCLEAR SAFETY RELATED 품질등급 A등급 제작사 삼신 - 제작사 유형(MFR CATEGORY) ORIGINAL EQUIP. SUPPLIER - 원기술규격서(OTS) SHINKORI 3&4, 9-145-P206A - 원기기 기기검증(EQ Category) ENVIRONMENTAL QUALIFICATION - SEISMIC QUALIFICATION - 부품번호 - - 모델번호 906-B-GTB-E - 도면번호 P206A-DG-A01-15 - 도면 품목번호 20A,20B 고리 원자력 본부 - 패키지 번호 P206A 제출서류목록 - 품질보증계획서(QAM) - 품질증빙/제출서류목록(QVDL) - 품질보증확인서(C of C) | 삼신 | 906-B-GTB-E | -
2022 | 4 | 계획예방정비용 | 새울 | 1발전소 | 2(신4) | 3 | 200536214 | 정비부분품(SPAR) | 국내 | A | 패킹,성형식(MOLD) | 패킹,성형식(MOLD),3.07(78),4.33(110),CARBON/ | EA | 3 | 기계부 | 김기수 | 052-715-5143 | 품명 패킹,성형식(MOLD) - 내경 3.07(78) - 외경 4.33(110) - 패킹재질 CARBON/DIE-FORMED GRAPHITE - 사용매체 STEAM - 최소포장단위 TOP&BOTTOM:2, INTERMEDIATE:4 - 별칭 MSADIV PACKING 원자력안전범주 NON NUCLEAR SAFETY RELATED 품질등급 A등급 제작사 삼신 - 제작사 유형(MFR CATEGORY) ORIGINAL EQUIP. SUPPLIER - 원기술규격서(OTS) SHINKORI 3&4, 9-145-P206A - 원기기 기기검증(EQ Category) ENVIRONMENTAL QUALIFICATION - SEISMIC QUALIFICATION - 부품번호 - - 모델번호 906-B-GTB-E - 도면번호 P206A-DG-A01-15 - 도면 품목번호 20A,20B 고리 원자력 본부 - 패키지 번호 P206A 제출서류목록 - 품질보증계획서(QAM) - 품질증빙/제출서류목록(QVDL) - 품질보증확인서(C of C) | 삼신 | 906-B-GTB-E | -
2020 | 1 | 계획예방정비용 | 새울 | 1발전소 | 2(신4) | 1 | 200536215 | 정비부분품(SPAR) | 국내 | A | 씰,비금속제 | 씰,비금속제,GRAPHITE,STEAM,EA,MSADIV SEAL RIN | EA | 3 | 기계부 | 하영민 | 052-715-5246 | 품명 씰,비금속제 - 씰재질 GRAPHITE - 사용매체 STEAM - 최소포장단위 EA - 별칭 MSADIV SEAL RING 원자력안전범주 NON NUCLEAR SAFETY RELATED 품질등급 A등급 제작사 삼신 - 제작사 유형(MFR CATEGORY) ORIGINAL EQUIP. SUPPLIER - 원기술규격서(OTS) SHINKORI 3&4, 9-145-P206A - 원기기 기기검증(EQ Category) ENVIRONMENTAL QUALIFICATION - SEISMIC QUALIFICATION - 부품번호 - - 모델번호 906-B-GTB-E - 도면번호 P206A-DG-A01-15 - 도면 품목번호 81 고리 원자력 본부 - 패키지 번호 P206A 제출서류목록 - 품질보증계획서(QAM) - 품질증빙/제출서류목록(QVDL) - 품질보증확인서(C of C) | 삼신 | 906-B-GTB-E | -
2020 | 4 | 계획예방정비용 | 새울 | 1발전소 | 1(신3) | 3 | 200536215 | 정비부분품(SPAR) | 국내 | A | 씰,비금속제 | 씰,비금속제,GRAPHITE,STEAM,EA,MSADIV SEAL RIN | EA | 3 | 기계부 | 김기수 | 052-715-5143 | 품명 씰,비금속제 - 씰재질 GRAPHITE - 사용매체 STEAM - 최소포장단위 EA - 별칭 MSADIV SEAL RING 원자력안전범주 NON NUCLEAR SAFETY RELATED 품질등급 A등급 제작사 삼신 - 제작사 유형(MFR CATEGORY) ORIGINAL EQUIP. SUPPLIER - 원기술규격서(OTS) SHINKORI 3&4, 9-145-P206A - 원기기 기기검증(EQ Category) ENVIRONMENTAL QUALIFICATION - SEISMIC QUALIFICATION - 부품번호 - - 모델번호 906-B-GTB-E - 도면번호 P206A-DG-A01-15 - 도면 품목번호 81 고리 원자력 본부 - 패키지 번호 P206A 제출서류목록 - 품질보증계획서(QAM) - 품질증빙/제출서류목록(QVDL) - 품질보증확인서(C of C) | 삼신 | 906-B-GTB-E | -
2021 | 3 | 계획예방정비용 | 새울 | 1발전소 | 2(신4) | 2 | 200536215 | 정비부분품(SPAR) | 국내 | A | 씰,비금속제 | 씰,비금속제,GRAPHITE,STEAM,EA,MSADIV SEAL RIN | EA | 3 | 기계부 | 하영민 | 052-715-5246 | 품명 씰,비금속제 - 씰재질 GRAPHITE - 사용매체 STEAM - 최소포장단위 EA - 별칭 MSADIV SEAL RING 원자력안전범주 NON NUCLEAR SAFETY RELATED 품질등급 A등급 제작사 삼신 - 제작사 유형(MFR CATEGORY) ORIGINAL EQUIP. SUPPLIER - 원기술규격서(OTS) SHINKORI 3&4, 9-145-P206A - 원기기 기기검증(EQ Category) ENVIRONMENTAL QUALIFICATION - SEISMIC QUALIFICATION - 부품번호 - - 모델번호 906-B-GTB-E - 도면번호 P206A-DG-A01-15 - 도면 품목번호 81 고리 원자력 본부 - 패키지 번호 P206A 제출서류목록 - 품질보증계획서(QAM) - 품질증빙/제출서류목록(QVDL) - 품질보증확인서(C of C) | 삼신 | 906-B-GTB-E | -
2022 | 2 | 계획예방정비용 | 새울 | 1발전소 | 1(신3) | 4 | 200536215 | 정비부분품(SPAR) | 국내 | A | 씰,비금속제 | 씰,비금속제,GRAPHITE,STEAM,EA,MSADIV SEAL RIN | EA | 3 | 기계부 | 김기수 | 052-715-5143 | 품명 씰,비금속제 - 씰재질 GRAPHITE - 사용매체 STEAM - 최소포장단위 EA - 별칭 MSADIV SEAL RING 원자력안전범주 NON NUCLEAR SAFETY RELATED 품질등급 A등급 제작사 삼신 - 제작사 유형(MFR CATEGORY) ORIGINAL EQUIP. SUPPLIER - 원기술규격서(OTS) SHINKORI 3&4, 9-145-P206A - 원기기 기기검증(EQ Category) ENVIRONMENTAL QUALIFICATION - SEISMIC QUALIFICATION - 부품번호 - - 모델번호 906-B-GTB-E - 도면번호 P206A-DG-A01-15 - 도면 품목번호 81 고리 원자력 본부 - 패키지 번호 P206A 제출서류목록 - 품질보증계획서(QAM) - 품질증빙/제출서류목록(QVDL) - 품질보증확인서(C of C) | 삼신 | 906-B-GTB-E | -
2022 | 4 | 계획예방정비용 | 새울 | 1발전소 | 2(신4) | 3 | 200536215 | 정비부분품(SPAR) | 국내 | A | 씰,비금속제 | 씰,비금속제,GRAPHITE,STEAM,EA,MSADIV SEAL RIN | EA | 3 | 기계부 | 김기수 | 052-715-5143 | 품명 씰,비금속제 - 씰재질 GRAPHITE - 사용매체 STEAM - 최소포장단위 EA - 별칭 MSADIV SEAL RING 원자력안전범주 NON NUCLEAR SAFETY RELATED 품질등급 A등급 제작사 삼신 - 제작사 유형(MFR CATEGORY) ORIGINAL EQUIP. SUPPLIER - 원기술규격서(OTS) SHINKORI 3&4, 9-145-P206A - 원기기 기기검증(EQ Category) ENVIRONMENTAL QUALIFICATION - SEISMIC QUALIFICATION - 부품번호 - - 모델번호 906-B-GTB-E - 도면번호 P206A-DG-A01-15 - 도면 품목번호 81 고리 원자력 본부 - 패키지 번호 P206A 제출서류목록 - 품질보증계획서(QAM) - 품질증빙/제출서류목록(QVDL) - 품질보증확인서(C of C) | 삼신 | 906-B-GTB-E | -
2020 | 1 | 계획예방정비용 | 새울 | 1발전소 | 2(신4) | 1 | 200536219 | 정비부분품(SPAR) | 국내 | Q | 스템,밸브용 | 스템,밸브용,ASME SA-479 TYPE 410,GATE VALVE, | EA | 4 | 기계부 | 유희철 | 052-715-5142 | 품명 스템,밸브용 - 스템(STEM)재질 ASME SA-479 TYPE 410 - 밸브사이즈 GATE VALVE - 최소포장단위 EA 원자력안전범주 NUCLEAR SAFETY RELATED 품질등급 Q등급 제작사 삼신 - 도면번호 P206A-DG-A01-16 - 모델번호 1525-B-GTB-E - 부품번호 4 - 원기술규격서(OTS) SHINKORI 3&4, 9-145-P206A 고리 원자력 본부 - 패키지 번호 P206A 제출서류목록 - 품질보증계획서(QAM) - 품질증빙/제출서류목록(QVDL) - 품질보증확인서(C of C) - 재료시험보고서(MTR OR MILL SHEET) | 삼신 | 1525-B-GTB-E | 4
2020 | 4 | 계획예방정비용 | 새울 | 1발전소 | 1(신3) | 3 | 200536219 | 정비부분품(SPAR) | 국내 | Q | 스템,밸브용 | 스템,밸브용,ASME SA-479 TYPE 410,GATE VALVE, | EA | 4 | 기계부 | 유희철 | 052-715-5142 | 품명 스템,밸브용 - 스템(STEM)재질 ASME SA-479 TYPE 410 - 밸브사이즈 GATE VALVE - 최소포장단위 EA 원자력안전범주 NUCLEAR SAFETY RELATED 품질등급 Q등급 제작사 삼신 - 도면번호 P206A-DG-A01-16 - 모델번호 1525-B-GTB-E - 부품번호 4 - 원기술규격서(OTS) SHINKORI 3&4, 9-145-P206A 고리 원자력 본부 - 패키지 번호 P206A 제출서류목록 - 품질보증계획서(QAM) - 품질증빙/제출서류목록(QVDL) - 품질보증확인서(C of C) - 재료시험보고서(MTR OR MILL SHEET) | 삼신 | 1525-B-GTB-E | 4
2021 | 3 | 계획예방정비용 | 새울 | 1발전소 | 2(신4) | 2 | 200536219 | 정비부분품(SPAR) | 국내 | Q | 스템,밸브용 | 스템,밸브용,ASME SA-479 TYPE 410,GATE VALVE, | EA | 4 | 기계부 | 유희철 | 052-715-5142 | 품명 스템,밸브용 - 스템(STEM)재질 ASME SA-479 TYPE 410 - 밸브사이즈 GATE VALVE - 최소포장단위 EA 원자력안전범주 NUCLEAR SAFETY RELATED 품질등급 Q등급 제작사 삼신 - 도면번호 P206A-DG-A01-16 - 모델번호 1525-B-GTB-E - 부품번호 4 - 원기술규격서(OTS) SHINKORI 3&4, 9-145-P206A 고리 원자력 본부 - 패키지 번호 P206A 제출서류목록 - 품질보증계획서(QAM) - 품질증빙/제출서류목록(QVDL) - 품질보증확인서(C of C) - 재료시험보고서(MTR OR MILL SHEET) | 삼신 | 1525-B-GTB-E | 4
2022 | 2 | 계획예방정비용 | 새울 | 1발전소 | 1(신3) | 4 | 200536219 | 정비부분품(SPAR) | 국내 | Q | 스템,밸브용 | 스템,밸브용,ASME SA-479 TYPE 410,GATE VALVE, | EA | 2 | 기계부 | 유희철 | 052-715-5142 | 품명 스템,밸브용 - 스템(STEM)재질 ASME SA-479 TYPE 410 - 밸브사이즈 GATE VALVE - 최소포장단위 EA 원자력안전범주 NUCLEAR SAFETY RELATED 품질등급 Q등급 제작사 삼신 - 도면번호 P206A-DG-A01-16 - 모델번호 1525-B-GTB-E - 부품번호 4 - 원기술규격서(OTS) SHINKORI 3&4, 9-145-P206A 고리 원자력 본부 - 패키지 번호 P206A 제출서류목록 - 품질보증계획서(QAM) - 품질증빙/제출서류목록(QVDL) - 품질보증확인서(C of C) - 재료시험보고서(MTR OR MILL SHEET) | 삼신 | 1525-B-GTB-E | 4
2022 | 4 | 계획예방정비용 | 새울 | 1발전소 | 2(신4) | 3 | 200536219 | 정비부분품(SPAR) | 국내 | Q | 스템,밸브용 | 스템,밸브용,ASME SA-479 TYPE 410,GATE VALVE, | EA | 2 | 기계부 | 유희철 | 052-715-5142 | 품명 스템,밸브용 - 스템(STEM)재질 ASME SA-479 TYPE 410 - 밸브사이즈 GATE VALVE - 최소포장단위 EA 원자력안전범주 NUCLEAR SAFETY RELATED 품질등급 Q등급 제작사 삼신 - 도면번호 P206A-DG-A01-16 - 모델번호 1525-B-GTB-E - 부품번호 4 - 원기술규격서(OTS) SHINKORI 3&4, 9-145-P206A 고리 원자력 본부 - 패키지 번호 P206A 제출서류목록 - 품질보증계획서(QAM) - 품질증빙/제출서류목록(QVDL) - 품질보증확인서(C of C) - 재료시험보고서(MTR OR MILL SHEET) | 삼신 | 1525-B-GTB-E | 4
2020 | 1 | 계획예방정비용 | 새울 | 1발전소 | 2(신4) | 1 | 200536220 | 정비부분품(SPAR) | 국내 | A | 패킹,성형식(MOLD) | 패킹,성형식(MOLD),CARBON/DIE-FORMED GRAPHITE, | SET | 4 | 기계부 | 유희철 | 052-715-5142 | 품명 패킹,성형식(MOLD) - 패킹재질 CARBON/DIE-FORMED GRAPHITE - 최소포장단위 EA 원자력안전범주 NON NUCLEAR SAFETY RELATED 품질등급 A등급 제작사 삼신 - 도면번호 P206A-DG-A01-16 - 모델번호 1525-B-GTB-E - 부품번호 20A,20B - 원기술규격서(OTS) SHINKORI 3&4, 9-145-P206A 고리 원자력 본부 - 패키지 번호 P206A 제출서류목록 - 품질증빙/제출서류목록(QVDL) - 품질보증확인서(C of C) | 삼신 | 1525-B-GTB-E | 20A,20B
2020 | 4 | 계획예방정비용 | 새울 | 1발전소 | 1(신3) | 3 | 200536220 | 정비부분품(SPAR) | 국내 | A | 패킹,성형식(MOLD) | 패킹,성형식(MOLD),CARBON/DIE-FORMED GRAPHITE, | SET | 4 | 기계부 | 유희철 | 052-715-5142 | 품명 패킹,성형식(MOLD) - 패킹재질 CARBON/DIE-FORMED GRAPHITE - 최소포장단위 EA 원자력안전범주 NON NUCLEAR SAFETY RELATED 품질등급 A등급 제작사 삼신 - 도면번호 P206A-DG-A01-16 - 모델번호 1525-B-GTB-E - 부품번호 20A,20B - 원기술규격서(OTS) SHINKORI 3&4, 9-145-P206A 고리 원자력 본부 - 패키지 번호 P206A 제출서류목록 - 품질증빙/제출서류목록(QVDL) - 품질보증확인서(C of C) | 삼신 | 1525-B-GTB-E | 20A,20B
2021 | 3 | 계획예방정비용 | 새울 | 1발전소 | 2(신4) | 2 | 200536220 | 정비부분품(SPAR) | 국내 | A | 패킹,성형식(MOLD) | 패킹,성형식(MOLD),CARBON/DIE-FORMED GRAPHITE, | SET | 4 | 기계부 | 유희철 | 052-715-5142 | 품명 패킹,성형식(MOLD) - 패킹재질 CARBON/DIE-FORMED GRAPHITE - 최소포장단위 EA 원자력안전범주 NON NUCLEAR SAFETY RELATED 품질등급 A등급 제작사 삼신 - 도면번호 P206A-DG-A01-16 - 모델번호 1525-B-GTB-E - 부품번호 20A,20B - 원기술규격서(OTS) SHINKORI 3&4, 9-145-P206A 고리 원자력 본부 - 패키지 번호 P206A 제출서류목록 - 품질증빙/제출서류목록(QVDL) - 품질보증확인서(C of C) | 삼신 | 1525-B-GTB-E | 20A,20B
2022 | 2 | 계획예방정비용 | 새울 | 1발전소 | 1(신3) | 4 | 200536220 | 정비부분품(SPAR) | 국내 | A | 패킹,성형식(MOLD) | 패킹,성형식(MOLD),CARBON/DIE-FORMED GRAPHITE, | SET | 4 | 기계부 | 유희철 | 052-715-5142 | 품명 패킹,성형식(MOLD) - 패킹재질 CARBON/DIE-FORMED GRAPHITE - 최소포장단위 EA 원자력안전범주 NON NUCLEAR SAFETY RELATED 품질등급 A등급 제작사 삼신 - 도면번호 P206A-DG-A01-16 - 모델번호 1525-B-GTB-E - 부품번호 20A,20B - 원기술규격서(OTS) SHINKORI 3&4, 9-145-P206A 고리 원자력 본부 - 패키지 번호 P206A 제출서류목록 - 품질증빙/제출서류목록(QVDL) - 품질보증확인서(C of C) | 삼신 | 1525-B-GTB-E | 20A,20B
2022 | 4 | 계획예방정비용 | 새울 | 1발전소 | 2(신4) | 3 | 200536220 | 정비부분품(SPAR) | 국내 | A | 패킹,성형식(MOLD) | 패킹,성형식(MOLD),CARBON/DIE-FORMED GRAPHITE, | SET | 4 | 기계부 | 유희철 | 052-715-5142 | 품명 패킹,성형식(MOLD) - 패킹재질 CARBON/DIE-FORMED GRAPHITE - 최소포장단위 EA 원자력안전범주 NON NUCLEAR SAFETY RELATED 품질등급 A등급 제작사 삼신 - 도면번호 P206A-DG-A01-16 - 모델번호 1525-B-GTB-E - 부품번호 20A,20B - 원기술규격서(OTS) SHINKORI 3&4, 9-145-P206A 고리 원자력 본부 - 패키지 번호 P206A 제출서류목록 - 품질증빙/제출서류목록(QVDL) - 품질보증확인서(C of C) | 삼신 | 1525-B-GTB-E | 20A,20B
2020 | 1 | 계획예방정비용 | 새울 | 1발전소 | 2(신4) | 1 | 200536221 | 정비부분품(SPAR) | 국내 | A | 씰,비금속제 | 씰,비금속제,GRAPHITE,EA,SHINKORI 3&4, 9-145-P | EA | 4 | 기계부 | 유희철 | 052-715-5142 | 품명 씰,비금속제 - 씰재질 GRAPHITE - 최소포장단위 EA 원자력안전범주 NON NUCLEAR SAFETY RELATED 품질등급 A등급 제작사 삼신 - 원기술규격서(OTS) SHINKORI 3&4, 9-145-P206A - 부품번호 81 - 모델번호 1525-B-GTB-E - 도면번호 P206A-DG-A01-16 고리 원자력 본부 - 패키지 번호 P206A 제출서류목록 - 품질증빙/제출서류목록(QVDL) - 품질보증확인서(C of C) | 삼신 | 1525-B-GTB-E | 81
2020 | 4 | 계획예방정비용 | 새울 | 1발전소 | 1(신3) | 3 | 200536221 | 정비부분품(SPAR) | 국내 | A | 씰,비금속제 | 씰,비금속제,GRAPHITE,EA,SHINKORI 3&4, 9-145-P | EA | 4 | 기계부 | 유희철 | 052-715-5142 | 품명 씰,비금속제 - 씰재질 GRAPHITE - 최소포장단위 EA 원자력안전범주 NON NUCLEAR SAFETY RELATED 품질등급 A등급 제작사 삼신 - 원기술규격서(OTS) SHINKORI 3&4, 9-145-P206A - 부품번호 81 - 모델번호 1525-B-GTB-E - 도면번호 P206A-DG-A01-16 고리 원자력 본부 - 패키지 번호 P206A 제출서류목록 - 품질증빙/제출서류목록(QVDL) - 품질보증확인서(C of C) | 삼신 | 1525-B-GTB-E | 81
2021 | 3 | 계획예방정비용 | 새울 | 1발전소 | 2(신4) | 2 | 200536221 | 정비부분품(SPAR) | 국내 | A | 씰,비금속제 | 씰,비금속제,GRAPHITE,EA,SHINKORI 3&4, 9-145-P | EA | 4 | 기계부 | 유희철 | 052-715-5142 | 품명 씰,비금속제 - 씰재질 GRAPHITE - 최소포장단위 EA 원자력안전범주 NON NUCLEAR SAFETY RELATED 품질등급 A등급 제작사 삼신 - 원기술규격서(OTS) SHINKORI 3&4, 9-145-P206A - 부품번호 81 - 모델번호 1525-B-GTB-E - 도면번호 P206A-DG-A01-16 고리 원자력 본부 - 패키지 번호 P206A 제출서류목록 - 품질증빙/제출서류목록(QVDL) - 품질보증확인서(C of C) | 삼신 | 1525-B-GTB-E | 81
2022 | 2 | 계획예방정비용 | 새울 | 1발전소 | 1(신3) | 4 | 200536221 | 정비부분품(SPAR) | 국내 | A | 씰,비금속제 | 씰,비금속제,GRAPHITE,EA,SHINKORI 3&4, 9-145-P | EA | 4 | 기계부 | 유희철 | 052-715-5142 | 품명 씰,비금속제 - 씰재질 GRAPHITE - 최소포장단위 EA 원자력안전범주 NON NUCLEAR SAFETY RELATED 품질등급 A등급 제작사 삼신 - 원기술규격서(OTS) SHINKORI 3&4, 9-145-P206A - 부품번호 81 - 모델번호 1525-B-GTB-E - 도면번호 P206A-DG-A01-16 고리 원자력 본부 - 패키지 번호 P206A 제출서류목록 - 품질증빙/제출서류목록(QVDL) - 품질보증확인서(C of C) | 삼신 | 1525-B-GTB-E | 81
2022 | 4 | 계획예방정비용 | 새울 | 1발전소 | 2(신4) | 3 | 200536221 | 정비부분품(SPAR) | 국내 | A | 씰,비금속제 | 씰,비금속제,GRAPHITE,EA,SHINKORI 3&4, 9-145-P | EA | 4 | 기계부 | 유희철 | 052-715-5142 | 품명 씰,비금속제 - 씰재질 GRAPHITE - 최소포장단위 EA 원자력안전범주 NON NUCLEAR SAFETY RELATED 품질등급 A등급 제작사 삼신 - 원기술규격서(OTS) SHINKORI 3&4, 9-145-P206A - 부품번호 81 - 모델번호 1525-B-GTB-E - 도면번호 P206A-DG-A01-16 고리 원자력 본부 - 패키지 번호 P206A 제출서류목록 - 품질증빙/제출서류목록(QVDL) - 품질보증확인서(C of C) | 삼신 | 1525-B-GTB-E | 81
2020 | 1 | 계획예방정비용 | 새울 | 1발전소 | 2(신4) | 1 | 200536230 | 정비부분품(SPAR) | 국내 | A | 웨어링 | 웨어링,KS D4103 SSC13,EA,CONDENSATE PUMP W | EA | 2 | 기계부 | 하영민 | 052-715-5246 | 품명 웨어링 - 링(WEARING)재질 KS D4103 SSC13 - 최소포장단위 EA - 별칭 CONDENSATE PUMP WEAR RING(SUC 원자력안전범주 NON NUCLEAR SAFETY RELATED 품질등급 A등급 제작사 신신기계 - 도면번호 M212-DG-D01-15 - 모델번호 MB65X7S - 부품번호 502.1 - 원기술규격서(OTS) SHINKORI 3&4, 9-132-M212 - 제작사 유형(MFR CATEGORY) ORIGINAL EQUIP. MANUFACTURER 고리 원자력 본부 - 패키지 번호 M212 제출서류목록 - 품질보증계획서(QAM) - 품질검사계획(QP) - 품질증빙/제출서류목록(QVDL) - 품질보증확인서(C of C) - 재료시험보고서(MTR OR MILL SHEET) - 비파괴검사보고서(NDE Records) - 외관 및 치수검사 성적서 - 검교정성적서(Calibration Records) | 신신기계 | MB65X7S | 502.1
2020 | 1 | 계획예방정비용 | 새울 | 1발전소 | 2(신4) | 1 | 200536231 | 정비부분품(SPAR) | 국내 | A | 웨어링 | 웨어링,KS D4103 SSC13,EA,CONDENSATE PUMP W | EA | 6 | 기계부 | 하영민 | 052-715-5246 | 품명 웨어링 - 링(WEARING)재질 KS D4103 SSC13 - 최소포장단위 EA - 별칭 CONDENSATE PUMP WEAR RING 원자력안전범주 NON NUCLEAR SAFETY RELATED 품질등급 A등급 제작사 신신기계 - 도면번호 M212-DG-D01-15 - 모델번호 MB65X7S - 부품번호 502.2 - 원기술규격서(OTS) SHINKORI 3&4, 9-132-M212 - 제작사 유형(MFR CATEGORY) ORIGINAL EQUIP. MANUFACTURER 고리 원자력 본부 - 패키지 번호 M212 제출서류목록 - 품질검사계획(QP) - 품질증빙/제출서류목록(QVDL) - 품질보증확인서(C of C) - 재료시험보고서(MTR OR MILL SHEET) - 비파괴검사보고서(NDE Records) | 신신기계 | MB65X7S | 502.2
2020 | 1 | 계획예방정비용 | 새울 | 1발전소 | 2(신4) | 1 | 200536232 | 정비부분품(SPAR) | 국내 | A | 슬리브,샤프트용 | 슬리브,샤프트용,KS D3706 STS304,EA,CONDENSATE P | EA | 4 | 기계부 | 하영민 | 052-715-5246 | 품명 슬리브,샤프트용 - 슬리브재질 KS D3706 STS304 - 최소포장단위 EA - 별칭 CONDENSATE PUMP SHAFT SLEEVE 원자력안전범주 NON NUCLEAR SAFETY RELATED 품질등급 A등급 제작사 신신기계 - 도면번호 M212-DG-D01-15 - 모델번호 MB65X7S - 부품번호 523.1 - 원기술규격서(OTS) SHINKORI 3&4, 9-132-M212 - 제작사 유형(MFR CATEGORY) ORIGINAL EQUIP. MANUFACTURER 고리 원자력 본부 - 패키지 번호 M212 제출서류목록 - 품질증빙/제출서류목록(QVDL) - 품질보증확인서(C of C) - 재료시험보고서(MTR OR MILL SHEET) | 신신기계 | MB65X7S | 523.1
2020 | 1 | 계획예방정비용 | 새울 | 1발전소 | 2(신4) | 1 | 200536237 | 정비부분품(SPAR) | 국내 | A | 개스킷 | 개스킷,SPIRAL WOUND,CIRCULAR,INNER RING,4. | EA | 2 | 기계부 | 강흥석 | 052-715-5041 | 품명 개스킷 - 가스켓타입 SPIRAL WOUND - 가스켓몸체형태 CIRCULAR - 가스켓단면형태 INNER RING - 두께 4.8㎜ - 내경 150㎜ - 외경 174㎜ - 링(RING)재질 SUS316 - 주입기(FILLER)재질 GRAPHITE - 후프(HOOP)재질 SUS316 - 사용온도(상한) 870℃ - 사용압력(상한) 425㎏/㎠ 원자력안전범주 NON NUCLEAR SAFETY RELATED 품질등급 A등급 제작사 삼신 - 원기술규격서(OTS) SHINKORI 3&4, 9-145-P206A - 도면 품목번호 1.07.A/2.07.A - 1.07.B/2.07.B - 부품번호 17 제출서류목록 - 품질증빙/제출서류목록(QVDL) - 품질보증확인서(C of C) | 삼신 |  | 17
2020 | 4 | 계획예방정비용 | 새울 | 1발전소 | 1(신3) | 3 | 200536237 | 정비부분품(SPAR) | 국내 | A | 개스킷 | 개스킷,SPIRAL WOUND,CIRCULAR,INNER RING,4. | EA | 1 | 기계부 | 김준범 | 052-715-5243 | 품명 개스킷 - 가스켓타입 SPIRAL WOUND - 가스켓몸체형태 CIRCULAR - 가스켓단면형태 INNER RING - 두께 4.8㎜ - 내경 150㎜ - 외경 174㎜ - 링(RING)재질 SUS316 - 주입기(FILLER)재질 GRAPHITE - 후프(HOOP)재질 SUS316 - 사용온도(상한) 870℃ - 사용압력(상한) 425㎏/㎠ 원자력안전범주 NON NUCLEAR SAFETY RELATED 품질등급 A등급 제작사 삼신 - 원기술규격서(OTS) SHINKORI 3&4, 9-145-P206A - 도면 품목번호 1.07.A/2.07.A - 1.07.B/2.07.B - 부품번호 17 제출서류목록 - 품질증빙/제출서류목록(QVDL) - 품질보증확인서(C of C) | 삼신 |  | 17
2021 | 3 | 계획예방정비용 | 새울 | 1발전소 | 2(신4) | 2 | 200536237 | 정비부분품(SPAR) | 국내 | A | 개스킷 | 개스킷,SPIRAL WOUND,CIRCULAR,INNER RING,4. | EA | 1 | 기계부 | 강흥석 | 052-715-5041 | 품명 개스킷 - 가스켓타입 SPIRAL WOUND - 가스켓몸체형태 CIRCULAR - 가스켓단면형태 INNER RING - 두께 4.8㎜ - 내경 150㎜ - 외경 174㎜ - 링(RING)재질 SUS316 - 주입기(FILLER)재질 GRAPHITE - 후프(HOOP)재질 SUS316 - 사용온도(상한) 870℃ - 사용압력(상한) 425㎏/㎠ 원자력안전범주 NON NUCLEAR SAFETY RELATED 품질등급 A등급 제작사 삼신 - 원기술규격서(OTS) SHINKORI 3&4, 9-145-P206A - 도면 품목번호 1.07.A/2.07.A - 1.07.B/2.07.B - 부품번호 17 제출서류목록 - 품질증빙/제출서류목록(QVDL) - 품질보증확인서(C of C) | 삼신 |  | 17
2022 | 2 | 계획예방정비용 | 새울 | 1발전소 | 1(신3) | 4 | 200536237 | 정비부분품(SPAR) | 국내 | A | 개스킷 | 개스킷,SPIRAL WOUND,CIRCULAR,INNER RING,4. | EA | 2 | 기계부 | 김준범 | 052-715-5243 | 품명 개스킷 - 가스켓타입 SPIRAL WOUND - 가스켓몸체형태 CIRCULAR - 가스켓단면형태 INNER RING - 두께 4.8㎜ - 내경 150㎜ - 외경 174㎜ - 링(RING)재질 SUS316 - 주입기(FILLER)재질 GRAPHITE - 후프(HOOP)재질 SUS316 - 사용온도(상한) 870℃ - 사용압력(상한) 425㎏/㎠ 원자력안전범주 NON NUCLEAR SAFETY RELATED 품질등급 A등급 제작사 삼신 - 원기술규격서(OTS) SHINKORI 3&4, 9-145-P206A - 도면 품목번호 1.07.A/2.07.A - 1.07.B/2.07.B - 부품번호 17 제출서류목록 - 품질증빙/제출서류목록(QVDL) - 품질보증확인서(C of C) | 삼신 |  | 17
2022 | 4 | 계획예방정비용 | 새울 | 1발전소 | 2(신4) | 3 | 200536237 | 정비부분품(SPAR) | 국내 | A | 개스킷 | 개스킷,SPIRAL WOUND,CIRCULAR,INNER RING,4. | EA | 2 | 기계부 | 강흥석 | 052-715-5041 | 품명 개스킷 - 가스켓타입 SPIRAL WOUND - 가스켓몸체형태 CIRCULAR - 가스켓단면형태 INNER RING - 두께 4.8㎜ - 내경 150㎜ - 외경 174㎜ - 링(RING)재질 SUS316 - 주입기(FILLER)재질 GRAPHITE - 후프(HOOP)재질 SUS316 - 사용온도(상한) 870℃ - 사용압력(상한) 425㎏/㎠ 원자력안전범주 NON NUCLEAR SAFETY RELATED 품질등급 A등급 제작사 삼신 - 원기술규격서(OTS) SHINKORI 3&4, 9-145-P206A - 도면 품목번호 1.07.A/2.07.A - 1.07.B/2.07.B - 부품번호 17 제출서류목록 - 품질증빙/제출서류목록(QVDL) - 품질보증확인서(C of C) | 삼신 |  | 17
2020 | 1 | 계획예방정비용 | 새울 | 1발전소 | 2(신4) | 1 | 200536239 | 정비부분품(SPAR) | 국내 | A | 패킹,성형식(MOLD) | 패킹,성형식(MOLD),MOLDED PACKING,CIRCULAR,18M | SET | 2 | 기계부 | 강흥석 | 052-715-5041 | 품명 패킹,성형식(MOLD) - 패킹타입 MOLDED PACKING - 패킹몸체형태 CIRCULAR - 길이 18MM - 내경 20㎜ - 외경 30㎜ - 두께 5㎜ X 4EA - 패킹재질 GRAPHITE - 사용온도(상한) 600℃ - 사용압력(상한) 439㎏/㎠ 원자력안전범주 NON NUCLEAR SAFETY RELATED 품질등급 A등급 제작사 삼신 - 도면번호 P206A-DG-A01-07 - 부품번호 20A - 20B - 원기술규격서(OTS) SHINKORI 3&4, 9-145-P206A 제출서류목록 - 품질증빙/제출서류목록(QVDL) - 품질보증확인서(C of C) | 삼신 |  | 20B
2020 | 4 | 계획예방정비용 | 새울 | 1발전소 | 1(신3) | 3 | 200536239 | 정비부분품(SPAR) | 국내 | A | 패킹,성형식(MOLD) | 패킹,성형식(MOLD),MOLDED PACKING,CIRCULAR,18M | SET | 1 | 기계부 | 김준범 | 052-715-5243 | 품명 패킹,성형식(MOLD) - 패킹타입 MOLDED PACKING - 패킹몸체형태 CIRCULAR - 길이 18MM - 내경 20㎜ - 외경 30㎜ - 두께 5㎜ X 4EA - 패킹재질 GRAPHITE - 사용온도(상한) 600℃ - 사용압력(상한) 439㎏/㎠ 원자력안전범주 NON NUCLEAR SAFETY RELATED 품질등급 A등급 제작사 삼신 - 도면번호 P206A-DG-A01-07 - 부품번호 20A - 20B - 원기술규격서(OTS) SHINKORI 3&4, 9-145-P206A 제출서류목록 - 품질증빙/제출서류목록(QVDL) - 품질보증확인서(C of C) | 삼신 |  | 20B
2021 | 3 | 계획예방정비용 | 새울 | 1발전소 | 2(신4) | 2 | 200536239 | 정비부분품(SPAR) | 국내 | A | 패킹,성형식(MOLD) | 패킹,성형식(MOLD),MOLDED PACKING,CIRCULAR,18M | SET | 1 | 기계부 | 강흥석 | 052-715-5041 | 품명 패킹,성형식(MOLD) - 패킹타입 MOLDED PACKING - 패킹몸체형태 CIRCULAR - 길이 18MM - 내경 20㎜ - 외경 30㎜ - 두께 5㎜ X 4EA - 패킹재질 GRAPHITE - 사용온도(상한) 600℃ - 사용압력(상한) 439㎏/㎠ 원자력안전범주 NON NUCLEAR SAFETY RELATED 품질등급 A등급 제작사 삼신 - 도면번호 P206A-DG-A01-07 - 부품번호 20A - 20B - 원기술규격서(OTS) SHINKORI 3&4, 9-145-P206A 제출서류목록 - 품질증빙/제출서류목록(QVDL) - 품질보증확인서(C of C) | 삼신 |  | 20B
2022 | 2 | 계획예방정비용 | 새울 | 1발전소 | 1(신3) | 4 | 200536239 | 정비부분품(SPAR) | 국내 | A | 패킹,성형식(MOLD) | 패킹,성형식(MOLD),MOLDED PACKING,CIRCULAR,18M | SET | 2 | 기계부 | 김준범 | 052-715-5243 | 품명 패킹,성형식(MOLD) - 패킹타입 MOLDED PACKING - 패킹몸체형태 CIRCULAR - 길이 18MM - 내경 20㎜ - 외경 30㎜ - 두께 5㎜ X 4EA - 패킹재질 GRAPHITE - 사용온도(상한) 600℃ - 사용압력(상한) 439㎏/㎠ 원자력안전범주 NON NUCLEAR SAFETY RELATED 품질등급 A등급 제작사 삼신 - 도면번호 P206A-DG-A01-07 - 부품번호 20A - 20B - 원기술규격서(OTS) SHINKORI 3&4, 9-145-P206A 제출서류목록 - 품질증빙/제출서류목록(QVDL) - 품질보증확인서(C of C) | 삼신 |  | 20B
2022 | 4 | 계획예방정비용 | 새울 | 1발전소 | 2(신4) | 3 | 200536239 | 정비부분품(SPAR) | 국내 | A | 패킹,성형식(MOLD) | 패킹,성형식(MOLD),MOLDED PACKING,CIRCULAR,18M | SET | 2 | 기계부 | 강흥석 | 052-715-5041 | 품명 패킹,성형식(MOLD) - 패킹타입 MOLDED PACKING - 패킹몸체형태 CIRCULAR - 길이 18MM - 내경 20㎜ - 외경 30㎜ - 두께 5㎜ X 4EA - 패킹재질 GRAPHITE - 사용온도(상한) 600℃ - 사용압력(상한) 439㎏/㎠ 원자력안전범주 NON NUCLEAR SAFETY RELATED 품질등급 A등급 제작사 삼신 - 도면번호 P206A-DG-A01-07 - 부품번호 20A - 20B - 원기술규격서(OTS) SHINKORI 3&4, 9-145-P206A 제출서류목록 - 품질증빙/제출서류목록(QVDL) - 품질보증확인서(C of C) | 삼신 |  | 20B
2020 | 1 | 계획예방정비용 | 새울 | 1발전소 | 2(신4) | 1 | 200536240 | 정비부분품(SPAR) | 국내 | A | 개스킷 | 개스킷,SPIRAL WOUND,CIRCULAR,INNER RING,4. | EA | 2 | 기계부 | 강흥석 | 052-715-5041 | 품명 개스킷 - 가스켓타입 SPIRAL WOUND - 가스켓몸체형태 CIRCULAR - 가스켓단면형태 INNER RING - 두께 4.8㎜ - 내경 402㎜ - 외경 440㎜ - 링(RING)재질 SUS316 - 주입기(FILLER)재질 GRAPHITE - 후프(HOOP)재질 SUS316 - 사용온도(상한) 870℃ - 사용압력(상한) 425㎏/㎠ 원자력안전범주 NON NUCLEAR SAFETY RELATED 품질등급 A등급 제작사 삼신 - 원기술규격서(OTS) SHINKORI 3&4, 9-145-P206A - 도면번호 P206A-DG-A01-24 - 부품번호 17 제출서류목록 - 품질증빙/제출서류목록(QVDL) - 품질보증확인서(C of C) | 삼신 |  | 17
2020 | 4 | 계획예방정비용 | 새울 | 1발전소 | 1(신3) | 3 | 200536240 | 정비부분품(SPAR) | 국내 | A | 개스킷 | 개스킷,SPIRAL WOUND,CIRCULAR,INNER RING,4. | EA | 2 | 기계부 | 김준범 | 052-715-5243 | 품명 개스킷 - 가스켓타입 SPIRAL WOUND - 가스켓몸체형태 CIRCULAR - 가스켓단면형태 INNER RING - 두께 4.8㎜ - 내경 402㎜ - 외경 440㎜ - 링(RING)재질 SUS316 - 주입기(FILLER)재질 GRAPHITE - 후프(HOOP)재질 SUS316 - 사용온도(상한) 870℃ - 사용압력(상한) 425㎏/㎠ 원자력안전범주 NON NUCLEAR SAFETY RELATED 품질등급 A등급 제작사 삼신 - 원기술규격서(OTS) SHINKORI 3&4, 9-145-P206A - 도면번호 P206A-DG-A01-24 - 부품번호 17 제출서류목록 - 품질증빙/제출서류목록(QVDL) - 품질보증확인서(C of C) | 삼신 |  | 17
2021 | 3 | 계획예방정비용 | 새울 | 1발전소 | 2(신4) | 2 | 200536240 | 정비부분품(SPAR) | 국내 | A | 개스킷 | 개스킷,SPIRAL WOUND,CIRCULAR,INNER RING,4. | EA | 4 | 기계부 | 강흥석 | 052-715-5041 | 품명 개스킷 - 가스켓타입 SPIRAL WOUND - 가스켓몸체형태 CIRCULAR - 가스켓단면형태 INNER RING - 두께 4.8㎜ - 내경 402㎜ - 외경 440㎜ - 링(RING)재질 SUS316 - 주입기(FILLER)재질 GRAPHITE - 후프(HOOP)재질 SUS316 - 사용온도(상한) 870℃ - 사용압력(상한) 425㎏/㎠ 원자력안전범주 NON NUCLEAR SAFETY RELATED 품질등급 A등급 제작사 삼신 - 원기술규격서(OTS) SHINKORI 3&4, 9-145-P206A - 도면번호 P206A-DG-A01-24 - 부품번호 17 제출서류목록 - 품질증빙/제출서류목록(QVDL) - 품질보증확인서(C of C) | 삼신 |  | 17
2022 | 2 | 계획예방정비용 | 새울 | 1발전소 | 1(신3) | 4 | 200536240 | 정비부분품(SPAR) | 국내 | A | 개스킷 | 개스킷,SPIRAL WOUND,CIRCULAR,INNER RING,4. | EA | 2 | 기계부 | 김준범 | 052-715-5243 | 품명 개스킷 - 가스켓타입 SPIRAL WOUND - 가스켓몸체형태 CIRCULAR - 가스켓단면형태 INNER RING - 두께 4.8㎜ - 내경 402㎜ - 외경 440㎜ - 링(RING)재질 SUS316 - 주입기(FILLER)재질 GRAPHITE - 후프(HOOP)재질 SUS316 - 사용온도(상한) 870℃ - 사용압력(상한) 425㎏/㎠ 원자력안전범주 NON NUCLEAR SAFETY RELATED 품질등급 A등급 제작사 삼신 - 원기술규격서(OTS) SHINKORI 3&4, 9-145-P206A - 도면번호 P206A-DG-A01-24 - 부품번호 17 제출서류목록 - 품질증빙/제출서류목록(QVDL) - 품질보증확인서(C of C) | 삼신 |  | 17
2022 | 4 | 계획예방정비용 | 새울 | 1발전소 | 2(신4) | 3 | 200536240 | 정비부분품(SPAR) | 국내 | A | 개스킷 | 개스킷,SPIRAL WOUND,CIRCULAR,INNER RING,4. | EA | 2 | 기계부 | 강흥석 | 052-715-5041 | 품명 개스킷 - 가스켓타입 SPIRAL WOUND - 가스켓몸체형태 CIRCULAR - 가스켓단면형태 INNER RING - 두께 4.8㎜ - 내경 402㎜ - 외경 440㎜ - 링(RING)재질 SUS316 - 주입기(FILLER)재질 GRAPHITE - 후프(HOOP)재질 SUS316 - 사용온도(상한) 870℃ - 사용압력(상한) 425㎏/㎠ 원자력안전범주 NON NUCLEAR SAFETY RELATED 품질등급 A등급 제작사 삼신 - 원기술규격서(OTS) SHINKORI 3&4, 9-145-P206A - 도면번호 P206A-DG-A01-24 - 부품번호 17 제출서류목록 - 품질증빙/제출서류목록(QVDL) - 품질보증확인서(C of C) | 삼신 |  | 17
2020 | 1 | 계획예방정비용 | 새울 | 1발전소 | 2(신4) | 1 | 200536241 | 정비부분품(SPAR) | 국내 | A | 슬리브,샤프트용 | 슬리브,샤프트용,KS D3706 STS304,EA,CONDENSATE P | EA | 2 | 기계부 | 하영민 | 052-715-5246 | 품명 슬리브,샤프트용 - 슬리브재질 KS D3706 STS304 - 최소포장단위 EA - 특수사항 CONDENSATE PUMP SPACER SLEEVE 원자력안전범주 NON NUCLEAR SAFETY RELATED 품질등급 A등급 제작사 신신기계 - 도면 품목번호 525.1 - 도면번호 M212-DG-D01-15 - 모델번호 MB65X7S - 부품번호 - - 원기술규격서(OTS) SHINKORI 3&4, 9-132-M212 - 제작사 유형(MFR CATEGORY) ORIGINAL EQUIP. MANUFACTURER 고리 원자력 본부 - 패키지 번호 M212 제출서류목록 - 품질보증계획서(QAM) - 품질검사계획(QP) - 품질증빙/제출서류목록(QVDL) - 품질보증확인서(C of C) - 재료시험보고서(MTR OR MILL SHEET) | 신신기계 | MB65X7S | -
2020 | 1 | 계획예방정비용 | 새울 | 1발전소 | 2(신4) | 1 | 200536242 | 정비부분품(SPAR) | 국내 | A | 패킹,성형식(MOLD) | 패킹,성형식(MOLD),MOLDED PACKING,CIRCULAR,36M | SET | 2 | 기계부 | 강흥석 | 052-715-5041 | 품명 패킹,성형식(MOLD) - 패킹타입 MOLDED PACKING - 패킹몸체형태 CIRCULAR - 길이 36MM - 내경 40㎜ - 외경 60㎜ - 두께 10㎜ X 4EA - 사용온도(상한) 600℃ - 사용압력(상한) 439㎏/㎠ 원자력안전범주 NON NUCLEAR SAFETY RELATED 품질등급 A등급 제작사 삼신 - 도면번호 P206A-DG-A01-24 - 모델번호 6610N+6710N - 부품번호 20A - 20B - 원기술규격서(OTS) SHINKORI 3&4, 9-145-P206A 제출서류목록 - 품질증빙/제출서류목록(QVDL) - 품질보증확인서(C of C) | 삼신 | 6610N+6710N | 20B
2020 | 4 | 계획예방정비용 | 새울 | 1발전소 | 1(신3) | 3 | 200536242 | 정비부분품(SPAR) | 국내 | A | 패킹,성형식(MOLD) | 패킹,성형식(MOLD),MOLDED PACKING,CIRCULAR,36M | SET | 2 | 기계부 | 김준범 | 052-715-5243 | 품명 패킹,성형식(MOLD) - 패킹타입 MOLDED PACKING - 패킹몸체형태 CIRCULAR - 길이 36MM - 내경 40㎜ - 외경 60㎜ - 두께 10㎜ X 4EA - 사용온도(상한) 600℃ - 사용압력(상한) 439㎏/㎠ 원자력안전범주 NON NUCLEAR SAFETY RELATED 품질등급 A등급 제작사 삼신 - 도면번호 P206A-DG-A01-24 - 모델번호 6610N+6710N - 부품번호 20A - 20B - 원기술규격서(OTS) SHINKORI 3&4, 9-145-P206A 제출서류목록 - 품질증빙/제출서류목록(QVDL) - 품질보증확인서(C of C) | 삼신 | 6610N+6710N | 20B
2021 | 3 | 계획예방정비용 | 새울 | 1발전소 | 2(신4) | 2 | 200536242 | 정비부분품(SPAR) | 국내 | A | 패킹,성형식(MOLD) | 패킹,성형식(MOLD),MOLDED PACKING,CIRCULAR,36M | SET | 4 | 기계부 | 강흥석 | 052-715-5041 | 품명 패킹,성형식(MOLD) - 패킹타입 MOLDED PACKING - 패킹몸체형태 CIRCULAR - 길이 36MM - 내경 40㎜ - 외경 60㎜ - 두께 10㎜ X 4EA - 사용온도(상한) 600℃ - 사용압력(상한) 439㎏/㎠ 원자력안전범주 NON NUCLEAR SAFETY RELATED 품질등급 A등급 제작사 삼신 - 도면번호 P206A-DG-A01-24 - 모델번호 6610N+6710N - 부품번호 20A - 20B - 원기술규격서(OTS) SHINKORI 3&4, 9-145-P206A 제출서류목록 - 품질증빙/제출서류목록(QVDL) - 품질보증확인서(C of C) | 삼신 | 6610N+6710N | 20B
2022 | 2 | 계획예방정비용 | 새울 | 1발전소 | 1(신3) | 4 | 200536242 | 정비부분품(SPAR) | 국내 | A | 패킹,성형식(MOLD) | 패킹,성형식(MOLD),MOLDED PACKING,CIRCULAR,36M | SET | 2 | 기계부 | 김준범 | 052-715-5243 | 품명 패킹,성형식(MOLD) - 패킹타입 MOLDED PACKING - 패킹몸체형태 CIRCULAR - 길이 36MM - 내경 40㎜ - 외경 60㎜ - 두께 10㎜ X 4EA - 사용온도(상한) 600℃ - 사용압력(상한) 439㎏/㎠ 원자력안전범주 NON NUCLEAR SAFETY RELATED 품질등급 A등급 제작사 삼신 - 도면번호 P206A-DG-A01-24 - 모델번호 6610N+6710N - 부품번호 20A - 20B - 원기술규격서(OTS) SHINKORI 3&4, 9-145-P206A 제출서류목록 - 품질증빙/제출서류목록(QVDL) - 품질보증확인서(C of C) | 삼신 | 6610N+6710N | 20B
2022 | 4 | 계획예방정비용 | 새울 | 1발전소 | 2(신4) | 3 | 200536242 | 정비부분품(SPAR) | 국내 | A | 패킹,성형식(MOLD) | 패킹,성형식(MOLD),MOLDED PACKING,CIRCULAR,36M | SET | 2 | 기계부 | 강흥석 | 052-715-5041 | 품명 패킹,성형식(MOLD) - 패킹타입 MOLDED PACKING - 패킹몸체형태 CIRCULAR - 길이 36MM - 내경 40㎜ - 외경 60㎜ - 두께 10㎜ X 4EA - 사용온도(상한) 600℃ - 사용압력(상한) 439㎏/㎠ 원자력안전범주 NON NUCLEAR SAFETY RELATED 품질등급 A등급 제작사 삼신 - 도면번호 P206A-DG-A01-24 - 모델번호 6610N+6710N - 부품번호 20A - 20B - 원기술규격서(OTS) SHINKORI 3&4, 9-145-P206A 제출서류목록 - 품질증빙/제출서류목록(QVDL) - 품질보증확인서(C of C) | 삼신 | 6610N+6710N | 20B
2020 | 1 | 계획예방정비용 | 새울 | 1발전소 | 2(신4) | 1 | 200536245 | 정비부분품(SPAR) | 국내 | A | 개스킷 | 개스킷,SPIRAL WOUND,CIRCULAR,INNER RING,4. | EA | 4 | 기계부 | 강흥석 | 052-715-5041 | 품명 개스킷 - 가스켓타입 SPIRAL WOUND - 가스켓몸체형태 CIRCULAR - 가스켓단면형태 INNER RING - 두께 4.8㎜ - 내경 144㎜ - 외경 182㎜ - 링(RING)재질 SUS316 - 주입기(FILLER)재질 GRAPHITE - 후프(HOOP)재질 SUS316 - 사용온도(상한) 870℃ - 사용압력(상한) 425㎏/㎠ 원자력안전범주 NON NUCLEAR SAFETY RELATED 품질등급 A등급 제작사 삼신 - 원기술규격서(OTS) SHINKORI 3&4, 9-145-P206A - 도면번호 P206A-DG-A01-26 - 부품번호 17 제출서류목록 - 품질증빙/제출서류목록(QVDL) - 품질보증확인서(C of C) | 삼신 |  | 17
2020 | 4 | 계획예방정비용 | 새울 | 1발전소 | 1(신3) | 3 | 200536245 | 정비부분품(SPAR) | 국내 | A | 개스킷 | 개스킷,SPIRAL WOUND,CIRCULAR,INNER RING,4. | EA | 2 | 기계부 | 김준범 | 052-715-5243 | 품명 개스킷 - 가스켓타입 SPIRAL WOUND - 가스켓몸체형태 CIRCULAR - 가스켓단면형태 INNER RING - 두께 4.8㎜ - 내경 144㎜ - 외경 182㎜ - 링(RING)재질 SUS316 - 주입기(FILLER)재질 GRAPHITE - 후프(HOOP)재질 SUS316 - 사용온도(상한) 870℃ - 사용압력(상한) 425㎏/㎠ 원자력안전범주 NON NUCLEAR SAFETY RELATED 품질등급 A등급 제작사 삼신 - 원기술규격서(OTS) SHINKORI 3&4, 9-145-P206A - 도면번호 P206A-DG-A01-26 - 부품번호 17 제출서류목록 - 품질증빙/제출서류목록(QVDL) - 품질보증확인서(C of C) | 삼신 |  | 17
2021 | 3 | 계획예방정비용 | 새울 | 1발전소 | 2(신4) | 2 | 200536245 | 정비부분품(SPAR) | 국내 | A | 개스킷 | 개스킷,SPIRAL WOUND,CIRCULAR,INNER RING,4. | EA | 4 | 기계부 | 강흥석 | 052-715-5041 | 품명 개스킷 - 가스켓타입 SPIRAL WOUND - 가스켓몸체형태 CIRCULAR - 가스켓단면형태 INNER RING - 두께 4.8㎜ - 내경 144㎜ - 외경 182㎜ - 링(RING)재질 SUS316 - 주입기(FILLER)재질 GRAPHITE - 후프(HOOP)재질 SUS316 - 사용온도(상한) 870℃ - 사용압력(상한) 425㎏/㎠ 원자력안전범주 NON NUCLEAR SAFETY RELATED 품질등급 A등급 제작사 삼신 - 원기술규격서(OTS) SHINKORI 3&4, 9-145-P206A - 도면번호 P206A-DG-A01-26 - 부품번호 17 제출서류목록 - 품질증빙/제출서류목록(QVDL) - 품질보증확인서(C of C) | 삼신 |  | 17
2022 | 2 | 계획예방정비용 | 새울 | 1발전소 | 1(신3) | 4 | 200536245 | 정비부분품(SPAR) | 국내 | A | 개스킷 | 개스킷,SPIRAL WOUND,CIRCULAR,INNER RING,4. | EA | 2 | 기계부 | 김준범 | 052-715-5243 | 품명 개스킷 - 가스켓타입 SPIRAL WOUND - 가스켓몸체형태 CIRCULAR - 가스켓단면형태 INNER RING - 두께 4.8㎜ - 내경 144㎜ - 외경 182㎜ - 링(RING)재질 SUS316 - 주입기(FILLER)재질 GRAPHITE - 후프(HOOP)재질 SUS316 - 사용온도(상한) 870℃ - 사용압력(상한) 425㎏/㎠ 원자력안전범주 NON NUCLEAR SAFETY RELATED 품질등급 A등급 제작사 삼신 - 원기술규격서(OTS) SHINKORI 3&4, 9-145-P206A - 도면번호 P206A-DG-A01-26 - 부품번호 17 제출서류목록 - 품질증빙/제출서류목록(QVDL) - 품질보증확인서(C of C) | 삼신 |  | 17
2022 | 4 | 계획예방정비용 | 새울 | 1발전소 | 2(신4) | 3 | 200536245 | 정비부분품(SPAR) | 국내 | A | 개스킷 | 개스킷,SPIRAL WOUND,CIRCULAR,INNER RING,4. | EA | 2 | 기계부 | 강흥석 | 052-715-5041 | 품명 개스킷 - 가스켓타입 SPIRAL WOUND - 가스켓몸체형태 CIRCULAR - 가스켓단면형태 INNER RING - 두께 4.8㎜ - 내경 144㎜ - 외경 182㎜ - 링(RING)재질 SUS316 - 주입기(FILLER)재질 GRAPHITE - 후프(HOOP)재질 SUS316 - 사용온도(상한) 870℃ - 사용압력(상한) 425㎏/㎠ 원자력안전범주 NON NUCLEAR SAFETY RELATED 품질등급 A등급 제작사 삼신 - 원기술규격서(OTS) SHINKORI 3&4, 9-145-P206A - 도면번호 P206A-DG-A01-26 - 부품번호 17 제출서류목록 - 품질증빙/제출서류목록(QVDL) - 품질보증확인서(C of C) | 삼신 |  | 17
2020 | 1 | 계획예방정비용 | 새울 | 1발전소 | 2(신4) | 1 | 200536247 | 정비부분품(SPAR) | 국내 | A | 패킹,성형식(MOLD) | 패킹,성형식(MOLD),MOLDED PACKING,CIRCULAR,24M | SET | 4 | 기계부 | 강흥석 | 052-715-5041 | 품명 패킹,성형식(MOLD) - 패킹타입 MOLDED PACKING - 패킹몸체형태 CIRCULAR - 길이 24MM - 내경 22㎜ - 외경 32㎜ - 두께 5㎜ X 4EA - 패킹재질 GRAPHITE - 사용온도(상한) 600℃ - 사용압력(상한) 439㎏/㎠ 원자력안전범주 NON NUCLEAR SAFETY RELATED 품질등급 A등급 제작사 삼신 - 도면번호 P206A-DG-A01-26 - 부품번호 20A - 20B - 원기술규격서(OTS) SHINKORI 3&4, 9-145-P206A 제출서류목록 - 품질증빙/제출서류목록(QVDL) - 품질보증확인서(C of C) | 삼신 |  | 20B
2020 | 4 | 계획예방정비용 | 새울 | 1발전소 | 1(신3) | 3 | 200536247 | 정비부분품(SPAR) | 국내 | A | 패킹,성형식(MOLD) | 패킹,성형식(MOLD),MOLDED PACKING,CIRCULAR,24M | SET | 2 | 기계부 | 김준범 | 052-715-5243 | 품명 패킹,성형식(MOLD) - 패킹타입 MOLDED PACKING - 패킹몸체형태 CIRCULAR - 길이 24MM - 내경 22㎜ - 외경 32㎜ - 두께 5㎜ X 4EA - 패킹재질 GRAPHITE - 사용온도(상한) 600℃ - 사용압력(상한) 439㎏/㎠ 원자력안전범주 NON NUCLEAR SAFETY RELATED 품질등급 A등급 제작사 삼신 - 도면번호 P206A-DG-A01-26 - 부품번호 20A - 20B - 원기술규격서(OTS) SHINKORI 3&4, 9-145-P206A 제출서류목록 - 품질증빙/제출서류목록(QVDL) - 품질보증확인서(C of C) | 삼신 |  | 20B
2021 | 3 | 계획예방정비용 | 새울 | 1발전소 | 2(신4) | 2 | 200536247 | 정비부분품(SPAR) | 국내 | A | 패킹,성형식(MOLD) | 패킹,성형식(MOLD),MOLDED PACKING,CIRCULAR,24M | SET | 4 | 기계부 | 강흥석 | 052-715-5041 | 품명 패킹,성형식(MOLD) - 패킹타입 MOLDED PACKING - 패킹몸체형태 CIRCULAR - 길이 24MM - 내경 22㎜ - 외경 32㎜ - 두께 5㎜ X 4EA - 패킹재질 GRAPHITE - 사용온도(상한) 600℃ - 사용압력(상한) 439㎏/㎠ 원자력안전범주 NON NUCLEAR SAFETY RELATED 품질등급 A등급 제작사 삼신 - 도면번호 P206A-DG-A01-26 - 부품번호 20A - 20B - 원기술규격서(OTS) SHINKORI 3&4, 9-145-P206A 제출서류목록 - 품질증빙/제출서류목록(QVDL) - 품질보증확인서(C of C) | 삼신 |  | 20B
2022 | 2 | 계획예방정비용 | 새울 | 1발전소 | 1(신3) | 4 | 200536247 | 정비부분품(SPAR) | 국내 | A | 패킹,성형식(MOLD) | 패킹,성형식(MOLD),MOLDED PACKING,CIRCULAR,24M | SET | 2 | 기계부 | 김준범 | 052-715-5243 | 품명 패킹,성형식(MOLD) - 패킹타입 MOLDED PACKING - 패킹몸체형태 CIRCULAR - 길이 24MM - 내경 22㎜ - 외경 32㎜ - 두께 5㎜ X 4EA - 패킹재질 GRAPHITE - 사용온도(상한) 600℃ - 사용압력(상한) 439㎏/㎠ 원자력안전범주 NON NUCLEAR SAFETY RELATED 품질등급 A등급 제작사 삼신 - 도면번호 P206A-DG-A01-26 - 부품번호 20A - 20B - 원기술규격서(OTS) SHINKORI 3&4, 9-145-P206A 제출서류목록 - 품질증빙/제출서류목록(QVDL) - 품질보증확인서(C of C) | 삼신 |  | 20B
2022 | 4 | 계획예방정비용 | 새울 | 1발전소 | 2(신4) | 3 | 200536247 | 정비부분품(SPAR) | 국내 | A | 패킹,성형식(MOLD) | 패킹,성형식(MOLD),MOLDED PACKING,CIRCULAR,24M | SET | 2 | 기계부 | 강흥석 | 052-715-5041 | 품명 패킹,성형식(MOLD) - 패킹타입 MOLDED PACKING - 패킹몸체형태 CIRCULAR - 길이 24MM - 내경 22㎜ - 외경 32㎜ - 두께 5㎜ X 4EA - 패킹재질 GRAPHITE - 사용온도(상한) 600℃ - 사용압력(상한) 439㎏/㎠ 원자력안전범주 NON NUCLEAR SAFETY RELATED 품질등급 A등급 제작사 삼신 - 도면번호 P206A-DG-A01-26 - 부품번호 20A - 20B - 원기술규격서(OTS) SHINKORI 3&4, 9-145-P206A 제출서류목록 - 품질증빙/제출서류목록(QVDL) - 품질보증확인서(C of C) | 삼신 |  | 20B
2021 | 3 | 계획예방정비용 | 새울 | 1발전소 | 2(신4) | 2 | 200536253 | 정비부분품(SPAR) | 국내 | A | 패킹,성형식(MOLD) | 패킹,성형식(MOLD),46㎜,65㎜,9.5㎜,(CA+IN.W)GR-N, | SET | 3 | 기계부 | 김준범 | 052-715-5243 | 품명 패킹,성형식(MOLD) - 내경 46㎜ - 외경 65㎜ - 두께 9.5㎜ - 패킹재질 (CA+IN.W)GR-N - 특수사항 6710N : 2EA, 6610N : 4EA 원자력안전범주 NON NUCLEAR SAFETY RELATED 품질등급 A등급 제작사 피케이밸브(주) - 도면 품목번호 38, P#6710N+6610N - 도면번호 P204-DG-A13-01 - 모델번호 140-C-GTB-AD - 부품번호 3PAW021A - 원기술규격서(OTS) SHINKORI 3&4, 9-145-P204 - 제작사 유형(MFR CATEGORY) ORIGINAL EQUIP. SUPPLIER 제출서류목록 - 품질증빙/제출서류목록(QVDL) - 품질보증확인서(C of C) - 재료시험보고서(MTR OR MILL SHEET) | 피케이밸브(주) | 140-C-GTB-AD | 3PAW021A
2022 | 2 | 계획예방정비용 | 새울 | 1발전소 | 1(신3) | 4 | 200536253 | 정비부분품(SPAR) | 국내 | A | 패킹,성형식(MOLD) | 패킹,성형식(MOLD),46㎜,65㎜,9.5㎜,(CA+IN.W)GR-N, | SET | 3 | 기계부 | 강증우 | 052-715-5241 | 품명 패킹,성형식(MOLD) - 내경 46㎜ - 외경 65㎜ - 두께 9.5㎜ - 패킹재질 (CA+IN.W)GR-N - 특수사항 6710N : 2EA, 6610N : 4EA 원자력안전범주 NON NUCLEAR SAFETY RELATED 품질등급 A등급 제작사 피케이밸브(주) - 도면 품목번호 38, P#6710N+6610N - 도면번호 P204-DG-A13-01 - 모델번호 140-C-GTB-AD - 부품번호 3PAW021A - 원기술규격서(OTS) SHINKORI 3&4, 9-145-P204 - 제작사 유형(MFR CATEGORY) ORIGINAL EQUIP. SUPPLIER 제출서류목록 - 품질증빙/제출서류목록(QVDL) - 품질보증확인서(C of C) - 재료시험보고서(MTR OR MILL SHEET) | 피케이밸브(주) | 140-C-GTB-AD | 3PAW021A
2022 | 4 | 계획예방정비용 | 새울 | 1발전소 | 2(신4) | 3 | 200536253 | 정비부분품(SPAR) | 국내 | A | 패킹,성형식(MOLD) | 패킹,성형식(MOLD),46㎜,65㎜,9.5㎜,(CA+IN.W)GR-N, | SET | 3 | 기계부 | 김준범 | 052-715-5243 | 품명 패킹,성형식(MOLD) - 내경 46㎜ - 외경 65㎜ - 두께 9.5㎜ - 패킹재질 (CA+IN.W)GR-N - 특수사항 6710N : 2EA, 6610N : 4EA 원자력안전범주 NON NUCLEAR SAFETY RELATED 품질등급 A등급 제작사 피케이밸브(주) - 도면 품목번호 38, P#6710N+6610N - 도면번호 P204-DG-A13-01 - 모델번호 140-C-GTB-AD - 부품번호 3PAW021A - 원기술규격서(OTS) SHINKORI 3&4, 9-145-P204 - 제작사 유형(MFR CATEGORY) ORIGINAL EQUIP. SUPPLIER 제출서류목록 - 품질증빙/제출서류목록(QVDL) - 품질보증확인서(C of C) - 재료시험보고서(MTR OR MILL SHEET) | 피케이밸브(주) | 140-C-GTB-AD | 3PAW021A
2021 | 3 | 계획예방정비용 | 새울 | 1발전소 | 2(신4) | 2 | 200536255 | 정비부분품(SPAR) | 국내 | A | 개스킷 | 개스킷,SPRIAL WOUND,4.5㎜,386㎜,422㎜,SW-GR+31 | EA | 6 | 기계부 | 김준범 | 052-715-5243 | 품명 개스킷 - 가스켓타입 SPRIAL WOUND - 두께 4.5㎜ - 내경 386㎜ - 외경 422㎜ - 링(RING)재질 SW-GR+316+316-N 원자력안전범주 NON NUCLEAR SAFETY RELATED 품질등급 A등급 제작사 피케이밸브(주) - 원기술규격서(OTS) SHINKORI 3&4, 9-145-P204 - 제작사 유형(MFR CATEGORY) ORIGINAL EQUIP. MANUFACTURER - 도면번호 P204-DG-A13-01 - 부품번호 3GKW5W2A - 모델번호 P#2601N-GGO 제출서류목록 - 품질증빙/제출서류목록(QVDL) - 품질보증확인서(C of C) - 재료시험보고서(MTR OR MILL SHEET) - 외관 및 치수검사 성적서 - 검교정성적서(Calibration Records) | 피케이밸브(주) | P#2601N-GGO | 3GKW5W2A
2022 | 2 | 계획예방정비용 | 새울 | 1발전소 | 1(신3) | 4 | 200536255 | 정비부분품(SPAR) | 국내 | A | 개스킷 | 개스킷,SPRIAL WOUND,4.5㎜,386㎜,422㎜,SW-GR+31 | EA | 6 | 기계부 | 강증우 | 052-715-5241 | 품명 개스킷 - 가스켓타입 SPRIAL WOUND - 두께 4.5㎜ - 내경 386㎜ - 외경 422㎜ - 링(RING)재질 SW-GR+316+316-N 원자력안전범주 NON NUCLEAR SAFETY RELATED 품질등급 A등급 제작사 피케이밸브(주) - 원기술규격서(OTS) SHINKORI 3&4, 9-145-P204 - 제작사 유형(MFR CATEGORY) ORIGINAL EQUIP. MANUFACTURER - 도면번호 P204-DG-A13-01 - 부품번호 3GKW5W2A - 모델번호 P#2601N-GGO 제출서류목록 - 품질증빙/제출서류목록(QVDL) - 품질보증확인서(C of C) - 재료시험보고서(MTR OR MILL SHEET) - 외관 및 치수검사 성적서 - 검교정성적서(Calibration Records) | 피케이밸브(주) | P#2601N-GGO | 3GKW5W2A
2022 | 4 | 계획예방정비용 | 새울 | 1발전소 | 2(신4) | 3 | 200536255 | 정비부분품(SPAR) | 국내 | A | 개스킷 | 개스킷,SPRIAL WOUND,4.5㎜,386㎜,422㎜,SW-GR+31 | EA | 6 | 기계부 | 김준범 | 052-715-5243 | 품명 개스킷 - 가스켓타입 SPRIAL WOUND - 두께 4.5㎜ - 내경 386㎜ - 외경 422㎜ - 링(RING)재질 SW-GR+316+316-N 원자력안전범주 NON NUCLEAR SAFETY RELATED 품질등급 A등급 제작사 피케이밸브(주) - 원기술규격서(OTS) SHINKORI 3&4, 9-145-P204 - 제작사 유형(MFR CATEGORY) ORIGINAL EQUIP. MANUFACTURER - 도면번호 P204-DG-A13-01 - 부품번호 3GKW5W2A - 모델번호 P#2601N-GGO 제출서류목록 - 품질증빙/제출서류목록(QVDL) - 품질보증확인서(C of C) - 재료시험보고서(MTR OR MILL SHEET) - 외관 및 치수검사 성적서 - 검교정성적서(Calibration Records) | 피케이밸브(주) | P#2601N-GGO | 3GKW5W2A
2021 | 3 | 계획예방정비용 | 새울 | 1발전소 | 2(신4) | 2 | 200536257 | 정비부분품(SPAR) | 국내 | A | 패킹,성형식(MOLD) | 패킹,성형식(MOLD),42㎜,61㎜,9.5㎜,(CA+IN.W)GR-N, | SET | 6 | 기계부 | 김준범 | 052-715-5243 | 품명 패킹,성형식(MOLD) - 내경 42㎜ - 외경 61㎜ - 두께 9.5㎜ - 패킹재질 (CA+IN.W)GR-N - 특수사항 6710N : 2EA, 6610N : 4EA 원자력안전범주 NON NUCLEAR SAFETY RELATED 품질등급 A등급 제작사 피케이밸브(주) - 도면 품목번호 36, P#6710N+6610N - 도면번호 P204-DG-A13-01 - 모델번호 140-C-GTB-AD - 부품번호 3PAW019A - 원기술규격서(OTS) SHINKORI 3&4, 9-145-P204 - 제작사 유형(MFR CATEGORY) ORIGINAL EQUIP. SUPPLIER 제출서류목록 - 품질증빙/제출서류목록(QVDL) - 품질보증확인서(C of C) - 재료시험보고서(MTR OR MILL SHEET) | 피케이밸브(주) | 140-C-GTB-AD | 3PAW019A
2022 | 2 | 계획예방정비용 | 새울 | 1발전소 | 1(신3) | 4 | 200536257 | 정비부분품(SPAR) | 국내 | A | 패킹,성형식(MOLD) | 패킹,성형식(MOLD),42㎜,61㎜,9.5㎜,(CA+IN.W)GR-N, | SET | 6 | 기계부 | 강증우 | 052-715-5241 | 품명 패킹,성형식(MOLD) - 내경 42㎜ - 외경 61㎜ - 두께 9.5㎜ - 패킹재질 (CA+IN.W)GR-N - 특수사항 6710N : 2EA, 6610N : 4EA 원자력안전범주 NON NUCLEAR SAFETY RELATED 품질등급 A등급 제작사 피케이밸브(주) - 도면 품목번호 36, P#6710N+6610N - 도면번호 P204-DG-A13-01 - 모델번호 140-C-GTB-AD - 부품번호 3PAW019A - 원기술규격서(OTS) SHINKORI 3&4, 9-145-P204 - 제작사 유형(MFR CATEGORY) ORIGINAL EQUIP. SUPPLIER 제출서류목록 - 품질증빙/제출서류목록(QVDL) - 품질보증확인서(C of C) - 재료시험보고서(MTR OR MILL SHEET) | 피케이밸브(주) | 140-C-GTB-AD | 3PAW019A
2022 | 4 | 계획예방정비용 | 새울 | 1발전소 | 2(신4) | 3 | 200536257 | 정비부분품(SPAR) | 국내 | A | 패킹,성형식(MOLD) | 패킹,성형식(MOLD),42㎜,61㎜,9.5㎜,(CA+IN.W)GR-N, | SET | 6 | 기계부 | 김준범 | 052-715-5243 | 품명 패킹,성형식(MOLD) - 내경 42㎜ - 외경 61㎜ - 두께 9.5㎜ - 패킹재질 (CA+IN.W)GR-N - 특수사항 6710N : 2EA, 6610N : 4EA 원자력안전범주 NON NUCLEAR SAFETY RELATED 품질등급 A등급 제작사 피케이밸브(주) - 도면 품목번호 36, P#6710N+6610N - 도면번호 P204-DG-A13-01 - 모델번호 140-C-GTB-AD - 부품번호 3PAW019A - 원기술규격서(OTS) SHINKORI 3&4, 9-145-P204 - 제작사 유형(MFR CATEGORY) ORIGINAL EQUIP. SUPPLIER 제출서류목록 - 품질증빙/제출서류목록(QVDL) - 품질보증확인서(C of C) - 재료시험보고서(MTR OR MILL SHEET) | 피케이밸브(주) | 140-C-GTB-AD | 3PAW019A
2021 | 3 | 계획예방정비용 | 새울 | 1발전소 | 2(신4) | 2 | 200536260 | 정비부분품(SPAR) | 국내 | A | 개스킷 | 개스킷,SPRIAL WOUND,4.5㎜,179㎜,206㎜,SW-GR+31 | EA | 2 | 기계부 | 김준범 | 052-715-5243 | 품명 개스킷 - 가스켓타입 SPRIAL WOUND - 두께 4.5㎜ - 내경 179㎜ - 외경 206㎜ - 링(RING)재질 SW-GR+316+316-N 원자력안전범주 NON NUCLEAR SAFETY RELATED 품질등급 A등급 제작사 피케이밸브(주) - 원기술규격서(OTS) SHINKORI 3&4, 9-145-P204 - 제작사 유형(MFR CATEGORY) ORIGINAL EQUIP. MANUFACTURER - 도면번호 P204-DG-A07-01 - 부품번호 3GKW5W19 - 모델번호 P#2601N-GGO 제출서류목록 - 품질증빙/제출서류목록(QVDL) - 품질보증확인서(C of C) - 재료시험보고서(MTR OR MILL SHEET) - 외관 및 치수검사 성적서 - 검교정성적서(Calibration Records) | 피케이밸브(주) | P#2601N-GGO | 3GKW5W19
2022 | 2 | 계획예방정비용 | 새울 | 1발전소 | 1(신3) | 4 | 200536260 | 정비부분품(SPAR) | 국내 | A | 개스킷 | 개스킷,SPRIAL WOUND,4.5㎜,179㎜,206㎜,SW-GR+31 | EA | 2 | 기계부 | 강증우 | 052-715-5241 | 품명 개스킷 - 가스켓타입 SPRIAL WOUND - 두께 4.5㎜ - 내경 179㎜ - 외경 206㎜ - 링(RING)재질 SW-GR+316+316-N 원자력안전범주 NON NUCLEAR SAFETY RELATED 품질등급 A등급 제작사 피케이밸브(주) - 원기술규격서(OTS) SHINKORI 3&4, 9-145-P204 - 제작사 유형(MFR CATEGORY) ORIGINAL EQUIP. MANUFACTURER - 도면번호 P204-DG-A07-01 - 부품번호 3GKW5W19 - 모델번호 P#2601N-GGO 제출서류목록 - 품질증빙/제출서류목록(QVDL) - 품질보증확인서(C of C) - 재료시험보고서(MTR OR MILL SHEET) - 외관 및 치수검사 성적서 - 검교정성적서(Calibration Records) | 피케이밸브(주) | P#2601N-GGO | 3GKW5W19
2022 | 4 | 계획예방정비용 | 새울 | 1발전소 | 2(신4) | 3 | 200536260 | 정비부분품(SPAR) | 국내 | A | 개스킷 | 개스킷,SPRIAL WOUND,4.5㎜,179㎜,206㎜,SW-GR+31 | EA | 2 | 기계부 | 김준범 | 052-715-5243 | 품명 개스킷 - 가스켓타입 SPRIAL WOUND - 두께 4.5㎜ - 내경 179㎜ - 외경 206㎜ - 링(RING)재질 SW-GR+316+316-N 원자력안전범주 NON NUCLEAR SAFETY RELATED 품질등급 A등급 제작사 피케이밸브(주) - 원기술규격서(OTS) SHINKORI 3&4, 9-145-P204 - 제작사 유형(MFR CATEGORY) ORIGINAL EQUIP. MANUFACTURER - 도면번호 P204-DG-A07-01 - 부품번호 3GKW5W19 - 모델번호 P#2601N-GGO 제출서류목록 - 품질증빙/제출서류목록(QVDL) - 품질보증확인서(C of C) - 재료시험보고서(MTR OR MILL SHEET) - 외관 및 치수검사 성적서 - 검교정성적서(Calibration Records) | 피케이밸브(주) | P#2601N-GGO | 3GKW5W19
2021 | 3 | 계획예방정비용 | 새울 | 1발전소 | 2(신4) | 2 | 200536263 | 정비부분품(SPAR) | 국내 | A | 패킹,성형식(MOLD) | 패킹,성형식(MOLD),28㎜,41㎜,6.4㎜,C(CA+IN.W)GR-N | SET | 2 | 기계부 | 김준범 | 052-715-5243 | 품명 패킹,성형식(MOLD) - 내경 28㎜ - 외경 41㎜ - 두께 6.4㎜ - 패킹재질 C(CA+IN.W)GR-N - 특수사항 6710N : 2EA, 6610N : 4EA 원자력안전범주 NON NUCLEAR SAFETY RELATED 품질등급 A등급 제작사 피케이밸브(주) - 도면 품목번호 21, P#6710N-6610N - 도면번호 P204-DG-A07-01 - 모델번호 140-B-GTB-CD - 부품번호 3PAW012A - 원기술규격서(OTS) SHINKORI 3&4, 9-145-P204 - 제작사 유형(MFR CATEGORY) ORIGINAL EQUIP. SUPPLIER 제출서류목록 - 품질증빙/제출서류목록(QVDL) - 품질보증확인서(C of C) - 재료시험보고서(MTR OR MILL SHEET) | 피케이밸브(주) | 140-B-GTB-CD | 3PAW012A
2022 | 2 | 계획예방정비용 | 새울 | 1발전소 | 1(신3) | 4 | 200536263 | 정비부분품(SPAR) | 국내 | A | 패킹,성형식(MOLD) | 패킹,성형식(MOLD),28㎜,41㎜,6.4㎜,C(CA+IN.W)GR-N | SET | 2 | 기계부 | 강증우 | 052-715-5241 | 품명 패킹,성형식(MOLD) - 내경 28㎜ - 외경 41㎜ - 두께 6.4㎜ - 패킹재질 C(CA+IN.W)GR-N - 특수사항 6710N : 2EA, 6610N : 4EA 원자력안전범주 NON NUCLEAR SAFETY RELATED 품질등급 A등급 제작사 피케이밸브(주) - 도면 품목번호 21, P#6710N-6610N - 도면번호 P204-DG-A07-01 - 모델번호 140-B-GTB-CD - 부품번호 3PAW012A - 원기술규격서(OTS) SHINKORI 3&4, 9-145-P204 - 제작사 유형(MFR CATEGORY) ORIGINAL EQUIP. SUPPLIER 제출서류목록 - 품질증빙/제출서류목록(QVDL) - 품질보증확인서(C of C) - 재료시험보고서(MTR OR MILL SHEET) | 피케이밸브(주) | 140-B-GTB-CD | 3PAW012A
2022 | 4 | 계획예방정비용 | 새울 | 1발전소 | 2(신4) | 3 | 200536263 | 정비부분품(SPAR) | 국내 | A | 패킹,성형식(MOLD) | 패킹,성형식(MOLD),28㎜,41㎜,6.4㎜,C(CA+IN.W)GR-N | SET | 2 | 기계부 | 김준범 | 052-715-5243 | 품명 패킹,성형식(MOLD) - 내경 28㎜ - 외경 41㎜ - 두께 6.4㎜ - 패킹재질 C(CA+IN.W)GR-N - 특수사항 6710N : 2EA, 6610N : 4EA 원자력안전범주 NON NUCLEAR SAFETY RELATED 품질등급 A등급 제작사 피케이밸브(주) - 도면 품목번호 21, P#6710N-6610N - 도면번호 P204-DG-A07-01 - 모델번호 140-B-GTB-CD - 부품번호 3PAW012A - 원기술규격서(OTS) SHINKORI 3&4, 9-145-P204 - 제작사 유형(MFR CATEGORY) ORIGINAL EQUIP. SUPPLIER 제출서류목록 - 품질증빙/제출서류목록(QVDL) - 품질보증확인서(C of C) - 재료시험보고서(MTR OR MILL SHEET) | 피케이밸브(주) | 140-B-GTB-CD | 3PAW012A
2020 | 1 | 계획예방정비용 | 새울 | 1발전소 | 1(신3) | 3 | 200536273 | 정비부분품(SPAR) | 국외 | A | 개스킷 | 개스킷,EA,EDG CRANKCASE/FUEL/HT SYS,996483 | EA | 90 | 기계부 | 유희철 | 052-715-5142 | 품명 개스킷 - 최소포장단위 EA - 별칭 EDG CRANKCASE/FUEL/HT SYS 원자력안전범주 NON NUCLEAR SAFETY RELATED 품질등급 A등급 제작사 MAN ENERGY SOLUTIONS SAS(MAN D - 부품번호 99648382100 - 모델번호 12PC2.6B - 도면번호 - - 원기기 기기검증(EQ Category) ENVIRONMENTAL QUALIFICATION - SEISMIC QUALIFICATION - 제작사 유형(MFR CATEGORY) ORIGINAL EQUIP. MANUFACTURER - 원기술규격서(OTS) SHINKORI 3&4, 9-591-M263 제작사 에이치에스디엔진(주)[구 두산엔진(주)] - 도면번호 M263-IM-A02(P.1152),3 - M263-IM-A02(P.1198)EDG,80 - M263-IM-A02-01(P.1107),33 - M263-IM-A02-01(P.1200)EDG,81 - M263-IM-A02-01(P.1202)EDG,81 - M263-IM-A02-01(P.1208)EDG,80 - M263-IM-A02-01(P.1220)AAC,64 - M263-IM-A02-01(P.1222)AAC,64 - M263-IM-A02-01(P.1224)AAC,64 - M263-IM-A02-01(P.1228)AAC,64 - M263-IM-A02-01(P.1248)AAC,27 - M263-IM-A02-01(P.1272),32 - M263-IM-A02-01(P.1292),14 - M263-IM-A02-01(P.1322),119 - M263-IM-A02-01(P.1382),11 - M263-IM-A02-01(P.1388),9 - M263-IM-A02-01(P.1425)EDG,33 - M263-IM-A02-01(P.1461)AAC,33 - M263-IM-A02-01(P.1497)EDG,33 - M263-IM-A02-01(P.1533)AAC,33 - M263-IM-A02-01(P.1567),13 - M263-IM-A02-01(P.1569),13 - M263-IM-A02-01(P.1577)EDG,32 - M263-IM-A02-01(P.1583)AAC,32 - M263-IM-A02-01(P.1585),13 - M263-IM-A02-01(P.1587),13 - M263-IM-A02-01(P.1650),104 - M263-IM-A02-01(P.1652),202 - 모델번호 12PC2.6B - 제작사 유형(MFR CATEGORY) ORIGINAL EQUIP. SUPPLIER - 원기술규격서(OTS) SHINKORI 3&4, 9-591-M263 - 원기기 기기검증(EQ Category) ENVIRONMENTAL QUALIFICATION - SEISMIC QUALIFICATION - 부품번호 99648382100 고리 원자력 본부 - 패키지 번호 M263 제출서류목록 - 품질보증계획서(QAM) - 품질증빙/제출서류목록(QVDL) - 품질보증확인서(C of C) | MAN ENERGY SOLUTIONS SAS(MAN DIESEL:OLD) | 12PC2.6B | 99648382100
2021 | 1 | 계획예방정비용 | 새울 | 1발전소 | 2(신4) | 2 | 200536273 | 정비부분품(SPAR) | 국외 | A | 개스킷 | 개스킷,EA,EDG CRANKCASE/FUEL/HT SYS,996483 | EA | 168 | 기계부 | 유희철 | 052-715-5142 | 품명 개스킷 - 최소포장단위 EA - 별칭 EDG CRANKCASE/FUEL/HT SYS 원자력안전범주 NON NUCLEAR SAFETY RELATED 품질등급 A등급 제작사 MAN ENERGY SOLUTIONS SAS(MAN D - 부품번호 99648382100 - 모델번호 12PC2.6B - 도면번호 - - 원기기 기기검증(EQ Category) ENVIRONMENTAL QUALIFICATION - SEISMIC QUALIFICATION - 제작사 유형(MFR CATEGORY) ORIGINAL EQUIP. MANUFACTURER - 원기술규격서(OTS) SHINKORI 3&4, 9-591-M263 제작사 에이치에스디엔진(주)[구 두산엔진(주)] - 도면번호 M263-IM-A02(P.1152),3 - M263-IM-A02(P.1198)EDG,80 - M263-IM-A02-01(P.1107),33 - M263-IM-A02-01(P.1200)EDG,81 - M263-IM-A02-01(P.1202)EDG,81 - M263-IM-A02-01(P.1208)EDG,80 - M263-IM-A02-01(P.1220)AAC,64 - M263-IM-A02-01(P.1222)AAC,64 - M263-IM-A02-01(P.1224)AAC,64 - M263-IM-A02-01(P.1228)AAC,64 - M263-IM-A02-01(P.1248)AAC,27 - M263-IM-A02-01(P.1272),32 - M263-IM-A02-01(P.1292),14 - M263-IM-A02-01(P.1322),119 - M263-IM-A02-01(P.1382),11 - M263-IM-A02-01(P.1388),9 - M263-IM-A02-01(P.1425)EDG,33 - M263-IM-A02-01(P.1461)AAC,33 - M263-IM-A02-01(P.1497)EDG,33 - M263-IM-A02-01(P.1533)AAC,33 - M263-IM-A02-01(P.1567),13 - M263-IM-A02-01(P.1569),13 - M263-IM-A02-01(P.1577)EDG,32 - M263-IM-A02-01(P.1583)AAC,32 - M263-IM-A02-01(P.1585),13 - M263-IM-A02-01(P.1587),13 - M263-IM-A02-01(P.1650),104 - M263-IM-A02-01(P.1652),202 - 모델번호 12PC2.6B - 제작사 유형(MFR CATEGORY) ORIGINAL EQUIP. SUPPLIER - 원기술규격서(OTS) SHINKORI 3&4, 9-591-M263 - 원기기 기기검증(EQ Category) ENVIRONMENTAL QUALIFICATION - SEISMIC QUALIFICATION - 부품번호 99648382100 고리 원자력 본부 - 패키지 번호 M263 제출서류목록 - 품질보증계획서(QAM) - 품질증빙/제출서류목록(QVDL) - 품질보증확인서(C of C) | MAN ENERGY SOLUTIONS SAS(MAN DIESEL:OLD) | 12PC2.6B | 99648382100
2021 | 4 | 계획예방정비용 | 새울 | 1발전소 | 1(신3) | 4 | 200536273 | 정비부분품(SPAR) | 국외 | A | 개스킷 | 개스킷,EA,EDG CRANKCASE/FUEL/HT SYS,996483 | EA | 168 | 기계부 | 유희철 | 052-715-5142 | 품명 개스킷 - 최소포장단위 EA - 별칭 EDG CRANKCASE/FUEL/HT SYS 원자력안전범주 NON NUCLEAR SAFETY RELATED 품질등급 A등급 제작사 MAN ENERGY SOLUTIONS SAS(MAN D - 부품번호 99648382100 - 모델번호 12PC2.6B - 도면번호 - - 원기기 기기검증(EQ Category) ENVIRONMENTAL QUALIFICATION - SEISMIC QUALIFICATION - 제작사 유형(MFR CATEGORY) ORIGINAL EQUIP. MANUFACTURER - 원기술규격서(OTS) SHINKORI 3&4, 9-591-M263 제작사 에이치에스디엔진(주)[구 두산엔진(주)] - 도면번호 M263-IM-A02(P.1152),3 - M263-IM-A02(P.1198)EDG,80 - M263-IM-A02-01(P.1107),33 - M263-IM-A02-01(P.1200)EDG,81 - M263-IM-A02-01(P.1202)EDG,81 - M263-IM-A02-01(P.1208)EDG,80 - M263-IM-A02-01(P.1220)AAC,64 - M263-IM-A02-01(P.1222)AAC,64 - M263-IM-A02-01(P.1224)AAC,64 - M263-IM-A02-01(P.1228)AAC,64 - M263-IM-A02-01(P.1248)AAC,27 - M263-IM-A02-01(P.1272),32 - M263-IM-A02-01(P.1292),14 - M263-IM-A02-01(P.1322),119 - M263-IM-A02-01(P.1382),11 - M263-IM-A02-01(P.1388),9 - M263-IM-A02-01(P.1425)EDG,33 - M263-IM-A02-01(P.1461)AAC,33 - M263-IM-A02-01(P.1497)EDG,33 - M263-IM-A02-01(P.1533)AAC,33 - M263-IM-A02-01(P.1567),13 - M263-IM-A02-01(P.1569),13 - M263-IM-A02-01(P.1577)EDG,32 - M263-IM-A02-01(P.1583)AAC,32 - M263-IM-A02-01(P.1585),13 - M263-IM-A02-01(P.1587),13 - M263-IM-A02-01(P.1650),104 - M263-IM-A02-01(P.1652),202 - 모델번호 12PC2.6B - 제작사 유형(MFR CATEGORY) ORIGINAL EQUIP. SUPPLIER - 원기술규격서(OTS) SHINKORI 3&4, 9-591-M263 - 원기기 기기검증(EQ Category) ENVIRONMENTAL QUALIFICATION - SEISMIC QUALIFICATION - 부품번호 99648382100 고리 원자력 본부 - 패키지 번호 M263 제출서류목록 - 품질보증계획서(QAM) - 품질증빙/제출서류목록(QVDL) - 품질보증확인서(C of C) | MAN ENERGY SOLUTIONS SAS(MAN DIESEL:OLD) | 12PC2.6B | 99648382100
2022 | 3 | 계획예방정비용 | 새울 | 1발전소 | 2(신4) | 3 | 200536273 | 정비부분품(SPAR) | 국외 | A | 개스킷 | 개스킷,EA,EDG CRANKCASE/FUEL/HT SYS,996483 | EA | 90 | 기계부 | 유희철 | 052-715-5142 | 품명 개스킷 - 최소포장단위 EA - 별칭 EDG CRANKCASE/FUEL/HT SYS 원자력안전범주 NON NUCLEAR SAFETY RELATED 품질등급 A등급 제작사 MAN ENERGY SOLUTIONS SAS(MAN D - 부품번호 99648382100 - 모델번호 12PC2.6B - 도면번호 - - 원기기 기기검증(EQ Category) ENVIRONMENTAL QUALIFICATION - SEISMIC QUALIFICATION - 제작사 유형(MFR CATEGORY) ORIGINAL EQUIP. MANUFACTURER - 원기술규격서(OTS) SHINKORI 3&4, 9-591-M263 제작사 에이치에스디엔진(주)[구 두산엔진(주)] - 도면번호 M263-IM-A02(P.1152),3 - M263-IM-A02(P.1198)EDG,80 - M263-IM-A02-01(P.1107),33 - M263-IM-A02-01(P.1200)EDG,81 - M263-IM-A02-01(P.1202)EDG,81 - M263-IM-A02-01(P.1208)EDG,80 - M263-IM-A02-01(P.1220)AAC,64 - M263-IM-A02-01(P.1222)AAC,64 - M263-IM-A02-01(P.1224)AAC,64 - M263-IM-A02-01(P.1228)AAC,64 - M263-IM-A02-01(P.1248)AAC,27 - M263-IM-A02-01(P.1272),32 - M263-IM-A02-01(P.1292),14 - M263-IM-A02-01(P.1322),119 - M263-IM-A02-01(P.1382),11 - M263-IM-A02-01(P.1388),9 - M263-IM-A02-01(P.1425)EDG,33 - M263-IM-A02-01(P.1461)AAC,33 - M263-IM-A02-01(P.1497)EDG,33 - M263-IM-A02-01(P.1533)AAC,33 - M263-IM-A02-01(P.1567),13 - M263-IM-A02-01(P.1569),13 - M263-IM-A02-01(P.1577)EDG,32 - M263-IM-A02-01(P.1583)AAC,32 - M263-IM-A02-01(P.1585),13 - M263-IM-A02-01(P.1587),13 - M263-IM-A02-01(P.1650),104 - M263-IM-A02-01(P.1652),202 - 모델번호 12PC2.6B - 제작사 유형(MFR CATEGORY) ORIGINAL EQUIP. SUPPLIER - 원기술규격서(OTS) SHINKORI 3&4, 9-591-M263 - 원기기 기기검증(EQ Category) ENVIRONMENTAL QUALIFICATION - SEISMIC QUALIFICATION - 부품번호 99648382100 고리 원자력 본부 - 패키지 번호 M263 제출서류목록 - 품질보증계획서(QAM) - 품질증빙/제출서류목록(QVDL) - 품질보증확인서(C of C) | MAN ENERGY SOLUTIONS SAS(MAN DIESEL:OLD) | 12PC2.6B | 99648382100
2020 | 1 | 계획예방정비용 | 새울 | 1발전소 | 1(신3) | 3 | 200536277 | 정비부분품(SPAR) | 국외 | A | 개스킷 | 개스킷,EA,EDG OIL SUMP/FUEL/LUBE OIL SYS,00 | EA | 60 | 기계부 | 유희철 | 052-715-5142 | 품명 개스킷 - 최소포장단위 EA - 별칭 EDG OIL SUMP/FUEL/LUBE OIL SYS 원자력안전범주 NON NUCLEAR SAFETY RELATED 품질등급 A등급 제작사 MAN ENERGY SOLUTIONS SAS(MAN D - 부품번호 00680066230 - 모델번호 12PC2.6B - 원기기 기기검증(EQ Category) SEISMIC QUALIFICATION - 제작사 유형(MFR CATEGORY) ORIGINAL EQUIP. MANUFACTURER - 원기술규격서(OTS) SHINKORI 3&4, 9-591-M263 제작사 에이치에스디엔진(주)[구 두산엔진(주)] - 도면 품목번호 15 - 18 - 19 - 4 - 도면번호 FR-02AAL900015/2700029693(EDG) - FR-02AAL900016/2700029693(AAC) - FR-02ABM900016/2700029952(AAC) - FR-02AFC900009/2700027325 - FR-02ALH900004/2700027311(EDG) - M263-IM-A02-01(1117/2931) - M263-IM-A02-01(1200/2931) - M263-IM-A02-01(1222/2931) - M263-IM-A02-01(1276/2931) - M263-IM-A02-01(1392/2931) - 모델번호 12PC2.6B - 제작사 유형(MFR CATEGORY) ORIGINAL EQUIP. SUPPLIER - 원기술규격서(OTS) SHINKORI 3&4, 9-591-M263 - 원기기 기기검증(EQ Category) ENVIRONMENTAL QUALIFICATION - SEISMIC QUALIFICATION - 부품번호 00680066230 고리 원자력 본부 - 패키지 번호 M263 제출서류목록 - 품질보증계획서(QAM) - 품질증빙/제출서류목록(QVDL) - 품질보증확인서(C of C) | MAN ENERGY SOLUTIONS SAS(MAN DIESEL:OLD) | 12PC2.6B | 680066230
2021 | 1 | 계획예방정비용 | 새울 | 1발전소 | 2(신4) | 2 | 200536277 | 정비부분품(SPAR) | 국외 | A | 개스킷 | 개스킷,EA,EDG OIL SUMP/FUEL/LUBE OIL SYS,00 | EA | 48 | 기계부 | 유희철 | 052-715-5142 | 품명 개스킷 - 최소포장단위 EA - 별칭 EDG OIL SUMP/FUEL/LUBE OIL SYS 원자력안전범주 NON NUCLEAR SAFETY RELATED 품질등급 A등급 제작사 MAN ENERGY SOLUTIONS SAS(MAN D - 부품번호 00680066230 - 모델번호 12PC2.6B - 원기기 기기검증(EQ Category) SEISMIC QUALIFICATION - 제작사 유형(MFR CATEGORY) ORIGINAL EQUIP. MANUFACTURER - 원기술규격서(OTS) SHINKORI 3&4, 9-591-M263 제작사 에이치에스디엔진(주)[구 두산엔진(주)] - 도면 품목번호 15 - 18 - 19 - 4 - 도면번호 FR-02AAL900015/2700029693(EDG) - FR-02AAL900016/2700029693(AAC) - FR-02ABM900016/2700029952(AAC) - FR-02AFC900009/2700027325 - FR-02ALH900004/2700027311(EDG) - M263-IM-A02-01(1117/2931) - M263-IM-A02-01(1200/2931) - M263-IM-A02-01(1222/2931) - M263-IM-A02-01(1276/2931) - M263-IM-A02-01(1392/2931) - 모델번호 12PC2.6B - 제작사 유형(MFR CATEGORY) ORIGINAL EQUIP. SUPPLIER - 원기술규격서(OTS) SHINKORI 3&4, 9-591-M263 - 원기기 기기검증(EQ Category) ENVIRONMENTAL QUALIFICATION - SEISMIC QUALIFICATION - 부품번호 00680066230 고리 원자력 본부 - 패키지 번호 M263 제출서류목록 - 품질보증계획서(QAM) - 품질증빙/제출서류목록(QVDL) - 품질보증확인서(C of C) | MAN ENERGY SOLUTIONS SAS(MAN DIESEL:OLD) | 12PC2.6B | 680066230
2021 | 4 | 계획예방정비용 | 새울 | 1발전소 | 1(신3) | 4 | 200536277 | 정비부분품(SPAR) | 국외 | A | 개스킷 | 개스킷,EA,EDG OIL SUMP/FUEL/LUBE OIL SYS,00 | EA | 48 | 기계부 | 유희철 | 052-715-5142 | 품명 개스킷 - 최소포장단위 EA - 별칭 EDG OIL SUMP/FUEL/LUBE OIL SYS 원자력안전범주 NON NUCLEAR SAFETY RELATED 품질등급 A등급 제작사 MAN ENERGY SOLUTIONS SAS(MAN D - 부품번호 00680066230 - 모델번호 12PC2.6B - 원기기 기기검증(EQ Category) SEISMIC QUALIFICATION - 제작사 유형(MFR CATEGORY) ORIGINAL EQUIP. MANUFACTURER - 원기술규격서(OTS) SHINKORI 3&4, 9-591-M263 제작사 에이치에스디엔진(주)[구 두산엔진(주)] - 도면 품목번호 15 - 18 - 19 - 4 - 도면번호 FR-02AAL900015/2700029693(EDG) - FR-02AAL900016/2700029693(AAC) - FR-02ABM900016/2700029952(AAC) - FR-02AFC900009/2700027325 - FR-02ALH900004/2700027311(EDG) - M263-IM-A02-01(1117/2931) - M263-IM-A02-01(1200/2931) - M263-IM-A02-01(1222/2931) - M263-IM-A02-01(1276/2931) - M263-IM-A02-01(1392/2931) - 모델번호 12PC2.6B - 제작사 유형(MFR CATEGORY) ORIGINAL EQUIP. SUPPLIER - 원기술규격서(OTS) SHINKORI 3&4, 9-591-M263 - 원기기 기기검증(EQ Category) ENVIRONMENTAL QUALIFICATION - SEISMIC QUALIFICATION - 부품번호 00680066230 고리 원자력 본부 - 패키지 번호 M263 제출서류목록 - 품질보증계획서(QAM) - 품질증빙/제출서류목록(QVDL) - 품질보증확인서(C of C) | MAN ENERGY SOLUTIONS SAS(MAN DIESEL:OLD) | 12PC2.6B | 680066230
2022 | 3 | 계획예방정비용 | 새울 | 1발전소 | 2(신4) | 3 | 200536277 | 정비부분품(SPAR) | 국외 | A | 개스킷 | 개스킷,EA,EDG OIL SUMP/FUEL/LUBE OIL SYS,00 | EA | 60 | 기계부 | 유희철 | 052-715-5142 | 품명 개스킷 - 최소포장단위 EA - 별칭 EDG OIL SUMP/FUEL/LUBE OIL SYS 원자력안전범주 NON NUCLEAR SAFETY RELATED 품질등급 A등급 제작사 MAN ENERGY SOLUTIONS SAS(MAN D - 부품번호 00680066230 - 모델번호 12PC2.6B - 원기기 기기검증(EQ Category) SEISMIC QUALIFICATION - 제작사 유형(MFR CATEGORY) ORIGINAL EQUIP. MANUFACTURER - 원기술규격서(OTS) SHINKORI 3&4, 9-591-M263 제작사 에이치에스디엔진(주)[구 두산엔진(주)] - 도면 품목번호 15 - 18 - 19 - 4 - 도면번호 FR-02AAL900015/2700029693(EDG) - FR-02AAL900016/2700029693(AAC) - FR-02ABM900016/2700029952(AAC) - FR-02AFC900009/2700027325 - FR-02ALH900004/2700027311(EDG) - M263-IM-A02-01(1117/2931) - M263-IM-A02-01(1200/2931) - M263-IM-A02-01(1222/2931) - M263-IM-A02-01(1276/2931) - M263-IM-A02-01(1392/2931) - 모델번호 12PC2.6B - 제작사 유형(MFR CATEGORY) ORIGINAL EQUIP. SUPPLIER - 원기술규격서(OTS) SHINKORI 3&4, 9-591-M263 - 원기기 기기검증(EQ Category) ENVIRONMENTAL QUALIFICATION - SEISMIC QUALIFICATION - 부품번호 00680066230 고리 원자력 본부 - 패키지 번호 M263 제출서류목록 - 품질보증계획서(QAM) - 품질증빙/제출서류목록(QVDL) - 품질보증확인서(C of C) | MAN ENERGY SOLUTIONS SAS(MAN DIESEL:OLD) | 12PC2.6B | 680066230
2021 | 3 | 계획예방정비용 | 새울 | 1발전소 | 2(신4) | 2 | 200536282 | 정비부분품(SPAR) | 국내 | A | 호스 | 호스,EA,EDG HT WTR DEGASSING HOSE,FR-02AAL | EA | 1 | 기계부 | 조준영 | 052-715-5242 | 품명 호스 - 최소포장단위 EA - 별칭 EDG HT WTR DEGASSING HOSE 원자력안전범주 NON NUCLEAR SAFETY RELATED 품질등급 A등급 제작사 에이치에스디엔진(주)[구 두산엔진(주)] - 도면번호 FR-02AAL900015/2700029693 - L204/L205 - 모델번호 12PC2.6B - 부품번호 99675041705 - 원기술규격서(OTS) SHINKORI 3&4, 9-591-M263 - 제작사 유형(MFR CATEGORY) ORIGINAL EQUIP. SUPPLIER 고리 원자력 본부 - 패키지 번호 M263 제출서류목록 - 품질보증계획서(QAM) - 품질증빙/제출서류목록(QVDL) - 품질보증확인서(C of C) | 에이치에스디엔진(주)[구 두산엔진(주)] | 12PC2.6B | 99675041705
2021 | 3 | 계획예방정비용 | 새울 | 1발전소 | 2(신4) | 2 | 200536297 | 정비부분품(SPAR) | 국내 | A | 호스 | 호스,EA,EDG FUEL OIL PUMP LEAKS,FR-02AAL90 | EA | 1 | 기계부 | 조준영 | 052-715-5242 | 품명 호스 - 최소포장단위 EA - 별칭 EDG FUEL OIL PUMP LEAKS 원자력안전범주 NON NUCLEAR SAFETY RELATED 품질등급 A등급 제작사 에이치에스디엔진(주)[구 두산엔진(주)] - 도면번호 FR-02AAL900015/2700029693 - L319 - 모델번호 12PC2.6B - 부품번호 02350800048 - 원기술규격서(OTS) SHINKORI 3&4, 9-591-M263 - 제작사 유형(MFR CATEGORY) ORIGINAL EQUIP. SUPPLIER 고리 원자력 본부 - 패키지 번호 M263 제출서류목록 - 품질보증계획서(QAM) - 품질증빙/제출서류목록(QVDL) - 품질보증확인서(C of C) | 에이치에스디엔진(주)[구 두산엔진(주)] | 12PC2.6B | 2350800048
2022 | 2 | 계획예방정비용 | 새울 | 1발전소 | 1(신3) | 4 | 200536304 | 정비부분품(SPAR) | 국내 | S | 씰 세트 | 씰 세트,GASKET SET FOR HEAT EXCHANGER,EPDM, | SET | 4 | 기계부 | 유희철 | 052-715-5142 | 품명 씰 세트 - 씰타입 GASKET SET FOR HEAT EXCHANGER - 씰재질 EPDM - 별칭 GASKET SET,CVP SEAL WATER HX. 원자력안전범주 NON NUCLEAR SAFETY RELATED 품질등급 S등급 제작사 TSURUMI MANUFACTURING CO., LTD - 도면번호 HIKASA WORKS,QB225895 - TSURUMI PUMP:TX-92468,ITEM:3 - 모델번호 HIKASA WORKS,UX-126B-TNSJ-49 - 원기술규격서(OTS) SHINKORI 3&4, 9-531-M202 - 제작사 유형(MFR CATEGORY) ORIGINAL EQUIP. SUPPLIER 제출서류목록 - 일반규격(S등급) 제작사 제품인증서 | TSURUMI MANUFACTURING CO., LTD | HIKASA WORKS,UX-126B-TNSJ-49
2020 | 1 | 경상예방정비용 | 새울 | 1발전소 |  |  | 200536308 | 정비부분품(SPAR) | 국내 | S | 개스킷 | 개스킷,8",1.5T,NON-ASBESTOS,ANSI#150, RF,CV | EA | 8 | 기계부 | 유희철 | 052-715-5142 | 품명 개스킷 - 배관공칭규격(NPS) 8" - 두께 1.5T - 가스켓재질 NON-ASBESTOS - 사용압력(상한) ANSI#150, RF - 별칭 CVP SP,GAS IN/OUT FLANGE(A,B) 원자력안전범주 NON NUCLEAR SAFETY RELATED 품질등급 S등급 제작사 TSURUMI MANUFACTURING CO., LTD - 원기술규격서(OTS) SHINKORI 3&4, 9-531-M202 - 제작사 유형(MFR CATEGORY) ORIGINAL EQUIP. MANUFACTURER - 도면번호 TSURUMI DWG:TX-925579 - 도면 품목번호 A,B - 부품번호 TX-925579-A,B 제출서류목록 - 일반규격(S등급) 제작사 제품인증서 | TSURUMI MANUFACTURING CO., LTD |  | TX-925579-A,B
2020 | 1 | 계획예방정비용 | 새울 | 1발전소 | 2(신4) | 1 | 200536308 | 정비부분품(SPAR) | 국내 | S | 개스킷 | 개스킷,8",1.5T,NON-ASBESTOS,ANSI#150, RF,CV | EA | 8 | 기계부 | 유희철 | 052-715-5142 | 품명 개스킷 - 배관공칭규격(NPS) 8" - 두께 1.5T - 가스켓재질 NON-ASBESTOS - 사용압력(상한) ANSI#150, RF - 별칭 CVP SP,GAS IN/OUT FLANGE(A,B) 원자력안전범주 NON NUCLEAR SAFETY RELATED 품질등급 S등급 제작사 TSURUMI MANUFACTURING CO., LTD - 원기술규격서(OTS) SHINKORI 3&4, 9-531-M202 - 제작사 유형(MFR CATEGORY) ORIGINAL EQUIP. MANUFACTURER - 도면번호 TSURUMI DWG:TX-925579 - 도면 품목번호 A,B - 부품번호 TX-925579-A,B 제출서류목록 - 일반규격(S등급) 제작사 제품인증서 | TSURUMI MANUFACTURING CO., LTD |  | TX-925579-A,B
2021 | 1 | 경상예방정비용 | 새울 | 1발전소 |  |  | 200536308 | 정비부분품(SPAR) | 국내 | S | 개스킷 | 개스킷,8",1.5T,NON-ASBESTOS,ANSI#150, RF,CV | EA | 8 | 기계부 | 유희철 | 052-715-5142 | 품명 개스킷 - 배관공칭규격(NPS) 8" - 두께 1.5T - 가스켓재질 NON-ASBESTOS - 사용압력(상한) ANSI#150, RF - 별칭 CVP SP,GAS IN/OUT FLANGE(A,B) 원자력안전범주 NON NUCLEAR SAFETY RELATED 품질등급 S등급 제작사 TSURUMI MANUFACTURING CO., LTD - 원기술규격서(OTS) SHINKORI 3&4, 9-531-M202 - 제작사 유형(MFR CATEGORY) ORIGINAL EQUIP. MANUFACTURER - 도면번호 TSURUMI DWG:TX-925579 - 도면 품목번호 A,B - 부품번호 TX-925579-A,B 제출서류목록 - 일반규격(S등급) 제작사 제품인증서 | TSURUMI MANUFACTURING CO., LTD |  | TX-925579-A,B
2022 | 1 | 경상예방정비용 | 새울 | 1발전소 |  |  | 200536308 | 정비부분품(SPAR) | 국내 | S | 개스킷 | 개스킷,8",1.5T,NON-ASBESTOS,ANSI#150, RF,CV | EA | 8 | 기계부 | 유희철 | 052-715-5142 | 품명 개스킷 - 배관공칭규격(NPS) 8" - 두께 1.5T - 가스켓재질 NON-ASBESTOS - 사용압력(상한) ANSI#150, RF - 별칭 CVP SP,GAS IN/OUT FLANGE(A,B) 원자력안전범주 NON NUCLEAR SAFETY RELATED 품질등급 S등급 제작사 TSURUMI MANUFACTURING CO., LTD - 원기술규격서(OTS) SHINKORI 3&4, 9-531-M202 - 제작사 유형(MFR CATEGORY) ORIGINAL EQUIP. MANUFACTURER - 도면번호 TSURUMI DWG:TX-925579 - 도면 품목번호 A,B - 부품번호 TX-925579-A,B 제출서류목록 - 일반규격(S등급) 제작사 제품인증서 | TSURUMI MANUFACTURING CO., LTD |  | TX-925579-A,B
2020 | 1 | 경상예방정비용 | 새울 | 1발전소 |  |  | 200536309 | 정비부분품(SPAR) | 국내 | S | 개스킷 | 개스킷,6",1.5T,NON-ASBESTOS,ANSI#150, RF,CV | EA | 4 | 기계부 | 유희철 | 052-715-5142 | 품명 개스킷 - 배관공칭규격(NPS) 6" - 두께 1.5T - 가스켓재질 NON-ASBESTOS - 사용압력(상한) ANSI#150, RF - 별칭 CVP SP,MANWAY(K) GASKET 원자력안전범주 NON NUCLEAR SAFETY RELATED 품질등급 S등급 제작사 TSURUMI MANUFACTURING CO., LTD - 원기술규격서(OTS) SHINKORI 3&4, 9-531-M202 - 제작사 유형(MFR CATEGORY) ORIGINAL EQUIP. MANUFACTURER - 도면번호 TSURUMI DWG:TX-925579 - 도면 품목번호 K - 부품번호 TX-925579-K 제출서류목록 - 일반규격(S등급) 제작사 제품인증서 | TSURUMI MANUFACTURING CO., LTD |  | TX-925579-K
2020 | 1 | 계획예방정비용 | 새울 | 1발전소 | 2(신4) | 1 | 200536309 | 정비부분품(SPAR) | 국내 | S | 개스킷 | 개스킷,6",1.5T,NON-ASBESTOS,ANSI#150, RF,CV | EA | 4 | 기계부 | 유희철 | 052-715-5142 | 품명 개스킷 - 배관공칭규격(NPS) 6" - 두께 1.5T - 가스켓재질 NON-ASBESTOS - 사용압력(상한) ANSI#150, RF - 별칭 CVP SP,MANWAY(K) GASKET 원자력안전범주 NON NUCLEAR SAFETY RELATED 품질등급 S등급 제작사 TSURUMI MANUFACTURING CO., LTD - 원기술규격서(OTS) SHINKORI 3&4, 9-531-M202 - 제작사 유형(MFR CATEGORY) ORIGINAL EQUIP. MANUFACTURER - 도면번호 TSURUMI DWG:TX-925579 - 도면 품목번호 K - 부품번호 TX-925579-K 제출서류목록 - 일반규격(S등급) 제작사 제품인증서 | TSURUMI MANUFACTURING CO., LTD |  | TX-925579-K
2021 | 1 | 경상예방정비용 | 새울 | 1발전소 |  |  | 200536309 | 정비부분품(SPAR) | 국내 | S | 개스킷 | 개스킷,6",1.5T,NON-ASBESTOS,ANSI#150, RF,CV | EA | 4 | 기계부 | 유희철 | 052-715-5142 | 품명 개스킷 - 배관공칭규격(NPS) 6" - 두께 1.5T - 가스켓재질 NON-ASBESTOS - 사용압력(상한) ANSI#150, RF - 별칭 CVP SP,MANWAY(K) GASKET 원자력안전범주 NON NUCLEAR SAFETY RELATED 품질등급 S등급 제작사 TSURUMI MANUFACTURING CO., LTD - 원기술규격서(OTS) SHINKORI 3&4, 9-531-M202 - 제작사 유형(MFR CATEGORY) ORIGINAL EQUIP. MANUFACTURER - 도면번호 TSURUMI DWG:TX-925579 - 도면 품목번호 K - 부품번호 TX-925579-K 제출서류목록 - 일반규격(S등급) 제작사 제품인증서 | TSURUMI MANUFACTURING CO., LTD |  | TX-925579-K
2022 | 1 | 경상예방정비용 | 새울 | 1발전소 |  |  | 200536309 | 정비부분품(SPAR) | 국내 | S | 개스킷 | 개스킷,6",1.5T,NON-ASBESTOS,ANSI#150, RF,CV | EA | 4 | 기계부 | 유희철 | 052-715-5142 | 품명 개스킷 - 배관공칭규격(NPS) 6" - 두께 1.5T - 가스켓재질 NON-ASBESTOS - 사용압력(상한) ANSI#150, RF - 별칭 CVP SP,MANWAY(K) GASKET 원자력안전범주 NON NUCLEAR SAFETY RELATED 품질등급 S등급 제작사 TSURUMI MANUFACTURING CO., LTD - 원기술규격서(OTS) SHINKORI 3&4, 9-531-M202 - 제작사 유형(MFR CATEGORY) ORIGINAL EQUIP. MANUFACTURER - 도면번호 TSURUMI DWG:TX-925579 - 도면 품목번호 K - 부품번호 TX-925579-K 제출서류목록 - 일반규격(S등급) 제작사 제품인증서 | TSURUMI MANUFACTURING CO., LTD |  | TX-925579-K
2020 | 1 | 경상예방정비용 | 새울 | 1발전소 |  |  | 200536310 | 정비부분품(SPAR) | 국내 | S | 개스킷 | 개스킷,2",1.5T,NON-ASBESTOS,ANSI#150, RF,CE | EA | 4 | 기계부 | 유희철 | 052-715-5142 | 품명 개스킷 - 배관공칭규격(NPS) 2" - 두께 1.5T - 가스켓재질 NON-ASBESTOS - 사용압력(상한) ANSI#150, RF - 시험성적서류 CERTIFICATE OF CONFORMANCE - 치수 CVP SP,SEAL WTR OUT(C) GASKET 원자력안전범주 NON NUCLEAR SAFETY RELATED 품질등급 S등급 제작사 TSURUMI MANUFACTURING CO., LTD - 원기술규격서(OTS) SHINKORI 3&4, 9-531-M202 - 제작사 유형(MFR CATEGORY) ORIGINAL EQUIP. MANUFACTURER - 도면번호 TSURUMI DWG:TX-925579 - 도면 품목번호 C - 부품번호 TX-925579-C 제출서류목록 - 일반규격(S등급) 제작사 제품인증서 | TSURUMI MANUFACTURING CO., LTD |  | TX-925579-C
2020 | 1 | 계획예방정비용 | 새울 | 1발전소 | 2(신4) | 1 | 200536310 | 정비부분품(SPAR) | 국내 | S | 개스킷 | 개스킷,2",1.5T,NON-ASBESTOS,ANSI#150, RF,CE | EA | 4 | 기계부 | 유희철 | 052-715-5142 | 품명 개스킷 - 배관공칭규격(NPS) 2" - 두께 1.5T - 가스켓재질 NON-ASBESTOS - 사용압력(상한) ANSI#150, RF - 시험성적서류 CERTIFICATE OF CONFORMANCE - 치수 CVP SP,SEAL WTR OUT(C) GASKET 원자력안전범주 NON NUCLEAR SAFETY RELATED 품질등급 S등급 제작사 TSURUMI MANUFACTURING CO., LTD - 원기술규격서(OTS) SHINKORI 3&4, 9-531-M202 - 제작사 유형(MFR CATEGORY) ORIGINAL EQUIP. MANUFACTURER - 도면번호 TSURUMI DWG:TX-925579 - 도면 품목번호 C - 부품번호 TX-925579-C 제출서류목록 - 일반규격(S등급) 제작사 제품인증서 | TSURUMI MANUFACTURING CO., LTD |  | TX-925579-C
2021 | 1 | 경상예방정비용 | 새울 | 1발전소 |  |  | 200536310 | 정비부분품(SPAR) | 국내 | S | 개스킷 | 개스킷,2",1.5T,NON-ASBESTOS,ANSI#150, RF,CE | EA | 4 | 기계부 | 유희철 | 052-715-5142 | 품명 개스킷 - 배관공칭규격(NPS) 2" - 두께 1.5T - 가스켓재질 NON-ASBESTOS - 사용압력(상한) ANSI#150, RF - 시험성적서류 CERTIFICATE OF CONFORMANCE - 치수 CVP SP,SEAL WTR OUT(C) GASKET 원자력안전범주 NON NUCLEAR SAFETY RELATED 품질등급 S등급 제작사 TSURUMI MANUFACTURING CO., LTD - 원기술규격서(OTS) SHINKORI 3&4, 9-531-M202 - 제작사 유형(MFR CATEGORY) ORIGINAL EQUIP. MANUFACTURER - 도면번호 TSURUMI DWG:TX-925579 - 도면 품목번호 C - 부품번호 TX-925579-C 제출서류목록 - 일반규격(S등급) 제작사 제품인증서 | TSURUMI MANUFACTURING CO., LTD |  | TX-925579-C
2022 | 1 | 경상예방정비용 | 새울 | 1발전소 |  |  | 200536310 | 정비부분품(SPAR) | 국내 | S | 개스킷 | 개스킷,2",1.5T,NON-ASBESTOS,ANSI#150, RF,CE | EA | 4 | 기계부 | 유희철 | 052-715-5142 | 품명 개스킷 - 배관공칭규격(NPS) 2" - 두께 1.5T - 가스켓재질 NON-ASBESTOS - 사용압력(상한) ANSI#150, RF - 시험성적서류 CERTIFICATE OF CONFORMANCE - 치수 CVP SP,SEAL WTR OUT(C) GASKET 원자력안전범주 NON NUCLEAR SAFETY RELATED 품질등급 S등급 제작사 TSURUMI MANUFACTURING CO., LTD - 원기술규격서(OTS) SHINKORI 3&4, 9-531-M202 - 제작사 유형(MFR CATEGORY) ORIGINAL EQUIP. MANUFACTURER - 도면번호 TSURUMI DWG:TX-925579 - 도면 품목번호 C - 부품번호 TX-925579-C 제출서류목록 - 일반규격(S등급) 제작사 제품인증서 | TSURUMI MANUFACTURING CO., LTD |  | TX-925579-C
2020 | 1 | 계획예방정비용 | 새울 | 1발전소 | 2(신4) | 1 | 200536319 | 정비부분품(SPAR) | 국내 | S | 디스크,밸브용 | 밸브디스크,SUS316,RELIEF,1/2",FOR RELIF VV,W | EA | 1 | 기계부 | 김민성 | 052-715-5148 | 품명 밸브디스크 - 디스크(DISK)재질 SUS316 - 밸브타입 RELIEF - 밸브사이즈 1/2" - 별칭 FOR RELIF VV,WBPP SEAL WTR HX. 원자력안전범주 NON NUCLEAR SAFETY RELATED 품질등급 S등급 제작사 MOTOYAMA ENG. WORKS, LTD. - 원기술규격서(OTS) SHINKORI 3&4, 9-531-M202 - 제작사 유형(MFR CATEGORY) ORIGINAL EQUIP. MANUFACTURER - 모델번호 951110ME - 도면 품목번호 7 - 도면번호 0901-1225/SHEET NO.28099 - 부품번호 SERIAL NO:R81924,5 제작사 TSURUMI MANUFACTURING CO., LTD - 도면번호 MOTOYAMA DWG:0901-1225,ITEM:7 - TSURUMI DWG:TX-92469,ITEM:12 - 모델번호 MOTOYAMA ENG,951110ME - 원기술규격서(OTS) SHINKORI 3&4, 9-531-M202 - 제작사 유형(MFR CATEGORY) ORIGINAL EQUIP. SUPPLIER 제출서류목록 - 일반규격(S등급) 제작사 제품인증서 | MOTOYAMA ENG. WORKS, LTD. | 951110ME | SERIAL NO:R81924,5
2020 | 1 | 경상예방정비용 | 새울 | 1발전소 |  |  | 200536325 | 정비부분품(SPAR) | 국내 | S | 개스킷 | 개스킷,5",3T,RUBBER BUTADIENE-ACRYLONITRIL | EA | 2 | 기계부 | 김민성 | 052-715-5043 | 품명 개스킷 - 배관공칭규격(NPS) 5" - 두께 3T - 가스켓재질 RUBBER BUTADIENE-ACRYLONITRILE - 사용압력(상한) ANSI#150, FF - 품질보증서류 CERTIFICATE OF CONFORMANCE - 별칭 WBPP SP,GAS INLET FLANGE(A) 원자력안전범주 NON NUCLEAR SAFETY RELATED 품질등급 S등급 제작사 TSURUMI MANUFACTURING CO., LTD - 원기술규격서(OTS) SHINKORI 3&4, 9-531-M202 - 제작사 유형(MFR CATEGORY) ORIGINAL EQUIP. MANUFACTURER - 도면번호 TSURUMI DWG:TY-925580 - 도면 품목번호 A - 부품번호 TY-925580-A 제출서류목록 - 일반규격(S등급) 제작사 제품인증서 | TSURUMI MANUFACTURING CO., LTD |  | TY-925580-A
2020 | 1 | 계획예방정비용 | 새울 | 1발전소 | 2(신4) | 1 | 200536325 | 정비부분품(SPAR) | 국내 | S | 개스킷 | 개스킷,5",3T,RUBBER BUTADIENE-ACRYLONITRIL | EA | 1 | 기계부 | 김민성 | 052-715-5148 | 품명 개스킷 - 배관공칭규격(NPS) 5" - 두께 3T - 가스켓재질 RUBBER BUTADIENE-ACRYLONITRILE - 사용압력(상한) ANSI#150, FF - 품질보증서류 CERTIFICATE OF CONFORMANCE - 별칭 WBPP SP,GAS INLET FLANGE(A) 원자력안전범주 NON NUCLEAR SAFETY RELATED 품질등급 S등급 제작사 TSURUMI MANUFACTURING CO., LTD - 원기술규격서(OTS) SHINKORI 3&4, 9-531-M202 - 제작사 유형(MFR CATEGORY) ORIGINAL EQUIP. MANUFACTURER - 도면번호 TSURUMI DWG:TY-925580 - 도면 품목번호 A - 부품번호 TY-925580-A 제출서류목록 - 일반규격(S등급) 제작사 제품인증서 | TSURUMI MANUFACTURING CO., LTD |  | TY-925580-A
2021 | 1 | 경상예방정비용 | 새울 | 1발전소 |  |  | 200536325 | 정비부분품(SPAR) | 국내 | S | 개스킷 | 개스킷,5",3T,RUBBER BUTADIENE-ACRYLONITRIL | EA | 2 | 기계부 | 김민성 | 052-715-5043 | 품명 개스킷 - 배관공칭규격(NPS) 5" - 두께 3T - 가스켓재질 RUBBER BUTADIENE-ACRYLONITRILE - 사용압력(상한) ANSI#150, FF - 품질보증서류 CERTIFICATE OF CONFORMANCE - 별칭 WBPP SP,GAS INLET FLANGE(A) 원자력안전범주 NON NUCLEAR SAFETY RELATED 품질등급 S등급 제작사 TSURUMI MANUFACTURING CO., LTD - 원기술규격서(OTS) SHINKORI 3&4, 9-531-M202 - 제작사 유형(MFR CATEGORY) ORIGINAL EQUIP. MANUFACTURER - 도면번호 TSURUMI DWG:TY-925580 - 도면 품목번호 A - 부품번호 TY-925580-A 제출서류목록 - 일반규격(S등급) 제작사 제품인증서 | TSURUMI MANUFACTURING CO., LTD |  | TY-925580-A
2022 | 1 | 경상예방정비용 | 새울 | 1발전소 |  |  | 200536325 | 정비부분품(SPAR) | 국내 | S | 개스킷 | 개스킷,5",3T,RUBBER BUTADIENE-ACRYLONITRIL | EA | 2 | 기계부 | 김민성 | 052-715-5043 | 품명 개스킷 - 배관공칭규격(NPS) 5" - 두께 3T - 가스켓재질 RUBBER BUTADIENE-ACRYLONITRILE - 사용압력(상한) ANSI#150, FF - 품질보증서류 CERTIFICATE OF CONFORMANCE - 별칭 WBPP SP,GAS INLET FLANGE(A) 원자력안전범주 NON NUCLEAR SAFETY RELATED 품질등급 S등급 제작사 TSURUMI MANUFACTURING CO., LTD - 원기술규격서(OTS) SHINKORI 3&4, 9-531-M202 - 제작사 유형(MFR CATEGORY) ORIGINAL EQUIP. MANUFACTURER - 도면번호 TSURUMI DWG:TY-925580 - 도면 품목번호 A - 부품번호 TY-925580-A 제출서류목록 - 일반규격(S등급) 제작사 제품인증서 | TSURUMI MANUFACTURING CO., LTD |  | TY-925580-A
2020 | 1 | 계획예방정비용 | 새울 | 1발전소 | 2(신4) | 1 | 200536328 | 정비부분품(SPAR) | 국내 | S | 씰 세트 | 씰 세트,GASKET SET,NON-ASBESTOS,WATERBOX G | SET | 2 | 기계부 | 김민성 | 052-715-5148 | 품명 씰 세트 - 씰타입 GASKET SET - 씰재질 NON-ASBESTOS - 구성품1 WATERBOX GASKET(TUBE):1EA - 구성품2 WATERBOX GASKET(SHELL):1EA - 별칭 WATERBOX GASKET,WBPP HX. 원자력안전범주 NON NUCLEAR SAFETY RELATED 품질등급 S등급 제작사 TSURUMI MANUFACTURING CO., LTD - 도면번호 DONG WHA:DM09-0171-SK-HE01/02 - TSURUMI DWG:TX-92469,ITEM:3 - 모델번호 DONG WHA ENG.,DM09-0171 - 원기술규격서(OTS) SHINKORI 3&4, 9-531-M202 - 제작사 유형(MFR CATEGORY) ORIGINAL EQUIP. SUPPLIER 제출서류목록 - 일반규격(S등급) 제작사 제품인증서 | TSURUMI MANUFACTURING CO., LTD | DONG WHA ENG.,DM09-0171
2020 | 4 | 계획예방정비용 | 새울 | 1발전소 | 1(신3) | 3 | 200536328 | 정비부분품(SPAR) | 국내 | S | 씰 세트 | 씰 세트,GASKET SET,NON-ASBESTOS,WATERBOX G | SET | 2 | 기계부 | 김민성 | 052-715-5148 | 품명 씰 세트 - 씰타입 GASKET SET - 씰재질 NON-ASBESTOS - 구성품1 WATERBOX GASKET(TUBE):1EA - 구성품2 WATERBOX GASKET(SHELL):1EA - 별칭 WATERBOX GASKET,WBPP HX. 원자력안전범주 NON NUCLEAR SAFETY RELATED 품질등급 S등급 제작사 TSURUMI MANUFACTURING CO., LTD - 도면번호 DONG WHA:DM09-0171-SK-HE01/02 - TSURUMI DWG:TX-92469,ITEM:3 - 모델번호 DONG WHA ENG.,DM09-0171 - 원기술규격서(OTS) SHINKORI 3&4, 9-531-M202 - 제작사 유형(MFR CATEGORY) ORIGINAL EQUIP. SUPPLIER 제출서류목록 - 일반규격(S등급) 제작사 제품인증서 | TSURUMI MANUFACTURING CO., LTD | DONG WHA ENG.,DM09-0171
2022 | 4 | 계획예방정비용 | 새울 | 1발전소 | 2(신4) | 3 | 200536328 | 정비부분품(SPAR) | 국내 | S | 씰 세트 | 씰 세트,GASKET SET,NON-ASBESTOS,WATERBOX G | SET | 2 | 기계부 | 김민성 | 052-715-5148 | 품명 씰 세트 - 씰타입 GASKET SET - 씰재질 NON-ASBESTOS - 구성품1 WATERBOX GASKET(TUBE):1EA - 구성품2 WATERBOX GASKET(SHELL):1EA - 별칭 WATERBOX GASKET,WBPP HX. 원자력안전범주 NON NUCLEAR SAFETY RELATED 품질등급 S등급 제작사 TSURUMI MANUFACTURING CO., LTD - 도면번호 DONG WHA:DM09-0171-SK-HE01/02 - TSURUMI DWG:TX-92469,ITEM:3 - 모델번호 DONG WHA ENG.,DM09-0171 - 원기술규격서(OTS) SHINKORI 3&4, 9-531-M202 - 제작사 유형(MFR CATEGORY) ORIGINAL EQUIP. SUPPLIER 제출서류목록 - 일반규격(S등급) 제작사 제품인증서 | TSURUMI MANUFACTURING CO., LTD | DONG WHA ENG.,DM09-0171
2020 | 1 | 경상예방정비용 | 새울 | 1발전소 |  |  | 200536330 | 정비부분품(SPAR) | 국내 | S | 오-링 | 오-링,Φ10,NBR,CERTIFICATE OF CONFORMANCE,W | EA | 4 | 기계부 | 김민성 | 052-715-5043 | 품명 오-링 - 외경 Φ10 - 오-링재질 NBR - 품질보증서류 CERTIFICATE OF CONFORMANCE - 별칭 WATERBOX O-RING,WBPP HX. 원자력안전범주 NON NUCLEAR SAFETY RELATED 품질등급 S등급 제작사 TSURUMI MANUFACTURING CO., LTD - 도면번호 DONG WHA:DM09-0171-SK-HE01/02 - TSURUMI DWG:TX-92469,ITEM:3 - 모델번호 DONG WHA ENG.,DM09-0171,P/N:8 - 원기술규격서(OTS) SHINKORI 3&4, 9-531-M202 - 제작사 유형(MFR CATEGORY) ORIGINAL EQUIP. SUPPLIER 제출서류목록 - 일반규격(S등급) 제작사 제품인증서 | TSURUMI MANUFACTURING CO., LTD | DONG WHA ENG.,DM09-0171,P/N:8
2020 | 1 | 계획예방정비용 | 새울 | 1발전소 | 2(신4) | 1 | 200536330 | 정비부분품(SPAR) | 국내 | S | 오-링 | 오-링,Φ10,NBR,CERTIFICATE OF CONFORMANCE,W | EA | 4 | 기계부 | 김민성 | 052-715-5148 | 품명 오-링 - 외경 Φ10 - 오-링재질 NBR - 품질보증서류 CERTIFICATE OF CONFORMANCE - 별칭 WATERBOX O-RING,WBPP HX. 원자력안전범주 NON NUCLEAR SAFETY RELATED 품질등급 S등급 제작사 TSURUMI MANUFACTURING CO., LTD - 도면번호 DONG WHA:DM09-0171-SK-HE01/02 - TSURUMI DWG:TX-92469,ITEM:3 - 모델번호 DONG WHA ENG.,DM09-0171,P/N:8 - 원기술규격서(OTS) SHINKORI 3&4, 9-531-M202 - 제작사 유형(MFR CATEGORY) ORIGINAL EQUIP. SUPPLIER 제출서류목록 - 일반규격(S등급) 제작사 제품인증서 | TSURUMI MANUFACTURING CO., LTD | DONG WHA ENG.,DM09-0171,P/N:8
2020 | 4 | 계획예방정비용 | 새울 | 1발전소 | 1(신3) | 3 | 200536330 | 정비부분품(SPAR) | 국내 | S | 오-링 | 오-링,Φ10,NBR,CERTIFICATE OF CONFORMANCE,W | EA | 4 | 기계부 | 김민성 | 052-715-5148 | 품명 오-링 - 외경 Φ10 - 오-링재질 NBR - 품질보증서류 CERTIFICATE OF CONFORMANCE - 별칭 WATERBOX O-RING,WBPP HX. 원자력안전범주 NON NUCLEAR SAFETY RELATED 품질등급 S등급 제작사 TSURUMI MANUFACTURING CO., LTD - 도면번호 DONG WHA:DM09-0171-SK-HE01/02 - TSURUMI DWG:TX-92469,ITEM:3 - 모델번호 DONG WHA ENG.,DM09-0171,P/N:8 - 원기술규격서(OTS) SHINKORI 3&4, 9-531-M202 - 제작사 유형(MFR CATEGORY) ORIGINAL EQUIP. SUPPLIER 제출서류목록 - 일반규격(S등급) 제작사 제품인증서 | TSURUMI MANUFACTURING CO., LTD | DONG WHA ENG.,DM09-0171,P/N:8
2021 | 1 | 경상예방정비용 | 새울 | 1발전소 |  |  | 200536330 | 정비부분품(SPAR) | 국내 | S | 오-링 | 오-링,Φ10,NBR,CERTIFICATE OF CONFORMANCE,W | EA | 4 | 기계부 | 김민성 | 052-715-5043 | 품명 오-링 - 외경 Φ10 - 오-링재질 NBR - 품질보증서류 CERTIFICATE OF CONFORMANCE - 별칭 WATERBOX O-RING,WBPP HX. 원자력안전범주 NON NUCLEAR SAFETY RELATED 품질등급 S등급 제작사 TSURUMI MANUFACTURING CO., LTD - 도면번호 DONG WHA:DM09-0171-SK-HE01/02 - TSURUMI DWG:TX-92469,ITEM:3 - 모델번호 DONG WHA ENG.,DM09-0171,P/N:8 - 원기술규격서(OTS) SHINKORI 3&4, 9-531-M202 - 제작사 유형(MFR CATEGORY) ORIGINAL EQUIP. SUPPLIER 제출서류목록 - 일반규격(S등급) 제작사 제품인증서 | TSURUMI MANUFACTURING CO., LTD | DONG WHA ENG.,DM09-0171,P/N:8
2022 | 1 | 경상예방정비용 | 새울 | 1발전소 |  |  | 200536330 | 정비부분품(SPAR) | 국내 | S | 오-링 | 오-링,Φ10,NBR,CERTIFICATE OF CONFORMANCE,W | EA | 4 | 기계부 | 김민성 | 052-715-5043 | 품명 오-링 - 외경 Φ10 - 오-링재질 NBR - 품질보증서류 CERTIFICATE OF CONFORMANCE - 별칭 WATERBOX O-RING,WBPP HX. 원자력안전범주 NON NUCLEAR SAFETY RELATED 품질등급 S등급 제작사 TSURUMI MANUFACTURING CO., LTD - 도면번호 DONG WHA:DM09-0171-SK-HE01/02 - TSURUMI DWG:TX-92469,ITEM:3 - 모델번호 DONG WHA ENG.,DM09-0171,P/N:8 - 원기술규격서(OTS) SHINKORI 3&4, 9-531-M202 - 제작사 유형(MFR CATEGORY) ORIGINAL EQUIP. SUPPLIER 제출서류목록 - 일반규격(S등급) 제작사 제품인증서 | TSURUMI MANUFACTURING CO., LTD | DONG WHA ENG.,DM09-0171,P/N:8
2022 | 4 | 계획예방정비용 | 새울 | 1발전소 | 2(신4) | 3 | 200536330 | 정비부분품(SPAR) | 국내 | S | 오-링 | 오-링,Φ10,NBR,CERTIFICATE OF CONFORMANCE,W | EA | 4 | 기계부 | 김민성 | 052-715-5148 | 품명 오-링 - 외경 Φ10 - 오-링재질 NBR - 품질보증서류 CERTIFICATE OF CONFORMANCE - 별칭 WATERBOX O-RING,WBPP HX. 원자력안전범주 NON NUCLEAR SAFETY RELATED 품질등급 S등급 제작사 TSURUMI MANUFACTURING CO., LTD - 도면번호 DONG WHA:DM09-0171-SK-HE01/02 - TSURUMI DWG:TX-92469,ITEM:3 - 모델번호 DONG WHA ENG.,DM09-0171,P/N:8 - 원기술규격서(OTS) SHINKORI 3&4, 9-531-M202 - 제작사 유형(MFR CATEGORY) ORIGINAL EQUIP. SUPPLIER 제출서류목록 - 일반규격(S등급) 제작사 제품인증서 | TSURUMI MANUFACTURING CO., LTD | DONG WHA ENG.,DM09-0171,P/N:8
2020 | 1 | 계획예방정비용 | 새울 | 1발전소 | 2(신4) | 1 | 200536331 | 정비부분품(SPAR) | 국내 | S | 패킹재료 | 패킹재료,PTFE,CERTIFICATE OF CONFORMANCE,PAC | EA | 2 | 기계부 | 김민성 | 052-715-5148 | 품명 패킹재료 - 패킹재료타입 PTFE - 품질보증서류 CERTIFICATE OF CONFORMANCE - 별칭 PACKING,AUTO DRAIN VALVE-2 원자력안전범주 NON NUCLEAR SAFETY RELATED 품질등급 S등급 제작사 TSURUMI MANUFACTURING CO., LTD - 도면번호 KITZ DWG:B35-090964,P/N:8 - TSURUMI DWG:TX-92469,P/N:118 - 모델번호 KITZ CORP.,BSW-150UTBM1 - 원기술규격서(OTS) SHINKORI 3&4, 9-531-M202 - 제작사 유형(MFR CATEGORY) ORIGINAL EQUIP. SUPPLIER 제출서류목록 - 일반규격(S등급) 제작사 제품인증서 | TSURUMI MANUFACTURING CO., LTD | KITZ CORP.,BSW-150UTBM1
2020 | 4 | 계획예방정비용 | 새울 | 1발전소 | 1(신3) | 3 | 200536331 | 정비부분품(SPAR) | 국내 | S | 패킹재료 | 패킹재료,PTFE,CERTIFICATE OF CONFORMANCE,PAC | EA | 1 | 기계부 | 김민성 | 052-715-5148 | 품명 패킹재료 - 패킹재료타입 PTFE - 품질보증서류 CERTIFICATE OF CONFORMANCE - 별칭 PACKING,AUTO DRAIN VALVE-2 원자력안전범주 NON NUCLEAR SAFETY RELATED 품질등급 S등급 제작사 TSURUMI MANUFACTURING CO., LTD - 도면번호 KITZ DWG:B35-090964,P/N:8 - TSURUMI DWG:TX-92469,P/N:118 - 모델번호 KITZ CORP.,BSW-150UTBM1 - 원기술규격서(OTS) SHINKORI 3&4, 9-531-M202 - 제작사 유형(MFR CATEGORY) ORIGINAL EQUIP. SUPPLIER 제출서류목록 - 일반규격(S등급) 제작사 제품인증서 | TSURUMI MANUFACTURING CO., LTD | KITZ CORP.,BSW-150UTBM1
2022 | 4 | 계획예방정비용 | 새울 | 1발전소 | 2(신4) | 3 | 200536331 | 정비부분품(SPAR) | 국내 | S | 패킹재료 | 패킹재료,PTFE,CERTIFICATE OF CONFORMANCE,PAC | EA | 1 | 기계부 | 김민성 | 052-715-5148 | 품명 패킹재료 - 패킹재료타입 PTFE - 품질보증서류 CERTIFICATE OF CONFORMANCE - 별칭 PACKING,AUTO DRAIN VALVE-2 원자력안전범주 NON NUCLEAR SAFETY RELATED 품질등급 S등급 제작사 TSURUMI MANUFACTURING CO., LTD - 도면번호 KITZ DWG:B35-090964,P/N:8 - TSURUMI DWG:TX-92469,P/N:118 - 모델번호 KITZ CORP.,BSW-150UTBM1 - 원기술규격서(OTS) SHINKORI 3&4, 9-531-M202 - 제작사 유형(MFR CATEGORY) ORIGINAL EQUIP. SUPPLIER 제출서류목록 - 일반규격(S등급) 제작사 제품인증서 | TSURUMI MANUFACTURING CO., LTD | KITZ CORP.,BSW-150UTBM1
2020 | 1 | 계획예방정비용 | 새울 | 1발전소 | 2(신4) | 1 | 200536332 | 정비부분품(SPAR) | 국내 | S | 시트,밸브용 | 시트,밸브용,HYPATITE PTFE,BALL VALVE,1",ANSI | EA | 4 | 기계부 | 김민성 | 052-715-5148 | 품명 시트,밸브용 - 시트재질 HYPATITE PTFE - 밸브타입 BALL VALVE,1" - 사용압력(상한) ANSI #150 - 품질보증서류 CERTIFICATE OF CONFORMANCE - 별칭 BALL SEAT(30),AUTO DRN VALVE-2 원자력안전범주 NON NUCLEAR SAFETY RELATED 품질등급 S등급 제작사 TSURUMI MANUFACTURING CO., LTD - 도면번호 KITZ DWG:B35-090964,P/N:30 - TSURUMI DWG:TX-92469,P/N:118 - 모델번호 KITZ CORP.,BSW-150UTBM1 - 원기술규격서(OTS) SHINKORI 3&4, 9-531-M202 - 제작사 유형(MFR CATEGORY) ORIGINAL EQUIP. SUPPLIER 제출서류목록 - 일반규격(S등급) 제작사 제품인증서 | TSURUMI MANUFACTURING CO., LTD | KITZ CORP.,BSW-150UTBM1
2020 | 4 | 계획예방정비용 | 새울 | 1발전소 | 1(신3) | 3 | 200536332 | 정비부분품(SPAR) | 국내 | S | 시트,밸브용 | 시트,밸브용,HYPATITE PTFE,BALL VALVE,1",ANSI | EA | 2 | 기계부 | 김민성 | 052-715-5148 | 품명 시트,밸브용 - 시트재질 HYPATITE PTFE - 밸브타입 BALL VALVE,1" - 사용압력(상한) ANSI #150 - 품질보증서류 CERTIFICATE OF CONFORMANCE - 별칭 BALL SEAT(30),AUTO DRN VALVE-2 원자력안전범주 NON NUCLEAR SAFETY RELATED 품질등급 S등급 제작사 TSURUMI MANUFACTURING CO., LTD - 도면번호 KITZ DWG:B35-090964,P/N:30 - TSURUMI DWG:TX-92469,P/N:118 - 모델번호 KITZ CORP.,BSW-150UTBM1 - 원기술규격서(OTS) SHINKORI 3&4, 9-531-M202 - 제작사 유형(MFR CATEGORY) ORIGINAL EQUIP. SUPPLIER 제출서류목록 - 일반규격(S등급) 제작사 제품인증서 | TSURUMI MANUFACTURING CO., LTD | KITZ CORP.,BSW-150UTBM1
2022 | 4 | 계획예방정비용 | 새울 | 1발전소 | 2(신4) | 3 | 200536332 | 정비부분품(SPAR) | 국내 | S | 시트,밸브용 | 시트,밸브용,HYPATITE PTFE,BALL VALVE,1",ANSI | EA | 2 | 기계부 | 김민성 | 052-715-5148 | 품명 시트,밸브용 - 시트재질 HYPATITE PTFE - 밸브타입 BALL VALVE,1" - 사용압력(상한) ANSI #150 - 품질보증서류 CERTIFICATE OF CONFORMANCE - 별칭 BALL SEAT(30),AUTO DRN VALVE-2 원자력안전범주 NON NUCLEAR SAFETY RELATED 품질등급 S등급 제작사 TSURUMI MANUFACTURING CO., LTD - 도면번호 KITZ DWG:B35-090964,P/N:30 - TSURUMI DWG:TX-92469,P/N:118 - 모델번호 KITZ CORP.,BSW-150UTBM1 - 원기술규격서(OTS) SHINKORI 3&4, 9-531-M202 - 제작사 유형(MFR CATEGORY) ORIGINAL EQUIP. SUPPLIER 제출서류목록 - 일반규격(S등급) 제작사 제품인증서 | TSURUMI MANUFACTURING CO., LTD | KITZ CORP.,BSW-150UTBM1
2021 | 3 | 계획예방정비용 | 새울 | 1발전소 | 2(신4) | 2 | 200536333 | 정비부분품(SPAR) | 국내 | S | 슬리브 베어링 | 슬리브 베어링,G/F PTFE,CERTIFICATE OF CONFORM | EA | 1 | 기계부 | 김민성 | 052-715-5148 | 품명 슬리브 베어링 - 베어링재질 G/F PTFE - 품질보증서류 CERTIFICATE OF CONFORMANCE - 별칭 STEM BEARING,AUTO DRN VALVE-2 원자력안전범주 NON NUCLEAR SAFETY RELATED 품질등급 S등급 제작사 TSURUMI MANUFACTURING CO., LTD - 도면번호 KITZ DWG:B35-090964,P/N:67 - TSURUMI DWG:TX-92469,P/N:118 - 모델번호 KITZ CORP.,BSW-150UTBM1 - 원기술규격서(OTS) SHINKORI 3&4, 9-531-M202 - 제작사 유형(MFR CATEGORY) ORIGINAL EQUIP. SUPPLIER 제출서류목록 - 일반규격(S등급) 제작사 제품인증서 | TSURUMI MANUFACTURING CO., LTD | KITZ CORP.,BSW-150UTBM1
2021 | 3 | 계획예방정비용 | 새울 | 1발전소 | 2(신4) | 2 | 200536334 | 정비부분품(SPAR) | 국내 | S | 와셔 | 와셔,PICKUP GP-MAG,3.3CM,3.34CM,0.02CM,부품 | EA | 1 | 기계부 | 김민성 | 052-715-5043 | 품명 와셔 - 와셔용도 PICKUP GP-MAG - 내경 3.3CM - 외경 3.34CM - 두께 0.02CM - 특수사항 부품 도면 제출 원자력안전범주 NON NUCLEAR SAFETY RELATED 품질등급 S등급 제작사 혜인(주) - 제작사 유형(MFR CATEGORY) ORIGINAL EQUIP. SUPPLIER - 원기술규격서(OTS) SHINKORI 3&4, 9-691-M258 - 부품번호 4B-4281 - 모델번호 3406(6TB26283) - 도면번호 M258-DG-A02-03 제출서류목록 - 품질보증확인서(C of C) - 제작사 매뉴얼(또는 카탈로그) | 혜인(주) | 3406(6TB26283) | 4B-4281
2020 | 1 | 경상예방정비용 | 새울 | 1발전소 |  |  | 200536345 | 정비부분품(SPAR) | 국외 | A | 개스킷 | 개스킷,SEAL RING,RCP SEAL RING GASKET,SHINK | EA | 16 | 기계부 | 김영준 | 052-715-5248 | 품명 개스킷 - 가스켓타입 SEAL RING - 별칭 RCP SEAL RING GASKET 원자력안전범주 NON NUCLEAR SAFETY RELATED 품질등급 A등급 제작사 WESTINGHOUSE ELECTRIC COMPANY - 원설계규격서(ODS) SHINKORI 3&4, 9-181-Z-404-001C - 제작사 유형(MFR CATEGORY) ORIGINAL EQUIP. SUPPLIER - 도면번호 8128-101-400 - 9-181-Z-431-N01C - 부품번호 8122-400-027 제출서류목록 - 품질증빙/제출서류목록(QVDL) - 품질보증확인서(C of C) | WESTINGHOUSE ELECTRIC COMPANY |  | 8122-400-027
2021 | 1 | 경상예방정비용 | 새울 | 1발전소 |  |  | 200536345 | 정비부분품(SPAR) | 국외 | A | 개스킷 | 개스킷,SEAL RING,RCP SEAL RING GASKET,SHINK | EA | 16 | 기계부 | 김영준 | 052-715-5248 | 품명 개스킷 - 가스켓타입 SEAL RING - 별칭 RCP SEAL RING GASKET 원자력안전범주 NON NUCLEAR SAFETY RELATED 품질등급 A등급 제작사 WESTINGHOUSE ELECTRIC COMPANY - 원설계규격서(ODS) SHINKORI 3&4, 9-181-Z-404-001C - 제작사 유형(MFR CATEGORY) ORIGINAL EQUIP. SUPPLIER - 도면번호 8128-101-400 - 9-181-Z-431-N01C - 부품번호 8122-400-027 제출서류목록 - 품질증빙/제출서류목록(QVDL) - 품질보증확인서(C of C) | WESTINGHOUSE ELECTRIC COMPANY |  | 8122-400-027
2022 | 1 | 경상예방정비용 | 새울 | 1발전소 |  |  | 200536345 | 정비부분품(SPAR) | 국외 | A | 개스킷 | 개스킷,SEAL RING,RCP SEAL RING GASKET,SHINK | EA | 16 | 기계부 | 김영준 | 052-715-5248 | 품명 개스킷 - 가스켓타입 SEAL RING - 별칭 RCP SEAL RING GASKET 원자력안전범주 NON NUCLEAR SAFETY RELATED 품질등급 A등급 제작사 WESTINGHOUSE ELECTRIC COMPANY - 원설계규격서(ODS) SHINKORI 3&4, 9-181-Z-404-001C - 제작사 유형(MFR CATEGORY) ORIGINAL EQUIP. SUPPLIER - 도면번호 8128-101-400 - 9-181-Z-431-N01C - 부품번호 8122-400-027 제출서류목록 - 품질증빙/제출서류목록(QVDL) - 품질보증확인서(C of C) | WESTINGHOUSE ELECTRIC COMPANY |  | 8122-400-027
2020 | 1 | 경상예방정비용 | 한빛 | 3발전소 |  |  | 200536360 | 정비부분품(SPAR) | 국내 | S | 볼트/너트 세트 | 볼트/너트 세트,STUD,110MM,SUS316,M16,너트 2EA,평와 | SET | 100 | 기계부 | 서정훈 | 061-357-3634 | 품명 볼트/너트 세트 - 볼트타입 STUD - 길이 110MM - 볼트재질 SUS316 - 나사시리즈 M16 - 구성품 너트 2EA - 구성품2 평와셔 2EA - 품질보증서류 재질성적서 - 별칭 CWSWP후단배관 플랜지 볼트/너트 원자력안전범주 NON NUCLEAR SAFETY RELATED 품질등급 S등급 제출서류목록 - 품질보증확인서(C of C) - 재료시험보고서(MTR OR MILL SHEET)
2021 | 1 | 경상예방정비용 | 한빛 | 3발전소 |  |  | 200536360 | 정비부분품(SPAR) | 국내 | S | 볼트/너트 세트 | 볼트/너트 세트,STUD,110MM,SUS316,M16,너트 2EA,평와 | SET | 100 | 기계부 | 서정훈 | 061-357-3634 | 품명 볼트/너트 세트 - 볼트타입 STUD - 길이 110MM - 볼트재질 SUS316 - 나사시리즈 M16 - 구성품 너트 2EA - 구성품2 평와셔 2EA - 품질보증서류 재질성적서 - 별칭 CWSWP후단배관 플랜지 볼트/너트 원자력안전범주 NON NUCLEAR SAFETY RELATED 품질등급 S등급 제출서류목록 - 품질보증확인서(C of C) - 재료시험보고서(MTR OR MILL SHEET)
2022 | 1 | 경상예방정비용 | 한빛 | 3발전소 |  |  | 200536360 | 정비부분품(SPAR) | 국내 | S | 볼트/너트 세트 | 볼트/너트 세트,STUD,110MM,SUS316,M16,너트 2EA,평와 | SET | 100 | 기계부 | 서정훈 | 061-357-3634 | 품명 볼트/너트 세트 - 볼트타입 STUD - 길이 110MM - 볼트재질 SUS316 - 나사시리즈 M16 - 구성품 너트 2EA - 구성품2 평와셔 2EA - 품질보증서류 재질성적서 - 별칭 CWSWP후단배관 플랜지 볼트/너트 원자력안전범주 NON NUCLEAR SAFETY RELATED 품질등급 S등급 제출서류목록 - 품질보증확인서(C of C) - 재료시험보고서(MTR OR MILL SHEET)
2020 | 1 | 경상예방정비용 | 한빛 | 3발전소 |  |  | 200536361 | 정비부분품(SPAR) | 국내 | S | 볼트/너트 세트 | 볼트/너트 세트,STUD,90MM,SUS316,M16,너트 2EA,평와셔 | SET | 100 | 기계부 | 서정훈 | 061-357-3634 | 품명 볼트/너트 세트 - 볼트타입 STUD - 길이 90MM - 볼트재질 SUS316 - 나사시리즈 M16 - 구성품 너트 2EA - 구성품2 평와셔 2EA - 품질보증서류 재질성적서 - 별칭 CWSWP후단배관 플랜지 볼트/너트 원자력안전범주 NON NUCLEAR SAFETY RELATED 품질등급 S등급 제출서류목록 - 품질보증확인서(C of C)
2021 | 1 | 경상예방정비용 | 한빛 | 3발전소 |  |  | 200536361 | 정비부분품(SPAR) | 국내 | S | 볼트/너트 세트 | 볼트/너트 세트,STUD,90MM,SUS316,M16,너트 2EA,평와셔 | SET | 100 | 기계부 | 서정훈 | 061-357-3634 | 품명 볼트/너트 세트 - 볼트타입 STUD - 길이 90MM - 볼트재질 SUS316 - 나사시리즈 M16 - 구성품 너트 2EA - 구성품2 평와셔 2EA - 품질보증서류 재질성적서 - 별칭 CWSWP후단배관 플랜지 볼트/너트 원자력안전범주 NON NUCLEAR SAFETY RELATED 품질등급 S등급 제출서류목록 - 품질보증확인서(C of C)
2022 | 1 | 경상예방정비용 | 한빛 | 3발전소 |  |  | 200536361 | 정비부분품(SPAR) | 국내 | S | 볼트/너트 세트 | 볼트/너트 세트,STUD,90MM,SUS316,M16,너트 2EA,평와셔 | SET | 100 | 기계부 | 서정훈 | 061-357-3634 | 품명 볼트/너트 세트 - 볼트타입 STUD - 길이 90MM - 볼트재질 SUS316 - 나사시리즈 M16 - 구성품 너트 2EA - 구성품2 평와셔 2EA - 품질보증서류 재질성적서 - 별칭 CWSWP후단배관 플랜지 볼트/너트 원자력안전범주 NON NUCLEAR SAFETY RELATED 품질등급 S등급 제출서류목록 - 품질보증확인서(C of C)
2020 | 1 | 경상예방정비용 | 한빛 | 3발전소 |  |  | 200536362 | 정비부분품(SPAR) | 국내 | S | 볼트/너트 세트 | 볼트/너트 세트,STUD,100MM,SUS316,M16,평와셔 2EA,너 | SET | 100 | 기계부 | 서정훈 | 061-357-3634 | 품명 볼트/너트 세트 - 볼트타입 STUD - 길이 100MM - 볼트재질 SUS316 - 나사시리즈 M16 - 구성품 평와셔 2EA - 구성품2 너트 2EA - 품질보증서류 재질성적서 - 별칭 CWSWP후단배관 플랜지 볼트/너트 원자력안전범주 NON NUCLEAR SAFETY RELATED 품질등급 S등급 제출서류목록 - 품질보증확인서(C of C) - 재료시험보고서(MTR OR MILL SHEET)
2021 | 1 | 경상예방정비용 | 한빛 | 3발전소 |  |  | 200536362 | 정비부분품(SPAR) | 국내 | S | 볼트/너트 세트 | 볼트/너트 세트,STUD,100MM,SUS316,M16,평와셔 2EA,너 | SET | 100 | 기계부 | 서정훈 | 061-357-3634 | 품명 볼트/너트 세트 - 볼트타입 STUD - 길이 100MM - 볼트재질 SUS316 - 나사시리즈 M16 - 구성품 평와셔 2EA - 구성품2 너트 2EA - 품질보증서류 재질성적서 - 별칭 CWSWP후단배관 플랜지 볼트/너트 원자력안전범주 NON NUCLEAR SAFETY RELATED 품질등급 S등급 제출서류목록 - 품질보증확인서(C of C) - 재료시험보고서(MTR OR MILL SHEET)
2022 | 1 | 경상예방정비용 | 한빛 | 3발전소 |  |  | 200536362 | 정비부분품(SPAR) | 국내 | S | 볼트/너트 세트 | 볼트/너트 세트,STUD,100MM,SUS316,M16,평와셔 2EA,너 | SET | 100 | 기계부 | 서정훈 | 061-357-3634 | 품명 볼트/너트 세트 - 볼트타입 STUD - 길이 100MM - 볼트재질 SUS316 - 나사시리즈 M16 - 구성품 평와셔 2EA - 구성품2 너트 2EA - 품질보증서류 재질성적서 - 별칭 CWSWP후단배관 플랜지 볼트/너트 원자력안전범주 NON NUCLEAR SAFETY RELATED 품질등급 S등급 제출서류목록 - 품질보증확인서(C of C) - 재료시험보고서(MTR OR MILL SHEET)
2020 | 1 | 경상예방정비용 | 한빛 | 3발전소 |  |  | 200536363 | 정비부분품(SPAR) | 국내 | S | 볼트/너트 세트 | 볼트/너트 세트,STUD,125MM,SUS316,M18,평와셔 2EA,너 | SET | 100 | 기계부 | 서정훈 | 061-357-3634 | 품명 볼트/너트 세트 - 볼트타입 STUD - 길이 125MM - 볼트재질 SUS316 - 나사시리즈 M18 - 구성품 평와셔 2EA - 구성품2 너트 2EA - 품질보증서류 재질성적서 - 별칭 CWSWP후단배관 플랜지 볼트/너트 원자력안전범주 NON NUCLEAR SAFETY RELATED 품질등급 S등급 제출서류목록 - 품질보증확인서(C of C) - 재료시험보고서(MTR OR MILL SHEET)
2021 | 1 | 경상예방정비용 | 한빛 | 3발전소 |  |  | 200536363 | 정비부분품(SPAR) | 국내 | S | 볼트/너트 세트 | 볼트/너트 세트,STUD,125MM,SUS316,M18,평와셔 2EA,너 | SET | 100 | 기계부 | 서정훈 | 061-357-3634 | 품명 볼트/너트 세트 - 볼트타입 STUD - 길이 125MM - 볼트재질 SUS316 - 나사시리즈 M18 - 구성품 평와셔 2EA - 구성품2 너트 2EA - 품질보증서류 재질성적서 - 별칭 CWSWP후단배관 플랜지 볼트/너트 원자력안전범주 NON NUCLEAR SAFETY RELATED 품질등급 S등급 제출서류목록 - 품질보증확인서(C of C) - 재료시험보고서(MTR OR MILL SHEET)
2022 | 1 | 경상예방정비용 | 한빛 | 3발전소 |  |  | 200536363 | 정비부분품(SPAR) | 국내 | S | 볼트/너트 세트 | 볼트/너트 세트,STUD,125MM,SUS316,M18,평와셔 2EA,너 | SET | 100 | 기계부 | 서정훈 | 061-357-3634 | 품명 볼트/너트 세트 - 볼트타입 STUD - 길이 125MM - 볼트재질 SUS316 - 나사시리즈 M18 - 구성품 평와셔 2EA - 구성품2 너트 2EA - 품질보증서류 재질성적서 - 별칭 CWSWP후단배관 플랜지 볼트/너트 원자력안전범주 NON NUCLEAR SAFETY RELATED 품질등급 S등급 제출서류목록 - 품질보증확인서(C of C) - 재료시험보고서(MTR OR MILL SHEET)
2020 | 1 | 경상예방정비용 | 한빛 | 3발전소 |  |  | 200536364 | 정비부분품(SPAR) | 국내 | S | 볼트/너트 세트 | 볼트/너트 세트,STUD,110MM,SUS316,M18,너트 2EA,평와 | SET | 100 | 기계부 | 서정훈 | 061-357-3634 | 품명 볼트/너트 세트 - 볼트타입 STUD - 길이 110MM - 볼트재질 SUS316 - 나사시리즈 M18 - 구성품 너트 2EA - 구성품2 평와셔 2EA - 품질보증서류 재질성적서 - 별칭 CWSWP후단배관 플랜지 볼트/너트 원자력안전범주 NON NUCLEAR SAFETY RELATED 품질등급 S등급 제출서류목록 - 품질보증확인서(C of C) - 재료시험보고서(MTR OR MILL SHEET)
2021 | 1 | 경상예방정비용 | 한빛 | 3발전소 |  |  | 200536364 | 정비부분품(SPAR) | 국내 | S | 볼트/너트 세트 | 볼트/너트 세트,STUD,110MM,SUS316,M18,너트 2EA,평와 | SET | 100 | 기계부 | 서정훈 | 061-357-3634 | 품명 볼트/너트 세트 - 볼트타입 STUD - 길이 110MM - 볼트재질 SUS316 - 나사시리즈 M18 - 구성품 너트 2EA - 구성품2 평와셔 2EA - 품질보증서류 재질성적서 - 별칭 CWSWP후단배관 플랜지 볼트/너트 원자력안전범주 NON NUCLEAR SAFETY RELATED 품질등급 S등급 제출서류목록 - 품질보증확인서(C of C) - 재료시험보고서(MTR OR MILL SHEET)
2022 | 1 | 경상예방정비용 | 한빛 | 3발전소 |  |  | 200536364 | 정비부분품(SPAR) | 국내 | S | 볼트/너트 세트 | 볼트/너트 세트,STUD,110MM,SUS316,M18,너트 2EA,평와 | SET | 100 | 기계부 | 서정훈 | 061-357-3634 | 품명 볼트/너트 세트 - 볼트타입 STUD - 길이 110MM - 볼트재질 SUS316 - 나사시리즈 M18 - 구성품 너트 2EA - 구성품2 평와셔 2EA - 품질보증서류 재질성적서 - 별칭 CWSWP후단배관 플랜지 볼트/너트 원자력안전범주 NON NUCLEAR SAFETY RELATED 품질등급 S등급 제출서류목록 - 품질보증확인서(C of C) - 재료시험보고서(MTR OR MILL SHEET)
2020 | 1 | 경상예방정비용 | 한빛 | 3발전소 |  |  | 200536365 | 정비부분품(SPAR) | 국내 | S | 볼트/너트 세트 | 볼트/너트 세트,STUD,105MM,SUS316,M18,평와셔 2EA,너 | SET | 100 | 기계부 | 서정훈 | 061-357-3634 | 품명 볼트/너트 세트 - 볼트타입 STUD - 길이 105MM - 볼트재질 SUS316 - 나사시리즈 M18 - 구성품 평와셔 2EA - 구성품2 너트 2EA - 품질보증서류 재질성적서 - 별칭 CWSWP후단배관 플랜지 볼트/너트 원자력안전범주 NON NUCLEAR SAFETY RELATED 품질등급 S등급 제출서류목록 - 품질보증확인서(C of C) - 재료시험보고서(MTR OR MILL SHEET)
2021 | 1 | 경상예방정비용 | 한빛 | 3발전소 |  |  | 200536365 | 정비부분품(SPAR) | 국내 | S | 볼트/너트 세트 | 볼트/너트 세트,STUD,105MM,SUS316,M18,평와셔 2EA,너 | SET | 100 | 기계부 | 서정훈 | 061-357-3634 | 품명 볼트/너트 세트 - 볼트타입 STUD - 길이 105MM - 볼트재질 SUS316 - 나사시리즈 M18 - 구성품 평와셔 2EA - 구성품2 너트 2EA - 품질보증서류 재질성적서 - 별칭 CWSWP후단배관 플랜지 볼트/너트 원자력안전범주 NON NUCLEAR SAFETY RELATED 품질등급 S등급 제출서류목록 - 품질보증확인서(C of C) - 재료시험보고서(MTR OR MILL SHEET)
2022 | 1 | 경상예방정비용 | 한빛 | 3발전소 |  |  | 200536365 | 정비부분품(SPAR) | 국내 | S | 볼트/너트 세트 | 볼트/너트 세트,STUD,105MM,SUS316,M18,평와셔 2EA,너 | SET | 100 | 기계부 | 서정훈 | 061-357-3634 | 품명 볼트/너트 세트 - 볼트타입 STUD - 길이 105MM - 볼트재질 SUS316 - 나사시리즈 M18 - 구성품 평와셔 2EA - 구성품2 너트 2EA - 품질보증서류 재질성적서 - 별칭 CWSWP후단배관 플랜지 볼트/너트 원자력안전범주 NON NUCLEAR SAFETY RELATED 품질등급 S등급 제출서류목록 - 품질보증확인서(C of C) - 재료시험보고서(MTR OR MILL SHEET)
2020 | 4 | 계획예방정비용 | 한빛 | 2발전소 | 3 | 18 | 200536535 | 정비부분품(SPAR) | 국내 | Q | 용접봉 | 용접봉,E7016,3.2MM DIA,SFA 5.1, | KG | 10 | 기계부 | 박응준 | 061-357-2646 | 품명 용접봉 - 용접봉타입 E7016 - 몸체직경 3.2MM DIA - 용접봉재질 SFA 5.1 원자력안전범주 NUCLEAR SAFETY RELATED 품질등급 Q등급 제출서류목록 - 첨부기술규격서 적용
2020 | 4 | 계획예방정비용 | 한빛 | 2발전소 | 4 | 17 | 200536535 | 정비부분품(SPAR) | 국내 | Q | 용접봉 | 용접봉,E7016,3.2MM DIA,SFA 5.1, | KG | 10 | 기계부 | 윤태걸 | 061-357-2647 | 품명 용접봉 - 용접봉타입 E7016 - 몸체직경 3.2MM DIA - 용접봉재질 SFA 5.1 원자력안전범주 NUCLEAR SAFETY RELATED 품질등급 Q등급 제출서류목록 - 첨부기술규격서 적용
2022 | 2 | 계획예방정비용 | 한빛 | 2발전소 | 4 | 18 | 200536535 | 정비부분품(SPAR) | 국내 | Q | 용접봉 | 용접봉,E7016,3.2MM DIA,SFA 5.1, | KG | 10 | 기계부 | 윤태걸 | 061-357-2647 | 품명 용접봉 - 용접봉타입 E7016 - 몸체직경 3.2MM DIA - 용접봉재질 SFA 5.1 원자력안전범주 NUCLEAR SAFETY RELATED 품질등급 Q등급 제출서류목록 - 첨부기술규격서 적용
2022 | 3 | 계획예방정비용 | 한빛 | 2발전소 | 3 | 19 | 200536535 | 정비부분품(SPAR) | 국내 | Q | 용접봉 | 용접봉,E7016,3.2MM DIA,SFA 5.1, | KG | 10 | 기계부 | 박응준 | 061-357-2646 | 품명 용접봉 - 용접봉타입 E7016 - 몸체직경 3.2MM DIA - 용접봉재질 SFA 5.1 원자력안전범주 NUCLEAR SAFETY RELATED 품질등급 Q등급 제출서류목록 - 첨부기술규격서 적용
2021 | 3 | 계획예방정비용 | 새울 | 1발전소 | 2(신4) | 2 | 200536620 | 정비부분품(SPAR) | 국내 | A | 개스킷 | 개스킷,NEOPRENE GASKET,32INCH,3.2MM,815MM,1 | EA | 1 | 기계부 | 김민성 | 052-715-5148 | 품명 개스킷 - 가스켓타입 NEOPRENE GASKET - 배관공칭규격(NPS) 32INCH - 두께 3.2MM - 내경 815MM - 외경 1060MM - 피치원지름(PCD) 978MM - 가스켓재질 RUBBER NEOPRENE - 사용온도(상한) 60℃ - 볼트홀(HOLE)수 28개 - 볼트홀(HOLE)직경 41MM - 사용매체 SEA WATER - 가스켓형태 원형 원자력안전범주 NON NUCLEAR SAFETY RELATED 품질등급 A등급 제출서류목록 - 첨부기술규격서 적용
2020 | 1 | 경상예방정비용 | 새울 | 1발전소 |  |  | 200536621 | 정비부분품(SPAR) | 국내 | A | 개스킷 | 개스킷,NEOPRENE GASKET,30INCH,3.2MM,765MM, | EA | 8 | 기계부 | 김민성 | 052-715-5043 | 품명 개스킷 - 가스켓타입 NEOPRENE GASKET - 배관공칭규격(NPS) 30INCH - 두께 3.2MM - 내경 765MM - 외경 989MM - 피치원지름(PCD) 914MM - 가스켓재질 RUBBER NEOPRENE - 사용온도(상한) 60℃ - 사용압력(상한) 110PSIG - 볼트홀(HOLE)수 28개 - 볼트홀(HOLE)직경 35MM - 사용매체 SEA WATER - 최소포장단위 EA - 가스켓형태 원형 원자력안전범주 NON NUCLEAR SAFETY RELATED 품질등급 A등급 제출서류목록 - 첨부기술규격서 적용
2021 | 1 | 경상예방정비용 | 새울 | 1발전소 |  |  | 200536621 | 정비부분품(SPAR) | 국내 | A | 개스킷 | 개스킷,NEOPRENE GASKET,30INCH,3.2MM,765MM, | EA | 8 | 기계부 | 김민성 | 052-715-5043 | 품명 개스킷 - 가스켓타입 NEOPRENE GASKET - 배관공칭규격(NPS) 30INCH - 두께 3.2MM - 내경 765MM - 외경 989MM - 피치원지름(PCD) 914MM - 가스켓재질 RUBBER NEOPRENE - 사용온도(상한) 60℃ - 사용압력(상한) 110PSIG - 볼트홀(HOLE)수 28개 - 볼트홀(HOLE)직경 35MM - 사용매체 SEA WATER - 최소포장단위 EA - 가스켓형태 원형 원자력안전범주 NON NUCLEAR SAFETY RELATED 품질등급 A등급 제출서류목록 - 첨부기술규격서 적용
2022 | 1 | 경상예방정비용 | 새울 | 1발전소 |  |  | 200536621 | 정비부분품(SPAR) | 국내 | A | 개스킷 | 개스킷,NEOPRENE GASKET,30INCH,3.2MM,765MM, | EA | 8 | 기계부 | 김민성 | 052-715-5043 | 품명 개스킷 - 가스켓타입 NEOPRENE GASKET - 배관공칭규격(NPS) 30INCH - 두께 3.2MM - 내경 765MM - 외경 989MM - 피치원지름(PCD) 914MM - 가스켓재질 RUBBER NEOPRENE - 사용온도(상한) 60℃ - 사용압력(상한) 110PSIG - 볼트홀(HOLE)수 28개 - 볼트홀(HOLE)직경 35MM - 사용매체 SEA WATER - 최소포장단위 EA - 가스켓형태 원형 원자력안전범주 NON NUCLEAR SAFETY RELATED 품질등급 A등급 제출서류목록 - 첨부기술규격서 적용
2020 | 4 | 계획예방정비용 | 한빛 | 2발전소 | 3 | 18 | 200536635 | 정비부분품(SPAR) | 국내 | S | 개스킷 | 개스킷,SPIRAL WOUND,OUTER RING,4.5㎜,55㎜,92M | EA | 2 | 기계부 | 신현호 | 061-357-2218 | 품명 개스킷 - 가스켓타입 SPIRAL WOUND - 가스켓단면형태 OUTER RING - 두께 4.5㎜ - 내경 55㎜ - 외경 92MM*78㎜ - 가스켓재질 GRAPHITE,SUS304 - 링(RING)재질 CS - 주입기(FILLER)재질 GRAPHITE - 후프(HOOP)재질 SUS304 - 품질보증서류 CERTIFICATE OF CONFORMANCE 원자력안전범주 NON NUCLEAR SAFETY RELATED 품질등급 S등급 제출서류목록 - 품질보증확인서(C of C)
2020 | 4 | 계획예방정비용 | 한빛 | 2발전소 | 4 | 17 | 200536635 | 정비부분품(SPAR) | 국내 | S | 개스킷 | 개스킷,SPIRAL WOUND,OUTER RING,4.5㎜,55㎜,92M | EA | 2 | 기계부 | 신현호 | 061-357-2218 | 품명 개스킷 - 가스켓타입 SPIRAL WOUND - 가스켓단면형태 OUTER RING - 두께 4.5㎜ - 내경 55㎜ - 외경 92MM*78㎜ - 가스켓재질 GRAPHITE,SUS304 - 링(RING)재질 CS - 주입기(FILLER)재질 GRAPHITE - 후프(HOOP)재질 SUS304 - 품질보증서류 CERTIFICATE OF CONFORMANCE 원자력안전범주 NON NUCLEAR SAFETY RELATED 품질등급 S등급 제출서류목록 - 품질보증확인서(C of C)
2022 | 2 | 계획예방정비용 | 한빛 | 2발전소 | 4 | 18 | 200536635 | 정비부분품(SPAR) | 국내 | S | 개스킷 | 개스킷,SPIRAL WOUND,OUTER RING,4.5㎜,55㎜,92M | EA | 2 | 기계부 | 신현호 | 061-357-2218 | 품명 개스킷 - 가스켓타입 SPIRAL WOUND - 가스켓단면형태 OUTER RING - 두께 4.5㎜ - 내경 55㎜ - 외경 92MM*78㎜ - 가스켓재질 GRAPHITE,SUS304 - 링(RING)재질 CS - 주입기(FILLER)재질 GRAPHITE - 후프(HOOP)재질 SUS304 - 품질보증서류 CERTIFICATE OF CONFORMANCE 원자력안전범주 NON NUCLEAR SAFETY RELATED 품질등급 S등급 제출서류목록 - 품질보증확인서(C of C)
2022 | 3 | 계획예방정비용 | 한빛 | 2발전소 | 3 | 19 | 200536635 | 정비부분품(SPAR) | 국내 | S | 개스킷 | 개스킷,SPIRAL WOUND,OUTER RING,4.5㎜,55㎜,92M | EA | 2 | 기계부 | 신현호 | 061-357-2218 | 품명 개스킷 - 가스켓타입 SPIRAL WOUND - 가스켓단면형태 OUTER RING - 두께 4.5㎜ - 내경 55㎜ - 외경 92MM*78㎜ - 가스켓재질 GRAPHITE,SUS304 - 링(RING)재질 CS - 주입기(FILLER)재질 GRAPHITE - 후프(HOOP)재질 SUS304 - 품질보증서류 CERTIFICATE OF CONFORMANCE 원자력안전범주 NON NUCLEAR SAFETY RELATED 품질등급 S등급 제출서류목록 - 품질보증확인서(C of C)
2020 | 1 | 경상예방정비용 | 한빛 | 3발전소 |  |  | 200536666 | 정비부분품(SPAR) | 국내 | S | 브라켓 | BRACKET,TE-V 225M BRACKET,REAR BRACKET, | EA | 7 | 전기부 | 임진택 | 061-357-2354 | 품명 BRACKET - 브라켓타입 TE-V 225M BRACKET - 브라켓용도 REAR BRACKET - 브라켓몸체형태 FOUR HOLES - 브라켓재질 회주철 - 표면처리 PAINTED - 부속품목 BALL BEARING : 6314 C3 - 특수사항 FRAME : 225M - 전기 데이터 460V,60㎐,50HP,1150RPM 원자력안전범주 NON NUCLEAR SAFETY RELATED 품질등급 S등급 제작사 효성(주) - 모델번호 TE-V 225M #2 제출서류목록 - 제작사 매뉴얼(또는 카탈로그) | 효성(주) | TE-V 225M #2
2020 | 1 | 경상예방정비용 | 한빛 | 3발전소 |  |  | 200536667 | 정비부분품(SPAR) | 국내 | S | 브라켓 | BRACKET,TE-V 225M BRACKET,UPPER BRACKET, | EA | 7 | 전기부 | 임진택 | 061-357-2354 | 품명 BRACKET - 브라켓타입 TE-V 225M BRACKET - 브라켓용도 UPPER BRACKET - 브라켓몸체형태 FOUR HOLES - 브라켓재질 회주철 - 표면처리 PAINTED - 부속품목 BALL BEARING : 7219B - 특수사항 FRAME : 225M - 별칭 전동기 반부하측 브라켓 - 전기 데이터 460V,60㎐,50HP,1150RPM 원자력안전범주 NON NUCLEAR SAFETY RELATED 품질등급 S등급 제작사 효성(주) - 모델번호 TE-V 225M #1 제출서류목록 - 제작사 매뉴얼(또는 카탈로그) | 효성(주) | TE-V 225M #1
2020 | 1 | 경상예방정비용 | 한울 | 3발전소 |  |  | 200536830 | 정비부분품(SPAR) | 국외 | S | 부품키트,기계용 | 부품키트,기계용,O-RING,FKM,O-RING(AN116),O-RING | SET | 9 | 기계부 | 강성민 | 054-785-2348 | 품명 부품키트,기계용 - 기계부품키트용도 O-RING - 기계부품키트재질 FKM - 구성품1 O-RING(AN116) - 구성품2 O-RING(AN114) - 구성품3 O-RING(AN013) - 구성품4 O-RING(AN012) - 최소포장단위 1 SET - 적용품질기준 KS Q ISO 9001 OR EQUIVALENT - 별칭 SPC 08 원자력안전범주 NON NUCLEAR SAFETY RELATED 품질등급 S등급 제출서류목록 - 품질보증확인서(C of C)
2020 | 1 | 경상예방정비용 | 한울 | 3발전소 |  |  | 200536831 | 정비부분품(SPAR) | 국외 | S | 부품키트,기계용 | 부품키트,기계용,O-RING,FKM,O-RING(P-22A),O-RING | SET | 11 | 기계부 | 강성민 | 054-785-2348 | 품명 부품키트,기계용 - 기계부품키트용도 O-RING - 기계부품키트재질 FKM - 구성품1 O-RING(P-22A) - 구성품2 O-RING(AN121) - 구성품3 O-RING(AN114) - 구성품4 O-RING(AN113) - 최소포장단위 1 SET - 적용품질기준 KS Q ISO 9001 OR EQUIVALENT - 별칭 SPC 12 원자력안전범주 NON NUCLEAR SAFETY RELATED 품질등급 S등급 제출서류목록 - 품질보증확인서(C of C)
2020 | 1 | 경상예방정비용 | 한울 | 3발전소 |  |  | 200536842 | 정비부분품(SPAR) | 국외 | S | 부품키트,기계용 | 부품키트,기계용,O-RING,FKM,O-RING(P-35),O-RING( | SET | 3 | 기계부 | 강성민 | 054-785-2348 | 품명 부품키트,기계용 - 기계부품키트용도 O-RING - 기계부품키트재질 FKM - 구성품1 O-RING(P-35) - 구성품2 O-RING(P-41) - 구성품3 O-RING(AN123) - 구성품4 O-RING(AN118) - 최소포장단위 1 SET - 적용품질기준 ISO 9001 OR EQUIVALENT - 별칭 SPC 20 원자력안전범주 NON NUCLEAR SAFETY RELATED 품질등급 S등급 제출서류목록 - 품질보증확인서(C of C)
2020 | 1 | 계획예방정비용 | 새울 | 1발전소 | 1(신3) | 3 | 200536857 | 정비부분품(SPAR) | 국외 | Q | 오-링 | 오-링,235in,0.75in,EPDM E521B,INNER,ENDLES | EA | 3 | 기계부 | 김민지 | 052-715-5249 | 품명 오-링 - 외경 235in - 두께 0.75in - 오-링재질 EPDM E521B - 색깔(COLOR) INNER - 특수사항 ENDLESS TYPE - 별칭 P/H O-RING(INNER) - 치수 SIZE DEVIATION FOLLOWS DWG. - 사이즈 3/4*235IN LG 원자력안전범주 NUCLEAR SAFETY RELATED 품질등급 Q등급 제작사 QUALTECH NP - 제작사 유형(MFR CATEGORY) ORIGINAL EQUIP. MANUFACTURER - 원기술규격서(OTS) SHINKORI 3&4, 9-106-C208 - 원기기 기기검증(EQ Category) SEISMIC QUALIFICATION - 부품번호 P/N SK3-AL-104-17 - 도면번호 2819 C208-DG-A71-03,REV.9 - 2819 C208-DG-B71-04,REV.6 - 제작 도면번호 OEM SK3-AL-103,REV.9 - OEM SK3-AL-104,REV.6 - 도면 품목번호 I/N 17 제출서류목록 - 품질보증계획서(QAM) - 품질증빙/제출서류목록(QVDL) - 품질보증확인서(C of C) - 재료확인서(C of C) | QUALTECH NP |  | P/N SK3-AL-104-17
2021 | 1 | 계획예방정비용 | 새울 | 1발전소 | 2(신4) | 2 | 200536857 | 정비부분품(SPAR) | 국외 | Q | 오-링 | 오-링,235in,0.75in,EPDM E521B,INNER,ENDLES | EA | 3 | 기계부 | 김민지 | 052-715-5249 | 품명 오-링 - 외경 235in - 두께 0.75in - 오-링재질 EPDM E521B - 색깔(COLOR) INNER - 특수사항 ENDLESS TYPE - 별칭 P/H O-RING(INNER) - 치수 SIZE DEVIATION FOLLOWS DWG. - 사이즈 3/4*235IN LG 원자력안전범주 NUCLEAR SAFETY RELATED 품질등급 Q등급 제작사 QUALTECH NP - 제작사 유형(MFR CATEGORY) ORIGINAL EQUIP. MANUFACTURER - 원기술규격서(OTS) SHINKORI 3&4, 9-106-C208 - 원기기 기기검증(EQ Category) SEISMIC QUALIFICATION - 부품번호 P/N SK3-AL-104-17 - 도면번호 2819 C208-DG-A71-03,REV.9 - 2819 C208-DG-B71-04,REV.6 - 제작 도면번호 OEM SK3-AL-103,REV.9 - OEM SK3-AL-104,REV.6 - 도면 품목번호 I/N 17 제출서류목록 - 품질보증계획서(QAM) - 품질증빙/제출서류목록(QVDL) - 품질보증확인서(C of C) - 재료확인서(C of C) | QUALTECH NP |  | P/N SK3-AL-104-17
2021 | 4 | 계획예방정비용 | 새울 | 1발전소 | 1(신3) | 4 | 200536857 | 정비부분품(SPAR) | 국외 | Q | 오-링 | 오-링,235in,0.75in,EPDM E521B,INNER,ENDLES | EA | 3 | 기계부 | 김민지 | 052-715-5249 | 품명 오-링 - 외경 235in - 두께 0.75in - 오-링재질 EPDM E521B - 색깔(COLOR) INNER - 특수사항 ENDLESS TYPE - 별칭 P/H O-RING(INNER) - 치수 SIZE DEVIATION FOLLOWS DWG. - 사이즈 3/4*235IN LG 원자력안전범주 NUCLEAR SAFETY RELATED 품질등급 Q등급 제작사 QUALTECH NP - 제작사 유형(MFR CATEGORY) ORIGINAL EQUIP. MANUFACTURER - 원기술규격서(OTS) SHINKORI 3&4, 9-106-C208 - 원기기 기기검증(EQ Category) SEISMIC QUALIFICATION - 부품번호 P/N SK3-AL-104-17 - 도면번호 2819 C208-DG-A71-03,REV.9 - 2819 C208-DG-B71-04,REV.6 - 제작 도면번호 OEM SK3-AL-103,REV.9 - OEM SK3-AL-104,REV.6 - 도면 품목번호 I/N 17 제출서류목록 - 품질보증계획서(QAM) - 품질증빙/제출서류목록(QVDL) - 품질보증확인서(C of C) - 재료확인서(C of C) | QUALTECH NP |  | P/N SK3-AL-104-17
2022 | 3 | 계획예방정비용 | 새울 | 1발전소 | 2(신4) | 3 | 200536857 | 정비부분품(SPAR) | 국외 | Q | 오-링 | 오-링,235in,0.75in,EPDM E521B,INNER,ENDLES | EA | 3 | 기계부 | 김민지 | 052-715-5249 | 품명 오-링 - 외경 235in - 두께 0.75in - 오-링재질 EPDM E521B - 색깔(COLOR) INNER - 특수사항 ENDLESS TYPE - 별칭 P/H O-RING(INNER) - 치수 SIZE DEVIATION FOLLOWS DWG. - 사이즈 3/4*235IN LG 원자력안전범주 NUCLEAR SAFETY RELATED 품질등급 Q등급 제작사 QUALTECH NP - 제작사 유형(MFR CATEGORY) ORIGINAL EQUIP. MANUFACTURER - 원기술규격서(OTS) SHINKORI 3&4, 9-106-C208 - 원기기 기기검증(EQ Category) SEISMIC QUALIFICATION - 부품번호 P/N SK3-AL-104-17 - 도면번호 2819 C208-DG-A71-03,REV.9 - 2819 C208-DG-B71-04,REV.6 - 제작 도면번호 OEM SK3-AL-103,REV.9 - OEM SK3-AL-104,REV.6 - 도면 품목번호 I/N 17 제출서류목록 - 품질보증계획서(QAM) - 품질증빙/제출서류목록(QVDL) - 품질보증확인서(C of C) - 재료확인서(C of C) | QUALTECH NP |  | P/N SK3-AL-104-17
2020 | 2 | 계획예방정비용 | 월성 | 3발전소 | 6(신2) | 4 | 200536957 | 정비부분품(SPAR) | 국내 | S | 로타 어셈블리 | 로타 어셈블리,BULL GEAR ASS'Y,65.016㎜ DIA,JIS | SET | 1 | 기계부 | 조영래 | 054-779-5745 | 품명 로타 어셈블리 - 별칭 BULL GEAR ASS'Y - 사이즈 65.016㎜ DIA - 재질 JIS SCM440/JIS SNCM439 - 적용기술기준 ISO1940 G2.5 - 품질서류 1 BALANCING TEST REPORT 원자력안전범주 NON NUCLEAR SAFETY RELATED 품질등급 S등급 제작사 세아엔지니어링 - 부품번호 T3032010 제출서류목록 - 재료시험보고서(MTR OR MILL SHEET) - 성능(또는 기능)시험 기록 - 외관 및 치수검사 성적서 | 세아엔지니어링 |  | T3032010
2020 | 3 | 계획예방정비용 | 월성 | 3발전소 | 5(신1) | 6 | 200536957 | 정비부분품(SPAR) | 국내 | S | 로타 어셈블리 | 로타 어셈블리,BULL GEAR ASS'Y,65.016㎜ DIA,JIS | SET | 1 | 기계부 | 조영래 | 054-779-5745 | 품명 로타 어셈블리 - 별칭 BULL GEAR ASS'Y - 사이즈 65.016㎜ DIA - 재질 JIS SCM440/JIS SNCM439 - 적용기술기준 ISO1940 G2.5 - 품질서류 1 BALANCING TEST REPORT 원자력안전범주 NON NUCLEAR SAFETY RELATED 품질등급 S등급 제작사 세아엔지니어링 - 부품번호 T3032010 제출서류목록 - 재료시험보고서(MTR OR MILL SHEET) - 성능(또는 기능)시험 기록 - 외관 및 치수검사 성적서 | 세아엔지니어링 |  | T3032010
2021 | 4 | 계획예방정비용 | 월성 | 3발전소 | 6(신2) | 5 | 200536957 | 정비부분품(SPAR) | 국내 | S | 로타 어셈블리 | 로타 어셈블리,BULL GEAR ASS'Y,65.016㎜ DIA,JIS | SET | 1 | 기계부 | 조영래 | 054-779-5745 | 품명 로타 어셈블리 - 별칭 BULL GEAR ASS'Y - 사이즈 65.016㎜ DIA - 재질 JIS SCM440/JIS SNCM439 - 적용기술기준 ISO1940 G2.5 - 품질서류 1 BALANCING TEST REPORT 원자력안전범주 NON NUCLEAR SAFETY RELATED 품질등급 S등급 제작사 세아엔지니어링 - 부품번호 T3032010 제출서류목록 - 재료시험보고서(MTR OR MILL SHEET) - 성능(또는 기능)시험 기록 - 외관 및 치수검사 성적서 | 세아엔지니어링 |  | T3032010
2022 | 1 | 계획예방정비용 | 월성 | 3발전소 | 5(신1) | 7 | 200536957 | 정비부분품(SPAR) | 국내 | S | 로타 어셈블리 | 로타 어셈블리,BULL GEAR ASS'Y,65.016㎜ DIA,JIS | SET | 1 | 기계부 | 조영래 | 054-779-5745 | 품명 로타 어셈블리 - 별칭 BULL GEAR ASS'Y - 사이즈 65.016㎜ DIA - 재질 JIS SCM440/JIS SNCM439 - 적용기술기준 ISO1940 G2.5 - 품질서류 1 BALANCING TEST REPORT 원자력안전범주 NON NUCLEAR SAFETY RELATED 품질등급 S등급 제작사 세아엔지니어링 - 부품번호 T3032010 제출서류목록 - 재료시험보고서(MTR OR MILL SHEET) - 성능(또는 기능)시험 기록 - 외관 및 치수검사 성적서 | 세아엔지니어링 |  | T3032010
2020 | 1 | 계획예방정비용 | 새울 | 1발전소 | 1(신3) | 3 | 200537002 | 정비부분품(SPAR) | 국외 | Q | 오-링 | 오-링,244IN,3/4IN,EPDM, E251,SIZE DEVIATIO | EA | 3 | 기계부 | 김민지 | 052-715-5249 | 품명 오-링 - 외경 244IN - 두께 3/4IN - 오-링재질 EPDM, E251 - 특수사항 SIZE DEVIATION FOLLOWS DWG. 원자력안전범주 NUCLEAR SAFETY RELATED 품질등급 Q등급 제작사 QUALTECH NP - 제작사 유형(MFR CATEGORY) ORIGINAL EQUIP. MANUFACTURER - 원기술규격서(OTS) SHINKORI 3&4, 9-106-C208 - 원기기 기기검증(EQ Category) SEISMIC QUALIFICATION - 부품번호 P/N SK3-AL-104-16 - 도면번호 2819 C208-DG-A71-03,REV.9 - 2819 C208-DG-B71-04,REV.6 - 제작 도면번호 OEM SK3-AL-103,REV.9 - OEM SK3-AL-104,REV.6 - 도면 품목번호 I/N 16 제출서류목록 - 품질보증계획서(QAM) - 품질증빙/제출서류목록(QVDL) - 품질보증확인서(C of C) - 재료확인서(C of C) | QUALTECH NP |  | P/N SK3-AL-104-16
2021 | 1 | 계획예방정비용 | 새울 | 1발전소 | 2(신4) | 2 | 200537002 | 정비부분품(SPAR) | 국외 | Q | 오-링 | 오-링,244IN,3/4IN,EPDM, E251,SIZE DEVIATIO | EA | 3 | 기계부 | 김민지 | 052-715-5249 | 품명 오-링 - 외경 244IN - 두께 3/4IN - 오-링재질 EPDM, E251 - 특수사항 SIZE DEVIATION FOLLOWS DWG. 원자력안전범주 NUCLEAR SAFETY RELATED 품질등급 Q등급 제작사 QUALTECH NP - 제작사 유형(MFR CATEGORY) ORIGINAL EQUIP. MANUFACTURER - 원기술규격서(OTS) SHINKORI 3&4, 9-106-C208 - 원기기 기기검증(EQ Category) SEISMIC QUALIFICATION - 부품번호 P/N SK3-AL-104-16 - 도면번호 2819 C208-DG-A71-03,REV.9 - 2819 C208-DG-B71-04,REV.6 - 제작 도면번호 OEM SK3-AL-103,REV.9 - OEM SK3-AL-104,REV.6 - 도면 품목번호 I/N 16 제출서류목록 - 품질보증계획서(QAM) - 품질증빙/제출서류목록(QVDL) - 품질보증확인서(C of C) - 재료확인서(C of C) | QUALTECH NP |  | P/N SK3-AL-104-16
2021 | 4 | 계획예방정비용 | 새울 | 1발전소 | 1(신3) | 4 | 200537002 | 정비부분품(SPAR) | 국외 | Q | 오-링 | 오-링,244IN,3/4IN,EPDM, E251,SIZE DEVIATIO | EA | 3 | 기계부 | 김민지 | 052-715-5249 | 품명 오-링 - 외경 244IN - 두께 3/4IN - 오-링재질 EPDM, E251 - 특수사항 SIZE DEVIATION FOLLOWS DWG. 원자력안전범주 NUCLEAR SAFETY RELATED 품질등급 Q등급 제작사 QUALTECH NP - 제작사 유형(MFR CATEGORY) ORIGINAL EQUIP. MANUFACTURER - 원기술규격서(OTS) SHINKORI 3&4, 9-106-C208 - 원기기 기기검증(EQ Category) SEISMIC QUALIFICATION - 부품번호 P/N SK3-AL-104-16 - 도면번호 2819 C208-DG-A71-03,REV.9 - 2819 C208-DG-B71-04,REV.6 - 제작 도면번호 OEM SK3-AL-103,REV.9 - OEM SK3-AL-104,REV.6 - 도면 품목번호 I/N 16 제출서류목록 - 품질보증계획서(QAM) - 품질증빙/제출서류목록(QVDL) - 품질보증확인서(C of C) - 재료확인서(C of C) | QUALTECH NP |  | P/N SK3-AL-104-16
2022 | 3 | 계획예방정비용 | 새울 | 1발전소 | 2(신4) | 3 | 200537002 | 정비부분품(SPAR) | 국외 | Q | 오-링 | 오-링,244IN,3/4IN,EPDM, E251,SIZE DEVIATIO | EA | 3 | 기계부 | 김민지 | 052-715-5249 | 품명 오-링 - 외경 244IN - 두께 3/4IN - 오-링재질 EPDM, E251 - 특수사항 SIZE DEVIATION FOLLOWS DWG. 원자력안전범주 NUCLEAR SAFETY RELATED 품질등급 Q등급 제작사 QUALTECH NP - 제작사 유형(MFR CATEGORY) ORIGINAL EQUIP. MANUFACTURER - 원기술규격서(OTS) SHINKORI 3&4, 9-106-C208 - 원기기 기기검증(EQ Category) SEISMIC QUALIFICATION - 부품번호 P/N SK3-AL-104-16 - 도면번호 2819 C208-DG-A71-03,REV.9 - 2819 C208-DG-B71-04,REV.6 - 제작 도면번호 OEM SK3-AL-103,REV.9 - OEM SK3-AL-104,REV.6 - 도면 품목번호 I/N 16 제출서류목록 - 품질보증계획서(QAM) - 품질증빙/제출서류목록(QVDL) - 품질보증확인서(C of C) - 재료확인서(C of C) | QUALTECH NP |  | P/N SK3-AL-104-16
2020 | 1 | 계획예방정비용 | 새울 | 1발전소 | 1(신3) | 3 | 200537003 | 정비부분품(SPAR) | 국외 | Q | 개스킷 | 개스킷,1/16IN,6IN,7IN,EPDM E603,SIZE DEVIAT | EA | 10 | 기계부 | 김민지 | 052-715-5249 | 품명 개스킷 - 두께 1/16IN - 내경 6IN - 외경 7IN - 가스켓재질 EPDM E603 - 특수사항 SIZE DEVIATION FOLLOWS DWG. 원자력안전범주 NUCLEAR SAFETY RELATED 품질등급 Q등급 제작사 QUALTECH NP - 도면번호 2819 C208-DG-A71-03,REV.9 - 2819 C208-DG-B71-04,REV.6 - 제작 도면번호 OEM SK3-AL-103,REV.9 - OEM SK3-AL-104,REV.6 - OEM SK3-AL-216-4 - 도면 품목번호 I/N 83 - 원기기 기기검증(EQ Category) SEISMIC QUALIFICATION - 부품번호 P/N SK3-AL-104-83 - 제작사 유형(MFR CATEGORY) ORIGINAL EQUIP. MANUFACTURER - 원기술규격서(OTS) SHINKORI 3&4, 9-106-C208 제출서류목록 - 품질보증계획서(QAM) - 품질증빙/제출서류목록(QVDL) - 품질보증확인서(C of C) - 재료확인서(C of C) | QUALTECH NP |  | P/N SK3-AL-104-83
2021 | 1 | 계획예방정비용 | 새울 | 1발전소 | 2(신4) | 2 | 200537003 | 정비부분품(SPAR) | 국외 | Q | 개스킷 | 개스킷,1/16IN,6IN,7IN,EPDM E603,SIZE DEVIAT | EA | 10 | 기계부 | 김민지 | 052-715-5249 | 품명 개스킷 - 두께 1/16IN - 내경 6IN - 외경 7IN - 가스켓재질 EPDM E603 - 특수사항 SIZE DEVIATION FOLLOWS DWG. 원자력안전범주 NUCLEAR SAFETY RELATED 품질등급 Q등급 제작사 QUALTECH NP - 도면번호 2819 C208-DG-A71-03,REV.9 - 2819 C208-DG-B71-04,REV.6 - 제작 도면번호 OEM SK3-AL-103,REV.9 - OEM SK3-AL-104,REV.6 - OEM SK3-AL-216-4 - 도면 품목번호 I/N 83 - 원기기 기기검증(EQ Category) SEISMIC QUALIFICATION - 부품번호 P/N SK3-AL-104-83 - 제작사 유형(MFR CATEGORY) ORIGINAL EQUIP. MANUFACTURER - 원기술규격서(OTS) SHINKORI 3&4, 9-106-C208 제출서류목록 - 품질보증계획서(QAM) - 품질증빙/제출서류목록(QVDL) - 품질보증확인서(C of C) - 재료확인서(C of C) | QUALTECH NP |  | P/N SK3-AL-104-83
2021 | 4 | 계획예방정비용 | 새울 | 1발전소 | 1(신3) | 4 | 200537003 | 정비부분품(SPAR) | 국외 | Q | 개스킷 | 개스킷,1/16IN,6IN,7IN,EPDM E603,SIZE DEVIAT | EA | 10 | 기계부 | 김민지 | 052-715-5249 | 품명 개스킷 - 두께 1/16IN - 내경 6IN - 외경 7IN - 가스켓재질 EPDM E603 - 특수사항 SIZE DEVIATION FOLLOWS DWG. 원자력안전범주 NUCLEAR SAFETY RELATED 품질등급 Q등급 제작사 QUALTECH NP - 도면번호 2819 C208-DG-A71-03,REV.9 - 2819 C208-DG-B71-04,REV.6 - 제작 도면번호 OEM SK3-AL-103,REV.9 - OEM SK3-AL-104,REV.6 - OEM SK3-AL-216-4 - 도면 품목번호 I/N 83 - 원기기 기기검증(EQ Category) SEISMIC QUALIFICATION - 부품번호 P/N SK3-AL-104-83 - 제작사 유형(MFR CATEGORY) ORIGINAL EQUIP. MANUFACTURER - 원기술규격서(OTS) SHINKORI 3&4, 9-106-C208 제출서류목록 - 품질보증계획서(QAM) - 품질증빙/제출서류목록(QVDL) - 품질보증확인서(C of C) - 재료확인서(C of C) | QUALTECH NP |  | P/N SK3-AL-104-83
2022 | 3 | 계획예방정비용 | 새울 | 1발전소 | 2(신4) | 3 | 200537003 | 정비부분품(SPAR) | 국외 | Q | 개스킷 | 개스킷,1/16IN,6IN,7IN,EPDM E603,SIZE DEVIAT | EA | 10 | 기계부 | 김민지 | 052-715-5249 | 품명 개스킷 - 두께 1/16IN - 내경 6IN - 외경 7IN - 가스켓재질 EPDM E603 - 특수사항 SIZE DEVIATION FOLLOWS DWG. 원자력안전범주 NUCLEAR SAFETY RELATED 품질등급 Q등급 제작사 QUALTECH NP - 도면번호 2819 C208-DG-A71-03,REV.9 - 2819 C208-DG-B71-04,REV.6 - 제작 도면번호 OEM SK3-AL-103,REV.9 - OEM SK3-AL-104,REV.6 - OEM SK3-AL-216-4 - 도면 품목번호 I/N 83 - 원기기 기기검증(EQ Category) SEISMIC QUALIFICATION - 부품번호 P/N SK3-AL-104-83 - 제작사 유형(MFR CATEGORY) ORIGINAL EQUIP. MANUFACTURER - 원기술규격서(OTS) SHINKORI 3&4, 9-106-C208 제출서류목록 - 품질보증계획서(QAM) - 품질증빙/제출서류목록(QVDL) - 품질보증확인서(C of C) - 재료확인서(C of C) | QUALTECH NP |  | P/N SK3-AL-104-83
2020 | 4 | 계획예방정비용 | 새울 | 1발전소 | 1(신3) | 3 | 200537004 | 정비부분품(SPAR) | 국내 | A | 개스킷 | 개스킷,NON-ASBESTOS,EA,AFWP TRIP ASSY GASK | EA | 2 | 기계부 | 이상기 | 052-715-5244 | 품명 개스킷 - 가스켓재질 NON-ASBESTOS - 최소포장단위 EA - 별칭 AFWP TRIP ASSY GASKET 원자력안전범주 NON NUCLEAR SAFETY RELATED 품질등급 A등급 제작사 현대중공업터보기계주식회사 - 도면번호 M206-IM-A01-01(149/713) - 도면 품목번호 16 - 표준규격/규정 9-542-M206 - 원기기 기기검증(EQ Category) ENVIRONMENTAL QUALIFICATION - SEISMIC QUALIFICATION - 모델번호 EL-120 - 제작사 유형(MFR CATEGORY) ORIGINAL EQUIP. MANUFACTURER - 원기술규격서(OTS) SHINKORI 3&4, 9-542-M206 고리 원자력 본부 - 패키지 번호 M206 제출서류목록 - 품질보증계획서(QAM) - 품질증빙/제출서류목록(QVDL) - 품질보증확인서(C of C) - 재료확인서(C of C) | 현대중공업터보기계주식회사 | EL-120
2021 | 3 | 계획예방정비용 | 새울 | 1발전소 | 2(신4) | 2 | 200537004 | 정비부분품(SPAR) | 국내 | A | 개스킷 | 개스킷,NON-ASBESTOS,EA,AFWP TRIP ASSY GASK | EA | 2 | 기계부 | 이상기 | 052-715-5244 | 품명 개스킷 - 가스켓재질 NON-ASBESTOS - 최소포장단위 EA - 별칭 AFWP TRIP ASSY GASKET 원자력안전범주 NON NUCLEAR SAFETY RELATED 품질등급 A등급 제작사 현대중공업터보기계주식회사 - 도면번호 M206-IM-A01-01(149/713) - 도면 품목번호 16 - 표준규격/규정 9-542-M206 - 원기기 기기검증(EQ Category) ENVIRONMENTAL QUALIFICATION - SEISMIC QUALIFICATION - 모델번호 EL-120 - 제작사 유형(MFR CATEGORY) ORIGINAL EQUIP. MANUFACTURER - 원기술규격서(OTS) SHINKORI 3&4, 9-542-M206 고리 원자력 본부 - 패키지 번호 M206 제출서류목록 - 품질보증계획서(QAM) - 품질증빙/제출서류목록(QVDL) - 품질보증확인서(C of C) - 재료확인서(C of C) | 현대중공업터보기계주식회사 | EL-120
2020 | 4 | 계획예방정비용 | 새울 | 1발전소 | 1(신3) | 3 | 200537005 | 정비부분품(SPAR) | 국내 | A | 개스킷 | 개스킷,0.5T,PAPER,EA,AFWP TRIP ASSY GASKET, | EA | 4 | 기계부 | 이상기 | 052-715-5244 | 품명 개스킷 - 두께 0.5T - 가스켓재질 PAPER - 최소포장단위 EA - 별칭 AFWP TRIP ASSY GASKET 원자력안전범주 NON NUCLEAR SAFETY RELATED 품질등급 A등급 제작사 현대중공업터보기계주식회사 - 도면번호 M206-IM-A01-01(149/713) - 도면 품목번호 25 - 표준규격/규정 9-542-M206 - 원기기 기기검증(EQ Category) ENVIRONMENTAL QUALIFICATION - SEISMIC QUALIFICATION - 모델번호 EL-120 - 제작사 유형(MFR CATEGORY) ORIGINAL EQUIP. MANUFACTURER - 원기술규격서(OTS) SHINKORI 3&4, 9-542-M206 고리 원자력 본부 - 패키지 번호 M206 제출서류목록 - 품질보증계획서(QAM) - 품질증빙/제출서류목록(QVDL) - 품질보증확인서(C of C) - 재료확인서(C of C) | 현대중공업터보기계주식회사 | EL-120
2021 | 3 | 계획예방정비용 | 새울 | 1발전소 | 2(신4) | 2 | 200537005 | 정비부분품(SPAR) | 국내 | A | 개스킷 | 개스킷,0.5T,PAPER,EA,AFWP TRIP ASSY GASKET, | EA | 4 | 기계부 | 이상기 | 052-715-5244 | 품명 개스킷 - 두께 0.5T - 가스켓재질 PAPER - 최소포장단위 EA - 별칭 AFWP TRIP ASSY GASKET 원자력안전범주 NON NUCLEAR SAFETY RELATED 품질등급 A등급 제작사 현대중공업터보기계주식회사 - 도면번호 M206-IM-A01-01(149/713) - 도면 품목번호 25 - 표준규격/규정 9-542-M206 - 원기기 기기검증(EQ Category) ENVIRONMENTAL QUALIFICATION - SEISMIC QUALIFICATION - 모델번호 EL-120 - 제작사 유형(MFR CATEGORY) ORIGINAL EQUIP. MANUFACTURER - 원기술규격서(OTS) SHINKORI 3&4, 9-542-M206 고리 원자력 본부 - 패키지 번호 M206 제출서류목록 - 품질보증계획서(QAM) - 품질증빙/제출서류목록(QVDL) - 품질보증확인서(C of C) - 재료확인서(C of C) | 현대중공업터보기계주식회사 | EL-120
2020 | 1 | 계획예방정비용 | 새울 | 1발전소 | 2(신4) | 1 | 200537006 | 정비부분품(SPAR) | 국내 | Q | 디스크,밸브용 | 밸브디스크,MDF A351 GR CF8M+STL,SWING CHECK V | EA | 1 | 기계부 | 손병호 | 052-715-5045 | 품명 밸브디스크 - 디스크(DISK)재질 MDF A351 GR CF8M+STL - 밸브타입 SWING CHECK VV - 밸브사이즈 6IN - 최소포장단위 EA - 특수사항 PKG NO. P204 원자력안전범주 NUCLEAR SAFETY RELATED 품질등급 Q등급 제작사 피케이밸브(주) - 도면 품목번호 3 - 도면번호 P204-DG-A65-01 - 모델번호 1540-B-CKB-C - 부품번호 3 - 원기술규격서(OTS) SHINKORI 3&4, 9-145-P204 - 제작사 유형(MFR CATEGORY) ORIGINAL EQUIP. MANUFACTURER 고리 원자력 본부 - 패키지 번호 P204 제출서류목록 - 품질보증계획서(QAM) - 품질검사계획(QP) - 품질증빙/제출서류목록(QVDL) - 품질보증확인서(C of C) - 재료시험성적서(CMTR) - 자료보고서(Code Data Report) | 피케이밸브(주) | 1540-B-CKB-C | 3
2020 | 1 | 계획예방정비용 | 새울 | 1발전소 | 1(신3) | 3 | 200537111 | 정비부분품(SPAR) | 국외 | A | 제어카드 | 제어카드,PERNONALITY MODULE,DIGITAL OUTPUT,0 | EA | 5 | MMIS부 | 박의홍 | 052-715-5224 | 품명 제어카드 - 제어카드타입 PERNONALITY MODULE - 제어카드용도 DIGITAL OUTPUT - 습도 0 TO 95% - 사용온도(하한) 0℃ - 사용온도(상한) 60℃ - 채널개수 16 CHANNEL 원자력안전범주 NON NUCLEAR SAFETY RELATED 품질등급 A등급 제작사 WESTINGHOUSE ELECTRIC COMPANY - 도면번호 9-520-Z-431-V01C - 모델번호 1C31125G01 - 부품번호 PS22205H02 - 원설계규격서(ODS) SHINKORI 3&4, 9-520-Z-404-001C - 제작사 유형(MFR CATEGORY) ORIGINAL EQUIP. SUPPLIER 제출서류목록 - 품질증빙/제출서류목록(QVDL) - 품질보증확인서(C of C) | WESTINGHOUSE ELECTRIC COMPANY | 1C31125G01 | PS22205H02
2021 | 1 | 계획예방정비용 | 새울 | 1발전소 | 2(신4) | 2 | 200537111 | 정비부분품(SPAR) | 국외 | A | 제어카드 | 제어카드,PERNONALITY MODULE,DIGITAL OUTPUT,0 | EA | 5 | MMIS부 | 박의홍 | 052-715-5224 | 품명 제어카드 - 제어카드타입 PERNONALITY MODULE - 제어카드용도 DIGITAL OUTPUT - 습도 0 TO 95% - 사용온도(하한) 0℃ - 사용온도(상한) 60℃ - 채널개수 16 CHANNEL 원자력안전범주 NON NUCLEAR SAFETY RELATED 품질등급 A등급 제작사 WESTINGHOUSE ELECTRIC COMPANY - 도면번호 9-520-Z-431-V01C - 모델번호 1C31125G01 - 부품번호 PS22205H02 - 원설계규격서(ODS) SHINKORI 3&4, 9-520-Z-404-001C - 제작사 유형(MFR CATEGORY) ORIGINAL EQUIP. SUPPLIER 제출서류목록 - 품질증빙/제출서류목록(QVDL) - 품질보증확인서(C of C) | WESTINGHOUSE ELECTRIC COMPANY | 1C31125G01 | PS22205H02
2021 | 4 | 계획예방정비용 | 새울 | 1발전소 | 1(신3) | 4 | 200537111 | 정비부분품(SPAR) | 국외 | A | 제어카드 | 제어카드,PERNONALITY MODULE,DIGITAL OUTPUT,0 | EA | 5 | MMIS부 | 박의홍 | 052-715-5224 | 품명 제어카드 - 제어카드타입 PERNONALITY MODULE - 제어카드용도 DIGITAL OUTPUT - 습도 0 TO 95% - 사용온도(하한) 0℃ - 사용온도(상한) 60℃ - 채널개수 16 CHANNEL 원자력안전범주 NON NUCLEAR SAFETY RELATED 품질등급 A등급 제작사 WESTINGHOUSE ELECTRIC COMPANY - 도면번호 9-520-Z-431-V01C - 모델번호 1C31125G01 - 부품번호 PS22205H02 - 원설계규격서(ODS) SHINKORI 3&4, 9-520-Z-404-001C - 제작사 유형(MFR CATEGORY) ORIGINAL EQUIP. SUPPLIER 제출서류목록 - 품질증빙/제출서류목록(QVDL) - 품질보증확인서(C of C) | WESTINGHOUSE ELECTRIC COMPANY | 1C31125G01 | PS22205H02
2022 | 3 | 계획예방정비용 | 새울 | 1발전소 | 2(신4) | 3 | 200537111 | 정비부분품(SPAR) | 국외 | A | 제어카드 | 제어카드,PERNONALITY MODULE,DIGITAL OUTPUT,0 | EA | 5 | MMIS부 | 박의홍 | 052-715-5224 | 품명 제어카드 - 제어카드타입 PERNONALITY MODULE - 제어카드용도 DIGITAL OUTPUT - 습도 0 TO 95% - 사용온도(하한) 0℃ - 사용온도(상한) 60℃ - 채널개수 16 CHANNEL 원자력안전범주 NON NUCLEAR SAFETY RELATED 품질등급 A등급 제작사 WESTINGHOUSE ELECTRIC COMPANY - 도면번호 9-520-Z-431-V01C - 모델번호 1C31125G01 - 부품번호 PS22205H02 - 원설계규격서(ODS) SHINKORI 3&4, 9-520-Z-404-001C - 제작사 유형(MFR CATEGORY) ORIGINAL EQUIP. SUPPLIER 제출서류목록 - 품질증빙/제출서류목록(QVDL) - 품질보증확인서(C of C) | WESTINGHOUSE ELECTRIC COMPANY | 1C31125G01 | PS22205H02
2020 | 1 | 계획예방정비용 | 새울 | 1발전소 | 2(신4) | 1 | 200537114 | 정비부분품(SPAR) | 국내 | S | 개스킷 | 개스킷,GRAPHITE, PILLAR 6630,EA,105-D-GTB, | EA | 4 | 기계부 | 김민성 | 052-715-5148 | 품명 개스킷 - 가스켓재질 GRAPHITE, PILLAR 6630 - 최소포장단위 EA - 별칭 105-D-GTB, 6"용 원자력안전범주 NON NUCLEAR SAFETY RELATED 품질등급 S등급 제작사 피케이밸브(주) - 도면번호 P209-DG-A01-01 - 도면 품목번호 8 - 모델번호 PILLAR 6630 제출서류목록 - 품질보증확인서(C of C) | 피케이밸브(주) | PILLAR 6630
2022 | 2 | 계획예방정비용 | 새울 | 1발전소 | 1(신3) | 4 | 200537114 | 정비부분품(SPAR) | 국내 | S | 개스킷 | 개스킷,GRAPHITE, PILLAR 6630,EA,105-D-GTB, | EA | 2 | 기계부 | 김민성 | 052-715-5148 | 품명 개스킷 - 가스켓재질 GRAPHITE, PILLAR 6630 - 최소포장단위 EA - 별칭 105-D-GTB, 6"용 원자력안전범주 NON NUCLEAR SAFETY RELATED 품질등급 S등급 제작사 피케이밸브(주) - 도면번호 P209-DG-A01-01 - 도면 품목번호 8 - 모델번호 PILLAR 6630 제출서류목록 - 품질보증확인서(C of C) | 피케이밸브(주) | PILLAR 6630
2020 | 1 | 계획예방정비용 | 새울 | 1발전소 | 2(신4) | 1 | 200537115 | 정비부분품(SPAR) | 국내 | S | 패킹세트 | 패킹세트,1.18,1.81,GRAPHITE,PILLAR 6710(TOP& | SET | 4 | 기계부 | 김민성 | 052-715-5148 | 품명 패킹세트 - 내경 1.18 - 외경 1.81 - 패킹세트재질 GRAPHITE - 구성품 PILLAR 6710(TOP&BOTTOM) - 구성품2 PILLAR 6610(INTERMEDIATE) - 최소포장단위 SET - 별칭 105-D-GTB, 6"용 원자력안전범주 NON NUCLEAR SAFETY RELATED 품질등급 S등급 제작사 피케이밸브(주) - 모델번호 105-D-GTB, 6"용 - 도면번호 P209-DG-A01-01 - 도면 품목번호 9 제출서류목록 - 품질보증확인서(C of C) | 피케이밸브(주) | 105-D-GTB, 6"용
2022 | 2 | 계획예방정비용 | 새울 | 1발전소 | 1(신3) | 4 | 200537115 | 정비부분품(SPAR) | 국내 | S | 패킹세트 | 패킹세트,1.18,1.81,GRAPHITE,PILLAR 6710(TOP& | SET | 2 | 기계부 | 김민성 | 052-715-5148 | 품명 패킹세트 - 내경 1.18 - 외경 1.81 - 패킹세트재질 GRAPHITE - 구성품 PILLAR 6710(TOP&BOTTOM) - 구성품2 PILLAR 6610(INTERMEDIATE) - 최소포장단위 SET - 별칭 105-D-GTB, 6"용 원자력안전범주 NON NUCLEAR SAFETY RELATED 품질등급 S등급 제작사 피케이밸브(주) - 모델번호 105-D-GTB, 6"용 - 도면번호 P209-DG-A01-01 - 도면 품목번호 9 제출서류목록 - 품질보증확인서(C of C) | 피케이밸브(주) | 105-D-GTB, 6"용
2020 | 1 | 계획예방정비용 | 새울 | 1발전소 | 2(신4) | 1 | 200537156 | 정비부분품(SPAR) | 국내 | S | 웨어링 | 웨어링,웨어링,CAC 406,20MM,235MM,250MM,C OF C, | EA | 1 | 기계부 | 이성열 | 052-715-2144 | 품명 웨어링 - 링(WEARING)타입 웨어링 - 링(WEARING)재질 CAC 406 - 두께 20MM - 내경 235MM - 외경 250MM - 품질보증서류 C OF C 원자력안전범주 NON NUCLEAR SAFETY RELATED 품질등급 S등급 제작사 한돌펌프(주) - 도면 품목번호 5020.2 - 제작 도면번호 HDD101-VW(-S) - 도면번호 9-001-L-431-001-001-001 - 모델번호 VW 150-315 - 제작사 유형(MFR CATEGORY) ORIGINAL EQUIP. MANUFACTURER | 한돌펌프(주) | VW 150-315
2020 | 4 | 계획예방정비용 | 새울 | 1발전소 | 1(신3) | 3 | 200537156 | 정비부분품(SPAR) | 국내 | S | 웨어링 | 웨어링,웨어링,CAC 406,20MM,235MM,250MM,C OF C, | EA | 1 | 기계부 | 이세희 | 052-715-5046 | 품명 웨어링 - 링(WEARING)타입 웨어링 - 링(WEARING)재질 CAC 406 - 두께 20MM - 내경 235MM - 외경 250MM - 품질보증서류 C OF C 원자력안전범주 NON NUCLEAR SAFETY RELATED 품질등급 S등급 제작사 한돌펌프(주) - 도면 품목번호 5020.2 - 제작 도면번호 HDD101-VW(-S) - 도면번호 9-001-L-431-001-001-001 - 모델번호 VW 150-315 - 제작사 유형(MFR CATEGORY) ORIGINAL EQUIP. MANUFACTURER | 한돌펌프(주) | VW 150-315
2022 | 4 | 계획예방정비용 | 새울 | 1발전소 | 2(신4) | 3 | 200537156 | 정비부분품(SPAR) | 국내 | S | 웨어링 | 웨어링,웨어링,CAC 406,20MM,235MM,250MM,C OF C, | EA | 1 | 기계부 | 이세희 | 052-715-5046 | 품명 웨어링 - 링(WEARING)타입 웨어링 - 링(WEARING)재질 CAC 406 - 두께 20MM - 내경 235MM - 외경 250MM - 품질보증서류 C OF C 원자력안전범주 NON NUCLEAR SAFETY RELATED 품질등급 S등급 제작사 한돌펌프(주) - 도면 품목번호 5020.2 - 제작 도면번호 HDD101-VW(-S) - 도면번호 9-001-L-431-001-001-001 - 모델번호 VW 150-315 - 제작사 유형(MFR CATEGORY) ORIGINAL EQUIP. MANUFACTURER | 한돌펌프(주) | VW 150-315
2020 | 1 | 경상예방정비용 | 새울 | 1발전소 |  |  | 200537172 | 정비부분품(SPAR) | 국내 | S | 감지기 | 감지기,방폭형 IR3 불꽃감지기,화재탐지장치용,IR3 (삼중적외선),W | EA | 2 | 전기부 | 김종기 | 052-715-5052 | 품명 감지기 - 별칭 방폭형 IR3 불꽃감지기 - 형태(SHAPE) 화재탐지장치용 - 타입(형식) IR3 (삼중적외선) - 사이즈 W134 X H117 X D112MM - 재질 스테인레스 316 - 전력 소비전력: 4.5W - 출력데이터 RELAY(A,B접점),4~20MA,RS-485 - 입력데이터 24VDC - 측정범위 시야각: 90도 - 사용온도 -40~75도 - 감지거리 공칭감지거리:60M(FM), 50M(KFI) - 반응 매체(REACTION MEDIA) 적외선 - 설치기기 정보 자동화재탐지설비(R형) - 특수사항 모델명: RFD-3000X,제작사:레존 - 품질서류 1 KFI 형식승인서,품질보증서 - 품질서류 2 생산제품(형식)검사 결과서 원자력안전범주 NON NUCLEAR SAFETY RELATED 품질등급 S등급 제작사 레존텍(주) - 모델번호 RFD-3000X 제출서류목록 - 품질보증확인서(C of C) - 성능(또는 기능)시험 기록 - 일반규격(S등급) 제작사 제품인증서 | 레존텍(주) | RFD-3000X
2020 | 1 | 계획예방정비용 | 새울 | 1발전소 | 2(신4) | 1 | 200537263 | 정비부분품(SPAR) | 국내 | S | 시트,밸브용 | 시트,밸브용,410MM,ASTM A216 GRADE WCB,TILTING | SET | 1 | 기계부 | 하영민 | 052-715-5246 | 품명 시트,밸브용 - 내경 410MM - 시트재질 ASTM A216 GRADE WCB - 밸브타입 TILTING DISC CHECK VAVLE - 밸브헤드(HEAD)직경 24" - 사용압력(상한) CLASS 1500 - 별칭 FWP 후단 체크밸브 정비용 원자력안전범주 NON NUCLEAR SAFETY RELATED 품질등급 S등급 제작사 삼신 - 도면번호 SK34-206D-010 - 부품번호 7 - 제작사 유형(MFR CATEGORY) ORIGINAL EQUIP. MANUFACTURER - 원기술규격서(OTS) SHINKORI 3&4, 9-145-P2016D 제출서류목록 - 품질보증확인서(C of C) | 삼신 |  | 7
2020 | 1 | 경상예방정비용 | 새울 | 1발전소 |  |  | 200537273 | 정비부분품(SPAR) | 국내 | A | 개스킷 | 개스킷,SPIRAL WOUND,INNER AND OUTER RING,2 | EA | 16 | 기계부 | 김영준 | 052-715-5248 | 품명 개스킷 - 가스켓타입 SPIRAL WOUND - 가스켓단면형태 INNER AND OUTER RING - 배관공칭규격(NPS) 2 IN - 두께 4.5MM - 내경 55.6MM - 외경 104.9MM - 가스켓재질 SUS304/GRAPHITE - 링(RING)재질 SUS304 - 주입기(FILLER)재질 GRAPHITE - 후프(HOOP)재질 SUS304 - 사용온도(상한) 200℃ - 사용압력(상한) CLASS 150 원자력안전범주 NON NUCLEAR SAFETY RELATED 품질등급 A등급 제출서류목록 - 첨부기술규격서 적용
2021 | 1 | 경상예방정비용 | 새울 | 1발전소 |  |  | 200537273 | 정비부분품(SPAR) | 국내 | A | 개스킷 | 개스킷,SPIRAL WOUND,INNER AND OUTER RING,2 | EA | 16 | 기계부 | 김영준 | 052-715-5248 | 품명 개스킷 - 가스켓타입 SPIRAL WOUND - 가스켓단면형태 INNER AND OUTER RING - 배관공칭규격(NPS) 2 IN - 두께 4.5MM - 내경 55.6MM - 외경 104.9MM - 가스켓재질 SUS304/GRAPHITE - 링(RING)재질 SUS304 - 주입기(FILLER)재질 GRAPHITE - 후프(HOOP)재질 SUS304 - 사용온도(상한) 200℃ - 사용압력(상한) CLASS 150 원자력안전범주 NON NUCLEAR SAFETY RELATED 품질등급 A등급 제출서류목록 - 첨부기술규격서 적용
2022 | 1 | 경상예방정비용 | 새울 | 1발전소 |  |  | 200537273 | 정비부분품(SPAR) | 국내 | A | 개스킷 | 개스킷,SPIRAL WOUND,INNER AND OUTER RING,2 | EA | 16 | 기계부 | 김영준 | 052-715-5248 | 품명 개스킷 - 가스켓타입 SPIRAL WOUND - 가스켓단면형태 INNER AND OUTER RING - 배관공칭규격(NPS) 2 IN - 두께 4.5MM - 내경 55.6MM - 외경 104.9MM - 가스켓재질 SUS304/GRAPHITE - 링(RING)재질 SUS304 - 주입기(FILLER)재질 GRAPHITE - 후프(HOOP)재질 SUS304 - 사용온도(상한) 200℃ - 사용압력(상한) CLASS 150 원자력안전범주 NON NUCLEAR SAFETY RELATED 품질등급 A등급 제출서류목록 - 첨부기술규격서 적용
2020 | 1 | 경상예방정비용 | 새울 | 1발전소 |  |  | 200537274 | 정비부분품(SPAR) | 국내 | A | 개스킷 | 개스킷,SPIRAL WOUND,INNER AND OUTER RING,1 | EA | 24 | 기계부 | 김영준 | 052-715-5248 | 품명 개스킷 - 가스켓타입 SPIRAL WOUND - 가스켓단면형태 INNER AND OUTER RING - 배관공칭규격(NPS) 1 IN - 두께 4.5MM - 내경 26.9MM - 외경 85.9MM - 가스켓재질 SUS304/GRAPHITE - 링(RING)재질 SUS 304 - 주입기(FILLER)재질 GRAPHITE - 후프(HOOP)재질 SUS 304 - 사용온도(상한) 200℃ - 사용압력(상한) CLASS 2500 - 사용압력(하한) CLASS 2500 원자력안전범주 NON NUCLEAR SAFETY RELATED 품질등급 A등급 제출서류목록 - 첨부기술규격서 적용
2021 | 1 | 경상예방정비용 | 새울 | 1발전소 |  |  | 200537274 | 정비부분품(SPAR) | 국내 | A | 개스킷 | 개스킷,SPIRAL WOUND,INNER AND OUTER RING,1 | EA | 24 | 기계부 | 김영준 | 052-715-5248 | 품명 개스킷 - 가스켓타입 SPIRAL WOUND - 가스켓단면형태 INNER AND OUTER RING - 배관공칭규격(NPS) 1 IN - 두께 4.5MM - 내경 26.9MM - 외경 85.9MM - 가스켓재질 SUS304/GRAPHITE - 링(RING)재질 SUS 304 - 주입기(FILLER)재질 GRAPHITE - 후프(HOOP)재질 SUS 304 - 사용온도(상한) 200℃ - 사용압력(상한) CLASS 2500 - 사용압력(하한) CLASS 2500 원자력안전범주 NON NUCLEAR SAFETY RELATED 품질등급 A등급 제출서류목록 - 첨부기술규격서 적용
2022 | 1 | 경상예방정비용 | 새울 | 1발전소 |  |  | 200537274 | 정비부분품(SPAR) | 국내 | A | 개스킷 | 개스킷,SPIRAL WOUND,INNER AND OUTER RING,1 | EA | 24 | 기계부 | 김영준 | 052-715-5248 | 품명 개스킷 - 가스켓타입 SPIRAL WOUND - 가스켓단면형태 INNER AND OUTER RING - 배관공칭규격(NPS) 1 IN - 두께 4.5MM - 내경 26.9MM - 외경 85.9MM - 가스켓재질 SUS304/GRAPHITE - 링(RING)재질 SUS 304 - 주입기(FILLER)재질 GRAPHITE - 후프(HOOP)재질 SUS 304 - 사용온도(상한) 200℃ - 사용압력(상한) CLASS 2500 - 사용압력(하한) CLASS 2500 원자력안전범주 NON NUCLEAR SAFETY RELATED 품질등급 A등급 제출서류목록 - 첨부기술규격서 적용
2020 | 1 | 계획예방정비용 | 새울 | 1발전소 | 2(신4) | 1 | 200537333 | 정비부분품(SPAR) | 국내 | A | 패킹,성형식(MOLD) | 패킹,성형식(MOLD),16.5 MM,26.5 MM,35 MM,BRAI | SET | 16 | 기계부 | 김영준 | 052-715-5248 | 품명 패킹,성형식(MOLD) - 내경 16.5 MM - 외경 26.5 MM - 두께 35 MM - 패킹재질 BRAIDED GRAPHITE(TOP&BOTTOM) - 특수사항 DIE-FORMED GRAPHITE(INTERMEDIA - 별칭 GLAND PACKING 원자력안전범주 NON NUCLEAR SAFETY RELATED 품질등급 A등급 제작사 일신밸브(주) - 도면 품목번호 103 - 도면번호 P207-DG-A00-12 - 모델번호 2550-B-GBB-D - 부품번호 P#6710 N / P#6610 N - 원기기 기기검증(EQ Category) SEISMIC QUALIFICATION - 원기술규격서(OTS) SHINKORI 3&4, 9-145-P207 - 제작사 유형(MFR CATEGORY) ORIGINAL EQUIP. SUPPLIER 제출서류목록 - 첨부기술규격서 적용 | 일신밸브(주) | 2550-B-GBB-D | P#6710 N / P#6610 N
2020 | 4 | 계획예방정비용 | 새울 | 1발전소 | 1(신3) | 3 | 200537333 | 정비부분품(SPAR) | 국내 | A | 패킹,성형식(MOLD) | 패킹,성형식(MOLD),16.5 MM,26.5 MM,35 MM,BRAI | SET | 16 | 기계부 | 김영준 | 052-715-5248 | 품명 패킹,성형식(MOLD) - 내경 16.5 MM - 외경 26.5 MM - 두께 35 MM - 패킹재질 BRAIDED GRAPHITE(TOP&BOTTOM) - 특수사항 DIE-FORMED GRAPHITE(INTERMEDIA - 별칭 GLAND PACKING 원자력안전범주 NON NUCLEAR SAFETY RELATED 품질등급 A등급 제작사 일신밸브(주) - 도면 품목번호 103 - 도면번호 P207-DG-A00-12 - 모델번호 2550-B-GBB-D - 부품번호 P#6710 N / P#6610 N - 원기기 기기검증(EQ Category) SEISMIC QUALIFICATION - 원기술규격서(OTS) SHINKORI 3&4, 9-145-P207 - 제작사 유형(MFR CATEGORY) ORIGINAL EQUIP. SUPPLIER 제출서류목록 - 첨부기술규격서 적용 | 일신밸브(주) | 2550-B-GBB-D | P#6710 N / P#6610 N
2021 | 3 | 계획예방정비용 | 새울 | 1발전소 | 2(신4) | 2 | 200537333 | 정비부분품(SPAR) | 국내 | A | 패킹,성형식(MOLD) | 패킹,성형식(MOLD),16.5 MM,26.5 MM,35 MM,BRAI | SET | 18 | 기계부 | 김영준 | 052-715-5248 | 품명 패킹,성형식(MOLD) - 내경 16.5 MM - 외경 26.5 MM - 두께 35 MM - 패킹재질 BRAIDED GRAPHITE(TOP&BOTTOM) - 특수사항 DIE-FORMED GRAPHITE(INTERMEDIA - 별칭 GLAND PACKING 원자력안전범주 NON NUCLEAR SAFETY RELATED 품질등급 A등급 제작사 일신밸브(주) - 도면 품목번호 103 - 도면번호 P207-DG-A00-12 - 모델번호 2550-B-GBB-D - 부품번호 P#6710 N / P#6610 N - 원기기 기기검증(EQ Category) SEISMIC QUALIFICATION - 원기술규격서(OTS) SHINKORI 3&4, 9-145-P207 - 제작사 유형(MFR CATEGORY) ORIGINAL EQUIP. SUPPLIER 제출서류목록 - 첨부기술규격서 적용 | 일신밸브(주) | 2550-B-GBB-D | P#6710 N / P#6610 N
2022 | 2 | 계획예방정비용 | 새울 | 1발전소 | 1(신3) | 4 | 200537333 | 정비부분품(SPAR) | 국내 | A | 패킹,성형식(MOLD) | 패킹,성형식(MOLD),16.5 MM,26.5 MM,35 MM,BRAI | SET | 18 | 기계부 | 김영준 | 052-715-5248 | 품명 패킹,성형식(MOLD) - 내경 16.5 MM - 외경 26.5 MM - 두께 35 MM - 패킹재질 BRAIDED GRAPHITE(TOP&BOTTOM) - 특수사항 DIE-FORMED GRAPHITE(INTERMEDIA - 별칭 GLAND PACKING 원자력안전범주 NON NUCLEAR SAFETY RELATED 품질등급 A등급 제작사 일신밸브(주) - 도면 품목번호 103 - 도면번호 P207-DG-A00-12 - 모델번호 2550-B-GBB-D - 부품번호 P#6710 N / P#6610 N - 원기기 기기검증(EQ Category) SEISMIC QUALIFICATION - 원기술규격서(OTS) SHINKORI 3&4, 9-145-P207 - 제작사 유형(MFR CATEGORY) ORIGINAL EQUIP. SUPPLIER 제출서류목록 - 첨부기술규격서 적용 | 일신밸브(주) | 2550-B-GBB-D | P#6710 N / P#6610 N
2020 | 1 | 계획예방정비용 | 새울 | 1발전소 | 2(신4) | 1 | 200537334 | 정비부분품(SPAR) | 국내 | A | 패킹,성형식(MOLD) | 패킹,성형식(MOLD),30.0 MM,46.0 MM,60.2 MM,BR | SET | 3 | 기계부 | 김영준 | 052-715-5248 | 품명 패킹,성형식(MOLD) - 내경 30.0 MM - 외경 46.0 MM - 두께 60.2 MM - 패킹재질 BRAIDED GRAPHITE(TOP&BOTTOM) - 특수사항 DIE-FORMED GRAPHITE(INTERMEDIA - 별칭 GLAND PACKING 원자력안전범주 NON NUCLEAR SAFETY RELATED 품질등급 A등급 제작사 일신밸브(주) - 제작사 유형(MFR CATEGORY) ORIGINAL EQUIP. SUPPLIER - 원기술규격서(OTS) SHINKORI 3&4, 9-145-P207 - 원기기 기기검증(EQ Category) SEISMIC QUALIFICATION - 모델번호 2550-A-GBB-D, 2" - 도면번호 P207-DG-A00-05 - 도면 품목번호 103 제출서류목록 - 첨부기술규격서 적용 | 일신밸브(주) | 2550-A-GBB-D, 2"
2020 | 4 | 계획예방정비용 | 새울 | 1발전소 | 1(신3) | 3 | 200537334 | 정비부분품(SPAR) | 국내 | A | 패킹,성형식(MOLD) | 패킹,성형식(MOLD),30.0 MM,46.0 MM,60.2 MM,BR | SET | 3 | 기계부 | 김영준 | 052-715-5248 | 품명 패킹,성형식(MOLD) - 내경 30.0 MM - 외경 46.0 MM - 두께 60.2 MM - 패킹재질 BRAIDED GRAPHITE(TOP&BOTTOM) - 특수사항 DIE-FORMED GRAPHITE(INTERMEDIA - 별칭 GLAND PACKING 원자력안전범주 NON NUCLEAR SAFETY RELATED 품질등급 A등급 제작사 일신밸브(주) - 제작사 유형(MFR CATEGORY) ORIGINAL EQUIP. SUPPLIER - 원기술규격서(OTS) SHINKORI 3&4, 9-145-P207 - 원기기 기기검증(EQ Category) SEISMIC QUALIFICATION - 모델번호 2550-A-GBB-D, 2" - 도면번호 P207-DG-A00-05 - 도면 품목번호 103 제출서류목록 - 첨부기술규격서 적용 | 일신밸브(주) | 2550-A-GBB-D, 2"
2021 | 3 | 계획예방정비용 | 새울 | 1발전소 | 2(신4) | 2 | 200537334 | 정비부분품(SPAR) | 국내 | A | 패킹,성형식(MOLD) | 패킹,성형식(MOLD),30.0 MM,46.0 MM,60.2 MM,BR | SET | 2 | 기계부 | 김영준 | 052-715-5248 | 품명 패킹,성형식(MOLD) - 내경 30.0 MM - 외경 46.0 MM - 두께 60.2 MM - 패킹재질 BRAIDED GRAPHITE(TOP&BOTTOM) - 특수사항 DIE-FORMED GRAPHITE(INTERMEDIA - 별칭 GLAND PACKING 원자력안전범주 NON NUCLEAR SAFETY RELATED 품질등급 A등급 제작사 일신밸브(주) - 제작사 유형(MFR CATEGORY) ORIGINAL EQUIP. SUPPLIER - 원기술규격서(OTS) SHINKORI 3&4, 9-145-P207 - 원기기 기기검증(EQ Category) SEISMIC QUALIFICATION - 모델번호 2550-A-GBB-D, 2" - 도면번호 P207-DG-A00-05 - 도면 품목번호 103 제출서류목록 - 첨부기술규격서 적용 | 일신밸브(주) | 2550-A-GBB-D, 2"
2022 | 2 | 계획예방정비용 | 새울 | 1발전소 | 1(신3) | 4 | 200537334 | 정비부분품(SPAR) | 국내 | A | 패킹,성형식(MOLD) | 패킹,성형식(MOLD),30.0 MM,46.0 MM,60.2 MM,BR | SET | 2 | 기계부 | 김영준 | 052-715-5248 | 품명 패킹,성형식(MOLD) - 내경 30.0 MM - 외경 46.0 MM - 두께 60.2 MM - 패킹재질 BRAIDED GRAPHITE(TOP&BOTTOM) - 특수사항 DIE-FORMED GRAPHITE(INTERMEDIA - 별칭 GLAND PACKING 원자력안전범주 NON NUCLEAR SAFETY RELATED 품질등급 A등급 제작사 일신밸브(주) - 제작사 유형(MFR CATEGORY) ORIGINAL EQUIP. SUPPLIER - 원기술규격서(OTS) SHINKORI 3&4, 9-145-P207 - 원기기 기기검증(EQ Category) SEISMIC QUALIFICATION - 모델번호 2550-A-GBB-D, 2" - 도면번호 P207-DG-A00-05 - 도면 품목번호 103 제출서류목록 - 첨부기술규격서 적용 | 일신밸브(주) | 2550-A-GBB-D, 2"
2021 | 3 | 계획예방정비용 | 새울 | 1발전소 | 2(신4) | 2 | 200537335 | 정비부분품(SPAR) | 국내 | A | 파열판(RUPTURE DISC) | 파열판(RUPTURE DISC),3-WAY 밸브 후단 RUPTURE DI | SET | 2 | 기계부 | 김영준 | 052-715-5248 | 품명 파열판(RUPTURE DISC) - 별칭 3-WAY 밸브 후단 RUPTURE DISC - 타입(형식) COMPOSITION DOME TYPE - 치수 12IN - 재질 INCONEL - 허용오차 ±5% - 파열 압력 120 PSIG - 압력 700 PSIG - 온도 500 DEG F - 부속품목 UP&DOWN HOLDER, RUPTURE DISC - 부속품목 2 LINK, SET SCREW, OUTLET FLANGE - 최소포장단위 IN&OUT GASKET, STUD BOLT&NUT - 특수사항 EYE BOLT 원자력안전범주 NON NUCLEAR SAFETY RELATED 품질등급 A등급 제출서류목록 - 첨부기술규격서 적용
2020 | 4 | 계획예방정비용 | 새울 | 1발전소 | 1(신3) | 3 | 200537336 | 정비부분품(SPAR) | 국내 | A | 패킹,성형식(MOLD) | 패킹,성형식(MOLD),CARBON, CY-1,EA,AFWP TURBIN | EA | 4 | 기계부 | 이상기 | 052-715-5244 | 품명 패킹,성형식(MOLD) - 패킹재질 CARBON, CY-1 - 최소포장단위 EA - 별칭 AFWP TURBINE PACKING GLAND 원자력안전범주 NON NUCLEAR SAFETY RELATED 품질등급 A등급 제작사 현대중공업터보기계주식회사 - 제작사 유형(MFR CATEGORY) ORIGINAL EQUIP. MANUFACTURER - 원기술규격서(OTS) SHINKORI 3&4, 9-542-M206 - 원기기 기기검증(EQ Category) ENVIRONMENTAL QUALIFICATION - SEISMIC QUALIFICATION - 부품번호 TD-051 - 모델번호 EL-120 - 도면번호 M206-DG-B01-02 - M206-DL-A01-02(5/5) - 표준규격/규정 9-542-M206 고리 원자력 본부 - 패키지 번호 M206 제출서류목록 - 품질보증계획서(QAM) - 품질증빙/제출서류목록(QVDL) - 품질보증확인서(C of C) - 재료시험보고서(MTR OR MILL SHEET) | 현대중공업터보기계주식회사 | EL-120 | TD-051
2020 | 4 | 계획예방정비용 | 새울 | 1발전소 | 1(신3) | 3 | 200537337 | 정비부분품(SPAR) | 국내 | A | 개스킷 | 개스킷,STS304+GRAPH,EA,AFWP TURBINE(PART NO | EA | 2 | 기계부 | 이상기 | 052-715-5244 | 품명 개스킷 - 가스켓재질 STS304+GRAPH - 최소포장단위 EA - 특수사항 AFWP TURBINE(PART NO.TD-010) - 별칭 AFWP TURBINE CASING INLET 원자력안전범주 NON NUCLEAR SAFETY RELATED 품질등급 A등급 제작사 현대중공업터보기계주식회사 - 원기술규격서(OTS) SHINKORI 3&4, 9-542-M206 - 제작사 유형(MFR CATEGORY) ORIGINAL EQUIP. SUPPLIER - 표준규격/규정 9-542-M206 - 도면번호 M206-DG-B01-02 - M206-DL-A01-02 - 부품번호 TD-010 - 모델번호 AFWP TURBINE - 원기기 기기검증(EQ Category) ENVIRONMENTAL QUALIFICATION - SEISMIC QUALIFICATION 고리 원자력 본부 - 패키지 번호 M206 제출서류목록 - 품질보증계획서(QAM) - 품질증빙/제출서류목록(QVDL) - 품질보증확인서(C of C) - 재료시험보고서(MTR OR MILL SHEET) | 현대중공업터보기계주식회사 | AFWP TURBINE | TD-010
2021 | 3 | 계획예방정비용 | 새울 | 1발전소 | 2(신4) | 2 | 200537337 | 정비부분품(SPAR) | 국내 | A | 개스킷 | 개스킷,STS304+GRAPH,EA,AFWP TURBINE(PART NO | EA | 2 | 기계부 | 이상기 | 052-715-5244 | 품명 개스킷 - 가스켓재질 STS304+GRAPH - 최소포장단위 EA - 특수사항 AFWP TURBINE(PART NO.TD-010) - 별칭 AFWP TURBINE CASING INLET 원자력안전범주 NON NUCLEAR SAFETY RELATED 품질등급 A등급 제작사 현대중공업터보기계주식회사 - 원기술규격서(OTS) SHINKORI 3&4, 9-542-M206 - 제작사 유형(MFR CATEGORY) ORIGINAL EQUIP. SUPPLIER - 표준규격/규정 9-542-M206 - 도면번호 M206-DG-B01-02 - M206-DL-A01-02 - 부품번호 TD-010 - 모델번호 AFWP TURBINE - 원기기 기기검증(EQ Category) ENVIRONMENTAL QUALIFICATION - SEISMIC QUALIFICATION 고리 원자력 본부 - 패키지 번호 M206 제출서류목록 - 품질보증계획서(QAM) - 품질증빙/제출서류목록(QVDL) - 품질보증확인서(C of C) - 재료시험보고서(MTR OR MILL SHEET) | 현대중공업터보기계주식회사 | AFWP TURBINE | TD-010
2020 | 1 | 계획예방정비용 | 새울 | 1발전소 | 2(신4) | 1 | 200537338 | 정비부분품(SPAR) | 국내 | Q | 스템,밸브용 | 스템,밸브용,ASTM A564 TYPE 630,GATE VALVE,6 I | EA | 1 | 기계부 | 손병호 | 052-715-5045 | 품명 스템,밸브용 - 스템(STEM)재질 ASTM A564 TYPE 630 - 밸브타입 GATE VALVE - 밸브사이즈 6 IN - 최소포장단위 EA - 특수사항 PKG NO.P204, PART NO.4 - 사이즈 6IN 밸브용(ITEM NO.69) 원자력안전범주 NUCLEAR SAFETY RELATED 품질등급 Q등급 제작사 피케이밸브(주) - 도면번호 P204-DG-A29-01 - 모델번호 1540-C-GTB-A - 부품번호 4 - 원기술규격서(OTS) SHINKORI 3&4, 9-145-P204 - 제작사 유형(MFR CATEGORY) ORIGINAL EQUIP. MANUFACTURER 고리 원자력 본부 - 패키지 번호 P204 제출서류목록 - 품질증빙/제출서류목록(QVDL) - 품질보증확인서(C of C) - 재료시험보고서(MTR OR MILL SHEET) | 피케이밸브(주) | 1540-C-GTB-A | 4
2021 | 3 | 계획예방정비용 | 새울 | 1발전소 | 2(신4) | 2 | 200537340 | 정비부분품(SPAR) | 국내 | A | 개스킷 | 개스킷,SPRIAL WOUND,4.5㎜,263㎜,293㎜,SW-GR+31 | EA | 1 | 기계부 | 김준범 | 052-715-5243 | 품명 개스킷 - 가스켓타입 SPRIAL WOUND - 두께 4.5㎜ - 내경 263㎜ - 외경 293㎜ - 링(RING)재질 SW-GR+316+316-N 원자력안전범주 NON NUCLEAR SAFETY RELATED 품질등급 A등급 제작사 피케이밸브(주) - 원기술규격서(OTS) SHINKORI 3&4, 9-145-P204A - 제작사 유형(MFR CATEGORY) ORIGINAL EQUIP. MANUFACTURER - 도면번호 P204-DG-A07-01 - 부품번호 3GKW5W24 - 모델번호 P#2601N-GGO 제출서류목록 - 품질증빙/제출서류목록(QVDL) - 품질보증확인서(C of C) - 재료시험보고서(MTR OR MILL SHEET) - 외관 및 치수검사 성적서 - 검교정성적서(Calibration Records) | 피케이밸브(주) | P#2601N-GGO | 3GKW5W24
2022 | 2 | 계획예방정비용 | 새울 | 1발전소 | 1(신3) | 4 | 200537340 | 정비부분품(SPAR) | 국내 | A | 개스킷 | 개스킷,SPRIAL WOUND,4.5㎜,263㎜,293㎜,SW-GR+31 | EA | 1 | 기계부 | 강증우 | 052-715-5241 | 품명 개스킷 - 가스켓타입 SPRIAL WOUND - 두께 4.5㎜ - 내경 263㎜ - 외경 293㎜ - 링(RING)재질 SW-GR+316+316-N 원자력안전범주 NON NUCLEAR SAFETY RELATED 품질등급 A등급 제작사 피케이밸브(주) - 원기술규격서(OTS) SHINKORI 3&4, 9-145-P204A - 제작사 유형(MFR CATEGORY) ORIGINAL EQUIP. MANUFACTURER - 도면번호 P204-DG-A07-01 - 부품번호 3GKW5W24 - 모델번호 P#2601N-GGO 제출서류목록 - 품질증빙/제출서류목록(QVDL) - 품질보증확인서(C of C) - 재료시험보고서(MTR OR MILL SHEET) - 외관 및 치수검사 성적서 - 검교정성적서(Calibration Records) | 피케이밸브(주) | P#2601N-GGO | 3GKW5W24
2022 | 4 | 계획예방정비용 | 새울 | 1발전소 | 2(신4) | 3 | 200537340 | 정비부분품(SPAR) | 국내 | A | 개스킷 | 개스킷,SPRIAL WOUND,4.5㎜,263㎜,293㎜,SW-GR+31 | EA | 1 | 기계부 | 김준범 | 052-715-5243 | 품명 개스킷 - 가스켓타입 SPRIAL WOUND - 두께 4.5㎜ - 내경 263㎜ - 외경 293㎜ - 링(RING)재질 SW-GR+316+316-N 원자력안전범주 NON NUCLEAR SAFETY RELATED 품질등급 A등급 제작사 피케이밸브(주) - 원기술규격서(OTS) SHINKORI 3&4, 9-145-P204A - 제작사 유형(MFR CATEGORY) ORIGINAL EQUIP. MANUFACTURER - 도면번호 P204-DG-A07-01 - 부품번호 3GKW5W24 - 모델번호 P#2601N-GGO 제출서류목록 - 품질증빙/제출서류목록(QVDL) - 품질보증확인서(C of C) - 재료시험보고서(MTR OR MILL SHEET) - 외관 및 치수검사 성적서 - 검교정성적서(Calibration Records) | 피케이밸브(주) | P#2601N-GGO | 3GKW5W24
2020 | 1 | 계획예방정비용 | 새울 | 1발전소 | 2(신4) | 1 | 200537342 | 정비부분품(SPAR) | 국내 | A | 와셔 | 와셔,BEARING LOCK WASHER,A36,N202-DG-B01-0 | EA | 2 | 기계부 | 김준범 | 052-715-5243 | 품명 와셔 - 와셔용도 BEARING LOCK WASHER - 와셔재질 A36 원자력안전범주 NON NUCLEAR SAFETY RELATED 품질등급 A등급 제작사 신신기계 - 도면번호 N202-DG-B01-02 - 부품번호 931.1 - 원기술규격서(OTS) SHINKORI 3&4, 9-132-N202 제출서류목록 - 품질증빙/제출서류목록(QVDL) - 품질보증확인서(C of C) | 신신기계 |  | 931.1
2020 | 1 | 계획예방정비용 | 새울 | 1발전소 | 2(신4) | 1 | 200537343 | 정비부분품(SPAR) | 국내 | A | 와셔 | 와셔,PLAIN WASHER,A276 316L,M36,N202-DG-B0 | EA | 2 | 기계부 | 김준범 | 052-715-5243 | 품명 와셔 - 와셔용도 PLAIN WASHER - 와셔재질 A276 316L - 사이즈 M36 원자력안전범주 NON NUCLEAR SAFETY RELATED 품질등급 A등급 제작사 신신기계 - 도면번호 N202-DG-B01-02 - 부품번호 936.1 - 원기술규격서(OTS) SHINKORI 3&4, 9-132-N202 제출서류목록 - 품질증빙/제출서류목록(QVDL) - 품질보증확인서(C of C) | 신신기계 |  | 936.1
2020 | 1 | 계획예방정비용 | 새울 | 1발전소 | 2(신4) | 1 | 200537344 | 정비부분품(SPAR) | 국내 | A | 와셔 | 와셔,LOCK WASHER,A276 316L,N202-DG-B01-02, | EA | 2 | 기계부 | 김준범 | 052-715-5243 | 품명 와셔 - 와셔용도 LOCK WASHER - 와셔재질 A276 316L 원자력안전범주 NON NUCLEAR SAFETY RELATED 품질등급 A등급 제작사 신신기계 - 도면번호 N202-DG-B01-02 - 부품번호 937.1 - 원기술규격서(OTS) SHINKORI 3&4, 9-132-N202 제출서류목록 - 품질증빙/제출서류목록(QVDL) - 품질보증확인서(C of C) | 신신기계 |  | 937.1
2020 | 1 | 계획예방정비용 | 새울 | 1발전소 | 2(신4) | 1 | 200537349 | 정비부분품(SPAR) | 국내 | A | 리테이너 링 | 리테이너 링,LUBRICATING RING,PTEF,M212-DG-D01 | EA | 3 | 기계부 | 김준범 | 052-715-5243 | 품명 리테이너 링 - 리테이닝링타입 LUBRICATING RING - 리테이닝링재질 PTEF 원자력안전범주 NON NUCLEAR SAFETY RELATED 품질등급 A등급 제작사 신신기계 - 도면번호 M212-DG-D01-07 - 부품번호 644.01 - 원기술규격서(OTS) SHINKORI 3&4, 9-132-M212 제출서류목록 - 품질증빙/제출서류목록(QVDL) - 품질보증확인서(C of C) | 신신기계 |  | 644.01
2020 | 4 | 계획예방정비용 | 새울 | 1발전소 | 1(신3) | 3 | 200537349 | 정비부분품(SPAR) | 국내 | A | 리테이너 링 | 리테이너 링,LUBRICATING RING,PTEF,M212-DG-D01 | EA | 2 | 기계부 | 강증우 | 052-715-5241 | 품명 리테이너 링 - 리테이닝링타입 LUBRICATING RING - 리테이닝링재질 PTEF 원자력안전범주 NON NUCLEAR SAFETY RELATED 품질등급 A등급 제작사 신신기계 - 도면번호 M212-DG-D01-07 - 부품번호 644.01 - 원기술규격서(OTS) SHINKORI 3&4, 9-132-M212 제출서류목록 - 품질증빙/제출서류목록(QVDL) - 품질보증확인서(C of C) | 신신기계 |  | 644.01
2020 | 1 | 계획예방정비용 | 새울 | 1발전소 | 2(신4) | 1 | 200537351 | 정비부분품(SPAR) | 국내 | A | 리테이너 링 | 리테이너 링,SK 5M,CIRCLIP,M212-DG-D01-07,932. | EA | 2 | 기계부 | 김준범 | 052-715-5243 | 품명 리테이너 링 - 리테이닝링재질 SK 5M - 별칭 CIRCLIP 원자력안전범주 NON NUCLEAR SAFETY RELATED 품질등급 A등급 제작사 신신기계 - 도면번호 M212-DG-D01-07 - 부품번호 932.01 - 원기술규격서(OTS) SHINKORI 3&4, 9-132-M212 제출서류목록 - 품질증빙/제출서류목록(QVDL) - 품질보증확인서(C of C) - 재료시험보고서(MTR OR MILL SHEET) | 신신기계 |  | 932.01
2020 | 4 | 계획예방정비용 | 새울 | 1발전소 | 1(신3) | 3 | 200537351 | 정비부분품(SPAR) | 국내 | A | 리테이너 링 | 리테이너 링,SK 5M,CIRCLIP,M212-DG-D01-07,932. | EA | 2 | 기계부 | 강증우 | 052-715-5241 | 품명 리테이너 링 - 리테이닝링재질 SK 5M - 별칭 CIRCLIP 원자력안전범주 NON NUCLEAR SAFETY RELATED 품질등급 A등급 제작사 신신기계 - 도면번호 M212-DG-D01-07 - 부품번호 932.01 - 원기술규격서(OTS) SHINKORI 3&4, 9-132-M212 제출서류목록 - 품질증빙/제출서류목록(QVDL) - 품질보증확인서(C of C) - 재료시험보고서(MTR OR MILL SHEET) | 신신기계 |  | 932.01
2020 | 1 | 경상예방정비용 | 새울 | 1발전소 |  |  | 200537353 | 정비부분품(SPAR) | 국내 | A | 필터 엘리맨트 | 필터 엘리맨트,AIR RELEASE FILTER,A283 GR D,673 | EA | 14 | 기계부 | 김준범 | 052-715-5243 | 품명 필터 엘리맨트 - 필터엘리멘트용도 AIR RELEASE FILTER - 필터재질 A283 GR D 원자력안전범주 NON NUCLEAR SAFETY RELATED 품질등급 A등급 제작사 신신기계 - 부품번호 673.01 - 원기술규격서(OTS) SHINKORI 3&4, 9-132-N202 - 도면번호 N202-DG-B01-02 제출서류목록 - 품질증빙/제출서류목록(QVDL) - 품질보증확인서(C of C) | 신신기계 |  | 673.01
2020 | 1 | 계획예방정비용 | 새울 | 1발전소 | 2(신4) | 1 | 200537353 | 정비부분품(SPAR) | 국내 | A | 필터 엘리맨트 | 필터 엘리맨트,AIR RELEASE FILTER,A283 GR D,673 | EA | 2 | 기계부 | 김준범 | 052-715-5243 | 품명 필터 엘리맨트 - 필터엘리멘트용도 AIR RELEASE FILTER - 필터재질 A283 GR D 원자력안전범주 NON NUCLEAR SAFETY RELATED 품질등급 A등급 제작사 신신기계 - 부품번호 673.01 - 원기술규격서(OTS) SHINKORI 3&4, 9-132-N202 - 도면번호 N202-DG-B01-02 제출서류목록 - 품질증빙/제출서류목록(QVDL) - 품질보증확인서(C of C) | 신신기계 |  | 673.01
2021 | 1 | 경상예방정비용 | 새울 | 1발전소 |  |  | 200537353 | 정비부분품(SPAR) | 국내 | A | 필터 엘리맨트 | 필터 엘리맨트,AIR RELEASE FILTER,A283 GR D,673 | EA | 14 | 기계부 | 김준범 | 052-715-5243 | 품명 필터 엘리맨트 - 필터엘리멘트용도 AIR RELEASE FILTER - 필터재질 A283 GR D 원자력안전범주 NON NUCLEAR SAFETY RELATED 품질등급 A등급 제작사 신신기계 - 부품번호 673.01 - 원기술규격서(OTS) SHINKORI 3&4, 9-132-N202 - 도면번호 N202-DG-B01-02 제출서류목록 - 품질증빙/제출서류목록(QVDL) - 품질보증확인서(C of C) | 신신기계 |  | 673.01
2022 | 1 | 경상예방정비용 | 새울 | 1발전소 |  |  | 200537353 | 정비부분품(SPAR) | 국내 | A | 필터 엘리맨트 | 필터 엘리맨트,AIR RELEASE FILTER,A283 GR D,673 | EA | 14 | 기계부 | 김준범 | 052-715-5243 | 품명 필터 엘리맨트 - 필터엘리멘트용도 AIR RELEASE FILTER - 필터재질 A283 GR D 원자력안전범주 NON NUCLEAR SAFETY RELATED 품질등급 A등급 제작사 신신기계 - 부품번호 673.01 - 원기술규격서(OTS) SHINKORI 3&4, 9-132-N202 - 도면번호 N202-DG-B01-02 제출서류목록 - 품질증빙/제출서류목록(QVDL) - 품질보증확인서(C of C) | 신신기계 |  | 673.01
2020 | 1 | 계획예방정비용 | 새울 | 1발전소 | 2(신4) | 1 | 200537354 | 정비부분품(SPAR) | 국내 | A | 플렉시블 커플링,샤프트용 | 플렉시블 커플링,샤프트용,EA,SFP CLG PP COUPLING,HFB | EA | 1 | 기계부 | 김준범 | 052-715-5243 | 품명 플렉시블 커플링,샤프트용 - 최소포장단위 EA - 별칭 SFP CLG PP COUPLING - 타입(형식) HFB-40-250 원자력안전범주 NON NUCLEAR SAFETY RELATED 품질등급 A등급 제작사 신신기계 - 제작 도면번호 HPT-10021-02 - 모델번호 HFB-40-250 - 원기술규격서(OTS) SHINKORI 3&4, 9-132-N202 제출서류목록 - 품질증빙/제출서류목록(QVDL) - 품질보증확인서(C of C) | 신신기계 | HFB-40-250
2020 | 1 | 계획예방정비용 | 새울 | 1발전소 | 2(신4) | 1 | 200537357 | 정비부분품(SPAR) | 국내 | Q | 시트,밸브용 | 시트,밸브용,81.75MM,17.5MM,EPDM,2-1/2IN 나비형 밸 | EA | 2 | 기계부 | 김민성 | 052-715-5148 | 품명 시트,밸브용 - 외경 81.75MM - 두께 17.5MM - 시트재질 EPDM - 밸브타입 2-1/2IN 나비형 밸브 원자력안전범주 NUCLEAR SAFETY RELATED 품질등급 Q등급 제작사 삼신 - 도면번호 J233-DG-A01-11 - 부품번호 403 - 원기술규격서(OTS) SHINKORI 3&4, 9-184-J233 제출서류목록 - 품질보증계획서(QAM) - 품질증빙/제출서류목록(QVDL) - 품질보증확인서(C of C) - 외관 및 치수검사 성적서 | 삼신 |  | 403
2020 | 4 | 계획예방정비용 | 새울 | 1발전소 | 1(신3) | 3 | 200537357 | 정비부분품(SPAR) | 국내 | Q | 시트,밸브용 | 시트,밸브용,81.75MM,17.5MM,EPDM,2-1/2IN 나비형 밸 | EA | 2 | 기계부 | 김민성 | 052-715-5148 | 품명 시트,밸브용 - 외경 81.75MM - 두께 17.5MM - 시트재질 EPDM - 밸브타입 2-1/2IN 나비형 밸브 원자력안전범주 NUCLEAR SAFETY RELATED 품질등급 Q등급 제작사 삼신 - 도면번호 J233-DG-A01-11 - 부품번호 403 - 원기술규격서(OTS) SHINKORI 3&4, 9-184-J233 제출서류목록 - 품질보증계획서(QAM) - 품질증빙/제출서류목록(QVDL) - 품질보증확인서(C of C) - 외관 및 치수검사 성적서 | 삼신 |  | 403
2022 | 4 | 계획예방정비용 | 새울 | 1발전소 | 2(신4) | 3 | 200537357 | 정비부분품(SPAR) | 국내 | Q | 시트,밸브용 | 시트,밸브용,81.75MM,17.5MM,EPDM,2-1/2IN 나비형 밸 | EA | 2 | 기계부 | 김민성 | 052-715-5148 | 품명 시트,밸브용 - 외경 81.75MM - 두께 17.5MM - 시트재질 EPDM - 밸브타입 2-1/2IN 나비형 밸브 원자력안전범주 NUCLEAR SAFETY RELATED 품질등급 Q등급 제작사 삼신 - 도면번호 J233-DG-A01-11 - 부품번호 403 - 원기술규격서(OTS) SHINKORI 3&4, 9-184-J233 제출서류목록 - 품질보증계획서(QAM) - 품질증빙/제출서류목록(QVDL) - 품질보증확인서(C of C) - 외관 및 치수검사 성적서 | 삼신 |  | 403
2021 | 3 | 계획예방정비용 | 새울 | 1발전소 | 2(신4) | 2 | 200537358 | 정비부분품(SPAR) | 국내 | Q | 시트,밸브용 | 시트,밸브용,171.5MM,17.4MM,EPDM,6IN 나비형 밸브,J2 | EA | 2 | 기계부 | 김민성 | 052-715-5148 | 품명 시트,밸브용 - 외경 171.5MM - 두께 17.4MM - 시트재질 EPDM - 밸브타입 6IN 나비형 밸브 원자력안전범주 NUCLEAR SAFETY RELATED 품질등급 Q등급 제작사 삼신 - 도면번호 J233-DG-A01-01 - 부품번호 403 - 원기술규격서(OTS) SHINKORI 3&4, 9-184-J233 제출서류목록 - 품질보증계획서(QAM) - 품질증빙/제출서류목록(QVDL) - 품질보증확인서(C of C) - 외관 및 치수검사 성적서 | 삼신 |  | 403
2020 | 1 | 계획예방정비용 | 새울 | 1발전소 | 2(신4) | 1 | 200537359 | 정비부분품(SPAR) | 국내 | Q | 시트,밸브용 | 시트,밸브용,519MM,22.6MM,EPDM,20IN 나비형 밸브,J23 | EA | 4 | 기계부 | 김민성 | 052-715-5148 | 품명 시트,밸브용 - 외경 519MM - 두께 22.6MM - 시트재질 EPDM - 밸브타입 20IN 나비형 밸브 원자력안전범주 NUCLEAR SAFETY RELATED 품질등급 Q등급 제작사 삼신 - 도면번호 J233-DG-A01-06 - 부품번호 403 - 원기술규격서(OTS) SHINKORI 3&4, 9-184-J233 제출서류목록 - 품질보증계획서(QAM) - 품질증빙/제출서류목록(QVDL) - 품질보증확인서(C of C) - 외관 및 치수검사 성적서 | 삼신 |  | 403
2022 | 2 | 계획예방정비용 | 새울 | 1발전소 | 1(신3) | 4 | 200537359 | 정비부분품(SPAR) | 국내 | Q | 시트,밸브용 | 시트,밸브용,519MM,22.6MM,EPDM,20IN 나비형 밸브,J23 | EA | 4 | 기계부 | 김민성 | 052-715-5148 | 품명 시트,밸브용 - 외경 519MM - 두께 22.6MM - 시트재질 EPDM - 밸브타입 20IN 나비형 밸브 원자력안전범주 NUCLEAR SAFETY RELATED 품질등급 Q등급 제작사 삼신 - 도면번호 J233-DG-A01-06 - 부품번호 403 - 원기술규격서(OTS) SHINKORI 3&4, 9-184-J233 제출서류목록 - 품질보증계획서(QAM) - 품질증빙/제출서류목록(QVDL) - 품질보증확인서(C of C) - 외관 및 치수검사 성적서 | 삼신 |  | 403
2021 | 3 | 계획예방정비용 | 새울 | 1발전소 | 2(신4) | 2 | 200537360 | 정비부분품(SPAR) | 국내 | Q | 시트,밸브용 | 시트,밸브용,617MM,24.2MM,EPDM,24IN 나비형 밸브,J23 | EA | 5 | 기계부 | 김민성 | 052-715-5148 | 품명 시트,밸브용 - 외경 617MM - 두께 24.2MM - 시트재질 EPDM - 밸브타입 24IN 나비형 밸브 원자력안전범주 NUCLEAR SAFETY RELATED 품질등급 Q등급 제작사 삼신 - 도면번호 J233-DG-A01-07 - 부품번호 403 - 원기술규격서(OTS) SHINKORI 3&4, 9-184-J233 제출서류목록 - 품질보증계획서(QAM) - 품질증빙/제출서류목록(QVDL) - 품질보증확인서(C of C) - 외관 및 치수검사 성적서 | 삼신 |  | 403
2022 | 2 | 계획예방정비용 | 새울 | 1발전소 | 1(신3) | 4 | 200537360 | 정비부분품(SPAR) | 국내 | Q | 시트,밸브용 | 시트,밸브용,617MM,24.2MM,EPDM,24IN 나비형 밸브,J23 | EA | 3 | 기계부 | 김민성 | 052-715-5148 | 품명 시트,밸브용 - 외경 617MM - 두께 24.2MM - 시트재질 EPDM - 밸브타입 24IN 나비형 밸브 원자력안전범주 NUCLEAR SAFETY RELATED 품질등급 Q등급 제작사 삼신 - 도면번호 J233-DG-A01-07 - 부품번호 403 - 원기술규격서(OTS) SHINKORI 3&4, 9-184-J233 제출서류목록 - 품질보증계획서(QAM) - 품질증빙/제출서류목록(QVDL) - 품질보증확인서(C of C) - 외관 및 치수검사 성적서 | 삼신 |  | 403
2020 | 1 | 계획예방정비용 | 새울 | 1발전소 | 2(신4) | 1 | 200537361 | 정비부분품(SPAR) | 국내 | Q | 시트,밸브용 | 시트,밸브용,687.2MM,40.3MM,EPDM,26IN 나비형 밸브,J | EA | 1 | 기계부 | 김민성 | 052-715-5148 | 품명 시트,밸브용 - 외경 687.2MM - 두께 40.3MM - 시트재질 EPDM - 밸브타입 26IN 나비형 밸브 원자력안전범주 NUCLEAR SAFETY RELATED 품질등급 Q등급 제작사 삼신 - 도면번호 J233-DG-A01-08 - J233-DG-A01-19 - J233-DG-A01-20 - 부품번호 403 - 원기술규격서(OTS) SHINKORI 3&4, 9-184-J233 제출서류목록 - 품질보증계획서(QAM) - 품질증빙/제출서류목록(QVDL) - 품질보증확인서(C of C) - 외관 및 치수검사 성적서 | 삼신 |  | 403
2020 | 4 | 계획예방정비용 | 새울 | 1발전소 | 1(신3) | 3 | 200537361 | 정비부분품(SPAR) | 국내 | Q | 시트,밸브용 | 시트,밸브용,687.2MM,40.3MM,EPDM,26IN 나비형 밸브,J | EA | 2 | 기계부 | 김민성 | 052-715-5148 | 품명 시트,밸브용 - 외경 687.2MM - 두께 40.3MM - 시트재질 EPDM - 밸브타입 26IN 나비형 밸브 원자력안전범주 NUCLEAR SAFETY RELATED 품질등급 Q등급 제작사 삼신 - 도면번호 J233-DG-A01-08 - J233-DG-A01-19 - J233-DG-A01-20 - 부품번호 403 - 원기술규격서(OTS) SHINKORI 3&4, 9-184-J233 제출서류목록 - 품질보증계획서(QAM) - 품질증빙/제출서류목록(QVDL) - 품질보증확인서(C of C) - 외관 및 치수검사 성적서 | 삼신 |  | 403
2022 | 4 | 계획예방정비용 | 새울 | 1발전소 | 2(신4) | 3 | 200537361 | 정비부분품(SPAR) | 국내 | Q | 시트,밸브용 | 시트,밸브용,687.2MM,40.3MM,EPDM,26IN 나비형 밸브,J | EA | 2 | 기계부 | 김민성 | 052-715-5148 | 품명 시트,밸브용 - 외경 687.2MM - 두께 40.3MM - 시트재질 EPDM - 밸브타입 26IN 나비형 밸브 원자력안전범주 NUCLEAR SAFETY RELATED 품질등급 Q등급 제작사 삼신 - 도면번호 J233-DG-A01-08 - J233-DG-A01-19 - J233-DG-A01-20 - 부품번호 403 - 원기술규격서(OTS) SHINKORI 3&4, 9-184-J233 제출서류목록 - 품질보증계획서(QAM) - 품질증빙/제출서류목록(QVDL) - 품질보증확인서(C of C) - 외관 및 치수검사 성적서 | 삼신 |  | 403
2020 | 1 | 계획예방정비용 | 새울 | 1발전소 | 2(신4) | 1 | 200537362 | 정비부분품(SPAR) | 국내 | Q | 시트,밸브용 | 시트,밸브용,786.7MM,44.5MM,EPDM,30IN 나비형 밸브,J | EA | 2 | 기계부 | 김민성 | 052-715-5148 | 품명 시트,밸브용 - 외경 786.7MM - 두께 44.5MM - 시트재질 EPDM - 밸브타입 30IN 나비형 밸브 원자력안전범주 NUCLEAR SAFETY RELATED 품질등급 Q등급 제작사 삼신 - 도면번호 J233-DG-A01-21 - 부품번호 403 - 원기술규격서(OTS) SHINKORI 3&4, 9-184-J233 제출서류목록 - 품질보증계획서(QAM) - 품질증빙/제출서류목록(QVDL) - 품질보증확인서(C of C) - 외관 및 치수검사 성적서 | 삼신 |  | 403
2020 | 4 | 계획예방정비용 | 새울 | 1발전소 | 1(신3) | 3 | 200537362 | 정비부분품(SPAR) | 국내 | Q | 시트,밸브용 | 시트,밸브용,786.7MM,44.5MM,EPDM,30IN 나비형 밸브,J | EA | 2 | 기계부 | 김민성 | 052-715-5148 | 품명 시트,밸브용 - 외경 786.7MM - 두께 44.5MM - 시트재질 EPDM - 밸브타입 30IN 나비형 밸브 원자력안전범주 NUCLEAR SAFETY RELATED 품질등급 Q등급 제작사 삼신 - 도면번호 J233-DG-A01-21 - 부품번호 403 - 원기술규격서(OTS) SHINKORI 3&4, 9-184-J233 제출서류목록 - 품질보증계획서(QAM) - 품질증빙/제출서류목록(QVDL) - 품질보증확인서(C of C) - 외관 및 치수검사 성적서 | 삼신 |  | 403
2022 | 4 | 계획예방정비용 | 새울 | 1발전소 | 2(신4) | 3 | 200537362 | 정비부분품(SPAR) | 국내 | Q | 시트,밸브용 | 시트,밸브용,786.7MM,44.5MM,EPDM,30IN 나비형 밸브,J | EA | 2 | 기계부 | 김민성 | 052-715-5148 | 품명 시트,밸브용 - 외경 786.7MM - 두께 44.5MM - 시트재질 EPDM - 밸브타입 30IN 나비형 밸브 원자력안전범주 NUCLEAR SAFETY RELATED 품질등급 Q등급 제작사 삼신 - 도면번호 J233-DG-A01-21 - 부품번호 403 - 원기술규격서(OTS) SHINKORI 3&4, 9-184-J233 제출서류목록 - 품질보증계획서(QAM) - 품질증빙/제출서류목록(QVDL) - 품질보증확인서(C of C) - 외관 및 치수검사 성적서 | 삼신 |  | 403
2021 | 3 | 계획예방정비용 | 새울 | 1발전소 | 2(신4) | 2 | 200537363 | 정비부분품(SPAR) | 국내 | Q | 오-링 | 오-링,G55,EPDM,6IN BUTTERFLY VV O-RING,J23 | EA | 2 | 기계부 | 김민성 | 052-715-5148 | 품명 오-링 - 오-링표준규격번호 G55 - 오-링재질 EPDM - 별칭 6IN BUTTERFLY VV O-RING 원자력안전범주 NUCLEAR SAFETY RELATED 품질등급 Q등급 제작사 삼신 - 도면번호 J233-DG-A01-01 - 부품번호 434 - 원기술규격서(OTS) SHINKORI 3&4, 9-184-J233 제출서류목록 - 품질증빙/제출서류목록(QVDL) - 품질보증확인서(C of C) | 삼신 |  | 434
2021 | 3 | 계획예방정비용 | 새울 | 1발전소 | 2(신4) | 2 | 200537366 | 정비부분품(SPAR) | 국내 | Q | 오-링 | 오-링,G105,EPDM,24IN BUTTERFLY VV O-RING,J | EA | 5 | 기계부 | 김민성 | 052-715-5148 | 품명 오-링 - 오-링표준규격번호 G105 - 오-링재질 EPDM - 별칭 24IN BUTTERFLY VV O-RING 원자력안전범주 NUCLEAR SAFETY RELATED 품질등급 Q등급 제작사 삼신 - 도면번호 J233-DG-A01-07 - 부품번호 434 - 원기술규격서(OTS) SHINKORI 3&4, 9-184-J233 제출서류목록 - 품질증빙/제출서류목록(QVDL) - 품질보증확인서(C of C) | 삼신 |  | 434
2021 | 3 | 계획예방정비용 | 새울 | 1발전소 | 2(신4) | 2 | 200537366 | 정비부분품(SPAR) | 국내 | Q | 오-링 | 오-링,G105,EPDM,24IN BUTTERFLY VV O-RING,J | EA | 3 | 기계부 | 이상기 | 052-715-5244 | 품명 오-링 - 오-링표준규격번호 G105 - 오-링재질 EPDM - 별칭 24IN BUTTERFLY VV O-RING 원자력안전범주 NUCLEAR SAFETY RELATED 품질등급 Q등급 제작사 삼신 - 도면번호 J233-DG-A01-07 - 부품번호 434 - 원기술규격서(OTS) SHINKORI 3&4, 9-184-J233 제출서류목록 - 품질증빙/제출서류목록(QVDL) - 품질보증확인서(C of C) | 삼신 |  | 434
2022 | 2 | 계획예방정비용 | 새울 | 1발전소 | 1(신3) | 4 | 200537366 | 정비부분품(SPAR) | 국내 | Q | 오-링 | 오-링,G105,EPDM,24IN BUTTERFLY VV O-RING,J | EA | 3 | 기계부 | 김민성 | 052-715-5148 | 품명 오-링 - 오-링표준규격번호 G105 - 오-링재질 EPDM - 별칭 24IN BUTTERFLY VV O-RING 원자력안전범주 NUCLEAR SAFETY RELATED 품질등급 Q등급 제작사 삼신 - 도면번호 J233-DG-A01-07 - 부품번호 434 - 원기술규격서(OTS) SHINKORI 3&4, 9-184-J233 제출서류목록 - 품질증빙/제출서류목록(QVDL) - 품질보증확인서(C of C) | 삼신 |  | 434
2020 | 1 | 계획예방정비용 | 새울 | 1발전소 | 2(신4) | 1 | 200537369 | 정비부분품(SPAR) | 국내 | Q | 오-링 | 오-링,G35,EPDM,2-1/2IN BUTTERFLY VV O-RING | EA | 2 | 기계부 | 김민성 | 052-715-5148 | 품명 오-링 - 오-링표준규격번호 G35 - 오-링재질 EPDM - 별칭 2-1/2IN BUTTERFLY VV O-RING 원자력안전범주 NUCLEAR SAFETY RELATED 품질등급 Q등급 제작사 삼신 - 도면번호 J233-DG-A01-11 - 부품번호 434 - 원기술규격서(OTS) SHINKORI 3&4, 9-184-J233 제출서류목록 - 품질증빙/제출서류목록(QVDL) - 품질보증확인서(C of C) | 삼신 |  | 434
2020 | 4 | 계획예방정비용 | 새울 | 1발전소 | 1(신3) | 3 | 200537369 | 정비부분품(SPAR) | 국내 | Q | 오-링 | 오-링,G35,EPDM,2-1/2IN BUTTERFLY VV O-RING | EA | 2 | 기계부 | 김민성 | 052-715-5148 | 품명 오-링 - 오-링표준규격번호 G35 - 오-링재질 EPDM - 별칭 2-1/2IN BUTTERFLY VV O-RING 원자력안전범주 NUCLEAR SAFETY RELATED 품질등급 Q등급 제작사 삼신 - 도면번호 J233-DG-A01-11 - 부품번호 434 - 원기술규격서(OTS) SHINKORI 3&4, 9-184-J233 제출서류목록 - 품질증빙/제출서류목록(QVDL) - 품질보증확인서(C of C) | 삼신 |  | 434
2022 | 4 | 계획예방정비용 | 새울 | 1발전소 | 2(신4) | 3 | 200537369 | 정비부분품(SPAR) | 국내 | Q | 오-링 | 오-링,G35,EPDM,2-1/2IN BUTTERFLY VV O-RING | EA | 2 | 기계부 | 김민성 | 052-715-5148 | 품명 오-링 - 오-링표준규격번호 G35 - 오-링재질 EPDM - 별칭 2-1/2IN BUTTERFLY VV O-RING 원자력안전범주 NUCLEAR SAFETY RELATED 품질등급 Q등급 제작사 삼신 - 도면번호 J233-DG-A01-11 - 부품번호 434 - 원기술규격서(OTS) SHINKORI 3&4, 9-184-J233 제출서류목록 - 품질증빙/제출서류목록(QVDL) - 품질보증확인서(C of C) | 삼신 |  | 434
2020 | 4 | 계획예방정비용 | 새울 | 1발전소 | 1(신3) | 3 | 200537370 | 정비부분품(SPAR) | 국내 | A | 개스킷 | 개스킷,V#8590L(STS304),SET,AFWP TURBINE GOV | SET | 2 | 기계부 | 이상기 | 052-715-5244 | 품명 개스킷 - 가스켓재질 V#8590L(STS304) - 최소포장단위 SET - 특수사항 AFWP TURBINE GOV VV(NO.25) - 별칭 AFWP TURBINE GOV VV GASKET 원자력안전범주 NON NUCLEAR SAFETY RELATED 품질등급 A등급 제작사 현대중공업터보기계주식회사 - 도면번호 KM1-042007 - M206-IM-A01-01 (148/713) - 도면 품목번호 25 - 원기기 기기검증(EQ Category) ENVIRONMENTAL QUALIFICATION - SEISMIC QUALIFICATION - 부품번호 KM1-033637-03 - 모델번호 AFWP TURBINE GOV VV - 제작사 유형(MFR CATEGORY) ORIGINAL EQUIP. SUPPLIER - 원기술규격서(OTS) SHINKORI 3&4, 9-542-M206 고리 원자력 본부 - 패키지 번호 M206 제출서류목록 - 품질보증계획서(QAM) - 품질증빙/제출서류목록(QVDL) - 품질보증확인서(C of C) - 재료시험보고서(MTR OR MILL SHEET) | 현대중공업터보기계주식회사 | AFWP TURBINE GOV VV | KM1-033637-03
2021 | 3 | 계획예방정비용 | 새울 | 1발전소 | 2(신4) | 2 | 200537370 | 정비부분품(SPAR) | 국내 | A | 개스킷 | 개스킷,V#8590L(STS304),SET,AFWP TURBINE GOV | SET | 2 | 기계부 | 이상기 | 052-715-5244 | 품명 개스킷 - 가스켓재질 V#8590L(STS304) - 최소포장단위 SET - 특수사항 AFWP TURBINE GOV VV(NO.25) - 별칭 AFWP TURBINE GOV VV GASKET 원자력안전범주 NON NUCLEAR SAFETY RELATED 품질등급 A등급 제작사 현대중공업터보기계주식회사 - 도면번호 KM1-042007 - M206-IM-A01-01 (148/713) - 도면 품목번호 25 - 원기기 기기검증(EQ Category) ENVIRONMENTAL QUALIFICATION - SEISMIC QUALIFICATION - 부품번호 KM1-033637-03 - 모델번호 AFWP TURBINE GOV VV - 제작사 유형(MFR CATEGORY) ORIGINAL EQUIP. SUPPLIER - 원기술규격서(OTS) SHINKORI 3&4, 9-542-M206 고리 원자력 본부 - 패키지 번호 M206 제출서류목록 - 품질보증계획서(QAM) - 품질증빙/제출서류목록(QVDL) - 품질보증확인서(C of C) - 재료시험보고서(MTR OR MILL SHEET) | 현대중공업터보기계주식회사 | AFWP TURBINE GOV VV | KM1-033637-03
2020 | 1 | 계획예방정비용 | 새울 | 1발전소 | 2(신4) | 1 | 200537371 | 정비부분품(SPAR) | 국내 | Q | 오-링 | 오-링,G105,EPDM,20" BUTTERFLY VALVE O-RING | EA | 4 | 기계부 | 김민성 | 052-715-5148 | 품명 오-링 - 오-링표준규격번호 G105 - 오-링재질 EPDM - 별칭 20" BUTTERFLY VALVE O-RING 원자력안전범주 NUCLEAR SAFETY RELATED 품질등급 Q등급 제작사 삼신 - 도면번호 J233-DG-A01-06 - 부품번호 434 - 원기술규격서(OTS) SHINKORI 3&4, 9-184-J233 제출서류목록 - 품질증빙/제출서류목록(QVDL) - 품질보증확인서(C of C) | 삼신 |  | 434
2022 | 2 | 계획예방정비용 | 새울 | 1발전소 | 1(신3) | 4 | 200537371 | 정비부분품(SPAR) | 국내 | Q | 오-링 | 오-링,G105,EPDM,20" BUTTERFLY VALVE O-RING | EA | 4 | 기계부 | 김민성 | 052-715-5148 | 품명 오-링 - 오-링표준규격번호 G105 - 오-링재질 EPDM - 별칭 20" BUTTERFLY VALVE O-RING 원자력안전범주 NUCLEAR SAFETY RELATED 품질등급 Q등급 제작사 삼신 - 도면번호 J233-DG-A01-06 - 부품번호 434 - 원기술규격서(OTS) SHINKORI 3&4, 9-184-J233 제출서류목록 - 품질증빙/제출서류목록(QVDL) - 품질보증확인서(C of C) | 삼신 |  | 434
2020 | 4 | 계획예방정비용 | 새울 | 1발전소 | 1(신3) | 3 | 200537372 | 정비부분품(SPAR) | 국내 | A | 개스킷 | 개스킷,V#8590L(STS304),SET,AFWP TURBINE GOV | SET | 4 | 기계부 | 이상기 | 052-715-5244 | 품명 개스킷 - 가스켓재질 V#8590L(STS304) - 최소포장단위 SET - 특수사항 AFWP TURBINE GOV VV(NO.26) - 별칭 AFWP TURBINE GOV VV GASKET 원자력안전범주 NON NUCLEAR SAFETY RELATED 품질등급 A등급 제작사 현대중공업터보기계주식회사 - 도면번호 KM1-042007 - M206-IM-A01-01(148/713) - 도면 품목번호 26 - 표준규격/규정 9-542-M206 - 원기기 기기검증(EQ Category) ENVIRONMENTAL QUALIFICATION - SEISMIC QUALIFICATION - 부품번호 KM1-033637-04 - 모델번호 AFWP TURBINE GOV VV - 제작사 유형(MFR CATEGORY) ORIGINAL EQUIP. SUPPLIER - 원기술규격서(OTS) SHINKORI 3&4, 9-542-M206 고리 원자력 본부 - 패키지 번호 M206 제출서류목록 - 품질보증계획서(QAM) - 품질증빙/제출서류목록(QVDL) - 품질보증확인서(C of C) - 재료시험보고서(MTR OR MILL SHEET) | 현대중공업터보기계주식회사 | AFWP TURBINE GOV VV | KM1-033637-04
2021 | 3 | 계획예방정비용 | 새울 | 1발전소 | 2(신4) | 2 | 200537372 | 정비부분품(SPAR) | 국내 | A | 개스킷 | 개스킷,V#8590L(STS304),SET,AFWP TURBINE GOV | SET | 4 | 기계부 | 이상기 | 052-715-5244 | 품명 개스킷 - 가스켓재질 V#8590L(STS304) - 최소포장단위 SET - 특수사항 AFWP TURBINE GOV VV(NO.26) - 별칭 AFWP TURBINE GOV VV GASKET 원자력안전범주 NON NUCLEAR SAFETY RELATED 품질등급 A등급 제작사 현대중공업터보기계주식회사 - 도면번호 KM1-042007 - M206-IM-A01-01(148/713) - 도면 품목번호 26 - 표준규격/규정 9-542-M206 - 원기기 기기검증(EQ Category) ENVIRONMENTAL QUALIFICATION - SEISMIC QUALIFICATION - 부품번호 KM1-033637-04 - 모델번호 AFWP TURBINE GOV VV - 제작사 유형(MFR CATEGORY) ORIGINAL EQUIP. SUPPLIER - 원기술규격서(OTS) SHINKORI 3&4, 9-542-M206 고리 원자력 본부 - 패키지 번호 M206 제출서류목록 - 품질보증계획서(QAM) - 품질증빙/제출서류목록(QVDL) - 품질보증확인서(C of C) - 재료시험보고서(MTR OR MILL SHEET) | 현대중공업터보기계주식회사 | AFWP TURBINE GOV VV | KM1-033637-04
2020 | 1 | 계획예방정비용 | 새울 | 1발전소 | 2(신4) | 1 | 200537373 | 정비부분품(SPAR) | 국내 | Q | 오-링 | 오-링,G120,EPDM,26IN BUTTERFLY VV O-RING,J | EA | 1 | 기계부 | 김민성 | 052-715-5148 | 품명 오-링 - 오-링표준규격번호 G120 - 오-링재질 EPDM - 별칭 26IN BUTTERFLY VV O-RING 원자력안전범주 NUCLEAR SAFETY RELATED 품질등급 Q등급 제작사 삼신 - 도면번호 J233-DG-A01-19 - J233-DG-A01-20 - 부품번호 434 - 원기술규격서(OTS) SHINKORI 3&4, 9-184-J233 제출서류목록 - 품질증빙/제출서류목록(QVDL) - 품질보증확인서(C of C) | 삼신 |  | 434
2020 | 4 | 계획예방정비용 | 새울 | 1발전소 | 1(신3) | 3 | 200537373 | 정비부분품(SPAR) | 국내 | Q | 오-링 | 오-링,G120,EPDM,26IN BUTTERFLY VV O-RING,J | EA | 2 | 기계부 | 김민성 | 052-715-5148 | 품명 오-링 - 오-링표준규격번호 G120 - 오-링재질 EPDM - 별칭 26IN BUTTERFLY VV O-RING 원자력안전범주 NUCLEAR SAFETY RELATED 품질등급 Q등급 제작사 삼신 - 도면번호 J233-DG-A01-19 - J233-DG-A01-20 - 부품번호 434 - 원기술규격서(OTS) SHINKORI 3&4, 9-184-J233 제출서류목록 - 품질증빙/제출서류목록(QVDL) - 품질보증확인서(C of C) | 삼신 |  | 434
2021 | 3 | 계획예방정비용 | 새울 | 1발전소 | 2(신4) | 2 | 200537373 | 정비부분품(SPAR) | 국내 | Q | 오-링 | 오-링,G120,EPDM,26IN BUTTERFLY VV O-RING,J | EA | 5 | 기계부 | 이상기 | 052-715-5244 | 품명 오-링 - 오-링표준규격번호 G120 - 오-링재질 EPDM - 별칭 26IN BUTTERFLY VV O-RING 원자력안전범주 NUCLEAR SAFETY RELATED 품질등급 Q등급 제작사 삼신 - 도면번호 J233-DG-A01-19 - J233-DG-A01-20 - 부품번호 434 - 원기술규격서(OTS) SHINKORI 3&4, 9-184-J233 제출서류목록 - 품질증빙/제출서류목록(QVDL) - 품질보증확인서(C of C) | 삼신 |  | 434
2022 | 4 | 계획예방정비용 | 새울 | 1발전소 | 2(신4) | 3 | 200537373 | 정비부분품(SPAR) | 국내 | Q | 오-링 | 오-링,G120,EPDM,26IN BUTTERFLY VV O-RING,J | EA | 2 | 기계부 | 김민성 | 052-715-5148 | 품명 오-링 - 오-링표준규격번호 G120 - 오-링재질 EPDM - 별칭 26IN BUTTERFLY VV O-RING 원자력안전범주 NUCLEAR SAFETY RELATED 품질등급 Q등급 제작사 삼신 - 도면번호 J233-DG-A01-19 - J233-DG-A01-20 - 부품번호 434 - 원기술규격서(OTS) SHINKORI 3&4, 9-184-J233 제출서류목록 - 품질증빙/제출서류목록(QVDL) - 품질보증확인서(C of C) | 삼신 |  | 434
2020 | 4 | 계획예방정비용 | 새울 | 1발전소 | 1(신3) | 3 | 200537374 | 정비부분품(SPAR) | 국내 | A | 개스킷 | 개스킷,6"-#1500,V#8596V(STS304),SET,AFWP TU | SET | 2 | 기계부 | 이상기 | 052-715-5244 | 품명 개스킷 - 배관공칭규격(NPS) 6"-#1500 - 가스켓재질 V#8596V(STS304) - 최소포장단위 SET - 특수사항 AFWP TURBINE GOV VV(NO.56) - 별칭 AFWP TURBINE GOV VV GASKET 원자력안전범주 NON NUCLEAR SAFETY RELATED 품질등급 A등급 제작사 현대중공업터보기계주식회사 - 도면번호 KM1-042007 - M206-IM-A01-01 (148/713) - 도면 품목번호 56 - 표준규격/규정 9-542-M206 - 원기기 기기검증(EQ Category) ENVIRONMENTAL QUALIFICATION - SEISMIC QUALIFICATION - 모델번호 J000 (VALVE) - 제작사 유형(MFR CATEGORY) ORIGINAL EQUIP. SUPPLIER - 원기술규격서(OTS) SHINKORI 3&4, 9-542-M206 고리 원자력 본부 - 패키지 번호 M206 제출서류목록 - 품질보증계획서(QAM) - 품질증빙/제출서류목록(QVDL) - 품질보증확인서(C of C) - 재료시험보고서(MTR OR MILL SHEET) | 현대중공업터보기계주식회사 | J000 (VALVE)
2021 | 3 | 계획예방정비용 | 새울 | 1발전소 | 2(신4) | 2 | 200537374 | 정비부분품(SPAR) | 국내 | A | 개스킷 | 개스킷,6"-#1500,V#8596V(STS304),SET,AFWP TU | SET | 2 | 기계부 | 이상기 | 052-715-5244 | 품명 개스킷 - 배관공칭규격(NPS) 6"-#1500 - 가스켓재질 V#8596V(STS304) - 최소포장단위 SET - 특수사항 AFWP TURBINE GOV VV(NO.56) - 별칭 AFWP TURBINE GOV VV GASKET 원자력안전범주 NON NUCLEAR SAFETY RELATED 품질등급 A등급 제작사 현대중공업터보기계주식회사 - 도면번호 KM1-042007 - M206-IM-A01-01 (148/713) - 도면 품목번호 56 - 표준규격/규정 9-542-M206 - 원기기 기기검증(EQ Category) ENVIRONMENTAL QUALIFICATION - SEISMIC QUALIFICATION - 모델번호 J000 (VALVE) - 제작사 유형(MFR CATEGORY) ORIGINAL EQUIP. SUPPLIER - 원기술규격서(OTS) SHINKORI 3&4, 9-542-M206 고리 원자력 본부 - 패키지 번호 M206 제출서류목록 - 품질보증계획서(QAM) - 품질증빙/제출서류목록(QVDL) - 품질보증확인서(C of C) - 재료시험보고서(MTR OR MILL SHEET) | 현대중공업터보기계주식회사 | J000 (VALVE)
2020 | 1 | 계획예방정비용 | 새울 | 1발전소 | 2(신4) | 1 | 200537375 | 정비부분품(SPAR) | 국내 | Q | 오-링 | 오-링,G130,EPDM,30IN BUTTERFLY VV O-RING,J | EA | 2 | 기계부 | 김민성 | 052-715-5148 | 품명 오-링 - 오-링표준규격번호 G130 - 오-링재질 EPDM - 별칭 30IN BUTTERFLY VV O-RING 원자력안전범주 NUCLEAR SAFETY RELATED 품질등급 Q등급 제작사 삼신 - 도면번호 J233-DG-A01-21 - 부품번호 434 - 원기술규격서(OTS) SHINKORI 3&4, 9-184-J233 제출서류목록 - 품질증빙/제출서류목록(QVDL) - 품질보증확인서(C of C) | 삼신 |  | 434
2020 | 4 | 계획예방정비용 | 새울 | 1발전소 | 1(신3) | 3 | 200537375 | 정비부분품(SPAR) | 국내 | Q | 오-링 | 오-링,G130,EPDM,30IN BUTTERFLY VV O-RING,J | EA | 2 | 기계부 | 김민성 | 052-715-5148 | 품명 오-링 - 오-링표준규격번호 G130 - 오-링재질 EPDM - 별칭 30IN BUTTERFLY VV O-RING 원자력안전범주 NUCLEAR SAFETY RELATED 품질등급 Q등급 제작사 삼신 - 도면번호 J233-DG-A01-21 - 부품번호 434 - 원기술규격서(OTS) SHINKORI 3&4, 9-184-J233 제출서류목록 - 품질증빙/제출서류목록(QVDL) - 품질보증확인서(C of C) | 삼신 |  | 434
2022 | 4 | 계획예방정비용 | 새울 | 1발전소 | 2(신4) | 3 | 200537375 | 정비부분품(SPAR) | 국내 | Q | 오-링 | 오-링,G130,EPDM,30IN BUTTERFLY VV O-RING,J | EA | 2 | 기계부 | 김민성 | 052-715-5148 | 품명 오-링 - 오-링표준규격번호 G130 - 오-링재질 EPDM - 별칭 30IN BUTTERFLY VV O-RING 원자력안전범주 NUCLEAR SAFETY RELATED 품질등급 Q등급 제작사 삼신 - 도면번호 J233-DG-A01-21 - 부품번호 434 - 원기술규격서(OTS) SHINKORI 3&4, 9-184-J233 제출서류목록 - 품질증빙/제출서류목록(QVDL) - 품질보증확인서(C of C) | 삼신 |  | 434
2020 | 1 | 계획예방정비용 | 새울 | 1발전소 | 2(신4) | 1 | 200537376 | 정비부분품(SPAR) | 국내 | A | 개스킷 | 개스킷,GRAPHITE(GTJ),EA,AFWP TURBINE PRV(NO | EA | 2 | 기계부 | 이상기 | 052-715-5244 | 품명 개스킷 - 가스켓재질 GRAPHITE(GTJ) - 최소포장단위 EA - 특수사항 AFWP TURBINE PRV(NO.24) - 별칭 AFWP TURBINE PRV GASKET(BODY) 원자력안전범주 NON NUCLEAR SAFETY RELATED 품질등급 A등급 제작사 현대중공업터보기계주식회사 - 원기술규격서(OTS) SHINKORI 3&4, 9-542-M206 - 표준규격/규정 9-542-M206 - 도면번호 M206-DG-A01-09 - 도면 품목번호 24 - 모델번호 SRS-1000 고리 원자력 본부 - 패키지 번호 M206 제출서류목록 - 품질증빙/제출서류목록(QVDL) - 품질보증확인서(C of C) | 현대중공업터보기계주식회사 | SRS-1000
2020 | 1 | 계획예방정비용 | 새울 | 1발전소 | 2(신4) | 1 | 200537377 | 정비부분품(SPAR) | 국내 | Q | 시트,밸브용 | 시트,밸브용,738MM,33MM,ASTM B127 UNS N04400,M | EA | 2 | 기계부 | 김민성 | 052-715-5148 | 품명 시트,밸브용 - 외경 738MM - 두께 33MM - 시트재질 ASTM B127 UNS N04400,MONEL 400 - 밸브타입 FLAT FACED END TILTING CHECK - 사용압력(상한) 150LB 원자력안전범주 NON NUCLEAR SAFETY RELATED 품질등급 Q등급 제작사 삼신 - 도면번호 P206D-DG-A01-01 - 부품번호 7 - 원기술규격서(OTS) SHINKORI 3&4, 9-145-P206D 제출서류목록 - 품질증빙/제출서류목록(QVDL) - 품질보증확인서(C of C) - 재료시험보고서(MTR OR MILL SHEET) - 외관 및 치수검사 성적서 | 삼신 |  | 7
2020 | 4 | 계획예방정비용 | 새울 | 1발전소 | 1(신3) | 3 | 200537377 | 정비부분품(SPAR) | 국내 | Q | 시트,밸브용 | 시트,밸브용,738MM,33MM,ASTM B127 UNS N04400,M | EA | 2 | 기계부 | 김민성 | 052-715-5148 | 품명 시트,밸브용 - 외경 738MM - 두께 33MM - 시트재질 ASTM B127 UNS N04400,MONEL 400 - 밸브타입 FLAT FACED END TILTING CHECK - 사용압력(상한) 150LB 원자력안전범주 NON NUCLEAR SAFETY RELATED 품질등급 Q등급 제작사 삼신 - 도면번호 P206D-DG-A01-01 - 부품번호 7 - 원기술규격서(OTS) SHINKORI 3&4, 9-145-P206D 제출서류목록 - 품질증빙/제출서류목록(QVDL) - 품질보증확인서(C of C) - 재료시험보고서(MTR OR MILL SHEET) - 외관 및 치수검사 성적서 | 삼신 |  | 7
2022 | 4 | 계획예방정비용 | 새울 | 1발전소 | 2(신4) | 3 | 200537377 | 정비부분품(SPAR) | 국내 | Q | 시트,밸브용 | 시트,밸브용,738MM,33MM,ASTM B127 UNS N04400,M | EA | 2 | 기계부 | 김민성 | 052-715-5148 | 품명 시트,밸브용 - 외경 738MM - 두께 33MM - 시트재질 ASTM B127 UNS N04400,MONEL 400 - 밸브타입 FLAT FACED END TILTING CHECK - 사용압력(상한) 150LB 원자력안전범주 NON NUCLEAR SAFETY RELATED 품질등급 Q등급 제작사 삼신 - 도면번호 P206D-DG-A01-01 - 부품번호 7 - 원기술규격서(OTS) SHINKORI 3&4, 9-145-P206D 제출서류목록 - 품질증빙/제출서류목록(QVDL) - 품질보증확인서(C of C) - 재료시험보고서(MTR OR MILL SHEET) - 외관 및 치수검사 성적서 | 삼신 |  | 7
2020 | 1 | 계획예방정비용 | 새울 | 1발전소 | 2(신4) | 1 | 200537378 | 정비부분품(SPAR) | 국내 | A | 개스킷 | 개스킷,STS316+GRAPHITE,EA,AFWP TURBINE PRV( | EA | 2 | 기계부 | 이상기 | 052-715-5244 | 품명 개스킷 - 가스켓재질 STS316+GRAPHITE - 최소포장단위 EA - 특수사항 AFWP TURBINE PRV(NO.28) - 별칭 AFWP TURBINE PRV GASKET 원자력안전범주 NON NUCLEAR SAFETY RELATED 품질등급 A등급 제작사 현대중공업터보기계주식회사 - 원기술규격서(OTS) SHINKORI 3&4, 9-542-M206 - 제작사 유형(MFR CATEGORY) ORIGINAL EQUIP. SUPPLIER - 표준규격/규정 9-542-M206 - 도면번호 M206-DG-A01-09 - 도면 품목번호 28 - 모델번호 SRS-1000 고리 원자력 본부 - 패키지 번호 M206 제출서류목록 - 품질보증계획서(QAM) - 품질증빙/제출서류목록(QVDL) - 품질보증확인서(C of C) - 재료시험보고서(MTR OR MILL SHEET) | 현대중공업터보기계주식회사 | SRS-1000
2020 | 1 | 계획예방정비용 | 새울 | 1발전소 | 2(신4) | 1 | 200537380 | 정비부분품(SPAR) | 국내 | Q | 핀(PIN),기계요소 | 핀(PIN),기계요소,HINGE PIN,TILTING CHECK,85MM | EA | 4 | 기계부 | 김민성 | 052-715-5148 | 품명 핀(PIN),기계요소 - 핀(PIN)타입 HINGE PIN - 핀(PIN)용도 TILTING CHECK - 직경 85MM - 길이 328MM - 핀(PIN)재질 AMS4676 UNS N05500, MONEL K500 원자력안전범주 NUCLEAR SAFETY RELATED 품질등급 Q등급 제작사 삼신 - 도면번호 P206D-DG-A01-01 - 부품번호 12 - 원기술규격서(OTS) SHINKORI 3&4, 9-145-P206D 제출서류목록 - 품질보증계획서(QAM) - 품질증빙/제출서류목록(QVDL) - 품질보증확인서(C of C) - 재료시험보고서(MTR OR MILL SHEET) - 외관 및 치수검사 성적서 | 삼신 |  | 12
2020 | 4 | 계획예방정비용 | 새울 | 1발전소 | 1(신3) | 3 | 200537380 | 정비부분품(SPAR) | 국내 | Q | 핀(PIN),기계요소 | 핀(PIN),기계요소,HINGE PIN,TILTING CHECK,85MM | EA | 4 | 기계부 | 김민성 | 052-715-5148 | 품명 핀(PIN),기계요소 - 핀(PIN)타입 HINGE PIN - 핀(PIN)용도 TILTING CHECK - 직경 85MM - 길이 328MM - 핀(PIN)재질 AMS4676 UNS N05500, MONEL K500 원자력안전범주 NUCLEAR SAFETY RELATED 품질등급 Q등급 제작사 삼신 - 도면번호 P206D-DG-A01-01 - 부품번호 12 - 원기술규격서(OTS) SHINKORI 3&4, 9-145-P206D 제출서류목록 - 품질보증계획서(QAM) - 품질증빙/제출서류목록(QVDL) - 품질보증확인서(C of C) - 재료시험보고서(MTR OR MILL SHEET) - 외관 및 치수검사 성적서 | 삼신 |  | 12
2022 | 4 | 계획예방정비용 | 새울 | 1발전소 | 2(신4) | 3 | 200537380 | 정비부분품(SPAR) | 국내 | Q | 핀(PIN),기계요소 | 핀(PIN),기계요소,HINGE PIN,TILTING CHECK,85MM | EA | 4 | 기계부 | 김민성 | 052-715-5148 | 품명 핀(PIN),기계요소 - 핀(PIN)타입 HINGE PIN - 핀(PIN)용도 TILTING CHECK - 직경 85MM - 길이 328MM - 핀(PIN)재질 AMS4676 UNS N05500, MONEL K500 원자력안전범주 NUCLEAR SAFETY RELATED 품질등급 Q등급 제작사 삼신 - 도면번호 P206D-DG-A01-01 - 부품번호 12 - 원기술규격서(OTS) SHINKORI 3&4, 9-145-P206D 제출서류목록 - 품질보증계획서(QAM) - 품질증빙/제출서류목록(QVDL) - 품질보증확인서(C of C) - 재료시험보고서(MTR OR MILL SHEET) - 외관 및 치수검사 성적서 | 삼신 |  | 12
2020 | 1 | 계획예방정비용 | 새울 | 1발전소 | 2(신4) | 1 | 200537381 | 정비부분품(SPAR) | 국내 | A | 개스킷 | 개스킷,STS316+GRAPHITE,EA,AFWP TURBINE PRV( | EA | 2 | 기계부 | 이상기 | 052-715-5244 | 품명 개스킷 - 가스켓재질 STS316+GRAPHITE - 최소포장단위 EA - 특수사항 AFWP TURBINE PRV(NO.29) - 별칭 AFWP TURBINE PRV GASKET 원자력안전범주 NON NUCLEAR SAFETY RELATED 품질등급 A등급 제작사 현대중공업터보기계주식회사 - 원기술규격서(OTS) SHINKORI 3&4, 9-542-M206 - 제작사 유형(MFR CATEGORY) ORIGINAL EQUIP. SUPPLIER - 표준규격/규정 9-542-M206 - 도면번호 M206-DG-A01-09 - 도면 품목번호 29 - 모델번호 SRS-1000 고리 원자력 본부 - 패키지 번호 M206 제출서류목록 - 품질보증계획서(QAM) - 품질증빙/제출서류목록(QVDL) - 품질보증확인서(C of C) - 재료시험보고서(MTR OR MILL SHEET) | 현대중공업터보기계주식회사 | SRS-1000
2020 | 1 | 계획예방정비용 | 새울 | 1발전소 | 2(신4) | 1 | 200537382 | 정비부분품(SPAR) | 국내 | A | 오-링 | 오-링,650MM,2.5MM,RUBBER,150LB,P206D-DG-A0 | EA | 2 | 기계부 | 김민성 | 052-715-5148 | 품명 오-링 - 외경 650MM - 두께 2.5MM - 오-링재질 RUBBER - 사용온도(상한) 150LB 원자력안전범주 NON NUCLEAR SAFETY RELATED 품질등급 A등급 제작사 삼신 - 도면번호 P206D-DG-A01-01 - 부품번호 538 - 원기술규격서(OTS) SHINKORI 3&4, 9-145-P206D 제출서류목록 - 품질증빙/제출서류목록(QVDL) - 품질보증확인서(C of C) | 삼신 |  | 538
2020 | 4 | 계획예방정비용 | 새울 | 1발전소 | 1(신3) | 3 | 200537382 | 정비부분품(SPAR) | 국내 | A | 오-링 | 오-링,650MM,2.5MM,RUBBER,150LB,P206D-DG-A0 | EA | 2 | 기계부 | 김민성 | 052-715-5148 | 품명 오-링 - 외경 650MM - 두께 2.5MM - 오-링재질 RUBBER - 사용온도(상한) 150LB 원자력안전범주 NON NUCLEAR SAFETY RELATED 품질등급 A등급 제작사 삼신 - 도면번호 P206D-DG-A01-01 - 부품번호 538 - 원기술규격서(OTS) SHINKORI 3&4, 9-145-P206D 제출서류목록 - 품질증빙/제출서류목록(QVDL) - 품질보증확인서(C of C) | 삼신 |  | 538
2022 | 4 | 계획예방정비용 | 새울 | 1발전소 | 2(신4) | 3 | 200537382 | 정비부분품(SPAR) | 국내 | A | 오-링 | 오-링,650MM,2.5MM,RUBBER,150LB,P206D-DG-A0 | EA | 2 | 기계부 | 김민성 | 052-715-5148 | 품명 오-링 - 외경 650MM - 두께 2.5MM - 오-링재질 RUBBER - 사용온도(상한) 150LB 원자력안전범주 NON NUCLEAR SAFETY RELATED 품질등급 A등급 제작사 삼신 - 도면번호 P206D-DG-A01-01 - 부품번호 538 - 원기술규격서(OTS) SHINKORI 3&4, 9-145-P206D 제출서류목록 - 품질증빙/제출서류목록(QVDL) - 품질보증확인서(C of C) | 삼신 |  | 538
2020 | 1 | 계획예방정비용 | 새울 | 1발전소 | 2(신4) | 1 | 200537383 | 정비부분품(SPAR) | 국내 | A | 개스킷 | 개스킷,GRAPHITE(GTJ),EA,AFWP TURBINE PRV(NO | EA | 2 | 기계부 | 이상기 | 052-715-5244 | 품명 개스킷 - 가스켓재질 GRAPHITE(GTJ) - 최소포장단위 EA - 특수사항 AFWP TURBINE PRV(NO.50) - 별칭 AFWP TURBINE PRV GASKET 원자력안전범주 NON NUCLEAR SAFETY RELATED 품질등급 A등급 제작사 현대중공업터보기계주식회사 - 원기술규격서(OTS) SHINKORI 3&4, 9-542-M206 - 표준규격/규정 9-542-M206 - 도면번호 M206-DG-A01-09 - 도면 품목번호 50 - 모델번호 SRS-1000 고리 원자력 본부 - 패키지 번호 M206 제출서류목록 - 품질증빙/제출서류목록(QVDL) - 품질보증확인서(C of C) | 현대중공업터보기계주식회사 | SRS-1000
2021 | 1 | 계획예방정비용 | 새울 | 1발전소 | 2(신4) | 2 | 200537391 | 정비부분품(SPAR) | 국외 | A | 오-링 | 오-링,EA,EDG REGULATING VV O-RING,19,M263- | EA | 1 | 기계부 | 조준영 | 052-715-5242 | 품명 오-링 - 최소포장단위 EA - 별칭 EDG REGULATING VV O-RING 원자력안전범주 NON NUCLEAR SAFETY RELATED 품질등급 A등급 제작사 에이치에스디엔진(주)[구 두산엔진(주)] - 도면 품목번호 19 - 도면번호 M263-DG-A05-11 - M263-IM-A05-02 (8/40) - OMM 791000017 - 모델번호 V520-20-16 - 부품번호 S101Y22 - 원기기 기기검증(EQ Category) SEISMIC QUALIFICATION - 원기술규격서(OTS) SHINKORI 3&4, 9-591-M263 - 제작사 유형(MFR CATEGORY) ORIGINAL EQUIP. SUPPLIER 제작사 VALCOR ENGINERING CORP - 제작사 유형(MFR CATEGORY) ORIGINAL EQUIP. MANUFACTURER - 원기술규격서(OTS) SHINKORI 3&4, 9-591-M263 - 원기기 기기검증(EQ Category) SEISMIC QUALIFICATION - 부품번호 S101Y22 - 모델번호 V520-20-16 - 도면번호 M263-DG-A05-11 - 도면 품목번호 19 고리 원자력 본부 - 패키지 번호 M263 제출서류목록 - 품질보증계획서(QAM) - 품질증빙/제출서류목록(QVDL) - 품질보증확인서(C of C) | 에이치에스디엔진(주)[구 두산엔진(주)] | V520-20-16 | S101Y22
2021 | 1 | 계획예방정비용 | 새울 | 1발전소 | 2(신4) | 2 | 200537392 | 정비부분품(SPAR) | 국외 | A | 오-링 | 오-링,EA,EDG REGULATING VV O-RING,3,M263- | EA | 1 | 기계부 | 조준영 | 052-715-5242 | 품명 오-링 - 최소포장단위 EA - 별칭 EDG REGULATING VV O-RING 원자력안전범주 NON NUCLEAR SAFETY RELATED 품질등급 A등급 제작사 에이치에스디엔진(주)[구 두산엔진(주)] - 도면 품목번호 3 - 도면번호 M263-DG-A05-11 - M263-IM-A05-02 (8/40) - OMM 791000017 - 모델번호 V520-20-16 - 부품번호 S101Y41 - 원기기 기기검증(EQ Category) SEISMIC QUALIFICATION - 원기술규격서(OTS) SHINKORI 3&4, 9-591-M263 - 제작사 유형(MFR CATEGORY) ORIGINAL EQUIP. SUPPLIER 제작사 VALCOR ENGINERING CORP - 제작사 유형(MFR CATEGORY) ORIGINAL EQUIP. MANUFACTURER - 원기술규격서(OTS) SHINKORI 3&4, 9-591-M263 - 원기기 기기검증(EQ Category) SEISMIC QUALIFICATION - 부품번호 S101Y41 - 모델번호 V520-20-16 - 도면번호 M263-DG-A05-11 - 도면 품목번호 3 고리 원자력 본부 - 패키지 번호 M263 제출서류목록 - 품질보증계획서(QAM) - 품질증빙/제출서류목록(QVDL) - 품질보증확인서(C of C) | 에이치에스디엔진(주)[구 두산엔진(주)] | V520-20-16 | S101Y41
2021 | 3 | 계획예방정비용 | 새울 | 1발전소 | 2(신4) | 2 | 200537401 | 정비부분품(SPAR) | 국내 | A | 개스킷 | 개스킷,EA,EDG CYLINDERHEAD GASKET,SHINKORI | EA | 10 | 기계부 | 조준영 | 052-715-5242 | 품명 개스킷 - 최소포장단위 EA - 별칭 EDG CYLINDERHEAD GASKET 원자력안전범주 NON NUCLEAR SAFETY RELATED 품질등급 A등급 제작사 에이치에스디엔진(주)[구 두산엔진(주)] - 원기술규격서(OTS) SHINKORI 3&4, 9-591-M263 - 제작사 유형(MFR CATEGORY) ORIGINAL EQUIP. MANUFACTURER - 도면번호 FR-02ACF900009/2700031682 - 도면 품목번호 21 - 부품번호 02010000002 - 모델번호 12PC2.6B 고리 원자력 본부 - 패키지 번호 M263 제출서류목록 - 품질보증계획서(QAM) - 품질증빙/제출서류목록(QVDL) - 품질보증확인서(C of C) | 에이치에스디엔진(주)[구 두산엔진(주)] | 12PC2.6B | 2010000002
2021 | 3 | 계획예방정비용 | 새울 | 1발전소 | 2(신4) | 2 | 200537402 | 정비부분품(SPAR) | 국내 | A | 개스킷 | 개스킷,EA,EDG CYLINDERHEAD GASKET,SHINKORI | EA | 4 | 기계부 | 조준영 | 052-715-5242 | 품명 개스킷 - 최소포장단위 EA - 별칭 EDG CYLINDERHEAD GASKET 원자력안전범주 NON NUCLEAR SAFETY RELATED 품질등급 A등급 제작사 에이치에스디엔진(주)[구 두산엔진(주)] - 원기술규격서(OTS) SHINKORI 3&4, 9-591-M263 - 제작사 유형(MFR CATEGORY) ORIGINAL EQUIP. MANUFACTURER - 도면번호 FR-02ACF900009/2700031682 - 도면 품목번호 33 - 부품번호 02040006518 - 모델번호 12PC2.6B 고리 원자력 본부 - 패키지 번호 M263 제출서류목록 - 품질보증계획서(QAM) - 품질증빙/제출서류목록(QVDL) - 품질보증확인서(C of C) | 에이치에스디엔진(주)[구 두산엔진(주)] | 12PC2.6B | 2040006518
2021 | 1 | 계획예방정비용 | 새울 | 1발전소 | 2(신4) | 2 | 200537403 | 정비부분품(SPAR) | 국외 | A | 개스킷 | 개스킷,EA,EDG ROCKING GEAR GASKET,020220072 | EA | 22 | 기계부 | 조준영 | 052-715-5242 | 품명 개스킷 - 최소포장단위 EA - 별칭 EDG ROCKING GEAR GASKET 원자력안전범주 NON NUCLEAR SAFETY RELATED 품질등급 A등급 제작사 MAN ENERGY SOLUTIONS SAS(MAN D - 부품번호 02022007255 - 모델번호 12PC2.6B 600 RPM - 도면번호 FR-02ACW900002/2700018999 - M263-IM-A02-01(1078/2931) - 도면 품목번호 5 - 원기기 기기검증(EQ Category) ENVIRONMENTAL QUALIFICATION - SEISMIC QUALIFICATION - 제작사 유형(MFR CATEGORY) ORIGINAL EQUIP. MANUFACTURER - 원기술규격서(OTS) SHINKORI 3&4, 9-591-M263 제작사 에이치에스디엔진(주)[구 두산엔진(주)] - 도면 품목번호 5 - 도면번호 FR-02ACW900002/2700018999 - M263-IM-A02-01(1078/2931) - 모델번호 12PC2.6B - 제작사 유형(MFR CATEGORY) ORIGINAL EQUIP. SUPPLIER - 원기술규격서(OTS) SHINKORI 3&4, 9-591-M263 - 원기기 기기검증(EQ Category) ENVIRONMENTAL QUALIFICATION - SEISMIC QUALIFICATION - 부품번호 02022007255 고리 원자력 본부 - 패키지 번호 M263 제출서류목록 - 품질보증계획서(QAM) - 품질증빙/제출서류목록(QVDL) - 품질보증확인서(C of C) | MAN ENERGY SOLUTIONS SAS(MAN DIESEL:OLD) | 12PC2.6B 600 RPM | 2022007255
2021 | 1 | 계획예방정비용 | 새울 | 1발전소 | 2(신4) | 2 | 200537404 | 정비부분품(SPAR) | 국외 | A | 오-링 | 오-링,EA,EDG CYLINDERHEAD O-RING,ORIGINAL | EA | 2 | 기계부 | 조준영 | 052-715-5242 | 품명 오-링 - 최소포장단위 EA - 별칭 EDG CYLINDERHEAD O-RING 원자력안전범주 NON NUCLEAR SAFETY RELATED 품질등급 A등급 제작사 MAN ENERGY SOLUTIONS SAS(MAN D - 제작사 유형(MFR CATEGORY) ORIGINAL EQUIP. MANUFACTURER - 원기술규격서(OTS) SHINKORI 3&4, 9-591-M263 - 원기기 기기검증(EQ Category) ENVIRONMENTAL QUALIFICATION - SEISMIC QUALIFICATION - 부품번호 00653486663 - 모델번호 12PC2.6B 600 RPM - 도면번호 02ACA900002/4 - M263-IM-A02-01(1062/2931) - 도면 품목번호 28 제작사 에이치에스디엔진(주)[구 두산엔진(주)] - 원기기 기기검증(EQ Category) ENVIRONMENTAL QUALIFICATION - SEISMIC QUALIFICATION - 원기술규격서(OTS) SHINKORI 3&4, 9-591-M263 - 제작사 유형(MFR CATEGORY) ORIGINAL EQUIP. SUPPLIER - 도면 품목번호 28 - 도면번호 02ACA900002/4 - M263-IM-A02-01(1062/2931) - 모델번호 12PC2.6B - 부품번호 00653486663 고리 원자력 본부 - 패키지 번호 M263 제출서류목록 - 품질보증계획서(QAM) - 품질증빙/제출서류목록(QVDL) - 품질보증확인서(C of C) | MAN ENERGY SOLUTIONS SAS(MAN DIESEL:OLD) | 12PC2.6B 600 RPM | 653486663
2020 | 1 | 경상예방정비용 | 한빛 | 3발전소 |  |  | 200537426 | 정비부분품(SPAR) | 국내 | S | 슬리브,샤프트용 | 슬리브,CWP SHAFT,CWP SHAFT 체결용,HOLLOW,210MM | EA | 40 | 기계부 | 강태훈 | 061-357-2798 | 품명 슬리브 - 슬리브타입 CWP SHAFT - 슬리브용도 CWP SHAFT 체결용 - 슬리브몸체형태 HOLLOW - 내경 210MM - 외경 235MM - 길이 420MM - 슬리브재질 ASTM A743 CF3M OF A276 316L - 표면처리 STELLITE #1 WIRE - 별칭 한빛5,6호기 CWP SHAFT SLEEVE 원자력안전범주 NON NUCLEAR SAFETY RELATED 품질등급 S등급 제출서류목록 - 첨부기술규격서 적용
2021 | 1 | 경상예방정비용 | 한빛 | 3발전소 |  |  | 200537426 | 정비부분품(SPAR) | 국내 | S | 슬리브,샤프트용 | 슬리브,CWP SHAFT,CWP SHAFT 체결용,HOLLOW,210MM | EA | 40 | 기계부 | 강태훈 | 061-357-2798 | 품명 슬리브 - 슬리브타입 CWP SHAFT - 슬리브용도 CWP SHAFT 체결용 - 슬리브몸체형태 HOLLOW - 내경 210MM - 외경 235MM - 길이 420MM - 슬리브재질 ASTM A743 CF3M OF A276 316L - 표면처리 STELLITE #1 WIRE - 별칭 한빛5,6호기 CWP SHAFT SLEEVE 원자력안전범주 NON NUCLEAR SAFETY RELATED 품질등급 S등급 제출서류목록 - 첨부기술규격서 적용
2022 | 1 | 경상예방정비용 | 한빛 | 3발전소 |  |  | 200537426 | 정비부분품(SPAR) | 국내 | S | 슬리브,샤프트용 | 슬리브,CWP SHAFT,CWP SHAFT 체결용,HOLLOW,210MM | EA | 40 | 기계부 | 강태훈 | 061-357-2798 | 품명 슬리브 - 슬리브타입 CWP SHAFT - 슬리브용도 CWP SHAFT 체결용 - 슬리브몸체형태 HOLLOW - 내경 210MM - 외경 235MM - 길이 420MM - 슬리브재질 ASTM A743 CF3M OF A276 316L - 표면처리 STELLITE #1 WIRE - 별칭 한빛5,6호기 CWP SHAFT SLEEVE 원자력안전범주 NON NUCLEAR SAFETY RELATED 품질등급 S등급 제출서류목록 - 첨부기술규격서 적용
2020 | 1 | 경상예방정비용 | 한빛 | 3발전소 |  |  | 200537427 | 정비부분품(SPAR) | 국내 | S | 슬리브,샤프트용 | 슬리브,샤프트용,HOLLOW,CWP SHAFT 체결용,210MM,235M | EA | 10 | 기계부 | 강태훈 | 061-357-2798 | 품명 슬리브,샤프트용 - 슬리브타입 HOLLOW - 슬리브용도 CWP SHAFT 체결용 - 내경 210MM - 외경 235MM - 길이 292MM - 슬리브재질 ASTM A743 CF3M OF A276 316L - 표면처리 STELLITE #1 WIRE - 별칭 한빛5,6호기 CWP PACKING SLEEVE 원자력안전범주 NON NUCLEAR SAFETY RELATED 품질등급 S등급 제출서류목록 - 첨부기술규격서 적용
2021 | 1 | 경상예방정비용 | 한빛 | 3발전소 |  |  | 200537427 | 정비부분품(SPAR) | 국내 | S | 슬리브,샤프트용 | 슬리브,샤프트용,HOLLOW,CWP SHAFT 체결용,210MM,235M | EA | 10 | 기계부 | 강태훈 | 061-357-2798 | 품명 슬리브,샤프트용 - 슬리브타입 HOLLOW - 슬리브용도 CWP SHAFT 체결용 - 내경 210MM - 외경 235MM - 길이 292MM - 슬리브재질 ASTM A743 CF3M OF A276 316L - 표면처리 STELLITE #1 WIRE - 별칭 한빛5,6호기 CWP PACKING SLEEVE 원자력안전범주 NON NUCLEAR SAFETY RELATED 품질등급 S등급 제출서류목록 - 첨부기술규격서 적용
2022 | 1 | 경상예방정비용 | 한빛 | 3발전소 |  |  | 200537427 | 정비부분품(SPAR) | 국내 | S | 슬리브,샤프트용 | 슬리브,샤프트용,HOLLOW,CWP SHAFT 체결용,210MM,235M | EA | 10 | 기계부 | 강태훈 | 061-357-2798 | 품명 슬리브,샤프트용 - 슬리브타입 HOLLOW - 슬리브용도 CWP SHAFT 체결용 - 내경 210MM - 외경 235MM - 길이 292MM - 슬리브재질 ASTM A743 CF3M OF A276 316L - 표면처리 STELLITE #1 WIRE - 별칭 한빛5,6호기 CWP PACKING SLEEVE 원자력안전범주 NON NUCLEAR SAFETY RELATED 품질등급 S등급 제출서류목록 - 첨부기술규격서 적용
2021 | 3 | 계획예방정비용 | 새울 | 1발전소 | 2(신4) | 2 | 200537440 | 정비부분품(SPAR) | 국내 | A | 패킹세트 | 패킹세트,BRAIDED & DIE-FORMED GRAPHITE,SET,1 | SET | 2 | 기계부 | 김민성 | 052-715-5148 | 품명 패킹세트 - 패킹세트재질 BRAIDED & DIE-FORMED GRAPHITE - 최소포장단위 SET - 별칭 12" 나비형밸브 GLAND PACKING 원자력안전범주 NON NUCLEAR SAFETY RELATED 품질등급 A등급 제작사 삼신 - 모델번호 BF1512L - 원기술규격서(OTS) SHINKORI 3&4, 9-184-J233 - 제작사 유형(MFR CATEGORY) ORIGINAL EQUIP. MANUFACTURER - 도면번호 J233-DG-A01-04 - J233-DG-A01-15 - 도면 품목번호 20A, 20B 제출서류목록 - 품질증빙/제출서류목록(QVDL) - 품질보증확인서(C of C) | 삼신 | BF1512L
2022 | 2 | 계획예방정비용 | 새울 | 1발전소 | 1(신3) | 4 | 200537440 | 정비부분품(SPAR) | 국내 | A | 패킹세트 | 패킹세트,BRAIDED & DIE-FORMED GRAPHITE,SET,1 | SET | 4 | 기계부 | 김민성 | 052-715-5148 | 품명 패킹세트 - 패킹세트재질 BRAIDED & DIE-FORMED GRAPHITE - 최소포장단위 SET - 별칭 12" 나비형밸브 GLAND PACKING 원자력안전범주 NON NUCLEAR SAFETY RELATED 품질등급 A등급 제작사 삼신 - 모델번호 BF1512L - 원기술규격서(OTS) SHINKORI 3&4, 9-184-J233 - 제작사 유형(MFR CATEGORY) ORIGINAL EQUIP. MANUFACTURER - 도면번호 J233-DG-A01-04 - J233-DG-A01-15 - 도면 품목번호 20A, 20B 제출서류목록 - 품질증빙/제출서류목록(QVDL) - 품질보증확인서(C of C) | 삼신 | BF1512L
2020 | 1 | 계획예방정비용 | 새울 | 1발전소 | 2(신4) | 1 | 200537461 | 정비부분품(SPAR) | 국내 | A | 핀(PIN),기계요소 | 핀(PIN),기계요소,Ф11㎜,80㎜,SUS304,구성품:HEX.NUT( | SET | 6 | 기계부 | 유희철 | 052-715-5142 | 품명 핀(PIN),기계요소 - 직경 Ф11㎜ - 길이 80㎜ - 핀(PIN)재질 SUS304 - 부속품목 구성품:HEX.NUT(M10) - 최소포장단위 (PIN, HEX NUT)/SET - 별칭 COP,PARALLEL PIN&HEX.NUT,1185 원자력안전범주 NON NUCLEAR SAFETY RELATED 품질등급 A등급 제작사 현대중공업터보기계주식회사 - 도면 품목번호 1185 - 도면번호 M208-DG-B01-01(KV1-038869) - 모델번호 950×600VWDB3 - 원기술규격서(OTS) SHINKORI 3&4, 9-531-M208 - 제작사 유형(MFR CATEGORY) ORIGINAL EQUIP. MANUFACTURER 제출서류목록 - 품질보증계획서(QAM) - 품질증빙/제출서류목록(QVDL) - 품질보증확인서(C of C) - 재료시험보고서(MTR OR MILL SHEET) | 현대중공업터보기계주식회사 | 950×600VWDB3
2021 | 3 | 계획예방정비용 | 새울 | 1발전소 | 2(신4) | 2 | 200537461 | 정비부분품(SPAR) | 국내 | A | 핀(PIN),기계요소 | 핀(PIN),기계요소,Ф11㎜,80㎜,SUS304,구성품:HEX.NUT( | SET | 2 | 기계부 | 유희철 | 052-715-5142 | 품명 핀(PIN),기계요소 - 직경 Ф11㎜ - 길이 80㎜ - 핀(PIN)재질 SUS304 - 부속품목 구성품:HEX.NUT(M10) - 최소포장단위 (PIN, HEX NUT)/SET - 별칭 COP,PARALLEL PIN&HEX.NUT,1185 원자력안전범주 NON NUCLEAR SAFETY RELATED 품질등급 A등급 제작사 현대중공업터보기계주식회사 - 도면 품목번호 1185 - 도면번호 M208-DG-B01-01(KV1-038869) - 모델번호 950×600VWDB3 - 원기술규격서(OTS) SHINKORI 3&4, 9-531-M208 - 제작사 유형(MFR CATEGORY) ORIGINAL EQUIP. MANUFACTURER 제출서류목록 - 품질보증계획서(QAM) - 품질증빙/제출서류목록(QVDL) - 품질보증확인서(C of C) - 재료시험보고서(MTR OR MILL SHEET) | 현대중공업터보기계주식회사 | 950×600VWDB3
2022 | 2 | 계획예방정비용 | 새울 | 1발전소 | 1(신3) | 4 | 200537461 | 정비부분품(SPAR) | 국내 | A | 핀(PIN),기계요소 | 핀(PIN),기계요소,Ф11㎜,80㎜,SUS304,구성품:HEX.NUT( | SET | 2 | 기계부 | 유희철 | 052-715-5142 | 품명 핀(PIN),기계요소 - 직경 Ф11㎜ - 길이 80㎜ - 핀(PIN)재질 SUS304 - 부속품목 구성품:HEX.NUT(M10) - 최소포장단위 (PIN, HEX NUT)/SET - 별칭 COP,PARALLEL PIN&HEX.NUT,1185 원자력안전범주 NON NUCLEAR SAFETY RELATED 품질등급 A등급 제작사 현대중공업터보기계주식회사 - 도면 품목번호 1185 - 도면번호 M208-DG-B01-01(KV1-038869) - 모델번호 950×600VWDB3 - 원기술규격서(OTS) SHINKORI 3&4, 9-531-M208 - 제작사 유형(MFR CATEGORY) ORIGINAL EQUIP. MANUFACTURER 제출서류목록 - 품질보증계획서(QAM) - 품질증빙/제출서류목록(QVDL) - 품질보증확인서(C of C) - 재료시험보고서(MTR OR MILL SHEET) | 현대중공업터보기계주식회사 | 950×600VWDB3
2020 | 1 | 계획예방정비용 | 새울 | 1발전소 | 2(신4) | 1 | 200537462 | 정비부분품(SPAR) | 국내 | A | 핀(PIN),기계요소 | 핀(PIN),기계요소,Ф14㎜,90㎜,SUS304,구성품:HEX.NUT( | SET | 9 | 기계부 | 유희철 | 052-715-5142 | 품명 핀(PIN),기계요소 - 직경 Ф14㎜ - 길이 90㎜ - 핀(PIN)재질 SUS304 - 부속품목 구성품:HEX.NUT(M12) - 최소포장단위 (PIN, HEX NUT)/SET - 별칭 COP,PARALLEL PIN&HEX.NUT,1184 원자력안전범주 NON NUCLEAR SAFETY RELATED 품질등급 A등급 제작사 현대중공업터보기계주식회사 - 도면 품목번호 1184 - 도면번호 M208-DG-B01-01(KV1-038869) - 모델번호 950×600VWDB3 - 원기술규격서(OTS) SHINKORI 3&4, 9-531-M208 - 제작사 유형(MFR CATEGORY) ORIGINAL EQUIP. MANUFACTURER 제출서류목록 - 품질보증계획서(QAM) - 품질증빙/제출서류목록(QVDL) - 품질보증확인서(C of C) - 재료시험보고서(MTR OR MILL SHEET) | 현대중공업터보기계주식회사 | 950×600VWDB3
2021 | 3 | 계획예방정비용 | 새울 | 1발전소 | 2(신4) | 2 | 200537462 | 정비부분품(SPAR) | 국내 | A | 핀(PIN),기계요소 | 핀(PIN),기계요소,Ф14㎜,90㎜,SUS304,구성품:HEX.NUT( | SET | 3 | 기계부 | 유희철 | 052-715-5142 | 품명 핀(PIN),기계요소 - 직경 Ф14㎜ - 길이 90㎜ - 핀(PIN)재질 SUS304 - 부속품목 구성품:HEX.NUT(M12) - 최소포장단위 (PIN, HEX NUT)/SET - 별칭 COP,PARALLEL PIN&HEX.NUT,1184 원자력안전범주 NON NUCLEAR SAFETY RELATED 품질등급 A등급 제작사 현대중공업터보기계주식회사 - 도면 품목번호 1184 - 도면번호 M208-DG-B01-01(KV1-038869) - 모델번호 950×600VWDB3 - 원기술규격서(OTS) SHINKORI 3&4, 9-531-M208 - 제작사 유형(MFR CATEGORY) ORIGINAL EQUIP. MANUFACTURER 제출서류목록 - 품질보증계획서(QAM) - 품질증빙/제출서류목록(QVDL) - 품질보증확인서(C of C) - 재료시험보고서(MTR OR MILL SHEET) | 현대중공업터보기계주식회사 | 950×600VWDB3
2022 | 2 | 계획예방정비용 | 새울 | 1발전소 | 1(신3) | 4 | 200537462 | 정비부분품(SPAR) | 국내 | A | 핀(PIN),기계요소 | 핀(PIN),기계요소,Ф14㎜,90㎜,SUS304,구성품:HEX.NUT( | SET | 3 | 기계부 | 유희철 | 052-715-5142 | 품명 핀(PIN),기계요소 - 직경 Ф14㎜ - 길이 90㎜ - 핀(PIN)재질 SUS304 - 부속품목 구성품:HEX.NUT(M12) - 최소포장단위 (PIN, HEX NUT)/SET - 별칭 COP,PARALLEL PIN&HEX.NUT,1184 원자력안전범주 NON NUCLEAR SAFETY RELATED 품질등급 A등급 제작사 현대중공업터보기계주식회사 - 도면 품목번호 1184 - 도면번호 M208-DG-B01-01(KV1-038869) - 모델번호 950×600VWDB3 - 원기술규격서(OTS) SHINKORI 3&4, 9-531-M208 - 제작사 유형(MFR CATEGORY) ORIGINAL EQUIP. MANUFACTURER 제출서류목록 - 품질보증계획서(QAM) - 품질증빙/제출서류목록(QVDL) - 품질보증확인서(C of C) - 재료시험보고서(MTR OR MILL SHEET) | 현대중공업터보기계주식회사 | 950×600VWDB3
2020 | 1 | 계획예방정비용 | 새울 | 1발전소 | 2(신4) | 1 | 200537466 | 정비부분품(SPAR) | 국내 | A | 부품키트,기계용 | 부품키트,기계용,COP COUPLING ASSY,S45C-N,1850A. | SET | 3 | 기계부 | 유희철 | 052-715-5142 | 품명 부품키트,기계용 - 기계부품키트용도 COP COUPLING ASSY - 기계부품키트재질 S45C-N - 구성품1 1850A.RIGID COUPLING_PUMP SIDE - 구성품2 1850B.RIGID COUPLING_MTR SIDE - 구성품3 1851.ADJUST NUT - 구성품4 1852.COUPLING NUT - 구성품5 1853.SPACER - 구성품6 1891C.REAMER BOLT SET - 구성품7 1891D.REAMER BOLT SET - 구성품8 1850-1,HEX.HEAD BOLT SET - 구성품9 1850-2,HEX.HEAD BOLT SET - 구성품(CONTENT) 10 1850-3,SET SCREW - 별칭 COP,RIGID COUPLING SET 원자력안전범주 NON NUCLEAR SAFETY RELATED 품질등급 A등급 제작사 현대중공업터보기계주식회사 - 도면 품목번호 1850-1,6SET(BOLT,NUT,S/W) - 1850-2,6SET(BOLT,NUT,S/W) - 1850-3,1SET - 1850A,1EA - 1850B,1EA - 1851,1EA - 1852,1EA - 1891C,6SET(BOLT,NUT,S/W) - 1891D,6SET(BOLT,NUT,S/W) - 도면번호 KV1-038906 - M208-DG-B01-01(KV1-038869) - 모델번호 950×600VWDB3 - 원기술규격서(OTS) SHINKORI 3&4, 9-531-M208 - 제작사 유형(MFR CATEGORY) ORIGINAL EQUIP. MANUFACTURER 제출서류목록 - 품질보증계획서(QAM) - 품질검사계획(QP) - 품질증빙/제출서류목록(QVDL) - 품질보증확인서(C of C) - 재료시험보고서(MTR OR MILL SHEET) - 열처리기록(Heat Treatment) - 외관 및 치수검사 성적서 | 현대중공업터보기계주식회사 | 950×600VWDB3
2021 | 3 | 계획예방정비용 | 새울 | 1발전소 | 2(신4) | 2 | 200537466 | 정비부분품(SPAR) | 국내 | A | 부품키트,기계용 | 부품키트,기계용,COP COUPLING ASSY,S45C-N,1850A. | SET | 1 | 기계부 | 유희철 | 052-715-5142 | 품명 부품키트,기계용 - 기계부품키트용도 COP COUPLING ASSY - 기계부품키트재질 S45C-N - 구성품1 1850A.RIGID COUPLING_PUMP SIDE - 구성품2 1850B.RIGID COUPLING_MTR SIDE - 구성품3 1851.ADJUST NUT - 구성품4 1852.COUPLING NUT - 구성품5 1853.SPACER - 구성품6 1891C.REAMER BOLT SET - 구성품7 1891D.REAMER BOLT SET - 구성품8 1850-1,HEX.HEAD BOLT SET - 구성품9 1850-2,HEX.HEAD BOLT SET - 구성품(CONTENT) 10 1850-3,SET SCREW - 별칭 COP,RIGID COUPLING SET 원자력안전범주 NON NUCLEAR SAFETY RELATED 품질등급 A등급 제작사 현대중공업터보기계주식회사 - 도면 품목번호 1850-1,6SET(BOLT,NUT,S/W) - 1850-2,6SET(BOLT,NUT,S/W) - 1850-3,1SET - 1850A,1EA - 1850B,1EA - 1851,1EA - 1852,1EA - 1891C,6SET(BOLT,NUT,S/W) - 1891D,6SET(BOLT,NUT,S/W) - 도면번호 KV1-038906 - M208-DG-B01-01(KV1-038869) - 모델번호 950×600VWDB3 - 원기술규격서(OTS) SHINKORI 3&4, 9-531-M208 - 제작사 유형(MFR CATEGORY) ORIGINAL EQUIP. MANUFACTURER 제출서류목록 - 품질보증계획서(QAM) - 품질검사계획(QP) - 품질증빙/제출서류목록(QVDL) - 품질보증확인서(C of C) - 재료시험보고서(MTR OR MILL SHEET) - 열처리기록(Heat Treatment) - 외관 및 치수검사 성적서 | 현대중공업터보기계주식회사 | 950×600VWDB3
2022 | 2 | 계획예방정비용 | 새울 | 1발전소 | 1(신3) | 4 | 200537466 | 정비부분품(SPAR) | 국내 | A | 부품키트,기계용 | 부품키트,기계용,COP COUPLING ASSY,S45C-N,1850A. | SET | 1 | 기계부 | 유희철 | 052-715-5142 | 품명 부품키트,기계용 - 기계부품키트용도 COP COUPLING ASSY - 기계부품키트재질 S45C-N - 구성품1 1850A.RIGID COUPLING_PUMP SIDE - 구성품2 1850B.RIGID COUPLING_MTR SIDE - 구성품3 1851.ADJUST NUT - 구성품4 1852.COUPLING NUT - 구성품5 1853.SPACER - 구성품6 1891C.REAMER BOLT SET - 구성품7 1891D.REAMER BOLT SET - 구성품8 1850-1,HEX.HEAD BOLT SET - 구성품9 1850-2,HEX.HEAD BOLT SET - 구성품(CONTENT) 10 1850-3,SET SCREW - 별칭 COP,RIGID COUPLING SET 원자력안전범주 NON NUCLEAR SAFETY RELATED 품질등급 A등급 제작사 현대중공업터보기계주식회사 - 도면 품목번호 1850-1,6SET(BOLT,NUT,S/W) - 1850-2,6SET(BOLT,NUT,S/W) - 1850-3,1SET - 1850A,1EA - 1850B,1EA - 1851,1EA - 1852,1EA - 1891C,6SET(BOLT,NUT,S/W) - 1891D,6SET(BOLT,NUT,S/W) - 도면번호 KV1-038906 - M208-DG-B01-01(KV1-038869) - 모델번호 950×600VWDB3 - 원기술규격서(OTS) SHINKORI 3&4, 9-531-M208 - 제작사 유형(MFR CATEGORY) ORIGINAL EQUIP. MANUFACTURER 제출서류목록 - 품질보증계획서(QAM) - 품질검사계획(QP) - 품질증빙/제출서류목록(QVDL) - 품질보증확인서(C of C) - 재료시험보고서(MTR OR MILL SHEET) - 열처리기록(Heat Treatment) - 외관 및 치수검사 성적서 | 현대중공업터보기계주식회사 | 950×600VWDB3
2020 | 1 | 경상예방정비용 | 새울 | 1발전소 |  |  | 200537467 | 정비부분품(SPAR) | 국내 | S | 개스킷 | 개스킷,4",3T,RUBBER BUTADIENE-ACRYLONITRIL | EA | 2 | 기계부 | 김민성 | 052-715-5043 | 품명 개스킷 - 배관공칭규격(NPS) 4" - 두께 3T - 가스켓재질 RUBBER BUTADIENE-ACRYLONITRILE - 사용압력(상한) ANSI#150, FF - 품질보증서류 CERTIFICATE OF CONFORMANCE - 별칭 WBPP SP,GAS OUTLET FLANGE(B) 원자력안전범주 NON NUCLEAR SAFETY RELATED 품질등급 S등급 제작사 TSURUMI MANUFACTURING CO., LTD - 원기술규격서(OTS) SHINKORI 3&4, 9-531-M202 - 제작사 유형(MFR CATEGORY) ORIGINAL EQUIP. MANUFACTURER - 도면번호 TSURUMI DWG:TY-925580 - 도면 품목번호 B - 부품번호 TY-925580-B 제출서류목록 - 일반규격(S등급) 제작사 제품인증서 | TSURUMI MANUFACTURING CO., LTD |  | TY-925580-B
2020 | 1 | 계획예방정비용 | 새울 | 1발전소 | 2(신4) | 1 | 200537467 | 정비부분품(SPAR) | 국내 | S | 개스킷 | 개스킷,4",3T,RUBBER BUTADIENE-ACRYLONITRIL | EA | 1 | 기계부 | 김민성 | 052-715-5148 | 품명 개스킷 - 배관공칭규격(NPS) 4" - 두께 3T - 가스켓재질 RUBBER BUTADIENE-ACRYLONITRILE - 사용압력(상한) ANSI#150, FF - 품질보증서류 CERTIFICATE OF CONFORMANCE - 별칭 WBPP SP,GAS OUTLET FLANGE(B) 원자력안전범주 NON NUCLEAR SAFETY RELATED 품질등급 S등급 제작사 TSURUMI MANUFACTURING CO., LTD - 원기술규격서(OTS) SHINKORI 3&4, 9-531-M202 - 제작사 유형(MFR CATEGORY) ORIGINAL EQUIP. MANUFACTURER - 도면번호 TSURUMI DWG:TY-925580 - 도면 품목번호 B - 부품번호 TY-925580-B 제출서류목록 - 일반규격(S등급) 제작사 제품인증서 | TSURUMI MANUFACTURING CO., LTD |  | TY-925580-B
2021 | 1 | 경상예방정비용 | 새울 | 1발전소 |  |  | 200537467 | 정비부분품(SPAR) | 국내 | S | 개스킷 | 개스킷,4",3T,RUBBER BUTADIENE-ACRYLONITRIL | EA | 2 | 기계부 | 김민성 | 052-715-5043 | 품명 개스킷 - 배관공칭규격(NPS) 4" - 두께 3T - 가스켓재질 RUBBER BUTADIENE-ACRYLONITRILE - 사용압력(상한) ANSI#150, FF - 품질보증서류 CERTIFICATE OF CONFORMANCE - 별칭 WBPP SP,GAS OUTLET FLANGE(B) 원자력안전범주 NON NUCLEAR SAFETY RELATED 품질등급 S등급 제작사 TSURUMI MANUFACTURING CO., LTD - 원기술규격서(OTS) SHINKORI 3&4, 9-531-M202 - 제작사 유형(MFR CATEGORY) ORIGINAL EQUIP. MANUFACTURER - 도면번호 TSURUMI DWG:TY-925580 - 도면 품목번호 B - 부품번호 TY-925580-B 제출서류목록 - 일반규격(S등급) 제작사 제품인증서 | TSURUMI MANUFACTURING CO., LTD |  | TY-925580-B
2022 | 1 | 경상예방정비용 | 새울 | 1발전소 |  |  | 200537467 | 정비부분품(SPAR) | 국내 | S | 개스킷 | 개스킷,4",3T,RUBBER BUTADIENE-ACRYLONITRIL | EA | 2 | 기계부 | 김민성 | 052-715-5043 | 품명 개스킷 - 배관공칭규격(NPS) 4" - 두께 3T - 가스켓재질 RUBBER BUTADIENE-ACRYLONITRILE - 사용압력(상한) ANSI#150, FF - 품질보증서류 CERTIFICATE OF CONFORMANCE - 별칭 WBPP SP,GAS OUTLET FLANGE(B) 원자력안전범주 NON NUCLEAR SAFETY RELATED 품질등급 S등급 제작사 TSURUMI MANUFACTURING CO., LTD - 원기술규격서(OTS) SHINKORI 3&4, 9-531-M202 - 제작사 유형(MFR CATEGORY) ORIGINAL EQUIP. MANUFACTURER - 도면번호 TSURUMI DWG:TY-925580 - 도면 품목번호 B - 부품번호 TY-925580-B 제출서류목록 - 일반규격(S등급) 제작사 제품인증서 | TSURUMI MANUFACTURING CO., LTD |  | TY-925580-B
2020 | 1 | 경상예방정비용 | 새울 | 1발전소 |  |  | 200537468 | 정비부분품(SPAR) | 국내 | S | 개스킷 | 개스킷,6",3T,RUBBER BUTADIENE-ACRYLONITRIL | EA | 2 | 기계부 | 김민성 | 052-715-5043 | 품명 개스킷 - 배관공칭규격(NPS) 6" - 두께 3T - 가스켓재질 RUBBER BUTADIENE-ACRYLONITRILE - 사용압력(하한) ANSI#150, RF - 품질보증서류 CERTIFICATE OF CONFORMANCE - 별칭 WBPP SP,HAND HOLE FLANGE(H) 원자력안전범주 NON NUCLEAR SAFETY RELATED 품질등급 S등급 제작사 TSURUMI MANUFACTURING CO., LTD - 원기술규격서(OTS) SHINKORI 3&4, 9-531-M202 - 제작사 유형(MFR CATEGORY) ORIGINAL EQUIP. MANUFACTURER - 도면번호 TSURUMI DWG:TY-925580 - 도면 품목번호 H - 부품번호 TY-925580-H 제출서류목록 - 일반규격(S등급) 제작사 제품인증서 | TSURUMI MANUFACTURING CO., LTD |  | TY-925580-H
2020 | 1 | 계획예방정비용 | 새울 | 1발전소 | 2(신4) | 1 | 200537468 | 정비부분품(SPAR) | 국내 | S | 개스킷 | 개스킷,6",3T,RUBBER BUTADIENE-ACRYLONITRIL | EA | 1 | 기계부 | 김민성 | 052-715-5148 | 품명 개스킷 - 배관공칭규격(NPS) 6" - 두께 3T - 가스켓재질 RUBBER BUTADIENE-ACRYLONITRILE - 사용압력(하한) ANSI#150, RF - 품질보증서류 CERTIFICATE OF CONFORMANCE - 별칭 WBPP SP,HAND HOLE FLANGE(H) 원자력안전범주 NON NUCLEAR SAFETY RELATED 품질등급 S등급 제작사 TSURUMI MANUFACTURING CO., LTD - 원기술규격서(OTS) SHINKORI 3&4, 9-531-M202 - 제작사 유형(MFR CATEGORY) ORIGINAL EQUIP. MANUFACTURER - 도면번호 TSURUMI DWG:TY-925580 - 도면 품목번호 H - 부품번호 TY-925580-H 제출서류목록 - 일반규격(S등급) 제작사 제품인증서 | TSURUMI MANUFACTURING CO., LTD |  | TY-925580-H
2021 | 1 | 경상예방정비용 | 새울 | 1발전소 |  |  | 200537468 | 정비부분품(SPAR) | 국내 | S | 개스킷 | 개스킷,6",3T,RUBBER BUTADIENE-ACRYLONITRIL | EA | 2 | 기계부 | 김민성 | 052-715-5043 | 품명 개스킷 - 배관공칭규격(NPS) 6" - 두께 3T - 가스켓재질 RUBBER BUTADIENE-ACRYLONITRILE - 사용압력(하한) ANSI#150, RF - 품질보증서류 CERTIFICATE OF CONFORMANCE - 별칭 WBPP SP,HAND HOLE FLANGE(H) 원자력안전범주 NON NUCLEAR SAFETY RELATED 품질등급 S등급 제작사 TSURUMI MANUFACTURING CO., LTD - 원기술규격서(OTS) SHINKORI 3&4, 9-531-M202 - 제작사 유형(MFR CATEGORY) ORIGINAL EQUIP. MANUFACTURER - 도면번호 TSURUMI DWG:TY-925580 - 도면 품목번호 H - 부품번호 TY-925580-H 제출서류목록 - 일반규격(S등급) 제작사 제품인증서 | TSURUMI MANUFACTURING CO., LTD |  | TY-925580-H
2022 | 1 | 경상예방정비용 | 새울 | 1발전소 |  |  | 200537468 | 정비부분품(SPAR) | 국내 | S | 개스킷 | 개스킷,6",3T,RUBBER BUTADIENE-ACRYLONITRIL | EA | 2 | 기계부 | 김민성 | 052-715-5043 | 품명 개스킷 - 배관공칭규격(NPS) 6" - 두께 3T - 가스켓재질 RUBBER BUTADIENE-ACRYLONITRILE - 사용압력(하한) ANSI#150, RF - 품질보증서류 CERTIFICATE OF CONFORMANCE - 별칭 WBPP SP,HAND HOLE FLANGE(H) 원자력안전범주 NON NUCLEAR SAFETY RELATED 품질등급 S등급 제작사 TSURUMI MANUFACTURING CO., LTD - 원기술규격서(OTS) SHINKORI 3&4, 9-531-M202 - 제작사 유형(MFR CATEGORY) ORIGINAL EQUIP. MANUFACTURER - 도면번호 TSURUMI DWG:TY-925580 - 도면 품목번호 H - 부품번호 TY-925580-H 제출서류목록 - 일반규격(S등급) 제작사 제품인증서 | TSURUMI MANUFACTURING CO., LTD |  | TY-925580-H
2020 | 1 | 계획예방정비용 | 새울 | 1발전소 | 2(신4) | 1 | 200537469 | 정비부분품(SPAR) | 국내 | S | 개스킷 | 개스킷,BALL VV BODY CAP GASKET,PTFE,CERTIFI | EA | 2 | 기계부 | 김민성 | 052-715-5148 | 품명 개스킷 - 가스켓타입 BALL VV BODY CAP GASKET - 가스켓재질 PTFE - 품질보증서류 CERTIFICATE OF CONFORMANCE - 별칭 GASKET(19),AUTO DRAIN VALVE-2 원자력안전범주 NON NUCLEAR SAFETY RELATED 품질등급 S등급 제작사 TSURUMI MANUFACTURING CO., LTD - 원기술규격서(OTS) SHINKORI 3&4, 9-531-M202 - 제작사 유형(MFR CATEGORY) ORIGINAL EQUIP. SUPPLIER - 도면번호 KITZ DWG:B35-090964,P/N:19 - TSURUMI DWG:TX-92469,P/N:118 - 모델번호 KITZ CORP.,BSW-150UTBM1 제출서류목록 - 일반규격(S등급) 제작사 제품인증서 | TSURUMI MANUFACTURING CO., LTD | KITZ CORP.,BSW-150UTBM1
2020 | 4 | 계획예방정비용 | 새울 | 1발전소 | 1(신3) | 3 | 200537469 | 정비부분품(SPAR) | 국내 | S | 개스킷 | 개스킷,BALL VV BODY CAP GASKET,PTFE,CERTIFI | EA | 1 | 기계부 | 김민성 | 052-715-5148 | 품명 개스킷 - 가스켓타입 BALL VV BODY CAP GASKET - 가스켓재질 PTFE - 품질보증서류 CERTIFICATE OF CONFORMANCE - 별칭 GASKET(19),AUTO DRAIN VALVE-2 원자력안전범주 NON NUCLEAR SAFETY RELATED 품질등급 S등급 제작사 TSURUMI MANUFACTURING CO., LTD - 원기술규격서(OTS) SHINKORI 3&4, 9-531-M202 - 제작사 유형(MFR CATEGORY) ORIGINAL EQUIP. SUPPLIER - 도면번호 KITZ DWG:B35-090964,P/N:19 - TSURUMI DWG:TX-92469,P/N:118 - 모델번호 KITZ CORP.,BSW-150UTBM1 제출서류목록 - 일반규격(S등급) 제작사 제품인증서 | TSURUMI MANUFACTURING CO., LTD | KITZ CORP.,BSW-150UTBM1
2022 | 4 | 계획예방정비용 | 새울 | 1발전소 | 2(신4) | 3 | 200537469 | 정비부분품(SPAR) | 국내 | S | 개스킷 | 개스킷,BALL VV BODY CAP GASKET,PTFE,CERTIFI | EA | 1 | 기계부 | 김민성 | 052-715-5148 | 품명 개스킷 - 가스켓타입 BALL VV BODY CAP GASKET - 가스켓재질 PTFE - 품질보증서류 CERTIFICATE OF CONFORMANCE - 별칭 GASKET(19),AUTO DRAIN VALVE-2 원자력안전범주 NON NUCLEAR SAFETY RELATED 품질등급 S등급 제작사 TSURUMI MANUFACTURING CO., LTD - 원기술규격서(OTS) SHINKORI 3&4, 9-531-M202 - 제작사 유형(MFR CATEGORY) ORIGINAL EQUIP. SUPPLIER - 도면번호 KITZ DWG:B35-090964,P/N:19 - TSURUMI DWG:TX-92469,P/N:118 - 모델번호 KITZ CORP.,BSW-150UTBM1 제출서류목록 - 일반규격(S등급) 제작사 제품인증서 | TSURUMI MANUFACTURING CO., LTD | KITZ CORP.,BSW-150UTBM1
2020 | 2 | 계획예방정비용 | 월성 | 3발전소 | 6(신2) | 4 | 200537509 | 정비부분품(SPAR) | 국내 | S | 개스킷 | 개스킷,SPIRAL WOUND,INNER AND OUTER RING,12 | EA | 3 | 기계부 | 유경돈 | 054-779-5646 | 품명 개스킷 - 가스켓타입 SPIRAL WOUND - 가스켓단면형태 INNER AND OUTER RING - 배관공칭규격(NPS) 125A, 30㎏/㎠ - 두께 4.5㎜ - 가스켓재질 SUS304/GRAPHITE - 링(RING)재질 SUS304 - 주입기(FILLER)재질 GRAPHITE - 후프(HOOP)재질 SUS304 - 사용온도(상한) 150℃ - 사용압력(상한) 30㎏/㎠ 원자력안전범주 NON NUCLEAR SAFETY RELATED 품질등급 S등급
2020 | 3 | 계획예방정비용 | 월성 | 3발전소 | 5(신1) | 6 | 200537509 | 정비부분품(SPAR) | 국내 | S | 개스킷 | 개스킷,SPIRAL WOUND,INNER AND OUTER RING,12 | EA | 3 | 기계부 | 김종영 | 054-779-5749 | 품명 개스킷 - 가스켓타입 SPIRAL WOUND - 가스켓단면형태 INNER AND OUTER RING - 배관공칭규격(NPS) 125A, 30㎏/㎠ - 두께 4.5㎜ - 가스켓재질 SUS304/GRAPHITE - 링(RING)재질 SUS304 - 주입기(FILLER)재질 GRAPHITE - 후프(HOOP)재질 SUS304 - 사용온도(상한) 150℃ - 사용압력(상한) 30㎏/㎠ 원자력안전범주 NON NUCLEAR SAFETY RELATED 품질등급 S등급
2021 | 4 | 계획예방정비용 | 월성 | 3발전소 | 6(신2) | 5 | 200537509 | 정비부분품(SPAR) | 국내 | S | 개스킷 | 개스킷,SPIRAL WOUND,INNER AND OUTER RING,12 | EA | 3 | 기계부 | 유경돈 | 054-779-5646 | 품명 개스킷 - 가스켓타입 SPIRAL WOUND - 가스켓단면형태 INNER AND OUTER RING - 배관공칭규격(NPS) 125A, 30㎏/㎠ - 두께 4.5㎜ - 가스켓재질 SUS304/GRAPHITE - 링(RING)재질 SUS304 - 주입기(FILLER)재질 GRAPHITE - 후프(HOOP)재질 SUS304 - 사용온도(상한) 150℃ - 사용압력(상한) 30㎏/㎠ 원자력안전범주 NON NUCLEAR SAFETY RELATED 품질등급 S등급
2022 | 1 | 계획예방정비용 | 월성 | 3발전소 | 5(신1) | 7 | 200537509 | 정비부분품(SPAR) | 국내 | S | 개스킷 | 개스킷,SPIRAL WOUND,INNER AND OUTER RING,12 | EA | 3 | 기계부 | 김종영 | 054-779-5749 | 품명 개스킷 - 가스켓타입 SPIRAL WOUND - 가스켓단면형태 INNER AND OUTER RING - 배관공칭규격(NPS) 125A, 30㎏/㎠ - 두께 4.5㎜ - 가스켓재질 SUS304/GRAPHITE - 링(RING)재질 SUS304 - 주입기(FILLER)재질 GRAPHITE - 후프(HOOP)재질 SUS304 - 사용온도(상한) 150℃ - 사용압력(상한) 30㎏/㎠ 원자력안전범주 NON NUCLEAR SAFETY RELATED 품질등급 S등급
2020 | 1 | 경상예방정비용 | 새울 | 1발전소 |  |  | 200537515 | 정비부분품(SPAR) | 국외 | A | 개스킷 | 개스킷,GASKET SET,FLANGED,1-1/2IN INCL. 4EA | SET | 8 | 기계부 | 김영준 | 052-715-5248 | 품명 개스킷 - 가스켓타입 GASKET SET - 가스켓몸체형태 FLANGED - 배관공칭규격(NPS) 1-1/2IN INCL. 4EA - 가스켓재질 GRAPHITE - 링(RING)재질 SUS - 부속품목 4", 3", 2", 1-1/2", 1-1/4" - 별칭 CCW PIPING GASKET 원자력안전범주 NON NUCLEAR SAFETY RELATED 품질등급 A등급 제작사 WESTINGHOUSE ELECTRIC COMPANY - 부품번호 64567681 제출서류목록 - 품질증빙/제출서류목록(QVDL) - 품질보증확인서(C of C) | WESTINGHOUSE ELECTRIC COMPANY |  | 64567681
2021 | 1 | 경상예방정비용 | 새울 | 1발전소 |  |  | 200537515 | 정비부분품(SPAR) | 국외 | A | 개스킷 | 개스킷,GASKET SET,FLANGED,1-1/2IN INCL. 4EA | SET | 8 | 기계부 | 김영준 | 052-715-5248 | 품명 개스킷 - 가스켓타입 GASKET SET - 가스켓몸체형태 FLANGED - 배관공칭규격(NPS) 1-1/2IN INCL. 4EA - 가스켓재질 GRAPHITE - 링(RING)재질 SUS - 부속품목 4", 3", 2", 1-1/2", 1-1/4" - 별칭 CCW PIPING GASKET 원자력안전범주 NON NUCLEAR SAFETY RELATED 품질등급 A등급 제작사 WESTINGHOUSE ELECTRIC COMPANY - 부품번호 64567681 제출서류목록 - 품질증빙/제출서류목록(QVDL) - 품질보증확인서(C of C) | WESTINGHOUSE ELECTRIC COMPANY |  | 64567681
2022 | 1 | 경상예방정비용 | 새울 | 1발전소 |  |  | 200537515 | 정비부분품(SPAR) | 국외 | A | 개스킷 | 개스킷,GASKET SET,FLANGED,1-1/2IN INCL. 4EA | SET | 8 | 기계부 | 김영준 | 052-715-5248 | 품명 개스킷 - 가스켓타입 GASKET SET - 가스켓몸체형태 FLANGED - 배관공칭규격(NPS) 1-1/2IN INCL. 4EA - 가스켓재질 GRAPHITE - 링(RING)재질 SUS - 부속품목 4", 3", 2", 1-1/2", 1-1/4" - 별칭 CCW PIPING GASKET 원자력안전범주 NON NUCLEAR SAFETY RELATED 품질등급 A등급 제작사 WESTINGHOUSE ELECTRIC COMPANY - 부품번호 64567681 제출서류목록 - 품질증빙/제출서류목록(QVDL) - 품질보증확인서(C of C) | WESTINGHOUSE ELECTRIC COMPANY |  | 64567681
2020 | 1 | 계획예방정비용 | 새울 | 1발전소 | 2(신4) | 1 | 200537519 | 정비부분품(SPAR) | 국내 | A | 슬리브 베어링 | 슬리브 베어링,KS D3752 STB2,EA,CONDENSATE PUMP | EA | 2 | 기계부 | 하영민 | 052-715-5246 | 품명 슬리브 베어링 - 베어링재질 KS D3752 STB2 - 최소포장단위 EA - 별칭 CONDENSATE PUMP BEARING(322.1) 원자력안전범주 NON NUCLEAR SAFETY RELATED 품질등급 A등급 제작사 신신기계 - 도면번호 M212-DG-D01-15 - 모델번호 MB65X7S - 부품번호 322.1 - 원기술규격서(OTS) SHINKORI 3&4, 9-132-M212 고리 원자력 본부 - 패키지 번호 M212 제출서류목록 - 품질보증계획서(QAM) - 품질증빙/제출서류목록(QVDL) - 품질보증확인서(C of C) - 재료시험보고서(MTR OR MILL SHEET) | 신신기계 | MB65X7S | 322.1
2020 | 1 | 경상예방정비용 | 새울 | 1발전소 |  |  | 200537546 | 정비부분품(SPAR) | 국내 | S | 패킹재료 | 패킹재료,NON METALLIC,CIRCULAR,NON METALLIC, | EA | 8 | 기계부 | 이상기 | 052-715-5244 | 품명 패킹재료 - 패킹재료타입 NON METALLIC - 패킹재료단면형태 CIRCULAR - 패킹재료재질 NON METALLIC - 최소포장단위 EA - 특수사항 M217 펌프 공용 - 별칭 GLAND PACKING 원자력안전범주 NON NUCLEAR SAFETY RELATED 품질등급 S등급 제작사 신신기계 - 부품번호 501.1 - 원기술규격서(OTS) SHINKORI3&4, 9-132-M217 - 도면번호 M217-DG-A02-02/03/04 - 모델번호 EVP-W 50C/50B/40B 고리 원자력 본부 - 패키지 번호 M217 | 신신기계 | EVP-W 50C/50B/40B | 501.1
2021 | 1 | 경상예방정비용 | 새울 | 1발전소 |  |  | 200537546 | 정비부분품(SPAR) | 국내 | S | 패킹재료 | 패킹재료,NON METALLIC,CIRCULAR,NON METALLIC, | EA | 8 | 기계부 | 이상기 | 052-715-5244 | 품명 패킹재료 - 패킹재료타입 NON METALLIC - 패킹재료단면형태 CIRCULAR - 패킹재료재질 NON METALLIC - 최소포장단위 EA - 특수사항 M217 펌프 공용 - 별칭 GLAND PACKING 원자력안전범주 NON NUCLEAR SAFETY RELATED 품질등급 S등급 제작사 신신기계 - 부품번호 501.1 - 원기술규격서(OTS) SHINKORI3&4, 9-132-M217 - 도면번호 M217-DG-A02-02/03/04 - 모델번호 EVP-W 50C/50B/40B 고리 원자력 본부 - 패키지 번호 M217 | 신신기계 | EVP-W 50C/50B/40B | 501.1
2022 | 1 | 경상예방정비용 | 새울 | 1발전소 |  |  | 200537546 | 정비부분품(SPAR) | 국내 | S | 패킹재료 | 패킹재료,NON METALLIC,CIRCULAR,NON METALLIC, | EA | 8 | 기계부 | 이상기 | 052-715-5244 | 품명 패킹재료 - 패킹재료타입 NON METALLIC - 패킹재료단면형태 CIRCULAR - 패킹재료재질 NON METALLIC - 최소포장단위 EA - 특수사항 M217 펌프 공용 - 별칭 GLAND PACKING 원자력안전범주 NON NUCLEAR SAFETY RELATED 품질등급 S등급 제작사 신신기계 - 부품번호 501.1 - 원기술규격서(OTS) SHINKORI3&4, 9-132-M217 - 도면번호 M217-DG-A02-02/03/04 - 모델번호 EVP-W 50C/50B/40B 고리 원자력 본부 - 패키지 번호 M217 | 신신기계 | EVP-W 50C/50B/40B | 501.1
2020 | 1 | 경상예방정비용 | 새울 | 1발전소 |  |  | 200537548 | 정비부분품(SPAR) | 국내 | S | 오-링 | 오-링,EPDM,EA,C/COVER 용 (도면 미표기),O-RING(C/ | EA | 8 | 기계부 | 이상기 | 052-715-5244 | 품명 오-링 - 오-링재질 EPDM - 최소포장단위 EA - 특수사항 C/COVER 용 (도면 미표기) - 별칭 O-RING(C/COVER) 원자력안전범주 NON NUCLEAR SAFETY RELATED 품질등급 S등급 제작사 신신기계 - 도면번호 M217-DG-A02-03 - 모델번호 EVP-W 50C - 부품번호 412.1 - 원기술규격서(OTS) SHINKORI3&4, 9-132-M217 - 제작사 유형(MFR CATEGORY) ORIGINAL EQUIP. MANUFACTURER 고리 원자력 본부 - 패키지 번호 M217 제출서류목록 - 일반규격(S등급) 제작사 제품인증서 | 신신기계 | EVP-W 50C | 412.1
2021 | 1 | 경상예방정비용 | 새울 | 1발전소 |  |  | 200537548 | 정비부분품(SPAR) | 국내 | S | 오-링 | 오-링,EPDM,EA,C/COVER 용 (도면 미표기),O-RING(C/ | EA | 8 | 기계부 | 이상기 | 052-715-5244 | 품명 오-링 - 오-링재질 EPDM - 최소포장단위 EA - 특수사항 C/COVER 용 (도면 미표기) - 별칭 O-RING(C/COVER) 원자력안전범주 NON NUCLEAR SAFETY RELATED 품질등급 S등급 제작사 신신기계 - 도면번호 M217-DG-A02-03 - 모델번호 EVP-W 50C - 부품번호 412.1 - 원기술규격서(OTS) SHINKORI3&4, 9-132-M217 - 제작사 유형(MFR CATEGORY) ORIGINAL EQUIP. MANUFACTURER 고리 원자력 본부 - 패키지 번호 M217 제출서류목록 - 일반규격(S등급) 제작사 제품인증서 | 신신기계 | EVP-W 50C | 412.1
2022 | 1 | 경상예방정비용 | 새울 | 1발전소 |  |  | 200537548 | 정비부분품(SPAR) | 국내 | S | 오-링 | 오-링,EPDM,EA,C/COVER 용 (도면 미표기),O-RING(C/ | EA | 8 | 기계부 | 이상기 | 052-715-5244 | 품명 오-링 - 오-링재질 EPDM - 최소포장단위 EA - 특수사항 C/COVER 용 (도면 미표기) - 별칭 O-RING(C/COVER) 원자력안전범주 NON NUCLEAR SAFETY RELATED 품질등급 S등급 제작사 신신기계 - 도면번호 M217-DG-A02-03 - 모델번호 EVP-W 50C - 부품번호 412.1 - 원기술규격서(OTS) SHINKORI3&4, 9-132-M217 - 제작사 유형(MFR CATEGORY) ORIGINAL EQUIP. MANUFACTURER 고리 원자력 본부 - 패키지 번호 M217 제출서류목록 - 일반규격(S등급) 제작사 제품인증서 | 신신기계 | EVP-W 50C | 412.1
2020 | 1 | 계획예방정비용 | 고리 | 2발전소 | 3 | 26 | 200537551 | 정비부분품(SPAR) | 국외 | S | 부품키트,밸브용 | 부품키트,밸브용,PILOT VALVE,PACKING KIT,NORMALL | SET | 4 | 기계부 | 김승수 | 051-726-5426 | 품명 부품키트,밸브용 - 밸브타입 PILOT VALVE - 밸브부품키트타입 PACKING KIT - 별칭 NORMALLY OPEN VALVE SPARE 원자력안전범주 NON NUCLEAR SAFETY RELATED 품질등급 S등급 제작사 PNEUMATIC PRODUCTS - 원기술규격서(OTS) KORI 3&4 3-M-050 - 원설계규격서(ODS) KORI 3&4 3-M-050 - 부품번호 V-704-8AD20 제출서류목록 - 품질보증확인서(C of C) | PNEUMATIC PRODUCTS |  | V-704-8AD20
2020 | 1 | 계획예방정비용 | 고리 | 2발전소 | 4 | 26 | 200537551 | 정비부분품(SPAR) | 국외 | S | 부품키트,밸브용 | 부품키트,밸브용,PILOT VALVE,PACKING KIT,NORMALL | SET | 4 | 기계부 | 김승수 | 051-726-5426 | 품명 부품키트,밸브용 - 밸브타입 PILOT VALVE - 밸브부품키트타입 PACKING KIT - 별칭 NORMALLY OPEN VALVE SPARE 원자력안전범주 NON NUCLEAR SAFETY RELATED 품질등급 S등급 제작사 PNEUMATIC PRODUCTS - 원기술규격서(OTS) KORI 3&4 3-M-050 - 원설계규격서(ODS) KORI 3&4 3-M-050 - 부품번호 V-704-8AD20 제출서류목록 - 품질보증확인서(C of C) | PNEUMATIC PRODUCTS |  | V-704-8AD20
2021 | 3 | 계획예방정비용 | 고리 | 2발전소 | 3 | 27 | 200537551 | 정비부분품(SPAR) | 국외 | S | 부품키트,밸브용 | 부품키트,밸브용,PILOT VALVE,PACKING KIT,NORMALL | SET | 4 | 기계부 | 김승수 | 051-726-5426 | 품명 부품키트,밸브용 - 밸브타입 PILOT VALVE - 밸브부품키트타입 PACKING KIT - 별칭 NORMALLY OPEN VALVE SPARE 원자력안전범주 NON NUCLEAR SAFETY RELATED 품질등급 S등급 제작사 PNEUMATIC PRODUCTS - 원기술규격서(OTS) KORI 3&4 3-M-050 - 원설계규격서(ODS) KORI 3&4 3-M-050 - 부품번호 V-704-8AD20 제출서류목록 - 품질보증확인서(C of C) | PNEUMATIC PRODUCTS |  | V-704-8AD20
2021 | 3 | 계획예방정비용 | 고리 | 2발전소 | 4 | 27 | 200537551 | 정비부분품(SPAR) | 국외 | S | 부품키트,밸브용 | 부품키트,밸브용,PILOT VALVE,PACKING KIT,NORMALL | SET | 4 | 기계부 | 김승수 | 051-726-5426 | 품명 부품키트,밸브용 - 밸브타입 PILOT VALVE - 밸브부품키트타입 PACKING KIT - 별칭 NORMALLY OPEN VALVE SPARE 원자력안전범주 NON NUCLEAR SAFETY RELATED 품질등급 S등급 제작사 PNEUMATIC PRODUCTS - 원기술규격서(OTS) KORI 3&4 3-M-050 - 원설계규격서(ODS) KORI 3&4 3-M-050 - 부품번호 V-704-8AD20 제출서류목록 - 품질보증확인서(C of C) | PNEUMATIC PRODUCTS |  | V-704-8AD20
2022 | 4 | 계획예방정비용 | 고리 | 2발전소 | 3 | 28 | 200537551 | 정비부분품(SPAR) | 국외 | S | 부품키트,밸브용 | 부품키트,밸브용,PILOT VALVE,PACKING KIT,NORMALL | SET | 4 | 기계부 | 김승수 | 051-726-5426 | 품명 부품키트,밸브용 - 밸브타입 PILOT VALVE - 밸브부품키트타입 PACKING KIT - 별칭 NORMALLY OPEN VALVE SPARE 원자력안전범주 NON NUCLEAR SAFETY RELATED 품질등급 S등급 제작사 PNEUMATIC PRODUCTS - 원기술규격서(OTS) KORI 3&4 3-M-050 - 원설계규격서(ODS) KORI 3&4 3-M-050 - 부품번호 V-704-8AD20 제출서류목록 - 품질보증확인서(C of C) | PNEUMATIC PRODUCTS |  | V-704-8AD20
2022 | 4 | 계획예방정비용 | 고리 | 2발전소 | 4 | 28 | 200537551 | 정비부분품(SPAR) | 국외 | S | 부품키트,밸브용 | 부품키트,밸브용,PILOT VALVE,PACKING KIT,NORMALL | SET | 4 | 기계부 | 김승수 | 051-726-5426 | 품명 부품키트,밸브용 - 밸브타입 PILOT VALVE - 밸브부품키트타입 PACKING KIT - 별칭 NORMALLY OPEN VALVE SPARE 원자력안전범주 NON NUCLEAR SAFETY RELATED 품질등급 S등급 제작사 PNEUMATIC PRODUCTS - 원기술규격서(OTS) KORI 3&4 3-M-050 - 원설계규격서(ODS) KORI 3&4 3-M-050 - 부품번호 V-704-8AD20 제출서류목록 - 품질보증확인서(C of C) | PNEUMATIC PRODUCTS |  | V-704-8AD20
2020 | 1 | 계획예방정비용 | 고리 | 2발전소 | 3 | 26 | 200537552 | 정비부분품(SPAR) | 국외 | S | 부품키트,밸브용 | 부품키트,밸브용,PILOT VALVE,HARDWARE KIT,NORMAL | SET | 4 | 기계부 | 김승수 | 051-726-5426 | 품명 부품키트,밸브용 - 밸브타입 PILOT VALVE - 밸브부품키트타입 HARDWARE KIT - 별칭 NORMALLY OPEN VALVE SPARE 원자력안전범주 NON NUCLEAR SAFETY RELATED 품질등급 S등급 제작사 PNEUMATIC PRODUCTS - 원기술규격서(OTS) KORI 3&4 3-M-050 - 원설계규격서(ODS) KORI 3&4 3-M-050 - 부품번호 V-704-8AD60 제출서류목록 - 품질보증확인서(C of C) | PNEUMATIC PRODUCTS |  | V-704-8AD60
2020 | 1 | 계획예방정비용 | 고리 | 2발전소 | 4 | 26 | 200537552 | 정비부분품(SPAR) | 국외 | S | 부품키트,밸브용 | 부품키트,밸브용,PILOT VALVE,HARDWARE KIT,NORMAL | SET | 4 | 기계부 | 김승수 | 051-726-5426 | 품명 부품키트,밸브용 - 밸브타입 PILOT VALVE - 밸브부품키트타입 HARDWARE KIT - 별칭 NORMALLY OPEN VALVE SPARE 원자력안전범주 NON NUCLEAR SAFETY RELATED 품질등급 S등급 제작사 PNEUMATIC PRODUCTS - 원기술규격서(OTS) KORI 3&4 3-M-050 - 원설계규격서(ODS) KORI 3&4 3-M-050 - 부품번호 V-704-8AD60 제출서류목록 - 품질보증확인서(C of C) | PNEUMATIC PRODUCTS |  | V-704-8AD60
2021 | 3 | 계획예방정비용 | 고리 | 2발전소 | 3 | 27 | 200537552 | 정비부분품(SPAR) | 국외 | S | 부품키트,밸브용 | 부품키트,밸브용,PILOT VALVE,HARDWARE KIT,NORMAL | SET | 4 | 기계부 | 김승수 | 051-726-5426 | 품명 부품키트,밸브용 - 밸브타입 PILOT VALVE - 밸브부품키트타입 HARDWARE KIT - 별칭 NORMALLY OPEN VALVE SPARE 원자력안전범주 NON NUCLEAR SAFETY RELATED 품질등급 S등급 제작사 PNEUMATIC PRODUCTS - 원기술규격서(OTS) KORI 3&4 3-M-050 - 원설계규격서(ODS) KORI 3&4 3-M-050 - 부품번호 V-704-8AD60 제출서류목록 - 품질보증확인서(C of C) | PNEUMATIC PRODUCTS |  | V-704-8AD60
2021 | 3 | 계획예방정비용 | 고리 | 2발전소 | 4 | 27 | 200537552 | 정비부분품(SPAR) | 국외 | S | 부품키트,밸브용 | 부품키트,밸브용,PILOT VALVE,HARDWARE KIT,NORMAL | SET | 4 | 기계부 | 김승수 | 051-726-5426 | 품명 부품키트,밸브용 - 밸브타입 PILOT VALVE - 밸브부품키트타입 HARDWARE KIT - 별칭 NORMALLY OPEN VALVE SPARE 원자력안전범주 NON NUCLEAR SAFETY RELATED 품질등급 S등급 제작사 PNEUMATIC PRODUCTS - 원기술규격서(OTS) KORI 3&4 3-M-050 - 원설계규격서(ODS) KORI 3&4 3-M-050 - 부품번호 V-704-8AD60 제출서류목록 - 품질보증확인서(C of C) | PNEUMATIC PRODUCTS |  | V-704-8AD60
2022 | 4 | 계획예방정비용 | 고리 | 2발전소 | 3 | 28 | 200537552 | 정비부분품(SPAR) | 국외 | S | 부품키트,밸브용 | 부품키트,밸브용,PILOT VALVE,HARDWARE KIT,NORMAL | SET | 4 | 기계부 | 김승수 | 051-726-5426 | 품명 부품키트,밸브용 - 밸브타입 PILOT VALVE - 밸브부품키트타입 HARDWARE KIT - 별칭 NORMALLY OPEN VALVE SPARE 원자력안전범주 NON NUCLEAR SAFETY RELATED 품질등급 S등급 제작사 PNEUMATIC PRODUCTS - 원기술규격서(OTS) KORI 3&4 3-M-050 - 원설계규격서(ODS) KORI 3&4 3-M-050 - 부품번호 V-704-8AD60 제출서류목록 - 품질보증확인서(C of C) | PNEUMATIC PRODUCTS |  | V-704-8AD60
2022 | 4 | 계획예방정비용 | 고리 | 2발전소 | 4 | 28 | 200537552 | 정비부분품(SPAR) | 국외 | S | 부품키트,밸브용 | 부품키트,밸브용,PILOT VALVE,HARDWARE KIT,NORMAL | SET | 4 | 기계부 | 김승수 | 051-726-5426 | 품명 부품키트,밸브용 - 밸브타입 PILOT VALVE - 밸브부품키트타입 HARDWARE KIT - 별칭 NORMALLY OPEN VALVE SPARE 원자력안전범주 NON NUCLEAR SAFETY RELATED 품질등급 S등급 제작사 PNEUMATIC PRODUCTS - 원기술규격서(OTS) KORI 3&4 3-M-050 - 원설계규격서(ODS) KORI 3&4 3-M-050 - 부품번호 V-704-8AD60 제출서류목록 - 품질보증확인서(C of C) | PNEUMATIC PRODUCTS |  | V-704-8AD60
2020 | 1 | 경상예방정비용 | 새울 | 1발전소 |  |  | 200537566 | 정비부분품(SPAR) | 국내 | S | 오-링 | 오-링,164.4MM,3.1MM,EPDM,EA,C/COVER,O-RING | EA | 1 | 기계부 | 이상기 | 052-715-5244 | 품명 오-링 - 내경 164.4MM - 두께 3.1MM - 오-링재질 EPDM - 최소포장단위 EA - 특수사항 C/COVER - 별칭 O-RING(C/COVER) 원자력안전범주 NON NUCLEAR SAFETY RELATED 품질등급 S등급 제작사 신신기계 - 도면번호 M217-DG-A02-01 - 모델번호 EVP-W 65A - 원기술규격서(OTS) SHINKORI3&4, 9-132-M217 고리 원자력 본부 - 패키지 번호 M217 제출서류목록 - 품질보증확인서(C of C) - 외관 및 치수검사 성적서 | 신신기계 | EVP-W 65A
2021 | 1 | 경상예방정비용 | 새울 | 1발전소 |  |  | 200537566 | 정비부분품(SPAR) | 국내 | S | 오-링 | 오-링,164.4MM,3.1MM,EPDM,EA,C/COVER,O-RING | EA | 1 | 기계부 | 이상기 | 052-715-5244 | 품명 오-링 - 내경 164.4MM - 두께 3.1MM - 오-링재질 EPDM - 최소포장단위 EA - 특수사항 C/COVER - 별칭 O-RING(C/COVER) 원자력안전범주 NON NUCLEAR SAFETY RELATED 품질등급 S등급 제작사 신신기계 - 도면번호 M217-DG-A02-01 - 모델번호 EVP-W 65A - 원기술규격서(OTS) SHINKORI3&4, 9-132-M217 고리 원자력 본부 - 패키지 번호 M217 제출서류목록 - 품질보증확인서(C of C) - 외관 및 치수검사 성적서 | 신신기계 | EVP-W 65A
2022 | 1 | 경상예방정비용 | 새울 | 1발전소 |  |  | 200537566 | 정비부분품(SPAR) | 국내 | S | 오-링 | 오-링,164.4MM,3.1MM,EPDM,EA,C/COVER,O-RING | EA | 1 | 기계부 | 이상기 | 052-715-5244 | 품명 오-링 - 내경 164.4MM - 두께 3.1MM - 오-링재질 EPDM - 최소포장단위 EA - 특수사항 C/COVER - 별칭 O-RING(C/COVER) 원자력안전범주 NON NUCLEAR SAFETY RELATED 품질등급 S등급 제작사 신신기계 - 도면번호 M217-DG-A02-01 - 모델번호 EVP-W 65A - 원기술규격서(OTS) SHINKORI3&4, 9-132-M217 고리 원자력 본부 - 패키지 번호 M217 제출서류목록 - 품질보증확인서(C of C) - 외관 및 치수검사 성적서 | 신신기계 | EVP-W 65A
2020 | 1 | 경상예방정비용 | 새울 | 1발전소 |  |  | 200537568 | 정비부분품(SPAR) | 국내 | S | 오-링 | 오-링,214.4MM,3.1MM,EPDM,EA,O-RING,M217-DG | EA | 8 | 기계부 | 이상기 | 052-715-5244 | 품명 오-링 - 내경 214.4MM - 두께 3.1MM - 오-링재질 EPDM - 최소포장단위 EA - 별칭 O-RING 원자력안전범주 NON NUCLEAR SAFETY RELATED 품질등급 S등급 제작사 신신기계 - 도면번호 M217-DG-A02-04 - 모델번호 EVP-W 50B - 원기술규격서(OTS) SHINKORI3&4, 9-132-M217 고리 원자력 본부 - 패키지 번호 M217 제출서류목록 - 품질보증확인서(C of C) | 신신기계 | EVP-W 50B
2021 | 1 | 경상예방정비용 | 새울 | 1발전소 |  |  | 200537568 | 정비부분품(SPAR) | 국내 | S | 오-링 | 오-링,214.4MM,3.1MM,EPDM,EA,O-RING,M217-DG | EA | 8 | 기계부 | 이상기 | 052-715-5244 | 품명 오-링 - 내경 214.4MM - 두께 3.1MM - 오-링재질 EPDM - 최소포장단위 EA - 별칭 O-RING 원자력안전범주 NON NUCLEAR SAFETY RELATED 품질등급 S등급 제작사 신신기계 - 도면번호 M217-DG-A02-04 - 모델번호 EVP-W 50B - 원기술규격서(OTS) SHINKORI3&4, 9-132-M217 고리 원자력 본부 - 패키지 번호 M217 제출서류목록 - 품질보증확인서(C of C) | 신신기계 | EVP-W 50B
2022 | 1 | 경상예방정비용 | 새울 | 1발전소 |  |  | 200537568 | 정비부분품(SPAR) | 국내 | S | 오-링 | 오-링,214.4MM,3.1MM,EPDM,EA,O-RING,M217-DG | EA | 8 | 기계부 | 이상기 | 052-715-5244 | 품명 오-링 - 내경 214.4MM - 두께 3.1MM - 오-링재질 EPDM - 최소포장단위 EA - 별칭 O-RING 원자력안전범주 NON NUCLEAR SAFETY RELATED 품질등급 S등급 제작사 신신기계 - 도면번호 M217-DG-A02-04 - 모델번호 EVP-W 50B - 원기술규격서(OTS) SHINKORI3&4, 9-132-M217 고리 원자력 본부 - 패키지 번호 M217 제출서류목록 - 품질보증확인서(C of C) | 신신기계 | EVP-W 50B
2021 | 4 | 계획예방정비용 | 새울 | 1발전소 | 1(신3) | 4 | 200537578 | 정비부분품(SPAR) | 국외 | Q | 구동기(ACTUATOR) | 구동기(ACTUATOR),MOV ACTUATOR,GLOBE,125VDC, | EA | 2 | 전기부 | 김종기 | 052-715-5052 | 품명 구동기(ACTUATOR) - 구동기용도 MOV ACTUATOR - 구동기타입 GLOBE - 정격전압 125VDC - 정격전류 FLA 39A / LRA 180A - 정격전력(용량) 4.4HP - 정격토크 12.3LBF.FT - 회전수 1900RPM 원자력안전범주 NUCLEAR SAFETY RELATED 품질등급 Q등급 제작사 LIMITORQUE,DIVISION OF FLOWSER - 도면번호 9-805-Z-171-027C - 모델번호 LIMITORQUE SMB-2#60(DC) - 원설계규격서(ODS) SHINKORI 3&4,RX/N.5-T065 - 제작사 유형(MFR CATEGORY) ORIGINAL EQUIP. MANUFACTURER 제출서류목록 - 품질보증계획서(QAM) - 품질증빙/제출서류목록(QVDL) - 품질보증확인서(C of C) - 성능(또는 기능)시험 기록 - 제작사 매뉴얼(또는 카탈로그) | LIMITORQUE,DIVISION OF FLOWSERVE USA INC | LIMITORQUE SMB-2#60(DC)
2022 | 3 | 계획예방정비용 | 새울 | 1발전소 | 2(신4) | 3 | 200537578 | 정비부분품(SPAR) | 국외 | Q | 구동기(ACTUATOR) | 구동기(ACTUATOR),MOV ACTUATOR,GLOBE,125VDC, | EA | 2 | 전기부 | 김종기 | 052-715-5052 | 품명 구동기(ACTUATOR) - 구동기용도 MOV ACTUATOR - 구동기타입 GLOBE - 정격전압 125VDC - 정격전류 FLA 39A / LRA 180A - 정격전력(용량) 4.4HP - 정격토크 12.3LBF.FT - 회전수 1900RPM 원자력안전범주 NUCLEAR SAFETY RELATED 품질등급 Q등급 제작사 LIMITORQUE,DIVISION OF FLOWSER - 도면번호 9-805-Z-171-027C - 모델번호 LIMITORQUE SMB-2#60(DC) - 원설계규격서(ODS) SHINKORI 3&4,RX/N.5-T065 - 제작사 유형(MFR CATEGORY) ORIGINAL EQUIP. MANUFACTURER 제출서류목록 - 품질보증계획서(QAM) - 품질증빙/제출서류목록(QVDL) - 품질보증확인서(C of C) - 성능(또는 기능)시험 기록 - 제작사 매뉴얼(또는 카탈로그) | LIMITORQUE,DIVISION OF FLOWSERVE USA INC | LIMITORQUE SMB-2#60(DC)
2020 | 1 | 계획예방정비용 | 새울 | 1발전소 | 2(신4) | 1 | 200537586 | 정비부분품(SPAR) | 국내 | S | 금속판 | 금속판,TGBCCW열교환기 전열판,HEAT PLATE,SB265 GR.1 | EA | 1263 | 기계부 | 유희철 | 052-715-5142 | 품명 금속판 - 플레이트용도 TGBCCW열교환기 전열판 - 플레이트타입 HEAT PLATE - 플레이트재질 SB265 GR.1 - 길이 1219MM - 너비 1938MM - 두께 0.6MM - 구멍개수 4EA - 부속품목 전열판 전용 GASKET(NBR)포함 - 품질보증서류 C OF C - 시험성적서류 MILL SHEET 원자력안전범주 NON NUCLEAR SAFETY RELATED 품질등급 S등급 제작사 대원열판(주) - 도면 품목번호 3 - 도면번호 M229A-DG-A01-01/02 - 모델번호 열교환기 MODEL NO : DX-50DSHV - 원기술규격서(OTS) SHINKORI 3&4, 9-133-229A - 주설비 참고자료 판형열교환기(MODEL:DX-50DSHV) - 제작사 유형(MFR CATEGORY) ORIGINAL EQUIP. MANUFACTURER 제출서류목록 - 품질보증확인서(C of C) | 대원열판(주) | 열교환기 MODEL NO : DX-50DSHV
2022 | 2 | 계획예방정비용 | 새울 | 1발전소 | 1(신3) | 4 | 200537586 | 정비부분품(SPAR) | 국내 | S | 금속판 | 금속판,TGBCCW열교환기 전열판,HEAT PLATE,SB265 GR.1 | EA | 1263 | 기계부 | 유희철 | 052-715-5142 | 품명 금속판 - 플레이트용도 TGBCCW열교환기 전열판 - 플레이트타입 HEAT PLATE - 플레이트재질 SB265 GR.1 - 길이 1219MM - 너비 1938MM - 두께 0.6MM - 구멍개수 4EA - 부속품목 전열판 전용 GASKET(NBR)포함 - 품질보증서류 C OF C - 시험성적서류 MILL SHEET 원자력안전범주 NON NUCLEAR SAFETY RELATED 품질등급 S등급 제작사 대원열판(주) - 도면 품목번호 3 - 도면번호 M229A-DG-A01-01/02 - 모델번호 열교환기 MODEL NO : DX-50DSHV - 원기술규격서(OTS) SHINKORI 3&4, 9-133-229A - 주설비 참고자료 판형열교환기(MODEL:DX-50DSHV) - 제작사 유형(MFR CATEGORY) ORIGINAL EQUIP. MANUFACTURER 제출서류목록 - 품질보증확인서(C of C) | 대원열판(주) | 열교환기 MODEL NO : DX-50DSHV
2020 | 1 | 계획예방정비용 | 새울 | 1발전소 | 2(신4) | 1 | 200537594 | 정비부분품(SPAR) | 국내 | A | 개스킷 | 개스킷,PLUG GASKET,4.8MM,110MM,SUS316/GRAPH | EA | 4 | 기계부 | 김민성 | 052-715-5148 | 품명 개스킷 - 가스켓타입 PLUG GASKET - 두께 4.8MM - 외경 110MM - 가스켓재질 SUS316/GRAPHITE - 사용압력(상한) 150LB - 가스켓형태 SPIRAL WOUND 원자력안전범주 NON NUCLEAR SAFETY RELATED 품질등급 A등급 제작사 삼신 - 원기술규격서(OTS) SHINKORI 3&4, 9-145-P206D - 제작사 유형(MFR CATEGORY) ORIGINAL EQUIP. MANUFACTURER - 도면번호 P206D-DG-A01-01 - 도면 품목번호 59 - 부품번호 59 제출서류목록 - 품질보증계획서(QAM) - 품질증빙/제출서류목록(QVDL) - 품질보증확인서(C of C) | 삼신 |  | 59
2020 | 4 | 계획예방정비용 | 새울 | 1발전소 | 1(신3) | 3 | 200537594 | 정비부분품(SPAR) | 국내 | A | 개스킷 | 개스킷,PLUG GASKET,4.8MM,110MM,SUS316/GRAPH | EA | 4 | 기계부 | 김민성 | 052-715-5148 | 품명 개스킷 - 가스켓타입 PLUG GASKET - 두께 4.8MM - 외경 110MM - 가스켓재질 SUS316/GRAPHITE - 사용압력(상한) 150LB - 가스켓형태 SPIRAL WOUND 원자력안전범주 NON NUCLEAR SAFETY RELATED 품질등급 A등급 제작사 삼신 - 원기술규격서(OTS) SHINKORI 3&4, 9-145-P206D - 제작사 유형(MFR CATEGORY) ORIGINAL EQUIP. MANUFACTURER - 도면번호 P206D-DG-A01-01 - 도면 품목번호 59 - 부품번호 59 제출서류목록 - 품질보증계획서(QAM) - 품질증빙/제출서류목록(QVDL) - 품질보증확인서(C of C) | 삼신 |  | 59
2022 | 4 | 계획예방정비용 | 새울 | 1발전소 | 2(신4) | 3 | 200537594 | 정비부분품(SPAR) | 국내 | A | 개스킷 | 개스킷,PLUG GASKET,4.8MM,110MM,SUS316/GRAPH | EA | 4 | 기계부 | 김민성 | 052-715-5148 | 품명 개스킷 - 가스켓타입 PLUG GASKET - 두께 4.8MM - 외경 110MM - 가스켓재질 SUS316/GRAPHITE - 사용압력(상한) 150LB - 가스켓형태 SPIRAL WOUND 원자력안전범주 NON NUCLEAR SAFETY RELATED 품질등급 A등급 제작사 삼신 - 원기술규격서(OTS) SHINKORI 3&4, 9-145-P206D - 제작사 유형(MFR CATEGORY) ORIGINAL EQUIP. MANUFACTURER - 도면번호 P206D-DG-A01-01 - 도면 품목번호 59 - 부품번호 59 제출서류목록 - 품질보증계획서(QAM) - 품질증빙/제출서류목록(QVDL) - 품질보증확인서(C of C) | 삼신 |  | 59
2021 | 1 | 경상예방정비용 | 고리 | 3발전소 |  |  | 200537596 | 정비부분품(SPAR) | 국외 | S | 전송기 | 전송기,DENSITY TRANSMITTER,1.5 G/CM3,0 G/CM | EA | 1 | 계측제어부 | 권청기 | 051-726-6165 | 품명 전송기 - 전송기타입 DENSITY TRANSMITTER - 측정범위(상한) 1.5 G/CM3 - 측정범위(하한) 0 G/CM3 - 입력전압 110V AC 60HZ - 출력전류 0-20 MA - 사용온도(상한) 110 ℃ - 사용온도(하한) -50 ℃ - 정확도 0.003 G/CM3 - 젖는부분재질 316LSS - 프로세스연결사이즈 3/4" ANSI 150# RF - 부속품목 FLANGE, REDUCER, GASKET. BOLT - 특수사항 TEMPERATURE COMPENSATION 원자력안전범주 NON NUCLEAR SAFETY RELATED 품질등급 S등급 제작사 KROHNE MESSTECHNIK GMBH & CO K - 원설계규격서(ODS) SHINKORI1&2 9-350-Z-494-701 - 모델번호 MFM7050K S15 제작사 FOXBORO COMPANY - 모델번호 MFM7050K S15 - 원설계규격서(ODS) SHINKORI1&2 9-350-Z-494-701 | FOXBORO COMPANY | MFM7050K S15
2021 | 1 | 경상예방정비용 | 고리 | 3발전소 |  |  | 200537599 | 정비부분품(SPAR) | 국내 | S | 기록기 | 기록기,RECORDER PAPER,RECORDER,1~5V,4~20MA, | EA | 5 | 계측제어부 | 권청기 | 051-726-6165 | 품명 기록기 - 별칭 RECORDER PAPER - 용도 RECORDER - 전기 데이터 1~5V - 입력데이터 4~20MA - 채널개수 4CHANNEL - 설치기기 정보 FLUSH 원자력안전범주 NON NUCLEAR SAFETY RELATED 품질등급 S등급 제작사 두산중공업(주) - 도면번호 9-350-Z-494-701-002 (39/248) - 모델번호 4103C 제작사 유로썸 인벤시스 - 도면번호 9-350-Z-494-701-002 (39/248) - 모델번호 4103C | 두산중공업(주) | 4103C
2020 | 1 | 경상예방정비용 | 고리 | 3발전소 |  |  | 200537600 | 정비부분품(SPAR) | 국내 | S | 전원공급기 | 전원공급기,CURRENT LOOP SUPPLY,AC110V,24VDC,4 | EA | 3 | 계측제어부 | 권청기 | 051-726-6165 | 품명 전원공급기 - 전원공급기타입 CURRENT LOOP SUPPLY - 정격전력(용량) AC110V - 입력전압 24VDC - 출력전류 4~20㎃, 2 OUTPUT - 별칭 SHN-IPS-BHO-V 원자력안전범주 NON NUCLEAR SAFETY RELATED 품질등급 S등급 제작사 신호시스템 서울센타 - 도면번호 SHINKORI1&2 9-350-Z-494-701 - 모델번호 SHN-IPS-BHO-V | 신호시스템 서울센타 | SHN-IPS-BHO-V
2021 | 1 | 경상예방정비용 | 고리 | 3발전소 |  |  | 200537600 | 정비부분품(SPAR) | 국내 | S | 전원공급기 | 전원공급기,CURRENT LOOP SUPPLY,AC110V,24VDC,4 | EA | 2 | 계측제어부 | 권청기 | 051-726-6165 | 품명 전원공급기 - 전원공급기타입 CURRENT LOOP SUPPLY - 정격전력(용량) AC110V - 입력전압 24VDC - 출력전류 4~20㎃, 2 OUTPUT - 별칭 SHN-IPS-BHO-V 원자력안전범주 NON NUCLEAR SAFETY RELATED 품질등급 S등급 제작사 신호시스템 서울센타 - 도면번호 SHINKORI1&2 9-350-Z-494-701 - 모델번호 SHN-IPS-BHO-V | 신호시스템 서울센타 | SHN-IPS-BHO-V
2021 | 1 | 경상예방정비용 | 고리 | 3발전소 |  |  | 200537601 | 정비부분품(SPAR) | 국내 | S | 유량전송기 | 유량전송기,4-20MA,316LSS,DIFF. PRESSURE TRANS | EA | 4 | 계측제어부 | 권청기 | 051-726-6165 | 품명 유량전송기 - 출력전류 4-20MA - 젖는부분재질 316LSS - 별칭 DIFF. PRESSURE TRANSMITTER 원자력안전범주 NON NUCLEAR SAFETY RELATED 품질등급 S등급 제작사 두산중공업(주) - 도면번호 SHINKORI1&2 9-350-Z-494-701 - 모델번호 IDP10-A22B21C-M1/BM-MM 제작사 INVENSYS FOXBORO - 모델번호 IDP10-A22B21C-M1/BM-MM - 도면번호 SHINKORI1&2 9-350-Z-494-701 제출서류목록 - 제작사 매뉴얼(또는 카탈로그) - 검교정성적서(Calibration Records) | 두산중공업(주) | IDP10-A22B21C-M1/BM-MM
2021 | 1 | 경상예방정비용 | 고리 | 3발전소 |  |  | 200537603 | 정비부분품(SPAR) | 국내 | S | 유량전송기 | 유량전송기,MAGNETIC,DC 24VDC,4-20MA,1" WAFER | EA | 1 | 계측제어부 | 권청기 | 051-726-6165 | 품명 유량전송기 - 유량전송기타입 MAGNETIC - 입력전압 DC 24VDC - 출력전류 4-20MA - 프로세스연결타입 1" WAFER TYPE - 전선관연결 3/4" NPT - 부속품목 WITH TRANSMITTER - 별칭 MAGNETIC FLOW METER 원자력안전범주 NON NUCLEAR SAFETY RELATED 품질등급 S등급 제작사 두산중공업(주) - 도면번호 SHINKORI1&2 9-350-Z-494-701 - 모델번호 8001A-WCI-PJGCNZ-A - IMT25-IEATB11L-B 제작사 INVENSYS FOXBORO - 모델번호 8001A-WCI-PJGCNZ-A - IMT25-IEATB11L-B - 도면번호 SHINKORI1&2 9-350-Z-494-701 제출서류목록 - 제작사 매뉴얼(또는 카탈로그) - 검교정성적서(Calibration Records) | 두산중공업(주) | IMT25-IEATB11L-B
2021 | 1 | 경상예방정비용 | 고리 | 3발전소 |  |  | 200537604 | 정비부분품(SPAR) | 국내 | S | 유량계 | 유량계,FLOW INDICATOR,직동형,8㎏F/㎖G MAX,90℃ M | EA | 5 | 계측제어부 | 권청기 | 051-726-6165 | 품명 유량계 - 별칭 FLOW INDICATOR - 형태(SHAPE) 직동형 - 압력 8㎏F/㎖G MAX - 온도 90℃ MAX - 정확도 ±3%(FS) - 측정범위 0.3~3ℓ/MIN 원자력안전범주 NON NUCLEAR SAFETY RELATED 품질등급 S등급 제작사 한국후로셀(주) - 도면번호 SHINKORI1&2 9-350-Z-494-701 - 모델번호 STO-4-MII-10A 제출서류목록 - 제작사 매뉴얼(또는 카탈로그) - 검교정성적서(Calibration Records) | 한국후로셀(주) | STO-4-MII-10A
2021 | 1 | 경상예방정비용 | 고리 | 3발전소 |  |  | 200537605 | 정비부분품(SPAR) | 국내 | S | 제어/지시기 | 제어/지시기,PANEL CONTROLLER,4-20MA,4-20MA,PO | EA | 3 | 계측제어부 | 권청기 | 051-726-6165 | 품명 제어/지시기 - 별칭 PANEL CONTROLLER - 입력데이터 4-20MA - 출력데이터 4-20MA - 전기 데이터 POWER SUPPLY 120V 60HZ 원자력안전범주 NON NUCLEAR SAFETY RELATED 품질등급 S등급 제작사 두산중공업(주) - 도면번호 SHINKORI1&2 9-350-Z-494-701 - 모델번호 T630C-ACEN 제작사 INVENSYS FOXBORO - 모델번호 T630C-ACEN - 도면번호 SHINKORI1&2 9-350-Z-494-701 제출서류목록 - 제작사 매뉴얼(또는 카탈로그) - 검교정성적서(Calibration Records) | 두산중공업(주) | T630C-ACEN
2021 | 1 | 경상예방정비용 | 고리 | 3발전소 |  |  | 200537606 | 정비부분품(SPAR) | 국내 | S | 유량계 | 유량계,FLOW INDICATOR,직동형,10㎏F/㎠G MAX,120℃ | EA | 2 | 계측제어부 | 권청기 | 051-726-6165 | 품명 유량계 - 별칭 FLOW INDICATOR - 형태(SHAPE) 직동형 - 압력 10㎏F/㎠G MAX - 온도 120℃ MAX - 정확도 ±5%(FS) - 측정범위 14~140㎖/MIN - 품질서류 1 CERTIFICATE OF CONFORMANCE 원자력안전범주 NON NUCLEAR SAFETY RELATED 품질등급 S등급 제작사 한국후로셀(주) - 모델번호 SPO-4 제출서류목록 - 제작사 매뉴얼(또는 카탈로그) - 검교정성적서(Calibration Records) | 한국후로셀(주) | SPO-4
2021 | 1 | 경상예방정비용 | 고리 | 3발전소 |  |  | 200537607 | 정비부분품(SPAR) | 국내 | S | 제어/지시기 | 제어/지시기,MULTI INPUT INDICATOR,W96 * H48 * | EA | 4 | 계측제어부 | 권청기 | 051-726-6165 | 품명 제어/지시기 - 별칭 MULTI INPUT INDICATOR - 사이즈 W96 * H48 * D112(㎜) - 입력데이터 ㎷, ㎃, V, T/C, PT100, 2-WIRE - 출력데이터 2 ALARM - 정확도 ±0.2% FULL SCALE - 디스플레이 데이터 -9999~9999, 7SEG. 4 DIGIT - 연결 전기 데이터 AC110/220V, 60㎐ 원자력안전범주 NON NUCLEAR SAFETY RELATED 품질등급 S등급 제작사 신호시스템(주) - 모델번호 PRI-3200-1 - 도면번호 SHINKORI1&2 9-350-Z-494-701 제출서류목록 - 제작사 매뉴얼(또는 카탈로그) - 검교정성적서(Calibration Records) | 신호시스템(주) | PRI-3200-1
2021 | 1 | 경상예방정비용 | 고리 | 3발전소 |  |  | 200537608 | 정비부분품(SPAR) | 국내 | S | 유량계 | 유량계,FLOW INDICATOR,직동형,10㎏F/㎠G MAX,120℃ | EA | 2 | 계측제어부 | 권청기 | 051-726-6165 | 품명 유량계 - 별칭 FLOW INDICATOR - 형태(SHAPE) 직동형 - 압력 10㎏F/㎠G MAX - 온도 120℃ MAX - 정확도 ±5%(FS) - 측정범위 1.2 ~ 12 L/M - 부속품목 REGULATOR 원자력안전범주 NON NUCLEAR SAFETY RELATED 품질등급 S등급 제작사 한국후로셀(주) - 모델번호 SGK-1 제출서류목록 - 제작사 매뉴얼(또는 카탈로그) - 검교정성적서(Calibration Records) | 한국후로셀(주) | SGK-1
2021 | 1 | 경상예방정비용 | 고리 | 3발전소 |  |  | 200537610 | 정비부분품(SPAR) | 국외 | S | 제어/지시기 | 제어/지시기,4-20㎃,120V 60HZ,DU210T-NN,SHINKOR | EA | 1 | 계측제어부 | 권청기 | 051-726-6165 | 품명 제어/지시기 - 출력데이터 4-20㎃ - 전기 데이터 120V 60HZ 원자력안전범주 NON NUCLEAR SAFETY RELATED 품질등급 S등급 제작사 CHINO CORPORATION CO., LTD - 모델번호 DU210T-NN - 도면번호 SHINKORI1&2 9-350-Z-494-701 | CHINO CORPORATION CO., LTD | DU210T-NN
2020 | 1 | 계획예방정비용 | 새울 | 1발전소 | 2(신4) | 1 | 200537615 | 정비부분품(SPAR) | 국내 | Q | 디스크,밸브용 | 밸브디스크,MDF A216-WCB,Y-GLOBE,1.5",EA,600- | EA | 8 | 기계부 | 김민성 | 052-715-5148 | 품명 밸브디스크 - 디스크(DISK)재질 MDF A216-WCB - 밸브타입 Y-GLOBE - 밸브사이즈 1.5" - 최소포장단위 EA - 별칭 600-B-GBA, 1.5"용 원자력안전범주 NUCLEAR SAFETY RELATED 품질등급 Q등급 제작사 일신밸브(주) - 도면 품목번호 3 - 도면번호 P207-DG-A01-00 - 모델번호 600-B-GBA - 원기술규격서(OTS) SHINKORI 3&4, 9-145-P207 제출서류목록 - 품질보증계획서(QAM) - 품질검사계획(QP) - 품질증빙/제출서류목록(QVDL) - 품질보증확인서(C of C) - 재료시험성적서(CMTR) - 자료보고서(Code Data Report) - 용접기록(Welding Records) - 비파괴검사보고서(NDE Records) - 열처리기록(Heat Treatment) - 외관 및 치수검사 성적서 - 검교정성적서(Calibration Records) | 일신밸브(주) | 600-B-GBA
2022 | 2 | 계획예방정비용 | 새울 | 1발전소 | 1(신3) | 4 | 200537615 | 정비부분품(SPAR) | 국내 | Q | 디스크,밸브용 | 밸브디스크,MDF A216-WCB,Y-GLOBE,1.5",EA,600- | EA | 6 | 기계부 | 김민성 | 052-715-5148 | 품명 밸브디스크 - 디스크(DISK)재질 MDF A216-WCB - 밸브타입 Y-GLOBE - 밸브사이즈 1.5" - 최소포장단위 EA - 별칭 600-B-GBA, 1.5"용 원자력안전범주 NUCLEAR SAFETY RELATED 품질등급 Q등급 제작사 일신밸브(주) - 도면 품목번호 3 - 도면번호 P207-DG-A01-00 - 모델번호 600-B-GBA - 원기술규격서(OTS) SHINKORI 3&4, 9-145-P207 제출서류목록 - 품질보증계획서(QAM) - 품질검사계획(QP) - 품질증빙/제출서류목록(QVDL) - 품질보증확인서(C of C) - 재료시험성적서(CMTR) - 자료보고서(Code Data Report) - 용접기록(Welding Records) - 비파괴검사보고서(NDE Records) - 열처리기록(Heat Treatment) - 외관 및 치수검사 성적서 - 검교정성적서(Calibration Records) | 일신밸브(주) | 600-B-GBA
2020 | 1 | 계획예방정비용 | 새울 | 1발전소 | 2(신4) | 1 | 200537616 | 정비부분품(SPAR) | 국내 | Q | 스템,밸브용 | 스템,밸브용,O.D. 0.630,A479-410,Y-GLOBE,1.5", | EA | 8 | 기계부 | 김민성 | 052-715-5148 | 품명 스템,밸브용 - 외경 O.D. 0.630 - 스템(STEM)재질 A479-410 - 밸브타입 Y-GLOBE - 밸브사이즈 1.5" - 최소포장단위 EA - 별칭 600-B-GBA, 1.5"용 원자력안전범주 NUCLEAR SAFETY RELATED 품질등급 Q등급 제작사 일신밸브(주) - 도면 품목번호 11 - 도면번호 P207-DG-A01-00 - 모델번호 600-B-GBA - 원기술규격서(OTS) SHINKORI 3&4, 9-145-P207 제출서류목록 - 품질보증계획서(QAM) - 품질증빙/제출서류목록(QVDL) - 품질보증확인서(C of C) - 재료시험보고서(MTR OR MILL SHEET) - 외관 및 치수검사 성적서 - 검교정성적서(Calibration Records) | 일신밸브(주) | 600-B-GBA
2022 | 2 | 계획예방정비용 | 새울 | 1발전소 | 1(신3) | 4 | 200537616 | 정비부분품(SPAR) | 국내 | Q | 스템,밸브용 | 스템,밸브용,O.D. 0.630,A479-410,Y-GLOBE,1.5", | EA | 6 | 기계부 | 김민성 | 052-715-5148 | 품명 스템,밸브용 - 외경 O.D. 0.630 - 스템(STEM)재질 A479-410 - 밸브타입 Y-GLOBE - 밸브사이즈 1.5" - 최소포장단위 EA - 별칭 600-B-GBA, 1.5"용 원자력안전범주 NUCLEAR SAFETY RELATED 품질등급 Q등급 제작사 일신밸브(주) - 도면 품목번호 11 - 도면번호 P207-DG-A01-00 - 모델번호 600-B-GBA - 원기술규격서(OTS) SHINKORI 3&4, 9-145-P207 제출서류목록 - 품질보증계획서(QAM) - 품질증빙/제출서류목록(QVDL) - 품질보증확인서(C of C) - 재료시험보고서(MTR OR MILL SHEET) - 외관 및 치수검사 성적서 - 검교정성적서(Calibration Records) | 일신밸브(주) | 600-B-GBA
2020 | 1 | 계획예방정비용 | 새울 | 1발전소 | 2(신4) | 1 | 200537621 | 정비부분품(SPAR) | 국내 | Q | 디스크,밸브용 | 밸브디스크,TILTING CHECK,122MM,697MM,SB-148(U | SET | 2 | 기계부 | 김민성 | 052-715-5148 | 품명 밸브디스크 - 디스크타입 TILTING CHECK - 두께 122MM - 외경 697MM - 디스크(DISK)재질 SB-148(UNS C95800) - 밸브타입 FLAT FACED END TILTING CHECK - 밸브사이즈 30IN - 사용온도(상한) 150LB - 부속품목 DISC(B), O-RING(OD : 650MM) 원자력안전범주 NUCLEAR SAFETY RELATED 품질등급 Q등급 제작사 삼신 - 부품번호 5, 5-1 - 원기술규격서(OTS) SHINKORI 3&4, 9-145-P206D - 도면번호 P206D-DG-A01-01 제출서류목록 - 품질보증계획서(QAM) - 품질검사계획(QP) - 품질증빙/제출서류목록(QVDL) - 품질보증확인서(C of C) - 재료시험성적서(CMTR) - 비파괴검사보고서(NDE Records) - 외관 및 치수검사 성적서 - 검교정성적서(Calibration Records) | 삼신 |  | 5, 5-1
2020 | 4 | 계획예방정비용 | 새울 | 1발전소 | 1(신3) | 3 | 200537621 | 정비부분품(SPAR) | 국내 | Q | 디스크,밸브용 | 밸브디스크,TILTING CHECK,122MM,697MM,SB-148(U | SET | 2 | 기계부 | 김민성 | 052-715-5148 | 품명 밸브디스크 - 디스크타입 TILTING CHECK - 두께 122MM - 외경 697MM - 디스크(DISK)재질 SB-148(UNS C95800) - 밸브타입 FLAT FACED END TILTING CHECK - 밸브사이즈 30IN - 사용온도(상한) 150LB - 부속품목 DISC(B), O-RING(OD : 650MM) 원자력안전범주 NUCLEAR SAFETY RELATED 품질등급 Q등급 제작사 삼신 - 부품번호 5, 5-1 - 원기술규격서(OTS) SHINKORI 3&4, 9-145-P206D - 도면번호 P206D-DG-A01-01 제출서류목록 - 품질보증계획서(QAM) - 품질검사계획(QP) - 품질증빙/제출서류목록(QVDL) - 품질보증확인서(C of C) - 재료시험성적서(CMTR) - 비파괴검사보고서(NDE Records) - 외관 및 치수검사 성적서 - 검교정성적서(Calibration Records) | 삼신 |  | 5, 5-1
2022 | 4 | 계획예방정비용 | 새울 | 1발전소 | 2(신4) | 3 | 200537621 | 정비부분품(SPAR) | 국내 | Q | 디스크,밸브용 | 밸브디스크,TILTING CHECK,122MM,697MM,SB-148(U | SET | 2 | 기계부 | 김민성 | 052-715-5148 | 품명 밸브디스크 - 디스크타입 TILTING CHECK - 두께 122MM - 외경 697MM - 디스크(DISK)재질 SB-148(UNS C95800) - 밸브타입 FLAT FACED END TILTING CHECK - 밸브사이즈 30IN - 사용온도(상한) 150LB - 부속품목 DISC(B), O-RING(OD : 650MM) 원자력안전범주 NUCLEAR SAFETY RELATED 품질등급 Q등급 제작사 삼신 - 부품번호 5, 5-1 - 원기술규격서(OTS) SHINKORI 3&4, 9-145-P206D - 도면번호 P206D-DG-A01-01 제출서류목록 - 품질보증계획서(QAM) - 품질검사계획(QP) - 품질증빙/제출서류목록(QVDL) - 품질보증확인서(C of C) - 재료시험성적서(CMTR) - 비파괴검사보고서(NDE Records) - 외관 및 치수검사 성적서 - 검교정성적서(Calibration Records) | 삼신 |  | 5, 5-1
2020 | 1 | 경상예방정비용 | 새울 | 1발전소 |  |  | 200537636 | 정비부분품(SPAR) | 국내 | S | 오-링 | 오-링,36MM,46MM,RUBBER,EA,V-RING,V-RING,I | EA | 36 | 기계부 | 이상기 | 052-715-5244 | 품명 오-링 - 내경 36MM - 외경 46MM - 오-링재질 RUBBER - 최소포장단위 EA - 특수사항 V-RING - 별칭 V-RING - 사이즈 ID36*OD46*13L 원자력안전범주 NON NUCLEAR SAFETY RELATED 품질등급 S등급 제작사 효성굿스프링스(주) - 도면 품목번호 411.4 - 도면번호 M258-DG-F04-01 - 모델번호 2L179 - 부품번호 411.4 - 원기술규격서(OTS) SHINKORI3&4, 9-691-M258 - 제작사 유형(MFR CATEGORY) ORIGINAL EQUIP. MANUFACTURER 고리 원자력 본부 - 패키지 번호 M258 제출서류목록 - 품질보증확인서(C of C) - 외관 및 치수검사 성적서 | 효성굿스프링스(주) | 2L179 | 411.4
2020 | 4 | 계획예방정비용 | 새울 | 1발전소 | 1(신3) | 3 | 200537636 | 정비부분품(SPAR) | 국내 | S | 오-링 | 오-링,36MM,46MM,RUBBER,EA,V-RING,V-RING,I | EA | 2 | 기계부 | 이상기 | 052-715-5244 | 품명 오-링 - 내경 36MM - 외경 46MM - 오-링재질 RUBBER - 최소포장단위 EA - 특수사항 V-RING - 별칭 V-RING - 사이즈 ID36*OD46*13L 원자력안전범주 NON NUCLEAR SAFETY RELATED 품질등급 S등급 제작사 효성굿스프링스(주) - 도면 품목번호 411.4 - 도면번호 M258-DG-F04-01 - 모델번호 2L179 - 부품번호 411.4 - 원기술규격서(OTS) SHINKORI3&4, 9-691-M258 - 제작사 유형(MFR CATEGORY) ORIGINAL EQUIP. MANUFACTURER 고리 원자력 본부 - 패키지 번호 M258 제출서류목록 - 품질보증확인서(C of C) - 외관 및 치수검사 성적서 | 효성굿스프링스(주) | 2L179 | 411.4
2021 | 1 | 경상예방정비용 | 새울 | 1발전소 |  |  | 200537636 | 정비부분품(SPAR) | 국내 | S | 오-링 | 오-링,36MM,46MM,RUBBER,EA,V-RING,V-RING,I | EA | 36 | 기계부 | 이상기 | 052-715-5244 | 품명 오-링 - 내경 36MM - 외경 46MM - 오-링재질 RUBBER - 최소포장단위 EA - 특수사항 V-RING - 별칭 V-RING - 사이즈 ID36*OD46*13L 원자력안전범주 NON NUCLEAR SAFETY RELATED 품질등급 S등급 제작사 효성굿스프링스(주) - 도면 품목번호 411.4 - 도면번호 M258-DG-F04-01 - 모델번호 2L179 - 부품번호 411.4 - 원기술규격서(OTS) SHINKORI3&4, 9-691-M258 - 제작사 유형(MFR CATEGORY) ORIGINAL EQUIP. MANUFACTURER 고리 원자력 본부 - 패키지 번호 M258 제출서류목록 - 품질보증확인서(C of C) - 외관 및 치수검사 성적서 | 효성굿스프링스(주) | 2L179 | 411.4
2022 | 1 | 경상예방정비용 | 새울 | 1발전소 |  |  | 200537636 | 정비부분품(SPAR) | 국내 | S | 오-링 | 오-링,36MM,46MM,RUBBER,EA,V-RING,V-RING,I | EA | 36 | 기계부 | 이상기 | 052-715-5244 | 품명 오-링 - 내경 36MM - 외경 46MM - 오-링재질 RUBBER - 최소포장단위 EA - 특수사항 V-RING - 별칭 V-RING - 사이즈 ID36*OD46*13L 원자력안전범주 NON NUCLEAR SAFETY RELATED 품질등급 S등급 제작사 효성굿스프링스(주) - 도면 품목번호 411.4 - 도면번호 M258-DG-F04-01 - 모델번호 2L179 - 부품번호 411.4 - 원기술규격서(OTS) SHINKORI3&4, 9-691-M258 - 제작사 유형(MFR CATEGORY) ORIGINAL EQUIP. MANUFACTURER 고리 원자력 본부 - 패키지 번호 M258 제출서류목록 - 품질보증확인서(C of C) - 외관 및 치수검사 성적서 | 효성굿스프링스(주) | 2L179 | 411.4
2020 | 1 | 경상예방정비용 | 새울 | 1발전소 |  |  | 200537637 | 정비부분품(SPAR) | 국내 | S | 오-링 | 오-링,G120,RUBBER,EA,O-RING,412.1,M258-DG- | EA | 36 | 기계부 | 이상기 | 052-715-5244 | 품명 오-링 - 오-링표준규격번호 G120 - 오-링재질 RUBBER - 최소포장단위 EA - 별칭 O-RING 원자력안전범주 NON NUCLEAR SAFETY RELATED 품질등급 S등급 제작사 효성굿스프링스(주) - 도면 품목번호 412.1 - 도면번호 M258-DG-F04-01 - 모델번호 2L179 - 부품번호 412.1 - 원기술규격서(OTS) SHINKORI3&4, 9-691-M258 - 제작사 유형(MFR CATEGORY) ORIGINAL EQUIP. MANUFACTURER 고리 원자력 본부 - 패키지 번호 M258 제출서류목록 - 품질보증확인서(C of C) - 외관 및 치수검사 성적서 | 효성굿스프링스(주) | 2L179 | 412.1
2020 | 4 | 계획예방정비용 | 새울 | 1발전소 | 1(신3) | 3 | 200537637 | 정비부분품(SPAR) | 국내 | S | 오-링 | 오-링,G120,RUBBER,EA,O-RING,412.1,M258-DG- | EA | 2 | 기계부 | 이상기 | 052-715-5244 | 품명 오-링 - 오-링표준규격번호 G120 - 오-링재질 RUBBER - 최소포장단위 EA - 별칭 O-RING 원자력안전범주 NON NUCLEAR SAFETY RELATED 품질등급 S등급 제작사 효성굿스프링스(주) - 도면 품목번호 412.1 - 도면번호 M258-DG-F04-01 - 모델번호 2L179 - 부품번호 412.1 - 원기술규격서(OTS) SHINKORI3&4, 9-691-M258 - 제작사 유형(MFR CATEGORY) ORIGINAL EQUIP. MANUFACTURER 고리 원자력 본부 - 패키지 번호 M258 제출서류목록 - 품질보증확인서(C of C) - 외관 및 치수검사 성적서 | 효성굿스프링스(주) | 2L179 | 412.1
2021 | 1 | 경상예방정비용 | 새울 | 1발전소 |  |  | 200537637 | 정비부분품(SPAR) | 국내 | S | 오-링 | 오-링,G120,RUBBER,EA,O-RING,412.1,M258-DG- | EA | 36 | 기계부 | 이상기 | 052-715-5244 | 품명 오-링 - 오-링표준규격번호 G120 - 오-링재질 RUBBER - 최소포장단위 EA - 별칭 O-RING 원자력안전범주 NON NUCLEAR SAFETY RELATED 품질등급 S등급 제작사 효성굿스프링스(주) - 도면 품목번호 412.1 - 도면번호 M258-DG-F04-01 - 모델번호 2L179 - 부품번호 412.1 - 원기술규격서(OTS) SHINKORI3&4, 9-691-M258 - 제작사 유형(MFR CATEGORY) ORIGINAL EQUIP. MANUFACTURER 고리 원자력 본부 - 패키지 번호 M258 제출서류목록 - 품질보증확인서(C of C) - 외관 및 치수검사 성적서 | 효성굿스프링스(주) | 2L179 | 412.1
2022 | 1 | 경상예방정비용 | 새울 | 1발전소 |  |  | 200537637 | 정비부분품(SPAR) | 국내 | S | 오-링 | 오-링,G120,RUBBER,EA,O-RING,412.1,M258-DG- | EA | 36 | 기계부 | 이상기 | 052-715-5244 | 품명 오-링 - 오-링표준규격번호 G120 - 오-링재질 RUBBER - 최소포장단위 EA - 별칭 O-RING 원자력안전범주 NON NUCLEAR SAFETY RELATED 품질등급 S등급 제작사 효성굿스프링스(주) - 도면 품목번호 412.1 - 도면번호 M258-DG-F04-01 - 모델번호 2L179 - 부품번호 412.1 - 원기술규격서(OTS) SHINKORI3&4, 9-691-M258 - 제작사 유형(MFR CATEGORY) ORIGINAL EQUIP. MANUFACTURER 고리 원자력 본부 - 패키지 번호 M258 제출서류목록 - 품질보증확인서(C of C) - 외관 및 치수검사 성적서 | 효성굿스프링스(주) | 2L179 | 412.1
2020 | 1 | 경상예방정비용 | 새울 | 1발전소 |  |  | 200537638 | 정비부분품(SPAR) | 국내 | S | 오-링 | 오-링,P130,RUBBER,EA,O-RING,412.2,M258-DG- | EA | 36 | 기계부 | 이상기 | 052-715-5244 | 품명 오-링 - 오-링표준규격번호 P130 - 오-링재질 RUBBER - 최소포장단위 EA - 별칭 O-RING 원자력안전범주 NON NUCLEAR SAFETY RELATED 품질등급 S등급 제작사 효성굿스프링스(주) - 도면 품목번호 412.2 - 도면번호 M258-DG-F04-01 - 모델번호 2L179 - 부품번호 412.2 - 원기술규격서(OTS) SHINKORI3&4, 9-691-M258 - 제작사 유형(MFR CATEGORY) ORIGINAL EQUIP. MANUFACTURER 고리 원자력 본부 - 패키지 번호 M258 제출서류목록 - 품질보증확인서(C of C) - 외관 및 치수검사 성적서 | 효성굿스프링스(주) | 2L179 | 412.2
2020 | 4 | 계획예방정비용 | 새울 | 1발전소 | 1(신3) | 3 | 200537638 | 정비부분품(SPAR) | 국내 | S | 오-링 | 오-링,P130,RUBBER,EA,O-RING,412.2,M258-DG- | EA | 2 | 기계부 | 이상기 | 052-715-5244 | 품명 오-링 - 오-링표준규격번호 P130 - 오-링재질 RUBBER - 최소포장단위 EA - 별칭 O-RING 원자력안전범주 NON NUCLEAR SAFETY RELATED 품질등급 S등급 제작사 효성굿스프링스(주) - 도면 품목번호 412.2 - 도면번호 M258-DG-F04-01 - 모델번호 2L179 - 부품번호 412.2 - 원기술규격서(OTS) SHINKORI3&4, 9-691-M258 - 제작사 유형(MFR CATEGORY) ORIGINAL EQUIP. MANUFACTURER 고리 원자력 본부 - 패키지 번호 M258 제출서류목록 - 품질보증확인서(C of C) - 외관 및 치수검사 성적서 | 효성굿스프링스(주) | 2L179 | 412.2
2021 | 1 | 경상예방정비용 | 새울 | 1발전소 |  |  | 200537638 | 정비부분품(SPAR) | 국내 | S | 오-링 | 오-링,P130,RUBBER,EA,O-RING,412.2,M258-DG- | EA | 36 | 기계부 | 이상기 | 052-715-5244 | 품명 오-링 - 오-링표준규격번호 P130 - 오-링재질 RUBBER - 최소포장단위 EA - 별칭 O-RING 원자력안전범주 NON NUCLEAR SAFETY RELATED 품질등급 S등급 제작사 효성굿스프링스(주) - 도면 품목번호 412.2 - 도면번호 M258-DG-F04-01 - 모델번호 2L179 - 부품번호 412.2 - 원기술규격서(OTS) SHINKORI3&4, 9-691-M258 - 제작사 유형(MFR CATEGORY) ORIGINAL EQUIP. MANUFACTURER 고리 원자력 본부 - 패키지 번호 M258 제출서류목록 - 품질보증확인서(C of C) - 외관 및 치수검사 성적서 | 효성굿스프링스(주) | 2L179 | 412.2
2022 | 1 | 경상예방정비용 | 새울 | 1발전소 |  |  | 200537638 | 정비부분품(SPAR) | 국내 | S | 오-링 | 오-링,P130,RUBBER,EA,O-RING,412.2,M258-DG- | EA | 36 | 기계부 | 이상기 | 052-715-5244 | 품명 오-링 - 오-링표준규격번호 P130 - 오-링재질 RUBBER - 최소포장단위 EA - 별칭 O-RING 원자력안전범주 NON NUCLEAR SAFETY RELATED 품질등급 S등급 제작사 효성굿스프링스(주) - 도면 품목번호 412.2 - 도면번호 M258-DG-F04-01 - 모델번호 2L179 - 부품번호 412.2 - 원기술규격서(OTS) SHINKORI3&4, 9-691-M258 - 제작사 유형(MFR CATEGORY) ORIGINAL EQUIP. MANUFACTURER 고리 원자력 본부 - 패키지 번호 M258 제출서류목록 - 품질보증확인서(C of C) - 외관 및 치수검사 성적서 | 효성굿스프링스(주) | 2L179 | 412.2
2020 | 1 | 경상예방정비용 | 새울 | 1발전소 |  |  | 200537639 | 정비부분품(SPAR) | 국내 | S | 오-링 | 오-링,P38,RUBBER,EA,O-RING,412.3,M258-DG- | EA | 36 | 기계부 | 이상기 | 052-715-5244 | 품명 오-링 - 오-링표준규격번호 P38 - 오-링재질 RUBBER - 최소포장단위 EA - 별칭 O-RING 원자력안전범주 NON NUCLEAR SAFETY RELATED 품질등급 S등급 제작사 효성굿스프링스(주) - 도면 품목번호 412.3 - 도면번호 M258-DG-F04-01 - 모델번호 2L179 - 부품번호 412.3 - 원기술규격서(OTS) SHINKORI3&4, 9-691-M258 - 제작사 유형(MFR CATEGORY) ORIGINAL EQUIP. MANUFACTURER 고리 원자력 본부 - 패키지 번호 M258 제출서류목록 - 품질보증확인서(C of C) - 외관 및 치수검사 성적서 | 효성굿스프링스(주) | 2L179 | 412.3
2020 | 4 | 계획예방정비용 | 새울 | 1발전소 | 1(신3) | 3 | 200537639 | 정비부분품(SPAR) | 국내 | S | 오-링 | 오-링,P38,RUBBER,EA,O-RING,412.3,M258-DG- | EA | 2 | 기계부 | 이상기 | 052-715-5244 | 품명 오-링 - 오-링표준규격번호 P38 - 오-링재질 RUBBER - 최소포장단위 EA - 별칭 O-RING 원자력안전범주 NON NUCLEAR SAFETY RELATED 품질등급 S등급 제작사 효성굿스프링스(주) - 도면 품목번호 412.3 - 도면번호 M258-DG-F04-01 - 모델번호 2L179 - 부품번호 412.3 - 원기술규격서(OTS) SHINKORI3&4, 9-691-M258 - 제작사 유형(MFR CATEGORY) ORIGINAL EQUIP. MANUFACTURER 고리 원자력 본부 - 패키지 번호 M258 제출서류목록 - 품질보증확인서(C of C) - 외관 및 치수검사 성적서 | 효성굿스프링스(주) | 2L179 | 412.3
2021 | 1 | 경상예방정비용 | 새울 | 1발전소 |  |  | 200537639 | 정비부분품(SPAR) | 국내 | S | 오-링 | 오-링,P38,RUBBER,EA,O-RING,412.3,M258-DG- | EA | 36 | 기계부 | 이상기 | 052-715-5244 | 품명 오-링 - 오-링표준규격번호 P38 - 오-링재질 RUBBER - 최소포장단위 EA - 별칭 O-RING 원자력안전범주 NON NUCLEAR SAFETY RELATED 품질등급 S등급 제작사 효성굿스프링스(주) - 도면 품목번호 412.3 - 도면번호 M258-DG-F04-01 - 모델번호 2L179 - 부품번호 412.3 - 원기술규격서(OTS) SHINKORI3&4, 9-691-M258 - 제작사 유형(MFR CATEGORY) ORIGINAL EQUIP. MANUFACTURER 고리 원자력 본부 - 패키지 번호 M258 제출서류목록 - 품질보증확인서(C of C) - 외관 및 치수검사 성적서 | 효성굿스프링스(주) | 2L179 | 412.3
2022 | 1 | 경상예방정비용 | 새울 | 1발전소 |  |  | 200537639 | 정비부분품(SPAR) | 국내 | S | 오-링 | 오-링,P38,RUBBER,EA,O-RING,412.3,M258-DG- | EA | 36 | 기계부 | 이상기 | 052-715-5244 | 품명 오-링 - 오-링표준규격번호 P38 - 오-링재질 RUBBER - 최소포장단위 EA - 별칭 O-RING 원자력안전범주 NON NUCLEAR SAFETY RELATED 품질등급 S등급 제작사 효성굿스프링스(주) - 도면 품목번호 412.3 - 도면번호 M258-DG-F04-01 - 모델번호 2L179 - 부품번호 412.3 - 원기술규격서(OTS) SHINKORI3&4, 9-691-M258 - 제작사 유형(MFR CATEGORY) ORIGINAL EQUIP. MANUFACTURER 고리 원자력 본부 - 패키지 번호 M258 제출서류목록 - 품질보증확인서(C of C) - 외관 및 치수검사 성적서 | 효성굿스프링스(주) | 2L179 | 412.3
2020 | 1 | 경상예방정비용 | 새울 | 1발전소 |  |  | 200537640 | 정비부분품(SPAR) | 국내 | S | 패킹재료 | 패킹재료,PTFE,EA,PACKING,사각8,461,M258-DG-F04 | EA | 16 | 기계부 | 이상기 | 052-715-5244 | 품명 패킹재료 - 패킹재료재질 PTFE - 최소포장단위 EA - 별칭 PACKING - 사이즈 사각8 원자력안전범주 NON NUCLEAR SAFETY RELATED 품질등급 S등급 제작사 효성굿스프링스(주) - 도면 품목번호 461 - 도면번호 M258-DG-F04-01 - 모델번호 2L179 - 부품번호 461 - 원기술규격서(OTS) SHINKORI3&4, 9-691-M258 - 제작사 유형(MFR CATEGORY) ORIGINAL EQUIP. MANUFACTURER 고리 원자력 본부 - 패키지 번호 M258 제출서류목록 - 품질보증확인서(C of C) | 효성굿스프링스(주) | 2L179 | 461
2020 | 4 | 계획예방정비용 | 새울 | 1발전소 | 1(신3) | 3 | 200537640 | 정비부분품(SPAR) | 국내 | S | 패킹재료 | 패킹재료,PTFE,EA,PACKING,사각8,461,M258-DG-F04 | EA | 1 | 기계부 | 이상기 | 052-715-5244 | 품명 패킹재료 - 패킹재료재질 PTFE - 최소포장단위 EA - 별칭 PACKING - 사이즈 사각8 원자력안전범주 NON NUCLEAR SAFETY RELATED 품질등급 S등급 제작사 효성굿스프링스(주) - 도면 품목번호 461 - 도면번호 M258-DG-F04-01 - 모델번호 2L179 - 부품번호 461 - 원기술규격서(OTS) SHINKORI3&4, 9-691-M258 - 제작사 유형(MFR CATEGORY) ORIGINAL EQUIP. MANUFACTURER 고리 원자력 본부 - 패키지 번호 M258 제출서류목록 - 품질보증확인서(C of C) | 효성굿스프링스(주) | 2L179 | 461
2021 | 1 | 경상예방정비용 | 새울 | 1발전소 |  |  | 200537640 | 정비부분품(SPAR) | 국내 | S | 패킹재료 | 패킹재료,PTFE,EA,PACKING,사각8,461,M258-DG-F04 | EA | 16 | 기계부 | 이상기 | 052-715-5244 | 품명 패킹재료 - 패킹재료재질 PTFE - 최소포장단위 EA - 별칭 PACKING - 사이즈 사각8 원자력안전범주 NON NUCLEAR SAFETY RELATED 품질등급 S등급 제작사 효성굿스프링스(주) - 도면 품목번호 461 - 도면번호 M258-DG-F04-01 - 모델번호 2L179 - 부품번호 461 - 원기술규격서(OTS) SHINKORI3&4, 9-691-M258 - 제작사 유형(MFR CATEGORY) ORIGINAL EQUIP. MANUFACTURER 고리 원자력 본부 - 패키지 번호 M258 제출서류목록 - 품질보증확인서(C of C) | 효성굿스프링스(주) | 2L179 | 461
2022 | 1 | 경상예방정비용 | 새울 | 1발전소 |  |  | 200537640 | 정비부분품(SPAR) | 국내 | S | 패킹재료 | 패킹재료,PTFE,EA,PACKING,사각8,461,M258-DG-F04 | EA | 16 | 기계부 | 이상기 | 052-715-5244 | 품명 패킹재료 - 패킹재료재질 PTFE - 최소포장단위 EA - 별칭 PACKING - 사이즈 사각8 원자력안전범주 NON NUCLEAR SAFETY RELATED 품질등급 S등급 제작사 효성굿스프링스(주) - 도면 품목번호 461 - 도면번호 M258-DG-F04-01 - 모델번호 2L179 - 부품번호 461 - 원기술규격서(OTS) SHINKORI3&4, 9-691-M258 - 제작사 유형(MFR CATEGORY) ORIGINAL EQUIP. MANUFACTURER 고리 원자력 본부 - 패키지 번호 M258 제출서류목록 - 품질보증확인서(C of C) | 효성굿스프링스(주) | 2L179 | 461
2020 | 1 | 계획예방정비용 | 새울 | 1발전소 | 2(신4) | 1 | 200537641 | 정비부분품(SPAR) | 국내 | S | 플러그,기계용 | 플러그,기계용,MPT1/2,CAC406,EA,PIPE PLUG,M258- | EA | 2 | 기계부 | 하영민 | 052-715-5246 | 품명 플러그,기계용 - 플러그몸체형태 MPT1/2 - 플러그재질 CAC406 - 최소포장단위 EA - 별칭 PIPE PLUG 원자력안전범주 NON NUCLEAR SAFETY RELATED 품질등급 S등급 제작사 효성굿스프링스(주) - 도면번호 M258-DG-F04-01 - 모델번호 2L179 - 부품번호 903.1 - 원기술규격서(OTS) SHINKORI3&4, 9-691-M258 - 제작사 유형(MFR CATEGORY) ORIGINAL EQUIP. MANUFACTURER 고리 원자력 본부 - 패키지 번호 M258 제출서류목록 - 품질보증확인서(C of C) - 외관 및 치수검사 성적서 | 효성굿스프링스(주) | 2L179 | 903.1
2021 | 3 | 계획예방정비용 | 새울 | 1발전소 | 2(신4) | 2 | 200537641 | 정비부분품(SPAR) | 국내 | S | 플러그,기계용 | 플러그,기계용,MPT1/2,CAC406,EA,PIPE PLUG,M258- | EA | 1 | 기계부 | 하영민 | 052-715-5246 | 품명 플러그,기계용 - 플러그몸체형태 MPT1/2 - 플러그재질 CAC406 - 최소포장단위 EA - 별칭 PIPE PLUG 원자력안전범주 NON NUCLEAR SAFETY RELATED 품질등급 S등급 제작사 효성굿스프링스(주) - 도면번호 M258-DG-F04-01 - 모델번호 2L179 - 부품번호 903.1 - 원기술규격서(OTS) SHINKORI3&4, 9-691-M258 - 제작사 유형(MFR CATEGORY) ORIGINAL EQUIP. MANUFACTURER 고리 원자력 본부 - 패키지 번호 M258 제출서류목록 - 품질보증확인서(C of C) - 외관 및 치수검사 성적서 | 효성굿스프링스(주) | 2L179 | 903.1
2020 | 1 | 계획예방정비용 | 새울 | 1발전소 | 2(신4) | 1 | 200537642 | 정비부분품(SPAR) | 국내 | S | 플러그,기계용 | 플러그,기계용,MPT1/2,CAC406,EA,PIPE PLUG,903.2 | EA | 4 | 기계부 | 하영민 | 052-715-5246 | 품명 플러그,기계용 - 플러그몸체형태 MPT1/2 - 플러그재질 CAC406 - 최소포장단위 EA - 별칭 PIPE PLUG 원자력안전범주 NON NUCLEAR SAFETY RELATED 품질등급 S등급 제작사 효성굿스프링스(주) - 도면 품목번호 903.2 - 도면번호 M258-DG-F04-01 - 모델번호 2L179 - 부품번호 903.2 - 원기술규격서(OTS) SHINKORI3&4, 9-691-M258 - 제작사 유형(MFR CATEGORY) ORIGINAL EQUIP. MANUFACTURER 고리 원자력 본부 - 패키지 번호 M258 제출서류목록 - 품질보증확인서(C of C) - 외관 및 치수검사 성적서 | 효성굿스프링스(주) | 2L179 | 903.2
2021 | 3 | 계획예방정비용 | 새울 | 1발전소 | 2(신4) | 2 | 200537642 | 정비부분품(SPAR) | 국내 | S | 플러그,기계용 | 플러그,기계용,MPT1/2,CAC406,EA,PIPE PLUG,903.2 | EA | 2 | 기계부 | 하영민 | 052-715-5246 | 품명 플러그,기계용 - 플러그몸체형태 MPT1/2 - 플러그재질 CAC406 - 최소포장단위 EA - 별칭 PIPE PLUG 원자력안전범주 NON NUCLEAR SAFETY RELATED 품질등급 S등급 제작사 효성굿스프링스(주) - 도면 품목번호 903.2 - 도면번호 M258-DG-F04-01 - 모델번호 2L179 - 부품번호 903.2 - 원기술규격서(OTS) SHINKORI3&4, 9-691-M258 - 제작사 유형(MFR CATEGORY) ORIGINAL EQUIP. MANUFACTURER 고리 원자력 본부 - 패키지 번호 M258 제출서류목록 - 품질보증확인서(C of C) - 외관 및 치수검사 성적서 | 효성굿스프링스(주) | 2L179 | 903.2
2020 | 1 | 계획예방정비용 | 새울 | 1발전소 | 2(신4) | 1 | 200537643 | 정비부분품(SPAR) | 국내 | S | 플러그,기계용 | 플러그,기계용,MPT1/4,CAC406,903.3,M258-DG-F04- | EA | 4 | 기계부 | 하영민 | 052-715-5246 | 품명 플러그,기계용 - 플러그몸체형태 MPT1/4 - 플러그재질 CAC406 원자력안전범주 NON NUCLEAR SAFETY RELATED 품질등급 S등급 제작사 효성굿스프링스(주) - 도면 품목번호 903.3 - 도면번호 M258-DG-F04-01 - 모델번호 2L179 - 부품번호 903.3 - 원기술규격서(OTS) SHINKORI3&4, 9-691-M258 - 제작사 유형(MFR CATEGORY) ORIGINAL EQUIP. MANUFACTURER 고리 원자력 본부 - 패키지 번호 M258 제출서류목록 - 품질보증확인서(C of C) - 외관 및 치수검사 성적서 | 효성굿스프링스(주) | 2L179 | 903.3
2021 | 3 | 계획예방정비용 | 새울 | 1발전소 | 2(신4) | 2 | 200537643 | 정비부분품(SPAR) | 국내 | S | 플러그,기계용 | 플러그,기계용,MPT1/4,CAC406,903.3,M258-DG-F04- | EA | 2 | 기계부 | 하영민 | 052-715-5246 | 품명 플러그,기계용 - 플러그몸체형태 MPT1/4 - 플러그재질 CAC406 원자력안전범주 NON NUCLEAR SAFETY RELATED 품질등급 S등급 제작사 효성굿스프링스(주) - 도면 품목번호 903.3 - 도면번호 M258-DG-F04-01 - 모델번호 2L179 - 부품번호 903.3 - 원기술규격서(OTS) SHINKORI3&4, 9-691-M258 - 제작사 유형(MFR CATEGORY) ORIGINAL EQUIP. MANUFACTURER 고리 원자력 본부 - 패키지 번호 M258 제출서류목록 - 품질보증확인서(C of C) - 외관 및 치수검사 성적서 | 효성굿스프링스(주) | 2L179 | 903.3
2020 | 1 | 계획예방정비용 | 새울 | 1발전소 | 2(신4) | 1 | 200537645 | 정비부분품(SPAR) | 국내 | S | 플러그,기계용 | 플러그,기계용,PUMP SEALING,MPT3/4,CAC406,EA,PI | EA | 4 | 기계부 | 하영민 | 052-715-5246 | 품명 플러그,기계용 - 플러그용도 PUMP SEALING - 플러그몸체형태 MPT3/4 - 플러그재질 CAC406 - 최소포장단위 EA - 별칭 PIPE PLUG 원자력안전범주 NON NUCLEAR SAFETY RELATED 품질등급 S등급 제작사 효성굿스프링스(주) - 도면 품목번호 903.4 - 도면번호 M258-DG-F04-01 - 모델번호 2L179 - 부품번호 903.4 - 원기술규격서(OTS) SHINKORI3&4, 9-691-M258 - 제작사 유형(MFR CATEGORY) ORIGINAL EQUIP. MANUFACTURER 고리 원자력 본부 - 패키지 번호 M258 제출서류목록 - 품질보증확인서(C of C) - 외관 및 치수검사 성적서 | 효성굿스프링스(주) | 2L179 | 903.4
2021 | 3 | 계획예방정비용 | 새울 | 1발전소 | 2(신4) | 2 | 200537645 | 정비부분품(SPAR) | 국내 | S | 플러그,기계용 | 플러그,기계용,PUMP SEALING,MPT3/4,CAC406,EA,PI | EA | 2 | 기계부 | 하영민 | 052-715-5246 | 품명 플러그,기계용 - 플러그용도 PUMP SEALING - 플러그몸체형태 MPT3/4 - 플러그재질 CAC406 - 최소포장단위 EA - 별칭 PIPE PLUG 원자력안전범주 NON NUCLEAR SAFETY RELATED 품질등급 S등급 제작사 효성굿스프링스(주) - 도면 품목번호 903.4 - 도면번호 M258-DG-F04-01 - 모델번호 2L179 - 부품번호 903.4 - 원기술규격서(OTS) SHINKORI3&4, 9-691-M258 - 제작사 유형(MFR CATEGORY) ORIGINAL EQUIP. MANUFACTURER 고리 원자력 본부 - 패키지 번호 M258 제출서류목록 - 품질보증확인서(C of C) - 외관 및 치수검사 성적서 | 효성굿스프링스(주) | 2L179 | 903.4
2020 | 1 | 계획예방정비용 | 한울 | 3발전소 | 5 | 12 | 200537758 | 정비부분품(SPAR) | 국외 | A | 공압 증폭기 | 증폭기,공기식,24,200281-3,9-812-Z-171-003,100 | EA | 8 | 계측제어부 | 강주영 | 054-785-2366 | 품명 증폭기,공기식 원자력안전범주 NON NUCLEAR SAFETY RELATED 품질등급 A등급 제작사 CCI(CONTROL COMPONENTS INC) - 도면 품목번호 24 - 도면번호 200281-3 - 9-812-Z-171-003 - 모델번호 100D - 부품번호 61VH - 제작사 유형(MFR CATEGORY) ORIGINAL EQUIP. SUPPLIER - 원설계규격서(ODS) HANUL 5&6, 9-812-Z-404-001 제작사 SIEMENS ENERGY & AUTOMATION IN - 모델번호 61VH 제출서류목록 - 첨부기술규격서 적용 - 품질증빙/제출서류목록(QVDL) - 품질보증확인서(C of C) | CCI(CONTROL COMPONENTS INC) | 100D | 61VH
2020 | 4 | 계획예방정비용 | 한울 | 3발전소 | 6 | 12 | 200537758 | 정비부분품(SPAR) | 국외 | A | 공압 증폭기 | 증폭기,공기식,24,200281-3,9-812-Z-171-003,100 | EA | 8 | 계측제어부 | 강주영 | 054-785-2366 | 품명 증폭기,공기식 원자력안전범주 NON NUCLEAR SAFETY RELATED 품질등급 A등급 제작사 CCI(CONTROL COMPONENTS INC) - 도면 품목번호 24 - 도면번호 200281-3 - 9-812-Z-171-003 - 모델번호 100D - 부품번호 61VH - 제작사 유형(MFR CATEGORY) ORIGINAL EQUIP. SUPPLIER - 원설계규격서(ODS) HANUL 5&6, 9-812-Z-404-001 제작사 SIEMENS ENERGY & AUTOMATION IN - 모델번호 61VH 제출서류목록 - 첨부기술규격서 적용 - 품질증빙/제출서류목록(QVDL) - 품질보증확인서(C of C) | CCI(CONTROL COMPONENTS INC) | 100D | 61VH
2020 | 1 | 계획예방정비용 | 한울 | 3발전소 | 5 | 12 | 200537773 | 정비부분품(SPAR) | 국외 | S | 압력조절 밸브(REGULATOR),유체 | 압력조절 밸브(REGULATOR),유체,ALUMINUM BODY,5~10 | EA | 8 | 기계부 | 김웅규 | 054-785-1615 | 품명 압력조절 밸브(REGULATOR),유체 - 밸브재질 ALUMINUM BODY - 출구압력(상한) 5~100PSIG - 밸브접속타입 1/8 NPT - 사용매체 AIR - 적용품질기준 ISO 9001 OR EQUIVALENT - 별칭 SG NOZZLE DAM CONSOLE REG. VV 원자력안전범주 NON NUCLEAR SAFETY RELATED 품질등급 S등급 제작사 SCIENTECH, INC. - 제작사 유형(MFR CATEGORY) ORIGINAL EQUIP. MANUFACTURER - 제작 도면번호 OEM 83E9119 - 부품번호 P/N 83E9119-33 - 원설계규격서(ODS) HANUL 5&6, 9-160-Z-404-001 제출서류목록 - 품질보증확인서(C of C) | SCIENTECH, INC. |  | P/N 83E9119-33
2020 | 4 | 계획예방정비용 | 한울 | 3발전소 | 6 | 12 | 200537773 | 정비부분품(SPAR) | 국외 | S | 압력조절 밸브(REGULATOR),유체 | 압력조절 밸브(REGULATOR),유체,ALUMINUM BODY,5~10 | EA | 8 | 기계부 | 김웅규 | 054-785-1615 | 품명 압력조절 밸브(REGULATOR),유체 - 밸브재질 ALUMINUM BODY - 출구압력(상한) 5~100PSIG - 밸브접속타입 1/8 NPT - 사용매체 AIR - 적용품질기준 ISO 9001 OR EQUIVALENT - 별칭 SG NOZZLE DAM CONSOLE REG. VV 원자력안전범주 NON NUCLEAR SAFETY RELATED 품질등급 S등급 제작사 SCIENTECH, INC. - 제작사 유형(MFR CATEGORY) ORIGINAL EQUIP. MANUFACTURER - 제작 도면번호 OEM 83E9119 - 부품번호 P/N 83E9119-33 - 원설계규격서(ODS) HANUL 5&6, 9-160-Z-404-001 제출서류목록 - 품질보증확인서(C of C) | SCIENTECH, INC. |  | P/N 83E9119-33
2021 | 3 | 계획예방정비용 | 새울 | 1발전소 | 2(신4) | 2 | 200537822 | 정비부분품(SPAR) | 국내 | Q | 디스크,밸브용 | 밸브디스크,SA351-CF8M,12",EA,12" 나비형밸브 DISC, | EA | 2 | 기계부 | 김민성 | 052-715-5148 | 품명 밸브디스크 - 디스크(DISK)재질 SA351-CF8M - 밸브사이즈 12" - 최소포장단위 EA - 별칭 12" 나비형밸브 DISC 원자력안전범주 NUCLEAR SAFETY RELATED 품질등급 Q등급 제작사 삼신 - 모델번호 BF1512L - 원기술규격서(OTS) SHINKORI 3&4, 9-184-J233 - 제작사 유형(MFR CATEGORY) ORIGINAL EQUIP. MANUFACTURER - 도면번호 J233-DG-A01-04 - J233-DG-A01-15 - 도면 품목번호 5 제출서류목록 - 품질보증계획서(QAM) - 품질검사계획(QP) - 품질증빙/제출서류목록(QVDL) - 품질보증확인서(C of C) - 재료시험성적서(CMTR) - 비파괴검사보고서(NDE Records) - 열처리기록(Heat Treatment) - 외관 및 치수검사 성적서 - 검교정성적서(Calibration Records) | 삼신 | BF1512L
2022 | 2 | 계획예방정비용 | 새울 | 1발전소 | 1(신3) | 4 | 200537822 | 정비부분품(SPAR) | 국내 | Q | 디스크,밸브용 | 밸브디스크,SA351-CF8M,12",EA,12" 나비형밸브 DISC, | EA | 4 | 기계부 | 김민성 | 052-715-5148 | 품명 밸브디스크 - 디스크(DISK)재질 SA351-CF8M - 밸브사이즈 12" - 최소포장단위 EA - 별칭 12" 나비형밸브 DISC 원자력안전범주 NUCLEAR SAFETY RELATED 품질등급 Q등급 제작사 삼신 - 모델번호 BF1512L - 원기술규격서(OTS) SHINKORI 3&4, 9-184-J233 - 제작사 유형(MFR CATEGORY) ORIGINAL EQUIP. MANUFACTURER - 도면번호 J233-DG-A01-04 - J233-DG-A01-15 - 도면 품목번호 5 제출서류목록 - 품질보증계획서(QAM) - 품질검사계획(QP) - 품질증빙/제출서류목록(QVDL) - 품질보증확인서(C of C) - 재료시험성적서(CMTR) - 비파괴검사보고서(NDE Records) - 열처리기록(Heat Treatment) - 외관 및 치수검사 성적서 - 검교정성적서(Calibration Records) | 삼신 | BF1512L
2021 | 3 | 계획예방정비용 | 새울 | 1발전소 | 2(신4) | 2 | 200537823 | 정비부분품(SPAR) | 국내 | Q | 핀(PIN),기계요소 | 핀(PIN),기계요소,A564-630,EA,12" 나비형밸브 DISC P | EA | 6 | 기계부 | 김민성 | 052-715-5148 | 품명 핀(PIN),기계요소 - 핀(PIN)재질 A564-630 - 최소포장단위 EA - 별칭 12" 나비형밸브 DISC PIN 원자력안전범주 NUCLEAR SAFETY RELATED 품질등급 Q등급 제작사 삼신 - 도면번호 J233-DG-A01-04 - J233-DG-A01-15 - 모델번호 BF1512L - 원기술규격서(OTS) SHINKORI 3&4, 9-184-J233 - 제작사 유형(MFR CATEGORY) ORIGINAL EQUIP. MANUFACTURER - 도면 품목번호 131 제출서류목록 - 품질보증계획서(QAM) - 품질검사계획(QP) - 품질증빙/제출서류목록(QVDL) - 품질보증확인서(C of C) - 재료시험보고서(MTR OR MILL SHEET) - 외관 및 치수검사 성적서 - 검교정성적서(Calibration Records) | 삼신 | BF1512L
2022 | 2 | 계획예방정비용 | 새울 | 1발전소 | 1(신3) | 4 | 200537823 | 정비부분품(SPAR) | 국내 | Q | 핀(PIN),기계요소 | 핀(PIN),기계요소,A564-630,EA,12" 나비형밸브 DISC P | EA | 12 | 기계부 | 김민성 | 052-715-5148 | 품명 핀(PIN),기계요소 - 핀(PIN)재질 A564-630 - 최소포장단위 EA - 별칭 12" 나비형밸브 DISC PIN 원자력안전범주 NUCLEAR SAFETY RELATED 품질등급 Q등급 제작사 삼신 - 도면번호 J233-DG-A01-04 - J233-DG-A01-15 - 모델번호 BF1512L - 원기술규격서(OTS) SHINKORI 3&4, 9-184-J233 - 제작사 유형(MFR CATEGORY) ORIGINAL EQUIP. MANUFACTURER - 도면 품목번호 131 제출서류목록 - 품질보증계획서(QAM) - 품질검사계획(QP) - 품질증빙/제출서류목록(QVDL) - 품질보증확인서(C of C) - 재료시험보고서(MTR OR MILL SHEET) - 외관 및 치수검사 성적서 - 검교정성적서(Calibration Records) | 삼신 | BF1512L
2021 | 3 | 계획예방정비용 | 새울 | 1발전소 | 2(신4) | 2 | 200537824 | 정비부분품(SPAR) | 국내 | Q | 오-링 | 오-링,EPDM,EA,12" 나비형밸브 O-RING,434,J233-DG | EA | 2 | 기계부 | 김민성 | 052-715-5148 | 품명 오-링 - 오-링재질 EPDM - 최소포장단위 EA - 별칭 12" 나비형밸브 O-RING 원자력안전범주 NUCLEAR SAFETY RELATED 품질등급 Q등급 제작사 삼신 - 도면 품목번호 434 - 도면번호 J233-DG-A01-04 - J233-DG-A01-15 - 모델번호 BF1512L - 원기술규격서(OTS) SHINKORI 3&4, 9-184-J233 - 제작사 유형(MFR CATEGORY) ORIGINAL EQUIP. MANUFACTURER 제출서류목록 - 품질보증계획서(QAM) - 품질증빙/제출서류목록(QVDL) - 품질보증확인서(C of C) | 삼신 | BF1512L
2021 | 3 | 계획예방정비용 | 새울 | 1발전소 | 2(신4) | 2 | 200537824 | 정비부분품(SPAR) | 국내 | Q | 오-링 | 오-링,EPDM,EA,12" 나비형밸브 O-RING,434,J233-DG | EA | 2 | 기계부 | 이상기 | 052-715-5244 | 품명 오-링 - 오-링재질 EPDM - 최소포장단위 EA - 별칭 12" 나비형밸브 O-RING 원자력안전범주 NUCLEAR SAFETY RELATED 품질등급 Q등급 제작사 삼신 - 도면 품목번호 434 - 도면번호 J233-DG-A01-04 - J233-DG-A01-15 - 모델번호 BF1512L - 원기술규격서(OTS) SHINKORI 3&4, 9-184-J233 - 제작사 유형(MFR CATEGORY) ORIGINAL EQUIP. MANUFACTURER 제출서류목록 - 품질보증계획서(QAM) - 품질증빙/제출서류목록(QVDL) - 품질보증확인서(C of C) | 삼신 | BF1512L
2022 | 2 | 계획예방정비용 | 새울 | 1발전소 | 1(신3) | 4 | 200537824 | 정비부분품(SPAR) | 국내 | Q | 오-링 | 오-링,EPDM,EA,12" 나비형밸브 O-RING,434,J233-DG | EA | 4 | 기계부 | 김민성 | 052-715-5148 | 품명 오-링 - 오-링재질 EPDM - 최소포장단위 EA - 별칭 12" 나비형밸브 O-RING 원자력안전범주 NUCLEAR SAFETY RELATED 품질등급 Q등급 제작사 삼신 - 도면 품목번호 434 - 도면번호 J233-DG-A01-04 - J233-DG-A01-15 - 모델번호 BF1512L - 원기술규격서(OTS) SHINKORI 3&4, 9-184-J233 - 제작사 유형(MFR CATEGORY) ORIGINAL EQUIP. MANUFACTURER 제출서류목록 - 품질보증계획서(QAM) - 품질증빙/제출서류목록(QVDL) - 품질보증확인서(C of C) | 삼신 | BF1512L
2020 | 1 | 계획예방정비용 | 새울 | 1발전소 | 2(신4) | 1 | 200537827 | 정비부분품(SPAR) | 국내 | Q | 디스크,밸브용 | 밸브디스크,SA351-CF8M,24",EA,24" 나비형밸브 DISC, | EA | 6 | 기계부 | 김민성 | 052-715-5148 | 품명 밸브디스크 - 디스크(DISK)재질 SA351-CF8M - 밸브사이즈 24" - 최소포장단위 EA - 별칭 24" 나비형밸브 DISC 원자력안전범주 NUCLEAR SAFETY RELATED 품질등급 Q등급 제작사 삼신 - 모델번호 BF1524F - 원기술규격서(OTS) SHINKORI 3&4, 9-184-J233 - 제작사 유형(MFR CATEGORY) ORIGINAL EQUIP. MANUFACTURER - 도면번호 J233-DG-A01-07 - J233-DG-A01-18 - 도면 품목번호 5 제출서류목록 - 품질보증계획서(QAM) - 품질검사계획(QP) - 품질증빙/제출서류목록(QVDL) - 품질보증확인서(C of C) - 재료시험성적서(CMTR) - 비파괴검사보고서(NDE Records) - 열처리기록(Heat Treatment) - 외관 및 치수검사 성적서 - 검교정성적서(Calibration Records) | 삼신 | BF1524F
2020 | 4 | 계획예방정비용 | 새울 | 1발전소 | 1(신3) | 3 | 200537827 | 정비부분품(SPAR) | 국내 | Q | 디스크,밸브용 | 밸브디스크,SA351-CF8M,24",EA,24" 나비형밸브 DISC, | EA | 2 | 기계부 | 김민성 | 052-715-5148 | 품명 밸브디스크 - 디스크(DISK)재질 SA351-CF8M - 밸브사이즈 24" - 최소포장단위 EA - 별칭 24" 나비형밸브 DISC 원자력안전범주 NUCLEAR SAFETY RELATED 품질등급 Q등급 제작사 삼신 - 모델번호 BF1524F - 원기술규격서(OTS) SHINKORI 3&4, 9-184-J233 - 제작사 유형(MFR CATEGORY) ORIGINAL EQUIP. MANUFACTURER - 도면번호 J233-DG-A01-07 - J233-DG-A01-18 - 도면 품목번호 5 제출서류목록 - 품질보증계획서(QAM) - 품질검사계획(QP) - 품질증빙/제출서류목록(QVDL) - 품질보증확인서(C of C) - 재료시험성적서(CMTR) - 비파괴검사보고서(NDE Records) - 열처리기록(Heat Treatment) - 외관 및 치수검사 성적서 - 검교정성적서(Calibration Records) | 삼신 | BF1524F
2022 | 4 | 계획예방정비용 | 새울 | 1발전소 | 2(신4) | 3 | 200537827 | 정비부분품(SPAR) | 국내 | Q | 디스크,밸브용 | 밸브디스크,SA351-CF8M,24",EA,24" 나비형밸브 DISC, | EA | 2 | 기계부 | 김민성 | 052-715-5148 | 품명 밸브디스크 - 디스크(DISK)재질 SA351-CF8M - 밸브사이즈 24" - 최소포장단위 EA - 별칭 24" 나비형밸브 DISC 원자력안전범주 NUCLEAR SAFETY RELATED 품질등급 Q등급 제작사 삼신 - 모델번호 BF1524F - 원기술규격서(OTS) SHINKORI 3&4, 9-184-J233 - 제작사 유형(MFR CATEGORY) ORIGINAL EQUIP. MANUFACTURER - 도면번호 J233-DG-A01-07 - J233-DG-A01-18 - 도면 품목번호 5 제출서류목록 - 품질보증계획서(QAM) - 품질검사계획(QP) - 품질증빙/제출서류목록(QVDL) - 품질보증확인서(C of C) - 재료시험성적서(CMTR) - 비파괴검사보고서(NDE Records) - 열처리기록(Heat Treatment) - 외관 및 치수검사 성적서 - 검교정성적서(Calibration Records) | 삼신 | BF1524F
2020 | 1 | 계획예방정비용 | 새울 | 1발전소 | 2(신4) | 1 | 200537828 | 정비부분품(SPAR) | 국내 | Q | 핀(PIN),기계요소 | 핀(PIN),기계요소,A564-630,EA,24" 나비형밸브 DISC P | EA | 18 | 기계부 | 김민성 | 052-715-5148 | 품명 핀(PIN),기계요소 - 핀(PIN)재질 A564-630 - 최소포장단위 EA - 별칭 24" 나비형밸브 DISC PIN 원자력안전범주 NUCLEAR SAFETY RELATED 품질등급 Q등급 제작사 삼신 - 도면번호 J233-DG-A01-07 - J233-DG-A01-18 - 모델번호 BF1524F - 원기술규격서(OTS) SHINKORI 3&4, 9-184-J233 - 제작사 유형(MFR CATEGORY) ORIGINAL EQUIP. MANUFACTURER - 도면 품목번호 131 제출서류목록 - 품질보증계획서(QAM) - 품질검사계획(QP) - 품질증빙/제출서류목록(QVDL) - 품질보증확인서(C of C) - 재료시험보고서(MTR OR MILL SHEET) - 외관 및 치수검사 성적서 - 검교정성적서(Calibration Records) | 삼신 | BF1524F
2020 | 4 | 계획예방정비용 | 새울 | 1발전소 | 1(신3) | 3 | 200537828 | 정비부분품(SPAR) | 국내 | Q | 핀(PIN),기계요소 | 핀(PIN),기계요소,A564-630,EA,24" 나비형밸브 DISC P | EA | 6 | 기계부 | 김민성 | 052-715-5148 | 품명 핀(PIN),기계요소 - 핀(PIN)재질 A564-630 - 최소포장단위 EA - 별칭 24" 나비형밸브 DISC PIN 원자력안전범주 NUCLEAR SAFETY RELATED 품질등급 Q등급 제작사 삼신 - 도면번호 J233-DG-A01-07 - J233-DG-A01-18 - 모델번호 BF1524F - 원기술규격서(OTS) SHINKORI 3&4, 9-184-J233 - 제작사 유형(MFR CATEGORY) ORIGINAL EQUIP. MANUFACTURER - 도면 품목번호 131 제출서류목록 - 품질보증계획서(QAM) - 품질검사계획(QP) - 품질증빙/제출서류목록(QVDL) - 품질보증확인서(C of C) - 재료시험보고서(MTR OR MILL SHEET) - 외관 및 치수검사 성적서 - 검교정성적서(Calibration Records) | 삼신 | BF1524F
2022 | 4 | 계획예방정비용 | 새울 | 1발전소 | 2(신4) | 3 | 200537828 | 정비부분품(SPAR) | 국내 | Q | 핀(PIN),기계요소 | 핀(PIN),기계요소,A564-630,EA,24" 나비형밸브 DISC P | EA | 6 | 기계부 | 김민성 | 052-715-5148 | 품명 핀(PIN),기계요소 - 핀(PIN)재질 A564-630 - 최소포장단위 EA - 별칭 24" 나비형밸브 DISC PIN 원자력안전범주 NUCLEAR SAFETY RELATED 품질등급 Q등급 제작사 삼신 - 도면번호 J233-DG-A01-07 - J233-DG-A01-18 - 모델번호 BF1524F - 원기술규격서(OTS) SHINKORI 3&4, 9-184-J233 - 제작사 유형(MFR CATEGORY) ORIGINAL EQUIP. MANUFACTURER - 도면 품목번호 131 제출서류목록 - 품질보증계획서(QAM) - 품질검사계획(QP) - 품질증빙/제출서류목록(QVDL) - 품질보증확인서(C of C) - 재료시험보고서(MTR OR MILL SHEET) - 외관 및 치수검사 성적서 - 검교정성적서(Calibration Records) | 삼신 | BF1524F
2020 | 1 | 계획예방정비용 | 새울 | 1발전소 | 2(신4) | 1 | 200537837 | 정비부분품(SPAR) | 국내 | Q | 스템,밸브용 | 스템,밸브용,ASME SA-594 TYPE630,COND H1100,MO | EA | 5 | 기계부 | 김민성 | 052-715-5148 | 품명 스템,밸브용 - 스템(STEM)재질 ASME SA-594 TYPE630,COND H1100 - 밸브타입 MOTOR OPERATED GLOBE VALVE - 밸브사이즈 4" 원자력안전범주 NUCLEAR SAFETY RELATED 품질등급 Q등급 제작사 삼신 - 도면 품목번호 4 - 도면번호 P206A-DG-A01-21 - 모델번호 140-C-GBB-E - 원기술규격서(OTS) SHINKORI 3&4, 9-145-P206A - 제작사 유형(MFR CATEGORY) ORIGINAL EQUIP. MANUFACTURER 제출서류목록 - 품질보증계획서(QAM) - 품질검사계획(QP) - 품질증빙/제출서류목록(QVDL) - 품질보증확인서(C of C) - 재료시험보고서(MTR OR MILL SHEET) - 외관 및 치수검사 성적서 - 검교정성적서(Calibration Records) | 삼신 | 140-C-GBB-E
2022 | 2 | 계획예방정비용 | 새울 | 1발전소 | 1(신3) | 4 | 200537837 | 정비부분품(SPAR) | 국내 | Q | 스템,밸브용 | 스템,밸브용,ASME SA-594 TYPE630,COND H1100,MO | EA | 3 | 기계부 | 김민성 | 052-715-5148 | 품명 스템,밸브용 - 스템(STEM)재질 ASME SA-594 TYPE630,COND H1100 - 밸브타입 MOTOR OPERATED GLOBE VALVE - 밸브사이즈 4" 원자력안전범주 NUCLEAR SAFETY RELATED 품질등급 Q등급 제작사 삼신 - 도면 품목번호 4 - 도면번호 P206A-DG-A01-21 - 모델번호 140-C-GBB-E - 원기술규격서(OTS) SHINKORI 3&4, 9-145-P206A - 제작사 유형(MFR CATEGORY) ORIGINAL EQUIP. MANUFACTURER 제출서류목록 - 품질보증계획서(QAM) - 품질검사계획(QP) - 품질증빙/제출서류목록(QVDL) - 품질보증확인서(C of C) - 재료시험보고서(MTR OR MILL SHEET) - 외관 및 치수검사 성적서 - 검교정성적서(Calibration Records) | 삼신 | 140-C-GBB-E
2020 | 1 | 계획예방정비용 | 새울 | 1발전소 | 2(신4) | 1 | 200537838 | 정비부분품(SPAR) | 국내 | Q | 디스크,밸브용 | 밸브디스크,ASME SA-182 GRADE F316,MOTOR OPER | EA | 5 | 기계부 | 김민성 | 052-715-5148 | 품명 밸브디스크 - 디스크(DISK)재질 ASME SA-182 GRADE F316 - 밸브타입 MOTOR OPERATED GLOBE VALVE - 밸브사이즈 4" - 최소포장단위 EA 원자력안전범주 NUCLEAR SAFETY RELATED 품질등급 Q등급 제작사 삼신 - 모델번호 140-C-GBB-E - 원기술규격서(OTS) SHINKORI 3&4, 9-145-P206A - 제작사 유형(MFR CATEGORY) ORIGINAL EQUIP. MANUFACTURER - 도면번호 P206A-DG-A01-21 - 도면 품목번호 5 제출서류목록 - 품질보증계획서(QAM) - 품질검사계획(QP) - 품질증빙/제출서류목록(QVDL) - 품질보증확인서(C of C) - 재료시험성적서(CMTR) - 비파괴검사보고서(NDE Records) - 열처리기록(Heat Treatment) - 외관 및 치수검사 성적서 - 검교정성적서(Calibration Records) | 삼신 | 140-C-GBB-E
2022 | 2 | 계획예방정비용 | 새울 | 1발전소 | 1(신3) | 4 | 200537838 | 정비부분품(SPAR) | 국내 | Q | 디스크,밸브용 | 밸브디스크,ASME SA-182 GRADE F316,MOTOR OPER | EA | 3 | 기계부 | 김민성 | 052-715-5148 | 품명 밸브디스크 - 디스크(DISK)재질 ASME SA-182 GRADE F316 - 밸브타입 MOTOR OPERATED GLOBE VALVE - 밸브사이즈 4" - 최소포장단위 EA 원자력안전범주 NUCLEAR SAFETY RELATED 품질등급 Q등급 제작사 삼신 - 모델번호 140-C-GBB-E - 원기술규격서(OTS) SHINKORI 3&4, 9-145-P206A - 제작사 유형(MFR CATEGORY) ORIGINAL EQUIP. MANUFACTURER - 도면번호 P206A-DG-A01-21 - 도면 품목번호 5 제출서류목록 - 품질보증계획서(QAM) - 품질검사계획(QP) - 품질증빙/제출서류목록(QVDL) - 품질보증확인서(C of C) - 재료시험성적서(CMTR) - 비파괴검사보고서(NDE Records) - 열처리기록(Heat Treatment) - 외관 및 치수검사 성적서 - 검교정성적서(Calibration Records) | 삼신 | 140-C-GBB-E
2021 | 3 | 계획예방정비용 | 새울 | 1발전소 | 2(신4) | 2 | 200537839 | 정비부분품(SPAR) | 국내 | A | 디스크,밸브용 | 밸브디스크,ASTM A216 GRADE WCB,MOTOR OPERATED | EA | 8 | 기계부 | 유희철 | 052-715-5142 | 품명 밸브디스크 - 디스크(DISK)재질 ASTM A216 GRADE WCB - 밸브타입 MOTOR OPERATED GATE VALVE - 밸브사이즈 8" - 최소포장단위 EA 원자력안전범주 NON NUCLEAR SAFETY RELATED 품질등급 A등급 제작사 삼신 - 모델번호 105-D-GTB-E - 원기술규격서(OTS) SHINKORI3&4, 9-145-P206B - 제작사 유형(MFR CATEGORY) ORIGINAL EQUIP. MANUFACTURER - 도면번호 P206B-DG-A01-02 - 도면 품목번호 5 제출서류목록 - 품질보증계획서(QAM) - 품질증빙/제출서류목록(QVDL) - 품질보증확인서(C of C) - 재료시험보고서(MTR OR MILL SHEET) - 외관 및 치수검사 성적서 - 검교정성적서(Calibration Records) | 삼신 | 105-D-GTB-E
2022 | 2 | 계획예방정비용 | 새울 | 1발전소 | 1(신3) | 4 | 200537839 | 정비부분품(SPAR) | 국내 | A | 디스크,밸브용 | 밸브디스크,ASTM A216 GRADE WCB,MOTOR OPERATED | EA | 4 | 기계부 | 유희철 | 052-715-5142 | 품명 밸브디스크 - 디스크(DISK)재질 ASTM A216 GRADE WCB - 밸브타입 MOTOR OPERATED GATE VALVE - 밸브사이즈 8" - 최소포장단위 EA 원자력안전범주 NON NUCLEAR SAFETY RELATED 품질등급 A등급 제작사 삼신 - 모델번호 105-D-GTB-E - 원기술규격서(OTS) SHINKORI3&4, 9-145-P206B - 제작사 유형(MFR CATEGORY) ORIGINAL EQUIP. MANUFACTURER - 도면번호 P206B-DG-A01-02 - 도면 품목번호 5 제출서류목록 - 품질보증계획서(QAM) - 품질증빙/제출서류목록(QVDL) - 품질보증확인서(C of C) - 재료시험보고서(MTR OR MILL SHEET) - 외관 및 치수검사 성적서 - 검교정성적서(Calibration Records) | 삼신 | 105-D-GTB-E
2021 | 3 | 계획예방정비용 | 새울 | 1발전소 | 2(신4) | 2 | 200537840 | 정비부분품(SPAR) | 국내 | A | 시트,밸브용 | 시트,밸브용,ASTM A216 GRADE WCB,MOTOR OPERAT | EA | 8 | 기계부 | 유희철 | 052-715-5142 | 품명 시트,밸브용 - 시트재질 ASTM A216 GRADE WCB - 밸브타입 MOTOR OPERATED GATE VALVE - 별칭 12" SEAT RING 원자력안전범주 NON NUCLEAR SAFETY RELATED 품질등급 A등급 제작사 삼신 - 도면 품목번호 7 - 도면번호 P206B-DG-A01-02 - 모델번호 7 - 제작사 유형(MFR CATEGORY) ORIGINAL EQUIP. MANUFACTURER - 원기술규격서(OTS) SHINKORI 3&4, 9-145-P206B 제출서류목록 - 품질보증계획서(QAM) - 품질증빙/제출서류목록(QVDL) - 품질보증확인서(C of C) - 재료시험보고서(MTR OR MILL SHEET) - 외관 및 치수검사 성적서 - 검교정성적서(Calibration Records) | 삼신 | 7
2022 | 2 | 계획예방정비용 | 새울 | 1발전소 | 1(신3) | 4 | 200537840 | 정비부분품(SPAR) | 국내 | A | 시트,밸브용 | 시트,밸브용,ASTM A216 GRADE WCB,MOTOR OPERAT | EA | 4 | 기계부 | 유희철 | 052-715-5142 | 품명 시트,밸브용 - 시트재질 ASTM A216 GRADE WCB - 밸브타입 MOTOR OPERATED GATE VALVE - 별칭 12" SEAT RING 원자력안전범주 NON NUCLEAR SAFETY RELATED 품질등급 A등급 제작사 삼신 - 도면 품목번호 7 - 도면번호 P206B-DG-A01-02 - 모델번호 7 - 제작사 유형(MFR CATEGORY) ORIGINAL EQUIP. MANUFACTURER - 원기술규격서(OTS) SHINKORI 3&4, 9-145-P206B 제출서류목록 - 품질보증계획서(QAM) - 품질증빙/제출서류목록(QVDL) - 품질보증확인서(C of C) - 재료시험보고서(MTR OR MILL SHEET) - 외관 및 치수검사 성적서 - 검교정성적서(Calibration Records) | 삼신 | 7
2020 | 1 | 계획예방정비용 | 새울 | 1발전소 | 2(신4) | 1 | 200537843 | 정비부분품(SPAR) | 국내 | Q | 디스크,밸브용 | 밸브디스크,SA351-CF8M,8",EA,8" 나비형밸브 DISC,BF1 | EA | 3 | 기계부 | 김민성 | 052-715-5148 | 품명 밸브디스크 - 디스크(DISK)재질 SA351-CF8M - 밸브사이즈 8" - 최소포장단위 EA - 별칭 8" 나비형밸브 DISC 원자력안전범주 NUCLEAR SAFETY RELATED 품질등급 Q등급 제작사 삼신 - 모델번호 BF1508W 용 - 원기술규격서(OTS) SHINKORI 3&4, 9-184-J233 - 제작사 유형(MFR CATEGORY) ORIGINAL EQUIP. MANUFACTURER - 도면번호 J233-DG-A01-02 - J233-DG-A01-12 - 도면 품목번호 5 고리 원자력 본부 - 패키지 번호 J233 제출서류목록 - 품질보증계획서(QAM) - 품질검사계획(QP) - 품질증빙/제출서류목록(QVDL) - 품질보증확인서(C of C) - 재료시험성적서(CMTR) - 비파괴검사보고서(NDE Records) - 열처리기록(Heat Treatment) - 외관 및 치수검사 성적서 - 검교정성적서(Calibration Records) | 삼신 | BF1508W 용
2020 | 4 | 계획예방정비용 | 새울 | 1발전소 | 1(신3) | 3 | 200537843 | 정비부분품(SPAR) | 국내 | Q | 디스크,밸브용 | 밸브디스크,SA351-CF8M,8",EA,8" 나비형밸브 DISC,BF1 | EA | 2 | 기계부 | 김민성 | 052-715-5148 | 품명 밸브디스크 - 디스크(DISK)재질 SA351-CF8M - 밸브사이즈 8" - 최소포장단위 EA - 별칭 8" 나비형밸브 DISC 원자력안전범주 NUCLEAR SAFETY RELATED 품질등급 Q등급 제작사 삼신 - 모델번호 BF1508W 용 - 원기술규격서(OTS) SHINKORI 3&4, 9-184-J233 - 제작사 유형(MFR CATEGORY) ORIGINAL EQUIP. MANUFACTURER - 도면번호 J233-DG-A01-02 - J233-DG-A01-12 - 도면 품목번호 5 고리 원자력 본부 - 패키지 번호 J233 제출서류목록 - 품질보증계획서(QAM) - 품질검사계획(QP) - 품질증빙/제출서류목록(QVDL) - 품질보증확인서(C of C) - 재료시험성적서(CMTR) - 비파괴검사보고서(NDE Records) - 열처리기록(Heat Treatment) - 외관 및 치수검사 성적서 - 검교정성적서(Calibration Records) | 삼신 | BF1508W 용
2022 | 4 | 계획예방정비용 | 새울 | 1발전소 | 2(신4) | 3 | 200537843 | 정비부분품(SPAR) | 국내 | Q | 디스크,밸브용 | 밸브디스크,SA351-CF8M,8",EA,8" 나비형밸브 DISC,BF1 | EA | 2 | 기계부 | 김민성 | 052-715-5148 | 품명 밸브디스크 - 디스크(DISK)재질 SA351-CF8M - 밸브사이즈 8" - 최소포장단위 EA - 별칭 8" 나비형밸브 DISC 원자력안전범주 NUCLEAR SAFETY RELATED 품질등급 Q등급 제작사 삼신 - 모델번호 BF1508W 용 - 원기술규격서(OTS) SHINKORI 3&4, 9-184-J233 - 제작사 유형(MFR CATEGORY) ORIGINAL EQUIP. MANUFACTURER - 도면번호 J233-DG-A01-02 - J233-DG-A01-12 - 도면 품목번호 5 고리 원자력 본부 - 패키지 번호 J233 제출서류목록 - 품질보증계획서(QAM) - 품질검사계획(QP) - 품질증빙/제출서류목록(QVDL) - 품질보증확인서(C of C) - 재료시험성적서(CMTR) - 비파괴검사보고서(NDE Records) - 열처리기록(Heat Treatment) - 외관 및 치수검사 성적서 - 검교정성적서(Calibration Records) | 삼신 | BF1508W 용
2020 | 1 | 계획예방정비용 | 새울 | 1발전소 | 2(신4) | 1 | 200537844 | 정비부분품(SPAR) | 국내 | A | 패킹세트 | 패킹세트,20MM,32MM,5MM,BRAIDED & DIE-FORMED | SET | 2 | 기계부 | 김민성 | 052-715-5148 | 품명 패킹세트 - 내경 20MM - 외경 32MM - 두께 5MM - 패킹세트재질 BRAIDED & DIE-FORMED GRAPHITE - 사용압력(상한) 150LB - 특수사항 CLASS 150,2.5IN - 별칭 2-1/2" GLAND PACKING 원자력안전범주 NON NUCLEAR SAFETY RELATED 품질등급 A등급 제작사 삼신 - 부품번호 20A, 20B - 원기술규격서(OTS) SHINKORI 3&4, 9-184-J233 - 제작사 유형(MFR CATEGORY) ORIGINAL EQUIP. MANUFACTURER - 도면번호 J233-DG-A01-11 - 도면 품목번호 20A, 20B 제출서류목록 - 품질보증계획서(QAM) - 품질증빙/제출서류목록(QVDL) - 품질보증확인서(C of C) | 삼신 |  | 20A, 20B
2020 | 4 | 계획예방정비용 | 새울 | 1발전소 | 1(신3) | 3 | 200537844 | 정비부분품(SPAR) | 국내 | A | 패킹세트 | 패킹세트,20MM,32MM,5MM,BRAIDED & DIE-FORMED | SET | 2 | 기계부 | 김민성 | 052-715-5148 | 품명 패킹세트 - 내경 20MM - 외경 32MM - 두께 5MM - 패킹세트재질 BRAIDED & DIE-FORMED GRAPHITE - 사용압력(상한) 150LB - 특수사항 CLASS 150,2.5IN - 별칭 2-1/2" GLAND PACKING 원자력안전범주 NON NUCLEAR SAFETY RELATED 품질등급 A등급 제작사 삼신 - 부품번호 20A, 20B - 원기술규격서(OTS) SHINKORI 3&4, 9-184-J233 - 제작사 유형(MFR CATEGORY) ORIGINAL EQUIP. MANUFACTURER - 도면번호 J233-DG-A01-11 - 도면 품목번호 20A, 20B 제출서류목록 - 품질보증계획서(QAM) - 품질증빙/제출서류목록(QVDL) - 품질보증확인서(C of C) | 삼신 |  | 20A, 20B
2022 | 4 | 계획예방정비용 | 새울 | 1발전소 | 2(신4) | 3 | 200537844 | 정비부분품(SPAR) | 국내 | A | 패킹세트 | 패킹세트,20MM,32MM,5MM,BRAIDED & DIE-FORMED | SET | 2 | 기계부 | 김민성 | 052-715-5148 | 품명 패킹세트 - 내경 20MM - 외경 32MM - 두께 5MM - 패킹세트재질 BRAIDED & DIE-FORMED GRAPHITE - 사용압력(상한) 150LB - 특수사항 CLASS 150,2.5IN - 별칭 2-1/2" GLAND PACKING 원자력안전범주 NON NUCLEAR SAFETY RELATED 품질등급 A등급 제작사 삼신 - 부품번호 20A, 20B - 원기술규격서(OTS) SHINKORI 3&4, 9-184-J233 - 제작사 유형(MFR CATEGORY) ORIGINAL EQUIP. MANUFACTURER - 도면번호 J233-DG-A01-11 - 도면 품목번호 20A, 20B 제출서류목록 - 품질보증계획서(QAM) - 품질증빙/제출서류목록(QVDL) - 품질보증확인서(C of C) | 삼신 |  | 20A, 20B
2020 | 1 | 계획예방정비용 | 새울 | 1발전소 | 2(신4) | 1 | 200537845 | 정비부분품(SPAR) | 국내 | Q | 오-링 | 오-링,EPDM,EA,8" 나비형밸브 O-RING,434,J233-DG- | EA | 3 | 기계부 | 김민성 | 052-715-5148 | 품명 오-링 - 오-링재질 EPDM - 최소포장단위 EA - 별칭 8" 나비형밸브 O-RING 원자력안전범주 NUCLEAR SAFETY RELATED 품질등급 Q등급 제작사 삼신 - 도면 품목번호 434 - 도면번호 J233-DG-A01-02 - J233-DG-A01-12 - 모델번호 BF1508W 용 - 원기술규격서(OTS) SHINKORI 3&4, 9-184-J233 - 제작사 유형(MFR CATEGORY) ORIGINAL EQUIP. MANUFACTURER 고리 원자력 본부 - 패키지 번호 J233 제출서류목록 - 품질보증계획서(QAM) - 품질증빙/제출서류목록(QVDL) - 품질보증확인서(C of C) | 삼신 | BF1508W 용
2020 | 4 | 계획예방정비용 | 새울 | 1발전소 | 1(신3) | 3 | 200537845 | 정비부분품(SPAR) | 국내 | Q | 오-링 | 오-링,EPDM,EA,8" 나비형밸브 O-RING,434,J233-DG- | EA | 2 | 기계부 | 김민성 | 052-715-5148 | 품명 오-링 - 오-링재질 EPDM - 최소포장단위 EA - 별칭 8" 나비형밸브 O-RING 원자력안전범주 NUCLEAR SAFETY RELATED 품질등급 Q등급 제작사 삼신 - 도면 품목번호 434 - 도면번호 J233-DG-A01-02 - J233-DG-A01-12 - 모델번호 BF1508W 용 - 원기술규격서(OTS) SHINKORI 3&4, 9-184-J233 - 제작사 유형(MFR CATEGORY) ORIGINAL EQUIP. MANUFACTURER 고리 원자력 본부 - 패키지 번호 J233 제출서류목록 - 품질보증계획서(QAM) - 품질증빙/제출서류목록(QVDL) - 품질보증확인서(C of C) | 삼신 | BF1508W 용
2021 | 3 | 계획예방정비용 | 새울 | 1발전소 | 2(신4) | 2 | 200537845 | 정비부분품(SPAR) | 국내 | Q | 오-링 | 오-링,EPDM,EA,8" 나비형밸브 O-RING,434,J233-DG- | EA | 3 | 기계부 | 이상기 | 052-715-5244 | 품명 오-링 - 오-링재질 EPDM - 최소포장단위 EA - 별칭 8" 나비형밸브 O-RING 원자력안전범주 NUCLEAR SAFETY RELATED 품질등급 Q등급 제작사 삼신 - 도면 품목번호 434 - 도면번호 J233-DG-A01-02 - J233-DG-A01-12 - 모델번호 BF1508W 용 - 원기술규격서(OTS) SHINKORI 3&4, 9-184-J233 - 제작사 유형(MFR CATEGORY) ORIGINAL EQUIP. MANUFACTURER 고리 원자력 본부 - 패키지 번호 J233 제출서류목록 - 품질보증계획서(QAM) - 품질증빙/제출서류목록(QVDL) - 품질보증확인서(C of C) | 삼신 | BF1508W 용
2022 | 4 | 계획예방정비용 | 새울 | 1발전소 | 2(신4) | 3 | 200537845 | 정비부분품(SPAR) | 국내 | Q | 오-링 | 오-링,EPDM,EA,8" 나비형밸브 O-RING,434,J233-DG- | EA | 2 | 기계부 | 김민성 | 052-715-5148 | 품명 오-링 - 오-링재질 EPDM - 최소포장단위 EA - 별칭 8" 나비형밸브 O-RING 원자력안전범주 NUCLEAR SAFETY RELATED 품질등급 Q등급 제작사 삼신 - 도면 품목번호 434 - 도면번호 J233-DG-A01-02 - J233-DG-A01-12 - 모델번호 BF1508W 용 - 원기술규격서(OTS) SHINKORI 3&4, 9-184-J233 - 제작사 유형(MFR CATEGORY) ORIGINAL EQUIP. MANUFACTURER 고리 원자력 본부 - 패키지 번호 J233 제출서류목록 - 품질보증계획서(QAM) - 품질증빙/제출서류목록(QVDL) - 품질보증확인서(C of C) | 삼신 | BF1508W 용
2020 | 1 | 계획예방정비용 | 새울 | 1발전소 | 2(신4) | 1 | 200537847 | 정비부분품(SPAR) | 국내 | A | 리테이너 링 | 리테이너 링,2-1/2" SNAP RING,SPRING STEEL,#22 | EA | 2 | 기계부 | 김민성 | 052-715-5148 | 품명 리테이너 링 - 리테이닝링타입 2-1/2" SNAP RING - 리테이닝링재질 SPRING STEEL - 특수사항 #22(구멍용) 원자력안전범주 NON NUCLEAR SAFETY RELATED 품질등급 A등급 제작사 삼신 - 도면 품목번호 326 - 도면번호 J233-DG-A01-11 - 부품번호 326 - 원기술규격서(OTS) SHINKORI 3&4, 9-184-J233 - 제작사 유형(MFR CATEGORY) ORIGINAL EQUIP. MANUFACTURER 제출서류목록 - 품질보증계획서(QAM) - 품질검사계획(QP) - 품질증빙/제출서류목록(QVDL) - 품질보증확인서(C of C) | 삼신 |  | 326
2020 | 4 | 계획예방정비용 | 새울 | 1발전소 | 1(신3) | 3 | 200537847 | 정비부분품(SPAR) | 국내 | A | 리테이너 링 | 리테이너 링,2-1/2" SNAP RING,SPRING STEEL,#22 | EA | 2 | 기계부 | 김민성 | 052-715-5148 | 품명 리테이너 링 - 리테이닝링타입 2-1/2" SNAP RING - 리테이닝링재질 SPRING STEEL - 특수사항 #22(구멍용) 원자력안전범주 NON NUCLEAR SAFETY RELATED 품질등급 A등급 제작사 삼신 - 도면 품목번호 326 - 도면번호 J233-DG-A01-11 - 부품번호 326 - 원기술규격서(OTS) SHINKORI 3&4, 9-184-J233 - 제작사 유형(MFR CATEGORY) ORIGINAL EQUIP. MANUFACTURER 제출서류목록 - 품질보증계획서(QAM) - 품질검사계획(QP) - 품질증빙/제출서류목록(QVDL) - 품질보증확인서(C of C) | 삼신 |  | 326
2022 | 4 | 계획예방정비용 | 새울 | 1발전소 | 2(신4) | 3 | 200537847 | 정비부분품(SPAR) | 국내 | A | 리테이너 링 | 리테이너 링,2-1/2" SNAP RING,SPRING STEEL,#22 | EA | 2 | 기계부 | 김민성 | 052-715-5148 | 품명 리테이너 링 - 리테이닝링타입 2-1/2" SNAP RING - 리테이닝링재질 SPRING STEEL - 특수사항 #22(구멍용) 원자력안전범주 NON NUCLEAR SAFETY RELATED 품질등급 A등급 제작사 삼신 - 도면 품목번호 326 - 도면번호 J233-DG-A01-11 - 부품번호 326 - 원기술규격서(OTS) SHINKORI 3&4, 9-184-J233 - 제작사 유형(MFR CATEGORY) ORIGINAL EQUIP. MANUFACTURER 제출서류목록 - 품질보증계획서(QAM) - 품질검사계획(QP) - 품질증빙/제출서류목록(QVDL) - 품질보증확인서(C of C) | 삼신 |  | 326
2020 | 4 | 계획예방정비용 | 새울 | 1발전소 | 1(신3) | 3 | 200537848 | 정비부분품(SPAR) | 국내 | Q | 핀(PIN),기계요소 | 핀(PIN),기계요소,A564-630,EA,10" 나비형밸브 DISC P | EA | 12 | 기계부 | 김민성 | 052-715-5148 | 품명 핀(PIN),기계요소 - 핀(PIN)재질 A564-630 - 최소포장단위 EA - 별칭 10" 나비형밸브 DISC PIN 원자력안전범주 NUCLEAR SAFETY RELATED 품질등급 Q등급 제작사 삼신 - 도면번호 J233-DG-A01-03 - J233-DG-A01-14 - 모델번호 BF1510L - 원기술규격서(OTS) SHINKORI 3&4, 9-184-J233 - 제작사 유형(MFR CATEGORY) ORIGINAL EQUIP. MANUFACTURER - 도면 품목번호 131 고리 원자력 본부 - 패키지 번호 J233 제출서류목록 - 품질보증계획서(QAM) - 품질검사계획(QP) - 품질증빙/제출서류목록(QVDL) - 품질보증확인서(C of C) - 재료시험보고서(MTR OR MILL SHEET) - 외관 및 치수검사 성적서 - 검교정성적서(Calibration Records) | 삼신 | BF1510L
2021 | 3 | 계획예방정비용 | 새울 | 1발전소 | 2(신4) | 2 | 200537848 | 정비부분품(SPAR) | 국내 | Q | 핀(PIN),기계요소 | 핀(PIN),기계요소,A564-630,EA,10" 나비형밸브 DISC P | EA | 27 | 기계부 | 김민성 | 052-715-5148 | 품명 핀(PIN),기계요소 - 핀(PIN)재질 A564-630 - 최소포장단위 EA - 별칭 10" 나비형밸브 DISC PIN 원자력안전범주 NUCLEAR SAFETY RELATED 품질등급 Q등급 제작사 삼신 - 도면번호 J233-DG-A01-03 - J233-DG-A01-14 - 모델번호 BF1510L - 원기술규격서(OTS) SHINKORI 3&4, 9-184-J233 - 제작사 유형(MFR CATEGORY) ORIGINAL EQUIP. MANUFACTURER - 도면 품목번호 131 고리 원자력 본부 - 패키지 번호 J233 제출서류목록 - 품질보증계획서(QAM) - 품질검사계획(QP) - 품질증빙/제출서류목록(QVDL) - 품질보증확인서(C of C) - 재료시험보고서(MTR OR MILL SHEET) - 외관 및 치수검사 성적서 - 검교정성적서(Calibration Records) | 삼신 | BF1510L
2021 | 3 | 계획예방정비용 | 새울 | 1발전소 | 2(신4) | 2 | 200537849 | 정비부분품(SPAR) | 국내 | A | 패킹세트 | 패킹세트,26MM,39MM,BRAIDED & DIE-FORMED GRAP | SET | 2 | 기계부 | 김민성 | 052-715-5148 | 품명 패킹세트 - 내경 26MM - 외경 39MM - 패킹세트재질 BRAIDED & DIE-FORMED GRAPHITE - 사용압력(상한) 150LB - 특수사항 CLASS 150,6IN - 별칭 6" GLAND PACKING 원자력안전범주 NON NUCLEAR SAFETY RELATED 품질등급 A등급 제작사 삼신 - 부품번호 20A, 20B - 원기술규격서(OTS) SHINKORI 3&4, 9-184-J233 - 제작사 유형(MFR CATEGORY) ORIGINAL EQUIP. MANUFACTURER - 도면번호 J233-DG-A01-01 제출서류목록 - 품질보증계획서(QAM) - 품질증빙/제출서류목록(QVDL) - 품질보증확인서(C of C) | 삼신 |  | 20A, 20B
2020 | 1 | 계획예방정비용 | 새울 | 1발전소 | 2(신4) | 1 | 200537852 | 정비부분품(SPAR) | 국내 | A | 패킹세트 | 패킹세트,64MM,80MM,8MM,BRAIDED & DIE-FORMED | SET | 12 | 기계부 | 김민성 | 052-715-5148 | 품명 패킹세트 - 내경 64MM - 외경 80MM - 두께 8MM - 패킹세트재질 BRAIDED & DIE-FORMED GRAPHITE - 사용압력(상한) 150LB - 특수사항 CLASS 150,20IN - 별칭 20" GLAND PACKING 원자력안전범주 NON NUCLEAR SAFETY RELATED 품질등급 A등급 제작사 삼신 - 모델번호 BF1520L/F - 원기술규격서(OTS) SHINKORI 3&4, 9-184-J233 - 제작사 유형(MFR CATEGORY) ORIGINAL EQUIP. MANUFACTURER - 도면번호 J233-DG-A01-06 - 도면 품목번호 20A, 20B 제출서류목록 - 품질보증계획서(QAM) - 품질증빙/제출서류목록(QVDL) - 품질보증확인서(C of C) | 삼신 | BF1520L/F
2020 | 4 | 계획예방정비용 | 새울 | 1발전소 | 1(신3) | 3 | 200537852 | 정비부분품(SPAR) | 국내 | A | 패킹세트 | 패킹세트,64MM,80MM,8MM,BRAIDED & DIE-FORMED | SET | 1 | 기계부 | 김민성 | 052-715-5148 | 품명 패킹세트 - 내경 64MM - 외경 80MM - 두께 8MM - 패킹세트재질 BRAIDED & DIE-FORMED GRAPHITE - 사용압력(상한) 150LB - 특수사항 CLASS 150,20IN - 별칭 20" GLAND PACKING 원자력안전범주 NON NUCLEAR SAFETY RELATED 품질등급 A등급 제작사 삼신 - 모델번호 BF1520L/F - 원기술규격서(OTS) SHINKORI 3&4, 9-184-J233 - 제작사 유형(MFR CATEGORY) ORIGINAL EQUIP. MANUFACTURER - 도면번호 J233-DG-A01-06 - 도면 품목번호 20A, 20B 제출서류목록 - 품질보증계획서(QAM) - 품질증빙/제출서류목록(QVDL) - 품질보증확인서(C of C) | 삼신 | BF1520L/F
2022 | 4 | 계획예방정비용 | 새울 | 1발전소 | 2(신4) | 3 | 200537852 | 정비부분품(SPAR) | 국내 | A | 패킹세트 | 패킹세트,64MM,80MM,8MM,BRAIDED & DIE-FORMED | SET | 1 | 기계부 | 김민성 | 052-715-5148 | 품명 패킹세트 - 내경 64MM - 외경 80MM - 두께 8MM - 패킹세트재질 BRAIDED & DIE-FORMED GRAPHITE - 사용압력(상한) 150LB - 특수사항 CLASS 150,20IN - 별칭 20" GLAND PACKING 원자력안전범주 NON NUCLEAR SAFETY RELATED 품질등급 A등급 제작사 삼신 - 모델번호 BF1520L/F - 원기술규격서(OTS) SHINKORI 3&4, 9-184-J233 - 제작사 유형(MFR CATEGORY) ORIGINAL EQUIP. MANUFACTURER - 도면번호 J233-DG-A01-06 - 도면 품목번호 20A, 20B 제출서류목록 - 품질보증계획서(QAM) - 품질증빙/제출서류목록(QVDL) - 품질보증확인서(C of C) | 삼신 | BF1520L/F
2021 | 3 | 계획예방정비용 | 새울 | 1발전소 | 2(신4) | 2 | 200537854 | 정비부분품(SPAR) | 국내 | A | 패킹세트 | 패킹세트,64MM,80MM,BRAIDED & DIE-FORMED GRAP | SET | 7 | 기계부 | 김민성 | 052-715-5148 | 품명 패킹세트 - 내경 64MM - 외경 80MM - 패킹세트재질 BRAIDED & DIE-FORMED GRAPHITE - 사용압력(상한) 150LB - 특수사항 CLASS 150,24IN - 별칭 24" GLAND PACKING 원자력안전범주 NON NUCLEAR SAFETY RELATED 품질등급 A등급 제작사 삼신 - 모델번호 BF1524F - 원기술규격서(OTS) SHINKORI 3&4, 9-184-J233 - 제작사 유형(MFR CATEGORY) ORIGINAL EQUIP. MANUFACTURER - 도면번호 J233-DG-A01-07 - 도면 품목번호 20A, 20B 제출서류목록 - 품질보증계획서(QAM) - 품질증빙/제출서류목록(QVDL) - 품질보증확인서(C of C) | 삼신 | BF1524F
2022 | 2 | 계획예방정비용 | 새울 | 1발전소 | 1(신3) | 4 | 200537854 | 정비부분품(SPAR) | 국내 | A | 패킹세트 | 패킹세트,64MM,80MM,BRAIDED & DIE-FORMED GRAP | SET | 5 | 기계부 | 김민성 | 052-715-5148 | 품명 패킹세트 - 내경 64MM - 외경 80MM - 패킹세트재질 BRAIDED & DIE-FORMED GRAPHITE - 사용압력(상한) 150LB - 특수사항 CLASS 150,24IN - 별칭 24" GLAND PACKING 원자력안전범주 NON NUCLEAR SAFETY RELATED 품질등급 A등급 제작사 삼신 - 모델번호 BF1524F - 원기술규격서(OTS) SHINKORI 3&4, 9-184-J233 - 제작사 유형(MFR CATEGORY) ORIGINAL EQUIP. MANUFACTURER - 도면번호 J233-DG-A01-07 - 도면 품목번호 20A, 20B 제출서류목록 - 품질보증계획서(QAM) - 품질증빙/제출서류목록(QVDL) - 품질보증확인서(C of C) | 삼신 | BF1524F
2020 | 1 | 계획예방정비용 | 새울 | 1발전소 | 2(신4) | 1 | 200537857 | 정비부분품(SPAR) | 국내 | A | 패킹세트 | 패킹세트,76MM,96MM,10MM,BRAIDED & DIE-FORMED | SET | 2 | 기계부 | 김민성 | 052-715-5148 | 품명 패킹세트 - 내경 76MM - 외경 96MM - 두께 10MM - 패킹세트재질 BRAIDED & DIE-FORMED GRAPHITE - 사용압력(상한) 150LB - 특수사항 CLASS 150,30IN - 별칭 30" 나비형 밸브 GLAND PACKING 원자력안전범주 NON NUCLEAR SAFETY RELATED 품질등급 A등급 제작사 삼신 - 모델번호 BF1530F/F - 원기술규격서(OTS) SHINKORI 3&4, 9-184-J233 - 제작사 유형(MFR CATEGORY) ORIGINAL EQUIP. MANUFACTURER - 도면번호 J233-DG-A01-10 - J233-DG-A01-21 - 도면 품목번호 20A, 20B 제출서류목록 - 품질보증계획서(QAM) - 품질증빙/제출서류목록(QVDL) - 품질보증확인서(C of C) | 삼신 | BF1530F/F
2020 | 4 | 계획예방정비용 | 새울 | 1발전소 | 1(신3) | 3 | 200537857 | 정비부분품(SPAR) | 국내 | A | 패킹세트 | 패킹세트,76MM,96MM,10MM,BRAIDED & DIE-FORMED | SET | 2 | 기계부 | 김민성 | 052-715-5148 | 품명 패킹세트 - 내경 76MM - 외경 96MM - 두께 10MM - 패킹세트재질 BRAIDED & DIE-FORMED GRAPHITE - 사용압력(상한) 150LB - 특수사항 CLASS 150,30IN - 별칭 30" 나비형 밸브 GLAND PACKING 원자력안전범주 NON NUCLEAR SAFETY RELATED 품질등급 A등급 제작사 삼신 - 모델번호 BF1530F/F - 원기술규격서(OTS) SHINKORI 3&4, 9-184-J233 - 제작사 유형(MFR CATEGORY) ORIGINAL EQUIP. MANUFACTURER - 도면번호 J233-DG-A01-10 - J233-DG-A01-21 - 도면 품목번호 20A, 20B 제출서류목록 - 품질보증계획서(QAM) - 품질증빙/제출서류목록(QVDL) - 품질보증확인서(C of C) | 삼신 | BF1530F/F
2022 | 4 | 계획예방정비용 | 새울 | 1발전소 | 2(신4) | 3 | 200537857 | 정비부분품(SPAR) | 국내 | A | 패킹세트 | 패킹세트,76MM,96MM,10MM,BRAIDED & DIE-FORMED | SET | 2 | 기계부 | 김민성 | 052-715-5148 | 품명 패킹세트 - 내경 76MM - 외경 96MM - 두께 10MM - 패킹세트재질 BRAIDED & DIE-FORMED GRAPHITE - 사용압력(상한) 150LB - 특수사항 CLASS 150,30IN - 별칭 30" 나비형 밸브 GLAND PACKING 원자력안전범주 NON NUCLEAR SAFETY RELATED 품질등급 A등급 제작사 삼신 - 모델번호 BF1530F/F - 원기술규격서(OTS) SHINKORI 3&4, 9-184-J233 - 제작사 유형(MFR CATEGORY) ORIGINAL EQUIP. MANUFACTURER - 도면번호 J233-DG-A01-10 - J233-DG-A01-21 - 도면 품목번호 20A, 20B 제출서류목록 - 품질보증계획서(QAM) - 품질증빙/제출서류목록(QVDL) - 품질보증확인서(C of C) | 삼신 | BF1530F/F
2020 | 1 | 계획예방정비용 | 새울 | 1발전소 | 2(신4) | 1 | 200537859 | 정비부분품(SPAR) | 국내 | A | 패킹세트 | 패킹세트,BRAIDED & DIE-FORMED GRAPHITE,SET, | SET | 3 | 기계부 | 김민성 | 052-715-5148 | 품명 패킹세트 - 패킹세트재질 BRAIDED & DIE-FORMED GRAPHITE - 최소포장단위 SET - 별칭 8" 나비형밸브 GLAND PACKING 원자력안전범주 NON NUCLEAR SAFETY RELATED 품질등급 A등급 제작사 삼신 - 모델번호 BF1508W 용 - 원기술규격서(OTS) SHINKORI 3&4, 9-184-J233 - 제작사 유형(MFR CATEGORY) ORIGINAL EQUIP. MANUFACTURER - 도면번호 J233-DG-A01-02 - J233-DG-A01-12 - 도면 품목번호 20A, 20B 고리 원자력 본부 - 패키지 번호 J233 제출서류목록 - 품질보증계획서(QAM) - 품질증빙/제출서류목록(QVDL) - 품질보증확인서(C of C) | 삼신 | BF1508W 용
2020 | 4 | 계획예방정비용 | 새울 | 1발전소 | 1(신3) | 3 | 200537859 | 정비부분품(SPAR) | 국내 | A | 패킹세트 | 패킹세트,BRAIDED & DIE-FORMED GRAPHITE,SET, | SET | 2 | 기계부 | 김민성 | 052-715-5148 | 품명 패킹세트 - 패킹세트재질 BRAIDED & DIE-FORMED GRAPHITE - 최소포장단위 SET - 별칭 8" 나비형밸브 GLAND PACKING 원자력안전범주 NON NUCLEAR SAFETY RELATED 품질등급 A등급 제작사 삼신 - 모델번호 BF1508W 용 - 원기술규격서(OTS) SHINKORI 3&4, 9-184-J233 - 제작사 유형(MFR CATEGORY) ORIGINAL EQUIP. MANUFACTURER - 도면번호 J233-DG-A01-02 - J233-DG-A01-12 - 도면 품목번호 20A, 20B 고리 원자력 본부 - 패키지 번호 J233 제출서류목록 - 품질보증계획서(QAM) - 품질증빙/제출서류목록(QVDL) - 품질보증확인서(C of C) | 삼신 | BF1508W 용
2022 | 4 | 계획예방정비용 | 새울 | 1발전소 | 2(신4) | 3 | 200537859 | 정비부분품(SPAR) | 국내 | A | 패킹세트 | 패킹세트,BRAIDED & DIE-FORMED GRAPHITE,SET, | SET | 2 | 기계부 | 김민성 | 052-715-5148 | 품명 패킹세트 - 패킹세트재질 BRAIDED & DIE-FORMED GRAPHITE - 최소포장단위 SET - 별칭 8" 나비형밸브 GLAND PACKING 원자력안전범주 NON NUCLEAR SAFETY RELATED 품질등급 A등급 제작사 삼신 - 모델번호 BF1508W 용 - 원기술규격서(OTS) SHINKORI 3&4, 9-184-J233 - 제작사 유형(MFR CATEGORY) ORIGINAL EQUIP. MANUFACTURER - 도면번호 J233-DG-A01-02 - J233-DG-A01-12 - 도면 품목번호 20A, 20B 고리 원자력 본부 - 패키지 번호 J233 제출서류목록 - 품질보증계획서(QAM) - 품질증빙/제출서류목록(QVDL) - 품질보증확인서(C of C) | 삼신 | BF1508W 용
2020 | 1 | 계획예방정비용 | 새울 | 1발전소 | 2(신4) | 1 | 200537860 | 정비부분품(SPAR) | 국내 | A | 링,연결용,원형 | 링,연결용,원형,A351CF8M/A182F316OR EQUIVALENT, | EA | 3 | 기계부 | 김민성 | 052-715-5148 | 품명 링,연결용,원형 - 연결용링재질 A351CF8M/A182F316OR EQUIVALENT - 최소포장단위 EA - 별칭 8" SEAT CLAMP RING 원자력안전범주 NON NUCLEAR SAFETY RELATED 품질등급 A등급 제작사 삼신 - 도면 품목번호 460 - 도면번호 J233-DG-A01-02 - J233-DG-A01-12 - 모델번호 BF1508W 용 - 원기술규격서(OTS) SHINKORI 3&4, 9-184-J233 - 제작사 유형(MFR CATEGORY) ORIGINAL EQUIP. MANUFACTURER 고리 원자력 본부 - 패키지 번호 J233 제출서류목록 - 품질보증계획서(QAM) - 품질증빙/제출서류목록(QVDL) - 품질보증확인서(C of C) - 재료시험보고서(MTR OR MILL SHEET) - 외관 및 치수검사 성적서 - 검교정성적서(Calibration Records) | 삼신 | BF1508W 용
2020 | 4 | 계획예방정비용 | 새울 | 1발전소 | 1(신3) | 3 | 200537860 | 정비부분품(SPAR) | 국내 | A | 링,연결용,원형 | 링,연결용,원형,A351CF8M/A182F316OR EQUIVALENT, | EA | 2 | 기계부 | 김민성 | 052-715-5148 | 품명 링,연결용,원형 - 연결용링재질 A351CF8M/A182F316OR EQUIVALENT - 최소포장단위 EA - 별칭 8" SEAT CLAMP RING 원자력안전범주 NON NUCLEAR SAFETY RELATED 품질등급 A등급 제작사 삼신 - 도면 품목번호 460 - 도면번호 J233-DG-A01-02 - J233-DG-A01-12 - 모델번호 BF1508W 용 - 원기술규격서(OTS) SHINKORI 3&4, 9-184-J233 - 제작사 유형(MFR CATEGORY) ORIGINAL EQUIP. MANUFACTURER 고리 원자력 본부 - 패키지 번호 J233 제출서류목록 - 품질보증계획서(QAM) - 품질증빙/제출서류목록(QVDL) - 품질보증확인서(C of C) - 재료시험보고서(MTR OR MILL SHEET) - 외관 및 치수검사 성적서 - 검교정성적서(Calibration Records) | 삼신 | BF1508W 용
2022 | 4 | 계획예방정비용 | 새울 | 1발전소 | 2(신4) | 3 | 200537860 | 정비부분품(SPAR) | 국내 | A | 링,연결용,원형 | 링,연결용,원형,A351CF8M/A182F316OR EQUIVALENT, | EA | 2 | 기계부 | 김민성 | 052-715-5148 | 품명 링,연결용,원형 - 연결용링재질 A351CF8M/A182F316OR EQUIVALENT - 최소포장단위 EA - 별칭 8" SEAT CLAMP RING 원자력안전범주 NON NUCLEAR SAFETY RELATED 품질등급 A등급 제작사 삼신 - 도면 품목번호 460 - 도면번호 J233-DG-A01-02 - J233-DG-A01-12 - 모델번호 BF1508W 용 - 원기술규격서(OTS) SHINKORI 3&4, 9-184-J233 - 제작사 유형(MFR CATEGORY) ORIGINAL EQUIP. MANUFACTURER 고리 원자력 본부 - 패키지 번호 J233 제출서류목록 - 품질보증계획서(QAM) - 품질증빙/제출서류목록(QVDL) - 품질보증확인서(C of C) - 재료시험보고서(MTR OR MILL SHEET) - 외관 및 치수검사 성적서 - 검교정성적서(Calibration Records) | 삼신 | BF1508W 용
2020 | 1 | 계획예방정비용 | 새울 | 1발전소 | 2(신4) | 1 | 200537861 | 정비부분품(SPAR) | 국내 | A | 부품키트,밸브용 | 부품키트,밸브용,나비형밸브,SEAT CLAMP LOCK,8IN SEAT | SET | 3 | 기계부 | 김민성 | 052-715-5148 | 품명 부품키트,밸브용 - 밸브타입 나비형밸브 - 밸브부품키트타입 SEAT CLAMP LOCK - 밸브부품키트용도 8IN SEAT CLAMPING RING 고정 - 밸브부품키트재질 A351CF8M/A182F316OR EQUIVALENT - 별칭 8" CLAMP RING LOCK 원자력안전범주 NON NUCLEAR SAFETY RELATED 품질등급 A등급 제작사 삼신 - 도면 품목번호 461 - 도면번호 J233-DG-A01-02 - J233-DG-A01-12 - 모델번호 BF1508W 용 - 원기술규격서(OTS) SHINKORI 3&4, 9-184-J233 - 제작사 유형(MFR CATEGORY) ORIGINAL EQUIP. MANUFACTURER 고리 원자력 본부 - 패키지 번호 J233 제출서류목록 - 품질증빙/제출서류목록(QVDL) - 품질보증확인서(C of C) - 재료시험보고서(MTR OR MILL SHEET) - 외관 및 치수검사 성적서 | 삼신 | BF1508W 용
2020 | 4 | 계획예방정비용 | 새울 | 1발전소 | 1(신3) | 3 | 200537861 | 정비부분품(SPAR) | 국내 | A | 부품키트,밸브용 | 부품키트,밸브용,나비형밸브,SEAT CLAMP LOCK,8IN SEAT | SET | 2 | 기계부 | 김민성 | 052-715-5148 | 품명 부품키트,밸브용 - 밸브타입 나비형밸브 - 밸브부품키트타입 SEAT CLAMP LOCK - 밸브부품키트용도 8IN SEAT CLAMPING RING 고정 - 밸브부품키트재질 A351CF8M/A182F316OR EQUIVALENT - 별칭 8" CLAMP RING LOCK 원자력안전범주 NON NUCLEAR SAFETY RELATED 품질등급 A등급 제작사 삼신 - 도면 품목번호 461 - 도면번호 J233-DG-A01-02 - J233-DG-A01-12 - 모델번호 BF1508W 용 - 원기술규격서(OTS) SHINKORI 3&4, 9-184-J233 - 제작사 유형(MFR CATEGORY) ORIGINAL EQUIP. MANUFACTURER 고리 원자력 본부 - 패키지 번호 J233 제출서류목록 - 품질증빙/제출서류목록(QVDL) - 품질보증확인서(C of C) - 재료시험보고서(MTR OR MILL SHEET) - 외관 및 치수검사 성적서 | 삼신 | BF1508W 용
2021 | 3 | 계획예방정비용 | 새울 | 1발전소 | 2(신4) | 2 | 200537861 | 정비부분품(SPAR) | 국내 | A | 부품키트,밸브용 | 부품키트,밸브용,나비형밸브,SEAT CLAMP LOCK,8IN SEAT | SET | 3 | 기계부 | 이상기 | 052-715-5244 | 품명 부품키트,밸브용 - 밸브타입 나비형밸브 - 밸브부품키트타입 SEAT CLAMP LOCK - 밸브부품키트용도 8IN SEAT CLAMPING RING 고정 - 밸브부품키트재질 A351CF8M/A182F316OR EQUIVALENT - 별칭 8" CLAMP RING LOCK 원자력안전범주 NON NUCLEAR SAFETY RELATED 품질등급 A등급 제작사 삼신 - 도면 품목번호 461 - 도면번호 J233-DG-A01-02 - J233-DG-A01-12 - 모델번호 BF1508W 용 - 원기술규격서(OTS) SHINKORI 3&4, 9-184-J233 - 제작사 유형(MFR CATEGORY) ORIGINAL EQUIP. MANUFACTURER 고리 원자력 본부 - 패키지 번호 J233 제출서류목록 - 품질증빙/제출서류목록(QVDL) - 품질보증확인서(C of C) - 재료시험보고서(MTR OR MILL SHEET) - 외관 및 치수검사 성적서 | 삼신 | BF1508W 용
2022 | 4 | 계획예방정비용 | 새울 | 1발전소 | 2(신4) | 3 | 200537861 | 정비부분품(SPAR) | 국내 | A | 부품키트,밸브용 | 부품키트,밸브용,나비형밸브,SEAT CLAMP LOCK,8IN SEAT | SET | 2 | 기계부 | 김민성 | 052-715-5148 | 품명 부품키트,밸브용 - 밸브타입 나비형밸브 - 밸브부품키트타입 SEAT CLAMP LOCK - 밸브부품키트용도 8IN SEAT CLAMPING RING 고정 - 밸브부품키트재질 A351CF8M/A182F316OR EQUIVALENT - 별칭 8" CLAMP RING LOCK 원자력안전범주 NON NUCLEAR SAFETY RELATED 품질등급 A등급 제작사 삼신 - 도면 품목번호 461 - 도면번호 J233-DG-A01-02 - J233-DG-A01-12 - 모델번호 BF1508W 용 - 원기술규격서(OTS) SHINKORI 3&4, 9-184-J233 - 제작사 유형(MFR CATEGORY) ORIGINAL EQUIP. MANUFACTURER 고리 원자력 본부 - 패키지 번호 J233 제출서류목록 - 품질증빙/제출서류목록(QVDL) - 품질보증확인서(C of C) - 재료시험보고서(MTR OR MILL SHEET) - 외관 및 치수검사 성적서 | 삼신 | BF1508W 용
2020 | 4 | 계획예방정비용 | 새울 | 1발전소 | 1(신3) | 3 | 200537865 | 정비부분품(SPAR) | 국내 | A | 패킹세트 | 패킹세트,BRAIDED & DIE-FORMED GRAPHITE,SET,1 | SET | 4 | 기계부 | 김민성 | 052-715-5148 | 품명 패킹세트 - 패킹세트재질 BRAIDED & DIE-FORMED GRAPHITE - 최소포장단위 SET - 별칭 10" 나비형밸브 GLAND PACKING 원자력안전범주 NON NUCLEAR SAFETY RELATED 품질등급 A등급 제작사 삼신 - 모델번호 BF1510L - 원기술규격서(OTS) SHINKORI 3&4, 9-184-J233 - 제작사 유형(MFR CATEGORY) ORIGINAL EQUIP. MANUFACTURER - 도면번호 J233-DG-A01-03 - J233-DG-A01-14 - 도면 품목번호 20A, 20B 고리 원자력 본부 - 패키지 번호 J233 제출서류목록 - 품질보증계획서(QAM) - 품질증빙/제출서류목록(QVDL) - 품질보증확인서(C of C) | 삼신 | BF1510L
2021 | 3 | 계획예방정비용 | 새울 | 1발전소 | 2(신4) | 2 | 200537865 | 정비부분품(SPAR) | 국내 | A | 패킹세트 | 패킹세트,BRAIDED & DIE-FORMED GRAPHITE,SET,1 | SET | 9 | 기계부 | 김민성 | 052-715-5148 | 품명 패킹세트 - 패킹세트재질 BRAIDED & DIE-FORMED GRAPHITE - 최소포장단위 SET - 별칭 10" 나비형밸브 GLAND PACKING 원자력안전범주 NON NUCLEAR SAFETY RELATED 품질등급 A등급 제작사 삼신 - 모델번호 BF1510L - 원기술규격서(OTS) SHINKORI 3&4, 9-184-J233 - 제작사 유형(MFR CATEGORY) ORIGINAL EQUIP. MANUFACTURER - 도면번호 J233-DG-A01-03 - J233-DG-A01-14 - 도면 품목번호 20A, 20B 고리 원자력 본부 - 패키지 번호 J233 제출서류목록 - 품질보증계획서(QAM) - 품질증빙/제출서류목록(QVDL) - 품질보증확인서(C of C) | 삼신 | BF1510L
2020 | 4 | 계획예방정비용 | 새울 | 1발전소 | 1(신3) | 3 | 200537866 | 정비부분품(SPAR) | 국내 | A | 부품키트,밸브용 | 부품키트,밸브용,나비형밸브,SEAT CLAMP LOCK,10IN SEAT | SET | 4 | 기계부 | 김민성 | 052-715-5148 | 품명 부품키트,밸브용 - 밸브타입 나비형밸브 - 밸브부품키트타입 SEAT CLAMP LOCK - 밸브부품키트용도 10IN SEAT CLAMPING RING 고정 - 밸브부품키트재질 A351CF8M/A182F316OR EQUIVALENT - 별칭 10" CLAMP RING LOCK 원자력안전범주 NON NUCLEAR SAFETY RELATED 품질등급 A등급 제작사 삼신 - 도면 품목번호 461 - 도면번호 J233-DG-A01-03 - J233-DG-A01-14 - 모델번호 BF1510L - 원기술규격서(OTS) SHINKORI 3&4, 9-184-J233 - 제작사 유형(MFR CATEGORY) ORIGINAL EQUIP. MANUFACTURER 고리 원자력 본부 - 패키지 번호 J233 제출서류목록 - 품질보증계획서(QAM) - 품질증빙/제출서류목록(QVDL) - 품질보증확인서(C of C) - 재료시험보고서(MTR OR MILL SHEET) - 외관 및 치수검사 성적서 - 검교정성적서(Calibration Records) | 삼신 | BF1510L
2021 | 3 | 계획예방정비용 | 새울 | 1발전소 | 2(신4) | 2 | 200537866 | 정비부분품(SPAR) | 국내 | A | 부품키트,밸브용 | 부품키트,밸브용,나비형밸브,SEAT CLAMP LOCK,10IN SEAT | SET | 9 | 기계부 | 김민성 | 052-715-5148 | 품명 부품키트,밸브용 - 밸브타입 나비형밸브 - 밸브부품키트타입 SEAT CLAMP LOCK - 밸브부품키트용도 10IN SEAT CLAMPING RING 고정 - 밸브부품키트재질 A351CF8M/A182F316OR EQUIVALENT - 별칭 10" CLAMP RING LOCK 원자력안전범주 NON NUCLEAR SAFETY RELATED 품질등급 A등급 제작사 삼신 - 도면 품목번호 461 - 도면번호 J233-DG-A01-03 - J233-DG-A01-14 - 모델번호 BF1510L - 원기술규격서(OTS) SHINKORI 3&4, 9-184-J233 - 제작사 유형(MFR CATEGORY) ORIGINAL EQUIP. MANUFACTURER 고리 원자력 본부 - 패키지 번호 J233 제출서류목록 - 품질보증계획서(QAM) - 품질증빙/제출서류목록(QVDL) - 품질보증확인서(C of C) - 재료시험보고서(MTR OR MILL SHEET) - 외관 및 치수검사 성적서 - 검교정성적서(Calibration Records) | 삼신 | BF1510L
2021 | 3 | 계획예방정비용 | 새울 | 1발전소 | 2(신4) | 2 | 200537866 | 정비부분품(SPAR) | 국내 | A | 부품키트,밸브용 | 부품키트,밸브용,나비형밸브,SEAT CLAMP LOCK,10IN SEAT | SET | 5 | 기계부 | 이상기 | 052-715-5244 | 품명 부품키트,밸브용 - 밸브타입 나비형밸브 - 밸브부품키트타입 SEAT CLAMP LOCK - 밸브부품키트용도 10IN SEAT CLAMPING RING 고정 - 밸브부품키트재질 A351CF8M/A182F316OR EQUIVALENT - 별칭 10" CLAMP RING LOCK 원자력안전범주 NON NUCLEAR SAFETY RELATED 품질등급 A등급 제작사 삼신 - 도면 품목번호 461 - 도면번호 J233-DG-A01-03 - J233-DG-A01-14 - 모델번호 BF1510L - 원기술규격서(OTS) SHINKORI 3&4, 9-184-J233 - 제작사 유형(MFR CATEGORY) ORIGINAL EQUIP. MANUFACTURER 고리 원자력 본부 - 패키지 번호 J233 제출서류목록 - 품질보증계획서(QAM) - 품질증빙/제출서류목록(QVDL) - 품질보증확인서(C of C) - 재료시험보고서(MTR OR MILL SHEET) - 외관 및 치수검사 성적서 - 검교정성적서(Calibration Records) | 삼신 | BF1510L
2021 | 3 | 계획예방정비용 | 새울 | 1발전소 | 2(신4) | 2 | 200537868 | 정비부분품(SPAR) | 국내 | A | 링,연결용,원형 | 링,연결용,원형,A351CF8M/A182F316OR EQUIVALENT, | EA | 2 | 기계부 | 김민성 | 052-715-5148 | 품명 링,연결용,원형 - 연결용링재질 A351CF8M/A182F316OR EQUIVALENT - 최소포장단위 EA - 별칭 12" SEAT CLAMP RING 원자력안전범주 NON NUCLEAR SAFETY RELATED 품질등급 A등급 제작사 삼신 - 도면 품목번호 460 - 도면번호 J233-DG-A01-04 - J233-DG-A01-15 - 모델번호 BF1512L - 원기술규격서(OTS) SHINKORI 3&4, 9-184-J233 - 제작사 유형(MFR CATEGORY) ORIGINAL EQUIP. MANUFACTURER 고리 원자력 본부 - 패키지 번호 J233 제출서류목록 - 품질보증계획서(QAM) - 품질증빙/제출서류목록(QVDL) - 품질보증확인서(C of C) - 재료시험보고서(MTR OR MILL SHEET) - 외관 및 치수검사 성적서 - 검교정성적서(Calibration Records) | 삼신 | BF1512L
2022 | 2 | 계획예방정비용 | 새울 | 1발전소 | 1(신3) | 4 | 200537868 | 정비부분품(SPAR) | 국내 | A | 링,연결용,원형 | 링,연결용,원형,A351CF8M/A182F316OR EQUIVALENT, | EA | 4 | 기계부 | 김민성 | 052-715-5148 | 품명 링,연결용,원형 - 연결용링재질 A351CF8M/A182F316OR EQUIVALENT - 최소포장단위 EA - 별칭 12" SEAT CLAMP RING 원자력안전범주 NON NUCLEAR SAFETY RELATED 품질등급 A등급 제작사 삼신 - 도면 품목번호 460 - 도면번호 J233-DG-A01-04 - J233-DG-A01-15 - 모델번호 BF1512L - 원기술규격서(OTS) SHINKORI 3&4, 9-184-J233 - 제작사 유형(MFR CATEGORY) ORIGINAL EQUIP. MANUFACTURER 고리 원자력 본부 - 패키지 번호 J233 제출서류목록 - 품질보증계획서(QAM) - 품질증빙/제출서류목록(QVDL) - 품질보증확인서(C of C) - 재료시험보고서(MTR OR MILL SHEET) - 외관 및 치수검사 성적서 - 검교정성적서(Calibration Records) | 삼신 | BF1512L
2021 | 3 | 계획예방정비용 | 새울 | 1발전소 | 2(신4) | 2 | 200537869 | 정비부분품(SPAR) | 국내 | A | 부품키트,밸브용 | 부품키트,밸브용,나비형밸브,SEAT CLAMP LOCK,12IN SEAT | SET | 2 | 기계부 | 김민성 | 052-715-5148 | 품명 부품키트,밸브용 - 밸브타입 나비형밸브 - 밸브부품키트타입 SEAT CLAMP LOCK - 밸브부품키트용도 12IN SEAT CLAMPING RING 고정 - 밸브부품키트재질 A351CF8M/A182F316OR EQUIVALENT - 별칭 12" CLAMP RING LOCK 원자력안전범주 NON NUCLEAR SAFETY RELATED 품질등급 A등급 제작사 삼신 - 도면 품목번호 461 - 도면번호 J233-DG-A01-04 - J233-DG-A01-15 - 모델번호 BF1512L - 원기술규격서(OTS) SHINKORI 3&4, 9-184-J233 - 제작사 유형(MFR CATEGORY) ORIGINAL EQUIP. MANUFACTURER 고리 원자력 본부 - 패키지 번호 J233 제출서류목록 - 품질보증계획서(QAM) - 품질증빙/제출서류목록(QVDL) - 품질보증확인서(C of C) - 재료시험보고서(MTR OR MILL SHEET) - 외관 및 치수검사 성적서 - 검교정성적서(Calibration Records) | 삼신 | BF1512L
2021 | 3 | 계획예방정비용 | 새울 | 1발전소 | 2(신4) | 2 | 200537869 | 정비부분품(SPAR) | 국내 | A | 부품키트,밸브용 | 부품키트,밸브용,나비형밸브,SEAT CLAMP LOCK,12IN SEAT | SET | 2 | 기계부 | 이상기 | 052-715-5244 | 품명 부품키트,밸브용 - 밸브타입 나비형밸브 - 밸브부품키트타입 SEAT CLAMP LOCK - 밸브부품키트용도 12IN SEAT CLAMPING RING 고정 - 밸브부품키트재질 A351CF8M/A182F316OR EQUIVALENT - 별칭 12" CLAMP RING LOCK 원자력안전범주 NON NUCLEAR SAFETY RELATED 품질등급 A등급 제작사 삼신 - 도면 품목번호 461 - 도면번호 J233-DG-A01-04 - J233-DG-A01-15 - 모델번호 BF1512L - 원기술규격서(OTS) SHINKORI 3&4, 9-184-J233 - 제작사 유형(MFR CATEGORY) ORIGINAL EQUIP. MANUFACTURER 고리 원자력 본부 - 패키지 번호 J233 제출서류목록 - 품질보증계획서(QAM) - 품질증빙/제출서류목록(QVDL) - 품질보증확인서(C of C) - 재료시험보고서(MTR OR MILL SHEET) - 외관 및 치수검사 성적서 - 검교정성적서(Calibration Records) | 삼신 | BF1512L
2022 | 2 | 계획예방정비용 | 새울 | 1발전소 | 1(신3) | 4 | 200537869 | 정비부분품(SPAR) | 국내 | A | 부품키트,밸브용 | 부품키트,밸브용,나비형밸브,SEAT CLAMP LOCK,12IN SEAT | SET | 4 | 기계부 | 김민성 | 052-715-5148 | 품명 부품키트,밸브용 - 밸브타입 나비형밸브 - 밸브부품키트타입 SEAT CLAMP LOCK - 밸브부품키트용도 12IN SEAT CLAMPING RING 고정 - 밸브부품키트재질 A351CF8M/A182F316OR EQUIVALENT - 별칭 12" CLAMP RING LOCK 원자력안전범주 NON NUCLEAR SAFETY RELATED 품질등급 A등급 제작사 삼신 - 도면 품목번호 461 - 도면번호 J233-DG-A01-04 - J233-DG-A01-15 - 모델번호 BF1512L - 원기술규격서(OTS) SHINKORI 3&4, 9-184-J233 - 제작사 유형(MFR CATEGORY) ORIGINAL EQUIP. MANUFACTURER 고리 원자력 본부 - 패키지 번호 J233 제출서류목록 - 품질보증계획서(QAM) - 품질증빙/제출서류목록(QVDL) - 품질보증확인서(C of C) - 재료시험보고서(MTR OR MILL SHEET) - 외관 및 치수검사 성적서 - 검교정성적서(Calibration Records) | 삼신 | BF1512L
2022 | 1 | 경상예방정비용 | 월성 | 2발전소 |  |  | 200537894 | 정비부분품(SPAR) | 국외 | A | 압력스위치 | 압력스위치,DIFFERENTIAL PRESSURE,9PSI,1PSI,7P | EA | 1 | 계측제어부 | 김양현 | 054-779-2661 | 품명 압력스위치 - 압력스위치타입 DIFFERENTIAL PRESSURE - 압력설정범위(상한) 9PSI - 압력설정범위(하한) 1PSI - 차동압력(상한) 7PSI - 차동압력(하한) 1PSI - 설정치 범위 1~9PSI DP - 정확도 ±1% TOLERANCE FS - 사용온도(상한) -30~66℃ - 프로세스연결사이즈 1/4IN NPT - 접촉기능 2SPDT - 접촉용량 600VAC/230VDC - 벨로우즈재질 SUS316 BELLOWS - 설치방법 PANEL - 특수사항 4.5BAR MWP - 전류 5A/240V - 환경보호 NEMA 1/4/13 원자력안전범주 NON NUCLEAR SAFETY RELATED 품질등급 A등급 제작사 ALLEN-BRADLEY/ROCKWELL AUTOMAT - 모델번호 836T-D460J - 제작사 유형(MFR CATEGORY) ORIGINAL EQUIP. MANUFACTURER 제출서류목록 - 첨부기술규격서 적용 | ALLEN-BRADLEY/ROCKWELL AUTOMATION | 836T-D460J
2021 | 3 | 계획예방정비용 | 새울 | 1발전소 | 2(신4) | 2 | 200537902 | 정비부분품(SPAR) | 국내 | A | 패킹,성형식(MOLD) | 패킹,성형식(MOLD),32㎜,48㎜,7.9㎜,(CA+IN.W)GR-N, | SET | 1 | 기계부 | 김준범 | 052-715-5243 | 품명 패킹,성형식(MOLD) - 내경 32㎜ - 외경 48㎜ - 두께 7.9㎜ - 패킹재질 (CA+IN.W)GR-N - 특수사항 6710N : 2EA, 6610N : 4EA 원자력안전범주 NON NUCLEAR SAFETY RELATED 품질등급 A등급 제작사 피케이밸브(주) - 도면 품목번호 22,P#6710N+6610N - 도면번호 P204-DG-A07-01 - 모델번호 140-B-GTB-CD - 부품번호 3PAW014A - 원기술규격서(OTS) SHINKORI 3&4, 9-145-P204A - 제작사 유형(MFR CATEGORY) ORIGINAL EQUIP. SUPPLIER 제출서류목록 - 품질증빙/제출서류목록(QVDL) - 품질보증확인서(C of C) - 재료시험보고서(MTR OR MILL SHEET) | 피케이밸브(주) | 140-B-GTB-CD | 3PAW014A
2022 | 2 | 계획예방정비용 | 새울 | 1발전소 | 1(신3) | 4 | 200537902 | 정비부분품(SPAR) | 국내 | A | 패킹,성형식(MOLD) | 패킹,성형식(MOLD),32㎜,48㎜,7.9㎜,(CA+IN.W)GR-N, | SET | 1 | 기계부 | 강증우 | 052-715-5241 | 품명 패킹,성형식(MOLD) - 내경 32㎜ - 외경 48㎜ - 두께 7.9㎜ - 패킹재질 (CA+IN.W)GR-N - 특수사항 6710N : 2EA, 6610N : 4EA 원자력안전범주 NON NUCLEAR SAFETY RELATED 품질등급 A등급 제작사 피케이밸브(주) - 도면 품목번호 22,P#6710N+6610N - 도면번호 P204-DG-A07-01 - 모델번호 140-B-GTB-CD - 부품번호 3PAW014A - 원기술규격서(OTS) SHINKORI 3&4, 9-145-P204A - 제작사 유형(MFR CATEGORY) ORIGINAL EQUIP. SUPPLIER 제출서류목록 - 품질증빙/제출서류목록(QVDL) - 품질보증확인서(C of C) - 재료시험보고서(MTR OR MILL SHEET) | 피케이밸브(주) | 140-B-GTB-CD | 3PAW014A
2022 | 4 | 계획예방정비용 | 새울 | 1발전소 | 2(신4) | 3 | 200537902 | 정비부분품(SPAR) | 국내 | A | 패킹,성형식(MOLD) | 패킹,성형식(MOLD),32㎜,48㎜,7.9㎜,(CA+IN.W)GR-N, | SET | 1 | 기계부 | 김준범 | 052-715-5243 | 품명 패킹,성형식(MOLD) - 내경 32㎜ - 외경 48㎜ - 두께 7.9㎜ - 패킹재질 (CA+IN.W)GR-N - 특수사항 6710N : 2EA, 6610N : 4EA 원자력안전범주 NON NUCLEAR SAFETY RELATED 품질등급 A등급 제작사 피케이밸브(주) - 도면 품목번호 22,P#6710N+6610N - 도면번호 P204-DG-A07-01 - 모델번호 140-B-GTB-CD - 부품번호 3PAW014A - 원기술규격서(OTS) SHINKORI 3&4, 9-145-P204A - 제작사 유형(MFR CATEGORY) ORIGINAL EQUIP. SUPPLIER 제출서류목록 - 품질증빙/제출서류목록(QVDL) - 품질보증확인서(C of C) - 재료시험보고서(MTR OR MILL SHEET) | 피케이밸브(주) | 140-B-GTB-CD | 3PAW014A
2020 | 1 | 경상예방정비용 | 새울 | 1발전소 |  |  | 200537905 | 정비부분품(SPAR) | 국내 | A | 개스킷 | 개스킷,1.6㎜,55㎜,72㎜,NITRILE(NBR),HYDRAULIC | EA | 14 | 기계부 | 김준범 | 052-715-5243 | 품명 개스킷 - 두께 1.6㎜ - 내경 55㎜ - 외경 72㎜ - 가스켓재질 NITRILE(NBR) - 적용기술기준 HYDRAULIC INSITITUTE(HI) 원자력안전범주 NON NUCLEAR SAFETY RELATED 품질등급 A등급 제작사 신신기계 - 원기술규격서(OTS) SHINKORI 3&4, 9-132-N202 - 제작사 유형(MFR CATEGORY) ORIGINAL EQUIP. MANUFACTURER - 도면번호 N202-DG-B01-02 - 부품번호 400.2 - 원기기 기기검증(EQ Category) ENVIRONMENTAL QUALIFICATION - SEISMIC QUALIFICATION 제출서류목록 - 품질증빙/제출서류목록(QVDL) - 품질보증확인서(C of C) - 재료확인서(C of C) - 외관 및 치수검사 성적서 | 신신기계 |  | 400.2
2020 | 1 | 계획예방정비용 | 새울 | 1발전소 | 2(신4) | 1 | 200537905 | 정비부분품(SPAR) | 국내 | A | 개스킷 | 개스킷,1.6㎜,55㎜,72㎜,NITRILE(NBR),HYDRAULIC | EA | 2 | 기계부 | 김준범 | 052-715-5243 | 품명 개스킷 - 두께 1.6㎜ - 내경 55㎜ - 외경 72㎜ - 가스켓재질 NITRILE(NBR) - 적용기술기준 HYDRAULIC INSITITUTE(HI) 원자력안전범주 NON NUCLEAR SAFETY RELATED 품질등급 A등급 제작사 신신기계 - 원기술규격서(OTS) SHINKORI 3&4, 9-132-N202 - 제작사 유형(MFR CATEGORY) ORIGINAL EQUIP. MANUFACTURER - 도면번호 N202-DG-B01-02 - 부품번호 400.2 - 원기기 기기검증(EQ Category) ENVIRONMENTAL QUALIFICATION - SEISMIC QUALIFICATION 제출서류목록 - 품질증빙/제출서류목록(QVDL) - 품질보증확인서(C of C) - 재료확인서(C of C) - 외관 및 치수검사 성적서 | 신신기계 |  | 400.2
2021 | 1 | 경상예방정비용 | 새울 | 1발전소 |  |  | 200537905 | 정비부분품(SPAR) | 국내 | A | 개스킷 | 개스킷,1.6㎜,55㎜,72㎜,NITRILE(NBR),HYDRAULIC | EA | 14 | 기계부 | 김준범 | 052-715-5243 | 품명 개스킷 - 두께 1.6㎜ - 내경 55㎜ - 외경 72㎜ - 가스켓재질 NITRILE(NBR) - 적용기술기준 HYDRAULIC INSITITUTE(HI) 원자력안전범주 NON NUCLEAR SAFETY RELATED 품질등급 A등급 제작사 신신기계 - 원기술규격서(OTS) SHINKORI 3&4, 9-132-N202 - 제작사 유형(MFR CATEGORY) ORIGINAL EQUIP. MANUFACTURER - 도면번호 N202-DG-B01-02 - 부품번호 400.2 - 원기기 기기검증(EQ Category) ENVIRONMENTAL QUALIFICATION - SEISMIC QUALIFICATION 제출서류목록 - 품질증빙/제출서류목록(QVDL) - 품질보증확인서(C of C) - 재료확인서(C of C) - 외관 및 치수검사 성적서 | 신신기계 |  | 400.2
2022 | 1 | 경상예방정비용 | 새울 | 1발전소 |  |  | 200537905 | 정비부분품(SPAR) | 국내 | A | 개스킷 | 개스킷,1.6㎜,55㎜,72㎜,NITRILE(NBR),HYDRAULIC | EA | 14 | 기계부 | 김준범 | 052-715-5243 | 품명 개스킷 - 두께 1.6㎜ - 내경 55㎜ - 외경 72㎜ - 가스켓재질 NITRILE(NBR) - 적용기술기준 HYDRAULIC INSITITUTE(HI) 원자력안전범주 NON NUCLEAR SAFETY RELATED 품질등급 A등급 제작사 신신기계 - 원기술규격서(OTS) SHINKORI 3&4, 9-132-N202 - 제작사 유형(MFR CATEGORY) ORIGINAL EQUIP. MANUFACTURER - 도면번호 N202-DG-B01-02 - 부품번호 400.2 - 원기기 기기검증(EQ Category) ENVIRONMENTAL QUALIFICATION - SEISMIC QUALIFICATION 제출서류목록 - 품질증빙/제출서류목록(QVDL) - 품질보증확인서(C of C) - 재료확인서(C of C) - 외관 및 치수검사 성적서 | 신신기계 |  | 400.2
2020 | 1 | 경상예방정비용 | 새울 | 1발전소 |  |  | 200537906 | 정비부분품(SPAR) | 국내 | A | 개스킷 | 개스킷,1.6㎜,170㎜,220㎜,NON-ASBESTOS,HYDRAULI | EA | 14 | 기계부 | 김준범 | 052-715-5243 | 품명 개스킷 - 두께 1.6㎜ - 내경 170㎜ - 외경 220㎜ - 가스켓재질 NON-ASBESTOS - 적용기술기준 HYDRAULIC INSITITUTE(HI) 원자력안전범주 NON NUCLEAR SAFETY RELATED 품질등급 A등급 제작사 신신기계 - 원기술규격서(OTS) SHINKORI 3&4, 9-132-N202 - 제작사 유형(MFR CATEGORY) ORIGINAL EQUIP. MANUFACTURER - 도면번호 N202-DG-B01-02 - 부품번호 400.3 - 모델번호 EHC 300C - 원기기 기기검증(EQ Category) ENVIRONMENTAL QUALIFICATION - SEISMIC QUALIFICATION 제출서류목록 - 품질증빙/제출서류목록(QVDL) - 품질보증확인서(C of C) - 재료확인서(C of C) - 외관 및 치수검사 성적서 | 신신기계 | EHC 300C | 400.3
2020 | 1 | 계획예방정비용 | 새울 | 1발전소 | 2(신4) | 1 | 200537906 | 정비부분품(SPAR) | 국내 | A | 개스킷 | 개스킷,1.6㎜,170㎜,220㎜,NON-ASBESTOS,HYDRAULI | EA | 2 | 기계부 | 김준범 | 052-715-5243 | 품명 개스킷 - 두께 1.6㎜ - 내경 170㎜ - 외경 220㎜ - 가스켓재질 NON-ASBESTOS - 적용기술기준 HYDRAULIC INSITITUTE(HI) 원자력안전범주 NON NUCLEAR SAFETY RELATED 품질등급 A등급 제작사 신신기계 - 원기술규격서(OTS) SHINKORI 3&4, 9-132-N202 - 제작사 유형(MFR CATEGORY) ORIGINAL EQUIP. MANUFACTURER - 도면번호 N202-DG-B01-02 - 부품번호 400.3 - 모델번호 EHC 300C - 원기기 기기검증(EQ Category) ENVIRONMENTAL QUALIFICATION - SEISMIC QUALIFICATION 제출서류목록 - 품질증빙/제출서류목록(QVDL) - 품질보증확인서(C of C) - 재료확인서(C of C) - 외관 및 치수검사 성적서 | 신신기계 | EHC 300C | 400.3
2021 | 1 | 경상예방정비용 | 새울 | 1발전소 |  |  | 200537906 | 정비부분품(SPAR) | 국내 | A | 개스킷 | 개스킷,1.6㎜,170㎜,220㎜,NON-ASBESTOS,HYDRAULI | EA | 14 | 기계부 | 김준범 | 052-715-5243 | 품명 개스킷 - 두께 1.6㎜ - 내경 170㎜ - 외경 220㎜ - 가스켓재질 NON-ASBESTOS - 적용기술기준 HYDRAULIC INSITITUTE(HI) 원자력안전범주 NON NUCLEAR SAFETY RELATED 품질등급 A등급 제작사 신신기계 - 원기술규격서(OTS) SHINKORI 3&4, 9-132-N202 - 제작사 유형(MFR CATEGORY) ORIGINAL EQUIP. MANUFACTURER - 도면번호 N202-DG-B01-02 - 부품번호 400.3 - 모델번호 EHC 300C - 원기기 기기검증(EQ Category) ENVIRONMENTAL QUALIFICATION - SEISMIC QUALIFICATION 제출서류목록 - 품질증빙/제출서류목록(QVDL) - 품질보증확인서(C of C) - 재료확인서(C of C) - 외관 및 치수검사 성적서 | 신신기계 | EHC 300C | 400.3
2022 | 1 | 경상예방정비용 | 새울 | 1발전소 |  |  | 200537906 | 정비부분품(SPAR) | 국내 | A | 개스킷 | 개스킷,1.6㎜,170㎜,220㎜,NON-ASBESTOS,HYDRAULI | EA | 14 | 기계부 | 김준범 | 052-715-5243 | 품명 개스킷 - 두께 1.6㎜ - 내경 170㎜ - 외경 220㎜ - 가스켓재질 NON-ASBESTOS - 적용기술기준 HYDRAULIC INSITITUTE(HI) 원자력안전범주 NON NUCLEAR SAFETY RELATED 품질등급 A등급 제작사 신신기계 - 원기술규격서(OTS) SHINKORI 3&4, 9-132-N202 - 제작사 유형(MFR CATEGORY) ORIGINAL EQUIP. MANUFACTURER - 도면번호 N202-DG-B01-02 - 부품번호 400.3 - 모델번호 EHC 300C - 원기기 기기검증(EQ Category) ENVIRONMENTAL QUALIFICATION - SEISMIC QUALIFICATION 제출서류목록 - 품질증빙/제출서류목록(QVDL) - 품질보증확인서(C of C) - 재료확인서(C of C) - 외관 및 치수검사 성적서 | 신신기계 | EHC 300C | 400.3
2020 | 1 | 경상예방정비용 | 새울 | 1발전소 |  |  | 200537907 | 정비부분품(SPAR) | 국내 | A | 개스킷 | 개스킷,1.6㎜,115㎜,180㎜,NON-ASBESTOS,HYDRAULI | EA | 14 | 기계부 | 김준범 | 052-715-5243 | 품명 개스킷 - 두께 1.6㎜ - 내경 115㎜ - 외경 180㎜ - 가스켓재질 NON-ASBESTOS - 적용기술기준 HYDRAULIC INSITITUTE(HI) 원자력안전범주 NON NUCLEAR SAFETY RELATED 품질등급 A등급 제작사 신신기계 - 원기술규격서(OTS) SHINKORI 3&4, 9-132-N202 - 제작사 유형(MFR CATEGORY) ORIGINAL EQUIP. MANUFACTURER - 도면번호 N202-DG-B01-02 - 부품번호 400.4 - 원기기 기기검증(EQ Category) ENVIRONMENTAL QUALIFICATION - SEISMIC QUALIFICATION 제출서류목록 - 품질증빙/제출서류목록(QVDL) - 품질보증확인서(C of C) - 외관 및 치수검사 성적서 | 신신기계 |  | 400.4
2020 | 1 | 계획예방정비용 | 새울 | 1발전소 | 2(신4) | 1 | 200537907 | 정비부분품(SPAR) | 국내 | A | 개스킷 | 개스킷,1.6㎜,115㎜,180㎜,NON-ASBESTOS,HYDRAULI | EA | 2 | 기계부 | 김준범 | 052-715-5243 | 품명 개스킷 - 두께 1.6㎜ - 내경 115㎜ - 외경 180㎜ - 가스켓재질 NON-ASBESTOS - 적용기술기준 HYDRAULIC INSITITUTE(HI) 원자력안전범주 NON NUCLEAR SAFETY RELATED 품질등급 A등급 제작사 신신기계 - 원기술규격서(OTS) SHINKORI 3&4, 9-132-N202 - 제작사 유형(MFR CATEGORY) ORIGINAL EQUIP. MANUFACTURER - 도면번호 N202-DG-B01-02 - 부품번호 400.4 - 원기기 기기검증(EQ Category) ENVIRONMENTAL QUALIFICATION - SEISMIC QUALIFICATION 제출서류목록 - 품질증빙/제출서류목록(QVDL) - 품질보증확인서(C of C) - 외관 및 치수검사 성적서 | 신신기계 |  | 400.4
2021 | 1 | 경상예방정비용 | 새울 | 1발전소 |  |  | 200537907 | 정비부분품(SPAR) | 국내 | A | 개스킷 | 개스킷,1.6㎜,115㎜,180㎜,NON-ASBESTOS,HYDRAULI | EA | 14 | 기계부 | 김준범 | 052-715-5243 | 품명 개스킷 - 두께 1.6㎜ - 내경 115㎜ - 외경 180㎜ - 가스켓재질 NON-ASBESTOS - 적용기술기준 HYDRAULIC INSITITUTE(HI) 원자력안전범주 NON NUCLEAR SAFETY RELATED 품질등급 A등급 제작사 신신기계 - 원기술규격서(OTS) SHINKORI 3&4, 9-132-N202 - 제작사 유형(MFR CATEGORY) ORIGINAL EQUIP. MANUFACTURER - 도면번호 N202-DG-B01-02 - 부품번호 400.4 - 원기기 기기검증(EQ Category) ENVIRONMENTAL QUALIFICATION - SEISMIC QUALIFICATION 제출서류목록 - 품질증빙/제출서류목록(QVDL) - 품질보증확인서(C of C) - 외관 및 치수검사 성적서 | 신신기계 |  | 400.4
2022 | 1 | 경상예방정비용 | 새울 | 1발전소 |  |  | 200537907 | 정비부분품(SPAR) | 국내 | A | 개스킷 | 개스킷,1.6㎜,115㎜,180㎜,NON-ASBESTOS,HYDRAULI | EA | 14 | 기계부 | 김준범 | 052-715-5243 | 품명 개스킷 - 두께 1.6㎜ - 내경 115㎜ - 외경 180㎜ - 가스켓재질 NON-ASBESTOS - 적용기술기준 HYDRAULIC INSITITUTE(HI) 원자력안전범주 NON NUCLEAR SAFETY RELATED 품질등급 A등급 제작사 신신기계 - 원기술규격서(OTS) SHINKORI 3&4, 9-132-N202 - 제작사 유형(MFR CATEGORY) ORIGINAL EQUIP. MANUFACTURER - 도면번호 N202-DG-B01-02 - 부품번호 400.4 - 원기기 기기검증(EQ Category) ENVIRONMENTAL QUALIFICATION - SEISMIC QUALIFICATION 제출서류목록 - 품질증빙/제출서류목록(QVDL) - 품질보증확인서(C of C) - 외관 및 치수검사 성적서 | 신신기계 |  | 400.4
2020 | 1 | 경상예방정비용 | 새울 | 1발전소 |  |  | 200537908 | 정비부분품(SPAR) | 국내 | A | 오-링 | 오-링,FKM, FPM,412.1,N202-DG-B01-02,PUMP : | EA | 14 | 기계부 | 김준범 | 052-715-5243 | 품명 오-링 - 오-링재질 FKM, FPM 원자력안전범주 NON NUCLEAR SAFETY RELATED 품질등급 A등급 제작사 신신기계 - 도면 품목번호 412.1 - 도면번호 N202-DG-B01-02 - 모델번호 PUMP : EHC 300C - 부품번호 - - 원기기 기기검증(EQ Category) ENVIRONMENTAL QUALIFICATION - SEISMIC QUALIFICATION - 원기술규격서(OTS) SHINKORI 3&4, 9-132-N202 - 제작사 유형(MFR CATEGORY) ORIGINAL EQUIP. MANUFACTURER 제출서류목록 - 품질보증계획서(QAM) - 품질증빙/제출서류목록(QVDL) - 품질보증확인서(C of C) | 신신기계 | PUMP : EHC 300C | -
2020 | 1 | 계획예방정비용 | 새울 | 1발전소 | 2(신4) | 1 | 200537908 | 정비부분품(SPAR) | 국내 | A | 오-링 | 오-링,FKM, FPM,412.1,N202-DG-B01-02,PUMP : | EA | 2 | 기계부 | 김준범 | 052-715-5243 | 품명 오-링 - 오-링재질 FKM, FPM 원자력안전범주 NON NUCLEAR SAFETY RELATED 품질등급 A등급 제작사 신신기계 - 도면 품목번호 412.1 - 도면번호 N202-DG-B01-02 - 모델번호 PUMP : EHC 300C - 부품번호 - - 원기기 기기검증(EQ Category) ENVIRONMENTAL QUALIFICATION - SEISMIC QUALIFICATION - 원기술규격서(OTS) SHINKORI 3&4, 9-132-N202 - 제작사 유형(MFR CATEGORY) ORIGINAL EQUIP. MANUFACTURER 제출서류목록 - 품질보증계획서(QAM) - 품질증빙/제출서류목록(QVDL) - 품질보증확인서(C of C) | 신신기계 | PUMP : EHC 300C | -
2021 | 1 | 경상예방정비용 | 새울 | 1발전소 |  |  | 200537908 | 정비부분품(SPAR) | 국내 | A | 오-링 | 오-링,FKM, FPM,412.1,N202-DG-B01-02,PUMP : | EA | 14 | 기계부 | 김준범 | 052-715-5243 | 품명 오-링 - 오-링재질 FKM, FPM 원자력안전범주 NON NUCLEAR SAFETY RELATED 품질등급 A등급 제작사 신신기계 - 도면 품목번호 412.1 - 도면번호 N202-DG-B01-02 - 모델번호 PUMP : EHC 300C - 부품번호 - - 원기기 기기검증(EQ Category) ENVIRONMENTAL QUALIFICATION - SEISMIC QUALIFICATION - 원기술규격서(OTS) SHINKORI 3&4, 9-132-N202 - 제작사 유형(MFR CATEGORY) ORIGINAL EQUIP. MANUFACTURER 제출서류목록 - 품질보증계획서(QAM) - 품질증빙/제출서류목록(QVDL) - 품질보증확인서(C of C) | 신신기계 | PUMP : EHC 300C | -
2022 | 1 | 경상예방정비용 | 새울 | 1발전소 |  |  | 200537908 | 정비부분품(SPAR) | 국내 | A | 오-링 | 오-링,FKM, FPM,412.1,N202-DG-B01-02,PUMP : | EA | 14 | 기계부 | 김준범 | 052-715-5243 | 품명 오-링 - 오-링재질 FKM, FPM 원자력안전범주 NON NUCLEAR SAFETY RELATED 품질등급 A등급 제작사 신신기계 - 도면 품목번호 412.1 - 도면번호 N202-DG-B01-02 - 모델번호 PUMP : EHC 300C - 부품번호 - - 원기기 기기검증(EQ Category) ENVIRONMENTAL QUALIFICATION - SEISMIC QUALIFICATION - 원기술규격서(OTS) SHINKORI 3&4, 9-132-N202 - 제작사 유형(MFR CATEGORY) ORIGINAL EQUIP. MANUFACTURER 제출서류목록 - 품질보증계획서(QAM) - 품질증빙/제출서류목록(QVDL) - 품질보증확인서(C of C) | 신신기계 | PUMP : EHC 300C | -
2020 | 1 | 계획예방정비용 | 새울 | 1발전소 | 2(신4) | 1 | 200537909 | 정비부분품(SPAR) | 국내 | A | 씰,일반 밀폐형 | 씰,일반 밀폐형,(FKM,FPM)+STEEL,421.1,N202-DG- | EA | 2 | 기계부 | 김준범 | 052-715-5243 | 품명 씰,일반 밀폐형 - 밀봉씰재질 (FKM,FPM)+STEEL 원자력안전범주 NON NUCLEAR SAFETY RELATED 품질등급 A등급 제작사 신신기계 - 도면 품목번호 421.1 - 도면번호 N202-DG-B01-02 - 모델번호 PUMP : EHC 300C - 부품번호 - - 원기기 기기검증(EQ Category) ENVIRONMENTAL QUALIFICATION - SEISMIC QUALIFICATION - 원기술규격서(OTS) SHINKORI 3&4, 9-132-N202 - 제작사 유형(MFR CATEGORY) ORIGINAL EQUIP. SUPPLIER 제출서류목록 - 품질보증계획서(QAM) - 품질증빙/제출서류목록(QVDL) - 품질보증확인서(C of C) | 신신기계 | PUMP : EHC 300C | -
2020 | 1 | 계획예방정비용 | 새울 | 1발전소 | 2(신4) | 1 | 200537910 | 정비부분품(SPAR) | 국내 | A | 씰,일반 밀폐형 | 씰,일반 밀폐형,(FKM,FPM)+STEEL,421.2,N202-DG- | EA | 2 | 기계부 | 김준범 | 052-715-5243 | 품명 씰,일반 밀폐형 - 밀봉씰재질 (FKM,FPM)+STEEL 원자력안전범주 NON NUCLEAR SAFETY RELATED 품질등급 A등급 제작사 신신기계 - 도면 품목번호 421.2 - 도면번호 N202-DG-B01-02 - 모델번호 PUMP : EHC 300C - 부품번호 - - 원기기 기기검증(EQ Category) ENVIRONMENTAL QUALIFICATION - SEISMIC QUALIFICATION - 원기술규격서(OTS) SHINKORI 3&4, 9-132-N202 - 제작사 유형(MFR CATEGORY) ORIGINAL EQUIP. SUPPLIER 제출서류목록 - 품질보증계획서(QAM) - 품질증빙/제출서류목록(QVDL) - 품질보증확인서(C of C) | 신신기계 | PUMP : EHC 300C | -
2020 | 1 | 계획예방정비용 | 새울 | 1발전소 | 2(신4) | 1 | 200537916 | 정비부분품(SPAR) | 국내 | Q | 키(KEY),기계요소 | 키(KEY),기계요소,IMPELLER KEY,A276 316L,SHINK | EA | 2 | 기계부 | 김준범 | 052-715-5243 | 품명 키(KEY),기계요소 - 키(KEY)타입 IMPELLER KEY - 키(KEY)재질 A276 316L 원자력안전범주 NUCLEAR SAFETY RELATED 품질등급 Q등급 제작사 신신기계 - 원기술규격서(OTS) SHINKORI 3&4, 9-132-N202 - 부품번호 940.1 - 도면번호 N202-DG-B01-02 제출서류목록 - 품질보증계획서(QAM) - 품질증빙/제출서류목록(QVDL) - 품질보증확인서(C of C) - 재료시험보고서(MTR OR MILL SHEET) - 외관 및 치수검사 성적서 - 검교정성적서(Calibration Records) | 신신기계 |  | 940.1
2020 | 1 | 계획예방정비용 | 새울 | 1발전소 | 2(신4) | 1 | 200537917 | 정비부분품(SPAR) | 국내 | Q | 키(KEY),기계요소 | 키(KEY),기계요소,COUPLING KEY,A276 316L,SHINK | EA | 2 | 기계부 | 김준범 | 052-715-5243 | 품명 키(KEY),기계요소 - 키(KEY)타입 COUPLING KEY - 키(KEY)재질 A276 316L 원자력안전범주 NUCLEAR SAFETY RELATED 품질등급 Q등급 제작사 신신기계 - 원기술규격서(OTS) SHINKORI 3&4, 9-132-N202 - 부품번호 940.2 - 도면번호 N202-DG-B01-02 제출서류목록 - 품질보증계획서(QAM) - 품질증빙/제출서류목록(QVDL) - 품질보증확인서(C of C) - 재료시험보고서(MTR OR MILL SHEET) - 외관 및 치수검사 성적서 - 검교정성적서(Calibration Records) | 신신기계 |  | 940.2
2020 | 1 | 계획예방정비용 | 새울 | 1발전소 | 2(신4) | 1 | 200537920 | 정비부분품(SPAR) | 국내 | A | 웨어링 | 웨어링,KS D4103 SSC13,CASING WEAR RING,M212 | EA | 4 | 기계부 | 김준범 | 052-715-5243 | 품명 웨어링 - 링(WEARING)재질 KS D4103 SSC13 - 별칭 CASING WEAR RING 원자력안전범주 NON NUCLEAR SAFETY RELATED 품질등급 A등급 제작사 신신기계 - 도면번호 M212-DG-D01-07 - 부품번호 502.02 - 원기술규격서(OTS) SHINKORI 3&4, 9-132-M212 제출서류목록 - 품질보증계획서(QAM) - 품질증빙/제출서류목록(QVDL) - 품질보증확인서(C of C) - 재료시험보고서(MTR OR MILL SHEET) - 외관 및 치수검사 성적서 - 검교정성적서(Calibration Records) | 신신기계 |  | 502.02
2020 | 4 | 계획예방정비용 | 새울 | 1발전소 | 1(신3) | 3 | 200537920 | 정비부분품(SPAR) | 국내 | A | 웨어링 | 웨어링,KS D4103 SSC13,CASING WEAR RING,M212 | EA | 2 | 기계부 | 강증우 | 052-715-5241 | 품명 웨어링 - 링(WEARING)재질 KS D4103 SSC13 - 별칭 CASING WEAR RING 원자력안전범주 NON NUCLEAR SAFETY RELATED 품질등급 A등급 제작사 신신기계 - 도면번호 M212-DG-D01-07 - 부품번호 502.02 - 원기술규격서(OTS) SHINKORI 3&4, 9-132-M212 제출서류목록 - 품질보증계획서(QAM) - 품질증빙/제출서류목록(QVDL) - 품질보증확인서(C of C) - 재료시험보고서(MTR OR MILL SHEET) - 외관 및 치수검사 성적서 - 검교정성적서(Calibration Records) | 신신기계 |  | 502.02
2021 | 3 | 계획예방정비용 | 새울 | 1발전소 | 2(신4) | 2 | 200537980 | 정비부분품(SPAR) | 국내 | A | 부품키트,밸브용 | 부품키트,밸브용,나비형밸브,SEAT CLAMP LOCK,6IN SEAT | SET | 2 | 기계부 | 김민성 | 052-715-5148 | 품명 부품키트,밸브용 - 밸브타입 나비형밸브 - 밸브부품키트타입 SEAT CLAMP LOCK - 밸브부품키트용도 6IN SEAT CLAMPING RING 고정 - 두께 6.4MM - 내경 145MM - 외경 180MM - 밸브부품키트재질 A240-TP316L - 별칭 6" CLAMP RING LOCK 원자력안전범주 NON NUCLEAR SAFETY RELATED 품질등급 A등급 제작사 삼신 - 도면번호 J233-DG-A01-01 - 부품번호 461 - 원기술규격서(OTS) SHINKORI 3&4, 9-184-J233 제출서류목록 - 품질보증계획서(QAM) - 품질증빙/제출서류목록(QVDL) - 품질보증확인서(C of C) - 재료시험보고서(MTR OR MILL SHEET) - 외관 및 치수검사 성적서 - 검교정성적서(Calibration Records) | 삼신 |  | 461
2021 | 3 | 계획예방정비용 | 새울 | 1발전소 | 2(신4) | 2 | 200537982 | 정비부분품(SPAR) | 국내 | A | 부품키트,밸브용 | 부품키트,밸브용,나비형밸브,SEAT CLAMP LOCK,20IN SEAT | SET | 5 | 기계부 | 김민성 | 052-715-5148 | 품명 부품키트,밸브용 - 밸브타입 나비형밸브 - 밸브부품키트타입 SEAT CLAMP LOCK - 밸브부품키트용도 20IN SEAT CLAMPING RING 고정 - 두께 12MM - 내경 585MM - 외경 627MM - 밸브부품키트재질 A240-TP316L - 별칭 24" CLAMP RING LOCK 원자력안전범주 NON NUCLEAR SAFETY RELATED 품질등급 A등급 제작사 삼신 - 도면번호 J233-DG-A01-07 - 부품번호 461 - 원기술규격서(OTS) SHINKORI 3&4, 9-184-J233 제출서류목록 - 품질보증계획서(QAM) - 품질증빙/제출서류목록(QVDL) - 품질보증확인서(C of C) - 재료시험보고서(MTR OR MILL SHEET) - 외관 및 치수검사 성적서 - 검교정성적서(Calibration Records) | 삼신 |  | 461
2021 | 3 | 계획예방정비용 | 새울 | 1발전소 | 2(신4) | 2 | 200537982 | 정비부분품(SPAR) | 국내 | A | 부품키트,밸브용 | 부품키트,밸브용,나비형밸브,SEAT CLAMP LOCK,20IN SEAT | SET | 3 | 기계부 | 이상기 | 052-715-5244 | 품명 부품키트,밸브용 - 밸브타입 나비형밸브 - 밸브부품키트타입 SEAT CLAMP LOCK - 밸브부품키트용도 20IN SEAT CLAMPING RING 고정 - 두께 12MM - 내경 585MM - 외경 627MM - 밸브부품키트재질 A240-TP316L - 별칭 24" CLAMP RING LOCK 원자력안전범주 NON NUCLEAR SAFETY RELATED 품질등급 A등급 제작사 삼신 - 도면번호 J233-DG-A01-07 - 부품번호 461 - 원기술규격서(OTS) SHINKORI 3&4, 9-184-J233 제출서류목록 - 품질보증계획서(QAM) - 품질증빙/제출서류목록(QVDL) - 품질보증확인서(C of C) - 재료시험보고서(MTR OR MILL SHEET) - 외관 및 치수검사 성적서 - 검교정성적서(Calibration Records) | 삼신 |  | 461
2022 | 2 | 계획예방정비용 | 새울 | 1발전소 | 1(신3) | 4 | 200537982 | 정비부분품(SPAR) | 국내 | A | 부품키트,밸브용 | 부품키트,밸브용,나비형밸브,SEAT CLAMP LOCK,20IN SEAT | SET | 3 | 기계부 | 김민성 | 052-715-5148 | 품명 부품키트,밸브용 - 밸브타입 나비형밸브 - 밸브부품키트타입 SEAT CLAMP LOCK - 밸브부품키트용도 20IN SEAT CLAMPING RING 고정 - 두께 12MM - 내경 585MM - 외경 627MM - 밸브부품키트재질 A240-TP316L - 별칭 24" CLAMP RING LOCK 원자력안전범주 NON NUCLEAR SAFETY RELATED 품질등급 A등급 제작사 삼신 - 도면번호 J233-DG-A01-07 - 부품번호 461 - 원기술규격서(OTS) SHINKORI 3&4, 9-184-J233 제출서류목록 - 품질보증계획서(QAM) - 품질증빙/제출서류목록(QVDL) - 품질보증확인서(C of C) - 재료시험보고서(MTR OR MILL SHEET) - 외관 및 치수검사 성적서 - 검교정성적서(Calibration Records) | 삼신 |  | 461
2021 | 3 | 계획예방정비용 | 새울 | 1발전소 | 2(신4) | 2 | 200537984 | 정비부분품(SPAR) | 국내 | A | 링,연결용,원형 | 링,연결용,원형,6" SEAT CLAMP RING,A240-TP316L, | EA | 2 | 기계부 | 김민성 | 052-715-5148 | 품명 링,연결용,원형 - 몸체사이즈 6" SEAT CLAMP RING - 연결용링재질 A240-TP316L - 몸체두께 10.6MM - 몸체내경 148MM - 몸체외경 165MM - 별칭 6" SEAT CLAMP RING 원자력안전범주 NON NUCLEAR SAFETY RELATED 품질등급 A등급 제작사 삼신 - 도면번호 J233-DG-A01-01 - 부품번호 460 - 원기술규격서(OTS) SHINKORI 3&4, 9-184-J233 제출서류목록 - 품질보증계획서(QAM) - 품질보증확인서(C of C) - 재료시험보고서(MTR OR MILL SHEET) - 외관 및 치수검사 성적서 - 검교정성적서(Calibration Records) | 삼신 |  | 460
2021 | 3 | 계획예방정비용 | 새울 | 1발전소 | 2(신4) | 2 | 200537985 | 정비부분품(SPAR) | 국내 | A | 링,연결용,원형 | 링,연결용,원형,24" SEAT CLAMP RING,A240-TP316L | EA | 5 | 기계부 | 김민성 | 052-715-5148 | 품명 링,연결용,원형 - 몸체사이즈 24" SEAT CLAMP RING - 연결용링재질 A240-TP316L - 몸체두께 12MM - 몸체내경 587.5MM - 몸체외경 610MM - 별칭 24" SEAT CLAMP RING 원자력안전범주 NON NUCLEAR SAFETY RELATED 품질등급 A등급 제작사 삼신 - 도면번호 J233-DG-A01-07 - 부품번호 460 - 원기술규격서(OTS) SHINKORI 3&4, 9-184-J233 제출서류목록 - 품질보증계획서(QAM) - 품질보증확인서(C of C) - 재료시험보고서(MTR OR MILL SHEET) - 외관 및 치수검사 성적서 - 검교정성적서(Calibration Records) | 삼신 |  | 460
2022 | 2 | 계획예방정비용 | 새울 | 1발전소 | 1(신3) | 4 | 200537985 | 정비부분품(SPAR) | 국내 | A | 링,연결용,원형 | 링,연결용,원형,24" SEAT CLAMP RING,A240-TP316L | EA | 3 | 기계부 | 김민성 | 052-715-5148 | 품명 링,연결용,원형 - 몸체사이즈 24" SEAT CLAMP RING - 연결용링재질 A240-TP316L - 몸체두께 12MM - 몸체내경 587.5MM - 몸체외경 610MM - 별칭 24" SEAT CLAMP RING 원자력안전범주 NON NUCLEAR SAFETY RELATED 품질등급 A등급 제작사 삼신 - 도면번호 J233-DG-A01-07 - 부품번호 460 - 원기술규격서(OTS) SHINKORI 3&4, 9-184-J233 제출서류목록 - 품질보증계획서(QAM) - 품질보증확인서(C of C) - 재료시험보고서(MTR OR MILL SHEET) - 외관 및 치수검사 성적서 - 검교정성적서(Calibration Records) | 삼신 |  | 460
2020 | 1 | 계획예방정비용 | 새울 | 1발전소 | 2(신4) | 1 | 200537988 | 정비부분품(SPAR) | 국내 | A | 와셔 | 와셔,SUS/STS304,24" TAB LOCK WASHER,M8형양끝혀 | EA | 12 | 기계부 | 김민성 | 052-715-5148 | 품명 와셔 - 와셔재질 SUS/STS304 - 별칭 24" TAB LOCK WASHER - 사이즈 M8형양끝혀붙이 와셔(비표준) 원자력안전범주 NON NUCLEAR SAFETY RELATED 품질등급 A등급 제작사 삼신 - 도면번호 J233-DG-A01-07 - J233-DG-A01-17 - J233-DG-A01-18 - 모델번호 BF1524F - 부품번호 181 - 원기기 기기검증(EQ Category) SEISMIC QUALIFICATION - 원기술규격서(OTS) SHINKORI 3&4, 9-184-J233 - 제작사 유형(MFR CATEGORY) ORIGINAL EQUIP. MANUFACTURER 제출서류목록 - 품질보증계획서(QAM) - 품질증빙/제출서류목록(QVDL) - 품질보증확인서(C of C) - 외관 및 치수검사 성적서 - 검교정성적서(Calibration Records) | 삼신 | BF1524F | 181
2020 | 1 | 계획예방정비용 | 새울 | 1발전소 | 2(신4) | 1 | 200537990 | 정비부분품(SPAR) | 국내 | A | 핀(PIN),기계요소 | 핀(PIN),기계요소,20" CLAMPING RING 고정용,10MM,1 | EA | 12 | 기계부 | 김민성 | 052-715-5148 | 품명 핀(PIN),기계요소 - 핀(PIN)용도 20" CLAMPING RING 고정용 - 직경 10MM - 길이 16MM - 핀(PIN)재질 A493-316 - 별칭 24IN BUTTERFLY VV CONNECT PIN 원자력안전범주 NON NUCLEAR SAFETY RELATED 품질등급 A등급 제작사 삼신 - 도면번호 J233-DG-A01-07 - J233-DG-A01-17 - J233-DG-A01-18 - 모델번호 BF1524F - 부품번호 521 - 원기기 기기검증(EQ Category) SEISMIC QUALIFICATION - 원기술규격서(OTS) SHINKORI 3&4, 9-184-J233 - 제작사 유형(MFR CATEGORY) ORIGINAL EQUIP. MANUFACTURER 제출서류목록 - 품질보증계획서(QAM) - 품질증빙/제출서류목록(QVDL) - 품질보증확인서(C of C) | 삼신 | BF1524F | 521
2020 | 4 | 계획예방정비용 | 새울 | 1발전소 | 1(신3) | 3 | 200537990 | 정비부분품(SPAR) | 국내 | A | 핀(PIN),기계요소 | 핀(PIN),기계요소,20" CLAMPING RING 고정용,10MM,1 | EA | 4 | 기계부 | 김민성 | 052-715-5148 | 품명 핀(PIN),기계요소 - 핀(PIN)용도 20" CLAMPING RING 고정용 - 직경 10MM - 길이 16MM - 핀(PIN)재질 A493-316 - 별칭 24IN BUTTERFLY VV CONNECT PIN 원자력안전범주 NON NUCLEAR SAFETY RELATED 품질등급 A등급 제작사 삼신 - 도면번호 J233-DG-A01-07 - J233-DG-A01-17 - J233-DG-A01-18 - 모델번호 BF1524F - 부품번호 521 - 원기기 기기검증(EQ Category) SEISMIC QUALIFICATION - 원기술규격서(OTS) SHINKORI 3&4, 9-184-J233 - 제작사 유형(MFR CATEGORY) ORIGINAL EQUIP. MANUFACTURER 제출서류목록 - 품질보증계획서(QAM) - 품질증빙/제출서류목록(QVDL) - 품질보증확인서(C of C) | 삼신 | BF1524F | 521
2022 | 4 | 계획예방정비용 | 새울 | 1발전소 | 2(신4) | 3 | 200537990 | 정비부분품(SPAR) | 국내 | A | 핀(PIN),기계요소 | 핀(PIN),기계요소,20" CLAMPING RING 고정용,10MM,1 | EA | 4 | 기계부 | 김민성 | 052-715-5148 | 품명 핀(PIN),기계요소 - 핀(PIN)용도 20" CLAMPING RING 고정용 - 직경 10MM - 길이 16MM - 핀(PIN)재질 A493-316 - 별칭 24IN BUTTERFLY VV CONNECT PIN 원자력안전범주 NON NUCLEAR SAFETY RELATED 품질등급 A등급 제작사 삼신 - 도면번호 J233-DG-A01-07 - J233-DG-A01-17 - J233-DG-A01-18 - 모델번호 BF1524F - 부품번호 521 - 원기기 기기검증(EQ Category) SEISMIC QUALIFICATION - 원기술규격서(OTS) SHINKORI 3&4, 9-184-J233 - 제작사 유형(MFR CATEGORY) ORIGINAL EQUIP. MANUFACTURER 제출서류목록 - 품질보증계획서(QAM) - 품질증빙/제출서류목록(QVDL) - 품질보증확인서(C of C) | 삼신 | BF1524F | 521
2020 | 1 | 계획예방정비용 | 새울 | 1발전소 | 2(신4) | 1 | 200537991 | 정비부분품(SPAR) | 국내 | A | 용접링, 파이프 간극-정렬용 | 용접링, 파이프 간극-정렬용,24IN BUTTERFLY VV JOINT, | EA | 12 | 기계부 | 김민성 | 052-715-5148 | 품명 용접링, 파이프 간극-정렬용 - 별칭 24IN BUTTERFLY VV JOINT - 두께 11MM - 재질 A493-316 - 연결(CONNECTION) 데이터 BOLT - 특수사항 가로(35MM)*세로(15MM) 원자력안전범주 NON NUCLEAR SAFETY RELATED 품질등급 A등급 제작사 삼신 - 도면번호 J233-DG-A01-07 - J233-DG-A01-17 - J233-DG-A01-18 - 모델번호 BF1524F - 부품번호 520 - 원기기 기기검증(EQ Category) SEISMIC QUALIFICATION - 원기술규격서(OTS) SHINKORI 3&4, 9-184-J233 - 제작사 유형(MFR CATEGORY) ORIGINAL EQUIP. MANUFACTURER 제출서류목록 - 품질보증계획서(QAM) - 품질증빙/제출서류목록(QVDL) - 품질보증확인서(C of C) - 외관 및 치수검사 성적서 - 검교정성적서(Calibration Records) | 삼신 | BF1524F | 520
2020 | 4 | 계획예방정비용 | 새울 | 1발전소 | 1(신3) | 3 | 200537991 | 정비부분품(SPAR) | 국내 | A | 용접링, 파이프 간극-정렬용 | 용접링, 파이프 간극-정렬용,24IN BUTTERFLY VV JOINT, | EA | 4 | 기계부 | 김민성 | 052-715-5148 | 품명 용접링, 파이프 간극-정렬용 - 별칭 24IN BUTTERFLY VV JOINT - 두께 11MM - 재질 A493-316 - 연결(CONNECTION) 데이터 BOLT - 특수사항 가로(35MM)*세로(15MM) 원자력안전범주 NON NUCLEAR SAFETY RELATED 품질등급 A등급 제작사 삼신 - 도면번호 J233-DG-A01-07 - J233-DG-A01-17 - J233-DG-A01-18 - 모델번호 BF1524F - 부품번호 520 - 원기기 기기검증(EQ Category) SEISMIC QUALIFICATION - 원기술규격서(OTS) SHINKORI 3&4, 9-184-J233 - 제작사 유형(MFR CATEGORY) ORIGINAL EQUIP. MANUFACTURER 제출서류목록 - 품질보증계획서(QAM) - 품질증빙/제출서류목록(QVDL) - 품질보증확인서(C of C) - 외관 및 치수검사 성적서 - 검교정성적서(Calibration Records) | 삼신 | BF1524F | 520
2022 | 4 | 계획예방정비용 | 새울 | 1발전소 | 2(신4) | 3 | 200537991 | 정비부분품(SPAR) | 국내 | A | 용접링, 파이프 간극-정렬용 | 용접링, 파이프 간극-정렬용,24IN BUTTERFLY VV JOINT, | EA | 4 | 기계부 | 김민성 | 052-715-5148 | 품명 용접링, 파이프 간극-정렬용 - 별칭 24IN BUTTERFLY VV JOINT - 두께 11MM - 재질 A493-316 - 연결(CONNECTION) 데이터 BOLT - 특수사항 가로(35MM)*세로(15MM) 원자력안전범주 NON NUCLEAR SAFETY RELATED 품질등급 A등급 제작사 삼신 - 도면번호 J233-DG-A01-07 - J233-DG-A01-17 - J233-DG-A01-18 - 모델번호 BF1524F - 부품번호 520 - 원기기 기기검증(EQ Category) SEISMIC QUALIFICATION - 원기술규격서(OTS) SHINKORI 3&4, 9-184-J233 - 제작사 유형(MFR CATEGORY) ORIGINAL EQUIP. MANUFACTURER 제출서류목록 - 품질보증계획서(QAM) - 품질증빙/제출서류목록(QVDL) - 품질보증확인서(C of C) - 외관 및 치수검사 성적서 - 검교정성적서(Calibration Records) | 삼신 | BF1524F | 520
2020 | 1 | 계획예방정비용 | 새울 | 1발전소 | 2(신4) | 1 | 200537994 | 정비부분품(SPAR) | 국내 | Q | 디스크,밸브용 | 밸브디스크,ASME SA-352/350, GRADE LCB/LFZ,GAT | SET | 3 | 기계부 | 하영민 | 052-715-5246 | 품명 밸브디스크 - 디스크(DISK)재질 ASME SA-352/350, GRADE LCB/LFZ - 밸브타입 GATE VALVE - 밸브사이즈 20 IN - 최소포장단위 SET - 별칭 MSADIV DISK 원자력안전범주 NUCLEAR SAFETY RELATED 품질등급 Q등급 제작사 삼신 - 모델번호 906-B-GTB-E - 부품번호 5 - 원기술규격서(OTS) SHINKORI 3&4, 9-145-P206A - 도면번호 P206A-DG-A01-15 고리 원자력 본부 - 패키지 번호 P206A 제출서류목록 - 품질보증계획서(QAM) - 품질검사계획(QP) - 품질증빙/제출서류목록(QVDL) - 품질보증확인서(C of C) - 재료시험성적서(CMTR) - 자료보고서(Code Data Report) - 용접기록(Welding Records) - 비파괴검사보고서(NDE Records) - 열처리기록(Heat Treatment) - 외관 및 치수검사 성적서 - 검교정성적서(Calibration Records) | 삼신 | 906-B-GTB-E | 5
2020 | 4 | 계획예방정비용 | 새울 | 1발전소 | 1(신3) | 3 | 200537994 | 정비부분품(SPAR) | 국내 | Q | 디스크,밸브용 | 밸브디스크,ASME SA-352/350, GRADE LCB/LFZ,GAT | SET | 3 | 기계부 | 김기수 | 052-715-5143 | 품명 밸브디스크 - 디스크(DISK)재질 ASME SA-352/350, GRADE LCB/LFZ - 밸브타입 GATE VALVE - 밸브사이즈 20 IN - 최소포장단위 SET - 별칭 MSADIV DISK 원자력안전범주 NUCLEAR SAFETY RELATED 품질등급 Q등급 제작사 삼신 - 모델번호 906-B-GTB-E - 부품번호 5 - 원기술규격서(OTS) SHINKORI 3&4, 9-145-P206A - 도면번호 P206A-DG-A01-15 고리 원자력 본부 - 패키지 번호 P206A 제출서류목록 - 품질보증계획서(QAM) - 품질검사계획(QP) - 품질증빙/제출서류목록(QVDL) - 품질보증확인서(C of C) - 재료시험성적서(CMTR) - 자료보고서(Code Data Report) - 용접기록(Welding Records) - 비파괴검사보고서(NDE Records) - 열처리기록(Heat Treatment) - 외관 및 치수검사 성적서 - 검교정성적서(Calibration Records) | 삼신 | 906-B-GTB-E | 5
2021 | 3 | 계획예방정비용 | 새울 | 1발전소 | 2(신4) | 2 | 200537994 | 정비부분품(SPAR) | 국내 | Q | 디스크,밸브용 | 밸브디스크,ASME SA-352/350, GRADE LCB/LFZ,GAT | SET | 3 | 기계부 | 하영민 | 052-715-5246 | 품명 밸브디스크 - 디스크(DISK)재질 ASME SA-352/350, GRADE LCB/LFZ - 밸브타입 GATE VALVE - 밸브사이즈 20 IN - 최소포장단위 SET - 별칭 MSADIV DISK 원자력안전범주 NUCLEAR SAFETY RELATED 품질등급 Q등급 제작사 삼신 - 모델번호 906-B-GTB-E - 부품번호 5 - 원기술규격서(OTS) SHINKORI 3&4, 9-145-P206A - 도면번호 P206A-DG-A01-15 고리 원자력 본부 - 패키지 번호 P206A 제출서류목록 - 품질보증계획서(QAM) - 품질검사계획(QP) - 품질증빙/제출서류목록(QVDL) - 품질보증확인서(C of C) - 재료시험성적서(CMTR) - 자료보고서(Code Data Report) - 용접기록(Welding Records) - 비파괴검사보고서(NDE Records) - 열처리기록(Heat Treatment) - 외관 및 치수검사 성적서 - 검교정성적서(Calibration Records) | 삼신 | 906-B-GTB-E | 5
2022 | 4 | 계획예방정비용 | 새울 | 1발전소 | 2(신4) | 3 | 200537994 | 정비부분품(SPAR) | 국내 | Q | 디스크,밸브용 | 밸브디스크,ASME SA-352/350, GRADE LCB/LFZ,GAT | SET | 1 | 기계부 | 김기수 | 052-715-5143 | 품명 밸브디스크 - 디스크(DISK)재질 ASME SA-352/350, GRADE LCB/LFZ - 밸브타입 GATE VALVE - 밸브사이즈 20 IN - 최소포장단위 SET - 별칭 MSADIV DISK 원자력안전범주 NUCLEAR SAFETY RELATED 품질등급 Q등급 제작사 삼신 - 모델번호 906-B-GTB-E - 부품번호 5 - 원기술규격서(OTS) SHINKORI 3&4, 9-145-P206A - 도면번호 P206A-DG-A01-15 고리 원자력 본부 - 패키지 번호 P206A 제출서류목록 - 품질보증계획서(QAM) - 품질검사계획(QP) - 품질증빙/제출서류목록(QVDL) - 품질보증확인서(C of C) - 재료시험성적서(CMTR) - 자료보고서(Code Data Report) - 용접기록(Welding Records) - 비파괴검사보고서(NDE Records) - 열처리기록(Heat Treatment) - 외관 및 치수검사 성적서 - 검교정성적서(Calibration Records) | 삼신 | 906-B-GTB-E | 5
2021 | 3 | 계획예방정비용 | 새울 | 1발전소 | 2(신4) | 2 | 200538002 | 정비부분품(SPAR) | 국내 | A | 오-링 | 오-링,EPDM,1/2",117,9-803-Z-171-001C,AD-70 | EA | 2 | 기계부 | 강증우 | 052-715-5241 | 품명 오-링 - 오-링재질 EPDM - 사이즈 1/2" 원자력안전범주 NON NUCLEAR SAFETY RELATED 품질등급 A등급 제작사 일신밸브(주) - 도면 품목번호 117 - 도면번호 9-803-Z-171-001C - AD-709K-001 - 모델번호 P/N 2-112 - 부품번호 - - 원설계규격서(ODS) SHINKORI 3&4, 9-803-Z-404-002C - 제작사 유형(MFR CATEGORY) ORIGINAL EQUIP. MANUFACTURER 제출서류목록 - 품질보증계획서(QAM) - 품질증빙/제출서류목록(QVDL) - 품질보증확인서(C of C) | 일신밸브(주) | P/N 2-112 | -
2020 | 4 | 계획예방정비용 | 새울 | 1발전소 | 1(신3) | 3 | 200538003 | 정비부분품(SPAR) | 국내 | A | 오-링 | 오-링,EPDM,117A,9-803-Z-171-014C,9-803-Z-1 | EA | 2 | 기계부 | 김승호 | 052-715-5147 | 품명 오-링 - 오-링재질 EPDM 원자력안전범주 NON NUCLEAR SAFETY RELATED 품질등급 A등급 제작사 일신밸브(주) - 도면 품목번호 117A - 도면번호 9-803-Z-171-014C - 9-803-Z-171-015C - AD-709K-014 - AD-709K-015 - 모델번호 P/N 2-214 - 부품번호 - - 원설계규격서(ODS) SHINKORI 3&4, 9-803-Z-404-002C - 제작사 유형(MFR CATEGORY) ORIGINAL EQUIP. MANUFACTURER 제출서류목록 - 품질보증계획서(QAM) - 품질증빙/제출서류목록(QVDL) - 품질보증확인서(C of C) | 일신밸브(주) | P/N 2-214 | -
2021 | 3 | 계획예방정비용 | 새울 | 1발전소 | 2(신4) | 2 | 200538003 | 정비부분품(SPAR) | 국내 | A | 오-링 | 오-링,EPDM,117A,9-803-Z-171-014C,9-803-Z-1 | EA | 1 | 기계부 | 강증우 | 052-715-5241 | 품명 오-링 - 오-링재질 EPDM 원자력안전범주 NON NUCLEAR SAFETY RELATED 품질등급 A등급 제작사 일신밸브(주) - 도면 품목번호 117A - 도면번호 9-803-Z-171-014C - 9-803-Z-171-015C - AD-709K-014 - AD-709K-015 - 모델번호 P/N 2-214 - 부품번호 - - 원설계규격서(ODS) SHINKORI 3&4, 9-803-Z-404-002C - 제작사 유형(MFR CATEGORY) ORIGINAL EQUIP. MANUFACTURER 제출서류목록 - 품질보증계획서(QAM) - 품질증빙/제출서류목록(QVDL) - 품질보증확인서(C of C) | 일신밸브(주) | P/N 2-214 | -
2020 | 4 | 계획예방정비용 | 새울 | 1발전소 | 1(신3) | 3 | 200538004 | 정비부분품(SPAR) | 국내 | A | 오-링 | 오-링,EPDM,117B,9-803-Z-171-014C,9-803-Z-1 | EA | 2 | 기계부 | 김승호 | 052-715-5147 | 품명 오-링 - 오-링재질 EPDM 원자력안전범주 NON NUCLEAR SAFETY RELATED 품질등급 A등급 제작사 일신밸브(주) - 도면 품목번호 117B - 도면번호 9-803-Z-171-014C - 9-803-Z-171-015C - AD-709K-014 - AD-709K-015 - 모델번호 P/N 2-210 - 부품번호 - - 원설계규격서(ODS) SHINKORI 3&4, 9-803-Z-404-002C - 제작사 유형(MFR CATEGORY) ORIGINAL EQUIP. MANUFACTURER 제출서류목록 - 품질보증계획서(QAM) - 품질증빙/제출서류목록(QVDL) - 품질보증확인서(C of C) | 일신밸브(주) | P/N 2-210 | -
2021 | 3 | 계획예방정비용 | 새울 | 1발전소 | 2(신4) | 2 | 200538004 | 정비부분품(SPAR) | 국내 | A | 오-링 | 오-링,EPDM,117B,9-803-Z-171-014C,9-803-Z-1 | EA | 1 | 기계부 | 강증우 | 052-715-5241 | 품명 오-링 - 오-링재질 EPDM 원자력안전범주 NON NUCLEAR SAFETY RELATED 품질등급 A등급 제작사 일신밸브(주) - 도면 품목번호 117B - 도면번호 9-803-Z-171-014C - 9-803-Z-171-015C - AD-709K-014 - AD-709K-015 - 모델번호 P/N 2-210 - 부품번호 - - 원설계규격서(ODS) SHINKORI 3&4, 9-803-Z-404-002C - 제작사 유형(MFR CATEGORY) ORIGINAL EQUIP. MANUFACTURER 제출서류목록 - 품질보증계획서(QAM) - 품질증빙/제출서류목록(QVDL) - 품질보증확인서(C of C) | 일신밸브(주) | P/N 2-210 | -
2020 | 4 | 계획예방정비용 | 새울 | 1발전소 | 1(신3) | 3 | 200538005 | 정비부분품(SPAR) | 국내 | A | 오-링 | 오-링,EPDM,117C,9-803-Z-171-014C,9-803-Z-1 | EA | 2 | 기계부 | 김승호 | 052-715-5147 | 품명 오-링 - 오-링재질 EPDM 원자력안전범주 NON NUCLEAR SAFETY RELATED 품질등급 A등급 제작사 일신밸브(주) - 도면 품목번호 117C - 도면번호 9-803-Z-171-014C - 9-803-Z-171-015C - AD-709K-014 - AD-709K-015 - 모델번호 P/N 2-327 - 부품번호 - - 원설계규격서(ODS) SHINKORI 3&4, 9-803-Z-404-002C - 제작사 유형(MFR CATEGORY) ORIGINAL EQUIP. MANUFACTURER 제출서류목록 - 품질보증계획서(QAM) - 품질증빙/제출서류목록(QVDL) - 품질보증확인서(C of C) | 일신밸브(주) | P/N 2-327 | -
2021 | 3 | 계획예방정비용 | 새울 | 1발전소 | 2(신4) | 2 | 200538005 | 정비부분품(SPAR) | 국내 | A | 오-링 | 오-링,EPDM,117C,9-803-Z-171-014C,9-803-Z-1 | EA | 1 | 기계부 | 강증우 | 052-715-5241 | 품명 오-링 - 오-링재질 EPDM 원자력안전범주 NON NUCLEAR SAFETY RELATED 품질등급 A등급 제작사 일신밸브(주) - 도면 품목번호 117C - 도면번호 9-803-Z-171-014C - 9-803-Z-171-015C - AD-709K-014 - AD-709K-015 - 모델번호 P/N 2-327 - 부품번호 - - 원설계규격서(ODS) SHINKORI 3&4, 9-803-Z-404-002C - 제작사 유형(MFR CATEGORY) ORIGINAL EQUIP. MANUFACTURER 제출서류목록 - 품질보증계획서(QAM) - 품질증빙/제출서류목록(QVDL) - 품질보증확인서(C of C) | 일신밸브(주) | P/N 2-327 | -
2020 | 1 | 계획예방정비용 | 새울 | 1발전소 | 2(신4) | 1 | 200538006 | 정비부분품(SPAR) | 국내 | A | 오-링 | 오-링,EPDM,9-803-Z-171-003C,9-803-Z-171-00 | EA | 1 | 기계부 | 강증우 | 052-715-5241 | 품명 오-링 - 오-링재질 EPDM 원자력안전범주 NON NUCLEAR SAFETY RELATED 품질등급 A등급 제작사 일신밸브(주) - 도면번호 9-803-Z-171-003C - 9-803-Z-171-004C - 9-803-Z-171-005C - 9-803-Z-171-006C - 9-803-Z-171-007C - 9-803-Z-171-008C - 9-803-Z-171-012C - 9-803-Z-171-013C - 9-803-Z-171-016C - AD-709K-003 - AD-709K-004 - AD-709K-005 - AD-709K-006 - AD-709K-007 - AD-709K-008 - AD-709K-012 - AD-709K-013 - AD-709K-016 - 모델번호 P/N 2-212 - 부품번호 117A - 원설계규격서(ODS) SHINKORI 3&4, 9-803-Z-404-002C - 제작사 유형(MFR CATEGORY) ORIGINAL EQUIP. MANUFACTURER 제출서류목록 - 품질보증계획서(QAM) - 품질증빙/제출서류목록(QVDL) - 품질보증확인서(C of C) | 일신밸브(주) | P/N 2-212 | 117A
2021 | 3 | 계획예방정비용 | 새울 | 1발전소 | 2(신4) | 2 | 200538006 | 정비부분품(SPAR) | 국내 | A | 오-링 | 오-링,EPDM,9-803-Z-171-003C,9-803-Z-171-00 | EA | 6 | 기계부 | 강증우 | 052-715-5241 | 품명 오-링 - 오-링재질 EPDM 원자력안전범주 NON NUCLEAR SAFETY RELATED 품질등급 A등급 제작사 일신밸브(주) - 도면번호 9-803-Z-171-003C - 9-803-Z-171-004C - 9-803-Z-171-005C - 9-803-Z-171-006C - 9-803-Z-171-007C - 9-803-Z-171-008C - 9-803-Z-171-012C - 9-803-Z-171-013C - 9-803-Z-171-016C - AD-709K-003 - AD-709K-004 - AD-709K-005 - AD-709K-006 - AD-709K-007 - AD-709K-008 - AD-709K-012 - AD-709K-013 - AD-709K-016 - 모델번호 P/N 2-212 - 부품번호 117A - 원설계규격서(ODS) SHINKORI 3&4, 9-803-Z-404-002C - 제작사 유형(MFR CATEGORY) ORIGINAL EQUIP. MANUFACTURER 제출서류목록 - 품질보증계획서(QAM) - 품질증빙/제출서류목록(QVDL) - 품질보증확인서(C of C) | 일신밸브(주) | P/N 2-212 | 117A
2020 | 1 | 계획예방정비용 | 새울 | 1발전소 | 2(신4) | 1 | 200538007 | 정비부분품(SPAR) | 국내 | A | 오-링 | 오-링,EPDM,117B,9-803-Z-171-003C,9-803-Z-1 | EA | 1 | 기계부 | 강증우 | 052-715-5241 | 품명 오-링 - 오-링재질 EPDM 원자력안전범주 NON NUCLEAR SAFETY RELATED 품질등급 A등급 제작사 일신밸브(주) - 도면 품목번호 117B - 도면번호 9-803-Z-171-003C - 9-803-Z-171-004C - 9-803-Z-171-005C - 9-803-Z-171-006C - 9-803-Z-171-007C - 9-803-Z-171-008C - 9-803-Z-171-009C - 9-803-Z-171-010C - 9-803-Z-171-011C - 9-803-Z-171-012C - 9-803-Z-171-013C - 9-803-Z-171-016C - AD-709K-003 - AD-709K-004 - AD-709K-005 - AD-709K-006 - AD-709K-007 - AD-709K-008 - AD-709K-009 - AD-709K-010 - AD-709K-011 - AD-709K-012 - AD-709K-013 - AD-709K-016 - 모델번호 P/N 2-209 - 부품번호 117B - 원설계규격서(ODS) SHINKORI 3&4, 9-803-Z-404-002C - 제작사 유형(MFR CATEGORY) ORIGINAL EQUIP. MANUFACTURER 제출서류목록 - 품질보증계획서(QAM) - 품질증빙/제출서류목록(QVDL) - 품질보증확인서(C of C) | 일신밸브(주) | P/N 2-209 | 117B
2021 | 3 | 계획예방정비용 | 새울 | 1발전소 | 2(신4) | 2 | 200538007 | 정비부분품(SPAR) | 국내 | A | 오-링 | 오-링,EPDM,117B,9-803-Z-171-003C,9-803-Z-1 | EA | 12 | 기계부 | 강증우 | 052-715-5241 | 품명 오-링 - 오-링재질 EPDM 원자력안전범주 NON NUCLEAR SAFETY RELATED 품질등급 A등급 제작사 일신밸브(주) - 도면 품목번호 117B - 도면번호 9-803-Z-171-003C - 9-803-Z-171-004C - 9-803-Z-171-005C - 9-803-Z-171-006C - 9-803-Z-171-007C - 9-803-Z-171-008C - 9-803-Z-171-009C - 9-803-Z-171-010C - 9-803-Z-171-011C - 9-803-Z-171-012C - 9-803-Z-171-013C - 9-803-Z-171-016C - AD-709K-003 - AD-709K-004 - AD-709K-005 - AD-709K-006 - AD-709K-007 - AD-709K-008 - AD-709K-009 - AD-709K-010 - AD-709K-011 - AD-709K-012 - AD-709K-013 - AD-709K-016 - 모델번호 P/N 2-209 - 부품번호 117B - 원설계규격서(ODS) SHINKORI 3&4, 9-803-Z-404-002C - 제작사 유형(MFR CATEGORY) ORIGINAL EQUIP. MANUFACTURER 제출서류목록 - 품질보증계획서(QAM) - 품질증빙/제출서류목록(QVDL) - 품질보증확인서(C of C) | 일신밸브(주) | P/N 2-209 | 117B
2020 | 1 | 계획예방정비용 | 새울 | 1발전소 | 2(신4) | 1 | 200538008 | 정비부분품(SPAR) | 국내 | A | 오-링 | 오-링,EPDM,9-803-Z-171-003C,9-803-Z-171-00 | EA | 1 | 기계부 | 강증우 | 052-715-5241 | 품명 오-링 - 오-링재질 EPDM 원자력안전범주 NON NUCLEAR SAFETY RELATED 품질등급 A등급 제작사 일신밸브(주) - 도면번호 9-803-Z-171-003C - 9-803-Z-171-004C - 9-803-Z-171-005C - 9-803-Z-171-006C - 9-803-Z-171-007C - 9-803-Z-171-008C - 9-803-Z-171-012C - 9-803-Z-171-013C - 9-803-Z-171-016C - AD-709K-003 - AD-709K-004 - AD-709K-005 - AD-709K-006 - AD-709K-007 - AD-709K-008 - AD-709K-012 - AD-709K-013 - AD-709K-016 - 모델번호 P/N 2-222 - 부품번호 117C - 원설계규격서(ODS) SHINKORI 3&4, 9-803-Z-404-002C - 제작사 유형(MFR CATEGORY) ORIGINAL EQUIP. MANUFACTURER 제출서류목록 - 품질보증계획서(QAM) - 품질증빙/제출서류목록(QVDL) - 품질보증확인서(C of C) | 일신밸브(주) | P/N 2-222 | 117C
2021 | 3 | 계획예방정비용 | 새울 | 1발전소 | 2(신4) | 2 | 200538008 | 정비부분품(SPAR) | 국내 | A | 오-링 | 오-링,EPDM,9-803-Z-171-003C,9-803-Z-171-00 | EA | 6 | 기계부 | 강증우 | 052-715-5241 | 품명 오-링 - 오-링재질 EPDM 원자력안전범주 NON NUCLEAR SAFETY RELATED 품질등급 A등급 제작사 일신밸브(주) - 도면번호 9-803-Z-171-003C - 9-803-Z-171-004C - 9-803-Z-171-005C - 9-803-Z-171-006C - 9-803-Z-171-007C - 9-803-Z-171-008C - 9-803-Z-171-012C - 9-803-Z-171-013C - 9-803-Z-171-016C - AD-709K-003 - AD-709K-004 - AD-709K-005 - AD-709K-006 - AD-709K-007 - AD-709K-008 - AD-709K-012 - AD-709K-013 - AD-709K-016 - 모델번호 P/N 2-222 - 부품번호 117C - 원설계규격서(ODS) SHINKORI 3&4, 9-803-Z-404-002C - 제작사 유형(MFR CATEGORY) ORIGINAL EQUIP. MANUFACTURER 제출서류목록 - 품질보증계획서(QAM) - 품질증빙/제출서류목록(QVDL) - 품질보증확인서(C of C) | 일신밸브(주) | P/N 2-222 | 117C
2021 | 3 | 계획예방정비용 | 새울 | 1발전소 | 2(신4) | 2 | 200538009 | 정비부분품(SPAR) | 국내 | A | 오-링 | 오-링,EPDM,117B,9-803-Z-171-009C,9-803-Z-1 | EA | 6 | 기계부 | 강증우 | 052-715-5241 | 품명 오-링 - 오-링재질 EPDM 원자력안전범주 NON NUCLEAR SAFETY RELATED 품질등급 A등급 제작사 일신밸브(주) - 도면 품목번호 117B - 도면번호 9-803-Z-171-009C - 9-803-Z-171-010C - 9-803-Z-171-011C - AD-709K-009 - AD-709K-010 - AD-709K-011 - 모델번호 P/N 2-214 - 부품번호 - - 원설계규격서(ODS) SHINKORI 3&4, 9-803-Z-404-002C - 제작사 유형(MFR CATEGORY) ORIGINAL EQUIP. MANUFACTURER 제출서류목록 - 품질보증계획서(QAM) - 품질증빙/제출서류목록(QVDL) - 품질보증확인서(C of C) | 일신밸브(주) | P/N 2-214 | -
2020 | 4 | 계획예방정비용 | 새울 | 1발전소 | 1(신3) | 3 | 200538010 | 정비부분품(SPAR) | 국내 | A | 개스킷 | 개스킷,RUBBER ETHYLENE-PROPYLENE-DIEN,ORIGI | EA | 2 | 기계부 | 김승호 | 052-715-5147 | 품명 개스킷 - 가스켓재질 RUBBER ETHYLENE-PROPYLENE-DIEN 원자력안전범주 NON NUCLEAR SAFETY RELATED 품질등급 A등급 제작사 일신밸브(주) - 제작사 유형(MFR CATEGORY) ORIGINAL EQUIP. MANUFACTURER - 도면번호 9-803-Z-171-014C - 9-803-Z-171-015C - AD-709K-014 - AD-709K-015 - 도면 품목번호 101 - 부품번호 - - 원설계규격서(ODS) SHINKORI 3&4, 9-803-Z-404-002C 제출서류목록 - 품질보증계획서(QAM) - 품질증빙/제출서류목록(QVDL) - 품질보증확인서(C of C) | 일신밸브(주) |  | -
2021 | 3 | 계획예방정비용 | 새울 | 1발전소 | 2(신4) | 2 | 200538010 | 정비부분품(SPAR) | 국내 | A | 개스킷 | 개스킷,RUBBER ETHYLENE-PROPYLENE-DIEN,ORIGI | EA | 1 | 기계부 | 강증우 | 052-715-5241 | 품명 개스킷 - 가스켓재질 RUBBER ETHYLENE-PROPYLENE-DIEN 원자력안전범주 NON NUCLEAR SAFETY RELATED 품질등급 A등급 제작사 일신밸브(주) - 제작사 유형(MFR CATEGORY) ORIGINAL EQUIP. MANUFACTURER - 도면번호 9-803-Z-171-014C - 9-803-Z-171-015C - AD-709K-014 - AD-709K-015 - 도면 품목번호 101 - 부품번호 - - 원설계규격서(ODS) SHINKORI 3&4, 9-803-Z-404-002C 제출서류목록 - 품질보증계획서(QAM) - 품질증빙/제출서류목록(QVDL) - 품질보증확인서(C of C) | 일신밸브(주) |  | -
2020 | 1 | 계획예방정비용 | 새울 | 1발전소 | 2(신4) | 1 | 200538011 | 정비부분품(SPAR) | 국내 | A | 개스킷 | 개스킷,3",RUBBER ETHYLENE-PROPYLENE-DIEN,OR | EA | 1 | 기계부 | 강증우 | 052-715-5241 | 품명 개스킷 - 배관공칭규격(NPS) 3" - 가스켓재질 RUBBER ETHYLENE-PROPYLENE-DIEN 원자력안전범주 NON NUCLEAR SAFETY RELATED 품질등급 A등급 제작사 일신밸브(주) - 제작사 유형(MFR CATEGORY) ORIGINAL EQUIP. MANUFACTURER - 도면번호 9-803-Z-171-003C - 9-803-Z-171-004C - 9-803-Z-171-005C - 9-803-Z-171-006C - 9-803-Z-171-007C - 9-803-Z-171-008C - 9-803-Z-171-009C - 9-803-Z-171-010C - 9-803-Z-171-011C - 9-803-Z-171-012C - 9-803-Z-171-013C - 9-803-Z-171-016C - AD-709K-003 - AD-709K-004 - AD-709K-005 - AD-709K-006 - AD-709K-007 - AD-709K-008 - AD-709K-009 - AD-709K-010 - AD-709K-011 - AD-709K-012 - AD-709K-013 - AD-709K-016 - 부품번호 101 - 원설계규격서(ODS) SHINKORI 3&4, 9-803-Z-404-002C 제출서류목록 - 품질보증계획서(QAM) - 품질증빙/제출서류목록(QVDL) - 품질보증확인서(C of C) | 일신밸브(주) |  | 101
2021 | 3 | 계획예방정비용 | 새울 | 1발전소 | 2(신4) | 2 | 200538011 | 정비부분품(SPAR) | 국내 | A | 개스킷 | 개스킷,3",RUBBER ETHYLENE-PROPYLENE-DIEN,OR | EA | 12 | 기계부 | 강증우 | 052-715-5241 | 품명 개스킷 - 배관공칭규격(NPS) 3" - 가스켓재질 RUBBER ETHYLENE-PROPYLENE-DIEN 원자력안전범주 NON NUCLEAR SAFETY RELATED 품질등급 A등급 제작사 일신밸브(주) - 제작사 유형(MFR CATEGORY) ORIGINAL EQUIP. MANUFACTURER - 도면번호 9-803-Z-171-003C - 9-803-Z-171-004C - 9-803-Z-171-005C - 9-803-Z-171-006C - 9-803-Z-171-007C - 9-803-Z-171-008C - 9-803-Z-171-009C - 9-803-Z-171-010C - 9-803-Z-171-011C - 9-803-Z-171-012C - 9-803-Z-171-013C - 9-803-Z-171-016C - AD-709K-003 - AD-709K-004 - AD-709K-005 - AD-709K-006 - AD-709K-007 - AD-709K-008 - AD-709K-009 - AD-709K-010 - AD-709K-011 - AD-709K-012 - AD-709K-013 - AD-709K-016 - 부품번호 101 - 원설계규격서(ODS) SHINKORI 3&4, 9-803-Z-404-002C 제출서류목록 - 품질보증계획서(QAM) - 품질증빙/제출서류목록(QVDL) - 품질보증확인서(C of C) | 일신밸브(주) |  | 101
2021 | 3 | 계획예방정비용 | 새울 | 1발전소 | 2(신4) | 2 | 200538012 | 정비부분품(SPAR) | 국내 | A | 개스킷 | 개스킷,RUBBER ETHYLENE-PROPYLENE-DIEN,SHINK | EA | 6 | 기계부 | 강증우 | 052-715-5241 | 품명 개스킷 - 가스켓재질 RUBBER ETHYLENE-PROPYLENE-DIEN 원자력안전범주 NON NUCLEAR SAFETY RELATED 품질등급 A등급 제작사 일신밸브(주) - 원설계규격서(ODS) SHINKORI 3&4, 9-803-Z-404-002C - 제작사 유형(MFR CATEGORY) ORIGINAL EQUIP. MANUFACTURER - 도면번호 9-803-Z-171-009C - 9-803-Z-171-010C - 9-803-Z-171-011C - AD-709K-009 - AD-709K-010 - AD-709K-011 - 부품번호 101 제출서류목록 - 품질보증계획서(QAM) - 품질증빙/제출서류목록(QVDL) - 품질보증확인서(C of C) - 재료시험보고서(MTR OR MILL SHEET) | 일신밸브(주) |  | 101
2020 | 2 | 계획예방정비용 | 한빛 | 3발전소 | 6 | 13 | 200538014 | 정비부분품(SPAR) | 국내 | A | 메커니컬실 | 메커니컬실,PTO,SINGLE INSIDE CARTRIDGE,172㎜ | EA | 3 | 기계부 | 허민혁 | 061-357-2394 | 품명 메커니컬실 - 메커니컬씰타입 PTO,SINGLE INSIDE CARTRIDGE - 샤프트직경 172㎜ DIA - 슬리브직경 ISO 190㎜ - 구성품 #3 SEAL RING - 구성품2 SILICON CARBIDE 1 - 구성품3 COMPRESSION UNIT - 구성품4 INSERT-CARBON - 구성품5 VITON O-RING - 구성품6 THROTLE BUSHING-CARBON - 특수사항 SLEEVE, GLAND 포함 원자력안전범주 NON NUCLEAR SAFETY RELATED 품질등급 A등급 제작사 한국씰마스타(주) - 원기술규격서(OTS) HANBIT 5&6, 9-531-M208 - 도면번호 2K-31708-R1 - 모델번호 E45-VV 한빛 원자력 본부 - 패키지 번호 M208 제출서류목록 - 품질보증계획서(QAM) - 품질검사계획(QP) - 품질증빙/제출서류목록(QVDL) - 품질보증확인서(C of C) - 재료시험보고서(MTR OR MILL SHEET) - 성능(또는 기능)시험 기록 - 외관 및 치수검사 성적서 | 한국씰마스타(주) | E45-VV
2021 | 4 | 계획예방정비용 | 한빛 | 3발전소 | 6 | 14 | 200538014 | 정비부분품(SPAR) | 국내 | A | 메커니컬실 | 메커니컬실,PTO,SINGLE INSIDE CARTRIDGE,172㎜ | EA | 3 | 기계부 | 허민혁 | 061-357-2394 | 품명 메커니컬실 - 메커니컬씰타입 PTO,SINGLE INSIDE CARTRIDGE - 샤프트직경 172㎜ DIA - 슬리브직경 ISO 190㎜ - 구성품 #3 SEAL RING - 구성품2 SILICON CARBIDE 1 - 구성품3 COMPRESSION UNIT - 구성품4 INSERT-CARBON - 구성품5 VITON O-RING - 구성품6 THROTLE BUSHING-CARBON - 특수사항 SLEEVE, GLAND 포함 원자력안전범주 NON NUCLEAR SAFETY RELATED 품질등급 A등급 제작사 한국씰마스타(주) - 원기술규격서(OTS) HANBIT 5&6, 9-531-M208 - 도면번호 2K-31708-R1 - 모델번호 E45-VV 한빛 원자력 본부 - 패키지 번호 M208 제출서류목록 - 품질보증계획서(QAM) - 품질검사계획(QP) - 품질증빙/제출서류목록(QVDL) - 품질보증확인서(C of C) - 재료시험보고서(MTR OR MILL SHEET) - 성능(또는 기능)시험 기록 - 외관 및 치수검사 성적서 | 한국씰마스타(주) | E45-VV
2021 | 4 | 계획예방정비용 | 고리 | 3발전소 | 5(신1) | 7 | 200538026 | 정비부분품(SPAR) | 국내 | S | 온도계 | 온도계,DIAL INDICATING,ADJUSTABLE ANGLE,100 | EA | 1 | 계측제어부 | 권청기 | 051-726-6165 | 품명 온도계 - 온도계타입 DIAL INDICATING - 온도계몸체형태 ADJUSTABLE ANGLE - 다이알직경 100㎜ - 측정온도(상한) 100℃ - 측정온도(하한) 0℃ - 정확도 ±1% OF FULL SCALE - 스템(STEM)재질 304SS - 케이스재질 304SS - 스템직경 6.4㎜ O.D - 스템길이 4 INCH - 지시기연결방식 1/2INCH NPT - 스케일표시값(상한) 100℃ - 스케일표시값(하한) 0℃ - 눈금단위 DEG CELSIUS - 측정타입 BIMETAL - 케이스설치방법 WINDOW GLASS - 시험성적서류 TEST REPORT 원자력안전범주 NON NUCLEAR SAFETY RELATED 품질등급 S등급 제작사 (주)와이즈산전 - 도면번호 SHINKORI1&2 9-350-Z-494-701 - 모델번호 T190-4Y0ED110450 제출서류목록 - 제작사 매뉴얼(또는 카탈로그) - 검교정성적서(Calibration Records) | (주)와이즈산전 | T190-4Y0ED110450
2022 | 1 | 계획예방정비용 | 고리 | 3발전소 | 6(신2) | 7 | 200538026 | 정비부분품(SPAR) | 국내 | S | 온도계 | 온도계,DIAL INDICATING,ADJUSTABLE ANGLE,100 | EA | 1 | 계측제어부 | 권청기 | 051-726-6165 | 품명 온도계 - 온도계타입 DIAL INDICATING - 온도계몸체형태 ADJUSTABLE ANGLE - 다이알직경 100㎜ - 측정온도(상한) 100℃ - 측정온도(하한) 0℃ - 정확도 ±1% OF FULL SCALE - 스템(STEM)재질 304SS - 케이스재질 304SS - 스템직경 6.4㎜ O.D - 스템길이 4 INCH - 지시기연결방식 1/2INCH NPT - 스케일표시값(상한) 100℃ - 스케일표시값(하한) 0℃ - 눈금단위 DEG CELSIUS - 측정타입 BIMETAL - 케이스설치방법 WINDOW GLASS - 시험성적서류 TEST REPORT 원자력안전범주 NON NUCLEAR SAFETY RELATED 품질등급 S등급 제작사 (주)와이즈산전 - 도면번호 SHINKORI1&2 9-350-Z-494-701 - 모델번호 T190-4Y0ED110450 제출서류목록 - 제작사 매뉴얼(또는 카탈로그) - 검교정성적서(Calibration Records) | (주)와이즈산전 | T190-4Y0ED110450
2020 | 1 | 경상예방정비용 | 한빛 | 2발전소 |  |  | 200538056 | 정비부분품(SPAR) | 국내 | A | 패킹,성형식(MOLD) | 패킹,성형식(MOLD),V-PACKING,2-1/4 INCH(2EA),2 | SET | 27 | 기계부 | 김서현 | 061-357-7241 | 품명 패킹,성형식(MOLD) - 패킹타입 V-PACKING - 내경 2-1/4 INCH(2EA),2-1/4INCH(2EA) - 외경 3-1/4 INCH(2EA),2-3/4INCH(2EA) - 패킹재질 EPDM 원자력안전범주 NON NUCLEAR SAFETY RELATED 품질등급 A등급 제작사 UTEX - 부품번호 ASF-201,ASF-222,SF-201,SF-222 제출서류목록 - 첨부기술규격서 적용 | UTEX |  | ASF-201,ASF-222,SF-201,SF-222
2021 | 1 | 경상예방정비용 | 한빛 | 2발전소 |  |  | 200538056 | 정비부분품(SPAR) | 국내 | A | 패킹,성형식(MOLD) | 패킹,성형식(MOLD),V-PACKING,2-1/4 INCH(2EA),2 | SET | 27 | 기계부 | 김서현 | 061-357-7241 | 품명 패킹,성형식(MOLD) - 패킹타입 V-PACKING - 내경 2-1/4 INCH(2EA),2-1/4INCH(2EA) - 외경 3-1/4 INCH(2EA),2-3/4INCH(2EA) - 패킹재질 EPDM 원자력안전범주 NON NUCLEAR SAFETY RELATED 품질등급 A등급 제작사 UTEX - 부품번호 ASF-201,ASF-222,SF-201,SF-222 제출서류목록 - 첨부기술규격서 적용 | UTEX |  | ASF-201,ASF-222,SF-201,SF-222
2022 | 1 | 경상예방정비용 | 한빛 | 2발전소 |  |  | 200538056 | 정비부분품(SPAR) | 국내 | A | 패킹,성형식(MOLD) | 패킹,성형식(MOLD),V-PACKING,2-1/4 INCH(2EA),2 | SET | 27 | 기계부 | 김서현 | 061-357-7241 | 품명 패킹,성형식(MOLD) - 패킹타입 V-PACKING - 내경 2-1/4 INCH(2EA),2-1/4INCH(2EA) - 외경 3-1/4 INCH(2EA),2-3/4INCH(2EA) - 패킹재질 EPDM 원자력안전범주 NON NUCLEAR SAFETY RELATED 품질등급 A등급 제작사 UTEX - 부품번호 ASF-201,ASF-222,SF-201,SF-222 제출서류목록 - 첨부기술규격서 적용 | UTEX |  | ASF-201,ASF-222,SF-201,SF-222
2021 | 3 | 계획예방정비용 | 새울 | 1발전소 | 2(신4) | 2 | 200538068 | 정비부분품(SPAR) | 국내 | A | 오-링 | 오-링,EPDM,117,9-803-Z-171-002C,AD-709K-00 | EA | 2 | 기계부 | 강증우 | 052-715-5241 | 품명 오-링 - 오-링재질 EPDM 원자력안전범주 NON NUCLEAR SAFETY RELATED 품질등급 A등급 제작사 일신밸브(주) - 도면 품목번호 117 - 도면번호 9-803-Z-171-002C - AD-709K-002 - 모델번호 P/N 2-114 - 부품번호 - - 원설계규격서(ODS) SHINKORI 3&4, 9-803-Z-404-002C - 제작사 유형(MFR CATEGORY) ORIGINAL EQUIP. MANUFACTURER 제출서류목록 - 품질보증계획서(QAM) - 품질증빙/제출서류목록(QVDL) - 품질보증확인서(C of C) | 일신밸브(주) | P/N 2-114 | -
2021 | 3 | 계획예방정비용 | 새울 | 1발전소 | 2(신4) | 2 | 200538070 | 정비부분품(SPAR) | 국내 | A | 오-링 | 오-링,EPDM,MSS SP-100,BUSHING O-RING,P208- | EA | 3 | 기계부 | 강증우 | 052-715-5241 | 품명 오-링 - 오-링재질 EPDM - 적용품질기준 MSS SP-100 - 별칭 BUSHING O-RING 원자력안전범주 NON NUCLEAR SAFETY RELATED 품질등급 A등급 제작사 (주)에쓰브이씨 [구 신우공업(주)] - 도면번호 P208-DG-A01-04 - P208-DG-A01-05 - 부품번호 10 - 원기술규격서(OTS) SHINKORI 3&4, 9-145-P208 - 제작사 유형(MFR CATEGORY) ORIGINAL EQUIP. MANUFACTURER 제출서류목록 - 품질보증계획서(QAM) - 품질증빙/제출서류목록(QVDL) - 품질보증확인서(C of C) - 재료시험보고서(MTR OR MILL SHEET) | (주)에쓰브이씨 [구 신우공업(주)] |  | 10
2021 | 3 | 계획예방정비용 | 새울 | 1발전소 | 2(신4) | 2 | 200538073 | 정비부분품(SPAR) | 국내 | A | 오-링 | 오-링,EPDM,MSS SP-100,13,P208-DG-A01-04,P2 | EA | 4 | 기계부 | 강증우 | 052-715-5241 | 품명 오-링 - 오-링재질 EPDM - 적용기술기준 MSS SP-100 원자력안전범주 NON NUCLEAR SAFETY RELATED 품질등급 A등급 제작사 (주)에쓰브이씨 [구 신우공업(주)] - 도면 품목번호 13 - 도면번호 P208-DG-A01-04 - P208-DG-A01-05 - P208-DG-A01-27 - P208-DG-A01-28 - 모델번호 004(140-C-DIA-D,1/2") - 005(140-C-DIA-D,3/4") - 027(140-D-DIA-D,1/2") - 028(140-D-DIA-D,3/4") - 부품번호 - - 원기술규격서(OTS) SHINKORI 3&4, 9-145-P208 - 제작사 유형(MFR CATEGORY) ORIGINAL EQUIP. MANUFACTURER 제출서류목록 - 품질보증계획서(QAM) - 품질증빙/제출서류목록(QVDL) - 품질보증확인서(C of C) - 성능(또는 기능)시험 기록 | (주)에쓰브이씨 [구 신우공업(주)] | 028(140-D-DIA-D,3/4") | -
2021 | 3 | 계획예방정비용 | 새울 | 1발전소 | 2(신4) | 2 | 200538076 | 정비부분품(SPAR) | 국내 | A | 오-링 | 오-링,EPDM,MSS SP-100,BUSHING O-RING,P208- | EA | 1 | 기계부 | 강증우 | 052-715-5241 | 품명 오-링 - 오-링재질 EPDM - 적용기술기준 MSS SP-100 - 별칭 BUSHING O-RING 원자력안전범주 NON NUCLEAR SAFETY RELATED 품질등급 A등급 제작사 (주)에쓰브이씨 [구 신우공업(주)] - 도면번호 P208-DG-A01-01 - P208-DG-A01-06 - 부품번호 10 - 원기술규격서(OTS) SHINKORI 3&4, 9-145-P208 - 제작사 유형(MFR CATEGORY) ORIGINAL EQUIP. MANUFACTURER 제출서류목록 - 품질보증계획서(QAM) - 품질증빙/제출서류목록(QVDL) - 품질보증확인서(C of C) - 재료시험보고서(MTR OR MILL SHEET) | (주)에쓰브이씨 [구 신우공업(주)] |  | 10
2022 | 2 | 계획예방정비용 | 새울 | 1발전소 | 1(신3) | 4 | 200538076 | 정비부분품(SPAR) | 국내 | A | 오-링 | 오-링,EPDM,MSS SP-100,BUSHING O-RING,P208- | EA | 1 | 기계부 | 김승호 | 052-715-5147 | 품명 오-링 - 오-링재질 EPDM - 적용기술기준 MSS SP-100 - 별칭 BUSHING O-RING 원자력안전범주 NON NUCLEAR SAFETY RELATED 품질등급 A등급 제작사 (주)에쓰브이씨 [구 신우공업(주)] - 도면번호 P208-DG-A01-01 - P208-DG-A01-06 - 부품번호 10 - 원기술규격서(OTS) SHINKORI 3&4, 9-145-P208 - 제작사 유형(MFR CATEGORY) ORIGINAL EQUIP. MANUFACTURER 제출서류목록 - 품질보증계획서(QAM) - 품질증빙/제출서류목록(QVDL) - 품질보증확인서(C of C) - 재료시험보고서(MTR OR MILL SHEET) | (주)에쓰브이씨 [구 신우공업(주)] |  | 10
2022 | 4 | 계획예방정비용 | 새울 | 1발전소 | 2(신4) | 3 | 200538076 | 정비부분품(SPAR) | 국내 | A | 오-링 | 오-링,EPDM,MSS SP-100,BUSHING O-RING,P208- | EA | 1 | 기계부 | 강증우 | 052-715-5241 | 품명 오-링 - 오-링재질 EPDM - 적용기술기준 MSS SP-100 - 별칭 BUSHING O-RING 원자력안전범주 NON NUCLEAR SAFETY RELATED 품질등급 A등급 제작사 (주)에쓰브이씨 [구 신우공업(주)] - 도면번호 P208-DG-A01-01 - P208-DG-A01-06 - 부품번호 10 - 원기술규격서(OTS) SHINKORI 3&4, 9-145-P208 - 제작사 유형(MFR CATEGORY) ORIGINAL EQUIP. MANUFACTURER 제출서류목록 - 품질보증계획서(QAM) - 품질증빙/제출서류목록(QVDL) - 품질보증확인서(C of C) - 재료시험보고서(MTR OR MILL SHEET) | (주)에쓰브이씨 [구 신우공업(주)] |  | 10
2021 | 3 | 계획예방정비용 | 새울 | 1발전소 | 2(신4) | 2 | 200538078 | 정비부분품(SPAR) | 국내 | A | 오-링 | 오-링,EPDM,MSS SP-100,13,P208-DG-A01-01,P2 | EA | 1 | 기계부 | 강증우 | 052-715-5241 | 품명 오-링 - 오-링재질 EPDM - 적용기술기준 MSS SP-100 원자력안전범주 NON NUCLEAR SAFETY RELATED 품질등급 A등급 제작사 (주)에쓰브이씨 [구 신우공업(주)] - 도면 품목번호 13 - 도면번호 P208-DG-A01-01 - P208-DG-A01-06 - P208-DG-A01-30 - 모델번호 001(140-C-DIB-D,1") - 006(140-C-DIA-D,1") - 030(140-D-DIA-D,1") - 부품번호 - - 원기술규격서(OTS) SHINKORI 3&4, 9-145-P208 - 제작사 유형(MFR CATEGORY) ORIGINAL EQUIP. MANUFACTURER 제출서류목록 - 품질보증계획서(QAM) - 품질증빙/제출서류목록(QVDL) - 품질보증확인서(C of C) - 성능(또는 기능)시험 기록 | (주)에쓰브이씨 [구 신우공업(주)] | 030(140-D-DIA-D,1") | -
2022 | 2 | 계획예방정비용 | 새울 | 1발전소 | 1(신3) | 4 | 200538078 | 정비부분품(SPAR) | 국내 | A | 오-링 | 오-링,EPDM,MSS SP-100,13,P208-DG-A01-01,P2 | EA | 1 | 기계부 | 김승호 | 052-715-5147 | 품명 오-링 - 오-링재질 EPDM - 적용기술기준 MSS SP-100 원자력안전범주 NON NUCLEAR SAFETY RELATED 품질등급 A등급 제작사 (주)에쓰브이씨 [구 신우공업(주)] - 도면 품목번호 13 - 도면번호 P208-DG-A01-01 - P208-DG-A01-06 - P208-DG-A01-30 - 모델번호 001(140-C-DIB-D,1") - 006(140-C-DIA-D,1") - 030(140-D-DIA-D,1") - 부품번호 - - 원기술규격서(OTS) SHINKORI 3&4, 9-145-P208 - 제작사 유형(MFR CATEGORY) ORIGINAL EQUIP. MANUFACTURER 제출서류목록 - 품질보증계획서(QAM) - 품질증빙/제출서류목록(QVDL) - 품질보증확인서(C of C) - 성능(또는 기능)시험 기록 | (주)에쓰브이씨 [구 신우공업(주)] | 030(140-D-DIA-D,1") | -
2022 | 4 | 계획예방정비용 | 새울 | 1발전소 | 2(신4) | 3 | 200538078 | 정비부분품(SPAR) | 국내 | A | 오-링 | 오-링,EPDM,MSS SP-100,13,P208-DG-A01-01,P2 | EA | 1 | 기계부 | 강증우 | 052-715-5241 | 품명 오-링 - 오-링재질 EPDM - 적용기술기준 MSS SP-100 원자력안전범주 NON NUCLEAR SAFETY RELATED 품질등급 A등급 제작사 (주)에쓰브이씨 [구 신우공업(주)] - 도면 품목번호 13 - 도면번호 P208-DG-A01-01 - P208-DG-A01-06 - P208-DG-A01-30 - 모델번호 001(140-C-DIB-D,1") - 006(140-C-DIA-D,1") - 030(140-D-DIA-D,1") - 부품번호 - - 원기술규격서(OTS) SHINKORI 3&4, 9-145-P208 - 제작사 유형(MFR CATEGORY) ORIGINAL EQUIP. MANUFACTURER 제출서류목록 - 품질보증계획서(QAM) - 품질증빙/제출서류목록(QVDL) - 품질보증확인서(C of C) - 성능(또는 기능)시험 기록 | (주)에쓰브이씨 [구 신우공업(주)] | 030(140-D-DIA-D,1") | -
2021 | 3 | 계획예방정비용 | 새울 | 1발전소 | 2(신4) | 2 | 200538080 | 정비부분품(SPAR) | 국내 | A | 오-링 | 오-링,EPDM,MSS SP-100,BUSHING O-RING,10,P2 | EA | 4 | 기계부 | 강증우 | 052-715-5241 | 품명 오-링 - 오-링재질 EPDM - 적용기술기준 MSS SP-100 - 별칭 BUSHING O-RING 원자력안전범주 NON NUCLEAR SAFETY RELATED 품질등급 A등급 제작사 (주)에쓰브이씨 [구 신우공업(주)] - 도면 품목번호 10 - 도면번호 P208-DG-A01-04 - P208-DG-A01-05 - P208-DG-A01-27 - P208-DG-A01-28 - 모델번호 004(140-C-DIA-D,1/2") - 005(140-C-DIA-D,3/4") - 027(140-D-DIA-D,1/2") - 028(140-D-DIA-D,3/4") - 부품번호 - - 원기술규격서(OTS) SHINKORI 3&4, 9-145-P208 - 제작사 유형(MFR CATEGORY) ORIGINAL EQUIP. MANUFACTURER 제출서류목록 - 품질보증계획서(QAM) - 품질증빙/제출서류목록(QVDL) - 품질보증확인서(C of C) - 성능(또는 기능)시험 기록 | (주)에쓰브이씨 [구 신우공업(주)] | 028(140-D-DIA-D,3/4") | -
2021 | 3 | 계획예방정비용 | 새울 | 1발전소 | 2(신4) | 2 | 200538082 | 정비부분품(SPAR) | 국내 | A | 오-링 | 오-링,EA,EDG HT WTR SYSTEM O-RING,NO.8,FR- | EA | 8 | 기계부 | 조준영 | 052-715-5242 | 품명 오-링 - 최소포장단위 EA - 별칭 EDG HT WTR SYSTEM O-RING 원자력안전범주 NON NUCLEAR SAFETY RELATED 품질등급 A등급 제작사 에이치에스디엔진(주)[구 두산엔진(주)] - 도면 품목번호 NO.8 - 도면번호 FR-02AFE900005/2700026482 - 모델번호 12PC2.6B - 부품번호 00652515368 - 원기술규격서(OTS) SHINKORI 3&4, 9-591-M263 - 제작사 유형(MFR CATEGORY) ORIGINAL EQUIP. SUPPLIER 고리 원자력 본부 - 패키지 번호 M263 제출서류목록 - 품질보증계획서(QAM) - 품질증빙/제출서류목록(QVDL) - 품질보증확인서(C of C) | 에이치에스디엔진(주)[구 두산엔진(주)] | 12PC2.6B | 652515368
2021 | 3 | 계획예방정비용 | 새울 | 1발전소 | 2(신4) | 2 | 200538083 | 정비부분품(SPAR) | 국내 | A | 오-링 | 오-링,EPDM,MSS SP-100,P208-DG-A01-27,P208- | EA | 1 | 기계부 | 강증우 | 052-715-5241 | 품명 오-링 - 오-링재질 EPDM - 적용기술기준 MSS SP-100 원자력안전범주 NON NUCLEAR SAFETY RELATED 품질등급 A등급 제작사 (주)에쓰브이씨 [구 신우공업(주)] - 도면번호 P208-DG-A01-27 - P208-DG-A01-28 - 부품번호 13 - 원기술규격서(OTS) SHINKORI 3&4, 9-145-P208 - 제작사 유형(MFR CATEGORY) ORIGINAL EQUIP. MANUFACTURER 제출서류목록 - 품질보증계획서(QAM) - 품질증빙/제출서류목록(QVDL) - 품질보증확인서(C of C) - 재료시험보고서(MTR OR MILL SHEET) | (주)에쓰브이씨 [구 신우공업(주)] |  | 13
2021 | 3 | 계획예방정비용 | 새울 | 1발전소 | 2(신4) | 2 | 200538086 | 정비부분품(SPAR) | 국내 | A | 오-링 | 오-링,EPDM,MSS SP-100,BUSHING O-RING,10,P2 | EA | 1 | 기계부 | 강증우 | 052-715-5241 | 품명 오-링 - 오-링재질 EPDM - 적용기술기준 MSS SP-100 - 별칭 BUSHING O-RING 원자력안전범주 NON NUCLEAR SAFETY RELATED 품질등급 A등급 제작사 (주)에쓰브이씨 [구 신우공업(주)] - 도면 품목번호 10 - 도면번호 P208-DG-A01-01 - P208-DG-A01-06 - P208-DG-A01-30 - 모델번호 001(140-C-DIB-D,1") - 006(140-C-DIA-D,1") - 030(140-D-DIA-D,1") - 부품번호 - - 원기술규격서(OTS) SHINKORI 3&4, 9-145-P208 - 제작사 유형(MFR CATEGORY) ORIGINAL EQUIP. MANUFACTURER 제출서류목록 - 품질보증계획서(QAM) - 품질증빙/제출서류목록(QVDL) - 품질보증확인서(C of C) - 성능(또는 기능)시험 기록 | (주)에쓰브이씨 [구 신우공업(주)] | 030(140-D-DIA-D,1") | -
2022 | 2 | 계획예방정비용 | 새울 | 1발전소 | 1(신3) | 4 | 200538086 | 정비부분품(SPAR) | 국내 | A | 오-링 | 오-링,EPDM,MSS SP-100,BUSHING O-RING,10,P2 | EA | 1 | 기계부 | 김승호 | 052-715-5147 | 품명 오-링 - 오-링재질 EPDM - 적용기술기준 MSS SP-100 - 별칭 BUSHING O-RING 원자력안전범주 NON NUCLEAR SAFETY RELATED 품질등급 A등급 제작사 (주)에쓰브이씨 [구 신우공업(주)] - 도면 품목번호 10 - 도면번호 P208-DG-A01-01 - P208-DG-A01-06 - P208-DG-A01-30 - 모델번호 001(140-C-DIB-D,1") - 006(140-C-DIA-D,1") - 030(140-D-DIA-D,1") - 부품번호 - - 원기술규격서(OTS) SHINKORI 3&4, 9-145-P208 - 제작사 유형(MFR CATEGORY) ORIGINAL EQUIP. MANUFACTURER 제출서류목록 - 품질보증계획서(QAM) - 품질증빙/제출서류목록(QVDL) - 품질보증확인서(C of C) - 성능(또는 기능)시험 기록 | (주)에쓰브이씨 [구 신우공업(주)] | 030(140-D-DIA-D,1") | -
2022 | 4 | 계획예방정비용 | 새울 | 1발전소 | 2(신4) | 3 | 200538086 | 정비부분품(SPAR) | 국내 | A | 오-링 | 오-링,EPDM,MSS SP-100,BUSHING O-RING,10,P2 | EA | 1 | 기계부 | 강증우 | 052-715-5241 | 품명 오-링 - 오-링재질 EPDM - 적용기술기준 MSS SP-100 - 별칭 BUSHING O-RING 원자력안전범주 NON NUCLEAR SAFETY RELATED 품질등급 A등급 제작사 (주)에쓰브이씨 [구 신우공업(주)] - 도면 품목번호 10 - 도면번호 P208-DG-A01-01 - P208-DG-A01-06 - P208-DG-A01-30 - 모델번호 001(140-C-DIB-D,1") - 006(140-C-DIA-D,1") - 030(140-D-DIA-D,1") - 부품번호 - - 원기술규격서(OTS) SHINKORI 3&4, 9-145-P208 - 제작사 유형(MFR CATEGORY) ORIGINAL EQUIP. MANUFACTURER 제출서류목록 - 품질보증계획서(QAM) - 품질증빙/제출서류목록(QVDL) - 품질보증확인서(C of C) - 성능(또는 기능)시험 기록 | (주)에쓰브이씨 [구 신우공업(주)] | 030(140-D-DIA-D,1") | -
2020 | 1 | 계획예방정비용 | 새울 | 1발전소 | 1(신3) | 3 | 200538153 | 정비부분품(SPAR) | 국외 | A | 개스킷 | 개스킷,EA,EDG LUBE OIL SYSTEM GASKET,006801 | EA | 30 | 기계부 | 유희철 | 052-715-5142 | 품명 개스킷 - 최소포장단위 EA - 별칭 EDG LUBE OIL SYSTEM GASKET 원자력안전범주 NON NUCLEAR SAFETY RELATED 품질등급 A등급 제작사 MAN ENERGY SOLUTIONS SAS(MAN D - 부품번호 00680176233 - 모델번호 12PC2.6B 600 RPM - 도면번호 FR-02ABC900003/2700025353(AAC) - FR-02ALH900004/2700027311 - M263-IM-A02-01(P.1248/2931) - M263-IM-A02-01(P.1250/2931) - M263-IM-A02-01(P.1394/2931) - 도면 품목번호 19 - 55 - 원기기 기기검증(EQ Category) ENVIRONMENTAL QUALIFICATION - SEISMIC QUALIFICATION - 제작사 유형(MFR CATEGORY) ORIGINAL EQUIP. MANUFACTURER - 원기술규격서(OTS) SHINKORI 3&4, 9-591-M263 제작사 에이치에스디엔진(주)[구 두산엔진(주)] - 도면 품목번호 19 - 55 - 도면번호 FR-02ABC900003/2700025353(AAC) - FR-02ALH900004/2700027311 - M263-IM-A02-01(P.1248/2931) - M263-IM-A02-01(P.1250/2931) - M263-IM-A02-01(P.1394/2931) - 모델번호 12PC2.6B 600 RPM - 제작사 유형(MFR CATEGORY) ORIGINAL EQUIP. SUPPLIER - 원기술규격서(OTS) SHINKORI 3&4, 9-591-M263 - 원기기 기기검증(EQ Category) ENVIRONMENTAL QUALIFICATION - SEISMIC QUALIFICATION - 부품번호 00680176233 고리 원자력 본부 - 패키지 번호 M263 제출서류목록 - 품질보증계획서(QAM) - 품질증빙/제출서류목록(QVDL) - 품질보증확인서(C of C) | MAN ENERGY SOLUTIONS SAS(MAN DIESEL:OLD) | 12PC2.6B 600 RPM | 680176233
2021 | 1 | 계획예방정비용 | 새울 | 1발전소 | 2(신4) | 2 | 200538153 | 정비부분품(SPAR) | 국외 | A | 개스킷 | 개스킷,EA,EDG LUBE OIL SYSTEM GASKET,006801 | EA | 24 | 기계부 | 유희철 | 052-715-5142 | 품명 개스킷 - 최소포장단위 EA - 별칭 EDG LUBE OIL SYSTEM GASKET 원자력안전범주 NON NUCLEAR SAFETY RELATED 품질등급 A등급 제작사 MAN ENERGY SOLUTIONS SAS(MAN D - 부품번호 00680176233 - 모델번호 12PC2.6B 600 RPM - 도면번호 FR-02ABC900003/2700025353(AAC) - FR-02ALH900004/2700027311 - M263-IM-A02-01(P.1248/2931) - M263-IM-A02-01(P.1250/2931) - M263-IM-A02-01(P.1394/2931) - 도면 품목번호 19 - 55 - 원기기 기기검증(EQ Category) ENVIRONMENTAL QUALIFICATION - SEISMIC QUALIFICATION - 제작사 유형(MFR CATEGORY) ORIGINAL EQUIP. MANUFACTURER - 원기술규격서(OTS) SHINKORI 3&4, 9-591-M263 제작사 에이치에스디엔진(주)[구 두산엔진(주)] - 도면 품목번호 19 - 55 - 도면번호 FR-02ABC900003/2700025353(AAC) - FR-02ALH900004/2700027311 - M263-IM-A02-01(P.1248/2931) - M263-IM-A02-01(P.1250/2931) - M263-IM-A02-01(P.1394/2931) - 모델번호 12PC2.6B 600 RPM - 제작사 유형(MFR CATEGORY) ORIGINAL EQUIP. SUPPLIER - 원기술규격서(OTS) SHINKORI 3&4, 9-591-M263 - 원기기 기기검증(EQ Category) ENVIRONMENTAL QUALIFICATION - SEISMIC QUALIFICATION - 부품번호 00680176233 고리 원자력 본부 - 패키지 번호 M263 제출서류목록 - 품질보증계획서(QAM) - 품질증빙/제출서류목록(QVDL) - 품질보증확인서(C of C) | MAN ENERGY SOLUTIONS SAS(MAN DIESEL:OLD) | 12PC2.6B 600 RPM | 680176233
2021 | 4 | 계획예방정비용 | 새울 | 1발전소 | 1(신3) | 4 | 200538153 | 정비부분품(SPAR) | 국외 | A | 개스킷 | 개스킷,EA,EDG LUBE OIL SYSTEM GASKET,006801 | EA | 24 | 기계부 | 유희철 | 052-715-5142 | 품명 개스킷 - 최소포장단위 EA - 별칭 EDG LUBE OIL SYSTEM GASKET 원자력안전범주 NON NUCLEAR SAFETY RELATED 품질등급 A등급 제작사 MAN ENERGY SOLUTIONS SAS(MAN D - 부품번호 00680176233 - 모델번호 12PC2.6B 600 RPM - 도면번호 FR-02ABC900003/2700025353(AAC) - FR-02ALH900004/2700027311 - M263-IM-A02-01(P.1248/2931) - M263-IM-A02-01(P.1250/2931) - M263-IM-A02-01(P.1394/2931) - 도면 품목번호 19 - 55 - 원기기 기기검증(EQ Category) ENVIRONMENTAL QUALIFICATION - SEISMIC QUALIFICATION - 제작사 유형(MFR CATEGORY) ORIGINAL EQUIP. MANUFACTURER - 원기술규격서(OTS) SHINKORI 3&4, 9-591-M263 제작사 에이치에스디엔진(주)[구 두산엔진(주)] - 도면 품목번호 19 - 55 - 도면번호 FR-02ABC900003/2700025353(AAC) - FR-02ALH900004/2700027311 - M263-IM-A02-01(P.1248/2931) - M263-IM-A02-01(P.1250/2931) - M263-IM-A02-01(P.1394/2931) - 모델번호 12PC2.6B 600 RPM - 제작사 유형(MFR CATEGORY) ORIGINAL EQUIP. SUPPLIER - 원기술규격서(OTS) SHINKORI 3&4, 9-591-M263 - 원기기 기기검증(EQ Category) ENVIRONMENTAL QUALIFICATION - SEISMIC QUALIFICATION - 부품번호 00680176233 고리 원자력 본부 - 패키지 번호 M263 제출서류목록 - 품질보증계획서(QAM) - 품질증빙/제출서류목록(QVDL) - 품질보증확인서(C of C) | MAN ENERGY SOLUTIONS SAS(MAN DIESEL:OLD) | 12PC2.6B 600 RPM | 680176233
2022 | 3 | 계획예방정비용 | 새울 | 1발전소 | 2(신4) | 3 | 200538153 | 정비부분품(SPAR) | 국외 | A | 개스킷 | 개스킷,EA,EDG LUBE OIL SYSTEM GASKET,006801 | EA | 30 | 기계부 | 유희철 | 052-715-5142 | 품명 개스킷 - 최소포장단위 EA - 별칭 EDG LUBE OIL SYSTEM GASKET 원자력안전범주 NON NUCLEAR SAFETY RELATED 품질등급 A등급 제작사 MAN ENERGY SOLUTIONS SAS(MAN D - 부품번호 00680176233 - 모델번호 12PC2.6B 600 RPM - 도면번호 FR-02ABC900003/2700025353(AAC) - FR-02ALH900004/2700027311 - M263-IM-A02-01(P.1248/2931) - M263-IM-A02-01(P.1250/2931) - M263-IM-A02-01(P.1394/2931) - 도면 품목번호 19 - 55 - 원기기 기기검증(EQ Category) ENVIRONMENTAL QUALIFICATION - SEISMIC QUALIFICATION - 제작사 유형(MFR CATEGORY) ORIGINAL EQUIP. MANUFACTURER - 원기술규격서(OTS) SHINKORI 3&4, 9-591-M263 제작사 에이치에스디엔진(주)[구 두산엔진(주)] - 도면 품목번호 19 - 55 - 도면번호 FR-02ABC900003/2700025353(AAC) - FR-02ALH900004/2700027311 - M263-IM-A02-01(P.1248/2931) - M263-IM-A02-01(P.1250/2931) - M263-IM-A02-01(P.1394/2931) - 모델번호 12PC2.6B 600 RPM - 제작사 유형(MFR CATEGORY) ORIGINAL EQUIP. SUPPLIER - 원기술규격서(OTS) SHINKORI 3&4, 9-591-M263 - 원기기 기기검증(EQ Category) ENVIRONMENTAL QUALIFICATION - SEISMIC QUALIFICATION - 부품번호 00680176233 고리 원자력 본부 - 패키지 번호 M263 제출서류목록 - 품질보증계획서(QAM) - 품질증빙/제출서류목록(QVDL) - 품질보증확인서(C of C) | MAN ENERGY SOLUTIONS SAS(MAN DIESEL:OLD) | 12PC2.6B 600 RPM | 680176233
2020 | 1 | 계획예방정비용 | 새울 | 1발전소 | 1(신3) | 3 | 200538154 | 정비부분품(SPAR) | 국외 | A | 개스킷 | 개스킷,EA,EDG LUBE OIL SYSTEM GASKET,006851 | EA | 20 | 기계부 | 유희철 | 052-715-5142 | 품명 개스킷 - 최소포장단위 EA - 별칭 EDG LUBE OIL SYSTEM GASKET 원자력안전범주 NON NUCLEAR SAFETY RELATED 품질등급 A등급 제작사 MAN ENERGY SOLUTIONS SAS(MAN D - 부품번호 00685180224 - 모델번호 12PC2.6B 600 RPM - 도면번호 M263-IM-A02-01(P.1240/2931) - M263-IM-A02-01(P.1250/2931) - M263-IM-A02-01(P.1394/2931) - 도면 품목번호 22 - 59 - 원기기 기기검증(EQ Category) ENVIRONMENTAL QUALIFICATION - SEISMIC QUALIFICATION - 제작사 유형(MFR CATEGORY) ORIGINAL EQUIP. MANUFACTURER - 원기술규격서(OTS) SHINKORI 3&4, 9-591-M263 제작사 에이치에스디엔진(주)[구 두산엔진(주)] - 도면 품목번호 22 - 59 - 도면번호 FR-02ABC900003/2700025353(AAC) - FR-02ABC900006/2700027042(EDG) - FR-02ALH900004/2700027311(EDG) - M263-IM-A02-01(P.1240/2931) - M263-IM-A02-01(P.1250/2931) - M263-IM-A02-01(P.1394/2931) - 모델번호 12PC2.6B - 제작사 유형(MFR CATEGORY) ORIGINAL EQUIP. SUPPLIER - 원기술규격서(OTS) SHINKORI 3&4, 9-591-M263 - 원기기 기기검증(EQ Category) ENVIRONMENTAL QUALIFICATION - SEISMIC QUALIFICATION - 부품번호 00685180224 고리 원자력 본부 - 패키지 번호 M263 제출서류목록 - 품질보증계획서(QAM) - 품질증빙/제출서류목록(QVDL) - 품질보증확인서(C of C) | MAN ENERGY SOLUTIONS SAS(MAN DIESEL:OLD) | 12PC2.6B 600 RPM | 685180224
2021 | 1 | 계획예방정비용 | 새울 | 1발전소 | 2(신4) | 2 | 200538154 | 정비부분품(SPAR) | 국외 | A | 개스킷 | 개스킷,EA,EDG LUBE OIL SYSTEM GASKET,006851 | EA | 16 | 기계부 | 유희철 | 052-715-5142 | 품명 개스킷 - 최소포장단위 EA - 별칭 EDG LUBE OIL SYSTEM GASKET 원자력안전범주 NON NUCLEAR SAFETY RELATED 품질등급 A등급 제작사 MAN ENERGY SOLUTIONS SAS(MAN D - 부품번호 00685180224 - 모델번호 12PC2.6B 600 RPM - 도면번호 M263-IM-A02-01(P.1240/2931) - M263-IM-A02-01(P.1250/2931) - M263-IM-A02-01(P.1394/2931) - 도면 품목번호 22 - 59 - 원기기 기기검증(EQ Category) ENVIRONMENTAL QUALIFICATION - SEISMIC QUALIFICATION - 제작사 유형(MFR CATEGORY) ORIGINAL EQUIP. MANUFACTURER - 원기술규격서(OTS) SHINKORI 3&4, 9-591-M263 제작사 에이치에스디엔진(주)[구 두산엔진(주)] - 도면 품목번호 22 - 59 - 도면번호 FR-02ABC900003/2700025353(AAC) - FR-02ABC900006/2700027042(EDG) - FR-02ALH900004/2700027311(EDG) - M263-IM-A02-01(P.1240/2931) - M263-IM-A02-01(P.1250/2931) - M263-IM-A02-01(P.1394/2931) - 모델번호 12PC2.6B - 제작사 유형(MFR CATEGORY) ORIGINAL EQUIP. SUPPLIER - 원기술규격서(OTS) SHINKORI 3&4, 9-591-M263 - 원기기 기기검증(EQ Category) ENVIRONMENTAL QUALIFICATION - SEISMIC QUALIFICATION - 부품번호 00685180224 고리 원자력 본부 - 패키지 번호 M263 제출서류목록 - 품질보증계획서(QAM) - 품질증빙/제출서류목록(QVDL) - 품질보증확인서(C of C) | MAN ENERGY SOLUTIONS SAS(MAN DIESEL:OLD) | 12PC2.6B 600 RPM | 685180224
2021 | 4 | 계획예방정비용 | 새울 | 1발전소 | 1(신3) | 4 | 200538154 | 정비부분품(SPAR) | 국외 | A | 개스킷 | 개스킷,EA,EDG LUBE OIL SYSTEM GASKET,006851 | EA | 16 | 기계부 | 유희철 | 052-715-5142 | 품명 개스킷 - 최소포장단위 EA - 별칭 EDG LUBE OIL SYSTEM GASKET 원자력안전범주 NON NUCLEAR SAFETY RELATED 품질등급 A등급 제작사 MAN ENERGY SOLUTIONS SAS(MAN D - 부품번호 00685180224 - 모델번호 12PC2.6B 600 RPM - 도면번호 M263-IM-A02-01(P.1240/2931) - M263-IM-A02-01(P.1250/2931) - M263-IM-A02-01(P.1394/2931) - 도면 품목번호 22 - 59 - 원기기 기기검증(EQ Category) ENVIRONMENTAL QUALIFICATION - SEISMIC QUALIFICATION - 제작사 유형(MFR CATEGORY) ORIGINAL EQUIP. MANUFACTURER - 원기술규격서(OTS) SHINKORI 3&4, 9-591-M263 제작사 에이치에스디엔진(주)[구 두산엔진(주)] - 도면 품목번호 22 - 59 - 도면번호 FR-02ABC900003/2700025353(AAC) - FR-02ABC900006/2700027042(EDG) - FR-02ALH900004/2700027311(EDG) - M263-IM-A02-01(P.1240/2931) - M263-IM-A02-01(P.1250/2931) - M263-IM-A02-01(P.1394/2931) - 모델번호 12PC2.6B - 제작사 유형(MFR CATEGORY) ORIGINAL EQUIP. SUPPLIER - 원기술규격서(OTS) SHINKORI 3&4, 9-591-M263 - 원기기 기기검증(EQ Category) ENVIRONMENTAL QUALIFICATION - SEISMIC QUALIFICATION - 부품번호 00685180224 고리 원자력 본부 - 패키지 번호 M263 제출서류목록 - 품질보증계획서(QAM) - 품질증빙/제출서류목록(QVDL) - 품질보증확인서(C of C) | MAN ENERGY SOLUTIONS SAS(MAN DIESEL:OLD) | 12PC2.6B 600 RPM | 685180224
2022 | 3 | 계획예방정비용 | 새울 | 1발전소 | 2(신4) | 3 | 200538154 | 정비부분품(SPAR) | 국외 | A | 개스킷 | 개스킷,EA,EDG LUBE OIL SYSTEM GASKET,006851 | EA | 20 | 기계부 | 유희철 | 052-715-5142 | 품명 개스킷 - 최소포장단위 EA - 별칭 EDG LUBE OIL SYSTEM GASKET 원자력안전범주 NON NUCLEAR SAFETY RELATED 품질등급 A등급 제작사 MAN ENERGY SOLUTIONS SAS(MAN D - 부품번호 00685180224 - 모델번호 12PC2.6B 600 RPM - 도면번호 M263-IM-A02-01(P.1240/2931) - M263-IM-A02-01(P.1250/2931) - M263-IM-A02-01(P.1394/2931) - 도면 품목번호 22 - 59 - 원기기 기기검증(EQ Category) ENVIRONMENTAL QUALIFICATION - SEISMIC QUALIFICATION - 제작사 유형(MFR CATEGORY) ORIGINAL EQUIP. MANUFACTURER - 원기술규격서(OTS) SHINKORI 3&4, 9-591-M263 제작사 에이치에스디엔진(주)[구 두산엔진(주)] - 도면 품목번호 22 - 59 - 도면번호 FR-02ABC900003/2700025353(AAC) - FR-02ABC900006/2700027042(EDG) - FR-02ALH900004/2700027311(EDG) - M263-IM-A02-01(P.1240/2931) - M263-IM-A02-01(P.1250/2931) - M263-IM-A02-01(P.1394/2931) - 모델번호 12PC2.6B - 제작사 유형(MFR CATEGORY) ORIGINAL EQUIP. SUPPLIER - 원기술규격서(OTS) SHINKORI 3&4, 9-591-M263 - 원기기 기기검증(EQ Category) ENVIRONMENTAL QUALIFICATION - SEISMIC QUALIFICATION - 부품번호 00685180224 고리 원자력 본부 - 패키지 번호 M263 제출서류목록 - 품질보증계획서(QAM) - 품질증빙/제출서류목록(QVDL) - 품질보증확인서(C of C) | MAN ENERGY SOLUTIONS SAS(MAN DIESEL:OLD) | 12PC2.6B 600 RPM | 685180224
2020 | 4 | 계획예방정비용 | 새울 | 1발전소 | 1(신3) | 3 | 200538194 | 정비부분품(SPAR) | 국내 | A | 오-링 | 오-링,EA,AFWP TRIP ASSY(PART NO.13),AFWP T | EA | 2 | 기계부 | 이상기 | 052-715-5244 | 품명 오-링 - 최소포장단위 EA - 특수사항 AFWP TRIP ASSY(PART NO.13) - 별칭 AFWP TRIP ASSY ORING 원자력안전범주 NON NUCLEAR SAFETY RELATED 품질등급 A등급 제작사 현대중공업터보기계주식회사 - 도면번호 M206-DG-B01-01(M206-IM-A01-01) - 모델번호 AFWP TRIP ASSY - 부품번호 13 - 원기술규격서(OTS) SHINKORI 3&4, 9-542-M206 - 제작사 유형(MFR CATEGORY) ORIGINAL EQUIP. MANUFACTURER - 표준규격/규정 9-542-M206 고리 원자력 본부 - 패키지 번호 M206 제출서류목록 - 품질보증계획서(QAM) - 품질증빙/제출서류목록(QVDL) - 품질보증확인서(C of C) | 현대중공업터보기계주식회사 | AFWP TRIP ASSY | 13
2021 | 3 | 계획예방정비용 | 새울 | 1발전소 | 2(신4) | 2 | 200538194 | 정비부분품(SPAR) | 국내 | A | 오-링 | 오-링,EA,AFWP TRIP ASSY(PART NO.13),AFWP T | EA | 2 | 기계부 | 이상기 | 052-715-5244 | 품명 오-링 - 최소포장단위 EA - 특수사항 AFWP TRIP ASSY(PART NO.13) - 별칭 AFWP TRIP ASSY ORING 원자력안전범주 NON NUCLEAR SAFETY RELATED 품질등급 A등급 제작사 현대중공업터보기계주식회사 - 도면번호 M206-DG-B01-01(M206-IM-A01-01) - 모델번호 AFWP TRIP ASSY - 부품번호 13 - 원기술규격서(OTS) SHINKORI 3&4, 9-542-M206 - 제작사 유형(MFR CATEGORY) ORIGINAL EQUIP. MANUFACTURER - 표준규격/규정 9-542-M206 고리 원자력 본부 - 패키지 번호 M206 제출서류목록 - 품질보증계획서(QAM) - 품질증빙/제출서류목록(QVDL) - 품질보증확인서(C of C) | 현대중공업터보기계주식회사 | AFWP TRIP ASSY | 13
2020 | 1 | 계획예방정비용 | 새울 | 1발전소 | 2(신4) | 1 | 200538198 | 정비부분품(SPAR) | 국내 | A | 디스크,밸브용 | 밸브디스크,WEDGE, 웨지,A217 GR CA15,GATE VALVE, | EA | 4 | 기계부 | 김민성 | 052-715-5148 | 품명 밸브디스크 - 디스크타입 WEDGE, 웨지 - 디스크(DISK)재질 A217 GR CA15 - 밸브타입 GATE VALVE - 밸브사이즈 6" - 최소포장단위 EA - 용도 105-D-GTB, 6" 원자력안전범주 NON NUCLEAR SAFETY RELATED 품질등급 A등급 제작사 피케이밸브(주) - 도면 품목번호 3 - 도면번호 P209-DG-A01-01 - 모델번호 105-D-GTB, 6" - 원기술규격서(OTS) SHINKORI 3&4, 9-145-P209 - 제작사 유형(MFR CATEGORY) ORIGINAL EQUIP. MANUFACTURER 제출서류목록 - 품질증빙/제출서류목록(QVDL) - 품질보증확인서(C of C) - 재료시험보고서(MTR OR MILL SHEET) | 피케이밸브(주) | 105-D-GTB, 6"
2022 | 2 | 계획예방정비용 | 새울 | 1발전소 | 1(신3) | 4 | 200538198 | 정비부분품(SPAR) | 국내 | A | 디스크,밸브용 | 밸브디스크,WEDGE, 웨지,A217 GR CA15,GATE VALVE, | EA | 2 | 기계부 | 김민성 | 052-715-5148 | 품명 밸브디스크 - 디스크타입 WEDGE, 웨지 - 디스크(DISK)재질 A217 GR CA15 - 밸브타입 GATE VALVE - 밸브사이즈 6" - 최소포장단위 EA - 용도 105-D-GTB, 6" 원자력안전범주 NON NUCLEAR SAFETY RELATED 품질등급 A등급 제작사 피케이밸브(주) - 도면 품목번호 3 - 도면번호 P209-DG-A01-01 - 모델번호 105-D-GTB, 6" - 원기술규격서(OTS) SHINKORI 3&4, 9-145-P209 - 제작사 유형(MFR CATEGORY) ORIGINAL EQUIP. MANUFACTURER 제출서류목록 - 품질증빙/제출서류목록(QVDL) - 품질보증확인서(C of C) - 재료시험보고서(MTR OR MILL SHEET) | 피케이밸브(주) | 105-D-GTB, 6"
2020 | 1 | 계획예방정비용 | 새울 | 1발전소 | 2(신4) | 1 | 200538199 | 정비부분품(SPAR) | 국내 | A | 스템,밸브용 | 스템,밸브용,A479 TYPE 410,GATE VALVE,6",105- | EA | 4 | 기계부 | 김민성 | 052-715-5148 | 품명 스템,밸브용 - 스템(STEM)재질 A479 TYPE 410 - 밸브타입 GATE VALVE - 밸브사이즈 6" - 용도 105-D-GTB, 6" 원자력안전범주 NON NUCLEAR SAFETY RELATED 품질등급 A등급 제작사 피케이밸브(주) - 도면 품목번호 4 - 도면번호 P209-DG-A01-01 - 모델번호 105-D-GTB, 6" - 원기술규격서(OTS) SHINKORI 3&4, 9-145-P209 - 제작사 유형(MFR CATEGORY) ORIGINAL EQUIP. MANUFACTURER 제출서류목록 - 품질증빙/제출서류목록(QVDL) - 품질보증확인서(C of C) - 재료시험보고서(MTR OR MILL SHEET) | 피케이밸브(주) | 105-D-GTB, 6"
2022 | 2 | 계획예방정비용 | 새울 | 1발전소 | 1(신3) | 4 | 200538199 | 정비부분품(SPAR) | 국내 | A | 스템,밸브용 | 스템,밸브용,A479 TYPE 410,GATE VALVE,6",105- | EA | 2 | 기계부 | 김민성 | 052-715-5148 | 품명 스템,밸브용 - 스템(STEM)재질 A479 TYPE 410 - 밸브타입 GATE VALVE - 밸브사이즈 6" - 용도 105-D-GTB, 6" 원자력안전범주 NON NUCLEAR SAFETY RELATED 품질등급 A등급 제작사 피케이밸브(주) - 도면 품목번호 4 - 도면번호 P209-DG-A01-01 - 모델번호 105-D-GTB, 6" - 원기술규격서(OTS) SHINKORI 3&4, 9-145-P209 - 제작사 유형(MFR CATEGORY) ORIGINAL EQUIP. MANUFACTURER 제출서류목록 - 품질증빙/제출서류목록(QVDL) - 품질보증확인서(C of C) - 재료시험보고서(MTR OR MILL SHEET) | 피케이밸브(주) | 105-D-GTB, 6"
2020 | 1 | 계획예방정비용 | 새울 | 1발전소 | 2(신4) | 1 | 200538219 | 정비부분품(SPAR) | 국내 | A | 개스킷 | 개스킷,SPIRAL WOUND W/ INNER RING,SS316+SS3 | EA | 5 | 기계부 | 김민성 | 052-715-5148 | 품명 개스킷 - 가스켓타입 SPIRAL WOUND W/ INNER RING - 가스켓재질 SS316+SS316+GRAPHITE - 최소포장단위 EA - 별칭 4" GLOBE VALVE GASKET 원자력안전범주 NON NUCLEAR SAFETY RELATED 품질등급 A등급 제작사 삼신 - 원기술규격서(OTS) SHINKORI 3&4, 9-145-P206A - 제작사 유형(MFR CATEGORY) ORIGINAL EQUIP. MANUFACTURER - 도면번호 P206A-DG-A01-21 - 도면 품목번호 17 - 부품번호 17 - 모델번호 140-C-GBB-E 제출서류목록 - 품질보증계획서(QAM) - 품질증빙/제출서류목록(QVDL) - 품질보증확인서(C of C) | 삼신 | 140-C-GBB-E | 17
2021 | 3 | 계획예방정비용 | 새울 | 1발전소 | 2(신4) | 2 | 200538219 | 정비부분품(SPAR) | 국내 | A | 개스킷 | 개스킷,SPIRAL WOUND W/ INNER RING,SS316+SS3 | EA | 2 | 기계부 | 이상기 | 052-715-5244 | 품명 개스킷 - 가스켓타입 SPIRAL WOUND W/ INNER RING - 가스켓재질 SS316+SS316+GRAPHITE - 최소포장단위 EA - 별칭 4" GLOBE VALVE GASKET 원자력안전범주 NON NUCLEAR SAFETY RELATED 품질등급 A등급 제작사 삼신 - 원기술규격서(OTS) SHINKORI 3&4, 9-145-P206A - 제작사 유형(MFR CATEGORY) ORIGINAL EQUIP. MANUFACTURER - 도면번호 P206A-DG-A01-21 - 도면 품목번호 17 - 부품번호 17 - 모델번호 140-C-GBB-E 제출서류목록 - 품질보증계획서(QAM) - 품질증빙/제출서류목록(QVDL) - 품질보증확인서(C of C) | 삼신 | 140-C-GBB-E | 17
2022 | 2 | 계획예방정비용 | 새울 | 1발전소 | 1(신3) | 4 | 200538219 | 정비부분품(SPAR) | 국내 | A | 개스킷 | 개스킷,SPIRAL WOUND W/ INNER RING,SS316+SS3 | EA | 3 | 기계부 | 김민성 | 052-715-5148 | 품명 개스킷 - 가스켓타입 SPIRAL WOUND W/ INNER RING - 가스켓재질 SS316+SS316+GRAPHITE - 최소포장단위 EA - 별칭 4" GLOBE VALVE GASKET 원자력안전범주 NON NUCLEAR SAFETY RELATED 품질등급 A등급 제작사 삼신 - 원기술규격서(OTS) SHINKORI 3&4, 9-145-P206A - 제작사 유형(MFR CATEGORY) ORIGINAL EQUIP. MANUFACTURER - 도면번호 P206A-DG-A01-21 - 도면 품목번호 17 - 부품번호 17 - 모델번호 140-C-GBB-E 제출서류목록 - 품질보증계획서(QAM) - 품질증빙/제출서류목록(QVDL) - 품질보증확인서(C of C) | 삼신 | 140-C-GBB-E | 17
2020 | 1 | 계획예방정비용 | 새울 | 1발전소 | 2(신4) | 1 | 200538222 | 정비부분품(SPAR) | 국내 | A | 패킹세트 | 패킹세트,CARBON FIBER, DIE-FORMED GRAPH,TOP& | SET | 5 | 기계부 | 김민성 | 052-715-5148 | 품명 패킹세트 - 패킹세트재질 CARBON FIBER, DIE-FORMED GRAPH - 구성품 TOP&BOTTOM 2EA - 구성품2 INTERMEDIATE 3EA - 별칭 4" GLOBE VALVE PACKING 원자력안전범주 NON NUCLEAR SAFETY RELATED 품질등급 A등급 제작사 삼신 - 모델번호 140-C-GBB-E - 부품번호 20A, 20B - 원기술규격서(OTS) SHINKORI 3&4, 9-145-P206A - 제작사 유형(MFR CATEGORY) ORIGINAL EQUIP. MANUFACTURER - 도면번호 P206A-DG-A01-21 - 도면 품목번호 20A, 20B 제출서류목록 - 품질보증계획서(QAM) - 품질증빙/제출서류목록(QVDL) - 품질보증확인서(C of C) | 삼신 | 140-C-GBB-E | 20A, 20B
2022 | 2 | 계획예방정비용 | 새울 | 1발전소 | 1(신3) | 4 | 200538222 | 정비부분품(SPAR) | 국내 | A | 패킹세트 | 패킹세트,CARBON FIBER, DIE-FORMED GRAPH,TOP& | SET | 3 | 기계부 | 김민성 | 052-715-5148 | 품명 패킹세트 - 패킹세트재질 CARBON FIBER, DIE-FORMED GRAPH - 구성품 TOP&BOTTOM 2EA - 구성품2 INTERMEDIATE 3EA - 별칭 4" GLOBE VALVE PACKING 원자력안전범주 NON NUCLEAR SAFETY RELATED 품질등급 A등급 제작사 삼신 - 모델번호 140-C-GBB-E - 부품번호 20A, 20B - 원기술규격서(OTS) SHINKORI 3&4, 9-145-P206A - 제작사 유형(MFR CATEGORY) ORIGINAL EQUIP. MANUFACTURER - 도면번호 P206A-DG-A01-21 - 도면 품목번호 20A, 20B 제출서류목록 - 품질보증계획서(QAM) - 품질증빙/제출서류목록(QVDL) - 품질보증확인서(C of C) | 삼신 | 140-C-GBB-E | 20A, 20B
2020 | 1 | 계획예방정비용 | 새울 | 1발전소 | 2(신4) | 1 | 200538227 | 정비부분품(SPAR) | 국내 | Q | 스템,밸브용 | 스템,밸브용,ASTM A564 TYPE630, 302 HB MIN.,8" | EA | 1 | 기계부 | 김민성 | 052-715-5148 | 품명 스템,밸브용 - 스템(STEM)재질 ASTM A564 TYPE630, 302 HB MIN. - 밸브사이즈 8" - 최소포장단위 EA - 별칭 8" 나비형밸브 UPPER STEM 원자력안전범주 NUCLEAR SAFETY RELATED 품질등급 Q등급 제작사 삼신 - 도면 품목번호 4A - 도면번호 J233-DG-A01-02 - J233-DG-A01-12 - 모델번호 BF1508W 용 - 원기술규격서(OTS) SHINKORI 3&4, 9-184-J233 - 제작사 유형(MFR CATEGORY) ORIGINAL EQUIP. MANUFACTURER 고리 원자력 본부 - 패키지 번호 J233 제출서류목록 - 품질보증계획서(QAM) - 품질증빙/제출서류목록(QVDL) - 품질보증확인서(C of C) - 재료시험보고서(MTR OR MILL SHEET) - 외관 및 치수검사 성적서 - 검교정성적서(Calibration Records) | 삼신 | BF1508W 용
2022 | 2 | 계획예방정비용 | 새울 | 1발전소 | 1(신3) | 4 | 200538227 | 정비부분품(SPAR) | 국내 | Q | 스템,밸브용 | 스템,밸브용,ASTM A564 TYPE630, 302 HB MIN.,8" | EA | 8 | 기계부 | 김민성 | 052-715-5148 | 품명 스템,밸브용 - 스템(STEM)재질 ASTM A564 TYPE630, 302 HB MIN. - 밸브사이즈 8" - 최소포장단위 EA - 별칭 8" 나비형밸브 UPPER STEM 원자력안전범주 NUCLEAR SAFETY RELATED 품질등급 Q등급 제작사 삼신 - 도면 품목번호 4A - 도면번호 J233-DG-A01-02 - J233-DG-A01-12 - 모델번호 BF1508W 용 - 원기술규격서(OTS) SHINKORI 3&4, 9-184-J233 - 제작사 유형(MFR CATEGORY) ORIGINAL EQUIP. MANUFACTURER 고리 원자력 본부 - 패키지 번호 J233 제출서류목록 - 품질보증계획서(QAM) - 품질증빙/제출서류목록(QVDL) - 품질보증확인서(C of C) - 재료시험보고서(MTR OR MILL SHEET) - 외관 및 치수검사 성적서 - 검교정성적서(Calibration Records) | 삼신 | BF1508W 용
2022 | 2 | 계획예방정비용 | 새울 | 1발전소 | 1(신3) | 4 | 200538230 | 정비부분품(SPAR) | 국내 | Q | 스템,밸브용 | 스템,밸브용,ASTM A564 TYPE630, 302 HB MIN.,8" | EA | 6 | 기계부 | 김민성 | 052-715-5148 | 품명 스템,밸브용 - 스템(STEM)재질 ASTM A564 TYPE630, 302 HB MIN. - 밸브사이즈 8" - 최소포장단위 EA - 별칭 8" 나비형밸브 LOWER STEM 원자력안전범주 NUCLEAR SAFETY RELATED 품질등급 Q등급 제작사 삼신 - 도면 품목번호 4B - 도면번호 J233-DG-A01-02 - J233-DG-A01-12 - 모델번호 BF1508W 용 - 원기술규격서(OTS) SHINKORI 3&4, 9-184-J233 - 제작사 유형(MFR CATEGORY) ORIGINAL EQUIP. MANUFACTURER 고리 원자력 본부 - 패키지 번호 J233 제출서류목록 - 품질보증계획서(QAM) - 품질증빙/제출서류목록(QVDL) - 품질보증확인서(C of C) - 재료시험보고서(MTR OR MILL SHEET) - 외관 및 치수검사 성적서 - 검교정성적서(Calibration Records) | 삼신 | BF1508W 용
2020 | 1 | 계획예방정비용 | 새울 | 1발전소 | 2(신4) | 1 | 200538231 | 정비부분품(SPAR) | 국내 | Q | 메커니컬실 | 메커니컬실,UCW,15.6℃,204℃,CARBON,SILICON CAR | SET | 1 | 기계부 | 김준범 | 052-715-5243 | 품명 메커니컬실 - 메커니컬씰타입 UCW - 사용온도(하한) 15.6℃ - 사용온도(상한) 204℃ - 고정자섭동면재질 CARBON - 회전자섭동면재질 SILICON CARBIDE - 슬리브재질 304L SS SLV/CHROME CTG - 사용매체 BORIC ACID WATER - 구성품 316SS SEAL DR - 구성품2 316SS DR KEY(2EA) - 구성품3 PERFLUOROELASTOMER U-CUP RG - 구성품4 1/8*11/32 20SS PIN - 구성품5 O-RING(2SET)(1SET:4EA) - 구성품6 회전자 - 구성품7 고정자 원자력안전범주 NUCLEAR SAFETY RELATED 품질등급 Q등급 제작사 한국씰마스타(주) - 도면 품목번호 1 - 13 - 14 - 15 - 15-1 - 16 - 17 - 18 - 19 - 2 - 3 - 4 - 5 - 57 - 71 - 도면번호 A3H21111N - 모델번호 A3H21111N - 원기술규격서(OTS) SHINKORI 3&4, 9-442-N203 - 제작사 유형(MFR CATEGORY) ORIGINAL EQUIP. MANUFACTURER 제출서류목록 - 품질보증계획서(QAM) - 품질증빙/제출서류목록(QVDL) - 품질보증확인서(C of C) - 재료확인서(C of C) - 외관 및 치수검사 성적서 - 검교정성적서(Calibration Records) | 한국씰마스타(주) | A3H21111N
2021 | 3 | 계획예방정비용 | 새울 | 1발전소 | 2(신4) | 2 | 200538231 | 정비부분품(SPAR) | 국내 | Q | 메커니컬실 | 메커니컬실,UCW,15.6℃,204℃,CARBON,SILICON CAR | SET | 1 | 기계부 | 김준범 | 052-715-5243 | 품명 메커니컬실 - 메커니컬씰타입 UCW - 사용온도(하한) 15.6℃ - 사용온도(상한) 204℃ - 고정자섭동면재질 CARBON - 회전자섭동면재질 SILICON CARBIDE - 슬리브재질 304L SS SLV/CHROME CTG - 사용매체 BORIC ACID WATER - 구성품 316SS SEAL DR - 구성품2 316SS DR KEY(2EA) - 구성품3 PERFLUOROELASTOMER U-CUP RG - 구성품4 1/8*11/32 20SS PIN - 구성품5 O-RING(2SET)(1SET:4EA) - 구성품6 회전자 - 구성품7 고정자 원자력안전범주 NUCLEAR SAFETY RELATED 품질등급 Q등급 제작사 한국씰마스타(주) - 도면 품목번호 1 - 13 - 14 - 15 - 15-1 - 16 - 17 - 18 - 19 - 2 - 3 - 4 - 5 - 57 - 71 - 도면번호 A3H21111N - 모델번호 A3H21111N - 원기술규격서(OTS) SHINKORI 3&4, 9-442-N203 - 제작사 유형(MFR CATEGORY) ORIGINAL EQUIP. MANUFACTURER 제출서류목록 - 품질보증계획서(QAM) - 품질증빙/제출서류목록(QVDL) - 품질보증확인서(C of C) - 재료확인서(C of C) - 외관 및 치수검사 성적서 - 검교정성적서(Calibration Records) | 한국씰마스타(주) | A3H21111N
2022 | 2 | 계획예방정비용 | 새울 | 1발전소 | 1(신3) | 4 | 200538231 | 정비부분품(SPAR) | 국내 | Q | 메커니컬실 | 메커니컬실,UCW,15.6℃,204℃,CARBON,SILICON CAR | SET | 1 | 기계부 | 강흥석 | 052-715-5041 | 품명 메커니컬실 - 메커니컬씰타입 UCW - 사용온도(하한) 15.6℃ - 사용온도(상한) 204℃ - 고정자섭동면재질 CARBON - 회전자섭동면재질 SILICON CARBIDE - 슬리브재질 304L SS SLV/CHROME CTG - 사용매체 BORIC ACID WATER - 구성품 316SS SEAL DR - 구성품2 316SS DR KEY(2EA) - 구성품3 PERFLUOROELASTOMER U-CUP RG - 구성품4 1/8*11/32 20SS PIN - 구성품5 O-RING(2SET)(1SET:4EA) - 구성품6 회전자 - 구성품7 고정자 원자력안전범주 NUCLEAR SAFETY RELATED 품질등급 Q등급 제작사 한국씰마스타(주) - 도면 품목번호 1 - 13 - 14 - 15 - 15-1 - 16 - 17 - 18 - 19 - 2 - 3 - 4 - 5 - 57 - 71 - 도면번호 A3H21111N - 모델번호 A3H21111N - 원기술규격서(OTS) SHINKORI 3&4, 9-442-N203 - 제작사 유형(MFR CATEGORY) ORIGINAL EQUIP. MANUFACTURER 제출서류목록 - 품질보증계획서(QAM) - 품질증빙/제출서류목록(QVDL) - 품질보증확인서(C of C) - 재료확인서(C of C) - 외관 및 치수검사 성적서 - 검교정성적서(Calibration Records) | 한국씰마스타(주) | A3H21111N
2022 | 4 | 계획예방정비용 | 새울 | 1발전소 | 2(신4) | 3 | 200538231 | 정비부분품(SPAR) | 국내 | Q | 메커니컬실 | 메커니컬실,UCW,15.6℃,204℃,CARBON,SILICON CAR | SET | 1 | 기계부 | 김준범 | 052-715-5243 | 품명 메커니컬실 - 메커니컬씰타입 UCW - 사용온도(하한) 15.6℃ - 사용온도(상한) 204℃ - 고정자섭동면재질 CARBON - 회전자섭동면재질 SILICON CARBIDE - 슬리브재질 304L SS SLV/CHROME CTG - 사용매체 BORIC ACID WATER - 구성품 316SS SEAL DR - 구성품2 316SS DR KEY(2EA) - 구성품3 PERFLUOROELASTOMER U-CUP RG - 구성품4 1/8*11/32 20SS PIN - 구성품5 O-RING(2SET)(1SET:4EA) - 구성품6 회전자 - 구성품7 고정자 원자력안전범주 NUCLEAR SAFETY RELATED 품질등급 Q등급 제작사 한국씰마스타(주) - 도면 품목번호 1 - 13 - 14 - 15 - 15-1 - 16 - 17 - 18 - 19 - 2 - 3 - 4 - 5 - 57 - 71 - 도면번호 A3H21111N - 모델번호 A3H21111N - 원기술규격서(OTS) SHINKORI 3&4, 9-442-N203 - 제작사 유형(MFR CATEGORY) ORIGINAL EQUIP. MANUFACTURER 제출서류목록 - 품질보증계획서(QAM) - 품질증빙/제출서류목록(QVDL) - 품질보증확인서(C of C) - 재료확인서(C of C) - 외관 및 치수검사 성적서 - 검교정성적서(Calibration Records) | 한국씰마스타(주) | A3H21111N
2022 | 2 | 계획예방정비용 | 새울 | 1발전소 | 1(신3) | 4 | 200538233 | 정비부분품(SPAR) | 국내 | Q | 스템,밸브용 | 스템,밸브용,A564-630(302 HB MIN.),12",EA,12" | EA | 4 | 기계부 | 김민성 | 052-715-5148 | 품명 스템,밸브용 - 스템(STEM)재질 A564-630(302 HB MIN.) - 밸브사이즈 12" - 최소포장단위 EA - 별칭 12" 나비형밸브 LOWER STEM 원자력안전범주 NUCLEAR SAFETY RELATED 품질등급 Q등급 제작사 삼신 - 도면 품목번호 4B - 도면번호 J233-DG-A01-04 - J233-DG-A01-15 - 모델번호 BF1512L - 원기술규격서(OTS) SHINKORI 3&4, 9-184-J233 - 제작사 유형(MFR CATEGORY) ORIGINAL EQUIP. MANUFACTURER 고리 원자력 본부 - 패키지 번호 J233 제출서류목록 - 품질보증계획서(QAM) - 품질증빙/제출서류목록(QVDL) - 품질보증확인서(C of C) - 재료시험보고서(MTR OR MILL SHEET) - 비파괴검사보고서(NDE Records) - 외관 및 치수검사 성적서 - 검교정성적서(Calibration Records) | 삼신 | BF1512L
2020 | 1 | 계획예방정비용 | 새울 | 1발전소 | 2(신4) | 1 | 200538235 | 정비부분품(SPAR) | 국내 | Q | 스템,밸브용 | 스템,밸브용,A564-630(302 HB MIN.),24",EA,24" | EA | 6 | 기계부 | 김민성 | 052-715-5148 | 품명 스템,밸브용 - 스템(STEM)재질 A564-630(302 HB MIN.) - 밸브사이즈 24" - 최소포장단위 EA - 별칭 24" 나비형밸브 UPPER STEM 원자력안전범주 NUCLEAR SAFETY RELATED 품질등급 Q등급 제작사 삼신 - 도면 품목번호 4A - 도면번호 J233-DG-A01-07 - J233-DG-A01-18 - 모델번호 BF1524F - 원기술규격서(OTS) SHINKORI 3&4, 9-184-J233 - 제작사 유형(MFR CATEGORY) ORIGINAL EQUIP. MANUFACTURER 고리 원자력 본부 - 패키지 번호 J233 제출서류목록 - 품질보증계획서(QAM) - 품질증빙/제출서류목록(QVDL) - 품질보증확인서(C of C) - 재료시험보고서(MTR OR MILL SHEET) - 비파괴검사보고서(NDE Records) - 외관 및 치수검사 성적서 - 검교정성적서(Calibration Records) | 삼신 | BF1524F
2020 | 4 | 계획예방정비용 | 새울 | 1발전소 | 1(신3) | 3 | 200538235 | 정비부분품(SPAR) | 국내 | Q | 스템,밸브용 | 스템,밸브용,A564-630(302 HB MIN.),24",EA,24" | EA | 2 | 기계부 | 김민성 | 052-715-5148 | 품명 스템,밸브용 - 스템(STEM)재질 A564-630(302 HB MIN.) - 밸브사이즈 24" - 최소포장단위 EA - 별칭 24" 나비형밸브 UPPER STEM 원자력안전범주 NUCLEAR SAFETY RELATED 품질등급 Q등급 제작사 삼신 - 도면 품목번호 4A - 도면번호 J233-DG-A01-07 - J233-DG-A01-18 - 모델번호 BF1524F - 원기술규격서(OTS) SHINKORI 3&4, 9-184-J233 - 제작사 유형(MFR CATEGORY) ORIGINAL EQUIP. MANUFACTURER 고리 원자력 본부 - 패키지 번호 J233 제출서류목록 - 품질보증계획서(QAM) - 품질증빙/제출서류목록(QVDL) - 품질보증확인서(C of C) - 재료시험보고서(MTR OR MILL SHEET) - 비파괴검사보고서(NDE Records) - 외관 및 치수검사 성적서 - 검교정성적서(Calibration Records) | 삼신 | BF1524F
2022 | 4 | 계획예방정비용 | 새울 | 1발전소 | 2(신4) | 3 | 200538235 | 정비부분품(SPAR) | 국내 | Q | 스템,밸브용 | 스템,밸브용,A564-630(302 HB MIN.),24",EA,24" | EA | 2 | 기계부 | 김민성 | 052-715-5148 | 품명 스템,밸브용 - 스템(STEM)재질 A564-630(302 HB MIN.) - 밸브사이즈 24" - 최소포장단위 EA - 별칭 24" 나비형밸브 UPPER STEM 원자력안전범주 NUCLEAR SAFETY RELATED 품질등급 Q등급 제작사 삼신 - 도면 품목번호 4A - 도면번호 J233-DG-A01-07 - J233-DG-A01-18 - 모델번호 BF1524F - 원기술규격서(OTS) SHINKORI 3&4, 9-184-J233 - 제작사 유형(MFR CATEGORY) ORIGINAL EQUIP. MANUFACTURER 고리 원자력 본부 - 패키지 번호 J233 제출서류목록 - 품질보증계획서(QAM) - 품질증빙/제출서류목록(QVDL) - 품질보증확인서(C of C) - 재료시험보고서(MTR OR MILL SHEET) - 비파괴검사보고서(NDE Records) - 외관 및 치수검사 성적서 - 검교정성적서(Calibration Records) | 삼신 | BF1524F
2020 | 1 | 계획예방정비용 | 새울 | 1발전소 | 2(신4) | 1 | 200538237 | 정비부분품(SPAR) | 국내 | Q | 스템,밸브용 | 스템,밸브용,A564-630(302 HB MIN.),24",EA,24" | EA | 6 | 기계부 | 김민성 | 052-715-5148 | 품명 스템,밸브용 - 스템(STEM)재질 A564-630(302 HB MIN.) - 밸브사이즈 24" - 최소포장단위 EA - 별칭 24" 나비형밸브 LOWER STEM 원자력안전범주 NUCLEAR SAFETY RELATED 품질등급 Q등급 제작사 삼신 - 도면 품목번호 4B - 도면번호 J233-DG-A01-07 - J233-DG-A01-18 - 모델번호 BF1524F - 원기술규격서(OTS) SHINKORI 3&4, 9-184-J233 - 제작사 유형(MFR CATEGORY) ORIGINAL EQUIP. MANUFACTURER 고리 원자력 본부 - 패키지 번호 J233 제출서류목록 - 품질보증계획서(QAM) - 품질증빙/제출서류목록(QVDL) - 품질보증확인서(C of C) - 재료시험보고서(MTR OR MILL SHEET) - 비파괴검사보고서(NDE Records) - 외관 및 치수검사 성적서 - 검교정성적서(Calibration Records) | 삼신 | BF1524F
2020 | 4 | 계획예방정비용 | 새울 | 1발전소 | 1(신3) | 3 | 200538237 | 정비부분품(SPAR) | 국내 | Q | 스템,밸브용 | 스템,밸브용,A564-630(302 HB MIN.),24",EA,24" | EA | 2 | 기계부 | 김민성 | 052-715-5148 | 품명 스템,밸브용 - 스템(STEM)재질 A564-630(302 HB MIN.) - 밸브사이즈 24" - 최소포장단위 EA - 별칭 24" 나비형밸브 LOWER STEM 원자력안전범주 NUCLEAR SAFETY RELATED 품질등급 Q등급 제작사 삼신 - 도면 품목번호 4B - 도면번호 J233-DG-A01-07 - J233-DG-A01-18 - 모델번호 BF1524F - 원기술규격서(OTS) SHINKORI 3&4, 9-184-J233 - 제작사 유형(MFR CATEGORY) ORIGINAL EQUIP. MANUFACTURER 고리 원자력 본부 - 패키지 번호 J233 제출서류목록 - 품질보증계획서(QAM) - 품질증빙/제출서류목록(QVDL) - 품질보증확인서(C of C) - 재료시험보고서(MTR OR MILL SHEET) - 비파괴검사보고서(NDE Records) - 외관 및 치수검사 성적서 - 검교정성적서(Calibration Records) | 삼신 | BF1524F
2022 | 4 | 계획예방정비용 | 새울 | 1발전소 | 2(신4) | 3 | 200538237 | 정비부분품(SPAR) | 국내 | Q | 스템,밸브용 | 스템,밸브용,A564-630(302 HB MIN.),24",EA,24" | EA | 2 | 기계부 | 김민성 | 052-715-5148 | 품명 스템,밸브용 - 스템(STEM)재질 A564-630(302 HB MIN.) - 밸브사이즈 24" - 최소포장단위 EA - 별칭 24" 나비형밸브 LOWER STEM 원자력안전범주 NUCLEAR SAFETY RELATED 품질등급 Q등급 제작사 삼신 - 도면 품목번호 4B - 도면번호 J233-DG-A01-07 - J233-DG-A01-18 - 모델번호 BF1524F - 원기술규격서(OTS) SHINKORI 3&4, 9-184-J233 - 제작사 유형(MFR CATEGORY) ORIGINAL EQUIP. MANUFACTURER 고리 원자력 본부 - 패키지 번호 J233 제출서류목록 - 품질보증계획서(QAM) - 품질증빙/제출서류목록(QVDL) - 품질보증확인서(C of C) - 재료시험보고서(MTR OR MILL SHEET) - 비파괴검사보고서(NDE Records) - 외관 및 치수검사 성적서 - 검교정성적서(Calibration Records) | 삼신 | BF1524F
2022 | 2 | 계획예방정비용 | 새울 | 1발전소 | 1(신3) | 4 | 200538251 | 정비부분품(SPAR) | 국내 | Q | 스템,밸브용 | 스템,밸브용,A564-630(302 HB MIN.),12",EA,12" | EA | 4 | 기계부 | 김민성 | 052-715-5148 | 품명 스템,밸브용 - 스템(STEM)재질 A564-630(302 HB MIN.) - 밸브사이즈 12" - 최소포장단위 EA - 별칭 12" 나비형밸브 UPPER STEM 원자력안전범주 NUCLEAR SAFETY RELATED 품질등급 Q등급 제작사 삼신 - 도면 품목번호 4A - 도면번호 J233-DG-A01-04 - J233-DG-A01-15 - 모델번호 BF1512L - 원기술규격서(OTS) SHINKORI 3&4, 9-184-J233 - 제작사 유형(MFR CATEGORY) ORIGINAL EQUIP. MANUFACTURER 고리 원자력 본부 - 패키지 번호 J233 제출서류목록 - 품질보증계획서(QAM) - 품질증빙/제출서류목록(QVDL) - 품질보증확인서(C of C) - 재료시험보고서(MTR OR MILL SHEET) - 외관 및 치수검사 성적서 - 검교정성적서(Calibration Records) | 삼신 | BF1512L
2020 | 1 | 계획예방정비용 | 새울 | 1발전소 | 2(신4) | 1 | 200538253 | 정비부분품(SPAR) | 국내 | Q | 디스크,밸브용 | 밸브디스크,SA351-CF8M,26",EA,26" 나비형밸브 DISC, | EA | 1 | 기계부 | 김민성 | 052-715-5148 | 품명 밸브디스크 - 디스크(DISK)재질 SA351-CF8M - 밸브사이즈 26" - 최소포장단위 EA - 별칭 26" 나비형밸브 DISC 원자력안전범주 NUCLEAR SAFETY RELATED 품질등급 Q등급 제작사 삼신 - 모델번호 BF1526F - 원기술규격서(OTS) SHINKORI 3&4, 9-184-J233 - 제작사 유형(MFR CATEGORY) ORIGINAL EQUIP. MANUFACTURER - 도면번호 J233-DG-A01-08 - J233-DG-A01-19 - 도면 품목번호 5 고리 원자력 본부 - 패키지 번호 J233 제출서류목록 - 품질보증계획서(QAM) - 품질증빙/제출서류목록(QVDL) - 품질보증확인서(C of C) - 재료시험성적서(CMTR) - 비파괴검사보고서(NDE Records) - 열처리기록(Heat Treatment) - 외관 및 치수검사 성적서 - 검교정성적서(Calibration Records) | 삼신 | BF1526F
2020 | 4 | 계획예방정비용 | 새울 | 1발전소 | 1(신3) | 3 | 200538253 | 정비부분품(SPAR) | 국내 | Q | 디스크,밸브용 | 밸브디스크,SA351-CF8M,26",EA,26" 나비형밸브 DISC, | EA | 5 | 기계부 | 김민성 | 052-715-5148 | 품명 밸브디스크 - 디스크(DISK)재질 SA351-CF8M - 밸브사이즈 26" - 최소포장단위 EA - 별칭 26" 나비형밸브 DISC 원자력안전범주 NUCLEAR SAFETY RELATED 품질등급 Q등급 제작사 삼신 - 모델번호 BF1526F - 원기술규격서(OTS) SHINKORI 3&4, 9-184-J233 - 제작사 유형(MFR CATEGORY) ORIGINAL EQUIP. MANUFACTURER - 도면번호 J233-DG-A01-08 - J233-DG-A01-19 - 도면 품목번호 5 고리 원자력 본부 - 패키지 번호 J233 제출서류목록 - 품질보증계획서(QAM) - 품질증빙/제출서류목록(QVDL) - 품질보증확인서(C of C) - 재료시험성적서(CMTR) - 비파괴검사보고서(NDE Records) - 열처리기록(Heat Treatment) - 외관 및 치수검사 성적서 - 검교정성적서(Calibration Records) | 삼신 | BF1526F
2022 | 4 | 계획예방정비용 | 새울 | 1발전소 | 2(신4) | 3 | 200538253 | 정비부분품(SPAR) | 국내 | Q | 디스크,밸브용 | 밸브디스크,SA351-CF8M,26",EA,26" 나비형밸브 DISC, | EA | 5 | 기계부 | 김민성 | 052-715-5148 | 품명 밸브디스크 - 디스크(DISK)재질 SA351-CF8M - 밸브사이즈 26" - 최소포장단위 EA - 별칭 26" 나비형밸브 DISC 원자력안전범주 NUCLEAR SAFETY RELATED 품질등급 Q등급 제작사 삼신 - 모델번호 BF1526F - 원기술규격서(OTS) SHINKORI 3&4, 9-184-J233 - 제작사 유형(MFR CATEGORY) ORIGINAL EQUIP. MANUFACTURER - 도면번호 J233-DG-A01-08 - J233-DG-A01-19 - 도면 품목번호 5 고리 원자력 본부 - 패키지 번호 J233 제출서류목록 - 품질보증계획서(QAM) - 품질증빙/제출서류목록(QVDL) - 품질보증확인서(C of C) - 재료시험성적서(CMTR) - 비파괴검사보고서(NDE Records) - 열처리기록(Heat Treatment) - 외관 및 치수검사 성적서 - 검교정성적서(Calibration Records) | 삼신 | BF1526F
2020 | 1 | 계획예방정비용 | 새울 | 1발전소 | 2(신4) | 1 | 200538255 | 정비부분품(SPAR) | 국내 | A | 패킹세트 | 패킹세트,72MM,92MM,10MM,BRAIDED & DIE-FORMED | SET | 1 | 기계부 | 김민성 | 052-715-5148 | 품명 패킹세트 - 내경 72MM - 외경 92MM - 두께 10MM - 패킹세트재질 BRAIDED & DIE-FORMED GRAPHITE - 사용압력(상한) 150LB - 특수사항 CLASS 150,26IN - 별칭 26" 나비형 밸브 GLAND PACKING 원자력안전범주 NON NUCLEAR SAFETY RELATED 품질등급 A등급 제작사 삼신 - 모델번호 BF1526F - 원기술규격서(OTS) SHINKORI 3&4, 9-184-J233 - 제작사 유형(MFR CATEGORY) ORIGINAL EQUIP. MANUFACTURER - 도면번호 J233-DG-A01-19 - J233-DG-A01-20 - 도면 품목번호 20A, 20B 제출서류목록 - 품질보증계획서(QAM) - 품질증빙/제출서류목록(QVDL) - 품질보증확인서(C of C) | 삼신 | BF1526F
2020 | 4 | 계획예방정비용 | 새울 | 1발전소 | 1(신3) | 3 | 200538255 | 정비부분품(SPAR) | 국내 | A | 패킹세트 | 패킹세트,72MM,92MM,10MM,BRAIDED & DIE-FORMED | SET | 2 | 기계부 | 김민성 | 052-715-5148 | 품명 패킹세트 - 내경 72MM - 외경 92MM - 두께 10MM - 패킹세트재질 BRAIDED & DIE-FORMED GRAPHITE - 사용압력(상한) 150LB - 특수사항 CLASS 150,26IN - 별칭 26" 나비형 밸브 GLAND PACKING 원자력안전범주 NON NUCLEAR SAFETY RELATED 품질등급 A등급 제작사 삼신 - 모델번호 BF1526F - 원기술규격서(OTS) SHINKORI 3&4, 9-184-J233 - 제작사 유형(MFR CATEGORY) ORIGINAL EQUIP. MANUFACTURER - 도면번호 J233-DG-A01-19 - J233-DG-A01-20 - 도면 품목번호 20A, 20B 제출서류목록 - 품질보증계획서(QAM) - 품질증빙/제출서류목록(QVDL) - 품질보증확인서(C of C) | 삼신 | BF1526F
2022 | 4 | 계획예방정비용 | 새울 | 1발전소 | 2(신4) | 3 | 200538255 | 정비부분품(SPAR) | 국내 | A | 패킹세트 | 패킹세트,72MM,92MM,10MM,BRAIDED & DIE-FORMED | SET | 2 | 기계부 | 김민성 | 052-715-5148 | 품명 패킹세트 - 내경 72MM - 외경 92MM - 두께 10MM - 패킹세트재질 BRAIDED & DIE-FORMED GRAPHITE - 사용압력(상한) 150LB - 특수사항 CLASS 150,26IN - 별칭 26" 나비형 밸브 GLAND PACKING 원자력안전범주 NON NUCLEAR SAFETY RELATED 품질등급 A등급 제작사 삼신 - 모델번호 BF1526F - 원기술규격서(OTS) SHINKORI 3&4, 9-184-J233 - 제작사 유형(MFR CATEGORY) ORIGINAL EQUIP. MANUFACTURER - 도면번호 J233-DG-A01-19 - J233-DG-A01-20 - 도면 품목번호 20A, 20B 제출서류목록 - 품질보증계획서(QAM) - 품질증빙/제출서류목록(QVDL) - 품질보증확인서(C of C) | 삼신 | BF1526F
2020 | 1 | 계획예방정비용 | 새울 | 1발전소 | 2(신4) | 1 | 200538256 | 정비부분품(SPAR) | 국내 | A | 개스킷 | 개스킷,3/4 INCH,316 + GRAPHITE,SHINKORI 3&4 | EA | 1 | 기계부 | 김준범 | 052-715-5243 | 품명 개스킷 - 너비 3/4 INCH - 가스켓재질 316 + GRAPHITE 원자력안전범주 NON NUCLEAR SAFETY RELATED 품질등급 A등급 제작사 일신밸브(주) - 원기술규격서(OTS) SHINKORI 3&4, 9-145-P207 - 제작사 유형(MFR CATEGORY) ORIGINAL EQUIP. MANUFACTURER - 도면번호 P207-DG-A00-72(AD-207K-072) - 도면 품목번호 101 - 모델번호 101 제출서류목록 - 품질증빙/제출서류목록(QVDL) - 품질보증확인서(C of C) - 재료시험보고서(MTR OR MILL SHEET) - 외관 및 치수검사 성적서 - 검교정성적서(Calibration Records) | 일신밸브(주) | 101
2020 | 4 | 계획예방정비용 | 새울 | 1발전소 | 1(신3) | 3 | 200538256 | 정비부분품(SPAR) | 국내 | A | 개스킷 | 개스킷,3/4 INCH,316 + GRAPHITE,SHINKORI 3&4 | EA | 1 | 기계부 | 강증우 | 052-715-5241 | 품명 개스킷 - 너비 3/4 INCH - 가스켓재질 316 + GRAPHITE 원자력안전범주 NON NUCLEAR SAFETY RELATED 품질등급 A등급 제작사 일신밸브(주) - 원기술규격서(OTS) SHINKORI 3&4, 9-145-P207 - 제작사 유형(MFR CATEGORY) ORIGINAL EQUIP. MANUFACTURER - 도면번호 P207-DG-A00-72(AD-207K-072) - 도면 품목번호 101 - 모델번호 101 제출서류목록 - 품질증빙/제출서류목록(QVDL) - 품질보증확인서(C of C) - 재료시험보고서(MTR OR MILL SHEET) - 외관 및 치수검사 성적서 - 검교정성적서(Calibration Records) | 일신밸브(주) | 101
2020 | 1 | 계획예방정비용 | 새울 | 1발전소 | 2(신4) | 1 | 200538257 | 정비부분품(SPAR) | 국내 | A | 패킹세트 | 패킹세트,3/4 INCH,DIE-FORMED GRAPHITE,103,P2 | SET | 1 | 기계부 | 김준범 | 052-715-5243 | 품명 패킹세트 - 너비 3/4 INCH - 패킹세트재질 DIE-FORMED GRAPHITE 원자력안전범주 NON NUCLEAR SAFETY RELATED 품질등급 A등급 제작사 일신밸브(주) - 도면 품목번호 103 - 도면번호 P207-DG-A00-72(AD-207K-072) - 모델번호 103 - 원기술규격서(OTS) SHINKORI 3&4, 9-145-P207 - 제작사 유형(MFR CATEGORY) ORIGINAL EQUIP. MANUFACTURER 제출서류목록 - 품질증빙/제출서류목록(QVDL) - 품질보증확인서(C of C) - 재료시험보고서(MTR OR MILL SHEET) - 외관 및 치수검사 성적서 - 검교정성적서(Calibration Records) | 일신밸브(주) | 103
2020 | 4 | 계획예방정비용 | 새울 | 1발전소 | 1(신3) | 3 | 200538257 | 정비부분품(SPAR) | 국내 | A | 패킹세트 | 패킹세트,3/4 INCH,DIE-FORMED GRAPHITE,103,P2 | SET | 1 | 기계부 | 강증우 | 052-715-5241 | 품명 패킹세트 - 너비 3/4 INCH - 패킹세트재질 DIE-FORMED GRAPHITE 원자력안전범주 NON NUCLEAR SAFETY RELATED 품질등급 A등급 제작사 일신밸브(주) - 도면 품목번호 103 - 도면번호 P207-DG-A00-72(AD-207K-072) - 모델번호 103 - 원기술규격서(OTS) SHINKORI 3&4, 9-145-P207 - 제작사 유형(MFR CATEGORY) ORIGINAL EQUIP. MANUFACTURER 제출서류목록 - 품질증빙/제출서류목록(QVDL) - 품질보증확인서(C of C) - 재료시험보고서(MTR OR MILL SHEET) - 외관 및 치수검사 성적서 - 검교정성적서(Calibration Records) | 일신밸브(주) | 103
2021 | 1 | 경상예방정비용 | 고리 | 3발전소 |  |  | 200538263 | 정비부분품(SPAR) | 국내 | S | 전송기 | 전송기,압력,0~2.1㎏/㎠,4~20㎃,24VDC,압력전송기,SHINKO | EA | 1 | 계측제어부 | 권청기 | 051-726-6165 | 품명 전송기 - 온도센서보호형태 압력 - 측정범위(상한) 0~2.1㎏/㎠ - 출력압력 4~20㎃ - 정격전압 24VDC - 별칭 압력전송기 원자력안전범주 NON NUCLEAR SAFETY RELATED 품질등급 S등급 제작사 두산중공업(주) - 도면번호 SHINKORI1&2 9-350-Z-494-701 - 모델번호 IGP10-A22C1C-M1 제작사 INVENSYS FOXBORO - 도면번호 SHINKORI1&2 9-350-Z-494-701 - 모델번호 IGP10-A22C1C-M1 제출서류목록 - 제작사 매뉴얼(또는 카탈로그) - 검교정성적서(Calibration Records) | 두산중공업(주) | IGP10-A22C1C-M1
2021 | 1 | 경상예방정비용 | 고리 | 3발전소 |  |  | 200538265 | 정비부분품(SPAR) | 국내 | S | 열감지 저항기,온도계용 | 열감지 저항기,온도계용,SINGLE,U:5-1/2",T:2",N:LESS | EA | 4 | 계측제어부 | 권청기 | 051-726-6165 | 품명 열감지 저항기,온도계용 - 저항기타입(열감지식) SINGLE - 길이 U:5-1/2",T:2",N:LESS THAN150㎜ - 저항기재질(열감지식) PLATIUM - 저항 PT 100Ω - 탐침(PROBE)직경 1/2" NPT 원자력안전범주 NON NUCLEAR SAFETY RELATED 품질등급 S등급 제작사 (주)와이즈산전 - 모델번호 R221-BQ1F93SECZ0 제출서류목록 - 제작사 매뉴얼(또는 카탈로그) - 검교정성적서(Calibration Records) | (주)와이즈산전 | R221-BQ1F93SECZ0
2021 | 2 | 계획예방정비용 | 고리 | 3발전소 | 5(신1) | 7 | 200538272 | 정비부분품(SPAR) | 국외 | S | 바이패스밸브 | 바이패스밸브,HYDRAULIC BYPASS VALVE ASS'Y,RUBB | EA | 1 | 기계부 | 황도원 | 051-726-5649 | 품명 바이패스밸브 - 별칭 HYDRAULIC BYPASS VALVE ASS'Y - 시트재질 RUBBER 원자력안전범주 NON NUCLEAR SAFETY RELATED 품질등급 S등급 제작사 PULSAFEEDER, INC. - 도면 품목번호 401~411 - 도면번호 AN00042 - 모델번호 55H 제출서류목록 - 품질보증확인서(C of C) | PULSAFEEDER, INC. | 55H
2021 | 2 | 계획예방정비용 | 고리 | 3발전소 | 6(신2) | 7 | 200538272 | 정비부분품(SPAR) | 국외 | S | 바이패스밸브 | 바이패스밸브,HYDRAULIC BYPASS VALVE ASS'Y,RUBB | EA | 1 | 기계부 | 서원철 | 051-726-2392 | 품명 바이패스밸브 - 별칭 HYDRAULIC BYPASS VALVE ASS'Y - 시트재질 RUBBER 원자력안전범주 NON NUCLEAR SAFETY RELATED 품질등급 S등급 제작사 PULSAFEEDER, INC. - 도면 품목번호 401~411 - 도면번호 AN00042 - 모델번호 55H 제출서류목록 - 품질보증확인서(C of C) | PULSAFEEDER, INC. | 55H
2020 | 1 | 경상예방정비용 | 한빛 | 3발전소 |  |  | 200538308 | 정비부분품(SPAR) | 국내 | S | 다이아프램,밸브용 | DIAPHRAGM,VALVE,EPDM RUBBER,ANSI 150LB,1 | EA | 4 | 기계부 | 정우혁 | 061-357-2395 | 품명 DIAPHRAGM - 다이아프램용도 VALVE - 다이아프램재질 EPDM RUBBER - 사용압력(상한) ANSI 150LB - 사용온도(상한) 143℃ - 사용온도(하한) -20℃ - 밸브사이즈 2-1/2IN - 사용매체 DEMI. WATER 원자력안전범주 NON NUCLEAR SAFETY RELATED 품질등급 S등급 제작사 NIPPON DAIYA VALVE CO.,LTD. - 모델번호 TYPE 400 제출서류목록 - 품질보증확인서(C of C) | NIPPON DAIYA VALVE CO.,LTD. | TYPE 400
2020 | 1 | 계획예방정비용 | 새울 | 1발전소 | 2(신4) | 1 | 200538314 | 정비부분품(SPAR) | 국내 | Q | 스템,밸브용 | 스템,밸브용,ASTM A564 TYPE630, 302 HB MIN.,20 | EA | 8 | 기계부 | 김민성 | 052-715-5148 | 품명 스템,밸브용 - 스템(STEM)재질 ASTM A564 TYPE630, 302 HB MIN. - 밸브사이즈 20" - 최소포장단위 EA - 별칭 20" 나비형밸브 LOWER STEM 원자력안전범주 NUCLEAR SAFETY RELATED 품질등급 Q등급 제작사 삼신 - 도면 품목번호 4B - 도면번호 J233-DG-A01-05 - J233-DG-A01-16 - 모델번호 BF1520L - 원기술규격서(OTS) SHINKORI 3&4, 9-184-J233 - 제작사 유형(MFR CATEGORY) ORIGINAL EQUIP. MANUFACTURER 고리 원자력 본부 - 패키지 번호 J233 제출서류목록 - 품질보증계획서(QAM) - 품질검사계획(QP) - 품질증빙/제출서류목록(QVDL) - 품질보증확인서(C of C) - 재료시험보고서(MTR OR MILL SHEET) - 외관 및 치수검사 성적서 - 검교정성적서(Calibration Records) | 삼신 | BF1520L
2020 | 4 | 계획예방정비용 | 새울 | 1발전소 | 1(신3) | 3 | 200538314 | 정비부분품(SPAR) | 국내 | Q | 스템,밸브용 | 스템,밸브용,ASTM A564 TYPE630, 302 HB MIN.,20 | EA | 1 | 기계부 | 김민성 | 052-715-5148 | 품명 스템,밸브용 - 스템(STEM)재질 ASTM A564 TYPE630, 302 HB MIN. - 밸브사이즈 20" - 최소포장단위 EA - 별칭 20" 나비형밸브 LOWER STEM 원자력안전범주 NUCLEAR SAFETY RELATED 품질등급 Q등급 제작사 삼신 - 도면 품목번호 4B - 도면번호 J233-DG-A01-05 - J233-DG-A01-16 - 모델번호 BF1520L - 원기술규격서(OTS) SHINKORI 3&4, 9-184-J233 - 제작사 유형(MFR CATEGORY) ORIGINAL EQUIP. MANUFACTURER 고리 원자력 본부 - 패키지 번호 J233 제출서류목록 - 품질보증계획서(QAM) - 품질검사계획(QP) - 품질증빙/제출서류목록(QVDL) - 품질보증확인서(C of C) - 재료시험보고서(MTR OR MILL SHEET) - 외관 및 치수검사 성적서 - 검교정성적서(Calibration Records) | 삼신 | BF1520L
2022 | 4 | 계획예방정비용 | 새울 | 1발전소 | 2(신4) | 3 | 200538314 | 정비부분품(SPAR) | 국내 | Q | 스템,밸브용 | 스템,밸브용,ASTM A564 TYPE630, 302 HB MIN.,20 | EA | 1 | 기계부 | 김민성 | 052-715-5148 | 품명 스템,밸브용 - 스템(STEM)재질 ASTM A564 TYPE630, 302 HB MIN. - 밸브사이즈 20" - 최소포장단위 EA - 별칭 20" 나비형밸브 LOWER STEM 원자력안전범주 NUCLEAR SAFETY RELATED 품질등급 Q등급 제작사 삼신 - 도면 품목번호 4B - 도면번호 J233-DG-A01-05 - J233-DG-A01-16 - 모델번호 BF1520L - 원기술규격서(OTS) SHINKORI 3&4, 9-184-J233 - 제작사 유형(MFR CATEGORY) ORIGINAL EQUIP. MANUFACTURER 고리 원자력 본부 - 패키지 번호 J233 제출서류목록 - 품질보증계획서(QAM) - 품질검사계획(QP) - 품질증빙/제출서류목록(QVDL) - 품질보증확인서(C of C) - 재료시험보고서(MTR OR MILL SHEET) - 외관 및 치수검사 성적서 - 검교정성적서(Calibration Records) | 삼신 | BF1520L
2020 | 1 | 계획예방정비용 | 새울 | 1발전소 | 2(신4) | 1 | 200538315 | 정비부분품(SPAR) | 국내 | Q | 디스크,밸브용 | 밸브디스크,SA351-CF8M,20",EA,20" 나비형밸브 DISC, | EA | 8 | 기계부 | 김민성 | 052-715-5148 | 품명 밸브디스크 - 디스크(DISK)재질 SA351-CF8M - 밸브사이즈 20" - 최소포장단위 EA - 별칭 20" 나비형밸브 DISC 원자력안전범주 NUCLEAR SAFETY RELATED 품질등급 Q등급 제작사 삼신 - 모델번호 BF1520L - 원기술규격서(OTS) SHINKORI 3&4, 9-184-J233 - 제작사 유형(MFR CATEGORY) ORIGINAL EQUIP. MANUFACTURER - 도면번호 J233-DG-A01-05 - J233-DG-A01-16 - 도면 품목번호 5 고리 원자력 본부 - 패키지 번호 J233 제출서류목록 - 품질검사계획(QP) - 품질증빙/제출서류목록(QVDL) - 품질보증확인서(C of C) - 재료시험성적서(CMTR) - 비파괴검사보고서(NDE Records) - 열처리기록(Heat Treatment) - 외관 및 치수검사 성적서 | 삼신 | BF1520L
2020 | 4 | 계획예방정비용 | 새울 | 1발전소 | 1(신3) | 3 | 200538315 | 정비부분품(SPAR) | 국내 | Q | 디스크,밸브용 | 밸브디스크,SA351-CF8M,20",EA,20" 나비형밸브 DISC, | EA | 1 | 기계부 | 김민성 | 052-715-5148 | 품명 밸브디스크 - 디스크(DISK)재질 SA351-CF8M - 밸브사이즈 20" - 최소포장단위 EA - 별칭 20" 나비형밸브 DISC 원자력안전범주 NUCLEAR SAFETY RELATED 품질등급 Q등급 제작사 삼신 - 모델번호 BF1520L - 원기술규격서(OTS) SHINKORI 3&4, 9-184-J233 - 제작사 유형(MFR CATEGORY) ORIGINAL EQUIP. MANUFACTURER - 도면번호 J233-DG-A01-05 - J233-DG-A01-16 - 도면 품목번호 5 고리 원자력 본부 - 패키지 번호 J233 제출서류목록 - 품질검사계획(QP) - 품질증빙/제출서류목록(QVDL) - 품질보증확인서(C of C) - 재료시험성적서(CMTR) - 비파괴검사보고서(NDE Records) - 열처리기록(Heat Treatment) - 외관 및 치수검사 성적서 | 삼신 | BF1520L
2022 | 4 | 계획예방정비용 | 새울 | 1발전소 | 2(신4) | 3 | 200538315 | 정비부분품(SPAR) | 국내 | Q | 디스크,밸브용 | 밸브디스크,SA351-CF8M,20",EA,20" 나비형밸브 DISC, | EA | 1 | 기계부 | 김민성 | 052-715-5148 | 품명 밸브디스크 - 디스크(DISK)재질 SA351-CF8M - 밸브사이즈 20" - 최소포장단위 EA - 별칭 20" 나비형밸브 DISC 원자력안전범주 NUCLEAR SAFETY RELATED 품질등급 Q등급 제작사 삼신 - 모델번호 BF1520L - 원기술규격서(OTS) SHINKORI 3&4, 9-184-J233 - 제작사 유형(MFR CATEGORY) ORIGINAL EQUIP. MANUFACTURER - 도면번호 J233-DG-A01-05 - J233-DG-A01-16 - 도면 품목번호 5 고리 원자력 본부 - 패키지 번호 J233 제출서류목록 - 품질검사계획(QP) - 품질증빙/제출서류목록(QVDL) - 품질보증확인서(C of C) - 재료시험성적서(CMTR) - 비파괴검사보고서(NDE Records) - 열처리기록(Heat Treatment) - 외관 및 치수검사 성적서 | 삼신 | BF1520L
2020 | 1 | 계획예방정비용 | 새울 | 1발전소 | 2(신4) | 1 | 200538316 | 정비부분품(SPAR) | 국내 | Q | 핀(PIN),기계요소 | 핀(PIN),기계요소,A564-630,EA,20" 나비형밸브 DISC P | EA | 24 | 기계부 | 김민성 | 052-715-5148 | 품명 핀(PIN),기계요소 - 핀(PIN)재질 A564-630 - 최소포장단위 EA - 별칭 20" 나비형밸브 DISC PIN 원자력안전범주 NUCLEAR SAFETY RELATED 품질등급 Q등급 제작사 삼신 - 도면번호 J233-DG-A01-05 - J233-DG-A01-16 - 모델번호 BF1520L - 원기술규격서(OTS) SHINKORI 3&4, 9-184-J233 - 제작사 유형(MFR CATEGORY) ORIGINAL EQUIP. MANUFACTURER - 도면 품목번호 131 고리 원자력 본부 - 패키지 번호 J233 제출서류목록 - 품질보증계획서(QAM) - 품질증빙/제출서류목록(QVDL) - 품질보증확인서(C of C) - 재료시험보고서(MTR OR MILL SHEET) - 외관 및 치수검사 성적서 - 검교정성적서(Calibration Records) | 삼신 | BF1520L
2020 | 4 | 계획예방정비용 | 새울 | 1발전소 | 1(신3) | 3 | 200538316 | 정비부분품(SPAR) | 국내 | Q | 핀(PIN),기계요소 | 핀(PIN),기계요소,A564-630,EA,20" 나비형밸브 DISC P | EA | 3 | 기계부 | 김민성 | 052-715-5148 | 품명 핀(PIN),기계요소 - 핀(PIN)재질 A564-630 - 최소포장단위 EA - 별칭 20" 나비형밸브 DISC PIN 원자력안전범주 NUCLEAR SAFETY RELATED 품질등급 Q등급 제작사 삼신 - 도면번호 J233-DG-A01-05 - J233-DG-A01-16 - 모델번호 BF1520L - 원기술규격서(OTS) SHINKORI 3&4, 9-184-J233 - 제작사 유형(MFR CATEGORY) ORIGINAL EQUIP. MANUFACTURER - 도면 품목번호 131 고리 원자력 본부 - 패키지 번호 J233 제출서류목록 - 품질보증계획서(QAM) - 품질증빙/제출서류목록(QVDL) - 품질보증확인서(C of C) - 재료시험보고서(MTR OR MILL SHEET) - 외관 및 치수검사 성적서 - 검교정성적서(Calibration Records) | 삼신 | BF1520L
2022 | 4 | 계획예방정비용 | 새울 | 1발전소 | 2(신4) | 3 | 200538316 | 정비부분품(SPAR) | 국내 | Q | 핀(PIN),기계요소 | 핀(PIN),기계요소,A564-630,EA,20" 나비형밸브 DISC P | EA | 3 | 기계부 | 김민성 | 052-715-5148 | 품명 핀(PIN),기계요소 - 핀(PIN)재질 A564-630 - 최소포장단위 EA - 별칭 20" 나비형밸브 DISC PIN 원자력안전범주 NUCLEAR SAFETY RELATED 품질등급 Q등급 제작사 삼신 - 도면번호 J233-DG-A01-05 - J233-DG-A01-16 - 모델번호 BF1520L - 원기술규격서(OTS) SHINKORI 3&4, 9-184-J233 - 제작사 유형(MFR CATEGORY) ORIGINAL EQUIP. MANUFACTURER - 도면 품목번호 131 고리 원자력 본부 - 패키지 번호 J233 제출서류목록 - 품질보증계획서(QAM) - 품질증빙/제출서류목록(QVDL) - 품질보증확인서(C of C) - 재료시험보고서(MTR OR MILL SHEET) - 외관 및 치수검사 성적서 - 검교정성적서(Calibration Records) | 삼신 | BF1520L
2020 | 1 | 계획예방정비용 | 새울 | 1발전소 | 2(신4) | 1 | 200538318 | 정비부분품(SPAR) | 국내 | Q | 스템,밸브용 | 스템,밸브용,ASTM A564 TYPE630, 302 HB MIN.,26 | EA | 1 | 기계부 | 김민성 | 052-715-5148 | 품명 스템,밸브용 - 스템(STEM)재질 ASTM A564 TYPE630, 302 HB MIN. - 밸브사이즈 26" - 최소포장단위 EA - 별칭 26" 나비형밸브 UPPER STEM 원자력안전범주 NUCLEAR SAFETY RELATED 품질등급 Q등급 제작사 삼신 - 도면 품목번호 4A - 도면번호 J233-DG-A01-08 - J233-DG-A01-19 - 모델번호 BF1526F - 원기술규격서(OTS) SHINKORI 3&4, 9-184-J233 - 제작사 유형(MFR CATEGORY) ORIGINAL EQUIP. MANUFACTURER 고리 원자력 본부 - 패키지 번호 J233 제출서류목록 - 품질보증계획서(QAM) - 품질증빙/제출서류목록(QVDL) - 품질보증확인서(C of C) - 재료시험보고서(MTR OR MILL SHEET) - 외관 및 치수검사 성적서 - 검교정성적서(Calibration Records) | 삼신 | BF1526F
2020 | 4 | 계획예방정비용 | 새울 | 1발전소 | 1(신3) | 3 | 200538318 | 정비부분품(SPAR) | 국내 | Q | 스템,밸브용 | 스템,밸브용,ASTM A564 TYPE630, 302 HB MIN.,26 | EA | 5 | 기계부 | 김민성 | 052-715-5148 | 품명 스템,밸브용 - 스템(STEM)재질 ASTM A564 TYPE630, 302 HB MIN. - 밸브사이즈 26" - 최소포장단위 EA - 별칭 26" 나비형밸브 UPPER STEM 원자력안전범주 NUCLEAR SAFETY RELATED 품질등급 Q등급 제작사 삼신 - 도면 품목번호 4A - 도면번호 J233-DG-A01-08 - J233-DG-A01-19 - 모델번호 BF1526F - 원기술규격서(OTS) SHINKORI 3&4, 9-184-J233 - 제작사 유형(MFR CATEGORY) ORIGINAL EQUIP. MANUFACTURER 고리 원자력 본부 - 패키지 번호 J233 제출서류목록 - 품질보증계획서(QAM) - 품질증빙/제출서류목록(QVDL) - 품질보증확인서(C of C) - 재료시험보고서(MTR OR MILL SHEET) - 외관 및 치수검사 성적서 - 검교정성적서(Calibration Records) | 삼신 | BF1526F
2022 | 4 | 계획예방정비용 | 새울 | 1발전소 | 2(신4) | 3 | 200538318 | 정비부분품(SPAR) | 국내 | Q | 스템,밸브용 | 스템,밸브용,ASTM A564 TYPE630, 302 HB MIN.,26 | EA | 5 | 기계부 | 김민성 | 052-715-5148 | 품명 스템,밸브용 - 스템(STEM)재질 ASTM A564 TYPE630, 302 HB MIN. - 밸브사이즈 26" - 최소포장단위 EA - 별칭 26" 나비형밸브 UPPER STEM 원자력안전범주 NUCLEAR SAFETY RELATED 품질등급 Q등급 제작사 삼신 - 도면 품목번호 4A - 도면번호 J233-DG-A01-08 - J233-DG-A01-19 - 모델번호 BF1526F - 원기술규격서(OTS) SHINKORI 3&4, 9-184-J233 - 제작사 유형(MFR CATEGORY) ORIGINAL EQUIP. MANUFACTURER 고리 원자력 본부 - 패키지 번호 J233 제출서류목록 - 품질보증계획서(QAM) - 품질증빙/제출서류목록(QVDL) - 품질보증확인서(C of C) - 재료시험보고서(MTR OR MILL SHEET) - 외관 및 치수검사 성적서 - 검교정성적서(Calibration Records) | 삼신 | BF1526F
2020 | 1 | 계획예방정비용 | 새울 | 1발전소 | 2(신4) | 1 | 200538319 | 정비부분품(SPAR) | 국내 | Q | 스템,밸브용 | 스템,밸브용,ASTM A564 TYPE630, 302 HB MIN.,26 | EA | 1 | 기계부 | 김민성 | 052-715-5148 | 품명 스템,밸브용 - 스템(STEM)재질 ASTM A564 TYPE630, 302 HB MIN. - 밸브사이즈 26" - 최소포장단위 EA - 별칭 26" 나비형밸브 LOWER STEM 원자력안전범주 NUCLEAR SAFETY RELATED 품질등급 Q등급 제작사 삼신 - 도면 품목번호 4B - 도면번호 J233-DG-A01-08 - J233-DG-A01-19 - 모델번호 BF1526F - 원기술규격서(OTS) SHINKORI 3&4, 9-184-J233 - 제작사 유형(MFR CATEGORY) ORIGINAL EQUIP. MANUFACTURER 고리 원자력 본부 - 패키지 번호 J233 제출서류목록 - 품질보증계획서(QAM) - 품질증빙/제출서류목록(QVDL) - 품질보증확인서(C of C) - 재료시험보고서(MTR OR MILL SHEET) - 외관 및 치수검사 성적서 - 검교정성적서(Calibration Records) | 삼신 | BF1526F
2020 | 4 | 계획예방정비용 | 새울 | 1발전소 | 1(신3) | 3 | 200538319 | 정비부분품(SPAR) | 국내 | Q | 스템,밸브용 | 스템,밸브용,ASTM A564 TYPE630, 302 HB MIN.,26 | EA | 5 | 기계부 | 김민성 | 052-715-5148 | 품명 스템,밸브용 - 스템(STEM)재질 ASTM A564 TYPE630, 302 HB MIN. - 밸브사이즈 26" - 최소포장단위 EA - 별칭 26" 나비형밸브 LOWER STEM 원자력안전범주 NUCLEAR SAFETY RELATED 품질등급 Q등급 제작사 삼신 - 도면 품목번호 4B - 도면번호 J233-DG-A01-08 - J233-DG-A01-19 - 모델번호 BF1526F - 원기술규격서(OTS) SHINKORI 3&4, 9-184-J233 - 제작사 유형(MFR CATEGORY) ORIGINAL EQUIP. MANUFACTURER 고리 원자력 본부 - 패키지 번호 J233 제출서류목록 - 품질보증계획서(QAM) - 품질증빙/제출서류목록(QVDL) - 품질보증확인서(C of C) - 재료시험보고서(MTR OR MILL SHEET) - 외관 및 치수검사 성적서 - 검교정성적서(Calibration Records) | 삼신 | BF1526F
2022 | 4 | 계획예방정비용 | 새울 | 1발전소 | 2(신4) | 3 | 200538319 | 정비부분품(SPAR) | 국내 | Q | 스템,밸브용 | 스템,밸브용,ASTM A564 TYPE630, 302 HB MIN.,26 | EA | 5 | 기계부 | 김민성 | 052-715-5148 | 품명 스템,밸브용 - 스템(STEM)재질 ASTM A564 TYPE630, 302 HB MIN. - 밸브사이즈 26" - 최소포장단위 EA - 별칭 26" 나비형밸브 LOWER STEM 원자력안전범주 NUCLEAR SAFETY RELATED 품질등급 Q등급 제작사 삼신 - 도면 품목번호 4B - 도면번호 J233-DG-A01-08 - J233-DG-A01-19 - 모델번호 BF1526F - 원기술규격서(OTS) SHINKORI 3&4, 9-184-J233 - 제작사 유형(MFR CATEGORY) ORIGINAL EQUIP. MANUFACTURER 고리 원자력 본부 - 패키지 번호 J233 제출서류목록 - 품질보증계획서(QAM) - 품질증빙/제출서류목록(QVDL) - 품질보증확인서(C of C) - 재료시험보고서(MTR OR MILL SHEET) - 외관 및 치수검사 성적서 - 검교정성적서(Calibration Records) | 삼신 | BF1526F
2020 | 1 | 계획예방정비용 | 새울 | 1발전소 | 2(신4) | 1 | 200538320 | 정비부분품(SPAR) | 국내 | Q | 핀(PIN),기계요소 | 핀(PIN),기계요소,A564-630,EA,26" 나비형밸브 DISC P | EA | 3 | 기계부 | 김민성 | 052-715-5148 | 품명 핀(PIN),기계요소 - 핀(PIN)재질 A564-630 - 최소포장단위 EA - 별칭 26" 나비형밸브 DISC PIN 원자력안전범주 NUCLEAR SAFETY RELATED 품질등급 Q등급 제작사 삼신 - 도면번호 J233-DG-A01-08 - J233-DG-A01-19 - 모델번호 BF1526F - 원기술규격서(OTS) SHINKORI 3&4, 9-184-J233 - 제작사 유형(MFR CATEGORY) ORIGINAL EQUIP. MANUFACTURER - 도면 품목번호 131 고리 원자력 본부 - 패키지 번호 J233 제출서류목록 - 품질보증계획서(QAM) - 품질증빙/제출서류목록(QVDL) - 품질보증확인서(C of C) - 재료시험보고서(MTR OR MILL SHEET) - 외관 및 치수검사 성적서 - 검교정성적서(Calibration Records) | 삼신 | BF1526F
2020 | 4 | 계획예방정비용 | 새울 | 1발전소 | 1(신3) | 3 | 200538320 | 정비부분품(SPAR) | 국내 | Q | 핀(PIN),기계요소 | 핀(PIN),기계요소,A564-630,EA,26" 나비형밸브 DISC P | EA | 15 | 기계부 | 김민성 | 052-715-5148 | 품명 핀(PIN),기계요소 - 핀(PIN)재질 A564-630 - 최소포장단위 EA - 별칭 26" 나비형밸브 DISC PIN 원자력안전범주 NUCLEAR SAFETY RELATED 품질등급 Q등급 제작사 삼신 - 도면번호 J233-DG-A01-08 - J233-DG-A01-19 - 모델번호 BF1526F - 원기술규격서(OTS) SHINKORI 3&4, 9-184-J233 - 제작사 유형(MFR CATEGORY) ORIGINAL EQUIP. MANUFACTURER - 도면 품목번호 131 고리 원자력 본부 - 패키지 번호 J233 제출서류목록 - 품질보증계획서(QAM) - 품질증빙/제출서류목록(QVDL) - 품질보증확인서(C of C) - 재료시험보고서(MTR OR MILL SHEET) - 외관 및 치수검사 성적서 - 검교정성적서(Calibration Records) | 삼신 | BF1526F
2022 | 4 | 계획예방정비용 | 새울 | 1발전소 | 2(신4) | 3 | 200538320 | 정비부분품(SPAR) | 국내 | Q | 핀(PIN),기계요소 | 핀(PIN),기계요소,A564-630,EA,26" 나비형밸브 DISC P | EA | 15 | 기계부 | 김민성 | 052-715-5148 | 품명 핀(PIN),기계요소 - 핀(PIN)재질 A564-630 - 최소포장단위 EA - 별칭 26" 나비형밸브 DISC PIN 원자력안전범주 NUCLEAR SAFETY RELATED 품질등급 Q등급 제작사 삼신 - 도면번호 J233-DG-A01-08 - J233-DG-A01-19 - 모델번호 BF1526F - 원기술규격서(OTS) SHINKORI 3&4, 9-184-J233 - 제작사 유형(MFR CATEGORY) ORIGINAL EQUIP. MANUFACTURER - 도면 품목번호 131 고리 원자력 본부 - 패키지 번호 J233 제출서류목록 - 품질보증계획서(QAM) - 품질증빙/제출서류목록(QVDL) - 품질보증확인서(C of C) - 재료시험보고서(MTR OR MILL SHEET) - 외관 및 치수검사 성적서 - 검교정성적서(Calibration Records) | 삼신 | BF1526F
2020 | 1 | 계획예방정비용 | 한울 | 3발전소 | 5 | 12 | 200538390 | 정비부분품(SPAR) | 국외 | A | 인서트,나사용 | 인서트,나사용,INSERT SCREW-AMERIFLEXCOUPLING, | EA | 256 | 기계부 | 김동구 | 054-785-1500 | 품명 인서트,나사용 - 별칭 INSERT SCREW-AMERIFLEXCOUPLING - 특수사항 FOR FLEXIBLE COUPLING 원자력안전범주 NON NUCLEAR SAFETY RELATED 품질등급 A등급 제작사 WESTINGHOUSE ELECTRIC COMPANY - 주설비 참고자료 9-181-Z-431-N01 - 표준기술사양서 9-181-Z-404-001 - 도면번호 8120-101-125 - I/M:9-181-Z-431-N01 - 부품번호 8120-125-005 제출서류목록 - 첨부기술규격서 적용 - 품질증빙/제출서류목록(QVDL) - 품질보증확인서(C of C) | WESTINGHOUSE ELECTRIC COMPANY |  | 8120-125-005
2020 | 4 | 계획예방정비용 | 한울 | 3발전소 | 6 | 12 | 200538390 | 정비부분품(SPAR) | 국외 | A | 인서트,나사용 | 인서트,나사용,INSERT SCREW-AMERIFLEXCOUPLING, | EA | 256 | 기계부 | 김동구 | 054-785-1500 | 품명 인서트,나사용 - 별칭 INSERT SCREW-AMERIFLEXCOUPLING - 특수사항 FOR FLEXIBLE COUPLING 원자력안전범주 NON NUCLEAR SAFETY RELATED 품질등급 A등급 제작사 WESTINGHOUSE ELECTRIC COMPANY - 주설비 참고자료 9-181-Z-431-N01 - 표준기술사양서 9-181-Z-404-001 - 도면번호 8120-101-125 - I/M:9-181-Z-431-N01 - 부품번호 8120-125-005 제출서류목록 - 첨부기술규격서 적용 - 품질증빙/제출서류목록(QVDL) - 품질보증확인서(C of C) | WESTINGHOUSE ELECTRIC COMPANY |  | 8120-125-005
2021 | 3 | 계획예방정비용 | 한울 | 3발전소 | 5 | 13 | 200538390 | 정비부분품(SPAR) | 국외 | A | 인서트,나사용 | 인서트,나사용,INSERT SCREW-AMERIFLEXCOUPLING, | EA | 256 | 기계부 | 김동구 | 054-785-1500 | 품명 인서트,나사용 - 별칭 INSERT SCREW-AMERIFLEXCOUPLING - 특수사항 FOR FLEXIBLE COUPLING 원자력안전범주 NON NUCLEAR SAFETY RELATED 품질등급 A등급 제작사 WESTINGHOUSE ELECTRIC COMPANY - 주설비 참고자료 9-181-Z-431-N01 - 표준기술사양서 9-181-Z-404-001 - 도면번호 8120-101-125 - I/M:9-181-Z-431-N01 - 부품번호 8120-125-005 제출서류목록 - 첨부기술규격서 적용 - 품질증빙/제출서류목록(QVDL) - 품질보증확인서(C of C) | WESTINGHOUSE ELECTRIC COMPANY |  | 8120-125-005
2022 | 2 | 계획예방정비용 | 한울 | 3발전소 | 6 | 13 | 200538390 | 정비부분품(SPAR) | 국외 | A | 인서트,나사용 | 인서트,나사용,INSERT SCREW-AMERIFLEXCOUPLING, | EA | 256 | 기계부 | 김동구 | 054-785-1500 | 품명 인서트,나사용 - 별칭 INSERT SCREW-AMERIFLEXCOUPLING - 특수사항 FOR FLEXIBLE COUPLING 원자력안전범주 NON NUCLEAR SAFETY RELATED 품질등급 A등급 제작사 WESTINGHOUSE ELECTRIC COMPANY - 주설비 참고자료 9-181-Z-431-N01 - 표준기술사양서 9-181-Z-404-001 - 도면번호 8120-101-125 - I/M:9-181-Z-431-N01 - 부품번호 8120-125-005 제출서류목록 - 첨부기술규격서 적용 - 품질증빙/제출서류목록(QVDL) - 품질보증확인서(C of C) | WESTINGHOUSE ELECTRIC COMPANY |  | 8120-125-005
2020 | 1 | 계획예방정비용 | 새울 | 1발전소 | 2(신4) | 1 | 200538516 | 정비부분품(SPAR) | 국내 | A | 개스킷 | 개스킷,METAL GASKET,ASTM A240 TYPE 316,350℉ | EA | 2 | 기계부 | 김준범 | 052-715-5243 | 품명 개스킷 - 가스켓타입 METAL GASKET - 가스켓재질 ASTM A240 TYPE 316 - 사용온도(상한) 350℉ - 사용압력(상한) 2050 PSIG - 사용매체 BORON ACID WATER - 별칭 BONNET GASKET 원자력안전범주 NON NUCLEAR SAFETY RELATED 품질등급 A등급 제작사 피케이밸브(주) - 도면번호 9-805-Z-171-031C - 9-807-Z-171-010C - VAD-SK34-M10 - VAD-SK34-M31 - 도면 품목번호 6 - 원기기 기기검증(EQ Category) ENVIRONMENTAL QUALIFICATION - SEISMIC QUALIFICATION - 부품번호 - - 모델번호 CLASS 1147, 4" MOV, SI-303 - 제작사 유형(MFR CATEGORY) ORIGINAL EQUIP. MANUFACTURER - 원기술규격서(OTS) SHINKORI 3&4, 9-145-P204 제출서류목록 - 품질보증계획서(QAM) - 품질증빙/제출서류목록(QVDL) - 품질보증확인서(C of C) - 재료시험보고서(MTR OR MILL SHEET) - 외관 및 치수검사 성적서 - 검교정성적서(Calibration Records) | 피케이밸브(주) | CLASS 1147, 4" MOV, SI-303 | -
2020 | 4 | 계획예방정비용 | 새울 | 1발전소 | 1(신3) | 3 | 200538516 | 정비부분품(SPAR) | 국내 | A | 개스킷 | 개스킷,METAL GASKET,ASTM A240 TYPE 316,350℉ | EA | 2 | 기계부 | 강흥석 | 052-715-5041 | 품명 개스킷 - 가스켓타입 METAL GASKET - 가스켓재질 ASTM A240 TYPE 316 - 사용온도(상한) 350℉ - 사용압력(상한) 2050 PSIG - 사용매체 BORON ACID WATER - 별칭 BONNET GASKET 원자력안전범주 NON NUCLEAR SAFETY RELATED 품질등급 A등급 제작사 피케이밸브(주) - 도면번호 9-805-Z-171-031C - 9-807-Z-171-010C - VAD-SK34-M10 - VAD-SK34-M31 - 도면 품목번호 6 - 원기기 기기검증(EQ Category) ENVIRONMENTAL QUALIFICATION - SEISMIC QUALIFICATION - 부품번호 - - 모델번호 CLASS 1147, 4" MOV, SI-303 - 제작사 유형(MFR CATEGORY) ORIGINAL EQUIP. MANUFACTURER - 원기술규격서(OTS) SHINKORI 3&4, 9-145-P204 제출서류목록 - 품질보증계획서(QAM) - 품질증빙/제출서류목록(QVDL) - 품질보증확인서(C of C) - 재료시험보고서(MTR OR MILL SHEET) - 외관 및 치수검사 성적서 - 검교정성적서(Calibration Records) | 피케이밸브(주) | CLASS 1147, 4" MOV, SI-303 | -
2021 | 3 | 계획예방정비용 | 새울 | 1발전소 | 2(신4) | 2 | 200538516 | 정비부분품(SPAR) | 국내 | A | 개스킷 | 개스킷,METAL GASKET,ASTM A240 TYPE 316,350℉ | EA | 1 | 기계부 | 김준범 | 052-715-5243 | 품명 개스킷 - 가스켓타입 METAL GASKET - 가스켓재질 ASTM A240 TYPE 316 - 사용온도(상한) 350℉ - 사용압력(상한) 2050 PSIG - 사용매체 BORON ACID WATER - 별칭 BONNET GASKET 원자력안전범주 NON NUCLEAR SAFETY RELATED 품질등급 A등급 제작사 피케이밸브(주) - 도면번호 9-805-Z-171-031C - 9-807-Z-171-010C - VAD-SK34-M10 - VAD-SK34-M31 - 도면 품목번호 6 - 원기기 기기검증(EQ Category) ENVIRONMENTAL QUALIFICATION - SEISMIC QUALIFICATION - 부품번호 - - 모델번호 CLASS 1147, 4" MOV, SI-303 - 제작사 유형(MFR CATEGORY) ORIGINAL EQUIP. MANUFACTURER - 원기술규격서(OTS) SHINKORI 3&4, 9-145-P204 제출서류목록 - 품질보증계획서(QAM) - 품질증빙/제출서류목록(QVDL) - 품질보증확인서(C of C) - 재료시험보고서(MTR OR MILL SHEET) - 외관 및 치수검사 성적서 - 검교정성적서(Calibration Records) | 피케이밸브(주) | CLASS 1147, 4" MOV, SI-303 | -
2022 | 2 | 계획예방정비용 | 새울 | 1발전소 | 1(신3) | 4 | 200538516 | 정비부분품(SPAR) | 국내 | A | 개스킷 | 개스킷,METAL GASKET,ASTM A240 TYPE 316,350℉ | EA | 1 | 기계부 | 강흥석 | 052-715-5041 | 품명 개스킷 - 가스켓타입 METAL GASKET - 가스켓재질 ASTM A240 TYPE 316 - 사용온도(상한) 350℉ - 사용압력(상한) 2050 PSIG - 사용매체 BORON ACID WATER - 별칭 BONNET GASKET 원자력안전범주 NON NUCLEAR SAFETY RELATED 품질등급 A등급 제작사 피케이밸브(주) - 도면번호 9-805-Z-171-031C - 9-807-Z-171-010C - VAD-SK34-M10 - VAD-SK34-M31 - 도면 품목번호 6 - 원기기 기기검증(EQ Category) ENVIRONMENTAL QUALIFICATION - SEISMIC QUALIFICATION - 부품번호 - - 모델번호 CLASS 1147, 4" MOV, SI-303 - 제작사 유형(MFR CATEGORY) ORIGINAL EQUIP. MANUFACTURER - 원기술규격서(OTS) SHINKORI 3&4, 9-145-P204 제출서류목록 - 품질보증계획서(QAM) - 품질증빙/제출서류목록(QVDL) - 품질보증확인서(C of C) - 재료시험보고서(MTR OR MILL SHEET) - 외관 및 치수검사 성적서 - 검교정성적서(Calibration Records) | 피케이밸브(주) | CLASS 1147, 4" MOV, SI-303 | -
2022 | 4 | 계획예방정비용 | 새울 | 1발전소 | 2(신4) | 3 | 200538516 | 정비부분품(SPAR) | 국내 | A | 개스킷 | 개스킷,METAL GASKET,ASTM A240 TYPE 316,350℉ | EA | 1 | 기계부 | 김준범 | 052-715-5243 | 품명 개스킷 - 가스켓타입 METAL GASKET - 가스켓재질 ASTM A240 TYPE 316 - 사용온도(상한) 350℉ - 사용압력(상한) 2050 PSIG - 사용매체 BORON ACID WATER - 별칭 BONNET GASKET 원자력안전범주 NON NUCLEAR SAFETY RELATED 품질등급 A등급 제작사 피케이밸브(주) - 도면번호 9-805-Z-171-031C - 9-807-Z-171-010C - VAD-SK34-M10 - VAD-SK34-M31 - 도면 품목번호 6 - 원기기 기기검증(EQ Category) ENVIRONMENTAL QUALIFICATION - SEISMIC QUALIFICATION - 부품번호 - - 모델번호 CLASS 1147, 4" MOV, SI-303 - 제작사 유형(MFR CATEGORY) ORIGINAL EQUIP. MANUFACTURER - 원기술규격서(OTS) SHINKORI 3&4, 9-145-P204 제출서류목록 - 품질보증계획서(QAM) - 품질증빙/제출서류목록(QVDL) - 품질보증확인서(C of C) - 재료시험보고서(MTR OR MILL SHEET) - 외관 및 치수검사 성적서 - 검교정성적서(Calibration Records) | 피케이밸브(주) | CLASS 1147, 4" MOV, SI-303 | -
2020 | 1 | 계획예방정비용 | 새울 | 1발전소 | 2(신4) | 1 | 200538517 | 정비부분품(SPAR) | 국내 | A | 개스킷 | 개스킷,METAL GASKET,ASTM A240 TYPE 316,650℉ | EA | 12 | 기계부 | 김준범 | 052-715-5243 | 품명 개스킷 - 가스켓타입 METAL GASKET - 가스켓재질 ASTM A240 TYPE 316 - 사용온도(상한) 650℉ - 사용압력(상한) 2485 PSIG - 사용매체 BORON ACID WATER - 별칭 BONNET GASKET 원자력안전범주 NON NUCLEAR SAFETY RELATED 품질등급 A등급 제작사 피케이밸브(주) - 원기술규격서(OTS) SHINKORI 3&4, 9-145-P204 - 제작사 유형(MFR CATEGORY) ORIGINAL EQUIP. MANUFACTURER - 도면번호 9-805-Z-171-019C - 9-805-Z-171-020C - 9-805-Z-171-032C - 9-805-Z-171-033C - 9-807-Z-171-011C - 9-807-Z-171-015C - 부품번호 6 - 8 제출서류목록 - 품질보증계획서(QAM) - 품질증빙/제출서류목록(QVDL) - 품질보증확인서(C of C) - 재료시험보고서(MTR OR MILL SHEET) - 외관 및 치수검사 성적서 - 검교정성적서(Calibration Records) | 피케이밸브(주) |  | 8
2020 | 4 | 계획예방정비용 | 새울 | 1발전소 | 1(신3) | 3 | 200538517 | 정비부분품(SPAR) | 국내 | A | 개스킷 | 개스킷,METAL GASKET,ASTM A240 TYPE 316,650℉ | EA | 12 | 기계부 | 강흥석 | 052-715-5041 | 품명 개스킷 - 가스켓타입 METAL GASKET - 가스켓재질 ASTM A240 TYPE 316 - 사용온도(상한) 650℉ - 사용압력(상한) 2485 PSIG - 사용매체 BORON ACID WATER - 별칭 BONNET GASKET 원자력안전범주 NON NUCLEAR SAFETY RELATED 품질등급 A등급 제작사 피케이밸브(주) - 원기술규격서(OTS) SHINKORI 3&4, 9-145-P204 - 제작사 유형(MFR CATEGORY) ORIGINAL EQUIP. MANUFACTURER - 도면번호 9-805-Z-171-019C - 9-805-Z-171-020C - 9-805-Z-171-032C - 9-805-Z-171-033C - 9-807-Z-171-011C - 9-807-Z-171-015C - 부품번호 6 - 8 제출서류목록 - 품질보증계획서(QAM) - 품질증빙/제출서류목록(QVDL) - 품질보증확인서(C of C) - 재료시험보고서(MTR OR MILL SHEET) - 외관 및 치수검사 성적서 - 검교정성적서(Calibration Records) | 피케이밸브(주) |  | 8
2021 | 3 | 계획예방정비용 | 새울 | 1발전소 | 2(신4) | 2 | 200538517 | 정비부분품(SPAR) | 국내 | A | 개스킷 | 개스킷,METAL GASKET,ASTM A240 TYPE 316,650℉ | EA | 6 | 기계부 | 김준범 | 052-715-5243 | 품명 개스킷 - 가스켓타입 METAL GASKET - 가스켓재질 ASTM A240 TYPE 316 - 사용온도(상한) 650℉ - 사용압력(상한) 2485 PSIG - 사용매체 BORON ACID WATER - 별칭 BONNET GASKET 원자력안전범주 NON NUCLEAR SAFETY RELATED 품질등급 A등급 제작사 피케이밸브(주) - 원기술규격서(OTS) SHINKORI 3&4, 9-145-P204 - 제작사 유형(MFR CATEGORY) ORIGINAL EQUIP. MANUFACTURER - 도면번호 9-805-Z-171-019C - 9-805-Z-171-020C - 9-805-Z-171-032C - 9-805-Z-171-033C - 9-807-Z-171-011C - 9-807-Z-171-015C - 부품번호 6 - 8 제출서류목록 - 품질보증계획서(QAM) - 품질증빙/제출서류목록(QVDL) - 품질보증확인서(C of C) - 재료시험보고서(MTR OR MILL SHEET) - 외관 및 치수검사 성적서 - 검교정성적서(Calibration Records) | 피케이밸브(주) |  | 8
2022 | 2 | 계획예방정비용 | 새울 | 1발전소 | 1(신3) | 4 | 200538517 | 정비부분품(SPAR) | 국내 | A | 개스킷 | 개스킷,METAL GASKET,ASTM A240 TYPE 316,650℉ | EA | 6 | 기계부 | 강흥석 | 052-715-5041 | 품명 개스킷 - 가스켓타입 METAL GASKET - 가스켓재질 ASTM A240 TYPE 316 - 사용온도(상한) 650℉ - 사용압력(상한) 2485 PSIG - 사용매체 BORON ACID WATER - 별칭 BONNET GASKET 원자력안전범주 NON NUCLEAR SAFETY RELATED 품질등급 A등급 제작사 피케이밸브(주) - 원기술규격서(OTS) SHINKORI 3&4, 9-145-P204 - 제작사 유형(MFR CATEGORY) ORIGINAL EQUIP. MANUFACTURER - 도면번호 9-805-Z-171-019C - 9-805-Z-171-020C - 9-805-Z-171-032C - 9-805-Z-171-033C - 9-807-Z-171-011C - 9-807-Z-171-015C - 부품번호 6 - 8 제출서류목록 - 품질보증계획서(QAM) - 품질증빙/제출서류목록(QVDL) - 품질보증확인서(C of C) - 재료시험보고서(MTR OR MILL SHEET) - 외관 및 치수검사 성적서 - 검교정성적서(Calibration Records) | 피케이밸브(주) |  | 8
2022 | 4 | 계획예방정비용 | 새울 | 1발전소 | 2(신4) | 3 | 200538517 | 정비부분품(SPAR) | 국내 | A | 개스킷 | 개스킷,METAL GASKET,ASTM A240 TYPE 316,650℉ | EA | 6 | 기계부 | 김준범 | 052-715-5243 | 품명 개스킷 - 가스켓타입 METAL GASKET - 가스켓재질 ASTM A240 TYPE 316 - 사용온도(상한) 650℉ - 사용압력(상한) 2485 PSIG - 사용매체 BORON ACID WATER - 별칭 BONNET GASKET 원자력안전범주 NON NUCLEAR SAFETY RELATED 품질등급 A등급 제작사 피케이밸브(주) - 원기술규격서(OTS) SHINKORI 3&4, 9-145-P204 - 제작사 유형(MFR CATEGORY) ORIGINAL EQUIP. MANUFACTURER - 도면번호 9-805-Z-171-019C - 9-805-Z-171-020C - 9-805-Z-171-032C - 9-805-Z-171-033C - 9-807-Z-171-011C - 9-807-Z-171-015C - 부품번호 6 - 8 제출서류목록 - 품질보증계획서(QAM) - 품질증빙/제출서류목록(QVDL) - 품질보증확인서(C of C) - 재료시험보고서(MTR OR MILL SHEET) - 외관 및 치수검사 성적서 - 검교정성적서(Calibration Records) | 피케이밸브(주) |  | 8
2020 | 1 | 계획예방정비용 | 새울 | 1발전소 | 2(신4) | 1 | 200538518 | 정비부분품(SPAR) | 국내 | A | 개스킷 | 개스킷,METAL GASKET,ASTM A240 TYPE 316,350℉ | EA | 4 | 기계부 | 김준범 | 052-715-5243 | 품명 개스킷 - 가스켓타입 METAL GASKET - 가스켓재질 ASTM A240 TYPE 316 - 사용온도(상한) 350℉ - 사용압력(상한) 2050 PSIG - 사용매체 BORON ACID WATER - 별칭 BONNE GASKET 원자력안전범주 NON NUCLEAR SAFETY RELATED 품질등급 A등급 제작사 피케이밸브(주) - 원기술규격서(OTS) SHINKORI 3&4, 9-145-P204 - 제작사 유형(MFR CATEGORY) ORIGINAL EQUIP. MANUFACTURER - 도면번호 9-805-Z-171-010C - 9-805-Z-171-011C - 도면 품목번호 7 - 원기기 기기검증(EQ Category) ENVIRONMENTAL QUALIFICATION 제출서류목록 - 품질보증계획서(QAM) - 품질증빙/제출서류목록(QVDL) - 품질보증확인서(C of C) - 재료시험보고서(MTR OR MILL SHEET) - 외관 및 치수검사 성적서 - 검교정성적서(Calibration Records) | 피케이밸브(주)
2020 | 4 | 계획예방정비용 | 새울 | 1발전소 | 1(신3) | 3 | 200538518 | 정비부분품(SPAR) | 국내 | A | 개스킷 | 개스킷,METAL GASKET,ASTM A240 TYPE 316,350℉ | EA | 4 | 기계부 | 강흥석 | 052-715-5041 | 품명 개스킷 - 가스켓타입 METAL GASKET - 가스켓재질 ASTM A240 TYPE 316 - 사용온도(상한) 350℉ - 사용압력(상한) 2050 PSIG - 사용매체 BORON ACID WATER - 별칭 BONNE GASKET 원자력안전범주 NON NUCLEAR SAFETY RELATED 품질등급 A등급 제작사 피케이밸브(주) - 원기술규격서(OTS) SHINKORI 3&4, 9-145-P204 - 제작사 유형(MFR CATEGORY) ORIGINAL EQUIP. MANUFACTURER - 도면번호 9-805-Z-171-010C - 9-805-Z-171-011C - 도면 품목번호 7 - 원기기 기기검증(EQ Category) ENVIRONMENTAL QUALIFICATION 제출서류목록 - 품질보증계획서(QAM) - 품질증빙/제출서류목록(QVDL) - 품질보증확인서(C of C) - 재료시험보고서(MTR OR MILL SHEET) - 외관 및 치수검사 성적서 - 검교정성적서(Calibration Records) | 피케이밸브(주)
2021 | 3 | 계획예방정비용 | 새울 | 1발전소 | 2(신4) | 2 | 200538518 | 정비부분품(SPAR) | 국내 | A | 개스킷 | 개스킷,METAL GASKET,ASTM A240 TYPE 316,350℉ | EA | 2 | 기계부 | 김준범 | 052-715-5243 | 품명 개스킷 - 가스켓타입 METAL GASKET - 가스켓재질 ASTM A240 TYPE 316 - 사용온도(상한) 350℉ - 사용압력(상한) 2050 PSIG - 사용매체 BORON ACID WATER - 별칭 BONNE GASKET 원자력안전범주 NON NUCLEAR SAFETY RELATED 품질등급 A등급 제작사 피케이밸브(주) - 원기술규격서(OTS) SHINKORI 3&4, 9-145-P204 - 제작사 유형(MFR CATEGORY) ORIGINAL EQUIP. MANUFACTURER - 도면번호 9-805-Z-171-010C - 9-805-Z-171-011C - 도면 품목번호 7 - 원기기 기기검증(EQ Category) ENVIRONMENTAL QUALIFICATION 제출서류목록 - 품질보증계획서(QAM) - 품질증빙/제출서류목록(QVDL) - 품질보증확인서(C of C) - 재료시험보고서(MTR OR MILL SHEET) - 외관 및 치수검사 성적서 - 검교정성적서(Calibration Records) | 피케이밸브(주)
2022 | 2 | 계획예방정비용 | 새울 | 1발전소 | 1(신3) | 4 | 200538518 | 정비부분품(SPAR) | 국내 | A | 개스킷 | 개스킷,METAL GASKET,ASTM A240 TYPE 316,350℉ | EA | 2 | 기계부 | 강흥석 | 052-715-5041 | 품명 개스킷 - 가스켓타입 METAL GASKET - 가스켓재질 ASTM A240 TYPE 316 - 사용온도(상한) 350℉ - 사용압력(상한) 2050 PSIG - 사용매체 BORON ACID WATER - 별칭 BONNE GASKET 원자력안전범주 NON NUCLEAR SAFETY RELATED 품질등급 A등급 제작사 피케이밸브(주) - 원기술규격서(OTS) SHINKORI 3&4, 9-145-P204 - 제작사 유형(MFR CATEGORY) ORIGINAL EQUIP. MANUFACTURER - 도면번호 9-805-Z-171-010C - 9-805-Z-171-011C - 도면 품목번호 7 - 원기기 기기검증(EQ Category) ENVIRONMENTAL QUALIFICATION 제출서류목록 - 품질보증계획서(QAM) - 품질증빙/제출서류목록(QVDL) - 품질보증확인서(C of C) - 재료시험보고서(MTR OR MILL SHEET) - 외관 및 치수검사 성적서 - 검교정성적서(Calibration Records) | 피케이밸브(주)
2022 | 4 | 계획예방정비용 | 새울 | 1발전소 | 2(신4) | 3 | 200538518 | 정비부분품(SPAR) | 국내 | A | 개스킷 | 개스킷,METAL GASKET,ASTM A240 TYPE 316,350℉ | EA | 2 | 기계부 | 김준범 | 052-715-5243 | 품명 개스킷 - 가스켓타입 METAL GASKET - 가스켓재질 ASTM A240 TYPE 316 - 사용온도(상한) 350℉ - 사용압력(상한) 2050 PSIG - 사용매체 BORON ACID WATER - 별칭 BONNE GASKET 원자력안전범주 NON NUCLEAR SAFETY RELATED 품질등급 A등급 제작사 피케이밸브(주) - 원기술규격서(OTS) SHINKORI 3&4, 9-145-P204 - 제작사 유형(MFR CATEGORY) ORIGINAL EQUIP. MANUFACTURER - 도면번호 9-805-Z-171-010C - 9-805-Z-171-011C - 도면 품목번호 7 - 원기기 기기검증(EQ Category) ENVIRONMENTAL QUALIFICATION 제출서류목록 - 품질보증계획서(QAM) - 품질증빙/제출서류목록(QVDL) - 품질보증확인서(C of C) - 재료시험보고서(MTR OR MILL SHEET) - 외관 및 치수검사 성적서 - 검교정성적서(Calibration Records) | 피케이밸브(주)
2020 | 1 | 계획예방정비용 | 새울 | 1발전소 | 2(신4) | 1 | 200538521 | 정비부분품(SPAR) | 국내 | S | 부품키트,밸브용 | 부품키트,밸브용,BALL VALVE,V.V SOFT GOODS KIT, | SET | 75 | 기계부 | 하영민 | 052-715-5246 | 품명 부품키트,밸브용 - 밸브타입 BALL VALVE - 밸브부품키트타입 V.V SOFT GOODS KIT - 밸브부품키트용도 FWP TBN 응축수 배수밸브 정비용 - 밸브부품키트기능 소모성 자재 - 구성품1 END CAP*1 - 구성품2 BALL*1 - 구성품3 BODY SEAL*1 - 구성품4 SPRINGS*1 - 구성품5 PACKING*1 - 구성품6 GRAND SPRING*24 - 구성품7 UPSTREAM SEAT*1 - 최소포장단위 SET - 별칭 FWP TBN 배수밸브 SOFT KIT 원자력안전범주 NON NUCLEAR SAFETY RELATED 품질등급 S등급 제작사 유선인터내쇼날(주) - 도면번호 V3XX-SW-RP,STD-BS-1" - 모델번호 V6C8-SW-RP-B010-001CN-001 - 부품번호 C05AMVZZ-712K0101-001 * 1 - E05S3WCV-01Z1101-001*1 - MB05AMZZ-MA1ZZ100-001 * 1 - MGS-00625-047-242-001 * 24 - MSP00A00806-RG100-001 * 1 - U051WAVZ-211KA101-001 * 1 - Y05X2AMV-211Z1101-001 * 1 - 원기술규격서(OTS) SHINKORI 3&4, 9-526-M205 - 제작사 유형(MFR CATEGORY) ORIGINAL EQUIP. SUPPLIER 제작사 DRESSER RAND - 제작사 유형(MFR CATEGORY) ORIGINAL EQUIP. SUPPLIER - 원기술규격서(OTS) SHINKORI 3&4, 9-526-M205 - 부품번호 C05AMVZZ-712K0101-001 * 1 - E05S3WCV-01Z1101-001*1 - MB05AMZZ-MA1ZZ100-001 * 1 - MGS-00625-047-242-001 * 24 - MSP00A00806-RG100-001 * 1 - U051WAVZ-211KA101-001 * 1 - Y05X2AMV-211Z1101-001 * 1 제출서류목록 - 품질보증확인서(C of C) | 유선인터내쇼날(주) | V6C8-SW-RP-B010-001CN-001 | Y05X2AMV-211Z1101-001 * 1
2020 | 4 | 계획예방정비용 | 새울 | 1발전소 | 1(신3) | 3 | 200538521 | 정비부분품(SPAR) | 국내 | S | 부품키트,밸브용 | 부품키트,밸브용,BALL VALVE,V.V SOFT GOODS KIT, | SET | 45 | 기계부 | 김기수 | 052-715-5143 | 품명 부품키트,밸브용 - 밸브타입 BALL VALVE - 밸브부품키트타입 V.V SOFT GOODS KIT - 밸브부품키트용도 FWP TBN 응축수 배수밸브 정비용 - 밸브부품키트기능 소모성 자재 - 구성품1 END CAP*1 - 구성품2 BALL*1 - 구성품3 BODY SEAL*1 - 구성품4 SPRINGS*1 - 구성품5 PACKING*1 - 구성품6 GRAND SPRING*24 - 구성품7 UPSTREAM SEAT*1 - 최소포장단위 SET - 별칭 FWP TBN 배수밸브 SOFT KIT 원자력안전범주 NON NUCLEAR SAFETY RELATED 품질등급 S등급 제작사 유선인터내쇼날(주) - 도면번호 V3XX-SW-RP,STD-BS-1" - 모델번호 V6C8-SW-RP-B010-001CN-001 - 부품번호 C05AMVZZ-712K0101-001 * 1 - E05S3WCV-01Z1101-001*1 - MB05AMZZ-MA1ZZ100-001 * 1 - MGS-00625-047-242-001 * 24 - MSP00A00806-RG100-001 * 1 - U051WAVZ-211KA101-001 * 1 - Y05X2AMV-211Z1101-001 * 1 - 원기술규격서(OTS) SHINKORI 3&4, 9-526-M205 - 제작사 유형(MFR CATEGORY) ORIGINAL EQUIP. SUPPLIER 제작사 DRESSER RAND - 제작사 유형(MFR CATEGORY) ORIGINAL EQUIP. SUPPLIER - 원기술규격서(OTS) SHINKORI 3&4, 9-526-M205 - 부품번호 C05AMVZZ-712K0101-001 * 1 - E05S3WCV-01Z1101-001*1 - MB05AMZZ-MA1ZZ100-001 * 1 - MGS-00625-047-242-001 * 24 - MSP00A00806-RG100-001 * 1 - U051WAVZ-211KA101-001 * 1 - Y05X2AMV-211Z1101-001 * 1 제출서류목록 - 품질보증확인서(C of C) | 유선인터내쇼날(주) | V6C8-SW-RP-B010-001CN-001 | Y05X2AMV-211Z1101-001 * 1
2021 | 3 | 계획예방정비용 | 새울 | 1발전소 | 2(신4) | 2 | 200538521 | 정비부분품(SPAR) | 국내 | S | 부품키트,밸브용 | 부품키트,밸브용,BALL VALVE,V.V SOFT GOODS KIT, | SET | 45 | 기계부 | 하영민 | 052-715-5246 | 품명 부품키트,밸브용 - 밸브타입 BALL VALVE - 밸브부품키트타입 V.V SOFT GOODS KIT - 밸브부품키트용도 FWP TBN 응축수 배수밸브 정비용 - 밸브부품키트기능 소모성 자재 - 구성품1 END CAP*1 - 구성품2 BALL*1 - 구성품3 BODY SEAL*1 - 구성품4 SPRINGS*1 - 구성품5 PACKING*1 - 구성품6 GRAND SPRING*24 - 구성품7 UPSTREAM SEAT*1 - 최소포장단위 SET - 별칭 FWP TBN 배수밸브 SOFT KIT 원자력안전범주 NON NUCLEAR SAFETY RELATED 품질등급 S등급 제작사 유선인터내쇼날(주) - 도면번호 V3XX-SW-RP,STD-BS-1" - 모델번호 V6C8-SW-RP-B010-001CN-001 - 부품번호 C05AMVZZ-712K0101-001 * 1 - E05S3WCV-01Z1101-001*1 - MB05AMZZ-MA1ZZ100-001 * 1 - MGS-00625-047-242-001 * 24 - MSP00A00806-RG100-001 * 1 - U051WAVZ-211KA101-001 * 1 - Y05X2AMV-211Z1101-001 * 1 - 원기술규격서(OTS) SHINKORI 3&4, 9-526-M205 - 제작사 유형(MFR CATEGORY) ORIGINAL EQUIP. SUPPLIER 제작사 DRESSER RAND - 제작사 유형(MFR CATEGORY) ORIGINAL EQUIP. SUPPLIER - 원기술규격서(OTS) SHINKORI 3&4, 9-526-M205 - 부품번호 C05AMVZZ-712K0101-001 * 1 - E05S3WCV-01Z1101-001*1 - MB05AMZZ-MA1ZZ100-001 * 1 - MGS-00625-047-242-001 * 24 - MSP00A00806-RG100-001 * 1 - U051WAVZ-211KA101-001 * 1 - Y05X2AMV-211Z1101-001 * 1 제출서류목록 - 품질보증확인서(C of C) | 유선인터내쇼날(주) | V6C8-SW-RP-B010-001CN-001 | Y05X2AMV-211Z1101-001 * 1
2022 | 2 | 계획예방정비용 | 새울 | 1발전소 | 1(신3) | 4 | 200538521 | 정비부분품(SPAR) | 국내 | S | 부품키트,밸브용 | 부품키트,밸브용,BALL VALVE,V.V SOFT GOODS KIT, | SET | 45 | 기계부 | 김기수 | 052-715-5143 | 품명 부품키트,밸브용 - 밸브타입 BALL VALVE - 밸브부품키트타입 V.V SOFT GOODS KIT - 밸브부품키트용도 FWP TBN 응축수 배수밸브 정비용 - 밸브부품키트기능 소모성 자재 - 구성품1 END CAP*1 - 구성품2 BALL*1 - 구성품3 BODY SEAL*1 - 구성품4 SPRINGS*1 - 구성품5 PACKING*1 - 구성품6 GRAND SPRING*24 - 구성품7 UPSTREAM SEAT*1 - 최소포장단위 SET - 별칭 FWP TBN 배수밸브 SOFT KIT 원자력안전범주 NON NUCLEAR SAFETY RELATED 품질등급 S등급 제작사 유선인터내쇼날(주) - 도면번호 V3XX-SW-RP,STD-BS-1" - 모델번호 V6C8-SW-RP-B010-001CN-001 - 부품번호 C05AMVZZ-712K0101-001 * 1 - E05S3WCV-01Z1101-001*1 - MB05AMZZ-MA1ZZ100-001 * 1 - MGS-00625-047-242-001 * 24 - MSP00A00806-RG100-001 * 1 - U051WAVZ-211KA101-001 * 1 - Y05X2AMV-211Z1101-001 * 1 - 원기술규격서(OTS) SHINKORI 3&4, 9-526-M205 - 제작사 유형(MFR CATEGORY) ORIGINAL EQUIP. SUPPLIER 제작사 DRESSER RAND - 제작사 유형(MFR CATEGORY) ORIGINAL EQUIP. SUPPLIER - 원기술규격서(OTS) SHINKORI 3&4, 9-526-M205 - 부품번호 C05AMVZZ-712K0101-001 * 1 - E05S3WCV-01Z1101-001*1 - MB05AMZZ-MA1ZZ100-001 * 1 - MGS-00625-047-242-001 * 24 - MSP00A00806-RG100-001 * 1 - U051WAVZ-211KA101-001 * 1 - Y05X2AMV-211Z1101-001 * 1 제출서류목록 - 품질보증확인서(C of C) | 유선인터내쇼날(주) | V6C8-SW-RP-B010-001CN-001 | Y05X2AMV-211Z1101-001 * 1
2022 | 4 | 계획예방정비용 | 새울 | 1발전소 | 2(신4) | 3 | 200538521 | 정비부분품(SPAR) | 국내 | S | 부품키트,밸브용 | 부품키트,밸브용,BALL VALVE,V.V SOFT GOODS KIT, | SET | 45 | 기계부 | 김기수 | 052-715-5143 | 품명 부품키트,밸브용 - 밸브타입 BALL VALVE - 밸브부품키트타입 V.V SOFT GOODS KIT - 밸브부품키트용도 FWP TBN 응축수 배수밸브 정비용 - 밸브부품키트기능 소모성 자재 - 구성품1 END CAP*1 - 구성품2 BALL*1 - 구성품3 BODY SEAL*1 - 구성품4 SPRINGS*1 - 구성품5 PACKING*1 - 구성품6 GRAND SPRING*24 - 구성품7 UPSTREAM SEAT*1 - 최소포장단위 SET - 별칭 FWP TBN 배수밸브 SOFT KIT 원자력안전범주 NON NUCLEAR SAFETY RELATED 품질등급 S등급 제작사 유선인터내쇼날(주) - 도면번호 V3XX-SW-RP,STD-BS-1" - 모델번호 V6C8-SW-RP-B010-001CN-001 - 부품번호 C05AMVZZ-712K0101-001 * 1 - E05S3WCV-01Z1101-001*1 - MB05AMZZ-MA1ZZ100-001 * 1 - MGS-00625-047-242-001 * 24 - MSP00A00806-RG100-001 * 1 - U051WAVZ-211KA101-001 * 1 - Y05X2AMV-211Z1101-001 * 1 - 원기술규격서(OTS) SHINKORI 3&4, 9-526-M205 - 제작사 유형(MFR CATEGORY) ORIGINAL EQUIP. SUPPLIER 제작사 DRESSER RAND - 제작사 유형(MFR CATEGORY) ORIGINAL EQUIP. SUPPLIER - 원기술규격서(OTS) SHINKORI 3&4, 9-526-M205 - 부품번호 C05AMVZZ-712K0101-001 * 1 - E05S3WCV-01Z1101-001*1 - MB05AMZZ-MA1ZZ100-001 * 1 - MGS-00625-047-242-001 * 24 - MSP00A00806-RG100-001 * 1 - U051WAVZ-211KA101-001 * 1 - Y05X2AMV-211Z1101-001 * 1 제출서류목록 - 품질보증확인서(C of C) | 유선인터내쇼날(주) | V6C8-SW-RP-B010-001CN-001 | Y05X2AMV-211Z1101-001 * 1
2020 | 1 | 경상예방정비용 | 새울 | 1발전소 |  |  | 200538528 | 정비부분품(SPAR) | 국내 | S | 패킹,성형식(MOLD) | 패킹,성형식(MOLD),B584 C83600,EA,PACKING GLAN | EA | 24 | 기계부 | 이상기 | 052-715-5244 | 품명 패킹,성형식(MOLD) - 패킹재질 B584 C83600 - 최소포장단위 EA - 별칭 PACKING GLAND 원자력안전범주 NON NUCLEAR SAFETY RELATED 품질등급 S등급 제작사 효성굿스프링스(주) - 도면번호 M258-DG-F04-01 - 모델번호 2L179 - 부품번호 452 - 원기술규격서(OTS) SHINKORI3&4, 9-691-M258 - 제작사 유형(MFR CATEGORY) ORIGINAL EQUIP. MANUFACTURER 고리 원자력 본부 - 패키지 번호 M258 | 효성굿스프링스(주) | 2L179 | 452
2020 | 4 | 계획예방정비용 | 새울 | 1발전소 | 1(신3) | 3 | 200538528 | 정비부분품(SPAR) | 국내 | S | 패킹,성형식(MOLD) | 패킹,성형식(MOLD),B584 C83600,EA,PACKING GLAN | EA | 2 | 기계부 | 이상기 | 052-715-5244 | 품명 패킹,성형식(MOLD) - 패킹재질 B584 C83600 - 최소포장단위 EA - 별칭 PACKING GLAND 원자력안전범주 NON NUCLEAR SAFETY RELATED 품질등급 S등급 제작사 효성굿스프링스(주) - 도면번호 M258-DG-F04-01 - 모델번호 2L179 - 부품번호 452 - 원기술규격서(OTS) SHINKORI3&4, 9-691-M258 - 제작사 유형(MFR CATEGORY) ORIGINAL EQUIP. MANUFACTURER 고리 원자력 본부 - 패키지 번호 M258 | 효성굿스프링스(주) | 2L179 | 452
2021 | 1 | 경상예방정비용 | 새울 | 1발전소 |  |  | 200538528 | 정비부분품(SPAR) | 국내 | S | 패킹,성형식(MOLD) | 패킹,성형식(MOLD),B584 C83600,EA,PACKING GLAN | EA | 24 | 기계부 | 이상기 | 052-715-5244 | 품명 패킹,성형식(MOLD) - 패킹재질 B584 C83600 - 최소포장단위 EA - 별칭 PACKING GLAND 원자력안전범주 NON NUCLEAR SAFETY RELATED 품질등급 S등급 제작사 효성굿스프링스(주) - 도면번호 M258-DG-F04-01 - 모델번호 2L179 - 부품번호 452 - 원기술규격서(OTS) SHINKORI3&4, 9-691-M258 - 제작사 유형(MFR CATEGORY) ORIGINAL EQUIP. MANUFACTURER 고리 원자력 본부 - 패키지 번호 M258 | 효성굿스프링스(주) | 2L179 | 452
2022 | 1 | 경상예방정비용 | 새울 | 1발전소 |  |  | 200538528 | 정비부분품(SPAR) | 국내 | S | 패킹,성형식(MOLD) | 패킹,성형식(MOLD),B584 C83600,EA,PACKING GLAN | EA | 24 | 기계부 | 이상기 | 052-715-5244 | 품명 패킹,성형식(MOLD) - 패킹재질 B584 C83600 - 최소포장단위 EA - 별칭 PACKING GLAND 원자력안전범주 NON NUCLEAR SAFETY RELATED 품질등급 S등급 제작사 효성굿스프링스(주) - 도면번호 M258-DG-F04-01 - 모델번호 2L179 - 부품번호 452 - 원기술규격서(OTS) SHINKORI3&4, 9-691-M258 - 제작사 유형(MFR CATEGORY) ORIGINAL EQUIP. MANUFACTURER 고리 원자력 본부 - 패키지 번호 M258 | 효성굿스프링스(주) | 2L179 | 452
2021 | 3 | 계획예방정비용 | 새울 | 1발전소 | 2(신4) | 2 | 200538558 | 정비부분품(SPAR) | 국내 | A | 스템,밸브용 | 스템,밸브용,ASTM A479 TYPE 410,MOTOR OPERATED | EA | 8 | 기계부 | 유희철 | 052-715-5142 | 품명 스템,밸브용 - 스템(STEM)재질 ASTM A479 TYPE 410 - 밸브타입 MOTOR OPERATED GATE VALVE - 밸브사이즈 8" 원자력안전범주 NON NUCLEAR SAFETY RELATED 품질등급 A등급 제작사 삼신 - 도면번호 P206B-DG-A01-02 - 모델번호 4 - 원기술규격서(OTS) SHINKORI 3&4, 9-145-P206B - 제작사 유형(MFR CATEGORY) ORIGINAL EQUIP. MANUFACTURER 제출서류목록 - 품질보증계획서(QAM) - 품질증빙/제출서류목록(QVDL) - 품질보증확인서(C of C) - 재료시험보고서(MTR OR MILL SHEET) - 외관 및 치수검사 성적서 - 검교정성적서(Calibration Records) | 삼신 | 4
2022 | 2 | 계획예방정비용 | 새울 | 1발전소 | 1(신3) | 4 | 200538558 | 정비부분품(SPAR) | 국내 | A | 스템,밸브용 | 스템,밸브용,ASTM A479 TYPE 410,MOTOR OPERATED | EA | 4 | 기계부 | 유희철 | 052-715-5142 | 품명 스템,밸브용 - 스템(STEM)재질 ASTM A479 TYPE 410 - 밸브타입 MOTOR OPERATED GATE VALVE - 밸브사이즈 8" 원자력안전범주 NON NUCLEAR SAFETY RELATED 품질등급 A등급 제작사 삼신 - 도면번호 P206B-DG-A01-02 - 모델번호 4 - 원기술규격서(OTS) SHINKORI 3&4, 9-145-P206B - 제작사 유형(MFR CATEGORY) ORIGINAL EQUIP. MANUFACTURER 제출서류목록 - 품질보증계획서(QAM) - 품질증빙/제출서류목록(QVDL) - 품질보증확인서(C of C) - 재료시험보고서(MTR OR MILL SHEET) - 외관 및 치수검사 성적서 - 검교정성적서(Calibration Records) | 삼신 | 4
2020 | 1 | 계획예방정비용 | 새울 | 1발전소 | 2(신4) | 1 | 200538565 | 정비부분품(SPAR) | 국내 | A | 개스킷 | 개스킷,METAL GASKET,ASTM A240 TYPE 316,650℉ | EA | 6 | 기계부 | 김준범 | 052-715-5243 | 품명 개스킷 - 가스켓타입 METAL GASKET - 가스켓재질 ASTM A240 TYPE 316 - 사용온도(상한) 650℉ - 사용압력(상한) 2485 PSIG - 사용매체 BORON ACID WATER - 별칭 BONNE GASKET 원자력안전범주 NON NUCLEAR SAFETY RELATED 품질등급 A등급 제작사 피케이밸브(주) - 원기술규격서(OTS) SHINKORI 3&4, 9-145-P204 - 제작사 유형(MFR CATEGORY) ORIGINAL EQUIP. MANUFACTURER - 도면번호 9-805-Z-171-015C - 도면 품목번호 6, 7 - 부품번호 7 제출서류목록 - 품질보증계획서(QAM) - 품질보증확인서(C of C) - 재료시험보고서(MTR OR MILL SHEET) - 외관 및 치수검사 성적서 - 검교정성적서(Calibration Records) | 피케이밸브(주) |  | 7
2020 | 4 | 계획예방정비용 | 새울 | 1발전소 | 1(신3) | 3 | 200538565 | 정비부분품(SPAR) | 국내 | A | 개스킷 | 개스킷,METAL GASKET,ASTM A240 TYPE 316,650℉ | EA | 4 | 기계부 | 강흥석 | 052-715-5041 | 품명 개스킷 - 가스켓타입 METAL GASKET - 가스켓재질 ASTM A240 TYPE 316 - 사용온도(상한) 650℉ - 사용압력(상한) 2485 PSIG - 사용매체 BORON ACID WATER - 별칭 BONNE GASKET 원자력안전범주 NON NUCLEAR SAFETY RELATED 품질등급 A등급 제작사 피케이밸브(주) - 원기술규격서(OTS) SHINKORI 3&4, 9-145-P204 - 제작사 유형(MFR CATEGORY) ORIGINAL EQUIP. MANUFACTURER - 도면번호 9-805-Z-171-015C - 도면 품목번호 6, 7 - 부품번호 7 제출서류목록 - 품질보증계획서(QAM) - 품질보증확인서(C of C) - 재료시험보고서(MTR OR MILL SHEET) - 외관 및 치수검사 성적서 - 검교정성적서(Calibration Records) | 피케이밸브(주) |  | 7
2020 | 1 | 계획예방정비용 | 새울 | 1발전소 | 2(신4) | 1 | 200538567 | 정비부분품(SPAR) | 국내 | A | 개스킷 | 개스킷,METAL GASKET,ASTM A240 TYPE 316,400℉ | EA | 4 | 기계부 | 김준범 | 052-715-5243 | 품명 개스킷 - 가스켓타입 METAL GASKET - 가스켓재질 ASTM A240 TYPE 316 - 사용온도(상한) 400℉ - 사용압력(상한) 1440 PSIG - 사용매체 BORON ACID WATER - 별칭 BONNET GASKET 원자력안전범주 NON NUCLEAR SAFETY RELATED 품질등급 A등급 제작사 피케이밸브(주) - 원기술규격서(OTS) SHINKORI 3&4, 9-145-P204 - 제작사 유형(MFR CATEGORY) ORIGINAL EQUIP. MANUFACTURER - 도면번호 9-805-Z-171-006C - 9-807-Z-171-008C - P204-DG-A22-01 - P204-DG-A60-01 - 도면 품목번호 6 - 7 - 8 - 모델번호 52 - 57 제출서류목록 - 품질보증계획서(QAM) - 품질증빙/제출서류목록(QVDL) - 품질보증확인서(C of C) - 재료시험보고서(MTR OR MILL SHEET) - 외관 및 치수검사 성적서 - 검교정성적서(Calibration Records) | 피케이밸브(주) | 57
2020 | 4 | 계획예방정비용 | 새울 | 1발전소 | 1(신3) | 3 | 200538567 | 정비부분품(SPAR) | 국내 | A | 개스킷 | 개스킷,METAL GASKET,ASTM A240 TYPE 316,400℉ | EA | 4 | 기계부 | 강흥석 | 052-715-5041 | 품명 개스킷 - 가스켓타입 METAL GASKET - 가스켓재질 ASTM A240 TYPE 316 - 사용온도(상한) 400℉ - 사용압력(상한) 1440 PSIG - 사용매체 BORON ACID WATER - 별칭 BONNET GASKET 원자력안전범주 NON NUCLEAR SAFETY RELATED 품질등급 A등급 제작사 피케이밸브(주) - 원기술규격서(OTS) SHINKORI 3&4, 9-145-P204 - 제작사 유형(MFR CATEGORY) ORIGINAL EQUIP. MANUFACTURER - 도면번호 9-805-Z-171-006C - 9-807-Z-171-008C - P204-DG-A22-01 - P204-DG-A60-01 - 도면 품목번호 6 - 7 - 8 - 모델번호 52 - 57 제출서류목록 - 품질보증계획서(QAM) - 품질증빙/제출서류목록(QVDL) - 품질보증확인서(C of C) - 재료시험보고서(MTR OR MILL SHEET) - 외관 및 치수검사 성적서 - 검교정성적서(Calibration Records) | 피케이밸브(주) | 57
2021 | 3 | 계획예방정비용 | 새울 | 1발전소 | 2(신4) | 2 | 200538567 | 정비부분품(SPAR) | 국내 | A | 개스킷 | 개스킷,METAL GASKET,ASTM A240 TYPE 316,400℉ | EA | 2 | 기계부 | 김준범 | 052-715-5243 | 품명 개스킷 - 가스켓타입 METAL GASKET - 가스켓재질 ASTM A240 TYPE 316 - 사용온도(상한) 400℉ - 사용압력(상한) 1440 PSIG - 사용매체 BORON ACID WATER - 별칭 BONNET GASKET 원자력안전범주 NON NUCLEAR SAFETY RELATED 품질등급 A등급 제작사 피케이밸브(주) - 원기술규격서(OTS) SHINKORI 3&4, 9-145-P204 - 제작사 유형(MFR CATEGORY) ORIGINAL EQUIP. MANUFACTURER - 도면번호 9-805-Z-171-006C - 9-807-Z-171-008C - P204-DG-A22-01 - P204-DG-A60-01 - 도면 품목번호 6 - 7 - 8 - 모델번호 52 - 57 제출서류목록 - 품질보증계획서(QAM) - 품질증빙/제출서류목록(QVDL) - 품질보증확인서(C of C) - 재료시험보고서(MTR OR MILL SHEET) - 외관 및 치수검사 성적서 - 검교정성적서(Calibration Records) | 피케이밸브(주) | 57
2022 | 2 | 계획예방정비용 | 새울 | 1발전소 | 1(신3) | 4 | 200538567 | 정비부분품(SPAR) | 국내 | A | 개스킷 | 개스킷,METAL GASKET,ASTM A240 TYPE 316,400℉ | EA | 2 | 기계부 | 강흥석 | 052-715-5041 | 품명 개스킷 - 가스켓타입 METAL GASKET - 가스켓재질 ASTM A240 TYPE 316 - 사용온도(상한) 400℉ - 사용압력(상한) 1440 PSIG - 사용매체 BORON ACID WATER - 별칭 BONNET GASKET 원자력안전범주 NON NUCLEAR SAFETY RELATED 품질등급 A등급 제작사 피케이밸브(주) - 원기술규격서(OTS) SHINKORI 3&4, 9-145-P204 - 제작사 유형(MFR CATEGORY) ORIGINAL EQUIP. MANUFACTURER - 도면번호 9-805-Z-171-006C - 9-807-Z-171-008C - P204-DG-A22-01 - P204-DG-A60-01 - 도면 품목번호 6 - 7 - 8 - 모델번호 52 - 57 제출서류목록 - 품질보증계획서(QAM) - 품질증빙/제출서류목록(QVDL) - 품질보증확인서(C of C) - 재료시험보고서(MTR OR MILL SHEET) - 외관 및 치수검사 성적서 - 검교정성적서(Calibration Records) | 피케이밸브(주) | 57
2022 | 4 | 계획예방정비용 | 새울 | 1발전소 | 2(신4) | 3 | 200538567 | 정비부분품(SPAR) | 국내 | A | 개스킷 | 개스킷,METAL GASKET,ASTM A240 TYPE 316,400℉ | EA | 2 | 기계부 | 김준범 | 052-715-5243 | 품명 개스킷 - 가스켓타입 METAL GASKET - 가스켓재질 ASTM A240 TYPE 316 - 사용온도(상한) 400℉ - 사용압력(상한) 1440 PSIG - 사용매체 BORON ACID WATER - 별칭 BONNET GASKET 원자력안전범주 NON NUCLEAR SAFETY RELATED 품질등급 A등급 제작사 피케이밸브(주) - 원기술규격서(OTS) SHINKORI 3&4, 9-145-P204 - 제작사 유형(MFR CATEGORY) ORIGINAL EQUIP. MANUFACTURER - 도면번호 9-805-Z-171-006C - 9-807-Z-171-008C - P204-DG-A22-01 - P204-DG-A60-01 - 도면 품목번호 6 - 7 - 8 - 모델번호 52 - 57 제출서류목록 - 품질보증계획서(QAM) - 품질증빙/제출서류목록(QVDL) - 품질보증확인서(C of C) - 재료시험보고서(MTR OR MILL SHEET) - 외관 및 치수검사 성적서 - 검교정성적서(Calibration Records) | 피케이밸브(주) | 57
2020 | 1 | 계획예방정비용 | 새울 | 1발전소 | 2(신4) | 1 | 200538579 | 정비부분품(SPAR) | 국내 | A | 개스킷 | 개스킷,PRESSURE SEAL,AISI 316L OR ASTM A240 | EA | 6 | 기계부 | 김준범 | 052-715-5243 | 품명 개스킷 - 가스켓타입 PRESSURE SEAL - 가스켓재질 AISI 316L OR ASTM A240-316L - 사용온도(상한) 650℉ - 사용압력(상한) 2485PSIG - 사용매체 BORON ACID WATER - 별칭 BONNET GASKET 원자력안전범주 NON NUCLEAR SAFETY RELATED 품질등급 A등급 제작사 일신밸브(주) - 원설계규격서(ODS) SHINKORI 3&4, 3L186-FS-DS708 - SHINKORI 3&4, 9-809-Z-404-001C - 제작사 유형(MFR CATEGORY) ORIGINAL EQUIP. SUPPLIER - 도면번호 9-809-Z-171-018C - 부품번호 102 제출서류목록 - 품질보증계획서(QAM) - 품질증빙/제출서류목록(QVDL) - 품질보증확인서(C of C) - 재료시험보고서(MTR OR MILL SHEET) - 외관 및 치수검사 성적서 - 검교정성적서(Calibration Records) | 일신밸브(주) |  | 102
2020 | 4 | 계획예방정비용 | 새울 | 1발전소 | 1(신3) | 3 | 200538579 | 정비부분품(SPAR) | 국내 | A | 개스킷 | 개스킷,PRESSURE SEAL,AISI 316L OR ASTM A240 | EA | 2 | 기계부 | 강흥석 | 052-715-5041 | 품명 개스킷 - 가스켓타입 PRESSURE SEAL - 가스켓재질 AISI 316L OR ASTM A240-316L - 사용온도(상한) 650℉ - 사용압력(상한) 2485PSIG - 사용매체 BORON ACID WATER - 별칭 BONNET GASKET 원자력안전범주 NON NUCLEAR SAFETY RELATED 품질등급 A등급 제작사 일신밸브(주) - 원설계규격서(ODS) SHINKORI 3&4, 3L186-FS-DS708 - SHINKORI 3&4, 9-809-Z-404-001C - 제작사 유형(MFR CATEGORY) ORIGINAL EQUIP. SUPPLIER - 도면번호 9-809-Z-171-018C - 부품번호 102 제출서류목록 - 품질보증계획서(QAM) - 품질증빙/제출서류목록(QVDL) - 품질보증확인서(C of C) - 재료시험보고서(MTR OR MILL SHEET) - 외관 및 치수검사 성적서 - 검교정성적서(Calibration Records) | 일신밸브(주) |  | 102
2021 | 3 | 계획예방정비용 | 새울 | 1발전소 | 2(신4) | 2 | 200538579 | 정비부분품(SPAR) | 국내 | A | 개스킷 | 개스킷,PRESSURE SEAL,AISI 316L OR ASTM A240 | EA | 2 | 기계부 | 김준범 | 052-715-5243 | 품명 개스킷 - 가스켓타입 PRESSURE SEAL - 가스켓재질 AISI 316L OR ASTM A240-316L - 사용온도(상한) 650℉ - 사용압력(상한) 2485PSIG - 사용매체 BORON ACID WATER - 별칭 BONNET GASKET 원자력안전범주 NON NUCLEAR SAFETY RELATED 품질등급 A등급 제작사 일신밸브(주) - 원설계규격서(ODS) SHINKORI 3&4, 3L186-FS-DS708 - SHINKORI 3&4, 9-809-Z-404-001C - 제작사 유형(MFR CATEGORY) ORIGINAL EQUIP. SUPPLIER - 도면번호 9-809-Z-171-018C - 부품번호 102 제출서류목록 - 품질보증계획서(QAM) - 품질증빙/제출서류목록(QVDL) - 품질보증확인서(C of C) - 재료시험보고서(MTR OR MILL SHEET) - 외관 및 치수검사 성적서 - 검교정성적서(Calibration Records) | 일신밸브(주) |  | 102
2022 | 2 | 계획예방정비용 | 새울 | 1발전소 | 1(신3) | 4 | 200538579 | 정비부분품(SPAR) | 국내 | A | 개스킷 | 개스킷,PRESSURE SEAL,AISI 316L OR ASTM A240 | EA | 2 | 기계부 | 강흥석 | 052-715-5041 | 품명 개스킷 - 가스켓타입 PRESSURE SEAL - 가스켓재질 AISI 316L OR ASTM A240-316L - 사용온도(상한) 650℉ - 사용압력(상한) 2485PSIG - 사용매체 BORON ACID WATER - 별칭 BONNET GASKET 원자력안전범주 NON NUCLEAR SAFETY RELATED 품질등급 A등급 제작사 일신밸브(주) - 원설계규격서(ODS) SHINKORI 3&4, 3L186-FS-DS708 - SHINKORI 3&4, 9-809-Z-404-001C - 제작사 유형(MFR CATEGORY) ORIGINAL EQUIP. SUPPLIER - 도면번호 9-809-Z-171-018C - 부품번호 102 제출서류목록 - 품질보증계획서(QAM) - 품질증빙/제출서류목록(QVDL) - 품질보증확인서(C of C) - 재료시험보고서(MTR OR MILL SHEET) - 외관 및 치수검사 성적서 - 검교정성적서(Calibration Records) | 일신밸브(주) |  | 102
2022 | 4 | 계획예방정비용 | 새울 | 1발전소 | 2(신4) | 3 | 200538579 | 정비부분품(SPAR) | 국내 | A | 개스킷 | 개스킷,PRESSURE SEAL,AISI 316L OR ASTM A240 | EA | 2 | 기계부 | 김준범 | 052-715-5243 | 품명 개스킷 - 가스켓타입 PRESSURE SEAL - 가스켓재질 AISI 316L OR ASTM A240-316L - 사용온도(상한) 650℉ - 사용압력(상한) 2485PSIG - 사용매체 BORON ACID WATER - 별칭 BONNET GASKET 원자력안전범주 NON NUCLEAR SAFETY RELATED 품질등급 A등급 제작사 일신밸브(주) - 원설계규격서(ODS) SHINKORI 3&4, 3L186-FS-DS708 - SHINKORI 3&4, 9-809-Z-404-001C - 제작사 유형(MFR CATEGORY) ORIGINAL EQUIP. SUPPLIER - 도면번호 9-809-Z-171-018C - 부품번호 102 제출서류목록 - 품질보증계획서(QAM) - 품질증빙/제출서류목록(QVDL) - 품질보증확인서(C of C) - 재료시험보고서(MTR OR MILL SHEET) - 외관 및 치수검사 성적서 - 검교정성적서(Calibration Records) | 일신밸브(주) |  | 102
2020 | 1 | 경상예방정비용 | 새울 | 1발전소 |  |  | 200538585 | 정비부분품(SPAR) | 국내 | A | 오-링 | 오-링,ETHYLENE PROPYLENE,EA,SLEEVE O-RING | EA | 4 | 기계부 | 이상기 | 052-715-5244 | 품명 오-링 - 오-링재질 ETHYLENE PROPYLENE - 최소포장단위 EA - 별칭 SLEEVE O-RING ECW PUMP 원자력안전범주 NON NUCLEAR SAFETY RELATED 품질등급 A등급 제작사 신신기계 - 도면번호 N202-DG-B01-03 - 모델번호 ZAF 150C - 부품번호 412.10 - 원기기 기기검증(EQ Category) ENVIRONMENTAL QUALIFICATION - SEISMIC QUALIFICATION - 원기술규격서(OTS) SHINKORI 3&4, 9-132-N202 - 제작사 유형(MFR CATEGORY) ORIGINAL EQUIP. MANUFACTURER 제출서류목록 - 품질보증확인서(C of C) | 신신기계 | ZAF 150C | 412.1
2021 | 1 | 경상예방정비용 | 새울 | 1발전소 |  |  | 200538585 | 정비부분품(SPAR) | 국내 | A | 오-링 | 오-링,ETHYLENE PROPYLENE,EA,SLEEVE O-RING | EA | 4 | 기계부 | 이상기 | 052-715-5244 | 품명 오-링 - 오-링재질 ETHYLENE PROPYLENE - 최소포장단위 EA - 별칭 SLEEVE O-RING ECW PUMP 원자력안전범주 NON NUCLEAR SAFETY RELATED 품질등급 A등급 제작사 신신기계 - 도면번호 N202-DG-B01-03 - 모델번호 ZAF 150C - 부품번호 412.10 - 원기기 기기검증(EQ Category) ENVIRONMENTAL QUALIFICATION - SEISMIC QUALIFICATION - 원기술규격서(OTS) SHINKORI 3&4, 9-132-N202 - 제작사 유형(MFR CATEGORY) ORIGINAL EQUIP. MANUFACTURER 제출서류목록 - 품질보증확인서(C of C) | 신신기계 | ZAF 150C | 412.1
2022 | 1 | 경상예방정비용 | 새울 | 1발전소 |  |  | 200538585 | 정비부분품(SPAR) | 국내 | A | 오-링 | 오-링,ETHYLENE PROPYLENE,EA,SLEEVE O-RING | EA | 4 | 기계부 | 이상기 | 052-715-5244 | 품명 오-링 - 오-링재질 ETHYLENE PROPYLENE - 최소포장단위 EA - 별칭 SLEEVE O-RING ECW PUMP 원자력안전범주 NON NUCLEAR SAFETY RELATED 품질등급 A등급 제작사 신신기계 - 도면번호 N202-DG-B01-03 - 모델번호 ZAF 150C - 부품번호 412.10 - 원기기 기기검증(EQ Category) ENVIRONMENTAL QUALIFICATION - SEISMIC QUALIFICATION - 원기술규격서(OTS) SHINKORI 3&4, 9-132-N202 - 제작사 유형(MFR CATEGORY) ORIGINAL EQUIP. MANUFACTURER 제출서류목록 - 품질보증확인서(C of C) | 신신기계 | ZAF 150C | 412.1
2020 | 1 | 경상예방정비용 | 새울 | 1발전소 |  |  | 200538586 | 정비부분품(SPAR) | 국내 | A | 오-링 | 오-링,ETHYLENE PROPYLENE,EA,B/COVER O-RING | EA | 4 | 기계부 | 이상기 | 052-715-5244 | 품명 오-링 - 오-링재질 ETHYLENE PROPYLENE - 최소포장단위 EA - 치수 B/COVER O-RING ECW PUMP 원자력안전범주 NON NUCLEAR SAFETY RELATED 품질등급 A등급 제작사 신신기계 - 도면번호 N202-DG-B01-03 - 모델번호 ZAF 150C - 부품번호 412.05 - 원기기 기기검증(EQ Category) ENVIRONMENTAL QUALIFICATION - SEISMIC QUALIFICATION - 원기술규격서(OTS) SHINKORI 3&4, 9-132-N202 - 제작사 유형(MFR CATEGORY) ORIGINAL EQUIP. MANUFACTURER 제출서류목록 - 품질보증확인서(C of C) | 신신기계 | ZAF 150C | 412.05
2021 | 1 | 경상예방정비용 | 새울 | 1발전소 |  |  | 200538586 | 정비부분품(SPAR) | 국내 | A | 오-링 | 오-링,ETHYLENE PROPYLENE,EA,B/COVER O-RING | EA | 4 | 기계부 | 이상기 | 052-715-5244 | 품명 오-링 - 오-링재질 ETHYLENE PROPYLENE - 최소포장단위 EA - 치수 B/COVER O-RING ECW PUMP 원자력안전범주 NON NUCLEAR SAFETY RELATED 품질등급 A등급 제작사 신신기계 - 도면번호 N202-DG-B01-03 - 모델번호 ZAF 150C - 부품번호 412.05 - 원기기 기기검증(EQ Category) ENVIRONMENTAL QUALIFICATION - SEISMIC QUALIFICATION - 원기술규격서(OTS) SHINKORI 3&4, 9-132-N202 - 제작사 유형(MFR CATEGORY) ORIGINAL EQUIP. MANUFACTURER 제출서류목록 - 품질보증확인서(C of C) | 신신기계 | ZAF 150C | 412.05
2022 | 1 | 경상예방정비용 | 새울 | 1발전소 |  |  | 200538586 | 정비부분품(SPAR) | 국내 | A | 오-링 | 오-링,ETHYLENE PROPYLENE,EA,B/COVER O-RING | EA | 4 | 기계부 | 이상기 | 052-715-5244 | 품명 오-링 - 오-링재질 ETHYLENE PROPYLENE - 최소포장단위 EA - 치수 B/COVER O-RING ECW PUMP 원자력안전범주 NON NUCLEAR SAFETY RELATED 품질등급 A등급 제작사 신신기계 - 도면번호 N202-DG-B01-03 - 모델번호 ZAF 150C - 부품번호 412.05 - 원기기 기기검증(EQ Category) ENVIRONMENTAL QUALIFICATION - SEISMIC QUALIFICATION - 원기술규격서(OTS) SHINKORI 3&4, 9-132-N202 - 제작사 유형(MFR CATEGORY) ORIGINAL EQUIP. MANUFACTURER 제출서류목록 - 품질보증확인서(C of C) | 신신기계 | ZAF 150C | 412.05
2020 | 1 | 경상예방정비용 | 새울 | 1발전소 |  |  | 200538587 | 정비부분품(SPAR) | 국내 | A | 오-링 | 오-링,ETHYLENE PROPYLENE,EA,C/COVER O-RING | EA | 4 | 기계부 | 이상기 | 052-715-5244 | 품명 오-링 - 오-링재질 ETHYLENE PROPYLENE - 최소포장단위 EA - 별칭 C/COVER O-RING ECW PUMP 원자력안전범주 NON NUCLEAR SAFETY RELATED 품질등급 A등급 제작사 신신기계 - 도면번호 N202-DG-B01-03 - 모델번호 ZAF 150C - 부품번호 412.09 - 원기기 기기검증(EQ Category) ENVIRONMENTAL QUALIFICATION - SEISMIC QUALIFICATION - 원기술규격서(OTS) SHINKORI 3&4, 9-132-N202 - 제작사 유형(MFR CATEGORY) ORIGINAL EQUIP. MANUFACTURER 제출서류목록 - 품질보증확인서(C of C) | 신신기계 | ZAF 150C | 412.09
2021 | 1 | 경상예방정비용 | 새울 | 1발전소 |  |  | 200538587 | 정비부분품(SPAR) | 국내 | A | 오-링 | 오-링,ETHYLENE PROPYLENE,EA,C/COVER O-RING | EA | 4 | 기계부 | 이상기 | 052-715-5244 | 품명 오-링 - 오-링재질 ETHYLENE PROPYLENE - 최소포장단위 EA - 별칭 C/COVER O-RING ECW PUMP 원자력안전범주 NON NUCLEAR SAFETY RELATED 품질등급 A등급 제작사 신신기계 - 도면번호 N202-DG-B01-03 - 모델번호 ZAF 150C - 부품번호 412.09 - 원기기 기기검증(EQ Category) ENVIRONMENTAL QUALIFICATION - SEISMIC QUALIFICATION - 원기술규격서(OTS) SHINKORI 3&4, 9-132-N202 - 제작사 유형(MFR CATEGORY) ORIGINAL EQUIP. MANUFACTURER 제출서류목록 - 품질보증확인서(C of C) | 신신기계 | ZAF 150C | 412.09
2022 | 1 | 경상예방정비용 | 새울 | 1발전소 |  |  | 200538587 | 정비부분품(SPAR) | 국내 | A | 오-링 | 오-링,ETHYLENE PROPYLENE,EA,C/COVER O-RING | EA | 4 | 기계부 | 이상기 | 052-715-5244 | 품명 오-링 - 오-링재질 ETHYLENE PROPYLENE - 최소포장단위 EA - 별칭 C/COVER O-RING ECW PUMP 원자력안전범주 NON NUCLEAR SAFETY RELATED 품질등급 A등급 제작사 신신기계 - 도면번호 N202-DG-B01-03 - 모델번호 ZAF 150C - 부품번호 412.09 - 원기기 기기검증(EQ Category) ENVIRONMENTAL QUALIFICATION - SEISMIC QUALIFICATION - 원기술규격서(OTS) SHINKORI 3&4, 9-132-N202 - 제작사 유형(MFR CATEGORY) ORIGINAL EQUIP. MANUFACTURER 제출서류목록 - 품질보증확인서(C of C) | 신신기계 | ZAF 150C | 412.09
2020 | 1 | 경상예방정비용 | 새울 | 1발전소 |  |  | 200538588 | 정비부분품(SPAR) | 국내 | A | 개스킷 | 개스킷,NON ASBESTOS,EA,SHAFT GASKET ECW PUM | EA | 4 | 기계부 | 이상기 | 052-715-5244 | 품명 개스킷 - 가스켓재질 NON ASBESTOS - 최소포장단위 EA - 별칭 SHAFT GASKET ECW PUMP 원자력안전범주 NON NUCLEAR SAFETY RELATED 품질등급 A등급 제작사 신신기계 - 원기술규격서(OTS) SHINKORI 3&4, 9-132-N202 - 제작사 유형(MFR CATEGORY) ORIGINAL EQUIP. MANUFACTURER - 도면번호 N202-DG-B01-03 - 부품번호 400.04 - 모델번호 ZAF 150C - 원기기 기기검증(EQ Category) ENVIRONMENTAL QUALIFICATION - SEISMIC QUALIFICATION 제출서류목록 - 품질보증확인서(C of C) | 신신기계 | ZAF 150C | 400.04
2021 | 1 | 경상예방정비용 | 새울 | 1발전소 |  |  | 200538588 | 정비부분품(SPAR) | 국내 | A | 개스킷 | 개스킷,NON ASBESTOS,EA,SHAFT GASKET ECW PUM | EA | 4 | 기계부 | 이상기 | 052-715-5244 | 품명 개스킷 - 가스켓재질 NON ASBESTOS - 최소포장단위 EA - 별칭 SHAFT GASKET ECW PUMP 원자력안전범주 NON NUCLEAR SAFETY RELATED 품질등급 A등급 제작사 신신기계 - 원기술규격서(OTS) SHINKORI 3&4, 9-132-N202 - 제작사 유형(MFR CATEGORY) ORIGINAL EQUIP. MANUFACTURER - 도면번호 N202-DG-B01-03 - 부품번호 400.04 - 모델번호 ZAF 150C - 원기기 기기검증(EQ Category) ENVIRONMENTAL QUALIFICATION - SEISMIC QUALIFICATION 제출서류목록 - 품질보증확인서(C of C) | 신신기계 | ZAF 150C | 400.04
2022 | 1 | 경상예방정비용 | 새울 | 1발전소 |  |  | 200538588 | 정비부분품(SPAR) | 국내 | A | 개스킷 | 개스킷,NON ASBESTOS,EA,SHAFT GASKET ECW PUM | EA | 4 | 기계부 | 이상기 | 052-715-5244 | 품명 개스킷 - 가스켓재질 NON ASBESTOS - 최소포장단위 EA - 별칭 SHAFT GASKET ECW PUMP 원자력안전범주 NON NUCLEAR SAFETY RELATED 품질등급 A등급 제작사 신신기계 - 원기술규격서(OTS) SHINKORI 3&4, 9-132-N202 - 제작사 유형(MFR CATEGORY) ORIGINAL EQUIP. MANUFACTURER - 도면번호 N202-DG-B01-03 - 부품번호 400.04 - 모델번호 ZAF 150C - 원기기 기기검증(EQ Category) ENVIRONMENTAL QUALIFICATION - SEISMIC QUALIFICATION 제출서류목록 - 품질보증확인서(C of C) | 신신기계 | ZAF 150C | 400.04
2020 | 1 | 경상예방정비용 | 새울 | 1발전소 |  |  | 200538589 | 정비부분품(SPAR) | 국내 | A | 개스킷 | 개스킷,NON ASBESTOS,EA,M/SEAL GASKET ECW PU | EA | 4 | 기계부 | 이상기 | 052-715-5244 | 품명 개스킷 - 가스켓재질 NON ASBESTOS - 최소포장단위 EA - 별칭 M/SEAL GASKET ECW PUMP 원자력안전범주 NON NUCLEAR SAFETY RELATED 품질등급 A등급 제작사 신신기계 - 원기술규격서(OTS) SHINKORI 3&4, 9-132-N202 - 제작사 유형(MFR CATEGORY) ORIGINAL EQUIP. MANUFACTURER - 도면번호 N202-DG-B01-03 - 부품번호 400.03 - 모델번호 ZAF 150C - 원기기 기기검증(EQ Category) ENVIRONMENTAL QUALIFICATION - SEISMIC QUALIFICATION 제출서류목록 - 품질보증확인서(C of C) | 신신기계 | ZAF 150C | 400.03
2021 | 1 | 경상예방정비용 | 새울 | 1발전소 |  |  | 200538589 | 정비부분품(SPAR) | 국내 | A | 개스킷 | 개스킷,NON ASBESTOS,EA,M/SEAL GASKET ECW PU | EA | 4 | 기계부 | 이상기 | 052-715-5244 | 품명 개스킷 - 가스켓재질 NON ASBESTOS - 최소포장단위 EA - 별칭 M/SEAL GASKET ECW PUMP 원자력안전범주 NON NUCLEAR SAFETY RELATED 품질등급 A등급 제작사 신신기계 - 원기술규격서(OTS) SHINKORI 3&4, 9-132-N202 - 제작사 유형(MFR CATEGORY) ORIGINAL EQUIP. MANUFACTURER - 도면번호 N202-DG-B01-03 - 부품번호 400.03 - 모델번호 ZAF 150C - 원기기 기기검증(EQ Category) ENVIRONMENTAL QUALIFICATION - SEISMIC QUALIFICATION 제출서류목록 - 품질보증확인서(C of C) | 신신기계 | ZAF 150C | 400.03
2022 | 1 | 경상예방정비용 | 새울 | 1발전소 |  |  | 200538589 | 정비부분품(SPAR) | 국내 | A | 개스킷 | 개스킷,NON ASBESTOS,EA,M/SEAL GASKET ECW PU | EA | 4 | 기계부 | 이상기 | 052-715-5244 | 품명 개스킷 - 가스켓재질 NON ASBESTOS - 최소포장단위 EA - 별칭 M/SEAL GASKET ECW PUMP 원자력안전범주 NON NUCLEAR SAFETY RELATED 품질등급 A등급 제작사 신신기계 - 원기술규격서(OTS) SHINKORI 3&4, 9-132-N202 - 제작사 유형(MFR CATEGORY) ORIGINAL EQUIP. MANUFACTURER - 도면번호 N202-DG-B01-03 - 부품번호 400.03 - 모델번호 ZAF 150C - 원기기 기기검증(EQ Category) ENVIRONMENTAL QUALIFICATION - SEISMIC QUALIFICATION 제출서류목록 - 품질보증확인서(C of C) | 신신기계 | ZAF 150C | 400.03
2020 | 1 | 경상예방정비용 | 새울 | 1발전소 |  |  | 200538590 | 정비부분품(SPAR) | 국내 | A | 개스킷 | 개스킷,NON ASBESTOS,EA,B/COVER GASKET ECW P | EA | 4 | 기계부 | 이상기 | 052-715-5244 | 품명 개스킷 - 가스켓재질 NON ASBESTOS - 최소포장단위 EA - 별칭 B/COVER GASKET ECW PUMP 원자력안전범주 NON NUCLEAR SAFETY RELATED 품질등급 A등급 제작사 신신기계 - 원기술규격서(OTS) SHINKORI 3&4, 9-132-N202 - 제작사 유형(MFR CATEGORY) ORIGINAL EQUIP. MANUFACTURER - 도면번호 N202-DG-B01-03 - 부품번호 400.05 - 모델번호 ZAF 150C - 원기기 기기검증(EQ Category) ENVIRONMENTAL QUALIFICATION - SEISMIC QUALIFICATION 제출서류목록 - 품질보증확인서(C of C) | 신신기계 | ZAF 150C | 400.05
2021 | 1 | 경상예방정비용 | 새울 | 1발전소 |  |  | 200538590 | 정비부분품(SPAR) | 국내 | A | 개스킷 | 개스킷,NON ASBESTOS,EA,B/COVER GASKET ECW P | EA | 4 | 기계부 | 이상기 | 052-715-5244 | 품명 개스킷 - 가스켓재질 NON ASBESTOS - 최소포장단위 EA - 별칭 B/COVER GASKET ECW PUMP 원자력안전범주 NON NUCLEAR SAFETY RELATED 품질등급 A등급 제작사 신신기계 - 원기술규격서(OTS) SHINKORI 3&4, 9-132-N202 - 제작사 유형(MFR CATEGORY) ORIGINAL EQUIP. MANUFACTURER - 도면번호 N202-DG-B01-03 - 부품번호 400.05 - 모델번호 ZAF 150C - 원기기 기기검증(EQ Category) ENVIRONMENTAL QUALIFICATION - SEISMIC QUALIFICATION 제출서류목록 - 품질보증확인서(C of C) | 신신기계 | ZAF 150C | 400.05
2022 | 1 | 경상예방정비용 | 새울 | 1발전소 |  |  | 200538590 | 정비부분품(SPAR) | 국내 | A | 개스킷 | 개스킷,NON ASBESTOS,EA,B/COVER GASKET ECW P | EA | 4 | 기계부 | 이상기 | 052-715-5244 | 품명 개스킷 - 가스켓재질 NON ASBESTOS - 최소포장단위 EA - 별칭 B/COVER GASKET ECW PUMP 원자력안전범주 NON NUCLEAR SAFETY RELATED 품질등급 A등급 제작사 신신기계 - 원기술규격서(OTS) SHINKORI 3&4, 9-132-N202 - 제작사 유형(MFR CATEGORY) ORIGINAL EQUIP. MANUFACTURER - 도면번호 N202-DG-B01-03 - 부품번호 400.05 - 모델번호 ZAF 150C - 원기기 기기검증(EQ Category) ENVIRONMENTAL QUALIFICATION - SEISMIC QUALIFICATION 제출서류목록 - 품질보증확인서(C of C) | 신신기계 | ZAF 150C | 400.05
2020 | 1 | 경상예방정비용 | 새울 | 1발전소 |  |  | 200538591 | 정비부분품(SPAR) | 국내 | A | 개스킷 | 개스킷,NON ASBESTOS,EA,CASING GASKET(400.1) | EA | 24 | 기계부 | 이상기 | 052-715-5244 | 품명 개스킷 - 가스켓재질 NON ASBESTOS - 최소포장단위 EA - 별칭 CASING GASKET(400.1) CCWP 원자력안전범주 NON NUCLEAR SAFETY RELATED 품질등급 A등급 제작사 신신기계 - 원기술규격서(OTS) SHINKORI 3&4, 9-132-N202 - 제작사 유형(MFR CATEGORY) ORIGINAL EQUIP. MANUFACTURER - 도면번호 N202-DG-B01-01 - 도면 품목번호 400.1 - 모델번호 NDV600E1 - 원기기 기기검증(EQ Category) ENVIRONMENTAL QUALIFICATION - SEISMIC QUALIFICATION 제출서류목록 - 품질보증확인서(C of C) | 신신기계 | NDV600E1
2020 | 1 | 계획예방정비용 | 새울 | 1발전소 | 2(신4) | 1 | 200538591 | 정비부분품(SPAR) | 국내 | A | 개스킷 | 개스킷,NON ASBESTOS,EA,CASING GASKET(400.1) | EA | 2 | 기계부 | 김민성 | 052-715-5148 | 품명 개스킷 - 가스켓재질 NON ASBESTOS - 최소포장단위 EA - 별칭 CASING GASKET(400.1) CCWP 원자력안전범주 NON NUCLEAR SAFETY RELATED 품질등급 A등급 제작사 신신기계 - 원기술규격서(OTS) SHINKORI 3&4, 9-132-N202 - 제작사 유형(MFR CATEGORY) ORIGINAL EQUIP. MANUFACTURER - 도면번호 N202-DG-B01-01 - 도면 품목번호 400.1 - 모델번호 NDV600E1 - 원기기 기기검증(EQ Category) ENVIRONMENTAL QUALIFICATION - SEISMIC QUALIFICATION 제출서류목록 - 품질보증확인서(C of C) | 신신기계 | NDV600E1
2020 | 4 | 계획예방정비용 | 새울 | 1발전소 | 1(신3) | 3 | 200538591 | 정비부분품(SPAR) | 국내 | A | 개스킷 | 개스킷,NON ASBESTOS,EA,CASING GASKET(400.1) | EA | 2 | 기계부 | 김민성 | 052-715-5148 | 품명 개스킷 - 가스켓재질 NON ASBESTOS - 최소포장단위 EA - 별칭 CASING GASKET(400.1) CCWP 원자력안전범주 NON NUCLEAR SAFETY RELATED 품질등급 A등급 제작사 신신기계 - 원기술규격서(OTS) SHINKORI 3&4, 9-132-N202 - 제작사 유형(MFR CATEGORY) ORIGINAL EQUIP. MANUFACTURER - 도면번호 N202-DG-B01-01 - 도면 품목번호 400.1 - 모델번호 NDV600E1 - 원기기 기기검증(EQ Category) ENVIRONMENTAL QUALIFICATION - SEISMIC QUALIFICATION 제출서류목록 - 품질보증확인서(C of C) | 신신기계 | NDV600E1
2021 | 1 | 경상예방정비용 | 새울 | 1발전소 |  |  | 200538591 | 정비부분품(SPAR) | 국내 | A | 개스킷 | 개스킷,NON ASBESTOS,EA,CASING GASKET(400.1) | EA | 24 | 기계부 | 이상기 | 052-715-5244 | 품명 개스킷 - 가스켓재질 NON ASBESTOS - 최소포장단위 EA - 별칭 CASING GASKET(400.1) CCWP 원자력안전범주 NON NUCLEAR SAFETY RELATED 품질등급 A등급 제작사 신신기계 - 원기술규격서(OTS) SHINKORI 3&4, 9-132-N202 - 제작사 유형(MFR CATEGORY) ORIGINAL EQUIP. MANUFACTURER - 도면번호 N202-DG-B01-01 - 도면 품목번호 400.1 - 모델번호 NDV600E1 - 원기기 기기검증(EQ Category) ENVIRONMENTAL QUALIFICATION - SEISMIC QUALIFICATION 제출서류목록 - 품질보증확인서(C of C) | 신신기계 | NDV600E1
2022 | 1 | 경상예방정비용 | 새울 | 1발전소 |  |  | 200538591 | 정비부분품(SPAR) | 국내 | A | 개스킷 | 개스킷,NON ASBESTOS,EA,CASING GASKET(400.1) | EA | 24 | 기계부 | 이상기 | 052-715-5244 | 품명 개스킷 - 가스켓재질 NON ASBESTOS - 최소포장단위 EA - 별칭 CASING GASKET(400.1) CCWP 원자력안전범주 NON NUCLEAR SAFETY RELATED 품질등급 A등급 제작사 신신기계 - 원기술규격서(OTS) SHINKORI 3&4, 9-132-N202 - 제작사 유형(MFR CATEGORY) ORIGINAL EQUIP. MANUFACTURER - 도면번호 N202-DG-B01-01 - 도면 품목번호 400.1 - 모델번호 NDV600E1 - 원기기 기기검증(EQ Category) ENVIRONMENTAL QUALIFICATION - SEISMIC QUALIFICATION 제출서류목록 - 품질보증확인서(C of C) | 신신기계 | NDV600E1
2022 | 4 | 계획예방정비용 | 새울 | 1발전소 | 2(신4) | 3 | 200538591 | 정비부분품(SPAR) | 국내 | A | 개스킷 | 개스킷,NON ASBESTOS,EA,CASING GASKET(400.1) | EA | 2 | 기계부 | 김민성 | 052-715-5148 | 품명 개스킷 - 가스켓재질 NON ASBESTOS - 최소포장단위 EA - 별칭 CASING GASKET(400.1) CCWP 원자력안전범주 NON NUCLEAR SAFETY RELATED 품질등급 A등급 제작사 신신기계 - 원기술규격서(OTS) SHINKORI 3&4, 9-132-N202 - 제작사 유형(MFR CATEGORY) ORIGINAL EQUIP. MANUFACTURER - 도면번호 N202-DG-B01-01 - 도면 품목번호 400.1 - 모델번호 NDV600E1 - 원기기 기기검증(EQ Category) ENVIRONMENTAL QUALIFICATION - SEISMIC QUALIFICATION 제출서류목록 - 품질보증확인서(C of C) | 신신기계 | NDV600E1
2020 | 1 | 경상예방정비용 | 새울 | 1발전소 |  |  | 200538592 | 정비부분품(SPAR) | 국내 | A | 개스킷 | 개스킷,NON ASBESTOS,EA,CASING GASKET(400.2) | EA | 24 | 기계부 | 이상기 | 052-715-5244 | 품명 개스킷 - 가스켓재질 NON ASBESTOS - 최소포장단위 EA - 별칭 CASING GASKET(400.2) CCWP 원자력안전범주 NON NUCLEAR SAFETY RELATED 품질등급 A등급 제작사 신신기계 - 원기술규격서(OTS) SHINKORI 3&4, 9-132-N202 - 제작사 유형(MFR CATEGORY) ORIGINAL EQUIP. MANUFACTURER - 도면번호 N202-DG-B01-01 - 도면 품목번호 400.2 - 모델번호 NDV600E1 - 원기기 기기검증(EQ Category) ENVIRONMENTAL QUALIFICATION - SEISMIC QUALIFICATION 제출서류목록 - 품질보증확인서(C of C) | 신신기계 | NDV600E1
2020 | 1 | 계획예방정비용 | 새울 | 1발전소 | 2(신4) | 1 | 200538592 | 정비부분품(SPAR) | 국내 | A | 개스킷 | 개스킷,NON ASBESTOS,EA,CASING GASKET(400.2) | EA | 2 | 기계부 | 김민성 | 052-715-5148 | 품명 개스킷 - 가스켓재질 NON ASBESTOS - 최소포장단위 EA - 별칭 CASING GASKET(400.2) CCWP 원자력안전범주 NON NUCLEAR SAFETY RELATED 품질등급 A등급 제작사 신신기계 - 원기술규격서(OTS) SHINKORI 3&4, 9-132-N202 - 제작사 유형(MFR CATEGORY) ORIGINAL EQUIP. MANUFACTURER - 도면번호 N202-DG-B01-01 - 도면 품목번호 400.2 - 모델번호 NDV600E1 - 원기기 기기검증(EQ Category) ENVIRONMENTAL QUALIFICATION - SEISMIC QUALIFICATION 제출서류목록 - 품질보증확인서(C of C) | 신신기계 | NDV600E1
2020 | 4 | 계획예방정비용 | 새울 | 1발전소 | 1(신3) | 3 | 200538592 | 정비부분품(SPAR) | 국내 | A | 개스킷 | 개스킷,NON ASBESTOS,EA,CASING GASKET(400.2) | EA | 2 | 기계부 | 김민성 | 052-715-5148 | 품명 개스킷 - 가스켓재질 NON ASBESTOS - 최소포장단위 EA - 별칭 CASING GASKET(400.2) CCWP 원자력안전범주 NON NUCLEAR SAFETY RELATED 품질등급 A등급 제작사 신신기계 - 원기술규격서(OTS) SHINKORI 3&4, 9-132-N202 - 제작사 유형(MFR CATEGORY) ORIGINAL EQUIP. MANUFACTURER - 도면번호 N202-DG-B01-01 - 도면 품목번호 400.2 - 모델번호 NDV600E1 - 원기기 기기검증(EQ Category) ENVIRONMENTAL QUALIFICATION - SEISMIC QUALIFICATION 제출서류목록 - 품질보증확인서(C of C) | 신신기계 | NDV600E1
2021 | 1 | 경상예방정비용 | 새울 | 1발전소 |  |  | 200538592 | 정비부분품(SPAR) | 국내 | A | 개스킷 | 개스킷,NON ASBESTOS,EA,CASING GASKET(400.2) | EA | 24 | 기계부 | 이상기 | 052-715-5244 | 품명 개스킷 - 가스켓재질 NON ASBESTOS - 최소포장단위 EA - 별칭 CASING GASKET(400.2) CCWP 원자력안전범주 NON NUCLEAR SAFETY RELATED 품질등급 A등급 제작사 신신기계 - 원기술규격서(OTS) SHINKORI 3&4, 9-132-N202 - 제작사 유형(MFR CATEGORY) ORIGINAL EQUIP. MANUFACTURER - 도면번호 N202-DG-B01-01 - 도면 품목번호 400.2 - 모델번호 NDV600E1 - 원기기 기기검증(EQ Category) ENVIRONMENTAL QUALIFICATION - SEISMIC QUALIFICATION 제출서류목록 - 품질보증확인서(C of C) | 신신기계 | NDV600E1
2022 | 1 | 경상예방정비용 | 새울 | 1발전소 |  |  | 200538592 | 정비부분품(SPAR) | 국내 | A | 개스킷 | 개스킷,NON ASBESTOS,EA,CASING GASKET(400.2) | EA | 24 | 기계부 | 이상기 | 052-715-5244 | 품명 개스킷 - 가스켓재질 NON ASBESTOS - 최소포장단위 EA - 별칭 CASING GASKET(400.2) CCWP 원자력안전범주 NON NUCLEAR SAFETY RELATED 품질등급 A등급 제작사 신신기계 - 원기술규격서(OTS) SHINKORI 3&4, 9-132-N202 - 제작사 유형(MFR CATEGORY) ORIGINAL EQUIP. MANUFACTURER - 도면번호 N202-DG-B01-01 - 도면 품목번호 400.2 - 모델번호 NDV600E1 - 원기기 기기검증(EQ Category) ENVIRONMENTAL QUALIFICATION - SEISMIC QUALIFICATION 제출서류목록 - 품질보증확인서(C of C) | 신신기계 | NDV600E1
2022 | 4 | 계획예방정비용 | 새울 | 1발전소 | 2(신4) | 3 | 200538592 | 정비부분품(SPAR) | 국내 | A | 개스킷 | 개스킷,NON ASBESTOS,EA,CASING GASKET(400.2) | EA | 2 | 기계부 | 김민성 | 052-715-5148 | 품명 개스킷 - 가스켓재질 NON ASBESTOS - 최소포장단위 EA - 별칭 CASING GASKET(400.2) CCWP 원자력안전범주 NON NUCLEAR SAFETY RELATED 품질등급 A등급 제작사 신신기계 - 원기술규격서(OTS) SHINKORI 3&4, 9-132-N202 - 제작사 유형(MFR CATEGORY) ORIGINAL EQUIP. MANUFACTURER - 도면번호 N202-DG-B01-01 - 도면 품목번호 400.2 - 모델번호 NDV600E1 - 원기기 기기검증(EQ Category) ENVIRONMENTAL QUALIFICATION - SEISMIC QUALIFICATION 제출서류목록 - 품질보증확인서(C of C) | 신신기계 | NDV600E1
2020 | 1 | 경상예방정비용 | 새울 | 1발전소 |  |  | 200538593 | 정비부분품(SPAR) | 국내 | A | 오-링 | 오-링,FLUOROCARBON RUBBER,EA,B/R COVER O-R | EA | 24 | 기계부 | 이상기 | 052-715-5244 | 품명 오-링 - 오-링재질 FLUOROCARBON RUBBER - 최소포장단위 EA - 별칭 B/R COVER O-RING CCWP 원자력안전범주 NON NUCLEAR SAFETY RELATED 품질등급 A등급 제작사 신신기계 - 도면 품목번호 412.1 - 도면번호 N202-DG-B01-01 - 모델번호 NDV600E1 - 원기기 기기검증(EQ Category) ENVIRONMENTAL QUALIFICATION - SEISMIC QUALIFICATION - 원기술규격서(OTS) SHINKORI 3&4, 9-132-N202 - 제작사 유형(MFR CATEGORY) ORIGINAL EQUIP. MANUFACTURER 제출서류목록 - 품질보증계획서(QAM) - 품질증빙/제출서류목록(QVDL) - 품질보증확인서(C of C) | 신신기계 | NDV600E1
2020 | 1 | 계획예방정비용 | 새울 | 1발전소 | 2(신4) | 1 | 200538593 | 정비부분품(SPAR) | 국내 | A | 오-링 | 오-링,FLUOROCARBON RUBBER,EA,B/R COVER O-R | EA | 2 | 기계부 | 김민성 | 052-715-5148 | 품명 오-링 - 오-링재질 FLUOROCARBON RUBBER - 최소포장단위 EA - 별칭 B/R COVER O-RING CCWP 원자력안전범주 NON NUCLEAR SAFETY RELATED 품질등급 A등급 제작사 신신기계 - 도면 품목번호 412.1 - 도면번호 N202-DG-B01-01 - 모델번호 NDV600E1 - 원기기 기기검증(EQ Category) ENVIRONMENTAL QUALIFICATION - SEISMIC QUALIFICATION - 원기술규격서(OTS) SHINKORI 3&4, 9-132-N202 - 제작사 유형(MFR CATEGORY) ORIGINAL EQUIP. MANUFACTURER 제출서류목록 - 품질보증계획서(QAM) - 품질증빙/제출서류목록(QVDL) - 품질보증확인서(C of C) | 신신기계 | NDV600E1
2020 | 4 | 계획예방정비용 | 새울 | 1발전소 | 1(신3) | 3 | 200538593 | 정비부분품(SPAR) | 국내 | A | 오-링 | 오-링,FLUOROCARBON RUBBER,EA,B/R COVER O-R | EA | 2 | 기계부 | 김민성 | 052-715-5148 | 품명 오-링 - 오-링재질 FLUOROCARBON RUBBER - 최소포장단위 EA - 별칭 B/R COVER O-RING CCWP 원자력안전범주 NON NUCLEAR SAFETY RELATED 품질등급 A등급 제작사 신신기계 - 도면 품목번호 412.1 - 도면번호 N202-DG-B01-01 - 모델번호 NDV600E1 - 원기기 기기검증(EQ Category) ENVIRONMENTAL QUALIFICATION - SEISMIC QUALIFICATION - 원기술규격서(OTS) SHINKORI 3&4, 9-132-N202 - 제작사 유형(MFR CATEGORY) ORIGINAL EQUIP. MANUFACTURER 제출서류목록 - 품질보증계획서(QAM) - 품질증빙/제출서류목록(QVDL) - 품질보증확인서(C of C) | 신신기계 | NDV600E1
2021 | 1 | 경상예방정비용 | 새울 | 1발전소 |  |  | 200538593 | 정비부분품(SPAR) | 국내 | A | 오-링 | 오-링,FLUOROCARBON RUBBER,EA,B/R COVER O-R | EA | 24 | 기계부 | 이상기 | 052-715-5244 | 품명 오-링 - 오-링재질 FLUOROCARBON RUBBER - 최소포장단위 EA - 별칭 B/R COVER O-RING CCWP 원자력안전범주 NON NUCLEAR SAFETY RELATED 품질등급 A등급 제작사 신신기계 - 도면 품목번호 412.1 - 도면번호 N202-DG-B01-01 - 모델번호 NDV600E1 - 원기기 기기검증(EQ Category) ENVIRONMENTAL QUALIFICATION - SEISMIC QUALIFICATION - 원기술규격서(OTS) SHINKORI 3&4, 9-132-N202 - 제작사 유형(MFR CATEGORY) ORIGINAL EQUIP. MANUFACTURER 제출서류목록 - 품질보증계획서(QAM) - 품질증빙/제출서류목록(QVDL) - 품질보증확인서(C of C) | 신신기계 | NDV600E1
2022 | 1 | 경상예방정비용 | 새울 | 1발전소 |  |  | 200538593 | 정비부분품(SPAR) | 국내 | A | 오-링 | 오-링,FLUOROCARBON RUBBER,EA,B/R COVER O-R | EA | 24 | 기계부 | 이상기 | 052-715-5244 | 품명 오-링 - 오-링재질 FLUOROCARBON RUBBER - 최소포장단위 EA - 별칭 B/R COVER O-RING CCWP 원자력안전범주 NON NUCLEAR SAFETY RELATED 품질등급 A등급 제작사 신신기계 - 도면 품목번호 412.1 - 도면번호 N202-DG-B01-01 - 모델번호 NDV600E1 - 원기기 기기검증(EQ Category) ENVIRONMENTAL QUALIFICATION - SEISMIC QUALIFICATION - 원기술규격서(OTS) SHINKORI 3&4, 9-132-N202 - 제작사 유형(MFR CATEGORY) ORIGINAL EQUIP. MANUFACTURER 제출서류목록 - 품질보증계획서(QAM) - 품질증빙/제출서류목록(QVDL) - 품질보증확인서(C of C) | 신신기계 | NDV600E1
2022 | 4 | 계획예방정비용 | 새울 | 1발전소 | 2(신4) | 3 | 200538593 | 정비부분품(SPAR) | 국내 | A | 오-링 | 오-링,FLUOROCARBON RUBBER,EA,B/R COVER O-R | EA | 2 | 기계부 | 김민성 | 052-715-5148 | 품명 오-링 - 오-링재질 FLUOROCARBON RUBBER - 최소포장단위 EA - 별칭 B/R COVER O-RING CCWP 원자력안전범주 NON NUCLEAR SAFETY RELATED 품질등급 A등급 제작사 신신기계 - 도면 품목번호 412.1 - 도면번호 N202-DG-B01-01 - 모델번호 NDV600E1 - 원기기 기기검증(EQ Category) ENVIRONMENTAL QUALIFICATION - SEISMIC QUALIFICATION - 원기술규격서(OTS) SHINKORI 3&4, 9-132-N202 - 제작사 유형(MFR CATEGORY) ORIGINAL EQUIP. MANUFACTURER 제출서류목록 - 품질보증계획서(QAM) - 품질증빙/제출서류목록(QVDL) - 품질보증확인서(C of C) | 신신기계 | NDV600E1
2020 | 1 | 경상예방정비용 | 새울 | 1발전소 |  |  | 200538594 | 정비부분품(SPAR) | 국내 | A | 오-링 | 오-링,ETHYLENE PROPYLENE,EA,O-RING CCWP,N2 | EA | 38 | 기계부 | 이상기 | 052-715-5244 | 품명 오-링 - 오-링재질 ETHYLENE PROPYLENE - 최소포장단위 EA - 별칭 O-RING CCWP 원자력안전범주 NON NUCLEAR SAFETY RELATED 품질등급 A등급 제작사 신신기계 - 도면번호 N202-DG-B01-01 - 모델번호 NDV600E1 - 부품번호 412.2 - 원기기 기기검증(EQ Category) ENVIRONMENTAL QUALIFICATION - SEISMIC QUALIFICATION - 원기술규격서(OTS) SHINKORI 3&4, 9-132-N202 - 제작사 유형(MFR CATEGORY) ORIGINAL EQUIP. MANUFACTURER 제출서류목록 - 품질보증확인서(C of C) | 신신기계 | NDV600E1 | 412.2
2020 | 1 | 계획예방정비용 | 새울 | 1발전소 | 2(신4) | 1 | 200538594 | 정비부분품(SPAR) | 국내 | A | 오-링 | 오-링,ETHYLENE PROPYLENE,EA,O-RING CCWP,N2 | EA | 4 | 기계부 | 김민성 | 052-715-5148 | 품명 오-링 - 오-링재질 ETHYLENE PROPYLENE - 최소포장단위 EA - 별칭 O-RING CCWP 원자력안전범주 NON NUCLEAR SAFETY RELATED 품질등급 A등급 제작사 신신기계 - 도면번호 N202-DG-B01-01 - 모델번호 NDV600E1 - 부품번호 412.2 - 원기기 기기검증(EQ Category) ENVIRONMENTAL QUALIFICATION - SEISMIC QUALIFICATION - 원기술규격서(OTS) SHINKORI 3&4, 9-132-N202 - 제작사 유형(MFR CATEGORY) ORIGINAL EQUIP. MANUFACTURER 제출서류목록 - 품질보증확인서(C of C) | 신신기계 | NDV600E1 | 412.2
2020 | 4 | 계획예방정비용 | 새울 | 1발전소 | 1(신3) | 3 | 200538594 | 정비부분품(SPAR) | 국내 | A | 오-링 | 오-링,ETHYLENE PROPYLENE,EA,O-RING CCWP,N2 | EA | 4 | 기계부 | 김민성 | 052-715-5148 | 품명 오-링 - 오-링재질 ETHYLENE PROPYLENE - 최소포장단위 EA - 별칭 O-RING CCWP 원자력안전범주 NON NUCLEAR SAFETY RELATED 품질등급 A등급 제작사 신신기계 - 도면번호 N202-DG-B01-01 - 모델번호 NDV600E1 - 부품번호 412.2 - 원기기 기기검증(EQ Category) ENVIRONMENTAL QUALIFICATION - SEISMIC QUALIFICATION - 원기술규격서(OTS) SHINKORI 3&4, 9-132-N202 - 제작사 유형(MFR CATEGORY) ORIGINAL EQUIP. MANUFACTURER 제출서류목록 - 품질보증확인서(C of C) | 신신기계 | NDV600E1 | 412.2
2021 | 1 | 경상예방정비용 | 새울 | 1발전소 |  |  | 200538594 | 정비부분품(SPAR) | 국내 | A | 오-링 | 오-링,ETHYLENE PROPYLENE,EA,O-RING CCWP,N2 | EA | 38 | 기계부 | 이상기 | 052-715-5244 | 품명 오-링 - 오-링재질 ETHYLENE PROPYLENE - 최소포장단위 EA - 별칭 O-RING CCWP 원자력안전범주 NON NUCLEAR SAFETY RELATED 품질등급 A등급 제작사 신신기계 - 도면번호 N202-DG-B01-01 - 모델번호 NDV600E1 - 부품번호 412.2 - 원기기 기기검증(EQ Category) ENVIRONMENTAL QUALIFICATION - SEISMIC QUALIFICATION - 원기술규격서(OTS) SHINKORI 3&4, 9-132-N202 - 제작사 유형(MFR CATEGORY) ORIGINAL EQUIP. MANUFACTURER 제출서류목록 - 품질보증확인서(C of C) | 신신기계 | NDV600E1 | 412.2
2022 | 1 | 경상예방정비용 | 새울 | 1발전소 |  |  | 200538594 | 정비부분품(SPAR) | 국내 | A | 오-링 | 오-링,ETHYLENE PROPYLENE,EA,O-RING CCWP,N2 | EA | 38 | 기계부 | 이상기 | 052-715-5244 | 품명 오-링 - 오-링재질 ETHYLENE PROPYLENE - 최소포장단위 EA - 별칭 O-RING CCWP 원자력안전범주 NON NUCLEAR SAFETY RELATED 품질등급 A등급 제작사 신신기계 - 도면번호 N202-DG-B01-01 - 모델번호 NDV600E1 - 부품번호 412.2 - 원기기 기기검증(EQ Category) ENVIRONMENTAL QUALIFICATION - SEISMIC QUALIFICATION - 원기술규격서(OTS) SHINKORI 3&4, 9-132-N202 - 제작사 유형(MFR CATEGORY) ORIGINAL EQUIP. MANUFACTURER 제출서류목록 - 품질보증확인서(C of C) | 신신기계 | NDV600E1 | 412.2
2022 | 4 | 계획예방정비용 | 새울 | 1발전소 | 2(신4) | 3 | 200538594 | 정비부분품(SPAR) | 국내 | A | 오-링 | 오-링,ETHYLENE PROPYLENE,EA,O-RING CCWP,N2 | EA | 4 | 기계부 | 김민성 | 052-715-5148 | 품명 오-링 - 오-링재질 ETHYLENE PROPYLENE - 최소포장단위 EA - 별칭 O-RING CCWP 원자력안전범주 NON NUCLEAR SAFETY RELATED 품질등급 A등급 제작사 신신기계 - 도면번호 N202-DG-B01-01 - 모델번호 NDV600E1 - 부품번호 412.2 - 원기기 기기검증(EQ Category) ENVIRONMENTAL QUALIFICATION - SEISMIC QUALIFICATION - 원기술규격서(OTS) SHINKORI 3&4, 9-132-N202 - 제작사 유형(MFR CATEGORY) ORIGINAL EQUIP. MANUFACTURER 제출서류목록 - 품질보증확인서(C of C) | 신신기계 | NDV600E1 | 412.2
2020 | 1 | 계획예방정비용 | 새울 | 1발전소 | 2(신4) | 1 | 200538595 | 정비부분품(SPAR) | 국내 | A | 레버린스 씰 | 씰링,레버린스식,B271-C83600,EA,LABYRINTH RING | EA | 6 | 기계부 | 김민성 | 052-715-5148 | 품명 씰링,레버린스식 - 씰재질 B271-C83600 - 최소포장단위 EA - 별칭 LABYRINTH RING CCWP 원자력안전범주 NON NUCLEAR SAFETY RELATED 품질등급 A등급 제작사 신신기계 - 제작사 유형(MFR CATEGORY) ORIGINAL EQUIP. MANUFACTURER - 원기술규격서(OTS) SHINKORI 3&4, 9-132-N202 - 원기기 기기검증(EQ Category) ENVIRONMENTAL QUALIFICATION - SEISMIC QUALIFICATION - 모델번호 NDV600E1 - 도면번호 N202-DG-B01-01 - N202-IM-A01-01 (46/149) - 도면 품목번호 423.1 제출서류목록 - 품질보증계획서(QAM) - 품질증빙/제출서류목록(QVDL) - 품질보증확인서(C of C) - 재료시험보고서(MTR OR MILL SHEET) - 외관 및 치수검사 성적서 - 검교정성적서(Calibration Records) | 신신기계 | NDV600E1
2020 | 4 | 계획예방정비용 | 새울 | 1발전소 | 1(신3) | 3 | 200538595 | 정비부분품(SPAR) | 국내 | A | 레버린스 씰 | 씰링,레버린스식,B271-C83600,EA,LABYRINTH RING | EA | 6 | 기계부 | 김민성 | 052-715-5148 | 품명 씰링,레버린스식 - 씰재질 B271-C83600 - 최소포장단위 EA - 별칭 LABYRINTH RING CCWP 원자력안전범주 NON NUCLEAR SAFETY RELATED 품질등급 A등급 제작사 신신기계 - 제작사 유형(MFR CATEGORY) ORIGINAL EQUIP. MANUFACTURER - 원기술규격서(OTS) SHINKORI 3&4, 9-132-N202 - 원기기 기기검증(EQ Category) ENVIRONMENTAL QUALIFICATION - SEISMIC QUALIFICATION - 모델번호 NDV600E1 - 도면번호 N202-DG-B01-01 - N202-IM-A01-01 (46/149) - 도면 품목번호 423.1 제출서류목록 - 품질보증계획서(QAM) - 품질증빙/제출서류목록(QVDL) - 품질보증확인서(C of C) - 재료시험보고서(MTR OR MILL SHEET) - 외관 및 치수검사 성적서 - 검교정성적서(Calibration Records) | 신신기계 | NDV600E1
2022 | 4 | 계획예방정비용 | 새울 | 1발전소 | 2(신4) | 3 | 200538595 | 정비부분품(SPAR) | 국내 | A | 레버린스 씰 | 씰링,레버린스식,B271-C83600,EA,LABYRINTH RING | EA | 6 | 기계부 | 김민성 | 052-715-5148 | 품명 씰링,레버린스식 - 씰재질 B271-C83600 - 최소포장단위 EA - 별칭 LABYRINTH RING CCWP 원자력안전범주 NON NUCLEAR SAFETY RELATED 품질등급 A등급 제작사 신신기계 - 제작사 유형(MFR CATEGORY) ORIGINAL EQUIP. MANUFACTURER - 원기술규격서(OTS) SHINKORI 3&4, 9-132-N202 - 원기기 기기검증(EQ Category) ENVIRONMENTAL QUALIFICATION - SEISMIC QUALIFICATION - 모델번호 NDV600E1 - 도면번호 N202-DG-B01-01 - N202-IM-A01-01 (46/149) - 도면 품목번호 423.1 제출서류목록 - 품질보증계획서(QAM) - 품질증빙/제출서류목록(QVDL) - 품질보증확인서(C of C) - 재료시험보고서(MTR OR MILL SHEET) - 외관 및 치수검사 성적서 - 검교정성적서(Calibration Records) | 신신기계 | NDV600E1
2020 | 1 | 계획예방정비용 | 새울 | 1발전소 | 2(신4) | 1 | 200538598 | 정비부분품(SPAR) | 국내 | A | 와셔 | 와셔,ASTM A283-GR D,EA,BEARING LOCK WASHER | EA | 2 | 기계부 | 김민성 | 052-715-5148 | 품명 와셔 - 와셔재질 ASTM A283-GR D - 최소포장단위 EA - 별칭 BEARING LOCK WASHER CCWP 원자력안전범주 NON NUCLEAR SAFETY RELATED 품질등급 A등급 제작사 신신기계 - 도면번호 N202-DG-B01-01 - 모델번호 NDV600E1 - 부품번호 931.1 - 원기기 기기검증(EQ Category) ENVIRONMENTAL QUALIFICATION - SEISMIC QUALIFICATION - 원기술규격서(OTS) SHINKORI 3&4, 9-132-N202 - 제작사 유형(MFR CATEGORY) ORIGINAL EQUIP. MANUFACTURER 제출서류목록 - 품질보증확인서(C of C) | 신신기계 | NDV600E1 | 931.1
2020 | 1 | 계획예방정비용 | 새울 | 1발전소 | 2(신4) | 1 | 200538600 | 정비부분품(SPAR) | 국내 | A | 메커니컬실 | 메커니컬실,CARTRIDGE PTO 140,115MM,120MM,165M | SET | 4 | 기계부 | 김민성 | 052-715-5148 | 품명 메커니컬실 - 메커니컬씰타입 CARTRIDGE PTO 140 - 길이 115MM - 내경 120MM - 외경 165MM - 최소포장단위 SET - 별칭 MECHANICAL SEAL CCW PUMP 원자력안전범주 NON NUCLEAR SAFETY RELATED 품질등급 A등급 제작사 신신기계 - 도면 품목번호 471.1 - 도면번호 N202-DG-B01-01 - 모델번호 NDV600E1 - 원기술규격서(OTS) SHINKORI 3&4, 9-132-N202 - 제작사 유형(MFR CATEGORY) ORIGINAL EQUIP. MANUFACTURER 제출서류목록 - 품질보증계획서(QAM) - 품질증빙/제출서류목록(QVDL) - 품질보증확인서(C of C) | 신신기계 | NDV600E1
2020 | 4 | 계획예방정비용 | 새울 | 1발전소 | 1(신3) | 3 | 200538600 | 정비부분품(SPAR) | 국내 | A | 메커니컬실 | 메커니컬실,CARTRIDGE PTO 140,115MM,120MM,165M | SET | 4 | 기계부 | 김민성 | 052-715-5148 | 품명 메커니컬실 - 메커니컬씰타입 CARTRIDGE PTO 140 - 길이 115MM - 내경 120MM - 외경 165MM - 최소포장단위 SET - 별칭 MECHANICAL SEAL CCW PUMP 원자력안전범주 NON NUCLEAR SAFETY RELATED 품질등급 A등급 제작사 신신기계 - 도면 품목번호 471.1 - 도면번호 N202-DG-B01-01 - 모델번호 NDV600E1 - 원기술규격서(OTS) SHINKORI 3&4, 9-132-N202 - 제작사 유형(MFR CATEGORY) ORIGINAL EQUIP. MANUFACTURER 제출서류목록 - 품질보증계획서(QAM) - 품질증빙/제출서류목록(QVDL) - 품질보증확인서(C of C) | 신신기계 | NDV600E1
2022 | 4 | 계획예방정비용 | 새울 | 1발전소 | 2(신4) | 3 | 200538600 | 정비부분품(SPAR) | 국내 | A | 메커니컬실 | 메커니컬실,CARTRIDGE PTO 140,115MM,120MM,165M | SET | 4 | 기계부 | 김민성 | 052-715-5148 | 품명 메커니컬실 - 메커니컬씰타입 CARTRIDGE PTO 140 - 길이 115MM - 내경 120MM - 외경 165MM - 최소포장단위 SET - 별칭 MECHANICAL SEAL CCW PUMP 원자력안전범주 NON NUCLEAR SAFETY RELATED 품질등급 A등급 제작사 신신기계 - 도면 품목번호 471.1 - 도면번호 N202-DG-B01-01 - 모델번호 NDV600E1 - 원기술규격서(OTS) SHINKORI 3&4, 9-132-N202 - 제작사 유형(MFR CATEGORY) ORIGINAL EQUIP. MANUFACTURER 제출서류목록 - 품질보증계획서(QAM) - 품질증빙/제출서류목록(QVDL) - 품질보증확인서(C of C) | 신신기계 | NDV600E1
2021 | 3 | 계획예방정비용 | 새울 | 1발전소 | 2(신4) | 2 | 200538602 | 정비부분품(SPAR) | 국내 | A | 슬리브 베어링 | 슬리브 베어링,A576 GR. 1045/B23,EA,SLIDE BEARI | EA | 14 | 기계부 | 김민성 | 052-715-5148 | 품명 슬리브 베어링 - 베어링재질 A576 GR. 1045/B23 - 최소포장단위 EA - 별칭 SLIDE BEARING CCW PUMP 원자력안전범주 NON NUCLEAR SAFETY RELATED 품질등급 A등급 제작사 신신기계 - 도면 품목번호 370.1 - 도면번호 N202-DG-B01-01 - 모델번호 NDV600E1 - 제작사 유형(MFR CATEGORY) ORIGINAL EQUIP. MANUFACTURER - 원기술규격서(OTS) SHINKORI 3&4, 9-132-N202 제출서류목록 - 품질보증계획서(QAM) - 품질증빙/제출서류목록(QVDL) - 품질보증확인서(C of C) - 재료시험보고서(MTR OR MILL SHEET) - 외관 및 치수검사 성적서 - 검교정성적서(Calibration Records) | 신신기계 | NDV600E1
2021 | 3 | 계획예방정비용 | 새울 | 1발전소 | 2(신4) | 2 | 200538603 | 정비부분품(SPAR) | 국내 | A | 디스크,밸브용 | 밸브디스크,A351CF8M,나비형밸브,12",EA,12" 나비형밸브 DI | EA | 2 | 기계부 | 유희철 | 052-715-5142 | 품명 밸브디스크 - 디스크(DISK)재질 A351CF8M - 밸브타입 나비형밸브 - 밸브사이즈 12" - 최소포장단위 EA - 별칭 12" 나비형밸브 DISC 원자력안전범주 NON NUCLEAR SAFETY RELATED 품질등급 A등급 제작사 세진밸브공업(주) - 도면 품목번호 2 - 도면번호 J235-DG-A01-91 - 원기술규격서(OTS) SHINKORI 3&4, 9-184-J235 - 제작사 유형(MFR CATEGORY) ORIGINAL EQUIP. MANUFACTURER 제출서류목록 - 품질보증계획서(QAM) - 품질증빙/제출서류목록(QVDL) - 품질보증확인서(C of C) - 재료시험보고서(MTR OR MILL SHEET) - 비파괴검사보고서(NDE Records) | 세진밸브공업(주)
2021 | 3 | 계획예방정비용 | 새울 | 1발전소 | 2(신4) | 2 | 200538604 | 정비부분품(SPAR) | 국내 | A | 시트,밸브용 | 시트,밸브용,EPDM,EA,12" 나비형밸브 SEAT,3,J235-DG- | EA | 2 | 기계부 | 유희철 | 052-715-5142 | 품명 시트,밸브용 - 시트재질 EPDM - 최소포장단위 EA - 별칭 12" 나비형밸브 SEAT 원자력안전범주 NON NUCLEAR SAFETY RELATED 품질등급 A등급 제작사 세진밸브공업(주) - 도면 품목번호 3 - 도면번호 J235-DG-A01-91 - 모델번호 GO38 - 원기술규격서(OTS) SHINKORI 3&4, 9-184-J235 - 제작사 유형(MFR CATEGORY) ORIGINAL EQUIP. MANUFACTURER 제출서류목록 - 품질보증계획서(QAM) - 품질증빙/제출서류목록(QVDL) - 품질보증확인서(C of C) - 외관 및 치수검사 성적서 - 검교정성적서(Calibration Records) | 세진밸브공업(주) | GO38
2021 | 3 | 계획예방정비용 | 새울 | 1발전소 | 2(신4) | 2 | 200538608 | 정비부분품(SPAR) | 국내 | A | 디스크,밸브용 | 밸브디스크,ASTM A351 CF8M,나비형밸브,10",EA,10" 나비 | EA | 7 | 기계부 | 김민성 | 052-715-5148 | 품명 밸브디스크 - 디스크(DISK)재질 ASTM A351 CF8M - 밸브타입 나비형밸브 - 밸브사이즈 10" - 최소포장단위 EA - 별칭 10" 나비형밸브 DISC 원자력안전범주 NON NUCLEAR SAFETY RELATED 품질등급 A등급 제작사 세진밸브공업(주) - 도면 품목번호 2 - 도면번호 J235-DG-A01-58 - 모델번호 2 - 원기술규격서(OTS) SHINKORI 3&4, 9-184-J235 - 제작사 유형(MFR CATEGORY) ORIGINAL EQUIP. MANUFACTURER 제출서류목록 - 품질보증계획서(QAM) - 품질증빙/제출서류목록(QVDL) - 품질보증확인서(C of C) - 재료시험보고서(MTR OR MILL SHEET) - 비파괴검사보고서(NDE Records) | 세진밸브공업(주) | 2
2022 | 2 | 계획예방정비용 | 새울 | 1발전소 | 1(신3) | 4 | 200538608 | 정비부분품(SPAR) | 국내 | A | 디스크,밸브용 | 밸브디스크,ASTM A351 CF8M,나비형밸브,10",EA,10" 나비 | EA | 4 | 기계부 | 김민성 | 052-715-5148 | 품명 밸브디스크 - 디스크(DISK)재질 ASTM A351 CF8M - 밸브타입 나비형밸브 - 밸브사이즈 10" - 최소포장단위 EA - 별칭 10" 나비형밸브 DISC 원자력안전범주 NON NUCLEAR SAFETY RELATED 품질등급 A등급 제작사 세진밸브공업(주) - 도면 품목번호 2 - 도면번호 J235-DG-A01-58 - 모델번호 2 - 원기술규격서(OTS) SHINKORI 3&4, 9-184-J235 - 제작사 유형(MFR CATEGORY) ORIGINAL EQUIP. MANUFACTURER 제출서류목록 - 품질보증계획서(QAM) - 품질증빙/제출서류목록(QVDL) - 품질보증확인서(C of C) - 재료시험보고서(MTR OR MILL SHEET) - 비파괴검사보고서(NDE Records) | 세진밸브공업(주) | 2
2021 | 3 | 계획예방정비용 | 새울 | 1발전소 | 2(신4) | 2 | 200538609 | 정비부분품(SPAR) | 국내 | A | 시트,밸브용 | 시트,밸브용,EPDM,나비형밸브,10" 나비형밸브 SEAT,3,J235- | EA | 7 | 기계부 | 김민성 | 052-715-5148 | 품명 시트,밸브용 - 시트재질 EPDM - 밸브타입 나비형밸브 - 별칭 10" 나비형밸브 SEAT 원자력안전범주 NON NUCLEAR SAFETY RELATED 품질등급 A등급 제작사 세진밸브공업(주) - 도면 품목번호 3 - 도면번호 J235-DG-A01-58 - 모델번호 3 - 원기술규격서(OTS) SHINKORI 3&4, 9-184-J235 - 제작사 유형(MFR CATEGORY) ORIGINAL EQUIP. MANUFACTURER 제출서류목록 - 품질보증계획서(QAM) - 품질증빙/제출서류목록(QVDL) - 품질보증확인서(C of C) - 외관 및 치수검사 성적서 - 검교정성적서(Calibration Records) | 세진밸브공업(주) | 3
2022 | 2 | 계획예방정비용 | 새울 | 1발전소 | 1(신3) | 4 | 200538609 | 정비부분품(SPAR) | 국내 | A | 시트,밸브용 | 시트,밸브용,EPDM,나비형밸브,10" 나비형밸브 SEAT,3,J235- | EA | 4 | 기계부 | 김민성 | 052-715-5148 | 품명 시트,밸브용 - 시트재질 EPDM - 밸브타입 나비형밸브 - 별칭 10" 나비형밸브 SEAT 원자력안전범주 NON NUCLEAR SAFETY RELATED 품질등급 A등급 제작사 세진밸브공업(주) - 도면 품목번호 3 - 도면번호 J235-DG-A01-58 - 모델번호 3 - 원기술규격서(OTS) SHINKORI 3&4, 9-184-J235 - 제작사 유형(MFR CATEGORY) ORIGINAL EQUIP. MANUFACTURER 제출서류목록 - 품질보증계획서(QAM) - 품질증빙/제출서류목록(QVDL) - 품질보증확인서(C of C) - 외관 및 치수검사 성적서 - 검교정성적서(Calibration Records) | 세진밸브공업(주) | 3
2021 | 3 | 계획예방정비용 | 새울 | 1발전소 | 2(신4) | 2 | 200538613 | 정비부분품(SPAR) | 국내 | A | 디스크,밸브용 | 밸브디스크,A351 CF8M,나비형밸브,10",EA,10" 나비형밸브 | EA | 8 | 기계부 | 유희철 | 052-715-5142 | 품명 밸브디스크 - 디스크(DISK)재질 A351 CF8M - 밸브타입 나비형밸브 - 밸브사이즈 10" - 최소포장단위 EA - 별칭 10" 나비형밸브 DISC 원자력안전범주 NON NUCLEAR SAFETY RELATED 품질등급 A등급 제작사 세진밸브공업(주) - 도면 품목번호 2 - 도면번호 J235-DG-A01-60 - 모델번호 2 - 원기술규격서(OTS) SHINKORI 3&4, 9-184-J235 - 제작사 유형(MFR CATEGORY) ORIGINAL EQUIP. MANUFACTURER 제출서류목록 - 품질보증계획서(QAM) - 품질증빙/제출서류목록(QVDL) - 품질보증확인서(C of C) - 재료시험보고서(MTR OR MILL SHEET) - 비파괴검사보고서(NDE Records) | 세진밸브공업(주) | 2
2022 | 2 | 계획예방정비용 | 새울 | 1발전소 | 1(신3) | 4 | 200538613 | 정비부분품(SPAR) | 국내 | A | 디스크,밸브용 | 밸브디스크,A351 CF8M,나비형밸브,10",EA,10" 나비형밸브 | EA | 4 | 기계부 | 유희철 | 052-715-5142 | 품명 밸브디스크 - 디스크(DISK)재질 A351 CF8M - 밸브타입 나비형밸브 - 밸브사이즈 10" - 최소포장단위 EA - 별칭 10" 나비형밸브 DISC 원자력안전범주 NON NUCLEAR SAFETY RELATED 품질등급 A등급 제작사 세진밸브공업(주) - 도면 품목번호 2 - 도면번호 J235-DG-A01-60 - 모델번호 2 - 원기술규격서(OTS) SHINKORI 3&4, 9-184-J235 - 제작사 유형(MFR CATEGORY) ORIGINAL EQUIP. MANUFACTURER 제출서류목록 - 품질보증계획서(QAM) - 품질증빙/제출서류목록(QVDL) - 품질보증확인서(C of C) - 재료시험보고서(MTR OR MILL SHEET) - 비파괴검사보고서(NDE Records) | 세진밸브공업(주) | 2
2021 | 3 | 계획예방정비용 | 새울 | 1발전소 | 2(신4) | 2 | 200538614 | 정비부분품(SPAR) | 국내 | A | 시트,밸브용 | 시트,밸브용,EPDM,나비형밸브,EA,10" 나비형밸브 SEAT,3,J2 | EA | 8 | 기계부 | 유희철 | 052-715-5142 | 품명 시트,밸브용 - 시트재질 EPDM - 밸브타입 나비형밸브 - 최소포장단위 EA - 별칭 10" 나비형밸브 SEAT 원자력안전범주 NON NUCLEAR SAFETY RELATED 품질등급 A등급 제작사 세진밸브공업(주) - 도면 품목번호 3 - 도면번호 J235-DG-A01-60 - 모델번호 3 - 원기술규격서(OTS) SHINKORI 3&4, 9-184-J235 - 제작사 유형(MFR CATEGORY) ORIGINAL EQUIP. MANUFACTURER 제출서류목록 - 품질보증계획서(QAM) - 품질증빙/제출서류목록(QVDL) - 품질보증확인서(C of C) - 외관 및 치수검사 성적서 - 검교정성적서(Calibration Records) | 세진밸브공업(주) | 3
2022 | 2 | 계획예방정비용 | 새울 | 1발전소 | 1(신3) | 4 | 200538614 | 정비부분품(SPAR) | 국내 | A | 시트,밸브용 | 시트,밸브용,EPDM,나비형밸브,EA,10" 나비형밸브 SEAT,3,J2 | EA | 4 | 기계부 | 유희철 | 052-715-5142 | 품명 시트,밸브용 - 시트재질 EPDM - 밸브타입 나비형밸브 - 최소포장단위 EA - 별칭 10" 나비형밸브 SEAT 원자력안전범주 NON NUCLEAR SAFETY RELATED 품질등급 A등급 제작사 세진밸브공업(주) - 도면 품목번호 3 - 도면번호 J235-DG-A01-60 - 모델번호 3 - 원기술규격서(OTS) SHINKORI 3&4, 9-184-J235 - 제작사 유형(MFR CATEGORY) ORIGINAL EQUIP. MANUFACTURER 제출서류목록 - 품질보증계획서(QAM) - 품질증빙/제출서류목록(QVDL) - 품질보증확인서(C of C) - 외관 및 치수검사 성적서 - 검교정성적서(Calibration Records) | 세진밸브공업(주) | 3
2020 | 4 | 계획예방정비용 | 새울 | 1발전소 | 1(신3) | 3 | 200538618 | 정비부분품(SPAR) | 국내 | A | 링,연결용,원형 | 링,연결용,원형,A351CF8M/A182F316OR EQUIVALENT, | EA | 4 | 기계부 | 김민성 | 052-715-5148 | 품명 링,연결용,원형 - 연결용링재질 A351CF8M/A182F316OR EQUIVALENT - 최소포장단위 EA - 특수사항 재질 A240-TP316L 가능 - 별칭 10" SEAT CLAMP RING 원자력안전범주 NON NUCLEAR SAFETY RELATED 품질등급 A등급 제작사 삼신 - 도면 품목번호 460 - 도면번호 J233-DG-A01-03 - J233-DG-A01-14 - 모델번호 BF1510L - 원기술규격서(OTS) SHINKORI 3&4, 9-184-J233 - 제작사 유형(MFR CATEGORY) ORIGINAL EQUIP. MANUFACTURER 고리 원자력 본부 - 패키지 번호 J233 제출서류목록 - 품질보증계획서(QAM) - 품질증빙/제출서류목록(QVDL) - 품질보증확인서(C of C) - 재료시험보고서(MTR OR MILL SHEET) - 외관 및 치수검사 성적서 - 검교정성적서(Calibration Records) | 삼신 | BF1510L
2021 | 3 | 계획예방정비용 | 새울 | 1발전소 | 2(신4) | 2 | 200538618 | 정비부분품(SPAR) | 국내 | A | 링,연결용,원형 | 링,연결용,원형,A351CF8M/A182F316OR EQUIVALENT, | EA | 9 | 기계부 | 김민성 | 052-715-5148 | 품명 링,연결용,원형 - 연결용링재질 A351CF8M/A182F316OR EQUIVALENT - 최소포장단위 EA - 특수사항 재질 A240-TP316L 가능 - 별칭 10" SEAT CLAMP RING 원자력안전범주 NON NUCLEAR SAFETY RELATED 품질등급 A등급 제작사 삼신 - 도면 품목번호 460 - 도면번호 J233-DG-A01-03 - J233-DG-A01-14 - 모델번호 BF1510L - 원기술규격서(OTS) SHINKORI 3&4, 9-184-J233 - 제작사 유형(MFR CATEGORY) ORIGINAL EQUIP. MANUFACTURER 고리 원자력 본부 - 패키지 번호 J233 제출서류목록 - 품질보증계획서(QAM) - 품질증빙/제출서류목록(QVDL) - 품질보증확인서(C of C) - 재료시험보고서(MTR OR MILL SHEET) - 외관 및 치수검사 성적서 - 검교정성적서(Calibration Records) | 삼신 | BF1510L
2020 | 1 | 경상예방정비용 | 새울 | 1발전소 |  |  | 200538623 | 정비부분품(SPAR) | 국내 | A | 볼베어링 | 볼베어링,BALL BEARING (# 6206),STEEL,EA,DE 측 | EA | 8 | 기계부 | 이상기 | 052-715-5244 | 품명 볼베어링 - 베어링타입 BALL BEARING (# 6206) - 베어링재질 STEEL - 최소포장단위 EA - 특수사항 DE 측 베어링 - 별칭 BALL BEARING (DE) 원자력안전범주 NON NUCLEAR SAFETY RELATED 품질등급 A등급 제작사 효성굿스프링스(주) - 도면 품목번호 321.1 - 도면번호 M258-DG-F04-01 - 모델번호 2L179 - 원기술규격서(OTS) SHINKORI 3&4, 9-691-M258 - 제작사 유형(MFR CATEGORY) ORIGINAL EQUIP. MANUFACTURER 제출서류목록 - 품질보증계획서(QAM) - 품질증빙/제출서류목록(QVDL) - 품질보증확인서(C of C) | 효성굿스프링스(주) | 2L179
2020 | 1 | 계획예방정비용 | 새울 | 1발전소 | 2(신4) | 1 | 200538623 | 정비부분품(SPAR) | 국내 | A | 볼베어링 | 볼베어링,BALL BEARING (# 6206),STEEL,EA,DE 측 | EA | 2 | 기계부 | 하영민 | 052-715-5246 | 품명 볼베어링 - 베어링타입 BALL BEARING (# 6206) - 베어링재질 STEEL - 최소포장단위 EA - 특수사항 DE 측 베어링 - 별칭 BALL BEARING (DE) 원자력안전범주 NON NUCLEAR SAFETY RELATED 품질등급 A등급 제작사 효성굿스프링스(주) - 도면 품목번호 321.1 - 도면번호 M258-DG-F04-01 - 모델번호 2L179 - 원기술규격서(OTS) SHINKORI 3&4, 9-691-M258 - 제작사 유형(MFR CATEGORY) ORIGINAL EQUIP. MANUFACTURER 제출서류목록 - 품질보증계획서(QAM) - 품질증빙/제출서류목록(QVDL) - 품질보증확인서(C of C) | 효성굿스프링스(주) | 2L179
2021 | 1 | 경상예방정비용 | 새울 | 1발전소 |  |  | 200538623 | 정비부분품(SPAR) | 국내 | A | 볼베어링 | 볼베어링,BALL BEARING (# 6206),STEEL,EA,DE 측 | EA | 8 | 기계부 | 이상기 | 052-715-5244 | 품명 볼베어링 - 베어링타입 BALL BEARING (# 6206) - 베어링재질 STEEL - 최소포장단위 EA - 특수사항 DE 측 베어링 - 별칭 BALL BEARING (DE) 원자력안전범주 NON NUCLEAR SAFETY RELATED 품질등급 A등급 제작사 효성굿스프링스(주) - 도면 품목번호 321.1 - 도면번호 M258-DG-F04-01 - 모델번호 2L179 - 원기술규격서(OTS) SHINKORI 3&4, 9-691-M258 - 제작사 유형(MFR CATEGORY) ORIGINAL EQUIP. MANUFACTURER 제출서류목록 - 품질보증계획서(QAM) - 품질증빙/제출서류목록(QVDL) - 품질보증확인서(C of C) | 효성굿스프링스(주) | 2L179
2021 | 3 | 계획예방정비용 | 새울 | 1발전소 | 2(신4) | 2 | 200538623 | 정비부분품(SPAR) | 국내 | A | 볼베어링 | 볼베어링,BALL BEARING (# 6206),STEEL,EA,DE 측 | EA | 1 | 기계부 | 하영민 | 052-715-5246 | 품명 볼베어링 - 베어링타입 BALL BEARING (# 6206) - 베어링재질 STEEL - 최소포장단위 EA - 특수사항 DE 측 베어링 - 별칭 BALL BEARING (DE) 원자력안전범주 NON NUCLEAR SAFETY RELATED 품질등급 A등급 제작사 효성굿스프링스(주) - 도면 품목번호 321.1 - 도면번호 M258-DG-F04-01 - 모델번호 2L179 - 원기술규격서(OTS) SHINKORI 3&4, 9-691-M258 - 제작사 유형(MFR CATEGORY) ORIGINAL EQUIP. MANUFACTURER 제출서류목록 - 품질보증계획서(QAM) - 품질증빙/제출서류목록(QVDL) - 품질보증확인서(C of C) | 효성굿스프링스(주) | 2L179
2022 | 1 | 경상예방정비용 | 새울 | 1발전소 |  |  | 200538623 | 정비부분품(SPAR) | 국내 | A | 볼베어링 | 볼베어링,BALL BEARING (# 6206),STEEL,EA,DE 측 | EA | 8 | 기계부 | 이상기 | 052-715-5244 | 품명 볼베어링 - 베어링타입 BALL BEARING (# 6206) - 베어링재질 STEEL - 최소포장단위 EA - 특수사항 DE 측 베어링 - 별칭 BALL BEARING (DE) 원자력안전범주 NON NUCLEAR SAFETY RELATED 품질등급 A등급 제작사 효성굿스프링스(주) - 도면 품목번호 321.1 - 도면번호 M258-DG-F04-01 - 모델번호 2L179 - 원기술규격서(OTS) SHINKORI 3&4, 9-691-M258 - 제작사 유형(MFR CATEGORY) ORIGINAL EQUIP. MANUFACTURER 제출서류목록 - 품질보증계획서(QAM) - 품질증빙/제출서류목록(QVDL) - 품질보증확인서(C of C) | 효성굿스프링스(주) | 2L179
2020 | 1 | 경상예방정비용 | 새울 | 1발전소 |  |  | 200538624 | 정비부분품(SPAR) | 국내 | A | 볼베어링 | 볼베어링,BALL BEARING(# 5206),STEEL,EA,NDE 측 | EA | 8 | 기계부 | 이상기 | 052-715-5244 | 품명 볼베어링 - 베어링타입 BALL BEARING(# 5206) - 베어링재질 STEEL - 최소포장단위 EA - 특수사항 NDE 측 베어링, #5206 - 별칭 BALL BEARING (NDE) 원자력안전범주 NON NUCLEAR SAFETY RELATED 품질등급 A등급 제작사 효성굿스프링스(주) - 도면 품목번호 321.2 - 도면번호 M258-DG-F04-01 - 모델번호 2L179 - 원기술규격서(OTS) SHINKORI 3&4, 9-691-M258 - 제작사 유형(MFR CATEGORY) ORIGINAL EQUIP. MANUFACTURER 고리 원자력 본부 - 패키지 번호 M258 제출서류목록 - 품질보증계획서(QAM) - 품질증빙/제출서류목록(QVDL) - 품질보증확인서(C of C) - 외관 및 치수검사 성적서 - 검교정성적서(Calibration Records) | 효성굿스프링스(주) | 2L179
2020 | 1 | 계획예방정비용 | 새울 | 1발전소 | 2(신4) | 1 | 200538624 | 정비부분품(SPAR) | 국내 | A | 볼베어링 | 볼베어링,BALL BEARING(# 5206),STEEL,EA,NDE 측 | EA | 2 | 기계부 | 하영민 | 052-715-5246 | 품명 볼베어링 - 베어링타입 BALL BEARING(# 5206) - 베어링재질 STEEL - 최소포장단위 EA - 특수사항 NDE 측 베어링, #5206 - 별칭 BALL BEARING (NDE) 원자력안전범주 NON NUCLEAR SAFETY RELATED 품질등급 A등급 제작사 효성굿스프링스(주) - 도면 품목번호 321.2 - 도면번호 M258-DG-F04-01 - 모델번호 2L179 - 원기술규격서(OTS) SHINKORI 3&4, 9-691-M258 - 제작사 유형(MFR CATEGORY) ORIGINAL EQUIP. MANUFACTURER 고리 원자력 본부 - 패키지 번호 M258 제출서류목록 - 품질보증계획서(QAM) - 품질증빙/제출서류목록(QVDL) - 품질보증확인서(C of C) - 외관 및 치수검사 성적서 - 검교정성적서(Calibration Records) | 효성굿스프링스(주) | 2L179
2021 | 1 | 경상예방정비용 | 새울 | 1발전소 |  |  | 200538624 | 정비부분품(SPAR) | 국내 | A | 볼베어링 | 볼베어링,BALL BEARING(# 5206),STEEL,EA,NDE 측 | EA | 8 | 기계부 | 이상기 | 052-715-5244 | 품명 볼베어링 - 베어링타입 BALL BEARING(# 5206) - 베어링재질 STEEL - 최소포장단위 EA - 특수사항 NDE 측 베어링, #5206 - 별칭 BALL BEARING (NDE) 원자력안전범주 NON NUCLEAR SAFETY RELATED 품질등급 A등급 제작사 효성굿스프링스(주) - 도면 품목번호 321.2 - 도면번호 M258-DG-F04-01 - 모델번호 2L179 - 원기술규격서(OTS) SHINKORI 3&4, 9-691-M258 - 제작사 유형(MFR CATEGORY) ORIGINAL EQUIP. MANUFACTURER 고리 원자력 본부 - 패키지 번호 M258 제출서류목록 - 품질보증계획서(QAM) - 품질증빙/제출서류목록(QVDL) - 품질보증확인서(C of C) - 외관 및 치수검사 성적서 - 검교정성적서(Calibration Records) | 효성굿스프링스(주) | 2L179
2021 | 3 | 계획예방정비용 | 새울 | 1발전소 | 2(신4) | 2 | 200538624 | 정비부분품(SPAR) | 국내 | A | 볼베어링 | 볼베어링,BALL BEARING(# 5206),STEEL,EA,NDE 측 | EA | 1 | 기계부 | 하영민 | 052-715-5246 | 품명 볼베어링 - 베어링타입 BALL BEARING(# 5206) - 베어링재질 STEEL - 최소포장단위 EA - 특수사항 NDE 측 베어링, #5206 - 별칭 BALL BEARING (NDE) 원자력안전범주 NON NUCLEAR SAFETY RELATED 품질등급 A등급 제작사 효성굿스프링스(주) - 도면 품목번호 321.2 - 도면번호 M258-DG-F04-01 - 모델번호 2L179 - 원기술규격서(OTS) SHINKORI 3&4, 9-691-M258 - 제작사 유형(MFR CATEGORY) ORIGINAL EQUIP. MANUFACTURER 고리 원자력 본부 - 패키지 번호 M258 제출서류목록 - 품질보증계획서(QAM) - 품질증빙/제출서류목록(QVDL) - 품질보증확인서(C of C) - 외관 및 치수검사 성적서 - 검교정성적서(Calibration Records) | 효성굿스프링스(주) | 2L179
2022 | 1 | 경상예방정비용 | 새울 | 1발전소 |  |  | 200538624 | 정비부분품(SPAR) | 국내 | A | 볼베어링 | 볼베어링,BALL BEARING(# 5206),STEEL,EA,NDE 측 | EA | 8 | 기계부 | 이상기 | 052-715-5244 | 품명 볼베어링 - 베어링타입 BALL BEARING(# 5206) - 베어링재질 STEEL - 최소포장단위 EA - 특수사항 NDE 측 베어링, #5206 - 별칭 BALL BEARING (NDE) 원자력안전범주 NON NUCLEAR SAFETY RELATED 품질등급 A등급 제작사 효성굿스프링스(주) - 도면 품목번호 321.2 - 도면번호 M258-DG-F04-01 - 모델번호 2L179 - 원기술규격서(OTS) SHINKORI 3&4, 9-691-M258 - 제작사 유형(MFR CATEGORY) ORIGINAL EQUIP. MANUFACTURER 고리 원자력 본부 - 패키지 번호 M258 제출서류목록 - 품질보증계획서(QAM) - 품질증빙/제출서류목록(QVDL) - 품질보증확인서(C of C) - 외관 및 치수검사 성적서 - 검교정성적서(Calibration Records) | 효성굿스프링스(주) | 2L179
2020 | 1 | 경상예방정비용 | 새울 | 1발전소 |  |  | 200538625 | 정비부분품(SPAR) | 국내 | A | 패킹재료 | 패킹재료,NON METALLIC,CIRCULAR,NON METALLIC, | EA | 4 | 기계부 | 이상기 | 052-715-5244 | 품명 패킹재료 - 패킹재료타입 NON METALLIC - 패킹재료단면형태 CIRCULAR - 패킹재료재질 NON METALLIC - 최소포장단위 EA - 별칭 GLAND PACKING 원자력안전범주 NON NUCLEAR SAFETY RELATED 품질등급 A등급 제작사 신신기계 - 도면 품목번호 501.1 - 도면번호 M217-DG-A02-01 - 모델번호 EVP-W 65A - 제작사 유형(MFR CATEGORY) ORIGINAL EQUIP. MANUFACTURER - 원기술규격서(OTS) SHINKORI 3&4, 9-132-M217 고리 원자력 본부 - 패키지 번호 M217 제출서류목록 - 품질보증계획서(QAM) - 품질증빙/제출서류목록(QVDL) - 품질보증확인서(C of C) | 신신기계 | EVP-W 65A
2021 | 1 | 경상예방정비용 | 새울 | 1발전소 |  |  | 200538625 | 정비부분품(SPAR) | 국내 | A | 패킹재료 | 패킹재료,NON METALLIC,CIRCULAR,NON METALLIC, | EA | 4 | 기계부 | 이상기 | 052-715-5244 | 품명 패킹재료 - 패킹재료타입 NON METALLIC - 패킹재료단면형태 CIRCULAR - 패킹재료재질 NON METALLIC - 최소포장단위 EA - 별칭 GLAND PACKING 원자력안전범주 NON NUCLEAR SAFETY RELATED 품질등급 A등급 제작사 신신기계 - 도면 품목번호 501.1 - 도면번호 M217-DG-A02-01 - 모델번호 EVP-W 65A - 제작사 유형(MFR CATEGORY) ORIGINAL EQUIP. MANUFACTURER - 원기술규격서(OTS) SHINKORI 3&4, 9-132-M217 고리 원자력 본부 - 패키지 번호 M217 제출서류목록 - 품질보증계획서(QAM) - 품질증빙/제출서류목록(QVDL) - 품질보증확인서(C of C) | 신신기계 | EVP-W 65A
2022 | 1 | 경상예방정비용 | 새울 | 1발전소 |  |  | 200538625 | 정비부분품(SPAR) | 국내 | A | 패킹재료 | 패킹재료,NON METALLIC,CIRCULAR,NON METALLIC, | EA | 4 | 기계부 | 이상기 | 052-715-5244 | 품명 패킹재료 - 패킹재료타입 NON METALLIC - 패킹재료단면형태 CIRCULAR - 패킹재료재질 NON METALLIC - 최소포장단위 EA - 별칭 GLAND PACKING 원자력안전범주 NON NUCLEAR SAFETY RELATED 품질등급 A등급 제작사 신신기계 - 도면 품목번호 501.1 - 도면번호 M217-DG-A02-01 - 모델번호 EVP-W 65A - 제작사 유형(MFR CATEGORY) ORIGINAL EQUIP. MANUFACTURER - 원기술규격서(OTS) SHINKORI 3&4, 9-132-M217 고리 원자력 본부 - 패키지 번호 M217 제출서류목록 - 품질보증계획서(QAM) - 품질증빙/제출서류목록(QVDL) - 품질보증확인서(C of C) | 신신기계 | EVP-W 65A
2020 | 1 | 경상예방정비용 | 새울 | 1발전소 |  |  | 200538678 | 정비부분품(SPAR) | 국외 | Q | 솔레노이드밸브 | 솔레노이드밸브,NORMALLY CLOSED,STRAIGHT THRU,3/ | EA | 2 | 계측제어부 | 권승희 | 052-715-5161 | 품명 솔레노이드밸브 - 솔레노이드밸브타입 NORMALLY CLOSED - 밸브몸체형태 STRAIGHT THRU - 밸브사이즈 3/4IN - 밸브재질 ASME SA-240 TYPE 316 - 정격전압 125V DC MAX(DUTY) - 정격전류 1.5A MAX AT 125VDC - 사용압력(상한) 1324 PSIG - 제어위치수 2POSITION - WAY수 2WAY - 포트(PORT)수 2PORT - 밸브접속타입 SCH 40 UNTHREADED - 밸브접속형태 SOCKET(PIPE) - 사용매체 AIR/WATER - 유량(FLOW RATE) CV=1.0 MIN - 밸브운전방법 SOLENOID - 별칭 EDG AIR COMP. DRAIN V/V 원자력안전범주 NUCLEAR SAFETY RELATED 품질등급 Q등급 제작사 에이치에스디엔진(주)[구 두산엔진(주)] - 도면번호 M263-DR-A05-05 - 모델번호 V526-6640-1 - 부품번호 223210203 - 원기기 기기검증(EQ Category) SEISMIC QUALIFICATION - 원기술규격서(OTS) SHINKORI 3&4, 9-591-M263 - 제작사 유형(MFR CATEGORY) ORIGINAL EQUIP. SUPPLIER 제작사 VALCOR ENGINERING CORP - 제작사 유형(MFR CATEGORY) ORIGINAL EQUIP. MANUFACTURER - 원기술규격서(OTS) SHINKORI 3&4, 9-591-M263 - 원기기 기기검증(EQ Category) SEISMIC QUALIFICATION - 부품번호 223210203 - 모델번호 V526-6640-1 - 도면번호 M263-DR-A05-05 제출서류목록 - 품질보증계획서(QAM) - 품질증빙/제출서류목록(QVDL) - 품질보증확인서(C of C) - 성능(또는 기능)시험 기록 | 에이치에스디엔진(주)[구 두산엔진(주)] | V526-6640-1 | 223210203
2020 | 1 | 계획예방정비용 | 한빛 | 3발전소 | 6 | 13 | 200538734 | 정비부분품(SPAR) | 국외 | Q | 안전/릴리프 밸브 | 안전/릴리프 밸브,NOZZLE TYPE RELIEF VALVE,6×10I | SET | 1 | 기계부 | 김원섭 | 061-357-2342 | 품명 안전/릴리프 밸브 - 안전방출밸브타입 NOZZLE TYPE RELIEF VALVE - 밸브사이즈 6×10IN - 밸브재질 ASME SA182 GR.F316 - 사용압력(상한) INLET 900:OUTLET 200 (PSIG) - 사용온도(상한) 400℉ - 디스크(DISK)재질 ASME AS479 TYPE316 - 스프링(SPRING)재질 ASME A689 - 본넷타입 BOLTED FLANGED BONNET - 플랜지호칭압력 600LB - 최소포장단위 SET - 별칭 LTOP RELIEF VALVE 원자력안전범주 NUCLEAR SAFETY RELATED 품질등급 Q등급 제작사 ANDERSON GREENWOOD CROSBY - 도면번호 9-803-Z-174-001 - 모델번호 JLT-JO-55-SPL, TYPE E - 부품번호 N91555(HANBIT 5&6) - 원설계규격서(ODS) HANBIT 5&6, 9-803-Z-431-001 - 원기술규격서(OTS) HANBIT 5&6, PYC-P-95ED2 - 제작사 유형(MFR CATEGORY) ORIGINAL EQUIP. MANUFACTURER 제출서류목록 - 첨부기술규격서 적용 | ANDERSON GREENWOOD CROSBY | JLT-JO-55-SPL, TYPE E | N91555(HANBIT 5&6)
2020 | 1 | 계획예방정비용 | 한울 | 3발전소 | 5 | 12 | 200538735 | 정비부분품(SPAR) | 국외 | A | 와셔 | 와셔,TAB WASHER,FOR SEAL COVER(RCP),WASHER | EA | 96 | 기계부 | 김동구 | 054-785-1500 | 품명 와셔 - 와셔타입 TAB WASHER - 특수사항 FOR SEAL COVER(RCP) - 별칭 WASHER-SEAL COVER 원자력안전범주 NON NUCLEAR SAFETY RELATED 품질등급 A등급 제작사 WESTINGHOUSE ELECTRIC COMPANY - 주설비 참고자료 9-181-Z-431-N01 - 표준기술사양서 9-181-Z-404-001 - 도면번호 OEM 8120-101-400 - 모델번호 R01 - 부품번호 8120-400-130 - 제작사 유형(MFR CATEGORY) ORIGINAL EQUIP. MANUFACTURER 제출서류목록 - 첨부기술규격서 적용 - 품질증빙/제출서류목록(QVDL) - 품질보증확인서(C of C) | WESTINGHOUSE ELECTRIC COMPANY | R01 | 8120-400-130
2020 | 4 | 계획예방정비용 | 한울 | 3발전소 | 6 | 12 | 200538735 | 정비부분품(SPAR) | 국외 | A | 와셔 | 와셔,TAB WASHER,FOR SEAL COVER(RCP),WASHER | EA | 96 | 기계부 | 김동구 | 054-785-1500 | 품명 와셔 - 와셔타입 TAB WASHER - 특수사항 FOR SEAL COVER(RCP) - 별칭 WASHER-SEAL COVER 원자력안전범주 NON NUCLEAR SAFETY RELATED 품질등급 A등급 제작사 WESTINGHOUSE ELECTRIC COMPANY - 주설비 참고자료 9-181-Z-431-N01 - 표준기술사양서 9-181-Z-404-001 - 도면번호 OEM 8120-101-400 - 모델번호 R01 - 부품번호 8120-400-130 - 제작사 유형(MFR CATEGORY) ORIGINAL EQUIP. MANUFACTURER 제출서류목록 - 첨부기술규격서 적용 - 품질증빙/제출서류목록(QVDL) - 품질보증확인서(C of C) | WESTINGHOUSE ELECTRIC COMPANY | R01 | 8120-400-130
2021 | 3 | 계획예방정비용 | 한울 | 3발전소 | 5 | 13 | 200538735 | 정비부분품(SPAR) | 국외 | A | 와셔 | 와셔,TAB WASHER,FOR SEAL COVER(RCP),WASHER | EA | 96 | 기계부 | 김동구 | 054-785-1500 | 품명 와셔 - 와셔타입 TAB WASHER - 특수사항 FOR SEAL COVER(RCP) - 별칭 WASHER-SEAL COVER 원자력안전범주 NON NUCLEAR SAFETY RELATED 품질등급 A등급 제작사 WESTINGHOUSE ELECTRIC COMPANY - 주설비 참고자료 9-181-Z-431-N01 - 표준기술사양서 9-181-Z-404-001 - 도면번호 OEM 8120-101-400 - 모델번호 R01 - 부품번호 8120-400-130 - 제작사 유형(MFR CATEGORY) ORIGINAL EQUIP. MANUFACTURER 제출서류목록 - 첨부기술규격서 적용 - 품질증빙/제출서류목록(QVDL) - 품질보증확인서(C of C) | WESTINGHOUSE ELECTRIC COMPANY | R01 | 8120-400-130
2022 | 2 | 계획예방정비용 | 한울 | 3발전소 | 6 | 13 | 200538735 | 정비부분품(SPAR) | 국외 | A | 와셔 | 와셔,TAB WASHER,FOR SEAL COVER(RCP),WASHER | EA | 96 | 기계부 | 김동구 | 054-785-1500 | 품명 와셔 - 와셔타입 TAB WASHER - 특수사항 FOR SEAL COVER(RCP) - 별칭 WASHER-SEAL COVER 원자력안전범주 NON NUCLEAR SAFETY RELATED 품질등급 A등급 제작사 WESTINGHOUSE ELECTRIC COMPANY - 주설비 참고자료 9-181-Z-431-N01 - 표준기술사양서 9-181-Z-404-001 - 도면번호 OEM 8120-101-400 - 모델번호 R01 - 부품번호 8120-400-130 - 제작사 유형(MFR CATEGORY) ORIGINAL EQUIP. MANUFACTURER 제출서류목록 - 첨부기술규격서 적용 - 품질증빙/제출서류목록(QVDL) - 품질보증확인서(C of C) | WESTINGHOUSE ELECTRIC COMPANY | R01 | 8120-400-130
2020 | 1 | 경상예방정비용 | 새울 | 1발전소 |  |  | 200538750 | 정비부분품(SPAR) | 국내 | A | 오-링 | 오-링,HNBR,EA,필수냉동기용,900*8,기술규격서-보조자료 참조,M | EA | 4 | 기계부 | 이상기 | 052-715-5244 | 품명 오-링 - 오-링재질 HNBR - 최소포장단위 EA - 별칭 필수냉동기용 - 치수 900*8 원자력안전범주 NON NUCLEAR SAFETY RELATED 품질등급 A등급 제작사 LG전자(주) - 도면 품목번호 기술규격서-보조자료 참조 - 도면번호 M227-DG-A01-01 - 모델번호 LTX041N - 부품번호 40037687(구 F8803831) - 원기술규격서(OTS) SHINKORI 3&4, 9-132-M227 - 제작사 유형(MFR CATEGORY) ORIGINAL EQUIP. MANUFACTURER 고리 원자력 본부 - 패키지 번호 M227 제출서류목록 - 품질보증계획서(QAM) - 품질증빙/제출서류목록(QVDL) - 품질보증확인서(C of C) | LG전자(주) | LTX041N | 40037687(구 F8803831)
2021 | 1 | 경상예방정비용 | 새울 | 1발전소 |  |  | 200538750 | 정비부분품(SPAR) | 국내 | A | 오-링 | 오-링,HNBR,EA,필수냉동기용,900*8,기술규격서-보조자료 참조,M | EA | 4 | 기계부 | 이상기 | 052-715-5244 | 품명 오-링 - 오-링재질 HNBR - 최소포장단위 EA - 별칭 필수냉동기용 - 치수 900*8 원자력안전범주 NON NUCLEAR SAFETY RELATED 품질등급 A등급 제작사 LG전자(주) - 도면 품목번호 기술규격서-보조자료 참조 - 도면번호 M227-DG-A01-01 - 모델번호 LTX041N - 부품번호 40037687(구 F8803831) - 원기술규격서(OTS) SHINKORI 3&4, 9-132-M227 - 제작사 유형(MFR CATEGORY) ORIGINAL EQUIP. MANUFACTURER 고리 원자력 본부 - 패키지 번호 M227 제출서류목록 - 품질보증계획서(QAM) - 품질증빙/제출서류목록(QVDL) - 품질보증확인서(C of C) | LG전자(주) | LTX041N | 40037687(구 F8803831)
2022 | 1 | 경상예방정비용 | 새울 | 1발전소 |  |  | 200538750 | 정비부분품(SPAR) | 국내 | A | 오-링 | 오-링,HNBR,EA,필수냉동기용,900*8,기술규격서-보조자료 참조,M | EA | 4 | 기계부 | 이상기 | 052-715-5244 | 품명 오-링 - 오-링재질 HNBR - 최소포장단위 EA - 별칭 필수냉동기용 - 치수 900*8 원자력안전범주 NON NUCLEAR SAFETY RELATED 품질등급 A등급 제작사 LG전자(주) - 도면 품목번호 기술규격서-보조자료 참조 - 도면번호 M227-DG-A01-01 - 모델번호 LTX041N - 부품번호 40037687(구 F8803831) - 원기술규격서(OTS) SHINKORI 3&4, 9-132-M227 - 제작사 유형(MFR CATEGORY) ORIGINAL EQUIP. MANUFACTURER 고리 원자력 본부 - 패키지 번호 M227 제출서류목록 - 품질보증계획서(QAM) - 품질증빙/제출서류목록(QVDL) - 품질보증확인서(C of C) | LG전자(주) | LTX041N | 40037687(구 F8803831)
2020 | 1 | 경상예방정비용 | 새울 | 1발전소 |  |  | 200538797 | 정비부분품(SPAR) | 국내 | A | 오-링 | 오-링,HNBR,EA,224*5.5,기술규격서-보조자료 참조,M227- | EA | 4 | 기계부 | 이상기 | 052-715-5244 | 품명 오-링 - 오-링재질 HNBR - 최소포장단위 EA - 치수 224*5.5 원자력안전범주 NON NUCLEAR SAFETY RELATED 품질등급 A등급 제작사 LG전자(주) - 도면 품목번호 기술규격서-보조자료 참조 - 도면번호 M227-DG-A01-01 - 모델번호 LTX041N - 부품번호 40003619(구 F8800290) - 원기술규격서(OTS) SHINKORI 3&4, 9-132-M227 - 제작사 유형(MFR CATEGORY) ORIGINAL EQUIP. MANUFACTURER 고리 원자력 본부 - 패키지 번호 M227 제출서류목록 - 품질보증계획서(QAM) - 품질증빙/제출서류목록(QVDL) - 품질보증확인서(C of C) | LG전자(주) | LTX041N | 40003619(구 F8800290)
2021 | 1 | 경상예방정비용 | 새울 | 1발전소 |  |  | 200538797 | 정비부분품(SPAR) | 국내 | A | 오-링 | 오-링,HNBR,EA,224*5.5,기술규격서-보조자료 참조,M227- | EA | 4 | 기계부 | 이상기 | 052-715-5244 | 품명 오-링 - 오-링재질 HNBR - 최소포장단위 EA - 치수 224*5.5 원자력안전범주 NON NUCLEAR SAFETY RELATED 품질등급 A등급 제작사 LG전자(주) - 도면 품목번호 기술규격서-보조자료 참조 - 도면번호 M227-DG-A01-01 - 모델번호 LTX041N - 부품번호 40003619(구 F8800290) - 원기술규격서(OTS) SHINKORI 3&4, 9-132-M227 - 제작사 유형(MFR CATEGORY) ORIGINAL EQUIP. MANUFACTURER 고리 원자력 본부 - 패키지 번호 M227 제출서류목록 - 품질보증계획서(QAM) - 품질증빙/제출서류목록(QVDL) - 품질보증확인서(C of C) | LG전자(주) | LTX041N | 40003619(구 F8800290)
2022 | 1 | 경상예방정비용 | 새울 | 1발전소 |  |  | 200538797 | 정비부분품(SPAR) | 국내 | A | 오-링 | 오-링,HNBR,EA,224*5.5,기술규격서-보조자료 참조,M227- | EA | 4 | 기계부 | 이상기 | 052-715-5244 | 품명 오-링 - 오-링재질 HNBR - 최소포장단위 EA - 치수 224*5.5 원자력안전범주 NON NUCLEAR SAFETY RELATED 품질등급 A등급 제작사 LG전자(주) - 도면 품목번호 기술규격서-보조자료 참조 - 도면번호 M227-DG-A01-01 - 모델번호 LTX041N - 부품번호 40003619(구 F8800290) - 원기술규격서(OTS) SHINKORI 3&4, 9-132-M227 - 제작사 유형(MFR CATEGORY) ORIGINAL EQUIP. MANUFACTURER 고리 원자력 본부 - 패키지 번호 M227 제출서류목록 - 품질보증계획서(QAM) - 품질증빙/제출서류목록(QVDL) - 품질보증확인서(C of C) | LG전자(주) | LTX041N | 40003619(구 F8800290)
2020 | 1 | 계획예방정비용 | 한울 | 2발전소 | 3 | 16 | 200538832 | 정비부분품(SPAR) | 국외 | A | 배기개스제어밸브,엔진용 | 배기개스제어밸브,엔진용,QUICK EXHAUST VALVE,QUICK | EA | 1 | 계측제어부 | 권윤정 | 054-785-1384 | 품명 배기개스제어밸브,엔진용 - 별칭 QUICK EXHAUST VALVE - 타입(형식) QUICK EXHAUST - 연결(CONNECTION) 데이터 3/8IN - 압력 200PSI 원자력안전범주 NON NUCLEAR SAFETY RELATED 품질등급 A등급 제작사 CCI(CONTROL COMPONENTS INC) - 도면번호 (242)9-J232-IM-A02-10 - 672571-10 - PAGE: 53/254 - 부품번호 P/N:654300003 - 원기기 기기검증(EQ Category) ENVIRONMENTAL QUALIFICATION - SEISMIC QUALIFICATION - 원기술규격서(OTS) HANUL 3&4, 9-184-J232 - 제작사 유형(MFR CATEGORY) ORIGINAL EQUIP. SUPPLIER 제작사 REXROTH CORP. - 부품번호 P/N:654300003 - 원기술규격서(OTS) HANUL 3&4, 9-184-J232 - 제작사 유형(MFR CATEGORY) ORIGINAL EQUIP. MANUFACTURER - 모델번호 M/N:P52935-00003 제출서류목록 - 첨부기술규격서 적용 - 품질증빙/제출서류목록(QVDL) - 품질보증확인서(C of C) | CCI(CONTROL COMPONENTS INC) |  | P/N:654300003
2020 | 1 | 계획예방정비용 | 새울 | 1발전소 | 2(신4) | 1 | 200538873 | 정비부분품(SPAR) | 국내 | A | 패킹,성형식(MOLD) | 패킹,성형식(MOLD),MOLD+BRAIDED,CIRCULAR,70.0M | EA | 8 | 기계부 | 김준범 | 052-715-5243 | 품명 패킹,성형식(MOLD) - 패킹타입 MOLD+BRAIDED - 패킹몸체형태 CIRCULAR - 내경 70.0MM - 외경 96.0㎜ - 두께 12.7㎜ - 패킹재질 GRAPHITE - 사용온도(상한) 650℉ - 사용압력(상한) 4245PSIG - 사용매체 BORON ACID WATER - 최소포장단위 MOLD(3EA)+BRAID(4EA) - 별칭 GLAND PACKING SET 원자력안전범주 NON NUCLEAR SAFETY RELATED 품질등급 A등급 제작사 한국필아공업(주) - 도면 품목번호 7 - 도면번호 9-805-Z-171-004C - 모델번호 PILLAR #6610+#6710 - 원기술규격서(OTS) SHINKORI 3&4,9-805-Z-404-001C - 제작사 유형(MFR CATEGORY) ORIGINAL EQUIP. MANUFACTURER 제출서류목록 - 첨부기술규격서 적용 | 한국필아공업(주) | PILLAR #6610+#6710
2020 | 4 | 계획예방정비용 | 새울 | 1발전소 | 1(신3) | 3 | 200538873 | 정비부분품(SPAR) | 국내 | A | 패킹,성형식(MOLD) | 패킹,성형식(MOLD),MOLD+BRAIDED,CIRCULAR,70.0M | EA | 8 | 기계부 | 강흥석 | 052-715-5041 | 품명 패킹,성형식(MOLD) - 패킹타입 MOLD+BRAIDED - 패킹몸체형태 CIRCULAR - 내경 70.0MM - 외경 96.0㎜ - 두께 12.7㎜ - 패킹재질 GRAPHITE - 사용온도(상한) 650℉ - 사용압력(상한) 4245PSIG - 사용매체 BORON ACID WATER - 최소포장단위 MOLD(3EA)+BRAID(4EA) - 별칭 GLAND PACKING SET 원자력안전범주 NON NUCLEAR SAFETY RELATED 품질등급 A등급 제작사 한국필아공업(주) - 도면 품목번호 7 - 도면번호 9-805-Z-171-004C - 모델번호 PILLAR #6610+#6710 - 원기술규격서(OTS) SHINKORI 3&4,9-805-Z-404-001C - 제작사 유형(MFR CATEGORY) ORIGINAL EQUIP. MANUFACTURER 제출서류목록 - 첨부기술규격서 적용 | 한국필아공업(주) | PILLAR #6610+#6710
2021 | 3 | 계획예방정비용 | 새울 | 1발전소 | 2(신4) | 2 | 200538873 | 정비부분품(SPAR) | 국내 | A | 패킹,성형식(MOLD) | 패킹,성형식(MOLD),MOLD+BRAIDED,CIRCULAR,70.0M | EA | 4 | 기계부 | 김준범 | 052-715-5243 | 품명 패킹,성형식(MOLD) - 패킹타입 MOLD+BRAIDED - 패킹몸체형태 CIRCULAR - 내경 70.0MM - 외경 96.0㎜ - 두께 12.7㎜ - 패킹재질 GRAPHITE - 사용온도(상한) 650℉ - 사용압력(상한) 4245PSIG - 사용매체 BORON ACID WATER - 최소포장단위 MOLD(3EA)+BRAID(4EA) - 별칭 GLAND PACKING SET 원자력안전범주 NON NUCLEAR SAFETY RELATED 품질등급 A등급 제작사 한국필아공업(주) - 도면 품목번호 7 - 도면번호 9-805-Z-171-004C - 모델번호 PILLAR #6610+#6710 - 원기술규격서(OTS) SHINKORI 3&4,9-805-Z-404-001C - 제작사 유형(MFR CATEGORY) ORIGINAL EQUIP. MANUFACTURER 제출서류목록 - 첨부기술규격서 적용 | 한국필아공업(주) | PILLAR #6610+#6710
2022 | 2 | 계획예방정비용 | 새울 | 1발전소 | 1(신3) | 4 | 200538873 | 정비부분품(SPAR) | 국내 | A | 패킹,성형식(MOLD) | 패킹,성형식(MOLD),MOLD+BRAIDED,CIRCULAR,70.0M | EA | 4 | 기계부 | 강흥석 | 052-715-5041 | 품명 패킹,성형식(MOLD) - 패킹타입 MOLD+BRAIDED - 패킹몸체형태 CIRCULAR - 내경 70.0MM - 외경 96.0㎜ - 두께 12.7㎜ - 패킹재질 GRAPHITE - 사용온도(상한) 650℉ - 사용압력(상한) 4245PSIG - 사용매체 BORON ACID WATER - 최소포장단위 MOLD(3EA)+BRAID(4EA) - 별칭 GLAND PACKING SET 원자력안전범주 NON NUCLEAR SAFETY RELATED 품질등급 A등급 제작사 한국필아공업(주) - 도면 품목번호 7 - 도면번호 9-805-Z-171-004C - 모델번호 PILLAR #6610+#6710 - 원기술규격서(OTS) SHINKORI 3&4,9-805-Z-404-001C - 제작사 유형(MFR CATEGORY) ORIGINAL EQUIP. MANUFACTURER 제출서류목록 - 첨부기술규격서 적용 | 한국필아공업(주) | PILLAR #6610+#6710
2022 | 4 | 계획예방정비용 | 새울 | 1발전소 | 2(신4) | 3 | 200538873 | 정비부분품(SPAR) | 국내 | A | 패킹,성형식(MOLD) | 패킹,성형식(MOLD),MOLD+BRAIDED,CIRCULAR,70.0M | EA | 4 | 기계부 | 김준범 | 052-715-5243 | 품명 패킹,성형식(MOLD) - 패킹타입 MOLD+BRAIDED - 패킹몸체형태 CIRCULAR - 내경 70.0MM - 외경 96.0㎜ - 두께 12.7㎜ - 패킹재질 GRAPHITE - 사용온도(상한) 650℉ - 사용압력(상한) 4245PSIG - 사용매체 BORON ACID WATER - 최소포장단위 MOLD(3EA)+BRAID(4EA) - 별칭 GLAND PACKING SET 원자력안전범주 NON NUCLEAR SAFETY RELATED 품질등급 A등급 제작사 한국필아공업(주) - 도면 품목번호 7 - 도면번호 9-805-Z-171-004C - 모델번호 PILLAR #6610+#6710 - 원기술규격서(OTS) SHINKORI 3&4,9-805-Z-404-001C - 제작사 유형(MFR CATEGORY) ORIGINAL EQUIP. MANUFACTURER 제출서류목록 - 첨부기술규격서 적용 | 한국필아공업(주) | PILLAR #6610+#6710
2020 | 1 | 계획예방정비용 | 새울 | 1발전소 | 2(신4) | 1 | 200538874 | 정비부분품(SPAR) | 국내 | A | 패킹,성형식(MOLD) | 패킹,성형식(MOLD),MOLD+BRAIDED,CIRCULAR,58.0M | SET | 4 | 기계부 | 김준범 | 052-715-5243 | 품명 패킹,성형식(MOLD) - 패킹타입 MOLD+BRAIDED - 패킹몸체형태 CIRCULAR - 내경 58.0MM - 외경 84.0MM - 두께 12.7MM - 패킹재질 GRAPHITE - 사용온도(상한) 650℉ - 사용압력(상한) 4245PSIG - 사용매체 BORON ACID WATER - 최소포장단위 MOLD(3EA)+BRAID(4EA) 원자력안전범주 NON NUCLEAR SAFETY RELATED 품질등급 A등급 제작사 한국필아공업(주) - 도면 품목번호 8 - 도면번호 9-805-Z-171-006C - 모델번호 PILLAR #6610+#6710 - 원기술규격서(OTS) SHINKORI 3&4,9-805-Z-404-001C - 제작사 유형(MFR CATEGORY) ORIGINAL EQUIP. MANUFACTURER 제출서류목록 - 첨부기술규격서 적용 | 한국필아공업(주) | PILLAR #6610+#6710
2020 | 4 | 계획예방정비용 | 새울 | 1발전소 | 1(신3) | 3 | 200538874 | 정비부분품(SPAR) | 국내 | A | 패킹,성형식(MOLD) | 패킹,성형식(MOLD),MOLD+BRAIDED,CIRCULAR,58.0M | SET | 4 | 기계부 | 강흥석 | 052-715-5041 | 품명 패킹,성형식(MOLD) - 패킹타입 MOLD+BRAIDED - 패킹몸체형태 CIRCULAR - 내경 58.0MM - 외경 84.0MM - 두께 12.7MM - 패킹재질 GRAPHITE - 사용온도(상한) 650℉ - 사용압력(상한) 4245PSIG - 사용매체 BORON ACID WATER - 최소포장단위 MOLD(3EA)+BRAID(4EA) 원자력안전범주 NON NUCLEAR SAFETY RELATED 품질등급 A등급 제작사 한국필아공업(주) - 도면 품목번호 8 - 도면번호 9-805-Z-171-006C - 모델번호 PILLAR #6610+#6710 - 원기술규격서(OTS) SHINKORI 3&4,9-805-Z-404-001C - 제작사 유형(MFR CATEGORY) ORIGINAL EQUIP. MANUFACTURER 제출서류목록 - 첨부기술규격서 적용 | 한국필아공업(주) | PILLAR #6610+#6710
2021 | 3 | 계획예방정비용 | 새울 | 1발전소 | 2(신4) | 2 | 200538874 | 정비부분품(SPAR) | 국내 | A | 패킹,성형식(MOLD) | 패킹,성형식(MOLD),MOLD+BRAIDED,CIRCULAR,58.0M | SET | 2 | 기계부 | 김준범 | 052-715-5243 | 품명 패킹,성형식(MOLD) - 패킹타입 MOLD+BRAIDED - 패킹몸체형태 CIRCULAR - 내경 58.0MM - 외경 84.0MM - 두께 12.7MM - 패킹재질 GRAPHITE - 사용온도(상한) 650℉ - 사용압력(상한) 4245PSIG - 사용매체 BORON ACID WATER - 최소포장단위 MOLD(3EA)+BRAID(4EA) 원자력안전범주 NON NUCLEAR SAFETY RELATED 품질등급 A등급 제작사 한국필아공업(주) - 도면 품목번호 8 - 도면번호 9-805-Z-171-006C - 모델번호 PILLAR #6610+#6710 - 원기술규격서(OTS) SHINKORI 3&4,9-805-Z-404-001C - 제작사 유형(MFR CATEGORY) ORIGINAL EQUIP. MANUFACTURER 제출서류목록 - 첨부기술규격서 적용 | 한국필아공업(주) | PILLAR #6610+#6710
2022 | 2 | 계획예방정비용 | 새울 | 1발전소 | 1(신3) | 4 | 200538874 | 정비부분품(SPAR) | 국내 | A | 패킹,성형식(MOLD) | 패킹,성형식(MOLD),MOLD+BRAIDED,CIRCULAR,58.0M | SET | 2 | 기계부 | 강흥석 | 052-715-5041 | 품명 패킹,성형식(MOLD) - 패킹타입 MOLD+BRAIDED - 패킹몸체형태 CIRCULAR - 내경 58.0MM - 외경 84.0MM - 두께 12.7MM - 패킹재질 GRAPHITE - 사용온도(상한) 650℉ - 사용압력(상한) 4245PSIG - 사용매체 BORON ACID WATER - 최소포장단위 MOLD(3EA)+BRAID(4EA) 원자력안전범주 NON NUCLEAR SAFETY RELATED 품질등급 A등급 제작사 한국필아공업(주) - 도면 품목번호 8 - 도면번호 9-805-Z-171-006C - 모델번호 PILLAR #6610+#6710 - 원기술규격서(OTS) SHINKORI 3&4,9-805-Z-404-001C - 제작사 유형(MFR CATEGORY) ORIGINAL EQUIP. MANUFACTURER 제출서류목록 - 첨부기술규격서 적용 | 한국필아공업(주) | PILLAR #6610+#6710
2022 | 4 | 계획예방정비용 | 새울 | 1발전소 | 2(신4) | 3 | 200538874 | 정비부분품(SPAR) | 국내 | A | 패킹,성형식(MOLD) | 패킹,성형식(MOLD),MOLD+BRAIDED,CIRCULAR,58.0M | SET | 2 | 기계부 | 김준범 | 052-715-5243 | 품명 패킹,성형식(MOLD) - 패킹타입 MOLD+BRAIDED - 패킹몸체형태 CIRCULAR - 내경 58.0MM - 외경 84.0MM - 두께 12.7MM - 패킹재질 GRAPHITE - 사용온도(상한) 650℉ - 사용압력(상한) 4245PSIG - 사용매체 BORON ACID WATER - 최소포장단위 MOLD(3EA)+BRAID(4EA) 원자력안전범주 NON NUCLEAR SAFETY RELATED 품질등급 A등급 제작사 한국필아공업(주) - 도면 품목번호 8 - 도면번호 9-805-Z-171-006C - 모델번호 PILLAR #6610+#6710 - 원기술규격서(OTS) SHINKORI 3&4,9-805-Z-404-001C - 제작사 유형(MFR CATEGORY) ORIGINAL EQUIP. MANUFACTURER 제출서류목록 - 첨부기술규격서 적용 | 한국필아공업(주) | PILLAR #6610+#6710
2020 | 1 | 계획예방정비용 | 새울 | 1발전소 | 2(신4) | 1 | 200538876 | 정비부분품(SPAR) | 국내 | A | 패킹,성형식(MOLD) | 패킹,성형식(MOLD),MOLD+BRAIDED,CIRCULAR,65.0M | SET | 24 | 기계부 | 김준범 | 052-715-5243 | 품명 패킹,성형식(MOLD) - 패킹타입 MOLD+BRAIDED - 패킹몸체형태 CIRCULAR - 내경 65.0MM - 외경 91.0MM - 두께 12.7MM - 패킹재질 GRAPHITE - 사용온도(상한) 650℉ - 사용압력(상한) 4245PSIG - 사용매체 BORON ACID WATER - 최소포장단위 MOLD(3EA)+BRAID(4EA) 원자력안전범주 NON NUCLEAR SAFETY RELATED 품질등급 A등급 제작사 한국필아공업(주) - 도면 품목번호 8 - 도면번호 9-805-Z-171-015C - 모델번호 PILLAR #6610+#6710 - 원기술규격서(OTS) SHINKORI 3&4,9-805-Z-404-001C - 제작사 유형(MFR CATEGORY) ORIGINAL EQUIP. MANUFACTURER 제출서류목록 - 첨부기술규격서 적용 | 한국필아공업(주) | PILLAR #6610+#6710
2020 | 4 | 계획예방정비용 | 새울 | 1발전소 | 1(신3) | 3 | 200538876 | 정비부분품(SPAR) | 국내 | A | 패킹,성형식(MOLD) | 패킹,성형식(MOLD),MOLD+BRAIDED,CIRCULAR,65.0M | SET | 24 | 기계부 | 강흥석 | 052-715-5041 | 품명 패킹,성형식(MOLD) - 패킹타입 MOLD+BRAIDED - 패킹몸체형태 CIRCULAR - 내경 65.0MM - 외경 91.0MM - 두께 12.7MM - 패킹재질 GRAPHITE - 사용온도(상한) 650℉ - 사용압력(상한) 4245PSIG - 사용매체 BORON ACID WATER - 최소포장단위 MOLD(3EA)+BRAID(4EA) 원자력안전범주 NON NUCLEAR SAFETY RELATED 품질등급 A등급 제작사 한국필아공업(주) - 도면 품목번호 8 - 도면번호 9-805-Z-171-015C - 모델번호 PILLAR #6610+#6710 - 원기술규격서(OTS) SHINKORI 3&4,9-805-Z-404-001C - 제작사 유형(MFR CATEGORY) ORIGINAL EQUIP. MANUFACTURER 제출서류목록 - 첨부기술규격서 적용 | 한국필아공업(주) | PILLAR #6610+#6710
2021 | 3 | 계획예방정비용 | 새울 | 1발전소 | 2(신4) | 2 | 200538876 | 정비부분품(SPAR) | 국내 | A | 패킹,성형식(MOLD) | 패킹,성형식(MOLD),MOLD+BRAIDED,CIRCULAR,65.0M | SET | 12 | 기계부 | 김준범 | 052-715-5243 | 품명 패킹,성형식(MOLD) - 패킹타입 MOLD+BRAIDED - 패킹몸체형태 CIRCULAR - 내경 65.0MM - 외경 91.0MM - 두께 12.7MM - 패킹재질 GRAPHITE - 사용온도(상한) 650℉ - 사용압력(상한) 4245PSIG - 사용매체 BORON ACID WATER - 최소포장단위 MOLD(3EA)+BRAID(4EA) 원자력안전범주 NON NUCLEAR SAFETY RELATED 품질등급 A등급 제작사 한국필아공업(주) - 도면 품목번호 8 - 도면번호 9-805-Z-171-015C - 모델번호 PILLAR #6610+#6710 - 원기술규격서(OTS) SHINKORI 3&4,9-805-Z-404-001C - 제작사 유형(MFR CATEGORY) ORIGINAL EQUIP. MANUFACTURER 제출서류목록 - 첨부기술규격서 적용 | 한국필아공업(주) | PILLAR #6610+#6710
2022 | 2 | 계획예방정비용 | 새울 | 1발전소 | 1(신3) | 4 | 200538876 | 정비부분품(SPAR) | 국내 | A | 패킹,성형식(MOLD) | 패킹,성형식(MOLD),MOLD+BRAIDED,CIRCULAR,65.0M | SET | 12 | 기계부 | 강흥석 | 052-715-5041 | 품명 패킹,성형식(MOLD) - 패킹타입 MOLD+BRAIDED - 패킹몸체형태 CIRCULAR - 내경 65.0MM - 외경 91.0MM - 두께 12.7MM - 패킹재질 GRAPHITE - 사용온도(상한) 650℉ - 사용압력(상한) 4245PSIG - 사용매체 BORON ACID WATER - 최소포장단위 MOLD(3EA)+BRAID(4EA) 원자력안전범주 NON NUCLEAR SAFETY RELATED 품질등급 A등급 제작사 한국필아공업(주) - 도면 품목번호 8 - 도면번호 9-805-Z-171-015C - 모델번호 PILLAR #6610+#6710 - 원기술규격서(OTS) SHINKORI 3&4,9-805-Z-404-001C - 제작사 유형(MFR CATEGORY) ORIGINAL EQUIP. MANUFACTURER 제출서류목록 - 첨부기술규격서 적용 | 한국필아공업(주) | PILLAR #6610+#6710
2022 | 4 | 계획예방정비용 | 새울 | 1발전소 | 2(신4) | 3 | 200538876 | 정비부분품(SPAR) | 국내 | A | 패킹,성형식(MOLD) | 패킹,성형식(MOLD),MOLD+BRAIDED,CIRCULAR,65.0M | SET | 12 | 기계부 | 김준범 | 052-715-5243 | 품명 패킹,성형식(MOLD) - 패킹타입 MOLD+BRAIDED - 패킹몸체형태 CIRCULAR - 내경 65.0MM - 외경 91.0MM - 두께 12.7MM - 패킹재질 GRAPHITE - 사용온도(상한) 650℉ - 사용압력(상한) 4245PSIG - 사용매체 BORON ACID WATER - 최소포장단위 MOLD(3EA)+BRAID(4EA) 원자력안전범주 NON NUCLEAR SAFETY RELATED 품질등급 A등급 제작사 한국필아공업(주) - 도면 품목번호 8 - 도면번호 9-805-Z-171-015C - 모델번호 PILLAR #6610+#6710 - 원기술규격서(OTS) SHINKORI 3&4,9-805-Z-404-001C - 제작사 유형(MFR CATEGORY) ORIGINAL EQUIP. MANUFACTURER 제출서류목록 - 첨부기술규격서 적용 | 한국필아공업(주) | PILLAR #6610+#6710
2020 | 1 | 계획예방정비용 | 새울 | 1발전소 | 2(신4) | 1 | 200538877 | 정비부분품(SPAR) | 국내 | A | 패킹,성형식(MOLD) | 패킹,성형식(MOLD),MOLD+BRAIDED,CIRCULAR,55.0M | SET | 10 | 기계부 | 김준범 | 052-715-5243 | 품명 패킹,성형식(MOLD) - 패킹타입 MOLD+BRAIDED - 패킹몸체형태 CIRCULAR - 내경 55.0MM - 외경 81.0MM - 두께 12.7MM - 패킹재질 GRAPHITE - 사용온도(상한) 650℉ - 사용압력(상한) 4245PSIG - 사용매체 BORON ACID WATER - 최소포장단위 MOLD(3EA)+BRAID(4EA) 원자력안전범주 NON NUCLEAR SAFETY RELATED 품질등급 A등급 제작사 한국필아공업(주) - 도면 품목번호 8 - 도면번호 9-805-Z-171-012C - 모델번호 PILLAR #6610+#6710 - 원기술규격서(OTS) SHINKORI 3&4,9-805-Z-404-001C - 제작사 유형(MFR CATEGORY) ORIGINAL EQUIP. MANUFACTURER 제출서류목록 - 첨부기술규격서 적용 | 한국필아공업(주) | PILLAR #6610+#6710
2020 | 4 | 계획예방정비용 | 새울 | 1발전소 | 1(신3) | 3 | 200538877 | 정비부분품(SPAR) | 국내 | A | 패킹,성형식(MOLD) | 패킹,성형식(MOLD),MOLD+BRAIDED,CIRCULAR,55.0M | SET | 9 | 기계부 | 강흥석 | 052-715-5041 | 품명 패킹,성형식(MOLD) - 패킹타입 MOLD+BRAIDED - 패킹몸체형태 CIRCULAR - 내경 55.0MM - 외경 81.0MM - 두께 12.7MM - 패킹재질 GRAPHITE - 사용온도(상한) 650℉ - 사용압력(상한) 4245PSIG - 사용매체 BORON ACID WATER - 최소포장단위 MOLD(3EA)+BRAID(4EA) 원자력안전범주 NON NUCLEAR SAFETY RELATED 품질등급 A등급 제작사 한국필아공업(주) - 도면 품목번호 8 - 도면번호 9-805-Z-171-012C - 모델번호 PILLAR #6610+#6710 - 원기술규격서(OTS) SHINKORI 3&4,9-805-Z-404-001C - 제작사 유형(MFR CATEGORY) ORIGINAL EQUIP. MANUFACTURER 제출서류목록 - 첨부기술규격서 적용 | 한국필아공업(주) | PILLAR #6610+#6710
2021 | 3 | 계획예방정비용 | 새울 | 1발전소 | 2(신4) | 2 | 200538877 | 정비부분품(SPAR) | 국내 | A | 패킹,성형식(MOLD) | 패킹,성형식(MOLD),MOLD+BRAIDED,CIRCULAR,55.0M | SET | 3 | 기계부 | 김준범 | 052-715-5243 | 품명 패킹,성형식(MOLD) - 패킹타입 MOLD+BRAIDED - 패킹몸체형태 CIRCULAR - 내경 55.0MM - 외경 81.0MM - 두께 12.7MM - 패킹재질 GRAPHITE - 사용온도(상한) 650℉ - 사용압력(상한) 4245PSIG - 사용매체 BORON ACID WATER - 최소포장단위 MOLD(3EA)+BRAID(4EA) 원자력안전범주 NON NUCLEAR SAFETY RELATED 품질등급 A등급 제작사 한국필아공업(주) - 도면 품목번호 8 - 도면번호 9-805-Z-171-012C - 모델번호 PILLAR #6610+#6710 - 원기술규격서(OTS) SHINKORI 3&4,9-805-Z-404-001C - 제작사 유형(MFR CATEGORY) ORIGINAL EQUIP. MANUFACTURER 제출서류목록 - 첨부기술규격서 적용 | 한국필아공업(주) | PILLAR #6610+#6710
2022 | 2 | 계획예방정비용 | 새울 | 1발전소 | 1(신3) | 4 | 200538877 | 정비부분품(SPAR) | 국내 | A | 패킹,성형식(MOLD) | 패킹,성형식(MOLD),MOLD+BRAIDED,CIRCULAR,55.0M | SET | 4 | 기계부 | 강흥석 | 052-715-5041 | 품명 패킹,성형식(MOLD) - 패킹타입 MOLD+BRAIDED - 패킹몸체형태 CIRCULAR - 내경 55.0MM - 외경 81.0MM - 두께 12.7MM - 패킹재질 GRAPHITE - 사용온도(상한) 650℉ - 사용압력(상한) 4245PSIG - 사용매체 BORON ACID WATER - 최소포장단위 MOLD(3EA)+BRAID(4EA) 원자력안전범주 NON NUCLEAR SAFETY RELATED 품질등급 A등급 제작사 한국필아공업(주) - 도면 품목번호 8 - 도면번호 9-805-Z-171-012C - 모델번호 PILLAR #6610+#6710 - 원기술규격서(OTS) SHINKORI 3&4,9-805-Z-404-001C - 제작사 유형(MFR CATEGORY) ORIGINAL EQUIP. MANUFACTURER 제출서류목록 - 첨부기술규격서 적용 | 한국필아공업(주) | PILLAR #6610+#6710
2022 | 4 | 계획예방정비용 | 새울 | 1발전소 | 2(신4) | 3 | 200538877 | 정비부분품(SPAR) | 국내 | A | 패킹,성형식(MOLD) | 패킹,성형식(MOLD),MOLD+BRAIDED,CIRCULAR,55.0M | SET | 4 | 기계부 | 김준범 | 052-715-5243 | 품명 패킹,성형식(MOLD) - 패킹타입 MOLD+BRAIDED - 패킹몸체형태 CIRCULAR - 내경 55.0MM - 외경 81.0MM - 두께 12.7MM - 패킹재질 GRAPHITE - 사용온도(상한) 650℉ - 사용압력(상한) 4245PSIG - 사용매체 BORON ACID WATER - 최소포장단위 MOLD(3EA)+BRAID(4EA) 원자력안전범주 NON NUCLEAR SAFETY RELATED 품질등급 A등급 제작사 한국필아공업(주) - 도면 품목번호 8 - 도면번호 9-805-Z-171-012C - 모델번호 PILLAR #6610+#6710 - 원기술규격서(OTS) SHINKORI 3&4,9-805-Z-404-001C - 제작사 유형(MFR CATEGORY) ORIGINAL EQUIP. MANUFACTURER 제출서류목록 - 첨부기술규격서 적용 | 한국필아공업(주) | PILLAR #6610+#6710
2020 | 1 | 계획예방정비용 | 새울 | 1발전소 | 2(신4) | 1 | 200538878 | 정비부분품(SPAR) | 국내 | A | 패킹,성형식(MOLD) | 패킹,성형식(MOLD),MOLD+BRAIDED,CIRCULAR,18.0M | SET | 2 | 기계부 | 김준범 | 052-715-5243 | 품명 패킹,성형식(MOLD) - 패킹타입 MOLD+BRAIDED - 패킹몸체형태 CIRCULAR - 내경 18.0MM - 외경 28.0MM - 두께 4.8MM - 패킹재질 GRAPHITE - 사용온도(상한) 650℉ - 사용압력(상한) 4245PSIG - 사용매체 BORON ACID WATER - 최소포장단위 MOLD(3EA)+BRAID(4EA) 원자력안전범주 NON NUCLEAR SAFETY RELATED 품질등급 A등급 제작사 한국필아공업(주) - 도면 품목번호 7 - 도면번호 9-805-Z-171-025C - 모델번호 PILLAR #6610+#6710 - 원기술규격서(OTS) SHINKORI 3&4,9-805-Z-404-001C - 제작사 유형(MFR CATEGORY) ORIGINAL EQUIP. MANUFACTURER 제출서류목록 - 첨부기술규격서 적용 | 한국필아공업(주) | PILLAR #6610+#6710
2020 | 4 | 계획예방정비용 | 새울 | 1발전소 | 1(신3) | 3 | 200538878 | 정비부분품(SPAR) | 국내 | A | 패킹,성형식(MOLD) | 패킹,성형식(MOLD),MOLD+BRAIDED,CIRCULAR,18.0M | SET | 2 | 기계부 | 강흥석 | 052-715-5041 | 품명 패킹,성형식(MOLD) - 패킹타입 MOLD+BRAIDED - 패킹몸체형태 CIRCULAR - 내경 18.0MM - 외경 28.0MM - 두께 4.8MM - 패킹재질 GRAPHITE - 사용온도(상한) 650℉ - 사용압력(상한) 4245PSIG - 사용매체 BORON ACID WATER - 최소포장단위 MOLD(3EA)+BRAID(4EA) 원자력안전범주 NON NUCLEAR SAFETY RELATED 품질등급 A등급 제작사 한국필아공업(주) - 도면 품목번호 7 - 도면번호 9-805-Z-171-025C - 모델번호 PILLAR #6610+#6710 - 원기술규격서(OTS) SHINKORI 3&4,9-805-Z-404-001C - 제작사 유형(MFR CATEGORY) ORIGINAL EQUIP. MANUFACTURER 제출서류목록 - 첨부기술규격서 적용 | 한국필아공업(주) | PILLAR #6610+#6710
2021 | 3 | 계획예방정비용 | 새울 | 1발전소 | 2(신4) | 2 | 200538878 | 정비부분품(SPAR) | 국내 | A | 패킹,성형식(MOLD) | 패킹,성형식(MOLD),MOLD+BRAIDED,CIRCULAR,18.0M | SET | 1 | 기계부 | 김준범 | 052-715-5243 | 품명 패킹,성형식(MOLD) - 패킹타입 MOLD+BRAIDED - 패킹몸체형태 CIRCULAR - 내경 18.0MM - 외경 28.0MM - 두께 4.8MM - 패킹재질 GRAPHITE - 사용온도(상한) 650℉ - 사용압력(상한) 4245PSIG - 사용매체 BORON ACID WATER - 최소포장단위 MOLD(3EA)+BRAID(4EA) 원자력안전범주 NON NUCLEAR SAFETY RELATED 품질등급 A등급 제작사 한국필아공업(주) - 도면 품목번호 7 - 도면번호 9-805-Z-171-025C - 모델번호 PILLAR #6610+#6710 - 원기술규격서(OTS) SHINKORI 3&4,9-805-Z-404-001C - 제작사 유형(MFR CATEGORY) ORIGINAL EQUIP. MANUFACTURER 제출서류목록 - 첨부기술규격서 적용 | 한국필아공업(주) | PILLAR #6610+#6710
2022 | 2 | 계획예방정비용 | 새울 | 1발전소 | 1(신3) | 4 | 200538878 | 정비부분품(SPAR) | 국내 | A | 패킹,성형식(MOLD) | 패킹,성형식(MOLD),MOLD+BRAIDED,CIRCULAR,18.0M | SET | 1 | 기계부 | 강흥석 | 052-715-5041 | 품명 패킹,성형식(MOLD) - 패킹타입 MOLD+BRAIDED - 패킹몸체형태 CIRCULAR - 내경 18.0MM - 외경 28.0MM - 두께 4.8MM - 패킹재질 GRAPHITE - 사용온도(상한) 650℉ - 사용압력(상한) 4245PSIG - 사용매체 BORON ACID WATER - 최소포장단위 MOLD(3EA)+BRAID(4EA) 원자력안전범주 NON NUCLEAR SAFETY RELATED 품질등급 A등급 제작사 한국필아공업(주) - 도면 품목번호 7 - 도면번호 9-805-Z-171-025C - 모델번호 PILLAR #6610+#6710 - 원기술규격서(OTS) SHINKORI 3&4,9-805-Z-404-001C - 제작사 유형(MFR CATEGORY) ORIGINAL EQUIP. MANUFACTURER 제출서류목록 - 첨부기술규격서 적용 | 한국필아공업(주) | PILLAR #6610+#6710
2022 | 4 | 계획예방정비용 | 새울 | 1발전소 | 2(신4) | 3 | 200538878 | 정비부분품(SPAR) | 국내 | A | 패킹,성형식(MOLD) | 패킹,성형식(MOLD),MOLD+BRAIDED,CIRCULAR,18.0M | SET | 1 | 기계부 | 김준범 | 052-715-5243 | 품명 패킹,성형식(MOLD) - 패킹타입 MOLD+BRAIDED - 패킹몸체형태 CIRCULAR - 내경 18.0MM - 외경 28.0MM - 두께 4.8MM - 패킹재질 GRAPHITE - 사용온도(상한) 650℉ - 사용압력(상한) 4245PSIG - 사용매체 BORON ACID WATER - 최소포장단위 MOLD(3EA)+BRAID(4EA) 원자력안전범주 NON NUCLEAR SAFETY RELATED 품질등급 A등급 제작사 한국필아공업(주) - 도면 품목번호 7 - 도면번호 9-805-Z-171-025C - 모델번호 PILLAR #6610+#6710 - 원기술규격서(OTS) SHINKORI 3&4,9-805-Z-404-001C - 제작사 유형(MFR CATEGORY) ORIGINAL EQUIP. MANUFACTURER 제출서류목록 - 첨부기술규격서 적용 | 한국필아공업(주) | PILLAR #6610+#6710
2020 | 1 | 계획예방정비용 | 새울 | 1발전소 | 2(신4) | 1 | 200538879 | 정비부분품(SPAR) | 국내 | A | 패킹,성형식(MOLD) | 패킹,성형식(MOLD),MOLD+BRAIDED,CIRCULAR,85.0M | SET | 6 | 기계부 | 김준범 | 052-715-5243 | 품명 패킹,성형식(MOLD) - 패킹타입 MOLD+BRAIDED - 패킹몸체형태 CIRCULAR - 내경 85.0MM - 외경 123.0MM - 두께 19.0MM - 패킹재질 GRAPHITE - 사용온도(상한) 650℉ - 사용압력(상한) 4245PSIG - 사용매체 BORON ACID WATER - 최소포장단위 MOLD(3EA)+BRAID(4EA) 원자력안전범주 NON NUCLEAR SAFETY RELATED 품질등급 A등급 제작사 한국필아공업(주) - 도면 품목번호 7 - 도면번호 9-805-Z-171-029C - 모델번호 PILLAR #6610+#6710 - 원기술규격서(OTS) SHINKORI 3&4,9-805-Z-404-001C - 제작사 유형(MFR CATEGORY) ORIGINAL EQUIP. MANUFACTURER 제출서류목록 - 첨부기술규격서 적용 | 한국필아공업(주) | PILLAR #6610+#6710
2020 | 4 | 계획예방정비용 | 새울 | 1발전소 | 1(신3) | 3 | 200538879 | 정비부분품(SPAR) | 국내 | A | 패킹,성형식(MOLD) | 패킹,성형식(MOLD),MOLD+BRAIDED,CIRCULAR,85.0M | SET | 4 | 기계부 | 강흥석 | 052-715-5041 | 품명 패킹,성형식(MOLD) - 패킹타입 MOLD+BRAIDED - 패킹몸체형태 CIRCULAR - 내경 85.0MM - 외경 123.0MM - 두께 19.0MM - 패킹재질 GRAPHITE - 사용온도(상한) 650℉ - 사용압력(상한) 4245PSIG - 사용매체 BORON ACID WATER - 최소포장단위 MOLD(3EA)+BRAID(4EA) 원자력안전범주 NON NUCLEAR SAFETY RELATED 품질등급 A등급 제작사 한국필아공업(주) - 도면 품목번호 7 - 도면번호 9-805-Z-171-029C - 모델번호 PILLAR #6610+#6710 - 원기술규격서(OTS) SHINKORI 3&4,9-805-Z-404-001C - 제작사 유형(MFR CATEGORY) ORIGINAL EQUIP. MANUFACTURER 제출서류목록 - 첨부기술규격서 적용 | 한국필아공업(주) | PILLAR #6610+#6710
2020 | 1 | 계획예방정비용 | 새울 | 1발전소 | 2(신4) | 1 | 200538915 | 정비부분품(SPAR) | 국내 | A | 개스킷 | 개스킷,METAL GASKET,ASTM A240 TYPE 316,350℉ | EA | 12 | 기계부 | 김준범 | 052-715-5243 | 품명 개스킷 - 가스켓타입 METAL GASKET - 가스켓재질 ASTM A240 TYPE 316 - 사용온도(상한) 350℉ - 사용압력(상한) 2050 PSIG - 사용매체 BORON ACID WATER - 별칭 BONNE GASKET 원자력안전범주 NON NUCLEAR SAFETY RELATED 품질등급 A등급 제작사 피케이밸브(주) - 원기술규격서(OTS) SHINKORI 3&4, 9-145-P204 - 제작사 유형(MFR CATEGORY) ORIGINAL EQUIP. MANUFACTURER - 도면번호 9-805-Z-171-005C - 9-805-Z-171-012C - 9-805-Z-171-013C - P204-DG-A21-01 - 도면 품목번호 7 - 8 - 부품번호 56 - 원기기 기기검증(EQ Category) ENVIRONMENTAL QUALIFICATION 제출서류목록 - 품질보증계획서(QAM) - 품질증빙/제출서류목록(QVDL) - 품질보증확인서(C of C) - 재료시험보고서(MTR OR MILL SHEET) - 외관 및 치수검사 성적서 - 검교정성적서(Calibration Records) | 피케이밸브(주) |  | 56
2020 | 4 | 계획예방정비용 | 새울 | 1발전소 | 1(신3) | 3 | 200538915 | 정비부분품(SPAR) | 국내 | A | 개스킷 | 개스킷,METAL GASKET,ASTM A240 TYPE 316,350℉ | EA | 11 | 기계부 | 강흥석 | 052-715-5041 | 품명 개스킷 - 가스켓타입 METAL GASKET - 가스켓재질 ASTM A240 TYPE 316 - 사용온도(상한) 350℉ - 사용압력(상한) 2050 PSIG - 사용매체 BORON ACID WATER - 별칭 BONNE GASKET 원자력안전범주 NON NUCLEAR SAFETY RELATED 품질등급 A등급 제작사 피케이밸브(주) - 원기술규격서(OTS) SHINKORI 3&4, 9-145-P204 - 제작사 유형(MFR CATEGORY) ORIGINAL EQUIP. MANUFACTURER - 도면번호 9-805-Z-171-005C - 9-805-Z-171-012C - 9-805-Z-171-013C - P204-DG-A21-01 - 도면 품목번호 7 - 8 - 부품번호 56 - 원기기 기기검증(EQ Category) ENVIRONMENTAL QUALIFICATION 제출서류목록 - 품질보증계획서(QAM) - 품질증빙/제출서류목록(QVDL) - 품질보증확인서(C of C) - 재료시험보고서(MTR OR MILL SHEET) - 외관 및 치수검사 성적서 - 검교정성적서(Calibration Records) | 피케이밸브(주) |  | 56
2021 | 3 | 계획예방정비용 | 새울 | 1발전소 | 2(신4) | 2 | 200538915 | 정비부분품(SPAR) | 국내 | A | 개스킷 | 개스킷,METAL GASKET,ASTM A240 TYPE 316,350℉ | EA | 4 | 기계부 | 김준범 | 052-715-5243 | 품명 개스킷 - 가스켓타입 METAL GASKET - 가스켓재질 ASTM A240 TYPE 316 - 사용온도(상한) 350℉ - 사용압력(상한) 2050 PSIG - 사용매체 BORON ACID WATER - 별칭 BONNE GASKET 원자력안전범주 NON NUCLEAR SAFETY RELATED 품질등급 A등급 제작사 피케이밸브(주) - 원기술규격서(OTS) SHINKORI 3&4, 9-145-P204 - 제작사 유형(MFR CATEGORY) ORIGINAL EQUIP. MANUFACTURER - 도면번호 9-805-Z-171-005C - 9-805-Z-171-012C - 9-805-Z-171-013C - P204-DG-A21-01 - 도면 품목번호 7 - 8 - 부품번호 56 - 원기기 기기검증(EQ Category) ENVIRONMENTAL QUALIFICATION 제출서류목록 - 품질보증계획서(QAM) - 품질증빙/제출서류목록(QVDL) - 품질보증확인서(C of C) - 재료시험보고서(MTR OR MILL SHEET) - 외관 및 치수검사 성적서 - 검교정성적서(Calibration Records) | 피케이밸브(주) |  | 56
2022 | 2 | 계획예방정비용 | 새울 | 1발전소 | 1(신3) | 4 | 200538915 | 정비부분품(SPAR) | 국내 | A | 개스킷 | 개스킷,METAL GASKET,ASTM A240 TYPE 316,350℉ | EA | 5 | 기계부 | 강흥석 | 052-715-5041 | 품명 개스킷 - 가스켓타입 METAL GASKET - 가스켓재질 ASTM A240 TYPE 316 - 사용온도(상한) 350℉ - 사용압력(상한) 2050 PSIG - 사용매체 BORON ACID WATER - 별칭 BONNE GASKET 원자력안전범주 NON NUCLEAR SAFETY RELATED 품질등급 A등급 제작사 피케이밸브(주) - 원기술규격서(OTS) SHINKORI 3&4, 9-145-P204 - 제작사 유형(MFR CATEGORY) ORIGINAL EQUIP. MANUFACTURER - 도면번호 9-805-Z-171-005C - 9-805-Z-171-012C - 9-805-Z-171-013C - P204-DG-A21-01 - 도면 품목번호 7 - 8 - 부품번호 56 - 원기기 기기검증(EQ Category) ENVIRONMENTAL QUALIFICATION 제출서류목록 - 품질보증계획서(QAM) - 품질증빙/제출서류목록(QVDL) - 품질보증확인서(C of C) - 재료시험보고서(MTR OR MILL SHEET) - 외관 및 치수검사 성적서 - 검교정성적서(Calibration Records) | 피케이밸브(주) |  | 56
2022 | 4 | 계획예방정비용 | 새울 | 1발전소 | 2(신4) | 3 | 200538915 | 정비부분품(SPAR) | 국내 | A | 개스킷 | 개스킷,METAL GASKET,ASTM A240 TYPE 316,350℉ | EA | 5 | 기계부 | 김준범 | 052-715-5243 | 품명 개스킷 - 가스켓타입 METAL GASKET - 가스켓재질 ASTM A240 TYPE 316 - 사용온도(상한) 350℉ - 사용압력(상한) 2050 PSIG - 사용매체 BORON ACID WATER - 별칭 BONNE GASKET 원자력안전범주 NON NUCLEAR SAFETY RELATED 품질등급 A등급 제작사 피케이밸브(주) - 원기술규격서(OTS) SHINKORI 3&4, 9-145-P204 - 제작사 유형(MFR CATEGORY) ORIGINAL EQUIP. MANUFACTURER - 도면번호 9-805-Z-171-005C - 9-805-Z-171-012C - 9-805-Z-171-013C - P204-DG-A21-01 - 도면 품목번호 7 - 8 - 부품번호 56 - 원기기 기기검증(EQ Category) ENVIRONMENTAL QUALIFICATION 제출서류목록 - 품질보증계획서(QAM) - 품질증빙/제출서류목록(QVDL) - 품질보증확인서(C of C) - 재료시험보고서(MTR OR MILL SHEET) - 외관 및 치수검사 성적서 - 검교정성적서(Calibration Records) | 피케이밸브(주) |  | 56
2020 | 1 | 계획예방정비용 | 새울 | 1발전소 | 2(신4) | 1 | 200538918 | 정비부분품(SPAR) | 국내 | A | 개스킷 | 개스킷,METAL GASKET,ASTM A240 TYPE 316,400℉ | EA | 12 | 기계부 | 김준범 | 052-715-5243 | 품명 개스킷 - 가스켓타입 METAL GASKET - 가스켓재질 ASTM A240 TYPE 316 - 사용온도(상한) 400℉ - 사용압력(상한) 900 PSIG - 사용매체 BORON ACID WATER - 별칭 BONNET GASKET 원자력안전범주 NON NUCLEAR SAFETY RELATED 품질등급 A등급 제작사 피케이밸브(주) - 원기술규격서(OTS) SHINKORI 3&4, 9-145-P204 - 제작사 유형(MFR CATEGORY) ORIGINAL EQUIP. MANUFACTURER - 도면번호 9-805-Z-171-008C - 9-805-Z-171-009C - 도면 품목번호 7 - 부품번호 7 제출서류목록 - 품질보증계획서(QAM) - 품질증빙/제출서류목록(QVDL) - 품질보증확인서(C of C) - 재료시험보고서(MTR OR MILL SHEET) - 외관 및 치수검사 성적서 - 검교정성적서(Calibration Records) | 피케이밸브(주) |  | 7
2020 | 4 | 계획예방정비용 | 새울 | 1발전소 | 1(신3) | 3 | 200538918 | 정비부분품(SPAR) | 국내 | A | 개스킷 | 개스킷,METAL GASKET,ASTM A240 TYPE 316,400℉ | EA | 12 | 기계부 | 강흥석 | 052-715-5041 | 품명 개스킷 - 가스켓타입 METAL GASKET - 가스켓재질 ASTM A240 TYPE 316 - 사용온도(상한) 400℉ - 사용압력(상한) 900 PSIG - 사용매체 BORON ACID WATER - 별칭 BONNET GASKET 원자력안전범주 NON NUCLEAR SAFETY RELATED 품질등급 A등급 제작사 피케이밸브(주) - 원기술규격서(OTS) SHINKORI 3&4, 9-145-P204 - 제작사 유형(MFR CATEGORY) ORIGINAL EQUIP. MANUFACTURER - 도면번호 9-805-Z-171-008C - 9-805-Z-171-009C - 도면 품목번호 7 - 부품번호 7 제출서류목록 - 품질보증계획서(QAM) - 품질증빙/제출서류목록(QVDL) - 품질보증확인서(C of C) - 재료시험보고서(MTR OR MILL SHEET) - 외관 및 치수검사 성적서 - 검교정성적서(Calibration Records) | 피케이밸브(주) |  | 7
2021 | 3 | 계획예방정비용 | 새울 | 1발전소 | 2(신4) | 2 | 200538918 | 정비부분품(SPAR) | 국내 | A | 개스킷 | 개스킷,METAL GASKET,ASTM A240 TYPE 316,400℉ | EA | 6 | 기계부 | 김준범 | 052-715-5243 | 품명 개스킷 - 가스켓타입 METAL GASKET - 가스켓재질 ASTM A240 TYPE 316 - 사용온도(상한) 400℉ - 사용압력(상한) 900 PSIG - 사용매체 BORON ACID WATER - 별칭 BONNET GASKET 원자력안전범주 NON NUCLEAR SAFETY RELATED 품질등급 A등급 제작사 피케이밸브(주) - 원기술규격서(OTS) SHINKORI 3&4, 9-145-P204 - 제작사 유형(MFR CATEGORY) ORIGINAL EQUIP. MANUFACTURER - 도면번호 9-805-Z-171-008C - 9-805-Z-171-009C - 도면 품목번호 7 - 부품번호 7 제출서류목록 - 품질보증계획서(QAM) - 품질증빙/제출서류목록(QVDL) - 품질보증확인서(C of C) - 재료시험보고서(MTR OR MILL SHEET) - 외관 및 치수검사 성적서 - 검교정성적서(Calibration Records) | 피케이밸브(주) |  | 7
2022 | 2 | 계획예방정비용 | 새울 | 1발전소 | 1(신3) | 4 | 200538918 | 정비부분품(SPAR) | 국내 | A | 개스킷 | 개스킷,METAL GASKET,ASTM A240 TYPE 316,400℉ | EA | 6 | 기계부 | 강흥석 | 052-715-5041 | 품명 개스킷 - 가스켓타입 METAL GASKET - 가스켓재질 ASTM A240 TYPE 316 - 사용온도(상한) 400℉ - 사용압력(상한) 900 PSIG - 사용매체 BORON ACID WATER - 별칭 BONNET GASKET 원자력안전범주 NON NUCLEAR SAFETY RELATED 품질등급 A등급 제작사 피케이밸브(주) - 원기술규격서(OTS) SHINKORI 3&4, 9-145-P204 - 제작사 유형(MFR CATEGORY) ORIGINAL EQUIP. MANUFACTURER - 도면번호 9-805-Z-171-008C - 9-805-Z-171-009C - 도면 품목번호 7 - 부품번호 7 제출서류목록 - 품질보증계획서(QAM) - 품질증빙/제출서류목록(QVDL) - 품질보증확인서(C of C) - 재료시험보고서(MTR OR MILL SHEET) - 외관 및 치수검사 성적서 - 검교정성적서(Calibration Records) | 피케이밸브(주) |  | 7
2022 | 4 | 계획예방정비용 | 새울 | 1발전소 | 2(신4) | 3 | 200538918 | 정비부분품(SPAR) | 국내 | A | 개스킷 | 개스킷,METAL GASKET,ASTM A240 TYPE 316,400℉ | EA | 6 | 기계부 | 김준범 | 052-715-5243 | 품명 개스킷 - 가스켓타입 METAL GASKET - 가스켓재질 ASTM A240 TYPE 316 - 사용온도(상한) 400℉ - 사용압력(상한) 900 PSIG - 사용매체 BORON ACID WATER - 별칭 BONNET GASKET 원자력안전범주 NON NUCLEAR SAFETY RELATED 품질등급 A등급 제작사 피케이밸브(주) - 원기술규격서(OTS) SHINKORI 3&4, 9-145-P204 - 제작사 유형(MFR CATEGORY) ORIGINAL EQUIP. MANUFACTURER - 도면번호 9-805-Z-171-008C - 9-805-Z-171-009C - 도면 품목번호 7 - 부품번호 7 제출서류목록 - 품질보증계획서(QAM) - 품질증빙/제출서류목록(QVDL) - 품질보증확인서(C of C) - 재료시험보고서(MTR OR MILL SHEET) - 외관 및 치수검사 성적서 - 검교정성적서(Calibration Records) | 피케이밸브(주) |  | 7
2020 | 1 | 계획예방정비용 | 새울 | 1발전소 | 2(신4) | 1 | 200538933 | 정비부분품(SPAR) | 국내 | A | 개스킷 | 개스킷,PRESSURE SEAL,AISI 316L OR ASTM A240 | EA | 2 | 기계부 | 김준범 | 052-715-5243 | 품명 개스킷 - 가스켓타입 PRESSURE SEAL - 가스켓재질 AISI 316L OR ASTM A240-316L - 사용온도(상한) 350℉ - 사용압력(상한) 2050PSIG - 사용매체 BORON ACID WATER - 별칭 BONNET GASKET 원자력안전범주 NON NUCLEAR SAFETY RELATED 품질등급 A등급 제작사 일신밸브(주) - 원설계규격서(ODS) SHINKORI 3&4, 3L186-FS-DS708 - SHINKORI 3&4, 9-809-Z-404-001C - 제작사 유형(MFR CATEGORY) ORIGINAL EQUIP. SUPPLIER - 도면번호 9-809-Z-171-019C - 부품번호 102 제출서류목록 - 품질보증계획서(QAM) - 품질증빙/제출서류목록(QVDL) - 품질보증확인서(C of C) - 재료시험보고서(MTR OR MILL SHEET) - 외관 및 치수검사 성적서 - 검교정성적서(Calibration Records) | 일신밸브(주) |  | 102
2020 | 1 | 계획예방정비용 | 새울 | 1발전소 | 2(신4) | 1 | 200538938 | 정비부분품(SPAR) | 국내 | A | 패킹,성형식(MOLD) | 패킹,성형식(MOLD),MOLD+BRAIDED,CIRCULAR,GRAPH | SET | 6 | 기계부 | 김준범 | 052-715-5243 | 품명 패킹,성형식(MOLD) - 패킹타입 MOLD+BRAIDED - 패킹몸체형태 CIRCULAR - 패킹재질 GRAPHITE - 사용온도(상한) 650℉ - 사용압력(상한) 2485PSIG - 단면형태 SQUARE - 절단형태 DIAGONAL CUT TYPE - 사용매체 BORON ACID WATER 원자력안전범주 NON NUCLEAR SAFETY RELATED 품질등급 A등급 제작사 일신밸브(주) - 도면번호 9-809-Z-171-018C - 모델번호 PILLAR #6610+#6710 - 부품번호 103 - 원설계규격서(ODS) SHINKORI 3&4, 3L186-FS-DS708 - SHINKORI 3&4, 9-809-Z-404-001C - 제작사 유형(MFR CATEGORY) ORIGINAL EQUIP. SUPPLIER 제출서류목록 - 품질보증계획서(QAM) - 품질증빙/제출서류목록(QVDL) - 품질보증확인서(C of C) - 재료시험보고서(MTR OR MILL SHEET) - 외관 및 치수검사 성적서 - 검교정성적서(Calibration Records) | 일신밸브(주) | PILLAR #6610+#6710 | 103
2020 | 4 | 계획예방정비용 | 새울 | 1발전소 | 1(신3) | 3 | 200538938 | 정비부분품(SPAR) | 국내 | A | 패킹,성형식(MOLD) | 패킹,성형식(MOLD),MOLD+BRAIDED,CIRCULAR,GRAPH | SET | 2 | 기계부 | 강흥석 | 052-715-5041 | 품명 패킹,성형식(MOLD) - 패킹타입 MOLD+BRAIDED - 패킹몸체형태 CIRCULAR - 패킹재질 GRAPHITE - 사용온도(상한) 650℉ - 사용압력(상한) 2485PSIG - 단면형태 SQUARE - 절단형태 DIAGONAL CUT TYPE - 사용매체 BORON ACID WATER 원자력안전범주 NON NUCLEAR SAFETY RELATED 품질등급 A등급 제작사 일신밸브(주) - 도면번호 9-809-Z-171-018C - 모델번호 PILLAR #6610+#6710 - 부품번호 103 - 원설계규격서(ODS) SHINKORI 3&4, 3L186-FS-DS708 - SHINKORI 3&4, 9-809-Z-404-001C - 제작사 유형(MFR CATEGORY) ORIGINAL EQUIP. SUPPLIER 제출서류목록 - 품질보증계획서(QAM) - 품질증빙/제출서류목록(QVDL) - 품질보증확인서(C of C) - 재료시험보고서(MTR OR MILL SHEET) - 외관 및 치수검사 성적서 - 검교정성적서(Calibration Records) | 일신밸브(주) | PILLAR #6610+#6710 | 103
2021 | 3 | 계획예방정비용 | 새울 | 1발전소 | 2(신4) | 2 | 200538938 | 정비부분품(SPAR) | 국내 | A | 패킹,성형식(MOLD) | 패킹,성형식(MOLD),MOLD+BRAIDED,CIRCULAR,GRAPH | SET | 2 | 기계부 | 김준범 | 052-715-5243 | 품명 패킹,성형식(MOLD) - 패킹타입 MOLD+BRAIDED - 패킹몸체형태 CIRCULAR - 패킹재질 GRAPHITE - 사용온도(상한) 650℉ - 사용압력(상한) 2485PSIG - 단면형태 SQUARE - 절단형태 DIAGONAL CUT TYPE - 사용매체 BORON ACID WATER 원자력안전범주 NON NUCLEAR SAFETY RELATED 품질등급 A등급 제작사 일신밸브(주) - 도면번호 9-809-Z-171-018C - 모델번호 PILLAR #6610+#6710 - 부품번호 103 - 원설계규격서(ODS) SHINKORI 3&4, 3L186-FS-DS708 - SHINKORI 3&4, 9-809-Z-404-001C - 제작사 유형(MFR CATEGORY) ORIGINAL EQUIP. SUPPLIER 제출서류목록 - 품질보증계획서(QAM) - 품질증빙/제출서류목록(QVDL) - 품질보증확인서(C of C) - 재료시험보고서(MTR OR MILL SHEET) - 외관 및 치수검사 성적서 - 검교정성적서(Calibration Records) | 일신밸브(주) | PILLAR #6610+#6710 | 103
2022 | 2 | 계획예방정비용 | 새울 | 1발전소 | 1(신3) | 4 | 200538938 | 정비부분품(SPAR) | 국내 | A | 패킹,성형식(MOLD) | 패킹,성형식(MOLD),MOLD+BRAIDED,CIRCULAR,GRAPH | SET | 2 | 기계부 | 강흥석 | 052-715-5041 | 품명 패킹,성형식(MOLD) - 패킹타입 MOLD+BRAIDED - 패킹몸체형태 CIRCULAR - 패킹재질 GRAPHITE - 사용온도(상한) 650℉ - 사용압력(상한) 2485PSIG - 단면형태 SQUARE - 절단형태 DIAGONAL CUT TYPE - 사용매체 BORON ACID WATER 원자력안전범주 NON NUCLEAR SAFETY RELATED 품질등급 A등급 제작사 일신밸브(주) - 도면번호 9-809-Z-171-018C - 모델번호 PILLAR #6610+#6710 - 부품번호 103 - 원설계규격서(ODS) SHINKORI 3&4, 3L186-FS-DS708 - SHINKORI 3&4, 9-809-Z-404-001C - 제작사 유형(MFR CATEGORY) ORIGINAL EQUIP. SUPPLIER 제출서류목록 - 품질보증계획서(QAM) - 품질증빙/제출서류목록(QVDL) - 품질보증확인서(C of C) - 재료시험보고서(MTR OR MILL SHEET) - 외관 및 치수검사 성적서 - 검교정성적서(Calibration Records) | 일신밸브(주) | PILLAR #6610+#6710 | 103
2022 | 4 | 계획예방정비용 | 새울 | 1발전소 | 2(신4) | 3 | 200538938 | 정비부분품(SPAR) | 국내 | A | 패킹,성형식(MOLD) | 패킹,성형식(MOLD),MOLD+BRAIDED,CIRCULAR,GRAPH | SET | 2 | 기계부 | 김준범 | 052-715-5243 | 품명 패킹,성형식(MOLD) - 패킹타입 MOLD+BRAIDED - 패킹몸체형태 CIRCULAR - 패킹재질 GRAPHITE - 사용온도(상한) 650℉ - 사용압력(상한) 2485PSIG - 단면형태 SQUARE - 절단형태 DIAGONAL CUT TYPE - 사용매체 BORON ACID WATER 원자력안전범주 NON NUCLEAR SAFETY RELATED 품질등급 A등급 제작사 일신밸브(주) - 도면번호 9-809-Z-171-018C - 모델번호 PILLAR #6610+#6710 - 부품번호 103 - 원설계규격서(ODS) SHINKORI 3&4, 3L186-FS-DS708 - SHINKORI 3&4, 9-809-Z-404-001C - 제작사 유형(MFR CATEGORY) ORIGINAL EQUIP. SUPPLIER 제출서류목록 - 품질보증계획서(QAM) - 품질증빙/제출서류목록(QVDL) - 품질보증확인서(C of C) - 재료시험보고서(MTR OR MILL SHEET) - 외관 및 치수검사 성적서 - 검교정성적서(Calibration Records) | 일신밸브(주) | PILLAR #6610+#6710 | 103
2020 | 1 | 계획예방정비용 | 새울 | 1발전소 | 2(신4) | 1 | 200538939 | 정비부분품(SPAR) | 국내 | A | 패킹,성형식(MOLD) | 패킹,성형식(MOLD),MOLD+BRAIDED,CIRCULAR,GRAPH | SET | 2 | 기계부 | 김준범 | 052-715-5243 | 품명 패킹,성형식(MOLD) - 패킹타입 MOLD+BRAIDED - 패킹몸체형태 CIRCULAR - 패킹재질 GRAPHITE - 사용온도(상한) 350℉ - 사용압력(상한) 2050PSIG - 단면형태 SQUARE - 절단형태 DIAGONAL CUT TYPE - 사용매체 BORON ACID WATER 원자력안전범주 NON NUCLEAR SAFETY RELATED 품질등급 A등급 제작사 일신밸브(주) - 도면번호 9-809-Z-171-019C - 모델번호 PILLAR #6610+#6710 - 부품번호 103 - 원설계규격서(ODS) SHINKORI 3&4, 3L186-FS-DS708 - SHINKORI 3&4, 9-809-Z-404-001C - 제작사 유형(MFR CATEGORY) ORIGINAL EQUIP. SUPPLIER 제출서류목록 - 품질보증계획서(QAM) - 품질증빙/제출서류목록(QVDL) - 품질보증확인서(C of C) - 재료시험보고서(MTR OR MILL SHEET) - 외관 및 치수검사 성적서 - 검교정성적서(Calibration Records) | 일신밸브(주) | PILLAR #6610+#6710 | 103
2020 | 1 | 계획예방정비용 | 새울 | 1발전소 | 2(신4) | 1 | 200538940 | 정비부분품(SPAR) | 국내 | A | 패킹,성형식(MOLD) | 패킹,성형식(MOLD),MOLD+BRAIDED,CIRCULAR,32.0M | SET | 4 | 기계부 | 김준범 | 052-715-5243 | 품명 패킹,성형식(MOLD) - 패킹타입 MOLD+BRAIDED - 패킹몸체형태 CIRCULAR - 내경 32.0MM - 외경 48.0MM - 두께 7.9MM - 패킹재질 GRAPHITE - 사용온도(상한) 650℉ - 사용압력(상한) 4245PSIG - 사용매체 BORON ACID WATER - 최소포장단위 MOLD(3EA)+BRAID(4EA) 원자력안전범주 NON NUCLEAR SAFETY RELATED 품질등급 A등급 제작사 한국필아공업(주) - 도면 품목번호 8 - 도면번호 9-805-Z-171-011C - 모델번호 PILLAR #6610+#6710 - 원기술규격서(OTS) SHINKORI 3&4,9-805-Z-404-001C - 제작사 유형(MFR CATEGORY) ORIGINAL EQUIP. MANUFACTURER 제출서류목록 - 첨부기술규격서 적용 | 한국필아공업(주) | PILLAR #6610+#6710
2020 | 4 | 계획예방정비용 | 새울 | 1발전소 | 1(신3) | 3 | 200538940 | 정비부분품(SPAR) | 국내 | A | 패킹,성형식(MOLD) | 패킹,성형식(MOLD),MOLD+BRAIDED,CIRCULAR,32.0M | SET | 4 | 기계부 | 강흥석 | 052-715-5041 | 품명 패킹,성형식(MOLD) - 패킹타입 MOLD+BRAIDED - 패킹몸체형태 CIRCULAR - 내경 32.0MM - 외경 48.0MM - 두께 7.9MM - 패킹재질 GRAPHITE - 사용온도(상한) 650℉ - 사용압력(상한) 4245PSIG - 사용매체 BORON ACID WATER - 최소포장단위 MOLD(3EA)+BRAID(4EA) 원자력안전범주 NON NUCLEAR SAFETY RELATED 품질등급 A등급 제작사 한국필아공업(주) - 도면 품목번호 8 - 도면번호 9-805-Z-171-011C - 모델번호 PILLAR #6610+#6710 - 원기술규격서(OTS) SHINKORI 3&4,9-805-Z-404-001C - 제작사 유형(MFR CATEGORY) ORIGINAL EQUIP. MANUFACTURER 제출서류목록 - 첨부기술규격서 적용 | 한국필아공업(주) | PILLAR #6610+#6710
2021 | 3 | 계획예방정비용 | 새울 | 1발전소 | 2(신4) | 2 | 200538940 | 정비부분품(SPAR) | 국내 | A | 패킹,성형식(MOLD) | 패킹,성형식(MOLD),MOLD+BRAIDED,CIRCULAR,32.0M | SET | 2 | 기계부 | 김준범 | 052-715-5243 | 품명 패킹,성형식(MOLD) - 패킹타입 MOLD+BRAIDED - 패킹몸체형태 CIRCULAR - 내경 32.0MM - 외경 48.0MM - 두께 7.9MM - 패킹재질 GRAPHITE - 사용온도(상한) 650℉ - 사용압력(상한) 4245PSIG - 사용매체 BORON ACID WATER - 최소포장단위 MOLD(3EA)+BRAID(4EA) 원자력안전범주 NON NUCLEAR SAFETY RELATED 품질등급 A등급 제작사 한국필아공업(주) - 도면 품목번호 8 - 도면번호 9-805-Z-171-011C - 모델번호 PILLAR #6610+#6710 - 원기술규격서(OTS) SHINKORI 3&4,9-805-Z-404-001C - 제작사 유형(MFR CATEGORY) ORIGINAL EQUIP. MANUFACTURER 제출서류목록 - 첨부기술규격서 적용 | 한국필아공업(주) | PILLAR #6610+#6710
2022 | 2 | 계획예방정비용 | 새울 | 1발전소 | 1(신3) | 4 | 200538940 | 정비부분품(SPAR) | 국내 | A | 패킹,성형식(MOLD) | 패킹,성형식(MOLD),MOLD+BRAIDED,CIRCULAR,32.0M | SET | 2 | 기계부 | 강흥석 | 052-715-5041 | 품명 패킹,성형식(MOLD) - 패킹타입 MOLD+BRAIDED - 패킹몸체형태 CIRCULAR - 내경 32.0MM - 외경 48.0MM - 두께 7.9MM - 패킹재질 GRAPHITE - 사용온도(상한) 650℉ - 사용압력(상한) 4245PSIG - 사용매체 BORON ACID WATER - 최소포장단위 MOLD(3EA)+BRAID(4EA) 원자력안전범주 NON NUCLEAR SAFETY RELATED 품질등급 A등급 제작사 한국필아공업(주) - 도면 품목번호 8 - 도면번호 9-805-Z-171-011C - 모델번호 PILLAR #6610+#6710 - 원기술규격서(OTS) SHINKORI 3&4,9-805-Z-404-001C - 제작사 유형(MFR CATEGORY) ORIGINAL EQUIP. MANUFACTURER 제출서류목록 - 첨부기술규격서 적용 | 한국필아공업(주) | PILLAR #6610+#6710
2022 | 4 | 계획예방정비용 | 새울 | 1발전소 | 2(신4) | 3 | 200538940 | 정비부분품(SPAR) | 국내 | A | 패킹,성형식(MOLD) | 패킹,성형식(MOLD),MOLD+BRAIDED,CIRCULAR,32.0M | SET | 2 | 기계부 | 김준범 | 052-715-5243 | 품명 패킹,성형식(MOLD) - 패킹타입 MOLD+BRAIDED - 패킹몸체형태 CIRCULAR - 내경 32.0MM - 외경 48.0MM - 두께 7.9MM - 패킹재질 GRAPHITE - 사용온도(상한) 650℉ - 사용압력(상한) 4245PSIG - 사용매체 BORON ACID WATER - 최소포장단위 MOLD(3EA)+BRAID(4EA) 원자력안전범주 NON NUCLEAR SAFETY RELATED 품질등급 A등급 제작사 한국필아공업(주) - 도면 품목번호 8 - 도면번호 9-805-Z-171-011C - 모델번호 PILLAR #6610+#6710 - 원기술규격서(OTS) SHINKORI 3&4,9-805-Z-404-001C - 제작사 유형(MFR CATEGORY) ORIGINAL EQUIP. MANUFACTURER 제출서류목록 - 첨부기술규격서 적용 | 한국필아공업(주) | PILLAR #6610+#6710
2020 | 1 | 계획예방정비용 | 새울 | 1발전소 | 2(신4) | 1 | 200538941 | 정비부분품(SPAR) | 국내 | A | 패킹,성형식(MOLD) | 패킹,성형식(MOLD),MOLD+BRAIDED,CIRCULAR,78.0M | SET | 2 | 기계부 | 김준범 | 052-715-5243 | 품명 패킹,성형식(MOLD) - 패킹타입 MOLD+BRAIDED - 패킹몸체형태 CIRCULAR - 내경 78.0MM - 외경 107.2MM - 두께 14.3MM - 패킹재질 GRAPHITE - 사용온도(상한) 650℉ - 사용압력(상한) 4245PSIG - 사용매체 BORON ACID WATER - 최소포장단위 MOLD(3EA)+BRAID(4EA) 원자력안전범주 NON NUCLEAR SAFETY RELATED 품질등급 A등급 제작사 한국필아공업(주) - 도면 품목번호 8 - 도면번호 9-805-Z-171-016C - 모델번호 PILLAR #6610+#6710 - 원기술규격서(OTS) SHINKORI 3&4,9-805-Z-404-001C - 제작사 유형(MFR CATEGORY) ORIGINAL EQUIP. MANUFACTURER 제출서류목록 - 첨부기술규격서 적용 | 한국필아공업(주) | PILLAR #6610+#6710
2020 | 4 | 계획예방정비용 | 새울 | 1발전소 | 1(신3) | 3 | 200538941 | 정비부분품(SPAR) | 국내 | A | 패킹,성형식(MOLD) | 패킹,성형식(MOLD),MOLD+BRAIDED,CIRCULAR,78.0M | SET | 1 | 기계부 | 강흥석 | 052-715-5041 | 품명 패킹,성형식(MOLD) - 패킹타입 MOLD+BRAIDED - 패킹몸체형태 CIRCULAR - 내경 78.0MM - 외경 107.2MM - 두께 14.3MM - 패킹재질 GRAPHITE - 사용온도(상한) 650℉ - 사용압력(상한) 4245PSIG - 사용매체 BORON ACID WATER - 최소포장단위 MOLD(3EA)+BRAID(4EA) 원자력안전범주 NON NUCLEAR SAFETY RELATED 품질등급 A등급 제작사 한국필아공업(주) - 도면 품목번호 8 - 도면번호 9-805-Z-171-016C - 모델번호 PILLAR #6610+#6710 - 원기술규격서(OTS) SHINKORI 3&4,9-805-Z-404-001C - 제작사 유형(MFR CATEGORY) ORIGINAL EQUIP. MANUFACTURER 제출서류목록 - 첨부기술규격서 적용 | 한국필아공업(주) | PILLAR #6610+#6710
2021 | 3 | 계획예방정비용 | 새울 | 1발전소 | 2(신4) | 2 | 200538941 | 정비부분품(SPAR) | 국내 | A | 패킹,성형식(MOLD) | 패킹,성형식(MOLD),MOLD+BRAIDED,CIRCULAR,78.0M | SET | 1 | 기계부 | 김준범 | 052-715-5243 | 품명 패킹,성형식(MOLD) - 패킹타입 MOLD+BRAIDED - 패킹몸체형태 CIRCULAR - 내경 78.0MM - 외경 107.2MM - 두께 14.3MM - 패킹재질 GRAPHITE - 사용온도(상한) 650℉ - 사용압력(상한) 4245PSIG - 사용매체 BORON ACID WATER - 최소포장단위 MOLD(3EA)+BRAID(4EA) 원자력안전범주 NON NUCLEAR SAFETY RELATED 품질등급 A등급 제작사 한국필아공업(주) - 도면 품목번호 8 - 도면번호 9-805-Z-171-016C - 모델번호 PILLAR #6610+#6710 - 원기술규격서(OTS) SHINKORI 3&4,9-805-Z-404-001C - 제작사 유형(MFR CATEGORY) ORIGINAL EQUIP. MANUFACTURER 제출서류목록 - 첨부기술규격서 적용 | 한국필아공업(주) | PILLAR #6610+#6710
2022 | 2 | 계획예방정비용 | 새울 | 1발전소 | 1(신3) | 4 | 200538941 | 정비부분품(SPAR) | 국내 | A | 패킹,성형식(MOLD) | 패킹,성형식(MOLD),MOLD+BRAIDED,CIRCULAR,78.0M | SET | 1 | 기계부 | 강흥석 | 052-715-5041 | 품명 패킹,성형식(MOLD) - 패킹타입 MOLD+BRAIDED - 패킹몸체형태 CIRCULAR - 내경 78.0MM - 외경 107.2MM - 두께 14.3MM - 패킹재질 GRAPHITE - 사용온도(상한) 650℉ - 사용압력(상한) 4245PSIG - 사용매체 BORON ACID WATER - 최소포장단위 MOLD(3EA)+BRAID(4EA) 원자력안전범주 NON NUCLEAR SAFETY RELATED 품질등급 A등급 제작사 한국필아공업(주) - 도면 품목번호 8 - 도면번호 9-805-Z-171-016C - 모델번호 PILLAR #6610+#6710 - 원기술규격서(OTS) SHINKORI 3&4,9-805-Z-404-001C - 제작사 유형(MFR CATEGORY) ORIGINAL EQUIP. MANUFACTURER 제출서류목록 - 첨부기술규격서 적용 | 한국필아공업(주) | PILLAR #6610+#6710
2022 | 4 | 계획예방정비용 | 새울 | 1발전소 | 2(신4) | 3 | 200538941 | 정비부분품(SPAR) | 국내 | A | 패킹,성형식(MOLD) | 패킹,성형식(MOLD),MOLD+BRAIDED,CIRCULAR,78.0M | SET | 1 | 기계부 | 김준범 | 052-715-5243 | 품명 패킹,성형식(MOLD) - 패킹타입 MOLD+BRAIDED - 패킹몸체형태 CIRCULAR - 내경 78.0MM - 외경 107.2MM - 두께 14.3MM - 패킹재질 GRAPHITE - 사용온도(상한) 650℉ - 사용압력(상한) 4245PSIG - 사용매체 BORON ACID WATER - 최소포장단위 MOLD(3EA)+BRAID(4EA) 원자력안전범주 NON NUCLEAR SAFETY RELATED 품질등급 A등급 제작사 한국필아공업(주) - 도면 품목번호 8 - 도면번호 9-805-Z-171-016C - 모델번호 PILLAR #6610+#6710 - 원기술규격서(OTS) SHINKORI 3&4,9-805-Z-404-001C - 제작사 유형(MFR CATEGORY) ORIGINAL EQUIP. MANUFACTURER 제출서류목록 - 첨부기술규격서 적용 | 한국필아공업(주) | PILLAR #6610+#6710
2020 | 1 | 계획예방정비용 | 새울 | 1발전소 | 2(신4) | 1 | 200538942 | 정비부분품(SPAR) | 국내 | A | 패킹,성형식(MOLD) | 패킹,성형식(MOLD),MOLD+BRAIDED,CIRCULAR,40.0M | SET | 2 | 기계부 | 김준범 | 052-715-5243 | 품명 패킹,성형식(MOLD) - 패킹타입 MOLD+BRAIDED - 패킹몸체형태 CIRCULAR - 내경 40.0MM - 외경 59.0MM - 두께 9.5MM - 패킹재질 GRAPHITE - 사용온도(상한) 650℉ - 사용압력(상한) 4245PSIG - 사용매체 BORON ACID WATER - 최소포장단위 MOLD(3EA)+BRAID(4EA) 원자력안전범주 NON NUCLEAR SAFETY RELATED 품질등급 A등급 제작사 한국필아공업(주) - 도면 품목번호 7 - 도면번호 9-805-Z-171-027C - 모델번호 PILLAR #6610+#6710 - 원기술규격서(OTS) SHINKORI 3&4,9-805-Z-404-001C - 제작사 유형(MFR CATEGORY) ORIGINAL EQUIP. MANUFACTURER 제출서류목록 - 첨부기술규격서 적용 | 한국필아공업(주) | PILLAR #6610+#6710
2020 | 4 | 계획예방정비용 | 새울 | 1발전소 | 1(신3) | 3 | 200538942 | 정비부분품(SPAR) | 국내 | A | 패킹,성형식(MOLD) | 패킹,성형식(MOLD),MOLD+BRAIDED,CIRCULAR,40.0M | SET | 2 | 기계부 | 강흥석 | 052-715-5041 | 품명 패킹,성형식(MOLD) - 패킹타입 MOLD+BRAIDED - 패킹몸체형태 CIRCULAR - 내경 40.0MM - 외경 59.0MM - 두께 9.5MM - 패킹재질 GRAPHITE - 사용온도(상한) 650℉ - 사용압력(상한) 4245PSIG - 사용매체 BORON ACID WATER - 최소포장단위 MOLD(3EA)+BRAID(4EA) 원자력안전범주 NON NUCLEAR SAFETY RELATED 품질등급 A등급 제작사 한국필아공업(주) - 도면 품목번호 7 - 도면번호 9-805-Z-171-027C - 모델번호 PILLAR #6610+#6710 - 원기술규격서(OTS) SHINKORI 3&4,9-805-Z-404-001C - 제작사 유형(MFR CATEGORY) ORIGINAL EQUIP. MANUFACTURER 제출서류목록 - 첨부기술규격서 적용 | 한국필아공업(주) | PILLAR #6610+#6710
2021 | 3 | 계획예방정비용 | 새울 | 1발전소 | 2(신4) | 2 | 200538942 | 정비부분품(SPAR) | 국내 | A | 패킹,성형식(MOLD) | 패킹,성형식(MOLD),MOLD+BRAIDED,CIRCULAR,40.0M | SET | 1 | 기계부 | 김준범 | 052-715-5243 | 품명 패킹,성형식(MOLD) - 패킹타입 MOLD+BRAIDED - 패킹몸체형태 CIRCULAR - 내경 40.0MM - 외경 59.0MM - 두께 9.5MM - 패킹재질 GRAPHITE - 사용온도(상한) 650℉ - 사용압력(상한) 4245PSIG - 사용매체 BORON ACID WATER - 최소포장단위 MOLD(3EA)+BRAID(4EA) 원자력안전범주 NON NUCLEAR SAFETY RELATED 품질등급 A등급 제작사 한국필아공업(주) - 도면 품목번호 7 - 도면번호 9-805-Z-171-027C - 모델번호 PILLAR #6610+#6710 - 원기술규격서(OTS) SHINKORI 3&4,9-805-Z-404-001C - 제작사 유형(MFR CATEGORY) ORIGINAL EQUIP. MANUFACTURER 제출서류목록 - 첨부기술규격서 적용 | 한국필아공업(주) | PILLAR #6610+#6710
2022 | 2 | 계획예방정비용 | 새울 | 1발전소 | 1(신3) | 4 | 200538942 | 정비부분품(SPAR) | 국내 | A | 패킹,성형식(MOLD) | 패킹,성형식(MOLD),MOLD+BRAIDED,CIRCULAR,40.0M | SET | 1 | 기계부 | 강흥석 | 052-715-5041 | 품명 패킹,성형식(MOLD) - 패킹타입 MOLD+BRAIDED - 패킹몸체형태 CIRCULAR - 내경 40.0MM - 외경 59.0MM - 두께 9.5MM - 패킹재질 GRAPHITE - 사용온도(상한) 650℉ - 사용압력(상한) 4245PSIG - 사용매체 BORON ACID WATER - 최소포장단위 MOLD(3EA)+BRAID(4EA) 원자력안전범주 NON NUCLEAR SAFETY RELATED 품질등급 A등급 제작사 한국필아공업(주) - 도면 품목번호 7 - 도면번호 9-805-Z-171-027C - 모델번호 PILLAR #6610+#6710 - 원기술규격서(OTS) SHINKORI 3&4,9-805-Z-404-001C - 제작사 유형(MFR CATEGORY) ORIGINAL EQUIP. MANUFACTURER 제출서류목록 - 첨부기술규격서 적용 | 한국필아공업(주) | PILLAR #6610+#6710
2022 | 4 | 계획예방정비용 | 새울 | 1발전소 | 2(신4) | 3 | 200538942 | 정비부분품(SPAR) | 국내 | A | 패킹,성형식(MOLD) | 패킹,성형식(MOLD),MOLD+BRAIDED,CIRCULAR,40.0M | SET | 1 | 기계부 | 김준범 | 052-715-5243 | 품명 패킹,성형식(MOLD) - 패킹타입 MOLD+BRAIDED - 패킹몸체형태 CIRCULAR - 내경 40.0MM - 외경 59.0MM - 두께 9.5MM - 패킹재질 GRAPHITE - 사용온도(상한) 650℉ - 사용압력(상한) 4245PSIG - 사용매체 BORON ACID WATER - 최소포장단위 MOLD(3EA)+BRAID(4EA) 원자력안전범주 NON NUCLEAR SAFETY RELATED 품질등급 A등급 제작사 한국필아공업(주) - 도면 품목번호 7 - 도면번호 9-805-Z-171-027C - 모델번호 PILLAR #6610+#6710 - 원기술규격서(OTS) SHINKORI 3&4,9-805-Z-404-001C - 제작사 유형(MFR CATEGORY) ORIGINAL EQUIP. MANUFACTURER 제출서류목록 - 첨부기술규격서 적용 | 한국필아공업(주) | PILLAR #6610+#6710
2021 | 4 | 계획예방정비용 | 고리 | 3발전소 | 5(신1) | 7 | 200538961 | 정비부분품(SPAR) | 국내 | A | 온도계 | 온도계,TEMPERATURE INDICATOR,STRAIGHT,DIAL | EA | 3 | 계측제어부 | 이현길 | 051-726-5667 | 품명 온도계 - 온도계타입 TEMPERATURE INDICATOR - 온도계몸체형태 STRAIGHT - 다이알직경 DIAL SIZE : 130MM - 측정온도(상한) 0~120℃ - 정확도 ±1% OF F.S - 스템(STEM)재질 AISI 316 STAINLESS STEEL - 케이스재질 304 SS - 스템직경 TUBE DIAMETER : 6MM - 스템길이 LENGGTH : 160MM - 지시기연결방식 PROCESS CONN : 1/2N NPT MALE - SCALE타입 ℃ - 스케일표시값(상한) 120 - 스케일표시값(하한) 0 원자력안전범주 NON NUCLEAR SAFETY RELATED 품질등급 A등급 제작사 BOURDON-HAENNI SAS - 모델번호 TBI130/264.144 제작사 에이치에스디엔진(주)[구 두산엔진(주)] - 모델번호 TBI130/264.144 제출서류목록 - 첨부기술규격서 적용 | BOURDON-HAENNI SAS | TBI130/264.144
2021 | 4 | 계획예방정비용 | 고리 | 3발전소 | 5(신1) | 7 | 200538962 | 정비부분품(SPAR) | 국내 | A | 온도계 | 온도계,BIMETAL THERMOMETERS,STRAIGHT,DIAL S | EA | 1 | 계측제어부 | 이현길 | 051-726-5667 | 품명 온도계 - 온도계타입 BIMETAL THERMOMETERS - 온도계몸체형태 STRAIGHT - 다이알직경 DIAL SIZE : 130MM - 측정온도(상한) 0~120℃ - 정확도 ±1% OF F.S - 스템(STEM)재질 AISI 316 STAINLESS STEEL - 케이스재질 304 SS - 스템직경 TUBE DIAMETER : 6MM - 스템길이 LENGGTH : 100MM - 지시기연결방식 PROCESS CONN : 1/2N NPT MALE - 스케일표시값(상한) 120 - 스케일표시값(하한) 0 원자력안전범주 NON NUCLEAR SAFETY RELATED 품질등급 A등급 제작사 BOURDON-HAENNI SAS - 모델번호 TBI130/264.142 제작사 에이치에스디엔진(주)[구 두산엔진(주)] - 모델번호 TBI130/264.142 제출서류목록 - 첨부기술규격서 적용 | BOURDON-HAENNI SAS | TBI130/264.142
2020 | 3 | 계획예방정비용 | 한울 | 3발전소 | 5 | 12 | 200538999 | 정비부분품(SPAR) | 국내 | S | 고정 저항기 | 고정 저항기,SURGE ABSORBER,1 VARISTOR, 1 CAP | EA | 2 | 전기부 | 김보영 | 054-785-1502 | 품명 고정 저항기 - 저항기용도(고정식) SURGE ABSORBER - 저항기타입(고정식) 1 VARISTOR, 1 CAPACITOR(0.1㎌) - 정격전류 20 A - 최대과부하전압 460 V(615 VDC) 원자력안전범주 NON NUCLEAR SAFETY RELATED 품질등급 S등급 제작사 SEMIKRON - 모델번호 SKVC 20A 460C 제작사 SEMIKRON KOREA - 모델번호 SKVC 20A 460C | SEMIKRON | SKVC 20A 460C
2020 | 1 | 계획예방정비용 | 새울 | 1발전소 | 2(신4) | 1 | 200539061 | 정비부분품(SPAR) | 국내 | A | 패킹,성형식(MOLD) | 패킹,성형식(MOLD),MOLD+BRAIDED,CIRCULAR,48.0M | SET | 2 | 기계부 | 김준범 | 052-715-5243 | 품명 패킹,성형식(MOLD) - 패킹타입 MOLD+BRAIDED - 패킹몸체형태 CIRCULAR - 내경 48.0MM - 외경 67.0MM - 두께 9.5MM - 패킹재질 GRAPHITE - 사용온도(상한) 650℉ - 사용압력(상한) 4245PSIG - 사용매체 BORON ACID WATER - 최소포장단위 MOLD(3EA)+BRAID(4EA) 원자력안전범주 NON NUCLEAR SAFETY RELATED 품질등급 A등급 제작사 한국필아공업(주) - 도면 품목번호 8 - 도면번호 9-805-Z-171-005C - 모델번호 PILLAR #6610+#6710 - 원기술규격서(OTS) SHINKORI 3&4,9-805-Z-404-001C - 제작사 유형(MFR CATEGORY) ORIGINAL EQUIP. MANUFACTURER 제출서류목록 - 첨부기술규격서 적용 | 한국필아공업(주) | PILLAR #6610+#6710
2020 | 4 | 계획예방정비용 | 새울 | 1발전소 | 1(신3) | 3 | 200539061 | 정비부분품(SPAR) | 국내 | A | 패킹,성형식(MOLD) | 패킹,성형식(MOLD),MOLD+BRAIDED,CIRCULAR,48.0M | SET | 2 | 기계부 | 강흥석 | 052-715-5041 | 품명 패킹,성형식(MOLD) - 패킹타입 MOLD+BRAIDED - 패킹몸체형태 CIRCULAR - 내경 48.0MM - 외경 67.0MM - 두께 9.5MM - 패킹재질 GRAPHITE - 사용온도(상한) 650℉ - 사용압력(상한) 4245PSIG - 사용매체 BORON ACID WATER - 최소포장단위 MOLD(3EA)+BRAID(4EA) 원자력안전범주 NON NUCLEAR SAFETY RELATED 품질등급 A등급 제작사 한국필아공업(주) - 도면 품목번호 8 - 도면번호 9-805-Z-171-005C - 모델번호 PILLAR #6610+#6710 - 원기술규격서(OTS) SHINKORI 3&4,9-805-Z-404-001C - 제작사 유형(MFR CATEGORY) ORIGINAL EQUIP. MANUFACTURER 제출서류목록 - 첨부기술규격서 적용 | 한국필아공업(주) | PILLAR #6610+#6710
2021 | 3 | 계획예방정비용 | 새울 | 1발전소 | 2(신4) | 2 | 200539061 | 정비부분품(SPAR) | 국내 | A | 패킹,성형식(MOLD) | 패킹,성형식(MOLD),MOLD+BRAIDED,CIRCULAR,48.0M | SET | 1 | 기계부 | 김준범 | 052-715-5243 | 품명 패킹,성형식(MOLD) - 패킹타입 MOLD+BRAIDED - 패킹몸체형태 CIRCULAR - 내경 48.0MM - 외경 67.0MM - 두께 9.5MM - 패킹재질 GRAPHITE - 사용온도(상한) 650℉ - 사용압력(상한) 4245PSIG - 사용매체 BORON ACID WATER - 최소포장단위 MOLD(3EA)+BRAID(4EA) 원자력안전범주 NON NUCLEAR SAFETY RELATED 품질등급 A등급 제작사 한국필아공업(주) - 도면 품목번호 8 - 도면번호 9-805-Z-171-005C - 모델번호 PILLAR #6610+#6710 - 원기술규격서(OTS) SHINKORI 3&4,9-805-Z-404-001C - 제작사 유형(MFR CATEGORY) ORIGINAL EQUIP. MANUFACTURER 제출서류목록 - 첨부기술규격서 적용 | 한국필아공업(주) | PILLAR #6610+#6710
2022 | 2 | 계획예방정비용 | 새울 | 1발전소 | 1(신3) | 4 | 200539061 | 정비부분품(SPAR) | 국내 | A | 패킹,성형식(MOLD) | 패킹,성형식(MOLD),MOLD+BRAIDED,CIRCULAR,48.0M | SET | 1 | 기계부 | 강흥석 | 052-715-5041 | 품명 패킹,성형식(MOLD) - 패킹타입 MOLD+BRAIDED - 패킹몸체형태 CIRCULAR - 내경 48.0MM - 외경 67.0MM - 두께 9.5MM - 패킹재질 GRAPHITE - 사용온도(상한) 650℉ - 사용압력(상한) 4245PSIG - 사용매체 BORON ACID WATER - 최소포장단위 MOLD(3EA)+BRAID(4EA) 원자력안전범주 NON NUCLEAR SAFETY RELATED 품질등급 A등급 제작사 한국필아공업(주) - 도면 품목번호 8 - 도면번호 9-805-Z-171-005C - 모델번호 PILLAR #6610+#6710 - 원기술규격서(OTS) SHINKORI 3&4,9-805-Z-404-001C - 제작사 유형(MFR CATEGORY) ORIGINAL EQUIP. MANUFACTURER 제출서류목록 - 첨부기술규격서 적용 | 한국필아공업(주) | PILLAR #6610+#6710
2022 | 4 | 계획예방정비용 | 새울 | 1발전소 | 2(신4) | 3 | 200539061 | 정비부분품(SPAR) | 국내 | A | 패킹,성형식(MOLD) | 패킹,성형식(MOLD),MOLD+BRAIDED,CIRCULAR,48.0M | SET | 1 | 기계부 | 김준범 | 052-715-5243 | 품명 패킹,성형식(MOLD) - 패킹타입 MOLD+BRAIDED - 패킹몸체형태 CIRCULAR - 내경 48.0MM - 외경 67.0MM - 두께 9.5MM - 패킹재질 GRAPHITE - 사용온도(상한) 650℉ - 사용압력(상한) 4245PSIG - 사용매체 BORON ACID WATER - 최소포장단위 MOLD(3EA)+BRAID(4EA) 원자력안전범주 NON NUCLEAR SAFETY RELATED 품질등급 A등급 제작사 한국필아공업(주) - 도면 품목번호 8 - 도면번호 9-805-Z-171-005C - 모델번호 PILLAR #6610+#6710 - 원기술규격서(OTS) SHINKORI 3&4,9-805-Z-404-001C - 제작사 유형(MFR CATEGORY) ORIGINAL EQUIP. MANUFACTURER 제출서류목록 - 첨부기술규격서 적용 | 한국필아공업(주) | PILLAR #6610+#6710
2021 | 1 | 경상예방정비용 | 고리 | 3발전소 |  |  | 200539069 | 정비부분품(SPAR) | 국외 | S | 마이크로 스위치 | 마이크로 스위치,2-CIRCUIT DOUBLE BREAK,60°C,-10 | EA | 1 | 계측제어부 | 권청기 | 051-726-6165 | 품명 마이크로 스위치 - 마이크로스위치타입 2-CIRCUIT DOUBLE BREAK - 사용온도(상한) 60°C - 사용온도(하한) -10°C - 구동기형태 ROLLER LEVER - 터미널타입 SCREW(M4 BINDING HEAD SCREW) - 특수사항 IP67, D2G4 - 재질 PURE SILVER RIVET 원자력안전범주 NON NUCLEAR SAFETY RELATED 품질등급 S등급 제작사 YAMATAKE CORP - 도면번호 251 PAGE/ 1937 PAGE - SHINKORI1&2 9-305-Z-431-001-1 - 모델번호 1LX-5003 | YAMATAKE CORP | 1LX-5003
2020 | 1 | 계획예방정비용 | 새울 | 1발전소 | 2(신4) | 1 | 200539075 | 정비부분품(SPAR) | 국내 | S | 볼베어링 | 볼베어링,DEEP GROOVE BALL,SINGLE ROW,6312,13 | EA | 4 | 기계부 | 이성열 | 052-715-2144 | 품명 볼베어링 - 베어링타입 DEEP GROOVE BALL,SINGLE ROW - 국제베어링교환번호 6312 - 외경 130㎜ - 구멍직경 60㎜ - 너비 31㎜ - 열(ROW)수 SINGLE ROW - 윤활재 GREASE - 회전속도 3,400 - 금속덮개(SHIELD)수 NONE - 고무덮개(SEAL)수 RUBBER SEAL - 특수사항 SKF EXPLORER 원자력안전범주 NON NUCLEAR SAFETY RELATED 품질등급 S등급 제작사 SKF - 모델번호 6312 2RCS1 C3 | SKF | 6312 2RCS1 C3
2020 | 4 | 계획예방정비용 | 새울 | 1발전소 | 1(신3) | 3 | 200539075 | 정비부분품(SPAR) | 국내 | S | 볼베어링 | 볼베어링,DEEP GROOVE BALL,SINGLE ROW,6312,13 | EA | 2 | 기계부 | 이세희 | 052-715-5046 | 품명 볼베어링 - 베어링타입 DEEP GROOVE BALL,SINGLE ROW - 국제베어링교환번호 6312 - 외경 130㎜ - 구멍직경 60㎜ - 너비 31㎜ - 열(ROW)수 SINGLE ROW - 윤활재 GREASE - 회전속도 3,400 - 금속덮개(SHIELD)수 NONE - 고무덮개(SEAL)수 RUBBER SEAL - 특수사항 SKF EXPLORER 원자력안전범주 NON NUCLEAR SAFETY RELATED 품질등급 S등급 제작사 SKF - 모델번호 6312 2RCS1 C3 | SKF | 6312 2RCS1 C3
2021 | 3 | 계획예방정비용 | 새울 | 1발전소 | 2(신4) | 2 | 200539075 | 정비부분품(SPAR) | 국내 | S | 볼베어링 | 볼베어링,DEEP GROOVE BALL,SINGLE ROW,6312,13 | EA | 2 | 기계부 | 이성열 | 052-715-2144 | 품명 볼베어링 - 베어링타입 DEEP GROOVE BALL,SINGLE ROW - 국제베어링교환번호 6312 - 외경 130㎜ - 구멍직경 60㎜ - 너비 31㎜ - 열(ROW)수 SINGLE ROW - 윤활재 GREASE - 회전속도 3,400 - 금속덮개(SHIELD)수 NONE - 고무덮개(SEAL)수 RUBBER SEAL - 특수사항 SKF EXPLORER 원자력안전범주 NON NUCLEAR SAFETY RELATED 품질등급 S등급 제작사 SKF - 모델번호 6312 2RCS1 C3 | SKF | 6312 2RCS1 C3
2022 | 2 | 계획예방정비용 | 새울 | 1발전소 | 1(신3) | 4 | 200539075 | 정비부분품(SPAR) | 국내 | S | 볼베어링 | 볼베어링,DEEP GROOVE BALL,SINGLE ROW,6312,13 | EA | 6 | 기계부 | 이세희 | 052-715-5046 | 품명 볼베어링 - 베어링타입 DEEP GROOVE BALL,SINGLE ROW - 국제베어링교환번호 6312 - 외경 130㎜ - 구멍직경 60㎜ - 너비 31㎜ - 열(ROW)수 SINGLE ROW - 윤활재 GREASE - 회전속도 3,400 - 금속덮개(SHIELD)수 NONE - 고무덮개(SEAL)수 RUBBER SEAL - 특수사항 SKF EXPLORER 원자력안전범주 NON NUCLEAR SAFETY RELATED 품질등급 S등급 제작사 SKF - 모델번호 6312 2RCS1 C3 | SKF | 6312 2RCS1 C3
2022 | 4 | 계획예방정비용 | 새울 | 1발전소 | 2(신4) | 3 | 200539075 | 정비부분품(SPAR) | 국내 | S | 볼베어링 | 볼베어링,DEEP GROOVE BALL,SINGLE ROW,6312,13 | EA | 2 | 기계부 | 이세희 | 052-715-5046 | 품명 볼베어링 - 베어링타입 DEEP GROOVE BALL,SINGLE ROW - 국제베어링교환번호 6312 - 외경 130㎜ - 구멍직경 60㎜ - 너비 31㎜ - 열(ROW)수 SINGLE ROW - 윤활재 GREASE - 회전속도 3,400 - 금속덮개(SHIELD)수 NONE - 고무덮개(SEAL)수 RUBBER SEAL - 특수사항 SKF EXPLORER 원자력안전범주 NON NUCLEAR SAFETY RELATED 품질등급 S등급 제작사 SKF - 모델번호 6312 2RCS1 C3 | SKF | 6312 2RCS1 C3
2020 | 1 | 계획예방정비용 | 한빛 | 1발전소 | 1 | 25 | 200539090 | 정비부분품(SPAR) | 국외 | Q | 표시등 | 표시등,LED , SUB-MINIATURE,15VDC,ORG,6 CHIP | EA | 20 | 계측제어부 | 임현섭 | 061-357-3107 | 품명 표시등 - 등(LIGHT)타입 LED , SUB-MINIATURE - 정격전압 15VDC - 렌즈색깔 ORG - 렌즈타입 6 CHIP 원자력안전범주 NON NUCLEAR SAFETY RELATED 품질등급 Q등급 제작사 GAMMA-METRICS - 도면 품목번호 37 - 도면번호 OQVD-C-99-NYGA-0132(002)P.197 - 부품번호 002033-003 - 원기기 기기검증(EQ Category) ENVIRONMENTAL QUALIFICATION - SEISMIC QUALIFICATION - 원기술규격서(OTS) HANBIT 1&2, C-99-NYGA-0132 - 제작사 유형(MFR CATEGORY) ORIGINAL EQUIP. SUPPLIER 제작사 THERMO FISHER SCIENTIFIC INC. - 제작사 유형(MFR CATEGORY) ORIGINAL EQUIP. SUPPLIER - 원기술규격서(OTS) HANBIT 1&2, C-99-NYGA-0132 - 도면 품목번호 37 - 도면번호 OQVD-C-99-NYGA-0132(002)P.197 - 원기기 기기검증(EQ Category) ENVIRONMENTAL QUALIFICATION - SEISMIC QUALIFICATION - 부품번호 002033-003 제출서류목록 - 품질보증확인서(C of C) | GAMMA-METRICS |  | 002033-003
2020 | 4 | 계획예방정비용 | 한빛 | 1발전소 | 2 | 25 | 200539090 | 정비부분품(SPAR) | 국외 | Q | 표시등 | 표시등,LED , SUB-MINIATURE,15VDC,ORG,6 CHIP | EA | 10 | 계측제어부 | 임현섭 | 061-357-3107 | 품명 표시등 - 등(LIGHT)타입 LED , SUB-MINIATURE - 정격전압 15VDC - 렌즈색깔 ORG - 렌즈타입 6 CHIP 원자력안전범주 NON NUCLEAR SAFETY RELATED 품질등급 Q등급 제작사 GAMMA-METRICS - 도면 품목번호 37 - 도면번호 OQVD-C-99-NYGA-0132(002)P.197 - 부품번호 002033-003 - 원기기 기기검증(EQ Category) ENVIRONMENTAL QUALIFICATION - SEISMIC QUALIFICATION - 원기술규격서(OTS) HANBIT 1&2, C-99-NYGA-0132 - 제작사 유형(MFR CATEGORY) ORIGINAL EQUIP. SUPPLIER 제작사 THERMO FISHER SCIENTIFIC INC. - 제작사 유형(MFR CATEGORY) ORIGINAL EQUIP. SUPPLIER - 원기술규격서(OTS) HANBIT 1&2, C-99-NYGA-0132 - 도면 품목번호 37 - 도면번호 OQVD-C-99-NYGA-0132(002)P.197 - 원기기 기기검증(EQ Category) ENVIRONMENTAL QUALIFICATION - SEISMIC QUALIFICATION - 부품번호 002033-003 제출서류목록 - 품질보증확인서(C of C) | GAMMA-METRICS |  | 002033-003
2021 | 4 | 계획예방정비용 | 한빛 | 2발전소 | 4 | 18 | 200539116 | 정비부분품(SPAR) | 국외 | Q | 유량 스위치 | 유량 스위치,CPC AIR FLOW SWITCH(S1278),2-27/3 | EA | 10 | 계측제어부 | 박혜영 | 061-357-3980 | 품명 유량 스위치 - 별칭 CPC AIR FLOW SWITCH(S1278) - 사이즈 2-27/32INCHES - 유량(FLOW RATE) MAX.1000 FT/MIN MIN.700FT/MIN - 구동방법 AIR VANE - 스위치 데이터 SPDT 원자력안전범주 NUCLEAR SAFETY RELATED 품질등급 Q등급 제작사 WESTINGHOUSE ELECTRIC COMPANY - 주설비 참고자료 9-653-Z-431-E02-1, P297/439 - SQ : 9-653-Z-456-E01 - 제작사 유형(MFR CATEGORY) ORIGINAL EQUIP. SUPPLIER - 원설계규격서(ODS) HANBIT 5&6 9-653-Z-404-000 - 원기기 기기검증(EQ Category) ENVIRONMENTAL QUALIFICATION - SEISMIC QUALIFICATION - 부품번호 S1278 제출서류목록 - 품질보증확인서(C of C) | WESTINGHOUSE ELECTRIC COMPANY |  | S1278
2021 | 1 | 경상예방정비용 | 한울 | 2발전소 |  |  | 200539349 | 정비부분품(SPAR) | 국외 | A | 볼베어링 | 볼베어링,DGBB,6309,100㎜,45㎜,25㎜,GREASE,OIL,N | EA | 4 | 전기부 | 서교윤 | 054-785-2659 | 품명 볼베어링 - 베어링타입 DGBB - 국제베어링교환번호 6309 - 외경 100㎜ - 구멍직경 45㎜ - 너비 25㎜ - 윤활재 GREASE,OIL - 금속덮개(SHIELD)수 NONE - 고무덮개(SEAL)수 NONE 원자력안전범주 NON NUCLEAR SAFETY RELATED 품질등급 A등급 제작사 SKF - 부품번호 6309 제출서류목록 - 첨부기술규격서 적용 | SKF |  | 6309
2020 | 1 | 경상예방정비용 | 월성 | 2발전소 |  |  | 200539386 | 정비부분품(SPAR) | 국외 | S | 부품키트,밸브용 | 부품키트,밸브용,PNEUMATIC RADIATOR VALVE,AIR AC | EA | 30 | 계측제어부 | 박종준 | 054-779-3562 | 품명 부품키트,밸브용 - 밸브타입 PNEUMATIC RADIATOR VALVE - 밸브부품키트타입 AIR ACTUATOR - 밸브부품키트용도 FOR REPAIR & REPLACEMENT - 밸브부품키트기능 VALVE CONTROL - 사용압력(상한) 30PSI - 구성품1 COVER ASSEMBLY - 구성품2 COVER FASTENER(SNAP-IN-PLUG) - 구성품3 CUP - 구성품4 SPRING(ORANGE) - 구성품5 BONNET ASSEMBLY - 구성품6 SEAT 원자력안전범주 NON NUCLEAR SAFETY RELATED 품질등급 S등급 제작사 HONEYWELL INTERNATIONAL INC. - 제작사 유형(MFR CATEGORY) ORIGINAL EQUIP. SUPPLIER - 부품번호 14003118-001 - 모델번호 VP525A | HONEYWELL INTERNATIONAL INC. | VP525A | 14003118-001
2021 | 1 | 경상예방정비용 | 월성 | 2발전소 |  |  | 200539386 | 정비부분품(SPAR) | 국외 | S | 부품키트,밸브용 | 부품키트,밸브용,PNEUMATIC RADIATOR VALVE,AIR AC | EA | 30 | 계측제어부 | 박종준 | 054-779-3562 | 품명 부품키트,밸브용 - 밸브타입 PNEUMATIC RADIATOR VALVE - 밸브부품키트타입 AIR ACTUATOR - 밸브부품키트용도 FOR REPAIR & REPLACEMENT - 밸브부품키트기능 VALVE CONTROL - 사용압력(상한) 30PSI - 구성품1 COVER ASSEMBLY - 구성품2 COVER FASTENER(SNAP-IN-PLUG) - 구성품3 CUP - 구성품4 SPRING(ORANGE) - 구성품5 BONNET ASSEMBLY - 구성품6 SEAT 원자력안전범주 NON NUCLEAR SAFETY RELATED 품질등급 S등급 제작사 HONEYWELL INTERNATIONAL INC. - 제작사 유형(MFR CATEGORY) ORIGINAL EQUIP. SUPPLIER - 부품번호 14003118-001 - 모델번호 VP525A | HONEYWELL INTERNATIONAL INC. | VP525A | 14003118-001
2022 | 1 | 경상예방정비용 | 월성 | 2발전소 |  |  | 200539386 | 정비부분품(SPAR) | 국외 | S | 부품키트,밸브용 | 부품키트,밸브용,PNEUMATIC RADIATOR VALVE,AIR AC | EA | 20 | 계측제어부 | 박종준 | 054-779-3562 | 품명 부품키트,밸브용 - 밸브타입 PNEUMATIC RADIATOR VALVE - 밸브부품키트타입 AIR ACTUATOR - 밸브부품키트용도 FOR REPAIR & REPLACEMENT - 밸브부품키트기능 VALVE CONTROL - 사용압력(상한) 30PSI - 구성품1 COVER ASSEMBLY - 구성품2 COVER FASTENER(SNAP-IN-PLUG) - 구성품3 CUP - 구성품4 SPRING(ORANGE) - 구성품5 BONNET ASSEMBLY - 구성품6 SEAT 원자력안전범주 NON NUCLEAR SAFETY RELATED 품질등급 S등급 제작사 HONEYWELL INTERNATIONAL INC. - 제작사 유형(MFR CATEGORY) ORIGINAL EQUIP. SUPPLIER - 부품번호 14003118-001 - 모델번호 VP525A | HONEYWELL INTERNATIONAL INC. | VP525A | 14003118-001
2021 | 1 | 경상예방정비용 | 월성 | 2발전소 |  |  | 200539387 | 정비부분품(SPAR) | 국외 | S | 부품키트,밸브용 | 부품키트,밸브용,PNEUMATIC RADIATOR VALVE,AIR AC | EA | 30 | 계측제어부 | 박종준 | 054-779-3562 | 품명 부품키트,밸브용 - 밸브타입 PNEUMATIC RADIATOR VALVE - 밸브부품키트타입 AIR ACTUATOR - 밸브부품키트용도 FOR REPAIR & REPLACEMENT - 밸브부품키트기능 VALVE CONTROL - 사용압력(상한) 30PSI - 구성품1 COVER - 구성품2 COVER FASTENER(SNAP-IN-PLUG) - 구성품3 CONNECTOR - 구성품4 DIAPHRAGM 원자력안전범주 NON NUCLEAR SAFETY RELATED 품질등급 S등급 제작사 HONEYWELL INTERNATIONAL INC. - 제작사 유형(MFR CATEGORY) ORIGINAL EQUIP. SUPPLIER - 부품번호 14003102-001 - 모델번호 VP525A | HONEYWELL INTERNATIONAL INC. | VP525A | 14003102-001
2022 | 1 | 경상예방정비용 | 월성 | 2발전소 |  |  | 200539387 | 정비부분품(SPAR) | 국외 | S | 부품키트,밸브용 | 부품키트,밸브용,PNEUMATIC RADIATOR VALVE,AIR AC | EA | 20 | 계측제어부 | 박종준 | 054-779-3562 | 품명 부품키트,밸브용 - 밸브타입 PNEUMATIC RADIATOR VALVE - 밸브부품키트타입 AIR ACTUATOR - 밸브부품키트용도 FOR REPAIR & REPLACEMENT - 밸브부품키트기능 VALVE CONTROL - 사용압력(상한) 30PSI - 구성품1 COVER - 구성품2 COVER FASTENER(SNAP-IN-PLUG) - 구성품3 CONNECTOR - 구성품4 DIAPHRAGM 원자력안전범주 NON NUCLEAR SAFETY RELATED 품질등급 S등급 제작사 HONEYWELL INTERNATIONAL INC. - 제작사 유형(MFR CATEGORY) ORIGINAL EQUIP. SUPPLIER - 부품번호 14003102-001 - 모델번호 VP525A | HONEYWELL INTERNATIONAL INC. | VP525A | 14003102-001
2021 | 3 | 계획예방정비용 | 새울 | 1발전소 | 2(신4) | 2 | 200539424 | 정비부분품(SPAR) | 국내 | A | 개스킷 | 개스킷,SPRIAL WOUND,4.5㎜,432㎜,468㎜,SW-GR+31 | EA | 3 | 기계부 | 김준범 | 052-715-5243 | 품명 개스킷 - 가스켓타입 SPRIAL WOUND - 두께 4.5㎜ - 내경 432㎜ - 외경 468㎜ - 링(RING)재질 SW-GR+316+316-N 원자력안전범주 NON NUCLEAR SAFETY RELATED 품질등급 A등급 제작사 피케이밸브(주) - 원기술규격서(OTS) SHINKORI 3&4, 9-145-P204 - 제작사 유형(MFR CATEGORY) ORIGINAL EQUIP. MANUFACTURER - 도면번호 P204-DG-A13-01 - 부품번호 3GKW5W2B - 모델번호 P#2601N-GGO 제출서류목록 - 품질증빙/제출서류목록(QVDL) - 품질보증확인서(C of C) - 재료시험보고서(MTR OR MILL SHEET) - 외관 및 치수검사 성적서 - 검교정성적서(Calibration Records) | 피케이밸브(주) | P#2601N-GGO | 3GKW5W2B
2022 | 2 | 계획예방정비용 | 새울 | 1발전소 | 1(신3) | 4 | 200539424 | 정비부분품(SPAR) | 국내 | A | 개스킷 | 개스킷,SPRIAL WOUND,4.5㎜,432㎜,468㎜,SW-GR+31 | EA | 3 | 기계부 | 강증우 | 052-715-5241 | 품명 개스킷 - 가스켓타입 SPRIAL WOUND - 두께 4.5㎜ - 내경 432㎜ - 외경 468㎜ - 링(RING)재질 SW-GR+316+316-N 원자력안전범주 NON NUCLEAR SAFETY RELATED 품질등급 A등급 제작사 피케이밸브(주) - 원기술규격서(OTS) SHINKORI 3&4, 9-145-P204 - 제작사 유형(MFR CATEGORY) ORIGINAL EQUIP. MANUFACTURER - 도면번호 P204-DG-A13-01 - 부품번호 3GKW5W2B - 모델번호 P#2601N-GGO 제출서류목록 - 품질증빙/제출서류목록(QVDL) - 품질보증확인서(C of C) - 재료시험보고서(MTR OR MILL SHEET) - 외관 및 치수검사 성적서 - 검교정성적서(Calibration Records) | 피케이밸브(주) | P#2601N-GGO | 3GKW5W2B
2022 | 4 | 계획예방정비용 | 새울 | 1발전소 | 2(신4) | 3 | 200539424 | 정비부분품(SPAR) | 국내 | A | 개스킷 | 개스킷,SPRIAL WOUND,4.5㎜,432㎜,468㎜,SW-GR+31 | EA | 3 | 기계부 | 김준범 | 052-715-5243 | 품명 개스킷 - 가스켓타입 SPRIAL WOUND - 두께 4.5㎜ - 내경 432㎜ - 외경 468㎜ - 링(RING)재질 SW-GR+316+316-N 원자력안전범주 NON NUCLEAR SAFETY RELATED 품질등급 A등급 제작사 피케이밸브(주) - 원기술규격서(OTS) SHINKORI 3&4, 9-145-P204 - 제작사 유형(MFR CATEGORY) ORIGINAL EQUIP. MANUFACTURER - 도면번호 P204-DG-A13-01 - 부품번호 3GKW5W2B - 모델번호 P#2601N-GGO 제출서류목록 - 품질증빙/제출서류목록(QVDL) - 품질보증확인서(C of C) - 재료시험보고서(MTR OR MILL SHEET) - 외관 및 치수검사 성적서 - 검교정성적서(Calibration Records) | 피케이밸브(주) | P#2601N-GGO | 3GKW5W2B
2020 | 1 | 계획예방정비용 | 새울 | 1발전소 | 2(신4) | 1 | 200539430 | 정비부분품(SPAR) | 국내 | Q | 스템,밸브용 | 스템,밸브용,D2: 0.79,ASTM A479 TYPE 410,GATE | EA | 6 | 기계부 | 김민성 | 052-715-5148 | 품명 스템,밸브용 - 외경 D2: 0.79 - 스템(STEM)재질 ASTM A479 TYPE 410 - 밸브타입 GATE VALVE - 밸브사이즈 3" - 별칭 105-C-GTB, 3"용 원자력안전범주 NUCLEAR SAFETY RELATED 품질등급 Q등급 제작사 피케이밸브(주) - 도면 품목번호 4 - 도면번호 P204-DG-A02-01 - 모델번호 105-C-GTB - 원기술규격서(OTS) SHINKORI 3&4, 9-145-P204 제출서류목록 - 품질보증계획서(QAM) - 품질증빙/제출서류목록(QVDL) - 품질보증확인서(C of C) - 재료시험보고서(MTR OR MILL SHEET) - 외관 및 치수검사 성적서 - 검교정성적서(Calibration Records) | 피케이밸브(주) | 105-C-GTB
2022 | 2 | 계획예방정비용 | 새울 | 1발전소 | 1(신3) | 4 | 200539430 | 정비부분품(SPAR) | 국내 | Q | 스템,밸브용 | 스템,밸브용,D2: 0.79,ASTM A479 TYPE 410,GATE | EA | 2 | 기계부 | 김민성 | 052-715-5148 | 품명 스템,밸브용 - 외경 D2: 0.79 - 스템(STEM)재질 ASTM A479 TYPE 410 - 밸브타입 GATE VALVE - 밸브사이즈 3" - 별칭 105-C-GTB, 3"용 원자력안전범주 NUCLEAR SAFETY RELATED 품질등급 Q등급 제작사 피케이밸브(주) - 도면 품목번호 4 - 도면번호 P204-DG-A02-01 - 모델번호 105-C-GTB - 원기술규격서(OTS) SHINKORI 3&4, 9-145-P204 제출서류목록 - 품질보증계획서(QAM) - 품질증빙/제출서류목록(QVDL) - 품질보증확인서(C of C) - 재료시험보고서(MTR OR MILL SHEET) - 외관 및 치수검사 성적서 - 검교정성적서(Calibration Records) | 피케이밸브(주) | 105-C-GTB
2020 | 1 | 계획예방정비용 | 새울 | 1발전소 | 2(신4) | 1 | 200539442 | 정비부분품(SPAR) | 국내 | Q | 스템,밸브용 | 스템,밸브용,D2 0.94,ASTM A479 TYPE 410,GLOBE | EA | 6 | 기계부 | 김민성 | 052-715-5148 | 품명 스템,밸브용 - 외경 D2 0.94 - 스템(STEM)재질 ASTM A479 TYPE 410 - 밸브타입 GLOBE VALVE - 밸브사이즈 3" - 용도 105-C-GBB, 3" 원자력안전범주 NUCLEAR SAFETY RELATED 품질등급 Q등급 제작사 피케이밸브(주) - 도면 품목번호 4 - 도면번호 P204-DG-A32-01 - 모델번호 105-C-GBB, 3" - 원기술규격서(OTS) SHINKORI 3&4, 9-145-P204 제출서류목록 - 품질보증계획서(QAM) - 품질증빙/제출서류목록(QVDL) - 품질보증확인서(C of C) - 재료시험보고서(MTR OR MILL SHEET) - 외관 및 치수검사 성적서 - 검교정성적서(Calibration Records) | 피케이밸브(주) | 105-C-GBB, 3"
2022 | 2 | 계획예방정비용 | 새울 | 1발전소 | 1(신3) | 4 | 200539442 | 정비부분품(SPAR) | 국내 | Q | 스템,밸브용 | 스템,밸브용,D2 0.94,ASTM A479 TYPE 410,GLOBE | EA | 2 | 기계부 | 김민성 | 052-715-5148 | 품명 스템,밸브용 - 외경 D2 0.94 - 스템(STEM)재질 ASTM A479 TYPE 410 - 밸브타입 GLOBE VALVE - 밸브사이즈 3" - 용도 105-C-GBB, 3" 원자력안전범주 NUCLEAR SAFETY RELATED 품질등급 Q등급 제작사 피케이밸브(주) - 도면 품목번호 4 - 도면번호 P204-DG-A32-01 - 모델번호 105-C-GBB, 3" - 원기술규격서(OTS) SHINKORI 3&4, 9-145-P204 제출서류목록 - 품질보증계획서(QAM) - 품질증빙/제출서류목록(QVDL) - 품질보증확인서(C of C) - 재료시험보고서(MTR OR MILL SHEET) - 외관 및 치수검사 성적서 - 검교정성적서(Calibration Records) | 피케이밸브(주) | 105-C-GBB, 3"
2020 | 1 | 계획예방정비용 | 새울 | 1발전소 | 2(신4) | 1 | 200539445 | 정비부분품(SPAR) | 국내 | Q | 디스크,밸브용 | 밸브디스크,KEPIC MDF A351 GR CF8M+STL.,GLOBE | EA | 1 | 기계부 | 김민성 | 052-715-5148 | 품명 밸브디스크 - 디스크(DISK)재질 KEPIC MDF A351 GR CF8M+STL. - 밸브타입 GLOBE VALVE - 밸브사이즈 4" - 최소포장단위 EA - 용도 140-C-GBB, 4" 원자력안전범주 NUCLEAR SAFETY RELATED 품질등급 Q등급 제작사 피케이밸브(주) - 도면 품목번호 3 - 도면번호 P204-DG-A35-01 - 모델번호 140-C-GBB, 4" - 원기술규격서(OTS) SHINKORI 3&4, 9-145-P204 제출서류목록 - 품질보증계획서(QAM) - 품질검사계획(QP) - 품질증빙/제출서류목록(QVDL) - 품질보증확인서(C of C) - 재료시험성적서(CMTR) - 자료보고서(Code Data Report) - 용접기록(Welding Records) - 열처리기록(Heat Treatment) - 외관 및 치수검사 성적서 - 검교정성적서(Calibration Records) | 피케이밸브(주) | 140-C-GBB, 4"
2022 | 2 | 계획예방정비용 | 새울 | 1발전소 | 1(신3) | 4 | 200539445 | 정비부분품(SPAR) | 국내 | Q | 디스크,밸브용 | 밸브디스크,KEPIC MDF A351 GR CF8M+STL.,GLOBE | EA | 1 | 기계부 | 김민성 | 052-715-5148 | 품명 밸브디스크 - 디스크(DISK)재질 KEPIC MDF A351 GR CF8M+STL. - 밸브타입 GLOBE VALVE - 밸브사이즈 4" - 최소포장단위 EA - 용도 140-C-GBB, 4" 원자력안전범주 NUCLEAR SAFETY RELATED 품질등급 Q등급 제작사 피케이밸브(주) - 도면 품목번호 3 - 도면번호 P204-DG-A35-01 - 모델번호 140-C-GBB, 4" - 원기술규격서(OTS) SHINKORI 3&4, 9-145-P204 제출서류목록 - 품질보증계획서(QAM) - 품질검사계획(QP) - 품질증빙/제출서류목록(QVDL) - 품질보증확인서(C of C) - 재료시험성적서(CMTR) - 자료보고서(Code Data Report) - 용접기록(Welding Records) - 열처리기록(Heat Treatment) - 외관 및 치수검사 성적서 - 검교정성적서(Calibration Records) | 피케이밸브(주) | 140-C-GBB, 4"
2020 | 1 | 계획예방정비용 | 새울 | 1발전소 | 2(신4) | 1 | 200539494 | 정비부분품(SPAR) | 국내 | A | 핀(PIN),기계요소 | 핀(PIN),기계요소,FOR CASING RING,SM45C,EA,PIN | EA | 4 | 기계부 | 하영민 | 052-715-5246 | 품명 핀(PIN),기계요소 - 핀(PIN)용도 FOR CASING RING - 핀(PIN)재질 SM45C - 최소포장단위 EA - 별칭 PIN(CASING RING) 원자력안전범주 NON NUCLEAR SAFETY RELATED 품질등급 A등급 제작사 효성굿스프링스(주) - 도면 품목번호 910.1 - 도면번호 M258-DG-F04-01 - 모델번호 2L179 - 원기술규격서(OTS) SHINKORI 3&4, 9-691-M258 - 제작사 유형(MFR CATEGORY) ORIGINAL EQUIP. MANUFACTURER 고리 원자력 본부 - 패키지 번호 M258 제출서류목록 - 품질보증계획서(QAM) - 품질증빙/제출서류목록(QVDL) - 품질보증확인서(C of C) - 재료시험보고서(MTR OR MILL SHEET) - 외관 및 치수검사 성적서 - 검교정성적서(Calibration Records) | 효성굿스프링스(주) | 2L179
2021 | 3 | 계획예방정비용 | 새울 | 1발전소 | 2(신4) | 2 | 200539494 | 정비부분품(SPAR) | 국내 | A | 핀(PIN),기계요소 | 핀(PIN),기계요소,FOR CASING RING,SM45C,EA,PIN | EA | 2 | 기계부 | 하영민 | 052-715-5246 | 품명 핀(PIN),기계요소 - 핀(PIN)용도 FOR CASING RING - 핀(PIN)재질 SM45C - 최소포장단위 EA - 별칭 PIN(CASING RING) 원자력안전범주 NON NUCLEAR SAFETY RELATED 품질등급 A등급 제작사 효성굿스프링스(주) - 도면 품목번호 910.1 - 도면번호 M258-DG-F04-01 - 모델번호 2L179 - 원기술규격서(OTS) SHINKORI 3&4, 9-691-M258 - 제작사 유형(MFR CATEGORY) ORIGINAL EQUIP. MANUFACTURER 고리 원자력 본부 - 패키지 번호 M258 제출서류목록 - 품질보증계획서(QAM) - 품질증빙/제출서류목록(QVDL) - 품질보증확인서(C of C) - 재료시험보고서(MTR OR MILL SHEET) - 외관 및 치수검사 성적서 - 검교정성적서(Calibration Records) | 효성굿스프링스(주) | 2L179
2020 | 1 | 계획예방정비용 | 새울 | 1발전소 | 2(신4) | 1 | 200539495 | 정비부분품(SPAR) | 국내 | A | 핀(PIN),기계요소 | 핀(PIN),기계요소,FOR STUFFING HOUSING,SM45C, | EA | 4 | 기계부 | 하영민 | 052-715-5246 | 품명 핀(PIN),기계요소 - 핀(PIN)용도 FOR STUFFING HOUSING - 핀(PIN)재질 SM45C - 최소포장단위 EA - 별칭 PIN(STUFFING HOUSING) 원자력안전범주 NON NUCLEAR SAFETY RELATED 품질등급 A등급 제작사 효성굿스프링스(주) - 도면 품목번호 910.2 - 도면번호 M258-DG-F04-01 - 모델번호 2L179 - 원기술규격서(OTS) SHINKORI 3&4, 9-691-M258 - 제작사 유형(MFR CATEGORY) ORIGINAL EQUIP. MANUFACTURER 고리 원자력 본부 - 패키지 번호 M258 제출서류목록 - 품질증빙/제출서류목록(QVDL) - 품질보증확인서(C of C) - 재료시험보고서(MTR OR MILL SHEET) - 외관 및 치수검사 성적서 | 효성굿스프링스(주) | 2L179
2021 | 3 | 계획예방정비용 | 새울 | 1발전소 | 2(신4) | 2 | 200539495 | 정비부분품(SPAR) | 국내 | A | 핀(PIN),기계요소 | 핀(PIN),기계요소,FOR STUFFING HOUSING,SM45C, | EA | 2 | 기계부 | 하영민 | 052-715-5246 | 품명 핀(PIN),기계요소 - 핀(PIN)용도 FOR STUFFING HOUSING - 핀(PIN)재질 SM45C - 최소포장단위 EA - 별칭 PIN(STUFFING HOUSING) 원자력안전범주 NON NUCLEAR SAFETY RELATED 품질등급 A등급 제작사 효성굿스프링스(주) - 도면 품목번호 910.2 - 도면번호 M258-DG-F04-01 - 모델번호 2L179 - 원기술규격서(OTS) SHINKORI 3&4, 9-691-M258 - 제작사 유형(MFR CATEGORY) ORIGINAL EQUIP. MANUFACTURER 고리 원자력 본부 - 패키지 번호 M258 제출서류목록 - 품질증빙/제출서류목록(QVDL) - 품질보증확인서(C of C) - 재료시험보고서(MTR OR MILL SHEET) - 외관 및 치수검사 성적서 | 효성굿스프링스(주) | 2L179
2020 | 1 | 계획예방정비용 | 새울 | 1발전소 | 2(신4) | 1 | 200539496 | 정비부분품(SPAR) | 국내 | A | 키(KEY),기계요소 | 키(KEY),기계요소,SM45C,EA,KEY(IMPELLER),940.1 | EA | 2 | 기계부 | 하영민 | 052-715-5246 | 품명 키(KEY),기계요소 - 키(KEY)재질 SM45C - 최소포장단위 EA - 별칭 KEY(IMPELLER) 원자력안전범주 NON NUCLEAR SAFETY RELATED 품질등급 A등급 제작사 효성굿스프링스(주) - 도면 품목번호 940.1 - 도면번호 M258-DG-F04-01 - 모델번호 2L179 - 원기술규격서(OTS) SHINKORI 3&4, 9-691-M258 - 제작사 유형(MFR CATEGORY) ORIGINAL EQUIP. MANUFACTURER 고리 원자력 본부 - 패키지 번호 M258 제출서류목록 - 품질보증계획서(QAM) - 품질증빙/제출서류목록(QVDL) - 품질보증확인서(C of C) - 재료시험보고서(MTR OR MILL SHEET) - 외관 및 치수검사 성적서 - 검교정성적서(Calibration Records) | 효성굿스프링스(주) | 2L179
2021 | 3 | 계획예방정비용 | 새울 | 1발전소 | 2(신4) | 2 | 200539496 | 정비부분품(SPAR) | 국내 | A | 키(KEY),기계요소 | 키(KEY),기계요소,SM45C,EA,KEY(IMPELLER),940.1 | EA | 1 | 기계부 | 하영민 | 052-715-5246 | 품명 키(KEY),기계요소 - 키(KEY)재질 SM45C - 최소포장단위 EA - 별칭 KEY(IMPELLER) 원자력안전범주 NON NUCLEAR SAFETY RELATED 품질등급 A등급 제작사 효성굿스프링스(주) - 도면 품목번호 940.1 - 도면번호 M258-DG-F04-01 - 모델번호 2L179 - 원기술규격서(OTS) SHINKORI 3&4, 9-691-M258 - 제작사 유형(MFR CATEGORY) ORIGINAL EQUIP. MANUFACTURER 고리 원자력 본부 - 패키지 번호 M258 제출서류목록 - 품질보증계획서(QAM) - 품질증빙/제출서류목록(QVDL) - 품질보증확인서(C of C) - 재료시험보고서(MTR OR MILL SHEET) - 외관 및 치수검사 성적서 - 검교정성적서(Calibration Records) | 효성굿스프링스(주) | 2L179
2020 | 1 | 계획예방정비용 | 새울 | 1발전소 | 2(신4) | 1 | 200539497 | 정비부분품(SPAR) | 국내 | A | 키(KEY),기계요소 | 키(KEY),기계요소,SM45C,EA,KEY (SLEEVE),940.2, | EA | 4 | 기계부 | 하영민 | 052-715-5246 | 품명 키(KEY),기계요소 - 키(KEY)재질 SM45C - 최소포장단위 EA - 별칭 KEY (SLEEVE) 원자력안전범주 NON NUCLEAR SAFETY RELATED 품질등급 A등급 제작사 효성굿스프링스(주) - 도면 품목번호 940.2 - 도면번호 M258-DG-F04-01 - 모델번호 2L179 - 원기술규격서(OTS) SHINKORI 3&4, 9-691-M258 - 제작사 유형(MFR CATEGORY) ORIGINAL EQUIP. MANUFACTURER 고리 원자력 본부 - 패키지 번호 M258 제출서류목록 - 품질보증계획서(QAM) - 품질증빙/제출서류목록(QVDL) - 품질보증확인서(C of C) - 재료시험보고서(MTR OR MILL SHEET) - 외관 및 치수검사 성적서 - 검교정성적서(Calibration Records) | 효성굿스프링스(주) | 2L179
2021 | 3 | 계획예방정비용 | 새울 | 1발전소 | 2(신4) | 2 | 200539497 | 정비부분품(SPAR) | 국내 | A | 키(KEY),기계요소 | 키(KEY),기계요소,SM45C,EA,KEY (SLEEVE),940.2, | EA | 2 | 기계부 | 하영민 | 052-715-5246 | 품명 키(KEY),기계요소 - 키(KEY)재질 SM45C - 최소포장단위 EA - 별칭 KEY (SLEEVE) 원자력안전범주 NON NUCLEAR SAFETY RELATED 품질등급 A등급 제작사 효성굿스프링스(주) - 도면 품목번호 940.2 - 도면번호 M258-DG-F04-01 - 모델번호 2L179 - 원기술규격서(OTS) SHINKORI 3&4, 9-691-M258 - 제작사 유형(MFR CATEGORY) ORIGINAL EQUIP. MANUFACTURER 고리 원자력 본부 - 패키지 번호 M258 제출서류목록 - 품질보증계획서(QAM) - 품질증빙/제출서류목록(QVDL) - 품질보증확인서(C of C) - 재료시험보고서(MTR OR MILL SHEET) - 외관 및 치수검사 성적서 - 검교정성적서(Calibration Records) | 효성굿스프링스(주) | 2L179
2020 | 1 | 계획예방정비용 | 새울 | 1발전소 | 2(신4) | 1 | 200539498 | 정비부분품(SPAR) | 국내 | A | 키(KEY),기계요소 | 키(KEY),기계요소,SM45C,EA,KEY(COUPLING),940.3 | EA | 2 | 기계부 | 하영민 | 052-715-5246 | 품명 키(KEY),기계요소 - 키(KEY)재질 SM45C - 최소포장단위 EA - 별칭 KEY(COUPLING) 원자력안전범주 NON NUCLEAR SAFETY RELATED 품질등급 A등급 제작사 효성굿스프링스(주) - 도면 품목번호 940.3 - 도면번호 M258-DG-F04-01 - 모델번호 2L179 - 원기술규격서(OTS) SHINKORI 3&4, 9-691-M258 - 제작사 유형(MFR CATEGORY) ORIGINAL EQUIP. MANUFACTURER 고리 원자력 본부 - 패키지 번호 M258 제출서류목록 - 품질보증계획서(QAM) - 품질증빙/제출서류목록(QVDL) - 품질보증확인서(C of C) - 재료시험보고서(MTR OR MILL SHEET) - 외관 및 치수검사 성적서 - 검교정성적서(Calibration Records) | 효성굿스프링스(주) | 2L179
2021 | 3 | 계획예방정비용 | 새울 | 1발전소 | 2(신4) | 2 | 200539498 | 정비부분품(SPAR) | 국내 | A | 키(KEY),기계요소 | 키(KEY),기계요소,SM45C,EA,KEY(COUPLING),940.3 | EA | 1 | 기계부 | 하영민 | 052-715-5246 | 품명 키(KEY),기계요소 - 키(KEY)재질 SM45C - 최소포장단위 EA - 별칭 KEY(COUPLING) 원자력안전범주 NON NUCLEAR SAFETY RELATED 품질등급 A등급 제작사 효성굿스프링스(주) - 도면 품목번호 940.3 - 도면번호 M258-DG-F04-01 - 모델번호 2L179 - 원기술규격서(OTS) SHINKORI 3&4, 9-691-M258 - 제작사 유형(MFR CATEGORY) ORIGINAL EQUIP. MANUFACTURER 고리 원자력 본부 - 패키지 번호 M258 제출서류목록 - 품질보증계획서(QAM) - 품질증빙/제출서류목록(QVDL) - 품질보증확인서(C of C) - 재료시험보고서(MTR OR MILL SHEET) - 외관 및 치수검사 성적서 - 검교정성적서(Calibration Records) | 효성굿스프링스(주) | 2L179
2022 | 1 | 계획예방정비용 | 한빛 | 1발전소 | 1 | 26 | 200539504 | 정비부분품(SPAR) | 국내 | Q | 압력/온도 스위치 | 압력/온도 스위치,220VAC,-20~70℃,5~30㎏/㎠,C1,MOUN | EA | 1 | 계측제어부 | 임현섭 | 061-357-3107 | 품명 압력/온도 스위치 - 전압(VOLTAGE) 220VAC - 온도 범위 -20~70℃ - 압력(PRESSURE) 범위 5~30㎏/㎠ - 접촉자(CONTACT) 데이터 C1 - 설치기기 정보 MOUNTED BRACKET 원자력안전범주 NUCLEAR SAFETY RELATED 품질등급 Q등급 제작사 SAGINOMIYA SEISAKUSHO, INC. - 모델번호 SNS-C130WG - 원기기 기기검증(EQ Category) ENVIRONMENTAL QUALIFICATION - SEISMIC QUALIFICATION - 원기술규격서(OTS) HANBIT 1&2, M723 - 제작사 유형(MFR CATEGORY) ORIGINAL EQUIP. MANUFACTURER 제작사 LG전자(주) - 제작사 유형(MFR CATEGORY) ORIGINAL EQUIP. SUPPLIER - 원기술규격서(OTS) HANBIT 1&2, M723 - 원기기 기기검증(EQ Category) ENVIRONMENTAL QUALIFICATION - SEISMIC QUALIFICATION - 부품번호 40003962 - 모델번호 SNS-C130WG 한빛 원자력 본부 - 패키지 번호 M723-IM-001 제출서류목록 - 품질증빙/제출서류목록(QVDL) - 품질보증확인서(C of C) - 일반규격품품질검증(CGID) 계획/보고서 - 성능(또는 기능)시험 기록 | SAGINOMIYA SEISAKUSHO, INC. | SNS-C130WG
2022 | 1 | 계획예방정비용 | 한빛 | 1발전소 | 1 | 26 | 200539505 | 정비부분품(SPAR) | 국내 | Q | 센서 | 센서,ESS CHILLER TEMP SENSOR(OULET),온도용,RT | EA | 1 | 계측제어부 | 임현섭 | 061-357-3107 | 품명 센서 - 별칭 ESS CHILLER TEMP SENSOR(OULET) - 용도 온도용 - 타입(형식) RTD - 재질 SUS304 - 측정범위 -50~400℃ - 정확도 ±(0.15℃+ 0.002T) - 센서(SENSOR) 데이터 1000 OHM - 설치기기 정보 ESSENTIAL CHILLER OULET WATER 원자력안전범주 NUCLEAR SAFETY RELATED 품질등급 Q등급 제작사 LG전자(주) - 도면번호 OM-M0723-0176-0001 (P.154) - 모델번호 SH-M - 부품번호 40161871 - 원기기 기기검증(EQ Category) ENVIRONMENTAL QUALIFICATION - SEISMIC QUALIFICATION - 원기술규격서(OTS) HANBIT 1&2, M723 - 제작사 유형(MFR CATEGORY) ORIGINAL EQUIP. SUPPLIER 제작사 신흥콘트롤(주) - 제작사 유형(MFR CATEGORY) ORIGINAL EQUIP. MANUFACTURER - 원기술규격서(OTS) HANBIT 1&2, M723 - 원기기 기기검증(EQ Category) ENVIRONMENTAL QUALIFICATION - SEISMIC QUALIFICATION - 모델번호 SH-M 한빛 원자력 본부 - 패키지 번호 M723-IM-001 제출서류목록 - 품질증빙/제출서류목록(QVDL) - 품질보증확인서(C of C) - 일반규격품품질검증(CGID) 계획/보고서 - 성능(또는 기능)시험 기록 | LG전자(주) | SH-M | 40161871
2020 | 2 | 계획예방정비용 | 월성 | 3발전소 | 6(신2) | 4 | 200539537 | 정비부분품(SPAR) | 국내 | S | 부품키트,기계용 | 부품키트,기계용,공기압축기용,O-RING(2EA),O-RING(2EA), | SET | 2 | 기계부 | 조영래 | 054-779-5745 | 품명 부품키트,기계용 - 기계부품키트용도 공기압축기용 - 구성품1 O-RING(2EA) - 구성품2 O-RING(2EA) - 구성품3 O-RING(2EA) - 별칭 SEAL O-RING 원자력안전범주 NON NUCLEAR SAFETY RELATED 품질등급 S등급 제작사 세아엔지니어링 - 부품번호 T5112013(구성품1) - T5112014(구성품2) - T5122017(구성품3) | 세아엔지니어링 |  | T5122017(구성품3)
2020 | 3 | 계획예방정비용 | 월성 | 3발전소 | 5(신1) | 6 | 200539537 | 정비부분품(SPAR) | 국내 | S | 부품키트,기계용 | 부품키트,기계용,공기압축기용,O-RING(2EA),O-RING(2EA), | SET | 2 | 기계부 | 조영래 | 054-779-5745 | 품명 부품키트,기계용 - 기계부품키트용도 공기압축기용 - 구성품1 O-RING(2EA) - 구성품2 O-RING(2EA) - 구성품3 O-RING(2EA) - 별칭 SEAL O-RING 원자력안전범주 NON NUCLEAR SAFETY RELATED 품질등급 S등급 제작사 세아엔지니어링 - 부품번호 T5112013(구성품1) - T5112014(구성품2) - T5122017(구성품3) | 세아엔지니어링 |  | T5122017(구성품3)
2021 | 4 | 계획예방정비용 | 월성 | 3발전소 | 6(신2) | 5 | 200539537 | 정비부분품(SPAR) | 국내 | S | 부품키트,기계용 | 부품키트,기계용,공기압축기용,O-RING(2EA),O-RING(2EA), | SET | 2 | 기계부 | 조영래 | 054-779-5745 | 품명 부품키트,기계용 - 기계부품키트용도 공기압축기용 - 구성품1 O-RING(2EA) - 구성품2 O-RING(2EA) - 구성품3 O-RING(2EA) - 별칭 SEAL O-RING 원자력안전범주 NON NUCLEAR SAFETY RELATED 품질등급 S등급 제작사 세아엔지니어링 - 부품번호 T5112013(구성품1) - T5112014(구성품2) - T5122017(구성품3) | 세아엔지니어링 |  | T5122017(구성품3)
2022 | 1 | 계획예방정비용 | 월성 | 3발전소 | 5(신1) | 7 | 200539537 | 정비부분품(SPAR) | 국내 | S | 부품키트,기계용 | 부품키트,기계용,공기압축기용,O-RING(2EA),O-RING(2EA), | SET | 2 | 기계부 | 조영래 | 054-779-5745 | 품명 부품키트,기계용 - 기계부품키트용도 공기압축기용 - 구성품1 O-RING(2EA) - 구성품2 O-RING(2EA) - 구성품3 O-RING(2EA) - 별칭 SEAL O-RING 원자력안전범주 NON NUCLEAR SAFETY RELATED 품질등급 S등급 제작사 세아엔지니어링 - 부품번호 T5112013(구성품1) - T5112014(구성품2) - T5122017(구성품3) | 세아엔지니어링 |  | T5122017(구성품3)
2020 | 4 | 계획예방정비용 | 한빛 | 2발전소 | 3 | 18 | 200539664 | 정비부분품(SPAR) | 국내 | S | 오-링 | 오-링,BS-370,FKM(ASTM1418), | EA | 4 | 기계부 | 신현호 | 061-357-2218 | 품명 오-링 - 오-링표준규격번호 BS-370 - 오-링재질 FKM(ASTM1418) 원자력안전범주 NON NUCLEAR SAFETY RELATED 품질등급 S등급
2020 | 4 | 계획예방정비용 | 한빛 | 2발전소 | 4 | 17 | 200539664 | 정비부분품(SPAR) | 국내 | S | 오-링 | 오-링,BS-370,FKM(ASTM1418), | EA | 4 | 기계부 | 신현호 | 061-357-2218 | 품명 오-링 - 오-링표준규격번호 BS-370 - 오-링재질 FKM(ASTM1418) 원자력안전범주 NON NUCLEAR SAFETY RELATED 품질등급 S등급
2022 | 2 | 계획예방정비용 | 한빛 | 2발전소 | 4 | 18 | 200539664 | 정비부분품(SPAR) | 국내 | S | 오-링 | 오-링,BS-370,FKM(ASTM1418), | EA | 4 | 기계부 | 신현호 | 061-357-2218 | 품명 오-링 - 오-링표준규격번호 BS-370 - 오-링재질 FKM(ASTM1418) 원자력안전범주 NON NUCLEAR SAFETY RELATED 품질등급 S등급
2022 | 3 | 계획예방정비용 | 한빛 | 2발전소 | 3 | 19 | 200539664 | 정비부분품(SPAR) | 국내 | S | 오-링 | 오-링,BS-370,FKM(ASTM1418), | EA | 4 | 기계부 | 신현호 | 061-357-2218 | 품명 오-링 - 오-링표준규격번호 BS-370 - 오-링재질 FKM(ASTM1418) 원자력안전범주 NON NUCLEAR SAFETY RELATED 품질등급 S등급
2021 | 2 | 계획예방정비용 | 한빛 | 3발전소 | 6 | 14 | 200539709 | 정비부분품(SPAR) | 국외 | Q | 부품키트,기계용 | 부품키트,기계용,SPRING,OUTER NIMONIC90,BODY, T | EA | 1 | 기계부 | 임남형 | 061-357-3637 | 품명 부품키트,기계용 - 구성품1 SPRING,OUTER NIMONIC90 - 구성품2 BODY, TRIP BOLT AISI 440B - 구성품3 PISTON B164 UNS N04400 - 구성품4 SPACER A276 TP431 - 구성품5 SPRING, INNER NIMONIC90 - 구성품6 CAP,END A276 TP431 - 구성품7 PLUG,FIXED B584 ALLOY 93700 - 구성품8 PLUG,ADJUST B584 ALLOY 93700 - 구성품9 SCREW,SOCKET SET F738 A2-70 - 특수사항 TRIP BOLT ASS'Y - 별칭 TD AFWP TRIP BOLT ASS'Y 원자력안전범주 NUCLEAR SAFETY RELATED 품질등급 Q등급 제작사 CLYDE PUMPS LTD(OLD:WEIR PUMPS - 제작사 유형(MFR CATEGORY) ORIGINAL EQUIP. MANUFACTURER - 원기술규격서(OTS) HANBIT 5&6, 9-542-M206 - 부품번호 110 - 모델번호 TWL45S - 도면번호 M206-DG-B01-03 - N0-000573 제출서류목록 - 품질보증확인서(C of C) | CLYDE PUMPS LTD(OLD:WEIR PUMPS) | TWL45S | 110
2020 | 1 | 계획예방정비용 | 고리 | 2발전소 | 3 | 26 | 200539770 | 정비부분품(SPAR) | 국외 | A | 제어카드 | 제어카드,PULSE AMPLIFIER,INPUT CARD : ±15VDC | EA | 2 | 계측제어부 | 김영진 | 051-726-3942 | 품명 제어카드 - 제어카드용도 PULSE AMPLIFIER - 정격전압 INPUT CARD : ±15VDC - 제어카드기능1 PULSE AMPLIFIER - 습도 0-90% RH - 채널개수 2 - 핀(FIN)수 TRIAX CONNECTOR : J2A/ J1A - 보드세트 어플리케이션 CONNECTOR SIGAL/POWER:J3A/J4A - 입력데이터 DETECTOR SIGNAL PULSE - 출력데이터 2000VDC O/P PULSE - 출력방식 PULSE - 별칭 GFFD PRE-AMPLIFIER - 사이즈 4.0 W*1.5 H*4.5 D (IN) - 전기 데이터 DETECTOR POWER:1600-2500VDC - 온도 데이터 0 ~ 50℃ 원자력안전범주 NON NUCLEAR SAFETY RELATED 품질등급 A등급 제작사 WESTINGHOUSE ELECTRIC COMPANY - 부품번호 6062D36G01 제출서류목록 - 품질보증계획서(QAM) - 품질보증확인서(C of C) | WESTINGHOUSE ELECTRIC COMPANY |  | 6062D36G01
2020 | 1 | 계획예방정비용 | 새울 | 1발전소 | 2(신4) | 1 | 200539797 | 정비부분품(SPAR) | 국내 | A | 개스킷 | 개스킷,SPIRAL WOUND,GRAPHITE,350℉,900 PSIG, | EA | 6 | 기계부 | 김준범 | 052-715-5243 | 품명 개스킷 - 가스켓타입 SPIRAL WOUND - 주입기(FILLER)재질 GRAPHITE - 사용온도(상한) 350℉ - 사용압력(상한) 900 PSIG - 사용매체 BORON ACID WATER - 별칭 BONNET GASKET 원자력안전범주 NON NUCLEAR SAFETY RELATED 품질등급 A등급 제작사 피케이밸브(주) - 원기술규격서(OTS) SHINKORI 3&4, 9-145-P204 - 제작사 유형(MFR CATEGORY) ORIGINAL EQUIP. MANUFACTURER - 도면번호 9-805-Z-171-004C - 도면 품목번호 6 - 부품번호 6 제출서류목록 - 품질보증계획서(QAM) - 품질증빙/제출서류목록(QVDL) - 품질보증확인서(C of C) - 재료시험보고서(MTR OR MILL SHEET) - 외관 및 치수검사 성적서 - 검교정성적서(Calibration Records) | 피케이밸브(주) |  | 6
2020 | 4 | 계획예방정비용 | 새울 | 1발전소 | 1(신3) | 3 | 200539797 | 정비부분품(SPAR) | 국내 | A | 개스킷 | 개스킷,SPIRAL WOUND,GRAPHITE,350℉,900 PSIG, | EA | 6 | 기계부 | 강흥석 | 052-715-5041 | 품명 개스킷 - 가스켓타입 SPIRAL WOUND - 주입기(FILLER)재질 GRAPHITE - 사용온도(상한) 350℉ - 사용압력(상한) 900 PSIG - 사용매체 BORON ACID WATER - 별칭 BONNET GASKET 원자력안전범주 NON NUCLEAR SAFETY RELATED 품질등급 A등급 제작사 피케이밸브(주) - 원기술규격서(OTS) SHINKORI 3&4, 9-145-P204 - 제작사 유형(MFR CATEGORY) ORIGINAL EQUIP. MANUFACTURER - 도면번호 9-805-Z-171-004C - 도면 품목번호 6 - 부품번호 6 제출서류목록 - 품질보증계획서(QAM) - 품질증빙/제출서류목록(QVDL) - 품질보증확인서(C of C) - 재료시험보고서(MTR OR MILL SHEET) - 외관 및 치수검사 성적서 - 검교정성적서(Calibration Records) | 피케이밸브(주) |  | 6
2021 | 3 | 계획예방정비용 | 새울 | 1발전소 | 2(신4) | 2 | 200539797 | 정비부분품(SPAR) | 국내 | A | 개스킷 | 개스킷,SPIRAL WOUND,GRAPHITE,350℉,900 PSIG, | EA | 3 | 기계부 | 김준범 | 052-715-5243 | 품명 개스킷 - 가스켓타입 SPIRAL WOUND - 주입기(FILLER)재질 GRAPHITE - 사용온도(상한) 350℉ - 사용압력(상한) 900 PSIG - 사용매체 BORON ACID WATER - 별칭 BONNET GASKET 원자력안전범주 NON NUCLEAR SAFETY RELATED 품질등급 A등급 제작사 피케이밸브(주) - 원기술규격서(OTS) SHINKORI 3&4, 9-145-P204 - 제작사 유형(MFR CATEGORY) ORIGINAL EQUIP. MANUFACTURER - 도면번호 9-805-Z-171-004C - 도면 품목번호 6 - 부품번호 6 제출서류목록 - 품질보증계획서(QAM) - 품질증빙/제출서류목록(QVDL) - 품질보증확인서(C of C) - 재료시험보고서(MTR OR MILL SHEET) - 외관 및 치수검사 성적서 - 검교정성적서(Calibration Records) | 피케이밸브(주) |  | 6
2022 | 2 | 계획예방정비용 | 새울 | 1발전소 | 1(신3) | 4 | 200539797 | 정비부분품(SPAR) | 국내 | A | 개스킷 | 개스킷,SPIRAL WOUND,GRAPHITE,350℉,900 PSIG, | EA | 3 | 기계부 | 강흥석 | 052-715-5041 | 품명 개스킷 - 가스켓타입 SPIRAL WOUND - 주입기(FILLER)재질 GRAPHITE - 사용온도(상한) 350℉ - 사용압력(상한) 900 PSIG - 사용매체 BORON ACID WATER - 별칭 BONNET GASKET 원자력안전범주 NON NUCLEAR SAFETY RELATED 품질등급 A등급 제작사 피케이밸브(주) - 원기술규격서(OTS) SHINKORI 3&4, 9-145-P204 - 제작사 유형(MFR CATEGORY) ORIGINAL EQUIP. MANUFACTURER - 도면번호 9-805-Z-171-004C - 도면 품목번호 6 - 부품번호 6 제출서류목록 - 품질보증계획서(QAM) - 품질증빙/제출서류목록(QVDL) - 품질보증확인서(C of C) - 재료시험보고서(MTR OR MILL SHEET) - 외관 및 치수검사 성적서 - 검교정성적서(Calibration Records) | 피케이밸브(주) |  | 6
2022 | 4 | 계획예방정비용 | 새울 | 1발전소 | 2(신4) | 3 | 200539797 | 정비부분품(SPAR) | 국내 | A | 개스킷 | 개스킷,SPIRAL WOUND,GRAPHITE,350℉,900 PSIG, | EA | 3 | 기계부 | 김준범 | 052-715-5243 | 품명 개스킷 - 가스켓타입 SPIRAL WOUND - 주입기(FILLER)재질 GRAPHITE - 사용온도(상한) 350℉ - 사용압력(상한) 900 PSIG - 사용매체 BORON ACID WATER - 별칭 BONNET GASKET 원자력안전범주 NON NUCLEAR SAFETY RELATED 품질등급 A등급 제작사 피케이밸브(주) - 원기술규격서(OTS) SHINKORI 3&4, 9-145-P204 - 제작사 유형(MFR CATEGORY) ORIGINAL EQUIP. MANUFACTURER - 도면번호 9-805-Z-171-004C - 도면 품목번호 6 - 부품번호 6 제출서류목록 - 품질보증계획서(QAM) - 품질증빙/제출서류목록(QVDL) - 품질보증확인서(C of C) - 재료시험보고서(MTR OR MILL SHEET) - 외관 및 치수검사 성적서 - 검교정성적서(Calibration Records) | 피케이밸브(주) |  | 6
2020 | 1 | 경상예방정비용 | 새울 | 1발전소 |  |  | 200539822 | 정비부분품(SPAR) | 국외 | Q | 압력스위치 | 압력스위치,DIAPHRAGM,50 BAR,5 BAR,5~50BAR,±0. | EA | 2 | 계측제어부 | 권승희 | 052-715-5161 | 품명 압력스위치 - 압력스위치타입 DIAPHRAGM - 압력설정범위(상한) 50 BAR - 압력설정범위(하한) 5 BAR - 설정치 범위 5~50BAR - 정확도 ±0.5% OF FS - 사용온도(상한) 60℃ - 사용온도(하한) -20℃ - 프로세스연결사이즈 1/2IN-14NPT(MALE) - 전선관연결 M20 X 3/4IN NPT - 접촉용량 10A@240VAC - 몸체너비 150㎜ - 몸체높이 186.5㎜ - 몸체길이 85.0㎜ - 다이아프램재질 316SS - 설치방법 SURFACE - 별칭 PRESSURE SWITCH 원자력안전범주 NUCLEAR SAFETY RELATED 품질등급 Q등급 제작사 REGULATEURS GEORGIN - 제작사 유형(MFR CATEGORY) ORIGINAL EQUIP. MANUFACTURER - 원기술규격서(OTS) SHINKORI 3&4, 9-591-M263 - 원기기 기기검증(EQ Category) ENVIRONMENTAL QUALIFICATION - SEISMIC QUALIFICATION - 모델번호 PA44RX - 도면번호 M263-DE-A01-15 - M263-DG-A51-15 제작사 에이치에스디엔진(주)[구 두산엔진(주)] - 도면번호 M263-DE-A01-15 - M263-DG-A51-15 - 모델번호 PA44RX - 원기기 기기검증(EQ Category) ENVIRONMENTAL QUALIFICATION - SEISMIC QUALIFICATION - 원기술규격서(OTS) SHINKORI 3&4, 9-591-M263 - 제작사 유형(MFR CATEGORY) ORIGINAL EQUIP. SUPPLIER 제출서류목록 - 품질보증계획서(QAM) - 품질증빙/제출서류목록(QVDL) - 품질보증확인서(C of C) - 성능(또는 기능)시험 기록 | REGULATEURS GEORGIN | PA44RX
2020 | 1 | 경상예방정비용 | 새울 | 1발전소 |  |  | 200539823 | 정비부분품(SPAR) | 국외 | Q | 압력스위치 | 압력스위치,DIAPHRAGM OPERATED,0.01 BAR,-0.002 | EA | 2 | 계측제어부 | 권승희 | 052-715-5161 | 품명 압력스위치 - 압력스위치타입 DIAPHRAGM OPERATED - 압력설정범위(상한) 0.01 BAR - 압력설정범위(하한) -0.002 BAR - 설정치 범위 0.008 BAR - 정확도 ±0.5% OF FULL SCALE - 사용온도(상한) 60℃ - 사용온도(하한) -10℃ - 프로세스연결사이즈 1/2"-14NPT MALE - 전선관연결 M20*3/4IN NPT - 접촉기능 2 SPDT (ACTING TOGETHER) - 외함보호방식 WEATHER PROOF CLASS IP 66 - 몸체너비 220㎜(W) - 몸체높이 240㎜(H) - 다이아프램재질 316SS - 사용매체 OIL - 설치방법 PLATE - 특수사항 EDG - 별칭 PRESSURE SWITCH - 전류 5A - 전기 데이터 240VAC - 입력데이터 -0.002 ~ 0.01 BAR - 출력데이터 CONTACT ACTION - 주파수 60㎐ 원자력안전범주 NUCLEAR SAFETY RELATED 품질등급 Q등급 제작사 REGULATEURS GEORGIN - 제작사 유형(MFR CATEGORY) ORIGINAL EQUIP. MANUFACTURER - 원기술규격서(OTS) SHINKORI 3&4, 9-591-M263 - 원기기 기기검증(EQ Category) ENVIRONMENTAL QUALIFICATION - SEISMIC QUALIFICATION - 모델번호 ML34FX - 도면번호 M263-DE-A01-15 제작사 에이치에스디엔진(주)[구 두산엔진(주)] - 도면번호 M263-DE-A01-15 - 모델번호 ML34FX - 원기기 기기검증(EQ Category) ENVIRONMENTAL QUALIFICATION - SEISMIC QUALIFICATION - 원기술규격서(OTS) SHINKORI 3&4, 9-591-M263 - 제작사 유형(MFR CATEGORY) ORIGINAL EQUIP. SUPPLIER 제출서류목록 - 품질보증계획서(QAM) - 품질증빙/제출서류목록(QVDL) - 품질보증확인서(C of C) - 성능(또는 기능)시험 기록 | REGULATEURS GEORGIN | ML34FX
2020 | 1 | 경상예방정비용 | 새울 | 1발전소 |  |  | 200539824 | 정비부분품(SPAR) | 국외 | Q | 압력스위치 | 압력스위치,DIAPHRAGM OPERATED,10BAR,0.5BAR,1. | EA | 3 | 계측제어부 | 권승희 | 052-715-5161 | 품명 압력스위치 - 압력스위치타입 DIAPHRAGM OPERATED - 압력설정범위(상한) 10BAR - 압력설정범위(하한) 0.5BAR - 설정치 범위 1.2BAR ~ 5BAR - 정확도 ±0.5% TOL FULL SCALE - 사용온도(상한) 60℃ - 사용온도(하한) -20℃ - 프로세스연결사이즈 1/2" - 프로세스연결타입 NPT - 전선관연결 M20*3/4" NPT - 접촉기능 2 SPDT (ACTING TOGETHER) - 접촉용량 10A - 외함보호방식 IP66 - 몸체너비 150㎜(W) - 몸체높이 239.5㎜(H) - 몸체길이 95.5㎜(D) - 다이아프램재질 316SS - 사용매체 WATER & OIL - 설치방법 PLATE - 부속품목 PULSATION DAMPER - 별칭 PRESS SW - 전기 데이터 240V/10A - 입력데이터 0.5~10BAR - 출력데이터 CONTACT ACTION 원자력안전범주 NUCLEAR SAFETY RELATED 품질등급 Q등급 제작사 REGULATEURS GEORGIN - 제작사 유형(MFR CATEGORY) ORIGINAL EQUIP. MANUFACTURER - 원기술규격서(OTS) SHINKORI 3&4, 9-591-M263 - 원기기 기기검증(EQ Category) ENVIRONMENTAL QUALIFICATION - SEISMIC QUALIFICATION - 모델번호 PA44PX - 도면번호 M263-DE-A01-15 제작사 에이치에스디엔진(주)[구 두산엔진(주)] - 도면번호 M263-DE-A01-15 - 모델번호 PA44PX - 원기기 기기검증(EQ Category) ENVIRONMENTAL QUALIFICATION - SEISMIC QUALIFICATION - 원기술규격서(OTS) SHINKORI 3&4, 9-591-M263 - 제작사 유형(MFR CATEGORY) ORIGINAL EQUIP. SUPPLIER 제출서류목록 - 품질보증계획서(QAM) - 품질증빙/제출서류목록(QVDL) - 품질보증확인서(C of C) - 성능(또는 기능)시험 기록 | REGULATEURS GEORGIN | PA44PX
2020 | 1 | 경상예방정비용 | 새울 | 1발전소 |  |  | 200539825 | 정비부분품(SPAR) | 국외 | Q | 압력스위치 | 압력스위치,DIAPHRAGM,3.5BAR,-0.8BAR,-0.8 ~ 3. | EA | 2 | 계측제어부 | 권승희 | 052-715-5161 | 품명 압력스위치 - 압력스위치타입 DIAPHRAGM - 압력설정범위(상한) 3.5BAR - 압력설정범위(하한) -0.8BAR - 설정치 범위 -0.8 ~ 3.5 BAR - 정확도 ±0.5% OF F.S - 사용온도(상한) 60℃ - 사용온도(하한) -10℃ - 프로세스연결사이즈 1/2"-14NPT MALE - 전선관연결 M20*3/4IN NPT - 접촉기능 2 SPDT - 외함보호방식 WEATHER PROOF CLASS IP 66 - 몸체너비 150㎜(W) - 몸체높이 186.5㎜(H) - 몸체길이 95.5㎜(D) - 다이아프램재질 316SS - 사용매체 OIL - 별칭 PRESSURE SWITCH - 전류 10A - 전기 데이터 240VAC - 주파수 60㎐ 원자력안전범주 NUCLEAR SAFETY RELATED 품질등급 Q등급 제작사 REGULATEURS GEORGIN - 제작사 유형(MFR CATEGORY) ORIGINAL EQUIP. MANUFACTURER - 원기술규격서(OTS) SHINKORI 3&4, 9-591-M263 - 원기기 기기검증(EQ Category) ENVIRONMENTAL QUALIFICATION - SEISMIC QUALIFICATION - 모델번호 PA44KX - 도면번호 M263-DE-A01-15 제작사 에이치에스디엔진(주)[구 두산엔진(주)] - 도면번호 M263-DE-A01-15 - 모델번호 PA44KX - 원기기 기기검증(EQ Category) ENVIRONMENTAL QUALIFICATION - SEISMIC QUALIFICATION - 원기술규격서(OTS) SHINKORI 3&4, 9-591-M263 - 제작사 유형(MFR CATEGORY) ORIGINAL EQUIP. SUPPLIER 제출서류목록 - 품질보증계획서(QAM) - 품질증빙/제출서류목록(QVDL) - 품질보증확인서(C of C) - 성능(또는 기능)시험 기록 | REGULATEURS GEORGIN | PA44KX
2021 | 1 | 경상예방정비용 | 고리 | 3발전소 |  |  | 200539865 | 정비부분품(SPAR) | 국외 | Q | 스위치,레버형 | 레버 스위치,CCW,125/250V,20/15A AC, 5/1.5A DC | EA | 4 | 계측제어부 | 안병대 | 051-726-6124 | 품명 레버 스위치 - 레버형스위치타입 CCW - 정격전압 125/250V - 정격전류 20/15A AC, 5/1.5A DC - 접촉타입 2NO,2NC - 설치방법 LONG MOUNTING - 특수사항 STANDARD TRAVEL - 별칭 POSITION INDICATING LIMIT SW 원자력안전범주 NUCLEAR SAFETY RELATED 품질등급 Q등급 제작사 NAMCO CONTROLS CORPORATION - 부품번호 EA170-32302 제출서류목록 - 첨부기술규격서 적용 | NAMCO CONTROLS CORPORATION |  | EA170-32302
2021 | 1 | 경상예방정비용 | 고리 | 3발전소 |  |  | 200539865 | 정비부분품(SPAR) | 국외 | Q | 스위치,레버형 | 레버 스위치,CCW,125/250V,20/15A AC, 5/1.5A DC | EA | 1 | 계측제어부 | 안병대 | 051-726-6124 | 품명 레버 스위치 - 레버형스위치타입 CCW - 정격전압 125/250V - 정격전류 20/15A AC, 5/1.5A DC - 접촉타입 2NO,2NC - 설치방법 LONG MOUNTING - 특수사항 STANDARD TRAVEL - 별칭 POSITION INDICATING LIMIT SW 원자력안전범주 NUCLEAR SAFETY RELATED 품질등급 Q등급 제작사 NAMCO CONTROLS CORPORATION - 부품번호 EA170-32302 제출서류목록 - 첨부기술규격서 적용 | NAMCO CONTROLS CORPORATION |  | EA170-32302
2021 | 1 | 경상예방정비용 | 고리 | 3발전소 |  |  | 200539866 | 정비부분품(SPAR) | 국외 | Q | 스위치,레버형 | 레버 스위치,CW,125/250V,20/15A AC, 5/1.5A DC, | EA | 4 | 계측제어부 | 안병대 | 051-726-6124 | 품명 레버 스위치 - 레버형스위치타입 CW - 정격전압 125/250V - 정격전류 20/15A AC, 5/1.5A DC - 접촉타입 2NO,2NC - 설치방법 LONG MOUNTING - 특수사항 STANDARD TRAVEL - 별칭 POSITION INDICATING LIMIT SW 원자력안전범주 NUCLEAR SAFETY RELATED 품질등급 Q등급 제작사 NAMCO CONTROLS CORPORATION - 부품번호 EA170-31302 제출서류목록 - 첨부기술규격서 적용 | NAMCO CONTROLS CORPORATION |  | EA170-31302
2021 | 1 | 경상예방정비용 | 고리 | 3발전소 |  |  | 200539866 | 정비부분품(SPAR) | 국외 | Q | 스위치,레버형 | 레버 스위치,CW,125/250V,20/15A AC, 5/1.5A DC, | EA | 2 | 계측제어부 | 안병대 | 051-726-6124 | 품명 레버 스위치 - 레버형스위치타입 CW - 정격전압 125/250V - 정격전류 20/15A AC, 5/1.5A DC - 접촉타입 2NO,2NC - 설치방법 LONG MOUNTING - 특수사항 STANDARD TRAVEL - 별칭 POSITION INDICATING LIMIT SW 원자력안전범주 NUCLEAR SAFETY RELATED 품질등급 Q등급 제작사 NAMCO CONTROLS CORPORATION - 부품번호 EA170-31302 제출서류목록 - 첨부기술규격서 적용 | NAMCO CONTROLS CORPORATION |  | EA170-31302
2021 | 2 | 계획예방정비용 | 고리 | 3발전소 | 5(신1) | 7 | 200540019 | 정비부분품(SPAR) | 국외 | A | 솔레노이드밸브 | 솔레노이드밸브,BODY(BRASS),125V DC,125PSI(AIR), | EA | 5 | 계측제어부 | 이현길 | 051-726-5667 | 품명 솔레노이드밸브 - 밸브재질 BODY(BRASS) - 정격전압 125V DC - 사용압력(상한) 125PSI(AIR) - 사용압력(하한) 10PSI(AIR) - 디스크(DISK)재질 NBR - WAY수 3 - 포트(PORT)수 3 - 밸브접속타입 1" PIPE - 사용매체 AIR - 밸브운전방법 NORMALLY CLOSED - 특수사항 ENCLOSURE TYPES(1,2,3S,4&4X) 원자력안전범주 NON NUCLEAR SAFETY RELATED 품질등급 A등급 제작사 ASCO NUMATIC - 제작사 유형(MFR CATEGORY) ORIGINAL EQUIP. MANUFACTURER - 모델번호 JKC8316G034 제출서류목록 - 품질보증계획서(QAM) - 품질보증확인서(C of C) | ASCO NUMATIC | JKC8316G034
2020 | 3 | 계획예방정비용 | 한울 | 3발전소 | 5 | 12 | 200540049 | 정비부분품(SPAR) | 국내 | A | 개스킷 | 개스킷,SWMG(IR+GRAPHITE FILLER+OR),6,4.5±0. | EA | 10 | 기계부 | 김웅규 | 054-785-1615 | 품명 개스킷 - 가스켓타입 SWMG(IR+GRAPHITE FILLER+OR) - 배관공칭규격(NPS) 6 - 두께 4.5±0.13㎜ - 가스켓재질 SUS304(OR 316L)+GRAPHITE - 링(RING)재질 SUS304(OR 316L) - 주입기(FILLER)재질 GRAPHITE - 후프(HOOP)재질 SUS304(OR 316L) - 사용압력(상한) CLASS 150 - 별칭 SPIRAL WOUND GASKET 원자력안전범주 NON NUCLEAR SAFETY RELATED 품질등급 A등급 제출서류목록 - 품질증빙/제출서류목록(QVDL) - 품질보증확인서(C of C) - 재료시험보고서(MTR OR MILL SHEET) - 외관 및 치수검사 성적서 - 검교정성적서(Calibration Records)
2020 | 3 | 계획예방정비용 | 한울 | 3발전소 | 5 | 12 | 200540049 | 정비부분품(SPAR) | 국내 | A | 개스킷 | 개스킷,SWMG(IR+GRAPHITE FILLER+OR),6,4.5±0. | EA | 10 | 기계부 | 조현국 | 054-785-1643 | 품명 개스킷 - 가스켓타입 SWMG(IR+GRAPHITE FILLER+OR) - 배관공칭규격(NPS) 6 - 두께 4.5±0.13㎜ - 가스켓재질 SUS304(OR 316L)+GRAPHITE - 링(RING)재질 SUS304(OR 316L) - 주입기(FILLER)재질 GRAPHITE - 후프(HOOP)재질 SUS304(OR 316L) - 사용압력(상한) CLASS 150 - 별칭 SPIRAL WOUND GASKET 원자력안전범주 NON NUCLEAR SAFETY RELATED 품질등급 A등급 제출서류목록 - 품질증빙/제출서류목록(QVDL) - 품질보증확인서(C of C) - 재료시험보고서(MTR OR MILL SHEET) - 외관 및 치수검사 성적서 - 검교정성적서(Calibration Records)
2020 | 3 | 계획예방정비용 | 한울 | 3발전소 | 5 | 12 | 200540049 | 정비부분품(SPAR) | 국내 | A | 개스킷 | 개스킷,SWMG(IR+GRAPHITE FILLER+OR),6,4.5±0. | EA | 10 | 기계부 | 노재규 | 054-785-3466 | 품명 개스킷 - 가스켓타입 SWMG(IR+GRAPHITE FILLER+OR) - 배관공칭규격(NPS) 6 - 두께 4.5±0.13㎜ - 가스켓재질 SUS304(OR 316L)+GRAPHITE - 링(RING)재질 SUS304(OR 316L) - 주입기(FILLER)재질 GRAPHITE - 후프(HOOP)재질 SUS304(OR 316L) - 사용압력(상한) CLASS 150 - 별칭 SPIRAL WOUND GASKET 원자력안전범주 NON NUCLEAR SAFETY RELATED 품질등급 A등급 제출서류목록 - 품질증빙/제출서류목록(QVDL) - 품질보증확인서(C of C) - 재료시험보고서(MTR OR MILL SHEET) - 외관 및 치수검사 성적서 - 검교정성적서(Calibration Records)
2020 | 3 | 계획예방정비용 | 한울 | 3발전소 | 5 | 12 | 200540049 | 정비부분품(SPAR) | 국내 | A | 개스킷 | 개스킷,SWMG(IR+GRAPHITE FILLER+OR),6,4.5±0. | EA | 10 | 기계부 | 손광수 | 054-785-3495 | 품명 개스킷 - 가스켓타입 SWMG(IR+GRAPHITE FILLER+OR) - 배관공칭규격(NPS) 6 - 두께 4.5±0.13㎜ - 가스켓재질 SUS304(OR 316L)+GRAPHITE - 링(RING)재질 SUS304(OR 316L) - 주입기(FILLER)재질 GRAPHITE - 후프(HOOP)재질 SUS304(OR 316L) - 사용압력(상한) CLASS 150 - 별칭 SPIRAL WOUND GASKET 원자력안전범주 NON NUCLEAR SAFETY RELATED 품질등급 A등급 제출서류목록 - 품질증빙/제출서류목록(QVDL) - 품질보증확인서(C of C) - 재료시험보고서(MTR OR MILL SHEET) - 외관 및 치수검사 성적서 - 검교정성적서(Calibration Records)
2020 | 3 | 계획예방정비용 | 한울 | 3발전소 | 5 | 12 | 200540049 | 정비부분품(SPAR) | 국내 | A | 개스킷 | 개스킷,SWMG(IR+GRAPHITE FILLER+OR),6,4.5±0. | EA | 10 | 기계부 | 이한경 | 054-785-1636 | 품명 개스킷 - 가스켓타입 SWMG(IR+GRAPHITE FILLER+OR) - 배관공칭규격(NPS) 6 - 두께 4.5±0.13㎜ - 가스켓재질 SUS304(OR 316L)+GRAPHITE - 링(RING)재질 SUS304(OR 316L) - 주입기(FILLER)재질 GRAPHITE - 후프(HOOP)재질 SUS304(OR 316L) - 사용압력(상한) CLASS 150 - 별칭 SPIRAL WOUND GASKET 원자력안전범주 NON NUCLEAR SAFETY RELATED 품질등급 A등급 제출서류목록 - 품질증빙/제출서류목록(QVDL) - 품질보증확인서(C of C) - 재료시험보고서(MTR OR MILL SHEET) - 외관 및 치수검사 성적서 - 검교정성적서(Calibration Records)
2021 | 3 | 계획예방정비용 | 한울 | 3발전소 | 6 | 12 | 200540049 | 정비부분품(SPAR) | 국내 | A | 개스킷 | 개스킷,SWMG(IR+GRAPHITE FILLER+OR),6,4.5±0. | EA | 10 | 기계부 | 김웅규 | 054-785-1615 | 품명 개스킷 - 가스켓타입 SWMG(IR+GRAPHITE FILLER+OR) - 배관공칭규격(NPS) 6 - 두께 4.5±0.13㎜ - 가스켓재질 SUS304(OR 316L)+GRAPHITE - 링(RING)재질 SUS304(OR 316L) - 주입기(FILLER)재질 GRAPHITE - 후프(HOOP)재질 SUS304(OR 316L) - 사용압력(상한) CLASS 150 - 별칭 SPIRAL WOUND GASKET 원자력안전범주 NON NUCLEAR SAFETY RELATED 품질등급 A등급 제출서류목록 - 품질증빙/제출서류목록(QVDL) - 품질보증확인서(C of C) - 재료시험보고서(MTR OR MILL SHEET) - 외관 및 치수검사 성적서 - 검교정성적서(Calibration Records)
2021 | 3 | 계획예방정비용 | 한울 | 3발전소 | 6 | 12 | 200540049 | 정비부분품(SPAR) | 국내 | A | 개스킷 | 개스킷,SWMG(IR+GRAPHITE FILLER+OR),6,4.5±0. | EA | 10 | 기계부 | 조현국 | 054-785-1643 | 품명 개스킷 - 가스켓타입 SWMG(IR+GRAPHITE FILLER+OR) - 배관공칭규격(NPS) 6 - 두께 4.5±0.13㎜ - 가스켓재질 SUS304(OR 316L)+GRAPHITE - 링(RING)재질 SUS304(OR 316L) - 주입기(FILLER)재질 GRAPHITE - 후프(HOOP)재질 SUS304(OR 316L) - 사용압력(상한) CLASS 150 - 별칭 SPIRAL WOUND GASKET 원자력안전범주 NON NUCLEAR SAFETY RELATED 품질등급 A등급 제출서류목록 - 품질증빙/제출서류목록(QVDL) - 품질보증확인서(C of C) - 재료시험보고서(MTR OR MILL SHEET) - 외관 및 치수검사 성적서 - 검교정성적서(Calibration Records)
2021 | 3 | 계획예방정비용 | 한울 | 3발전소 | 6 | 12 | 200540049 | 정비부분품(SPAR) | 국내 | A | 개스킷 | 개스킷,SWMG(IR+GRAPHITE FILLER+OR),6,4.5±0. | EA | 10 | 기계부 | 김준후 | 054-785-2349 | 품명 개스킷 - 가스켓타입 SWMG(IR+GRAPHITE FILLER+OR) - 배관공칭규격(NPS) 6 - 두께 4.5±0.13㎜ - 가스켓재질 SUS304(OR 316L)+GRAPHITE - 링(RING)재질 SUS304(OR 316L) - 주입기(FILLER)재질 GRAPHITE - 후프(HOOP)재질 SUS304(OR 316L) - 사용압력(상한) CLASS 150 - 별칭 SPIRAL WOUND GASKET 원자력안전범주 NON NUCLEAR SAFETY RELATED 품질등급 A등급 제출서류목록 - 품질증빙/제출서류목록(QVDL) - 품질보증확인서(C of C) - 재료시험보고서(MTR OR MILL SHEET) - 외관 및 치수검사 성적서 - 검교정성적서(Calibration Records)
2021 | 3 | 계획예방정비용 | 한울 | 3발전소 | 6 | 12 | 200540049 | 정비부분품(SPAR) | 국내 | A | 개스킷 | 개스킷,SWMG(IR+GRAPHITE FILLER+OR),6,4.5±0. | EA | 10 | 기계부 | 손광수 | 054-785-3495 | 품명 개스킷 - 가스켓타입 SWMG(IR+GRAPHITE FILLER+OR) - 배관공칭규격(NPS) 6 - 두께 4.5±0.13㎜ - 가스켓재질 SUS304(OR 316L)+GRAPHITE - 링(RING)재질 SUS304(OR 316L) - 주입기(FILLER)재질 GRAPHITE - 후프(HOOP)재질 SUS304(OR 316L) - 사용압력(상한) CLASS 150 - 별칭 SPIRAL WOUND GASKET 원자력안전범주 NON NUCLEAR SAFETY RELATED 품질등급 A등급 제출서류목록 - 품질증빙/제출서류목록(QVDL) - 품질보증확인서(C of C) - 재료시험보고서(MTR OR MILL SHEET) - 외관 및 치수검사 성적서 - 검교정성적서(Calibration Records)
2022 | 1 | 계획예방정비용 | 한울 | 3발전소 | 5 | 13 | 200540049 | 정비부분품(SPAR) | 국내 | A | 개스킷 | 개스킷,SWMG(IR+GRAPHITE FILLER+OR),6,4.5±0. | EA | 10 | 기계부 | 김웅규 | 054-785-1615 | 품명 개스킷 - 가스켓타입 SWMG(IR+GRAPHITE FILLER+OR) - 배관공칭규격(NPS) 6 - 두께 4.5±0.13㎜ - 가스켓재질 SUS304(OR 316L)+GRAPHITE - 링(RING)재질 SUS304(OR 316L) - 주입기(FILLER)재질 GRAPHITE - 후프(HOOP)재질 SUS304(OR 316L) - 사용압력(상한) CLASS 150 - 별칭 SPIRAL WOUND GASKET 원자력안전범주 NON NUCLEAR SAFETY RELATED 품질등급 A등급 제출서류목록 - 품질증빙/제출서류목록(QVDL) - 품질보증확인서(C of C) - 재료시험보고서(MTR OR MILL SHEET) - 외관 및 치수검사 성적서 - 검교정성적서(Calibration Records)
2022 | 1 | 계획예방정비용 | 한울 | 3발전소 | 5 | 13 | 200540049 | 정비부분품(SPAR) | 국내 | A | 개스킷 | 개스킷,SWMG(IR+GRAPHITE FILLER+OR),6,4.5±0. | EA | 10 | 기계부 | 조현국 | 054-785-1643 | 품명 개스킷 - 가스켓타입 SWMG(IR+GRAPHITE FILLER+OR) - 배관공칭규격(NPS) 6 - 두께 4.5±0.13㎜ - 가스켓재질 SUS304(OR 316L)+GRAPHITE - 링(RING)재질 SUS304(OR 316L) - 주입기(FILLER)재질 GRAPHITE - 후프(HOOP)재질 SUS304(OR 316L) - 사용압력(상한) CLASS 150 - 별칭 SPIRAL WOUND GASKET 원자력안전범주 NON NUCLEAR SAFETY RELATED 품질등급 A등급 제출서류목록 - 품질증빙/제출서류목록(QVDL) - 품질보증확인서(C of C) - 재료시험보고서(MTR OR MILL SHEET) - 외관 및 치수검사 성적서 - 검교정성적서(Calibration Records)
2022 | 1 | 계획예방정비용 | 한울 | 3발전소 | 5 | 13 | 200540049 | 정비부분품(SPAR) | 국내 | A | 개스킷 | 개스킷,SWMG(IR+GRAPHITE FILLER+OR),6,4.5±0. | EA | 10 | 기계부 | 노재규 | 054-785-3466 | 품명 개스킷 - 가스켓타입 SWMG(IR+GRAPHITE FILLER+OR) - 배관공칭규격(NPS) 6 - 두께 4.5±0.13㎜ - 가스켓재질 SUS304(OR 316L)+GRAPHITE - 링(RING)재질 SUS304(OR 316L) - 주입기(FILLER)재질 GRAPHITE - 후프(HOOP)재질 SUS304(OR 316L) - 사용압력(상한) CLASS 150 - 별칭 SPIRAL WOUND GASKET 원자력안전범주 NON NUCLEAR SAFETY RELATED 품질등급 A등급 제출서류목록 - 품질증빙/제출서류목록(QVDL) - 품질보증확인서(C of C) - 재료시험보고서(MTR OR MILL SHEET) - 외관 및 치수검사 성적서 - 검교정성적서(Calibration Records)
2022 | 1 | 계획예방정비용 | 한울 | 3발전소 | 5 | 13 | 200540049 | 정비부분품(SPAR) | 국내 | A | 개스킷 | 개스킷,SWMG(IR+GRAPHITE FILLER+OR),6,4.5±0. | EA | 10 | 기계부 | 손광수 | 054-785-3495 | 품명 개스킷 - 가스켓타입 SWMG(IR+GRAPHITE FILLER+OR) - 배관공칭규격(NPS) 6 - 두께 4.5±0.13㎜ - 가스켓재질 SUS304(OR 316L)+GRAPHITE - 링(RING)재질 SUS304(OR 316L) - 주입기(FILLER)재질 GRAPHITE - 후프(HOOP)재질 SUS304(OR 316L) - 사용압력(상한) CLASS 150 - 별칭 SPIRAL WOUND GASKET 원자력안전범주 NON NUCLEAR SAFETY RELATED 품질등급 A등급 제출서류목록 - 품질증빙/제출서류목록(QVDL) - 품질보증확인서(C of C) - 재료시험보고서(MTR OR MILL SHEET) - 외관 및 치수검사 성적서 - 검교정성적서(Calibration Records)
2022 | 1 | 계획예방정비용 | 한울 | 3발전소 | 5 | 13 | 200540049 | 정비부분품(SPAR) | 국내 | A | 개스킷 | 개스킷,SWMG(IR+GRAPHITE FILLER+OR),6,4.5±0. | EA | 4 | 기계부 | 김지우 | 054-785-1616 | 품명 개스킷 - 가스켓타입 SWMG(IR+GRAPHITE FILLER+OR) - 배관공칭규격(NPS) 6 - 두께 4.5±0.13㎜ - 가스켓재질 SUS304(OR 316L)+GRAPHITE - 링(RING)재질 SUS304(OR 316L) - 주입기(FILLER)재질 GRAPHITE - 후프(HOOP)재질 SUS304(OR 316L) - 사용압력(상한) CLASS 150 - 별칭 SPIRAL WOUND GASKET 원자력안전범주 NON NUCLEAR SAFETY RELATED 품질등급 A등급 제출서류목록 - 품질증빙/제출서류목록(QVDL) - 품질보증확인서(C of C) - 재료시험보고서(MTR OR MILL SHEET) - 외관 및 치수검사 성적서 - 검교정성적서(Calibration Records)
2022 | 4 | 계획예방정비용 | 한울 | 3발전소 | 6 | 13 | 200540049 | 정비부분품(SPAR) | 국내 | A | 개스킷 | 개스킷,SWMG(IR+GRAPHITE FILLER+OR),6,4.5±0. | EA | 10 | 기계부 | 김준후 | 054-785-2349 | 품명 개스킷 - 가스켓타입 SWMG(IR+GRAPHITE FILLER+OR) - 배관공칭규격(NPS) 6 - 두께 4.5±0.13㎜ - 가스켓재질 SUS304(OR 316L)+GRAPHITE - 링(RING)재질 SUS304(OR 316L) - 주입기(FILLER)재질 GRAPHITE - 후프(HOOP)재질 SUS304(OR 316L) - 사용압력(상한) CLASS 150 - 별칭 SPIRAL WOUND GASKET 원자력안전범주 NON NUCLEAR SAFETY RELATED 품질등급 A등급 제출서류목록 - 품질증빙/제출서류목록(QVDL) - 품질보증확인서(C of C) - 재료시험보고서(MTR OR MILL SHEET) - 외관 및 치수검사 성적서 - 검교정성적서(Calibration Records)
2022 | 4 | 계획예방정비용 | 한울 | 3발전소 | 6 | 13 | 200540049 | 정비부분품(SPAR) | 국내 | A | 개스킷 | 개스킷,SWMG(IR+GRAPHITE FILLER+OR),6,4.5±0. | EA | 10 | 기계부 | 손광수 | 054-785-3495 | 품명 개스킷 - 가스켓타입 SWMG(IR+GRAPHITE FILLER+OR) - 배관공칭규격(NPS) 6 - 두께 4.5±0.13㎜ - 가스켓재질 SUS304(OR 316L)+GRAPHITE - 링(RING)재질 SUS304(OR 316L) - 주입기(FILLER)재질 GRAPHITE - 후프(HOOP)재질 SUS304(OR 316L) - 사용압력(상한) CLASS 150 - 별칭 SPIRAL WOUND GASKET 원자력안전범주 NON NUCLEAR SAFETY RELATED 품질등급 A등급 제출서류목록 - 품질증빙/제출서류목록(QVDL) - 품질보증확인서(C of C) - 재료시험보고서(MTR OR MILL SHEET) - 외관 및 치수검사 성적서 - 검교정성적서(Calibration Records)
2020 | 3 | 계획예방정비용 | 한울 | 3발전소 | 5 | 12 | 200540050 | 정비부분품(SPAR) | 국내 | A | 개스킷 | 개스킷,SWMG(IR+GRAPHITE FILLER+OR),1-1/2,4. | EA | 10 | 기계부 | 김웅규 | 054-785-1615 | 품명 개스킷 - 가스켓타입 SWMG(IR+GRAPHITE FILLER+OR) - 배관공칭규격(NPS) 1-1/2 - 두께 4.5±0.13㎜ - 가스켓재질 SUS304(OR 316L)+GRAPHITE - 링(RING)재질 SUS304(OR 316L) - 주입기(FILLER)재질 GRAPHITE - 후프(HOOP)재질 SUS304(OR 316L) - 사용압력(상한) CLASS 2500 - 별칭 SPIRAL WOUND GASKET 원자력안전범주 NON NUCLEAR SAFETY RELATED 품질등급 A등급 제출서류목록 - 품질증빙/제출서류목록(QVDL) - 품질보증확인서(C of C) - 재료시험보고서(MTR OR MILL SHEET) - 외관 및 치수검사 성적서 - 검교정성적서(Calibration Records)
2020 | 3 | 계획예방정비용 | 한울 | 3발전소 | 5 | 12 | 200540050 | 정비부분품(SPAR) | 국내 | A | 개스킷 | 개스킷,SWMG(IR+GRAPHITE FILLER+OR),1-1/2,4. | EA | 10 | 기계부 | 조현국 | 054-785-1643 | 품명 개스킷 - 가스켓타입 SWMG(IR+GRAPHITE FILLER+OR) - 배관공칭규격(NPS) 1-1/2 - 두께 4.5±0.13㎜ - 가스켓재질 SUS304(OR 316L)+GRAPHITE - 링(RING)재질 SUS304(OR 316L) - 주입기(FILLER)재질 GRAPHITE - 후프(HOOP)재질 SUS304(OR 316L) - 사용압력(상한) CLASS 2500 - 별칭 SPIRAL WOUND GASKET 원자력안전범주 NON NUCLEAR SAFETY RELATED 품질등급 A등급 제출서류목록 - 품질증빙/제출서류목록(QVDL) - 품질보증확인서(C of C) - 재료시험보고서(MTR OR MILL SHEET) - 외관 및 치수검사 성적서 - 검교정성적서(Calibration Records)
2020 | 3 | 계획예방정비용 | 한울 | 3발전소 | 5 | 12 | 200540050 | 정비부분품(SPAR) | 국내 | A | 개스킷 | 개스킷,SWMG(IR+GRAPHITE FILLER+OR),1-1/2,4. | EA | 10 | 기계부 | 노재규 | 054-785-3466 | 품명 개스킷 - 가스켓타입 SWMG(IR+GRAPHITE FILLER+OR) - 배관공칭규격(NPS) 1-1/2 - 두께 4.5±0.13㎜ - 가스켓재질 SUS304(OR 316L)+GRAPHITE - 링(RING)재질 SUS304(OR 316L) - 주입기(FILLER)재질 GRAPHITE - 후프(HOOP)재질 SUS304(OR 316L) - 사용압력(상한) CLASS 2500 - 별칭 SPIRAL WOUND GASKET 원자력안전범주 NON NUCLEAR SAFETY RELATED 품질등급 A등급 제출서류목록 - 품질증빙/제출서류목록(QVDL) - 품질보증확인서(C of C) - 재료시험보고서(MTR OR MILL SHEET) - 외관 및 치수검사 성적서 - 검교정성적서(Calibration Records)
2020 | 3 | 계획예방정비용 | 한울 | 3발전소 | 5 | 12 | 200540050 | 정비부분품(SPAR) | 국내 | A | 개스킷 | 개스킷,SWMG(IR+GRAPHITE FILLER+OR),1-1/2,4. | EA | 10 | 기계부 | 손광수 | 054-785-3495 | 품명 개스킷 - 가스켓타입 SWMG(IR+GRAPHITE FILLER+OR) - 배관공칭규격(NPS) 1-1/2 - 두께 4.5±0.13㎜ - 가스켓재질 SUS304(OR 316L)+GRAPHITE - 링(RING)재질 SUS304(OR 316L) - 주입기(FILLER)재질 GRAPHITE - 후프(HOOP)재질 SUS304(OR 316L) - 사용압력(상한) CLASS 2500 - 별칭 SPIRAL WOUND GASKET 원자력안전범주 NON NUCLEAR SAFETY RELATED 품질등급 A등급 제출서류목록 - 품질증빙/제출서류목록(QVDL) - 품질보증확인서(C of C) - 재료시험보고서(MTR OR MILL SHEET) - 외관 및 치수검사 성적서 - 검교정성적서(Calibration Records)
2020 | 3 | 계획예방정비용 | 한울 | 3발전소 | 5 | 12 | 200540050 | 정비부분품(SPAR) | 국내 | A | 개스킷 | 개스킷,SWMG(IR+GRAPHITE FILLER+OR),1-1/2,4. | EA | 10 | 기계부 | 이한경 | 054-785-1636 | 품명 개스킷 - 가스켓타입 SWMG(IR+GRAPHITE FILLER+OR) - 배관공칭규격(NPS) 1-1/2 - 두께 4.5±0.13㎜ - 가스켓재질 SUS304(OR 316L)+GRAPHITE - 링(RING)재질 SUS304(OR 316L) - 주입기(FILLER)재질 GRAPHITE - 후프(HOOP)재질 SUS304(OR 316L) - 사용압력(상한) CLASS 2500 - 별칭 SPIRAL WOUND GASKET 원자력안전범주 NON NUCLEAR SAFETY RELATED 품질등급 A등급 제출서류목록 - 품질증빙/제출서류목록(QVDL) - 품질보증확인서(C of C) - 재료시험보고서(MTR OR MILL SHEET) - 외관 및 치수검사 성적서 - 검교정성적서(Calibration Records)
2021 | 3 | 계획예방정비용 | 한울 | 3발전소 | 6 | 12 | 200540050 | 정비부분품(SPAR) | 국내 | A | 개스킷 | 개스킷,SWMG(IR+GRAPHITE FILLER+OR),1-1/2,4. | EA | 10 | 기계부 | 김웅규 | 054-785-1615 | 품명 개스킷 - 가스켓타입 SWMG(IR+GRAPHITE FILLER+OR) - 배관공칭규격(NPS) 1-1/2 - 두께 4.5±0.13㎜ - 가스켓재질 SUS304(OR 316L)+GRAPHITE - 링(RING)재질 SUS304(OR 316L) - 주입기(FILLER)재질 GRAPHITE - 후프(HOOP)재질 SUS304(OR 316L) - 사용압력(상한) CLASS 2500 - 별칭 SPIRAL WOUND GASKET 원자력안전범주 NON NUCLEAR SAFETY RELATED 품질등급 A등급 제출서류목록 - 품질증빙/제출서류목록(QVDL) - 품질보증확인서(C of C) - 재료시험보고서(MTR OR MILL SHEET) - 외관 및 치수검사 성적서 - 검교정성적서(Calibration Records)
2021 | 3 | 계획예방정비용 | 한울 | 3발전소 | 6 | 12 | 200540050 | 정비부분품(SPAR) | 국내 | A | 개스킷 | 개스킷,SWMG(IR+GRAPHITE FILLER+OR),1-1/2,4. | EA | 10 | 기계부 | 조현국 | 054-785-1643 | 품명 개스킷 - 가스켓타입 SWMG(IR+GRAPHITE FILLER+OR) - 배관공칭규격(NPS) 1-1/2 - 두께 4.5±0.13㎜ - 가스켓재질 SUS304(OR 316L)+GRAPHITE - 링(RING)재질 SUS304(OR 316L) - 주입기(FILLER)재질 GRAPHITE - 후프(HOOP)재질 SUS304(OR 316L) - 사용압력(상한) CLASS 2500 - 별칭 SPIRAL WOUND GASKET 원자력안전범주 NON NUCLEAR SAFETY RELATED 품질등급 A등급 제출서류목록 - 품질증빙/제출서류목록(QVDL) - 품질보증확인서(C of C) - 재료시험보고서(MTR OR MILL SHEET) - 외관 및 치수검사 성적서 - 검교정성적서(Calibration Records)
2021 | 3 | 계획예방정비용 | 한울 | 3발전소 | 6 | 12 | 200540050 | 정비부분품(SPAR) | 국내 | A | 개스킷 | 개스킷,SWMG(IR+GRAPHITE FILLER+OR),1-1/2,4. | EA | 10 | 기계부 | 김준후 | 054-785-2349 | 품명 개스킷 - 가스켓타입 SWMG(IR+GRAPHITE FILLER+OR) - 배관공칭규격(NPS) 1-1/2 - 두께 4.5±0.13㎜ - 가스켓재질 SUS304(OR 316L)+GRAPHITE - 링(RING)재질 SUS304(OR 316L) - 주입기(FILLER)재질 GRAPHITE - 후프(HOOP)재질 SUS304(OR 316L) - 사용압력(상한) CLASS 2500 - 별칭 SPIRAL WOUND GASKET 원자력안전범주 NON NUCLEAR SAFETY RELATED 품질등급 A등급 제출서류목록 - 품질증빙/제출서류목록(QVDL) - 품질보증확인서(C of C) - 재료시험보고서(MTR OR MILL SHEET) - 외관 및 치수검사 성적서 - 검교정성적서(Calibration Records)
2021 | 3 | 계획예방정비용 | 한울 | 3발전소 | 6 | 12 | 200540050 | 정비부분품(SPAR) | 국내 | A | 개스킷 | 개스킷,SWMG(IR+GRAPHITE FILLER+OR),1-1/2,4. | EA | 10 | 기계부 | 손광수 | 054-785-3495 | 품명 개스킷 - 가스켓타입 SWMG(IR+GRAPHITE FILLER+OR) - 배관공칭규격(NPS) 1-1/2 - 두께 4.5±0.13㎜ - 가스켓재질 SUS304(OR 316L)+GRAPHITE - 링(RING)재질 SUS304(OR 316L) - 주입기(FILLER)재질 GRAPHITE - 후프(HOOP)재질 SUS304(OR 316L) - 사용압력(상한) CLASS 2500 - 별칭 SPIRAL WOUND GASKET 원자력안전범주 NON NUCLEAR SAFETY RELATED 품질등급 A등급 제출서류목록 - 품질증빙/제출서류목록(QVDL) - 품질보증확인서(C of C) - 재료시험보고서(MTR OR MILL SHEET) - 외관 및 치수검사 성적서 - 검교정성적서(Calibration Records)
2022 | 1 | 계획예방정비용 | 한울 | 3발전소 | 5 | 13 | 200540050 | 정비부분품(SPAR) | 국내 | A | 개스킷 | 개스킷,SWMG(IR+GRAPHITE FILLER+OR),1-1/2,4. | EA | 10 | 기계부 | 김웅규 | 054-785-1615 | 품명 개스킷 - 가스켓타입 SWMG(IR+GRAPHITE FILLER+OR) - 배관공칭규격(NPS) 1-1/2 - 두께 4.5±0.13㎜ - 가스켓재질 SUS304(OR 316L)+GRAPHITE - 링(RING)재질 SUS304(OR 316L) - 주입기(FILLER)재질 GRAPHITE - 후프(HOOP)재질 SUS304(OR 316L) - 사용압력(상한) CLASS 2500 - 별칭 SPIRAL WOUND GASKET 원자력안전범주 NON NUCLEAR SAFETY RELATED 품질등급 A등급 제출서류목록 - 품질증빙/제출서류목록(QVDL) - 품질보증확인서(C of C) - 재료시험보고서(MTR OR MILL SHEET) - 외관 및 치수검사 성적서 - 검교정성적서(Calibration Records)
2022 | 1 | 계획예방정비용 | 한울 | 3발전소 | 5 | 13 | 200540050 | 정비부분품(SPAR) | 국내 | A | 개스킷 | 개스킷,SWMG(IR+GRAPHITE FILLER+OR),1-1/2,4. | EA | 10 | 기계부 | 조현국 | 054-785-1643 | 품명 개스킷 - 가스켓타입 SWMG(IR+GRAPHITE FILLER+OR) - 배관공칭규격(NPS) 1-1/2 - 두께 4.5±0.13㎜ - 가스켓재질 SUS304(OR 316L)+GRAPHITE - 링(RING)재질 SUS304(OR 316L) - 주입기(FILLER)재질 GRAPHITE - 후프(HOOP)재질 SUS304(OR 316L) - 사용압력(상한) CLASS 2500 - 별칭 SPIRAL WOUND GASKET 원자력안전범주 NON NUCLEAR SAFETY RELATED 품질등급 A등급 제출서류목록 - 품질증빙/제출서류목록(QVDL) - 품질보증확인서(C of C) - 재료시험보고서(MTR OR MILL SHEET) - 외관 및 치수검사 성적서 - 검교정성적서(Calibration Records)
2022 | 1 | 계획예방정비용 | 한울 | 3발전소 | 5 | 13 | 200540050 | 정비부분품(SPAR) | 국내 | A | 개스킷 | 개스킷,SWMG(IR+GRAPHITE FILLER+OR),1-1/2,4. | EA | 10 | 기계부 | 노재규 | 054-785-3466 | 품명 개스킷 - 가스켓타입 SWMG(IR+GRAPHITE FILLER+OR) - 배관공칭규격(NPS) 1-1/2 - 두께 4.5±0.13㎜ - 가스켓재질 SUS304(OR 316L)+GRAPHITE - 링(RING)재질 SUS304(OR 316L) - 주입기(FILLER)재질 GRAPHITE - 후프(HOOP)재질 SUS304(OR 316L) - 사용압력(상한) CLASS 2500 - 별칭 SPIRAL WOUND GASKET 원자력안전범주 NON NUCLEAR SAFETY RELATED 품질등급 A등급 제출서류목록 - 품질증빙/제출서류목록(QVDL) - 품질보증확인서(C of C) - 재료시험보고서(MTR OR MILL SHEET) - 외관 및 치수검사 성적서 - 검교정성적서(Calibration Records)
2022 | 1 | 계획예방정비용 | 한울 | 3발전소 | 5 | 13 | 200540050 | 정비부분품(SPAR) | 국내 | A | 개스킷 | 개스킷,SWMG(IR+GRAPHITE FILLER+OR),1-1/2,4. | EA | 10 | 기계부 | 손광수 | 054-785-3495 | 품명 개스킷 - 가스켓타입 SWMG(IR+GRAPHITE FILLER+OR) - 배관공칭규격(NPS) 1-1/2 - 두께 4.5±0.13㎜ - 가스켓재질 SUS304(OR 316L)+GRAPHITE - 링(RING)재질 SUS304(OR 316L) - 주입기(FILLER)재질 GRAPHITE - 후프(HOOP)재질 SUS304(OR 316L) - 사용압력(상한) CLASS 2500 - 별칭 SPIRAL WOUND GASKET 원자력안전범주 NON NUCLEAR SAFETY RELATED 품질등급 A등급 제출서류목록 - 품질증빙/제출서류목록(QVDL) - 품질보증확인서(C of C) - 재료시험보고서(MTR OR MILL SHEET) - 외관 및 치수검사 성적서 - 검교정성적서(Calibration Records)
2022 | 1 | 계획예방정비용 | 한울 | 3발전소 | 5 | 13 | 200540050 | 정비부분품(SPAR) | 국내 | A | 개스킷 | 개스킷,SWMG(IR+GRAPHITE FILLER+OR),1-1/2,4. | EA | 4 | 기계부 | 김지우 | 054-785-1616 | 품명 개스킷 - 가스켓타입 SWMG(IR+GRAPHITE FILLER+OR) - 배관공칭규격(NPS) 1-1/2 - 두께 4.5±0.13㎜ - 가스켓재질 SUS304(OR 316L)+GRAPHITE - 링(RING)재질 SUS304(OR 316L) - 주입기(FILLER)재질 GRAPHITE - 후프(HOOP)재질 SUS304(OR 316L) - 사용압력(상한) CLASS 2500 - 별칭 SPIRAL WOUND GASKET 원자력안전범주 NON NUCLEAR SAFETY RELATED 품질등급 A등급 제출서류목록 - 품질증빙/제출서류목록(QVDL) - 품질보증확인서(C of C) - 재료시험보고서(MTR OR MILL SHEET) - 외관 및 치수검사 성적서 - 검교정성적서(Calibration Records)
2022 | 4 | 계획예방정비용 | 한울 | 3발전소 | 6 | 13 | 200540050 | 정비부분품(SPAR) | 국내 | A | 개스킷 | 개스킷,SWMG(IR+GRAPHITE FILLER+OR),1-1/2,4. | EA | 10 | 기계부 | 김준후 | 054-785-2349 | 품명 개스킷 - 가스켓타입 SWMG(IR+GRAPHITE FILLER+OR) - 배관공칭규격(NPS) 1-1/2 - 두께 4.5±0.13㎜ - 가스켓재질 SUS304(OR 316L)+GRAPHITE - 링(RING)재질 SUS304(OR 316L) - 주입기(FILLER)재질 GRAPHITE - 후프(HOOP)재질 SUS304(OR 316L) - 사용압력(상한) CLASS 2500 - 별칭 SPIRAL WOUND GASKET 원자력안전범주 NON NUCLEAR SAFETY RELATED 품질등급 A등급 제출서류목록 - 품질증빙/제출서류목록(QVDL) - 품질보증확인서(C of C) - 재료시험보고서(MTR OR MILL SHEET) - 외관 및 치수검사 성적서 - 검교정성적서(Calibration Records)
2022 | 4 | 계획예방정비용 | 한울 | 3발전소 | 6 | 13 | 200540050 | 정비부분품(SPAR) | 국내 | A | 개스킷 | 개스킷,SWMG(IR+GRAPHITE FILLER+OR),1-1/2,4. | EA | 10 | 기계부 | 손광수 | 054-785-3495 | 품명 개스킷 - 가스켓타입 SWMG(IR+GRAPHITE FILLER+OR) - 배관공칭규격(NPS) 1-1/2 - 두께 4.5±0.13㎜ - 가스켓재질 SUS304(OR 316L)+GRAPHITE - 링(RING)재질 SUS304(OR 316L) - 주입기(FILLER)재질 GRAPHITE - 후프(HOOP)재질 SUS304(OR 316L) - 사용압력(상한) CLASS 2500 - 별칭 SPIRAL WOUND GASKET 원자력안전범주 NON NUCLEAR SAFETY RELATED 품질등급 A등급 제출서류목록 - 품질증빙/제출서류목록(QVDL) - 품질보증확인서(C of C) - 재료시험보고서(MTR OR MILL SHEET) - 외관 및 치수검사 성적서 - 검교정성적서(Calibration Records)
2020 | 3 | 계획예방정비용 | 한울 | 3발전소 | 5 | 12 | 200540052 | 정비부분품(SPAR) | 국내 | A | 개스킷 | 개스킷,SWMG(IR+GRAPHITE FILLER+OR),10,SUS30 | EA | 10 | 기계부 | 김웅규 | 054-785-1615 | 품명 개스킷 - 가스켓타입 SWMG(IR+GRAPHITE FILLER+OR) - 배관공칭규격(NPS) 10 - 가스켓재질 SUS304(OR 316L)+GRAPHITE - 링(RING)재질 SUS304(OR 316L) - 주입기(FILLER)재질 GRAPHITE - 후프(HOOP)재질 SUS304(OR 316L) - 사용압력(상한) CL 150 - 별칭 SPIRAL WOUND GASKET 원자력안전범주 NON NUCLEAR SAFETY RELATED 품질등급 A등급 제출서류목록 - 품질증빙/제출서류목록(QVDL) - 품질보증확인서(C of C) - 재료시험보고서(MTR OR MILL SHEET) - 외관 및 치수검사 성적서 - 검교정성적서(Calibration Records)
2020 | 3 | 계획예방정비용 | 한울 | 3발전소 | 5 | 12 | 200540052 | 정비부분품(SPAR) | 국내 | A | 개스킷 | 개스킷,SWMG(IR+GRAPHITE FILLER+OR),10,SUS30 | EA | 10 | 기계부 | 조현국 | 054-785-1643 | 품명 개스킷 - 가스켓타입 SWMG(IR+GRAPHITE FILLER+OR) - 배관공칭규격(NPS) 10 - 가스켓재질 SUS304(OR 316L)+GRAPHITE - 링(RING)재질 SUS304(OR 316L) - 주입기(FILLER)재질 GRAPHITE - 후프(HOOP)재질 SUS304(OR 316L) - 사용압력(상한) CL 150 - 별칭 SPIRAL WOUND GASKET 원자력안전범주 NON NUCLEAR SAFETY RELATED 품질등급 A등급 제출서류목록 - 품질증빙/제출서류목록(QVDL) - 품질보증확인서(C of C) - 재료시험보고서(MTR OR MILL SHEET) - 외관 및 치수검사 성적서 - 검교정성적서(Calibration Records)
2020 | 3 | 계획예방정비용 | 한울 | 3발전소 | 5 | 12 | 200540052 | 정비부분품(SPAR) | 국내 | A | 개스킷 | 개스킷,SWMG(IR+GRAPHITE FILLER+OR),10,SUS30 | EA | 10 | 기계부 | 노재규 | 054-785-3466 | 품명 개스킷 - 가스켓타입 SWMG(IR+GRAPHITE FILLER+OR) - 배관공칭규격(NPS) 10 - 가스켓재질 SUS304(OR 316L)+GRAPHITE - 링(RING)재질 SUS304(OR 316L) - 주입기(FILLER)재질 GRAPHITE - 후프(HOOP)재질 SUS304(OR 316L) - 사용압력(상한) CL 150 - 별칭 SPIRAL WOUND GASKET 원자력안전범주 NON NUCLEAR SAFETY RELATED 품질등급 A등급 제출서류목록 - 품질증빙/제출서류목록(QVDL) - 품질보증확인서(C of C) - 재료시험보고서(MTR OR MILL SHEET) - 외관 및 치수검사 성적서 - 검교정성적서(Calibration Records)
2020 | 3 | 계획예방정비용 | 한울 | 3발전소 | 5 | 12 | 200540052 | 정비부분품(SPAR) | 국내 | A | 개스킷 | 개스킷,SWMG(IR+GRAPHITE FILLER+OR),10,SUS30 | EA | 10 | 기계부 | 손광수 | 054-785-3495 | 품명 개스킷 - 가스켓타입 SWMG(IR+GRAPHITE FILLER+OR) - 배관공칭규격(NPS) 10 - 가스켓재질 SUS304(OR 316L)+GRAPHITE - 링(RING)재질 SUS304(OR 316L) - 주입기(FILLER)재질 GRAPHITE - 후프(HOOP)재질 SUS304(OR 316L) - 사용압력(상한) CL 150 - 별칭 SPIRAL WOUND GASKET 원자력안전범주 NON NUCLEAR SAFETY RELATED 품질등급 A등급 제출서류목록 - 품질증빙/제출서류목록(QVDL) - 품질보증확인서(C of C) - 재료시험보고서(MTR OR MILL SHEET) - 외관 및 치수검사 성적서 - 검교정성적서(Calibration Records)
2020 | 3 | 계획예방정비용 | 한울 | 3발전소 | 5 | 12 | 200540052 | 정비부분품(SPAR) | 국내 | A | 개스킷 | 개스킷,SWMG(IR+GRAPHITE FILLER+OR),10,SUS30 | EA | 10 | 기계부 | 이한경 | 054-785-1636 | 품명 개스킷 - 가스켓타입 SWMG(IR+GRAPHITE FILLER+OR) - 배관공칭규격(NPS) 10 - 가스켓재질 SUS304(OR 316L)+GRAPHITE - 링(RING)재질 SUS304(OR 316L) - 주입기(FILLER)재질 GRAPHITE - 후프(HOOP)재질 SUS304(OR 316L) - 사용압력(상한) CL 150 - 별칭 SPIRAL WOUND GASKET 원자력안전범주 NON NUCLEAR SAFETY RELATED 품질등급 A등급 제출서류목록 - 품질증빙/제출서류목록(QVDL) - 품질보증확인서(C of C) - 재료시험보고서(MTR OR MILL SHEET) - 외관 및 치수검사 성적서 - 검교정성적서(Calibration Records)
2021 | 3 | 계획예방정비용 | 한울 | 3발전소 | 6 | 12 | 200540052 | 정비부분품(SPAR) | 국내 | A | 개스킷 | 개스킷,SWMG(IR+GRAPHITE FILLER+OR),10,SUS30 | EA | 10 | 기계부 | 김웅규 | 054-785-1615 | 품명 개스킷 - 가스켓타입 SWMG(IR+GRAPHITE FILLER+OR) - 배관공칭규격(NPS) 10 - 가스켓재질 SUS304(OR 316L)+GRAPHITE - 링(RING)재질 SUS304(OR 316L) - 주입기(FILLER)재질 GRAPHITE - 후프(HOOP)재질 SUS304(OR 316L) - 사용압력(상한) CL 150 - 별칭 SPIRAL WOUND GASKET 원자력안전범주 NON NUCLEAR SAFETY RELATED 품질등급 A등급 제출서류목록 - 품질증빙/제출서류목록(QVDL) - 품질보증확인서(C of C) - 재료시험보고서(MTR OR MILL SHEET) - 외관 및 치수검사 성적서 - 검교정성적서(Calibration Records)
2021 | 3 | 계획예방정비용 | 한울 | 3발전소 | 6 | 12 | 200540052 | 정비부분품(SPAR) | 국내 | A | 개스킷 | 개스킷,SWMG(IR+GRAPHITE FILLER+OR),10,SUS30 | EA | 10 | 기계부 | 조현국 | 054-785-1643 | 품명 개스킷 - 가스켓타입 SWMG(IR+GRAPHITE FILLER+OR) - 배관공칭규격(NPS) 10 - 가스켓재질 SUS304(OR 316L)+GRAPHITE - 링(RING)재질 SUS304(OR 316L) - 주입기(FILLER)재질 GRAPHITE - 후프(HOOP)재질 SUS304(OR 316L) - 사용압력(상한) CL 150 - 별칭 SPIRAL WOUND GASKET 원자력안전범주 NON NUCLEAR SAFETY RELATED 품질등급 A등급 제출서류목록 - 품질증빙/제출서류목록(QVDL) - 품질보증확인서(C of C) - 재료시험보고서(MTR OR MILL SHEET) - 외관 및 치수검사 성적서 - 검교정성적서(Calibration Records)
2021 | 3 | 계획예방정비용 | 한울 | 3발전소 | 6 | 12 | 200540052 | 정비부분품(SPAR) | 국내 | A | 개스킷 | 개스킷,SWMG(IR+GRAPHITE FILLER+OR),10,SUS30 | EA | 10 | 기계부 | 김준후 | 054-785-2349 | 품명 개스킷 - 가스켓타입 SWMG(IR+GRAPHITE FILLER+OR) - 배관공칭규격(NPS) 10 - 가스켓재질 SUS304(OR 316L)+GRAPHITE - 링(RING)재질 SUS304(OR 316L) - 주입기(FILLER)재질 GRAPHITE - 후프(HOOP)재질 SUS304(OR 316L) - 사용압력(상한) CL 150 - 별칭 SPIRAL WOUND GASKET 원자력안전범주 NON NUCLEAR SAFETY RELATED 품질등급 A등급 제출서류목록 - 품질증빙/제출서류목록(QVDL) - 품질보증확인서(C of C) - 재료시험보고서(MTR OR MILL SHEET) - 외관 및 치수검사 성적서 - 검교정성적서(Calibration Records)
2021 | 3 | 계획예방정비용 | 한울 | 3발전소 | 6 | 12 | 200540052 | 정비부분품(SPAR) | 국내 | A | 개스킷 | 개스킷,SWMG(IR+GRAPHITE FILLER+OR),10,SUS30 | EA | 10 | 기계부 | 손광수 | 054-785-3495 | 품명 개스킷 - 가스켓타입 SWMG(IR+GRAPHITE FILLER+OR) - 배관공칭규격(NPS) 10 - 가스켓재질 SUS304(OR 316L)+GRAPHITE - 링(RING)재질 SUS304(OR 316L) - 주입기(FILLER)재질 GRAPHITE - 후프(HOOP)재질 SUS304(OR 316L) - 사용압력(상한) CL 150 - 별칭 SPIRAL WOUND GASKET 원자력안전범주 NON NUCLEAR SAFETY RELATED 품질등급 A등급 제출서류목록 - 품질증빙/제출서류목록(QVDL) - 품질보증확인서(C of C) - 재료시험보고서(MTR OR MILL SHEET) - 외관 및 치수검사 성적서 - 검교정성적서(Calibration Records)
2022 | 1 | 계획예방정비용 | 한울 | 3발전소 | 5 | 13 | 200540052 | 정비부분품(SPAR) | 국내 | A | 개스킷 | 개스킷,SWMG(IR+GRAPHITE FILLER+OR),10,SUS30 | EA | 10 | 기계부 | 김웅규 | 054-785-1615 | 품명 개스킷 - 가스켓타입 SWMG(IR+GRAPHITE FILLER+OR) - 배관공칭규격(NPS) 10 - 가스켓재질 SUS304(OR 316L)+GRAPHITE - 링(RING)재질 SUS304(OR 316L) - 주입기(FILLER)재질 GRAPHITE - 후프(HOOP)재질 SUS304(OR 316L) - 사용압력(상한) CL 150 - 별칭 SPIRAL WOUND GASKET 원자력안전범주 NON NUCLEAR SAFETY RELATED 품질등급 A등급 제출서류목록 - 품질증빙/제출서류목록(QVDL) - 품질보증확인서(C of C) - 재료시험보고서(MTR OR MILL SHEET) - 외관 및 치수검사 성적서 - 검교정성적서(Calibration Records)
2022 | 1 | 계획예방정비용 | 한울 | 3발전소 | 5 | 13 | 200540052 | 정비부분품(SPAR) | 국내 | A | 개스킷 | 개스킷,SWMG(IR+GRAPHITE FILLER+OR),10,SUS30 | EA | 10 | 기계부 | 조현국 | 054-785-1643 | 품명 개스킷 - 가스켓타입 SWMG(IR+GRAPHITE FILLER+OR) - 배관공칭규격(NPS) 10 - 가스켓재질 SUS304(OR 316L)+GRAPHITE - 링(RING)재질 SUS304(OR 316L) - 주입기(FILLER)재질 GRAPHITE - 후프(HOOP)재질 SUS304(OR 316L) - 사용압력(상한) CL 150 - 별칭 SPIRAL WOUND GASKET 원자력안전범주 NON NUCLEAR SAFETY RELATED 품질등급 A등급 제출서류목록 - 품질증빙/제출서류목록(QVDL) - 품질보증확인서(C of C) - 재료시험보고서(MTR OR MILL SHEET) - 외관 및 치수검사 성적서 - 검교정성적서(Calibration Records)
2022 | 1 | 계획예방정비용 | 한울 | 3발전소 | 5 | 13 | 200540052 | 정비부분품(SPAR) | 국내 | A | 개스킷 | 개스킷,SWMG(IR+GRAPHITE FILLER+OR),10,SUS30 | EA | 10 | 기계부 | 노재규 | 054-785-3466 | 품명 개스킷 - 가스켓타입 SWMG(IR+GRAPHITE FILLER+OR) - 배관공칭규격(NPS) 10 - 가스켓재질 SUS304(OR 316L)+GRAPHITE - 링(RING)재질 SUS304(OR 316L) - 주입기(FILLER)재질 GRAPHITE - 후프(HOOP)재질 SUS304(OR 316L) - 사용압력(상한) CL 150 - 별칭 SPIRAL WOUND GASKET 원자력안전범주 NON NUCLEAR SAFETY RELATED 품질등급 A등급 제출서류목록 - 품질증빙/제출서류목록(QVDL) - 품질보증확인서(C of C) - 재료시험보고서(MTR OR MILL SHEET) - 외관 및 치수검사 성적서 - 검교정성적서(Calibration Records)
2022 | 1 | 계획예방정비용 | 한울 | 3발전소 | 5 | 13 | 200540052 | 정비부분품(SPAR) | 국내 | A | 개스킷 | 개스킷,SWMG(IR+GRAPHITE FILLER+OR),10,SUS30 | EA | 10 | 기계부 | 손광수 | 054-785-3495 | 품명 개스킷 - 가스켓타입 SWMG(IR+GRAPHITE FILLER+OR) - 배관공칭규격(NPS) 10 - 가스켓재질 SUS304(OR 316L)+GRAPHITE - 링(RING)재질 SUS304(OR 316L) - 주입기(FILLER)재질 GRAPHITE - 후프(HOOP)재질 SUS304(OR 316L) - 사용압력(상한) CL 150 - 별칭 SPIRAL WOUND GASKET 원자력안전범주 NON NUCLEAR SAFETY RELATED 품질등급 A등급 제출서류목록 - 품질증빙/제출서류목록(QVDL) - 품질보증확인서(C of C) - 재료시험보고서(MTR OR MILL SHEET) - 외관 및 치수검사 성적서 - 검교정성적서(Calibration Records)
2022 | 1 | 계획예방정비용 | 한울 | 3발전소 | 5 | 13 | 200540052 | 정비부분품(SPAR) | 국내 | A | 개스킷 | 개스킷,SWMG(IR+GRAPHITE FILLER+OR),10,SUS30 | EA | 4 | 기계부 | 김지우 | 054-785-1616 | 품명 개스킷 - 가스켓타입 SWMG(IR+GRAPHITE FILLER+OR) - 배관공칭규격(NPS) 10 - 가스켓재질 SUS304(OR 316L)+GRAPHITE - 링(RING)재질 SUS304(OR 316L) - 주입기(FILLER)재질 GRAPHITE - 후프(HOOP)재질 SUS304(OR 316L) - 사용압력(상한) CL 150 - 별칭 SPIRAL WOUND GASKET 원자력안전범주 NON NUCLEAR SAFETY RELATED 품질등급 A등급 제출서류목록 - 품질증빙/제출서류목록(QVDL) - 품질보증확인서(C of C) - 재료시험보고서(MTR OR MILL SHEET) - 외관 및 치수검사 성적서 - 검교정성적서(Calibration Records)
2022 | 4 | 계획예방정비용 | 한울 | 3발전소 | 6 | 13 | 200540052 | 정비부분품(SPAR) | 국내 | A | 개스킷 | 개스킷,SWMG(IR+GRAPHITE FILLER+OR),10,SUS30 | EA | 10 | 기계부 | 김준후 | 054-785-2349 | 품명 개스킷 - 가스켓타입 SWMG(IR+GRAPHITE FILLER+OR) - 배관공칭규격(NPS) 10 - 가스켓재질 SUS304(OR 316L)+GRAPHITE - 링(RING)재질 SUS304(OR 316L) - 주입기(FILLER)재질 GRAPHITE - 후프(HOOP)재질 SUS304(OR 316L) - 사용압력(상한) CL 150 - 별칭 SPIRAL WOUND GASKET 원자력안전범주 NON NUCLEAR SAFETY RELATED 품질등급 A등급 제출서류목록 - 품질증빙/제출서류목록(QVDL) - 품질보증확인서(C of C) - 재료시험보고서(MTR OR MILL SHEET) - 외관 및 치수검사 성적서 - 검교정성적서(Calibration Records)
2022 | 4 | 계획예방정비용 | 한울 | 3발전소 | 6 | 13 | 200540052 | 정비부분품(SPAR) | 국내 | A | 개스킷 | 개스킷,SWMG(IR+GRAPHITE FILLER+OR),10,SUS30 | EA | 10 | 기계부 | 손광수 | 054-785-3495 | 품명 개스킷 - 가스켓타입 SWMG(IR+GRAPHITE FILLER+OR) - 배관공칭규격(NPS) 10 - 가스켓재질 SUS304(OR 316L)+GRAPHITE - 링(RING)재질 SUS304(OR 316L) - 주입기(FILLER)재질 GRAPHITE - 후프(HOOP)재질 SUS304(OR 316L) - 사용압력(상한) CL 150 - 별칭 SPIRAL WOUND GASKET 원자력안전범주 NON NUCLEAR SAFETY RELATED 품질등급 A등급 제출서류목록 - 품질증빙/제출서류목록(QVDL) - 품질보증확인서(C of C) - 재료시험보고서(MTR OR MILL SHEET) - 외관 및 치수검사 성적서 - 검교정성적서(Calibration Records)
2020 | 3 | 계획예방정비용 | 한울 | 3발전소 | 5 | 12 | 200540054 | 정비부분품(SPAR) | 국내 | A | 개스킷 | 개스킷,SWMG(IR+GRAPHITE FILLER+OR),3,4.5±0. | EA | 10 | 기계부 | 김웅규 | 054-785-1615 | 품명 개스킷 - 가스켓타입 SWMG(IR+GRAPHITE FILLER+OR) - 배관공칭규격(NPS) 3 - 두께 4.5±0.13㎜ - 가스켓재질 SUS304(OR 316L)/GRAPHITE - 링(RING)재질 SUS304(OR 316L) - 주입기(FILLER)재질 GRAPHITE - 후프(HOOP)재질 SUS304(OR 316L) - 사용온도(상한) 300℃이상 - 사용압력(상한) CL 300 - 별칭 SPIRAL WOUND GASKET 원자력안전범주 NON NUCLEAR SAFETY RELATED 품질등급 A등급 제출서류목록 - 품질증빙/제출서류목록(QVDL) - 품질보증확인서(C of C) - 재료시험보고서(MTR OR MILL SHEET) - 외관 및 치수검사 성적서 - 검교정성적서(Calibration Records)
2020 | 3 | 계획예방정비용 | 한울 | 3발전소 | 5 | 12 | 200540054 | 정비부분품(SPAR) | 국내 | A | 개스킷 | 개스킷,SWMG(IR+GRAPHITE FILLER+OR),3,4.5±0. | EA | 10 | 기계부 | 조현국 | 054-785-1643 | 품명 개스킷 - 가스켓타입 SWMG(IR+GRAPHITE FILLER+OR) - 배관공칭규격(NPS) 3 - 두께 4.5±0.13㎜ - 가스켓재질 SUS304(OR 316L)/GRAPHITE - 링(RING)재질 SUS304(OR 316L) - 주입기(FILLER)재질 GRAPHITE - 후프(HOOP)재질 SUS304(OR 316L) - 사용온도(상한) 300℃이상 - 사용압력(상한) CL 300 - 별칭 SPIRAL WOUND GASKET 원자력안전범주 NON NUCLEAR SAFETY RELATED 품질등급 A등급 제출서류목록 - 품질증빙/제출서류목록(QVDL) - 품질보증확인서(C of C) - 재료시험보고서(MTR OR MILL SHEET) - 외관 및 치수검사 성적서 - 검교정성적서(Calibration Records)
2020 | 3 | 계획예방정비용 | 한울 | 3발전소 | 5 | 12 | 200540054 | 정비부분품(SPAR) | 국내 | A | 개스킷 | 개스킷,SWMG(IR+GRAPHITE FILLER+OR),3,4.5±0. | EA | 10 | 기계부 | 노재규 | 054-785-3466 | 품명 개스킷 - 가스켓타입 SWMG(IR+GRAPHITE FILLER+OR) - 배관공칭규격(NPS) 3 - 두께 4.5±0.13㎜ - 가스켓재질 SUS304(OR 316L)/GRAPHITE - 링(RING)재질 SUS304(OR 316L) - 주입기(FILLER)재질 GRAPHITE - 후프(HOOP)재질 SUS304(OR 316L) - 사용온도(상한) 300℃이상 - 사용압력(상한) CL 300 - 별칭 SPIRAL WOUND GASKET 원자력안전범주 NON NUCLEAR SAFETY RELATED 품질등급 A등급 제출서류목록 - 품질증빙/제출서류목록(QVDL) - 품질보증확인서(C of C) - 재료시험보고서(MTR OR MILL SHEET) - 외관 및 치수검사 성적서 - 검교정성적서(Calibration Records)
2020 | 3 | 계획예방정비용 | 한울 | 3발전소 | 5 | 12 | 200540054 | 정비부분품(SPAR) | 국내 | A | 개스킷 | 개스킷,SWMG(IR+GRAPHITE FILLER+OR),3,4.5±0. | EA | 10 | 기계부 | 손광수 | 054-785-3495 | 품명 개스킷 - 가스켓타입 SWMG(IR+GRAPHITE FILLER+OR) - 배관공칭규격(NPS) 3 - 두께 4.5±0.13㎜ - 가스켓재질 SUS304(OR 316L)/GRAPHITE - 링(RING)재질 SUS304(OR 316L) - 주입기(FILLER)재질 GRAPHITE - 후프(HOOP)재질 SUS304(OR 316L) - 사용온도(상한) 300℃이상 - 사용압력(상한) CL 300 - 별칭 SPIRAL WOUND GASKET 원자력안전범주 NON NUCLEAR SAFETY RELATED 품질등급 A등급 제출서류목록 - 품질증빙/제출서류목록(QVDL) - 품질보증확인서(C of C) - 재료시험보고서(MTR OR MILL SHEET) - 외관 및 치수검사 성적서 - 검교정성적서(Calibration Records)
2020 | 3 | 계획예방정비용 | 한울 | 3발전소 | 5 | 12 | 200540054 | 정비부분품(SPAR) | 국내 | A | 개스킷 | 개스킷,SWMG(IR+GRAPHITE FILLER+OR),3,4.5±0. | EA | 10 | 기계부 | 이한경 | 054-785-1636 | 품명 개스킷 - 가스켓타입 SWMG(IR+GRAPHITE FILLER+OR) - 배관공칭규격(NPS) 3 - 두께 4.5±0.13㎜ - 가스켓재질 SUS304(OR 316L)/GRAPHITE - 링(RING)재질 SUS304(OR 316L) - 주입기(FILLER)재질 GRAPHITE - 후프(HOOP)재질 SUS304(OR 316L) - 사용온도(상한) 300℃이상 - 사용압력(상한) CL 300 - 별칭 SPIRAL WOUND GASKET 원자력안전범주 NON NUCLEAR SAFETY RELATED 품질등급 A등급 제출서류목록 - 품질증빙/제출서류목록(QVDL) - 품질보증확인서(C of C) - 재료시험보고서(MTR OR MILL SHEET) - 외관 및 치수검사 성적서 - 검교정성적서(Calibration Records)
2021 | 3 | 계획예방정비용 | 한울 | 3발전소 | 6 | 12 | 200540054 | 정비부분품(SPAR) | 국내 | A | 개스킷 | 개스킷,SWMG(IR+GRAPHITE FILLER+OR),3,4.5±0. | EA | 10 | 기계부 | 김웅규 | 054-785-1615 | 품명 개스킷 - 가스켓타입 SWMG(IR+GRAPHITE FILLER+OR) - 배관공칭규격(NPS) 3 - 두께 4.5±0.13㎜ - 가스켓재질 SUS304(OR 316L)/GRAPHITE - 링(RING)재질 SUS304(OR 316L) - 주입기(FILLER)재질 GRAPHITE - 후프(HOOP)재질 SUS304(OR 316L) - 사용온도(상한) 300℃이상 - 사용압력(상한) CL 300 - 별칭 SPIRAL WOUND GASKET 원자력안전범주 NON NUCLEAR SAFETY RELATED 품질등급 A등급 제출서류목록 - 품질증빙/제출서류목록(QVDL) - 품질보증확인서(C of C) - 재료시험보고서(MTR OR MILL SHEET) - 외관 및 치수검사 성적서 - 검교정성적서(Calibration Records)
2021 | 3 | 계획예방정비용 | 한울 | 3발전소 | 6 | 12 | 200540054 | 정비부분품(SPAR) | 국내 | A | 개스킷 | 개스킷,SWMG(IR+GRAPHITE FILLER+OR),3,4.5±0. | EA | 10 | 기계부 | 조현국 | 054-785-1643 | 품명 개스킷 - 가스켓타입 SWMG(IR+GRAPHITE FILLER+OR) - 배관공칭규격(NPS) 3 - 두께 4.5±0.13㎜ - 가스켓재질 SUS304(OR 316L)/GRAPHITE - 링(RING)재질 SUS304(OR 316L) - 주입기(FILLER)재질 GRAPHITE - 후프(HOOP)재질 SUS304(OR 316L) - 사용온도(상한) 300℃이상 - 사용압력(상한) CL 300 - 별칭 SPIRAL WOUND GASKET 원자력안전범주 NON NUCLEAR SAFETY RELATED 품질등급 A등급 제출서류목록 - 품질증빙/제출서류목록(QVDL) - 품질보증확인서(C of C) - 재료시험보고서(MTR OR MILL SHEET) - 외관 및 치수검사 성적서 - 검교정성적서(Calibration Records)
2021 | 3 | 계획예방정비용 | 한울 | 3발전소 | 6 | 12 | 200540054 | 정비부분품(SPAR) | 국내 | A | 개스킷 | 개스킷,SWMG(IR+GRAPHITE FILLER+OR),3,4.5±0. | EA | 10 | 기계부 | 김준후 | 054-785-2349 | 품명 개스킷 - 가스켓타입 SWMG(IR+GRAPHITE FILLER+OR) - 배관공칭규격(NPS) 3 - 두께 4.5±0.13㎜ - 가스켓재질 SUS304(OR 316L)/GRAPHITE - 링(RING)재질 SUS304(OR 316L) - 주입기(FILLER)재질 GRAPHITE - 후프(HOOP)재질 SUS304(OR 316L) - 사용온도(상한) 300℃이상 - 사용압력(상한) CL 300 - 별칭 SPIRAL WOUND GASKET 원자력안전범주 NON NUCLEAR SAFETY RELATED 품질등급 A등급 제출서류목록 - 품질증빙/제출서류목록(QVDL) - 품질보증확인서(C of C) - 재료시험보고서(MTR OR MILL SHEET) - 외관 및 치수검사 성적서 - 검교정성적서(Calibration Records)
2021 | 3 | 계획예방정비용 | 한울 | 3발전소 | 6 | 12 | 200540054 | 정비부분품(SPAR) | 국내 | A | 개스킷 | 개스킷,SWMG(IR+GRAPHITE FILLER+OR),3,4.5±0. | EA | 10 | 기계부 | 손광수 | 054-785-3495 | 품명 개스킷 - 가스켓타입 SWMG(IR+GRAPHITE FILLER+OR) - 배관공칭규격(NPS) 3 - 두께 4.5±0.13㎜ - 가스켓재질 SUS304(OR 316L)/GRAPHITE - 링(RING)재질 SUS304(OR 316L) - 주입기(FILLER)재질 GRAPHITE - 후프(HOOP)재질 SUS304(OR 316L) - 사용온도(상한) 300℃이상 - 사용압력(상한) CL 300 - 별칭 SPIRAL WOUND GASKET 원자력안전범주 NON NUCLEAR SAFETY RELATED 품질등급 A등급 제출서류목록 - 품질증빙/제출서류목록(QVDL) - 품질보증확인서(C of C) - 재료시험보고서(MTR OR MILL SHEET) - 외관 및 치수검사 성적서 - 검교정성적서(Calibration Records)
2022 | 1 | 계획예방정비용 | 한울 | 3발전소 | 5 | 13 | 200540054 | 정비부분품(SPAR) | 국내 | A | 개스킷 | 개스킷,SWMG(IR+GRAPHITE FILLER+OR),3,4.5±0. | EA | 10 | 기계부 | 김웅규 | 054-785-1615 | 품명 개스킷 - 가스켓타입 SWMG(IR+GRAPHITE FILLER+OR) - 배관공칭규격(NPS) 3 - 두께 4.5±0.13㎜ - 가스켓재질 SUS304(OR 316L)/GRAPHITE - 링(RING)재질 SUS304(OR 316L) - 주입기(FILLER)재질 GRAPHITE - 후프(HOOP)재질 SUS304(OR 316L) - 사용온도(상한) 300℃이상 - 사용압력(상한) CL 300 - 별칭 SPIRAL WOUND GASKET 원자력안전범주 NON NUCLEAR SAFETY RELATED 품질등급 A등급 제출서류목록 - 품질증빙/제출서류목록(QVDL) - 품질보증확인서(C of C) - 재료시험보고서(MTR OR MILL SHEET) - 외관 및 치수검사 성적서 - 검교정성적서(Calibration Records)
2022 | 1 | 계획예방정비용 | 한울 | 3발전소 | 5 | 13 | 200540054 | 정비부분품(SPAR) | 국내 | A | 개스킷 | 개스킷,SWMG(IR+GRAPHITE FILLER+OR),3,4.5±0. | EA | 10 | 기계부 | 조현국 | 054-785-1643 | 품명 개스킷 - 가스켓타입 SWMG(IR+GRAPHITE FILLER+OR) - 배관공칭규격(NPS) 3 - 두께 4.5±0.13㎜ - 가스켓재질 SUS304(OR 316L)/GRAPHITE - 링(RING)재질 SUS304(OR 316L) - 주입기(FILLER)재질 GRAPHITE - 후프(HOOP)재질 SUS304(OR 316L) - 사용온도(상한) 300℃이상 - 사용압력(상한) CL 300 - 별칭 SPIRAL WOUND GASKET 원자력안전범주 NON NUCLEAR SAFETY RELATED 품질등급 A등급 제출서류목록 - 품질증빙/제출서류목록(QVDL) - 품질보증확인서(C of C) - 재료시험보고서(MTR OR MILL SHEET) - 외관 및 치수검사 성적서 - 검교정성적서(Calibration Records)
2022 | 1 | 계획예방정비용 | 한울 | 3발전소 | 5 | 13 | 200540054 | 정비부분품(SPAR) | 국내 | A | 개스킷 | 개스킷,SWMG(IR+GRAPHITE FILLER+OR),3,4.5±0. | EA | 10 | 기계부 | 노재규 | 054-785-3466 | 품명 개스킷 - 가스켓타입 SWMG(IR+GRAPHITE FILLER+OR) - 배관공칭규격(NPS) 3 - 두께 4.5±0.13㎜ - 가스켓재질 SUS304(OR 316L)/GRAPHITE - 링(RING)재질 SUS304(OR 316L) - 주입기(FILLER)재질 GRAPHITE - 후프(HOOP)재질 SUS304(OR 316L) - 사용온도(상한) 300℃이상 - 사용압력(상한) CL 300 - 별칭 SPIRAL WOUND GASKET 원자력안전범주 NON NUCLEAR SAFETY RELATED 품질등급 A등급 제출서류목록 - 품질증빙/제출서류목록(QVDL) - 품질보증확인서(C of C) - 재료시험보고서(MTR OR MILL SHEET) - 외관 및 치수검사 성적서 - 검교정성적서(Calibration Records)
2022 | 1 | 계획예방정비용 | 한울 | 3발전소 | 5 | 13 | 200540054 | 정비부분품(SPAR) | 국내 | A | 개스킷 | 개스킷,SWMG(IR+GRAPHITE FILLER+OR),3,4.5±0. | EA | 10 | 기계부 | 손광수 | 054-785-3495 | 품명 개스킷 - 가스켓타입 SWMG(IR+GRAPHITE FILLER+OR) - 배관공칭규격(NPS) 3 - 두께 4.5±0.13㎜ - 가스켓재질 SUS304(OR 316L)/GRAPHITE - 링(RING)재질 SUS304(OR 316L) - 주입기(FILLER)재질 GRAPHITE - 후프(HOOP)재질 SUS304(OR 316L) - 사용온도(상한) 300℃이상 - 사용압력(상한) CL 300 - 별칭 SPIRAL WOUND GASKET 원자력안전범주 NON NUCLEAR SAFETY RELATED 품질등급 A등급 제출서류목록 - 품질증빙/제출서류목록(QVDL) - 품질보증확인서(C of C) - 재료시험보고서(MTR OR MILL SHEET) - 외관 및 치수검사 성적서 - 검교정성적서(Calibration Records)
2022 | 1 | 계획예방정비용 | 한울 | 3발전소 | 5 | 13 | 200540054 | 정비부분품(SPAR) | 국내 | A | 개스킷 | 개스킷,SWMG(IR+GRAPHITE FILLER+OR),3,4.5±0. | EA | 4 | 기계부 | 김지우 | 054-785-1616 | 품명 개스킷 - 가스켓타입 SWMG(IR+GRAPHITE FILLER+OR) - 배관공칭규격(NPS) 3 - 두께 4.5±0.13㎜ - 가스켓재질 SUS304(OR 316L)/GRAPHITE - 링(RING)재질 SUS304(OR 316L) - 주입기(FILLER)재질 GRAPHITE - 후프(HOOP)재질 SUS304(OR 316L) - 사용온도(상한) 300℃이상 - 사용압력(상한) CL 300 - 별칭 SPIRAL WOUND GASKET 원자력안전범주 NON NUCLEAR SAFETY RELATED 품질등급 A등급 제출서류목록 - 품질증빙/제출서류목록(QVDL) - 품질보증확인서(C of C) - 재료시험보고서(MTR OR MILL SHEET) - 외관 및 치수검사 성적서 - 검교정성적서(Calibration Records)
2022 | 4 | 계획예방정비용 | 한울 | 3발전소 | 6 | 13 | 200540054 | 정비부분품(SPAR) | 국내 | A | 개스킷 | 개스킷,SWMG(IR+GRAPHITE FILLER+OR),3,4.5±0. | EA | 10 | 기계부 | 김준후 | 054-785-2349 | 품명 개스킷 - 가스켓타입 SWMG(IR+GRAPHITE FILLER+OR) - 배관공칭규격(NPS) 3 - 두께 4.5±0.13㎜ - 가스켓재질 SUS304(OR 316L)/GRAPHITE - 링(RING)재질 SUS304(OR 316L) - 주입기(FILLER)재질 GRAPHITE - 후프(HOOP)재질 SUS304(OR 316L) - 사용온도(상한) 300℃이상 - 사용압력(상한) CL 300 - 별칭 SPIRAL WOUND GASKET 원자력안전범주 NON NUCLEAR SAFETY RELATED 품질등급 A등급 제출서류목록 - 품질증빙/제출서류목록(QVDL) - 품질보증확인서(C of C) - 재료시험보고서(MTR OR MILL SHEET) - 외관 및 치수검사 성적서 - 검교정성적서(Calibration Records)
2022 | 4 | 계획예방정비용 | 한울 | 3발전소 | 6 | 13 | 200540054 | 정비부분품(SPAR) | 국내 | A | 개스킷 | 개스킷,SWMG(IR+GRAPHITE FILLER+OR),3,4.5±0. | EA | 10 | 기계부 | 손광수 | 054-785-3495 | 품명 개스킷 - 가스켓타입 SWMG(IR+GRAPHITE FILLER+OR) - 배관공칭규격(NPS) 3 - 두께 4.5±0.13㎜ - 가스켓재질 SUS304(OR 316L)/GRAPHITE - 링(RING)재질 SUS304(OR 316L) - 주입기(FILLER)재질 GRAPHITE - 후프(HOOP)재질 SUS304(OR 316L) - 사용온도(상한) 300℃이상 - 사용압력(상한) CL 300 - 별칭 SPIRAL WOUND GASKET 원자력안전범주 NON NUCLEAR SAFETY RELATED 품질등급 A등급 제출서류목록 - 품질증빙/제출서류목록(QVDL) - 품질보증확인서(C of C) - 재료시험보고서(MTR OR MILL SHEET) - 외관 및 치수검사 성적서 - 검교정성적서(Calibration Records)
2020 | 3 | 계획예방정비용 | 한울 | 3발전소 | 5 | 12 | 200540055 | 정비부분품(SPAR) | 국내 | A | 개스킷 | 개스킷,SWMG(IR+GRAPHITE FILLER+OR),1-1/2,SU | EA | 10 | 기계부 | 김웅규 | 054-785-1615 | 품명 개스킷 - 가스켓타입 SWMG(IR+GRAPHITE FILLER+OR) - 배관공칭규격(NPS) 1-1/2 - 가스켓재질 SUS304(OR 316L)/GRAPHITE - 링(RING)재질 SUS304(OR 316L) - 주입기(FILLER)재질 GRAPHITE - 후프(HOOP)재질 SUS304(OR 316L) - 사용온도(상한) 300℃ - 사용압력(상한) CL 600 - 별칭 SPIRAL WOUND GASKET 원자력안전범주 NON NUCLEAR SAFETY RELATED 품질등급 A등급 제출서류목록 - 품질증빙/제출서류목록(QVDL) - 품질보증확인서(C of C) - 재료시험보고서(MTR OR MILL SHEET) - 외관 및 치수검사 성적서 - 검교정성적서(Calibration Records)
2020 | 3 | 계획예방정비용 | 한울 | 3발전소 | 5 | 12 | 200540055 | 정비부분품(SPAR) | 국내 | A | 개스킷 | 개스킷,SWMG(IR+GRAPHITE FILLER+OR),1-1/2,SU | EA | 10 | 기계부 | 조현국 | 054-785-1643 | 품명 개스킷 - 가스켓타입 SWMG(IR+GRAPHITE FILLER+OR) - 배관공칭규격(NPS) 1-1/2 - 가스켓재질 SUS304(OR 316L)/GRAPHITE - 링(RING)재질 SUS304(OR 316L) - 주입기(FILLER)재질 GRAPHITE - 후프(HOOP)재질 SUS304(OR 316L) - 사용온도(상한) 300℃ - 사용압력(상한) CL 600 - 별칭 SPIRAL WOUND GASKET 원자력안전범주 NON NUCLEAR SAFETY RELATED 품질등급 A등급 제출서류목록 - 품질증빙/제출서류목록(QVDL) - 품질보증확인서(C of C) - 재료시험보고서(MTR OR MILL SHEET) - 외관 및 치수검사 성적서 - 검교정성적서(Calibration Records)
2020 | 3 | 계획예방정비용 | 한울 | 3발전소 | 5 | 12 | 200540055 | 정비부분품(SPAR) | 국내 | A | 개스킷 | 개스킷,SWMG(IR+GRAPHITE FILLER+OR),1-1/2,SU | EA | 10 | 기계부 | 노재규 | 054-785-3466 | 품명 개스킷 - 가스켓타입 SWMG(IR+GRAPHITE FILLER+OR) - 배관공칭규격(NPS) 1-1/2 - 가스켓재질 SUS304(OR 316L)/GRAPHITE - 링(RING)재질 SUS304(OR 316L) - 주입기(FILLER)재질 GRAPHITE - 후프(HOOP)재질 SUS304(OR 316L) - 사용온도(상한) 300℃ - 사용압력(상한) CL 600 - 별칭 SPIRAL WOUND GASKET 원자력안전범주 NON NUCLEAR SAFETY RELATED 품질등급 A등급 제출서류목록 - 품질증빙/제출서류목록(QVDL) - 품질보증확인서(C of C) - 재료시험보고서(MTR OR MILL SHEET) - 외관 및 치수검사 성적서 - 검교정성적서(Calibration Records)
2020 | 3 | 계획예방정비용 | 한울 | 3발전소 | 5 | 12 | 200540055 | 정비부분품(SPAR) | 국내 | A | 개스킷 | 개스킷,SWMG(IR+GRAPHITE FILLER+OR),1-1/2,SU | EA | 10 | 기계부 | 손광수 | 054-785-3495 | 품명 개스킷 - 가스켓타입 SWMG(IR+GRAPHITE FILLER+OR) - 배관공칭규격(NPS) 1-1/2 - 가스켓재질 SUS304(OR 316L)/GRAPHITE - 링(RING)재질 SUS304(OR 316L) - 주입기(FILLER)재질 GRAPHITE - 후프(HOOP)재질 SUS304(OR 316L) - 사용온도(상한) 300℃ - 사용압력(상한) CL 600 - 별칭 SPIRAL WOUND GASKET 원자력안전범주 NON NUCLEAR SAFETY RELATED 품질등급 A등급 제출서류목록 - 품질증빙/제출서류목록(QVDL) - 품질보증확인서(C of C) - 재료시험보고서(MTR OR MILL SHEET) - 외관 및 치수검사 성적서 - 검교정성적서(Calibration Records)
2020 | 3 | 계획예방정비용 | 한울 | 3발전소 | 5 | 12 | 200540055 | 정비부분품(SPAR) | 국내 | A | 개스킷 | 개스킷,SWMG(IR+GRAPHITE FILLER+OR),1-1/2,SU | EA | 10 | 기계부 | 이한경 | 054-785-1636 | 품명 개스킷 - 가스켓타입 SWMG(IR+GRAPHITE FILLER+OR) - 배관공칭규격(NPS) 1-1/2 - 가스켓재질 SUS304(OR 316L)/GRAPHITE - 링(RING)재질 SUS304(OR 316L) - 주입기(FILLER)재질 GRAPHITE - 후프(HOOP)재질 SUS304(OR 316L) - 사용온도(상한) 300℃ - 사용압력(상한) CL 600 - 별칭 SPIRAL WOUND GASKET 원자력안전범주 NON NUCLEAR SAFETY RELATED 품질등급 A등급 제출서류목록 - 품질증빙/제출서류목록(QVDL) - 품질보증확인서(C of C) - 재료시험보고서(MTR OR MILL SHEET) - 외관 및 치수검사 성적서 - 검교정성적서(Calibration Records)
2021 | 3 | 계획예방정비용 | 한울 | 3발전소 | 6 | 12 | 200540055 | 정비부분품(SPAR) | 국내 | A | 개스킷 | 개스킷,SWMG(IR+GRAPHITE FILLER+OR),1-1/2,SU | EA | 10 | 기계부 | 김웅규 | 054-785-1615 | 품명 개스킷 - 가스켓타입 SWMG(IR+GRAPHITE FILLER+OR) - 배관공칭규격(NPS) 1-1/2 - 가스켓재질 SUS304(OR 316L)/GRAPHITE - 링(RING)재질 SUS304(OR 316L) - 주입기(FILLER)재질 GRAPHITE - 후프(HOOP)재질 SUS304(OR 316L) - 사용온도(상한) 300℃ - 사용압력(상한) CL 600 - 별칭 SPIRAL WOUND GASKET 원자력안전범주 NON NUCLEAR SAFETY RELATED 품질등급 A등급 제출서류목록 - 품질증빙/제출서류목록(QVDL) - 품질보증확인서(C of C) - 재료시험보고서(MTR OR MILL SHEET) - 외관 및 치수검사 성적서 - 검교정성적서(Calibration Records)
2021 | 3 | 계획예방정비용 | 한울 | 3발전소 | 6 | 12 | 200540055 | 정비부분품(SPAR) | 국내 | A | 개스킷 | 개스킷,SWMG(IR+GRAPHITE FILLER+OR),1-1/2,SU | EA | 10 | 기계부 | 조현국 | 054-785-1643 | 품명 개스킷 - 가스켓타입 SWMG(IR+GRAPHITE FILLER+OR) - 배관공칭규격(NPS) 1-1/2 - 가스켓재질 SUS304(OR 316L)/GRAPHITE - 링(RING)재질 SUS304(OR 316L) - 주입기(FILLER)재질 GRAPHITE - 후프(HOOP)재질 SUS304(OR 316L) - 사용온도(상한) 300℃ - 사용압력(상한) CL 600 - 별칭 SPIRAL WOUND GASKET 원자력안전범주 NON NUCLEAR SAFETY RELATED 품질등급 A등급 제출서류목록 - 품질증빙/제출서류목록(QVDL) - 품질보증확인서(C of C) - 재료시험보고서(MTR OR MILL SHEET) - 외관 및 치수검사 성적서 - 검교정성적서(Calibration Records)
2021 | 3 | 계획예방정비용 | 한울 | 3발전소 | 6 | 12 | 200540055 | 정비부분품(SPAR) | 국내 | A | 개스킷 | 개스킷,SWMG(IR+GRAPHITE FILLER+OR),1-1/2,SU | EA | 10 | 기계부 | 김준후 | 054-785-2349 | 품명 개스킷 - 가스켓타입 SWMG(IR+GRAPHITE FILLER+OR) - 배관공칭규격(NPS) 1-1/2 - 가스켓재질 SUS304(OR 316L)/GRAPHITE - 링(RING)재질 SUS304(OR 316L) - 주입기(FILLER)재질 GRAPHITE - 후프(HOOP)재질 SUS304(OR 316L) - 사용온도(상한) 300℃ - 사용압력(상한) CL 600 - 별칭 SPIRAL WOUND GASKET 원자력안전범주 NON NUCLEAR SAFETY RELATED 품질등급 A등급 제출서류목록 - 품질증빙/제출서류목록(QVDL) - 품질보증확인서(C of C) - 재료시험보고서(MTR OR MILL SHEET) - 외관 및 치수검사 성적서 - 검교정성적서(Calibration Records)
2021 | 3 | 계획예방정비용 | 한울 | 3발전소 | 6 | 12 | 200540055 | 정비부분품(SPAR) | 국내 | A | 개스킷 | 개스킷,SWMG(IR+GRAPHITE FILLER+OR),1-1/2,SU | EA | 10 | 기계부 | 손광수 | 054-785-3495 | 품명 개스킷 - 가스켓타입 SWMG(IR+GRAPHITE FILLER+OR) - 배관공칭규격(NPS) 1-1/2 - 가스켓재질 SUS304(OR 316L)/GRAPHITE - 링(RING)재질 SUS304(OR 316L) - 주입기(FILLER)재질 GRAPHITE - 후프(HOOP)재질 SUS304(OR 316L) - 사용온도(상한) 300℃ - 사용압력(상한) CL 600 - 별칭 SPIRAL WOUND GASKET 원자력안전범주 NON NUCLEAR SAFETY RELATED 품질등급 A등급 제출서류목록 - 품질증빙/제출서류목록(QVDL) - 품질보증확인서(C of C) - 재료시험보고서(MTR OR MILL SHEET) - 외관 및 치수검사 성적서 - 검교정성적서(Calibration Records)
2022 | 1 | 계획예방정비용 | 한울 | 3발전소 | 5 | 13 | 200540055 | 정비부분품(SPAR) | 국내 | A | 개스킷 | 개스킷,SWMG(IR+GRAPHITE FILLER+OR),1-1/2,SU | EA | 10 | 기계부 | 김웅규 | 054-785-1615 | 품명 개스킷 - 가스켓타입 SWMG(IR+GRAPHITE FILLER+OR) - 배관공칭규격(NPS) 1-1/2 - 가스켓재질 SUS304(OR 316L)/GRAPHITE - 링(RING)재질 SUS304(OR 316L) - 주입기(FILLER)재질 GRAPHITE - 후프(HOOP)재질 SUS304(OR 316L) - 사용온도(상한) 300℃ - 사용압력(상한) CL 600 - 별칭 SPIRAL WOUND GASKET 원자력안전범주 NON NUCLEAR SAFETY RELATED 품질등급 A등급 제출서류목록 - 품질증빙/제출서류목록(QVDL) - 품질보증확인서(C of C) - 재료시험보고서(MTR OR MILL SHEET) - 외관 및 치수검사 성적서 - 검교정성적서(Calibration Records)
2022 | 1 | 계획예방정비용 | 한울 | 3발전소 | 5 | 13 | 200540055 | 정비부분품(SPAR) | 국내 | A | 개스킷 | 개스킷,SWMG(IR+GRAPHITE FILLER+OR),1-1/2,SU | EA | 10 | 기계부 | 조현국 | 054-785-1643 | 품명 개스킷 - 가스켓타입 SWMG(IR+GRAPHITE FILLER+OR) - 배관공칭규격(NPS) 1-1/2 - 가스켓재질 SUS304(OR 316L)/GRAPHITE - 링(RING)재질 SUS304(OR 316L) - 주입기(FILLER)재질 GRAPHITE - 후프(HOOP)재질 SUS304(OR 316L) - 사용온도(상한) 300℃ - 사용압력(상한) CL 600 - 별칭 SPIRAL WOUND GASKET 원자력안전범주 NON NUCLEAR SAFETY RELATED 품질등급 A등급 제출서류목록 - 품질증빙/제출서류목록(QVDL) - 품질보증확인서(C of C) - 재료시험보고서(MTR OR MILL SHEET) - 외관 및 치수검사 성적서 - 검교정성적서(Calibration Records)
2022 | 1 | 계획예방정비용 | 한울 | 3발전소 | 5 | 13 | 200540055 | 정비부분품(SPAR) | 국내 | A | 개스킷 | 개스킷,SWMG(IR+GRAPHITE FILLER+OR),1-1/2,SU | EA | 10 | 기계부 | 노재규 | 054-785-3466 | 품명 개스킷 - 가스켓타입 SWMG(IR+GRAPHITE FILLER+OR) - 배관공칭규격(NPS) 1-1/2 - 가스켓재질 SUS304(OR 316L)/GRAPHITE - 링(RING)재질 SUS304(OR 316L) - 주입기(FILLER)재질 GRAPHITE - 후프(HOOP)재질 SUS304(OR 316L) - 사용온도(상한) 300℃ - 사용압력(상한) CL 600 - 별칭 SPIRAL WOUND GASKET 원자력안전범주 NON NUCLEAR SAFETY RELATED 품질등급 A등급 제출서류목록 - 품질증빙/제출서류목록(QVDL) - 품질보증확인서(C of C) - 재료시험보고서(MTR OR MILL SHEET) - 외관 및 치수검사 성적서 - 검교정성적서(Calibration Records)
2022 | 1 | 계획예방정비용 | 한울 | 3발전소 | 5 | 13 | 200540055 | 정비부분품(SPAR) | 국내 | A | 개스킷 | 개스킷,SWMG(IR+GRAPHITE FILLER+OR),1-1/2,SU | EA | 10 | 기계부 | 손광수 | 054-785-3495 | 품명 개스킷 - 가스켓타입 SWMG(IR+GRAPHITE FILLER+OR) - 배관공칭규격(NPS) 1-1/2 - 가스켓재질 SUS304(OR 316L)/GRAPHITE - 링(RING)재질 SUS304(OR 316L) - 주입기(FILLER)재질 GRAPHITE - 후프(HOOP)재질 SUS304(OR 316L) - 사용온도(상한) 300℃ - 사용압력(상한) CL 600 - 별칭 SPIRAL WOUND GASKET 원자력안전범주 NON NUCLEAR SAFETY RELATED 품질등급 A등급 제출서류목록 - 품질증빙/제출서류목록(QVDL) - 품질보증확인서(C of C) - 재료시험보고서(MTR OR MILL SHEET) - 외관 및 치수검사 성적서 - 검교정성적서(Calibration Records)
2022 | 1 | 계획예방정비용 | 한울 | 3발전소 | 5 | 13 | 200540055 | 정비부분품(SPAR) | 국내 | A | 개스킷 | 개스킷,SWMG(IR+GRAPHITE FILLER+OR),1-1/2,SU | EA | 4 | 기계부 | 김지우 | 054-785-1616 | 품명 개스킷 - 가스켓타입 SWMG(IR+GRAPHITE FILLER+OR) - 배관공칭규격(NPS) 1-1/2 - 가스켓재질 SUS304(OR 316L)/GRAPHITE - 링(RING)재질 SUS304(OR 316L) - 주입기(FILLER)재질 GRAPHITE - 후프(HOOP)재질 SUS304(OR 316L) - 사용온도(상한) 300℃ - 사용압력(상한) CL 600 - 별칭 SPIRAL WOUND GASKET 원자력안전범주 NON NUCLEAR SAFETY RELATED 품질등급 A등급 제출서류목록 - 품질증빙/제출서류목록(QVDL) - 품질보증확인서(C of C) - 재료시험보고서(MTR OR MILL SHEET) - 외관 및 치수검사 성적서 - 검교정성적서(Calibration Records)
2022 | 4 | 계획예방정비용 | 한울 | 3발전소 | 6 | 13 | 200540055 | 정비부분품(SPAR) | 국내 | A | 개스킷 | 개스킷,SWMG(IR+GRAPHITE FILLER+OR),1-1/2,SU | EA | 10 | 기계부 | 김준후 | 054-785-2349 | 품명 개스킷 - 가스켓타입 SWMG(IR+GRAPHITE FILLER+OR) - 배관공칭규격(NPS) 1-1/2 - 가스켓재질 SUS304(OR 316L)/GRAPHITE - 링(RING)재질 SUS304(OR 316L) - 주입기(FILLER)재질 GRAPHITE - 후프(HOOP)재질 SUS304(OR 316L) - 사용온도(상한) 300℃ - 사용압력(상한) CL 600 - 별칭 SPIRAL WOUND GASKET 원자력안전범주 NON NUCLEAR SAFETY RELATED 품질등급 A등급 제출서류목록 - 품질증빙/제출서류목록(QVDL) - 품질보증확인서(C of C) - 재료시험보고서(MTR OR MILL SHEET) - 외관 및 치수검사 성적서 - 검교정성적서(Calibration Records)
2022 | 4 | 계획예방정비용 | 한울 | 3발전소 | 6 | 13 | 200540055 | 정비부분품(SPAR) | 국내 | A | 개스킷 | 개스킷,SWMG(IR+GRAPHITE FILLER+OR),1-1/2,SU | EA | 10 | 기계부 | 손광수 | 054-785-3495 | 품명 개스킷 - 가스켓타입 SWMG(IR+GRAPHITE FILLER+OR) - 배관공칭규격(NPS) 1-1/2 - 가스켓재질 SUS304(OR 316L)/GRAPHITE - 링(RING)재질 SUS304(OR 316L) - 주입기(FILLER)재질 GRAPHITE - 후프(HOOP)재질 SUS304(OR 316L) - 사용온도(상한) 300℃ - 사용압력(상한) CL 600 - 별칭 SPIRAL WOUND GASKET 원자력안전범주 NON NUCLEAR SAFETY RELATED 품질등급 A등급 제출서류목록 - 품질증빙/제출서류목록(QVDL) - 품질보증확인서(C of C) - 재료시험보고서(MTR OR MILL SHEET) - 외관 및 치수검사 성적서 - 검교정성적서(Calibration Records)
2020 | 3 | 계획예방정비용 | 한울 | 3발전소 | 5 | 12 | 200540057 | 정비부분품(SPAR) | 국내 | A | 개스킷 | 개스킷,SWMG(IR+GRAPHITE FILLER+OR),1-1/2,SU | EA | 20 | 기계부 | 김웅규 | 054-785-1615 | 품명 개스킷 - 가스켓타입 SWMG(IR+GRAPHITE FILLER+OR) - 배관공칭규격(NPS) 1-1/2 - 가스켓재질 SUS316(OR 316L)/GRAPHITE - 링(RING)재질 SUS316(OR 316L) - 주입기(FILLER)재질 GRAPHITE - 후프(HOOP)재질 SUS316(OR 316L) - 사용압력(상한) CL 150 원자력안전범주 NON NUCLEAR SAFETY RELATED 품질등급 A등급 제출서류목록 - 품질증빙/제출서류목록(QVDL) - 품질보증확인서(C of C) - 재료시험보고서(MTR OR MILL SHEET) - 외관 및 치수검사 성적서 - 검교정성적서(Calibration Records)
2020 | 3 | 계획예방정비용 | 한울 | 3발전소 | 5 | 12 | 200540057 | 정비부분품(SPAR) | 국내 | A | 개스킷 | 개스킷,SWMG(IR+GRAPHITE FILLER+OR),1-1/2,SU | EA | 20 | 기계부 | 조현국 | 054-785-1643 | 품명 개스킷 - 가스켓타입 SWMG(IR+GRAPHITE FILLER+OR) - 배관공칭규격(NPS) 1-1/2 - 가스켓재질 SUS316(OR 316L)/GRAPHITE - 링(RING)재질 SUS316(OR 316L) - 주입기(FILLER)재질 GRAPHITE - 후프(HOOP)재질 SUS316(OR 316L) - 사용압력(상한) CL 150 원자력안전범주 NON NUCLEAR SAFETY RELATED 품질등급 A등급 제출서류목록 - 품질증빙/제출서류목록(QVDL) - 품질보증확인서(C of C) - 재료시험보고서(MTR OR MILL SHEET) - 외관 및 치수검사 성적서 - 검교정성적서(Calibration Records)
2020 | 3 | 계획예방정비용 | 한울 | 3발전소 | 5 | 12 | 200540057 | 정비부분품(SPAR) | 국내 | A | 개스킷 | 개스킷,SWMG(IR+GRAPHITE FILLER+OR),1-1/2,SU | EA | 20 | 기계부 | 노재규 | 054-785-3466 | 품명 개스킷 - 가스켓타입 SWMG(IR+GRAPHITE FILLER+OR) - 배관공칭규격(NPS) 1-1/2 - 가스켓재질 SUS316(OR 316L)/GRAPHITE - 링(RING)재질 SUS316(OR 316L) - 주입기(FILLER)재질 GRAPHITE - 후프(HOOP)재질 SUS316(OR 316L) - 사용압력(상한) CL 150 원자력안전범주 NON NUCLEAR SAFETY RELATED 품질등급 A등급 제출서류목록 - 품질증빙/제출서류목록(QVDL) - 품질보증확인서(C of C) - 재료시험보고서(MTR OR MILL SHEET) - 외관 및 치수검사 성적서 - 검교정성적서(Calibration Records)
2020 | 3 | 계획예방정비용 | 한울 | 3발전소 | 5 | 12 | 200540057 | 정비부분품(SPAR) | 국내 | A | 개스킷 | 개스킷,SWMG(IR+GRAPHITE FILLER+OR),1-1/2,SU | EA | 20 | 기계부 | 손광수 | 054-785-3495 | 품명 개스킷 - 가스켓타입 SWMG(IR+GRAPHITE FILLER+OR) - 배관공칭규격(NPS) 1-1/2 - 가스켓재질 SUS316(OR 316L)/GRAPHITE - 링(RING)재질 SUS316(OR 316L) - 주입기(FILLER)재질 GRAPHITE - 후프(HOOP)재질 SUS316(OR 316L) - 사용압력(상한) CL 150 원자력안전범주 NON NUCLEAR SAFETY RELATED 품질등급 A등급 제출서류목록 - 품질증빙/제출서류목록(QVDL) - 품질보증확인서(C of C) - 재료시험보고서(MTR OR MILL SHEET) - 외관 및 치수검사 성적서 - 검교정성적서(Calibration Records)
2020 | 3 | 계획예방정비용 | 한울 | 3발전소 | 5 | 12 | 200540057 | 정비부분품(SPAR) | 국내 | A | 개스킷 | 개스킷,SWMG(IR+GRAPHITE FILLER+OR),1-1/2,SU | EA | 20 | 기계부 | 이한경 | 054-785-1636 | 품명 개스킷 - 가스켓타입 SWMG(IR+GRAPHITE FILLER+OR) - 배관공칭규격(NPS) 1-1/2 - 가스켓재질 SUS316(OR 316L)/GRAPHITE - 링(RING)재질 SUS316(OR 316L) - 주입기(FILLER)재질 GRAPHITE - 후프(HOOP)재질 SUS316(OR 316L) - 사용압력(상한) CL 150 원자력안전범주 NON NUCLEAR SAFETY RELATED 품질등급 A등급 제출서류목록 - 품질증빙/제출서류목록(QVDL) - 품질보증확인서(C of C) - 재료시험보고서(MTR OR MILL SHEET) - 외관 및 치수검사 성적서 - 검교정성적서(Calibration Records)
2021 | 3 | 계획예방정비용 | 한울 | 3발전소 | 6 | 12 | 200540057 | 정비부분품(SPAR) | 국내 | A | 개스킷 | 개스킷,SWMG(IR+GRAPHITE FILLER+OR),1-1/2,SU | EA | 20 | 기계부 | 김웅규 | 054-785-1615 | 품명 개스킷 - 가스켓타입 SWMG(IR+GRAPHITE FILLER+OR) - 배관공칭규격(NPS) 1-1/2 - 가스켓재질 SUS316(OR 316L)/GRAPHITE - 링(RING)재질 SUS316(OR 316L) - 주입기(FILLER)재질 GRAPHITE - 후프(HOOP)재질 SUS316(OR 316L) - 사용압력(상한) CL 150 원자력안전범주 NON NUCLEAR SAFETY RELATED 품질등급 A등급 제출서류목록 - 품질증빙/제출서류목록(QVDL) - 품질보증확인서(C of C) - 재료시험보고서(MTR OR MILL SHEET) - 외관 및 치수검사 성적서 - 검교정성적서(Calibration Records)
2021 | 3 | 계획예방정비용 | 한울 | 3발전소 | 6 | 12 | 200540057 | 정비부분품(SPAR) | 국내 | A | 개스킷 | 개스킷,SWMG(IR+GRAPHITE FILLER+OR),1-1/2,SU | EA | 20 | 기계부 | 조현국 | 054-785-1643 | 품명 개스킷 - 가스켓타입 SWMG(IR+GRAPHITE FILLER+OR) - 배관공칭규격(NPS) 1-1/2 - 가스켓재질 SUS316(OR 316L)/GRAPHITE - 링(RING)재질 SUS316(OR 316L) - 주입기(FILLER)재질 GRAPHITE - 후프(HOOP)재질 SUS316(OR 316L) - 사용압력(상한) CL 150 원자력안전범주 NON NUCLEAR SAFETY RELATED 품질등급 A등급 제출서류목록 - 품질증빙/제출서류목록(QVDL) - 품질보증확인서(C of C) - 재료시험보고서(MTR OR MILL SHEET) - 외관 및 치수검사 성적서 - 검교정성적서(Calibration Records)
2021 | 3 | 계획예방정비용 | 한울 | 3발전소 | 6 | 12 | 200540057 | 정비부분품(SPAR) | 국내 | A | 개스킷 | 개스킷,SWMG(IR+GRAPHITE FILLER+OR),1-1/2,SU | EA | 20 | 기계부 | 김준후 | 054-785-2349 | 품명 개스킷 - 가스켓타입 SWMG(IR+GRAPHITE FILLER+OR) - 배관공칭규격(NPS) 1-1/2 - 가스켓재질 SUS316(OR 316L)/GRAPHITE - 링(RING)재질 SUS316(OR 316L) - 주입기(FILLER)재질 GRAPHITE - 후프(HOOP)재질 SUS316(OR 316L) - 사용압력(상한) CL 150 원자력안전범주 NON NUCLEAR SAFETY RELATED 품질등급 A등급 제출서류목록 - 품질증빙/제출서류목록(QVDL) - 품질보증확인서(C of C) - 재료시험보고서(MTR OR MILL SHEET) - 외관 및 치수검사 성적서 - 검교정성적서(Calibration Records)
2021 | 3 | 계획예방정비용 | 한울 | 3발전소 | 6 | 12 | 200540057 | 정비부분품(SPAR) | 국내 | A | 개스킷 | 개스킷,SWMG(IR+GRAPHITE FILLER+OR),1-1/2,SU | EA | 20 | 기계부 | 손광수 | 054-785-3495 | 품명 개스킷 - 가스켓타입 SWMG(IR+GRAPHITE FILLER+OR) - 배관공칭규격(NPS) 1-1/2 - 가스켓재질 SUS316(OR 316L)/GRAPHITE - 링(RING)재질 SUS316(OR 316L) - 주입기(FILLER)재질 GRAPHITE - 후프(HOOP)재질 SUS316(OR 316L) - 사용압력(상한) CL 150 원자력안전범주 NON NUCLEAR SAFETY RELATED 품질등급 A등급 제출서류목록 - 품질증빙/제출서류목록(QVDL) - 품질보증확인서(C of C) - 재료시험보고서(MTR OR MILL SHEET) - 외관 및 치수검사 성적서 - 검교정성적서(Calibration Records)
2022 | 1 | 계획예방정비용 | 한울 | 3발전소 | 5 | 13 | 200540057 | 정비부분품(SPAR) | 국내 | A | 개스킷 | 개스킷,SWMG(IR+GRAPHITE FILLER+OR),1-1/2,SU | EA | 20 | 기계부 | 김웅규 | 054-785-1615 | 품명 개스킷 - 가스켓타입 SWMG(IR+GRAPHITE FILLER+OR) - 배관공칭규격(NPS) 1-1/2 - 가스켓재질 SUS316(OR 316L)/GRAPHITE - 링(RING)재질 SUS316(OR 316L) - 주입기(FILLER)재질 GRAPHITE - 후프(HOOP)재질 SUS316(OR 316L) - 사용압력(상한) CL 150 원자력안전범주 NON NUCLEAR SAFETY RELATED 품질등급 A등급 제출서류목록 - 품질증빙/제출서류목록(QVDL) - 품질보증확인서(C of C) - 재료시험보고서(MTR OR MILL SHEET) - 외관 및 치수검사 성적서 - 검교정성적서(Calibration Records)
2022 | 1 | 계획예방정비용 | 한울 | 3발전소 | 5 | 13 | 200540057 | 정비부분품(SPAR) | 국내 | A | 개스킷 | 개스킷,SWMG(IR+GRAPHITE FILLER+OR),1-1/2,SU | EA | 20 | 기계부 | 조현국 | 054-785-1643 | 품명 개스킷 - 가스켓타입 SWMG(IR+GRAPHITE FILLER+OR) - 배관공칭규격(NPS) 1-1/2 - 가스켓재질 SUS316(OR 316L)/GRAPHITE - 링(RING)재질 SUS316(OR 316L) - 주입기(FILLER)재질 GRAPHITE - 후프(HOOP)재질 SUS316(OR 316L) - 사용압력(상한) CL 150 원자력안전범주 NON NUCLEAR SAFETY RELATED 품질등급 A등급 제출서류목록 - 품질증빙/제출서류목록(QVDL) - 품질보증확인서(C of C) - 재료시험보고서(MTR OR MILL SHEET) - 외관 및 치수검사 성적서 - 검교정성적서(Calibration Records)
2022 | 1 | 계획예방정비용 | 한울 | 3발전소 | 5 | 13 | 200540057 | 정비부분품(SPAR) | 국내 | A | 개스킷 | 개스킷,SWMG(IR+GRAPHITE FILLER+OR),1-1/2,SU | EA | 20 | 기계부 | 노재규 | 054-785-3466 | 품명 개스킷 - 가스켓타입 SWMG(IR+GRAPHITE FILLER+OR) - 배관공칭규격(NPS) 1-1/2 - 가스켓재질 SUS316(OR 316L)/GRAPHITE - 링(RING)재질 SUS316(OR 316L) - 주입기(FILLER)재질 GRAPHITE - 후프(HOOP)재질 SUS316(OR 316L) - 사용압력(상한) CL 150 원자력안전범주 NON NUCLEAR SAFETY RELATED 품질등급 A등급 제출서류목록 - 품질증빙/제출서류목록(QVDL) - 품질보증확인서(C of C) - 재료시험보고서(MTR OR MILL SHEET) - 외관 및 치수검사 성적서 - 검교정성적서(Calibration Records)
2022 | 1 | 계획예방정비용 | 한울 | 3발전소 | 5 | 13 | 200540057 | 정비부분품(SPAR) | 국내 | A | 개스킷 | 개스킷,SWMG(IR+GRAPHITE FILLER+OR),1-1/2,SU | EA | 20 | 기계부 | 손광수 | 054-785-3495 | 품명 개스킷 - 가스켓타입 SWMG(IR+GRAPHITE FILLER+OR) - 배관공칭규격(NPS) 1-1/2 - 가스켓재질 SUS316(OR 316L)/GRAPHITE - 링(RING)재질 SUS316(OR 316L) - 주입기(FILLER)재질 GRAPHITE - 후프(HOOP)재질 SUS316(OR 316L) - 사용압력(상한) CL 150 원자력안전범주 NON NUCLEAR SAFETY RELATED 품질등급 A등급 제출서류목록 - 품질증빙/제출서류목록(QVDL) - 품질보증확인서(C of C) - 재료시험보고서(MTR OR MILL SHEET) - 외관 및 치수검사 성적서 - 검교정성적서(Calibration Records)
2022 | 1 | 계획예방정비용 | 한울 | 3발전소 | 5 | 13 | 200540057 | 정비부분품(SPAR) | 국내 | A | 개스킷 | 개스킷,SWMG(IR+GRAPHITE FILLER+OR),1-1/2,SU | EA | 4 | 기계부 | 김지우 | 054-785-1616 | 품명 개스킷 - 가스켓타입 SWMG(IR+GRAPHITE FILLER+OR) - 배관공칭규격(NPS) 1-1/2 - 가스켓재질 SUS316(OR 316L)/GRAPHITE - 링(RING)재질 SUS316(OR 316L) - 주입기(FILLER)재질 GRAPHITE - 후프(HOOP)재질 SUS316(OR 316L) - 사용압력(상한) CL 150 원자력안전범주 NON NUCLEAR SAFETY RELATED 품질등급 A등급 제출서류목록 - 품질증빙/제출서류목록(QVDL) - 품질보증확인서(C of C) - 재료시험보고서(MTR OR MILL SHEET) - 외관 및 치수검사 성적서 - 검교정성적서(Calibration Records)
2022 | 4 | 계획예방정비용 | 한울 | 3발전소 | 6 | 13 | 200540057 | 정비부분품(SPAR) | 국내 | A | 개스킷 | 개스킷,SWMG(IR+GRAPHITE FILLER+OR),1-1/2,SU | EA | 20 | 기계부 | 김준후 | 054-785-2349 | 품명 개스킷 - 가스켓타입 SWMG(IR+GRAPHITE FILLER+OR) - 배관공칭규격(NPS) 1-1/2 - 가스켓재질 SUS316(OR 316L)/GRAPHITE - 링(RING)재질 SUS316(OR 316L) - 주입기(FILLER)재질 GRAPHITE - 후프(HOOP)재질 SUS316(OR 316L) - 사용압력(상한) CL 150 원자력안전범주 NON NUCLEAR SAFETY RELATED 품질등급 A등급 제출서류목록 - 품질증빙/제출서류목록(QVDL) - 품질보증확인서(C of C) - 재료시험보고서(MTR OR MILL SHEET) - 외관 및 치수검사 성적서 - 검교정성적서(Calibration Records)
2022 | 4 | 계획예방정비용 | 한울 | 3발전소 | 6 | 13 | 200540057 | 정비부분품(SPAR) | 국내 | A | 개스킷 | 개스킷,SWMG(IR+GRAPHITE FILLER+OR),1-1/2,SU | EA | 20 | 기계부 | 손광수 | 054-785-3495 | 품명 개스킷 - 가스켓타입 SWMG(IR+GRAPHITE FILLER+OR) - 배관공칭규격(NPS) 1-1/2 - 가스켓재질 SUS316(OR 316L)/GRAPHITE - 링(RING)재질 SUS316(OR 316L) - 주입기(FILLER)재질 GRAPHITE - 후프(HOOP)재질 SUS316(OR 316L) - 사용압력(상한) CL 150 원자력안전범주 NON NUCLEAR SAFETY RELATED 품질등급 A등급 제출서류목록 - 품질증빙/제출서류목록(QVDL) - 품질보증확인서(C of C) - 재료시험보고서(MTR OR MILL SHEET) - 외관 및 치수검사 성적서 - 검교정성적서(Calibration Records)
2020 | 3 | 계획예방정비용 | 한울 | 3발전소 | 5 | 12 | 200540062 | 정비부분품(SPAR) | 국내 | A | 개스킷 | 가스켓,SWMG(IR+GRAPHITE FILLER+OR),1,SUS316 | EA | 10 | 기계부 | 김웅규 | 054-785-1615 | 품명 가스켓 - 가스켓타입 SWMG(IR+GRAPHITE FILLER+OR) - 배관공칭규격(NPS) 1 - 가스켓재질 SUS316(OR 316L)/GRAPHITE - 링(RING)재질 SUS316(OR 316L) - 주입기(FILLER)재질 GRAPHITE - 후프(HOOP)재질 SUS316(OR 316L) - 사용압력(상한) CLASS 2500 원자력안전범주 NON NUCLEAR SAFETY RELATED 품질등급 A등급 제출서류목록 - 첨부기술규격서 적용 - 품질증빙/제출서류목록(QVDL) - 품질보증확인서(C of C) - 재료시험보고서(MTR OR MILL SHEET) - 외관 및 치수검사 성적서 - 검교정성적서(Calibration Records)
2020 | 3 | 계획예방정비용 | 한울 | 3발전소 | 5 | 12 | 200540062 | 정비부분품(SPAR) | 국내 | A | 개스킷 | 가스켓,SWMG(IR+GRAPHITE FILLER+OR),1,SUS316 | EA | 10 | 기계부 | 조현국 | 054-785-1643 | 품명 가스켓 - 가스켓타입 SWMG(IR+GRAPHITE FILLER+OR) - 배관공칭규격(NPS) 1 - 가스켓재질 SUS316(OR 316L)/GRAPHITE - 링(RING)재질 SUS316(OR 316L) - 주입기(FILLER)재질 GRAPHITE - 후프(HOOP)재질 SUS316(OR 316L) - 사용압력(상한) CLASS 2500 원자력안전범주 NON NUCLEAR SAFETY RELATED 품질등급 A등급 제출서류목록 - 첨부기술규격서 적용 - 품질증빙/제출서류목록(QVDL) - 품질보증확인서(C of C) - 재료시험보고서(MTR OR MILL SHEET) - 외관 및 치수검사 성적서 - 검교정성적서(Calibration Records)
2020 | 3 | 계획예방정비용 | 한울 | 3발전소 | 5 | 12 | 200540062 | 정비부분품(SPAR) | 국내 | A | 개스킷 | 가스켓,SWMG(IR+GRAPHITE FILLER+OR),1,SUS316 | EA | 10 | 기계부 | 노재규 | 054-785-3466 | 품명 가스켓 - 가스켓타입 SWMG(IR+GRAPHITE FILLER+OR) - 배관공칭규격(NPS) 1 - 가스켓재질 SUS316(OR 316L)/GRAPHITE - 링(RING)재질 SUS316(OR 316L) - 주입기(FILLER)재질 GRAPHITE - 후프(HOOP)재질 SUS316(OR 316L) - 사용압력(상한) CLASS 2500 원자력안전범주 NON NUCLEAR SAFETY RELATED 품질등급 A등급 제출서류목록 - 첨부기술규격서 적용 - 품질증빙/제출서류목록(QVDL) - 품질보증확인서(C of C) - 재료시험보고서(MTR OR MILL SHEET) - 외관 및 치수검사 성적서 - 검교정성적서(Calibration Records)
2020 | 3 | 계획예방정비용 | 한울 | 3발전소 | 5 | 12 | 200540062 | 정비부분품(SPAR) | 국내 | A | 개스킷 | 가스켓,SWMG(IR+GRAPHITE FILLER+OR),1,SUS316 | EA | 10 | 기계부 | 손광수 | 054-785-3495 | 품명 가스켓 - 가스켓타입 SWMG(IR+GRAPHITE FILLER+OR) - 배관공칭규격(NPS) 1 - 가스켓재질 SUS316(OR 316L)/GRAPHITE - 링(RING)재질 SUS316(OR 316L) - 주입기(FILLER)재질 GRAPHITE - 후프(HOOP)재질 SUS316(OR 316L) - 사용압력(상한) CLASS 2500 원자력안전범주 NON NUCLEAR SAFETY RELATED 품질등급 A등급 제출서류목록 - 첨부기술규격서 적용 - 품질증빙/제출서류목록(QVDL) - 품질보증확인서(C of C) - 재료시험보고서(MTR OR MILL SHEET) - 외관 및 치수검사 성적서 - 검교정성적서(Calibration Records)
2020 | 3 | 계획예방정비용 | 한울 | 3발전소 | 5 | 12 | 200540062 | 정비부분품(SPAR) | 국내 | A | 개스킷 | 가스켓,SWMG(IR+GRAPHITE FILLER+OR),1,SUS316 | EA | 10 | 기계부 | 이한경 | 054-785-1636 | 품명 가스켓 - 가스켓타입 SWMG(IR+GRAPHITE FILLER+OR) - 배관공칭규격(NPS) 1 - 가스켓재질 SUS316(OR 316L)/GRAPHITE - 링(RING)재질 SUS316(OR 316L) - 주입기(FILLER)재질 GRAPHITE - 후프(HOOP)재질 SUS316(OR 316L) - 사용압력(상한) CLASS 2500 원자력안전범주 NON NUCLEAR SAFETY RELATED 품질등급 A등급 제출서류목록 - 첨부기술규격서 적용 - 품질증빙/제출서류목록(QVDL) - 품질보증확인서(C of C) - 재료시험보고서(MTR OR MILL SHEET) - 외관 및 치수검사 성적서 - 검교정성적서(Calibration Records)
2021 | 3 | 계획예방정비용 | 한울 | 3발전소 | 6 | 12 | 200540062 | 정비부분품(SPAR) | 국내 | A | 개스킷 | 가스켓,SWMG(IR+GRAPHITE FILLER+OR),1,SUS316 | EA | 10 | 기계부 | 김웅규 | 054-785-1615 | 품명 가스켓 - 가스켓타입 SWMG(IR+GRAPHITE FILLER+OR) - 배관공칭규격(NPS) 1 - 가스켓재질 SUS316(OR 316L)/GRAPHITE - 링(RING)재질 SUS316(OR 316L) - 주입기(FILLER)재질 GRAPHITE - 후프(HOOP)재질 SUS316(OR 316L) - 사용압력(상한) CLASS 2500 원자력안전범주 NON NUCLEAR SAFETY RELATED 품질등급 A등급 제출서류목록 - 첨부기술규격서 적용 - 품질증빙/제출서류목록(QVDL) - 품질보증확인서(C of C) - 재료시험보고서(MTR OR MILL SHEET) - 외관 및 치수검사 성적서 - 검교정성적서(Calibration Records)
2021 | 3 | 계획예방정비용 | 한울 | 3발전소 | 6 | 12 | 200540062 | 정비부분품(SPAR) | 국내 | A | 개스킷 | 가스켓,SWMG(IR+GRAPHITE FILLER+OR),1,SUS316 | EA | 10 | 기계부 | 조현국 | 054-785-1643 | 품명 가스켓 - 가스켓타입 SWMG(IR+GRAPHITE FILLER+OR) - 배관공칭규격(NPS) 1 - 가스켓재질 SUS316(OR 316L)/GRAPHITE - 링(RING)재질 SUS316(OR 316L) - 주입기(FILLER)재질 GRAPHITE - 후프(HOOP)재질 SUS316(OR 316L) - 사용압력(상한) CLASS 2500 원자력안전범주 NON NUCLEAR SAFETY RELATED 품질등급 A등급 제출서류목록 - 첨부기술규격서 적용 - 품질증빙/제출서류목록(QVDL) - 품질보증확인서(C of C) - 재료시험보고서(MTR OR MILL SHEET) - 외관 및 치수검사 성적서 - 검교정성적서(Calibration Records)
2021 | 3 | 계획예방정비용 | 한울 | 3발전소 | 6 | 12 | 200540062 | 정비부분품(SPAR) | 국내 | A | 개스킷 | 가스켓,SWMG(IR+GRAPHITE FILLER+OR),1,SUS316 | EA | 10 | 기계부 | 김준후 | 054-785-2349 | 품명 가스켓 - 가스켓타입 SWMG(IR+GRAPHITE FILLER+OR) - 배관공칭규격(NPS) 1 - 가스켓재질 SUS316(OR 316L)/GRAPHITE - 링(RING)재질 SUS316(OR 316L) - 주입기(FILLER)재질 GRAPHITE - 후프(HOOP)재질 SUS316(OR 316L) - 사용압력(상한) CLASS 2500 원자력안전범주 NON NUCLEAR SAFETY RELATED 품질등급 A등급 제출서류목록 - 첨부기술규격서 적용 - 품질증빙/제출서류목록(QVDL) - 품질보증확인서(C of C) - 재료시험보고서(MTR OR MILL SHEET) - 외관 및 치수검사 성적서 - 검교정성적서(Calibration Records)
2021 | 3 | 계획예방정비용 | 한울 | 3발전소 | 6 | 12 | 200540062 | 정비부분품(SPAR) | 국내 | A | 개스킷 | 가스켓,SWMG(IR+GRAPHITE FILLER+OR),1,SUS316 | EA | 10 | 기계부 | 손광수 | 054-785-3495 | 품명 가스켓 - 가스켓타입 SWMG(IR+GRAPHITE FILLER+OR) - 배관공칭규격(NPS) 1 - 가스켓재질 SUS316(OR 316L)/GRAPHITE - 링(RING)재질 SUS316(OR 316L) - 주입기(FILLER)재질 GRAPHITE - 후프(HOOP)재질 SUS316(OR 316L) - 사용압력(상한) CLASS 2500 원자력안전범주 NON NUCLEAR SAFETY RELATED 품질등급 A등급 제출서류목록 - 첨부기술규격서 적용 - 품질증빙/제출서류목록(QVDL) - 품질보증확인서(C of C) - 재료시험보고서(MTR OR MILL SHEET) - 외관 및 치수검사 성적서 - 검교정성적서(Calibration Records)
2022 | 1 | 계획예방정비용 | 한울 | 3발전소 | 5 | 13 | 200540062 | 정비부분품(SPAR) | 국내 | A | 개스킷 | 가스켓,SWMG(IR+GRAPHITE FILLER+OR),1,SUS316 | EA | 10 | 기계부 | 김웅규 | 054-785-1615 | 품명 가스켓 - 가스켓타입 SWMG(IR+GRAPHITE FILLER+OR) - 배관공칭규격(NPS) 1 - 가스켓재질 SUS316(OR 316L)/GRAPHITE - 링(RING)재질 SUS316(OR 316L) - 주입기(FILLER)재질 GRAPHITE - 후프(HOOP)재질 SUS316(OR 316L) - 사용압력(상한) CLASS 2500 원자력안전범주 NON NUCLEAR SAFETY RELATED 품질등급 A등급 제출서류목록 - 첨부기술규격서 적용 - 품질증빙/제출서류목록(QVDL) - 품질보증확인서(C of C) - 재료시험보고서(MTR OR MILL SHEET) - 외관 및 치수검사 성적서 - 검교정성적서(Calibration Records)
2022 | 1 | 계획예방정비용 | 한울 | 3발전소 | 5 | 13 | 200540062 | 정비부분품(SPAR) | 국내 | A | 개스킷 | 가스켓,SWMG(IR+GRAPHITE FILLER+OR),1,SUS316 | EA | 10 | 기계부 | 조현국 | 054-785-1643 | 품명 가스켓 - 가스켓타입 SWMG(IR+GRAPHITE FILLER+OR) - 배관공칭규격(NPS) 1 - 가스켓재질 SUS316(OR 316L)/GRAPHITE - 링(RING)재질 SUS316(OR 316L) - 주입기(FILLER)재질 GRAPHITE - 후프(HOOP)재질 SUS316(OR 316L) - 사용압력(상한) CLASS 2500 원자력안전범주 NON NUCLEAR SAFETY RELATED 품질등급 A등급 제출서류목록 - 첨부기술규격서 적용 - 품질증빙/제출서류목록(QVDL) - 품질보증확인서(C of C) - 재료시험보고서(MTR OR MILL SHEET) - 외관 및 치수검사 성적서 - 검교정성적서(Calibration Records)
2022 | 1 | 계획예방정비용 | 한울 | 3발전소 | 5 | 13 | 200540062 | 정비부분품(SPAR) | 국내 | A | 개스킷 | 가스켓,SWMG(IR+GRAPHITE FILLER+OR),1,SUS316 | EA | 10 | 기계부 | 노재규 | 054-785-3466 | 품명 가스켓 - 가스켓타입 SWMG(IR+GRAPHITE FILLER+OR) - 배관공칭규격(NPS) 1 - 가스켓재질 SUS316(OR 316L)/GRAPHITE - 링(RING)재질 SUS316(OR 316L) - 주입기(FILLER)재질 GRAPHITE - 후프(HOOP)재질 SUS316(OR 316L) - 사용압력(상한) CLASS 2500 원자력안전범주 NON NUCLEAR SAFETY RELATED 품질등급 A등급 제출서류목록 - 첨부기술규격서 적용 - 품질증빙/제출서류목록(QVDL) - 품질보증확인서(C of C) - 재료시험보고서(MTR OR MILL SHEET) - 외관 및 치수검사 성적서 - 검교정성적서(Calibration Records)
2022 | 1 | 계획예방정비용 | 한울 | 3발전소 | 5 | 13 | 200540062 | 정비부분품(SPAR) | 국내 | A | 개스킷 | 가스켓,SWMG(IR+GRAPHITE FILLER+OR),1,SUS316 | EA | 10 | 기계부 | 손광수 | 054-785-3495 | 품명 가스켓 - 가스켓타입 SWMG(IR+GRAPHITE FILLER+OR) - 배관공칭규격(NPS) 1 - 가스켓재질 SUS316(OR 316L)/GRAPHITE - 링(RING)재질 SUS316(OR 316L) - 주입기(FILLER)재질 GRAPHITE - 후프(HOOP)재질 SUS316(OR 316L) - 사용압력(상한) CLASS 2500 원자력안전범주 NON NUCLEAR SAFETY RELATED 품질등급 A등급 제출서류목록 - 첨부기술규격서 적용 - 품질증빙/제출서류목록(QVDL) - 품질보증확인서(C of C) - 재료시험보고서(MTR OR MILL SHEET) - 외관 및 치수검사 성적서 - 검교정성적서(Calibration Records)
2022 | 1 | 계획예방정비용 | 한울 | 3발전소 | 5 | 13 | 200540062 | 정비부분품(SPAR) | 국내 | A | 개스킷 | 가스켓,SWMG(IR+GRAPHITE FILLER+OR),1,SUS316 | EA | 4 | 기계부 | 김지우 | 054-785-1616 | 품명 가스켓 - 가스켓타입 SWMG(IR+GRAPHITE FILLER+OR) - 배관공칭규격(NPS) 1 - 가스켓재질 SUS316(OR 316L)/GRAPHITE - 링(RING)재질 SUS316(OR 316L) - 주입기(FILLER)재질 GRAPHITE - 후프(HOOP)재질 SUS316(OR 316L) - 사용압력(상한) CLASS 2500 원자력안전범주 NON NUCLEAR SAFETY RELATED 품질등급 A등급 제출서류목록 - 첨부기술규격서 적용 - 품질증빙/제출서류목록(QVDL) - 품질보증확인서(C of C) - 재료시험보고서(MTR OR MILL SHEET) - 외관 및 치수검사 성적서 - 검교정성적서(Calibration Records)
2022 | 4 | 계획예방정비용 | 한울 | 3발전소 | 6 | 13 | 200540062 | 정비부분품(SPAR) | 국내 | A | 개스킷 | 가스켓,SWMG(IR+GRAPHITE FILLER+OR),1,SUS316 | EA | 10 | 기계부 | 김준후 | 054-785-2349 | 품명 가스켓 - 가스켓타입 SWMG(IR+GRAPHITE FILLER+OR) - 배관공칭규격(NPS) 1 - 가스켓재질 SUS316(OR 316L)/GRAPHITE - 링(RING)재질 SUS316(OR 316L) - 주입기(FILLER)재질 GRAPHITE - 후프(HOOP)재질 SUS316(OR 316L) - 사용압력(상한) CLASS 2500 원자력안전범주 NON NUCLEAR SAFETY RELATED 품질등급 A등급 제출서류목록 - 첨부기술규격서 적용 - 품질증빙/제출서류목록(QVDL) - 품질보증확인서(C of C) - 재료시험보고서(MTR OR MILL SHEET) - 외관 및 치수검사 성적서 - 검교정성적서(Calibration Records)
2022 | 4 | 계획예방정비용 | 한울 | 3발전소 | 6 | 13 | 200540062 | 정비부분품(SPAR) | 국내 | A | 개스킷 | 가스켓,SWMG(IR+GRAPHITE FILLER+OR),1,SUS316 | EA | 10 | 기계부 | 손광수 | 054-785-3495 | 품명 가스켓 - 가스켓타입 SWMG(IR+GRAPHITE FILLER+OR) - 배관공칭규격(NPS) 1 - 가스켓재질 SUS316(OR 316L)/GRAPHITE - 링(RING)재질 SUS316(OR 316L) - 주입기(FILLER)재질 GRAPHITE - 후프(HOOP)재질 SUS316(OR 316L) - 사용압력(상한) CLASS 2500 원자력안전범주 NON NUCLEAR SAFETY RELATED 품질등급 A등급 제출서류목록 - 첨부기술규격서 적용 - 품질증빙/제출서류목록(QVDL) - 품질보증확인서(C of C) - 재료시험보고서(MTR OR MILL SHEET) - 외관 및 치수검사 성적서 - 검교정성적서(Calibration Records)
2020 | 1 | 경상예방정비용 | 한울 | 3발전소 |  |  | 200540063 | 정비부분품(SPAR) | 국내 | A | 개스킷 | 개스킷,SWMG(GRAPHITE FILLER+OR),10,SUS316(O | EA | 2 | 기계부 | 설동익 | 054-785-1612 | 품명 개스킷 - 가스켓타입 SWMG(GRAPHITE FILLER+OR) - 배관공칭규격(NPS) 10 - 가스켓재질 SUS316(OR 316L)/GRAPHITE - 링(RING)재질 SUS316(OR 316L) - 주입기(FILLER)재질 GRAPHITE - 후프(HOOP)재질 SUS316(OR 316L) - 사용압력(상한) CL 150 원자력안전범주 NON NUCLEAR SAFETY RELATED 품질등급 A등급 제출서류목록 - 첨부기술규격서 적용 - 품질증빙/제출서류목록(QVDL) - 품질보증확인서(C of C) - 재료시험보고서(MTR OR MILL SHEET) - 외관 및 치수검사 성적서 - 검교정성적서(Calibration Records)
2020 | 3 | 계획예방정비용 | 한울 | 3발전소 | 5 | 12 | 200540068 | 정비부분품(SPAR) | 국내 | A | 개스킷 | 개스킷,SWMG(IR+GRAPHITE FILLER+OR),2-1/2,SU | EA | 10 | 기계부 | 김웅규 | 054-785-1615 | 품명 개스킷 - 가스켓타입 SWMG(IR+GRAPHITE FILLER+OR) - 배관공칭규격(NPS) 2-1/2 - 가스켓재질 SUS316(OR 316L)/GRAPHITE - 링(RING)재질 SUS316(OR 316L) - 주입기(FILLER)재질 GRAPHITE - 후프(HOOP)재질 SUS316(OR 316L) - 사용압력(상한) CL 150 원자력안전범주 NON NUCLEAR SAFETY RELATED 품질등급 A등급 제출서류목록 - 첨부기술규격서 적용 - 품질증빙/제출서류목록(QVDL) - 품질보증확인서(C of C) - 재료시험보고서(MTR OR MILL SHEET) - 외관 및 치수검사 성적서 - 검교정성적서(Calibration Records)
2020 | 3 | 계획예방정비용 | 한울 | 3발전소 | 5 | 12 | 200540068 | 정비부분품(SPAR) | 국내 | A | 개스킷 | 개스킷,SWMG(IR+GRAPHITE FILLER+OR),2-1/2,SU | EA | 10 | 기계부 | 조현국 | 054-785-1643 | 품명 개스킷 - 가스켓타입 SWMG(IR+GRAPHITE FILLER+OR) - 배관공칭규격(NPS) 2-1/2 - 가스켓재질 SUS316(OR 316L)/GRAPHITE - 링(RING)재질 SUS316(OR 316L) - 주입기(FILLER)재질 GRAPHITE - 후프(HOOP)재질 SUS316(OR 316L) - 사용압력(상한) CL 150 원자력안전범주 NON NUCLEAR SAFETY RELATED 품질등급 A등급 제출서류목록 - 첨부기술규격서 적용 - 품질증빙/제출서류목록(QVDL) - 품질보증확인서(C of C) - 재료시험보고서(MTR OR MILL SHEET) - 외관 및 치수검사 성적서 - 검교정성적서(Calibration Records)
2020 | 3 | 계획예방정비용 | 한울 | 3발전소 | 5 | 12 | 200540068 | 정비부분품(SPAR) | 국내 | A | 개스킷 | 개스킷,SWMG(IR+GRAPHITE FILLER+OR),2-1/2,SU | EA | 10 | 기계부 | 노재규 | 054-785-3466 | 품명 개스킷 - 가스켓타입 SWMG(IR+GRAPHITE FILLER+OR) - 배관공칭규격(NPS) 2-1/2 - 가스켓재질 SUS316(OR 316L)/GRAPHITE - 링(RING)재질 SUS316(OR 316L) - 주입기(FILLER)재질 GRAPHITE - 후프(HOOP)재질 SUS316(OR 316L) - 사용압력(상한) CL 150 원자력안전범주 NON NUCLEAR SAFETY RELATED 품질등급 A등급 제출서류목록 - 첨부기술규격서 적용 - 품질증빙/제출서류목록(QVDL) - 품질보증확인서(C of C) - 재료시험보고서(MTR OR MILL SHEET) - 외관 및 치수검사 성적서 - 검교정성적서(Calibration Records)
2020 | 3 | 계획예방정비용 | 한울 | 3발전소 | 5 | 12 | 200540068 | 정비부분품(SPAR) | 국내 | A | 개스킷 | 개스킷,SWMG(IR+GRAPHITE FILLER+OR),2-1/2,SU | EA | 10 | 기계부 | 손광수 | 054-785-3495 | 품명 개스킷 - 가스켓타입 SWMG(IR+GRAPHITE FILLER+OR) - 배관공칭규격(NPS) 2-1/2 - 가스켓재질 SUS316(OR 316L)/GRAPHITE - 링(RING)재질 SUS316(OR 316L) - 주입기(FILLER)재질 GRAPHITE - 후프(HOOP)재질 SUS316(OR 316L) - 사용압력(상한) CL 150 원자력안전범주 NON NUCLEAR SAFETY RELATED 품질등급 A등급 제출서류목록 - 첨부기술규격서 적용 - 품질증빙/제출서류목록(QVDL) - 품질보증확인서(C of C) - 재료시험보고서(MTR OR MILL SHEET) - 외관 및 치수검사 성적서 - 검교정성적서(Calibration Records)
2020 | 3 | 계획예방정비용 | 한울 | 3발전소 | 5 | 12 | 200540068 | 정비부분품(SPAR) | 국내 | A | 개스킷 | 개스킷,SWMG(IR+GRAPHITE FILLER+OR),2-1/2,SU | EA | 10 | 기계부 | 이한경 | 054-785-1636 | 품명 개스킷 - 가스켓타입 SWMG(IR+GRAPHITE FILLER+OR) - 배관공칭규격(NPS) 2-1/2 - 가스켓재질 SUS316(OR 316L)/GRAPHITE - 링(RING)재질 SUS316(OR 316L) - 주입기(FILLER)재질 GRAPHITE - 후프(HOOP)재질 SUS316(OR 316L) - 사용압력(상한) CL 150 원자력안전범주 NON NUCLEAR SAFETY RELATED 품질등급 A등급 제출서류목록 - 첨부기술규격서 적용 - 품질증빙/제출서류목록(QVDL) - 품질보증확인서(C of C) - 재료시험보고서(MTR OR MILL SHEET) - 외관 및 치수검사 성적서 - 검교정성적서(Calibration Records)
2021 | 3 | 계획예방정비용 | 한울 | 3발전소 | 6 | 12 | 200540068 | 정비부분품(SPAR) | 국내 | A | 개스킷 | 개스킷,SWMG(IR+GRAPHITE FILLER+OR),2-1/2,SU | EA | 10 | 기계부 | 김웅규 | 054-785-1615 | 품명 개스킷 - 가스켓타입 SWMG(IR+GRAPHITE FILLER+OR) - 배관공칭규격(NPS) 2-1/2 - 가스켓재질 SUS316(OR 316L)/GRAPHITE - 링(RING)재질 SUS316(OR 316L) - 주입기(FILLER)재질 GRAPHITE - 후프(HOOP)재질 SUS316(OR 316L) - 사용압력(상한) CL 150 원자력안전범주 NON NUCLEAR SAFETY RELATED 품질등급 A등급 제출서류목록 - 첨부기술규격서 적용 - 품질증빙/제출서류목록(QVDL) - 품질보증확인서(C of C) - 재료시험보고서(MTR OR MILL SHEET) - 외관 및 치수검사 성적서 - 검교정성적서(Calibration Records)
2021 | 3 | 계획예방정비용 | 한울 | 3발전소 | 6 | 12 | 200540068 | 정비부분품(SPAR) | 국내 | A | 개스킷 | 개스킷,SWMG(IR+GRAPHITE FILLER+OR),2-1/2,SU | EA | 10 | 기계부 | 조현국 | 054-785-1643 | 품명 개스킷 - 가스켓타입 SWMG(IR+GRAPHITE FILLER+OR) - 배관공칭규격(NPS) 2-1/2 - 가스켓재질 SUS316(OR 316L)/GRAPHITE - 링(RING)재질 SUS316(OR 316L) - 주입기(FILLER)재질 GRAPHITE - 후프(HOOP)재질 SUS316(OR 316L) - 사용압력(상한) CL 150 원자력안전범주 NON NUCLEAR SAFETY RELATED 품질등급 A등급 제출서류목록 - 첨부기술규격서 적용 - 품질증빙/제출서류목록(QVDL) - 품질보증확인서(C of C) - 재료시험보고서(MTR OR MILL SHEET) - 외관 및 치수검사 성적서 - 검교정성적서(Calibration Records)
2021 | 3 | 계획예방정비용 | 한울 | 3발전소 | 6 | 12 | 200540068 | 정비부분품(SPAR) | 국내 | A | 개스킷 | 개스킷,SWMG(IR+GRAPHITE FILLER+OR),2-1/2,SU | EA | 10 | 기계부 | 김준후 | 054-785-2349 | 품명 개스킷 - 가스켓타입 SWMG(IR+GRAPHITE FILLER+OR) - 배관공칭규격(NPS) 2-1/2 - 가스켓재질 SUS316(OR 316L)/GRAPHITE - 링(RING)재질 SUS316(OR 316L) - 주입기(FILLER)재질 GRAPHITE - 후프(HOOP)재질 SUS316(OR 316L) - 사용압력(상한) CL 150 원자력안전범주 NON NUCLEAR SAFETY RELATED 품질등급 A등급 제출서류목록 - 첨부기술규격서 적용 - 품질증빙/제출서류목록(QVDL) - 품질보증확인서(C of C) - 재료시험보고서(MTR OR MILL SHEET) - 외관 및 치수검사 성적서 - 검교정성적서(Calibration Records)
2021 | 3 | 계획예방정비용 | 한울 | 3발전소 | 6 | 12 | 200540068 | 정비부분품(SPAR) | 국내 | A | 개스킷 | 개스킷,SWMG(IR+GRAPHITE FILLER+OR),2-1/2,SU | EA | 10 | 기계부 | 손광수 | 054-785-3495 | 품명 개스킷 - 가스켓타입 SWMG(IR+GRAPHITE FILLER+OR) - 배관공칭규격(NPS) 2-1/2 - 가스켓재질 SUS316(OR 316L)/GRAPHITE - 링(RING)재질 SUS316(OR 316L) - 주입기(FILLER)재질 GRAPHITE - 후프(HOOP)재질 SUS316(OR 316L) - 사용압력(상한) CL 150 원자력안전범주 NON NUCLEAR SAFETY RELATED 품질등급 A등급 제출서류목록 - 첨부기술규격서 적용 - 품질증빙/제출서류목록(QVDL) - 품질보증확인서(C of C) - 재료시험보고서(MTR OR MILL SHEET) - 외관 및 치수검사 성적서 - 검교정성적서(Calibration Records)
2022 | 1 | 계획예방정비용 | 한울 | 3발전소 | 5 | 13 | 200540068 | 정비부분품(SPAR) | 국내 | A | 개스킷 | 개스킷,SWMG(IR+GRAPHITE FILLER+OR),2-1/2,SU | EA | 10 | 기계부 | 김웅규 | 054-785-1615 | 품명 개스킷 - 가스켓타입 SWMG(IR+GRAPHITE FILLER+OR) - 배관공칭규격(NPS) 2-1/2 - 가스켓재질 SUS316(OR 316L)/GRAPHITE - 링(RING)재질 SUS316(OR 316L) - 주입기(FILLER)재질 GRAPHITE - 후프(HOOP)재질 SUS316(OR 316L) - 사용압력(상한) CL 150 원자력안전범주 NON NUCLEAR SAFETY RELATED 품질등급 A등급 제출서류목록 - 첨부기술규격서 적용 - 품질증빙/제출서류목록(QVDL) - 품질보증확인서(C of C) - 재료시험보고서(MTR OR MILL SHEET) - 외관 및 치수검사 성적서 - 검교정성적서(Calibration Records)
2022 | 1 | 계획예방정비용 | 한울 | 3발전소 | 5 | 13 | 200540068 | 정비부분품(SPAR) | 국내 | A | 개스킷 | 개스킷,SWMG(IR+GRAPHITE FILLER+OR),2-1/2,SU | EA | 10 | 기계부 | 조현국 | 054-785-1643 | 품명 개스킷 - 가스켓타입 SWMG(IR+GRAPHITE FILLER+OR) - 배관공칭규격(NPS) 2-1/2 - 가스켓재질 SUS316(OR 316L)/GRAPHITE - 링(RING)재질 SUS316(OR 316L) - 주입기(FILLER)재질 GRAPHITE - 후프(HOOP)재질 SUS316(OR 316L) - 사용압력(상한) CL 150 원자력안전범주 NON NUCLEAR SAFETY RELATED 품질등급 A등급 제출서류목록 - 첨부기술규격서 적용 - 품질증빙/제출서류목록(QVDL) - 품질보증확인서(C of C) - 재료시험보고서(MTR OR MILL SHEET) - 외관 및 치수검사 성적서 - 검교정성적서(Calibration Records)
2022 | 1 | 계획예방정비용 | 한울 | 3발전소 | 5 | 13 | 200540068 | 정비부분품(SPAR) | 국내 | A | 개스킷 | 개스킷,SWMG(IR+GRAPHITE FILLER+OR),2-1/2,SU | EA | 10 | 기계부 | 노재규 | 054-785-3466 | 품명 개스킷 - 가스켓타입 SWMG(IR+GRAPHITE FILLER+OR) - 배관공칭규격(NPS) 2-1/2 - 가스켓재질 SUS316(OR 316L)/GRAPHITE - 링(RING)재질 SUS316(OR 316L) - 주입기(FILLER)재질 GRAPHITE - 후프(HOOP)재질 SUS316(OR 316L) - 사용압력(상한) CL 150 원자력안전범주 NON NUCLEAR SAFETY RELATED 품질등급 A등급 제출서류목록 - 첨부기술규격서 적용 - 품질증빙/제출서류목록(QVDL) - 품질보증확인서(C of C) - 재료시험보고서(MTR OR MILL SHEET) - 외관 및 치수검사 성적서 - 검교정성적서(Calibration Records)
2022 | 1 | 계획예방정비용 | 한울 | 3발전소 | 5 | 13 | 200540068 | 정비부분품(SPAR) | 국내 | A | 개스킷 | 개스킷,SWMG(IR+GRAPHITE FILLER+OR),2-1/2,SU | EA | 10 | 기계부 | 손광수 | 054-785-3495 | 품명 개스킷 - 가스켓타입 SWMG(IR+GRAPHITE FILLER+OR) - 배관공칭규격(NPS) 2-1/2 - 가스켓재질 SUS316(OR 316L)/GRAPHITE - 링(RING)재질 SUS316(OR 316L) - 주입기(FILLER)재질 GRAPHITE - 후프(HOOP)재질 SUS316(OR 316L) - 사용압력(상한) CL 150 원자력안전범주 NON NUCLEAR SAFETY RELATED 품질등급 A등급 제출서류목록 - 첨부기술규격서 적용 - 품질증빙/제출서류목록(QVDL) - 품질보증확인서(C of C) - 재료시험보고서(MTR OR MILL SHEET) - 외관 및 치수검사 성적서 - 검교정성적서(Calibration Records)
2022 | 1 | 계획예방정비용 | 한울 | 3발전소 | 5 | 13 | 200540068 | 정비부분품(SPAR) | 국내 | A | 개스킷 | 개스킷,SWMG(IR+GRAPHITE FILLER+OR),2-1/2,SU | EA | 4 | 기계부 | 김지우 | 054-785-1616 | 품명 개스킷 - 가스켓타입 SWMG(IR+GRAPHITE FILLER+OR) - 배관공칭규격(NPS) 2-1/2 - 가스켓재질 SUS316(OR 316L)/GRAPHITE - 링(RING)재질 SUS316(OR 316L) - 주입기(FILLER)재질 GRAPHITE - 후프(HOOP)재질 SUS316(OR 316L) - 사용압력(상한) CL 150 원자력안전범주 NON NUCLEAR SAFETY RELATED 품질등급 A등급 제출서류목록 - 첨부기술규격서 적용 - 품질증빙/제출서류목록(QVDL) - 품질보증확인서(C of C) - 재료시험보고서(MTR OR MILL SHEET) - 외관 및 치수검사 성적서 - 검교정성적서(Calibration Records)
2022 | 4 | 계획예방정비용 | 한울 | 3발전소 | 6 | 13 | 200540068 | 정비부분품(SPAR) | 국내 | A | 개스킷 | 개스킷,SWMG(IR+GRAPHITE FILLER+OR),2-1/2,SU | EA | 10 | 기계부 | 김준후 | 054-785-2349 | 품명 개스킷 - 가스켓타입 SWMG(IR+GRAPHITE FILLER+OR) - 배관공칭규격(NPS) 2-1/2 - 가스켓재질 SUS316(OR 316L)/GRAPHITE - 링(RING)재질 SUS316(OR 316L) - 주입기(FILLER)재질 GRAPHITE - 후프(HOOP)재질 SUS316(OR 316L) - 사용압력(상한) CL 150 원자력안전범주 NON NUCLEAR SAFETY RELATED 품질등급 A등급 제출서류목록 - 첨부기술규격서 적용 - 품질증빙/제출서류목록(QVDL) - 품질보증확인서(C of C) - 재료시험보고서(MTR OR MILL SHEET) - 외관 및 치수검사 성적서 - 검교정성적서(Calibration Records)
2022 | 4 | 계획예방정비용 | 한울 | 3발전소 | 6 | 13 | 200540068 | 정비부분품(SPAR) | 국내 | A | 개스킷 | 개스킷,SWMG(IR+GRAPHITE FILLER+OR),2-1/2,SU | EA | 10 | 기계부 | 손광수 | 054-785-3495 | 품명 개스킷 - 가스켓타입 SWMG(IR+GRAPHITE FILLER+OR) - 배관공칭규격(NPS) 2-1/2 - 가스켓재질 SUS316(OR 316L)/GRAPHITE - 링(RING)재질 SUS316(OR 316L) - 주입기(FILLER)재질 GRAPHITE - 후프(HOOP)재질 SUS316(OR 316L) - 사용압력(상한) CL 150 원자력안전범주 NON NUCLEAR SAFETY RELATED 품질등급 A등급 제출서류목록 - 첨부기술규격서 적용 - 품질증빙/제출서류목록(QVDL) - 품질보증확인서(C of C) - 재료시험보고서(MTR OR MILL SHEET) - 외관 및 치수검사 성적서 - 검교정성적서(Calibration Records)
2020 | 3 | 계획예방정비용 | 한울 | 3발전소 | 5 | 12 | 200540071 | 정비부분품(SPAR) | 국내 | A | 개스킷 | 개스킷,SWMG(IR+GRAPHITE FILLER+OR),3/4,SUS3 | EA | 20 | 기계부 | 김웅규 | 054-785-1615 | 품명 개스킷 - 가스켓타입 SWMG(IR+GRAPHITE FILLER+OR) - 배관공칭규격(NPS) 3/4 - 가스켓재질 SUS316(OR 316L)/GRAPHITE - 링(RING)재질 SUS316(OR 316L) - 주입기(FILLER)재질 GRAPHITE - 후프(HOOP)재질 SUS316(OR 316L) - 사용압력(상한) CL 2500 원자력안전범주 NON NUCLEAR SAFETY RELATED 품질등급 A등급 제출서류목록 - 첨부기술규격서 적용 - 품질증빙/제출서류목록(QVDL) - 품질보증확인서(C of C) - 재료시험보고서(MTR OR MILL SHEET) - 외관 및 치수검사 성적서 - 검교정성적서(Calibration Records)
2020 | 3 | 계획예방정비용 | 한울 | 3발전소 | 5 | 12 | 200540071 | 정비부분품(SPAR) | 국내 | A | 개스킷 | 개스킷,SWMG(IR+GRAPHITE FILLER+OR),3/4,SUS3 | EA | 20 | 기계부 | 조현국 | 054-785-1643 | 품명 개스킷 - 가스켓타입 SWMG(IR+GRAPHITE FILLER+OR) - 배관공칭규격(NPS) 3/4 - 가스켓재질 SUS316(OR 316L)/GRAPHITE - 링(RING)재질 SUS316(OR 316L) - 주입기(FILLER)재질 GRAPHITE - 후프(HOOP)재질 SUS316(OR 316L) - 사용압력(상한) CL 2500 원자력안전범주 NON NUCLEAR SAFETY RELATED 품질등급 A등급 제출서류목록 - 첨부기술규격서 적용 - 품질증빙/제출서류목록(QVDL) - 품질보증확인서(C of C) - 재료시험보고서(MTR OR MILL SHEET) - 외관 및 치수검사 성적서 - 검교정성적서(Calibration Records)
2020 | 3 | 계획예방정비용 | 한울 | 3발전소 | 5 | 12 | 200540071 | 정비부분품(SPAR) | 국내 | A | 개스킷 | 개스킷,SWMG(IR+GRAPHITE FILLER+OR),3/4,SUS3 | EA | 20 | 기계부 | 노재규 | 054-785-3466 | 품명 개스킷 - 가스켓타입 SWMG(IR+GRAPHITE FILLER+OR) - 배관공칭규격(NPS) 3/4 - 가스켓재질 SUS316(OR 316L)/GRAPHITE - 링(RING)재질 SUS316(OR 316L) - 주입기(FILLER)재질 GRAPHITE - 후프(HOOP)재질 SUS316(OR 316L) - 사용압력(상한) CL 2500 원자력안전범주 NON NUCLEAR SAFETY RELATED 품질등급 A등급 제출서류목록 - 첨부기술규격서 적용 - 품질증빙/제출서류목록(QVDL) - 품질보증확인서(C of C) - 재료시험보고서(MTR OR MILL SHEET) - 외관 및 치수검사 성적서 - 검교정성적서(Calibration Records)
2020 | 3 | 계획예방정비용 | 한울 | 3발전소 | 5 | 12 | 200540071 | 정비부분품(SPAR) | 국내 | A | 개스킷 | 개스킷,SWMG(IR+GRAPHITE FILLER+OR),3/4,SUS3 | EA | 20 | 기계부 | 손광수 | 054-785-3495 | 품명 개스킷 - 가스켓타입 SWMG(IR+GRAPHITE FILLER+OR) - 배관공칭규격(NPS) 3/4 - 가스켓재질 SUS316(OR 316L)/GRAPHITE - 링(RING)재질 SUS316(OR 316L) - 주입기(FILLER)재질 GRAPHITE - 후프(HOOP)재질 SUS316(OR 316L) - 사용압력(상한) CL 2500 원자력안전범주 NON NUCLEAR SAFETY RELATED 품질등급 A등급 제출서류목록 - 첨부기술규격서 적용 - 품질증빙/제출서류목록(QVDL) - 품질보증확인서(C of C) - 재료시험보고서(MTR OR MILL SHEET) - 외관 및 치수검사 성적서 - 검교정성적서(Calibration Records)
2020 | 3 | 계획예방정비용 | 한울 | 3발전소 | 5 | 12 | 200540071 | 정비부분품(SPAR) | 국내 | A | 개스킷 | 개스킷,SWMG(IR+GRAPHITE FILLER+OR),3/4,SUS3 | EA | 20 | 기계부 | 이한경 | 054-785-1636 | 품명 개스킷 - 가스켓타입 SWMG(IR+GRAPHITE FILLER+OR) - 배관공칭규격(NPS) 3/4 - 가스켓재질 SUS316(OR 316L)/GRAPHITE - 링(RING)재질 SUS316(OR 316L) - 주입기(FILLER)재질 GRAPHITE - 후프(HOOP)재질 SUS316(OR 316L) - 사용압력(상한) CL 2500 원자력안전범주 NON NUCLEAR SAFETY RELATED 품질등급 A등급 제출서류목록 - 첨부기술규격서 적용 - 품질증빙/제출서류목록(QVDL) - 품질보증확인서(C of C) - 재료시험보고서(MTR OR MILL SHEET) - 외관 및 치수검사 성적서 - 검교정성적서(Calibration Records)
2021 | 3 | 계획예방정비용 | 한울 | 3발전소 | 6 | 12 | 200540071 | 정비부분품(SPAR) | 국내 | A | 개스킷 | 개스킷,SWMG(IR+GRAPHITE FILLER+OR),3/4,SUS3 | EA | 20 | 기계부 | 김웅규 | 054-785-1615 | 품명 개스킷 - 가스켓타입 SWMG(IR+GRAPHITE FILLER+OR) - 배관공칭규격(NPS) 3/4 - 가스켓재질 SUS316(OR 316L)/GRAPHITE - 링(RING)재질 SUS316(OR 316L) - 주입기(FILLER)재질 GRAPHITE - 후프(HOOP)재질 SUS316(OR 316L) - 사용압력(상한) CL 2500 원자력안전범주 NON NUCLEAR SAFETY RELATED 품질등급 A등급 제출서류목록 - 첨부기술규격서 적용 - 품질증빙/제출서류목록(QVDL) - 품질보증확인서(C of C) - 재료시험보고서(MTR OR MILL SHEET) - 외관 및 치수검사 성적서 - 검교정성적서(Calibration Records)
2021 | 3 | 계획예방정비용 | 한울 | 3발전소 | 6 | 12 | 200540071 | 정비부분품(SPAR) | 국내 | A | 개스킷 | 개스킷,SWMG(IR+GRAPHITE FILLER+OR),3/4,SUS3 | EA | 20 | 기계부 | 조현국 | 054-785-1643 | 품명 개스킷 - 가스켓타입 SWMG(IR+GRAPHITE FILLER+OR) - 배관공칭규격(NPS) 3/4 - 가스켓재질 SUS316(OR 316L)/GRAPHITE - 링(RING)재질 SUS316(OR 316L) - 주입기(FILLER)재질 GRAPHITE - 후프(HOOP)재질 SUS316(OR 316L) - 사용압력(상한) CL 2500 원자력안전범주 NON NUCLEAR SAFETY RELATED 품질등급 A등급 제출서류목록 - 첨부기술규격서 적용 - 품질증빙/제출서류목록(QVDL) - 품질보증확인서(C of C) - 재료시험보고서(MTR OR MILL SHEET) - 외관 및 치수검사 성적서 - 검교정성적서(Calibration Records)
2021 | 3 | 계획예방정비용 | 한울 | 3발전소 | 6 | 12 | 200540071 | 정비부분품(SPAR) | 국내 | A | 개스킷 | 개스킷,SWMG(IR+GRAPHITE FILLER+OR),3/4,SUS3 | EA | 20 | 기계부 | 김준후 | 054-785-2349 | 품명 개스킷 - 가스켓타입 SWMG(IR+GRAPHITE FILLER+OR) - 배관공칭규격(NPS) 3/4 - 가스켓재질 SUS316(OR 316L)/GRAPHITE - 링(RING)재질 SUS316(OR 316L) - 주입기(FILLER)재질 GRAPHITE - 후프(HOOP)재질 SUS316(OR 316L) - 사용압력(상한) CL 2500 원자력안전범주 NON NUCLEAR SAFETY RELATED 품질등급 A등급 제출서류목록 - 첨부기술규격서 적용 - 품질증빙/제출서류목록(QVDL) - 품질보증확인서(C of C) - 재료시험보고서(MTR OR MILL SHEET) - 외관 및 치수검사 성적서 - 검교정성적서(Calibration Records)
2021 | 3 | 계획예방정비용 | 한울 | 3발전소 | 6 | 12 | 200540071 | 정비부분품(SPAR) | 국내 | A | 개스킷 | 개스킷,SWMG(IR+GRAPHITE FILLER+OR),3/4,SUS3 | EA | 20 | 기계부 | 손광수 | 054-785-3495 | 품명 개스킷 - 가스켓타입 SWMG(IR+GRAPHITE FILLER+OR) - 배관공칭규격(NPS) 3/4 - 가스켓재질 SUS316(OR 316L)/GRAPHITE - 링(RING)재질 SUS316(OR 316L) - 주입기(FILLER)재질 GRAPHITE - 후프(HOOP)재질 SUS316(OR 316L) - 사용압력(상한) CL 2500 원자력안전범주 NON NUCLEAR SAFETY RELATED 품질등급 A등급 제출서류목록 - 첨부기술규격서 적용 - 품질증빙/제출서류목록(QVDL) - 품질보증확인서(C of C) - 재료시험보고서(MTR OR MILL SHEET) - 외관 및 치수검사 성적서 - 검교정성적서(Calibration Records)
2022 | 1 | 계획예방정비용 | 한울 | 3발전소 | 5 | 13 | 200540071 | 정비부분품(SPAR) | 국내 | A | 개스킷 | 개스킷,SWMG(IR+GRAPHITE FILLER+OR),3/4,SUS3 | EA | 20 | 기계부 | 김웅규 | 054-785-1615 | 품명 개스킷 - 가스켓타입 SWMG(IR+GRAPHITE FILLER+OR) - 배관공칭규격(NPS) 3/4 - 가스켓재질 SUS316(OR 316L)/GRAPHITE - 링(RING)재질 SUS316(OR 316L) - 주입기(FILLER)재질 GRAPHITE - 후프(HOOP)재질 SUS316(OR 316L) - 사용압력(상한) CL 2500 원자력안전범주 NON NUCLEAR SAFETY RELATED 품질등급 A등급 제출서류목록 - 첨부기술규격서 적용 - 품질증빙/제출서류목록(QVDL) - 품질보증확인서(C of C) - 재료시험보고서(MTR OR MILL SHEET) - 외관 및 치수검사 성적서 - 검교정성적서(Calibration Records)
2022 | 1 | 계획예방정비용 | 한울 | 3발전소 | 5 | 13 | 200540071 | 정비부분품(SPAR) | 국내 | A | 개스킷 | 개스킷,SWMG(IR+GRAPHITE FILLER+OR),3/4,SUS3 | EA | 20 | 기계부 | 조현국 | 054-785-1643 | 품명 개스킷 - 가스켓타입 SWMG(IR+GRAPHITE FILLER+OR) - 배관공칭규격(NPS) 3/4 - 가스켓재질 SUS316(OR 316L)/GRAPHITE - 링(RING)재질 SUS316(OR 316L) - 주입기(FILLER)재질 GRAPHITE - 후프(HOOP)재질 SUS316(OR 316L) - 사용압력(상한) CL 2500 원자력안전범주 NON NUCLEAR SAFETY RELATED 품질등급 A등급 제출서류목록 - 첨부기술규격서 적용 - 품질증빙/제출서류목록(QVDL) - 품질보증확인서(C of C) - 재료시험보고서(MTR OR MILL SHEET) - 외관 및 치수검사 성적서 - 검교정성적서(Calibration Records)
2022 | 1 | 계획예방정비용 | 한울 | 3발전소 | 5 | 13 | 200540071 | 정비부분품(SPAR) | 국내 | A | 개스킷 | 개스킷,SWMG(IR+GRAPHITE FILLER+OR),3/4,SUS3 | EA | 20 | 기계부 | 노재규 | 054-785-3466 | 품명 개스킷 - 가스켓타입 SWMG(IR+GRAPHITE FILLER+OR) - 배관공칭규격(NPS) 3/4 - 가스켓재질 SUS316(OR 316L)/GRAPHITE - 링(RING)재질 SUS316(OR 316L) - 주입기(FILLER)재질 GRAPHITE - 후프(HOOP)재질 SUS316(OR 316L) - 사용압력(상한) CL 2500 원자력안전범주 NON NUCLEAR SAFETY RELATED 품질등급 A등급 제출서류목록 - 첨부기술규격서 적용 - 품질증빙/제출서류목록(QVDL) - 품질보증확인서(C of C) - 재료시험보고서(MTR OR MILL SHEET) - 외관 및 치수검사 성적서 - 검교정성적서(Calibration Records)
2022 | 1 | 계획예방정비용 | 한울 | 3발전소 | 5 | 13 | 200540071 | 정비부분품(SPAR) | 국내 | A | 개스킷 | 개스킷,SWMG(IR+GRAPHITE FILLER+OR),3/4,SUS3 | EA | 20 | 기계부 | 손광수 | 054-785-3495 | 품명 개스킷 - 가스켓타입 SWMG(IR+GRAPHITE FILLER+OR) - 배관공칭규격(NPS) 3/4 - 가스켓재질 SUS316(OR 316L)/GRAPHITE - 링(RING)재질 SUS316(OR 316L) - 주입기(FILLER)재질 GRAPHITE - 후프(HOOP)재질 SUS316(OR 316L) - 사용압력(상한) CL 2500 원자력안전범주 NON NUCLEAR SAFETY RELATED 품질등급 A등급 제출서류목록 - 첨부기술규격서 적용 - 품질증빙/제출서류목록(QVDL) - 품질보증확인서(C of C) - 재료시험보고서(MTR OR MILL SHEET) - 외관 및 치수검사 성적서 - 검교정성적서(Calibration Records)
2022 | 1 | 계획예방정비용 | 한울 | 3발전소 | 5 | 13 | 200540071 | 정비부분품(SPAR) | 국내 | A | 개스킷 | 개스킷,SWMG(IR+GRAPHITE FILLER+OR),3/4,SUS3 | EA | 4 | 기계부 | 김지우 | 054-785-1616 | 품명 개스킷 - 가스켓타입 SWMG(IR+GRAPHITE FILLER+OR) - 배관공칭규격(NPS) 3/4 - 가스켓재질 SUS316(OR 316L)/GRAPHITE - 링(RING)재질 SUS316(OR 316L) - 주입기(FILLER)재질 GRAPHITE - 후프(HOOP)재질 SUS316(OR 316L) - 사용압력(상한) CL 2500 원자력안전범주 NON NUCLEAR SAFETY RELATED 품질등급 A등급 제출서류목록 - 첨부기술규격서 적용 - 품질증빙/제출서류목록(QVDL) - 품질보증확인서(C of C) - 재료시험보고서(MTR OR MILL SHEET) - 외관 및 치수검사 성적서 - 검교정성적서(Calibration Records)
2022 | 4 | 계획예방정비용 | 한울 | 3발전소 | 6 | 13 | 200540071 | 정비부분품(SPAR) | 국내 | A | 개스킷 | 개스킷,SWMG(IR+GRAPHITE FILLER+OR),3/4,SUS3 | EA | 20 | 기계부 | 김준후 | 054-785-2349 | 품명 개스킷 - 가스켓타입 SWMG(IR+GRAPHITE FILLER+OR) - 배관공칭규격(NPS) 3/4 - 가스켓재질 SUS316(OR 316L)/GRAPHITE - 링(RING)재질 SUS316(OR 316L) - 주입기(FILLER)재질 GRAPHITE - 후프(HOOP)재질 SUS316(OR 316L) - 사용압력(상한) CL 2500 원자력안전범주 NON NUCLEAR SAFETY RELATED 품질등급 A등급 제출서류목록 - 첨부기술규격서 적용 - 품질증빙/제출서류목록(QVDL) - 품질보증확인서(C of C) - 재료시험보고서(MTR OR MILL SHEET) - 외관 및 치수검사 성적서 - 검교정성적서(Calibration Records)
2022 | 4 | 계획예방정비용 | 한울 | 3발전소 | 6 | 13 | 200540071 | 정비부분품(SPAR) | 국내 | A | 개스킷 | 개스킷,SWMG(IR+GRAPHITE FILLER+OR),3/4,SUS3 | EA | 20 | 기계부 | 손광수 | 054-785-3495 | 품명 개스킷 - 가스켓타입 SWMG(IR+GRAPHITE FILLER+OR) - 배관공칭규격(NPS) 3/4 - 가스켓재질 SUS316(OR 316L)/GRAPHITE - 링(RING)재질 SUS316(OR 316L) - 주입기(FILLER)재질 GRAPHITE - 후프(HOOP)재질 SUS316(OR 316L) - 사용압력(상한) CL 2500 원자력안전범주 NON NUCLEAR SAFETY RELATED 품질등급 A등급 제출서류목록 - 첨부기술규격서 적용 - 품질증빙/제출서류목록(QVDL) - 품질보증확인서(C of C) - 재료시험보고서(MTR OR MILL SHEET) - 외관 및 치수검사 성적서 - 검교정성적서(Calibration Records)
2020 | 3 | 계획예방정비용 | 한울 | 3발전소 | 5 | 12 | 200540072 | 정비부분품(SPAR) | 국내 | A | 개스킷 | 개스킷,SWMG(IR+GRAPHITE FILLER+OR),4,SUS316 | EA | 30 | 기계부 | 김웅규 | 054-785-1615 | 품명 개스킷 - 가스켓타입 SWMG(IR+GRAPHITE FILLER+OR) - 배관공칭규격(NPS) 4 - 가스켓재질 SUS316(OR 316L)/GRAPHITE - 링(RING)재질 SUS316(OR 316L) - 주입기(FILLER)재질 GRAPHITE - 후프(HOOP)재질 SUS316(OR 316L) - 사용압력(상한) CL 150 원자력안전범주 NON NUCLEAR SAFETY RELATED 품질등급 A등급 제출서류목록 - 첨부기술규격서 적용 - 품질증빙/제출서류목록(QVDL) - 품질보증확인서(C of C) - 재료시험보고서(MTR OR MILL SHEET) - 외관 및 치수검사 성적서 - 검교정성적서(Calibration Records)
2020 | 3 | 계획예방정비용 | 한울 | 3발전소 | 5 | 12 | 200540072 | 정비부분품(SPAR) | 국내 | A | 개스킷 | 개스킷,SWMG(IR+GRAPHITE FILLER+OR),4,SUS316 | EA | 30 | 기계부 | 조현국 | 054-785-1643 | 품명 개스킷 - 가스켓타입 SWMG(IR+GRAPHITE FILLER+OR) - 배관공칭규격(NPS) 4 - 가스켓재질 SUS316(OR 316L)/GRAPHITE - 링(RING)재질 SUS316(OR 316L) - 주입기(FILLER)재질 GRAPHITE - 후프(HOOP)재질 SUS316(OR 316L) - 사용압력(상한) CL 150 원자력안전범주 NON NUCLEAR SAFETY RELATED 품질등급 A등급 제출서류목록 - 첨부기술규격서 적용 - 품질증빙/제출서류목록(QVDL) - 품질보증확인서(C of C) - 재료시험보고서(MTR OR MILL SHEET) - 외관 및 치수검사 성적서 - 검교정성적서(Calibration Records)
2020 | 3 | 계획예방정비용 | 한울 | 3발전소 | 5 | 12 | 200540072 | 정비부분품(SPAR) | 국내 | A | 개스킷 | 개스킷,SWMG(IR+GRAPHITE FILLER+OR),4,SUS316 | EA | 30 | 기계부 | 노재규 | 054-785-3466 | 품명 개스킷 - 가스켓타입 SWMG(IR+GRAPHITE FILLER+OR) - 배관공칭규격(NPS) 4 - 가스켓재질 SUS316(OR 316L)/GRAPHITE - 링(RING)재질 SUS316(OR 316L) - 주입기(FILLER)재질 GRAPHITE - 후프(HOOP)재질 SUS316(OR 316L) - 사용압력(상한) CL 150 원자력안전범주 NON NUCLEAR SAFETY RELATED 품질등급 A등급 제출서류목록 - 첨부기술규격서 적용 - 품질증빙/제출서류목록(QVDL) - 품질보증확인서(C of C) - 재료시험보고서(MTR OR MILL SHEET) - 외관 및 치수검사 성적서 - 검교정성적서(Calibration Records)
2020 | 3 | 계획예방정비용 | 한울 | 3발전소 | 5 | 12 | 200540072 | 정비부분품(SPAR) | 국내 | A | 개스킷 | 개스킷,SWMG(IR+GRAPHITE FILLER+OR),4,SUS316 | EA | 30 | 기계부 | 손광수 | 054-785-3495 | 품명 개스킷 - 가스켓타입 SWMG(IR+GRAPHITE FILLER+OR) - 배관공칭규격(NPS) 4 - 가스켓재질 SUS316(OR 316L)/GRAPHITE - 링(RING)재질 SUS316(OR 316L) - 주입기(FILLER)재질 GRAPHITE - 후프(HOOP)재질 SUS316(OR 316L) - 사용압력(상한) CL 150 원자력안전범주 NON NUCLEAR SAFETY RELATED 품질등급 A등급 제출서류목록 - 첨부기술규격서 적용 - 품질증빙/제출서류목록(QVDL) - 품질보증확인서(C of C) - 재료시험보고서(MTR OR MILL SHEET) - 외관 및 치수검사 성적서 - 검교정성적서(Calibration Records)
2020 | 3 | 계획예방정비용 | 한울 | 3발전소 | 5 | 12 | 200540072 | 정비부분품(SPAR) | 국내 | A | 개스킷 | 개스킷,SWMG(IR+GRAPHITE FILLER+OR),4,SUS316 | EA | 30 | 기계부 | 이한경 | 054-785-1636 | 품명 개스킷 - 가스켓타입 SWMG(IR+GRAPHITE FILLER+OR) - 배관공칭규격(NPS) 4 - 가스켓재질 SUS316(OR 316L)/GRAPHITE - 링(RING)재질 SUS316(OR 316L) - 주입기(FILLER)재질 GRAPHITE - 후프(HOOP)재질 SUS316(OR 316L) - 사용압력(상한) CL 150 원자력안전범주 NON NUCLEAR SAFETY RELATED 품질등급 A등급 제출서류목록 - 첨부기술규격서 적용 - 품질증빙/제출서류목록(QVDL) - 품질보증확인서(C of C) - 재료시험보고서(MTR OR MILL SHEET) - 외관 및 치수검사 성적서 - 검교정성적서(Calibration Records)
2021 | 3 | 계획예방정비용 | 한울 | 3발전소 | 6 | 12 | 200540072 | 정비부분품(SPAR) | 국내 | A | 개스킷 | 개스킷,SWMG(IR+GRAPHITE FILLER+OR),4,SUS316 | EA | 30 | 기계부 | 김웅규 | 054-785-1615 | 품명 개스킷 - 가스켓타입 SWMG(IR+GRAPHITE FILLER+OR) - 배관공칭규격(NPS) 4 - 가스켓재질 SUS316(OR 316L)/GRAPHITE - 링(RING)재질 SUS316(OR 316L) - 주입기(FILLER)재질 GRAPHITE - 후프(HOOP)재질 SUS316(OR 316L) - 사용압력(상한) CL 150 원자력안전범주 NON NUCLEAR SAFETY RELATED 품질등급 A등급 제출서류목록 - 첨부기술규격서 적용 - 품질증빙/제출서류목록(QVDL) - 품질보증확인서(C of C) - 재료시험보고서(MTR OR MILL SHEET) - 외관 및 치수검사 성적서 - 검교정성적서(Calibration Records)
2021 | 3 | 계획예방정비용 | 한울 | 3발전소 | 6 | 12 | 200540072 | 정비부분품(SPAR) | 국내 | A | 개스킷 | 개스킷,SWMG(IR+GRAPHITE FILLER+OR),4,SUS316 | EA | 30 | 기계부 | 조현국 | 054-785-1643 | 품명 개스킷 - 가스켓타입 SWMG(IR+GRAPHITE FILLER+OR) - 배관공칭규격(NPS) 4 - 가스켓재질 SUS316(OR 316L)/GRAPHITE - 링(RING)재질 SUS316(OR 316L) - 주입기(FILLER)재질 GRAPHITE - 후프(HOOP)재질 SUS316(OR 316L) - 사용압력(상한) CL 150 원자력안전범주 NON NUCLEAR SAFETY RELATED 품질등급 A등급 제출서류목록 - 첨부기술규격서 적용 - 품질증빙/제출서류목록(QVDL) - 품질보증확인서(C of C) - 재료시험보고서(MTR OR MILL SHEET) - 외관 및 치수검사 성적서 - 검교정성적서(Calibration Records)
2021 | 3 | 계획예방정비용 | 한울 | 3발전소 | 6 | 12 | 200540072 | 정비부분품(SPAR) | 국내 | A | 개스킷 | 개스킷,SWMG(IR+GRAPHITE FILLER+OR),4,SUS316 | EA | 30 | 기계부 | 김준후 | 054-785-2349 | 품명 개스킷 - 가스켓타입 SWMG(IR+GRAPHITE FILLER+OR) - 배관공칭규격(NPS) 4 - 가스켓재질 SUS316(OR 316L)/GRAPHITE - 링(RING)재질 SUS316(OR 316L) - 주입기(FILLER)재질 GRAPHITE - 후프(HOOP)재질 SUS316(OR 316L) - 사용압력(상한) CL 150 원자력안전범주 NON NUCLEAR SAFETY RELATED 품질등급 A등급 제출서류목록 - 첨부기술규격서 적용 - 품질증빙/제출서류목록(QVDL) - 품질보증확인서(C of C) - 재료시험보고서(MTR OR MILL SHEET) - 외관 및 치수검사 성적서 - 검교정성적서(Calibration Records)
2021 | 3 | 계획예방정비용 | 한울 | 3발전소 | 6 | 12 | 200540072 | 정비부분품(SPAR) | 국내 | A | 개스킷 | 개스킷,SWMG(IR+GRAPHITE FILLER+OR),4,SUS316 | EA | 30 | 기계부 | 손광수 | 054-785-3495 | 품명 개스킷 - 가스켓타입 SWMG(IR+GRAPHITE FILLER+OR) - 배관공칭규격(NPS) 4 - 가스켓재질 SUS316(OR 316L)/GRAPHITE - 링(RING)재질 SUS316(OR 316L) - 주입기(FILLER)재질 GRAPHITE - 후프(HOOP)재질 SUS316(OR 316L) - 사용압력(상한) CL 150 원자력안전범주 NON NUCLEAR SAFETY RELATED 품질등급 A등급 제출서류목록 - 첨부기술규격서 적용 - 품질증빙/제출서류목록(QVDL) - 품질보증확인서(C of C) - 재료시험보고서(MTR OR MILL SHEET) - 외관 및 치수검사 성적서 - 검교정성적서(Calibration Records)
2022 | 1 | 계획예방정비용 | 한울 | 3발전소 | 5 | 13 | 200540072 | 정비부분품(SPAR) | 국내 | A | 개스킷 | 개스킷,SWMG(IR+GRAPHITE FILLER+OR),4,SUS316 | EA | 30 | 기계부 | 김웅규 | 054-785-1615 | 품명 개스킷 - 가스켓타입 SWMG(IR+GRAPHITE FILLER+OR) - 배관공칭규격(NPS) 4 - 가스켓재질 SUS316(OR 316L)/GRAPHITE - 링(RING)재질 SUS316(OR 316L) - 주입기(FILLER)재질 GRAPHITE - 후프(HOOP)재질 SUS316(OR 316L) - 사용압력(상한) CL 150 원자력안전범주 NON NUCLEAR SAFETY RELATED 품질등급 A등급 제출서류목록 - 첨부기술규격서 적용 - 품질증빙/제출서류목록(QVDL) - 품질보증확인서(C of C) - 재료시험보고서(MTR OR MILL SHEET) - 외관 및 치수검사 성적서 - 검교정성적서(Calibration Records)
2022 | 1 | 계획예방정비용 | 한울 | 3발전소 | 5 | 13 | 200540072 | 정비부분품(SPAR) | 국내 | A | 개스킷 | 개스킷,SWMG(IR+GRAPHITE FILLER+OR),4,SUS316 | EA | 30 | 기계부 | 조현국 | 054-785-1643 | 품명 개스킷 - 가스켓타입 SWMG(IR+GRAPHITE FILLER+OR) - 배관공칭규격(NPS) 4 - 가스켓재질 SUS316(OR 316L)/GRAPHITE - 링(RING)재질 SUS316(OR 316L) - 주입기(FILLER)재질 GRAPHITE - 후프(HOOP)재질 SUS316(OR 316L) - 사용압력(상한) CL 150 원자력안전범주 NON NUCLEAR SAFETY RELATED 품질등급 A등급 제출서류목록 - 첨부기술규격서 적용 - 품질증빙/제출서류목록(QVDL) - 품질보증확인서(C of C) - 재료시험보고서(MTR OR MILL SHEET) - 외관 및 치수검사 성적서 - 검교정성적서(Calibration Records)
2022 | 1 | 계획예방정비용 | 한울 | 3발전소 | 5 | 13 | 200540072 | 정비부분품(SPAR) | 국내 | A | 개스킷 | 개스킷,SWMG(IR+GRAPHITE FILLER+OR),4,SUS316 | EA | 30 | 기계부 | 노재규 | 054-785-3466 | 품명 개스킷 - 가스켓타입 SWMG(IR+GRAPHITE FILLER+OR) - 배관공칭규격(NPS) 4 - 가스켓재질 SUS316(OR 316L)/GRAPHITE - 링(RING)재질 SUS316(OR 316L) - 주입기(FILLER)재질 GRAPHITE - 후프(HOOP)재질 SUS316(OR 316L) - 사용압력(상한) CL 150 원자력안전범주 NON NUCLEAR SAFETY RELATED 품질등급 A등급 제출서류목록 - 첨부기술규격서 적용 - 품질증빙/제출서류목록(QVDL) - 품질보증확인서(C of C) - 재료시험보고서(MTR OR MILL SHEET) - 외관 및 치수검사 성적서 - 검교정성적서(Calibration Records)
2022 | 1 | 계획예방정비용 | 한울 | 3발전소 | 5 | 13 | 200540072 | 정비부분품(SPAR) | 국내 | A | 개스킷 | 개스킷,SWMG(IR+GRAPHITE FILLER+OR),4,SUS316 | EA | 30 | 기계부 | 손광수 | 054-785-3495 | 품명 개스킷 - 가스켓타입 SWMG(IR+GRAPHITE FILLER+OR) - 배관공칭규격(NPS) 4 - 가스켓재질 SUS316(OR 316L)/GRAPHITE - 링(RING)재질 SUS316(OR 316L) - 주입기(FILLER)재질 GRAPHITE - 후프(HOOP)재질 SUS316(OR 316L) - 사용압력(상한) CL 150 원자력안전범주 NON NUCLEAR SAFETY RELATED 품질등급 A등급 제출서류목록 - 첨부기술규격서 적용 - 품질증빙/제출서류목록(QVDL) - 품질보증확인서(C of C) - 재료시험보고서(MTR OR MILL SHEET) - 외관 및 치수검사 성적서 - 검교정성적서(Calibration Records)
2022 | 1 | 계획예방정비용 | 한울 | 3발전소 | 5 | 13 | 200540072 | 정비부분품(SPAR) | 국내 | A | 개스킷 | 개스킷,SWMG(IR+GRAPHITE FILLER+OR),4,SUS316 | EA | 4 | 기계부 | 김지우 | 054-785-1616 | 품명 개스킷 - 가스켓타입 SWMG(IR+GRAPHITE FILLER+OR) - 배관공칭규격(NPS) 4 - 가스켓재질 SUS316(OR 316L)/GRAPHITE - 링(RING)재질 SUS316(OR 316L) - 주입기(FILLER)재질 GRAPHITE - 후프(HOOP)재질 SUS316(OR 316L) - 사용압력(상한) CL 150 원자력안전범주 NON NUCLEAR SAFETY RELATED 품질등급 A등급 제출서류목록 - 첨부기술규격서 적용 - 품질증빙/제출서류목록(QVDL) - 품질보증확인서(C of C) - 재료시험보고서(MTR OR MILL SHEET) - 외관 및 치수검사 성적서 - 검교정성적서(Calibration Records)
2022 | 4 | 계획예방정비용 | 한울 | 3발전소 | 6 | 13 | 200540072 | 정비부분품(SPAR) | 국내 | A | 개스킷 | 개스킷,SWMG(IR+GRAPHITE FILLER+OR),4,SUS316 | EA | 30 | 기계부 | 김준후 | 054-785-2349 | 품명 개스킷 - 가스켓타입 SWMG(IR+GRAPHITE FILLER+OR) - 배관공칭규격(NPS) 4 - 가스켓재질 SUS316(OR 316L)/GRAPHITE - 링(RING)재질 SUS316(OR 316L) - 주입기(FILLER)재질 GRAPHITE - 후프(HOOP)재질 SUS316(OR 316L) - 사용압력(상한) CL 150 원자력안전범주 NON NUCLEAR SAFETY RELATED 품질등급 A등급 제출서류목록 - 첨부기술규격서 적용 - 품질증빙/제출서류목록(QVDL) - 품질보증확인서(C of C) - 재료시험보고서(MTR OR MILL SHEET) - 외관 및 치수검사 성적서 - 검교정성적서(Calibration Records)
2022 | 4 | 계획예방정비용 | 한울 | 3발전소 | 6 | 13 | 200540072 | 정비부분품(SPAR) | 국내 | A | 개스킷 | 개스킷,SWMG(IR+GRAPHITE FILLER+OR),4,SUS316 | EA | 30 | 기계부 | 손광수 | 054-785-3495 | 품명 개스킷 - 가스켓타입 SWMG(IR+GRAPHITE FILLER+OR) - 배관공칭규격(NPS) 4 - 가스켓재질 SUS316(OR 316L)/GRAPHITE - 링(RING)재질 SUS316(OR 316L) - 주입기(FILLER)재질 GRAPHITE - 후프(HOOP)재질 SUS316(OR 316L) - 사용압력(상한) CL 150 원자력안전범주 NON NUCLEAR SAFETY RELATED 품질등급 A등급 제출서류목록 - 첨부기술규격서 적용 - 품질증빙/제출서류목록(QVDL) - 품질보증확인서(C of C) - 재료시험보고서(MTR OR MILL SHEET) - 외관 및 치수검사 성적서 - 검교정성적서(Calibration Records)
2020 | 3 | 계획예방정비용 | 한울 | 3발전소 | 5 | 12 | 200540077 | 정비부분품(SPAR) | 국내 | A | 개스킷 | 개스킷,SWMG(IR+GRAPHITE FILLER+OR),2,4.5㎜,S | EA | 10 | 기계부 | 김웅규 | 054-785-1615 | 품명 개스킷 - 가스켓타입 SWMG(IR+GRAPHITE FILLER+OR) - 배관공칭규격(NPS) 2 - 두께 4.5㎜ - 가스켓재질 SUS316(OR 316L)/GRAPHITE - 링(RING)재질 SUS316(OR 316L) - 주입기(FILLER)재질 GRAPHITE - 후프(HOOP)재질 SUS316(OR 316L) - 사용압력(상한) CL 300 원자력안전범주 NON NUCLEAR SAFETY RELATED 품질등급 A등급 제출서류목록 - 첨부기술규격서 적용 - 품질증빙/제출서류목록(QVDL) - 품질보증확인서(C of C) - 재료시험보고서(MTR OR MILL SHEET) - 외관 및 치수검사 성적서 - 검교정성적서(Calibration Records)
2020 | 3 | 계획예방정비용 | 한울 | 3발전소 | 5 | 12 | 200540077 | 정비부분품(SPAR) | 국내 | A | 개스킷 | 개스킷,SWMG(IR+GRAPHITE FILLER+OR),2,4.5㎜,S | EA | 10 | 기계부 | 조현국 | 054-785-1643 | 품명 개스킷 - 가스켓타입 SWMG(IR+GRAPHITE FILLER+OR) - 배관공칭규격(NPS) 2 - 두께 4.5㎜ - 가스켓재질 SUS316(OR 316L)/GRAPHITE - 링(RING)재질 SUS316(OR 316L) - 주입기(FILLER)재질 GRAPHITE - 후프(HOOP)재질 SUS316(OR 316L) - 사용압력(상한) CL 300 원자력안전범주 NON NUCLEAR SAFETY RELATED 품질등급 A등급 제출서류목록 - 첨부기술규격서 적용 - 품질증빙/제출서류목록(QVDL) - 품질보증확인서(C of C) - 재료시험보고서(MTR OR MILL SHEET) - 외관 및 치수검사 성적서 - 검교정성적서(Calibration Records)
2020 | 3 | 계획예방정비용 | 한울 | 3발전소 | 5 | 12 | 200540077 | 정비부분품(SPAR) | 국내 | A | 개스킷 | 개스킷,SWMG(IR+GRAPHITE FILLER+OR),2,4.5㎜,S | EA | 10 | 기계부 | 노재규 | 054-785-3466 | 품명 개스킷 - 가스켓타입 SWMG(IR+GRAPHITE FILLER+OR) - 배관공칭규격(NPS) 2 - 두께 4.5㎜ - 가스켓재질 SUS316(OR 316L)/GRAPHITE - 링(RING)재질 SUS316(OR 316L) - 주입기(FILLER)재질 GRAPHITE - 후프(HOOP)재질 SUS316(OR 316L) - 사용압력(상한) CL 300 원자력안전범주 NON NUCLEAR SAFETY RELATED 품질등급 A등급 제출서류목록 - 첨부기술규격서 적용 - 품질증빙/제출서류목록(QVDL) - 품질보증확인서(C of C) - 재료시험보고서(MTR OR MILL SHEET) - 외관 및 치수검사 성적서 - 검교정성적서(Calibration Records)
2020 | 3 | 계획예방정비용 | 한울 | 3발전소 | 5 | 12 | 200540077 | 정비부분품(SPAR) | 국내 | A | 개스킷 | 개스킷,SWMG(IR+GRAPHITE FILLER+OR),2,4.5㎜,S | EA | 10 | 기계부 | 손광수 | 054-785-3495 | 품명 개스킷 - 가스켓타입 SWMG(IR+GRAPHITE FILLER+OR) - 배관공칭규격(NPS) 2 - 두께 4.5㎜ - 가스켓재질 SUS316(OR 316L)/GRAPHITE - 링(RING)재질 SUS316(OR 316L) - 주입기(FILLER)재질 GRAPHITE - 후프(HOOP)재질 SUS316(OR 316L) - 사용압력(상한) CL 300 원자력안전범주 NON NUCLEAR SAFETY RELATED 품질등급 A등급 제출서류목록 - 첨부기술규격서 적용 - 품질증빙/제출서류목록(QVDL) - 품질보증확인서(C of C) - 재료시험보고서(MTR OR MILL SHEET) - 외관 및 치수검사 성적서 - 검교정성적서(Calibration Records)
2020 | 3 | 계획예방정비용 | 한울 | 3발전소 | 5 | 12 | 200540077 | 정비부분품(SPAR) | 국내 | A | 개스킷 | 개스킷,SWMG(IR+GRAPHITE FILLER+OR),2,4.5㎜,S | EA | 10 | 기계부 | 이한경 | 054-785-1636 | 품명 개스킷 - 가스켓타입 SWMG(IR+GRAPHITE FILLER+OR) - 배관공칭규격(NPS) 2 - 두께 4.5㎜ - 가스켓재질 SUS316(OR 316L)/GRAPHITE - 링(RING)재질 SUS316(OR 316L) - 주입기(FILLER)재질 GRAPHITE - 후프(HOOP)재질 SUS316(OR 316L) - 사용압력(상한) CL 300 원자력안전범주 NON NUCLEAR SAFETY RELATED 품질등급 A등급 제출서류목록 - 첨부기술규격서 적용 - 품질증빙/제출서류목록(QVDL) - 품질보증확인서(C of C) - 재료시험보고서(MTR OR MILL SHEET) - 외관 및 치수검사 성적서 - 검교정성적서(Calibration Records)
2021 | 3 | 계획예방정비용 | 한울 | 3발전소 | 6 | 12 | 200540077 | 정비부분품(SPAR) | 국내 | A | 개스킷 | 개스킷,SWMG(IR+GRAPHITE FILLER+OR),2,4.5㎜,S | EA | 10 | 기계부 | 김웅규 | 054-785-1615 | 품명 개스킷 - 가스켓타입 SWMG(IR+GRAPHITE FILLER+OR) - 배관공칭규격(NPS) 2 - 두께 4.5㎜ - 가스켓재질 SUS316(OR 316L)/GRAPHITE - 링(RING)재질 SUS316(OR 316L) - 주입기(FILLER)재질 GRAPHITE - 후프(HOOP)재질 SUS316(OR 316L) - 사용압력(상한) CL 300 원자력안전범주 NON NUCLEAR SAFETY RELATED 품질등급 A등급 제출서류목록 - 첨부기술규격서 적용 - 품질증빙/제출서류목록(QVDL) - 품질보증확인서(C of C) - 재료시험보고서(MTR OR MILL SHEET) - 외관 및 치수검사 성적서 - 검교정성적서(Calibration Records)
2021 | 3 | 계획예방정비용 | 한울 | 3발전소 | 6 | 12 | 200540077 | 정비부분품(SPAR) | 국내 | A | 개스킷 | 개스킷,SWMG(IR+GRAPHITE FILLER+OR),2,4.5㎜,S | EA | 10 | 기계부 | 조현국 | 054-785-1643 | 품명 개스킷 - 가스켓타입 SWMG(IR+GRAPHITE FILLER+OR) - 배관공칭규격(NPS) 2 - 두께 4.5㎜ - 가스켓재질 SUS316(OR 316L)/GRAPHITE - 링(RING)재질 SUS316(OR 316L) - 주입기(FILLER)재질 GRAPHITE - 후프(HOOP)재질 SUS316(OR 316L) - 사용압력(상한) CL 300 원자력안전범주 NON NUCLEAR SAFETY RELATED 품질등급 A등급 제출서류목록 - 첨부기술규격서 적용 - 품질증빙/제출서류목록(QVDL) - 품질보증확인서(C of C) - 재료시험보고서(MTR OR MILL SHEET) - 외관 및 치수검사 성적서 - 검교정성적서(Calibration Records)
2021 | 3 | 계획예방정비용 | 한울 | 3발전소 | 6 | 12 | 200540077 | 정비부분품(SPAR) | 국내 | A | 개스킷 | 개스킷,SWMG(IR+GRAPHITE FILLER+OR),2,4.5㎜,S | EA | 10 | 기계부 | 김준후 | 054-785-2349 | 품명 개스킷 - 가스켓타입 SWMG(IR+GRAPHITE FILLER+OR) - 배관공칭규격(NPS) 2 - 두께 4.5㎜ - 가스켓재질 SUS316(OR 316L)/GRAPHITE - 링(RING)재질 SUS316(OR 316L) - 주입기(FILLER)재질 GRAPHITE - 후프(HOOP)재질 SUS316(OR 316L) - 사용압력(상한) CL 300 원자력안전범주 NON NUCLEAR SAFETY RELATED 품질등급 A등급 제출서류목록 - 첨부기술규격서 적용 - 품질증빙/제출서류목록(QVDL) - 품질보증확인서(C of C) - 재료시험보고서(MTR OR MILL SHEET) - 외관 및 치수검사 성적서 - 검교정성적서(Calibration Records)
2021 | 3 | 계획예방정비용 | 한울 | 3발전소 | 6 | 12 | 200540077 | 정비부분품(SPAR) | 국내 | A | 개스킷 | 개스킷,SWMG(IR+GRAPHITE FILLER+OR),2,4.5㎜,S | EA | 10 | 기계부 | 손광수 | 054-785-3495 | 품명 개스킷 - 가스켓타입 SWMG(IR+GRAPHITE FILLER+OR) - 배관공칭규격(NPS) 2 - 두께 4.5㎜ - 가스켓재질 SUS316(OR 316L)/GRAPHITE - 링(RING)재질 SUS316(OR 316L) - 주입기(FILLER)재질 GRAPHITE - 후프(HOOP)재질 SUS316(OR 316L) - 사용압력(상한) CL 300 원자력안전범주 NON NUCLEAR SAFETY RELATED 품질등급 A등급 제출서류목록 - 첨부기술규격서 적용 - 품질증빙/제출서류목록(QVDL) - 품질보증확인서(C of C) - 재료시험보고서(MTR OR MILL SHEET) - 외관 및 치수검사 성적서 - 검교정성적서(Calibration Records)
2022 | 1 | 계획예방정비용 | 한울 | 3발전소 | 5 | 13 | 200540077 | 정비부분품(SPAR) | 국내 | A | 개스킷 | 개스킷,SWMG(IR+GRAPHITE FILLER+OR),2,4.5㎜,S | EA | 10 | 기계부 | 김웅규 | 054-785-1615 | 품명 개스킷 - 가스켓타입 SWMG(IR+GRAPHITE FILLER+OR) - 배관공칭규격(NPS) 2 - 두께 4.5㎜ - 가스켓재질 SUS316(OR 316L)/GRAPHITE - 링(RING)재질 SUS316(OR 316L) - 주입기(FILLER)재질 GRAPHITE - 후프(HOOP)재질 SUS316(OR 316L) - 사용압력(상한) CL 300 원자력안전범주 NON NUCLEAR SAFETY RELATED 품질등급 A등급 제출서류목록 - 첨부기술규격서 적용 - 품질증빙/제출서류목록(QVDL) - 품질보증확인서(C of C) - 재료시험보고서(MTR OR MILL SHEET) - 외관 및 치수검사 성적서 - 검교정성적서(Calibration Records)
2022 | 1 | 계획예방정비용 | 한울 | 3발전소 | 5 | 13 | 200540077 | 정비부분품(SPAR) | 국내 | A | 개스킷 | 개스킷,SWMG(IR+GRAPHITE FILLER+OR),2,4.5㎜,S | EA | 10 | 기계부 | 조현국 | 054-785-1643 | 품명 개스킷 - 가스켓타입 SWMG(IR+GRAPHITE FILLER+OR) - 배관공칭규격(NPS) 2 - 두께 4.5㎜ - 가스켓재질 SUS316(OR 316L)/GRAPHITE - 링(RING)재질 SUS316(OR 316L) - 주입기(FILLER)재질 GRAPHITE - 후프(HOOP)재질 SUS316(OR 316L) - 사용압력(상한) CL 300 원자력안전범주 NON NUCLEAR SAFETY RELATED 품질등급 A등급 제출서류목록 - 첨부기술규격서 적용 - 품질증빙/제출서류목록(QVDL) - 품질보증확인서(C of C) - 재료시험보고서(MTR OR MILL SHEET) - 외관 및 치수검사 성적서 - 검교정성적서(Calibration Records)
2022 | 1 | 계획예방정비용 | 한울 | 3발전소 | 5 | 13 | 200540077 | 정비부분품(SPAR) | 국내 | A | 개스킷 | 개스킷,SWMG(IR+GRAPHITE FILLER+OR),2,4.5㎜,S | EA | 10 | 기계부 | 노재규 | 054-785-3466 | 품명 개스킷 - 가스켓타입 SWMG(IR+GRAPHITE FILLER+OR) - 배관공칭규격(NPS) 2 - 두께 4.5㎜ - 가스켓재질 SUS316(OR 316L)/GRAPHITE - 링(RING)재질 SUS316(OR 316L) - 주입기(FILLER)재질 GRAPHITE - 후프(HOOP)재질 SUS316(OR 316L) - 사용압력(상한) CL 300 원자력안전범주 NON NUCLEAR SAFETY RELATED 품질등급 A등급 제출서류목록 - 첨부기술규격서 적용 - 품질증빙/제출서류목록(QVDL) - 품질보증확인서(C of C) - 재료시험보고서(MTR OR MILL SHEET) - 외관 및 치수검사 성적서 - 검교정성적서(Calibration Records)
2022 | 1 | 계획예방정비용 | 한울 | 3발전소 | 5 | 13 | 200540077 | 정비부분품(SPAR) | 국내 | A | 개스킷 | 개스킷,SWMG(IR+GRAPHITE FILLER+OR),2,4.5㎜,S | EA | 10 | 기계부 | 손광수 | 054-785-3495 | 품명 개스킷 - 가스켓타입 SWMG(IR+GRAPHITE FILLER+OR) - 배관공칭규격(NPS) 2 - 두께 4.5㎜ - 가스켓재질 SUS316(OR 316L)/GRAPHITE - 링(RING)재질 SUS316(OR 316L) - 주입기(FILLER)재질 GRAPHITE - 후프(HOOP)재질 SUS316(OR 316L) - 사용압력(상한) CL 300 원자력안전범주 NON NUCLEAR SAFETY RELATED 품질등급 A등급 제출서류목록 - 첨부기술규격서 적용 - 품질증빙/제출서류목록(QVDL) - 품질보증확인서(C of C) - 재료시험보고서(MTR OR MILL SHEET) - 외관 및 치수검사 성적서 - 검교정성적서(Calibration Records)
2022 | 1 | 계획예방정비용 | 한울 | 3발전소 | 5 | 13 | 200540077 | 정비부분품(SPAR) | 국내 | A | 개스킷 | 개스킷,SWMG(IR+GRAPHITE FILLER+OR),2,4.5㎜,S | EA | 4 | 기계부 | 김지우 | 054-785-1616 | 품명 개스킷 - 가스켓타입 SWMG(IR+GRAPHITE FILLER+OR) - 배관공칭규격(NPS) 2 - 두께 4.5㎜ - 가스켓재질 SUS316(OR 316L)/GRAPHITE - 링(RING)재질 SUS316(OR 316L) - 주입기(FILLER)재질 GRAPHITE - 후프(HOOP)재질 SUS316(OR 316L) - 사용압력(상한) CL 300 원자력안전범주 NON NUCLEAR SAFETY RELATED 품질등급 A등급 제출서류목록 - 첨부기술규격서 적용 - 품질증빙/제출서류목록(QVDL) - 품질보증확인서(C of C) - 재료시험보고서(MTR OR MILL SHEET) - 외관 및 치수검사 성적서 - 검교정성적서(Calibration Records)
2022 | 4 | 계획예방정비용 | 한울 | 3발전소 | 6 | 13 | 200540077 | 정비부분품(SPAR) | 국내 | A | 개스킷 | 개스킷,SWMG(IR+GRAPHITE FILLER+OR),2,4.5㎜,S | EA | 10 | 기계부 | 김준후 | 054-785-2349 | 품명 개스킷 - 가스켓타입 SWMG(IR+GRAPHITE FILLER+OR) - 배관공칭규격(NPS) 2 - 두께 4.5㎜ - 가스켓재질 SUS316(OR 316L)/GRAPHITE - 링(RING)재질 SUS316(OR 316L) - 주입기(FILLER)재질 GRAPHITE - 후프(HOOP)재질 SUS316(OR 316L) - 사용압력(상한) CL 300 원자력안전범주 NON NUCLEAR SAFETY RELATED 품질등급 A등급 제출서류목록 - 첨부기술규격서 적용 - 품질증빙/제출서류목록(QVDL) - 품질보증확인서(C of C) - 재료시험보고서(MTR OR MILL SHEET) - 외관 및 치수검사 성적서 - 검교정성적서(Calibration Records)
2022 | 4 | 계획예방정비용 | 한울 | 3발전소 | 6 | 13 | 200540077 | 정비부분품(SPAR) | 국내 | A | 개스킷 | 개스킷,SWMG(IR+GRAPHITE FILLER+OR),2,4.5㎜,S | EA | 10 | 기계부 | 손광수 | 054-785-3495 | 품명 개스킷 - 가스켓타입 SWMG(IR+GRAPHITE FILLER+OR) - 배관공칭규격(NPS) 2 - 두께 4.5㎜ - 가스켓재질 SUS316(OR 316L)/GRAPHITE - 링(RING)재질 SUS316(OR 316L) - 주입기(FILLER)재질 GRAPHITE - 후프(HOOP)재질 SUS316(OR 316L) - 사용압력(상한) CL 300 원자력안전범주 NON NUCLEAR SAFETY RELATED 품질등급 A등급 제출서류목록 - 첨부기술규격서 적용 - 품질증빙/제출서류목록(QVDL) - 품질보증확인서(C of C) - 재료시험보고서(MTR OR MILL SHEET) - 외관 및 치수검사 성적서 - 검교정성적서(Calibration Records)
2020 | 1 | 경상예방정비용 | 월성 | 3발전소 |  |  | 200540126 | 정비부분품(SPAR) | 국내 | S | 유량 지시계 | 유량 지시계,FLOW INDICATOR,METAL TUBE W/POINT | EA | 1 | 계측제어부 | 김도헌 | 054-779-5497 | 품명 유량 지시계 - 유량지시기용도 FLOW INDICATOR - 유량지시기타입 METAL TUBE W/POINTER - 케이스재질 A312-TP316L - 측정유량(상한) 3㎥/H - 측정유량(하한) 0.3㎥/H - 정확도 ±5% OF F.S - 사용압력(상한) ANSI 150# - 표시타입(형식) INLINE - 사용매체 NITROGEN - 구동방법 FLOW DIRECTION : VERTICAL - 프로세스연결사이즈 3/4IN R.F - 프로세스연결타입 FLANGE(BOTTOM, TOP) - 설치방법 INLET:BOTTOM OUTLET:TOP - 부속품목 PIPE MAT'L:C.S - 특수사항 WITH STOPPER INCLUDED - 별칭 ROTAMETER 원자력안전범주 NON NUCLEAR SAFETY RELATED 품질등급 S등급 제작사 (주)하이트롤 - 모델번호 HCM-0020 제출서류목록 - 일반규격(S등급) 제작사 제품인증서 | (주)하이트롤 | HCM-0020
2020 | 1 | 경상예방정비용 | 월성 | 3발전소 |  |  | 200540127 | 정비부분품(SPAR) | 국내 | S | 유량 지시계 | 유량 지시계,FLOW INDICATOR,METAL TUBE W/POINT | EA | 2 | 계측제어부 | 김도헌 | 054-779-5497 | 품명 유량 지시계 - 유량지시기용도 FLOW INDICATOR - 유량지시기타입 METAL TUBE W/POINTER - 케이스재질 A312-TP316L - 측정유량(상한) 400L/M - 측정유량(하한) 40L/M - 정확도 ±5% OF F.S - 사용압력(상한) ANSI 150# - 표시타입(형식) INLINE - 사용매체 DEMI. WATER - 구동방법 FLOW DIRECTION : VERTICAL - 프로세스연결사이즈 2IN R.F - 프로세스연결타입 FLANGE(BOTTOM, TOP) - 설치방법 INLET:BOTTOM OUTLET:TOP - 부속품목 PIPE MAT'L:304SS - 별칭 ROTAMETER 원자력안전범주 NON NUCLEAR SAFETY RELATED 품질등급 S등급 제작사 (주)하이트롤 - 모델번호 HCM-0050 제출서류목록 - 일반규격(S등급) 제작사 제품인증서 | (주)하이트롤 | HCM-0050
2020 | 1 | 경상예방정비용 | 월성 | 3발전소 |  |  | 200540127 | 정비부분품(SPAR) | 국내 | S | 유량 지시계 | 유량 지시계,FLOW INDICATOR,METAL TUBE W/POINT | EA | 1 | 계측제어부 | 김도헌 | 054-779-5497 | 품명 유량 지시계 - 유량지시기용도 FLOW INDICATOR - 유량지시기타입 METAL TUBE W/POINTER - 케이스재질 A312-TP316L - 측정유량(상한) 400L/M - 측정유량(하한) 40L/M - 정확도 ±5% OF F.S - 사용압력(상한) ANSI 150# - 표시타입(형식) INLINE - 사용매체 DEMI. WATER - 구동방법 FLOW DIRECTION : VERTICAL - 프로세스연결사이즈 2IN R.F - 프로세스연결타입 FLANGE(BOTTOM, TOP) - 설치방법 INLET:BOTTOM OUTLET:TOP - 부속품목 PIPE MAT'L:304SS - 별칭 ROTAMETER 원자력안전범주 NON NUCLEAR SAFETY RELATED 품질등급 S등급 제작사 (주)하이트롤 - 모델번호 HCM-0050 제출서류목록 - 일반규격(S등급) 제작사 제품인증서 | (주)하이트롤 | HCM-0050
2020 | 1 | 경상예방정비용 | 월성 | 3발전소 |  |  | 200540128 | 정비부분품(SPAR) | 국내 | S | 유량 지시계 | 유량 지시계,FLOW INDICATOR,METAL TUBE W/POINT | EA | 1 | 계측제어부 | 김도헌 | 054-779-5497 | 품명 유량 지시계 - 유량지시기용도 FLOW INDICATOR - 유량지시기타입 METAL TUBE W/POINTER - 케이스재질 A312-TP316 - 측정유량(상한) 30M3/H - 측정유량(하한) 3M3/H - 정확도 ±5% OF F.S - 사용압력(상한) ANSI 150# - 표시타입(형식) INLINE - 사용매체 AIR - 구동방법 FLOW DIRECTION : VERTICAL - 프로세스연결사이즈 1IN R.F - 프로세스연결타입 FLANGE(BOTTOM, TOP) - 설치방법 INLET:BOTTOM OUTLET:TOP - 부속품목 PIPE MAT'L:304SS - 특수사항 WITH STOPPER INCLUDED - 별칭 ROTAMETER 원자력안전범주 NON NUCLEAR SAFETY RELATED 품질등급 S등급 제작사 (주)하이트롤 - 모델번호 HCM-0025(3~30M3/H) 제출서류목록 - 일반규격(S등급) 제작사 제품인증서 | (주)하이트롤 | HCM-0025(3~30M3/H)
2020 | 1 | 경상예방정비용 | 월성 | 3발전소 |  |  | 200540129 | 정비부분품(SPAR) | 국내 | S | 유량 지시계 | 유량 지시계,FLOW INDICATOR,METAL TUBE W/POINT | EA | 1 | 계측제어부 | 김도헌 | 054-779-5497 | 품명 유량 지시계 - 유량지시기용도 FLOW INDICATOR - 유량지시기타입 METAL TUBE W/POINTER - 케이스재질 A312-TP316 - 측정유량(상한) 200M3/H - 측정유량(하한) 20M3/H - 정확도 ±5% OF F.S - 사용압력(상한) ANSI 150# - 표시타입(형식) INLINE - 사용매체 AIR - 구동방법 FLOW DIRECTION : VERTICAL - 프로세스연결사이즈 1IN R.F - 프로세스연결타입 FLANGE(BOTTOM, TOP) - 설치방법 INLET:BOTTOM OUTLET:TOP - 부속품목 PIPE MAT'L:304SS - 특수사항 WITH STOPPER INCLUDED - 별칭 ROTAMETER 원자력안전범주 NON NUCLEAR SAFETY RELATED 품질등급 S등급 제작사 (주)하이트롤 - 모델번호 HCM-0025(20~200M3/H) 제출서류목록 - 일반규격(S등급) 제작사 제품인증서 | (주)하이트롤 | HCM-0025(20~200M3/H)
2020 | 1 | 계획예방정비용 | 새울 | 1발전소 | 2(신4) | 1 | 200540149 | 정비부분품(SPAR) | 국내 | Q | 웨어링 | 웨어링,A743-CA15,EA,CASING WEAR RING CCWP,5 | EA | 4 | 기계부 | 김민성 | 052-715-5148 | 품명 웨어링 - 링(WEARING)재질 A743-CA15 - 최소포장단위 EA - 별칭 CASING WEAR RING CCWP 원자력안전범주 NUCLEAR SAFETY RELATED 품질등급 Q등급 제작사 신신기계 - 도면 품목번호 502.1 - 도면번호 N202-DG-B01-01 - 모델번호 PUMP : NDV600E1 - 원기기 기기검증(EQ Category) ENVIRONMENTAL QUALIFICATION - SEISMIC QUALIFICATION - 원기술규격서(OTS) SHINKORI 3&4, 9-132-N202 - 제작사 유형(MFR CATEGORY) ORIGINAL EQUIP. MANUFACTURER 고리 원자력 본부 - 패키지 번호 N202 제출서류목록 - 품질보증계획서(QAM) - 품질검사계획(QP) - 품질증빙/제출서류목록(QVDL) - 품질보증확인서(C of C) - 재료시험보고서(MTR OR MILL SHEET) - 비파괴검사보고서(NDE Records) - 외관 및 치수검사 성적서 - 검교정성적서(Calibration Records) | 신신기계 | PUMP : NDV600E1
2020 | 4 | 계획예방정비용 | 새울 | 1발전소 | 1(신3) | 3 | 200540149 | 정비부분품(SPAR) | 국내 | Q | 웨어링 | 웨어링,A743-CA15,EA,CASING WEAR RING CCWP,5 | EA | 4 | 기계부 | 김민성 | 052-715-5148 | 품명 웨어링 - 링(WEARING)재질 A743-CA15 - 최소포장단위 EA - 별칭 CASING WEAR RING CCWP 원자력안전범주 NUCLEAR SAFETY RELATED 품질등급 Q등급 제작사 신신기계 - 도면 품목번호 502.1 - 도면번호 N202-DG-B01-01 - 모델번호 PUMP : NDV600E1 - 원기기 기기검증(EQ Category) ENVIRONMENTAL QUALIFICATION - SEISMIC QUALIFICATION - 원기술규격서(OTS) SHINKORI 3&4, 9-132-N202 - 제작사 유형(MFR CATEGORY) ORIGINAL EQUIP. MANUFACTURER 고리 원자력 본부 - 패키지 번호 N202 제출서류목록 - 품질보증계획서(QAM) - 품질검사계획(QP) - 품질증빙/제출서류목록(QVDL) - 품질보증확인서(C of C) - 재료시험보고서(MTR OR MILL SHEET) - 비파괴검사보고서(NDE Records) - 외관 및 치수검사 성적서 - 검교정성적서(Calibration Records) | 신신기계 | PUMP : NDV600E1
2022 | 4 | 계획예방정비용 | 새울 | 1발전소 | 2(신4) | 3 | 200540149 | 정비부분품(SPAR) | 국내 | Q | 웨어링 | 웨어링,A743-CA15,EA,CASING WEAR RING CCWP,5 | EA | 4 | 기계부 | 김민성 | 052-715-5148 | 품명 웨어링 - 링(WEARING)재질 A743-CA15 - 최소포장단위 EA - 별칭 CASING WEAR RING CCWP 원자력안전범주 NUCLEAR SAFETY RELATED 품질등급 Q등급 제작사 신신기계 - 도면 품목번호 502.1 - 도면번호 N202-DG-B01-01 - 모델번호 PUMP : NDV600E1 - 원기기 기기검증(EQ Category) ENVIRONMENTAL QUALIFICATION - SEISMIC QUALIFICATION - 원기술규격서(OTS) SHINKORI 3&4, 9-132-N202 - 제작사 유형(MFR CATEGORY) ORIGINAL EQUIP. MANUFACTURER 고리 원자력 본부 - 패키지 번호 N202 제출서류목록 - 품질보증계획서(QAM) - 품질검사계획(QP) - 품질증빙/제출서류목록(QVDL) - 품질보증확인서(C of C) - 재료시험보고서(MTR OR MILL SHEET) - 비파괴검사보고서(NDE Records) - 외관 및 치수검사 성적서 - 검교정성적서(Calibration Records) | 신신기계 | PUMP : NDV600E1
2020 | 1 | 계획예방정비용 | 새울 | 1발전소 | 2(신4) | 1 | 200540150 | 정비부분품(SPAR) | 국내 | Q | 웨어링 | 웨어링,A743-CF8,EA,IMPELLER WEAR RING CCWP, | EA | 4 | 기계부 | 김민성 | 052-715-5148 | 품명 웨어링 - 링(WEARING)재질 A743-CF8 - 최소포장단위 EA - 별칭 IMPELLER WEAR RING CCWP 원자력안전범주 NUCLEAR SAFETY RELATED 품질등급 Q등급 제작사 신신기계 - 도면 품목번호 503.1 - 도면번호 N202-DG-B01-01 - 모델번호 PUMP : NDV600E1 - 원기기 기기검증(EQ Category) ENVIRONMENTAL QUALIFICATION - SEISMIC QUALIFICATION - 원기술규격서(OTS) SHINKORI 3&4, 9-132-N202 - 제작사 유형(MFR CATEGORY) ORIGINAL EQUIP. MANUFACTURER 고리 원자력 본부 - 패키지 번호 N202 제출서류목록 - 품질보증계획서(QAM) - 품질검사계획(QP) - 품질증빙/제출서류목록(QVDL) - 품질보증확인서(C of C) - 재료시험보고서(MTR OR MILL SHEET) - 비파괴검사보고서(NDE Records) - 외관 및 치수검사 성적서 - 검교정성적서(Calibration Records) | 신신기계 | PUMP : NDV600E1
2020 | 4 | 계획예방정비용 | 새울 | 1발전소 | 1(신3) | 3 | 200540150 | 정비부분품(SPAR) | 국내 | Q | 웨어링 | 웨어링,A743-CF8,EA,IMPELLER WEAR RING CCWP, | EA | 4 | 기계부 | 김민성 | 052-715-5148 | 품명 웨어링 - 링(WEARING)재질 A743-CF8 - 최소포장단위 EA - 별칭 IMPELLER WEAR RING CCWP 원자력안전범주 NUCLEAR SAFETY RELATED 품질등급 Q등급 제작사 신신기계 - 도면 품목번호 503.1 - 도면번호 N202-DG-B01-01 - 모델번호 PUMP : NDV600E1 - 원기기 기기검증(EQ Category) ENVIRONMENTAL QUALIFICATION - SEISMIC QUALIFICATION - 원기술규격서(OTS) SHINKORI 3&4, 9-132-N202 - 제작사 유형(MFR CATEGORY) ORIGINAL EQUIP. MANUFACTURER 고리 원자력 본부 - 패키지 번호 N202 제출서류목록 - 품질보증계획서(QAM) - 품질검사계획(QP) - 품질증빙/제출서류목록(QVDL) - 품질보증확인서(C of C) - 재료시험보고서(MTR OR MILL SHEET) - 비파괴검사보고서(NDE Records) - 외관 및 치수검사 성적서 - 검교정성적서(Calibration Records) | 신신기계 | PUMP : NDV600E1
2022 | 4 | 계획예방정비용 | 새울 | 1발전소 | 2(신4) | 3 | 200540150 | 정비부분품(SPAR) | 국내 | Q | 웨어링 | 웨어링,A743-CF8,EA,IMPELLER WEAR RING CCWP, | EA | 4 | 기계부 | 김민성 | 052-715-5148 | 품명 웨어링 - 링(WEARING)재질 A743-CF8 - 최소포장단위 EA - 별칭 IMPELLER WEAR RING CCWP 원자력안전범주 NUCLEAR SAFETY RELATED 품질등급 Q등급 제작사 신신기계 - 도면 품목번호 503.1 - 도면번호 N202-DG-B01-01 - 모델번호 PUMP : NDV600E1 - 원기기 기기검증(EQ Category) ENVIRONMENTAL QUALIFICATION - SEISMIC QUALIFICATION - 원기술규격서(OTS) SHINKORI 3&4, 9-132-N202 - 제작사 유형(MFR CATEGORY) ORIGINAL EQUIP. MANUFACTURER 고리 원자력 본부 - 패키지 번호 N202 제출서류목록 - 품질보증계획서(QAM) - 품질검사계획(QP) - 품질증빙/제출서류목록(QVDL) - 품질보증확인서(C of C) - 재료시험보고서(MTR OR MILL SHEET) - 비파괴검사보고서(NDE Records) - 외관 및 치수검사 성적서 - 검교정성적서(Calibration Records) | 신신기계 | PUMP : NDV600E1
2020 | 1 | 계획예방정비용 | 새울 | 1발전소 | 2(신4) | 1 | 200540151 | 정비부분품(SPAR) | 국내 | Q | 링,오일조절용 | 링,오일조절용,LUBRICATION RING CCWP,B271-C8360 | EA | 2 | 기계부 | 김민성 | 052-715-5148 | 품명 링,오일조절용 - 별칭 LUBRICATION RING CCWP - 재질 B271-C83600 - 최소포장단위 EA 원자력안전범주 NUCLEAR SAFETY RELATED 품질등급 Q등급 제작사 신신기계 - 도면 품목번호 644.1 - 도면번호 N202-DG-B01-01 - N202-IM-A01-01 (46/149) - 모델번호 PUMP : NDV600E1 - 원기기 기기검증(EQ Category) ENVIRONMENTAL QUALIFICATION - SEISMIC QUALIFICATION - 원기술규격서(OTS) SHINKORI 3&4, 9-132-N202 - 제작사 유형(MFR CATEGORY) ORIGINAL EQUIP. MANUFACTURER 제출서류목록 - 품질보증계획서(QAM) - 품질검사계획(QP) - 품질증빙/제출서류목록(QVDL) - 품질보증확인서(C of C) - 재료시험보고서(MTR OR MILL SHEET) - 외관 및 치수검사 성적서 - 검교정성적서(Calibration Records) | 신신기계 | PUMP : NDV600E1
2020 | 4 | 계획예방정비용 | 새울 | 1발전소 | 1(신3) | 3 | 200540151 | 정비부분품(SPAR) | 국내 | Q | 링,오일조절용 | 링,오일조절용,LUBRICATION RING CCWP,B271-C8360 | EA | 2 | 기계부 | 김민성 | 052-715-5148 | 품명 링,오일조절용 - 별칭 LUBRICATION RING CCWP - 재질 B271-C83600 - 최소포장단위 EA 원자력안전범주 NUCLEAR SAFETY RELATED 품질등급 Q등급 제작사 신신기계 - 도면 품목번호 644.1 - 도면번호 N202-DG-B01-01 - N202-IM-A01-01 (46/149) - 모델번호 PUMP : NDV600E1 - 원기기 기기검증(EQ Category) ENVIRONMENTAL QUALIFICATION - SEISMIC QUALIFICATION - 원기술규격서(OTS) SHINKORI 3&4, 9-132-N202 - 제작사 유형(MFR CATEGORY) ORIGINAL EQUIP. MANUFACTURER 제출서류목록 - 품질보증계획서(QAM) - 품질검사계획(QP) - 품질증빙/제출서류목록(QVDL) - 품질보증확인서(C of C) - 재료시험보고서(MTR OR MILL SHEET) - 외관 및 치수검사 성적서 - 검교정성적서(Calibration Records) | 신신기계 | PUMP : NDV600E1
2022 | 4 | 계획예방정비용 | 새울 | 1발전소 | 2(신4) | 3 | 200540151 | 정비부분품(SPAR) | 국내 | Q | 링,오일조절용 | 링,오일조절용,LUBRICATION RING CCWP,B271-C8360 | EA | 2 | 기계부 | 김민성 | 052-715-5148 | 품명 링,오일조절용 - 별칭 LUBRICATION RING CCWP - 재질 B271-C83600 - 최소포장단위 EA 원자력안전범주 NUCLEAR SAFETY RELATED 품질등급 Q등급 제작사 신신기계 - 도면 품목번호 644.1 - 도면번호 N202-DG-B01-01 - N202-IM-A01-01 (46/149) - 모델번호 PUMP : NDV600E1 - 원기기 기기검증(EQ Category) ENVIRONMENTAL QUALIFICATION - SEISMIC QUALIFICATION - 원기술규격서(OTS) SHINKORI 3&4, 9-132-N202 - 제작사 유형(MFR CATEGORY) ORIGINAL EQUIP. MANUFACTURER 제출서류목록 - 품질보증계획서(QAM) - 품질검사계획(QP) - 품질증빙/제출서류목록(QVDL) - 품질보증확인서(C of C) - 재료시험보고서(MTR OR MILL SHEET) - 외관 및 치수검사 성적서 - 검교정성적서(Calibration Records) | 신신기계 | PUMP : NDV600E1
2020 | 1 | 계획예방정비용 | 새울 | 1발전소 | 2(신4) | 1 | 200540152 | 정비부분품(SPAR) | 국내 | Q | 링,오일조절용 | 링,오일조절용,LUBRICATION RING CCWP,B271-C8360 | EA | 8 | 기계부 | 김민성 | 052-715-5148 | 품명 링,오일조절용 - 별칭 LUBRICATION RING CCWP - 재질 B271-C83600 - 최소포장단위 EA 원자력안전범주 NUCLEAR SAFETY RELATED 품질등급 Q등급 제작사 신신기계 - 도면 품목번호 644.2 - 도면번호 N202-DG-B01-01 - N202-IM-A01-01 (46/149) - 모델번호 PUMP : NDV600E1 - 원기기 기기검증(EQ Category) ENVIRONMENTAL QUALIFICATION - SEISMIC QUALIFICATION - 원기술규격서(OTS) SHINKORI 3&4, 9-132-N202 - 제작사 유형(MFR CATEGORY) ORIGINAL EQUIP. MANUFACTURER 제출서류목록 - 품질보증계획서(QAM) - 품질검사계획(QP) - 품질증빙/제출서류목록(QVDL) - 품질보증확인서(C of C) - 재료시험보고서(MTR OR MILL SHEET) - 외관 및 치수검사 성적서 - 검교정성적서(Calibration Records) | 신신기계 | PUMP : NDV600E1
2020 | 4 | 계획예방정비용 | 새울 | 1발전소 | 1(신3) | 3 | 200540152 | 정비부분품(SPAR) | 국내 | Q | 링,오일조절용 | 링,오일조절용,LUBRICATION RING CCWP,B271-C8360 | EA | 8 | 기계부 | 김민성 | 052-715-5148 | 품명 링,오일조절용 - 별칭 LUBRICATION RING CCWP - 재질 B271-C83600 - 최소포장단위 EA 원자력안전범주 NUCLEAR SAFETY RELATED 품질등급 Q등급 제작사 신신기계 - 도면 품목번호 644.2 - 도면번호 N202-DG-B01-01 - N202-IM-A01-01 (46/149) - 모델번호 PUMP : NDV600E1 - 원기기 기기검증(EQ Category) ENVIRONMENTAL QUALIFICATION - SEISMIC QUALIFICATION - 원기술규격서(OTS) SHINKORI 3&4, 9-132-N202 - 제작사 유형(MFR CATEGORY) ORIGINAL EQUIP. MANUFACTURER 제출서류목록 - 품질보증계획서(QAM) - 품질검사계획(QP) - 품질증빙/제출서류목록(QVDL) - 품질보증확인서(C of C) - 재료시험보고서(MTR OR MILL SHEET) - 외관 및 치수검사 성적서 - 검교정성적서(Calibration Records) | 신신기계 | PUMP : NDV600E1
2022 | 4 | 계획예방정비용 | 새울 | 1발전소 | 2(신4) | 3 | 200540152 | 정비부분품(SPAR) | 국내 | Q | 링,오일조절용 | 링,오일조절용,LUBRICATION RING CCWP,B271-C8360 | EA | 8 | 기계부 | 김민성 | 052-715-5148 | 품명 링,오일조절용 - 별칭 LUBRICATION RING CCWP - 재질 B271-C83600 - 최소포장단위 EA 원자력안전범주 NUCLEAR SAFETY RELATED 품질등급 Q등급 제작사 신신기계 - 도면 품목번호 644.2 - 도면번호 N202-DG-B01-01 - N202-IM-A01-01 (46/149) - 모델번호 PUMP : NDV600E1 - 원기기 기기검증(EQ Category) ENVIRONMENTAL QUALIFICATION - SEISMIC QUALIFICATION - 원기술규격서(OTS) SHINKORI 3&4, 9-132-N202 - 제작사 유형(MFR CATEGORY) ORIGINAL EQUIP. MANUFACTURER 제출서류목록 - 품질보증계획서(QAM) - 품질검사계획(QP) - 품질증빙/제출서류목록(QVDL) - 품질보증확인서(C of C) - 재료시험보고서(MTR OR MILL SHEET) - 외관 및 치수검사 성적서 - 검교정성적서(Calibration Records) | 신신기계 | PUMP : NDV600E1
2020 | 1 | 계획예방정비용 | 새울 | 1발전소 | 2(신4) | 1 | 200540154 | 정비부분품(SPAR) | 국내 | Q | 핀(PIN),기계요소 | 핀(PIN),기계요소,A564-630,EA,8" 나비형밸브 DISC PI | EA | 9 | 기계부 | 김민성 | 052-715-5148 | 품명 핀(PIN),기계요소 - 핀(PIN)재질 A564-630 - 최소포장단위 EA - 별칭 8" 나비형밸브 DISC PIN 원자력안전범주 NUCLEAR SAFETY RELATED 품질등급 Q등급 제작사 삼신 - 도면번호 J233-DG-A01-02 - J233-DG-A01-12 - 모델번호 BF1508W 용 - 원기술규격서(OTS) SHINKORI 3&4, 9-184-J233 - 제작사 유형(MFR CATEGORY) ORIGINAL EQUIP. MANUFACTURER - 도면 품목번호 131 고리 원자력 본부 - 패키지 번호 J233 제출서류목록 - 품질보증계획서(QAM) - 품질증빙/제출서류목록(QVDL) - 품질보증확인서(C of C) - 재료시험보고서(MTR OR MILL SHEET) - 외관 및 치수검사 성적서 - 검교정성적서(Calibration Records) | 삼신 | BF1508W 용
2020 | 4 | 계획예방정비용 | 새울 | 1발전소 | 1(신3) | 3 | 200540154 | 정비부분품(SPAR) | 국내 | Q | 핀(PIN),기계요소 | 핀(PIN),기계요소,A564-630,EA,8" 나비형밸브 DISC PI | EA | 6 | 기계부 | 김민성 | 052-715-5148 | 품명 핀(PIN),기계요소 - 핀(PIN)재질 A564-630 - 최소포장단위 EA - 별칭 8" 나비형밸브 DISC PIN 원자력안전범주 NUCLEAR SAFETY RELATED 품질등급 Q등급 제작사 삼신 - 도면번호 J233-DG-A01-02 - J233-DG-A01-12 - 모델번호 BF1508W 용 - 원기술규격서(OTS) SHINKORI 3&4, 9-184-J233 - 제작사 유형(MFR CATEGORY) ORIGINAL EQUIP. MANUFACTURER - 도면 품목번호 131 고리 원자력 본부 - 패키지 번호 J233 제출서류목록 - 품질보증계획서(QAM) - 품질증빙/제출서류목록(QVDL) - 품질보증확인서(C of C) - 재료시험보고서(MTR OR MILL SHEET) - 외관 및 치수검사 성적서 - 검교정성적서(Calibration Records) | 삼신 | BF1508W 용
2022 | 4 | 계획예방정비용 | 새울 | 1발전소 | 2(신4) | 3 | 200540154 | 정비부분품(SPAR) | 국내 | Q | 핀(PIN),기계요소 | 핀(PIN),기계요소,A564-630,EA,8" 나비형밸브 DISC PI | EA | 6 | 기계부 | 김민성 | 052-715-5148 | 품명 핀(PIN),기계요소 - 핀(PIN)재질 A564-630 - 최소포장단위 EA - 별칭 8" 나비형밸브 DISC PIN 원자력안전범주 NUCLEAR SAFETY RELATED 품질등급 Q등급 제작사 삼신 - 도면번호 J233-DG-A01-02 - J233-DG-A01-12 - 모델번호 BF1508W 용 - 원기술규격서(OTS) SHINKORI 3&4, 9-184-J233 - 제작사 유형(MFR CATEGORY) ORIGINAL EQUIP. MANUFACTURER - 도면 품목번호 131 고리 원자력 본부 - 패키지 번호 J233 제출서류목록 - 품질보증계획서(QAM) - 품질증빙/제출서류목록(QVDL) - 품질보증확인서(C of C) - 재료시험보고서(MTR OR MILL SHEET) - 외관 및 치수검사 성적서 - 검교정성적서(Calibration Records) | 삼신 | BF1508W 용
2020 | 4 | 계획예방정비용 | 새울 | 1발전소 | 1(신3) | 3 | 200540155 | 정비부분품(SPAR) | 국내 | Q | 스템,밸브용 | 스템,밸브용,ASTM A564 TYPE630, 302 HB MIN.,10 | EA | 4 | 기계부 | 김민성 | 052-715-5148 | 품명 스템,밸브용 - 스템(STEM)재질 ASTM A564 TYPE630, 302 HB MIN. - 밸브사이즈 10" - 최소포장단위 EA - 별칭 10" 나비형밸브 LOWER STEM 원자력안전범주 NUCLEAR SAFETY RELATED 품질등급 Q등급 제작사 삼신 - 도면 품목번호 4B - 도면번호 J233-DG-A01-03 - J233-DG-A01-14 - 모델번호 BF1510L - 원기술규격서(OTS) SHINKORI 3&4, 9-184-J233 - 제작사 유형(MFR CATEGORY) ORIGINAL EQUIP. MANUFACTURER 고리 원자력 본부 - 패키지 번호 J233 제출서류목록 - 품질보증계획서(QAM) - 품질검사계획(QP) - 품질증빙/제출서류목록(QVDL) - 품질보증확인서(C of C) - 재료시험보고서(MTR OR MILL SHEET) - 외관 및 치수검사 성적서 - 검교정성적서(Calibration Records) | 삼신 | BF1510L
2022 | 4 | 계획예방정비용 | 새울 | 1발전소 | 2(신4) | 3 | 200540155 | 정비부분품(SPAR) | 국내 | Q | 스템,밸브용 | 스템,밸브용,ASTM A564 TYPE630, 302 HB MIN.,10 | EA | 4 | 기계부 | 김민성 | 052-715-5148 | 품명 스템,밸브용 - 스템(STEM)재질 ASTM A564 TYPE630, 302 HB MIN. - 밸브사이즈 10" - 최소포장단위 EA - 별칭 10" 나비형밸브 LOWER STEM 원자력안전범주 NUCLEAR SAFETY RELATED 품질등급 Q등급 제작사 삼신 - 도면 품목번호 4B - 도면번호 J233-DG-A01-03 - J233-DG-A01-14 - 모델번호 BF1510L - 원기술규격서(OTS) SHINKORI 3&4, 9-184-J233 - 제작사 유형(MFR CATEGORY) ORIGINAL EQUIP. MANUFACTURER 고리 원자력 본부 - 패키지 번호 J233 제출서류목록 - 품질보증계획서(QAM) - 품질검사계획(QP) - 품질증빙/제출서류목록(QVDL) - 품질보증확인서(C of C) - 재료시험보고서(MTR OR MILL SHEET) - 외관 및 치수검사 성적서 - 검교정성적서(Calibration Records) | 삼신 | BF1510L
2020 | 4 | 계획예방정비용 | 새울 | 1발전소 | 1(신3) | 3 | 200540156 | 정비부분품(SPAR) | 국내 | Q | 디스크,밸브용 | 밸브디스크,SA351-CF8M,10",EA,10" 나비형밸브 DISC, | EA | 4 | 기계부 | 김민성 | 052-715-5148 | 품명 밸브디스크 - 디스크(DISK)재질 SA351-CF8M - 밸브사이즈 10" - 최소포장단위 EA - 별칭 10" 나비형밸브 DISC 원자력안전범주 NUCLEAR SAFETY RELATED 품질등급 Q등급 제작사 삼신 - 모델번호 BF1510L - 원기술규격서(OTS) SHINKORI 3&4, 9-184-J233 - 제작사 유형(MFR CATEGORY) ORIGINAL EQUIP. MANUFACTURER - 도면번호 J233-DG-A01-03 - J233-DG-A01-14 - 도면 품목번호 5 고리 원자력 본부 - 패키지 번호 J233 제출서류목록 - 품질검사계획(QP) - 품질증빙/제출서류목록(QVDL) - 품질보증확인서(C of C) - 재료시험성적서(CMTR) - 비파괴검사보고서(NDE Records) - 열처리기록(Heat Treatment) - 외관 및 치수검사 성적서 | 삼신 | BF1510L
2021 | 3 | 계획예방정비용 | 새울 | 1발전소 | 2(신4) | 2 | 200540156 | 정비부분품(SPAR) | 국내 | Q | 디스크,밸브용 | 밸브디스크,SA351-CF8M,10",EA,10" 나비형밸브 DISC, | EA | 9 | 기계부 | 김민성 | 052-715-5148 | 품명 밸브디스크 - 디스크(DISK)재질 SA351-CF8M - 밸브사이즈 10" - 최소포장단위 EA - 별칭 10" 나비형밸브 DISC 원자력안전범주 NUCLEAR SAFETY RELATED 품질등급 Q등급 제작사 삼신 - 모델번호 BF1510L - 원기술규격서(OTS) SHINKORI 3&4, 9-184-J233 - 제작사 유형(MFR CATEGORY) ORIGINAL EQUIP. MANUFACTURER - 도면번호 J233-DG-A01-03 - J233-DG-A01-14 - 도면 품목번호 5 고리 원자력 본부 - 패키지 번호 J233 제출서류목록 - 품질검사계획(QP) - 품질증빙/제출서류목록(QVDL) - 품질보증확인서(C of C) - 재료시험성적서(CMTR) - 비파괴검사보고서(NDE Records) - 열처리기록(Heat Treatment) - 외관 및 치수검사 성적서 | 삼신 | BF1510L
2020 | 1 | 계획예방정비용 | 새울 | 1발전소 | 2(신4) | 1 | 200540157 | 정비부분품(SPAR) | 국내 | Q | 스템,밸브용 | 스템,밸브용,ASTM A564 TYPE630, 302 HB MIN.,20 | EA | 8 | 기계부 | 김민성 | 052-715-5148 | 품명 스템,밸브용 - 스템(STEM)재질 ASTM A564 TYPE630, 302 HB MIN. - 밸브사이즈 20" - 최소포장단위 EA - 별칭 20" 나비형밸브 UPPER STEM 원자력안전범주 NUCLEAR SAFETY RELATED 품질등급 Q등급 제작사 삼신 - 도면 품목번호 4A - 도면번호 J233-DG-A01-05 - J233-DG-A01-16 - 모델번호 BF1520L - 원기술규격서(OTS) SHINKORI 3&4, 9-184-J233 - 제작사 유형(MFR CATEGORY) ORIGINAL EQUIP. MANUFACTURER 고리 원자력 본부 - 패키지 번호 J233 제출서류목록 - 품질보증계획서(QAM) - 품질증빙/제출서류목록(QVDL) - 품질보증확인서(C of C) - 재료시험보고서(MTR OR MILL SHEET) - 외관 및 치수검사 성적서 - 검교정성적서(Calibration Records) | 삼신 | BF1520L
2020 | 4 | 계획예방정비용 | 새울 | 1발전소 | 1(신3) | 3 | 200540157 | 정비부분품(SPAR) | 국내 | Q | 스템,밸브용 | 스템,밸브용,ASTM A564 TYPE630, 302 HB MIN.,20 | EA | 1 | 기계부 | 김민성 | 052-715-5148 | 품명 스템,밸브용 - 스템(STEM)재질 ASTM A564 TYPE630, 302 HB MIN. - 밸브사이즈 20" - 최소포장단위 EA - 별칭 20" 나비형밸브 UPPER STEM 원자력안전범주 NUCLEAR SAFETY RELATED 품질등급 Q등급 제작사 삼신 - 도면 품목번호 4A - 도면번호 J233-DG-A01-05 - J233-DG-A01-16 - 모델번호 BF1520L - 원기술규격서(OTS) SHINKORI 3&4, 9-184-J233 - 제작사 유형(MFR CATEGORY) ORIGINAL EQUIP. MANUFACTURER 고리 원자력 본부 - 패키지 번호 J233 제출서류목록 - 품질보증계획서(QAM) - 품질증빙/제출서류목록(QVDL) - 품질보증확인서(C of C) - 재료시험보고서(MTR OR MILL SHEET) - 외관 및 치수검사 성적서 - 검교정성적서(Calibration Records) | 삼신 | BF1520L
2022 | 4 | 계획예방정비용 | 새울 | 1발전소 | 2(신4) | 3 | 200540157 | 정비부분품(SPAR) | 국내 | Q | 스템,밸브용 | 스템,밸브용,ASTM A564 TYPE630, 302 HB MIN.,20 | EA | 1 | 기계부 | 김민성 | 052-715-5148 | 품명 스템,밸브용 - 스템(STEM)재질 ASTM A564 TYPE630, 302 HB MIN. - 밸브사이즈 20" - 최소포장단위 EA - 별칭 20" 나비형밸브 UPPER STEM 원자력안전범주 NUCLEAR SAFETY RELATED 품질등급 Q등급 제작사 삼신 - 도면 품목번호 4A - 도면번호 J233-DG-A01-05 - J233-DG-A01-16 - 모델번호 BF1520L - 원기술규격서(OTS) SHINKORI 3&4, 9-184-J233 - 제작사 유형(MFR CATEGORY) ORIGINAL EQUIP. MANUFACTURER 고리 원자력 본부 - 패키지 번호 J233 제출서류목록 - 품질보증계획서(QAM) - 품질증빙/제출서류목록(QVDL) - 품질보증확인서(C of C) - 재료시험보고서(MTR OR MILL SHEET) - 외관 및 치수검사 성적서 - 검교정성적서(Calibration Records) | 삼신 | BF1520L
2020 | 4 | 계획예방정비용 | 새울 | 1발전소 | 1(신3) | 3 | 200540162 | 정비부분품(SPAR) | 국내 | Q | 스템,밸브용 | 스템,밸브용,ASTM A564 TYPE630, 302 HB MIN.,10 | EA | 4 | 기계부 | 김민성 | 052-715-5148 | 품명 스템,밸브용 - 스템(STEM)재질 ASTM A564 TYPE630, 302 HB MIN. - 밸브사이즈 10" - 최소포장단위 EA - 별칭 10" 나비형밸브 UPPER STEM 원자력안전범주 NUCLEAR SAFETY RELATED 품질등급 Q등급 제작사 삼신 - 도면 품목번호 4A - 도면번호 J233-DG-A01-03 - J233-DG-A01-14 - 모델번호 BF1510L - 원기술규격서(OTS) SHINKORI 3&4, 9-184-J233 - 제작사 유형(MFR CATEGORY) ORIGINAL EQUIP. MANUFACTURER 고리 원자력 본부 - 패키지 번호 J233 제출서류목록 - 품질보증계획서(QAM) - 품질증빙/제출서류목록(QVDL) - 품질보증확인서(C of C) - 재료시험보고서(MTR OR MILL SHEET) - 외관 및 치수검사 성적서 - 검교정성적서(Calibration Records) | 삼신 | BF1510L
2022 | 4 | 계획예방정비용 | 새울 | 1발전소 | 2(신4) | 3 | 200540162 | 정비부분품(SPAR) | 국내 | Q | 스템,밸브용 | 스템,밸브용,ASTM A564 TYPE630, 302 HB MIN.,10 | EA | 4 | 기계부 | 김민성 | 052-715-5148 | 품명 스템,밸브용 - 스템(STEM)재질 ASTM A564 TYPE630, 302 HB MIN. - 밸브사이즈 10" - 최소포장단위 EA - 별칭 10" 나비형밸브 UPPER STEM 원자력안전범주 NUCLEAR SAFETY RELATED 품질등급 Q등급 제작사 삼신 - 도면 품목번호 4A - 도면번호 J233-DG-A01-03 - J233-DG-A01-14 - 모델번호 BF1510L - 원기술규격서(OTS) SHINKORI 3&4, 9-184-J233 - 제작사 유형(MFR CATEGORY) ORIGINAL EQUIP. MANUFACTURER 고리 원자력 본부 - 패키지 번호 J233 제출서류목록 - 품질보증계획서(QAM) - 품질증빙/제출서류목록(QVDL) - 품질보증확인서(C of C) - 재료시험보고서(MTR OR MILL SHEET) - 외관 및 치수검사 성적서 - 검교정성적서(Calibration Records) | 삼신 | BF1510L
2020 | 1 | 계획예방정비용 | 새울 | 1발전소 | 2(신4) | 1 | 200540163 | 정비부분품(SPAR) | 국내 | A | 패킹세트 | 패킹세트,3/4 INCH,BRAIDED GRAPHITE,103,P207- | SET | 2 | 기계부 | 김준범 | 052-715-5243 | 품명 패킹세트 - 너비 3/4 INCH - 패킹세트재질 BRAIDED GRAPHITE 원자력안전범주 NON NUCLEAR SAFETY RELATED 품질등급 A등급 제작사 일신밸브(주) - 도면 품목번호 103 - 도면번호 P207-DG-A00-66(AD-207K-066) - 부품번호 103 - 원기술규격서(OTS) SHINKORI 3&4, 9-145-P207 - 제작사 유형(MFR CATEGORY) ORIGINAL EQUIP. MANUFACTURER 제출서류목록 - 품질증빙/제출서류목록(QVDL) - 품질보증확인서(C of C) | 일신밸브(주) |  | 103
2020 | 4 | 계획예방정비용 | 새울 | 1발전소 | 1(신3) | 3 | 200540163 | 정비부분품(SPAR) | 국내 | A | 패킹세트 | 패킹세트,3/4 INCH,BRAIDED GRAPHITE,103,P207- | SET | 2 | 기계부 | 강증우 | 052-715-5241 | 품명 패킹세트 - 너비 3/4 INCH - 패킹세트재질 BRAIDED GRAPHITE 원자력안전범주 NON NUCLEAR SAFETY RELATED 품질등급 A등급 제작사 일신밸브(주) - 도면 품목번호 103 - 도면번호 P207-DG-A00-66(AD-207K-066) - 부품번호 103 - 원기술규격서(OTS) SHINKORI 3&4, 9-145-P207 - 제작사 유형(MFR CATEGORY) ORIGINAL EQUIP. MANUFACTURER 제출서류목록 - 품질증빙/제출서류목록(QVDL) - 품질보증확인서(C of C) | 일신밸브(주) |  | 103
2021 | 3 | 계획예방정비용 | 새울 | 1발전소 | 2(신4) | 2 | 200540163 | 정비부분품(SPAR) | 국내 | A | 패킹세트 | 패킹세트,3/4 INCH,BRAIDED GRAPHITE,103,P207- | SET | 1 | 기계부 | 김준범 | 052-715-5243 | 품명 패킹세트 - 너비 3/4 INCH - 패킹세트재질 BRAIDED GRAPHITE 원자력안전범주 NON NUCLEAR SAFETY RELATED 품질등급 A등급 제작사 일신밸브(주) - 도면 품목번호 103 - 도면번호 P207-DG-A00-66(AD-207K-066) - 부품번호 103 - 원기술규격서(OTS) SHINKORI 3&4, 9-145-P207 - 제작사 유형(MFR CATEGORY) ORIGINAL EQUIP. MANUFACTURER 제출서류목록 - 품질증빙/제출서류목록(QVDL) - 품질보증확인서(C of C) | 일신밸브(주) |  | 103
2020 | 1 | 계획예방정비용 | 새울 | 1발전소 | 2(신4) | 1 | 200540164 | 정비부분품(SPAR) | 국내 | A | 패킹세트 | 패킹세트,3/4 INCH,BRAIDED GRAPHITE,103,P207- | SET | 1 | 기계부 | 김준범 | 052-715-5243 | 품명 패킹세트 - 너비 3/4 INCH - 패킹세트재질 BRAIDED GRAPHITE 원자력안전범주 NON NUCLEAR SAFETY RELATED 품질등급 A등급 제작사 일신밸브(주) - 도면 품목번호 103 - 도면번호 P207-DG-A00-72(AD-207K-072) - 부품번호 103 - 원기술규격서(OTS) SHINKORI 3&4, 9-145-P207 - 제작사 유형(MFR CATEGORY) ORIGINAL EQUIP. MANUFACTURER 제출서류목록 - 품질보증계획서(QAM) - 품질증빙/제출서류목록(QVDL) - 품질보증확인서(C of C) | 일신밸브(주) |  | 103
2020 | 4 | 계획예방정비용 | 새울 | 1발전소 | 1(신3) | 3 | 200540164 | 정비부분품(SPAR) | 국내 | A | 패킹세트 | 패킹세트,3/4 INCH,BRAIDED GRAPHITE,103,P207- | SET | 1 | 기계부 | 강증우 | 052-715-5241 | 품명 패킹세트 - 너비 3/4 INCH - 패킹세트재질 BRAIDED GRAPHITE 원자력안전범주 NON NUCLEAR SAFETY RELATED 품질등급 A등급 제작사 일신밸브(주) - 도면 품목번호 103 - 도면번호 P207-DG-A00-72(AD-207K-072) - 부품번호 103 - 원기술규격서(OTS) SHINKORI 3&4, 9-145-P207 - 제작사 유형(MFR CATEGORY) ORIGINAL EQUIP. MANUFACTURER 제출서류목록 - 품질보증계획서(QAM) - 품질증빙/제출서류목록(QVDL) - 품질보증확인서(C of C) | 일신밸브(주) |  | 103
2020 | 1 | 계획예방정비용 | 새울 | 1발전소 | 2(신4) | 1 | 200540165 | 정비부분품(SPAR) | 국내 | A | 개스킷 | 개스킷,316 + GRAPHITE,SHINKORI 3&4, 9-145-P | EA | 2 | 기계부 | 김준범 | 052-715-5243 | 품명 개스킷 - 가스켓재질 316 + GRAPHITE 원자력안전범주 NON NUCLEAR SAFETY RELATED 품질등급 A등급 제작사 일신밸브(주) - 원기술규격서(OTS) SHINKORI 3&4, 9-145-P207 - 제작사 유형(MFR CATEGORY) ORIGINAL EQUIP. MANUFACTURER - 도면번호 P207-DG-A01-66(AD-207K-166) - 도면 품목번호 101 - 부품번호 101 제출서류목록 - 품질보증계획서(QAM) - 품질증빙/제출서류목록(QVDL) - 품질보증확인서(C of C) - 외관 및 치수검사 성적서 - 검교정성적서(Calibration Records) | 일신밸브(주) |  | 101
2020 | 4 | 계획예방정비용 | 새울 | 1발전소 | 1(신3) | 3 | 200540165 | 정비부분품(SPAR) | 국내 | A | 개스킷 | 개스킷,316 + GRAPHITE,SHINKORI 3&4, 9-145-P | EA | 2 | 기계부 | 강증우 | 052-715-5241 | 품명 개스킷 - 가스켓재질 316 + GRAPHITE 원자력안전범주 NON NUCLEAR SAFETY RELATED 품질등급 A등급 제작사 일신밸브(주) - 원기술규격서(OTS) SHINKORI 3&4, 9-145-P207 - 제작사 유형(MFR CATEGORY) ORIGINAL EQUIP. MANUFACTURER - 도면번호 P207-DG-A01-66(AD-207K-166) - 도면 품목번호 101 - 부품번호 101 제출서류목록 - 품질보증계획서(QAM) - 품질증빙/제출서류목록(QVDL) - 품질보증확인서(C of C) - 외관 및 치수검사 성적서 - 검교정성적서(Calibration Records) | 일신밸브(주) |  | 101
2021 | 3 | 계획예방정비용 | 새울 | 1발전소 | 2(신4) | 2 | 200540165 | 정비부분품(SPAR) | 국내 | A | 개스킷 | 개스킷,316 + GRAPHITE,SHINKORI 3&4, 9-145-P | EA | 1 | 기계부 | 김준범 | 052-715-5243 | 품명 개스킷 - 가스켓재질 316 + GRAPHITE 원자력안전범주 NON NUCLEAR SAFETY RELATED 품질등급 A등급 제작사 일신밸브(주) - 원기술규격서(OTS) SHINKORI 3&4, 9-145-P207 - 제작사 유형(MFR CATEGORY) ORIGINAL EQUIP. MANUFACTURER - 도면번호 P207-DG-A01-66(AD-207K-166) - 도면 품목번호 101 - 부품번호 101 제출서류목록 - 품질보증계획서(QAM) - 품질증빙/제출서류목록(QVDL) - 품질보증확인서(C of C) - 외관 및 치수검사 성적서 - 검교정성적서(Calibration Records) | 일신밸브(주) |  | 101
2020 | 1 | 계획예방정비용 | 새울 | 1발전소 | 2(신4) | 1 | 200540166 | 정비부분품(SPAR) | 국내 | A | 패킹세트 | 패킹세트,0.75 INCH VALVE,DIE-FORMED GRAPHIT | SET | 2 | 기계부 | 김준범 | 052-715-5243 | 품명 패킹세트 - 두께 0.75 INCH VALVE - 패킹세트재질 DIE-FORMED GRAPHITE 원자력안전범주 NON NUCLEAR SAFETY RELATED 품질등급 A등급 제작사 일신밸브(주) - 도면 품목번호 103 - 도면번호 P207-DG-A00-66(AD-207K-066) - 모델번호 129 - 부품번호 103 - 원기술규격서(OTS) SHINKORI 3&4, 9-145-P207 - 제작사 유형(MFR CATEGORY) ORIGINAL EQUIP. MANUFACTURER 제출서류목록 - 품질보증계획서(QAM) - 품질증빙/제출서류목록(QVDL) - 품질보증확인서(C of C) | 일신밸브(주) | 129 | 103
2020 | 4 | 계획예방정비용 | 새울 | 1발전소 | 1(신3) | 3 | 200540166 | 정비부분품(SPAR) | 국내 | A | 패킹세트 | 패킹세트,0.75 INCH VALVE,DIE-FORMED GRAPHIT | SET | 2 | 기계부 | 강증우 | 052-715-5241 | 품명 패킹세트 - 두께 0.75 INCH VALVE - 패킹세트재질 DIE-FORMED GRAPHITE 원자력안전범주 NON NUCLEAR SAFETY RELATED 품질등급 A등급 제작사 일신밸브(주) - 도면 품목번호 103 - 도면번호 P207-DG-A00-66(AD-207K-066) - 모델번호 129 - 부품번호 103 - 원기술규격서(OTS) SHINKORI 3&4, 9-145-P207 - 제작사 유형(MFR CATEGORY) ORIGINAL EQUIP. MANUFACTURER 제출서류목록 - 품질보증계획서(QAM) - 품질증빙/제출서류목록(QVDL) - 품질보증확인서(C of C) | 일신밸브(주) | 129 | 103
2021 | 3 | 계획예방정비용 | 새울 | 1발전소 | 2(신4) | 2 | 200540166 | 정비부분품(SPAR) | 국내 | A | 패킹세트 | 패킹세트,0.75 INCH VALVE,DIE-FORMED GRAPHIT | SET | 1 | 기계부 | 김준범 | 052-715-5243 | 품명 패킹세트 - 두께 0.75 INCH VALVE - 패킹세트재질 DIE-FORMED GRAPHITE 원자력안전범주 NON NUCLEAR SAFETY RELATED 품질등급 A등급 제작사 일신밸브(주) - 도면 품목번호 103 - 도면번호 P207-DG-A00-66(AD-207K-066) - 모델번호 129 - 부품번호 103 - 원기술규격서(OTS) SHINKORI 3&4, 9-145-P207 - 제작사 유형(MFR CATEGORY) ORIGINAL EQUIP. MANUFACTURER 제출서류목록 - 품질보증계획서(QAM) - 품질증빙/제출서류목록(QVDL) - 품질보증확인서(C of C) | 일신밸브(주) | 129 | 103
2020 | 1 | 계획예방정비용 | 새울 | 1발전소 | 2(신4) | 1 | 200540181 | 정비부분품(SPAR) | 국내 | Q | 키(KEY),기계요소 | 키(KEY),기계요소,A576 GR 1045,EA,IMPELLER KEY | EA | 2 | 기계부 | 김민성 | 052-715-5148 | 품명 키(KEY),기계요소 - 키(KEY)재질 A576 GR 1045 - 최소포장단위 EA - 별칭 IMPELLER KEY CCW PUMP 원자력안전범주 NUCLEAR SAFETY RELATED 품질등급 Q등급 제작사 신신기계 - 원기기 기기검증(EQ Category) ENVIRONMENTAL QUALIFICATION - SEISMIC QUALIFICATION - 원기술규격서(OTS) SHINKORI 3&4, 9-132-N202 - 제작사 유형(MFR CATEGORY) ORIGINAL EQUIP. MANUFACTURER - 모델번호 PUMP : NDV600E1 - 도면번호 N202-DG-B01-01 - 도면 품목번호 940.1 제출서류목록 - 품질보증계획서(QAM) - 품질검사계획(QP) - 품질증빙/제출서류목록(QVDL) - 품질보증확인서(C of C) - 재료시험보고서(MTR OR MILL SHEET) - 외관 및 치수검사 성적서 - 검교정성적서(Calibration Records) | 신신기계 | PUMP : NDV600E1
2020 | 4 | 계획예방정비용 | 새울 | 1발전소 | 1(신3) | 3 | 200540181 | 정비부분품(SPAR) | 국내 | Q | 키(KEY),기계요소 | 키(KEY),기계요소,A576 GR 1045,EA,IMPELLER KEY | EA | 2 | 기계부 | 김민성 | 052-715-5148 | 품명 키(KEY),기계요소 - 키(KEY)재질 A576 GR 1045 - 최소포장단위 EA - 별칭 IMPELLER KEY CCW PUMP 원자력안전범주 NUCLEAR SAFETY RELATED 품질등급 Q등급 제작사 신신기계 - 원기기 기기검증(EQ Category) ENVIRONMENTAL QUALIFICATION - SEISMIC QUALIFICATION - 원기술규격서(OTS) SHINKORI 3&4, 9-132-N202 - 제작사 유형(MFR CATEGORY) ORIGINAL EQUIP. MANUFACTURER - 모델번호 PUMP : NDV600E1 - 도면번호 N202-DG-B01-01 - 도면 품목번호 940.1 제출서류목록 - 품질보증계획서(QAM) - 품질검사계획(QP) - 품질증빙/제출서류목록(QVDL) - 품질보증확인서(C of C) - 재료시험보고서(MTR OR MILL SHEET) - 외관 및 치수검사 성적서 - 검교정성적서(Calibration Records) | 신신기계 | PUMP : NDV600E1
2022 | 4 | 계획예방정비용 | 새울 | 1발전소 | 2(신4) | 3 | 200540181 | 정비부분품(SPAR) | 국내 | Q | 키(KEY),기계요소 | 키(KEY),기계요소,A576 GR 1045,EA,IMPELLER KEY | EA | 2 | 기계부 | 김민성 | 052-715-5148 | 품명 키(KEY),기계요소 - 키(KEY)재질 A576 GR 1045 - 최소포장단위 EA - 별칭 IMPELLER KEY CCW PUMP 원자력안전범주 NUCLEAR SAFETY RELATED 품질등급 Q등급 제작사 신신기계 - 원기기 기기검증(EQ Category) ENVIRONMENTAL QUALIFICATION - SEISMIC QUALIFICATION - 원기술규격서(OTS) SHINKORI 3&4, 9-132-N202 - 제작사 유형(MFR CATEGORY) ORIGINAL EQUIP. MANUFACTURER - 모델번호 PUMP : NDV600E1 - 도면번호 N202-DG-B01-01 - 도면 품목번호 940.1 제출서류목록 - 품질보증계획서(QAM) - 품질검사계획(QP) - 품질증빙/제출서류목록(QVDL) - 품질보증확인서(C of C) - 재료시험보고서(MTR OR MILL SHEET) - 외관 및 치수검사 성적서 - 검교정성적서(Calibration Records) | 신신기계 | PUMP : NDV600E1
2020 | 1 | 계획예방정비용 | 새울 | 1발전소 | 2(신4) | 1 | 200540182 | 정비부분품(SPAR) | 국내 | Q | 키(KEY),기계요소 | 키(KEY),기계요소,A576 GR 1045,EA,COUPLING KEY | EA | 2 | 기계부 | 김민성 | 052-715-5148 | 품명 키(KEY),기계요소 - 키(KEY)재질 A576 GR 1045 - 최소포장단위 EA - 별칭 COUPLING KEY CCW PUMP 원자력안전범주 NUCLEAR SAFETY RELATED 품질등급 Q등급 제작사 신신기계 - 원기기 기기검증(EQ Category) ENVIRONMENTAL QUALIFICATION - SEISMIC QUALIFICATION - 원기술규격서(OTS) SHINKORI 3&4, 9-132-N202 - 제작사 유형(MFR CATEGORY) ORIGINAL EQUIP. MANUFACTURER - 모델번호 PUMP : NDV600E1 - 도면번호 N202-DG-B01-01 - 도면 품목번호 940.2 제출서류목록 - 품질보증계획서(QAM) - 품질검사계획(QP) - 품질증빙/제출서류목록(QVDL) - 품질보증확인서(C of C) - 재료시험보고서(MTR OR MILL SHEET) - 외관 및 치수검사 성적서 - 검교정성적서(Calibration Records) | 신신기계 | PUMP : NDV600E1
2020 | 4 | 계획예방정비용 | 새울 | 1발전소 | 1(신3) | 3 | 200540182 | 정비부분품(SPAR) | 국내 | Q | 키(KEY),기계요소 | 키(KEY),기계요소,A576 GR 1045,EA,COUPLING KEY | EA | 2 | 기계부 | 김민성 | 052-715-5148 | 품명 키(KEY),기계요소 - 키(KEY)재질 A576 GR 1045 - 최소포장단위 EA - 별칭 COUPLING KEY CCW PUMP 원자력안전범주 NUCLEAR SAFETY RELATED 품질등급 Q등급 제작사 신신기계 - 원기기 기기검증(EQ Category) ENVIRONMENTAL QUALIFICATION - SEISMIC QUALIFICATION - 원기술규격서(OTS) SHINKORI 3&4, 9-132-N202 - 제작사 유형(MFR CATEGORY) ORIGINAL EQUIP. MANUFACTURER - 모델번호 PUMP : NDV600E1 - 도면번호 N202-DG-B01-01 - 도면 품목번호 940.2 제출서류목록 - 품질보증계획서(QAM) - 품질검사계획(QP) - 품질증빙/제출서류목록(QVDL) - 품질보증확인서(C of C) - 재료시험보고서(MTR OR MILL SHEET) - 외관 및 치수검사 성적서 - 검교정성적서(Calibration Records) | 신신기계 | PUMP : NDV600E1
2022 | 4 | 계획예방정비용 | 새울 | 1발전소 | 2(신4) | 3 | 200540182 | 정비부분품(SPAR) | 국내 | Q | 키(KEY),기계요소 | 키(KEY),기계요소,A576 GR 1045,EA,COUPLING KEY | EA | 2 | 기계부 | 김민성 | 052-715-5148 | 품명 키(KEY),기계요소 - 키(KEY)재질 A576 GR 1045 - 최소포장단위 EA - 별칭 COUPLING KEY CCW PUMP 원자력안전범주 NUCLEAR SAFETY RELATED 품질등급 Q등급 제작사 신신기계 - 원기기 기기검증(EQ Category) ENVIRONMENTAL QUALIFICATION - SEISMIC QUALIFICATION - 원기술규격서(OTS) SHINKORI 3&4, 9-132-N202 - 제작사 유형(MFR CATEGORY) ORIGINAL EQUIP. MANUFACTURER - 모델번호 PUMP : NDV600E1 - 도면번호 N202-DG-B01-01 - 도면 품목번호 940.2 제출서류목록 - 품질보증계획서(QAM) - 품질검사계획(QP) - 품질증빙/제출서류목록(QVDL) - 품질보증확인서(C of C) - 재료시험보고서(MTR OR MILL SHEET) - 외관 및 치수검사 성적서 - 검교정성적서(Calibration Records) | 신신기계 | PUMP : NDV600E1
2020 | 1 | 경상예방정비용 | 새울 | 1발전소 |  |  | 200540185 | 정비부분품(SPAR) | 국내 | A | 씸플레이트(SHIM PLATE) | 씸플레이트(SHIM PLATE),SPCC,EA,IMPELLER SHIM | EA | 4 | 기계부 | 이상기 | 052-715-5244 | 품명 씸플레이트(SHIM PLATE) - 심플레이트재질 SPCC - 최소포장단위 EA - 별칭 IMPELLER SHIM 1 원자력안전범주 NON NUCLEAR SAFETY RELATED 품질등급 A등급 제작사 LG전자(주) - 도면 품목번호 기술규격서-보조자료 참조 - 도면번호 M227-DG-A01-01 - 모델번호 LTX041N - 부품번호 40210546 - 원기술규격서(OTS) SHINKORI 3&4, 9-132-M227 - 제작사 유형(MFR CATEGORY) ORIGINAL EQUIP. MANUFACTURER 고리 원자력 본부 - 패키지 번호 M227 제출서류목록 - 품질보증계획서(QAM) - 품질증빙/제출서류목록(QVDL) - 품질보증확인서(C of C) - 재료시험보고서(MTR OR MILL SHEET) - 외관 및 치수검사 성적서 - 검교정성적서(Calibration Records) | LG전자(주) | LTX041N | 40210546
2021 | 1 | 경상예방정비용 | 새울 | 1발전소 |  |  | 200540185 | 정비부분품(SPAR) | 국내 | A | 씸플레이트(SHIM PLATE) | 씸플레이트(SHIM PLATE),SPCC,EA,IMPELLER SHIM | EA | 4 | 기계부 | 이상기 | 052-715-5244 | 품명 씸플레이트(SHIM PLATE) - 심플레이트재질 SPCC - 최소포장단위 EA - 별칭 IMPELLER SHIM 1 원자력안전범주 NON NUCLEAR SAFETY RELATED 품질등급 A등급 제작사 LG전자(주) - 도면 품목번호 기술규격서-보조자료 참조 - 도면번호 M227-DG-A01-01 - 모델번호 LTX041N - 부품번호 40210546 - 원기술규격서(OTS) SHINKORI 3&4, 9-132-M227 - 제작사 유형(MFR CATEGORY) ORIGINAL EQUIP. MANUFACTURER 고리 원자력 본부 - 패키지 번호 M227 제출서류목록 - 품질보증계획서(QAM) - 품질증빙/제출서류목록(QVDL) - 품질보증확인서(C of C) - 재료시험보고서(MTR OR MILL SHEET) - 외관 및 치수검사 성적서 - 검교정성적서(Calibration Records) | LG전자(주) | LTX041N | 40210546
2022 | 1 | 경상예방정비용 | 새울 | 1발전소 |  |  | 200540185 | 정비부분품(SPAR) | 국내 | A | 씸플레이트(SHIM PLATE) | 씸플레이트(SHIM PLATE),SPCC,EA,IMPELLER SHIM | EA | 4 | 기계부 | 이상기 | 052-715-5244 | 품명 씸플레이트(SHIM PLATE) - 심플레이트재질 SPCC - 최소포장단위 EA - 별칭 IMPELLER SHIM 1 원자력안전범주 NON NUCLEAR SAFETY RELATED 품질등급 A등급 제작사 LG전자(주) - 도면 품목번호 기술규격서-보조자료 참조 - 도면번호 M227-DG-A01-01 - 모델번호 LTX041N - 부품번호 40210546 - 원기술규격서(OTS) SHINKORI 3&4, 9-132-M227 - 제작사 유형(MFR CATEGORY) ORIGINAL EQUIP. MANUFACTURER 고리 원자력 본부 - 패키지 번호 M227 제출서류목록 - 품질보증계획서(QAM) - 품질증빙/제출서류목록(QVDL) - 품질보증확인서(C of C) - 재료시험보고서(MTR OR MILL SHEET) - 외관 및 치수검사 성적서 - 검교정성적서(Calibration Records) | LG전자(주) | LTX041N | 40210546
2020 | 1 | 경상예방정비용 | 새울 | 1발전소 |  |  | 200540186 | 정비부분품(SPAR) | 국내 | A | 씸플레이트(SHIM PLATE) | 씸플레이트(SHIM PLATE),SPCC,EA,IMPELLER SHIM | EA | 4 | 기계부 | 이상기 | 052-715-5244 | 품명 씸플레이트(SHIM PLATE) - 심플레이트재질 SPCC - 최소포장단위 EA - 별칭 IMPELLER SHIM 2 원자력안전범주 NON NUCLEAR SAFETY RELATED 품질등급 A등급 제작사 LG전자(주) - 도면 품목번호 기술규격서-보조자료 참조 - 도면번호 M227-DG-A01-01 - 모델번호 LTX041N - 부품번호 40210550 - 원기술규격서(OTS) SHINKORI 3&4, 9-132-M227 - 제작사 유형(MFR CATEGORY) ORIGINAL EQUIP. MANUFACTURER 고리 원자력 본부 - 패키지 번호 M227 제출서류목록 - 품질보증계획서(QAM) - 품질증빙/제출서류목록(QVDL) - 품질보증확인서(C of C) - 재료시험보고서(MTR OR MILL SHEET) - 외관 및 치수검사 성적서 - 검교정성적서(Calibration Records) | LG전자(주) | LTX041N | 40210550
2021 | 1 | 경상예방정비용 | 새울 | 1발전소 |  |  | 200540186 | 정비부분품(SPAR) | 국내 | A | 씸플레이트(SHIM PLATE) | 씸플레이트(SHIM PLATE),SPCC,EA,IMPELLER SHIM | EA | 4 | 기계부 | 이상기 | 052-715-5244 | 품명 씸플레이트(SHIM PLATE) - 심플레이트재질 SPCC - 최소포장단위 EA - 별칭 IMPELLER SHIM 2 원자력안전범주 NON NUCLEAR SAFETY RELATED 품질등급 A등급 제작사 LG전자(주) - 도면 품목번호 기술규격서-보조자료 참조 - 도면번호 M227-DG-A01-01 - 모델번호 LTX041N - 부품번호 40210550 - 원기술규격서(OTS) SHINKORI 3&4, 9-132-M227 - 제작사 유형(MFR CATEGORY) ORIGINAL EQUIP. MANUFACTURER 고리 원자력 본부 - 패키지 번호 M227 제출서류목록 - 품질보증계획서(QAM) - 품질증빙/제출서류목록(QVDL) - 품질보증확인서(C of C) - 재료시험보고서(MTR OR MILL SHEET) - 외관 및 치수검사 성적서 - 검교정성적서(Calibration Records) | LG전자(주) | LTX041N | 40210550
2022 | 1 | 경상예방정비용 | 새울 | 1발전소 |  |  | 200540186 | 정비부분품(SPAR) | 국내 | A | 씸플레이트(SHIM PLATE) | 씸플레이트(SHIM PLATE),SPCC,EA,IMPELLER SHIM | EA | 4 | 기계부 | 이상기 | 052-715-5244 | 품명 씸플레이트(SHIM PLATE) - 심플레이트재질 SPCC - 최소포장단위 EA - 별칭 IMPELLER SHIM 2 원자력안전범주 NON NUCLEAR SAFETY RELATED 품질등급 A등급 제작사 LG전자(주) - 도면 품목번호 기술규격서-보조자료 참조 - 도면번호 M227-DG-A01-01 - 모델번호 LTX041N - 부품번호 40210550 - 원기술규격서(OTS) SHINKORI 3&4, 9-132-M227 - 제작사 유형(MFR CATEGORY) ORIGINAL EQUIP. MANUFACTURER 고리 원자력 본부 - 패키지 번호 M227 제출서류목록 - 품질보증계획서(QAM) - 품질증빙/제출서류목록(QVDL) - 품질보증확인서(C of C) - 재료시험보고서(MTR OR MILL SHEET) - 외관 및 치수검사 성적서 - 검교정성적서(Calibration Records) | LG전자(주) | LTX041N | 40210550
2020 | 1 | 계획예방정비용 | 새울 | 1발전소 | 2(신4) | 1 | 200540194 | 정비부분품(SPAR) | 국내 | Q | 디스크,밸브용 | 밸브디스크,WEDGE, 웨지,KEPIC MDF A216 GR WCB+ST | EA | 6 | 기계부 | 김민성 | 052-715-5148 | 품명 밸브디스크 - 디스크타입 WEDGE, 웨지 - 디스크(DISK)재질 KEPIC MDF A216 GR WCB+STL. - 밸브타입 GATE VALVE - 밸브사이즈 3" - 최소포장단위 EA - 용도 105-C-GTB, 3" 원자력안전범주 NUCLEAR SAFETY RELATED 품질등급 Q등급 제작사 피케이밸브(주) - 도면 품목번호 3 - 도면번호 P204-DG-A02-01 - 모델번호 105-C-GTB - 원기술규격서(OTS) SHINKORI 3&4, 9-145-P204 제출서류목록 - 품질보증계획서(QAM) - 품질검사계획(QP) - 품질증빙/제출서류목록(QVDL) - 품질보증확인서(C of C) - 재료시험성적서(CMTR) - 용접기록(Welding Records) - 열처리기록(Heat Treatment) - 외관 및 치수검사 성적서 - 검교정성적서(Calibration Records) | 피케이밸브(주) | 105-C-GTB
2022 | 2 | 계획예방정비용 | 새울 | 1발전소 | 1(신3) | 4 | 200540194 | 정비부분품(SPAR) | 국내 | Q | 디스크,밸브용 | 밸브디스크,WEDGE, 웨지,KEPIC MDF A216 GR WCB+ST | EA | 2 | 기계부 | 김민성 | 052-715-5148 | 품명 밸브디스크 - 디스크타입 WEDGE, 웨지 - 디스크(DISK)재질 KEPIC MDF A216 GR WCB+STL. - 밸브타입 GATE VALVE - 밸브사이즈 3" - 최소포장단위 EA - 용도 105-C-GTB, 3" 원자력안전범주 NUCLEAR SAFETY RELATED 품질등급 Q등급 제작사 피케이밸브(주) - 도면 품목번호 3 - 도면번호 P204-DG-A02-01 - 모델번호 105-C-GTB - 원기술규격서(OTS) SHINKORI 3&4, 9-145-P204 제출서류목록 - 품질보증계획서(QAM) - 품질검사계획(QP) - 품질증빙/제출서류목록(QVDL) - 품질보증확인서(C of C) - 재료시험성적서(CMTR) - 용접기록(Welding Records) - 열처리기록(Heat Treatment) - 외관 및 치수검사 성적서 - 검교정성적서(Calibration Records) | 피케이밸브(주) | 105-C-GTB
2020 | 1 | 계획예방정비용 | 새울 | 1발전소 | 2(신4) | 1 | 200540195 | 정비부분품(SPAR) | 국내 | Q | 디스크,밸브용 | 밸브디스크,KEPIC MDF A216 GR WCB+STL.,GLOBE V | EA | 6 | 기계부 | 김민성 | 052-715-5148 | 품명 밸브디스크 - 디스크(DISK)재질 KEPIC MDF A216 GR WCB+STL. - 밸브타입 GLOBE VALVE - 밸브사이즈 3" - 최소포장단위 EA - 용도 105-C-GBB, 3" 원자력안전범주 NUCLEAR SAFETY RELATED 품질등급 Q등급 제작사 피케이밸브(주) - 도면 품목번호 3 - 도면번호 P204-DG-A32-01 - 모델번호 105-C-GBB - 원기술규격서(OTS) SHINKORI 3&4, 9-145-P204 제출서류목록 - 품질보증계획서(QAM) - 품질검사계획(QP) - 품질증빙/제출서류목록(QVDL) - 품질보증확인서(C of C) - 재료시험성적서(CMTR) - 용접기록(Welding Records) - 열처리기록(Heat Treatment) - 외관 및 치수검사 성적서 - 검교정성적서(Calibration Records) | 피케이밸브(주) | 105-C-GBB
2022 | 2 | 계획예방정비용 | 새울 | 1발전소 | 1(신3) | 4 | 200540195 | 정비부분품(SPAR) | 국내 | Q | 디스크,밸브용 | 밸브디스크,KEPIC MDF A216 GR WCB+STL.,GLOBE V | EA | 2 | 기계부 | 김민성 | 052-715-5148 | 품명 밸브디스크 - 디스크(DISK)재질 KEPIC MDF A216 GR WCB+STL. - 밸브타입 GLOBE VALVE - 밸브사이즈 3" - 최소포장단위 EA - 용도 105-C-GBB, 3" 원자력안전범주 NUCLEAR SAFETY RELATED 품질등급 Q등급 제작사 피케이밸브(주) - 도면 품목번호 3 - 도면번호 P204-DG-A32-01 - 모델번호 105-C-GBB - 원기술규격서(OTS) SHINKORI 3&4, 9-145-P204 제출서류목록 - 품질보증계획서(QAM) - 품질검사계획(QP) - 품질증빙/제출서류목록(QVDL) - 품질보증확인서(C of C) - 재료시험성적서(CMTR) - 용접기록(Welding Records) - 열처리기록(Heat Treatment) - 외관 및 치수검사 성적서 - 검교정성적서(Calibration Records) | 피케이밸브(주) | 105-C-GBB
2020 | 1 | 계획예방정비용 | 새울 | 1발전소 | 2(신4) | 1 | 200540196 | 정비부분품(SPAR) | 국내 | Q | 스템,밸브용 | 스템,밸브용,D2:1.02,ASTM A564 TYPE 630,GLOBE | EA | 1 | 기계부 | 김민성 | 052-715-5148 | 품명 스템,밸브용 - 외경 D2:1.02 - 스템(STEM)재질 ASTM A564 TYPE 630 - 밸브타입 GLOBE VALVE - 밸브사이즈 4" - 별칭 140-C-GBB, 4" 원자력안전범주 NUCLEAR SAFETY RELATED 품질등급 Q등급 제작사 피케이밸브(주) - 도면 품목번호 4 - 도면번호 P204-DG-A35-01 - 모델번호 140-C-GBB, 4" - 원기술규격서(OTS) SHINKORI 3&4, 9-145-P204 제출서류목록 - 품질보증계획서(QAM) - 품질증빙/제출서류목록(QVDL) - 품질보증확인서(C of C) - 재료시험보고서(MTR OR MILL SHEET) - 외관 및 치수검사 성적서 - 검교정성적서(Calibration Records) | 피케이밸브(주) | 140-C-GBB, 4"
2022 | 2 | 계획예방정비용 | 새울 | 1발전소 | 1(신3) | 4 | 200540196 | 정비부분품(SPAR) | 국내 | Q | 스템,밸브용 | 스템,밸브용,D2:1.02,ASTM A564 TYPE 630,GLOBE | EA | 1 | 기계부 | 김민성 | 052-715-5148 | 품명 스템,밸브용 - 외경 D2:1.02 - 스템(STEM)재질 ASTM A564 TYPE 630 - 밸브타입 GLOBE VALVE - 밸브사이즈 4" - 별칭 140-C-GBB, 4" 원자력안전범주 NUCLEAR SAFETY RELATED 품질등급 Q등급 제작사 피케이밸브(주) - 도면 품목번호 4 - 도면번호 P204-DG-A35-01 - 모델번호 140-C-GBB, 4" - 원기술규격서(OTS) SHINKORI 3&4, 9-145-P204 제출서류목록 - 품질보증계획서(QAM) - 품질증빙/제출서류목록(QVDL) - 품질보증확인서(C of C) - 재료시험보고서(MTR OR MILL SHEET) - 외관 및 치수검사 성적서 - 검교정성적서(Calibration Records) | 피케이밸브(주) | 140-C-GBB, 4"
2020 | 1 | 계획예방정비용 | 새울 | 1발전소 | 2(신4) | 1 | 200540212 | 정비부분품(SPAR) | 국내 | Q | 슬리브,샤프트용 | 슬리브,샤프트용,SHAFT SLEEVE,A743-CF8,EA,SLEEV | EA | 4 | 기계부 | 김민성 | 052-715-5148 | 품명 슬리브,샤프트용 - 슬리브용도 SHAFT SLEEVE - 슬리브재질 A743-CF8 - 최소포장단위 EA - 별칭 SLEEVE CCW PUMP 원자력안전범주 NUCLEAR SAFETY RELATED 품질등급 Q등급 제작사 신신기계 - 도면 품목번호 523.1 - 도면번호 N202-DG-B01-01 - 모델번호 PUMP : NDV600E1 - 원기기 기기검증(EQ Category) ENVIRONMENTAL QUALIFICATION - SEISMIC QUALIFICATION - 원기술규격서(OTS) SHINKORI 3&4, 9-132-N202 - 제작사 유형(MFR CATEGORY) ORIGINAL EQUIP. MANUFACTURER 제출서류목록 - 품질보증계획서(QAM) - 품질검사계획(QP) - 품질증빙/제출서류목록(QVDL) - 품질보증확인서(C of C) - 재료시험보고서(MTR OR MILL SHEET) - 비파괴검사보고서(NDE Records) - 외관 및 치수검사 성적서 - 검교정성적서(Calibration Records) | 신신기계 | PUMP : NDV600E1
2020 | 4 | 계획예방정비용 | 새울 | 1발전소 | 1(신3) | 3 | 200540212 | 정비부분품(SPAR) | 국내 | Q | 슬리브,샤프트용 | 슬리브,샤프트용,SHAFT SLEEVE,A743-CF8,EA,SLEEV | EA | 4 | 기계부 | 김민성 | 052-715-5148 | 품명 슬리브,샤프트용 - 슬리브용도 SHAFT SLEEVE - 슬리브재질 A743-CF8 - 최소포장단위 EA - 별칭 SLEEVE CCW PUMP 원자력안전범주 NUCLEAR SAFETY RELATED 품질등급 Q등급 제작사 신신기계 - 도면 품목번호 523.1 - 도면번호 N202-DG-B01-01 - 모델번호 PUMP : NDV600E1 - 원기기 기기검증(EQ Category) ENVIRONMENTAL QUALIFICATION - SEISMIC QUALIFICATION - 원기술규격서(OTS) SHINKORI 3&4, 9-132-N202 - 제작사 유형(MFR CATEGORY) ORIGINAL EQUIP. MANUFACTURER 제출서류목록 - 품질보증계획서(QAM) - 품질검사계획(QP) - 품질증빙/제출서류목록(QVDL) - 품질보증확인서(C of C) - 재료시험보고서(MTR OR MILL SHEET) - 비파괴검사보고서(NDE Records) - 외관 및 치수검사 성적서 - 검교정성적서(Calibration Records) | 신신기계 | PUMP : NDV600E1
2022 | 4 | 계획예방정비용 | 새울 | 1발전소 | 2(신4) | 3 | 200540212 | 정비부분품(SPAR) | 국내 | Q | 슬리브,샤프트용 | 슬리브,샤프트용,SHAFT SLEEVE,A743-CF8,EA,SLEEV | EA | 4 | 기계부 | 김민성 | 052-715-5148 | 품명 슬리브,샤프트용 - 슬리브용도 SHAFT SLEEVE - 슬리브재질 A743-CF8 - 최소포장단위 EA - 별칭 SLEEVE CCW PUMP 원자력안전범주 NUCLEAR SAFETY RELATED 품질등급 Q등급 제작사 신신기계 - 도면 품목번호 523.1 - 도면번호 N202-DG-B01-01 - 모델번호 PUMP : NDV600E1 - 원기기 기기검증(EQ Category) ENVIRONMENTAL QUALIFICATION - SEISMIC QUALIFICATION - 원기술규격서(OTS) SHINKORI 3&4, 9-132-N202 - 제작사 유형(MFR CATEGORY) ORIGINAL EQUIP. MANUFACTURER 제출서류목록 - 품질보증계획서(QAM) - 품질검사계획(QP) - 품질증빙/제출서류목록(QVDL) - 품질보증확인서(C of C) - 재료시험보고서(MTR OR MILL SHEET) - 비파괴검사보고서(NDE Records) - 외관 및 치수검사 성적서 - 검교정성적서(Calibration Records) | 신신기계 | PUMP : NDV600E1
2020 | 1 | 계획예방정비용 | 새울 | 1발전소 | 2(신4) | 1 | 200540213 | 정비부분품(SPAR) | 국내 | Q | 플렉시블 커플링,샤프트용 | 커플링,플렉시블,축용,A576-1045(FLANGE),SET,DISC | SET | 2 | 기계부 | 김민성 | 052-715-5148 | 품명 커플링,플렉시블,축용 - 커플링재질 A576-1045(FLANGE) - 최소포장단위 SET - 별칭 DISC FLEX COUPLING CCWP - 회전속도 MAX 10,300RPM 원자력안전범주 NUCLEAR SAFETY RELATED 품질등급 Q등급 제작사 신신기계 - 도면번호 N202-DG-B01-01 - N202-IM-A01-01(P 48,139/149) - 모델번호 COUPLING : HS3-15 - PUMP : NDV600E1 - 원기기 기기검증(EQ Category) ENVIRONMENTAL QUALIFICATION - SEISMIC QUALIFICATION - 원기술규격서(OTS) SHINKORI 3&4, 9-132-N202 - 제작사 유형(MFR CATEGORY) ORIGINAL EQUIP. MANUFACTURER 제출서류목록 - 품질보증계획서(QAM) - 품질검사계획(QP) - 품질증빙/제출서류목록(QVDL) - 품질보증확인서(C of C) - 재료시험보고서(MTR OR MILL SHEET) - 외관 및 치수검사 성적서 - 검교정성적서(Calibration Records) | 신신기계 | PUMP : NDV600E1
2020 | 4 | 계획예방정비용 | 새울 | 1발전소 | 1(신3) | 3 | 200540213 | 정비부분품(SPAR) | 국내 | Q | 플렉시블 커플링,샤프트용 | 커플링,플렉시블,축용,A576-1045(FLANGE),SET,DISC | SET | 2 | 기계부 | 김민성 | 052-715-5148 | 품명 커플링,플렉시블,축용 - 커플링재질 A576-1045(FLANGE) - 최소포장단위 SET - 별칭 DISC FLEX COUPLING CCWP - 회전속도 MAX 10,300RPM 원자력안전범주 NUCLEAR SAFETY RELATED 품질등급 Q등급 제작사 신신기계 - 도면번호 N202-DG-B01-01 - N202-IM-A01-01(P 48,139/149) - 모델번호 COUPLING : HS3-15 - PUMP : NDV600E1 - 원기기 기기검증(EQ Category) ENVIRONMENTAL QUALIFICATION - SEISMIC QUALIFICATION - 원기술규격서(OTS) SHINKORI 3&4, 9-132-N202 - 제작사 유형(MFR CATEGORY) ORIGINAL EQUIP. MANUFACTURER 제출서류목록 - 품질보증계획서(QAM) - 품질검사계획(QP) - 품질증빙/제출서류목록(QVDL) - 품질보증확인서(C of C) - 재료시험보고서(MTR OR MILL SHEET) - 외관 및 치수검사 성적서 - 검교정성적서(Calibration Records) | 신신기계 | PUMP : NDV600E1
2022 | 4 | 계획예방정비용 | 새울 | 1발전소 | 2(신4) | 3 | 200540213 | 정비부분품(SPAR) | 국내 | Q | 플렉시블 커플링,샤프트용 | 커플링,플렉시블,축용,A576-1045(FLANGE),SET,DISC | SET | 2 | 기계부 | 김민성 | 052-715-5148 | 품명 커플링,플렉시블,축용 - 커플링재질 A576-1045(FLANGE) - 최소포장단위 SET - 별칭 DISC FLEX COUPLING CCWP - 회전속도 MAX 10,300RPM 원자력안전범주 NUCLEAR SAFETY RELATED 품질등급 Q등급 제작사 신신기계 - 도면번호 N202-DG-B01-01 - N202-IM-A01-01(P 48,139/149) - 모델번호 COUPLING : HS3-15 - PUMP : NDV600E1 - 원기기 기기검증(EQ Category) ENVIRONMENTAL QUALIFICATION - SEISMIC QUALIFICATION - 원기술규격서(OTS) SHINKORI 3&4, 9-132-N202 - 제작사 유형(MFR CATEGORY) ORIGINAL EQUIP. MANUFACTURER 제출서류목록 - 품질보증계획서(QAM) - 품질검사계획(QP) - 품질증빙/제출서류목록(QVDL) - 품질보증확인서(C of C) - 재료시험보고서(MTR OR MILL SHEET) - 외관 및 치수검사 성적서 - 검교정성적서(Calibration Records) | 신신기계 | PUMP : NDV600E1
2020 | 1 | 경상예방정비용 | 새울 | 1발전소 |  |  | 200540268 | 정비부분품(SPAR) | 국내 | A | 개스킷 | 개스킷,SPIRAL WOUND,INNER AND OUTER RING,3 | EA | 16 | 기계부 | 강증우 | 052-715-5241 | 품명 개스킷 - 가스켓타입 SPIRAL WOUND - 가스켓단면형태 INNER AND OUTER RING - 배관공칭규격(NPS) 3 IN - 두께 FILLER(4.45MM)/내,외륜링(3MM) - 내경 INNER RING(81MM)/SEALING(101.6 - 외경 OUTER RING(136.7MM) - 가스켓재질 SUS304/GRAPHITE - 링(RING)재질 SUS304 - 주입기(FILLER)재질 GRAPHITE - 후프(HOOP)재질 SUS304 - 사용압력(상한) 150 LBS - 적용기술기준 ASME B16.20 - 별칭 배관 플랜지 설치용 가스켓 원자력안전범주 NON NUCLEAR SAFETY RELATED 품질등급 A등급 제출서류목록 - 첨부기술규격서 적용
2021 | 1 | 경상예방정비용 | 새울 | 1발전소 |  |  | 200540268 | 정비부분품(SPAR) | 국내 | A | 개스킷 | 개스킷,SPIRAL WOUND,INNER AND OUTER RING,3 | EA | 16 | 기계부 | 강증우 | 052-715-5241 | 품명 개스킷 - 가스켓타입 SPIRAL WOUND - 가스켓단면형태 INNER AND OUTER RING - 배관공칭규격(NPS) 3 IN - 두께 FILLER(4.45MM)/내,외륜링(3MM) - 내경 INNER RING(81MM)/SEALING(101.6 - 외경 OUTER RING(136.7MM) - 가스켓재질 SUS304/GRAPHITE - 링(RING)재질 SUS304 - 주입기(FILLER)재질 GRAPHITE - 후프(HOOP)재질 SUS304 - 사용압력(상한) 150 LBS - 적용기술기준 ASME B16.20 - 별칭 배관 플랜지 설치용 가스켓 원자력안전범주 NON NUCLEAR SAFETY RELATED 품질등급 A등급 제출서류목록 - 첨부기술규격서 적용
2022 | 1 | 경상예방정비용 | 새울 | 1발전소 |  |  | 200540268 | 정비부분품(SPAR) | 국내 | A | 개스킷 | 개스킷,SPIRAL WOUND,INNER AND OUTER RING,3 | EA | 16 | 기계부 | 강증우 | 052-715-5241 | 품명 개스킷 - 가스켓타입 SPIRAL WOUND - 가스켓단면형태 INNER AND OUTER RING - 배관공칭규격(NPS) 3 IN - 두께 FILLER(4.45MM)/내,외륜링(3MM) - 내경 INNER RING(81MM)/SEALING(101.6 - 외경 OUTER RING(136.7MM) - 가스켓재질 SUS304/GRAPHITE - 링(RING)재질 SUS304 - 주입기(FILLER)재질 GRAPHITE - 후프(HOOP)재질 SUS304 - 사용압력(상한) 150 LBS - 적용기술기준 ASME B16.20 - 별칭 배관 플랜지 설치용 가스켓 원자력안전범주 NON NUCLEAR SAFETY RELATED 품질등급 A등급 제출서류목록 - 첨부기술규격서 적용
2020 | 1 | 경상예방정비용 | 새울 | 1발전소 |  |  | 200540270 | 정비부분품(SPAR) | 국내 | A | 개스킷 | 개스킷,SPIRAL WOUND,INNER AND OUTER RING,1/ | EA | 16 | 기계부 | 강증우 | 052-715-5241 | 품명 개스킷 - 가스켓타입 SPIRAL WOUND - 가스켓단면형태 INNER AND OUTER RING - 배관공칭규격(NPS) 1/2 IN - 두께 FILLER(4.45MM)/내,외륜링(3MM) - 가스켓재질 SUS304/GRAPHITE - 링(RING)재질 SUS304 - 주입기(FILLER)재질 GRAPHITE - 후프(HOOP)재질 SUS304 - 사용압력(상한) 300LB - 적용기술기준 ASME B16.20 - 별칭 배관 플랜지 설치용 가스켓 원자력안전범주 NON NUCLEAR SAFETY RELATED 품질등급 A등급 제출서류목록 - 첨부기술규격서 적용
2021 | 1 | 경상예방정비용 | 새울 | 1발전소 |  |  | 200540270 | 정비부분품(SPAR) | 국내 | A | 개스킷 | 개스킷,SPIRAL WOUND,INNER AND OUTER RING,1/ | EA | 16 | 기계부 | 강증우 | 052-715-5241 | 품명 개스킷 - 가스켓타입 SPIRAL WOUND - 가스켓단면형태 INNER AND OUTER RING - 배관공칭규격(NPS) 1/2 IN - 두께 FILLER(4.45MM)/내,외륜링(3MM) - 가스켓재질 SUS304/GRAPHITE - 링(RING)재질 SUS304 - 주입기(FILLER)재질 GRAPHITE - 후프(HOOP)재질 SUS304 - 사용압력(상한) 300LB - 적용기술기준 ASME B16.20 - 별칭 배관 플랜지 설치용 가스켓 원자력안전범주 NON NUCLEAR SAFETY RELATED 품질등급 A등급 제출서류목록 - 첨부기술규격서 적용
2022 | 1 | 경상예방정비용 | 새울 | 1발전소 |  |  | 200540270 | 정비부분품(SPAR) | 국내 | A | 개스킷 | 개스킷,SPIRAL WOUND,INNER AND OUTER RING,1/ | EA | 16 | 기계부 | 강증우 | 052-715-5241 | 품명 개스킷 - 가스켓타입 SPIRAL WOUND - 가스켓단면형태 INNER AND OUTER RING - 배관공칭규격(NPS) 1/2 IN - 두께 FILLER(4.45MM)/내,외륜링(3MM) - 가스켓재질 SUS304/GRAPHITE - 링(RING)재질 SUS304 - 주입기(FILLER)재질 GRAPHITE - 후프(HOOP)재질 SUS304 - 사용압력(상한) 300LB - 적용기술기준 ASME B16.20 - 별칭 배관 플랜지 설치용 가스켓 원자력안전범주 NON NUCLEAR SAFETY RELATED 품질등급 A등급 제출서류목록 - 첨부기술규격서 적용
2020 | 1 | 경상예방정비용 | 새울 | 1발전소 |  |  | 200540280 | 정비부분품(SPAR) | 국내 | S | 필터 | 필터,필터 카트리지 90953400000,오수이송진공펌프 부속품,진공펌프 | EA | 1 | 기계부 | 유희철 | 052-715-5142 | 품명 필터 - 필터타입 필터 카트리지 90953400000 - 필터용도 오수이송진공펌프 부속품 - 별칭 진공펌프 필터 카트리지 원자력안전범주 NON NUCLEAR SAFETY RELATED 품질등급 S등급 제작사 베커코리아 - 도면번호 M291-DG-A02-07 - 모델번호 DTLF/VTLF 250 - 부품번호 90953400000 - 원기술규격서(OTS) SHINKORI 3&4, 9-193-M291-006 - 제작사 유형(MFR CATEGORY) ORIGINAL EQUIP. MANUFACTURER 제출서류목록 - 제작사 매뉴얼(또는 카탈로그) | 베커코리아 | DTLF/VTLF 250 | 90953400000
2021 | 1 | 경상예방정비용 | 새울 | 1발전소 |  |  | 200540280 | 정비부분품(SPAR) | 국내 | S | 필터 | 필터,필터 카트리지 90953400000,오수이송진공펌프 부속품,진공펌프 | EA | 1 | 기계부 | 유희철 | 052-715-5142 | 품명 필터 - 필터타입 필터 카트리지 90953400000 - 필터용도 오수이송진공펌프 부속품 - 별칭 진공펌프 필터 카트리지 원자력안전범주 NON NUCLEAR SAFETY RELATED 품질등급 S등급 제작사 베커코리아 - 도면번호 M291-DG-A02-07 - 모델번호 DTLF/VTLF 250 - 부품번호 90953400000 - 원기술규격서(OTS) SHINKORI 3&4, 9-193-M291-006 - 제작사 유형(MFR CATEGORY) ORIGINAL EQUIP. MANUFACTURER 제출서류목록 - 제작사 매뉴얼(또는 카탈로그) | 베커코리아 | DTLF/VTLF 250 | 90953400000
2022 | 1 | 경상예방정비용 | 새울 | 1발전소 |  |  | 200540280 | 정비부분품(SPAR) | 국내 | S | 필터 | 필터,필터 카트리지 90953400000,오수이송진공펌프 부속품,진공펌프 | EA | 1 | 기계부 | 유희철 | 052-715-5142 | 품명 필터 - 필터타입 필터 카트리지 90953400000 - 필터용도 오수이송진공펌프 부속품 - 별칭 진공펌프 필터 카트리지 원자력안전범주 NON NUCLEAR SAFETY RELATED 품질등급 S등급 제작사 베커코리아 - 도면번호 M291-DG-A02-07 - 모델번호 DTLF/VTLF 250 - 부품번호 90953400000 - 원기술규격서(OTS) SHINKORI 3&4, 9-193-M291-006 - 제작사 유형(MFR CATEGORY) ORIGINAL EQUIP. MANUFACTURER 제출서류목록 - 제작사 매뉴얼(또는 카탈로그) | 베커코리아 | DTLF/VTLF 250 | 90953400000
2020 | 1 | 경상예방정비용 | 새울 | 1발전소 |  |  | 200540281 | 정비부분품(SPAR) | 국내 | S | 필터 | 필터,필터 카트리지 90951000000,오수이송진공펌프 부속품,DXDX | EA | 1 | 기계부 | 유희철 | 052-715-5142 | 품명 필터 - 필터타입 필터 카트리지 90951000000 - 필터용도 오수이송진공펌프 부속품 - 너비 DXDXH = 120*64*38 - 별칭 진공펌프 필터 카트리지 원자력안전범주 NON NUCLEAR SAFETY RELATED 품질등급 S등급 제작사 베커코리아 - 도면번호 M291-DG-A02-07 - 모델번호 DTLF/VTLF 250 - 부품번호 90951000000 - 원기술규격서(OTS) SHINKORI 3&4, 9-193-M291-006 - 제작사 유형(MFR CATEGORY) ORIGINAL EQUIP. MANUFACTURER 제출서류목록 - 제작사 매뉴얼(또는 카탈로그) | 베커코리아 | DTLF/VTLF 250 | 90951000000
2021 | 1 | 경상예방정비용 | 새울 | 1발전소 |  |  | 200540281 | 정비부분품(SPAR) | 국내 | S | 필터 | 필터,필터 카트리지 90951000000,오수이송진공펌프 부속품,DXDX | EA | 1 | 기계부 | 유희철 | 052-715-5142 | 품명 필터 - 필터타입 필터 카트리지 90951000000 - 필터용도 오수이송진공펌프 부속품 - 너비 DXDXH = 120*64*38 - 별칭 진공펌프 필터 카트리지 원자력안전범주 NON NUCLEAR SAFETY RELATED 품질등급 S등급 제작사 베커코리아 - 도면번호 M291-DG-A02-07 - 모델번호 DTLF/VTLF 250 - 부품번호 90951000000 - 원기술규격서(OTS) SHINKORI 3&4, 9-193-M291-006 - 제작사 유형(MFR CATEGORY) ORIGINAL EQUIP. MANUFACTURER 제출서류목록 - 제작사 매뉴얼(또는 카탈로그) | 베커코리아 | DTLF/VTLF 250 | 90951000000
2022 | 1 | 경상예방정비용 | 새울 | 1발전소 |  |  | 200540281 | 정비부분품(SPAR) | 국내 | S | 필터 | 필터,필터 카트리지 90951000000,오수이송진공펌프 부속품,DXDX | EA | 1 | 기계부 | 유희철 | 052-715-5142 | 품명 필터 - 필터타입 필터 카트리지 90951000000 - 필터용도 오수이송진공펌프 부속품 - 너비 DXDXH = 120*64*38 - 별칭 진공펌프 필터 카트리지 원자력안전범주 NON NUCLEAR SAFETY RELATED 품질등급 S등급 제작사 베커코리아 - 도면번호 M291-DG-A02-07 - 모델번호 DTLF/VTLF 250 - 부품번호 90951000000 - 원기술규격서(OTS) SHINKORI 3&4, 9-193-M291-006 - 제작사 유형(MFR CATEGORY) ORIGINAL EQUIP. MANUFACTURER 제출서류목록 - 제작사 매뉴얼(또는 카탈로그) | 베커코리아 | DTLF/VTLF 250 | 90951000000
2020 | 1 | 경상예방정비용 | 한빛 | 2발전소 |  |  | 200540303 | 정비부분품(SPAR) | 국외 | A | 방사능측정기 | 방사능측정기,HIGH VOLTAGE :1800VDC,10E2 TO 10 | EA | 2 | 계측제어부 | 안상우 | 061-357-3406 | 품명 방사능측정기 - 정격전압 HIGH VOLTAGE :1800VDC - 측정범위 10E2 TO 10E7 MR/HR - 사용온도(상한) 165℉ MAX. - 설치방법 SIGNAL:BNC / HIGH VOLTAGE:MHV - 최소포장단위 EA - 별칭 AREA MONITOR DETECTOR 원자력안전범주 NON NUCLEAR SAFETY RELATED 품질등급 A등급 제작사 GENERAL ATOMICS - 모델번호 RD-2A - 부품번호 SE P/N :0281.0382-016 제출서류목록 - 첨부기술규격서 적용 | GENERAL ATOMICS | RD-2A | SE P/N :0281.0382-016
2020 | 1 | 계획예방정비용 | 새울 | 1발전소 | 1(신3) | 3 | 200540316 | 정비부분품(SPAR) | 국외 | Q | 전원공급기 | 전원공급기,POWER SUPPLY,125mm,130mm,90mm,1.7k | EA | 10 | MMIS부 | 박의홍 | 052-715-5224 | 품명 전원공급기 - 전원공급기타입 POWER SUPPLY - 깊이 125mm - 높이 130mm - 너비 90mm - 중량 1.7kgf - 전원공급기재질 HOUSING:STEEL SHEET ZINCK-PLAT - 입력전류 5.1A - 출력전압 24Vdc - 출력전류 20A - 출력연결타입 PLUG SCREW CONNECTION - 사용온도(상한) 70˚C - 사용온도(하한) -25˚C - 부속품목 UWA 182/52 - 별칭 QUINT-PS/1AC/24DC/20 원자력안전범주 NUCLEAR SAFETY RELATED 품질등급 Q등급 제작사 WESTINGHOUSE ELECTRIC COMPANY - 원기기 기기검증(EQ Category) EMC - ENVIRONMENTAL QUALIFICATION - SEISMIC QUALIFICATION - 부품번호 2A10655G01 - 도면번호 10043D28 REV.9 SHEET4. - 9-654-Z-431-100C(P. 590) - 도면 품목번호 ITEM NO 54 - 제작사 유형(MFR CATEGORY) ORIGINAL EQUIP. SUPPLIER - 원설계규격서(ODS) SHINKORI 3&4,9-654-Z-404-000C 제출서류목록 - 품질보증계획서(QAM) - 품질증빙/제출서류목록(QVDL) - 품질보증확인서(C of C) | WESTINGHOUSE ELECTRIC COMPANY |  | 2A10655G01
2021 | 1 | 계획예방정비용 | 새울 | 1발전소 | 2(신4) | 2 | 200540316 | 정비부분품(SPAR) | 국외 | Q | 전원공급기 | 전원공급기,POWER SUPPLY,125mm,130mm,90mm,1.7k | EA | 10 | MMIS부 | 박의홍 | 052-715-5224 | 품명 전원공급기 - 전원공급기타입 POWER SUPPLY - 깊이 125mm - 높이 130mm - 너비 90mm - 중량 1.7kgf - 전원공급기재질 HOUSING:STEEL SHEET ZINCK-PLAT - 입력전류 5.1A - 출력전압 24Vdc - 출력전류 20A - 출력연결타입 PLUG SCREW CONNECTION - 사용온도(상한) 70˚C - 사용온도(하한) -25˚C - 부속품목 UWA 182/52 - 별칭 QUINT-PS/1AC/24DC/20 원자력안전범주 NUCLEAR SAFETY RELATED 품질등급 Q등급 제작사 WESTINGHOUSE ELECTRIC COMPANY - 원기기 기기검증(EQ Category) EMC - ENVIRONMENTAL QUALIFICATION - SEISMIC QUALIFICATION - 부품번호 2A10655G01 - 도면번호 10043D28 REV.9 SHEET4. - 9-654-Z-431-100C(P. 590) - 도면 품목번호 ITEM NO 54 - 제작사 유형(MFR CATEGORY) ORIGINAL EQUIP. SUPPLIER - 원설계규격서(ODS) SHINKORI 3&4,9-654-Z-404-000C 제출서류목록 - 품질보증계획서(QAM) - 품질증빙/제출서류목록(QVDL) - 품질보증확인서(C of C) | WESTINGHOUSE ELECTRIC COMPANY |  | 2A10655G01
2021 | 4 | 계획예방정비용 | 새울 | 1발전소 | 1(신3) | 4 | 200540316 | 정비부분품(SPAR) | 국외 | Q | 전원공급기 | 전원공급기,POWER SUPPLY,125mm,130mm,90mm,1.7k | EA | 10 | MMIS부 | 박의홍 | 052-715-5224 | 품명 전원공급기 - 전원공급기타입 POWER SUPPLY - 깊이 125mm - 높이 130mm - 너비 90mm - 중량 1.7kgf - 전원공급기재질 HOUSING:STEEL SHEET ZINCK-PLAT - 입력전류 5.1A - 출력전압 24Vdc - 출력전류 20A - 출력연결타입 PLUG SCREW CONNECTION - 사용온도(상한) 70˚C - 사용온도(하한) -25˚C - 부속품목 UWA 182/52 - 별칭 QUINT-PS/1AC/24DC/20 원자력안전범주 NUCLEAR SAFETY RELATED 품질등급 Q등급 제작사 WESTINGHOUSE ELECTRIC COMPANY - 원기기 기기검증(EQ Category) EMC - ENVIRONMENTAL QUALIFICATION - SEISMIC QUALIFICATION - 부품번호 2A10655G01 - 도면번호 10043D28 REV.9 SHEET4. - 9-654-Z-431-100C(P. 590) - 도면 품목번호 ITEM NO 54 - 제작사 유형(MFR CATEGORY) ORIGINAL EQUIP. SUPPLIER - 원설계규격서(ODS) SHINKORI 3&4,9-654-Z-404-000C 제출서류목록 - 품질보증계획서(QAM) - 품질증빙/제출서류목록(QVDL) - 품질보증확인서(C of C) | WESTINGHOUSE ELECTRIC COMPANY |  | 2A10655G01
2022 | 3 | 계획예방정비용 | 새울 | 1발전소 | 2(신4) | 3 | 200540316 | 정비부분품(SPAR) | 국외 | Q | 전원공급기 | 전원공급기,POWER SUPPLY,125mm,130mm,90mm,1.7k | EA | 10 | MMIS부 | 박의홍 | 052-715-5224 | 품명 전원공급기 - 전원공급기타입 POWER SUPPLY - 깊이 125mm - 높이 130mm - 너비 90mm - 중량 1.7kgf - 전원공급기재질 HOUSING:STEEL SHEET ZINCK-PLAT - 입력전류 5.1A - 출력전압 24Vdc - 출력전류 20A - 출력연결타입 PLUG SCREW CONNECTION - 사용온도(상한) 70˚C - 사용온도(하한) -25˚C - 부속품목 UWA 182/52 - 별칭 QUINT-PS/1AC/24DC/20 원자력안전범주 NUCLEAR SAFETY RELATED 품질등급 Q등급 제작사 WESTINGHOUSE ELECTRIC COMPANY - 원기기 기기검증(EQ Category) EMC - ENVIRONMENTAL QUALIFICATION - SEISMIC QUALIFICATION - 부품번호 2A10655G01 - 도면번호 10043D28 REV.9 SHEET4. - 9-654-Z-431-100C(P. 590) - 도면 품목번호 ITEM NO 54 - 제작사 유형(MFR CATEGORY) ORIGINAL EQUIP. SUPPLIER - 원설계규격서(ODS) SHINKORI 3&4,9-654-Z-404-000C 제출서류목록 - 품질보증계획서(QAM) - 품질증빙/제출서류목록(QVDL) - 품질보증확인서(C of C) | WESTINGHOUSE ELECTRIC COMPANY |  | 2A10655G01
2020 | 1 | 계획예방정비용 | 새울 | 1발전소 | 1(신3) | 3 | 200540317 | 정비부분품(SPAR) | 국외 | Q | 전원공급기 | 전원공급기,125㎜,130㎜,60㎜,1.1㎏,HOUSING:STEEL S | EA | 10 | MMIS부 | 박의홍 | 052-715-5224 | 품명 전원공급기 - 깊이 125㎜ - 높이 130㎜ - 너비 60㎜ - 중량 1.1㎏ - 전원공급기재질 HOUSING:STEEL SHEET ZINCK-PLAT - 정격전력(용량) PWR LOSS NOMINAL LOAD : 18W - 입력전압 100~240VAC - 입력전류 CURENT CONSUMPTION:2.8A(120VAC - 입력주파수 45~65㎐ - 출력전압 24 ± 1%Vdc - 출력전류 10A(-25℃~75℃) - 전부하시RIPPLE전압 RESIDUAL RIPPLE:50MV-PP - 터미널타입 PLUG SCREW CONNECTION - 사용온도(상한) 70℃(OPERATION TEMP) - 사용온도(하한) -25℃(OPERATION TEMP) - 부속품목 UWA 182/52 - 별칭 QUINT-PS/1AC/24DC/10A 원자력안전범주 NUCLEAR SAFETY RELATED 품질등급 Q등급 제작사 WESTINGHOUSE ELECTRIC COMPANY - 원기기 기기검증(EQ Category) EMC - ENVIRONMENTAL QUALIFICATION - SEISMIC QUALIFICATION - 부품번호 2A10655G02 - 도면번호 10043D28 REV.9 SHEET4 - 9-654-Z-431-100C(P. 590) - 도면 품목번호 ITEM NO 55 - 제작사 유형(MFR CATEGORY) ORIGINAL EQUIP. SUPPLIER - 원설계규격서(ODS) SHINKORI 3&4,9-654-Z-404-000C 제출서류목록 - 품질보증계획서(QAM) - 품질증빙/제출서류목록(QVDL) - 품질보증확인서(C of C) | WESTINGHOUSE ELECTRIC COMPANY |  | 2A10655G02
2021 | 1 | 계획예방정비용 | 새울 | 1발전소 | 2(신4) | 2 | 200540317 | 정비부분품(SPAR) | 국외 | Q | 전원공급기 | 전원공급기,125㎜,130㎜,60㎜,1.1㎏,HOUSING:STEEL S | EA | 10 | MMIS부 | 박의홍 | 052-715-5224 | 품명 전원공급기 - 깊이 125㎜ - 높이 130㎜ - 너비 60㎜ - 중량 1.1㎏ - 전원공급기재질 HOUSING:STEEL SHEET ZINCK-PLAT - 정격전력(용량) PWR LOSS NOMINAL LOAD : 18W - 입력전압 100~240VAC - 입력전류 CURENT CONSUMPTION:2.8A(120VAC - 입력주파수 45~65㎐ - 출력전압 24 ± 1%Vdc - 출력전류 10A(-25℃~75℃) - 전부하시RIPPLE전압 RESIDUAL RIPPLE:50MV-PP - 터미널타입 PLUG SCREW CONNECTION - 사용온도(상한) 70℃(OPERATION TEMP) - 사용온도(하한) -25℃(OPERATION TEMP) - 부속품목 UWA 182/52 - 별칭 QUINT-PS/1AC/24DC/10A 원자력안전범주 NUCLEAR SAFETY RELATED 품질등급 Q등급 제작사 WESTINGHOUSE ELECTRIC COMPANY - 원기기 기기검증(EQ Category) EMC - ENVIRONMENTAL QUALIFICATION - SEISMIC QUALIFICATION - 부품번호 2A10655G02 - 도면번호 10043D28 REV.9 SHEET4 - 9-654-Z-431-100C(P. 590) - 도면 품목번호 ITEM NO 55 - 제작사 유형(MFR CATEGORY) ORIGINAL EQUIP. SUPPLIER - 원설계규격서(ODS) SHINKORI 3&4,9-654-Z-404-000C 제출서류목록 - 품질보증계획서(QAM) - 품질증빙/제출서류목록(QVDL) - 품질보증확인서(C of C) | WESTINGHOUSE ELECTRIC COMPANY |  | 2A10655G02
2021 | 4 | 계획예방정비용 | 새울 | 1발전소 | 1(신3) | 4 | 200540317 | 정비부분품(SPAR) | 국외 | Q | 전원공급기 | 전원공급기,125㎜,130㎜,60㎜,1.1㎏,HOUSING:STEEL S | EA | 10 | MMIS부 | 박의홍 | 052-715-5224 | 품명 전원공급기 - 깊이 125㎜ - 높이 130㎜ - 너비 60㎜ - 중량 1.1㎏ - 전원공급기재질 HOUSING:STEEL SHEET ZINCK-PLAT - 정격전력(용량) PWR LOSS NOMINAL LOAD : 18W - 입력전압 100~240VAC - 입력전류 CURENT CONSUMPTION:2.8A(120VAC - 입력주파수 45~65㎐ - 출력전압 24 ± 1%Vdc - 출력전류 10A(-25℃~75℃) - 전부하시RIPPLE전압 RESIDUAL RIPPLE:50MV-PP - 터미널타입 PLUG SCREW CONNECTION - 사용온도(상한) 70℃(OPERATION TEMP) - 사용온도(하한) -25℃(OPERATION TEMP) - 부속품목 UWA 182/52 - 별칭 QUINT-PS/1AC/24DC/10A 원자력안전범주 NUCLEAR SAFETY RELATED 품질등급 Q등급 제작사 WESTINGHOUSE ELECTRIC COMPANY - 원기기 기기검증(EQ Category) EMC - ENVIRONMENTAL QUALIFICATION - SEISMIC QUALIFICATION - 부품번호 2A10655G02 - 도면번호 10043D28 REV.9 SHEET4 - 9-654-Z-431-100C(P. 590) - 도면 품목번호 ITEM NO 55 - 제작사 유형(MFR CATEGORY) ORIGINAL EQUIP. SUPPLIER - 원설계규격서(ODS) SHINKORI 3&4,9-654-Z-404-000C 제출서류목록 - 품질보증계획서(QAM) - 품질증빙/제출서류목록(QVDL) - 품질보증확인서(C of C) | WESTINGHOUSE ELECTRIC COMPANY |  | 2A10655G02
2022 | 3 | 계획예방정비용 | 새울 | 1발전소 | 2(신4) | 3 | 200540317 | 정비부분품(SPAR) | 국외 | Q | 전원공급기 | 전원공급기,125㎜,130㎜,60㎜,1.1㎏,HOUSING:STEEL S | EA | 10 | MMIS부 | 박의홍 | 052-715-5224 | 품명 전원공급기 - 깊이 125㎜ - 높이 130㎜ - 너비 60㎜ - 중량 1.1㎏ - 전원공급기재질 HOUSING:STEEL SHEET ZINCK-PLAT - 정격전력(용량) PWR LOSS NOMINAL LOAD : 18W - 입력전압 100~240VAC - 입력전류 CURENT CONSUMPTION:2.8A(120VAC - 입력주파수 45~65㎐ - 출력전압 24 ± 1%Vdc - 출력전류 10A(-25℃~75℃) - 전부하시RIPPLE전압 RESIDUAL RIPPLE:50MV-PP - 터미널타입 PLUG SCREW CONNECTION - 사용온도(상한) 70℃(OPERATION TEMP) - 사용온도(하한) -25℃(OPERATION TEMP) - 부속품목 UWA 182/52 - 별칭 QUINT-PS/1AC/24DC/10A 원자력안전범주 NUCLEAR SAFETY RELATED 품질등급 Q등급 제작사 WESTINGHOUSE ELECTRIC COMPANY - 원기기 기기검증(EQ Category) EMC - ENVIRONMENTAL QUALIFICATION - SEISMIC QUALIFICATION - 부품번호 2A10655G02 - 도면번호 10043D28 REV.9 SHEET4 - 9-654-Z-431-100C(P. 590) - 도면 품목번호 ITEM NO 55 - 제작사 유형(MFR CATEGORY) ORIGINAL EQUIP. SUPPLIER - 원설계규격서(ODS) SHINKORI 3&4,9-654-Z-404-000C 제출서류목록 - 품질보증계획서(QAM) - 품질증빙/제출서류목록(QVDL) - 품질보증확인서(C of C) | WESTINGHOUSE ELECTRIC COMPANY |  | 2A10655G02
2020 | 1 | 경상예방정비용 | 새울 | 1발전소 |  |  | 200540319 | 정비부분품(SPAR) | 국외 | Q | 커넥터(암/수), 전기용 | 커넥터(암/수), 전기용,HIRSCHMANN,OZDV 114B,SILV | EA | 10 | MMIS부 | 박의홍 | 052-715-5224 | 품명 커넥터(암/수), 전기용 - 별칭 HIRSCHMANN - 타입(형식) OZDV 114B - 색깔(COLOR) SILVER - 접촉최대전압 24V 원자력안전범주 NUCLEAR SAFETY RELATED 품질등급 Q등급 제작사 WESTINGHOUSE ELECTRIC COMPANY - 제작사 유형(MFR CATEGORY) ORIGINAL EQUIP. SUPPLIER - 원설계규격서(ODS) SHINKORI 3&4,9-654-Z-404-000C - 원기기 기기검증(EQ Category) EMC - ENVIRONMENTAL QUALIFICATION - SEISMIC QUALIFICATION - 부품번호 2A10425G02 - 도면번호 10000A122 REV.7 - 9-654-Z-431-100C(P. 357) - 도면 품목번호 ITEM NO. 23 제출서류목록 - 품질보증계획서(QAM) - 품질증빙/제출서류목록(QVDL) - 품질보증확인서(C of C) | WESTINGHOUSE ELECTRIC COMPANY |  | 2A10425G02
2020 | 1 | 계획예방정비용 | 새울 | 1발전소 | 1(신3) | 3 | 200540319 | 정비부분품(SPAR) | 국외 | Q | 커넥터(암/수), 전기용 | 커넥터(암/수), 전기용,HIRSCHMANN,OZDV 114B,SILV | EA | 10 | MMIS부 | 박의홍 | 052-715-5224 | 품명 커넥터(암/수), 전기용 - 별칭 HIRSCHMANN - 타입(형식) OZDV 114B - 색깔(COLOR) SILVER - 접촉최대전압 24V 원자력안전범주 NUCLEAR SAFETY RELATED 품질등급 Q등급 제작사 WESTINGHOUSE ELECTRIC COMPANY - 제작사 유형(MFR CATEGORY) ORIGINAL EQUIP. SUPPLIER - 원설계규격서(ODS) SHINKORI 3&4,9-654-Z-404-000C - 원기기 기기검증(EQ Category) EMC - ENVIRONMENTAL QUALIFICATION - SEISMIC QUALIFICATION - 부품번호 2A10425G02 - 도면번호 10000A122 REV.7 - 9-654-Z-431-100C(P. 357) - 도면 품목번호 ITEM NO. 23 제출서류목록 - 품질보증계획서(QAM) - 품질증빙/제출서류목록(QVDL) - 품질보증확인서(C of C) | WESTINGHOUSE ELECTRIC COMPANY |  | 2A10425G02
2021 | 1 | 경상예방정비용 | 새울 | 1발전소 |  |  | 200540319 | 정비부분품(SPAR) | 국외 | Q | 커넥터(암/수), 전기용 | 커넥터(암/수), 전기용,HIRSCHMANN,OZDV 114B,SILV | EA | 10 | MMIS부 | 박의홍 | 052-715-5224 | 품명 커넥터(암/수), 전기용 - 별칭 HIRSCHMANN - 타입(형식) OZDV 114B - 색깔(COLOR) SILVER - 접촉최대전압 24V 원자력안전범주 NUCLEAR SAFETY RELATED 품질등급 Q등급 제작사 WESTINGHOUSE ELECTRIC COMPANY - 제작사 유형(MFR CATEGORY) ORIGINAL EQUIP. SUPPLIER - 원설계규격서(ODS) SHINKORI 3&4,9-654-Z-404-000C - 원기기 기기검증(EQ Category) EMC - ENVIRONMENTAL QUALIFICATION - SEISMIC QUALIFICATION - 부품번호 2A10425G02 - 도면번호 10000A122 REV.7 - 9-654-Z-431-100C(P. 357) - 도면 품목번호 ITEM NO. 23 제출서류목록 - 품질보증계획서(QAM) - 품질증빙/제출서류목록(QVDL) - 품질보증확인서(C of C) | WESTINGHOUSE ELECTRIC COMPANY |  | 2A10425G02
2021 | 1 | 계획예방정비용 | 새울 | 1발전소 | 2(신4) | 2 | 200540319 | 정비부분품(SPAR) | 국외 | Q | 커넥터(암/수), 전기용 | 커넥터(암/수), 전기용,HIRSCHMANN,OZDV 114B,SILV | EA | 10 | MMIS부 | 박의홍 | 052-715-5224 | 품명 커넥터(암/수), 전기용 - 별칭 HIRSCHMANN - 타입(형식) OZDV 114B - 색깔(COLOR) SILVER - 접촉최대전압 24V 원자력안전범주 NUCLEAR SAFETY RELATED 품질등급 Q등급 제작사 WESTINGHOUSE ELECTRIC COMPANY - 제작사 유형(MFR CATEGORY) ORIGINAL EQUIP. SUPPLIER - 원설계규격서(ODS) SHINKORI 3&4,9-654-Z-404-000C - 원기기 기기검증(EQ Category) EMC - ENVIRONMENTAL QUALIFICATION - SEISMIC QUALIFICATION - 부품번호 2A10425G02 - 도면번호 10000A122 REV.7 - 9-654-Z-431-100C(P. 357) - 도면 품목번호 ITEM NO. 23 제출서류목록 - 품질보증계획서(QAM) - 품질증빙/제출서류목록(QVDL) - 품질보증확인서(C of C) | WESTINGHOUSE ELECTRIC COMPANY |  | 2A10425G02
2021 | 4 | 계획예방정비용 | 새울 | 1발전소 | 1(신3) | 4 | 200540319 | 정비부분품(SPAR) | 국외 | Q | 커넥터(암/수), 전기용 | 커넥터(암/수), 전기용,HIRSCHMANN,OZDV 114B,SILV | EA | 10 | MMIS부 | 박의홍 | 052-715-5224 | 품명 커넥터(암/수), 전기용 - 별칭 HIRSCHMANN - 타입(형식) OZDV 114B - 색깔(COLOR) SILVER - 접촉최대전압 24V 원자력안전범주 NUCLEAR SAFETY RELATED 품질등급 Q등급 제작사 WESTINGHOUSE ELECTRIC COMPANY - 제작사 유형(MFR CATEGORY) ORIGINAL EQUIP. SUPPLIER - 원설계규격서(ODS) SHINKORI 3&4,9-654-Z-404-000C - 원기기 기기검증(EQ Category) EMC - ENVIRONMENTAL QUALIFICATION - SEISMIC QUALIFICATION - 부품번호 2A10425G02 - 도면번호 10000A122 REV.7 - 9-654-Z-431-100C(P. 357) - 도면 품목번호 ITEM NO. 23 제출서류목록 - 품질보증계획서(QAM) - 품질증빙/제출서류목록(QVDL) - 품질보증확인서(C of C) | WESTINGHOUSE ELECTRIC COMPANY |  | 2A10425G02
2022 | 1 | 경상예방정비용 | 새울 | 1발전소 |  |  | 200540319 | 정비부분품(SPAR) | 국외 | Q | 커넥터(암/수), 전기용 | 커넥터(암/수), 전기용,HIRSCHMANN,OZDV 114B,SILV | EA | 10 | MMIS부 | 박의홍 | 052-715-5224 | 품명 커넥터(암/수), 전기용 - 별칭 HIRSCHMANN - 타입(형식) OZDV 114B - 색깔(COLOR) SILVER - 접촉최대전압 24V 원자력안전범주 NUCLEAR SAFETY RELATED 품질등급 Q등급 제작사 WESTINGHOUSE ELECTRIC COMPANY - 제작사 유형(MFR CATEGORY) ORIGINAL EQUIP. SUPPLIER - 원설계규격서(ODS) SHINKORI 3&4,9-654-Z-404-000C - 원기기 기기검증(EQ Category) EMC - ENVIRONMENTAL QUALIFICATION - SEISMIC QUALIFICATION - 부품번호 2A10425G02 - 도면번호 10000A122 REV.7 - 9-654-Z-431-100C(P. 357) - 도면 품목번호 ITEM NO. 23 제출서류목록 - 품질보증계획서(QAM) - 품질증빙/제출서류목록(QVDL) - 품질보증확인서(C of C) | WESTINGHOUSE ELECTRIC COMPANY |  | 2A10425G02
2022 | 3 | 계획예방정비용 | 새울 | 1발전소 | 2(신4) | 3 | 200540319 | 정비부분품(SPAR) | 국외 | Q | 커넥터(암/수), 전기용 | 커넥터(암/수), 전기용,HIRSCHMANN,OZDV 114B,SILV | EA | 10 | MMIS부 | 박의홍 | 052-715-5224 | 품명 커넥터(암/수), 전기용 - 별칭 HIRSCHMANN - 타입(형식) OZDV 114B - 색깔(COLOR) SILVER - 접촉최대전압 24V 원자력안전범주 NUCLEAR SAFETY RELATED 품질등급 Q등급 제작사 WESTINGHOUSE ELECTRIC COMPANY - 제작사 유형(MFR CATEGORY) ORIGINAL EQUIP. SUPPLIER - 원설계규격서(ODS) SHINKORI 3&4,9-654-Z-404-000C - 원기기 기기검증(EQ Category) EMC - ENVIRONMENTAL QUALIFICATION - SEISMIC QUALIFICATION - 부품번호 2A10425G02 - 도면번호 10000A122 REV.7 - 9-654-Z-431-100C(P. 357) - 도면 품목번호 ITEM NO. 23 제출서류목록 - 품질보증계획서(QAM) - 품질증빙/제출서류목록(QVDL) - 품질보증확인서(C of C) | WESTINGHOUSE ELECTRIC COMPANY |  | 2A10425G02
2020 | 1 | 경상예방정비용 | 한빛 | 2발전소 |  |  | 200540322 | 정비부분품(SPAR) | 국외 | A | 방사능측정기 | 방사능측정기,6.5 IN,9.25 IN,6.75 IN,500 TO 125 | EA | 1 | 계측제어부 | 안상우 | 061-357-3406 | 품명 방사능측정기 - 너비 6.5 IN - 높이 9.25 IN - 깊이 6.75 IN - 정격전압 500 TO 1250VDC - 측정범위 4X10E-3 TO 4X10E3 UCI/CC - 측정범위 2 10E1 TO 10E7 CPM - 사용온도(상한) 120℉(49℃) - 사용온도(하한) 35℉(2℃) - 설치방법 SIGNAL:BNC/HIGH VOLTAGE:MHV - 최소포장단위 EA - 특수사항 CHECKSOURCE - 별칭 GAS DETECTOR(HIGH RANGE) 원자력안전범주 NON NUCLEAR SAFETY RELATED 품질등급 A등급 제작사 GENERAL ATOMICS - 모델번호 RD-62-03 - 부품번호 SE P/N :0360.2450-001 제출서류목록 - 첨부기술규격서 적용 | GENERAL ATOMICS | RD-62-03 | SE P/N :0360.2450-001
2020 | 1 | 경상예방정비용 | 한빛 | 2발전소 |  |  | 200540326 | 정비부분품(SPAR) | 국외 | A | 방사능측정기 | 방사능측정기,6.5 IN,9.25 IN,11.94 IN,45VDC,2X1 | EA | 2 | 계측제어부 | 안상우 | 061-357-3406 | 품명 방사능측정기 - 너비 6.5 IN - 높이 9.25 IN - 깊이 11.94 IN - 정격전압 45VDC - 측정범위 2X10E-1 TO 2X10E5 UCI/CC(XE133 - 사용온도(상한) 120℉ - 사용온도(하한) 35℉ - 설치방법 CONNECTORS:MULTI-PIN VIKING - 특수사항 CHECKSOURCE - 별칭 GAS DETECTOR ASSEMBLY 원자력안전범주 NON NUCLEAR SAFETY RELATED 품질등급 A등급 제작사 GENERAL ATOMICS - 모델번호 RD-62-05 - 부품번호 SE P/N :0360.2450-004 제출서류목록 - 첨부기술규격서 적용 | GENERAL ATOMICS | RD-62-05 | SE P/N :0360.2450-004
2021 | 4 | 계획예방정비용 | 한빛 | 2발전소 | 4 | 18 | 200540331 | 정비부분품(SPAR) | 국외 | A | 제어카드 | 제어카드,RM80 LOG PICO CARD,EA,RM80 LOG PICO | EA | 6 | 계측제어부 | 안상우 | 061-357-3406 | 품명 제어카드 - 제어카드용도 RM80 LOG PICO CARD - 최소포장단위 EA - 별칭 RM80 LOG PICO CARD 원자력안전범주 NON NUCLEAR SAFETY RELATED 품질등급 A등급 제작사 GENERAL ATOMICS - 부품번호 0357-2170-002 제출서류목록 - 첨부기술규격서 적용 | GENERAL ATOMICS |  | 0357-2170-002
2021 | 4 | 계획예방정비용 | 한빛 | 2발전소 | 3 | 19 | 200540331 | 정비부분품(SPAR) | 국외 | A | 제어카드 | 제어카드,RM80 LOG PICO CARD,EA,RM80 LOG PICO | EA | 6 | 계측제어부 | 안상우 | 061-357-3406 | 품명 제어카드 - 제어카드용도 RM80 LOG PICO CARD - 최소포장단위 EA - 별칭 RM80 LOG PICO CARD 원자력안전범주 NON NUCLEAR SAFETY RELATED 품질등급 A등급 제작사 GENERAL ATOMICS - 부품번호 0357-2170-002 제출서류목록 - 첨부기술규격서 적용 | GENERAL ATOMICS |  | 0357-2170-002
2021 | 4 | 계획예방정비용 | 한빛 | 2발전소 | 4 | 18 | 200540332 | 정비부분품(SPAR) | 국외 | A | 제어카드 | 제어카드,RMS RM80 LOG PICO CARD,EA,RM80 LOG | EA | 6 | 계측제어부 | 안상우 | 061-357-3406 | 품명 제어카드 - 제어카드용도 RMS RM80 LOG PICO CARD - 최소포장단위 EA - 별칭 RM80 LOG PICO CARD 원자력안전범주 NON NUCLEAR SAFETY RELATED 품질등급 A등급 제작사 GENERAL ATOMICS - 부품번호 0357-2170-001 제출서류목록 - 첨부기술규격서 적용 | GENERAL ATOMICS |  | 0357-2170-001
2021 | 4 | 계획예방정비용 | 한빛 | 2발전소 | 3 | 19 | 200540332 | 정비부분품(SPAR) | 국외 | A | 제어카드 | 제어카드,RMS RM80 LOG PICO CARD,EA,RM80 LOG | EA | 6 | 계측제어부 | 안상우 | 061-357-3406 | 품명 제어카드 - 제어카드용도 RMS RM80 LOG PICO CARD - 최소포장단위 EA - 별칭 RM80 LOG PICO CARD 원자력안전범주 NON NUCLEAR SAFETY RELATED 품질등급 A등급 제작사 GENERAL ATOMICS - 부품번호 0357-2170-001 제출서류목록 - 첨부기술규격서 적용 | GENERAL ATOMICS |  | 0357-2170-001
2021 | 4 | 계획예방정비용 | 한빛 | 2발전소 | 4 | 18 | 200540333 | 정비부분품(SPAR) | 국외 | A | 제어카드 | 제어카드,PC ASSEMBLY,1,EA,COMMUNICATION ISOL | EA | 6 | 계측제어부 | 안상우 | 061-357-3406 | 품명 제어카드 - 제어카드타입 PC ASSEMBLY - 층개수 1 - 최소포장단위 EA - 별칭 COMMUNICATION ISOLATION DEVICE 원자력안전범주 NON NUCLEAR SAFETY RELATED 품질등급 A등급 제작사 GENERAL ATOMICS - 모델번호 0357-5070 - 부품번호 0357-5070-001 - 도면 품목번호 0357-5071 (SCHEMATIC DWG) - 도면번호 PL0357-5070-01 제출서류목록 - 첨부기술규격서 적용 | GENERAL ATOMICS | 0357-5070 | 0357-5070-001
2021 | 4 | 계획예방정비용 | 한빛 | 2발전소 | 3 | 19 | 200540333 | 정비부분품(SPAR) | 국외 | A | 제어카드 | 제어카드,PC ASSEMBLY,1,EA,COMMUNICATION ISOL | EA | 6 | 계측제어부 | 안상우 | 061-357-3406 | 품명 제어카드 - 제어카드타입 PC ASSEMBLY - 층개수 1 - 최소포장단위 EA - 별칭 COMMUNICATION ISOLATION DEVICE 원자력안전범주 NON NUCLEAR SAFETY RELATED 품질등급 A등급 제작사 GENERAL ATOMICS - 모델번호 0357-5070 - 부품번호 0357-5070-001 - 도면 품목번호 0357-5071 (SCHEMATIC DWG) - 도면번호 PL0357-5070-01 제출서류목록 - 첨부기술규격서 적용 | GENERAL ATOMICS | 0357-5070 | 0357-5070-001
2021 | 3 | 계획예방정비용 | 한빛 | 1발전소 | 1 | 26 | 200540340 | 정비부분품(SPAR) | 국외 | A | 지시기,전력선 고장 | 지시기,전력선 고장,VERTICAL,1-5 VDC,0-45 L/S,115 | EA | 2 | 계측제어부 | 임현섭 | 061-357-3107 | 품명 지시기,전력선 고장 - 타입(형식) VERTICAL - 전압(VOLTAGE) 1-5 VDC - 표시방법 0-45 L/S 원자력안전범주 NON NUCLEAR SAFETY RELATED 품질등급 A등급 제작사 PRIME TECHNOLOGY INC. - 부품번호 1151-V-B 1-5 VDC 0-45 L/S 제출서류목록 - 첨부기술규격서 적용 | PRIME TECHNOLOGY INC. |  | 1151-V-B 1-5 VDC 0-45 L/S
2021 | 1 | 경상예방정비용 | 한빛 | 3발전소 |  |  | 200540405 | 정비부분품(SPAR) | 국내 | S | 필터 엘리맨트 | 필터 엘리맨트,공기조절용,MED EFFICIENCY,0.5T,GAKVAB | EA | 12 | 기계부 | 한성민 | 061-357-1399 | 품명 필터 엘리맨트 - 필터엘리멘트용도 공기조절용 - 필터엘리멘트타입 MED EFFICIENCY - 두께 0.5T - 틀(FRAME)재질 GAKVABUZED STEEEL(0.5T) - 필터엘리멘트재질 FIBER GLASS - 풍량 2000CFM - 효율 ASHRAE : 85%OR D.O.P 0.3 : 40% - 부속품목 GASKET재질 : ASTM D 1056 2C3 - 특수사항 ASHRAE 52-76 - 시험성적서류 ASHRAE : 85%OR D.O.P 0.3 : 40% - 별칭 MEDIUM FILTER, SH, 일체형 - 사이즈 594*594*292MM 원자력안전범주 NON NUCLEAR SAFETY RELATED 품질등급 S등급 제작사 솔티(주) - 모델번호 SMNNS-5528GG-85 제출서류목록 - 품질보증확인서(C of C) - 재료시험보고서(MTR OR MILL SHEET) | 솔티(주) | SMNNS-5528GG-85
2020 | 4 | 계획예방정비용 | 한빛 | 2발전소 | 3 | 18 | 200540415 | 정비부분품(SPAR) | 국내 | S | 오-링 | 오-링,BS-374,FKM(ASTM1418), | EA | 4 | 기계부 | 신현호 | 061-357-2218 | 품명 오-링 - 오-링표준규격번호 BS-374 - 오-링재질 FKM(ASTM1418) 원자력안전범주 NON NUCLEAR SAFETY RELATED 품질등급 S등급 제출서류목록 - 품질보증확인서(C of C)
2020 | 4 | 계획예방정비용 | 한빛 | 2발전소 | 4 | 17 | 200540415 | 정비부분품(SPAR) | 국내 | S | 오-링 | 오-링,BS-374,FKM(ASTM1418), | EA | 4 | 기계부 | 신현호 | 061-357-2218 | 품명 오-링 - 오-링표준규격번호 BS-374 - 오-링재질 FKM(ASTM1418) 원자력안전범주 NON NUCLEAR SAFETY RELATED 품질등급 S등급 제출서류목록 - 품질보증확인서(C of C)
2022 | 2 | 계획예방정비용 | 한빛 | 2발전소 | 4 | 18 | 200540415 | 정비부분품(SPAR) | 국내 | S | 오-링 | 오-링,BS-374,FKM(ASTM1418), | EA | 4 | 기계부 | 신현호 | 061-357-2218 | 품명 오-링 - 오-링표준규격번호 BS-374 - 오-링재질 FKM(ASTM1418) 원자력안전범주 NON NUCLEAR SAFETY RELATED 품질등급 S등급 제출서류목록 - 품질보증확인서(C of C)
2022 | 3 | 계획예방정비용 | 한빛 | 2발전소 | 3 | 19 | 200540415 | 정비부분품(SPAR) | 국내 | S | 오-링 | 오-링,BS-374,FKM(ASTM1418), | EA | 4 | 기계부 | 신현호 | 061-357-2218 | 품명 오-링 - 오-링표준규격번호 BS-374 - 오-링재질 FKM(ASTM1418) 원자력안전범주 NON NUCLEAR SAFETY RELATED 품질등급 S등급 제출서류목록 - 품질보증확인서(C of C)
2020 | 1 | 계획예방정비용 | 한울 | 2발전소 | 3 | 16 | 200540418 | 정비부분품(SPAR) | 국외 | S | 필터 엘리맨트 | 필터 엘리맨트,FIBERGLASS,ISO 9001 OR EQUIVALEN | EA | 2 | 기계부 | 김태헌 | 054-785-1327 | 품명 필터 엘리맨트 - 필터엘리멘트재질 FIBERGLASS - 적용품질기준 ISO 9001 OR EQUIVALENT 원자력안전범주 NON NUCLEAR SAFETY RELATED 품질등급 S등급 제작사 PALL TRINITY MICRO - 부품번호 254A7229P08 - 모델번호 HC9401FCP13ZAY260 제출서류목록 - 품질증빙/제출서류목록(QVDL) - 일반규격(S등급) 제작사 제품인증서 | PALL TRINITY MICRO | HC9401FCP13ZAY260 | 254A7229P08
2020 | 2 | 계획예방정비용 | 한울 | 2발전소 | 4 | 15 | 200540418 | 정비부분품(SPAR) | 국외 | S | 필터 엘리맨트 | 필터 엘리맨트,FIBERGLASS,ISO 9001 OR EQUIVALEN | EA | 2 | 기계부 | 강재언 | 054-785-2649 | 품명 필터 엘리맨트 - 필터엘리멘트재질 FIBERGLASS - 적용품질기준 ISO 9001 OR EQUIVALENT 원자력안전범주 NON NUCLEAR SAFETY RELATED 품질등급 S등급 제작사 PALL TRINITY MICRO - 부품번호 254A7229P08 - 모델번호 HC9401FCP13ZAY260 제출서류목록 - 품질증빙/제출서류목록(QVDL) - 일반규격(S등급) 제작사 제품인증서 | PALL TRINITY MICRO | HC9401FCP13ZAY260 | 254A7229P08
2021 | 3 | 계획예방정비용 | 한울 | 2발전소 | 3 | 17 | 200540418 | 정비부분품(SPAR) | 국외 | S | 필터 엘리맨트 | 필터 엘리맨트,FIBERGLASS,ISO 9001 OR EQUIVALEN | EA | 2 | 기계부 | 김태헌 | 054-785-1327 | 품명 필터 엘리맨트 - 필터엘리멘트재질 FIBERGLASS - 적용품질기준 ISO 9001 OR EQUIVALENT 원자력안전범주 NON NUCLEAR SAFETY RELATED 품질등급 S등급 제작사 PALL TRINITY MICRO - 부품번호 254A7229P08 - 모델번호 HC9401FCP13ZAY260 제출서류목록 - 품질증빙/제출서류목록(QVDL) - 일반규격(S등급) 제작사 제품인증서 | PALL TRINITY MICRO | HC9401FCP13ZAY260 | 254A7229P08
2021 | 2 | 계획예방정비용 | 한빛 | 3발전소 | 6 | 14 | 200540443 | 정비부분품(SPAR) | 국외 | Q | 필터 | 필터,STRAINER,ASTM A276 TP316,STRAINER EL | EA | 1 | 기계부 | 임남형 | 061-357-3637 | 품명 필터 - 필터타입 STRAINER - 필터재질 ASTM A276 TP316 - 특수사항 STRAINER ELEMENTS (ASSEMBLY) - 별칭 ELEMENTS STRAINER (ASSEMBLY) 원자력안전범주 NUCLEAR SAFETY RELATED 품질등급 Q등급 제작사 CLYDE PUMPS LTD(OLD:WEIR PUMPS - 도면번호 M206-DG-B01-11 - N0-000580 - 모델번호 TWL45S - 부품번호 740 - 제작사 유형(MFR CATEGORY) ORIGINAL EQUIP. MANUFACTURER - 원기술규격서(OTS) HANBIT 5&6, 9-542-M206 제출서류목록 - 품질보증확인서(C of C) | CLYDE PUMPS LTD(OLD:WEIR PUMPS) | TWL45S | 740
2020 | 3 | 계획예방정비용 | 한빛 | 3발전소 | 5 | 14 | 200540447 | 정비부분품(SPAR) | 국외 | A | 압력 지시계 | 압력 지시계,LF 410 024-L(AKM 47880-6),+400KP | SET | 3 | 전기부 | 남기문 | 061-357-3608 | 품명 압력 지시계 - 압력지시기타입 LF 410 024-L(AKM 47880-6) - 측정압력(상한) +400KPA - 측정압력(하한) -100KPA - 정확도 1% - 정격전압 115VAC - 주파수 60HZ - 부속품목 AKM 47881-1 - 특수사항 ALARM SET : -30, 100, 200KPA - 별칭 MTR HV BUSHING PRESS MONITOR 원자력안전범주 NON NUCLEAR SAFETY RELATED 품질등급 A등급 제작사 ABB INC.- PROTECTIVE RELAYS & - 부품번호 PRESSURE MONITOR: AKM 47880-6 - PRESSURE SENSOR : AKM 47881-1 - 제작사 유형(MFR CATEGORY) ORIGINAL EQUIP. SUPPLIER - 원기술규격서(OTS) HANBIT 5&6, 9-811-E201 - 도면번호 BB91396-CG 제출서류목록 - 품질보증계획서(QAM) - 품질증빙/제출서류목록(QVDL) - 품질보증확인서(C of C) - 성능(또는 기능)시험 기록 - 제작사 매뉴얼(또는 카탈로그) | ABB INC.- PROTECTIVE RELAYS & SWITCHES |  | PRESSURE SENSOR : AKM 47881-1
2020 | 3 | 계획예방정비용 | 한빛 | 3발전소 | 5 | 14 | 200540447 | 정비부분품(SPAR) | 국외 | A | 압력 지시계 | 압력 지시계,LF 410 024-L(AKM 47880-6),+400KP | SET | 1 | 전기부 | 남기문 | 061-357-3608 | 품명 압력 지시계 - 압력지시기타입 LF 410 024-L(AKM 47880-6) - 측정압력(상한) +400KPA - 측정압력(하한) -100KPA - 정확도 1% - 정격전압 115VAC - 주파수 60HZ - 부속품목 AKM 47881-1 - 특수사항 ALARM SET : -30, 100, 200KPA - 별칭 MTR HV BUSHING PRESS MONITOR 원자력안전범주 NON NUCLEAR SAFETY RELATED 품질등급 A등급 제작사 ABB INC.- PROTECTIVE RELAYS & - 부품번호 PRESSURE MONITOR: AKM 47880-6 - PRESSURE SENSOR : AKM 47881-1 - 제작사 유형(MFR CATEGORY) ORIGINAL EQUIP. SUPPLIER - 원기술규격서(OTS) HANBIT 5&6, 9-811-E201 - 도면번호 BB91396-CG 제출서류목록 - 품질보증계획서(QAM) - 품질증빙/제출서류목록(QVDL) - 품질보증확인서(C of C) - 성능(또는 기능)시험 기록 - 제작사 매뉴얼(또는 카탈로그) | ABB INC.- PROTECTIVE RELAYS & SWITCHES |  | PRESSURE SENSOR : AKM 47881-1
2020 | 1 | 경상예방정비용 | 한울 | 3발전소 |  |  | 200540481 | 정비부분품(SPAR) | 국내 | S | 히팅엘레멘트 | 히팅엘레멘트,FINNED TUBULAR,1550 MM,11 MM,SUS3 | EA | 6 | 기계부 | 설동익 | 054-785-1612 | 품명 히팅엘레멘트 - 히팅엘레멘트타입 FINNED TUBULAR - 몸체길이 1550 MM - 몸체너비 11 MM - 히팅엘레멘트재질 SUS316L SEAMLESS - 정격전압 480V - 정격전력(용량) 2 KW(2KW*6=12KW) - 저항 36Ω - 주파수 60 ㎐ - 히팅엘레멘트연결형태 Y결선 - 부속품목 결선용 동바(HOLE-HOLE 155MM) 원자력안전범주 NON NUCLEAR SAFETY RELATED 품질등급 S등급 제출서류목록 - 첨부기술규격서 적용
2020 | 4 | 계획예방정비용 | 한빛 | 2발전소 | 3 | 18 | 200540535 | 정비부분품(SPAR) | 국내 | S | 개스킷 | 개스킷,SPIRAL WOUND,BASIC,3.2㎜,462㎜,490㎜,SU | EA | 1 | 기계부 | 신현호 | 061-357-2218 | 품명 개스킷 - 가스켓타입 SPIRAL WOUND - 가스켓단면형태 BASIC - 두께 3.2㎜ - 내경 462㎜ - 외경 490㎜ - 가스켓재질 SUS 304/GRAPHITE 원자력안전범주 NON NUCLEAR SAFETY RELATED 품질등급 S등급
2020 | 4 | 계획예방정비용 | 한빛 | 2발전소 | 4 | 17 | 200540535 | 정비부분품(SPAR) | 국내 | S | 개스킷 | 개스킷,SPIRAL WOUND,BASIC,3.2㎜,462㎜,490㎜,SU | EA | 1 | 기계부 | 신현호 | 061-357-2218 | 품명 개스킷 - 가스켓타입 SPIRAL WOUND - 가스켓단면형태 BASIC - 두께 3.2㎜ - 내경 462㎜ - 외경 490㎜ - 가스켓재질 SUS 304/GRAPHITE 원자력안전범주 NON NUCLEAR SAFETY RELATED 품질등급 S등급
2022 | 2 | 계획예방정비용 | 한빛 | 2발전소 | 4 | 18 | 200540535 | 정비부분품(SPAR) | 국내 | S | 개스킷 | 개스킷,SPIRAL WOUND,BASIC,3.2㎜,462㎜,490㎜,SU | EA | 1 | 기계부 | 신현호 | 061-357-2218 | 품명 개스킷 - 가스켓타입 SPIRAL WOUND - 가스켓단면형태 BASIC - 두께 3.2㎜ - 내경 462㎜ - 외경 490㎜ - 가스켓재질 SUS 304/GRAPHITE 원자력안전범주 NON NUCLEAR SAFETY RELATED 품질등급 S등급
2022 | 3 | 계획예방정비용 | 한빛 | 2발전소 | 3 | 19 | 200540535 | 정비부분품(SPAR) | 국내 | S | 개스킷 | 개스킷,SPIRAL WOUND,BASIC,3.2㎜,462㎜,490㎜,SU | EA | 1 | 기계부 | 신현호 | 061-357-2218 | 품명 개스킷 - 가스켓타입 SPIRAL WOUND - 가스켓단면형태 BASIC - 두께 3.2㎜ - 내경 462㎜ - 외경 490㎜ - 가스켓재질 SUS 304/GRAPHITE 원자력안전범주 NON NUCLEAR SAFETY RELATED 품질등급 S등급
2020 | 4 | 계획예방정비용 | 한빛 | 2발전소 | 3 | 18 | 200540536 | 정비부분품(SPAR) | 국내 | S | 플러그,기계용 | 플러그,기계용,첨부도면 참조,밀봉형,Ø113.4 * Ø12.7 * 382 | EA | 2 | 기계부 | 신현호 | 061-357-2218 | 품명 플러그,기계용 - 플러그타입 첨부도면 참조 - 플러그몸체형태 밀봉형 - 직경 Ø113.4 * Ø12.7 * 382.7 - 플러그재질 ASTM A276-410 - 표면처리 STELLITE OVERLAY - 특수사항 첨부 시방서 참조 원자력안전범주 NON NUCLEAR SAFETY RELATED 품질등급 S등급 제출서류목록 - 첨부기술규격서 적용
2020 | 4 | 계획예방정비용 | 한빛 | 2발전소 | 4 | 17 | 200540536 | 정비부분품(SPAR) | 국내 | S | 플러그,기계용 | 플러그,기계용,첨부도면 참조,밀봉형,Ø113.4 * Ø12.7 * 382 | EA | 2 | 기계부 | 신현호 | 061-357-2218 | 품명 플러그,기계용 - 플러그타입 첨부도면 참조 - 플러그몸체형태 밀봉형 - 직경 Ø113.4 * Ø12.7 * 382.7 - 플러그재질 ASTM A276-410 - 표면처리 STELLITE OVERLAY - 특수사항 첨부 시방서 참조 원자력안전범주 NON NUCLEAR SAFETY RELATED 품질등급 S등급 제출서류목록 - 첨부기술규격서 적용
2022 | 2 | 계획예방정비용 | 한빛 | 2발전소 | 4 | 18 | 200540536 | 정비부분품(SPAR) | 국내 | S | 플러그,기계용 | 플러그,기계용,첨부도면 참조,밀봉형,Ø113.4 * Ø12.7 * 382 | EA | 2 | 기계부 | 신현호 | 061-357-2218 | 품명 플러그,기계용 - 플러그타입 첨부도면 참조 - 플러그몸체형태 밀봉형 - 직경 Ø113.4 * Ø12.7 * 382.7 - 플러그재질 ASTM A276-410 - 표면처리 STELLITE OVERLAY - 특수사항 첨부 시방서 참조 원자력안전범주 NON NUCLEAR SAFETY RELATED 품질등급 S등급 제출서류목록 - 첨부기술규격서 적용
2022 | 3 | 계획예방정비용 | 한빛 | 2발전소 | 3 | 19 | 200540536 | 정비부분품(SPAR) | 국내 | S | 플러그,기계용 | 플러그,기계용,첨부도면 참조,밀봉형,Ø113.4 * Ø12.7 * 382 | EA | 2 | 기계부 | 신현호 | 061-357-2218 | 품명 플러그,기계용 - 플러그타입 첨부도면 참조 - 플러그몸체형태 밀봉형 - 직경 Ø113.4 * Ø12.7 * 382.7 - 플러그재질 ASTM A276-410 - 표면처리 STELLITE OVERLAY - 특수사항 첨부 시방서 참조 원자력안전범주 NON NUCLEAR SAFETY RELATED 품질등급 S등급 제출서류목록 - 첨부기술규격서 적용
2020 | 2 | 계획예방정비용 | 월성 | 3발전소 | 6(신2) | 4 | 200540562 | 정비부분품(SPAR) | 국내 | S | 볼 밸브 | 볼 밸브,STANDARD(2WAY 3PC),REDUCED BORE,1-1 | EA | 2 | 기계부 | 조영래 | 054-779-5745 | 품명 볼 밸브 - 볼밸브타입 STANDARD(2WAY 3PC) - 밸브몸체형태 REDUCED BORE - 밸브사이즈 1-1/2IN - 밸브재질 A105 - 사용압력(상한) 10㎏/㎠ - 사용온도(상한) 100℃ - 볼(BALL)재질 A276-316 - 시트재질 TEFLON - 스템(STEM)재질 A276-316 - 밸브접속타입 THREADED(NPT) - 페이스너비 116㎜ - 사용매체 OIL - 밸브운전방법 MANUAL - 특수사항 FIRE SAFE DESIGN, CWP 1500 - 볼(BALL) 타입 FLOATING BALL 원자력안전범주 NON NUCLEAR SAFETY RELATED 품질등급 S등급
2020 | 3 | 계획예방정비용 | 월성 | 3발전소 | 5(신1) | 6 | 200540562 | 정비부분품(SPAR) | 국내 | S | 볼 밸브 | 볼 밸브,STANDARD(2WAY 3PC),REDUCED BORE,1-1 | EA | 2 | 기계부 | 조영래 | 054-779-5745 | 품명 볼 밸브 - 볼밸브타입 STANDARD(2WAY 3PC) - 밸브몸체형태 REDUCED BORE - 밸브사이즈 1-1/2IN - 밸브재질 A105 - 사용압력(상한) 10㎏/㎠ - 사용온도(상한) 100℃ - 볼(BALL)재질 A276-316 - 시트재질 TEFLON - 스템(STEM)재질 A276-316 - 밸브접속타입 THREADED(NPT) - 페이스너비 116㎜ - 사용매체 OIL - 밸브운전방법 MANUAL - 특수사항 FIRE SAFE DESIGN, CWP 1500 - 볼(BALL) 타입 FLOATING BALL 원자력안전범주 NON NUCLEAR SAFETY RELATED 품질등급 S등급
2021 | 4 | 계획예방정비용 | 월성 | 3발전소 | 6(신2) | 5 | 200540562 | 정비부분품(SPAR) | 국내 | S | 볼 밸브 | 볼 밸브,STANDARD(2WAY 3PC),REDUCED BORE,1-1 | EA | 2 | 기계부 | 조영래 | 054-779-5745 | 품명 볼 밸브 - 볼밸브타입 STANDARD(2WAY 3PC) - 밸브몸체형태 REDUCED BORE - 밸브사이즈 1-1/2IN - 밸브재질 A105 - 사용압력(상한) 10㎏/㎠ - 사용온도(상한) 100℃ - 볼(BALL)재질 A276-316 - 시트재질 TEFLON - 스템(STEM)재질 A276-316 - 밸브접속타입 THREADED(NPT) - 페이스너비 116㎜ - 사용매체 OIL - 밸브운전방법 MANUAL - 특수사항 FIRE SAFE DESIGN, CWP 1500 - 볼(BALL) 타입 FLOATING BALL 원자력안전범주 NON NUCLEAR SAFETY RELATED 품질등급 S등급
2022 | 1 | 계획예방정비용 | 월성 | 3발전소 | 5(신1) | 7 | 200540562 | 정비부분품(SPAR) | 국내 | S | 볼 밸브 | 볼 밸브,STANDARD(2WAY 3PC),REDUCED BORE,1-1 | EA | 2 | 기계부 | 조영래 | 054-779-5745 | 품명 볼 밸브 - 볼밸브타입 STANDARD(2WAY 3PC) - 밸브몸체형태 REDUCED BORE - 밸브사이즈 1-1/2IN - 밸브재질 A105 - 사용압력(상한) 10㎏/㎠ - 사용온도(상한) 100℃ - 볼(BALL)재질 A276-316 - 시트재질 TEFLON - 스템(STEM)재질 A276-316 - 밸브접속타입 THREADED(NPT) - 페이스너비 116㎜ - 사용매체 OIL - 밸브운전방법 MANUAL - 특수사항 FIRE SAFE DESIGN, CWP 1500 - 볼(BALL) 타입 FLOATING BALL 원자력안전범주 NON NUCLEAR SAFETY RELATED 품질등급 S등급
2021 | 2 | 계획예방정비용 | 한빛 | 3발전소 | 6 | 14 | 200540642 | 정비부분품(SPAR) | 국외 | A | 오-링 | 오-링,REACTOR COOLANT PUMP,SEAL HOUSING CO | EA | 6 | 기계부 | 임남형 | 061-357-3637 | 품명 오-링 - 특수사항 REACTOR COOLANT PUMP - 별칭 SEAL HOUSING COVER 원자력안전범주 NON NUCLEAR SAFETY RELATED 품질등급 A등급 제작사 WESTINGHOUSE ELECTRIC COMPANY - 도면번호 9-181-Z-431-N01 - MDL NO. : 8118-101-300 - 원기술규격서(OTS) HANBIT 5&6, PYC-P-95ED2 - 부품번호 8000-300-031 N 제출서류목록 - 품질보증확인서(C of C) | WESTINGHOUSE ELECTRIC COMPANY |  | 8000-300-031 N
2022 | 1 | 계획예방정비용 | 한빛 | 3발전소 | 5 | 15 | 200540642 | 정비부분품(SPAR) | 국외 | A | 오-링 | 오-링,REACTOR COOLANT PUMP,SEAL HOUSING CO | EA | 6 | 기계부 | 이동환 | 061-357-2344 | 품명 오-링 - 특수사항 REACTOR COOLANT PUMP - 별칭 SEAL HOUSING COVER 원자력안전범주 NON NUCLEAR SAFETY RELATED 품질등급 A등급 제작사 WESTINGHOUSE ELECTRIC COMPANY - 도면번호 9-181-Z-431-N01 - MDL NO. : 8118-101-300 - 원기술규격서(OTS) HANBIT 5&6, PYC-P-95ED2 - 부품번호 8000-300-031 N 제출서류목록 - 품질보증확인서(C of C) | WESTINGHOUSE ELECTRIC COMPANY |  | 8000-300-031 N
2022 | 4 | 계획예방정비용 | 한빛 | 3발전소 | 6 | 15 | 200540642 | 정비부분품(SPAR) | 국외 | A | 오-링 | 오-링,REACTOR COOLANT PUMP,SEAL HOUSING CO | EA | 6 | 기계부 | 임남형 | 061-357-3637 | 품명 오-링 - 특수사항 REACTOR COOLANT PUMP - 별칭 SEAL HOUSING COVER 원자력안전범주 NON NUCLEAR SAFETY RELATED 품질등급 A등급 제작사 WESTINGHOUSE ELECTRIC COMPANY - 도면번호 9-181-Z-431-N01 - MDL NO. : 8118-101-300 - 원기술규격서(OTS) HANBIT 5&6, PYC-P-95ED2 - 부품번호 8000-300-031 N 제출서류목록 - 품질보증확인서(C of C) | WESTINGHOUSE ELECTRIC COMPANY |  | 8000-300-031 N
2020 | 3 | 계획예방정비용 | 한빛 | 3발전소 | 5 | 14 | 200540643 | 정비부분품(SPAR) | 국외 | A | 오-링 | 오-링,RCP TBA,TBA OIL DRAIN HOLE,HANBIT 5& | EA | 16 | 기계부 | 이동환 | 061-357-2344 | 품명 오-링 - 특수사항 RCP TBA - 별칭 TBA OIL DRAIN HOLE 원자력안전범주 NON NUCLEAR SAFETY RELATED 품질등급 A등급 제작사 WESTINGHOUSE ELECTRIC COMPANY - 원기술규격서(OTS) HANBIT 5&6, PYC-P-95ED2 - 부품번호 8000-400-022 - 도면번호 9-181-Z-431-N01 - MDL NO. : 8118-101-400 제출서류목록 - 품질보증확인서(C of C) | WESTINGHOUSE ELECTRIC COMPANY |  | 8000-400-022
2021 | 2 | 계획예방정비용 | 한빛 | 3발전소 | 6 | 14 | 200540643 | 정비부분품(SPAR) | 국외 | A | 오-링 | 오-링,RCP TBA,TBA OIL DRAIN HOLE,HANBIT 5& | EA | 16 | 기계부 | 임남형 | 061-357-3637 | 품명 오-링 - 특수사항 RCP TBA - 별칭 TBA OIL DRAIN HOLE 원자력안전범주 NON NUCLEAR SAFETY RELATED 품질등급 A등급 제작사 WESTINGHOUSE ELECTRIC COMPANY - 원기술규격서(OTS) HANBIT 5&6, PYC-P-95ED2 - 부품번호 8000-400-022 - 도면번호 9-181-Z-431-N01 - MDL NO. : 8118-101-400 제출서류목록 - 품질보증확인서(C of C) | WESTINGHOUSE ELECTRIC COMPANY |  | 8000-400-022
2022 | 1 | 계획예방정비용 | 한빛 | 3발전소 | 5 | 15 | 200540643 | 정비부분품(SPAR) | 국외 | A | 오-링 | 오-링,RCP TBA,TBA OIL DRAIN HOLE,HANBIT 5& | EA | 16 | 기계부 | 이동환 | 061-357-2344 | 품명 오-링 - 특수사항 RCP TBA - 별칭 TBA OIL DRAIN HOLE 원자력안전범주 NON NUCLEAR SAFETY RELATED 품질등급 A등급 제작사 WESTINGHOUSE ELECTRIC COMPANY - 원기술규격서(OTS) HANBIT 5&6, PYC-P-95ED2 - 부품번호 8000-400-022 - 도면번호 9-181-Z-431-N01 - MDL NO. : 8118-101-400 제출서류목록 - 품질보증확인서(C of C) | WESTINGHOUSE ELECTRIC COMPANY |  | 8000-400-022
2022 | 4 | 계획예방정비용 | 한빛 | 3발전소 | 6 | 15 | 200540643 | 정비부분품(SPAR) | 국외 | A | 오-링 | 오-링,RCP TBA,TBA OIL DRAIN HOLE,HANBIT 5& | EA | 16 | 기계부 | 임남형 | 061-357-3637 | 품명 오-링 - 특수사항 RCP TBA - 별칭 TBA OIL DRAIN HOLE 원자력안전범주 NON NUCLEAR SAFETY RELATED 품질등급 A등급 제작사 WESTINGHOUSE ELECTRIC COMPANY - 원기술규격서(OTS) HANBIT 5&6, PYC-P-95ED2 - 부품번호 8000-400-022 - 도면번호 9-181-Z-431-N01 - MDL NO. : 8118-101-400 제출서류목록 - 품질보증확인서(C of C) | WESTINGHOUSE ELECTRIC COMPANY |  | 8000-400-022
2020 | 3 | 계획예방정비용 | 한빛 | 3발전소 | 5 | 14 | 200540644 | 정비부분품(SPAR) | 국외 | A | 오-링 | 오-링,RCP TBA,DRAIN OIL RESERVOIR,HANBIT 5 | EA | 4 | 기계부 | 이동환 | 061-357-2344 | 품명 오-링 - 특수사항 RCP TBA - 별칭 DRAIN OIL RESERVOIR 원자력안전범주 NON NUCLEAR SAFETY RELATED 품질등급 A등급 제작사 WESTINGHOUSE ELECTRIC COMPANY - 원기술규격서(OTS) HANBIT 5&6, PYC-P-95ED2 - 부품번호 8000-400-023 - 도면번호 9-181-Z-431-N01 - MDL NO. : 8118-101-400 제출서류목록 - 품질보증확인서(C of C) | WESTINGHOUSE ELECTRIC COMPANY |  | 8000-400-023
2021 | 2 | 계획예방정비용 | 한빛 | 3발전소 | 6 | 14 | 200540644 | 정비부분품(SPAR) | 국외 | A | 오-링 | 오-링,RCP TBA,DRAIN OIL RESERVOIR,HANBIT 5 | EA | 4 | 기계부 | 임남형 | 061-357-3637 | 품명 오-링 - 특수사항 RCP TBA - 별칭 DRAIN OIL RESERVOIR 원자력안전범주 NON NUCLEAR SAFETY RELATED 품질등급 A등급 제작사 WESTINGHOUSE ELECTRIC COMPANY - 원기술규격서(OTS) HANBIT 5&6, PYC-P-95ED2 - 부품번호 8000-400-023 - 도면번호 9-181-Z-431-N01 - MDL NO. : 8118-101-400 제출서류목록 - 품질보증확인서(C of C) | WESTINGHOUSE ELECTRIC COMPANY |  | 8000-400-023
2022 | 1 | 계획예방정비용 | 한빛 | 3발전소 | 5 | 15 | 200540644 | 정비부분품(SPAR) | 국외 | A | 오-링 | 오-링,RCP TBA,DRAIN OIL RESERVOIR,HANBIT 5 | EA | 4 | 기계부 | 이동환 | 061-357-2344 | 품명 오-링 - 특수사항 RCP TBA - 별칭 DRAIN OIL RESERVOIR 원자력안전범주 NON NUCLEAR SAFETY RELATED 품질등급 A등급 제작사 WESTINGHOUSE ELECTRIC COMPANY - 원기술규격서(OTS) HANBIT 5&6, PYC-P-95ED2 - 부품번호 8000-400-023 - 도면번호 9-181-Z-431-N01 - MDL NO. : 8118-101-400 제출서류목록 - 품질보증확인서(C of C) | WESTINGHOUSE ELECTRIC COMPANY |  | 8000-400-023
2022 | 4 | 계획예방정비용 | 한빛 | 3발전소 | 6 | 15 | 200540644 | 정비부분품(SPAR) | 국외 | A | 오-링 | 오-링,RCP TBA,DRAIN OIL RESERVOIR,HANBIT 5 | EA | 4 | 기계부 | 임남형 | 061-357-3637 | 품명 오-링 - 특수사항 RCP TBA - 별칭 DRAIN OIL RESERVOIR 원자력안전범주 NON NUCLEAR SAFETY RELATED 품질등급 A등급 제작사 WESTINGHOUSE ELECTRIC COMPANY - 원기술규격서(OTS) HANBIT 5&6, PYC-P-95ED2 - 부품번호 8000-400-023 - 도면번호 9-181-Z-431-N01 - MDL NO. : 8118-101-400 제출서류목록 - 품질보증확인서(C of C) | WESTINGHOUSE ELECTRIC COMPANY |  | 8000-400-023
2020 | 3 | 계획예방정비용 | 한빛 | 3발전소 | 5 | 14 | 200540645 | 정비부분품(SPAR) | 국외 | A | 오-링 | 오-링,OIL THROWER SEALING,HANBIT 5&6, PYC- | EA | 3 | 기계부 | 이동환 | 061-357-2344 | 품명 오-링 - 별칭 OIL THROWER SEALING 원자력안전범주 NON NUCLEAR SAFETY RELATED 품질등급 A등급 제작사 WESTINGHOUSE ELECTRIC COMPANY - 원기술규격서(OTS) HANBIT 5&6, PYC-P-95ED2 - 부품번호 8000-400-034 N - 도면번호 9-181-Z-431-N01 - MDL NO. : 8118-101-400 제출서류목록 - 품질보증확인서(C of C) | WESTINGHOUSE ELECTRIC COMPANY |  | 8000-400-034 N
2021 | 2 | 계획예방정비용 | 한빛 | 3발전소 | 6 | 14 | 200540645 | 정비부분품(SPAR) | 국외 | A | 오-링 | 오-링,OIL THROWER SEALING,HANBIT 5&6, PYC- | EA | 8 | 기계부 | 임남형 | 061-357-3637 | 품명 오-링 - 별칭 OIL THROWER SEALING 원자력안전범주 NON NUCLEAR SAFETY RELATED 품질등급 A등급 제작사 WESTINGHOUSE ELECTRIC COMPANY - 원기술규격서(OTS) HANBIT 5&6, PYC-P-95ED2 - 부품번호 8000-400-034 N - 도면번호 9-181-Z-431-N01 - MDL NO. : 8118-101-400 제출서류목록 - 품질보증확인서(C of C) | WESTINGHOUSE ELECTRIC COMPANY |  | 8000-400-034 N
2022 | 1 | 계획예방정비용 | 한빛 | 3발전소 | 5 | 15 | 200540645 | 정비부분품(SPAR) | 국외 | A | 오-링 | 오-링,OIL THROWER SEALING,HANBIT 5&6, PYC- | EA | 8 | 기계부 | 이동환 | 061-357-2344 | 품명 오-링 - 별칭 OIL THROWER SEALING 원자력안전범주 NON NUCLEAR SAFETY RELATED 품질등급 A등급 제작사 WESTINGHOUSE ELECTRIC COMPANY - 원기술규격서(OTS) HANBIT 5&6, PYC-P-95ED2 - 부품번호 8000-400-034 N - 도면번호 9-181-Z-431-N01 - MDL NO. : 8118-101-400 제출서류목록 - 품질보증확인서(C of C) | WESTINGHOUSE ELECTRIC COMPANY |  | 8000-400-034 N
2022 | 4 | 계획예방정비용 | 한빛 | 3발전소 | 6 | 15 | 200540645 | 정비부분품(SPAR) | 국외 | A | 오-링 | 오-링,OIL THROWER SEALING,HANBIT 5&6, PYC- | EA | 8 | 기계부 | 임남형 | 061-357-3637 | 품명 오-링 - 별칭 OIL THROWER SEALING 원자력안전범주 NON NUCLEAR SAFETY RELATED 품질등급 A등급 제작사 WESTINGHOUSE ELECTRIC COMPANY - 원기술규격서(OTS) HANBIT 5&6, PYC-P-95ED2 - 부품번호 8000-400-034 N - 도면번호 9-181-Z-431-N01 - MDL NO. : 8118-101-400 제출서류목록 - 품질보증확인서(C of C) | WESTINGHOUSE ELECTRIC COMPANY |  | 8000-400-034 N
2020 | 3 | 계획예방정비용 | 한빛 | 3발전소 | 5 | 14 | 200540646 | 정비부분품(SPAR) | 국외 | A | 오-링 | 오-링,RCP TBA,LOWER BEARING COVER,HANBIT 5 | EA | 8 | 기계부 | 이동환 | 061-357-2344 | 품명 오-링 - 특수사항 RCP TBA - 별칭 LOWER BEARING COVER 원자력안전범주 NON NUCLEAR SAFETY RELATED 품질등급 A등급 제작사 WESTINGHOUSE ELECTRIC COMPANY - 원기술규격서(OTS) HANBIT 5&6, PYC-P-95ED2 - 부품번호 8000-400-035 - 도면번호 9-181-Z-431-N01 - MDL NO. : 8118-101-400 제출서류목록 - 품질보증확인서(C of C) | WESTINGHOUSE ELECTRIC COMPANY |  | 8000-400-035
2021 | 2 | 계획예방정비용 | 한빛 | 3발전소 | 6 | 14 | 200540646 | 정비부분품(SPAR) | 국외 | A | 오-링 | 오-링,RCP TBA,LOWER BEARING COVER,HANBIT 5 | EA | 8 | 기계부 | 임남형 | 061-357-3637 | 품명 오-링 - 특수사항 RCP TBA - 별칭 LOWER BEARING COVER 원자력안전범주 NON NUCLEAR SAFETY RELATED 품질등급 A등급 제작사 WESTINGHOUSE ELECTRIC COMPANY - 원기술규격서(OTS) HANBIT 5&6, PYC-P-95ED2 - 부품번호 8000-400-035 - 도면번호 9-181-Z-431-N01 - MDL NO. : 8118-101-400 제출서류목록 - 품질보증확인서(C of C) | WESTINGHOUSE ELECTRIC COMPANY |  | 8000-400-035
2022 | 1 | 계획예방정비용 | 한빛 | 3발전소 | 5 | 15 | 200540646 | 정비부분품(SPAR) | 국외 | A | 오-링 | 오-링,RCP TBA,LOWER BEARING COVER,HANBIT 5 | EA | 8 | 기계부 | 이동환 | 061-357-2344 | 품명 오-링 - 특수사항 RCP TBA - 별칭 LOWER BEARING COVER 원자력안전범주 NON NUCLEAR SAFETY RELATED 품질등급 A등급 제작사 WESTINGHOUSE ELECTRIC COMPANY - 원기술규격서(OTS) HANBIT 5&6, PYC-P-95ED2 - 부품번호 8000-400-035 - 도면번호 9-181-Z-431-N01 - MDL NO. : 8118-101-400 제출서류목록 - 품질보증확인서(C of C) | WESTINGHOUSE ELECTRIC COMPANY |  | 8000-400-035
2022 | 4 | 계획예방정비용 | 한빛 | 3발전소 | 6 | 15 | 200540646 | 정비부분품(SPAR) | 국외 | A | 오-링 | 오-링,RCP TBA,LOWER BEARING COVER,HANBIT 5 | EA | 8 | 기계부 | 임남형 | 061-357-3637 | 품명 오-링 - 특수사항 RCP TBA - 별칭 LOWER BEARING COVER 원자력안전범주 NON NUCLEAR SAFETY RELATED 품질등급 A등급 제작사 WESTINGHOUSE ELECTRIC COMPANY - 원기술규격서(OTS) HANBIT 5&6, PYC-P-95ED2 - 부품번호 8000-400-035 - 도면번호 9-181-Z-431-N01 - MDL NO. : 8118-101-400 제출서류목록 - 품질보증확인서(C of C) | WESTINGHOUSE ELECTRIC COMPANY |  | 8000-400-035
2021 | 2 | 계획예방정비용 | 한빛 | 3발전소 | 6 | 14 | 200540647 | 정비부분품(SPAR) | 국외 | Q | 개스킷 | 개스킷,SLYDRING,TURCITE 10,SLYDRING - GOVER | EA | 2 | 기계부 | 임남형 | 061-357-3637 | 품명 개스킷 - 가스켓타입 SLYDRING - 가스켓재질 TURCITE 10 - 특수사항 SLYDRING - GOVERNOR PISTON - 별칭 SLYDRING 원자력안전범주 NUCLEAR SAFETY RELATED 품질등급 Q등급 제작사 CLYDE PUMPS LTD(OLD:WEIR PUMPS - 원기술규격서(OTS) HANBIT 5&6, 9-542-M206 - 제작사 유형(MFR CATEGORY) ORIGINAL EQUIP. MANUFACTURER - 모델번호 TWL45S - 도면번호 M206-DG-B01-08 - N0-000574 - 부품번호 612 제출서류목록 - 품질보증확인서(C of C) | CLYDE PUMPS LTD(OLD:WEIR PUMPS) | TWL45S | 612
2021 | 2 | 계획예방정비용 | 한빛 | 3발전소 | 6 | 14 | 200540648 | 정비부분품(SPAR) | 국외 | Q | 개스킷 | 개스킷,SLYDRING,TURCITE 10,SLYDRING - GOVER | EA | 2 | 기계부 | 임남형 | 061-357-3637 | 품명 개스킷 - 가스켓타입 SLYDRING - 가스켓재질 TURCITE 10 - 특수사항 SLYDRING - GOVERNOR PISTON - 별칭 SLYDRING 원자력안전범주 NUCLEAR SAFETY RELATED 품질등급 Q등급 제작사 CLYDE PUMPS LTD(OLD:WEIR PUMPS - 원기술규격서(OTS) HANBIT 5&6, 9-542-M206 - 제작사 유형(MFR CATEGORY) ORIGINAL EQUIP. MANUFACTURER - 모델번호 TWL45S - 도면번호 M206-DG-B01-08 - N0-000574 - 부품번호 613 제출서류목록 - 품질보증확인서(C of C) | CLYDE PUMPS LTD(OLD:WEIR PUMPS) | TWL45S | 613
2021 | 2 | 계획예방정비용 | 한빛 | 3발전소 | 6 | 14 | 200540649 | 정비부분품(SPAR) | 국외 | Q | 스프링 세트 | SPRING,LARGE SPRING,SPRING - CONDI. UNIT | EA | 1 | 기계부 | 임남형 | 061-357-3637 | 품명 SPRING - 별칭 LARGE SPRING - 용도 SPRING - CONDI. UNIT LARGE - 타입(형식) LARGE SPRING - 재질 ASTM A564 TYPE630 COND. HI 150 원자력안전범주 NUCLEAR SAFETY RELATED 품질등급 Q등급 제작사 CLYDE PUMPS LTD(OLD:WEIR PUMPS - 도면번호 M206-DG-B01-08 - N0-000574 - 모델번호 TWL45S - 부품번호 295 - 원기술규격서(OTS) HANBIT 5&6, 9-542-M206 - 제작사 유형(MFR CATEGORY) ORIGINAL EQUIP. MANUFACTURER 제출서류목록 - 품질보증확인서(C of C) | CLYDE PUMPS LTD(OLD:WEIR PUMPS) | TWL45S | 295
2021 | 2 | 계획예방정비용 | 한빛 | 3발전소 | 6 | 14 | 200540650 | 정비부분품(SPAR) | 국외 | Q | 스프링 세트 | SPRING,SPRING - CONDI. UNIT SMALL,SMALL | EA | 1 | 기계부 | 임남형 | 061-357-3637 | 품명 SPRING - 별칭 SPRING - CONDI. UNIT SMALL - 타입(형식) SMALL SPRING - 재질 ASTM A564 TYPE630 COND. HI 150 원자력안전범주 NUCLEAR SAFETY RELATED 품질등급 Q등급 제작사 CLYDE PUMPS LTD(OLD:WEIR PUMPS - 도면번호 M206-DG-B01-08 - N0-000574 - 모델번호 TWL45S - 부품번호 296 - 원기술규격서(OTS) HANBIT 5&6, 9-542-M206 - 제작사 유형(MFR CATEGORY) ORIGINAL EQUIP. MANUFACTURER 제출서류목록 - 품질보증확인서(C of C) | CLYDE PUMPS LTD(OLD:WEIR PUMPS) | TWL45S | 296
2021 | 2 | 계획예방정비용 | 한빛 | 3발전소 | 6 | 14 | 200540651 | 정비부분품(SPAR) | 국외 | Q | 씰 세트 | 씰 세트,CRANE 1066 MICA,RING PACKING PRE-FO | EA | 3 | 기계부 | 임남형 | 061-357-3637 | 품명 씰 세트 - 씰재질 CRANE 1066 MICA - 별칭 RING PACKING PRE-FORMED - 용도 PACKING - STOP VALVE 원자력안전범주 NUCLEAR SAFETY RELATED 품질등급 Q등급 제작사 CLYDE PUMPS LTD(OLD:WEIR PUMPS - 도면번호 M206-DG-B01-08 - N0-000574 - 모델번호 TWL45S - 부품번호 478 - 제작사 유형(MFR CATEGORY) ORIGINAL EQUIP. MANUFACTURER - 원기술규격서(OTS) HANBIT 5&6, 9-542-M206 제출서류목록 - 품질보증확인서(C of C) | CLYDE PUMPS LTD(OLD:WEIR PUMPS) | TWL45S | 478
2021 | 2 | 계획예방정비용 | 한빛 | 3발전소 | 6 | 14 | 200540662 | 정비부분품(SPAR) | 국외 | Q | 개스킷 | 개스킷,1㎜,KLINGERSIL C4509,JOINT-MITRE VALV | EA | 1 | 기계부 | 임남형 | 061-357-3637 | 품명 개스킷 - 두께 1㎜ - 가스켓재질 KLINGERSIL C4509 - 특수사항 JOINT-MITRE VALVE CYL. COVER - 별칭 JOINT, 1MM THICK 원자력안전범주 NUCLEAR SAFETY RELATED 품질등급 Q등급 제작사 CLYDE PUMPS LTD(OLD:WEIR PUMPS - 원기술규격서(OTS) HANBIT 5&6, 9-542-M206 - 제작사 유형(MFR CATEGORY) ORIGINAL EQUIP. MANUFACTURER - 모델번호 TWL45S - 도면번호 M206-DG-B01-07 - N0-000575 - 부품번호 389 제출서류목록 - 품질보증확인서(C of C) | CLYDE PUMPS LTD(OLD:WEIR PUMPS) | TWL45S | 389
2021 | 2 | 계획예방정비용 | 한빛 | 3발전소 | 6 | 14 | 200540663 | 정비부분품(SPAR) | 국외 | Q | 스프링 세트 | SPRING,SPRING-MITRE VALVE,FOR MITRE VALV | EA | 1 | 기계부 | 임남형 | 061-357-3637 | 품명 SPRING - 별칭 SPRING-MITRE VALVE - 용도 FOR MITRE VALVE - 타입(형식) AXIS - 재질 CR-NI STEEL 원자력안전범주 NUCLEAR SAFETY RELATED 품질등급 Q등급 제작사 CLYDE PUMPS LTD(OLD:WEIR PUMPS - 도면번호 M206-DG-B01-07 - N0-000575 - 모델번호 TWL45S - 부품번호 393 - 원기술규격서(OTS) HANBIT 5&6, 9-542-M206 - 제작사 유형(MFR CATEGORY) ORIGINAL EQUIP. MANUFACTURER 제출서류목록 - 품질보증확인서(C of C) | CLYDE PUMPS LTD(OLD:WEIR PUMPS) | TWL45S | 393
2021 | 2 | 계획예방정비용 | 한빛 | 3발전소 | 6 | 14 | 200540664 | 정비부분품(SPAR) | 국외 | Q | 오-링 | 오-링,FLUORO RUBBER POLYMETHYLENE,O RING - | EA | 2 | 기계부 | 임남형 | 061-357-3637 | 품명 오-링 - 오-링재질 FLUORO RUBBER POLYMETHYLENE - 특수사항 O RING - MITRE VALVE - 별칭 O RING 원자력안전범주 NON NUCLEAR SAFETY RELATED 품질등급 Q등급 제작사 CLYDE PUMPS LTD(OLD:WEIR PUMPS - 제작사 유형(MFR CATEGORY) ORIGINAL EQUIP. MANUFACTURER - 원기술규격서(OTS) HANBIT 5&6, 9-542-M206 - 부품번호 409 - 모델번호 TWL45S - 도면번호 M206-DG-B01-07 - N0-000575 제출서류목록 - 품질보증확인서(C of C) | CLYDE PUMPS LTD(OLD:WEIR PUMPS) | TWL45S | 409
2021 | 2 | 계획예방정비용 | 한빛 | 3발전소 | 6 | 14 | 200540666 | 정비부분품(SPAR) | 국외 | Q | 개스킷 | 개스킷,JOINT, METAFLEX,BODY/CAGE(BOTTOM),31 | EA | 1 | 기계부 | 임남형 | 061-357-3637 | 품명 개스킷 - 가스켓타입 JOINT, METAFLEX - 가스켓몸체형태 BODY/CAGE(BOTTOM) - 가스켓재질 316L STAINLESS STEEL/GRAPHITE - 별칭 JOINT - BODY/CAGE(BOTTOM) 원자력안전범주 NUCLEAR SAFETY RELATED 품질등급 Q등급 제작사 CLYDE PUMPS LTD(OLD:WEIR PUMPS - 원기술규격서(OTS) HANBIT 5&6, 9-542-M206 - 제작사 유형(MFR CATEGORY) ORIGINAL EQUIP. MANUFACTURER - 모델번호 TWL45S - 도면번호 M206-DG-B01-08 - N0-000574 - 부품번호 309 제출서류목록 - 품질보증확인서(C of C) | CLYDE PUMPS LTD(OLD:WEIR PUMPS) | TWL45S | 309
2021 | 2 | 계획예방정비용 | 한빛 | 3발전소 | 6 | 14 | 200540741 | 정비부분품(SPAR) | 국외 | Q | 오-링 | 오-링,FLUORO RUBBER POLYMETHYLENE,O RING - | EA | 1 | 기계부 | 임남형 | 061-357-3637 | 품명 오-링 - 오-링재질 FLUORO RUBBER POLYMETHYLENE - 별칭 O RING - BALANCE PISTON 원자력안전범주 NON NUCLEAR SAFETY RELATED 품질등급 Q등급 제작사 CLYDE PUMPS LTD(OLD:WEIR PUMPS - 제작사 유형(MFR CATEGORY) ORIGINAL EQUIP. MANUFACTURER - 원기술규격서(OTS) HANBIT 5&6, 9-542-M206 - 부품번호 124 - 모델번호 TWL45S - 도면번호 M206-DG-B01-03 - N0-000573 제출서류목록 - 품질보증확인서(C of C) | CLYDE PUMPS LTD(OLD:WEIR PUMPS) | TWL45S | 124
2021 | 2 | 계획예방정비용 | 한빛 | 3발전소 | 6 | 14 | 200540742 | 정비부분품(SPAR) | 국외 | Q | 웨어링 | 웨어링,CASING RING,ASTM A564 TYPE630 COND H | EA | 1 | 기계부 | 임남형 | 061-357-3637 | 품명 웨어링 - 링(WEARING)타입 CASING RING - 링(WEARING)재질 ASTM A564 TYPE630 COND H950 - 별칭 WEAR RING 1ST STG CASING 원자력안전범주 NUCLEAR SAFETY RELATED 품질등급 Q등급 제작사 CLYDE PUMPS LTD(OLD:WEIR PUMPS - 제작사 유형(MFR CATEGORY) ORIGINAL EQUIP. MANUFACTURER - 원기술규격서(OTS) HANBIT 5&6, 9-542-M206 - 부품번호 172 - 모델번호 TWL45S - 도면번호 M206-DG-B01-03 - N0-000573 제출서류목록 - 품질보증확인서(C of C) | CLYDE PUMPS LTD(OLD:WEIR PUMPS) | TWL45S | 172
2020 | 3 | 계획예방정비용 | 한빛 | 3발전소 | 5 | 14 | 200540743 | 정비부분품(SPAR) | 국외 | Q | 리테이너 링 | 리테이너 링,BALANCE RING,ZERON 25 / STELLITE | EA | 1 | 기계부 | 임남형 | 061-357-3637 | 품명 리테이너 링 - 리테이닝링타입 BALANCE RING - 리테이닝링재질 ZERON 25 / STELLITE O'LAY - 별칭 RING, BALANCE 원자력안전범주 NUCLEAR SAFETY RELATED 품질등급 Q등급 제작사 CLYDE PUMPS LTD(OLD:WEIR PUMPS - 도면번호 M206-DG-B01-03 - N0-000573 - 제작사 유형(MFR CATEGORY) ORIGINAL EQUIP. MANUFACTURER - 원기술규격서(OTS) HANBIT 5&6, 9-542-M206 - 모델번호 TWL45S - 부품번호 180 제출서류목록 - 품질보증확인서(C of C) | CLYDE PUMPS LTD(OLD:WEIR PUMPS) | TWL45S | 180
2021 | 2 | 계획예방정비용 | 한빛 | 3발전소 | 6 | 14 | 200540743 | 정비부분품(SPAR) | 국외 | Q | 리테이너 링 | 리테이너 링,BALANCE RING,ZERON 25 / STELLITE | EA | 2 | 기계부 | 임남형 | 061-357-3637 | 품명 리테이너 링 - 리테이닝링타입 BALANCE RING - 리테이닝링재질 ZERON 25 / STELLITE O'LAY - 별칭 RING, BALANCE 원자력안전범주 NUCLEAR SAFETY RELATED 품질등급 Q등급 제작사 CLYDE PUMPS LTD(OLD:WEIR PUMPS - 도면번호 M206-DG-B01-03 - N0-000573 - 제작사 유형(MFR CATEGORY) ORIGINAL EQUIP. MANUFACTURER - 원기술규격서(OTS) HANBIT 5&6, 9-542-M206 - 모델번호 TWL45S - 부품번호 180 제출서류목록 - 품질보증확인서(C of C) | CLYDE PUMPS LTD(OLD:WEIR PUMPS) | TWL45S | 180
2020 | 3 | 계획예방정비용 | 한빛 | 3발전소 | 5 | 14 | 200540744 | 정비부분품(SPAR) | 국외 | Q | 슬리브 베어링 | 슬리브 베어링,BUSH,BEARING,BEARING BUSH,ORIGIN | EA | 2 | 기계부 | 임남형 | 061-357-3637 | 품명 슬리브 베어링 - 슬리브베어링타입 BUSH,BEARING - 별칭 BEARING BUSH 원자력안전범주 NUCLEAR SAFETY RELATED 품질등급 Q등급 제작사 CLYDE PUMPS LTD(OLD:WEIR PUMPS - 제작사 유형(MFR CATEGORY) ORIGINAL EQUIP. MANUFACTURER - 원기술규격서(OTS) HANBIT 5&6, 9-542-M206 - 부품번호 194 - 모델번호 TWL45S - 도면번호 M206-DG-B01-03 - N0-000573 제출서류목록 - 품질보증확인서(C of C) | CLYDE PUMPS LTD(OLD:WEIR PUMPS) | TWL45S | 194
2021 | 2 | 계획예방정비용 | 한빛 | 3발전소 | 6 | 14 | 200540744 | 정비부분품(SPAR) | 국외 | Q | 슬리브 베어링 | 슬리브 베어링,BUSH,BEARING,BEARING BUSH,ORIGIN | EA | 2 | 기계부 | 임남형 | 061-357-3637 | 품명 슬리브 베어링 - 슬리브베어링타입 BUSH,BEARING - 별칭 BEARING BUSH 원자력안전범주 NUCLEAR SAFETY RELATED 품질등급 Q등급 제작사 CLYDE PUMPS LTD(OLD:WEIR PUMPS - 제작사 유형(MFR CATEGORY) ORIGINAL EQUIP. MANUFACTURER - 원기술규격서(OTS) HANBIT 5&6, 9-542-M206 - 부품번호 194 - 모델번호 TWL45S - 도면번호 M206-DG-B01-03 - N0-000573 제출서류목록 - 품질보증확인서(C of C) | CLYDE PUMPS LTD(OLD:WEIR PUMPS) | TWL45S | 194
2021 | 2 | 계획예방정비용 | 한빛 | 3발전소 | 6 | 14 | 200540745 | 정비부분품(SPAR) | 국외 | Q | 개스킷 | 개스킷,1㎜,KLINGERSIL C4509,JOINT 1.0 THICK, | EA | 1 | 기계부 | 임남형 | 061-357-3637 | 품명 개스킷 - 두께 1㎜ - 가스켓재질 KLINGERSIL C4509 - 별칭 JOINT 1.0 THICK 원자력안전범주 NUCLEAR SAFETY RELATED 품질등급 Q등급 제작사 CLYDE PUMPS LTD(OLD:WEIR PUMPS - 원기술규격서(OTS) HANBIT 5&6, 9-542-M206 - 제작사 유형(MFR CATEGORY) ORIGINAL EQUIP. MANUFACTURER - 모델번호 TWL45S - 도면번호 M206-DG-B01-03 - N0-000573 - 부품번호 189 제출서류목록 - 품질보증확인서(C of C) | CLYDE PUMPS LTD(OLD:WEIR PUMPS) | TWL45S | 189
2021 | 2 | 계획예방정비용 | 한빛 | 3발전소 | 6 | 14 | 200540746 | 정비부분품(SPAR) | 국외 | Q | 개스킷 | 개스킷,SPIRAL WOUND GASKET,316 STAINLESS ST | EA | 2 | 기계부 | 임남형 | 061-357-3637 | 품명 개스킷 - 가스켓타입 SPIRAL WOUND GASKET - 가스켓재질 316 STAINLESS STEEL/GRAPHITE - 별칭 GASKET,METAFLEX 원자력안전범주 NUCLEAR SAFETY RELATED 품질등급 Q등급 제작사 CLYDE PUMPS LTD(OLD:WEIR PUMPS - 원기술규격서(OTS) HANBIT 5&6, 9-542-M206 - 제작사 유형(MFR CATEGORY) ORIGINAL EQUIP. MANUFACTURER - 모델번호 TWL45S - 도면번호 M206-DG-B01-03 - N0-000573 - 부품번호 221 제출서류목록 - 품질보증확인서(C of C) | CLYDE PUMPS LTD(OLD:WEIR PUMPS) | TWL45S | 221
2021 | 2 | 계획예방정비용 | 한빛 | 3발전소 | 6 | 14 | 200540747 | 정비부분품(SPAR) | 국외 | Q | 개스킷 | 개스킷,SPIRAL WOUND GASKET,316 STAINLESS ST | EA | 3 | 기계부 | 임남형 | 061-357-3637 | 품명 개스킷 - 가스켓타입 SPIRAL WOUND GASKET - 가스켓재질 316 STAINLESS STEEL/GRAPHITE - 별칭 GASKET,METAFLEX 원자력안전범주 NUCLEAR SAFETY RELATED 품질등급 Q등급 제작사 CLYDE PUMPS LTD(OLD:WEIR PUMPS - 원기술규격서(OTS) HANBIT 5&6, 9-542-M206 - 제작사 유형(MFR CATEGORY) ORIGINAL EQUIP. MANUFACTURER - 모델번호 TWL45S - 도면번호 M206-DG-B01-03 - N0-000573 - 부품번호 222 제출서류목록 - 품질보증확인서(C of C) | CLYDE PUMPS LTD(OLD:WEIR PUMPS) | TWL45S | 222
2021 | 2 | 계획예방정비용 | 한빛 | 3발전소 | 6 | 14 | 200540748 | 정비부분품(SPAR) | 국외 | Q | 개스킷 | 개스킷,KLINGERSIL 4509,FOR NOZZLE SEGMENT,J | EA | 2 | 기계부 | 임남형 | 061-357-3637 | 품명 개스킷 - 가스켓재질 KLINGERSIL 4509 - 특수사항 FOR NOZZLE SEGMENT - 별칭 JOINT 1㎜ THICK 원자력안전범주 NUCLEAR SAFETY RELATED 품질등급 Q등급 제작사 CLYDE PUMPS LTD(OLD:WEIR PUMPS - 원기술규격서(OTS) HANBIT 5&6, 9-542-M206 - 제작사 유형(MFR CATEGORY) ORIGINAL EQUIP. MANUFACTURER - 모델번호 TWL45S - 도면번호 M206-DG-B01-03 - N0-000573 - 부품번호 225 제출서류목록 - 품질보증확인서(C of C) | CLYDE PUMPS LTD(OLD:WEIR PUMPS) | TWL45S | 225
2021 | 2 | 계획예방정비용 | 한빛 | 3발전소 | 6 | 14 | 200540749 | 정비부분품(SPAR) | 국외 | Q | 오-링 | 오-링,FOR HOUSING,SPEED PROBE,FLUORO RUBB | EA | 3 | 기계부 | 임남형 | 061-357-3637 | 품명 오-링 - 오-링타입 FOR HOUSING,SPEED PROBE - 오-링재질 FLUORO RUBBER POLYMETHYLENE - 별칭 O RING - SPEED PROBE 원자력안전범주 NON NUCLEAR SAFETY RELATED 품질등급 Q등급 제작사 CLYDE PUMPS LTD(OLD:WEIR PUMPS - 제작사 유형(MFR CATEGORY) ORIGINAL EQUIP. MANUFACTURER - 원기술규격서(OTS) HANBIT 5&6, 9-542-M206 - 부품번호 237 - 모델번호 TWL45S - 도면번호 M206-DG-B01-03 - N0-000573 제출서류목록 - 품질보증확인서(C of C) | CLYDE PUMPS LTD(OLD:WEIR PUMPS) | TWL45S | 237
2021 | 2 | 계획예방정비용 | 한빛 | 3발전소 | 6 | 14 | 200540750 | 정비부분품(SPAR) | 국외 | Q | 부싱, 기계요소 | 부싱, 기계요소,BACK-UP RING,FR58/98,ANTI EXTRU | EA | 2 | 기계부 | 임남형 | 061-357-3637 | 품명 부싱, 기계요소 - 부싱타입 BACK-UP RING - 부싱재질 FR58/98 - 별칭 ANTI EXTRUSION RING - VENTURI 원자력안전범주 NUCLEAR SAFETY RELATED 품질등급 Q등급 제작사 CLYDE PUMPS LTD(OLD:WEIR PUMPS - 도면번호 M206-DG-B01-03 - N0-000573 - 모델번호 TWL45S - 부품번호 255 - 원기술규격서(OTS) HANBIT 5&6, 9-542-M206 - 제작사 유형(MFR CATEGORY) ORIGINAL EQUIP. MANUFACTURER 제출서류목록 - 품질보증확인서(C of C) | CLYDE PUMPS LTD(OLD:WEIR PUMPS) | TWL45S | 255
2021 | 2 | 계획예방정비용 | 한빛 | 3발전소 | 6 | 14 | 200540751 | 정비부분품(SPAR) | 국외 | Q | 개스킷 | 개스킷,1㎜,KLINGERSIL C4509,GASKET, SPRING H | EA | 1 | 기계부 | 임남형 | 061-357-3637 | 품명 개스킷 - 두께 1㎜ - 가스켓재질 KLINGERSIL C4509 - 별칭 GASKET, SPRING HOUSING/BODY 원자력안전범주 NUCLEAR SAFETY RELATED 품질등급 Q등급 제작사 CLYDE PUMPS LTD(OLD:WEIR PUMPS - 원기술규격서(OTS) HANBIT 5&6, 9-542-M206 - 제작사 유형(MFR CATEGORY) ORIGINAL EQUIP. MANUFACTURER - 모델번호 TWL45S - 도면번호 M206-DG-B01-08 - N0-000574 - 부품번호 299 제출서류목록 - 품질보증확인서(C of C) | CLYDE PUMPS LTD(OLD:WEIR PUMPS) | TWL45S | 299
2021 | 2 | 계획예방정비용 | 한빛 | 3발전소 | 6 | 14 | 200540752 | 정비부분품(SPAR) | 국외 | Q | 라이너 | 라이너,LINER, PISTON SMALL END,NON METALLI | EA | 1 | 기계부 | 임남형 | 061-357-3637 | 품명 라이너 - 별칭 LINER, PISTON SMALL END - 용도 NON METALLIC - 타입(형식) PISTON SMALL END LINER - 재질 STELLITE 6 원자력안전범주 NUCLEAR SAFETY RELATED 품질등급 Q등급 제작사 CLYDE PUMPS LTD(OLD:WEIR PUMPS - 도면번호 M206-DG-B01-08 - N0-000574 - 제작사 유형(MFR CATEGORY) ORIGINAL EQUIP. MANUFACTURER - 원기술규격서(OTS) HANBIT 5&6, 9-542-M206 - 모델번호 TWL45S - 부품번호 302 제출서류목록 - 품질보증확인서(C of C) | CLYDE PUMPS LTD(OLD:WEIR PUMPS) | TWL45S | 302
2021 | 2 | 계획예방정비용 | 한빛 | 3발전소 | 6 | 14 | 200540753 | 정비부분품(SPAR) | 국외 | Q | 피스톤,밸브용 | PISTON,FOR COMPRESSING,PISTON,ASTM A564 | EA | 1 | 기계부 | 임남형 | 061-357-3637 | 품명 PISTON - 용도 FOR COMPRESSING - 타입(형식) PISTON - 재질 ASTM A564 TYPE 630 COND. H925 원자력안전범주 NUCLEAR SAFETY RELATED 품질등급 Q등급 제작사 CLYDE PUMPS LTD(OLD:WEIR PUMPS - 제작사 유형(MFR CATEGORY) ORIGINAL EQUIP. MANUFACTURER - 원기술규격서(OTS) HANBIT 5&6, 9-542-M206 - 부품번호 303 - 모델번호 TWL45S - 도면번호 M206-DG-B01-08 - N0-000574 제출서류목록 - 품질보증확인서(C of C) | CLYDE PUMPS LTD(OLD:WEIR PUMPS) | TWL45S | 303
2021 | 2 | 계획예방정비용 | 한빛 | 3발전소 | 6 | 14 | 200540754 | 정비부분품(SPAR) | 국외 | Q | 부싱, 기계요소 | 부싱, 기계요소,PISTON RING,PISTON RING-CONDITI | EA | 4 | 기계부 | 임남형 | 061-357-3637 | 품명 부싱, 기계요소 - 부싱타입 PISTON RING - 부싱용도 PISTON RING-CONDITIONING UNIT - 부싱재질 HAYNES 25 STELLITE - 별칭 RING, PISTON 원자력안전범주 NUCLEAR SAFETY RELATED 품질등급 Q등급 제작사 CLYDE PUMPS LTD(OLD:WEIR PUMPS - 도면번호 M206-DG-B01-08 - N0-000574 - 모델번호 TWL45S - 부품번호 304 - 원기술규격서(OTS) HANBIT 5&6, 9-542-M206 - 제작사 유형(MFR CATEGORY) ORIGINAL EQUIP. MANUFACTURER 제출서류목록 - 품질보증확인서(C of C) | CLYDE PUMPS LTD(OLD:WEIR PUMPS) | TWL45S | 304
2020 | 3 | 계획예방정비용 | 한빛 | 3발전소 | 5 | 14 | 200540755 | 정비부분품(SPAR) | 국외 | Q | 케이지,밸브용 | 케이지,밸브용,ASTM A276 TP420,2WAY TYPE,CAGE - | EA | 1 | 기계부 | 임남형 | 061-357-3637 | 품명 케이지,밸브용 - 케이지(CAGE)재질 ASTM A276 TP420 - 밸브타입 2WAY TYPE - 별칭 CAGE - CONDITIONING UNIT 원자력안전범주 NUCLEAR SAFETY RELATED 품질등급 Q등급 제작사 CLYDE PUMPS LTD(OLD:WEIR PUMPS - 제작사 유형(MFR CATEGORY) ORIGINAL EQUIP. MANUFACTURER - 원기술규격서(OTS) HANBIT 5&6, 9-542-M206 - 부품번호 307 - 도면번호 M206-DG-B01-08 - N0-000574 - 모델번호 TWL45S 제출서류목록 - 품질보증확인서(C of C) | CLYDE PUMPS LTD(OLD:WEIR PUMPS) | TWL45S | 307
2021 | 2 | 계획예방정비용 | 한빛 | 3발전소 | 6 | 14 | 200540755 | 정비부분품(SPAR) | 국외 | Q | 케이지,밸브용 | 케이지,밸브용,ASTM A276 TP420,2WAY TYPE,CAGE - | EA | 1 | 기계부 | 임남형 | 061-357-3637 | 품명 케이지,밸브용 - 케이지(CAGE)재질 ASTM A276 TP420 - 밸브타입 2WAY TYPE - 별칭 CAGE - CONDITIONING UNIT 원자력안전범주 NUCLEAR SAFETY RELATED 품질등급 Q등급 제작사 CLYDE PUMPS LTD(OLD:WEIR PUMPS - 제작사 유형(MFR CATEGORY) ORIGINAL EQUIP. MANUFACTURER - 원기술규격서(OTS) HANBIT 5&6, 9-542-M206 - 부품번호 307 - 도면번호 M206-DG-B01-08 - N0-000574 - 모델번호 TWL45S 제출서류목록 - 품질보증확인서(C of C) | CLYDE PUMPS LTD(OLD:WEIR PUMPS) | TWL45S | 307
2020 | 3 | 계획예방정비용 | 한빛 | 3발전소 | 5 | 14 | 200540756 | 정비부분품(SPAR) | 국외 | Q | 개스킷 | 개스킷,JOINT, METAFLEX,COVER/CAGE(OUTER),31 | EA | 1 | 기계부 | 임남형 | 061-357-3637 | 품명 개스킷 - 가스켓타입 JOINT, METAFLEX - 가스켓몸체형태 COVER/CAGE(OUTER) - 가스켓재질 316L STAINLESS STEEL/GRAPHITE - 별칭 JOINT - COVER/CAGE (OUTER) 원자력안전범주 NUCLEAR SAFETY RELATED 품질등급 Q등급 제작사 CLYDE PUMPS LTD(OLD:WEIR PUMPS - 원기술규격서(OTS) HANBIT 5&6, 9-542-M206 - 제작사 유형(MFR CATEGORY) ORIGINAL EQUIP. MANUFACTURER - 모델번호 TWL45S - 도면번호 M206-DG-B01-08 - N0-000574 - 부품번호 308 제출서류목록 - 품질보증확인서(C of C) | CLYDE PUMPS LTD(OLD:WEIR PUMPS) | TWL45S | 308
2021 | 2 | 계획예방정비용 | 한빛 | 3발전소 | 6 | 14 | 200540756 | 정비부분품(SPAR) | 국외 | Q | 개스킷 | 개스킷,JOINT, METAFLEX,COVER/CAGE(OUTER),31 | EA | 1 | 기계부 | 임남형 | 061-357-3637 | 품명 개스킷 - 가스켓타입 JOINT, METAFLEX - 가스켓몸체형태 COVER/CAGE(OUTER) - 가스켓재질 316L STAINLESS STEEL/GRAPHITE - 별칭 JOINT - COVER/CAGE (OUTER) 원자력안전범주 NUCLEAR SAFETY RELATED 품질등급 Q등급 제작사 CLYDE PUMPS LTD(OLD:WEIR PUMPS - 원기술규격서(OTS) HANBIT 5&6, 9-542-M206 - 제작사 유형(MFR CATEGORY) ORIGINAL EQUIP. MANUFACTURER - 모델번호 TWL45S - 도면번호 M206-DG-B01-08 - N0-000574 - 부품번호 308 제출서류목록 - 품질보증확인서(C of C) | CLYDE PUMPS LTD(OLD:WEIR PUMPS) | TWL45S | 308
2021 | 2 | 계획예방정비용 | 한빛 | 3발전소 | 6 | 14 | 200540757 | 정비부분품(SPAR) | 국외 | Q | 개스킷 | 개스킷,JOINT, METAFLEX,COVER/CAGE(INNER),31 | EA | 1 | 기계부 | 임남형 | 061-357-3637 | 품명 개스킷 - 가스켓타입 JOINT, METAFLEX - 가스켓몸체형태 COVER/CAGE(INNER) - 가스켓재질 316L STAINLESS STEEL/GRAPHITE - 별칭 JOINT - COVER/CAGE(INNER) 원자력안전범주 NUCLEAR SAFETY RELATED 품질등급 Q등급 제작사 CLYDE PUMPS LTD(OLD:WEIR PUMPS - 원기술규격서(OTS) HANBIT 5&6, 9-542-M206 - 제작사 유형(MFR CATEGORY) ORIGINAL EQUIP. MANUFACTURER - 모델번호 TWL45S - 도면번호 M206-DG-B01-08 - N0-000574 - 부품번호 310 제출서류목록 - 품질보증확인서(C of C) | CLYDE PUMPS LTD(OLD:WEIR PUMPS) | TWL45S | 310
2021 | 2 | 계획예방정비용 | 한빛 | 3발전소 | 6 | 14 | 200540758 | 정비부분품(SPAR) | 국외 | Q | 라이너,밸브용 | 라이너,밸브용,STELLITE 6,LINER - VALVE COVER,M | EA | 1 | 기계부 | 임남형 | 061-357-3637 | 품명 라이너,밸브용 - 재질 STELLITE 6 - 특수사항 LINER - VALVE COVER 원자력안전범주 NUCLEAR SAFETY RELATED 품질등급 Q등급 제작사 CLYDE PUMPS LTD(OLD:WEIR PUMPS - 도면번호 M206-DG-B01-08 - N0-000574 - 모델번호 TWL45S - 부품번호 311 - 원기술규격서(OTS) HANBIT 5&6, 9-542-M206 - 제작사 유형(MFR CATEGORY) ORIGINAL EQUIP. MANUFACTURER 제출서류목록 - 품질보증확인서(C of C) | CLYDE PUMPS LTD(OLD:WEIR PUMPS) | TWL45S | 311
2021 | 2 | 계획예방정비용 | 한빛 | 3발전소 | 6 | 14 | 200540759 | 정비부분품(SPAR) | 국외 | Q | 부싱, 기계요소 | 부싱, 기계요소,PISTON SMALL END RING,HAYNES 25 | EA | 4 | 기계부 | 임남형 | 061-357-3637 | 품명 부싱, 기계요소 - 부싱타입 PISTON SMALL END RING - 부싱재질 HAYNES 25 STELLITE - 별칭 RING, PISTON SMALL END 원자력안전범주 NUCLEAR SAFETY RELATED 품질등급 Q등급 제작사 CLYDE PUMPS LTD(OLD:WEIR PUMPS - 도면번호 M206-DG-B01-08 - N0-000574 - 모델번호 TWL45S - 부품번호 317 - 원기술규격서(OTS) HANBIT 5&6, 9-542-M206 - 제작사 유형(MFR CATEGORY) ORIGINAL EQUIP. MANUFACTURER 제출서류목록 - 품질보증확인서(C of C) | CLYDE PUMPS LTD(OLD:WEIR PUMPS) | TWL45S | 317
2021 | 2 | 계획예방정비용 | 한빛 | 3발전소 | 6 | 14 | 200540760 | 정비부분품(SPAR) | 국외 | Q | 와셔 | 와셔,TAB WASHER,ASTM A666 TYPE 316,WASHER, | EA | 1 | 기계부 | 임남형 | 061-357-3637 | 품명 와셔 - 와셔타입 TAB WASHER - 와셔재질 ASTM A666 TYPE 316 - 별칭 WASHER, TAB 원자력안전범주 NUCLEAR SAFETY RELATED 품질등급 Q등급 제작사 CLYDE PUMPS LTD(OLD:WEIR PUMPS - 원기술규격서(OTS) HANBIT 5&6, 9-542-M206 - 부품번호 322 - 모델번호 TWL45S - 도면번호 M206-DG-B01-08 - N0-000574 - 제작사 유형(MFR CATEGORY) ORIGINAL EQUIP. MANUFACTURER 제출서류목록 - 품질보증확인서(C of C) | CLYDE PUMPS LTD(OLD:WEIR PUMPS) | TWL45S | 322
2021 | 2 | 계획예방정비용 | 한빛 | 3발전소 | 6 | 14 | 200540761 | 정비부분품(SPAR) | 국외 | Q | 개스킷 | 개스킷,SPIRAL WOUND,CIRCULAR,316L STAINLESS | EA | 1 | 기계부 | 임남형 | 061-357-3637 | 품명 개스킷 - 가스켓타입 SPIRAL WOUND - 가스켓몸체형태 CIRCULAR - 가스켓재질 316L STAINLESS STEEL/GRAPHITE - 특수사항 GASKET - STOP VALVE COVER - 별칭 GASKWT, METAFLEX 원자력안전범주 NUCLEAR SAFETY RELATED 품질등급 Q등급 제작사 CLYDE PUMPS LTD(OLD:WEIR PUMPS - 원기술규격서(OTS) HANBIT 5&6, 9-542-M206 - 제작사 유형(MFR CATEGORY) ORIGINAL EQUIP. MANUFACTURER - 모델번호 TWL45S - 도면번호 M206-DG-B01-08 - N0-000574 - 부품번호 349 제출서류목록 - 품질보증확인서(C of C) | CLYDE PUMPS LTD(OLD:WEIR PUMPS) | TWL45S | 349
2021 | 2 | 계획예방정비용 | 한빛 | 3발전소 | 6 | 14 | 200540762 | 정비부분품(SPAR) | 국외 | Q | 라이너 | 라이너,PISTON LINER,NON METALLIC,PISTON LIN | EA | 1 | 기계부 | 임남형 | 061-357-3637 | 품명 라이너 - 별칭 PISTON LINER - 용도 NON METALLIC - 타입(형식) PISTON LINER - 재질 STELLITE 6 원자력안전범주 NUCLEAR SAFETY RELATED 품질등급 Q등급 제작사 CLYDE PUMPS LTD(OLD:WEIR PUMPS - 도면번호 M206-DG-B01-08 - N0-000574 - 제작사 유형(MFR CATEGORY) ORIGINAL EQUIP. MANUFACTURER - 원기술규격서(OTS) HANBIT 5&6, 9-542-M206 - 모델번호 TWL45S - 부품번호 354 제출서류목록 - 품질보증확인서(C of C) | CLYDE PUMPS LTD(OLD:WEIR PUMPS) | TWL45S | 354
2021 | 2 | 계획예방정비용 | 한빛 | 3발전소 | 6 | 14 | 200540763 | 정비부분품(SPAR) | 국외 | Q | 과속도 트립장치 | TRIP,OVERSPEED,TRIP BOBBIN,TRIP BOBBIN, | EA | 1 | 기계부 | 임남형 | 061-357-3637 | 품명 TRIP,OVERSPEED - 별칭 TRIP BOBBIN - 타입(형식) TRIP BOBBIN - 재질 ASME SA479 304L/STELLITE - 특수사항 MVR(IF APPLICABLE) 원자력안전범주 NUCLEAR SAFETY RELATED 품질등급 Q등급 제작사 CLYDE PUMPS LTD(OLD:WEIR PUMPS - 제작사 유형(MFR CATEGORY) ORIGINAL EQUIP. MANUFACTURER - 원기술규격서(OTS) HANBIT 5&6, 9-542-M206 - 부품번호 358 - 모델번호 TWL45S - 도면번호 M206-DG-B01-08 - N0-000574 제출서류목록 - 품질보증확인서(C of C) - 재료시험성적서(CMTR) - 비파괴검사보고서(NDE Records) - 재료검증보고서(MVR) | CLYDE PUMPS LTD(OLD:WEIR PUMPS) | TWL45S | 358
2020 | 3 | 계획예방정비용 | 한빛 | 3발전소 | 5 | 14 | 200540764 | 정비부분품(SPAR) | 국외 | Q | 과속도 트립장치 | TRIP,OVERSPEED,PISTON TRIP BOBBIN,PISTON | EA | 1 | 기계부 | 임남형 | 061-357-3637 | 품명 TRIP,OVERSPEED - 별칭 PISTON TRIP BOBBIN - 타입(형식) PISTON TRIP BOBBIN - 재질 ASTM A276 TP431 원자력안전범주 NUCLEAR SAFETY RELATED 품질등급 Q등급 제작사 CLYDE PUMPS LTD(OLD:WEIR PUMPS - 도면번호 M206-DG-B01-08 - N0-000574 - 모델번호 TWL45S - 부품번호 359 - 원기술규격서(OTS) HANBIT 5&6, 9-542-M206 - 제작사 유형(MFR CATEGORY) ORIGINAL EQUIP. MANUFACTURER 제출서류목록 - 품질보증확인서(C of C) | CLYDE PUMPS LTD(OLD:WEIR PUMPS) | TWL45S | 359
2021 | 2 | 계획예방정비용 | 한빛 | 3발전소 | 6 | 14 | 200540764 | 정비부분품(SPAR) | 국외 | Q | 과속도 트립장치 | TRIP,OVERSPEED,PISTON TRIP BOBBIN,PISTON | EA | 1 | 기계부 | 임남형 | 061-357-3637 | 품명 TRIP,OVERSPEED - 별칭 PISTON TRIP BOBBIN - 타입(형식) PISTON TRIP BOBBIN - 재질 ASTM A276 TP431 원자력안전범주 NUCLEAR SAFETY RELATED 품질등급 Q등급 제작사 CLYDE PUMPS LTD(OLD:WEIR PUMPS - 도면번호 M206-DG-B01-08 - N0-000574 - 모델번호 TWL45S - 부품번호 359 - 원기술규격서(OTS) HANBIT 5&6, 9-542-M206 - 제작사 유형(MFR CATEGORY) ORIGINAL EQUIP. MANUFACTURER 제출서류목록 - 품질보증확인서(C of C) | CLYDE PUMPS LTD(OLD:WEIR PUMPS) | TWL45S | 359
2020 | 3 | 계획예방정비용 | 한빛 | 3발전소 | 5 | 14 | 200540765 | 정비부분품(SPAR) | 국외 | Q | 피스톤 링 | 피스톤 링,RING,PISTON-STOP VALVE,RING,PISTON | EA | 2 | 기계부 | 임남형 | 061-357-3637 | 품명 피스톤 링 - 별칭 RING,PISTON-STOP VALVE - 타입(형식) RING,PISTON - 재질 HYNES 25 STELLITE 원자력안전범주 NUCLEAR SAFETY RELATED 품질등급 Q등급 제작사 CLYDE PUMPS LTD(OLD:WEIR PUMPS - 도면번호 M206-DG-B01-08 - N0-000574 - 모델번호 TWL45S - 부품번호 360 - 원기술규격서(OTS) HANBIT 5&6, 9-542-M206 - 제작사 유형(MFR CATEGORY) ORIGINAL EQUIP. MANUFACTURER 제출서류목록 - 품질보증확인서(C of C) | CLYDE PUMPS LTD(OLD:WEIR PUMPS) | TWL45S | 360
2021 | 2 | 계획예방정비용 | 한빛 | 3발전소 | 6 | 14 | 200540765 | 정비부분품(SPAR) | 국외 | Q | 피스톤 링 | 피스톤 링,RING,PISTON-STOP VALVE,RING,PISTON | EA | 2 | 기계부 | 임남형 | 061-357-3637 | 품명 피스톤 링 - 별칭 RING,PISTON-STOP VALVE - 타입(형식) RING,PISTON - 재질 HYNES 25 STELLITE 원자력안전범주 NUCLEAR SAFETY RELATED 품질등급 Q등급 제작사 CLYDE PUMPS LTD(OLD:WEIR PUMPS - 도면번호 M206-DG-B01-08 - N0-000574 - 모델번호 TWL45S - 부품번호 360 - 원기술규격서(OTS) HANBIT 5&6, 9-542-M206 - 제작사 유형(MFR CATEGORY) ORIGINAL EQUIP. MANUFACTURER 제출서류목록 - 품질보증확인서(C of C) | CLYDE PUMPS LTD(OLD:WEIR PUMPS) | TWL45S | 360
2021 | 2 | 계획예방정비용 | 한빛 | 3발전소 | 6 | 14 | 200540766 | 정비부분품(SPAR) | 국외 | Q | 세트스크류 | 세트스크류,SOCKET SET SCREW,M6,ASTM F738 C3- | EA | 1 | 기계부 | 임남형 | 061-357-3637 | 품명 세트스크류 - 나사타입 SOCKET SET SCREW - 나사시리즈 M6 - 나사재질 ASTM F738 C3-80 - 별칭 GRUB SCREW, M6 원자력안전범주 NUCLEAR SAFETY RELATED 품질등급 Q등급 제작사 CLYDE PUMPS LTD(OLD:WEIR PUMPS - 도면번호 M206-DG-B01-08 - N0-000574 - 제작사 유형(MFR CATEGORY) ORIGINAL EQUIP. MANUFACTURER - 원기술규격서(OTS) HANBIT 5&6, 9-542-M206 - 모델번호 TWL45S - 부품번호 362 제출서류목록 - 품질보증확인서(C of C) | CLYDE PUMPS LTD(OLD:WEIR PUMPS) | TWL45S | 362
2020 | 3 | 계획예방정비용 | 한빛 | 3발전소 | 5 | 14 | 200540767 | 정비부분품(SPAR) | 국외 | Q | 개스킷 | 개스킷,SPIRAL WOUND,CIRCULAR,316L STAINLESS | EA | 1 | 기계부 | 임남형 | 061-357-3637 | 품명 개스킷 - 가스켓타입 SPIRAL WOUND - 가스켓몸체형태 CIRCULAR - 가스켓재질 316L STAINLESS STEEL/GRAPHITE - 특수사항 GASKET - STOP VALVE BODY - 별칭 GASKWT, METAFLEX 원자력안전범주 NUCLEAR SAFETY RELATED 품질등급 Q등급 제작사 CLYDE PUMPS LTD(OLD:WEIR PUMPS - 원기술규격서(OTS) HANBIT 5&6, 9-542-M206 - 제작사 유형(MFR CATEGORY) ORIGINAL EQUIP. MANUFACTURER - 모델번호 TWL45S - 도면번호 M206-DG-B01-08 - N0-000574 - 부품번호 363 제출서류목록 - 품질보증확인서(C of C) | CLYDE PUMPS LTD(OLD:WEIR PUMPS) | TWL45S | 363
2021 | 2 | 계획예방정비용 | 한빛 | 3발전소 | 6 | 14 | 200540767 | 정비부분품(SPAR) | 국외 | Q | 개스킷 | 개스킷,SPIRAL WOUND,CIRCULAR,316L STAINLESS | EA | 1 | 기계부 | 임남형 | 061-357-3637 | 품명 개스킷 - 가스켓타입 SPIRAL WOUND - 가스켓몸체형태 CIRCULAR - 가스켓재질 316L STAINLESS STEEL/GRAPHITE - 특수사항 GASKET - STOP VALVE BODY - 별칭 GASKWT, METAFLEX 원자력안전범주 NUCLEAR SAFETY RELATED 품질등급 Q등급 제작사 CLYDE PUMPS LTD(OLD:WEIR PUMPS - 원기술규격서(OTS) HANBIT 5&6, 9-542-M206 - 제작사 유형(MFR CATEGORY) ORIGINAL EQUIP. MANUFACTURER - 모델번호 TWL45S - 도면번호 M206-DG-B01-08 - N0-000574 - 부품번호 363 제출서류목록 - 품질보증확인서(C of C) | CLYDE PUMPS LTD(OLD:WEIR PUMPS) | TWL45S | 363
2020 | 3 | 계획예방정비용 | 한빛 | 3발전소 | 5 | 14 | 200540768 | 정비부분품(SPAR) | 국외 | Q | 오-링 | 오-링,H-RING,FLUORO RUBBER POLYMETHYLENE,H | EA | 2 | 기계부 | 임남형 | 061-357-3637 | 품명 오-링 - 오-링타입 H-RING - 오-링재질 FLUORO RUBBER POLYMETHYLENE - 특수사항 H RING - MITRE VALVE - 별칭 H-RING 원자력안전범주 NON NUCLEAR SAFETY RELATED 품질등급 Q등급 제작사 CLYDE PUMPS LTD(OLD:WEIR PUMPS - 제작사 유형(MFR CATEGORY) ORIGINAL EQUIP. MANUFACTURER - 원기술규격서(OTS) HANBIT 5&6, 9-542-M206 - 부품번호 415 - 모델번호 TWL45S - 도면번호 M206-DG-B01-07 - N0-000575 제출서류목록 - 품질보증확인서(C of C) | CLYDE PUMPS LTD(OLD:WEIR PUMPS) | TWL45S | 415
2021 | 2 | 계획예방정비용 | 한빛 | 3발전소 | 6 | 14 | 200540768 | 정비부분품(SPAR) | 국외 | Q | 오-링 | 오-링,H-RING,FLUORO RUBBER POLYMETHYLENE,H | EA | 2 | 기계부 | 임남형 | 061-357-3637 | 품명 오-링 - 오-링타입 H-RING - 오-링재질 FLUORO RUBBER POLYMETHYLENE - 특수사항 H RING - MITRE VALVE - 별칭 H-RING 원자력안전범주 NON NUCLEAR SAFETY RELATED 품질등급 Q등급 제작사 CLYDE PUMPS LTD(OLD:WEIR PUMPS - 제작사 유형(MFR CATEGORY) ORIGINAL EQUIP. MANUFACTURER - 원기술규격서(OTS) HANBIT 5&6, 9-542-M206 - 부품번호 415 - 모델번호 TWL45S - 도면번호 M206-DG-B01-07 - N0-000575 제출서류목록 - 품질보증확인서(C of C) | CLYDE PUMPS LTD(OLD:WEIR PUMPS) | TWL45S | 415
2020 | 3 | 계획예방정비용 | 한빛 | 3발전소 | 5 | 14 | 200540769 | 정비부분품(SPAR) | 국외 | Q | 개스킷 | 개스킷,JOINT,1㎜,KLINGERSIL C4509,JOINT - TR | EA | 1 | 기계부 | 임남형 | 061-357-3637 | 품명 개스킷 - 가스켓타입 JOINT - 두께 1㎜ - 가스켓재질 KLINGERSIL C4509 - 특수사항 JOINT - TRIP GEAR COVER - 별칭 JOINT, 1MM THICK 원자력안전범주 NUCLEAR SAFETY RELATED 품질등급 Q등급 제작사 CLYDE PUMPS LTD(OLD:WEIR PUMPS - 원기술규격서(OTS) HANBIT 5&6, 9-542-M206 - 제작사 유형(MFR CATEGORY) ORIGINAL EQUIP. MANUFACTURER - 모델번호 TWL45S - 도면번호 M206-DG-B01-07 - N0-000575 - 부품번호 417 제출서류목록 - 품질보증확인서(C of C) | CLYDE PUMPS LTD(OLD:WEIR PUMPS) | TWL45S | 417
2021 | 2 | 계획예방정비용 | 한빛 | 3발전소 | 6 | 14 | 200540769 | 정비부분품(SPAR) | 국외 | Q | 개스킷 | 개스킷,JOINT,1㎜,KLINGERSIL C4509,JOINT - TR | EA | 1 | 기계부 | 임남형 | 061-357-3637 | 품명 개스킷 - 가스켓타입 JOINT - 두께 1㎜ - 가스켓재질 KLINGERSIL C4509 - 특수사항 JOINT - TRIP GEAR COVER - 별칭 JOINT, 1MM THICK 원자력안전범주 NUCLEAR SAFETY RELATED 품질등급 Q등급 제작사 CLYDE PUMPS LTD(OLD:WEIR PUMPS - 원기술규격서(OTS) HANBIT 5&6, 9-542-M206 - 제작사 유형(MFR CATEGORY) ORIGINAL EQUIP. MANUFACTURER - 모델번호 TWL45S - 도면번호 M206-DG-B01-07 - N0-000575 - 부품번호 417 제출서류목록 - 품질보증확인서(C of C) | CLYDE PUMPS LTD(OLD:WEIR PUMPS) | TWL45S | 417
2021 | 2 | 계획예방정비용 | 한빛 | 3발전소 | 6 | 14 | 200540770 | 정비부분품(SPAR) | 국외 | A | 개스킷/씸세트 | 개스킷/씸세트,SHIM 0.1MM THICK,SHIM,0.1MM THI | EA | 12 | 기계부 | 임남형 | 061-357-3637 | 품명 개스킷/씸세트 - 별칭 SHIM 0.1MM THICK - 타입(형식) SHIM - 사이즈 0.1MM THICK - 구성품 ASTM A182 GR. F316 - 특수사항 SHIM - MITRE VALVE 원자력안전범주 NON NUCLEAR SAFETY RELATED 품질등급 A등급 제작사 CLYDE PUMPS LTD(OLD:WEIR PUMPS - 도면번호 M206-DG-B01-07 - N0-000575 - 모델번호 TWL45S - 부품번호 424 - 원기술규격서(OTS) HANBIT 5&6, 9-542-M206 - 제작사 유형(MFR CATEGORY) ORIGINAL EQUIP. MANUFACTURER 제출서류목록 - 품질보증확인서(C of C) | CLYDE PUMPS LTD(OLD:WEIR PUMPS) | TWL45S | 424
2021 | 2 | 계획예방정비용 | 한빛 | 3발전소 | 6 | 14 | 200540771 | 정비부분품(SPAR) | 국외 | Q | 오-링 | 오-링,FLUORO RUBBER POLYMETHYLENE,O RING - | EA | 1 | 기계부 | 임남형 | 061-357-3637 | 품명 오-링 - 오-링재질 FLUORO RUBBER POLYMETHYLENE - 특수사항 O RING - NEEDLE VALVE - 별칭 O RING 원자력안전범주 NON NUCLEAR SAFETY RELATED 품질등급 Q등급 제작사 CLYDE PUMPS LTD(OLD:WEIR PUMPS - 제작사 유형(MFR CATEGORY) ORIGINAL EQUIP. MANUFACTURER - 원기술규격서(OTS) HANBIT 5&6, 9-542-M206 - 부품번호 781 - 모델번호 TWL45S - 도면번호 M206-DG-B01-10 - N1-000804 제출서류목록 - 품질보증확인서(C of C) | CLYDE PUMPS LTD(OLD:WEIR PUMPS) | TWL45S | 781
2020 | 3 | 계획예방정비용 | 한울 | 3발전소 | 5 | 12 | 200540772 | 정비부분품(SPAR) | 국내 | Q | 스터드 | 스터드,증기발생기 2차측 맨웨이용,1.5IN-8UN-2A,9.00in, | EA | 32 | 기계부 | 김웅규 | 054-785-1615 | 품명 스터드 - 스터드용도 증기발생기 2차측 맨웨이용 - 호칭경 1.5IN-8UN-2A - 길이 9.00in - 스터드재질 ASME SA-540 GR.B24 - 나사시리즈 8UN - 나사길이 2.75in 원자력안전범주 NUCLEAR SAFETY RELATED 품질등급 Q등급 제작사 두산중공업(주) - 표준기술사양서 9-160-Z-404-010 - 도면번호 9-161-Z-175-031 - C-UE-21176-M05 - 부품번호 76-501 - 제작사 유형(MFR CATEGORY) ORIGINAL EQUIP. MANUFACTURER 제출서류목록 - 첨부기술규격서 적용 - 품질증빙/제출서류목록(QVDL) - 품질보증확인서(C of C) - 재료시험성적서(CMTR) - 비파괴검사보고서(NDE Records) - 열처리기록(Heat Treatment) - 외관 및 치수검사 성적서 - 검교정성적서(Calibration Records) - 재료검증보고서(MVR) | 두산중공업(주) |  | 76-501
2021 | 3 | 계획예방정비용 | 한울 | 3발전소 | 6 | 12 | 200540772 | 정비부분품(SPAR) | 국내 | Q | 스터드 | 스터드,증기발생기 2차측 맨웨이용,1.5IN-8UN-2A,9.00in, | EA | 32 | 기계부 | 김웅규 | 054-785-1615 | 품명 스터드 - 스터드용도 증기발생기 2차측 맨웨이용 - 호칭경 1.5IN-8UN-2A - 길이 9.00in - 스터드재질 ASME SA-540 GR.B24 - 나사시리즈 8UN - 나사길이 2.75in 원자력안전범주 NUCLEAR SAFETY RELATED 품질등급 Q등급 제작사 두산중공업(주) - 표준기술사양서 9-160-Z-404-010 - 도면번호 9-161-Z-175-031 - C-UE-21176-M05 - 부품번호 76-501 - 제작사 유형(MFR CATEGORY) ORIGINAL EQUIP. MANUFACTURER 제출서류목록 - 첨부기술규격서 적용 - 품질증빙/제출서류목록(QVDL) - 품질보증확인서(C of C) - 재료시험성적서(CMTR) - 비파괴검사보고서(NDE Records) - 열처리기록(Heat Treatment) - 외관 및 치수검사 성적서 - 검교정성적서(Calibration Records) - 재료검증보고서(MVR) | 두산중공업(주) |  | 76-501
2022 | 1 | 계획예방정비용 | 한울 | 3발전소 | 5 | 13 | 200540772 | 정비부분품(SPAR) | 국내 | Q | 스터드 | 스터드,증기발생기 2차측 맨웨이용,1.5IN-8UN-2A,9.00in, | EA | 32 | 기계부 | 김웅규 | 054-785-1615 | 품명 스터드 - 스터드용도 증기발생기 2차측 맨웨이용 - 호칭경 1.5IN-8UN-2A - 길이 9.00in - 스터드재질 ASME SA-540 GR.B24 - 나사시리즈 8UN - 나사길이 2.75in 원자력안전범주 NUCLEAR SAFETY RELATED 품질등급 Q등급 제작사 두산중공업(주) - 표준기술사양서 9-160-Z-404-010 - 도면번호 9-161-Z-175-031 - C-UE-21176-M05 - 부품번호 76-501 - 제작사 유형(MFR CATEGORY) ORIGINAL EQUIP. MANUFACTURER 제출서류목록 - 첨부기술규격서 적용 - 품질증빙/제출서류목록(QVDL) - 품질보증확인서(C of C) - 재료시험성적서(CMTR) - 비파괴검사보고서(NDE Records) - 열처리기록(Heat Treatment) - 외관 및 치수검사 성적서 - 검교정성적서(Calibration Records) - 재료검증보고서(MVR) | 두산중공업(주) |  | 76-501
2020 | 3 | 계획예방정비용 | 한울 | 3발전소 | 5 | 12 | 200540773 | 정비부분품(SPAR) | 국내 | Q | 스터드 | 스터드,양끝단 나사형,SG HANDHOLE STUD,6.88in,ASM | EA | 24 | 기계부 | 김웅규 | 054-785-1615 | 품명 스터드 - 스터드타입 양끝단 나사형 - 스터드용도 SG HANDHOLE STUD - 길이 6.88in - 스터드재질 ASME SA540 GR.B24 - 나사시리즈 1IN,8UNC,2A 원자력안전범주 NUCLEAR SAFETY RELATED 품질등급 Q등급 제작사 두산중공업(주) - 표준기술사양서 9-160-Z-404-010 - 도면 품목번호 C-UE-21176-M06 - 도면번호 9-161-Z-175-031 - 부품번호 76-601 - 원설계규격서(ODS) HANUL 5&6, 9-160-Z-404-010 - 제작사 유형(MFR CATEGORY) ORIGINAL EQUIP. MANUFACTURER 제출서류목록 - 첨부기술규격서 적용 - 품질증빙/제출서류목록(QVDL) - 품질보증확인서(C of C) - 재료시험성적서(CMTR) - 비파괴검사보고서(NDE Records) - 열처리기록(Heat Treatment) - 외관 및 치수검사 성적서 - 검교정성적서(Calibration Records) - 재료검증보고서(MVR) | 두산중공업(주) |  | 76-601
2021 | 3 | 계획예방정비용 | 한울 | 3발전소 | 6 | 12 | 200540773 | 정비부분품(SPAR) | 국내 | Q | 스터드 | 스터드,양끝단 나사형,SG HANDHOLE STUD,6.88in,ASM | EA | 24 | 기계부 | 김웅규 | 054-785-1615 | 품명 스터드 - 스터드타입 양끝단 나사형 - 스터드용도 SG HANDHOLE STUD - 길이 6.88in - 스터드재질 ASME SA540 GR.B24 - 나사시리즈 1IN,8UNC,2A 원자력안전범주 NUCLEAR SAFETY RELATED 품질등급 Q등급 제작사 두산중공업(주) - 표준기술사양서 9-160-Z-404-010 - 도면 품목번호 C-UE-21176-M06 - 도면번호 9-161-Z-175-031 - 부품번호 76-601 - 원설계규격서(ODS) HANUL 5&6, 9-160-Z-404-010 - 제작사 유형(MFR CATEGORY) ORIGINAL EQUIP. MANUFACTURER 제출서류목록 - 첨부기술규격서 적용 - 품질증빙/제출서류목록(QVDL) - 품질보증확인서(C of C) - 재료시험성적서(CMTR) - 비파괴검사보고서(NDE Records) - 열처리기록(Heat Treatment) - 외관 및 치수검사 성적서 - 검교정성적서(Calibration Records) - 재료검증보고서(MVR) | 두산중공업(주) |  | 76-601
2022 | 1 | 계획예방정비용 | 한울 | 3발전소 | 5 | 13 | 200540773 | 정비부분품(SPAR) | 국내 | Q | 스터드 | 스터드,양끝단 나사형,SG HANDHOLE STUD,6.88in,ASM | EA | 24 | 기계부 | 김웅규 | 054-785-1615 | 품명 스터드 - 스터드타입 양끝단 나사형 - 스터드용도 SG HANDHOLE STUD - 길이 6.88in - 스터드재질 ASME SA540 GR.B24 - 나사시리즈 1IN,8UNC,2A 원자력안전범주 NUCLEAR SAFETY RELATED 품질등급 Q등급 제작사 두산중공업(주) - 표준기술사양서 9-160-Z-404-010 - 도면 품목번호 C-UE-21176-M06 - 도면번호 9-161-Z-175-031 - 부품번호 76-601 - 원설계규격서(ODS) HANUL 5&6, 9-160-Z-404-010 - 제작사 유형(MFR CATEGORY) ORIGINAL EQUIP. MANUFACTURER 제출서류목록 - 첨부기술규격서 적용 - 품질증빙/제출서류목록(QVDL) - 품질보증확인서(C of C) - 재료시험성적서(CMTR) - 비파괴검사보고서(NDE Records) - 열처리기록(Heat Treatment) - 외관 및 치수검사 성적서 - 검교정성적서(Calibration Records) - 재료검증보고서(MVR) | 두산중공업(주) |  | 76-601
2020 | 3 | 계획예방정비용 | 한울 | 3발전소 | 5 | 12 | 200540774 | 정비부분품(SPAR) | 국내 | Q | 너트 | 너트,증기발생기 2차측 맨웨이용,1.505IN MAX-1.433IN MI | EA | 32 | 기계부 | 김웅규 | 054-785-1615 | 품명 너트 - 너트용도 증기발생기 2차측 맨웨이용 - 높이 1.505IN MAX-1.433IN MINin - 너비 2.375IN MAX-2.300IN MINin - 너트재질 SA-540 GR.B24,MDF A-540 GR.B24 - 나사사이즈(NTS) 1.5IN-8UN-2B 원자력안전범주 NUCLEAR SAFETY RELATED 품질등급 Q등급 제작사 두산중공업(주) - 부품번호 76-801 - 원설계규격서(ODS) HANUL 5&6, 9-160-Z-404-010 - 제작사 유형(MFR CATEGORY) ORIGINAL EQUIP. MANUFACTURER - 표준기술사양서 9-160-Z-404-010 - 도면번호 KHNP: 9-161-Z-175-031 - OEM : C-UE-21176-M08 REV.0 제출서류목록 - 첨부기술규격서 적용 - 품질증빙/제출서류목록(QVDL) - 품질보증확인서(C of C) - 재료시험성적서(CMTR) - 비파괴검사보고서(NDE Records) - 열처리기록(Heat Treatment) - 외관 및 치수검사 성적서 - 검교정성적서(Calibration Records) - 재료검증보고서(MVR) | 두산중공업(주) |  | 76-801
2021 | 3 | 계획예방정비용 | 한울 | 3발전소 | 6 | 12 | 200540774 | 정비부분품(SPAR) | 국내 | Q | 너트 | 너트,증기발생기 2차측 맨웨이용,1.505IN MAX-1.433IN MI | EA | 32 | 기계부 | 김웅규 | 054-785-1615 | 품명 너트 - 너트용도 증기발생기 2차측 맨웨이용 - 높이 1.505IN MAX-1.433IN MINin - 너비 2.375IN MAX-2.300IN MINin - 너트재질 SA-540 GR.B24,MDF A-540 GR.B24 - 나사사이즈(NTS) 1.5IN-8UN-2B 원자력안전범주 NUCLEAR SAFETY RELATED 품질등급 Q등급 제작사 두산중공업(주) - 부품번호 76-801 - 원설계규격서(ODS) HANUL 5&6, 9-160-Z-404-010 - 제작사 유형(MFR CATEGORY) ORIGINAL EQUIP. MANUFACTURER - 표준기술사양서 9-160-Z-404-010 - 도면번호 KHNP: 9-161-Z-175-031 - OEM : C-UE-21176-M08 REV.0 제출서류목록 - 첨부기술규격서 적용 - 품질증빙/제출서류목록(QVDL) - 품질보증확인서(C of C) - 재료시험성적서(CMTR) - 비파괴검사보고서(NDE Records) - 열처리기록(Heat Treatment) - 외관 및 치수검사 성적서 - 검교정성적서(Calibration Records) - 재료검증보고서(MVR) | 두산중공업(주) |  | 76-801
2022 | 1 | 계획예방정비용 | 한울 | 3발전소 | 5 | 13 | 200540774 | 정비부분품(SPAR) | 국내 | Q | 너트 | 너트,증기발생기 2차측 맨웨이용,1.505IN MAX-1.433IN MI | EA | 32 | 기계부 | 김웅규 | 054-785-1615 | 품명 너트 - 너트용도 증기발생기 2차측 맨웨이용 - 높이 1.505IN MAX-1.433IN MINin - 너비 2.375IN MAX-2.300IN MINin - 너트재질 SA-540 GR.B24,MDF A-540 GR.B24 - 나사사이즈(NTS) 1.5IN-8UN-2B 원자력안전범주 NUCLEAR SAFETY RELATED 품질등급 Q등급 제작사 두산중공업(주) - 부품번호 76-801 - 원설계규격서(ODS) HANUL 5&6, 9-160-Z-404-010 - 제작사 유형(MFR CATEGORY) ORIGINAL EQUIP. MANUFACTURER - 표준기술사양서 9-160-Z-404-010 - 도면번호 KHNP: 9-161-Z-175-031 - OEM : C-UE-21176-M08 REV.0 제출서류목록 - 첨부기술규격서 적용 - 품질증빙/제출서류목록(QVDL) - 품질보증확인서(C of C) - 재료시험성적서(CMTR) - 비파괴검사보고서(NDE Records) - 열처리기록(Heat Treatment) - 외관 및 치수검사 성적서 - 검교정성적서(Calibration Records) - 재료검증보고서(MVR) | 두산중공업(주) |  | 76-801
2020 | 3 | 계획예방정비용 | 한울 | 3발전소 | 5 | 12 | 200540775 | 정비부분품(SPAR) | 국내 | Q | 너트 | 너트,SG 핸드홀 너트,1.625-0.094 IN,0.956(MIN) ~ | EA | 24 | 기계부 | 김웅규 | 054-785-1615 | 품명 너트 - 너트용도 SG 핸드홀 너트 - 호칭경 1.625-0.094 IN - 높이 0.956(MIN) ~ 1.012(MAX) IN - 너비 1.6±0.25 IN - 너트재질 ASME SA540 GR.B24 - 나사시리즈 1IN,8UNC,2B - 별칭 S/G SECONDARY HANDHOLE NUT 원자력안전범주 NUCLEAR SAFETY RELATED 품질등급 Q등급 제작사 두산중공업(주) - 부품번호 76-901 - 원설계규격서(ODS) HANUL 5&6, 9-160-Z-404-010 - 제작사 유형(MFR CATEGORY) ORIGINAL EQUIP. MANUFACTURER - 표준기술사양서 9-160-Z-404-010 - 도면번호 9-161-Z-175-031 - C-UE-21176-M09 제출서류목록 - 첨부기술규격서 적용 - 품질증빙/제출서류목록(QVDL) - 품질보증확인서(C of C) - 재료시험성적서(CMTR) - 비파괴검사보고서(NDE Records) - 열처리기록(Heat Treatment) - 외관 및 치수검사 성적서 - 검교정성적서(Calibration Records) - 재료검증보고서(MVR) | 두산중공업(주) |  | 76-901
2021 | 3 | 계획예방정비용 | 한울 | 3발전소 | 6 | 12 | 200540775 | 정비부분품(SPAR) | 국내 | Q | 너트 | 너트,SG 핸드홀 너트,1.625-0.094 IN,0.956(MIN) ~ | EA | 24 | 기계부 | 김웅규 | 054-785-1615 | 품명 너트 - 너트용도 SG 핸드홀 너트 - 호칭경 1.625-0.094 IN - 높이 0.956(MIN) ~ 1.012(MAX) IN - 너비 1.6±0.25 IN - 너트재질 ASME SA540 GR.B24 - 나사시리즈 1IN,8UNC,2B - 별칭 S/G SECONDARY HANDHOLE NUT 원자력안전범주 NUCLEAR SAFETY RELATED 품질등급 Q등급 제작사 두산중공업(주) - 부품번호 76-901 - 원설계규격서(ODS) HANUL 5&6, 9-160-Z-404-010 - 제작사 유형(MFR CATEGORY) ORIGINAL EQUIP. MANUFACTURER - 표준기술사양서 9-160-Z-404-010 - 도면번호 9-161-Z-175-031 - C-UE-21176-M09 제출서류목록 - 첨부기술규격서 적용 - 품질증빙/제출서류목록(QVDL) - 품질보증확인서(C of C) - 재료시험성적서(CMTR) - 비파괴검사보고서(NDE Records) - 열처리기록(Heat Treatment) - 외관 및 치수검사 성적서 - 검교정성적서(Calibration Records) - 재료검증보고서(MVR) | 두산중공업(주) |  | 76-901
2022 | 1 | 계획예방정비용 | 한울 | 3발전소 | 5 | 13 | 200540775 | 정비부분품(SPAR) | 국내 | Q | 너트 | 너트,SG 핸드홀 너트,1.625-0.094 IN,0.956(MIN) ~ | EA | 24 | 기계부 | 김웅규 | 054-785-1615 | 품명 너트 - 너트용도 SG 핸드홀 너트 - 호칭경 1.625-0.094 IN - 높이 0.956(MIN) ~ 1.012(MAX) IN - 너비 1.6±0.25 IN - 너트재질 ASME SA540 GR.B24 - 나사시리즈 1IN,8UNC,2B - 별칭 S/G SECONDARY HANDHOLE NUT 원자력안전범주 NUCLEAR SAFETY RELATED 품질등급 Q등급 제작사 두산중공업(주) - 부품번호 76-901 - 원설계규격서(ODS) HANUL 5&6, 9-160-Z-404-010 - 제작사 유형(MFR CATEGORY) ORIGINAL EQUIP. MANUFACTURER - 표준기술사양서 9-160-Z-404-010 - 도면번호 9-161-Z-175-031 - C-UE-21176-M09 제출서류목록 - 첨부기술규격서 적용 - 품질증빙/제출서류목록(QVDL) - 품질보증확인서(C of C) - 재료시험성적서(CMTR) - 비파괴검사보고서(NDE Records) - 열처리기록(Heat Treatment) - 외관 및 치수검사 성적서 - 검교정성적서(Calibration Records) - 재료검증보고서(MVR) | 두산중공업(주) |  | 76-901
2021 | 2 | 계획예방정비용 | 한빛 | 3발전소 | 6 | 14 | 200540806 | 정비부분품(SPAR) | 국외 | Q | 세트스크류 | 세트스크류,SOCKET SET SCREW,M6,ASTM F738 C3- | EA | 3 | 기계부 | 임남형 | 061-357-3637 | 품명 세트스크류 - 나사타입 SOCKET SET SCREW - 호칭경 M6 - 나사재질 ASTM F738 C3-80 - 별칭 SET SCREW-1ST STAGE CASING WR 원자력안전범주 NUCLEAR SAFETY RELATED 품질등급 Q등급 제작사 CLYDE PUMPS LTD(OLD:WEIR PUMPS - 도면번호 M206-DG-B01-03 - N0-000573 - 제작사 유형(MFR CATEGORY) ORIGINAL EQUIP. MANUFACTURER - 원기술규격서(OTS) HANBIT 5&6, 9-542-M206 - 모델번호 TWL45S - 부품번호 173 제출서류목록 - 품질보증확인서(C of C) | CLYDE PUMPS LTD(OLD:WEIR PUMPS) | TWL45S | 173
2021 | 2 | 계획예방정비용 | 한빛 | 3발전소 | 6 | 14 | 200540807 | 정비부분품(SPAR) | 국외 | Q | 세트스크류 | 세트스크류,SOCKET SET SCREW,M6,ASTM F738 C3- | EA | 3 | 기계부 | 임남형 | 061-357-3637 | 품명 세트스크류 - 나사타입 SOCKET SET SCREW - 호칭경 M6 - 나사재질 ASTM F738 C3-80 - 별칭 SET SCREW - IMPELLER WR 원자력안전범주 NUCLEAR SAFETY RELATED 품질등급 Q등급 제작사 CLYDE PUMPS LTD(OLD:WEIR PUMPS - 도면번호 M206-DG-B01-03 - N0-000573 - 제작사 유형(MFR CATEGORY) ORIGINAL EQUIP. MANUFACTURER - 원기술규격서(OTS) HANBIT 5&6, 9-542-M206 - 모델번호 TWL45S - 부품번호 176 제출서류목록 - 품질보증확인서(C of C) | CLYDE PUMPS LTD(OLD:WEIR PUMPS) | TWL45S | 176
2021 | 2 | 계획예방정비용 | 한빛 | 3발전소 | 6 | 14 | 200540808 | 정비부분품(SPAR) | 국외 | Q | 웨어링 | 웨어링,CASING RING,ASTM A564 TYPE630 COND H | EA | 1 | 기계부 | 임남형 | 061-357-3637 | 품명 웨어링 - 링(WEARING)타입 CASING RING - 링(WEARING)재질 ASTM A564 TYPE630 COND H950 - 별칭 WEAR RING 2ND STG CASING 원자력안전범주 NUCLEAR SAFETY RELATED 품질등급 Q등급 제작사 CLYDE PUMPS LTD(OLD:WEIR PUMPS - 도면번호 M206-DG-B01-03 - N0-000573 - 모델번호 TWL45S - 부품번호 177 - 제작사 유형(MFR CATEGORY) ORIGINAL EQUIP. MANUFACTURER - 원기술규격서(OTS) HANBIT 5&6, 9-542-M206 제출서류목록 - 품질보증확인서(C of C) | CLYDE PUMPS LTD(OLD:WEIR PUMPS) | TWL45S | 177
2021 | 2 | 계획예방정비용 | 한빛 | 3발전소 | 6 | 14 | 200540809 | 정비부분품(SPAR) | 국외 | Q | 세트스크류 | 세트스크류,SOCKET SET SCREW,M6,ASTM F738 C3- | EA | 3 | 기계부 | 임남형 | 061-357-3637 | 품명 세트스크류 - 나사타입 SOCKET SET SCREW - 호칭경 M6 - 나사재질 ASTM F738 C3-80 - 별칭 SET SCREW - CASING WR 원자력안전범주 NUCLEAR SAFETY RELATED 품질등급 Q등급 제작사 CLYDE PUMPS LTD(OLD:WEIR PUMPS - 도면번호 M206-DG-B01-03 - N0-000573 - 제작사 유형(MFR CATEGORY) ORIGINAL EQUIP. MANUFACTURER - 원기술규격서(OTS) HANBIT 5&6, 9-542-M206 - 모델번호 TWL45S - 부품번호 178 제출서류목록 - 품질보증확인서(C of C) | CLYDE PUMPS LTD(OLD:WEIR PUMPS) | TWL45S | 178
2021 | 2 | 계획예방정비용 | 한빛 | 3발전소 | 6 | 14 | 200540810 | 정비부분품(SPAR) | 국외 | Q | 세트스크류 | 세트스크류,SOCKET SET SCREW,M6,ASTM F738 C3- | EA | 3 | 기계부 | 임남형 | 061-357-3637 | 품명 세트스크류 - 나사타입 SOCKET SET SCREW - 호칭경 M6 - 나사재질 ASTM F738 C3-80 - 별칭 SCREW - COUNTERSUNK 원자력안전범주 NUCLEAR SAFETY RELATED 품질등급 Q등급 제작사 CLYDE PUMPS LTD(OLD:WEIR PUMPS - 도면번호 M206-DG-B01-03 - N0-000573 - 제작사 유형(MFR CATEGORY) ORIGINAL EQUIP. MANUFACTURER - 원기술규격서(OTS) HANBIT 5&6, 9-542-M206 - 모델번호 TWL45S - 부품번호 187 제출서류목록 - 품질보증확인서(C of C) | CLYDE PUMPS LTD(OLD:WEIR PUMPS) | TWL45S | 187
2021 | 2 | 계획예방정비용 | 한빛 | 3발전소 | 6 | 14 | 200540813 | 정비부분품(SPAR) | 국외 | Q | 웨어링 | 웨어링,WEAR RING,ASTM A564 TYPE630 COND H95 | EA | 1 | 기계부 | 임남형 | 061-357-3637 | 품명 웨어링 - 링(WEARING)타입 WEAR RING - 링(WEARING)재질 ASTM A564 TYPE630 COND H950 - 별칭 WEAR RING - IMPELLER 원자력안전범주 NUCLEAR SAFETY RELATED 품질등급 Q등급 제작사 CLYDE PUMPS LTD(OLD:WEIR PUMPS - 도면번호 M206-DG-B01-03 - N0-000573 - 모델번호 TWL45S - 부품번호 175 - 제작사 유형(MFR CATEGORY) ORIGINAL EQUIP. MANUFACTURER - 원기술규격서(OTS) HANBIT 5&6, 9-542-M206 제출서류목록 - 품질보증확인서(C of C) | CLYDE PUMPS LTD(OLD:WEIR PUMPS) | TWL45S | 175
2021 | 2 | 계획예방정비용 | 한빛 | 3발전소 | 6 | 14 | 200540815 | 정비부분품(SPAR) | 국외 | Q | 와셔 | 와셔,LOCK WASHER,ASTM A666 TYPE316,LOCKWAS | EA | 12 | 기계부 | 임남형 | 061-357-3637 | 품명 와셔 - 와셔타입 LOCK WASHER - 와셔재질 ASTM A666 TYPE316 - 별칭 LOCKWASHER - BEARING CARRIER 원자력안전범주 NUCLEAR SAFETY RELATED 품질등급 Q등급 제작사 CLYDE PUMPS LTD(OLD:WEIR PUMPS - 원기술규격서(OTS) HANBIT 5&6, 9-542-M206 - 부품번호 196 - 모델번호 TWL45S - 도면번호 M206-DG-B01-03 - N0-000573 - 제작사 유형(MFR CATEGORY) ORIGINAL EQUIP. MANUFACTURER 제출서류목록 - 품질보증확인서(C of C) | CLYDE PUMPS LTD(OLD:WEIR PUMPS) | TWL45S | 196
2021 | 2 | 계획예방정비용 | 한빛 | 3발전소 | 6 | 14 | 200540816 | 정비부분품(SPAR) | 국외 | Q | 부싱, 기계요소 | 부싱, 기계요소,RESTRICTION,ASTM A564 TYPE630 | EA | 1 | 기계부 | 임남형 | 061-357-3637 | 품명 부싱, 기계요소 - 부싱용도 RESTRICTION - 부싱재질 ASTM A564 TYPE630 COND950 - 별칭 BUSH, RESTRICTION(TURBINE END) 원자력안전범주 NUCLEAR SAFETY RELATED 품질등급 Q등급 제작사 CLYDE PUMPS LTD(OLD:WEIR PUMPS - 도면번호 M206-DG-B01-03 - N0-000573 - 모델번호 TWL45S - 부품번호 197 - 원기술규격서(OTS) HANBIT 5&6, 9-542-M206 - 제작사 유형(MFR CATEGORY) ORIGINAL EQUIP. MANUFACTURER 제출서류목록 - 품질보증확인서(C of C) | CLYDE PUMPS LTD(OLD:WEIR PUMPS) | TWL45S | 197
2021 | 2 | 계획예방정비용 | 한빛 | 3발전소 | 6 | 14 | 200540817 | 정비부분품(SPAR) | 국외 | Q | 세트스크류 | 세트스크류,SOCKET SET SCREW,M6,ASTM F738 C3- | EA | 2 | 기계부 | 임남형 | 061-357-3637 | 품명 세트스크류 - 나사타입 SOCKET SET SCREW - 호칭경 M6 - 나사재질 ASTM F738 C3-80 - 별칭 SET SCREW-RESTRICTION BUSH 원자력안전범주 NUCLEAR SAFETY RELATED 품질등급 Q등급 제작사 CLYDE PUMPS LTD(OLD:WEIR PUMPS - 도면번호 M206-DG-B01-03 - N0-000573 - 제작사 유형(MFR CATEGORY) ORIGINAL EQUIP. MANUFACTURER - 원기술규격서(OTS) HANBIT 5&6, 9-542-M206 - 모델번호 TWL45S - 부품번호 198 제출서류목록 - 품질보증확인서(C of C) | CLYDE PUMPS LTD(OLD:WEIR PUMPS) | TWL45S | 198
2021 | 2 | 계획예방정비용 | 한빛 | 3발전소 | 6 | 14 | 200540818 | 정비부분품(SPAR) | 국외 | Q | 와셔 | 와셔,LOCK WASHER,ASTM A666 TYPE316,LOCKWAS | EA | 8 | 기계부 | 임남형 | 061-357-3637 | 품명 와셔 - 와셔타입 LOCK WASHER - 와셔재질 ASTM A666 TYPE316 - 별칭 LOCKWASHER - MECHANICAL SEAL 원자력안전범주 NUCLEAR SAFETY RELATED 품질등급 Q등급 제작사 CLYDE PUMPS LTD(OLD:WEIR PUMPS - 원기술규격서(OTS) HANBIT 5&6, 9-542-M206 - 부품번호 204 - 모델번호 TWL45S - 도면번호 M206-DG-B01-03 - N0-000573 - 제작사 유형(MFR CATEGORY) ORIGINAL EQUIP. MANUFACTURER 제출서류목록 - 품질보증확인서(C of C) | CLYDE PUMPS LTD(OLD:WEIR PUMPS) | TWL45S | 204
2021 | 2 | 계획예방정비용 | 한빛 | 3발전소 | 6 | 14 | 200540819 | 정비부분품(SPAR) | 국외 | Q | 개스킷 | 개스킷,1㎜,KLINGERSIL C4509,JOINT 1.0 THICK, | EA | 1 | 기계부 | 임남형 | 061-357-3637 | 품명 개스킷 - 두께 1㎜ - 가스켓재질 KLINGERSIL C4509 - 별칭 JOINT 1.0 THICK 원자력안전범주 NUCLEAR SAFETY RELATED 품질등급 Q등급 제작사 CLYDE PUMPS LTD(OLD:WEIR PUMPS - 원기술규격서(OTS) HANBIT 5&6, 9-542-M206 - 제작사 유형(MFR CATEGORY) ORIGINAL EQUIP. MANUFACTURER - 모델번호 TWL45S - 도면번호 M206-DG-B01-03 - N0-000573 - 부품번호 246 제출서류목록 - 품질보증확인서(C of C) | CLYDE PUMPS LTD(OLD:WEIR PUMPS) | TWL45S | 246
2021 | 2 | 계획예방정비용 | 한빛 | 3발전소 | 6 | 14 | 200540820 | 정비부분품(SPAR) | 국외 | Q | 세트스크류 | 세트스크류,SOCKET SET SCREW,M6,ASTM F738 C3- | EA | 3 | 기계부 | 임남형 | 061-357-3637 | 품명 세트스크류 - 나사타입 SOCKET SET SCREW - 호칭경 M6 - 나사재질 ASTM F738 C3-80 - 별칭 SET SCREW- VENTURI 원자력안전범주 NUCLEAR SAFETY RELATED 품질등급 Q등급 제작사 CLYDE PUMPS LTD(OLD:WEIR PUMPS - 도면번호 M206-DG-B01-03 - N0-000573 - 제작사 유형(MFR CATEGORY) ORIGINAL EQUIP. MANUFACTURER - 원기술규격서(OTS) HANBIT 5&6, 9-542-M206 - 모델번호 TWL45S - 부품번호 256 제출서류목록 - 품질보증확인서(C of C) | CLYDE PUMPS LTD(OLD:WEIR PUMPS) | TWL45S | 256
2021 | 2 | 계획예방정비용 | 한빛 | 3발전소 | 6 | 14 | 200540821 | 정비부분품(SPAR) | 국외 | Q | 오-링 | 오-링,FLUORO RUBBER POLYMETHYLENE,O RING - | EA | 1 | 기계부 | 임남형 | 061-357-3637 | 품명 오-링 - 오-링재질 FLUORO RUBBER POLYMETHYLENE - 특수사항 O RING - STRAINER - 별칭 O RING 원자력안전범주 NON NUCLEAR SAFETY RELATED 품질등급 Q등급 제작사 CLYDE PUMPS LTD(OLD:WEIR PUMPS - 제작사 유형(MFR CATEGORY) ORIGINAL EQUIP. MANUFACTURER - 원기술규격서(OTS) HANBIT 5&6, 9-542-M206 - 부품번호 1181 - 모델번호 TWL45S - 도면번호 M206-DG-B01-11 - N0-000580 제출서류목록 - 품질보증확인서(C of C) | CLYDE PUMPS LTD(OLD:WEIR PUMPS) | TWL45S | 1181
2020 | 1 | 계획예방정비용 | 한울 | 3발전소 | 5 | 12 | 200540875 | 정비부분품(SPAR) | 국외 | A | 개스킷 | 가스켓,SPIRAL WOUND GASKET,2IN 150LBS,FOR | EA | 16 | 기계부 | 김동구 | 054-785-1500 | 품명 가스켓 - 가스켓타입 SPIRAL WOUND GASKET - 배관공칭규격(NPS) 2IN 150LBS - 특수사항 FOR COOLING WATER PIPING(RCP) - 별칭 GASKET-COOLING WATER PIPING 원자력안전범주 NON NUCLEAR SAFETY RELATED 품질등급 A등급 제작사 WESTINGHOUSE ELECTRIC COMPANY - 주설비 참고자료 9-181-Z-431-N01 - 도면번호 8120-101-900 - 부품번호 8000-900-064 - 표준기술사양서 9-181-Z-404-001 제출서류목록 - 첨부기술규격서 적용 - 품질증빙/제출서류목록(QVDL) - 품질보증확인서(C of C) | WESTINGHOUSE ELECTRIC COMPANY |  | 8000-900-064
2020 | 4 | 계획예방정비용 | 한울 | 3발전소 | 6 | 12 | 200540875 | 정비부분품(SPAR) | 국외 | A | 개스킷 | 가스켓,SPIRAL WOUND GASKET,2IN 150LBS,FOR | EA | 16 | 기계부 | 김동구 | 054-785-1500 | 품명 가스켓 - 가스켓타입 SPIRAL WOUND GASKET - 배관공칭규격(NPS) 2IN 150LBS - 특수사항 FOR COOLING WATER PIPING(RCP) - 별칭 GASKET-COOLING WATER PIPING 원자력안전범주 NON NUCLEAR SAFETY RELATED 품질등급 A등급 제작사 WESTINGHOUSE ELECTRIC COMPANY - 주설비 참고자료 9-181-Z-431-N01 - 도면번호 8120-101-900 - 부품번호 8000-900-064 - 표준기술사양서 9-181-Z-404-001 제출서류목록 - 첨부기술규격서 적용 - 품질증빙/제출서류목록(QVDL) - 품질보증확인서(C of C) | WESTINGHOUSE ELECTRIC COMPANY |  | 8000-900-064
2021 | 3 | 계획예방정비용 | 한울 | 3발전소 | 5 | 13 | 200540875 | 정비부분품(SPAR) | 국외 | A | 개스킷 | 가스켓,SPIRAL WOUND GASKET,2IN 150LBS,FOR | EA | 16 | 기계부 | 김동구 | 054-785-1500 | 품명 가스켓 - 가스켓타입 SPIRAL WOUND GASKET - 배관공칭규격(NPS) 2IN 150LBS - 특수사항 FOR COOLING WATER PIPING(RCP) - 별칭 GASKET-COOLING WATER PIPING 원자력안전범주 NON NUCLEAR SAFETY RELATED 품질등급 A등급 제작사 WESTINGHOUSE ELECTRIC COMPANY - 주설비 참고자료 9-181-Z-431-N01 - 도면번호 8120-101-900 - 부품번호 8000-900-064 - 표준기술사양서 9-181-Z-404-001 제출서류목록 - 첨부기술규격서 적용 - 품질증빙/제출서류목록(QVDL) - 품질보증확인서(C of C) | WESTINGHOUSE ELECTRIC COMPANY |  | 8000-900-064
2022 | 2 | 계획예방정비용 | 한울 | 3발전소 | 6 | 13 | 200540875 | 정비부분품(SPAR) | 국외 | A | 개스킷 | 가스켓,SPIRAL WOUND GASKET,2IN 150LBS,FOR | EA | 16 | 기계부 | 김동구 | 054-785-1500 | 품명 가스켓 - 가스켓타입 SPIRAL WOUND GASKET - 배관공칭규격(NPS) 2IN 150LBS - 특수사항 FOR COOLING WATER PIPING(RCP) - 별칭 GASKET-COOLING WATER PIPING 원자력안전범주 NON NUCLEAR SAFETY RELATED 품질등급 A등급 제작사 WESTINGHOUSE ELECTRIC COMPANY - 주설비 참고자료 9-181-Z-431-N01 - 도면번호 8120-101-900 - 부품번호 8000-900-064 - 표준기술사양서 9-181-Z-404-001 제출서류목록 - 첨부기술규격서 적용 - 품질증빙/제출서류목록(QVDL) - 품질보증확인서(C of C) | WESTINGHOUSE ELECTRIC COMPANY |  | 8000-900-064
2021 | 2 | 계획예방정비용 | 한빛 | 3발전소 | 6 | 14 | 200540903 | 정비부분품(SPAR) | 국외 | Q | 개스킷 | 개스킷,1㎜,KLINGERSIL C4509,JOINT - NEEDLE V | EA | 1 | 기계부 | 임남형 | 061-357-3637 | 품명 개스킷 - 두께 1㎜ - 가스켓재질 KLINGERSIL C4509 - 특수사항 JOINT - NEEDLE VALVE - 별칭 JOINT, 1.0MM THICK 원자력안전범주 NUCLEAR SAFETY RELATED 품질등급 Q등급 제작사 CLYDE PUMPS LTD(OLD:WEIR PUMPS - 원기술규격서(OTS) HANBIT 5&6, 9-542-M206 - 제작사 유형(MFR CATEGORY) ORIGINAL EQUIP. MANUFACTURER - 모델번호 TWL45S - 도면번호 M206-DG-B01-10 - N1-000804 - 부품번호 783 제출서류목록 - 품질보증확인서(C of C) | CLYDE PUMPS LTD(OLD:WEIR PUMPS) | TWL45S | 783
2021 | 2 | 계획예방정비용 | 한빛 | 3발전소 | 6 | 14 | 200540904 | 정비부분품(SPAR) | 국외 | Q | 개스킷 | 개스킷,SPIRAL WOUND GASKET,1/2 INCH,316L ST | EA | 1 | 기계부 | 임남형 | 061-357-3637 | 품명 개스킷 - 가스켓타입 SPIRAL WOUND GASKET - 배관공칭규격(NPS) 1/2 INCH - 가스켓재질 316L STAINLESS STEEL/GRAPHITE - 사용압력(상한) CL 1500 - 특수사항 GASKET - L.W. PIPEWORK - 별칭 GASKET,METAFLEX 원자력안전범주 NUCLEAR SAFETY RELATED 품질등급 Q등급 제작사 CLYDE PUMPS LTD(OLD:WEIR PUMPS - 원기술규격서(OTS) HANBIT 5&6, 9-542-M206 - 제작사 유형(MFR CATEGORY) ORIGINAL EQUIP. MANUFACTURER - 모델번호 TWL45S - 도면번호 M206-IM-A01-02 - N0-000579 - 부품번호 762 제출서류목록 - 품질보증확인서(C of C) | CLYDE PUMPS LTD(OLD:WEIR PUMPS) | TWL45S | 762
2021 | 2 | 계획예방정비용 | 한빛 | 3발전소 | 6 | 14 | 200540905 | 정비부분품(SPAR) | 국외 | Q | 개스킷 | 개스킷,SPIRAL WOUND GASKET,1½ INCH,316L ST | EA | 2 | 기계부 | 임남형 | 061-357-3637 | 품명 개스킷 - 가스켓타입 SPIRAL WOUND GASKET - 배관공칭규격(NPS) 1½ INCH - 가스켓재질 316L STAINLESS STEEL/GRAPHITE - 사용압력(상한) CL 150 - 특수사항 GASKET - BALANCE RETURN - 별칭 GASKET,METAFLEX 원자력안전범주 NUCLEAR SAFETY RELATED 품질등급 Q등급 제작사 CLYDE PUMPS LTD(OLD:WEIR PUMPS - 원기술규격서(OTS) HANBIT 5&6, 9-542-M206 - 제작사 유형(MFR CATEGORY) ORIGINAL EQUIP. MANUFACTURER - 모델번호 TWL45S - 도면번호 M206-IM-A01-02 - N0-000579 - 부품번호 804 제출서류목록 - 품질보증확인서(C of C) | CLYDE PUMPS LTD(OLD:WEIR PUMPS) | TWL45S | 804
2021 | 2 | 계획예방정비용 | 한빛 | 3발전소 | 6 | 14 | 200540906 | 정비부분품(SPAR) | 국외 | Q | 개스킷 | 개스킷,SPIRAL WOUND GASKET,1/2 INCH,316L ST | EA | 3 | 기계부 | 임남형 | 061-357-3637 | 품명 개스킷 - 가스켓타입 SPIRAL WOUND GASKET - 배관공칭규격(NPS) 1/2 INCH - 가스켓재질 316L STAINLESS STEEL/GRAPHITE - 사용압력(상한) CL 150 - 특수사항 GASKET - MITRE VALVE EXHAUST - 별칭 GASKET,METAFLEX 원자력안전범주 NUCLEAR SAFETY RELATED 품질등급 Q등급 제작사 CLYDE PUMPS LTD(OLD:WEIR PUMPS - 원기술규격서(OTS) HANBIT 5&6, 9-542-M206 - 제작사 유형(MFR CATEGORY) ORIGINAL EQUIP. MANUFACTURER - 모델번호 TWL45S - 도면번호 M206-IM-A01-02 - N0-000579 - 부품번호 838 제출서류목록 - 품질보증확인서(C of C) | CLYDE PUMPS LTD(OLD:WEIR PUMPS) | TWL45S | 838
2021 | 2 | 계획예방정비용 | 한빛 | 3발전소 | 6 | 14 | 200540907 | 정비부분품(SPAR) | 국외 | Q | 개스킷 | 개스킷,SPIRAL WOUND GASKET,2 INCH,316L STAI | EA | 2 | 기계부 | 임남형 | 061-357-3637 | 품명 개스킷 - 가스켓타입 SPIRAL WOUND GASKET - 배관공칭규격(NPS) 2 INCH - 가스켓재질 316L STAINLESS STEEL/GRAPHITE - 사용압력(상한) CL 150 - 특수사항 GASKET - BALANCE RETURN - 별칭 GASKET,METAFLEX 원자력안전범주 NUCLEAR SAFETY RELATED 품질등급 Q등급 제작사 CLYDE PUMPS LTD(OLD:WEIR PUMPS - 원기술규격서(OTS) HANBIT 5&6, 9-542-M206 - 제작사 유형(MFR CATEGORY) ORIGINAL EQUIP. MANUFACTURER - 모델번호 TWL45S - 도면번호 M206-IM-A01-02 - N0-000579 - 부품번호 855 제출서류목록 - 품질보증확인서(C of C) | CLYDE PUMPS LTD(OLD:WEIR PUMPS) | TWL45S | 855
2021 | 2 | 계획예방정비용 | 한빛 | 3발전소 | 6 | 14 | 200540908 | 정비부분품(SPAR) | 국외 | Q | 개스킷 | 개스킷,SPIRAL WOUND GASKET,1/2 INCH,316L ST | EA | 2 | 기계부 | 임남형 | 061-357-3637 | 품명 개스킷 - 가스켓타입 SPIRAL WOUND GASKET - 배관공칭규격(NPS) 1/2 INCH - 가스켓재질 316L STAINLESS STEEL/GRAPHITE - 사용압력(상한) CL 150 - 특수사항 GASKET - GLAND LEAK OFF - 별칭 GASKET,METAFLEX 원자력안전범주 NUCLEAR SAFETY RELATED 품질등급 Q등급 제작사 CLYDE PUMPS LTD(OLD:WEIR PUMPS - 원기술규격서(OTS) HANBIT 5&6, 9-542-M206 - 제작사 유형(MFR CATEGORY) ORIGINAL EQUIP. MANUFACTURER - 모델번호 TWL45S - 도면번호 M206-IM-A01-02 - N0-000579 - 부품번호 863 제출서류목록 - 품질보증확인서(C of C) | CLYDE PUMPS LTD(OLD:WEIR PUMPS) | TWL45S | 863
2020 | 3 | 계획예방정비용 | 한빛 | 3발전소 | 5 | 14 | 200540909 | 정비부분품(SPAR) | 국외 | Q | 개스킷 | 개스킷,SPIRAL WOUND GASKET,1/2 INCH,316L ST | EA | 2 | 기계부 | 임남형 | 061-357-3637 | 품명 개스킷 - 가스켓타입 SPIRAL WOUND GASKET - 배관공칭규격(NPS) 1/2 INCH - 가스켓재질 316L STAINLESS STEEL/GRAPHITE - 사용압력(상한) CL 150 - 특수사항 GASKET - STOP VALVE - 별칭 GASKET,METAFLEX 원자력안전범주 NUCLEAR SAFETY RELATED 품질등급 Q등급 제작사 CLYDE PUMPS LTD(OLD:WEIR PUMPS - 원기술규격서(OTS) HANBIT 5&6, 9-542-M206 - 제작사 유형(MFR CATEGORY) ORIGINAL EQUIP. MANUFACTURER - 모델번호 TWL45S - 도면번호 N0-000579 - 부품번호 871 제출서류목록 - 품질보증확인서(C of C) | CLYDE PUMPS LTD(OLD:WEIR PUMPS) | TWL45S | 871
2021 | 2 | 계획예방정비용 | 한빛 | 3발전소 | 6 | 14 | 200540909 | 정비부분품(SPAR) | 국외 | Q | 개스킷 | 개스킷,SPIRAL WOUND GASKET,1/2 INCH,316L ST | EA | 2 | 기계부 | 임남형 | 061-357-3637 | 품명 개스킷 - 가스켓타입 SPIRAL WOUND GASKET - 배관공칭규격(NPS) 1/2 INCH - 가스켓재질 316L STAINLESS STEEL/GRAPHITE - 사용압력(상한) CL 150 - 특수사항 GASKET - STOP VALVE - 별칭 GASKET,METAFLEX 원자력안전범주 NUCLEAR SAFETY RELATED 품질등급 Q등급 제작사 CLYDE PUMPS LTD(OLD:WEIR PUMPS - 원기술규격서(OTS) HANBIT 5&6, 9-542-M206 - 제작사 유형(MFR CATEGORY) ORIGINAL EQUIP. MANUFACTURER - 모델번호 TWL45S - 도면번호 N0-000579 - 부품번호 871 제출서류목록 - 품질보증확인서(C of C) | CLYDE PUMPS LTD(OLD:WEIR PUMPS) | TWL45S | 871
2021 | 2 | 계획예방정비용 | 한빛 | 3발전소 | 6 | 14 | 200540910 | 정비부분품(SPAR) | 국외 | Q | 개스킷 | 개스킷,SPIRAL WOUND GASKET,1/2 INCH,316L ST | EA | 2 | 기계부 | 임남형 | 061-357-3637 | 품명 개스킷 - 가스켓타입 SPIRAL WOUND GASKET - 배관공칭규격(NPS) 1/2 INCH - 가스켓재질 316L STAINLESS STEEL/GRAPHITE - 사용압력(상한) CL 1500 - 특수사항 GASKET - VENTURI - 별칭 GASKET,METAFLEX 원자력안전범주 NUCLEAR SAFETY RELATED 품질등급 Q등급 제작사 CLYDE PUMPS LTD(OLD:WEIR PUMPS - 원기술규격서(OTS) HANBIT 5&6, 9-542-M206 - 제작사 유형(MFR CATEGORY) ORIGINAL EQUIP. MANUFACTURER - 모델번호 TWL45S - 도면번호 M206-IM-A01-02 - N0-000579 - 부품번호 879 제출서류목록 - 품질보증확인서(C of C) | CLYDE PUMPS LTD(OLD:WEIR PUMPS) | TWL45S | 879
2021 | 2 | 계획예방정비용 | 한빛 | 3발전소 | 6 | 14 | 200540911 | 정비부분품(SPAR) | 국외 | Q | 개스킷 | 개스킷,SPIRAL WOUND GASKET,3/4 INCH,316L ST | EA | 2 | 기계부 | 임남형 | 061-357-3637 | 품명 개스킷 - 가스켓타입 SPIRAL WOUND GASKET - 배관공칭규격(NPS) 3/4 INCH - 가스켓재질 316L STAINLESS STEEL/GRAPHITE - 사용압력(상한) CL 600 - 특수사항 GASKET - L.W. PIPEWORK - 별칭 GASKET,METAFLEX 원자력안전범주 NUCLEAR SAFETY RELATED 품질등급 Q등급 제작사 CLYDE PUMPS LTD(OLD:WEIR PUMPS - 원기술규격서(OTS) HANBIT 5&6, 9-542-M206 - 제작사 유형(MFR CATEGORY) ORIGINAL EQUIP. MANUFACTURER - 모델번호 TWL45S - 도면번호 M206-IM-A01-02 - N0-000579 - 부품번호 897 제출서류목록 - 품질보증확인서(C of C) | CLYDE PUMPS LTD(OLD:WEIR PUMPS) | TWL45S | 897
2020 | 3 | 계획예방정비용 | 한빛 | 3발전소 | 5 | 14 | 200540912 | 정비부분품(SPAR) | 국외 | Q | 개스킷 | 개스킷,SPIRAL WOUND GASKET,3/4 INCH,316L ST | EA | 2 | 기계부 | 임남형 | 061-357-3637 | 품명 개스킷 - 가스켓타입 SPIRAL WOUND GASKET - 배관공칭규격(NPS) 3/4 INCH - 가스켓재질 316L STAINLESS STEEL/GRAPHITE - 사용압력(상한) CL 1500 - 특수사항 GASKET - STEAM INLET - 별칭 GASKET,METAFLEX 원자력안전범주 NUCLEAR SAFETY RELATED 품질등급 Q등급 제작사 CLYDE PUMPS LTD(OLD:WEIR PUMPS - 원기술규격서(OTS) HANBIT 5&6, 9-542-M206 - 제작사 유형(MFR CATEGORY) ORIGINAL EQUIP. MANUFACTURER - 모델번호 TWL45S - 도면번호 M206-IM-A01-02 - N0-000579 - 부품번호 1116 제출서류목록 - 품질보증확인서(C of C) | CLYDE PUMPS LTD(OLD:WEIR PUMPS) | TWL45S | 1116
2021 | 2 | 계획예방정비용 | 한빛 | 3발전소 | 6 | 14 | 200540912 | 정비부분품(SPAR) | 국외 | Q | 개스킷 | 개스킷,SPIRAL WOUND GASKET,3/4 INCH,316L ST | EA | 2 | 기계부 | 임남형 | 061-357-3637 | 품명 개스킷 - 가스켓타입 SPIRAL WOUND GASKET - 배관공칭규격(NPS) 3/4 INCH - 가스켓재질 316L STAINLESS STEEL/GRAPHITE - 사용압력(상한) CL 1500 - 특수사항 GASKET - STEAM INLET - 별칭 GASKET,METAFLEX 원자력안전범주 NUCLEAR SAFETY RELATED 품질등급 Q등급 제작사 CLYDE PUMPS LTD(OLD:WEIR PUMPS - 원기술규격서(OTS) HANBIT 5&6, 9-542-M206 - 제작사 유형(MFR CATEGORY) ORIGINAL EQUIP. MANUFACTURER - 모델번호 TWL45S - 도면번호 M206-IM-A01-02 - N0-000579 - 부품번호 1116 제출서류목록 - 품질보증확인서(C of C) | CLYDE PUMPS LTD(OLD:WEIR PUMPS) | TWL45S | 1116
2021 | 2 | 계획예방정비용 | 한빛 | 3발전소 | 6 | 14 | 200540913 | 정비부분품(SPAR) | 국외 | Q | 개스킷 | 개스킷,SPIRAL WOUND GASKET,3/4 INCH,316L ST | EA | 1 | 기계부 | 임남형 | 061-357-3637 | 품명 개스킷 - 가스켓타입 SPIRAL WOUND GASKET - 배관공칭규격(NPS) 3/4 INCH - 가스켓재질 316L STAINLESS STEEL/GRAPHITE - 사용압력(상한) CL 150 - 특수사항 GASKET - EXHAUST - 별칭 GASKET,METAFLEX 원자력안전범주 NUCLEAR SAFETY RELATED 품질등급 Q등급 제작사 CLYDE PUMPS LTD(OLD:WEIR PUMPS - 원기술규격서(OTS) HANBIT 5&6, 9-542-M206 - 제작사 유형(MFR CATEGORY) ORIGINAL EQUIP. MANUFACTURER - 모델번호 TWL45S - 도면번호 M206-IM-A01-02 - N0-000579 - 부품번호 1146 제출서류목록 - 품질보증확인서(C of C) | CLYDE PUMPS LTD(OLD:WEIR PUMPS) | TWL45S | 1146
2021 | 2 | 계획예방정비용 | 한빛 | 3발전소 | 6 | 14 | 200540914 | 정비부분품(SPAR) | 국외 | Q | 개스킷 | 개스킷,SPIRAL WOUND GASKET,1/2 INCH,316L ST | EA | 2 | 기계부 | 임남형 | 061-357-3637 | 품명 개스킷 - 가스켓타입 SPIRAL WOUND GASKET - 배관공칭규격(NPS) 1/2 INCH - 가스켓재질 316L STAINLESS STEEL/GRAPHITE - 사용압력(상한) CL 1500 - 특수사항 GASKET - TRIP CHEST - 별칭 GASKET,METAFLEX 원자력안전범주 NUCLEAR SAFETY RELATED 품질등급 Q등급 제작사 CLYDE PUMPS LTD(OLD:WEIR PUMPS - 원기술규격서(OTS) HANBIT 5&6, 9-542-M206 - 제작사 유형(MFR CATEGORY) ORIGINAL EQUIP. MANUFACTURER - 모델번호 TWL45S - 도면번호 M206-IM-A01-02 - N0-000579 - 부품번호 1173 제출서류목록 - 품질보증확인서(C of C) | CLYDE PUMPS LTD(OLD:WEIR PUMPS) | TWL45S | 1173
2021 | 2 | 계획예방정비용 | 한빛 | 3발전소 | 6 | 14 | 200540920 | 정비부분품(SPAR) | 국외 | A | 와셔 | 와셔,KEYED,HANBIT 5&6, PYC-P-95ED2,8114-30 | EA | 18 | 기계부 | 임남형 | 061-357-3637 | 품명 와셔 - 와셔타입 KEYED 원자력안전범주 NON NUCLEAR SAFETY RELATED 품질등급 A등급 제작사 WESTINGHOUSE ELECTRIC COMPANY - 원기술규격서(OTS) HANBIT 5&6, PYC-P-95ED2 - 부품번호 8114-300-059 - 도면번호 9-181-Z-431-N01 - MDL NO. : 8118-101-300 제출서류목록 - 품질보증확인서(C of C) | WESTINGHOUSE ELECTRIC COMPANY |  | 8114-300-059
2022 | 1 | 계획예방정비용 | 한빛 | 3발전소 | 5 | 15 | 200540920 | 정비부분품(SPAR) | 국외 | A | 와셔 | 와셔,KEYED,HANBIT 5&6, PYC-P-95ED2,8114-30 | EA | 18 | 기계부 | 이동환 | 061-357-2344 | 품명 와셔 - 와셔타입 KEYED 원자력안전범주 NON NUCLEAR SAFETY RELATED 품질등급 A등급 제작사 WESTINGHOUSE ELECTRIC COMPANY - 원기술규격서(OTS) HANBIT 5&6, PYC-P-95ED2 - 부품번호 8114-300-059 - 도면번호 9-181-Z-431-N01 - MDL NO. : 8118-101-300 제출서류목록 - 품질보증확인서(C of C) | WESTINGHOUSE ELECTRIC COMPANY |  | 8114-300-059
2022 | 4 | 계획예방정비용 | 한빛 | 3발전소 | 6 | 15 | 200540920 | 정비부분품(SPAR) | 국외 | A | 와셔 | 와셔,KEYED,HANBIT 5&6, PYC-P-95ED2,8114-30 | EA | 18 | 기계부 | 임남형 | 061-357-3637 | 품명 와셔 - 와셔타입 KEYED 원자력안전범주 NON NUCLEAR SAFETY RELATED 품질등급 A등급 제작사 WESTINGHOUSE ELECTRIC COMPANY - 원기술규격서(OTS) HANBIT 5&6, PYC-P-95ED2 - 부품번호 8114-300-059 - 도면번호 9-181-Z-431-N01 - MDL NO. : 8118-101-300 제출서류목록 - 품질보증확인서(C of C) | WESTINGHOUSE ELECTRIC COMPANY |  | 8114-300-059
2020 | 3 | 계획예방정비용 | 한빛 | 3발전소 | 5 | 14 | 200540921 | 정비부분품(SPAR) | 국외 | A | 리테이너 | 리테이너,OIL THROWER,LOCKING SLEEVE,9-181-Z- | EA | 32 | 기계부 | 이동환 | 061-357-2344 | 품명 리테이너 - 리테이너용도 OIL THROWER - 별칭 LOCKING SLEEVE 원자력안전범주 NON NUCLEAR SAFETY RELATED 품질등급 A등급 제작사 WESTINGHOUSE ELECTRIC COMPANY - 도면번호 9-181-Z-431-N01 - MDL NO. : 8118-101-400 - 부품번호 8000-305-019 N - 원기술규격서(OTS) HANBIT 5&6, PYC-P-95ED2 제출서류목록 - 품질보증확인서(C of C) | WESTINGHOUSE ELECTRIC COMPANY |  | 8000-305-019 N
2021 | 2 | 계획예방정비용 | 한빛 | 3발전소 | 6 | 14 | 200540921 | 정비부분품(SPAR) | 국외 | A | 리테이너 | 리테이너,OIL THROWER,LOCKING SLEEVE,9-181-Z- | EA | 32 | 기계부 | 임남형 | 061-357-3637 | 품명 리테이너 - 리테이너용도 OIL THROWER - 별칭 LOCKING SLEEVE 원자력안전범주 NON NUCLEAR SAFETY RELATED 품질등급 A등급 제작사 WESTINGHOUSE ELECTRIC COMPANY - 도면번호 9-181-Z-431-N01 - MDL NO. : 8118-101-400 - 부품번호 8000-305-019 N - 원기술규격서(OTS) HANBIT 5&6, PYC-P-95ED2 제출서류목록 - 품질보증확인서(C of C) | WESTINGHOUSE ELECTRIC COMPANY |  | 8000-305-019 N
2022 | 1 | 계획예방정비용 | 한빛 | 3발전소 | 5 | 15 | 200540921 | 정비부분품(SPAR) | 국외 | A | 리테이너 | 리테이너,OIL THROWER,LOCKING SLEEVE,9-181-Z- | EA | 32 | 기계부 | 이동환 | 061-357-2344 | 품명 리테이너 - 리테이너용도 OIL THROWER - 별칭 LOCKING SLEEVE 원자력안전범주 NON NUCLEAR SAFETY RELATED 품질등급 A등급 제작사 WESTINGHOUSE ELECTRIC COMPANY - 도면번호 9-181-Z-431-N01 - MDL NO. : 8118-101-400 - 부품번호 8000-305-019 N - 원기술규격서(OTS) HANBIT 5&6, PYC-P-95ED2 제출서류목록 - 품질보증확인서(C of C) | WESTINGHOUSE ELECTRIC COMPANY |  | 8000-305-019 N
2022 | 4 | 계획예방정비용 | 한빛 | 3발전소 | 6 | 15 | 200540921 | 정비부분품(SPAR) | 국외 | A | 리테이너 | 리테이너,OIL THROWER,LOCKING SLEEVE,9-181-Z- | EA | 32 | 기계부 | 임남형 | 061-357-3637 | 품명 리테이너 - 리테이너용도 OIL THROWER - 별칭 LOCKING SLEEVE 원자력안전범주 NON NUCLEAR SAFETY RELATED 품질등급 A등급 제작사 WESTINGHOUSE ELECTRIC COMPANY - 도면번호 9-181-Z-431-N01 - MDL NO. : 8118-101-400 - 부품번호 8000-305-019 N - 원기술규격서(OTS) HANBIT 5&6, PYC-P-95ED2 제출서류목록 - 품질보증확인서(C of C) | WESTINGHOUSE ELECTRIC COMPANY |  | 8000-305-019 N
2020 | 3 | 계획예방정비용 | 한빛 | 3발전소 | 5 | 14 | 200540922 | 정비부분품(SPAR) | 국외 | A | 필터 엘리맨트 | 필터 엘리맨트,C/W SEALS,RCP TBA,SURROUNDING HP | EA | 4 | 기계부 | 이동환 | 061-357-2344 | 품명 필터 엘리맨트 - 부속품목 C/W SEALS - 특수사항 RCP TBA - 별칭 SURROUNDING HPU OIL FILTER 원자력안전범주 NON NUCLEAR SAFETY RELATED 품질등급 A등급 제작사 WESTINGHOUSE ELECTRIC COMPANY - 도면번호 9-181-Z-431-N01 - 부품번호 8116-911-012 - 원기술규격서(OTS) HANBIT 5&6, PYC-P-95ED2 제출서류목록 - 품질보증확인서(C of C) | WESTINGHOUSE ELECTRIC COMPANY |  | 8116-911-012
2021 | 2 | 계획예방정비용 | 한빛 | 3발전소 | 6 | 14 | 200540922 | 정비부분품(SPAR) | 국외 | A | 필터 엘리맨트 | 필터 엘리맨트,C/W SEALS,RCP TBA,SURROUNDING HP | EA | 4 | 기계부 | 임남형 | 061-357-3637 | 품명 필터 엘리맨트 - 부속품목 C/W SEALS - 특수사항 RCP TBA - 별칭 SURROUNDING HPU OIL FILTER 원자력안전범주 NON NUCLEAR SAFETY RELATED 품질등급 A등급 제작사 WESTINGHOUSE ELECTRIC COMPANY - 도면번호 9-181-Z-431-N01 - 부품번호 8116-911-012 - 원기술규격서(OTS) HANBIT 5&6, PYC-P-95ED2 제출서류목록 - 품질보증확인서(C of C) | WESTINGHOUSE ELECTRIC COMPANY |  | 8116-911-012
2022 | 1 | 계획예방정비용 | 한빛 | 3발전소 | 5 | 15 | 200540922 | 정비부분품(SPAR) | 국외 | A | 필터 엘리맨트 | 필터 엘리맨트,C/W SEALS,RCP TBA,SURROUNDING HP | EA | 4 | 기계부 | 이동환 | 061-357-2344 | 품명 필터 엘리맨트 - 부속품목 C/W SEALS - 특수사항 RCP TBA - 별칭 SURROUNDING HPU OIL FILTER 원자력안전범주 NON NUCLEAR SAFETY RELATED 품질등급 A등급 제작사 WESTINGHOUSE ELECTRIC COMPANY - 도면번호 9-181-Z-431-N01 - 부품번호 8116-911-012 - 원기술규격서(OTS) HANBIT 5&6, PYC-P-95ED2 제출서류목록 - 품질보증확인서(C of C) | WESTINGHOUSE ELECTRIC COMPANY |  | 8116-911-012
2022 | 4 | 계획예방정비용 | 한빛 | 3발전소 | 6 | 15 | 200540922 | 정비부분품(SPAR) | 국외 | A | 필터 엘리맨트 | 필터 엘리맨트,C/W SEALS,RCP TBA,SURROUNDING HP | EA | 4 | 기계부 | 임남형 | 061-357-3637 | 품명 필터 엘리맨트 - 부속품목 C/W SEALS - 특수사항 RCP TBA - 별칭 SURROUNDING HPU OIL FILTER 원자력안전범주 NON NUCLEAR SAFETY RELATED 품질등급 A등급 제작사 WESTINGHOUSE ELECTRIC COMPANY - 도면번호 9-181-Z-431-N01 - 부품번호 8116-911-012 - 원기술규격서(OTS) HANBIT 5&6, PYC-P-95ED2 제출서류목록 - 품질보증확인서(C of C) | WESTINGHOUSE ELECTRIC COMPANY |  | 8116-911-012
2021 | 2 | 계획예방정비용 | 한빛 | 3발전소 | 6 | 14 | 200540928 | 정비부분품(SPAR) | 국외 | Q | 개스킷 | 개스킷,SPIRAL WOUND GASKET,1/2 INCH,316L ST | EA | 2 | 기계부 | 임남형 | 061-357-3637 | 품명 개스킷 - 가스켓타입 SPIRAL WOUND GASKET - 배관공칭규격(NPS) 1/2 INCH - 가스켓재질 316L STAINLESS STEEL/GRAPHITE - 사용압력(상한) CL 600 - 특수사항 GASKET - CONTROL VALVE - 별칭 GASKET,METAFLEX 원자력안전범주 NUCLEAR SAFETY RELATED 품질등급 Q등급 제작사 CLYDE PUMPS LTD(OLD:WEIR PUMPS - 원기술규격서(OTS) HANBIT 5&6, 9-542-M206 - 제작사 유형(MFR CATEGORY) ORIGINAL EQUIP. MANUFACTURER - 모델번호 TWL45S - 도면번호 M206-IM-A01-02 - N0-000579 - 부품번호 788 제출서류목록 - 품질보증확인서(C of C) | CLYDE PUMPS LTD(OLD:WEIR PUMPS) | TWL45S | 788
2020 | 1 | 계획예방정비용 | 한울 | 3발전소 | 5 | 12 | 200540943 | 정비부분품(SPAR) | 국외 | A | 오-링 | 오-링,FOR SEAL ASSEMBLY COVER(RCP),O-RING- | EA | 4 | 기계부 | 김동구 | 054-785-1500 | 품명 오-링 - 특수사항 FOR SEAL ASSEMBLY COVER(RCP) - 별칭 O-RING-SEAL COVER 원자력안전범주 NON NUCLEAR SAFETY RELATED 품질등급 A등급 제작사 WESTINGHOUSE ELECTRIC COMPANY - 부품번호 8000-300-029 - 도면번호 8120-101-300 - I/M:9-181-Z-431-N01 - 표준기술사양서 9-181-Z-404-001 - 주설비 참고자료 9-181-Z-431-N01 제출서류목록 - 첨부기술규격서 적용 - 품질증빙/제출서류목록(QVDL) - 품질보증확인서(C of C) | WESTINGHOUSE ELECTRIC COMPANY |  | 8000-300-029
2020 | 4 | 계획예방정비용 | 한울 | 3발전소 | 6 | 12 | 200540943 | 정비부분품(SPAR) | 국외 | A | 오-링 | 오-링,FOR SEAL ASSEMBLY COVER(RCP),O-RING- | EA | 4 | 기계부 | 김동구 | 054-785-1500 | 품명 오-링 - 특수사항 FOR SEAL ASSEMBLY COVER(RCP) - 별칭 O-RING-SEAL COVER 원자력안전범주 NON NUCLEAR SAFETY RELATED 품질등급 A등급 제작사 WESTINGHOUSE ELECTRIC COMPANY - 부품번호 8000-300-029 - 도면번호 8120-101-300 - I/M:9-181-Z-431-N01 - 표준기술사양서 9-181-Z-404-001 - 주설비 참고자료 9-181-Z-431-N01 제출서류목록 - 첨부기술규격서 적용 - 품질증빙/제출서류목록(QVDL) - 품질보증확인서(C of C) | WESTINGHOUSE ELECTRIC COMPANY |  | 8000-300-029
2021 | 3 | 계획예방정비용 | 한울 | 3발전소 | 5 | 13 | 200540943 | 정비부분품(SPAR) | 국외 | A | 오-링 | 오-링,FOR SEAL ASSEMBLY COVER(RCP),O-RING- | EA | 4 | 기계부 | 김동구 | 054-785-1500 | 품명 오-링 - 특수사항 FOR SEAL ASSEMBLY COVER(RCP) - 별칭 O-RING-SEAL COVER 원자력안전범주 NON NUCLEAR SAFETY RELATED 품질등급 A등급 제작사 WESTINGHOUSE ELECTRIC COMPANY - 부품번호 8000-300-029 - 도면번호 8120-101-300 - I/M:9-181-Z-431-N01 - 표준기술사양서 9-181-Z-404-001 - 주설비 참고자료 9-181-Z-431-N01 제출서류목록 - 첨부기술규격서 적용 - 품질증빙/제출서류목록(QVDL) - 품질보증확인서(C of C) | WESTINGHOUSE ELECTRIC COMPANY |  | 8000-300-029
2022 | 2 | 계획예방정비용 | 한울 | 3발전소 | 6 | 13 | 200540943 | 정비부분품(SPAR) | 국외 | A | 오-링 | 오-링,FOR SEAL ASSEMBLY COVER(RCP),O-RING- | EA | 4 | 기계부 | 김동구 | 054-785-1500 | 품명 오-링 - 특수사항 FOR SEAL ASSEMBLY COVER(RCP) - 별칭 O-RING-SEAL COVER 원자력안전범주 NON NUCLEAR SAFETY RELATED 품질등급 A등급 제작사 WESTINGHOUSE ELECTRIC COMPANY - 부품번호 8000-300-029 - 도면번호 8120-101-300 - I/M:9-181-Z-431-N01 - 표준기술사양서 9-181-Z-404-001 - 주설비 참고자료 9-181-Z-431-N01 제출서류목록 - 첨부기술규격서 적용 - 품질증빙/제출서류목록(QVDL) - 품질보증확인서(C of C) | WESTINGHOUSE ELECTRIC COMPANY |  | 8000-300-029
2020 | 1 | 계획예방정비용 | 한울 | 3발전소 | 5 | 12 | 200540944 | 정비부분품(SPAR) | 국외 | A | 오-링 | 오-링,FOR SEAL COOLER(RCP),O-RING-SEAL COO | EA | 32 | 기계부 | 김동구 | 054-785-1500 | 품명 오-링 - 특수사항 FOR SEAL COOLER(RCP) - 별칭 O-RING-SEAL COOLER 원자력안전범주 NON NUCLEAR SAFETY RELATED 품질등급 A등급 제작사 WESTINGHOUSE ELECTRIC COMPANY - 부품번호 8000-300-031 - 도면번호 8120-101-300 - I/M:9-181-Z-431-N01 - 표준기술사양서 9-181-Z-404-001 - 주설비 참고자료 9-181-Z-431-N01 제출서류목록 - 첨부기술규격서 적용 - 품질증빙/제출서류목록(QVDL) - 품질보증확인서(C of C) | WESTINGHOUSE ELECTRIC COMPANY |  | 8000-300-031
2020 | 4 | 계획예방정비용 | 한울 | 3발전소 | 6 | 12 | 200540944 | 정비부분품(SPAR) | 국외 | A | 오-링 | 오-링,FOR SEAL COOLER(RCP),O-RING-SEAL COO | EA | 32 | 기계부 | 김동구 | 054-785-1500 | 품명 오-링 - 특수사항 FOR SEAL COOLER(RCP) - 별칭 O-RING-SEAL COOLER 원자력안전범주 NON NUCLEAR SAFETY RELATED 품질등급 A등급 제작사 WESTINGHOUSE ELECTRIC COMPANY - 부품번호 8000-300-031 - 도면번호 8120-101-300 - I/M:9-181-Z-431-N01 - 표준기술사양서 9-181-Z-404-001 - 주설비 참고자료 9-181-Z-431-N01 제출서류목록 - 첨부기술규격서 적용 - 품질증빙/제출서류목록(QVDL) - 품질보증확인서(C of C) | WESTINGHOUSE ELECTRIC COMPANY |  | 8000-300-031
2021 | 3 | 계획예방정비용 | 한울 | 3발전소 | 5 | 13 | 200540944 | 정비부분품(SPAR) | 국외 | A | 오-링 | 오-링,FOR SEAL COOLER(RCP),O-RING-SEAL COO | EA | 32 | 기계부 | 김동구 | 054-785-1500 | 품명 오-링 - 특수사항 FOR SEAL COOLER(RCP) - 별칭 O-RING-SEAL COOLER 원자력안전범주 NON NUCLEAR SAFETY RELATED 품질등급 A등급 제작사 WESTINGHOUSE ELECTRIC COMPANY - 부품번호 8000-300-031 - 도면번호 8120-101-300 - I/M:9-181-Z-431-N01 - 표준기술사양서 9-181-Z-404-001 - 주설비 참고자료 9-181-Z-431-N01 제출서류목록 - 첨부기술규격서 적용 - 품질증빙/제출서류목록(QVDL) - 품질보증확인서(C of C) | WESTINGHOUSE ELECTRIC COMPANY |  | 8000-300-031
2022 | 2 | 계획예방정비용 | 한울 | 3발전소 | 6 | 13 | 200540944 | 정비부분품(SPAR) | 국외 | A | 오-링 | 오-링,FOR SEAL COOLER(RCP),O-RING-SEAL COO | EA | 32 | 기계부 | 김동구 | 054-785-1500 | 품명 오-링 - 특수사항 FOR SEAL COOLER(RCP) - 별칭 O-RING-SEAL COOLER 원자력안전범주 NON NUCLEAR SAFETY RELATED 품질등급 A등급 제작사 WESTINGHOUSE ELECTRIC COMPANY - 부품번호 8000-300-031 - 도면번호 8120-101-300 - I/M:9-181-Z-431-N01 - 표준기술사양서 9-181-Z-404-001 - 주설비 참고자료 9-181-Z-431-N01 제출서류목록 - 첨부기술규격서 적용 - 품질증빙/제출서류목록(QVDL) - 품질보증확인서(C of C) | WESTINGHOUSE ELECTRIC COMPANY |  | 8000-300-031
2020 | 1 | 계획예방정비용 | 한울 | 3발전소 | 5 | 12 | 200540945 | 정비부분품(SPAR) | 국외 | A | 오-링 | 오-링,FOR FEED SCREW-UPPER(RCP),O-RING-FE | EA | 4 | 기계부 | 김동구 | 054-785-1500 | 품명 오-링 - 특수사항 FOR FEED SCREW-UPPER(RCP) - 별칭 O-RING-FEED SCREW-UPPER 원자력안전범주 NON NUCLEAR SAFETY RELATED 품질등급 A등급 제작사 WESTINGHOUSE ELECTRIC COMPANY - 부품번호 8000-307-015 - 도면번호 8120-101-300 - I/M:9-181-Z-431-N01 - 표준기술사양서 9-181-Z-404-001 - 주설비 참고자료 9-181-Z-431-N01 제출서류목록 - 첨부기술규격서 적용 - 품질증빙/제출서류목록(QVDL) - 품질보증확인서(C of C) | WESTINGHOUSE ELECTRIC COMPANY |  | 8000-307-015
2020 | 4 | 계획예방정비용 | 한울 | 3발전소 | 6 | 12 | 200540945 | 정비부분품(SPAR) | 국외 | A | 오-링 | 오-링,FOR FEED SCREW-UPPER(RCP),O-RING-FE | EA | 4 | 기계부 | 김동구 | 054-785-1500 | 품명 오-링 - 특수사항 FOR FEED SCREW-UPPER(RCP) - 별칭 O-RING-FEED SCREW-UPPER 원자력안전범주 NON NUCLEAR SAFETY RELATED 품질등급 A등급 제작사 WESTINGHOUSE ELECTRIC COMPANY - 부품번호 8000-307-015 - 도면번호 8120-101-300 - I/M:9-181-Z-431-N01 - 표준기술사양서 9-181-Z-404-001 - 주설비 참고자료 9-181-Z-431-N01 제출서류목록 - 첨부기술규격서 적용 - 품질증빙/제출서류목록(QVDL) - 품질보증확인서(C of C) | WESTINGHOUSE ELECTRIC COMPANY |  | 8000-307-015
2021 | 3 | 계획예방정비용 | 한울 | 3발전소 | 5 | 13 | 200540945 | 정비부분품(SPAR) | 국외 | A | 오-링 | 오-링,FOR FEED SCREW-UPPER(RCP),O-RING-FE | EA | 4 | 기계부 | 김동구 | 054-785-1500 | 품명 오-링 - 특수사항 FOR FEED SCREW-UPPER(RCP) - 별칭 O-RING-FEED SCREW-UPPER 원자력안전범주 NON NUCLEAR SAFETY RELATED 품질등급 A등급 제작사 WESTINGHOUSE ELECTRIC COMPANY - 부품번호 8000-307-015 - 도면번호 8120-101-300 - I/M:9-181-Z-431-N01 - 표준기술사양서 9-181-Z-404-001 - 주설비 참고자료 9-181-Z-431-N01 제출서류목록 - 첨부기술규격서 적용 - 품질증빙/제출서류목록(QVDL) - 품질보증확인서(C of C) | WESTINGHOUSE ELECTRIC COMPANY |  | 8000-307-015
2022 | 2 | 계획예방정비용 | 한울 | 3발전소 | 6 | 13 | 200540945 | 정비부분품(SPAR) | 국외 | A | 오-링 | 오-링,FOR FEED SCREW-UPPER(RCP),O-RING-FE | EA | 4 | 기계부 | 김동구 | 054-785-1500 | 품명 오-링 - 특수사항 FOR FEED SCREW-UPPER(RCP) - 별칭 O-RING-FEED SCREW-UPPER 원자력안전범주 NON NUCLEAR SAFETY RELATED 품질등급 A등급 제작사 WESTINGHOUSE ELECTRIC COMPANY - 부품번호 8000-307-015 - 도면번호 8120-101-300 - I/M:9-181-Z-431-N01 - 표준기술사양서 9-181-Z-404-001 - 주설비 참고자료 9-181-Z-431-N01 제출서류목록 - 첨부기술규격서 적용 - 품질증빙/제출서류목록(QVDL) - 품질보증확인서(C of C) | WESTINGHOUSE ELECTRIC COMPANY |  | 8000-307-015
2020 | 1 | 계획예방정비용 | 한울 | 3발전소 | 5 | 12 | 200540946 | 정비부분품(SPAR) | 국외 | A | 오-링 | 오-링,FOR FEED SCREW-LOWER(RCP),O-RING-FE | EA | 4 | 기계부 | 김동구 | 054-785-1500 | 품명 오-링 - 특수사항 FOR FEED SCREW-LOWER(RCP) - 별칭 O-RING-FEED SCREW-LOWER 원자력안전범주 NON NUCLEAR SAFETY RELATED 품질등급 A등급 제작사 WESTINGHOUSE ELECTRIC COMPANY - 부품번호 8000-305-015 - 도면번호 8120-101-300 - I/M:9-181-Z-431-N01 - 표준기술사양서 9-181-Z-404-001 - 주설비 참고자료 9-181-Z-431-N01 제출서류목록 - 첨부기술규격서 적용 - 품질증빙/제출서류목록(QVDL) - 품질보증확인서(C of C) | WESTINGHOUSE ELECTRIC COMPANY |  | 8000-305-015
2020 | 4 | 계획예방정비용 | 한울 | 3발전소 | 6 | 12 | 200540946 | 정비부분품(SPAR) | 국외 | A | 오-링 | 오-링,FOR FEED SCREW-LOWER(RCP),O-RING-FE | EA | 4 | 기계부 | 김동구 | 054-785-1500 | 품명 오-링 - 특수사항 FOR FEED SCREW-LOWER(RCP) - 별칭 O-RING-FEED SCREW-LOWER 원자력안전범주 NON NUCLEAR SAFETY RELATED 품질등급 A등급 제작사 WESTINGHOUSE ELECTRIC COMPANY - 부품번호 8000-305-015 - 도면번호 8120-101-300 - I/M:9-181-Z-431-N01 - 표준기술사양서 9-181-Z-404-001 - 주설비 참고자료 9-181-Z-431-N01 제출서류목록 - 첨부기술규격서 적용 - 품질증빙/제출서류목록(QVDL) - 품질보증확인서(C of C) | WESTINGHOUSE ELECTRIC COMPANY |  | 8000-305-015
2021 | 3 | 계획예방정비용 | 한울 | 3발전소 | 5 | 13 | 200540946 | 정비부분품(SPAR) | 국외 | A | 오-링 | 오-링,FOR FEED SCREW-LOWER(RCP),O-RING-FE | EA | 4 | 기계부 | 김동구 | 054-785-1500 | 품명 오-링 - 특수사항 FOR FEED SCREW-LOWER(RCP) - 별칭 O-RING-FEED SCREW-LOWER 원자력안전범주 NON NUCLEAR SAFETY RELATED 품질등급 A등급 제작사 WESTINGHOUSE ELECTRIC COMPANY - 부품번호 8000-305-015 - 도면번호 8120-101-300 - I/M:9-181-Z-431-N01 - 표준기술사양서 9-181-Z-404-001 - 주설비 참고자료 9-181-Z-431-N01 제출서류목록 - 첨부기술규격서 적용 - 품질증빙/제출서류목록(QVDL) - 품질보증확인서(C of C) | WESTINGHOUSE ELECTRIC COMPANY |  | 8000-305-015
2022 | 2 | 계획예방정비용 | 한울 | 3발전소 | 6 | 13 | 200540946 | 정비부분품(SPAR) | 국외 | A | 오-링 | 오-링,FOR FEED SCREW-LOWER(RCP),O-RING-FE | EA | 4 | 기계부 | 김동구 | 054-785-1500 | 품명 오-링 - 특수사항 FOR FEED SCREW-LOWER(RCP) - 별칭 O-RING-FEED SCREW-LOWER 원자력안전범주 NON NUCLEAR SAFETY RELATED 품질등급 A등급 제작사 WESTINGHOUSE ELECTRIC COMPANY - 부품번호 8000-305-015 - 도면번호 8120-101-300 - I/M:9-181-Z-431-N01 - 표준기술사양서 9-181-Z-404-001 - 주설비 참고자료 9-181-Z-431-N01 제출서류목록 - 첨부기술규격서 적용 - 품질증빙/제출서류목록(QVDL) - 품질보증확인서(C of C) | WESTINGHOUSE ELECTRIC COMPANY |  | 8000-305-015
2020 | 1 | 계획예방정비용 | 한울 | 3발전소 | 5 | 12 | 200540951 | 정비부분품(SPAR) | 국외 | A | 오-링 | 오-링,FOR TBA SEAL COVER(RCP),O-RING-TBA S | EA | 8 | 기계부 | 김동구 | 054-785-1500 | 품명 오-링 - 특수사항 FOR TBA SEAL COVER(RCP) - 별칭 O-RING-TBA SEAL COVER 원자력안전범주 NON NUCLEAR SAFETY RELATED 품질등급 A등급 제작사 WESTINGHOUSE ELECTRIC COMPANY - 부품번호 8000-400-035 - 도면번호 8120-101-400 - I/M:9-181-Z-431-N01 - 표준기술사양서 9-181-Z-404-001 - 주설비 참고자료 9-181-Z-431-N01 제출서류목록 - 첨부기술규격서 적용 - 품질증빙/제출서류목록(QVDL) - 품질보증확인서(C of C) | WESTINGHOUSE ELECTRIC COMPANY |  | 8000-400-035
2020 | 4 | 계획예방정비용 | 한울 | 3발전소 | 6 | 12 | 200540951 | 정비부분품(SPAR) | 국외 | A | 오-링 | 오-링,FOR TBA SEAL COVER(RCP),O-RING-TBA S | EA | 8 | 기계부 | 김동구 | 054-785-1500 | 품명 오-링 - 특수사항 FOR TBA SEAL COVER(RCP) - 별칭 O-RING-TBA SEAL COVER 원자력안전범주 NON NUCLEAR SAFETY RELATED 품질등급 A등급 제작사 WESTINGHOUSE ELECTRIC COMPANY - 부품번호 8000-400-035 - 도면번호 8120-101-400 - I/M:9-181-Z-431-N01 - 표준기술사양서 9-181-Z-404-001 - 주설비 참고자료 9-181-Z-431-N01 제출서류목록 - 첨부기술규격서 적용 - 품질증빙/제출서류목록(QVDL) - 품질보증확인서(C of C) | WESTINGHOUSE ELECTRIC COMPANY |  | 8000-400-035
2021 | 3 | 계획예방정비용 | 한울 | 3발전소 | 5 | 13 | 200540951 | 정비부분품(SPAR) | 국외 | A | 오-링 | 오-링,FOR TBA SEAL COVER(RCP),O-RING-TBA S | EA | 8 | 기계부 | 김동구 | 054-785-1500 | 품명 오-링 - 특수사항 FOR TBA SEAL COVER(RCP) - 별칭 O-RING-TBA SEAL COVER 원자력안전범주 NON NUCLEAR SAFETY RELATED 품질등급 A등급 제작사 WESTINGHOUSE ELECTRIC COMPANY - 부품번호 8000-400-035 - 도면번호 8120-101-400 - I/M:9-181-Z-431-N01 - 표준기술사양서 9-181-Z-404-001 - 주설비 참고자료 9-181-Z-431-N01 제출서류목록 - 첨부기술규격서 적용 - 품질증빙/제출서류목록(QVDL) - 품질보증확인서(C of C) | WESTINGHOUSE ELECTRIC COMPANY |  | 8000-400-035
2022 | 2 | 계획예방정비용 | 한울 | 3발전소 | 6 | 13 | 200540951 | 정비부분품(SPAR) | 국외 | A | 오-링 | 오-링,FOR TBA SEAL COVER(RCP),O-RING-TBA S | EA | 8 | 기계부 | 김동구 | 054-785-1500 | 품명 오-링 - 특수사항 FOR TBA SEAL COVER(RCP) - 별칭 O-RING-TBA SEAL COVER 원자력안전범주 NON NUCLEAR SAFETY RELATED 품질등급 A등급 제작사 WESTINGHOUSE ELECTRIC COMPANY - 부품번호 8000-400-035 - 도면번호 8120-101-400 - I/M:9-181-Z-431-N01 - 표준기술사양서 9-181-Z-404-001 - 주설비 참고자료 9-181-Z-431-N01 제출서류목록 - 첨부기술규격서 적용 - 품질증빙/제출서류목록(QVDL) - 품질보증확인서(C of C) | WESTINGHOUSE ELECTRIC COMPANY |  | 8000-400-035
2020 | 1 | 계획예방정비용 | 한울 | 3발전소 | 5 | 12 | 200540953 | 정비부분품(SPAR) | 국외 | A | 오-링 | 오-링,FOR OIL THROWER(RCP),O-RING-OIL THRO | EA | 32 | 기계부 | 김동구 | 054-785-1500 | 품명 오-링 - 특수사항 FOR OIL THROWER(RCP) - 별칭 O-RING-OIL THROWER 원자력안전범주 NON NUCLEAR SAFETY RELATED 품질등급 A등급 제작사 WESTINGHOUSE ELECTRIC COMPANY - 부품번호 8000-400-132 - 도면번호 8120-101-400 - I/M:9-181-Z-431-N01 - 표준기술사양서 9-181-Z-404-001 - 주설비 참고자료 9-181-Z-431-N01 제출서류목록 - 첨부기술규격서 적용 - 품질증빙/제출서류목록(QVDL) - 품질보증확인서(C of C) | WESTINGHOUSE ELECTRIC COMPANY |  | 8000-400-132
2020 | 4 | 계획예방정비용 | 한울 | 3발전소 | 6 | 12 | 200540953 | 정비부분품(SPAR) | 국외 | A | 오-링 | 오-링,FOR OIL THROWER(RCP),O-RING-OIL THRO | EA | 32 | 기계부 | 김동구 | 054-785-1500 | 품명 오-링 - 특수사항 FOR OIL THROWER(RCP) - 별칭 O-RING-OIL THROWER 원자력안전범주 NON NUCLEAR SAFETY RELATED 품질등급 A등급 제작사 WESTINGHOUSE ELECTRIC COMPANY - 부품번호 8000-400-132 - 도면번호 8120-101-400 - I/M:9-181-Z-431-N01 - 표준기술사양서 9-181-Z-404-001 - 주설비 참고자료 9-181-Z-431-N01 제출서류목록 - 첨부기술규격서 적용 - 품질증빙/제출서류목록(QVDL) - 품질보증확인서(C of C) | WESTINGHOUSE ELECTRIC COMPANY |  | 8000-400-132
2021 | 3 | 계획예방정비용 | 한울 | 3발전소 | 5 | 13 | 200540953 | 정비부분품(SPAR) | 국외 | A | 오-링 | 오-링,FOR OIL THROWER(RCP),O-RING-OIL THRO | EA | 32 | 기계부 | 김동구 | 054-785-1500 | 품명 오-링 - 특수사항 FOR OIL THROWER(RCP) - 별칭 O-RING-OIL THROWER 원자력안전범주 NON NUCLEAR SAFETY RELATED 품질등급 A등급 제작사 WESTINGHOUSE ELECTRIC COMPANY - 부품번호 8000-400-132 - 도면번호 8120-101-400 - I/M:9-181-Z-431-N01 - 표준기술사양서 9-181-Z-404-001 - 주설비 참고자료 9-181-Z-431-N01 제출서류목록 - 첨부기술규격서 적용 - 품질증빙/제출서류목록(QVDL) - 품질보증확인서(C of C) | WESTINGHOUSE ELECTRIC COMPANY |  | 8000-400-132
2022 | 2 | 계획예방정비용 | 한울 | 3발전소 | 6 | 13 | 200540953 | 정비부분품(SPAR) | 국외 | A | 오-링 | 오-링,FOR OIL THROWER(RCP),O-RING-OIL THRO | EA | 32 | 기계부 | 김동구 | 054-785-1500 | 품명 오-링 - 특수사항 FOR OIL THROWER(RCP) - 별칭 O-RING-OIL THROWER 원자력안전범주 NON NUCLEAR SAFETY RELATED 품질등급 A등급 제작사 WESTINGHOUSE ELECTRIC COMPANY - 부품번호 8000-400-132 - 도면번호 8120-101-400 - I/M:9-181-Z-431-N01 - 표준기술사양서 9-181-Z-404-001 - 주설비 참고자료 9-181-Z-431-N01 제출서류목록 - 첨부기술규격서 적용 - 품질증빙/제출서류목록(QVDL) - 품질보증확인서(C of C) | WESTINGHOUSE ELECTRIC COMPANY |  | 8000-400-132
2020 | 1 | 계획예방정비용 | 한울 | 3발전소 | 5 | 12 | 200540954 | 정비부분품(SPAR) | 국외 | A | 오-링 | 오-링,FOR TBA LP COOLING WATER(RCP),O-RING | EA | 8 | 기계부 | 김동구 | 054-785-1500 | 품명 오-링 - 특수사항 FOR TBA LP COOLING WATER(RCP) - 별칭 O-RING-LP COOLING WATER PIPING 원자력안전범주 NON NUCLEAR SAFETY RELATED 품질등급 A등급 제작사 WESTINGHOUSE ELECTRIC COMPANY - 제작사 유형(MFR CATEGORY) ORIGINAL EQUIP. MANUFACTURER - 원설계규격서(ODS) HANUL 5&6, 9-181-Z-404-01 - 부품번호 P/N 8000-900-077 - 도면번호 2438 9-181-Z-431-N01(I/M) - 표준기술사양서 9-181-Z-404-001 - 주설비 참고자료 9-181-Z-431-N01 제출서류목록 - 첨부기술규격서 적용 - 품질증빙/제출서류목록(QVDL) - 품질보증확인서(C of C) | WESTINGHOUSE ELECTRIC COMPANY |  | P/N 8000-900-077
2020 | 4 | 계획예방정비용 | 한울 | 3발전소 | 6 | 12 | 200540954 | 정비부분품(SPAR) | 국외 | A | 오-링 | 오-링,FOR TBA LP COOLING WATER(RCP),O-RING | EA | 8 | 기계부 | 김동구 | 054-785-1500 | 품명 오-링 - 특수사항 FOR TBA LP COOLING WATER(RCP) - 별칭 O-RING-LP COOLING WATER PIPING 원자력안전범주 NON NUCLEAR SAFETY RELATED 품질등급 A등급 제작사 WESTINGHOUSE ELECTRIC COMPANY - 제작사 유형(MFR CATEGORY) ORIGINAL EQUIP. MANUFACTURER - 원설계규격서(ODS) HANUL 5&6, 9-181-Z-404-01 - 부품번호 P/N 8000-900-077 - 도면번호 2438 9-181-Z-431-N01(I/M) - 표준기술사양서 9-181-Z-404-001 - 주설비 참고자료 9-181-Z-431-N01 제출서류목록 - 첨부기술규격서 적용 - 품질증빙/제출서류목록(QVDL) - 품질보증확인서(C of C) | WESTINGHOUSE ELECTRIC COMPANY |  | P/N 8000-900-077
2021 | 3 | 계획예방정비용 | 한울 | 3발전소 | 5 | 13 | 200540954 | 정비부분품(SPAR) | 국외 | A | 오-링 | 오-링,FOR TBA LP COOLING WATER(RCP),O-RING | EA | 8 | 기계부 | 김동구 | 054-785-1500 | 품명 오-링 - 특수사항 FOR TBA LP COOLING WATER(RCP) - 별칭 O-RING-LP COOLING WATER PIPING 원자력안전범주 NON NUCLEAR SAFETY RELATED 품질등급 A등급 제작사 WESTINGHOUSE ELECTRIC COMPANY - 제작사 유형(MFR CATEGORY) ORIGINAL EQUIP. MANUFACTURER - 원설계규격서(ODS) HANUL 5&6, 9-181-Z-404-01 - 부품번호 P/N 8000-900-077 - 도면번호 2438 9-181-Z-431-N01(I/M) - 표준기술사양서 9-181-Z-404-001 - 주설비 참고자료 9-181-Z-431-N01 제출서류목록 - 첨부기술규격서 적용 - 품질증빙/제출서류목록(QVDL) - 품질보증확인서(C of C) | WESTINGHOUSE ELECTRIC COMPANY |  | P/N 8000-900-077
2022 | 2 | 계획예방정비용 | 한울 | 3발전소 | 6 | 13 | 200540954 | 정비부분품(SPAR) | 국외 | A | 오-링 | 오-링,FOR TBA LP COOLING WATER(RCP),O-RING | EA | 8 | 기계부 | 김동구 | 054-785-1500 | 품명 오-링 - 특수사항 FOR TBA LP COOLING WATER(RCP) - 별칭 O-RING-LP COOLING WATER PIPING 원자력안전범주 NON NUCLEAR SAFETY RELATED 품질등급 A등급 제작사 WESTINGHOUSE ELECTRIC COMPANY - 제작사 유형(MFR CATEGORY) ORIGINAL EQUIP. MANUFACTURER - 원설계규격서(ODS) HANUL 5&6, 9-181-Z-404-01 - 부품번호 P/N 8000-900-077 - 도면번호 2438 9-181-Z-431-N01(I/M) - 표준기술사양서 9-181-Z-404-001 - 주설비 참고자료 9-181-Z-431-N01 제출서류목록 - 첨부기술규격서 적용 - 품질증빙/제출서류목록(QVDL) - 품질보증확인서(C of C) | WESTINGHOUSE ELECTRIC COMPANY |  | P/N 8000-900-077
2020 | 1 | 계획예방정비용 | 한울 | 3발전소 | 5 | 12 | 200540969 | 정비부분품(SPAR) | 국외 | A | 오-링 | 오-링,FOR DRAIN OIL RESERVOIR(RCP),O-RING- | EA | 12 | 기계부 | 김동구 | 054-785-1500 | 품명 오-링 - 특수사항 FOR DRAIN OIL RESERVOIR(RCP) - 별칭 O-RING-DRAIN OIL RESERVOIR 원자력안전범주 NON NUCLEAR SAFETY RELATED 품질등급 A등급 제작사 WESTINGHOUSE ELECTRIC COMPANY - 부품번호 8000-400-023 - 도면번호 8120-101-400 - I/M:9-181-Z-431-N01 - 표준기술사양서 9-181-Z-404-001 - 주설비 참고자료 9-181-Z-431-N01 제출서류목록 - 첨부기술규격서 적용 - 품질증빙/제출서류목록(QVDL) - 품질보증확인서(C of C) | WESTINGHOUSE ELECTRIC COMPANY |  | 8000-400-023
2020 | 4 | 계획예방정비용 | 한울 | 3발전소 | 6 | 12 | 200540969 | 정비부분품(SPAR) | 국외 | A | 오-링 | 오-링,FOR DRAIN OIL RESERVOIR(RCP),O-RING- | EA | 12 | 기계부 | 김동구 | 054-785-1500 | 품명 오-링 - 특수사항 FOR DRAIN OIL RESERVOIR(RCP) - 별칭 O-RING-DRAIN OIL RESERVOIR 원자력안전범주 NON NUCLEAR SAFETY RELATED 품질등급 A등급 제작사 WESTINGHOUSE ELECTRIC COMPANY - 부품번호 8000-400-023 - 도면번호 8120-101-400 - I/M:9-181-Z-431-N01 - 표준기술사양서 9-181-Z-404-001 - 주설비 참고자료 9-181-Z-431-N01 제출서류목록 - 첨부기술규격서 적용 - 품질증빙/제출서류목록(QVDL) - 품질보증확인서(C of C) | WESTINGHOUSE ELECTRIC COMPANY |  | 8000-400-023
2021 | 3 | 계획예방정비용 | 한울 | 3발전소 | 5 | 13 | 200540969 | 정비부분품(SPAR) | 국외 | A | 오-링 | 오-링,FOR DRAIN OIL RESERVOIR(RCP),O-RING- | EA | 12 | 기계부 | 김동구 | 054-785-1500 | 품명 오-링 - 특수사항 FOR DRAIN OIL RESERVOIR(RCP) - 별칭 O-RING-DRAIN OIL RESERVOIR 원자력안전범주 NON NUCLEAR SAFETY RELATED 품질등급 A등급 제작사 WESTINGHOUSE ELECTRIC COMPANY - 부품번호 8000-400-023 - 도면번호 8120-101-400 - I/M:9-181-Z-431-N01 - 표준기술사양서 9-181-Z-404-001 - 주설비 참고자료 9-181-Z-431-N01 제출서류목록 - 첨부기술규격서 적용 - 품질증빙/제출서류목록(QVDL) - 품질보증확인서(C of C) | WESTINGHOUSE ELECTRIC COMPANY |  | 8000-400-023
2022 | 2 | 계획예방정비용 | 한울 | 3발전소 | 6 | 13 | 200540969 | 정비부분품(SPAR) | 국외 | A | 오-링 | 오-링,FOR DRAIN OIL RESERVOIR(RCP),O-RING- | EA | 12 | 기계부 | 김동구 | 054-785-1500 | 품명 오-링 - 특수사항 FOR DRAIN OIL RESERVOIR(RCP) - 별칭 O-RING-DRAIN OIL RESERVOIR 원자력안전범주 NON NUCLEAR SAFETY RELATED 품질등급 A등급 제작사 WESTINGHOUSE ELECTRIC COMPANY - 부품번호 8000-400-023 - 도면번호 8120-101-400 - I/M:9-181-Z-431-N01 - 표준기술사양서 9-181-Z-404-001 - 주설비 참고자료 9-181-Z-431-N01 제출서류목록 - 첨부기술규격서 적용 - 품질증빙/제출서류목록(QVDL) - 품질보증확인서(C of C) | WESTINGHOUSE ELECTRIC COMPANY |  | 8000-400-023
2020 | 1 | 계획예방정비용 | 한울 | 3발전소 | 5 | 12 | 200540972 | 정비부분품(SPAR) | 국외 | A | 오-링 | 오-링,FOR LOWER SHAFT SLEEVE(RCP),O-RING-L | EA | 8 | 기계부 | 김동구 | 054-785-1500 | 품명 오-링 - 특수사항 FOR LOWER SHAFT SLEEVE(RCP) - 별칭 O-RING-LOWER SHAFT SLEEVE 원자력안전범주 NON NUCLEAR SAFETY RELATED 품질등급 A등급 제작사 WESTINGHOUSE ELECTRIC COMPANY - 부품번호 8000-400-034 - 도면번호 8120-101-400 - I/M:9-181-Z-431-N01 - 표준기술사양서 9-181-Z-404-001 - 주설비 참고자료 9-181-Z-431-N01 제출서류목록 - 첨부기술규격서 적용 - 품질증빙/제출서류목록(QVDL) - 품질보증확인서(C of C) | WESTINGHOUSE ELECTRIC COMPANY |  | 8000-400-034
2020 | 4 | 계획예방정비용 | 한울 | 3발전소 | 6 | 12 | 200540972 | 정비부분품(SPAR) | 국외 | A | 오-링 | 오-링,FOR LOWER SHAFT SLEEVE(RCP),O-RING-L | EA | 8 | 기계부 | 김동구 | 054-785-1500 | 품명 오-링 - 특수사항 FOR LOWER SHAFT SLEEVE(RCP) - 별칭 O-RING-LOWER SHAFT SLEEVE 원자력안전범주 NON NUCLEAR SAFETY RELATED 품질등급 A등급 제작사 WESTINGHOUSE ELECTRIC COMPANY - 부품번호 8000-400-034 - 도면번호 8120-101-400 - I/M:9-181-Z-431-N01 - 표준기술사양서 9-181-Z-404-001 - 주설비 참고자료 9-181-Z-431-N01 제출서류목록 - 첨부기술규격서 적용 - 품질증빙/제출서류목록(QVDL) - 품질보증확인서(C of C) | WESTINGHOUSE ELECTRIC COMPANY |  | 8000-400-034
2021 | 3 | 계획예방정비용 | 한울 | 3발전소 | 5 | 13 | 200540972 | 정비부분품(SPAR) | 국외 | A | 오-링 | 오-링,FOR LOWER SHAFT SLEEVE(RCP),O-RING-L | EA | 8 | 기계부 | 김동구 | 054-785-1500 | 품명 오-링 - 특수사항 FOR LOWER SHAFT SLEEVE(RCP) - 별칭 O-RING-LOWER SHAFT SLEEVE 원자력안전범주 NON NUCLEAR SAFETY RELATED 품질등급 A등급 제작사 WESTINGHOUSE ELECTRIC COMPANY - 부품번호 8000-400-034 - 도면번호 8120-101-400 - I/M:9-181-Z-431-N01 - 표준기술사양서 9-181-Z-404-001 - 주설비 참고자료 9-181-Z-431-N01 제출서류목록 - 첨부기술규격서 적용 - 품질증빙/제출서류목록(QVDL) - 품질보증확인서(C of C) | WESTINGHOUSE ELECTRIC COMPANY |  | 8000-400-034
2022 | 2 | 계획예방정비용 | 한울 | 3발전소 | 6 | 13 | 200540972 | 정비부분품(SPAR) | 국외 | A | 오-링 | 오-링,FOR LOWER SHAFT SLEEVE(RCP),O-RING-L | EA | 8 | 기계부 | 김동구 | 054-785-1500 | 품명 오-링 - 특수사항 FOR LOWER SHAFT SLEEVE(RCP) - 별칭 O-RING-LOWER SHAFT SLEEVE 원자력안전범주 NON NUCLEAR SAFETY RELATED 품질등급 A등급 제작사 WESTINGHOUSE ELECTRIC COMPANY - 부품번호 8000-400-034 - 도면번호 8120-101-400 - I/M:9-181-Z-431-N01 - 표준기술사양서 9-181-Z-404-001 - 주설비 참고자료 9-181-Z-431-N01 제출서류목록 - 첨부기술규격서 적용 - 품질증빙/제출서류목록(QVDL) - 품질보증확인서(C of C) | WESTINGHOUSE ELECTRIC COMPANY |  | 8000-400-034
2020 | 1 | 계획예방정비용 | 한울 | 3발전소 | 5 | 12 | 200540977 | 정비부분품(SPAR) | 국외 | A | 슬리브,샤프트용 | 슬리브,LOCK SLEEVE,FOR LOWER BEARING COVER( | EA | 48 | 기계부 | 김동구 | 054-785-1500 | 품명 슬리브 - 슬리브타입 LOCK SLEEVE - 특수사항 FOR LOWER BEARING COVER(RCP) - 별칭 LOCKSLEEVE-LOWER BEARING COVER 원자력안전범주 NON NUCLEAR SAFETY RELATED 품질등급 A등급 제작사 WESTINGHOUSE ELECTRIC COMPANY - 주설비 참고자료 9-181-Z-431-N01 - 표준기술사양서 9-181-Z-404-001 - 부품번호 8000-400-117 - 도면번호 8120-101-400 - I/M:9-181-Z-431-N01 제출서류목록 - 첨부기술규격서 적용 - 품질증빙/제출서류목록(QVDL) - 품질보증확인서(C of C) | WESTINGHOUSE ELECTRIC COMPANY |  | 8000-400-117
2020 | 4 | 계획예방정비용 | 한울 | 3발전소 | 6 | 12 | 200540977 | 정비부분품(SPAR) | 국외 | A | 슬리브,샤프트용 | 슬리브,LOCK SLEEVE,FOR LOWER BEARING COVER( | EA | 48 | 기계부 | 김동구 | 054-785-1500 | 품명 슬리브 - 슬리브타입 LOCK SLEEVE - 특수사항 FOR LOWER BEARING COVER(RCP) - 별칭 LOCKSLEEVE-LOWER BEARING COVER 원자력안전범주 NON NUCLEAR SAFETY RELATED 품질등급 A등급 제작사 WESTINGHOUSE ELECTRIC COMPANY - 주설비 참고자료 9-181-Z-431-N01 - 표준기술사양서 9-181-Z-404-001 - 부품번호 8000-400-117 - 도면번호 8120-101-400 - I/M:9-181-Z-431-N01 제출서류목록 - 첨부기술규격서 적용 - 품질증빙/제출서류목록(QVDL) - 품질보증확인서(C of C) | WESTINGHOUSE ELECTRIC COMPANY |  | 8000-400-117
2021 | 3 | 계획예방정비용 | 한울 | 3발전소 | 5 | 13 | 200540977 | 정비부분품(SPAR) | 국외 | A | 슬리브,샤프트용 | 슬리브,LOCK SLEEVE,FOR LOWER BEARING COVER( | EA | 48 | 기계부 | 김동구 | 054-785-1500 | 품명 슬리브 - 슬리브타입 LOCK SLEEVE - 특수사항 FOR LOWER BEARING COVER(RCP) - 별칭 LOCKSLEEVE-LOWER BEARING COVER 원자력안전범주 NON NUCLEAR SAFETY RELATED 품질등급 A등급 제작사 WESTINGHOUSE ELECTRIC COMPANY - 주설비 참고자료 9-181-Z-431-N01 - 표준기술사양서 9-181-Z-404-001 - 부품번호 8000-400-117 - 도면번호 8120-101-400 - I/M:9-181-Z-431-N01 제출서류목록 - 첨부기술규격서 적용 - 품질증빙/제출서류목록(QVDL) - 품질보증확인서(C of C) | WESTINGHOUSE ELECTRIC COMPANY |  | 8000-400-117
2022 | 2 | 계획예방정비용 | 한울 | 3발전소 | 6 | 13 | 200540977 | 정비부분품(SPAR) | 국외 | A | 슬리브,샤프트용 | 슬리브,LOCK SLEEVE,FOR LOWER BEARING COVER( | EA | 48 | 기계부 | 김동구 | 054-785-1500 | 품명 슬리브 - 슬리브타입 LOCK SLEEVE - 특수사항 FOR LOWER BEARING COVER(RCP) - 별칭 LOCKSLEEVE-LOWER BEARING COVER 원자력안전범주 NON NUCLEAR SAFETY RELATED 품질등급 A등급 제작사 WESTINGHOUSE ELECTRIC COMPANY - 주설비 참고자료 9-181-Z-431-N01 - 표준기술사양서 9-181-Z-404-001 - 부품번호 8000-400-117 - 도면번호 8120-101-400 - I/M:9-181-Z-431-N01 제출서류목록 - 첨부기술규격서 적용 - 품질증빙/제출서류목록(QVDL) - 품질보증확인서(C of C) | WESTINGHOUSE ELECTRIC COMPANY |  | 8000-400-117
2020 | 1 | 계획예방정비용 | 한울 | 3발전소 | 5 | 12 | 200540978 | 정비부분품(SPAR) | 국외 | A | 필터 엘리맨트 | 필터 엘리맨트,OIL FILTER,FOR TBA OIL FILTER(R | EA | 8 | 기계부 | 김동구 | 054-785-1500 | 품명 필터 엘리맨트 - 필터엘리멘트용도 OIL FILTER - 특수사항 FOR TBA OIL FILTER(RCP) - 별칭 TBA OIL FILTER 원자력안전범주 NON NUCLEAR SAFETY RELATED 품질등급 A등급 제작사 WESTINGHOUSE ELECTRIC COMPANY - 주설비 참고자료 9-181-Z-431-N01 - 표준기술사양서 9-181-Z-404-001 - 도면번호 8120-101-400 - I/M:9-181-Z-431-N01 - 부품번호 8000-900-072 제출서류목록 - 첨부기술규격서 적용 - 품질증빙/제출서류목록(QVDL) - 품질보증확인서(C of C) | WESTINGHOUSE ELECTRIC COMPANY |  | 8000-900-072
2020 | 4 | 계획예방정비용 | 한울 | 3발전소 | 6 | 12 | 200540978 | 정비부분품(SPAR) | 국외 | A | 필터 엘리맨트 | 필터 엘리맨트,OIL FILTER,FOR TBA OIL FILTER(R | EA | 8 | 기계부 | 김동구 | 054-785-1500 | 품명 필터 엘리맨트 - 필터엘리멘트용도 OIL FILTER - 특수사항 FOR TBA OIL FILTER(RCP) - 별칭 TBA OIL FILTER 원자력안전범주 NON NUCLEAR SAFETY RELATED 품질등급 A등급 제작사 WESTINGHOUSE ELECTRIC COMPANY - 주설비 참고자료 9-181-Z-431-N01 - 표준기술사양서 9-181-Z-404-001 - 도면번호 8120-101-400 - I/M:9-181-Z-431-N01 - 부품번호 8000-900-072 제출서류목록 - 첨부기술규격서 적용 - 품질증빙/제출서류목록(QVDL) - 품질보증확인서(C of C) | WESTINGHOUSE ELECTRIC COMPANY |  | 8000-900-072
2021 | 3 | 계획예방정비용 | 한울 | 3발전소 | 5 | 13 | 200540978 | 정비부분품(SPAR) | 국외 | A | 필터 엘리맨트 | 필터 엘리맨트,OIL FILTER,FOR TBA OIL FILTER(R | EA | 8 | 기계부 | 김동구 | 054-785-1500 | 품명 필터 엘리맨트 - 필터엘리멘트용도 OIL FILTER - 특수사항 FOR TBA OIL FILTER(RCP) - 별칭 TBA OIL FILTER 원자력안전범주 NON NUCLEAR SAFETY RELATED 품질등급 A등급 제작사 WESTINGHOUSE ELECTRIC COMPANY - 주설비 참고자료 9-181-Z-431-N01 - 표준기술사양서 9-181-Z-404-001 - 도면번호 8120-101-400 - I/M:9-181-Z-431-N01 - 부품번호 8000-900-072 제출서류목록 - 첨부기술규격서 적용 - 품질증빙/제출서류목록(QVDL) - 품질보증확인서(C of C) | WESTINGHOUSE ELECTRIC COMPANY |  | 8000-900-072
2022 | 2 | 계획예방정비용 | 한울 | 3발전소 | 6 | 13 | 200540978 | 정비부분품(SPAR) | 국외 | A | 필터 엘리맨트 | 필터 엘리맨트,OIL FILTER,FOR TBA OIL FILTER(R | EA | 8 | 기계부 | 김동구 | 054-785-1500 | 품명 필터 엘리맨트 - 필터엘리멘트용도 OIL FILTER - 특수사항 FOR TBA OIL FILTER(RCP) - 별칭 TBA OIL FILTER 원자력안전범주 NON NUCLEAR SAFETY RELATED 품질등급 A등급 제작사 WESTINGHOUSE ELECTRIC COMPANY - 주설비 참고자료 9-181-Z-431-N01 - 표준기술사양서 9-181-Z-404-001 - 도면번호 8120-101-400 - I/M:9-181-Z-431-N01 - 부품번호 8000-900-072 제출서류목록 - 첨부기술규격서 적용 - 품질증빙/제출서류목록(QVDL) - 품질보증확인서(C of C) | WESTINGHOUSE ELECTRIC COMPANY |  | 8000-900-072
2020 | 1 | 계획예방정비용 | 한울 | 3발전소 | 5 | 12 | 200540981 | 정비부분품(SPAR) | 국외 | A | 필터 엘리맨트 | 필터 엘리맨트,HPU FILTER,FOR HPU FILTER(RCP),H | EA | 4 | 기계부 | 김동구 | 054-785-1500 | 품명 필터 엘리맨트 - 필터엘리멘트용도 HPU FILTER - 특수사항 FOR HPU FILTER(RCP) - 별칭 HPU FILTER 원자력안전범주 NON NUCLEAR SAFETY RELATED 품질등급 A등급 제작사 WESTINGHOUSE ELECTRIC COMPANY - 주설비 참고자료 9-181-Z-431-N01 - 표준기술사양서 9-181-Z-404-001 - 도면번호 I/M : 9-181-Z-431-N01 - 부품번호 8116-911-012 제출서류목록 - 첨부기술규격서 적용 - 품질증빙/제출서류목록(QVDL) - 품질보증확인서(C of C) | WESTINGHOUSE ELECTRIC COMPANY |  | 8116-911-012
2020 | 4 | 계획예방정비용 | 한울 | 3발전소 | 6 | 12 | 200540981 | 정비부분품(SPAR) | 국외 | A | 필터 엘리맨트 | 필터 엘리맨트,HPU FILTER,FOR HPU FILTER(RCP),H | EA | 4 | 기계부 | 김동구 | 054-785-1500 | 품명 필터 엘리맨트 - 필터엘리멘트용도 HPU FILTER - 특수사항 FOR HPU FILTER(RCP) - 별칭 HPU FILTER 원자력안전범주 NON NUCLEAR SAFETY RELATED 품질등급 A등급 제작사 WESTINGHOUSE ELECTRIC COMPANY - 주설비 참고자료 9-181-Z-431-N01 - 표준기술사양서 9-181-Z-404-001 - 도면번호 I/M : 9-181-Z-431-N01 - 부품번호 8116-911-012 제출서류목록 - 첨부기술규격서 적용 - 품질증빙/제출서류목록(QVDL) - 품질보증확인서(C of C) | WESTINGHOUSE ELECTRIC COMPANY |  | 8116-911-012
2021 | 3 | 계획예방정비용 | 한울 | 3발전소 | 5 | 13 | 200540981 | 정비부분품(SPAR) | 국외 | A | 필터 엘리맨트 | 필터 엘리맨트,HPU FILTER,FOR HPU FILTER(RCP),H | EA | 4 | 기계부 | 김동구 | 054-785-1500 | 품명 필터 엘리맨트 - 필터엘리멘트용도 HPU FILTER - 특수사항 FOR HPU FILTER(RCP) - 별칭 HPU FILTER 원자력안전범주 NON NUCLEAR SAFETY RELATED 품질등급 A등급 제작사 WESTINGHOUSE ELECTRIC COMPANY - 주설비 참고자료 9-181-Z-431-N01 - 표준기술사양서 9-181-Z-404-001 - 도면번호 I/M : 9-181-Z-431-N01 - 부품번호 8116-911-012 제출서류목록 - 첨부기술규격서 적용 - 품질증빙/제출서류목록(QVDL) - 품질보증확인서(C of C) | WESTINGHOUSE ELECTRIC COMPANY |  | 8116-911-012
2022 | 2 | 계획예방정비용 | 한울 | 3발전소 | 6 | 13 | 200540981 | 정비부분품(SPAR) | 국외 | A | 필터 엘리맨트 | 필터 엘리맨트,HPU FILTER,FOR HPU FILTER(RCP),H | EA | 4 | 기계부 | 김동구 | 054-785-1500 | 품명 필터 엘리맨트 - 필터엘리멘트용도 HPU FILTER - 특수사항 FOR HPU FILTER(RCP) - 별칭 HPU FILTER 원자력안전범주 NON NUCLEAR SAFETY RELATED 품질등급 A등급 제작사 WESTINGHOUSE ELECTRIC COMPANY - 주설비 참고자료 9-181-Z-431-N01 - 표준기술사양서 9-181-Z-404-001 - 도면번호 I/M : 9-181-Z-431-N01 - 부품번호 8116-911-012 제출서류목록 - 첨부기술규격서 적용 - 품질증빙/제출서류목록(QVDL) - 품질보증확인서(C of C) | WESTINGHOUSE ELECTRIC COMPANY |  | 8116-911-012
2020 | 1 | 계획예방정비용 | 한울 | 3발전소 | 5 | 12 | 200540982 | 정비부분품(SPAR) | 국외 | A | 와셔 | 와셔,KEYED WASHER,FOR RIGID COUPLING(RCP), | EA | 36 | 기계부 | 김동구 | 054-785-1500 | 품명 와셔 - 와셔용도 KEYED WASHER - 특수사항 FOR RIGID COUPLING(RCP) - 별칭 WASHER-RIGID COUPLING 원자력안전범주 NON NUCLEAR SAFETY RELATED 품질등급 A등급 제작사 WESTINGHOUSE ELECTRIC COMPANY - 도면번호 8120-101-300 - 부품번호 8114-300-059 - 표준기술사양서 9-181-Z-404-001 - 주설비 참고자료 9-181-Z-431-N01 제출서류목록 - 첨부기술규격서 적용 - 품질증빙/제출서류목록(QVDL) - 품질보증확인서(C of C) | WESTINGHOUSE ELECTRIC COMPANY |  | 8114-300-059
2020 | 4 | 계획예방정비용 | 한울 | 3발전소 | 6 | 12 | 200540982 | 정비부분품(SPAR) | 국외 | A | 와셔 | 와셔,KEYED WASHER,FOR RIGID COUPLING(RCP), | EA | 36 | 기계부 | 김동구 | 054-785-1500 | 품명 와셔 - 와셔용도 KEYED WASHER - 특수사항 FOR RIGID COUPLING(RCP) - 별칭 WASHER-RIGID COUPLING 원자력안전범주 NON NUCLEAR SAFETY RELATED 품질등급 A등급 제작사 WESTINGHOUSE ELECTRIC COMPANY - 도면번호 8120-101-300 - 부품번호 8114-300-059 - 표준기술사양서 9-181-Z-404-001 - 주설비 참고자료 9-181-Z-431-N01 제출서류목록 - 첨부기술규격서 적용 - 품질증빙/제출서류목록(QVDL) - 품질보증확인서(C of C) | WESTINGHOUSE ELECTRIC COMPANY |  | 8114-300-059
2021 | 3 | 계획예방정비용 | 한울 | 3발전소 | 5 | 13 | 200540982 | 정비부분품(SPAR) | 국외 | A | 와셔 | 와셔,KEYED WASHER,FOR RIGID COUPLING(RCP), | EA | 36 | 기계부 | 김동구 | 054-785-1500 | 품명 와셔 - 와셔용도 KEYED WASHER - 특수사항 FOR RIGID COUPLING(RCP) - 별칭 WASHER-RIGID COUPLING 원자력안전범주 NON NUCLEAR SAFETY RELATED 품질등급 A등급 제작사 WESTINGHOUSE ELECTRIC COMPANY - 도면번호 8120-101-300 - 부품번호 8114-300-059 - 표준기술사양서 9-181-Z-404-001 - 주설비 참고자료 9-181-Z-431-N01 제출서류목록 - 첨부기술규격서 적용 - 품질증빙/제출서류목록(QVDL) - 품질보증확인서(C of C) | WESTINGHOUSE ELECTRIC COMPANY |  | 8114-300-059
2022 | 2 | 계획예방정비용 | 한울 | 3발전소 | 6 | 13 | 200540982 | 정비부분품(SPAR) | 국외 | A | 와셔 | 와셔,KEYED WASHER,FOR RIGID COUPLING(RCP), | EA | 36 | 기계부 | 김동구 | 054-785-1500 | 품명 와셔 - 와셔용도 KEYED WASHER - 특수사항 FOR RIGID COUPLING(RCP) - 별칭 WASHER-RIGID COUPLING 원자력안전범주 NON NUCLEAR SAFETY RELATED 품질등급 A등급 제작사 WESTINGHOUSE ELECTRIC COMPANY - 도면번호 8120-101-300 - 부품번호 8114-300-059 - 표준기술사양서 9-181-Z-404-001 - 주설비 참고자료 9-181-Z-431-N01 제출서류목록 - 첨부기술규격서 적용 - 품질증빙/제출서류목록(QVDL) - 품질보증확인서(C of C) | WESTINGHOUSE ELECTRIC COMPANY |  | 8114-300-059
2020 | 1 | 계획예방정비용 | 한울 | 3발전소 | 5 | 12 | 200540988 | 정비부분품(SPAR) | 국외 | A | 와셔 | 와셔,KEYED WASHER, EXTERNAL TAB,FOR TBA BA | EA | 120 | 기계부 | 김동구 | 054-785-1500 | 품명 와셔 - 와셔타입 KEYED WASHER, EXTERNAL TAB - 특수사항 FOR TBA BASE BOLT(RCP) - 별칭 WASHER-TBA BASE BOLT 원자력안전범주 NON NUCLEAR SAFETY RELATED 품질등급 A등급 제작사 WESTINGHOUSE ELECTRIC COMPANY - 도면번호 8120-101-100 - 8120-101-400 - I/M:9-181-Z-431-N01 - 부품번호 8109-100-019 - 표준기술사양서 9-181-Z-404-001 - 주설비 참고자료 9-181-Z-431-N01 제출서류목록 - 첨부기술규격서 적용 - 품질증빙/제출서류목록(QVDL) - 품질보증확인서(C of C) | WESTINGHOUSE ELECTRIC COMPANY |  | 8109-100-019
2020 | 4 | 계획예방정비용 | 한울 | 3발전소 | 6 | 12 | 200540988 | 정비부분품(SPAR) | 국외 | A | 와셔 | 와셔,KEYED WASHER, EXTERNAL TAB,FOR TBA BA | EA | 120 | 기계부 | 김동구 | 054-785-1500 | 품명 와셔 - 와셔타입 KEYED WASHER, EXTERNAL TAB - 특수사항 FOR TBA BASE BOLT(RCP) - 별칭 WASHER-TBA BASE BOLT 원자력안전범주 NON NUCLEAR SAFETY RELATED 품질등급 A등급 제작사 WESTINGHOUSE ELECTRIC COMPANY - 도면번호 8120-101-100 - 8120-101-400 - I/M:9-181-Z-431-N01 - 부품번호 8109-100-019 - 표준기술사양서 9-181-Z-404-001 - 주설비 참고자료 9-181-Z-431-N01 제출서류목록 - 첨부기술규격서 적용 - 품질증빙/제출서류목록(QVDL) - 품질보증확인서(C of C) | WESTINGHOUSE ELECTRIC COMPANY |  | 8109-100-019
2021 | 3 | 계획예방정비용 | 한울 | 3발전소 | 5 | 13 | 200540988 | 정비부분품(SPAR) | 국외 | A | 와셔 | 와셔,KEYED WASHER, EXTERNAL TAB,FOR TBA BA | EA | 120 | 기계부 | 김동구 | 054-785-1500 | 품명 와셔 - 와셔타입 KEYED WASHER, EXTERNAL TAB - 특수사항 FOR TBA BASE BOLT(RCP) - 별칭 WASHER-TBA BASE BOLT 원자력안전범주 NON NUCLEAR SAFETY RELATED 품질등급 A등급 제작사 WESTINGHOUSE ELECTRIC COMPANY - 도면번호 8120-101-100 - 8120-101-400 - I/M:9-181-Z-431-N01 - 부품번호 8109-100-019 - 표준기술사양서 9-181-Z-404-001 - 주설비 참고자료 9-181-Z-431-N01 제출서류목록 - 첨부기술규격서 적용 - 품질증빙/제출서류목록(QVDL) - 품질보증확인서(C of C) | WESTINGHOUSE ELECTRIC COMPANY |  | 8109-100-019
2022 | 2 | 계획예방정비용 | 한울 | 3발전소 | 6 | 13 | 200540988 | 정비부분품(SPAR) | 국외 | A | 와셔 | 와셔,KEYED WASHER, EXTERNAL TAB,FOR TBA BA | EA | 120 | 기계부 | 김동구 | 054-785-1500 | 품명 와셔 - 와셔타입 KEYED WASHER, EXTERNAL TAB - 특수사항 FOR TBA BASE BOLT(RCP) - 별칭 WASHER-TBA BASE BOLT 원자력안전범주 NON NUCLEAR SAFETY RELATED 품질등급 A등급 제작사 WESTINGHOUSE ELECTRIC COMPANY - 도면번호 8120-101-100 - 8120-101-400 - I/M:9-181-Z-431-N01 - 부품번호 8109-100-019 - 표준기술사양서 9-181-Z-404-001 - 주설비 참고자료 9-181-Z-431-N01 제출서류목록 - 첨부기술규격서 적용 - 품질증빙/제출서류목록(QVDL) - 품질보증확인서(C of C) | WESTINGHOUSE ELECTRIC COMPANY |  | 8109-100-019
2020 | 1 | 계획예방정비용 | 한울 | 3발전소 | 5 | 12 | 200540991 | 정비부분품(SPAR) | 국외 | A | 오-링 | 오-링,FOR SEAL HOUSING PLUG(RCP),O-RING-S | EA | 20 | 기계부 | 김동구 | 054-785-1500 | 품명 오-링 - 특수사항 FOR SEAL HOUSING PLUG(RCP) - 별칭 O-RING-SEAL HOUSING PLUG 원자력안전범주 NON NUCLEAR SAFETY RELATED 품질등급 A등급 제작사 WESTINGHOUSE ELECTRIC COMPANY - 부품번호 8000-300-043 - 도면번호 8120-101-300 - I/M:9-181-Z-431-N01 - 표준기술사양서 9-181-Z-404-001 - 주설비 참고자료 9-181-Z-431-N01 제출서류목록 - 첨부기술규격서 적용 - 품질증빙/제출서류목록(QVDL) - 품질보증확인서(C of C) | WESTINGHOUSE ELECTRIC COMPANY |  | 8000-300-043
2020 | 4 | 계획예방정비용 | 한울 | 3발전소 | 6 | 12 | 200540991 | 정비부분품(SPAR) | 국외 | A | 오-링 | 오-링,FOR SEAL HOUSING PLUG(RCP),O-RING-S | EA | 20 | 기계부 | 김동구 | 054-785-1500 | 품명 오-링 - 특수사항 FOR SEAL HOUSING PLUG(RCP) - 별칭 O-RING-SEAL HOUSING PLUG 원자력안전범주 NON NUCLEAR SAFETY RELATED 품질등급 A등급 제작사 WESTINGHOUSE ELECTRIC COMPANY - 부품번호 8000-300-043 - 도면번호 8120-101-300 - I/M:9-181-Z-431-N01 - 표준기술사양서 9-181-Z-404-001 - 주설비 참고자료 9-181-Z-431-N01 제출서류목록 - 첨부기술규격서 적용 - 품질증빙/제출서류목록(QVDL) - 품질보증확인서(C of C) | WESTINGHOUSE ELECTRIC COMPANY |  | 8000-300-043
2021 | 3 | 계획예방정비용 | 한울 | 3발전소 | 5 | 13 | 200540991 | 정비부분품(SPAR) | 국외 | A | 오-링 | 오-링,FOR SEAL HOUSING PLUG(RCP),O-RING-S | EA | 20 | 기계부 | 김동구 | 054-785-1500 | 품명 오-링 - 특수사항 FOR SEAL HOUSING PLUG(RCP) - 별칭 O-RING-SEAL HOUSING PLUG 원자력안전범주 NON NUCLEAR SAFETY RELATED 품질등급 A등급 제작사 WESTINGHOUSE ELECTRIC COMPANY - 부품번호 8000-300-043 - 도면번호 8120-101-300 - I/M:9-181-Z-431-N01 - 표준기술사양서 9-181-Z-404-001 - 주설비 참고자료 9-181-Z-431-N01 제출서류목록 - 첨부기술규격서 적용 - 품질증빙/제출서류목록(QVDL) - 품질보증확인서(C of C) | WESTINGHOUSE ELECTRIC COMPANY |  | 8000-300-043
2022 | 2 | 계획예방정비용 | 한울 | 3발전소 | 6 | 13 | 200540991 | 정비부분품(SPAR) | 국외 | A | 오-링 | 오-링,FOR SEAL HOUSING PLUG(RCP),O-RING-S | EA | 20 | 기계부 | 김동구 | 054-785-1500 | 품명 오-링 - 특수사항 FOR SEAL HOUSING PLUG(RCP) - 별칭 O-RING-SEAL HOUSING PLUG 원자력안전범주 NON NUCLEAR SAFETY RELATED 품질등급 A등급 제작사 WESTINGHOUSE ELECTRIC COMPANY - 부품번호 8000-300-043 - 도면번호 8120-101-300 - I/M:9-181-Z-431-N01 - 표준기술사양서 9-181-Z-404-001 - 주설비 참고자료 9-181-Z-431-N01 제출서류목록 - 첨부기술규격서 적용 - 품질증빙/제출서류목록(QVDL) - 품질보증확인서(C of C) | WESTINGHOUSE ELECTRIC COMPANY |  | 8000-300-043
2020 | 1 | 계획예방정비용 | 한울 | 3발전소 | 5 | 12 | 200540994 | 정비부분품(SPAR) | 국외 | A | 오-링 | 오-링,FOR TBA RTD ADAPTER(RCP),O-RING-TBA | EA | 16 | 기계부 | 김동구 | 054-785-1500 | 품명 오-링 - 특수사항 FOR TBA RTD ADAPTER(RCP) - 별칭 O-RING-TBA RTD ADAPTER 원자력안전범주 NON NUCLEAR SAFETY RELATED 품질등급 A등급 제작사 WESTINGHOUSE ELECTRIC COMPANY - 부품번호 8000-400-022 - 도면번호 8120-101-400 - I/M:9-181-Z-431-N01 - 표준기술사양서 9-181-Z-404-001 - 주설비 참고자료 9-181-Z-431-N01 제출서류목록 - 첨부기술규격서 적용 - 품질증빙/제출서류목록(QVDL) - 품질보증확인서(C of C) | WESTINGHOUSE ELECTRIC COMPANY |  | 8000-400-022
2020 | 4 | 계획예방정비용 | 한울 | 3발전소 | 6 | 12 | 200540994 | 정비부분품(SPAR) | 국외 | A | 오-링 | 오-링,FOR TBA RTD ADAPTER(RCP),O-RING-TBA | EA | 16 | 기계부 | 김동구 | 054-785-1500 | 품명 오-링 - 특수사항 FOR TBA RTD ADAPTER(RCP) - 별칭 O-RING-TBA RTD ADAPTER 원자력안전범주 NON NUCLEAR SAFETY RELATED 품질등급 A등급 제작사 WESTINGHOUSE ELECTRIC COMPANY - 부품번호 8000-400-022 - 도면번호 8120-101-400 - I/M:9-181-Z-431-N01 - 표준기술사양서 9-181-Z-404-001 - 주설비 참고자료 9-181-Z-431-N01 제출서류목록 - 첨부기술규격서 적용 - 품질증빙/제출서류목록(QVDL) - 품질보증확인서(C of C) | WESTINGHOUSE ELECTRIC COMPANY |  | 8000-400-022
2021 | 3 | 계획예방정비용 | 한울 | 3발전소 | 5 | 13 | 200540994 | 정비부분품(SPAR) | 국외 | A | 오-링 | 오-링,FOR TBA RTD ADAPTER(RCP),O-RING-TBA | EA | 16 | 기계부 | 김동구 | 054-785-1500 | 품명 오-링 - 특수사항 FOR TBA RTD ADAPTER(RCP) - 별칭 O-RING-TBA RTD ADAPTER 원자력안전범주 NON NUCLEAR SAFETY RELATED 품질등급 A등급 제작사 WESTINGHOUSE ELECTRIC COMPANY - 부품번호 8000-400-022 - 도면번호 8120-101-400 - I/M:9-181-Z-431-N01 - 표준기술사양서 9-181-Z-404-001 - 주설비 참고자료 9-181-Z-431-N01 제출서류목록 - 첨부기술규격서 적용 - 품질증빙/제출서류목록(QVDL) - 품질보증확인서(C of C) | WESTINGHOUSE ELECTRIC COMPANY |  | 8000-400-022
2022 | 2 | 계획예방정비용 | 한울 | 3발전소 | 6 | 13 | 200540994 | 정비부분품(SPAR) | 국외 | A | 오-링 | 오-링,FOR TBA RTD ADAPTER(RCP),O-RING-TBA | EA | 16 | 기계부 | 김동구 | 054-785-1500 | 품명 오-링 - 특수사항 FOR TBA RTD ADAPTER(RCP) - 별칭 O-RING-TBA RTD ADAPTER 원자력안전범주 NON NUCLEAR SAFETY RELATED 품질등급 A등급 제작사 WESTINGHOUSE ELECTRIC COMPANY - 부품번호 8000-400-022 - 도면번호 8120-101-400 - I/M:9-181-Z-431-N01 - 표준기술사양서 9-181-Z-404-001 - 주설비 참고자료 9-181-Z-431-N01 제출서류목록 - 첨부기술규격서 적용 - 품질증빙/제출서류목록(QVDL) - 품질보증확인서(C of C) | WESTINGHOUSE ELECTRIC COMPANY |  | 8000-400-022
2020 | 1 | 계획예방정비용 | 한울 | 3발전소 | 5 | 12 | 200540997 | 정비부분품(SPAR) | 국외 | A | 오-링 | 오-링,FOR TBA RTD SLEEVE(RCP),O-RING-TBA R | EA | 56 | 기계부 | 김동구 | 054-785-1500 | 품명 오-링 - 특수사항 FOR TBA RTD SLEEVE(RCP) - 별칭 O-RING-TBA RTD SLEEVE 원자력안전범주 NON NUCLEAR SAFETY RELATED 품질등급 A등급 제작사 WESTINGHOUSE ELECTRIC COMPANY - 부품번호 8000-400-080 - 도면번호 8120-101-400 - I/M:9-181-Z-431-N01 - 표준기술사양서 9-181-Z-404-001 - 주설비 참고자료 9-181-Z-431-N01 제출서류목록 - 첨부기술규격서 적용 - 품질증빙/제출서류목록(QVDL) - 품질보증확인서(C of C) | WESTINGHOUSE ELECTRIC COMPANY |  | 8000-400-080
2020 | 4 | 계획예방정비용 | 한울 | 3발전소 | 6 | 12 | 200540997 | 정비부분품(SPAR) | 국외 | A | 오-링 | 오-링,FOR TBA RTD SLEEVE(RCP),O-RING-TBA R | EA | 56 | 기계부 | 김동구 | 054-785-1500 | 품명 오-링 - 특수사항 FOR TBA RTD SLEEVE(RCP) - 별칭 O-RING-TBA RTD SLEEVE 원자력안전범주 NON NUCLEAR SAFETY RELATED 품질등급 A등급 제작사 WESTINGHOUSE ELECTRIC COMPANY - 부품번호 8000-400-080 - 도면번호 8120-101-400 - I/M:9-181-Z-431-N01 - 표준기술사양서 9-181-Z-404-001 - 주설비 참고자료 9-181-Z-431-N01 제출서류목록 - 첨부기술규격서 적용 - 품질증빙/제출서류목록(QVDL) - 품질보증확인서(C of C) | WESTINGHOUSE ELECTRIC COMPANY |  | 8000-400-080
2021 | 3 | 계획예방정비용 | 한울 | 3발전소 | 5 | 13 | 200540997 | 정비부분품(SPAR) | 국외 | A | 오-링 | 오-링,FOR TBA RTD SLEEVE(RCP),O-RING-TBA R | EA | 56 | 기계부 | 김동구 | 054-785-1500 | 품명 오-링 - 특수사항 FOR TBA RTD SLEEVE(RCP) - 별칭 O-RING-TBA RTD SLEEVE 원자력안전범주 NON NUCLEAR SAFETY RELATED 품질등급 A등급 제작사 WESTINGHOUSE ELECTRIC COMPANY - 부품번호 8000-400-080 - 도면번호 8120-101-400 - I/M:9-181-Z-431-N01 - 표준기술사양서 9-181-Z-404-001 - 주설비 참고자료 9-181-Z-431-N01 제출서류목록 - 첨부기술규격서 적용 - 품질증빙/제출서류목록(QVDL) - 품질보증확인서(C of C) | WESTINGHOUSE ELECTRIC COMPANY |  | 8000-400-080
2022 | 2 | 계획예방정비용 | 한울 | 3발전소 | 6 | 13 | 200540997 | 정비부분품(SPAR) | 국외 | A | 오-링 | 오-링,FOR TBA RTD SLEEVE(RCP),O-RING-TBA R | EA | 56 | 기계부 | 김동구 | 054-785-1500 | 품명 오-링 - 특수사항 FOR TBA RTD SLEEVE(RCP) - 별칭 O-RING-TBA RTD SLEEVE 원자력안전범주 NON NUCLEAR SAFETY RELATED 품질등급 A등급 제작사 WESTINGHOUSE ELECTRIC COMPANY - 부품번호 8000-400-080 - 도면번호 8120-101-400 - I/M:9-181-Z-431-N01 - 표준기술사양서 9-181-Z-404-001 - 주설비 참고자료 9-181-Z-431-N01 제출서류목록 - 첨부기술규격서 적용 - 품질증빙/제출서류목록(QVDL) - 품질보증확인서(C of C) | WESTINGHOUSE ELECTRIC COMPANY |  | 8000-400-080
2020 | 1 | 계획예방정비용 | 한울 | 3발전소 | 5 | 12 | 200541001 | 정비부분품(SPAR) | 국외 | A | 볼트 | 볼트,HEXAGON,COUPLING BOLT,AMERIFLEX COUPL | EA | 256 | 기계부 | 김동구 | 054-785-1500 | 품명 볼트 - 볼트타입 HEXAGON - 볼트용도 COUPLING BOLT - 특수사항 AMERIFLEX COUPLING BOLT 원자력안전범주 NON NUCLEAR SAFETY RELATED 품질등급 A등급 제작사 WESTINGHOUSE ELECTRIC COMPANY - 도면번호 8120-101-125 - I/M:9-181-Z-431-N01 - 부품번호 8120-125-004 제출서류목록 - 첨부기술규격서 적용 - 품질증빙/제출서류목록(QVDL) - 품질보증확인서(C of C) | WESTINGHOUSE ELECTRIC COMPANY |  | 8120-125-004
2020 | 4 | 계획예방정비용 | 한울 | 3발전소 | 6 | 12 | 200541001 | 정비부분품(SPAR) | 국외 | A | 볼트 | 볼트,HEXAGON,COUPLING BOLT,AMERIFLEX COUPL | EA | 256 | 기계부 | 김동구 | 054-785-1500 | 품명 볼트 - 볼트타입 HEXAGON - 볼트용도 COUPLING BOLT - 특수사항 AMERIFLEX COUPLING BOLT 원자력안전범주 NON NUCLEAR SAFETY RELATED 품질등급 A등급 제작사 WESTINGHOUSE ELECTRIC COMPANY - 도면번호 8120-101-125 - I/M:9-181-Z-431-N01 - 부품번호 8120-125-004 제출서류목록 - 첨부기술규격서 적용 - 품질증빙/제출서류목록(QVDL) - 품질보증확인서(C of C) | WESTINGHOUSE ELECTRIC COMPANY |  | 8120-125-004
2021 | 3 | 계획예방정비용 | 한울 | 3발전소 | 5 | 13 | 200541001 | 정비부분품(SPAR) | 국외 | A | 볼트 | 볼트,HEXAGON,COUPLING BOLT,AMERIFLEX COUPL | EA | 256 | 기계부 | 김동구 | 054-785-1500 | 품명 볼트 - 볼트타입 HEXAGON - 볼트용도 COUPLING BOLT - 특수사항 AMERIFLEX COUPLING BOLT 원자력안전범주 NON NUCLEAR SAFETY RELATED 품질등급 A등급 제작사 WESTINGHOUSE ELECTRIC COMPANY - 도면번호 8120-101-125 - I/M:9-181-Z-431-N01 - 부품번호 8120-125-004 제출서류목록 - 첨부기술규격서 적용 - 품질증빙/제출서류목록(QVDL) - 품질보증확인서(C of C) | WESTINGHOUSE ELECTRIC COMPANY |  | 8120-125-004
2022 | 2 | 계획예방정비용 | 한울 | 3발전소 | 6 | 13 | 200541001 | 정비부분품(SPAR) | 국외 | A | 볼트 | 볼트,HEXAGON,COUPLING BOLT,AMERIFLEX COUPL | EA | 256 | 기계부 | 김동구 | 054-785-1500 | 품명 볼트 - 볼트타입 HEXAGON - 볼트용도 COUPLING BOLT - 특수사항 AMERIFLEX COUPLING BOLT 원자력안전범주 NON NUCLEAR SAFETY RELATED 품질등급 A등급 제작사 WESTINGHOUSE ELECTRIC COMPANY - 도면번호 8120-101-125 - I/M:9-181-Z-431-N01 - 부품번호 8120-125-004 제출서류목록 - 첨부기술규격서 적용 - 품질증빙/제출서류목록(QVDL) - 품질보증확인서(C of C) | WESTINGHOUSE ELECTRIC COMPANY |  | 8120-125-004
2020 | 1 | 계획예방정비용 | 한울 | 3발전소 | 5 | 12 | 200541021 | 정비부분품(SPAR) | 국외 | A | 오-링 | 오-링,FOR FEED BUSHING(RCP),O-RING-FEED BU | EA | 4 | 기계부 | 김동구 | 054-785-1500 | 품명 오-링 - 특수사항 FOR FEED BUSHING(RCP) - 별칭 O-RING-FEED BUSHING 원자력안전범주 NON NUCLEAR SAFETY RELATED 품질등급 A등급 제작사 WESTINGHOUSE ELECTRIC COMPANY - 부품번호 8000-300-051 - 도면번호 8120-101-300 - I/M:9-181-Z-431-N01 - 표준기술사양서 9-181-Z-404-001 - 주설비 참고자료 9-181-Z-431-N01 제출서류목록 - 첨부기술규격서 적용 - 품질증빙/제출서류목록(QVDL) - 품질보증확인서(C of C) | WESTINGHOUSE ELECTRIC COMPANY |  | 8000-300-051
2020 | 4 | 계획예방정비용 | 한울 | 3발전소 | 6 | 12 | 200541021 | 정비부분품(SPAR) | 국외 | A | 오-링 | 오-링,FOR FEED BUSHING(RCP),O-RING-FEED BU | EA | 4 | 기계부 | 김동구 | 054-785-1500 | 품명 오-링 - 특수사항 FOR FEED BUSHING(RCP) - 별칭 O-RING-FEED BUSHING 원자력안전범주 NON NUCLEAR SAFETY RELATED 품질등급 A등급 제작사 WESTINGHOUSE ELECTRIC COMPANY - 부품번호 8000-300-051 - 도면번호 8120-101-300 - I/M:9-181-Z-431-N01 - 표준기술사양서 9-181-Z-404-001 - 주설비 참고자료 9-181-Z-431-N01 제출서류목록 - 첨부기술규격서 적용 - 품질증빙/제출서류목록(QVDL) - 품질보증확인서(C of C) | WESTINGHOUSE ELECTRIC COMPANY |  | 8000-300-051
2021 | 3 | 계획예방정비용 | 한울 | 3발전소 | 5 | 13 | 200541021 | 정비부분품(SPAR) | 국외 | A | 오-링 | 오-링,FOR FEED BUSHING(RCP),O-RING-FEED BU | EA | 4 | 기계부 | 김동구 | 054-785-1500 | 품명 오-링 - 특수사항 FOR FEED BUSHING(RCP) - 별칭 O-RING-FEED BUSHING 원자력안전범주 NON NUCLEAR SAFETY RELATED 품질등급 A등급 제작사 WESTINGHOUSE ELECTRIC COMPANY - 부품번호 8000-300-051 - 도면번호 8120-101-300 - I/M:9-181-Z-431-N01 - 표준기술사양서 9-181-Z-404-001 - 주설비 참고자료 9-181-Z-431-N01 제출서류목록 - 첨부기술규격서 적용 - 품질증빙/제출서류목록(QVDL) - 품질보증확인서(C of C) | WESTINGHOUSE ELECTRIC COMPANY |  | 8000-300-051
2022 | 2 | 계획예방정비용 | 한울 | 3발전소 | 6 | 13 | 200541021 | 정비부분품(SPAR) | 국외 | A | 오-링 | 오-링,FOR FEED BUSHING(RCP),O-RING-FEED BU | EA | 4 | 기계부 | 김동구 | 054-785-1500 | 품명 오-링 - 특수사항 FOR FEED BUSHING(RCP) - 별칭 O-RING-FEED BUSHING 원자력안전범주 NON NUCLEAR SAFETY RELATED 품질등급 A등급 제작사 WESTINGHOUSE ELECTRIC COMPANY - 부품번호 8000-300-051 - 도면번호 8120-101-300 - I/M:9-181-Z-431-N01 - 표준기술사양서 9-181-Z-404-001 - 주설비 참고자료 9-181-Z-431-N01 제출서류목록 - 첨부기술규격서 적용 - 품질증빙/제출서류목록(QVDL) - 품질보증확인서(C of C) | WESTINGHOUSE ELECTRIC COMPANY |  | 8000-300-051
2020 | 1 | 계획예방정비용 | 한울 | 3발전소 | 5 | 12 | 200541022 | 정비부분품(SPAR) | 국외 | A | 슬리브,샤프트용 | 슬리브,샤프트용,LOCK SLEEVE,FOR OIL THROWER(RCP | EA | 32 | 기계부 | 김동구 | 054-785-1500 | 품명 슬리브,샤프트용 - 슬리브타입 LOCK SLEEVE - 특수사항 FOR OIL THROWER(RCP) - 별칭 LOCK SLEEVE-OIL THROWER 원자력안전범주 NON NUCLEAR SAFETY RELATED 품질등급 A등급 제작사 WESTINGHOUSE ELECTRIC COMPANY - 주설비 참고자료 9-181-Z-431-N01 - 표준기술사양서 9-181-Z-404-001 - 부품번호 8000-305-019 - 도면번호 8120-101-400 - I/M:9-181-Z-431-N01 제출서류목록 - 첨부기술규격서 적용 - 품질증빙/제출서류목록(QVDL) - 품질보증확인서(C of C) | WESTINGHOUSE ELECTRIC COMPANY |  | 8000-305-019
2020 | 4 | 계획예방정비용 | 한울 | 3발전소 | 6 | 12 | 200541022 | 정비부분품(SPAR) | 국외 | A | 슬리브,샤프트용 | 슬리브,샤프트용,LOCK SLEEVE,FOR OIL THROWER(RCP | EA | 32 | 기계부 | 김동구 | 054-785-1500 | 품명 슬리브,샤프트용 - 슬리브타입 LOCK SLEEVE - 특수사항 FOR OIL THROWER(RCP) - 별칭 LOCK SLEEVE-OIL THROWER 원자력안전범주 NON NUCLEAR SAFETY RELATED 품질등급 A등급 제작사 WESTINGHOUSE ELECTRIC COMPANY - 주설비 참고자료 9-181-Z-431-N01 - 표준기술사양서 9-181-Z-404-001 - 부품번호 8000-305-019 - 도면번호 8120-101-400 - I/M:9-181-Z-431-N01 제출서류목록 - 첨부기술규격서 적용 - 품질증빙/제출서류목록(QVDL) - 품질보증확인서(C of C) | WESTINGHOUSE ELECTRIC COMPANY |  | 8000-305-019
2021 | 3 | 계획예방정비용 | 한울 | 3발전소 | 5 | 13 | 200541022 | 정비부분품(SPAR) | 국외 | A | 슬리브,샤프트용 | 슬리브,샤프트용,LOCK SLEEVE,FOR OIL THROWER(RCP | EA | 32 | 기계부 | 김동구 | 054-785-1500 | 품명 슬리브,샤프트용 - 슬리브타입 LOCK SLEEVE - 특수사항 FOR OIL THROWER(RCP) - 별칭 LOCK SLEEVE-OIL THROWER 원자력안전범주 NON NUCLEAR SAFETY RELATED 품질등급 A등급 제작사 WESTINGHOUSE ELECTRIC COMPANY - 주설비 참고자료 9-181-Z-431-N01 - 표준기술사양서 9-181-Z-404-001 - 부품번호 8000-305-019 - 도면번호 8120-101-400 - I/M:9-181-Z-431-N01 제출서류목록 - 첨부기술규격서 적용 - 품질증빙/제출서류목록(QVDL) - 품질보증확인서(C of C) | WESTINGHOUSE ELECTRIC COMPANY |  | 8000-305-019
2022 | 2 | 계획예방정비용 | 한울 | 3발전소 | 6 | 13 | 200541022 | 정비부분품(SPAR) | 국외 | A | 슬리브,샤프트용 | 슬리브,샤프트용,LOCK SLEEVE,FOR OIL THROWER(RCP | EA | 32 | 기계부 | 김동구 | 054-785-1500 | 품명 슬리브,샤프트용 - 슬리브타입 LOCK SLEEVE - 특수사항 FOR OIL THROWER(RCP) - 별칭 LOCK SLEEVE-OIL THROWER 원자력안전범주 NON NUCLEAR SAFETY RELATED 품질등급 A등급 제작사 WESTINGHOUSE ELECTRIC COMPANY - 주설비 참고자료 9-181-Z-431-N01 - 표준기술사양서 9-181-Z-404-001 - 부품번호 8000-305-019 - 도면번호 8120-101-400 - I/M:9-181-Z-431-N01 제출서류목록 - 첨부기술규격서 적용 - 품질증빙/제출서류목록(QVDL) - 품질보증확인서(C of C) | WESTINGHOUSE ELECTRIC COMPANY |  | 8000-305-019
2020 | 1 | 계획예방정비용 | 한울 | 3발전소 | 5 | 12 | 200541023 | 정비부분품(SPAR) | 국외 | A | 와셔 | 와셔,KEYED WASHER,FOR DRAIN OIL RESERVOIR( | EA | 72 | 기계부 | 김동구 | 054-785-1500 | 품명 와셔 - 와셔타입 KEYED WASHER - 특수사항 FOR DRAIN OIL RESERVOIR(RCP) - 별칭 WASHER-DRAIN OIL RESERVOIR 원자력안전범주 NON NUCLEAR SAFETY RELATED 품질등급 A등급 제작사 WESTINGHOUSE ELECTRIC COMPANY - 도면번호 8120-101-400 - I/M:9-181-Z-431-N01 - 부품번호 8000-900-090 - 표준기술사양서 9-181-Z-404-001 - 주설비 참고자료 9-181-Z-431-N01 제출서류목록 - 첨부기술규격서 적용 - 품질증빙/제출서류목록(QVDL) - 품질보증확인서(C of C) | WESTINGHOUSE ELECTRIC COMPANY |  | 8000-900-090
2020 | 4 | 계획예방정비용 | 한울 | 3발전소 | 6 | 12 | 200541023 | 정비부분품(SPAR) | 국외 | A | 와셔 | 와셔,KEYED WASHER,FOR DRAIN OIL RESERVOIR( | EA | 72 | 기계부 | 김동구 | 054-785-1500 | 품명 와셔 - 와셔타입 KEYED WASHER - 특수사항 FOR DRAIN OIL RESERVOIR(RCP) - 별칭 WASHER-DRAIN OIL RESERVOIR 원자력안전범주 NON NUCLEAR SAFETY RELATED 품질등급 A등급 제작사 WESTINGHOUSE ELECTRIC COMPANY - 도면번호 8120-101-400 - I/M:9-181-Z-431-N01 - 부품번호 8000-900-090 - 표준기술사양서 9-181-Z-404-001 - 주설비 참고자료 9-181-Z-431-N01 제출서류목록 - 첨부기술규격서 적용 - 품질증빙/제출서류목록(QVDL) - 품질보증확인서(C of C) | WESTINGHOUSE ELECTRIC COMPANY |  | 8000-900-090
2021 | 3 | 계획예방정비용 | 한울 | 3발전소 | 5 | 13 | 200541023 | 정비부분품(SPAR) | 국외 | A | 와셔 | 와셔,KEYED WASHER,FOR DRAIN OIL RESERVOIR( | EA | 72 | 기계부 | 김동구 | 054-785-1500 | 품명 와셔 - 와셔타입 KEYED WASHER - 특수사항 FOR DRAIN OIL RESERVOIR(RCP) - 별칭 WASHER-DRAIN OIL RESERVOIR 원자력안전범주 NON NUCLEAR SAFETY RELATED 품질등급 A등급 제작사 WESTINGHOUSE ELECTRIC COMPANY - 도면번호 8120-101-400 - I/M:9-181-Z-431-N01 - 부품번호 8000-900-090 - 표준기술사양서 9-181-Z-404-001 - 주설비 참고자료 9-181-Z-431-N01 제출서류목록 - 첨부기술규격서 적용 - 품질증빙/제출서류목록(QVDL) - 품질보증확인서(C of C) | WESTINGHOUSE ELECTRIC COMPANY |  | 8000-900-090
2022 | 2 | 계획예방정비용 | 한울 | 3발전소 | 6 | 13 | 200541023 | 정비부분품(SPAR) | 국외 | A | 와셔 | 와셔,KEYED WASHER,FOR DRAIN OIL RESERVOIR( | EA | 72 | 기계부 | 김동구 | 054-785-1500 | 품명 와셔 - 와셔타입 KEYED WASHER - 특수사항 FOR DRAIN OIL RESERVOIR(RCP) - 별칭 WASHER-DRAIN OIL RESERVOIR 원자력안전범주 NON NUCLEAR SAFETY RELATED 품질등급 A등급 제작사 WESTINGHOUSE ELECTRIC COMPANY - 도면번호 8120-101-400 - I/M:9-181-Z-431-N01 - 부품번호 8000-900-090 - 표준기술사양서 9-181-Z-404-001 - 주설비 참고자료 9-181-Z-431-N01 제출서류목록 - 첨부기술규격서 적용 - 품질증빙/제출서류목록(QVDL) - 품질보증확인서(C of C) | WESTINGHOUSE ELECTRIC COMPANY |  | 8000-900-090
2020 | 1 | 계획예방정비용 | 한울 | 3발전소 | 5 | 12 | 200541027 | 정비부분품(SPAR) | 국외 | A | 와셔 | 와셔,TAB WASHER,FOR RTD ADAPTER(RCP),WASH | EA | 32 | 기계부 | 김동구 | 054-785-1500 | 품명 와셔 - 와셔타입 TAB WASHER - 특수사항 FOR RTD ADAPTER(RCP) - 별칭 WASHER-RTD ADAPTER 원자력안전범주 NON NUCLEAR SAFETY RELATED 품질등급 A등급 제작사 WESTINGHOUSE ELECTRIC COMPANY - 도면번호 8120-101-400 - I/M:9-181-Z-431-N01 - 부품번호 8000-400-127 - 표준기술사양서 9-181-Z-404-001 - 주설비 참고자료 9-181-Z-431-N01 제출서류목록 - 첨부기술규격서 적용 - 품질증빙/제출서류목록(QVDL) - 품질보증확인서(C of C) | WESTINGHOUSE ELECTRIC COMPANY |  | 8000-400-127
2020 | 4 | 계획예방정비용 | 한울 | 3발전소 | 6 | 12 | 200541027 | 정비부분품(SPAR) | 국외 | A | 와셔 | 와셔,TAB WASHER,FOR RTD ADAPTER(RCP),WASH | EA | 32 | 기계부 | 김동구 | 054-785-1500 | 품명 와셔 - 와셔타입 TAB WASHER - 특수사항 FOR RTD ADAPTER(RCP) - 별칭 WASHER-RTD ADAPTER 원자력안전범주 NON NUCLEAR SAFETY RELATED 품질등급 A등급 제작사 WESTINGHOUSE ELECTRIC COMPANY - 도면번호 8120-101-400 - I/M:9-181-Z-431-N01 - 부품번호 8000-400-127 - 표준기술사양서 9-181-Z-404-001 - 주설비 참고자료 9-181-Z-431-N01 제출서류목록 - 첨부기술규격서 적용 - 품질증빙/제출서류목록(QVDL) - 품질보증확인서(C of C) | WESTINGHOUSE ELECTRIC COMPANY |  | 8000-400-127
2021 | 3 | 계획예방정비용 | 한울 | 3발전소 | 5 | 13 | 200541027 | 정비부분품(SPAR) | 국외 | A | 와셔 | 와셔,TAB WASHER,FOR RTD ADAPTER(RCP),WASH | EA | 32 | 기계부 | 김동구 | 054-785-1500 | 품명 와셔 - 와셔타입 TAB WASHER - 특수사항 FOR RTD ADAPTER(RCP) - 별칭 WASHER-RTD ADAPTER 원자력안전범주 NON NUCLEAR SAFETY RELATED 품질등급 A등급 제작사 WESTINGHOUSE ELECTRIC COMPANY - 도면번호 8120-101-400 - I/M:9-181-Z-431-N01 - 부품번호 8000-400-127 - 표준기술사양서 9-181-Z-404-001 - 주설비 참고자료 9-181-Z-431-N01 제출서류목록 - 첨부기술규격서 적용 - 품질증빙/제출서류목록(QVDL) - 품질보증확인서(C of C) | WESTINGHOUSE ELECTRIC COMPANY |  | 8000-400-127
2022 | 2 | 계획예방정비용 | 한울 | 3발전소 | 6 | 13 | 200541027 | 정비부분품(SPAR) | 국외 | A | 와셔 | 와셔,TAB WASHER,FOR RTD ADAPTER(RCP),WASH | EA | 32 | 기계부 | 김동구 | 054-785-1500 | 품명 와셔 - 와셔타입 TAB WASHER - 특수사항 FOR RTD ADAPTER(RCP) - 별칭 WASHER-RTD ADAPTER 원자력안전범주 NON NUCLEAR SAFETY RELATED 품질등급 A등급 제작사 WESTINGHOUSE ELECTRIC COMPANY - 도면번호 8120-101-400 - I/M:9-181-Z-431-N01 - 부품번호 8000-400-127 - 표준기술사양서 9-181-Z-404-001 - 주설비 참고자료 9-181-Z-431-N01 제출서류목록 - 첨부기술규격서 적용 - 품질증빙/제출서류목록(QVDL) - 품질보증확인서(C of C) | WESTINGHOUSE ELECTRIC COMPANY |  | 8000-400-127
2020 | 1 | 계획예방정비용 | 한울 | 3발전소 | 5 | 12 | 200541028 | 정비부분품(SPAR) | 국외 | A | 와셔 | 와셔,KEYED WASHER,FOR SPEED DISK(RCP),WASH | EA | 24 | 기계부 | 김동구 | 054-785-1500 | 품명 와셔 - 와셔타입 KEYED WASHER - 특수사항 FOR SPEED DISK(RCP) - 별칭 WASHER-SPEED DISK(SENSOR) 원자력안전범주 NON NUCLEAR SAFETY RELATED 품질등급 A등급 제작사 WESTINGHOUSE ELECTRIC COMPANY - 도면번호 8120-101-900 - I/M:9-181-Z-431-N01 - 부품번호 8000-900-082 - 표준기술사양서 9-181-Z-404-001 - 주설비 참고자료 9-181-Z-431-N01 제출서류목록 - 첨부기술규격서 적용 - 품질증빙/제출서류목록(QVDL) - 품질보증확인서(C of C) | WESTINGHOUSE ELECTRIC COMPANY |  | 8000-900-082
2020 | 4 | 계획예방정비용 | 한울 | 3발전소 | 6 | 12 | 200541028 | 정비부분품(SPAR) | 국외 | A | 와셔 | 와셔,KEYED WASHER,FOR SPEED DISK(RCP),WASH | EA | 24 | 기계부 | 김동구 | 054-785-1500 | 품명 와셔 - 와셔타입 KEYED WASHER - 특수사항 FOR SPEED DISK(RCP) - 별칭 WASHER-SPEED DISK(SENSOR) 원자력안전범주 NON NUCLEAR SAFETY RELATED 품질등급 A등급 제작사 WESTINGHOUSE ELECTRIC COMPANY - 도면번호 8120-101-900 - I/M:9-181-Z-431-N01 - 부품번호 8000-900-082 - 표준기술사양서 9-181-Z-404-001 - 주설비 참고자료 9-181-Z-431-N01 제출서류목록 - 첨부기술규격서 적용 - 품질증빙/제출서류목록(QVDL) - 품질보증확인서(C of C) | WESTINGHOUSE ELECTRIC COMPANY |  | 8000-900-082
2021 | 3 | 계획예방정비용 | 한울 | 3발전소 | 5 | 13 | 200541028 | 정비부분품(SPAR) | 국외 | A | 와셔 | 와셔,KEYED WASHER,FOR SPEED DISK(RCP),WASH | EA | 24 | 기계부 | 김동구 | 054-785-1500 | 품명 와셔 - 와셔타입 KEYED WASHER - 특수사항 FOR SPEED DISK(RCP) - 별칭 WASHER-SPEED DISK(SENSOR) 원자력안전범주 NON NUCLEAR SAFETY RELATED 품질등급 A등급 제작사 WESTINGHOUSE ELECTRIC COMPANY - 도면번호 8120-101-900 - I/M:9-181-Z-431-N01 - 부품번호 8000-900-082 - 표준기술사양서 9-181-Z-404-001 - 주설비 참고자료 9-181-Z-431-N01 제출서류목록 - 첨부기술규격서 적용 - 품질증빙/제출서류목록(QVDL) - 품질보증확인서(C of C) | WESTINGHOUSE ELECTRIC COMPANY |  | 8000-900-082
2022 | 2 | 계획예방정비용 | 한울 | 3발전소 | 6 | 13 | 200541028 | 정비부분품(SPAR) | 국외 | A | 와셔 | 와셔,KEYED WASHER,FOR SPEED DISK(RCP),WASH | EA | 24 | 기계부 | 김동구 | 054-785-1500 | 품명 와셔 - 와셔타입 KEYED WASHER - 특수사항 FOR SPEED DISK(RCP) - 별칭 WASHER-SPEED DISK(SENSOR) 원자력안전범주 NON NUCLEAR SAFETY RELATED 품질등급 A등급 제작사 WESTINGHOUSE ELECTRIC COMPANY - 도면번호 8120-101-900 - I/M:9-181-Z-431-N01 - 부품번호 8000-900-082 - 표준기술사양서 9-181-Z-404-001 - 주설비 참고자료 9-181-Z-431-N01 제출서류목록 - 첨부기술규격서 적용 - 품질증빙/제출서류목록(QVDL) - 품질보증확인서(C of C) | WESTINGHOUSE ELECTRIC COMPANY |  | 8000-900-082
2020 | 1 | 계획예방정비용 | 한울 | 3발전소 | 5 | 12 | 200541030 | 정비부분품(SPAR) | 국외 | A | 와셔 | 와셔,FLAT WASHER,FOR OIL COOLER CLOSURE(R | EA | 4 | 기계부 | 김동구 | 054-785-1500 | 품명 와셔 - 와셔타입 FLAT WASHER - 특수사항 FOR OIL COOLER CLOSURE(RCP) - 별칭 WASHER-OIL COOLER CLOSURE 원자력안전범주 NON NUCLEAR SAFETY RELATED 품질등급 A등급 제작사 WESTINGHOUSE ELECTRIC COMPANY - 도면번호 8120-101-400 - I/M:9-181-Z-431-N01 - 부품번호 8000-400-042 - 표준기술사양서 9-181-Z-404-001 - 주설비 참고자료 9-181-Z-431-N01 제출서류목록 - 첨부기술규격서 적용 - 품질증빙/제출서류목록(QVDL) - 품질보증확인서(C of C) | WESTINGHOUSE ELECTRIC COMPANY |  | 8000-400-042
2020 | 4 | 계획예방정비용 | 한울 | 3발전소 | 6 | 12 | 200541030 | 정비부분품(SPAR) | 국외 | A | 와셔 | 와셔,FLAT WASHER,FOR OIL COOLER CLOSURE(R | EA | 4 | 기계부 | 김동구 | 054-785-1500 | 품명 와셔 - 와셔타입 FLAT WASHER - 특수사항 FOR OIL COOLER CLOSURE(RCP) - 별칭 WASHER-OIL COOLER CLOSURE 원자력안전범주 NON NUCLEAR SAFETY RELATED 품질등급 A등급 제작사 WESTINGHOUSE ELECTRIC COMPANY - 도면번호 8120-101-400 - I/M:9-181-Z-431-N01 - 부품번호 8000-400-042 - 표준기술사양서 9-181-Z-404-001 - 주설비 참고자료 9-181-Z-431-N01 제출서류목록 - 첨부기술규격서 적용 - 품질증빙/제출서류목록(QVDL) - 품질보증확인서(C of C) | WESTINGHOUSE ELECTRIC COMPANY |  | 8000-400-042
2021 | 3 | 계획예방정비용 | 한울 | 3발전소 | 5 | 13 | 200541030 | 정비부분품(SPAR) | 국외 | A | 와셔 | 와셔,FLAT WASHER,FOR OIL COOLER CLOSURE(R | EA | 4 | 기계부 | 김동구 | 054-785-1500 | 품명 와셔 - 와셔타입 FLAT WASHER - 특수사항 FOR OIL COOLER CLOSURE(RCP) - 별칭 WASHER-OIL COOLER CLOSURE 원자력안전범주 NON NUCLEAR SAFETY RELATED 품질등급 A등급 제작사 WESTINGHOUSE ELECTRIC COMPANY - 도면번호 8120-101-400 - I/M:9-181-Z-431-N01 - 부품번호 8000-400-042 - 표준기술사양서 9-181-Z-404-001 - 주설비 참고자료 9-181-Z-431-N01 제출서류목록 - 첨부기술규격서 적용 - 품질증빙/제출서류목록(QVDL) - 품질보증확인서(C of C) | WESTINGHOUSE ELECTRIC COMPANY |  | 8000-400-042
2022 | 2 | 계획예방정비용 | 한울 | 3발전소 | 6 | 13 | 200541030 | 정비부분품(SPAR) | 국외 | A | 와셔 | 와셔,FLAT WASHER,FOR OIL COOLER CLOSURE(R | EA | 4 | 기계부 | 김동구 | 054-785-1500 | 품명 와셔 - 와셔타입 FLAT WASHER - 특수사항 FOR OIL COOLER CLOSURE(RCP) - 별칭 WASHER-OIL COOLER CLOSURE 원자력안전범주 NON NUCLEAR SAFETY RELATED 품질등급 A등급 제작사 WESTINGHOUSE ELECTRIC COMPANY - 도면번호 8120-101-400 - I/M:9-181-Z-431-N01 - 부품번호 8000-400-042 - 표준기술사양서 9-181-Z-404-001 - 주설비 참고자료 9-181-Z-431-N01 제출서류목록 - 첨부기술규격서 적용 - 품질증빙/제출서류목록(QVDL) - 품질보증확인서(C of C) | WESTINGHOUSE ELECTRIC COMPANY |  | 8000-400-042
2020 | 1 | 계획예방정비용 | 한울 | 3발전소 | 5 | 12 | 200541031 | 정비부분품(SPAR) | 국외 | A | 나사 | 나사,SOCKET HEAD CAP SCREW,FOR OIL THROWER | EA | 32 | 기계부 | 김동구 | 054-785-1500 | 품명 나사 - 나사타입 SOCKET HEAD CAP SCREW - 특수사항 FOR OIL THROWER(RCP) - 별칭 SCREW-OIL THROWER 원자력안전범주 NON NUCLEAR SAFETY RELATED 품질등급 A등급 제작사 WESTINGHOUSE ELECTRIC COMPANY - 주설비 참고자료 9-181-Z-431-N01 - 표준기술사양서 9-181-Z-404-001 - 도면번호 8120-101-400 - 부품번호 8000-400-016 제출서류목록 - 첨부기술규격서 적용 - 품질증빙/제출서류목록(QVDL) - 품질보증확인서(C of C) | WESTINGHOUSE ELECTRIC COMPANY |  | 8000-400-016
2020 | 4 | 계획예방정비용 | 한울 | 3발전소 | 6 | 12 | 200541031 | 정비부분품(SPAR) | 국외 | A | 나사 | 나사,SOCKET HEAD CAP SCREW,FOR OIL THROWER | EA | 32 | 기계부 | 김동구 | 054-785-1500 | 품명 나사 - 나사타입 SOCKET HEAD CAP SCREW - 특수사항 FOR OIL THROWER(RCP) - 별칭 SCREW-OIL THROWER 원자력안전범주 NON NUCLEAR SAFETY RELATED 품질등급 A등급 제작사 WESTINGHOUSE ELECTRIC COMPANY - 주설비 참고자료 9-181-Z-431-N01 - 표준기술사양서 9-181-Z-404-001 - 도면번호 8120-101-400 - 부품번호 8000-400-016 제출서류목록 - 첨부기술규격서 적용 - 품질증빙/제출서류목록(QVDL) - 품질보증확인서(C of C) | WESTINGHOUSE ELECTRIC COMPANY |  | 8000-400-016
2021 | 3 | 계획예방정비용 | 한울 | 3발전소 | 5 | 13 | 200541031 | 정비부분품(SPAR) | 국외 | A | 나사 | 나사,SOCKET HEAD CAP SCREW,FOR OIL THROWER | EA | 32 | 기계부 | 김동구 | 054-785-1500 | 품명 나사 - 나사타입 SOCKET HEAD CAP SCREW - 특수사항 FOR OIL THROWER(RCP) - 별칭 SCREW-OIL THROWER 원자력안전범주 NON NUCLEAR SAFETY RELATED 품질등급 A등급 제작사 WESTINGHOUSE ELECTRIC COMPANY - 주설비 참고자료 9-181-Z-431-N01 - 표준기술사양서 9-181-Z-404-001 - 도면번호 8120-101-400 - 부품번호 8000-400-016 제출서류목록 - 첨부기술규격서 적용 - 품질증빙/제출서류목록(QVDL) - 품질보증확인서(C of C) | WESTINGHOUSE ELECTRIC COMPANY |  | 8000-400-016
2022 | 2 | 계획예방정비용 | 한울 | 3발전소 | 6 | 13 | 200541031 | 정비부분품(SPAR) | 국외 | A | 나사 | 나사,SOCKET HEAD CAP SCREW,FOR OIL THROWER | EA | 32 | 기계부 | 김동구 | 054-785-1500 | 품명 나사 - 나사타입 SOCKET HEAD CAP SCREW - 특수사항 FOR OIL THROWER(RCP) - 별칭 SCREW-OIL THROWER 원자력안전범주 NON NUCLEAR SAFETY RELATED 품질등급 A등급 제작사 WESTINGHOUSE ELECTRIC COMPANY - 주설비 참고자료 9-181-Z-431-N01 - 표준기술사양서 9-181-Z-404-001 - 도면번호 8120-101-400 - 부품번호 8000-400-016 제출서류목록 - 첨부기술규격서 적용 - 품질증빙/제출서류목록(QVDL) - 품질보증확인서(C of C) | WESTINGHOUSE ELECTRIC COMPANY |  | 8000-400-016
2020 | 4 | 계획예방정비용 | 한울 | 1발전소 | 2 | 23 | 200541044 | 정비부분품(SPAR) | 국내 | A | 개스킷 | 개스킷,SWMG(BASIC),4.5MM,375MM,401.5MM,SUS3 | EA | 1 | 기계부 | 고동원 | 054-785-1160 | 품명 개스킷 - 가스켓타입 SWMG(BASIC) - 두께 4.5MM - 내경 375MM - 외경 401.5MM - 가스켓재질 SUS316L+GRAPHITE - 주입기(FILLER)재질 GRAPHITE - 후프(HOOP)재질 SUS316L 원자력안전범주 NON NUCLEAR SAFETY RELATED 품질등급 A등급 제출서류목록 - 첨부기술규격서 적용 - 품질증빙/제출서류목록(QVDL) - 품질보증확인서(C of C) - 재료시험보고서(MTR OR MILL SHEET) - 외관 및 치수검사 성적서 - 검교정성적서(Calibration Records)
2021 | 2 | 계획예방정비용 | 한울 | 1발전소 | 1 | 24 | 200541044 | 정비부분품(SPAR) | 국내 | A | 개스킷 | 개스킷,SWMG(BASIC),4.5MM,375MM,401.5MM,SUS3 | EA | 1 | 기계부 | 남형주 | 054-785-1169 | 품명 개스킷 - 가스켓타입 SWMG(BASIC) - 두께 4.5MM - 내경 375MM - 외경 401.5MM - 가스켓재질 SUS316L+GRAPHITE - 주입기(FILLER)재질 GRAPHITE - 후프(HOOP)재질 SUS316L 원자력안전범주 NON NUCLEAR SAFETY RELATED 품질등급 A등급 제출서류목록 - 첨부기술규격서 적용 - 품질증빙/제출서류목록(QVDL) - 품질보증확인서(C of C) - 재료시험보고서(MTR OR MILL SHEET) - 외관 및 치수검사 성적서 - 검교정성적서(Calibration Records)
2022 | 1 | 계획예방정비용 | 한울 | 1발전소 | 2 | 24 | 200541044 | 정비부분품(SPAR) | 국내 | A | 개스킷 | 개스킷,SWMG(BASIC),4.5MM,375MM,401.5MM,SUS3 | EA | 1 | 기계부 | 고동원 | 054-785-1160 | 품명 개스킷 - 가스켓타입 SWMG(BASIC) - 두께 4.5MM - 내경 375MM - 외경 401.5MM - 가스켓재질 SUS316L+GRAPHITE - 주입기(FILLER)재질 GRAPHITE - 후프(HOOP)재질 SUS316L 원자력안전범주 NON NUCLEAR SAFETY RELATED 품질등급 A등급 제출서류목록 - 첨부기술규격서 적용 - 품질증빙/제출서류목록(QVDL) - 품질보증확인서(C of C) - 재료시험보고서(MTR OR MILL SHEET) - 외관 및 치수검사 성적서 - 검교정성적서(Calibration Records)
2020 | 4 | 계획예방정비용 | 한빛 | 2발전소 | 3 | 18 | 200541048 | 정비부분품(SPAR) | 국내 | S | 패킹,성형식(MOLD) | 패킹,성형식(MOLD),MOLD+BRAIDED,63.8㎜,82.2㎜,10 | SET | 1 | 기계부 | 신현호 | 061-357-2218 | 품명 패킹,성형식(MOLD) - 패킹타입 MOLD+BRAIDED - 내경 63.8㎜ - 외경 82.2㎜ - 두께 10㎜ - 패킹재질 GRAPHITE - 사용온도(상한) 350 ℃ 이상 - 사용압력(상한) 6000PSI - 단면형태 RECTANGULAR - 최소포장단위 MOLD(8EA)+BRAID(4EA) - 별칭 밸브 패킹 원자력안전범주 NON NUCLEAR SAFETY RELATED 품질등급 S등급 제출서류목록 - 품질보증확인서(C of C)
2020 | 4 | 계획예방정비용 | 한빛 | 2발전소 | 4 | 17 | 200541048 | 정비부분품(SPAR) | 국내 | S | 패킹,성형식(MOLD) | 패킹,성형식(MOLD),MOLD+BRAIDED,63.8㎜,82.2㎜,10 | SET | 1 | 기계부 | 신현호 | 061-357-2218 | 품명 패킹,성형식(MOLD) - 패킹타입 MOLD+BRAIDED - 내경 63.8㎜ - 외경 82.2㎜ - 두께 10㎜ - 패킹재질 GRAPHITE - 사용온도(상한) 350 ℃ 이상 - 사용압력(상한) 6000PSI - 단면형태 RECTANGULAR - 최소포장단위 MOLD(8EA)+BRAID(4EA) - 별칭 밸브 패킹 원자력안전범주 NON NUCLEAR SAFETY RELATED 품질등급 S등급 제출서류목록 - 품질보증확인서(C of C)
2022 | 2 | 계획예방정비용 | 한빛 | 2발전소 | 4 | 18 | 200541048 | 정비부분품(SPAR) | 국내 | S | 패킹,성형식(MOLD) | 패킹,성형식(MOLD),MOLD+BRAIDED,63.8㎜,82.2㎜,10 | SET | 1 | 기계부 | 신현호 | 061-357-2218 | 품명 패킹,성형식(MOLD) - 패킹타입 MOLD+BRAIDED - 내경 63.8㎜ - 외경 82.2㎜ - 두께 10㎜ - 패킹재질 GRAPHITE - 사용온도(상한) 350 ℃ 이상 - 사용압력(상한) 6000PSI - 단면형태 RECTANGULAR - 최소포장단위 MOLD(8EA)+BRAID(4EA) - 별칭 밸브 패킹 원자력안전범주 NON NUCLEAR SAFETY RELATED 품질등급 S등급 제출서류목록 - 품질보증확인서(C of C)
2022 | 3 | 계획예방정비용 | 한빛 | 2발전소 | 3 | 19 | 200541048 | 정비부분품(SPAR) | 국내 | S | 패킹,성형식(MOLD) | 패킹,성형식(MOLD),MOLD+BRAIDED,63.8㎜,82.2㎜,10 | SET | 1 | 기계부 | 신현호 | 061-357-2218 | 품명 패킹,성형식(MOLD) - 패킹타입 MOLD+BRAIDED - 내경 63.8㎜ - 외경 82.2㎜ - 두께 10㎜ - 패킹재질 GRAPHITE - 사용온도(상한) 350 ℃ 이상 - 사용압력(상한) 6000PSI - 단면형태 RECTANGULAR - 최소포장단위 MOLD(8EA)+BRAID(4EA) - 별칭 밸브 패킹 원자력안전범주 NON NUCLEAR SAFETY RELATED 품질등급 S등급 제출서류목록 - 품질보증확인서(C of C)
2020 | 1 | 계획예방정비용 | 한울 | 3발전소 | 5 | 12 | 200541072 | 정비부분품(SPAR) | 국외 | A | 오-링 | 오-링,NBR80,FOR CENTRIFUGAL CHARGING PUMP, | EA | 4 | 기계부 | 김웅규 | 054-785-1615 | 품명 오-링 - 오-링재질 NBR80 - 특수사항 FOR CENTRIFUGAL CHARGING PUMP - 별칭 O-RING-SHAFT SLEEVE 원자력안전범주 NON NUCLEAR SAFETY RELATED 품질등급 A등급 제작사 KSB AG (KLEIN SCHAZLINS BECKER - 제작사 유형(MFR CATEGORY) ORIGINAL EQUIP. MANUFACTURER - 원설계규격서(ODS) HANUL 5&6,9-903-Z-404-001 - 부품번호 P/N 412.14 - 모델번호 M/N RHM 65-265/14 - 도면번호 2439 9-903-Z-101-001 - 제작 도면번호 OEM 5077813701 REV.7 - 도면 품목번호 I/N 412.14 제출서류목록 - 첨부기술규격서 적용 - 품질보증확인서(C of C) | KSB AG (KLEIN SCHAZLINS BECKER AG) | M/N RHM 65-265/14 | P/N 412.14
2020 | 4 | 계획예방정비용 | 한울 | 3발전소 | 6 | 12 | 200541072 | 정비부분품(SPAR) | 국외 | A | 오-링 | 오-링,NBR80,FOR CENTRIFUGAL CHARGING PUMP, | EA | 4 | 기계부 | 김웅규 | 054-785-1615 | 품명 오-링 - 오-링재질 NBR80 - 특수사항 FOR CENTRIFUGAL CHARGING PUMP - 별칭 O-RING-SHAFT SLEEVE 원자력안전범주 NON NUCLEAR SAFETY RELATED 품질등급 A등급 제작사 KSB AG (KLEIN SCHAZLINS BECKER - 제작사 유형(MFR CATEGORY) ORIGINAL EQUIP. MANUFACTURER - 원설계규격서(ODS) HANUL 5&6,9-903-Z-404-001 - 부품번호 P/N 412.14 - 모델번호 M/N RHM 65-265/14 - 도면번호 2439 9-903-Z-101-001 - 제작 도면번호 OEM 5077813701 REV.7 - 도면 품목번호 I/N 412.14 제출서류목록 - 첨부기술규격서 적용 - 품질보증확인서(C of C) | KSB AG (KLEIN SCHAZLINS BECKER AG) | M/N RHM 65-265/14 | P/N 412.14
2020 | 1 | 계획예방정비용 | 한울 | 3발전소 | 5 | 12 | 200541073 | 정비부분품(SPAR) | 국외 | A | 오-링 | 오-링,NBR80,FOR CENTRIFUGAL CHARGING PUMP, | EA | 4 | 기계부 | 김웅규 | 054-785-1615 | 품명 오-링 - 오-링재질 NBR80 - 특수사항 FOR CENTRIFUGAL CHARGING PUMP - 별칭 O-RING-SHAFT SLEEVE 원자력안전범주 NON NUCLEAR SAFETY RELATED 품질등급 A등급 제작사 KSB AG (KLEIN SCHAZLINS BECKER - 제작사 유형(MFR CATEGORY) ORIGINAL EQUIP. MANUFACTURER - 원설계규격서(ODS) HANUL 5&6,9-903-Z-404-001 - 부품번호 P/N 412.15 - 모델번호 M/N RHM 65-265/14 - 도면번호 2439 9-903-Z-101-001 - 제작 도면번호 OEM 5077813701 REV.7 - 도면 품목번호 I/N 412.15 제출서류목록 - 첨부기술규격서 적용 - 품질보증확인서(C of C) | KSB AG (KLEIN SCHAZLINS BECKER AG) | M/N RHM 65-265/14 | P/N 412.15
2020 | 4 | 계획예방정비용 | 한울 | 3발전소 | 6 | 12 | 200541073 | 정비부분품(SPAR) | 국외 | A | 오-링 | 오-링,NBR80,FOR CENTRIFUGAL CHARGING PUMP, | EA | 4 | 기계부 | 김웅규 | 054-785-1615 | 품명 오-링 - 오-링재질 NBR80 - 특수사항 FOR CENTRIFUGAL CHARGING PUMP - 별칭 O-RING-SHAFT SLEEVE 원자력안전범주 NON NUCLEAR SAFETY RELATED 품질등급 A등급 제작사 KSB AG (KLEIN SCHAZLINS BECKER - 제작사 유형(MFR CATEGORY) ORIGINAL EQUIP. MANUFACTURER - 원설계규격서(ODS) HANUL 5&6,9-903-Z-404-001 - 부품번호 P/N 412.15 - 모델번호 M/N RHM 65-265/14 - 도면번호 2439 9-903-Z-101-001 - 제작 도면번호 OEM 5077813701 REV.7 - 도면 품목번호 I/N 412.15 제출서류목록 - 첨부기술규격서 적용 - 품질보증확인서(C of C) | KSB AG (KLEIN SCHAZLINS BECKER AG) | M/N RHM 65-265/14 | P/N 412.15
2020 | 1 | 계획예방정비용 | 한울 | 3발전소 | 5 | 12 | 200541074 | 정비부분품(SPAR) | 국외 | A | 오-링 | 오-링,NBR80,FOR CENTRIFUGAL CHARGING PUMP, | EA | 4 | 기계부 | 김웅규 | 054-785-1615 | 품명 오-링 - 오-링재질 NBR80 - 특수사항 FOR CENTRIFUGAL CHARGING PUMP - 별칭 O-RING-SHAFT SLEEVE 원자력안전범주 NON NUCLEAR SAFETY RELATED 품질등급 A등급 제작사 KSB AG (KLEIN SCHAZLINS BECKER - 제작사 유형(MFR CATEGORY) ORIGINAL EQUIP. MANUFACTURER - 원설계규격서(ODS) HANUL 5&6,9-903-Z-404-001 - 부품번호 P/N 412.17 - 모델번호 M/N RHM 65-265/14 - 도면번호 2439 9-903-Z-101-001 - 제작 도면번호 OEM 5077813701 REV.7 - 도면 품목번호 I/N 412.17 - 주설비 참고자료 9-903-Z-404-001 - 9-903-Z-431-001 제출서류목록 - 첨부기술규격서 적용 - 품질보증확인서(C of C) | KSB AG (KLEIN SCHAZLINS BECKER AG) | M/N RHM 65-265/14 | P/N 412.17
2020 | 4 | 계획예방정비용 | 한울 | 3발전소 | 6 | 12 | 200541074 | 정비부분품(SPAR) | 국외 | A | 오-링 | 오-링,NBR80,FOR CENTRIFUGAL CHARGING PUMP, | EA | 4 | 기계부 | 김웅규 | 054-785-1615 | 품명 오-링 - 오-링재질 NBR80 - 특수사항 FOR CENTRIFUGAL CHARGING PUMP - 별칭 O-RING-SHAFT SLEEVE 원자력안전범주 NON NUCLEAR SAFETY RELATED 품질등급 A등급 제작사 KSB AG (KLEIN SCHAZLINS BECKER - 제작사 유형(MFR CATEGORY) ORIGINAL EQUIP. MANUFACTURER - 원설계규격서(ODS) HANUL 5&6,9-903-Z-404-001 - 부품번호 P/N 412.17 - 모델번호 M/N RHM 65-265/14 - 도면번호 2439 9-903-Z-101-001 - 제작 도면번호 OEM 5077813701 REV.7 - 도면 품목번호 I/N 412.17 - 주설비 참고자료 9-903-Z-404-001 - 9-903-Z-431-001 제출서류목록 - 첨부기술규격서 적용 - 품질보증확인서(C of C) | KSB AG (KLEIN SCHAZLINS BECKER AG) | M/N RHM 65-265/14 | P/N 412.17
2020 | 1 | 계획예방정비용 | 한울 | 3발전소 | 5 | 12 | 200541075 | 정비부분품(SPAR) | 국외 | A | 오-링 | 오-링,NBR80,FOR CENTRIFUGAL CHARGING PUMP, | EA | 4 | 기계부 | 김웅규 | 054-785-1615 | 품명 오-링 - 오-링재질 NBR80 - 특수사항 FOR CENTRIFUGAL CHARGING PUMP - 별칭 O-RING-SHAFT SLEEVE 원자력안전범주 NON NUCLEAR SAFETY RELATED 품질등급 A등급 제작사 KSB AG (KLEIN SCHAZLINS BECKER - 제작사 유형(MFR CATEGORY) ORIGINAL EQUIP. MANUFACTURER - 원설계규격서(ODS) HANUL 5&6,9-903-Z-404-001 - 부품번호 P/N 412.18 - 모델번호 M/N RHM 65-265/14 - 도면번호 2439 9-903-Z-101-001 - 제작 도면번호 OEM 5077813701 REV.7 - 도면 품목번호 I/N 412.18 - 주설비 참고자료 9-903-Z-404-001 - 9-903-Z-431-001 제출서류목록 - 첨부기술규격서 적용 - 품질보증확인서(C of C) | KSB AG (KLEIN SCHAZLINS BECKER AG) | M/N RHM 65-265/14 | P/N 412.18
2020 | 4 | 계획예방정비용 | 한울 | 3발전소 | 6 | 12 | 200541075 | 정비부분품(SPAR) | 국외 | A | 오-링 | 오-링,NBR80,FOR CENTRIFUGAL CHARGING PUMP, | EA | 4 | 기계부 | 김웅규 | 054-785-1615 | 품명 오-링 - 오-링재질 NBR80 - 특수사항 FOR CENTRIFUGAL CHARGING PUMP - 별칭 O-RING-SHAFT SLEEVE 원자력안전범주 NON NUCLEAR SAFETY RELATED 품질등급 A등급 제작사 KSB AG (KLEIN SCHAZLINS BECKER - 제작사 유형(MFR CATEGORY) ORIGINAL EQUIP. MANUFACTURER - 원설계규격서(ODS) HANUL 5&6,9-903-Z-404-001 - 부품번호 P/N 412.18 - 모델번호 M/N RHM 65-265/14 - 도면번호 2439 9-903-Z-101-001 - 제작 도면번호 OEM 5077813701 REV.7 - 도면 품목번호 I/N 412.18 - 주설비 참고자료 9-903-Z-404-001 - 9-903-Z-431-001 제출서류목록 - 첨부기술규격서 적용 - 품질보증확인서(C of C) | KSB AG (KLEIN SCHAZLINS BECKER AG) | M/N RHM 65-265/14 | P/N 412.18
2020 | 1 | 계획예방정비용 | 한울 | 3발전소 | 5 | 12 | 200541076 | 정비부분품(SPAR) | 국외 | A | 오-링 | 오-링,NBR80,FOR CENTRIFUGAL CHARGING PUMP, | EA | 8 | 기계부 | 김웅규 | 054-785-1615 | 품명 오-링 - 오-링재질 NBR80 - 특수사항 FOR CENTRIFUGAL CHARGING PUMP - 별칭 O-RING-COOLING CHAMBER COVER 원자력안전범주 NON NUCLEAR SAFETY RELATED 품질등급 A등급 제작사 KSB AG (KLEIN SCHAZLINS BECKER - 제작사 유형(MFR CATEGORY) ORIGINAL EQUIP. MANUFACTURER - 원설계규격서(ODS) HANUL 5&6,9-903-Z-404-001 - 부품번호 P/N 412.19 - 모델번호 M/N RHM 65-265/14 - 도면번호 2439 9-903-Z-101-001 - 제작 도면번호 OEM 5077813701 REV.7 - 도면 품목번호 I/N 412.19 - 주설비 참고자료 9-903-Z-404-001 - 9-903-Z-431-001 제출서류목록 - 첨부기술규격서 적용 - 품질보증확인서(C of C) | KSB AG (KLEIN SCHAZLINS BECKER AG) | M/N RHM 65-265/14 | P/N 412.19
2020 | 4 | 계획예방정비용 | 한울 | 3발전소 | 6 | 12 | 200541076 | 정비부분품(SPAR) | 국외 | A | 오-링 | 오-링,NBR80,FOR CENTRIFUGAL CHARGING PUMP, | EA | 8 | 기계부 | 김웅규 | 054-785-1615 | 품명 오-링 - 오-링재질 NBR80 - 특수사항 FOR CENTRIFUGAL CHARGING PUMP - 별칭 O-RING-COOLING CHAMBER COVER 원자력안전범주 NON NUCLEAR SAFETY RELATED 품질등급 A등급 제작사 KSB AG (KLEIN SCHAZLINS BECKER - 제작사 유형(MFR CATEGORY) ORIGINAL EQUIP. MANUFACTURER - 원설계규격서(ODS) HANUL 5&6,9-903-Z-404-001 - 부품번호 P/N 412.19 - 모델번호 M/N RHM 65-265/14 - 도면번호 2439 9-903-Z-101-001 - 제작 도면번호 OEM 5077813701 REV.7 - 도면 품목번호 I/N 412.19 - 주설비 참고자료 9-903-Z-404-001 - 9-903-Z-431-001 제출서류목록 - 첨부기술규격서 적용 - 품질보증확인서(C of C) | KSB AG (KLEIN SCHAZLINS BECKER AG) | M/N RHM 65-265/14 | P/N 412.19
2020 | 1 | 계획예방정비용 | 한울 | 3발전소 | 5 | 12 | 200541077 | 정비부분품(SPAR) | 국외 | A | 오-링 | 오-링,NBR80,FOR CENTRIFUGAL CHARGING PUMP, | EA | 4 | 기계부 | 김웅규 | 054-785-1615 | 품명 오-링 - 오-링재질 NBR80 - 특수사항 FOR CENTRIFUGAL CHARGING PUMP - 별칭 O-RING-BEARING COVER 원자력안전범주 NON NUCLEAR SAFETY RELATED 품질등급 A등급 제작사 KSB AG (KLEIN SCHAZLINS BECKER - 제작사 유형(MFR CATEGORY) ORIGINAL EQUIP. MANUFACTURER - 원설계규격서(ODS) HANUL 5&6,9-903-Z-404-001 - 부품번호 P/N 412.20 - 모델번호 M/N RHM 65-265/14 - 도면번호 2439 9-903-Z-101-001 - 제작 도면번호 OEM 5077813701 REV.7 - 도면 품목번호 I/N 412.20 제출서류목록 - 첨부기술규격서 적용 - 품질보증확인서(C of C) | KSB AG (KLEIN SCHAZLINS BECKER AG) | M/N RHM 65-265/14 | P/N 412.20
2020 | 4 | 계획예방정비용 | 한울 | 3발전소 | 6 | 12 | 200541077 | 정비부분품(SPAR) | 국외 | A | 오-링 | 오-링,NBR80,FOR CENTRIFUGAL CHARGING PUMP, | EA | 4 | 기계부 | 김웅규 | 054-785-1615 | 품명 오-링 - 오-링재질 NBR80 - 특수사항 FOR CENTRIFUGAL CHARGING PUMP - 별칭 O-RING-BEARING COVER 원자력안전범주 NON NUCLEAR SAFETY RELATED 품질등급 A등급 제작사 KSB AG (KLEIN SCHAZLINS BECKER - 제작사 유형(MFR CATEGORY) ORIGINAL EQUIP. MANUFACTURER - 원설계규격서(ODS) HANUL 5&6,9-903-Z-404-001 - 부품번호 P/N 412.20 - 모델번호 M/N RHM 65-265/14 - 도면번호 2439 9-903-Z-101-001 - 제작 도면번호 OEM 5077813701 REV.7 - 도면 품목번호 I/N 412.20 제출서류목록 - 첨부기술규격서 적용 - 품질보증확인서(C of C) | KSB AG (KLEIN SCHAZLINS BECKER AG) | M/N RHM 65-265/14 | P/N 412.20
2020 | 1 | 계획예방정비용 | 한울 | 3발전소 | 5 | 12 | 200541078 | 정비부분품(SPAR) | 국외 | A | 오-링 | 오-링,NBR80,FOR CENTRIFUGAL CHARGING PUMP, | EA | 4 | 기계부 | 김웅규 | 054-785-1615 | 품명 오-링 - 오-링재질 NBR80 - 특수사항 FOR CENTRIFUGAL CHARGING PUMP - 별칭 O-RING-LABYRINTH RING 원자력안전범주 NON NUCLEAR SAFETY RELATED 품질등급 A등급 제작사 KSB AG (KLEIN SCHAZLINS BECKER - 제작사 유형(MFR CATEGORY) ORIGINAL EQUIP. MANUFACTURER - 원설계규격서(ODS) HANUL 5&6,9-903-Z-404-001 - 부품번호 P/N 412.21 - 모델번호 M/N RHM 65-265/14 - 도면번호 2439 9-903-Z-101-001 - 제작 도면번호 OEM 5077813701 REV.7 - 도면 품목번호 I/N 412.21 - 주설비 참고자료 9-903-Z-404-001 - 9-903-Z-431-001 제출서류목록 - 첨부기술규격서 적용 - 품질보증확인서(C of C) | KSB AG (KLEIN SCHAZLINS BECKER AG) | M/N RHM 65-265/14 | P/N 412.21
2020 | 4 | 계획예방정비용 | 한울 | 3발전소 | 6 | 12 | 200541078 | 정비부분품(SPAR) | 국외 | A | 오-링 | 오-링,NBR80,FOR CENTRIFUGAL CHARGING PUMP, | EA | 4 | 기계부 | 김웅규 | 054-785-1615 | 품명 오-링 - 오-링재질 NBR80 - 특수사항 FOR CENTRIFUGAL CHARGING PUMP - 별칭 O-RING-LABYRINTH RING 원자력안전범주 NON NUCLEAR SAFETY RELATED 품질등급 A등급 제작사 KSB AG (KLEIN SCHAZLINS BECKER - 제작사 유형(MFR CATEGORY) ORIGINAL EQUIP. MANUFACTURER - 원설계규격서(ODS) HANUL 5&6,9-903-Z-404-001 - 부품번호 P/N 412.21 - 모델번호 M/N RHM 65-265/14 - 도면번호 2439 9-903-Z-101-001 - 제작 도면번호 OEM 5077813701 REV.7 - 도면 품목번호 I/N 412.21 - 주설비 참고자료 9-903-Z-404-001 - 9-903-Z-431-001 제출서류목록 - 첨부기술규격서 적용 - 품질보증확인서(C of C) | KSB AG (KLEIN SCHAZLINS BECKER AG) | M/N RHM 65-265/14 | P/N 412.21
2020 | 1 | 계획예방정비용 | 한울 | 3발전소 | 5 | 12 | 200541079 | 정비부분품(SPAR) | 국외 | A | 오-링 | 오-링,NBR80,FOR CENTRIFUGAL CHARGING PUMP, | EA | 4 | 기계부 | 김웅규 | 054-785-1615 | 품명 오-링 - 오-링재질 NBR80 - 특수사항 FOR CENTRIFUGAL CHARGING PUMP - 별칭 O-RING-BEARING COVER 원자력안전범주 NON NUCLEAR SAFETY RELATED 품질등급 A등급 제작사 KSB AG (KLEIN SCHAZLINS BECKER - 제작사 유형(MFR CATEGORY) ORIGINAL EQUIP. MANUFACTURER - 원설계규격서(ODS) HANUL 5&6,9-903-Z-404-001 - 부품번호 P/N 412.22 - 모델번호 M/N RHM 65-265/14 - 도면번호 2439 9-903-Z-101-001 - 제작 도면번호 OEM 5077813701 REV.7 - 도면 품목번호 I/N 412.22 - 주설비 참고자료 9-903-Z-404-001 - 9-903-Z-431-001 제출서류목록 - 첨부기술규격서 적용 - 품질보증확인서(C of C) | KSB AG (KLEIN SCHAZLINS BECKER AG) | M/N RHM 65-265/14 | P/N 412.22
2020 | 4 | 계획예방정비용 | 한울 | 3발전소 | 6 | 12 | 200541079 | 정비부분품(SPAR) | 국외 | A | 오-링 | 오-링,NBR80,FOR CENTRIFUGAL CHARGING PUMP, | EA | 4 | 기계부 | 김웅규 | 054-785-1615 | 품명 오-링 - 오-링재질 NBR80 - 특수사항 FOR CENTRIFUGAL CHARGING PUMP - 별칭 O-RING-BEARING COVER 원자력안전범주 NON NUCLEAR SAFETY RELATED 품질등급 A등급 제작사 KSB AG (KLEIN SCHAZLINS BECKER - 제작사 유형(MFR CATEGORY) ORIGINAL EQUIP. MANUFACTURER - 원설계규격서(ODS) HANUL 5&6,9-903-Z-404-001 - 부품번호 P/N 412.22 - 모델번호 M/N RHM 65-265/14 - 도면번호 2439 9-903-Z-101-001 - 제작 도면번호 OEM 5077813701 REV.7 - 도면 품목번호 I/N 412.22 - 주설비 참고자료 9-903-Z-404-001 - 9-903-Z-431-001 제출서류목록 - 첨부기술규격서 적용 - 품질보증확인서(C of C) | KSB AG (KLEIN SCHAZLINS BECKER AG) | M/N RHM 65-265/14 | P/N 412.22
2020 | 1 | 계획예방정비용 | 한울 | 3발전소 | 5 | 12 | 200541080 | 정비부분품(SPAR) | 국외 | A | 오-링 | 오-링,FKM90,FOR CENTRIFUGAL CHARGING PUMP, | EA | 8 | 기계부 | 김웅규 | 054-785-1615 | 품명 오-링 - 오-링재질 FKM90 - 특수사항 FOR CENTRIFUGAL CHARGING PUMP - 별칭 O-RING-OIL DRAIN PIPE 원자력안전범주 NON NUCLEAR SAFETY RELATED 품질등급 A등급 제작사 KSB AG (KLEIN SCHAZLINS BECKER - 제작사 유형(MFR CATEGORY) ORIGINAL EQUIP. MANUFACTURER - 원설계규격서(ODS) HANUL 5&6,9-903-Z-404-001 - 부품번호 P/N 412.23 - 모델번호 M/N RHM 65-265/14 - 도면번호 2439 9-903-Z-101-001 - 제작 도면번호 OEM 5077813701 REV.7 - 도면 품목번호 I/N 412.23 - 주설비 참고자료 9-903-Z-404-001 - 9-903-Z-431-001 제출서류목록 - 첨부기술규격서 적용 - 품질보증확인서(C of C) | KSB AG (KLEIN SCHAZLINS BECKER AG) | M/N RHM 65-265/14 | P/N 412.23
2020 | 4 | 계획예방정비용 | 한울 | 3발전소 | 6 | 12 | 200541080 | 정비부분품(SPAR) | 국외 | A | 오-링 | 오-링,FKM90,FOR CENTRIFUGAL CHARGING PUMP, | EA | 8 | 기계부 | 김웅규 | 054-785-1615 | 품명 오-링 - 오-링재질 FKM90 - 특수사항 FOR CENTRIFUGAL CHARGING PUMP - 별칭 O-RING-OIL DRAIN PIPE 원자력안전범주 NON NUCLEAR SAFETY RELATED 품질등급 A등급 제작사 KSB AG (KLEIN SCHAZLINS BECKER - 제작사 유형(MFR CATEGORY) ORIGINAL EQUIP. MANUFACTURER - 원설계규격서(ODS) HANUL 5&6,9-903-Z-404-001 - 부품번호 P/N 412.23 - 모델번호 M/N RHM 65-265/14 - 도면번호 2439 9-903-Z-101-001 - 제작 도면번호 OEM 5077813701 REV.7 - 도면 품목번호 I/N 412.23 - 주설비 참고자료 9-903-Z-404-001 - 9-903-Z-431-001 제출서류목록 - 첨부기술규격서 적용 - 품질보증확인서(C of C) | KSB AG (KLEIN SCHAZLINS BECKER AG) | M/N RHM 65-265/14 | P/N 412.23
2020 | 1 | 계획예방정비용 | 한울 | 3발전소 | 5 | 12 | 200541087 | 정비부분품(SPAR) | 국외 | Q | 롤러베어링 | 베어링,롤러식,RADIAL ROLLER BEARING,STEEL,FOR | EA | 4 | 기계부 | 김웅규 | 054-785-1615 | 품명 베어링,롤러식 - 베어링타입 RADIAL ROLLER BEARING - 베어링재질 STEEL - 특수사항 FOR CENTRIFUGAL CHARGING PUMP - 별칭 CCP-RADIAL ROLLER BEARING(DE) 원자력안전범주 NON NUCLEAR SAFETY RELATED 품질등급 Q등급 제작사 KSB AG (KLEIN SCHAZLINS BECKER - 제작사 유형(MFR CATEGORY) ORIGINAL EQUIP. MANUFACTURER - 제작 도면번호 OEM 5077813701 REV.7 - 도면 품목번호 I/N 322.01 - 주설비 참고자료 9-903-Z-404-001 - 9-903-Z-431-001 - 부품번호 P/N 322.01 - 모델번호 M/N RHM 65-265/14 - 도면번호 2439 9-903-Z-101-001 - 원설계규격서(ODS) HANUL 5&6,9-903-Z-404-001 제출서류목록 - 첨부기술규격서 적용 - 품질보증확인서(C of C) | KSB AG (KLEIN SCHAZLINS BECKER AG) | M/N RHM 65-265/14 | P/N 322.01
2020 | 4 | 계획예방정비용 | 한울 | 3발전소 | 6 | 12 | 200541087 | 정비부분품(SPAR) | 국외 | Q | 롤러베어링 | 베어링,롤러식,RADIAL ROLLER BEARING,STEEL,FOR | EA | 4 | 기계부 | 김웅규 | 054-785-1615 | 품명 베어링,롤러식 - 베어링타입 RADIAL ROLLER BEARING - 베어링재질 STEEL - 특수사항 FOR CENTRIFUGAL CHARGING PUMP - 별칭 CCP-RADIAL ROLLER BEARING(DE) 원자력안전범주 NON NUCLEAR SAFETY RELATED 품질등급 Q등급 제작사 KSB AG (KLEIN SCHAZLINS BECKER - 제작사 유형(MFR CATEGORY) ORIGINAL EQUIP. MANUFACTURER - 제작 도면번호 OEM 5077813701 REV.7 - 도면 품목번호 I/N 322.01 - 주설비 참고자료 9-903-Z-404-001 - 9-903-Z-431-001 - 부품번호 P/N 322.01 - 모델번호 M/N RHM 65-265/14 - 도면번호 2439 9-903-Z-101-001 - 원설계규격서(ODS) HANUL 5&6,9-903-Z-404-001 제출서류목록 - 첨부기술규격서 적용 - 품질보증확인서(C of C) | KSB AG (KLEIN SCHAZLINS BECKER AG) | M/N RHM 65-265/14 | P/N 322.01
2020 | 1 | 계획예방정비용 | 한울 | 3발전소 | 5 | 12 | 200541088 | 정비부분품(SPAR) | 국외 | Q | 롤러베어링 | 베어링,롤러식,THRUST ROLLER BEARING,STEEL,FOR | EA | 4 | 기계부 | 김웅규 | 054-785-1615 | 품명 베어링,롤러식 - 베어링타입 THRUST ROLLER BEARING - 베어링재질 STEEL - 특수사항 FOR CENTRIFUGAL CHARGING PUMP - 별칭 CCP-THRUST ROLLER BEARING(NDE) 원자력안전범주 NON NUCLEAR SAFETY RELATED 품질등급 Q등급 제작사 KSB AG (KLEIN SCHAZLINS BECKER - 제작사 유형(MFR CATEGORY) ORIGINAL EQUIP. MANUFACTURER - 제작 도면번호 OEM 5077813701 REV.7 - 도면 품목번호 I/N 324.01 - 주설비 참고자료 9-903-Z-404-001 - 9-903-Z-431-001 - 부품번호 P/N 324.01 - 모델번호 M/N RHM 65-265/14 - 도면번호 2439 9-903-Z-101-001 - 원설계규격서(ODS) HANUL 5&6,9-903-Z-404-001 제출서류목록 - 첨부기술규격서 적용 - 품질보증확인서(C of C) | KSB AG (KLEIN SCHAZLINS BECKER AG) | M/N RHM 65-265/14 | P/N 324.01
2020 | 4 | 계획예방정비용 | 한울 | 3발전소 | 6 | 12 | 200541088 | 정비부분품(SPAR) | 국외 | Q | 롤러베어링 | 베어링,롤러식,THRUST ROLLER BEARING,STEEL,FOR | EA | 4 | 기계부 | 김웅규 | 054-785-1615 | 품명 베어링,롤러식 - 베어링타입 THRUST ROLLER BEARING - 베어링재질 STEEL - 특수사항 FOR CENTRIFUGAL CHARGING PUMP - 별칭 CCP-THRUST ROLLER BEARING(NDE) 원자력안전범주 NON NUCLEAR SAFETY RELATED 품질등급 Q등급 제작사 KSB AG (KLEIN SCHAZLINS BECKER - 제작사 유형(MFR CATEGORY) ORIGINAL EQUIP. MANUFACTURER - 제작 도면번호 OEM 5077813701 REV.7 - 도면 품목번호 I/N 324.01 - 주설비 참고자료 9-903-Z-404-001 - 9-903-Z-431-001 - 부품번호 P/N 324.01 - 모델번호 M/N RHM 65-265/14 - 도면번호 2439 9-903-Z-101-001 - 원설계규격서(ODS) HANUL 5&6,9-903-Z-404-001 제출서류목록 - 첨부기술규격서 적용 - 품질보증확인서(C of C) | KSB AG (KLEIN SCHAZLINS BECKER AG) | M/N RHM 65-265/14 | P/N 324.01
2020 | 1 | 계획예방정비용 | 한울 | 3발전소 | 5 | 12 | 200541089 | 정비부분품(SPAR) | 국외 | Q | 메커니컬실 | 메커니컬실,SEAL CARTRIDGE,FOR CENTRIFUGAL CH | SET | 4 | 기계부 | 김웅규 | 054-785-1615 | 품명 메커니컬실 - 메커니컬씰타입 SEAL CARTRIDGE - 특수사항 FOR CENTRIFUGAL CHARGING PUMP - 별칭 MECH. SEAL SUCTION SIDE 원자력안전범주 NON NUCLEAR SAFETY RELATED 품질등급 Q등급 제작사 KSB AG (KLEIN SCHAZLINS BECKER - 제작사 유형(MFR CATEGORY) ORIGINAL EQUIP. MANUFACTURER - 원설계규격서(ODS) HANUL 5&6,9-903-Z-404-001 - 부품번호 P/N 433.01 - 모델번호 JOHN CRANE 0640/108B/01/D70276 - M/N RHM 65-265/14 - 도면번호 2439 9-903-Z-101-001 - 제작 도면번호 OEM 50722477798 - OEM 5077813701 REV.7 - 주설비 참고자료 9-903-Z-404-001 - 9-903-Z-431-001 제작사 JOHN CRANE, INC. - 주설비 참고자료 9-903-Z-404-001 - 9-903-Z-431-001 - 도면번호 50722477798 - 모델번호 JOHN CRANE 0640/108B/01/D70276 - 부품번호 433.01 - 원설계규격서(ODS) HANUL 5&6,9-903-Z-404-001 - 제작사 유형(MFR CATEGORY) ORIGINAL EQUIP. SUPPLIER 제출서류목록 - 첨부기술규격서 적용 - 품질보증확인서(C of C) | JOHN CRANE, INC. | JOHN CRANE 0640/108B/01/D70276 | 433.01
2020 | 4 | 계획예방정비용 | 한울 | 3발전소 | 6 | 12 | 200541089 | 정비부분품(SPAR) | 국외 | Q | 메커니컬실 | 메커니컬실,SEAL CARTRIDGE,FOR CENTRIFUGAL CH | SET | 4 | 기계부 | 김웅규 | 054-785-1615 | 품명 메커니컬실 - 메커니컬씰타입 SEAL CARTRIDGE - 특수사항 FOR CENTRIFUGAL CHARGING PUMP - 별칭 MECH. SEAL SUCTION SIDE 원자력안전범주 NON NUCLEAR SAFETY RELATED 품질등급 Q등급 제작사 KSB AG (KLEIN SCHAZLINS BECKER - 제작사 유형(MFR CATEGORY) ORIGINAL EQUIP. MANUFACTURER - 원설계규격서(ODS) HANUL 5&6,9-903-Z-404-001 - 부품번호 P/N 433.01 - 모델번호 JOHN CRANE 0640/108B/01/D70276 - M/N RHM 65-265/14 - 도면번호 2439 9-903-Z-101-001 - 제작 도면번호 OEM 50722477798 - OEM 5077813701 REV.7 - 주설비 참고자료 9-903-Z-404-001 - 9-903-Z-431-001 제작사 JOHN CRANE, INC. - 주설비 참고자료 9-903-Z-404-001 - 9-903-Z-431-001 - 도면번호 50722477798 - 모델번호 JOHN CRANE 0640/108B/01/D70276 - 부품번호 433.01 - 원설계규격서(ODS) HANUL 5&6,9-903-Z-404-001 - 제작사 유형(MFR CATEGORY) ORIGINAL EQUIP. SUPPLIER 제출서류목록 - 첨부기술규격서 적용 - 품질보증확인서(C of C) | JOHN CRANE, INC. | JOHN CRANE 0640/108B/01/D70276 | 433.01
2020 | 1 | 계획예방정비용 | 한울 | 3발전소 | 5 | 12 | 200541090 | 정비부분품(SPAR) | 국외 | Q | 메커니컬실 | 메커니컬실,SEAL CARTRIDGE,FOR CENTRIFUGAL CH | SET | 4 | 기계부 | 김웅규 | 054-785-1615 | 품명 메커니컬실 - 메커니컬씰타입 SEAL CARTRIDGE - 특수사항 FOR CENTRIFUGAL CHARGING PUMP - 별칭 MECH. SEAL DISCHARGE SIDE 원자력안전범주 NON NUCLEAR SAFETY RELATED 품질등급 Q등급 제작사 KSB AG (KLEIN SCHAZLINS BECKER - 제작사 유형(MFR CATEGORY) ORIGINAL EQUIP. MANUFACTURER - 원설계규격서(ODS) HANUL 5&6,9-903-Z-404-001 - 부품번호 P/N 433.02 - 모델번호 JOHN CRANE 0640/108B/01/D70304 - M/N RHM 65-265/14 - 도면번호 2439 9-903-Z-101-001 - 제작 도면번호 OEM 50722477798 - OEM 5077813701 REV.7 제작사 JOHN CRANE, INC. - 주설비 참고자료 9-903-Z-404-001 - 9-903-Z-431-001 - 도면번호 50722477798 - 모델번호 JOHN CRANE 0640/108B/01/D70304 - 부품번호 433.02 - 원설계규격서(ODS) HANUL 5&6,9-903-Z-404-001 - 제작사 유형(MFR CATEGORY) ORIGINAL EQUIP. SUPPLIER 제출서류목록 - 첨부기술규격서 적용 - 품질보증확인서(C of C) | JOHN CRANE, INC. | JOHN CRANE 0640/108B/01/D70304 | 433.02
2020 | 4 | 계획예방정비용 | 한울 | 3발전소 | 6 | 12 | 200541090 | 정비부분품(SPAR) | 국외 | Q | 메커니컬실 | 메커니컬실,SEAL CARTRIDGE,FOR CENTRIFUGAL CH | SET | 4 | 기계부 | 김웅규 | 054-785-1615 | 품명 메커니컬실 - 메커니컬씰타입 SEAL CARTRIDGE - 특수사항 FOR CENTRIFUGAL CHARGING PUMP - 별칭 MECH. SEAL DISCHARGE SIDE 원자력안전범주 NON NUCLEAR SAFETY RELATED 품질등급 Q등급 제작사 KSB AG (KLEIN SCHAZLINS BECKER - 제작사 유형(MFR CATEGORY) ORIGINAL EQUIP. MANUFACTURER - 원설계규격서(ODS) HANUL 5&6,9-903-Z-404-001 - 부품번호 P/N 433.02 - 모델번호 JOHN CRANE 0640/108B/01/D70304 - M/N RHM 65-265/14 - 도면번호 2439 9-903-Z-101-001 - 제작 도면번호 OEM 50722477798 - OEM 5077813701 REV.7 제작사 JOHN CRANE, INC. - 주설비 참고자료 9-903-Z-404-001 - 9-903-Z-431-001 - 도면번호 50722477798 - 모델번호 JOHN CRANE 0640/108B/01/D70304 - 부품번호 433.02 - 원설계규격서(ODS) HANUL 5&6,9-903-Z-404-001 - 제작사 유형(MFR CATEGORY) ORIGINAL EQUIP. SUPPLIER 제출서류목록 - 첨부기술규격서 적용 - 품질보증확인서(C of C) | JOHN CRANE, INC. | JOHN CRANE 0640/108B/01/D70304 | 433.02
2020 | 1 | 계획예방정비용 | 한울 | 3발전소 | 5 | 12 | 200541117 | 정비부분품(SPAR) | 국외 | A | 와셔 | 와셔,KEYED WASHER, INTERNAL TAB,LOCK,FOR | EA | 4 | 기계부 | 김동구 | 054-785-1500 | 품명 와셔 - 와셔타입 KEYED WASHER, INTERNAL TAB - 와셔용도 LOCK - 특수사항 FOR FLEXIBLE COUPLING(RCP) - 별칭 WASHER-FLEXIBLE COUPLING HALF 원자력안전범주 NON NUCLEAR SAFETY RELATED 품질등급 A등급 제작사 WESTINGHOUSE ELECTRIC COMPANY - 도면번호 8120-101-100 - 부품번호 8109-100-023 - 표준기술사양서 9-181-Z-404-001 - 주설비 참고자료 9-181-Z-431-N01 제출서류목록 - 첨부기술규격서 적용 - 품질보증확인서(C of C) | WESTINGHOUSE ELECTRIC COMPANY |  | 8109-100-023
2020 | 4 | 계획예방정비용 | 한울 | 3발전소 | 6 | 12 | 200541117 | 정비부분품(SPAR) | 국외 | A | 와셔 | 와셔,KEYED WASHER, INTERNAL TAB,LOCK,FOR | EA | 4 | 기계부 | 김동구 | 054-785-1500 | 품명 와셔 - 와셔타입 KEYED WASHER, INTERNAL TAB - 와셔용도 LOCK - 특수사항 FOR FLEXIBLE COUPLING(RCP) - 별칭 WASHER-FLEXIBLE COUPLING HALF 원자력안전범주 NON NUCLEAR SAFETY RELATED 품질등급 A등급 제작사 WESTINGHOUSE ELECTRIC COMPANY - 도면번호 8120-101-100 - 부품번호 8109-100-023 - 표준기술사양서 9-181-Z-404-001 - 주설비 참고자료 9-181-Z-431-N01 제출서류목록 - 첨부기술규격서 적용 - 품질보증확인서(C of C) | WESTINGHOUSE ELECTRIC COMPANY |  | 8109-100-023
2021 | 3 | 계획예방정비용 | 한울 | 3발전소 | 5 | 13 | 200541117 | 정비부분품(SPAR) | 국외 | A | 와셔 | 와셔,KEYED WASHER, INTERNAL TAB,LOCK,FOR | EA | 4 | 기계부 | 김동구 | 054-785-1500 | 품명 와셔 - 와셔타입 KEYED WASHER, INTERNAL TAB - 와셔용도 LOCK - 특수사항 FOR FLEXIBLE COUPLING(RCP) - 별칭 WASHER-FLEXIBLE COUPLING HALF 원자력안전범주 NON NUCLEAR SAFETY RELATED 품질등급 A등급 제작사 WESTINGHOUSE ELECTRIC COMPANY - 도면번호 8120-101-100 - 부품번호 8109-100-023 - 표준기술사양서 9-181-Z-404-001 - 주설비 참고자료 9-181-Z-431-N01 제출서류목록 - 첨부기술규격서 적용 - 품질보증확인서(C of C) | WESTINGHOUSE ELECTRIC COMPANY |  | 8109-100-023
2022 | 2 | 계획예방정비용 | 한울 | 3발전소 | 6 | 13 | 200541117 | 정비부분품(SPAR) | 국외 | A | 와셔 | 와셔,KEYED WASHER, INTERNAL TAB,LOCK,FOR | EA | 4 | 기계부 | 김동구 | 054-785-1500 | 품명 와셔 - 와셔타입 KEYED WASHER, INTERNAL TAB - 와셔용도 LOCK - 특수사항 FOR FLEXIBLE COUPLING(RCP) - 별칭 WASHER-FLEXIBLE COUPLING HALF 원자력안전범주 NON NUCLEAR SAFETY RELATED 품질등급 A등급 제작사 WESTINGHOUSE ELECTRIC COMPANY - 도면번호 8120-101-100 - 부품번호 8109-100-023 - 표준기술사양서 9-181-Z-404-001 - 주설비 참고자료 9-181-Z-431-N01 제출서류목록 - 첨부기술규격서 적용 - 품질보증확인서(C of C) | WESTINGHOUSE ELECTRIC COMPANY |  | 8109-100-023
2020 | 1 | 경상예방정비용 | 월성 | 3발전소 |  |  | 200541129 | 정비부분품(SPAR) | 국내 | A | 유량 지시계 | 유량 지시계,FLOW INDICATOR,METAL TUBE W/POINT | EA | 3 | 계측제어부 | 김도헌 | 054-779-5497 | 품명 유량 지시계 - 유량지시기용도 FLOW INDICATOR - 유량지시기타입 METAL TUBE W/POINTER - 측정유량(상한) 9L/M - 측정유량(하한) 0.9L/M - 정확도 ±5% OF F.S - 사용압력(상한) ANSI 150# - 표시타입(형식) INLINE - 사용매체 WATER - 구동방법 FLOW DIRECTION : VERTICAL - 프로세스연결사이즈 1/2IN R.F - 프로세스연결타입 FLANGE(BOTTOM, TOP) - 설치방법 INLET:BOTTOM OUTLET:TOP - 특수사항 WITH STOPPER INCLUDED - 별칭 ROTAMETER 원자력안전범주 NON NUCLEAR SAFETY RELATED 품질등급 A등급 제작사 (주)하이트롤 - 원기술규격서(OTS) SHINWOLSONG 1&2, 9-183-J225 - 제작사 유형(MFR CATEGORY) ORIGINAL EQUIP. MANUFACTURER - ORIGINAL EQUIP. SUPPLIER - 모델번호 HCM-0015 (NEW) - HMV-9410 (OLD) 제출서류목록 - 첨부기술규격서 적용 | (주)하이트롤 | HMV-9410 (OLD)
2020 | 1 | 경상예방정비용 | 월성 | 3발전소 |  |  | 200541130 | 정비부분품(SPAR) | 국내 | A | 유량 지시계 | 유량 지시계,FLOW INDICATOR,METAL TUBE W/POINT | EA | 1 | 계측제어부 | 김도헌 | 054-779-5497 | 품명 유량 지시계 - 유량지시기용도 FLOW INDICATOR - 유량지시기타입 METAL TUBE W/POINTER - 측정유량(상한) 80L/M - 측정유량(하한) 8L/M - 정확도 ±5% OF F.S - 사용압력(상한) ANSI 150# - 표시타입(형식) INLINE - 사용매체 NITROGEN - 구동방법 FLOW DIRECTION : VERTICAL - 프로세스연결사이즈 1IN R.F - 프로세스연결타입 FLANGE(BOTTOM, TOP) - 설치방법 INLET:BOTTOM OUTLET:TOP - 특수사항 WITH STOPPER INCLUDED - 별칭 ROTAMETER 원자력안전범주 NON NUCLEAR SAFETY RELATED 품질등급 A등급 제작사 (주)하이트롤 - 원기술규격서(OTS) SHINWOLSONG 1&2, 9-183-J225 - 제작사 유형(MFR CATEGORY) ORIGINAL EQUIP. MANUFACTURER - ORIGINAL EQUIP. SUPPLIER - 모델번호 HCM-0025 (NEW) - HMV-9410 (OLD) 제출서류목록 - 첨부기술규격서 적용 | (주)하이트롤 | HMV-9410 (OLD)
2020 | 1 | 계획예방정비용 | 한울 | 3발전소 | 5 | 12 | 200541136 | 정비부분품(SPAR) | 국외 | Q | 씰,일반 밀폐형 | 씰,일반 밀폐형,SHAFTSEAL RING,FPM60,FOR CENTRI | EA | 8 | 기계부 | 김웅규 | 054-785-1615 | 품명 씰,일반 밀폐형 - 밀봉씰타입 SHAFTSEAL RING - 밀봉씰재질 FPM60 - 특수사항 FOR CENTRIFUGAL CHARGING PUMP - 별칭 SEAL-SHAFTSEAL RING 원자력안전범주 NON NUCLEAR SAFETY RELATED 품질등급 Q등급 제작사 KSB AG (KLEIN SCHAZLINS BECKER - 제작사 유형(MFR CATEGORY) ORIGINAL EQUIP. MANUFACTURER - 원설계규격서(ODS) HANUL 5&6,9-903-Z-404-001 - 부품번호 P/N 420.01 - 모델번호 M/N RHM 65-265/14 - 도면번호 2439 9-903-Z-101-001 - 제작 도면번호 OEM 5077813701 REV.7 - 주설비 참고자료 9-903-Z-404-001 - 9-903-Z-431-001 제출서류목록 - 첨부기술규격서 적용 - 품질보증확인서(C of C) | KSB AG (KLEIN SCHAZLINS BECKER AG) | M/N RHM 65-265/14 | P/N 420.01
2020 | 4 | 계획예방정비용 | 한울 | 3발전소 | 6 | 12 | 200541136 | 정비부분품(SPAR) | 국외 | Q | 씰,일반 밀폐형 | 씰,일반 밀폐형,SHAFTSEAL RING,FPM60,FOR CENTRI | EA | 8 | 기계부 | 김웅규 | 054-785-1615 | 품명 씰,일반 밀폐형 - 밀봉씰타입 SHAFTSEAL RING - 밀봉씰재질 FPM60 - 특수사항 FOR CENTRIFUGAL CHARGING PUMP - 별칭 SEAL-SHAFTSEAL RING 원자력안전범주 NON NUCLEAR SAFETY RELATED 품질등급 Q등급 제작사 KSB AG (KLEIN SCHAZLINS BECKER - 제작사 유형(MFR CATEGORY) ORIGINAL EQUIP. MANUFACTURER - 원설계규격서(ODS) HANUL 5&6,9-903-Z-404-001 - 부품번호 P/N 420.01 - 모델번호 M/N RHM 65-265/14 - 도면번호 2439 9-903-Z-101-001 - 제작 도면번호 OEM 5077813701 REV.7 - 주설비 참고자료 9-903-Z-404-001 - 9-903-Z-431-001 제출서류목록 - 첨부기술규격서 적용 - 품질보증확인서(C of C) | KSB AG (KLEIN SCHAZLINS BECKER AG) | M/N RHM 65-265/14 | P/N 420.01
2020 | 2 | 계획예방정비용 | 월성 | 3발전소 | 6(신2) | 4 | 200541149 | 정비부분품(SPAR) | 국내 | S | 오-링 | 오-링,G55,54.4㎜,3.1㎜,FLUORO RUBBER POLYMET | EA | 3 | 기계부 | 조영래 | 054-779-5745 | 품명 오-링 - 오-링표준규격번호 G55 - 내경 54.4㎜ - 두께 3.1㎜ - 오-링재질 FLUORO RUBBER POLYMETHYLENE - 사용온도(하한) 80℃ - 사용압력(상한) 10㎏/㎠ - 적용기술기준 JIS B2401 - 별칭 오일필터 유니온 오링 원자력안전범주 NON NUCLEAR SAFETY RELATED 품질등급 S등급
2020 | 3 | 계획예방정비용 | 월성 | 3발전소 | 5(신1) | 6 | 200541149 | 정비부분품(SPAR) | 국내 | S | 오-링 | 오-링,G55,54.4㎜,3.1㎜,FLUORO RUBBER POLYMET | EA | 3 | 기계부 | 조영래 | 054-779-5745 | 품명 오-링 - 오-링표준규격번호 G55 - 내경 54.4㎜ - 두께 3.1㎜ - 오-링재질 FLUORO RUBBER POLYMETHYLENE - 사용온도(하한) 80℃ - 사용압력(상한) 10㎏/㎠ - 적용기술기준 JIS B2401 - 별칭 오일필터 유니온 오링 원자력안전범주 NON NUCLEAR SAFETY RELATED 품질등급 S등급
2021 | 4 | 계획예방정비용 | 월성 | 3발전소 | 6(신2) | 5 | 200541149 | 정비부분품(SPAR) | 국내 | S | 오-링 | 오-링,G55,54.4㎜,3.1㎜,FLUORO RUBBER POLYMET | EA | 3 | 기계부 | 조영래 | 054-779-5745 | 품명 오-링 - 오-링표준규격번호 G55 - 내경 54.4㎜ - 두께 3.1㎜ - 오-링재질 FLUORO RUBBER POLYMETHYLENE - 사용온도(하한) 80℃ - 사용압력(상한) 10㎏/㎠ - 적용기술기준 JIS B2401 - 별칭 오일필터 유니온 오링 원자력안전범주 NON NUCLEAR SAFETY RELATED 품질등급 S등급
2022 | 1 | 계획예방정비용 | 월성 | 3발전소 | 5(신1) | 7 | 200541149 | 정비부분품(SPAR) | 국내 | S | 오-링 | 오-링,G55,54.4㎜,3.1㎜,FLUORO RUBBER POLYMET | EA | 3 | 기계부 | 조영래 | 054-779-5745 | 품명 오-링 - 오-링표준규격번호 G55 - 내경 54.4㎜ - 두께 3.1㎜ - 오-링재질 FLUORO RUBBER POLYMETHYLENE - 사용온도(하한) 80℃ - 사용압력(상한) 10㎏/㎠ - 적용기술기준 JIS B2401 - 별칭 오일필터 유니온 오링 원자력안전범주 NON NUCLEAR SAFETY RELATED 품질등급 S등급
2020 | 3 | 계획예방정비용 | 한울 | 3발전소 | 5 | 12 | 200541191 | 정비부분품(SPAR) | 국내 | A | 개스킷 | 개스킷,SWM(IR+GRAPHITE FILLER+OR),1,SUS316 | EA | 48 | 기계부 | 김동구 | 054-785-1500 | 품명 개스킷 - 가스켓타입 SWM(IR+GRAPHITE FILLER+OR) - 배관공칭규격(NPS) 1 - 가스켓재질 SUS316 OR SUS316L+GRAPHITE - 링(RING)재질 SUS316 OR SUS316L - 주입기(FILLER)재질 GRAPHITE - 후프(HOOP)재질 SUS316 OR SUS316L - 사용압력(상한) CL 2500 - 별칭 S.W.GASKET 1IN 2500LBS 원자력안전범주 NON NUCLEAR SAFETY RELATED 품질등급 A등급 제출서류목록 - 첨부기술규격서 적용 - 품질증빙/제출서류목록(QVDL) - 품질보증확인서(C of C) - 재료시험보고서(MTR OR MILL SHEET) - 외관 및 치수검사 성적서 - 검교정성적서(Calibration Records)
2021 | 3 | 계획예방정비용 | 한울 | 3발전소 | 6 | 12 | 200541191 | 정비부분품(SPAR) | 국내 | A | 개스킷 | 개스킷,SWM(IR+GRAPHITE FILLER+OR),1,SUS316 | EA | 48 | 기계부 | 김동구 | 054-785-1500 | 품명 개스킷 - 가스켓타입 SWM(IR+GRAPHITE FILLER+OR) - 배관공칭규격(NPS) 1 - 가스켓재질 SUS316 OR SUS316L+GRAPHITE - 링(RING)재질 SUS316 OR SUS316L - 주입기(FILLER)재질 GRAPHITE - 후프(HOOP)재질 SUS316 OR SUS316L - 사용압력(상한) CL 2500 - 별칭 S.W.GASKET 1IN 2500LBS 원자력안전범주 NON NUCLEAR SAFETY RELATED 품질등급 A등급 제출서류목록 - 첨부기술규격서 적용 - 품질증빙/제출서류목록(QVDL) - 품질보증확인서(C of C) - 재료시험보고서(MTR OR MILL SHEET) - 외관 및 치수검사 성적서 - 검교정성적서(Calibration Records)
2022 | 1 | 계획예방정비용 | 한울 | 3발전소 | 5 | 13 | 200541191 | 정비부분품(SPAR) | 국내 | A | 개스킷 | 개스킷,SWM(IR+GRAPHITE FILLER+OR),1,SUS316 | EA | 48 | 기계부 | 김동구 | 054-785-1500 | 품명 개스킷 - 가스켓타입 SWM(IR+GRAPHITE FILLER+OR) - 배관공칭규격(NPS) 1 - 가스켓재질 SUS316 OR SUS316L+GRAPHITE - 링(RING)재질 SUS316 OR SUS316L - 주입기(FILLER)재질 GRAPHITE - 후프(HOOP)재질 SUS316 OR SUS316L - 사용압력(상한) CL 2500 - 별칭 S.W.GASKET 1IN 2500LBS 원자력안전범주 NON NUCLEAR SAFETY RELATED 품질등급 A등급 제출서류목록 - 첨부기술규격서 적용 - 품질증빙/제출서류목록(QVDL) - 품질보증확인서(C of C) - 재료시험보고서(MTR OR MILL SHEET) - 외관 및 치수검사 성적서 - 검교정성적서(Calibration Records)
2022 | 4 | 계획예방정비용 | 한울 | 3발전소 | 6 | 13 | 200541191 | 정비부분품(SPAR) | 국내 | A | 개스킷 | 개스킷,SWM(IR+GRAPHITE FILLER+OR),1,SUS316 | EA | 48 | 기계부 | 김동구 | 054-785-1500 | 품명 개스킷 - 가스켓타입 SWM(IR+GRAPHITE FILLER+OR) - 배관공칭규격(NPS) 1 - 가스켓재질 SUS316 OR SUS316L+GRAPHITE - 링(RING)재질 SUS316 OR SUS316L - 주입기(FILLER)재질 GRAPHITE - 후프(HOOP)재질 SUS316 OR SUS316L - 사용압력(상한) CL 2500 - 별칭 S.W.GASKET 1IN 2500LBS 원자력안전범주 NON NUCLEAR SAFETY RELATED 품질등급 A등급 제출서류목록 - 첨부기술규격서 적용 - 품질증빙/제출서류목록(QVDL) - 품질보증확인서(C of C) - 재료시험보고서(MTR OR MILL SHEET) - 외관 및 치수검사 성적서 - 검교정성적서(Calibration Records)
2020 | 4 | 계획예방정비용 | 한빛 | 2발전소 | 3 | 18 | 200541225 | 정비부분품(SPAR) | 국내 | S | 버터플라이 밸브 | 버터플라이 밸브,PNEU,8IN DIA,A216 WCB,150PSIG,1 | SET | 1 | 기계부 | 한만호 | 061-357-2643 | 품명 버터플라이 밸브 - 나비형밸브타입 PNEU - 밸브사이즈 8IN DIA - 밸브재질 A216 WCB - 사용압력(상한) 150PSIG - 사용온도(상한) 100℃ - 시트재질 EPDM - 스템(STEM)재질 A564 630 - 디스크(DISK)재질 B148-952 - 밸브접속타입 FLG - 플랜지호칭압력 ANSI 125 OR 150LB - 페이스너비 63.5㎜ - 사용매체 AIR & VAC - 유량(FLOW RATE) FAIL CLOSE - 밸브운전방법 ACTR OPER - 특수사항 ACTUATOR 포함, 제품인증서 제 원자력안전범주 NON NUCLEAR SAFETY RELATED 품질등급 S등급 제출서류목록 - 첨부기술규격서 적용
2020 | 4 | 계획예방정비용 | 한빛 | 2발전소 | 4 | 17 | 200541225 | 정비부분품(SPAR) | 국내 | S | 버터플라이 밸브 | 버터플라이 밸브,PNEU,8IN DIA,A216 WCB,150PSIG,1 | SET | 1 | 기계부 | 한만호 | 061-357-2643 | 품명 버터플라이 밸브 - 나비형밸브타입 PNEU - 밸브사이즈 8IN DIA - 밸브재질 A216 WCB - 사용압력(상한) 150PSIG - 사용온도(상한) 100℃ - 시트재질 EPDM - 스템(STEM)재질 A564 630 - 디스크(DISK)재질 B148-952 - 밸브접속타입 FLG - 플랜지호칭압력 ANSI 125 OR 150LB - 페이스너비 63.5㎜ - 사용매체 AIR & VAC - 유량(FLOW RATE) FAIL CLOSE - 밸브운전방법 ACTR OPER - 특수사항 ACTUATOR 포함, 제품인증서 제 원자력안전범주 NON NUCLEAR SAFETY RELATED 품질등급 S등급 제출서류목록 - 첨부기술규격서 적용
2022 | 2 | 계획예방정비용 | 한빛 | 2발전소 | 4 | 18 | 200541225 | 정비부분품(SPAR) | 국내 | S | 버터플라이 밸브 | 버터플라이 밸브,PNEU,8IN DIA,A216 WCB,150PSIG,1 | SET | 1 | 기계부 | 한만호 | 061-357-2643 | 품명 버터플라이 밸브 - 나비형밸브타입 PNEU - 밸브사이즈 8IN DIA - 밸브재질 A216 WCB - 사용압력(상한) 150PSIG - 사용온도(상한) 100℃ - 시트재질 EPDM - 스템(STEM)재질 A564 630 - 디스크(DISK)재질 B148-952 - 밸브접속타입 FLG - 플랜지호칭압력 ANSI 125 OR 150LB - 페이스너비 63.5㎜ - 사용매체 AIR & VAC - 유량(FLOW RATE) FAIL CLOSE - 밸브운전방법 ACTR OPER - 특수사항 ACTUATOR 포함, 제품인증서 제 원자력안전범주 NON NUCLEAR SAFETY RELATED 품질등급 S등급 제출서류목록 - 첨부기술규격서 적용
2022 | 3 | 계획예방정비용 | 한빛 | 2발전소 | 3 | 19 | 200541225 | 정비부분품(SPAR) | 국내 | S | 버터플라이 밸브 | 버터플라이 밸브,PNEU,8IN DIA,A216 WCB,150PSIG,1 | SET | 1 | 기계부 | 한만호 | 061-357-2643 | 품명 버터플라이 밸브 - 나비형밸브타입 PNEU - 밸브사이즈 8IN DIA - 밸브재질 A216 WCB - 사용압력(상한) 150PSIG - 사용온도(상한) 100℃ - 시트재질 EPDM - 스템(STEM)재질 A564 630 - 디스크(DISK)재질 B148-952 - 밸브접속타입 FLG - 플랜지호칭압력 ANSI 125 OR 150LB - 페이스너비 63.5㎜ - 사용매체 AIR & VAC - 유량(FLOW RATE) FAIL CLOSE - 밸브운전방법 ACTR OPER - 특수사항 ACTUATOR 포함, 제품인증서 제 원자력안전범주 NON NUCLEAR SAFETY RELATED 품질등급 S등급 제출서류목록 - 첨부기술규격서 적용
2020 | 4 | 계획예방정비용 | 한빛 | 2발전소 | 3 | 18 | 200541230 | 정비부분품(SPAR) | 국내 | S | 개스킷 | 개스킷,SPIRAL WOUND,BASIC,3.5㎜,55㎜,62.8㎜,GR | EA | 1 | 기계부 | 신현호 | 061-357-2218 | 품명 개스킷 - 가스켓타입 SPIRAL WOUND - 가스켓단면형태 BASIC - 두께 3.5㎜ - 내경 55㎜ - 외경 62.8㎜ - 가스켓재질 GRAPHITE,SS 304 - 시험성적서류 치수측정 성적서 원자력안전범주 NON NUCLEAR SAFETY RELATED 품질등급 S등급
2020 | 4 | 계획예방정비용 | 한빛 | 2발전소 | 4 | 17 | 200541230 | 정비부분품(SPAR) | 국내 | S | 개스킷 | 개스킷,SPIRAL WOUND,BASIC,3.5㎜,55㎜,62.8㎜,GR | EA | 1 | 기계부 | 신현호 | 061-357-2218 | 품명 개스킷 - 가스켓타입 SPIRAL WOUND - 가스켓단면형태 BASIC - 두께 3.5㎜ - 내경 55㎜ - 외경 62.8㎜ - 가스켓재질 GRAPHITE,SS 304 - 시험성적서류 치수측정 성적서 원자력안전범주 NON NUCLEAR SAFETY RELATED 품질등급 S등급
2022 | 2 | 계획예방정비용 | 한빛 | 2발전소 | 4 | 18 | 200541230 | 정비부분품(SPAR) | 국내 | S | 개스킷 | 개스킷,SPIRAL WOUND,BASIC,3.5㎜,55㎜,62.8㎜,GR | EA | 1 | 기계부 | 신현호 | 061-357-2218 | 품명 개스킷 - 가스켓타입 SPIRAL WOUND - 가스켓단면형태 BASIC - 두께 3.5㎜ - 내경 55㎜ - 외경 62.8㎜ - 가스켓재질 GRAPHITE,SS 304 - 시험성적서류 치수측정 성적서 원자력안전범주 NON NUCLEAR SAFETY RELATED 품질등급 S등급
2022 | 3 | 계획예방정비용 | 한빛 | 2발전소 | 3 | 19 | 200541230 | 정비부분품(SPAR) | 국내 | S | 개스킷 | 개스킷,SPIRAL WOUND,BASIC,3.5㎜,55㎜,62.8㎜,GR | EA | 1 | 기계부 | 신현호 | 061-357-2218 | 품명 개스킷 - 가스켓타입 SPIRAL WOUND - 가스켓단면형태 BASIC - 두께 3.5㎜ - 내경 55㎜ - 외경 62.8㎜ - 가스켓재질 GRAPHITE,SS 304 - 시험성적서류 치수측정 성적서 원자력안전범주 NON NUCLEAR SAFETY RELATED 품질등급 S등급
2020 | 1 | 경상예방정비용 | 한울 | 3발전소 |  |  | 200541269 | 정비부분품(SPAR) | 국내 | S | 오-링 | 오-링,FOR SEAL COVER(HUP),O-RING-SEAL COV | EA | 1 | 기계부 | 김웅규 | 054-785-1615 | 품명 오-링 - 특수사항 FOR SEAL COVER(HUP) - 별칭 O-RING-SEAL COVER 원자력안전범주 NON NUCLEAR SAFETY RELATED 품질등급 S등급 제작사 효성에바라(주) - 부품번호 115-1 - 모델번호 3X1-1/2 UCN-2/3 - 도면번호 9-902-Z-171-001 - UC5-HUP-SEC1A(SUPPLIER DWG) - 표준기술사양서 9-902-Z-404-001 - 주설비 참고자료 9-902-Z-431-001 제출서류목록 - 품질보증확인서(C of C) | 효성에바라(주) | 3X1-1/2 UCN-2/3 | 115-1
2021 | 1 | 경상예방정비용 | 한울 | 3발전소 |  |  | 200541269 | 정비부분품(SPAR) | 국내 | S | 오-링 | 오-링,FOR SEAL COVER(HUP),O-RING-SEAL COV | EA | 1 | 기계부 | 김웅규 | 054-785-1615 | 품명 오-링 - 특수사항 FOR SEAL COVER(HUP) - 별칭 O-RING-SEAL COVER 원자력안전범주 NON NUCLEAR SAFETY RELATED 품질등급 S등급 제작사 효성에바라(주) - 부품번호 115-1 - 모델번호 3X1-1/2 UCN-2/3 - 도면번호 9-902-Z-171-001 - UC5-HUP-SEC1A(SUPPLIER DWG) - 표준기술사양서 9-902-Z-404-001 - 주설비 참고자료 9-902-Z-431-001 제출서류목록 - 품질보증확인서(C of C) | 효성에바라(주) | 3X1-1/2 UCN-2/3 | 115-1
2022 | 1 | 경상예방정비용 | 한울 | 3발전소 |  |  | 200541269 | 정비부분품(SPAR) | 국내 | S | 오-링 | 오-링,FOR SEAL COVER(HUP),O-RING-SEAL COV | EA | 1 | 기계부 | 김웅규 | 054-785-1615 | 품명 오-링 - 특수사항 FOR SEAL COVER(HUP) - 별칭 O-RING-SEAL COVER 원자력안전범주 NON NUCLEAR SAFETY RELATED 품질등급 S등급 제작사 효성에바라(주) - 부품번호 115-1 - 모델번호 3X1-1/2 UCN-2/3 - 도면번호 9-902-Z-171-001 - UC5-HUP-SEC1A(SUPPLIER DWG) - 표준기술사양서 9-902-Z-404-001 - 주설비 참고자료 9-902-Z-431-001 제출서류목록 - 품질보증확인서(C of C) | 효성에바라(주) | 3X1-1/2 UCN-2/3 | 115-1
2020 | 1 | 경상예방정비용 | 한울 | 3발전소 |  |  | 200541270 | 정비부분품(SPAR) | 국내 | S | 개스킷 | 개스킷,SUS316/GRAFOIL,FOR CASING(HUP),GASK | EA | 1 | 기계부 | 김웅규 | 054-785-1615 | 품명 개스킷 - 가스켓재질 SUS316/GRAFOIL - 특수사항 FOR CASING(HUP) - 별칭 GASKET-CASING 원자력안전범주 NON NUCLEAR SAFETY RELATED 품질등급 S등급 제작사 효성에바라(주) - 주설비 참고자료 9-902-Z-431-001 - 도면번호 9-902-Z-171-001 - UC5-HUP-SEC1A(SUPPLIER DWG) - 부품번호 117-1 - 모델번호 3X1-1/2 UCN-2/3 - 표준기술사양서 9-902-Z-404-001 제출서류목록 - 품질보증확인서(C of C) | 효성에바라(주) | 3X1-1/2 UCN-2/3 | 117-1
2021 | 1 | 경상예방정비용 | 한울 | 3발전소 |  |  | 200541270 | 정비부분품(SPAR) | 국내 | S | 개스킷 | 개스킷,SUS316/GRAFOIL,FOR CASING(HUP),GASK | EA | 1 | 기계부 | 김웅규 | 054-785-1615 | 품명 개스킷 - 가스켓재질 SUS316/GRAFOIL - 특수사항 FOR CASING(HUP) - 별칭 GASKET-CASING 원자력안전범주 NON NUCLEAR SAFETY RELATED 품질등급 S등급 제작사 효성에바라(주) - 주설비 참고자료 9-902-Z-431-001 - 도면번호 9-902-Z-171-001 - UC5-HUP-SEC1A(SUPPLIER DWG) - 부품번호 117-1 - 모델번호 3X1-1/2 UCN-2/3 - 표준기술사양서 9-902-Z-404-001 제출서류목록 - 품질보증확인서(C of C) | 효성에바라(주) | 3X1-1/2 UCN-2/3 | 117-1
2022 | 1 | 경상예방정비용 | 한울 | 3발전소 |  |  | 200541270 | 정비부분품(SPAR) | 국내 | S | 개스킷 | 개스킷,SUS316/GRAFOIL,FOR CASING(HUP),GASK | EA | 1 | 기계부 | 김웅규 | 054-785-1615 | 품명 개스킷 - 가스켓재질 SUS316/GRAFOIL - 특수사항 FOR CASING(HUP) - 별칭 GASKET-CASING 원자력안전범주 NON NUCLEAR SAFETY RELATED 품질등급 S등급 제작사 효성에바라(주) - 주설비 참고자료 9-902-Z-431-001 - 도면번호 9-902-Z-171-001 - UC5-HUP-SEC1A(SUPPLIER DWG) - 부품번호 117-1 - 모델번호 3X1-1/2 UCN-2/3 - 표준기술사양서 9-902-Z-404-001 제출서류목록 - 품질보증확인서(C of C) | 효성에바라(주) | 3X1-1/2 UCN-2/3 | 117-1
2020 | 1 | 경상예방정비용 | 한울 | 3발전소 |  |  | 200541271 | 정비부분품(SPAR) | 국내 | S | 개스킷 | 개스킷,GRAFOIL,FOR SHAFT SLEEVE(HUP),GASKET | EA | 1 | 기계부 | 김웅규 | 054-785-1615 | 품명 개스킷 - 가스켓재질 GRAFOIL - 특수사항 FOR SHAFT SLEEVE(HUP) - 별칭 GASKET-SHAFT SLEEVE 원자력안전범주 NON NUCLEAR SAFETY RELATED 품질등급 S등급 제작사 효성에바라(주) - 주설비 참고자료 9-902-Z-431-001 - 도면번호 9-902-Z-171-001 - UC5-HUP-SEC1A(SUPPLIER DWG) - 부품번호 117-6 - 모델번호 3X1-1/2 UCN-2/3 - 표준기술사양서 9-902-Z-404-001 제출서류목록 - 품질보증확인서(C of C) | 효성에바라(주) | 3X1-1/2 UCN-2/3 | 117-6
2021 | 1 | 경상예방정비용 | 한울 | 3발전소 |  |  | 200541271 | 정비부분품(SPAR) | 국내 | S | 개스킷 | 개스킷,GRAFOIL,FOR SHAFT SLEEVE(HUP),GASKET | EA | 1 | 기계부 | 김웅규 | 054-785-1615 | 품명 개스킷 - 가스켓재질 GRAFOIL - 특수사항 FOR SHAFT SLEEVE(HUP) - 별칭 GASKET-SHAFT SLEEVE 원자력안전범주 NON NUCLEAR SAFETY RELATED 품질등급 S등급 제작사 효성에바라(주) - 주설비 참고자료 9-902-Z-431-001 - 도면번호 9-902-Z-171-001 - UC5-HUP-SEC1A(SUPPLIER DWG) - 부품번호 117-6 - 모델번호 3X1-1/2 UCN-2/3 - 표준기술사양서 9-902-Z-404-001 제출서류목록 - 품질보증확인서(C of C) | 효성에바라(주) | 3X1-1/2 UCN-2/3 | 117-6
2022 | 1 | 경상예방정비용 | 한울 | 3발전소 |  |  | 200541271 | 정비부분품(SPAR) | 국내 | S | 개스킷 | 개스킷,GRAFOIL,FOR SHAFT SLEEVE(HUP),GASKET | EA | 1 | 기계부 | 김웅규 | 054-785-1615 | 품명 개스킷 - 가스켓재질 GRAFOIL - 특수사항 FOR SHAFT SLEEVE(HUP) - 별칭 GASKET-SHAFT SLEEVE 원자력안전범주 NON NUCLEAR SAFETY RELATED 품질등급 S등급 제작사 효성에바라(주) - 주설비 참고자료 9-902-Z-431-001 - 도면번호 9-902-Z-171-001 - UC5-HUP-SEC1A(SUPPLIER DWG) - 부품번호 117-6 - 모델번호 3X1-1/2 UCN-2/3 - 표준기술사양서 9-902-Z-404-001 제출서류목록 - 품질보증확인서(C of C) | 효성에바라(주) | 3X1-1/2 UCN-2/3 | 117-6
2020 | 1 | 경상예방정비용 | 한울 | 3발전소 |  |  | 200541272 | 정비부분품(SPAR) | 국내 | S | 개스킷 | 개스킷,OIL SHEET,FOR BEARING COVER(HUP),GAS | EA | 1 | 기계부 | 김웅규 | 054-785-1615 | 품명 개스킷 - 가스켓재질 OIL SHEET - 특수사항 FOR BEARING COVER(HUP) - 별칭 GASKET-BEARING COVER 원자력안전범주 NON NUCLEAR SAFETY RELATED 품질등급 S등급 제작사 효성에바라(주) - 주설비 참고자료 9-902-Z-431-001 - 도면번호 9-902-Z-171-001 - UC5-HUP-SEC1A(SUPPLIER DWG) - 부품번호 117-7 - 모델번호 3X1-1/2 UCN-2/3 - 표준기술사양서 9-902-Z-404-001 제출서류목록 - 품질보증확인서(C of C) | 효성에바라(주) | 3X1-1/2 UCN-2/3 | 117-7
2021 | 1 | 경상예방정비용 | 한울 | 3발전소 |  |  | 200541272 | 정비부분품(SPAR) | 국내 | S | 개스킷 | 개스킷,OIL SHEET,FOR BEARING COVER(HUP),GAS | EA | 1 | 기계부 | 김웅규 | 054-785-1615 | 품명 개스킷 - 가스켓재질 OIL SHEET - 특수사항 FOR BEARING COVER(HUP) - 별칭 GASKET-BEARING COVER 원자력안전범주 NON NUCLEAR SAFETY RELATED 품질등급 S등급 제작사 효성에바라(주) - 주설비 참고자료 9-902-Z-431-001 - 도면번호 9-902-Z-171-001 - UC5-HUP-SEC1A(SUPPLIER DWG) - 부품번호 117-7 - 모델번호 3X1-1/2 UCN-2/3 - 표준기술사양서 9-902-Z-404-001 제출서류목록 - 품질보증확인서(C of C) | 효성에바라(주) | 3X1-1/2 UCN-2/3 | 117-7
2022 | 1 | 경상예방정비용 | 한울 | 3발전소 |  |  | 200541272 | 정비부분품(SPAR) | 국내 | S | 개스킷 | 개스킷,OIL SHEET,FOR BEARING COVER(HUP),GAS | EA | 1 | 기계부 | 김웅규 | 054-785-1615 | 품명 개스킷 - 가스켓재질 OIL SHEET - 특수사항 FOR BEARING COVER(HUP) - 별칭 GASKET-BEARING COVER 원자력안전범주 NON NUCLEAR SAFETY RELATED 품질등급 S등급 제작사 효성에바라(주) - 주설비 참고자료 9-902-Z-431-001 - 도면번호 9-902-Z-171-001 - UC5-HUP-SEC1A(SUPPLIER DWG) - 부품번호 117-7 - 모델번호 3X1-1/2 UCN-2/3 - 표준기술사양서 9-902-Z-404-001 제출서류목록 - 품질보증확인서(C of C) | 효성에바라(주) | 3X1-1/2 UCN-2/3 | 117-7
2020 | 1 | 경상예방정비용 | 한울 | 3발전소 |  |  | 200541273 | 정비부분품(SPAR) | 국내 | S | 개스킷 | 개스킷,OIL SHEET,FOR BEARING COVER(DE)(HUP) | EA | 1 | 기계부 | 김웅규 | 054-785-1615 | 품명 개스킷 - 가스켓재질 OIL SHEET - 특수사항 FOR BEARING COVER(DE)(HUP) - 별칭 GASKET-BEARING COVER(DE) 원자력안전범주 NON NUCLEAR SAFETY RELATED 품질등급 S등급 제작사 효성에바라(주) - 주설비 참고자료 9-902-Z-431-001 - 도면번호 9-902-Z-171-001 - UC5-HUP-SEC1A(SUPPLIER DWG) - 부품번호 117-8 - 모델번호 3X1-1/2 UCN-2/3 - 표준기술사양서 9-902-Z-404-001 제출서류목록 - 품질보증확인서(C of C) | 효성에바라(주) | 3X1-1/2 UCN-2/3 | 117-8
2021 | 1 | 경상예방정비용 | 한울 | 3발전소 |  |  | 200541273 | 정비부분품(SPAR) | 국내 | S | 개스킷 | 개스킷,OIL SHEET,FOR BEARING COVER(DE)(HUP) | EA | 1 | 기계부 | 김웅규 | 054-785-1615 | 품명 개스킷 - 가스켓재질 OIL SHEET - 특수사항 FOR BEARING COVER(DE)(HUP) - 별칭 GASKET-BEARING COVER(DE) 원자력안전범주 NON NUCLEAR SAFETY RELATED 품질등급 S등급 제작사 효성에바라(주) - 주설비 참고자료 9-902-Z-431-001 - 도면번호 9-902-Z-171-001 - UC5-HUP-SEC1A(SUPPLIER DWG) - 부품번호 117-8 - 모델번호 3X1-1/2 UCN-2/3 - 표준기술사양서 9-902-Z-404-001 제출서류목록 - 품질보증확인서(C of C) | 효성에바라(주) | 3X1-1/2 UCN-2/3 | 117-8
2022 | 1 | 경상예방정비용 | 한울 | 3발전소 |  |  | 200541273 | 정비부분품(SPAR) | 국내 | S | 개스킷 | 개스킷,OIL SHEET,FOR BEARING COVER(DE)(HUP) | EA | 1 | 기계부 | 김웅규 | 054-785-1615 | 품명 개스킷 - 가스켓재질 OIL SHEET - 특수사항 FOR BEARING COVER(DE)(HUP) - 별칭 GASKET-BEARING COVER(DE) 원자력안전범주 NON NUCLEAR SAFETY RELATED 품질등급 S등급 제작사 효성에바라(주) - 주설비 참고자료 9-902-Z-431-001 - 도면번호 9-902-Z-171-001 - UC5-HUP-SEC1A(SUPPLIER DWG) - 부품번호 117-8 - 모델번호 3X1-1/2 UCN-2/3 - 표준기술사양서 9-902-Z-404-001 제출서류목록 - 품질보증확인서(C of C) | 효성에바라(주) | 3X1-1/2 UCN-2/3 | 117-8
2020 | 1 | 경상예방정비용 | 새울 | 1발전소 |  |  | 200541295 | 정비부분품(SPAR) | 국내 | A | 볼베어링 | 볼베어링,#6206,STEEL,EA,DE 측,BALL BEARING ( | EA | 8 | 기계부 | 이상기 | 052-715-5244 | 품명 볼베어링 - 국제베어링교환번호 #6206 - 베어링재질 STEEL - 최소포장단위 EA - 특수사항 DE 측 - 별칭 BALL BEARING (DE) 원자력안전범주 NON NUCLEAR SAFETY RELATED 품질등급 A등급 제작사 효성굿스프링스(주) - 도면번호 M258-DG-F04-01 - 모델번호 2L179 - 부품번호 321.1 - 원기술규격서(OTS) SHINKORI3&4, 9-691-M258 - 제작사 유형(MFR CATEGORY) ORIGINAL EQUIP. MANUFACTURER 고리 원자력 본부 - 패키지 번호 M258 제출서류목록 - 품질보증계획서(QAM) - 품질증빙/제출서류목록(QVDL) - 품질보증확인서(C of C) - 일반규격품품질검증(CGID) 계획/보고서 | 효성굿스프링스(주) | 2L179 | 321.1
2020 | 1 | 계획예방정비용 | 새울 | 1발전소 | 2(신4) | 1 | 200541295 | 정비부분품(SPAR) | 국내 | A | 볼베어링 | 볼베어링,#6206,STEEL,EA,DE 측,BALL BEARING ( | EA | 2 | 기계부 | 하영민 | 052-715-5246 | 품명 볼베어링 - 국제베어링교환번호 #6206 - 베어링재질 STEEL - 최소포장단위 EA - 특수사항 DE 측 - 별칭 BALL BEARING (DE) 원자력안전범주 NON NUCLEAR SAFETY RELATED 품질등급 A등급 제작사 효성굿스프링스(주) - 도면번호 M258-DG-F04-01 - 모델번호 2L179 - 부품번호 321.1 - 원기술규격서(OTS) SHINKORI3&4, 9-691-M258 - 제작사 유형(MFR CATEGORY) ORIGINAL EQUIP. MANUFACTURER 고리 원자력 본부 - 패키지 번호 M258 제출서류목록 - 품질보증계획서(QAM) - 품질증빙/제출서류목록(QVDL) - 품질보증확인서(C of C) - 일반규격품품질검증(CGID) 계획/보고서 | 효성굿스프링스(주) | 2L179 | 321.1
2021 | 1 | 경상예방정비용 | 새울 | 1발전소 |  |  | 200541295 | 정비부분품(SPAR) | 국내 | A | 볼베어링 | 볼베어링,#6206,STEEL,EA,DE 측,BALL BEARING ( | EA | 8 | 기계부 | 이상기 | 052-715-5244 | 품명 볼베어링 - 국제베어링교환번호 #6206 - 베어링재질 STEEL - 최소포장단위 EA - 특수사항 DE 측 - 별칭 BALL BEARING (DE) 원자력안전범주 NON NUCLEAR SAFETY RELATED 품질등급 A등급 제작사 효성굿스프링스(주) - 도면번호 M258-DG-F04-01 - 모델번호 2L179 - 부품번호 321.1 - 원기술규격서(OTS) SHINKORI3&4, 9-691-M258 - 제작사 유형(MFR CATEGORY) ORIGINAL EQUIP. MANUFACTURER 고리 원자력 본부 - 패키지 번호 M258 제출서류목록 - 품질보증계획서(QAM) - 품질증빙/제출서류목록(QVDL) - 품질보증확인서(C of C) - 일반규격품품질검증(CGID) 계획/보고서 | 효성굿스프링스(주) | 2L179 | 321.1
2021 | 3 | 계획예방정비용 | 새울 | 1발전소 | 2(신4) | 2 | 200541295 | 정비부분품(SPAR) | 국내 | A | 볼베어링 | 볼베어링,#6206,STEEL,EA,DE 측,BALL BEARING ( | EA | 1 | 기계부 | 하영민 | 052-715-5246 | 품명 볼베어링 - 국제베어링교환번호 #6206 - 베어링재질 STEEL - 최소포장단위 EA - 특수사항 DE 측 - 별칭 BALL BEARING (DE) 원자력안전범주 NON NUCLEAR SAFETY RELATED 품질등급 A등급 제작사 효성굿스프링스(주) - 도면번호 M258-DG-F04-01 - 모델번호 2L179 - 부품번호 321.1 - 원기술규격서(OTS) SHINKORI3&4, 9-691-M258 - 제작사 유형(MFR CATEGORY) ORIGINAL EQUIP. MANUFACTURER 고리 원자력 본부 - 패키지 번호 M258 제출서류목록 - 품질보증계획서(QAM) - 품질증빙/제출서류목록(QVDL) - 품질보증확인서(C of C) - 일반규격품품질검증(CGID) 계획/보고서 | 효성굿스프링스(주) | 2L179 | 321.1
2022 | 1 | 경상예방정비용 | 새울 | 1발전소 |  |  | 200541295 | 정비부분품(SPAR) | 국내 | A | 볼베어링 | 볼베어링,#6206,STEEL,EA,DE 측,BALL BEARING ( | EA | 8 | 기계부 | 이상기 | 052-715-5244 | 품명 볼베어링 - 국제베어링교환번호 #6206 - 베어링재질 STEEL - 최소포장단위 EA - 특수사항 DE 측 - 별칭 BALL BEARING (DE) 원자력안전범주 NON NUCLEAR SAFETY RELATED 품질등급 A등급 제작사 효성굿스프링스(주) - 도면번호 M258-DG-F04-01 - 모델번호 2L179 - 부품번호 321.1 - 원기술규격서(OTS) SHINKORI3&4, 9-691-M258 - 제작사 유형(MFR CATEGORY) ORIGINAL EQUIP. MANUFACTURER 고리 원자력 본부 - 패키지 번호 M258 제출서류목록 - 품질보증계획서(QAM) - 품질증빙/제출서류목록(QVDL) - 품질보증확인서(C of C) - 일반규격품품질검증(CGID) 계획/보고서 | 효성굿스프링스(주) | 2L179 | 321.1
2020 | 1 | 경상예방정비용 | 새울 | 1발전소 |  |  | 200541296 | 정비부분품(SPAR) | 국내 | A | 볼베어링 | 볼베어링,#5206,STEEL,EA,BALL BEARING (NDE),M | EA | 8 | 기계부 | 이상기 | 052-715-5244 | 품명 볼베어링 - 국제베어링교환번호 #5206 - 베어링재질 STEEL - 최소포장단위 EA - 별칭 BALL BEARING (NDE) 원자력안전범주 NON NUCLEAR SAFETY RELATED 품질등급 A등급 제작사 효성굿스프링스(주) - 도면번호 M258-DG-F04-01 - 모델번호 2L179 - 부품번호 321.2 - 원기술규격서(OTS) SHINKORI3&4, 9-691-M258 - 제작사 유형(MFR CATEGORY) ORIGINAL EQUIP. MANUFACTURER 고리 원자력 본부 - 패키지 번호 M258 제출서류목록 - 품질보증계획서(QAM) - 품질증빙/제출서류목록(QVDL) - 품질보증확인서(C of C) - 일반규격품품질검증(CGID) 계획/보고서 | 효성굿스프링스(주) | 2L179 | 321.2
2020 | 1 | 계획예방정비용 | 새울 | 1발전소 | 2(신4) | 1 | 200541296 | 정비부분품(SPAR) | 국내 | A | 볼베어링 | 볼베어링,#5206,STEEL,EA,BALL BEARING (NDE),M | EA | 2 | 기계부 | 하영민 | 052-715-5246 | 품명 볼베어링 - 국제베어링교환번호 #5206 - 베어링재질 STEEL - 최소포장단위 EA - 별칭 BALL BEARING (NDE) 원자력안전범주 NON NUCLEAR SAFETY RELATED 품질등급 A등급 제작사 효성굿스프링스(주) - 도면번호 M258-DG-F04-01 - 모델번호 2L179 - 부품번호 321.2 - 원기술규격서(OTS) SHINKORI3&4, 9-691-M258 - 제작사 유형(MFR CATEGORY) ORIGINAL EQUIP. MANUFACTURER 고리 원자력 본부 - 패키지 번호 M258 제출서류목록 - 품질보증계획서(QAM) - 품질증빙/제출서류목록(QVDL) - 품질보증확인서(C of C) - 일반규격품품질검증(CGID) 계획/보고서 | 효성굿스프링스(주) | 2L179 | 321.2
2021 | 1 | 경상예방정비용 | 새울 | 1발전소 |  |  | 200541296 | 정비부분품(SPAR) | 국내 | A | 볼베어링 | 볼베어링,#5206,STEEL,EA,BALL BEARING (NDE),M | EA | 8 | 기계부 | 이상기 | 052-715-5244 | 품명 볼베어링 - 국제베어링교환번호 #5206 - 베어링재질 STEEL - 최소포장단위 EA - 별칭 BALL BEARING (NDE) 원자력안전범주 NON NUCLEAR SAFETY RELATED 품질등급 A등급 제작사 효성굿스프링스(주) - 도면번호 M258-DG-F04-01 - 모델번호 2L179 - 부품번호 321.2 - 원기술규격서(OTS) SHINKORI3&4, 9-691-M258 - 제작사 유형(MFR CATEGORY) ORIGINAL EQUIP. MANUFACTURER 고리 원자력 본부 - 패키지 번호 M258 제출서류목록 - 품질보증계획서(QAM) - 품질증빙/제출서류목록(QVDL) - 품질보증확인서(C of C) - 일반규격품품질검증(CGID) 계획/보고서 | 효성굿스프링스(주) | 2L179 | 321.2
2021 | 3 | 계획예방정비용 | 새울 | 1발전소 | 2(신4) | 2 | 200541296 | 정비부분품(SPAR) | 국내 | A | 볼베어링 | 볼베어링,#5206,STEEL,EA,BALL BEARING (NDE),M | EA | 1 | 기계부 | 하영민 | 052-715-5246 | 품명 볼베어링 - 국제베어링교환번호 #5206 - 베어링재질 STEEL - 최소포장단위 EA - 별칭 BALL BEARING (NDE) 원자력안전범주 NON NUCLEAR SAFETY RELATED 품질등급 A등급 제작사 효성굿스프링스(주) - 도면번호 M258-DG-F04-01 - 모델번호 2L179 - 부품번호 321.2 - 원기술규격서(OTS) SHINKORI3&4, 9-691-M258 - 제작사 유형(MFR CATEGORY) ORIGINAL EQUIP. MANUFACTURER 고리 원자력 본부 - 패키지 번호 M258 제출서류목록 - 품질보증계획서(QAM) - 품질증빙/제출서류목록(QVDL) - 품질보증확인서(C of C) - 일반규격품품질검증(CGID) 계획/보고서 | 효성굿스프링스(주) | 2L179 | 321.2
2022 | 1 | 경상예방정비용 | 새울 | 1발전소 |  |  | 200541296 | 정비부분품(SPAR) | 국내 | A | 볼베어링 | 볼베어링,#5206,STEEL,EA,BALL BEARING (NDE),M | EA | 8 | 기계부 | 이상기 | 052-715-5244 | 품명 볼베어링 - 국제베어링교환번호 #5206 - 베어링재질 STEEL - 최소포장단위 EA - 별칭 BALL BEARING (NDE) 원자력안전범주 NON NUCLEAR SAFETY RELATED 품질등급 A등급 제작사 효성굿스프링스(주) - 도면번호 M258-DG-F04-01 - 모델번호 2L179 - 부품번호 321.2 - 원기술규격서(OTS) SHINKORI3&4, 9-691-M258 - 제작사 유형(MFR CATEGORY) ORIGINAL EQUIP. MANUFACTURER 고리 원자력 본부 - 패키지 번호 M258 제출서류목록 - 품질보증계획서(QAM) - 품질증빙/제출서류목록(QVDL) - 품질보증확인서(C of C) - 일반규격품품질검증(CGID) 계획/보고서 | 효성굿스프링스(주) | 2L179 | 321.2
2021 | 1 | 경상예방정비용 | 고리 | 3발전소 |  |  | 200541304 | 정비부분품(SPAR) | 국외 | A | 열감지 저항기,온도계용 | 열감지 저항기,온도계용,RTD SINGLE(4-WIRE),PLATINUM | EA | 1 | 계측제어부 | 권청기 | 051-726-6165 | 품명 열감지 저항기,온도계용 - 저항기타입(열감지식) RTD SINGLE(4-WIRE) - 저항기재질(열감지식) PLATINUM - 측정범위(하한) 0℃ - 측정범위(상한) 400℃ - 저항 200±0.2Ω(ICE POINT) - 허용오차 ±0.75℃ AT 300℃ - 탐침(PROBE)길이 12IN - 온도감지기보호관재질 SUS316 - 연결헤드타입 CONDUIT CONNECTION 3/4IN NPT 원자력안전범주 NON NUCLEAR SAFETY RELATED 품질등급 A등급 제작사 ULTRA ELECTRONICS NSPI - 도면번호 0213-354945-010 - 제작사 유형(MFR CATEGORY) ORIGINAL EQUIP. SUPPLIER - 원설계규격서(ODS) SHINKORI 1&2 9-640-Z-171-W10 - 모델번호 612-2B-C-4-C-12.00-0-0 제출서류목록 - 품질보증계획서(QAM) - 품질증빙/제출서류목록(QVDL) - 품질보증확인서(C of C) - 검교정성적서(Calibration Records) | ULTRA ELECTRONICS NSPI | 612-2B-C-4-C-12.00-0-0
2021 | 1 | 경상예방정비용 | 고리 | 3발전소 |  |  | 200541305 | 정비부분품(SPAR) | 국외 | A | 열감지 저항기,온도계용 | 열감지 저항기,온도계용,RTD SINGLE(4-WIRE),PLATINUM | EA | 1 | 계측제어부 | 권청기 | 051-726-6165 | 품명 열감지 저항기,온도계용 - 저항기타입(열감지식) RTD SINGLE(4-WIRE) - 저항기재질(열감지식) PLATINUM - 측정범위(하한) 0℃ - 측정범위(상한) 400℃ - 저항 200±0.2Ω(ICE POINT) - 허용오차 ±0.75℃ AT 300℃ - 탐침(PROBE)길이 16IN - 온도감지기보호관재질 SUS316 - 연결헤드타입 CONDUIT CONNECTION 3/4IN NPT 원자력안전범주 NON NUCLEAR SAFETY RELATED 품질등급 A등급 제작사 ULTRA ELECTRONICS NSPI - 도면번호 0213-354945-009 - 제작사 유형(MFR CATEGORY) ORIGINAL EQUIP. SUPPLIER - 원설계규격서(ODS) SHINKORI 1&2 9-640-Z-171-W09 - 모델번호 612-2B-C-4-C-16.0-0-0 제출서류목록 - 품질보증계획서(QAM) - 품질증빙/제출서류목록(QVDL) - 품질보증확인서(C of C) - 검교정성적서(Calibration Records) | ULTRA ELECTRONICS NSPI | 612-2B-C-4-C-16.0-0-0
2021 | 1 | 경상예방정비용 | 고리 | 3발전소 |  |  | 200541306 | 정비부분품(SPAR) | 국외 | A | 열감지 저항기,온도계용 | 열감지 저항기,온도계용,RTD SINGLE(4-WIRE),PLATINUM | EA | 1 | 계측제어부 | 권청기 | 051-726-6165 | 품명 열감지 저항기,온도계용 - 저항기타입(열감지식) RTD SINGLE(4-WIRE) - 저항기재질(열감지식) PLATINUM - 측정범위(하한) 0℃ - 측정범위(상한) 400℃ - 저항 200±0.2Ω(ICE POINT) - 허용오차 ±0.75℃ AT 300℃ - 탐침(PROBE)길이 17.25IN - 온도감지기보호관재질 SUS316 - 연결헤드타입 CONDUIT CONNECTION 3/4IN NPT 원자력안전범주 NON NUCLEAR SAFETY RELATED 품질등급 A등급 제작사 ULTRA ELECTRONICS NSPI - 도면번호 0213-354945-008 - 제작사 유형(MFR CATEGORY) ORIGINAL EQUIP. SUPPLIER - 원설계규격서(ODS) SHINKORI 1&2 9-640-Z-171-W08 - 모델번호 612-2B-C-4-C-17.25-0-0 제출서류목록 - 품질보증계획서(QAM) - 품질증빙/제출서류목록(QVDL) - 품질보증확인서(C of C) - 검교정성적서(Calibration Records) | ULTRA ELECTRONICS NSPI | 612-2B-C-4-C-17.25-0-0
2021 | 4 | 계획예방정비용 | 한빛 | 2발전소 | 4 | 18 | 200541328 | 정비부분품(SPAR) | 국외 | Q | 마운팅 패드,전기-전자 부품용 | 마운팅 패드,전기-전자 부품용,RM80 DISPLAY 23L,CONTRO | EA | 6 | 계측제어부 | 안상우 | 061-357-3406 | 품명 마운팅 패드,전기-전자 부품용 - 별칭 RM80 DISPLAY 23L - 타입(형식) CONTROLS DIGITAL DISPLAY 원자력안전범주 NUCLEAR SAFETY RELATED 품질등급 Q등급 제작사 GENERAL ATOMICS ELECTRONIC SYS - 도면 품목번호 PL0357-3200-01 - 부품번호 0357-3200-001 - 모델번호 RM-23L - 도면번호 0357-3200 제출서류목록 - 첨부기술규격서 적용 | GENERAL ATOMICS ELECTRONIC SYSTEMS, INC. | RM-23L | 0357-3200-001
2021 | 4 | 계획예방정비용 | 한빛 | 2발전소 | 3 | 19 | 200541328 | 정비부분품(SPAR) | 국외 | Q | 마운팅 패드,전기-전자 부품용 | 마운팅 패드,전기-전자 부품용,RM80 DISPLAY 23L,CONTRO | EA | 6 | 계측제어부 | 안상우 | 061-357-3406 | 품명 마운팅 패드,전기-전자 부품용 - 별칭 RM80 DISPLAY 23L - 타입(형식) CONTROLS DIGITAL DISPLAY 원자력안전범주 NUCLEAR SAFETY RELATED 품질등급 Q등급 제작사 GENERAL ATOMICS ELECTRONIC SYS - 도면 품목번호 PL0357-3200-01 - 부품번호 0357-3200-001 - 모델번호 RM-23L - 도면번호 0357-3200 제출서류목록 - 첨부기술규격서 적용 | GENERAL ATOMICS ELECTRONIC SYSTEMS, INC. | RM-23L | 0357-3200-001
2020 | 4 | 계획예방정비용 | 한빛 | 2발전소 | 3 | 18 | 200541329 | 정비부분품(SPAR) | 국내 | A | 개스킷 | 개스킷,PRESSURE SEAL,42㎜,209㎜,228.6㎜,SUS304 | EA | 2 | 기계부 | 신현호 | 061-357-2218 | 품명 개스킷 - 가스켓타입 PRESSURE SEAL - 두께 42㎜ - 내경 209㎜ - 외경 228.6㎜ - 가스켓재질 SUS304+GRAPHITE - 특수사항 ASME B31.1 원자력안전범주 NON NUCLEAR SAFETY RELATED 품질등급 A등급 제출서류목록 - 첨부기술규격서 적용
2020 | 4 | 계획예방정비용 | 한빛 | 2발전소 | 4 | 17 | 200541329 | 정비부분품(SPAR) | 국내 | A | 개스킷 | 개스킷,PRESSURE SEAL,42㎜,209㎜,228.6㎜,SUS304 | EA | 2 | 기계부 | 신현호 | 061-357-2218 | 품명 개스킷 - 가스켓타입 PRESSURE SEAL - 두께 42㎜ - 내경 209㎜ - 외경 228.6㎜ - 가스켓재질 SUS304+GRAPHITE - 특수사항 ASME B31.1 원자력안전범주 NON NUCLEAR SAFETY RELATED 품질등급 A등급 제출서류목록 - 첨부기술규격서 적용
2022 | 2 | 계획예방정비용 | 한빛 | 2발전소 | 4 | 18 | 200541329 | 정비부분품(SPAR) | 국내 | A | 개스킷 | 개스킷,PRESSURE SEAL,42㎜,209㎜,228.6㎜,SUS304 | EA | 2 | 기계부 | 신현호 | 061-357-2218 | 품명 개스킷 - 가스켓타입 PRESSURE SEAL - 두께 42㎜ - 내경 209㎜ - 외경 228.6㎜ - 가스켓재질 SUS304+GRAPHITE - 특수사항 ASME B31.1 원자력안전범주 NON NUCLEAR SAFETY RELATED 품질등급 A등급 제출서류목록 - 첨부기술규격서 적용
2022 | 3 | 계획예방정비용 | 한빛 | 2발전소 | 3 | 19 | 200541329 | 정비부분품(SPAR) | 국내 | A | 개스킷 | 개스킷,PRESSURE SEAL,42㎜,209㎜,228.6㎜,SUS304 | EA | 2 | 기계부 | 신현호 | 061-357-2218 | 품명 개스킷 - 가스켓타입 PRESSURE SEAL - 두께 42㎜ - 내경 209㎜ - 외경 228.6㎜ - 가스켓재질 SUS304+GRAPHITE - 특수사항 ASME B31.1 원자력안전범주 NON NUCLEAR SAFETY RELATED 품질등급 A등급 제출서류목록 - 첨부기술규격서 적용
2020 | 3 | 계획예방정비용 | 한빛 | 3발전소 | 5 | 14 | 200541412 | 정비부분품(SPAR) | 국외 | A | 오-링 | 오-링,RUBBER,EA,TBA UPPER SHAFT SLEEVE O-R | EA | 4 | 기계부 | 이동환 | 061-357-2344 | 품명 오-링 - 오-링재질 RUBBER - 최소포장단위 EA - 별칭 TBA UPPER SHAFT SLEEVE O-RING 원자력안전범주 NON NUCLEAR SAFETY RELATED 품질등급 A등급 제작사 WESTINGHOUSE ELECTRIC COMPANY - 원기술규격서(OTS) HANBIT 5&6, PYC-P-95ED2 - 부품번호 8000-400-048 N - 도면번호 9-181-Z-431-N01 - MDL NO. : 8118-101-400 제출서류목록 - 품질보증확인서(C of C) | WESTINGHOUSE ELECTRIC COMPANY |  | 8000-400-048 N
2021 | 2 | 계획예방정비용 | 한빛 | 3발전소 | 6 | 14 | 200541412 | 정비부분품(SPAR) | 국외 | A | 오-링 | 오-링,RUBBER,EA,TBA UPPER SHAFT SLEEVE O-R | EA | 4 | 기계부 | 임남형 | 061-357-3637 | 품명 오-링 - 오-링재질 RUBBER - 최소포장단위 EA - 별칭 TBA UPPER SHAFT SLEEVE O-RING 원자력안전범주 NON NUCLEAR SAFETY RELATED 품질등급 A등급 제작사 WESTINGHOUSE ELECTRIC COMPANY - 원기술규격서(OTS) HANBIT 5&6, PYC-P-95ED2 - 부품번호 8000-400-048 N - 도면번호 9-181-Z-431-N01 - MDL NO. : 8118-101-400 제출서류목록 - 품질보증확인서(C of C) | WESTINGHOUSE ELECTRIC COMPANY |  | 8000-400-048 N
2022 | 1 | 계획예방정비용 | 한빛 | 3발전소 | 5 | 15 | 200541412 | 정비부분품(SPAR) | 국외 | A | 오-링 | 오-링,RUBBER,EA,TBA UPPER SHAFT SLEEVE O-R | EA | 4 | 기계부 | 이동환 | 061-357-2344 | 품명 오-링 - 오-링재질 RUBBER - 최소포장단위 EA - 별칭 TBA UPPER SHAFT SLEEVE O-RING 원자력안전범주 NON NUCLEAR SAFETY RELATED 품질등급 A등급 제작사 WESTINGHOUSE ELECTRIC COMPANY - 원기술규격서(OTS) HANBIT 5&6, PYC-P-95ED2 - 부품번호 8000-400-048 N - 도면번호 9-181-Z-431-N01 - MDL NO. : 8118-101-400 제출서류목록 - 품질보증확인서(C of C) | WESTINGHOUSE ELECTRIC COMPANY |  | 8000-400-048 N
2022 | 4 | 계획예방정비용 | 한빛 | 3발전소 | 6 | 15 | 200541412 | 정비부분품(SPAR) | 국외 | A | 오-링 | 오-링,RUBBER,EA,TBA UPPER SHAFT SLEEVE O-R | EA | 4 | 기계부 | 임남형 | 061-357-3637 | 품명 오-링 - 오-링재질 RUBBER - 최소포장단위 EA - 별칭 TBA UPPER SHAFT SLEEVE O-RING 원자력안전범주 NON NUCLEAR SAFETY RELATED 품질등급 A등급 제작사 WESTINGHOUSE ELECTRIC COMPANY - 원기술규격서(OTS) HANBIT 5&6, PYC-P-95ED2 - 부품번호 8000-400-048 N - 도면번호 9-181-Z-431-N01 - MDL NO. : 8118-101-400 제출서류목록 - 품질보증확인서(C of C) | WESTINGHOUSE ELECTRIC COMPANY |  | 8000-400-048 N
2020 | 3 | 계획예방정비용 | 한빛 | 3발전소 | 5 | 14 | 200541413 | 정비부분품(SPAR) | 국외 | A | 슬리브,샤프트용 | 슬리브,LOWER BEARING COVER,METAL,LOCKING SL | EA | 11 | 기계부 | 이동환 | 061-357-2344 | 품명 슬리브 - 슬리브용도 LOWER BEARING COVER - 슬리브재질 METAL - 별칭 LOCKING SLEEVE 원자력안전범주 NON NUCLEAR SAFETY RELATED 품질등급 A등급 제작사 WESTINGHOUSE ELECTRIC COMPANY - 도면번호 9-181-Z-431-N01 - MDL NO. : 8118-101-400 - 부품번호 8000-400-117 - 원기술규격서(OTS) HANBIT 5&6, PYC-P-95ED2 제출서류목록 - 품질보증확인서(C of C) | WESTINGHOUSE ELECTRIC COMPANY |  | 8000-400-117
2021 | 2 | 계획예방정비용 | 한빛 | 3발전소 | 6 | 14 | 200541413 | 정비부분품(SPAR) | 국외 | A | 슬리브,샤프트용 | 슬리브,LOWER BEARING COVER,METAL,LOCKING SL | EA | 48 | 기계부 | 임남형 | 061-357-3637 | 품명 슬리브 - 슬리브용도 LOWER BEARING COVER - 슬리브재질 METAL - 별칭 LOCKING SLEEVE 원자력안전범주 NON NUCLEAR SAFETY RELATED 품질등급 A등급 제작사 WESTINGHOUSE ELECTRIC COMPANY - 도면번호 9-181-Z-431-N01 - MDL NO. : 8118-101-400 - 부품번호 8000-400-117 - 원기술규격서(OTS) HANBIT 5&6, PYC-P-95ED2 제출서류목록 - 품질보증확인서(C of C) | WESTINGHOUSE ELECTRIC COMPANY |  | 8000-400-117
2022 | 1 | 계획예방정비용 | 한빛 | 3발전소 | 5 | 15 | 200541413 | 정비부분품(SPAR) | 국외 | A | 슬리브,샤프트용 | 슬리브,LOWER BEARING COVER,METAL,LOCKING SL | EA | 48 | 기계부 | 이동환 | 061-357-2344 | 품명 슬리브 - 슬리브용도 LOWER BEARING COVER - 슬리브재질 METAL - 별칭 LOCKING SLEEVE 원자력안전범주 NON NUCLEAR SAFETY RELATED 품질등급 A등급 제작사 WESTINGHOUSE ELECTRIC COMPANY - 도면번호 9-181-Z-431-N01 - MDL NO. : 8118-101-400 - 부품번호 8000-400-117 - 원기술규격서(OTS) HANBIT 5&6, PYC-P-95ED2 제출서류목록 - 품질보증확인서(C of C) | WESTINGHOUSE ELECTRIC COMPANY |  | 8000-400-117
2022 | 4 | 계획예방정비용 | 한빛 | 3발전소 | 6 | 15 | 200541413 | 정비부분품(SPAR) | 국외 | A | 슬리브,샤프트용 | 슬리브,LOWER BEARING COVER,METAL,LOCKING SL | EA | 48 | 기계부 | 임남형 | 061-357-3637 | 품명 슬리브 - 슬리브용도 LOWER BEARING COVER - 슬리브재질 METAL - 별칭 LOCKING SLEEVE 원자력안전범주 NON NUCLEAR SAFETY RELATED 품질등급 A등급 제작사 WESTINGHOUSE ELECTRIC COMPANY - 도면번호 9-181-Z-431-N01 - MDL NO. : 8118-101-400 - 부품번호 8000-400-117 - 원기술규격서(OTS) HANBIT 5&6, PYC-P-95ED2 제출서류목록 - 품질보증확인서(C of C) | WESTINGHOUSE ELECTRIC COMPANY |  | 8000-400-117
2021 | 2 | 계획예방정비용 | 한빛 | 3발전소 | 6 | 14 | 200541414 | 정비부분품(SPAR) | 국외 | Q | 스핀들 로드,안전밸브용 | SPINDLE,THROTTLE VALVE SPINDLE,NITRIDING | EA | 1 | 기계부 | 임남형 | 061-357-3637 | 품명 SPINDLE - 별칭 THROTTLE VALVE SPINDLE - 재질 NITRIDING STEEL - 특수사항 BS970 722M24 원자력안전범주 NUCLEAR SAFETY RELATED 품질등급 Q등급 제작사 CLYDE PUMPS LTD(OLD:WEIR PUMPS - 도면번호 M206-DG-B01-08 - N0-000574 - 모델번호 TWL45S - 부품번호 512 - 원기술규격서(OTS) HANBIT 5&6, 9-542-M206 - 제작사 유형(MFR CATEGORY) ORIGINAL EQUIP. MANUFACTURER 제출서류목록 - 품질보증확인서(C of C) | CLYDE PUMPS LTD(OLD:WEIR PUMPS) | TWL45S | 512
2020 | 4 | 계획예방정비용 | 한빛 | 2발전소 | 3 | 18 | 200541442 | 정비부분품(SPAR) | 국내 | S | 탐촉자,ECT용 | 탐촉자,시험용,원통형,125mm,19.0mm,25M LG SOFT CA | SET | 12 | 기계부 | 박응준 | 061-357-2646 | 품명 탐촉자 - 탐침(PROBE)용도 시험용 - 탐침(PROBE)타입 원통형 - 몸체길이 125mm - 몸체직경 19.0mm - 부속품목 25M LG SOFT CABLE - 특수사항 400/200/100/40㎑ - 별칭 CCW 열교환기 튜브 검사용 원자력안전범주 NON NUCLEAR SAFETY RELATED 품질등급 S등급 제출서류목록 - 첨부기술규격서 적용
2020 | 4 | 계획예방정비용 | 한빛 | 2발전소 | 4 | 17 | 200541442 | 정비부분품(SPAR) | 국내 | S | 탐촉자,ECT용 | 탐촉자,시험용,원통형,125mm,19.0mm,25M LG SOFT CA | SET | 12 | 기계부 | 윤태걸 | 061-357-2647 | 품명 탐촉자 - 탐침(PROBE)용도 시험용 - 탐침(PROBE)타입 원통형 - 몸체길이 125mm - 몸체직경 19.0mm - 부속품목 25M LG SOFT CABLE - 특수사항 400/200/100/40㎑ - 별칭 CCW 열교환기 튜브 검사용 원자력안전범주 NON NUCLEAR SAFETY RELATED 품질등급 S등급 제출서류목록 - 첨부기술규격서 적용
2022 | 2 | 계획예방정비용 | 한빛 | 2발전소 | 4 | 18 | 200541442 | 정비부분품(SPAR) | 국내 | S | 탐촉자,ECT용 | 탐촉자,시험용,원통형,125mm,19.0mm,25M LG SOFT CA | SET | 12 | 기계부 | 윤태걸 | 061-357-2647 | 품명 탐촉자 - 탐침(PROBE)용도 시험용 - 탐침(PROBE)타입 원통형 - 몸체길이 125mm - 몸체직경 19.0mm - 부속품목 25M LG SOFT CABLE - 특수사항 400/200/100/40㎑ - 별칭 CCW 열교환기 튜브 검사용 원자력안전범주 NON NUCLEAR SAFETY RELATED 품질등급 S등급 제출서류목록 - 첨부기술규격서 적용
2022 | 3 | 계획예방정비용 | 한빛 | 2발전소 | 3 | 19 | 200541442 | 정비부분품(SPAR) | 국내 | S | 탐촉자,ECT용 | 탐촉자,시험용,원통형,125mm,19.0mm,25M LG SOFT CA | SET | 12 | 기계부 | 박응준 | 061-357-2646 | 품명 탐촉자 - 탐침(PROBE)용도 시험용 - 탐침(PROBE)타입 원통형 - 몸체길이 125mm - 몸체직경 19.0mm - 부속품목 25M LG SOFT CABLE - 특수사항 400/200/100/40㎑ - 별칭 CCW 열교환기 튜브 검사용 원자력안전범주 NON NUCLEAR SAFETY RELATED 품질등급 S등급 제출서류목록 - 첨부기술규격서 적용
2020 | 3 | 계획예방정비용 | 한빛 | 3발전소 | 5 | 14 | 200541482 | 정비부분품(SPAR) | 국외 | Q | 개스킷 | 개스킷,SPIRAL WOUND GASKET,1/2 INCH,316L ST | EA | 3 | 기계부 | 임남형 | 061-357-3637 | 품명 개스킷 - 가스켓타입 SPIRAL WOUND GASKET - 배관공칭규격(NPS) 1/2 INCH - 가스켓재질 316L STAINLESS STEEL/GRAPHITE - 사용압력(상한) CL 600 - 특수사항 GASKET - L.W. PIPEWORK - 별칭 GASKET,METAFLEX 원자력안전범주 NUCLEAR SAFETY RELATED 품질등급 Q등급 제작사 CLYDE PUMPS LTD(OLD:WEIR PUMPS - 원기술규격서(OTS) HANBIT 5&6, 9-542-M206 - 제작사 유형(MFR CATEGORY) ORIGINAL EQUIP. MANUFACTURER - 모델번호 TWL45S - 도면번호 M206-IM-A01-02 - N0-000579 - 부품번호 766 제출서류목록 - 품질보증확인서(C of C) | CLYDE PUMPS LTD(OLD:WEIR PUMPS) | TWL45S | 766
2021 | 2 | 계획예방정비용 | 한빛 | 3발전소 | 6 | 14 | 200541482 | 정비부분품(SPAR) | 국외 | Q | 개스킷 | 개스킷,SPIRAL WOUND GASKET,1/2 INCH,316L ST | EA | 3 | 기계부 | 임남형 | 061-357-3637 | 품명 개스킷 - 가스켓타입 SPIRAL WOUND GASKET - 배관공칭규격(NPS) 1/2 INCH - 가스켓재질 316L STAINLESS STEEL/GRAPHITE - 사용압력(상한) CL 600 - 특수사항 GASKET - L.W. PIPEWORK - 별칭 GASKET,METAFLEX 원자력안전범주 NUCLEAR SAFETY RELATED 품질등급 Q등급 제작사 CLYDE PUMPS LTD(OLD:WEIR PUMPS - 원기술규격서(OTS) HANBIT 5&6, 9-542-M206 - 제작사 유형(MFR CATEGORY) ORIGINAL EQUIP. MANUFACTURER - 모델번호 TWL45S - 도면번호 M206-IM-A01-02 - N0-000579 - 부품번호 766 제출서류목록 - 품질보증확인서(C of C) | CLYDE PUMPS LTD(OLD:WEIR PUMPS) | TWL45S | 766
2021 | 2 | 계획예방정비용 | 한빛 | 3발전소 | 6 | 14 | 200541483 | 정비부분품(SPAR) | 국외 | Q | 개스킷 | 개스킷,SPIRAL WOUND GASKET,1/2 INCH,316L ST | EA | 1 | 기계부 | 임남형 | 061-357-3637 | 품명 개스킷 - 가스켓타입 SPIRAL WOUND GASKET - 배관공칭규격(NPS) 1/2 INCH - 가스켓재질 316L STAINLESS STEEL/GRAPHITE - 사용압력(상한) CL 150 - 특수사항 GASKET - BALANCE RETURN - 별칭 GASKET,METAFLEX 원자력안전범주 NUCLEAR SAFETY RELATED 품질등급 Q등급 제작사 CLYDE PUMPS LTD(OLD:WEIR PUMPS - 원기술규격서(OTS) HANBIT 5&6, 9-542-M206 - 제작사 유형(MFR CATEGORY) ORIGINAL EQUIP. MANUFACTURER - 모델번호 TWL45S - 도면번호 M206-IM-A01-02 - N0-000579 - 부품번호 808 제출서류목록 - 품질보증확인서(C of C) | CLYDE PUMPS LTD(OLD:WEIR PUMPS) | TWL45S | 808
2020 | 3 | 계획예방정비용 | 한빛 | 3발전소 | 5 | 14 | 200541484 | 정비부분품(SPAR) | 국외 | Q | 개스킷 | 개스킷,SPIRAL WOUND GASKET,1/2 INCH,316L ST | EA | 2 | 기계부 | 임남형 | 061-357-3637 | 품명 개스킷 - 가스켓타입 SPIRAL WOUND GASKET - 배관공칭규격(NPS) 1/2 INCH - 가스켓재질 316L STAINLESS STEEL/GRAPHITE - 사용압력(상한) CL 1500 - 특수사항 GASKET - PRESSURE GOVERNOR - 별칭 GASKET,METAFLEX 원자력안전범주 NUCLEAR SAFETY RELATED 품질등급 Q등급 제작사 CLYDE PUMPS LTD(OLD:WEIR PUMPS - 원기술규격서(OTS) HANBIT 5&6, 9-542-M206 - 제작사 유형(MFR CATEGORY) ORIGINAL EQUIP. MANUFACTURER - 모델번호 TWL45S - 도면번호 M206-IM-A01-02 - N0-000579 - 부품번호 816 제출서류목록 - 품질보증확인서(C of C) | CLYDE PUMPS LTD(OLD:WEIR PUMPS) | TWL45S | 816
2021 | 2 | 계획예방정비용 | 한빛 | 3발전소 | 6 | 14 | 200541484 | 정비부분품(SPAR) | 국외 | Q | 개스킷 | 개스킷,SPIRAL WOUND GASKET,1/2 INCH,316L ST | EA | 2 | 기계부 | 임남형 | 061-357-3637 | 품명 개스킷 - 가스켓타입 SPIRAL WOUND GASKET - 배관공칭규격(NPS) 1/2 INCH - 가스켓재질 316L STAINLESS STEEL/GRAPHITE - 사용압력(상한) CL 1500 - 특수사항 GASKET - PRESSURE GOVERNOR - 별칭 GASKET,METAFLEX 원자력안전범주 NUCLEAR SAFETY RELATED 품질등급 Q등급 제작사 CLYDE PUMPS LTD(OLD:WEIR PUMPS - 원기술규격서(OTS) HANBIT 5&6, 9-542-M206 - 제작사 유형(MFR CATEGORY) ORIGINAL EQUIP. MANUFACTURER - 모델번호 TWL45S - 도면번호 M206-IM-A01-02 - N0-000579 - 부품번호 816 제출서류목록 - 품질보증확인서(C of C) | CLYDE PUMPS LTD(OLD:WEIR PUMPS) | TWL45S | 816
2020 | 3 | 계획예방정비용 | 한빛 | 3발전소 | 5 | 14 | 200541485 | 정비부분품(SPAR) | 국외 | Q | 개스킷 | 개스킷,SPIRAL WOUND GASKET,1/2 INCH,316L ST | EA | 2 | 기계부 | 임남형 | 061-357-3637 | 품명 개스킷 - 가스켓타입 SPIRAL WOUND GASKET - 배관공칭규격(NPS) 1/2 INCH - 가스켓재질 316L STAINLESS STEEL/GRAPHITE - 사용압력(상한) CL 1500 - 특수사항 GASKET - TRIP GEAR - 별칭 GASKET,METAFLEX 원자력안전범주 NUCLEAR SAFETY RELATED 품질등급 Q등급 제작사 CLYDE PUMPS LTD(OLD:WEIR PUMPS - 원기술규격서(OTS) HANBIT 5&6, 9-542-M206 - 제작사 유형(MFR CATEGORY) ORIGINAL EQUIP. MANUFACTURER - 모델번호 TWL45S - 도면번호 M206-IM-A01-02 - N0-000579 - 부품번호 826 제출서류목록 - 품질보증확인서(C of C) | CLYDE PUMPS LTD(OLD:WEIR PUMPS) | TWL45S | 826
2021 | 2 | 계획예방정비용 | 한빛 | 3발전소 | 6 | 14 | 200541485 | 정비부분품(SPAR) | 국외 | Q | 개스킷 | 개스킷,SPIRAL WOUND GASKET,1/2 INCH,316L ST | EA | 2 | 기계부 | 임남형 | 061-357-3637 | 품명 개스킷 - 가스켓타입 SPIRAL WOUND GASKET - 배관공칭규격(NPS) 1/2 INCH - 가스켓재질 316L STAINLESS STEEL/GRAPHITE - 사용압력(상한) CL 1500 - 특수사항 GASKET - TRIP GEAR - 별칭 GASKET,METAFLEX 원자력안전범주 NUCLEAR SAFETY RELATED 품질등급 Q등급 제작사 CLYDE PUMPS LTD(OLD:WEIR PUMPS - 원기술규격서(OTS) HANBIT 5&6, 9-542-M206 - 제작사 유형(MFR CATEGORY) ORIGINAL EQUIP. MANUFACTURER - 모델번호 TWL45S - 도면번호 M206-IM-A01-02 - N0-000579 - 부품번호 826 제출서류목록 - 품질보증확인서(C of C) | CLYDE PUMPS LTD(OLD:WEIR PUMPS) | TWL45S | 826
2021 | 2 | 계획예방정비용 | 한빛 | 3발전소 | 6 | 14 | 200541486 | 정비부분품(SPAR) | 국외 | Q | 개스킷 | 개스킷,SPIRAL WOUND GASKET,1/2 INCH,316L ST | EA | 2 | 기계부 | 임남형 | 061-357-3637 | 품명 개스킷 - 가스켓타입 SPIRAL WOUND GASKET - 배관공칭규격(NPS) 1/2 INCH - 가스켓재질 316L STAINLESS STEEL/GRAPHITE - 사용압력(상한) CL 150 - 특수사항 GASKET - SPRING HOUSING - 별칭 GASKET,METAFLEX 원자력안전범주 NUCLEAR SAFETY RELATED 품질등급 Q등급 제작사 CLYDE PUMPS LTD(OLD:WEIR PUMPS - 원기술규격서(OTS) HANBIT 5&6, 9-542-M206 - 제작사 유형(MFR CATEGORY) ORIGINAL EQUIP. MANUFACTURER - 모델번호 TWL45S - 도면번호 M206-IM-A01-02 - N0-000579 - 부품번호 1154 제출서류목록 - 품질보증확인서(C of C) | CLYDE PUMPS LTD(OLD:WEIR PUMPS) | TWL45S | 1154
2020 | 3 | 계획예방정비용 | 한빛 | 3발전소 | 5 | 14 | 200541487 | 정비부분품(SPAR) | 국외 | Q | 개스킷 | 개스킷,SPIRAL WOUNG GASKET,316 STAINLESS ST | EA | 1 | 기계부 | 임남형 | 061-357-3637 | 품명 개스킷 - 가스켓타입 SPIRAL WOUNG GASKET - 가스켓재질 316 STAINLESS STEEL/GRAPHITE - 특수사항 GASKET - STOP VALVE HANDWHEEL - 별칭 GASKET,METAFLEX 원자력안전범주 NUCLEAR SAFETY RELATED 품질등급 Q등급 제작사 CLYDE PUMPS LTD(OLD:WEIR PUMPS - 원기술규격서(OTS) HANBIT 5&6, 9-542-M206 - 제작사 유형(MFR CATEGORY) ORIGINAL EQUIP. MANUFACTURER - 모델번호 TWL45S - 도면번호 M206-DG-B01-08 - N0-000574 - 부품번호 484 제출서류목록 - 품질보증확인서(C of C) | CLYDE PUMPS LTD(OLD:WEIR PUMPS) | TWL45S | 484
2021 | 2 | 계획예방정비용 | 한빛 | 3발전소 | 6 | 14 | 200541487 | 정비부분품(SPAR) | 국외 | Q | 개스킷 | 개스킷,SPIRAL WOUNG GASKET,316 STAINLESS ST | EA | 1 | 기계부 | 임남형 | 061-357-3637 | 품명 개스킷 - 가스켓타입 SPIRAL WOUNG GASKET - 가스켓재질 316 STAINLESS STEEL/GRAPHITE - 특수사항 GASKET - STOP VALVE HANDWHEEL - 별칭 GASKET,METAFLEX 원자력안전범주 NUCLEAR SAFETY RELATED 품질등급 Q등급 제작사 CLYDE PUMPS LTD(OLD:WEIR PUMPS - 원기술규격서(OTS) HANBIT 5&6, 9-542-M206 - 제작사 유형(MFR CATEGORY) ORIGINAL EQUIP. MANUFACTURER - 모델번호 TWL45S - 도면번호 M206-DG-B01-08 - N0-000574 - 부품번호 484 제출서류목록 - 품질보증확인서(C of C) | CLYDE PUMPS LTD(OLD:WEIR PUMPS) | TWL45S | 484
2021 | 2 | 계획예방정비용 | 한빛 | 3발전소 | 6 | 14 | 200541488 | 정비부분품(SPAR) | 국외 | Q | 스핀들 로드,안전밸브용 | SPINDLE,SPINDLE, STOP VALVE,FOR STOP VAL | EA | 1 | 기계부 | 임남형 | 061-357-3637 | 품명 SPINDLE - 별칭 SPINDLE, STOP VALVE - 용도 FOR STOP VALVE - 타입(형식) STOP SPINDLE - 재질 MONEL K-500 UNS N05500 원자력안전범주 NUCLEAR SAFETY RELATED 품질등급 Q등급 제작사 CLYDE PUMPS LTD(OLD:WEIR PUMPS - 도면번호 M206-DG-B01-08 - N0-000574 - 모델번호 TWL45S - 부품번호 486 - 원기술규격서(OTS) HANBIT 5&6, 9-542-M206 - 제작사 유형(MFR CATEGORY) ORIGINAL EQUIP. MANUFACTURER 제출서류목록 - 품질보증확인서(C of C) | CLYDE PUMPS LTD(OLD:WEIR PUMPS) | TWL45S | 486
2020 | 3 | 계획예방정비용 | 한빛 | 3발전소 | 5 | 14 | 200541489 | 정비부분품(SPAR) | 국외 | Q | 롤러베어링 | 베어링,롤러식,ROLLER,STEEL,BEARING - STOP VALV | EA | 1 | 기계부 | 임남형 | 061-357-3637 | 품명 베어링,롤러식 - 베어링타입 ROLLER - 베어링재질 STEEL - 특수사항 BEARING - STOP VALVE - 별칭 BEARING, ROLLER 원자력안전범주 NUCLEAR SAFETY RELATED 품질등급 Q등급 제작사 CLYDE PUMPS LTD(OLD:WEIR PUMPS - 도면번호 M206-DG-B01-08 - N0-000574 - 제작사 유형(MFR CATEGORY) ORIGINAL EQUIP. MANUFACTURER - 원기술규격서(OTS) HANBIT 5&6, 9-542-M206 - 모델번호 TWL45S - 부품번호 497 제출서류목록 - 품질보증확인서(C of C) | CLYDE PUMPS LTD(OLD:WEIR PUMPS) | TWL45S | 497
2021 | 2 | 계획예방정비용 | 한빛 | 3발전소 | 6 | 14 | 200541489 | 정비부분품(SPAR) | 국외 | Q | 롤러베어링 | 베어링,롤러식,ROLLER,STEEL,BEARING - STOP VALV | EA | 1 | 기계부 | 임남형 | 061-357-3637 | 품명 베어링,롤러식 - 베어링타입 ROLLER - 베어링재질 STEEL - 특수사항 BEARING - STOP VALVE - 별칭 BEARING, ROLLER 원자력안전범주 NUCLEAR SAFETY RELATED 품질등급 Q등급 제작사 CLYDE PUMPS LTD(OLD:WEIR PUMPS - 도면번호 M206-DG-B01-08 - N0-000574 - 제작사 유형(MFR CATEGORY) ORIGINAL EQUIP. MANUFACTURER - 원기술규격서(OTS) HANBIT 5&6, 9-542-M206 - 모델번호 TWL45S - 부품번호 497 제출서류목록 - 품질보증확인서(C of C) | CLYDE PUMPS LTD(OLD:WEIR PUMPS) | TWL45S | 497
2021 | 2 | 계획예방정비용 | 한빛 | 3발전소 | 6 | 14 | 200541490 | 정비부분품(SPAR) | 국외 | Q | 케이지,밸브용 | 케이지,밸브용,ASTM A276 TP431,GLOBE,CAGE - THR | EA | 1 | 기계부 | 임남형 | 061-357-3637 | 품명 케이지,밸브용 - 케이지(CAGE)재질 ASTM A276 TP431 - 밸브타입 GLOBE - 별칭 CAGE - THROTTLE VALVE 원자력안전범주 NUCLEAR SAFETY RELATED 품질등급 Q등급 제작사 CLYDE PUMPS LTD(OLD:WEIR PUMPS - 제작사 유형(MFR CATEGORY) ORIGINAL EQUIP. MANUFACTURER - 원기술규격서(OTS) HANBIT 5&6, 9-542-M206 - 부품번호 511 - 도면번호 M206-DG-B01-08 - N0-000574 - 모델번호 TWL45S 제출서류목록 - 품질보증확인서(C of C) | CLYDE PUMPS LTD(OLD:WEIR PUMPS) | TWL45S | 511
2021 | 2 | 계획예방정비용 | 한빛 | 3발전소 | 6 | 14 | 200541491 | 정비부분품(SPAR) | 국외 | Q | 링,외부 나사식 | 링,외부 나사식,RING, NECK,NECK RING - THROTTL | EA | 1 | 기계부 | 임남형 | 061-357-3637 | 품명 링,외부 나사식 - 별칭 RING, NECK - 타입(형식) NECK RING - THROTTLE VALVE - 재질 ASTM A436 TYPE 1 - 특수사항 BS3468 GR F1 원자력안전범주 NUCLEAR SAFETY RELATED 품질등급 Q등급 제작사 CLYDE PUMPS LTD(OLD:WEIR PUMPS - 도면번호 M206-DG-B01-08 - N0-000574 - 모델번호 TWL45S - 부품번호 515 - 원기술규격서(OTS) HANBIT 5&6, 9-542-M206 - 제작사 유형(MFR CATEGORY) ORIGINAL EQUIP. MANUFACTURER 제출서류목록 - 품질보증확인서(C of C) | CLYDE PUMPS LTD(OLD:WEIR PUMPS) | TWL45S | 515
2021 | 2 | 계획예방정비용 | 한빛 | 3발전소 | 6 | 14 | 200541492 | 정비부분품(SPAR) | 국외 | Q | 패킹재료 | 패킹재료,PREFORMED,CRANE 1066 MICA,PACKING - | EA | 3 | 기계부 | 임남형 | 061-357-3637 | 품명 패킹재료 - 패킹재료단면형태 PREFORMED - 패킹재료재질 CRANE 1066 MICA - 특수사항 PACKING - THROTTLE VALVE - 별칭 RING, PACKING, PREFORMED 원자력안전범주 NUCLEAR SAFETY RELATED 품질등급 Q등급 제작사 CLYDE PUMPS LTD(OLD:WEIR PUMPS - 도면번호 M206-DG-B01-08 - N0-000574 - 모델번호 TWL45S - 부품번호 516 - 제작사 유형(MFR CATEGORY) ORIGINAL EQUIP. MANUFACTURER - 원기술규격서(OTS) HANBIT 5&6, 9-542-M206 제출서류목록 - 품질보증확인서(C of C) | CLYDE PUMPS LTD(OLD:WEIR PUMPS) | TWL45S | 516
2021 | 2 | 계획예방정비용 | 한빛 | 3발전소 | 6 | 14 | 200541495 | 정비부분품(SPAR) | 국외 | Q | 부싱, 기계요소 | 부싱, 기계요소,SPINDLE GUIDE,CYLINDER,FOR THRO | EA | 1 | 기계부 | 임남형 | 061-357-3637 | 품명 부싱, 기계요소 - 부싱타입 SPINDLE GUIDE - 부싱몸체형태 CYLINDER - 부싱용도 FOR THROTTLE VAVLE - 부싱재질 GLACIER DU - 별칭 BUSH, SPINDLE GUIDE 원자력안전범주 NUCLEAR SAFETY RELATED 품질등급 Q등급 제작사 CLYDE PUMPS LTD(OLD:WEIR PUMPS - 도면번호 M206-DG-B01-08 - N0-000574 - 모델번호 TWL45S - 부품번호 528 - 원기술규격서(OTS) HANBIT 5&6, 9-542-M206 - 제작사 유형(MFR CATEGORY) ORIGINAL EQUIP. MANUFACTURER 제출서류목록 - 품질보증확인서(C of C) | CLYDE PUMPS LTD(OLD:WEIR PUMPS) | TWL45S | 528
2021 | 2 | 계획예방정비용 | 한빛 | 3발전소 | 6 | 14 | 200541496 | 정비부분품(SPAR) | 국외 | Q | 헬리칼 스프링 | 헬리칼 스프링,COMPRESSING,PRESSURE GOVERNOR,CI | EA | 1 | 기계부 | 임남형 | 061-357-3637 | 품명 헬리칼 스프링 - 헬리컬스프링타입 COMPRESSING - 헬리컬스프링용도 PRESSURE GOVERNOR - 헬리컬스프링몸체형태 CIRCLE - 헬리컬스프링재질 17/7 CHROME NICKEL STEEL - 별칭 SPRING, PRESSURE GOVERNOR 원자력안전범주 NUCLEAR SAFETY RELATED 품질등급 Q등급 제작사 CLYDE PUMPS LTD(OLD:WEIR PUMPS - 도면번호 M206-DG-B01-08 - N0-000574 - 모델번호 TWL45S - 부품번호 556 - 원기술규격서(OTS) HANBIT 5&6, 9-542-M206 - 제작사 유형(MFR CATEGORY) ORIGINAL EQUIP. MANUFACTURER 제출서류목록 - 품질보증확인서(C of C) | CLYDE PUMPS LTD(OLD:WEIR PUMPS) | TWL45S | 556
2021 | 2 | 계획예방정비용 | 한빛 | 3발전소 | 6 | 14 | 200541497 | 정비부분품(SPAR) | 국외 | Q | 스핀들 로드,안전밸브용 | SPINDLE,SPINDLE, PRESSURE GOVERNOR,FOR V | EA | 1 | 기계부 | 임남형 | 061-357-3637 | 품명 SPINDLE - 별칭 SPINDLE, PRESSURE GOVERNOR - 용도 FOR VAVLE - 타입(형식) SPINDLE - PRESSURE GOVERNOR - 재질 ASTM A276 TP431 원자력안전범주 NUCLEAR SAFETY RELATED 품질등급 Q등급 제작사 CLYDE PUMPS LTD(OLD:WEIR PUMPS - 도면번호 M206-DG-B01-08 - N0-000574 - 모델번호 TWL45S - 부품번호 557 - 원기술규격서(OTS) HANBIT 5&6, 9-542-M206 - 제작사 유형(MFR CATEGORY) ORIGINAL EQUIP. MANUFACTURER 제출서류목록 - 품질보증확인서(C of C) | CLYDE PUMPS LTD(OLD:WEIR PUMPS) | TWL45S | 557
2021 | 2 | 계획예방정비용 | 한빛 | 3발전소 | 6 | 14 | 200541498 | 정비부분품(SPAR) | 국외 | Q | 오-링 | 오-링,FLUORO RUBBER POLYMETHYLENE,O RING - | EA | 1 | 기계부 | 임남형 | 061-357-3637 | 품명 오-링 - 오-링재질 FLUORO RUBBER POLYMETHYLENE - 별칭 O RING - GOVERNOR PISTON 원자력안전범주 NON NUCLEAR SAFETY RELATED 품질등급 Q등급 제작사 CLYDE PUMPS LTD(OLD:WEIR PUMPS - 제작사 유형(MFR CATEGORY) ORIGINAL EQUIP. MANUFACTURER - 원기술규격서(OTS) HANBIT 5&6, 9-542-M206 - 부품번호 565 - 모델번호 TWL45S - 도면번호 M206-DG-B01-08 - N0-000574 제출서류목록 - 품질보증확인서(C of C) | CLYDE PUMPS LTD(OLD:WEIR PUMPS) | TWL45S | 565
2021 | 2 | 계획예방정비용 | 한빛 | 3발전소 | 6 | 14 | 200541499 | 정비부분품(SPAR) | 국외 | Q | 개스킷 | 개스킷,BACK-UP RING,FR 58/98,ANTI-EXTRUSION | EA | 1 | 기계부 | 임남형 | 061-357-3637 | 품명 개스킷 - 가스켓타입 BACK-UP RING - 가스켓재질 FR 58/98 - 특수사항 ANTI-EXTRUSION RING-GOV.PISTON - 별칭 BACK-UP RING 원자력안전범주 NUCLEAR SAFETY RELATED 품질등급 Q등급 제작사 CLYDE PUMPS LTD(OLD:WEIR PUMPS - 원기술규격서(OTS) HANBIT 5&6, 9-542-M206 - 제작사 유형(MFR CATEGORY) ORIGINAL EQUIP. MANUFACTURER - 모델번호 TWL45S - 도면번호 M206-DG-B01-08 - N0-000574 - 부품번호 566 제출서류목록 - 품질보증확인서(C of C) | CLYDE PUMPS LTD(OLD:WEIR PUMPS) | TWL45S | 566
2021 | 2 | 계획예방정비용 | 한빛 | 3발전소 | 6 | 14 | 200541500 | 정비부분품(SPAR) | 국외 | Q | 오-링 | 오-링,FLUORO RUBBER POLYMETHYLENE,O RING - | EA | 1 | 기계부 | 임남형 | 061-357-3637 | 품명 오-링 - 오-링재질 FLUORO RUBBER POLYMETHYLENE - 특수사항 O RING - GOVERNOR COVER - 별칭 O-RING 원자력안전범주 NON NUCLEAR SAFETY RELATED 품질등급 Q등급 제작사 CLYDE PUMPS LTD(OLD:WEIR PUMPS - 제작사 유형(MFR CATEGORY) ORIGINAL EQUIP. MANUFACTURER - 원기술규격서(OTS) HANBIT 5&6, 9-542-M206 - 부품번호 572 - 모델번호 TWL45S - 도면번호 M206-DG-B01-08 - N0-000574 제출서류목록 - 품질보증확인서(C of C) | CLYDE PUMPS LTD(OLD:WEIR PUMPS) | TWL45S | 572
2021 | 2 | 계획예방정비용 | 한빛 | 3발전소 | 6 | 14 | 200541501 | 정비부분품(SPAR) | 국외 | Q | 개스킷 | 개스킷,BACK-UP RING,FR 58/98,ANTI-EXTRUSION | EA | 1 | 기계부 | 임남형 | 061-357-3637 | 품명 개스킷 - 가스켓타입 BACK-UP RING - 가스켓재질 FR 58/98 - 특수사항 ANTI-EXTRUSION RING-GOV. COVER - 별칭 BACK-UP RING 원자력안전범주 NUCLEAR SAFETY RELATED 품질등급 Q등급 제작사 CLYDE PUMPS LTD(OLD:WEIR PUMPS - 원기술규격서(OTS) HANBIT 5&6, 9-542-M206 - 제작사 유형(MFR CATEGORY) ORIGINAL EQUIP. MANUFACTURER - 모델번호 TWL45S - 도면번호 M206-DG-B01-08 - N0-000574 - 부품번호 573 제출서류목록 - 품질보증확인서(C of C) | CLYDE PUMPS LTD(OLD:WEIR PUMPS) | TWL45S | 573
2021 | 2 | 계획예방정비용 | 한빛 | 3발전소 | 6 | 14 | 200541502 | 정비부분품(SPAR) | 국외 | Q | 개스킷 | 개스킷,SPIRAL WOUND GASKET,316L STAINLESS S | EA | 2 | 기계부 | 임남형 | 061-357-3637 | 품명 개스킷 - 가스켓타입 SPIRAL WOUND GASKET - 가스켓재질 316L STAINLESS STEEL/GRAPHITE - 특수사항 GASKET - GOVERNOR STRAINER - 별칭 GASKET METAFLEX 원자력안전범주 NUCLEAR SAFETY RELATED 품질등급 Q등급 제작사 CLYDE PUMPS LTD(OLD:WEIR PUMPS - 원기술규격서(OTS) HANBIT 5&6, 9-542-M206 - 제작사 유형(MFR CATEGORY) ORIGINAL EQUIP. MANUFACTURER - 모델번호 TWL45S - 도면번호 M206-DG-B01-08 - N0-000574 - 부품번호 578 제출서류목록 - 품질보증확인서(C of C) | CLYDE PUMPS LTD(OLD:WEIR PUMPS) | TWL45S | 578
2021 | 2 | 계획예방정비용 | 한빛 | 3발전소 | 6 | 14 | 200541503 | 정비부분품(SPAR) | 국외 | Q | 부싱, 기계요소 | 부싱, 기계요소,BUSH,FOR PR. GOVERNOR LINKAGE L | EA | 1 | 기계부 | 임남형 | 061-357-3637 | 품명 부싱, 기계요소 - 부싱타입 BUSH - 부싱용도 FOR PR. GOVERNOR LINKAGE LEVER - 부싱재질 GLACIER DU - 별칭 BUSH 원자력안전범주 NUCLEAR SAFETY RELATED 품질등급 Q등급 제작사 CLYDE PUMPS LTD(OLD:WEIR PUMPS - 도면번호 M206-DG-B01-08 - N0-000574 - 모델번호 TWL45S - 부품번호 599 - 원기술규격서(OTS) HANBIT 5&6, 9-542-M206 - 제작사 유형(MFR CATEGORY) ORIGINAL EQUIP. MANUFACTURER 제출서류목록 - 품질보증확인서(C of C) | CLYDE PUMPS LTD(OLD:WEIR PUMPS) | TWL45S | 599
2021 | 2 | 계획예방정비용 | 한빛 | 3발전소 | 6 | 14 | 200541504 | 정비부분품(SPAR) | 국외 | Q | 개스킷 | 개스킷,GLYDRING,FKM / TURCITE 10,GLYDRING - | EA | 1 | 기계부 | 임남형 | 061-357-3637 | 품명 개스킷 - 가스켓타입 GLYDRING - 가스켓재질 FKM / TURCITE 10 - 특수사항 GLYDRING - GOVERNOR PISTON - 별칭 GLYDRING 원자력안전범주 NON NUCLEAR SAFETY RELATED 품질등급 Q등급 제작사 CLYDE PUMPS LTD(OLD:WEIR PUMPS - 제작사 유형(MFR CATEGORY) ORIGINAL EQUIP. MANUFACTURER - 원기술규격서(OTS) HANBIT 5&6, 9-542-M206 - 도면번호 M206-DG-B01-08 - N0-000574 - 모델번호 TWL45S - 부품번호 610 제출서류목록 - 품질보증확인서(C of C) | CLYDE PUMPS LTD(OLD:WEIR PUMPS) | TWL45S | 610
2021 | 2 | 계획예방정비용 | 한빛 | 3발전소 | 6 | 14 | 200541505 | 정비부분품(SPAR) | 국외 | Q | 부싱, 기계요소 | 부싱, 기계요소,PRESSURE GOVERNOR CASING,CASING | EA | 1 | 기계부 | 임남형 | 061-357-3637 | 품명 부싱, 기계요소 - 부싱타입 PRESSURE GOVERNOR CASING - 부싱몸체형태 CASING - 부싱용도 BUSH-PRESSURE GOVERNOR CASING - 부싱재질 ASTM A276 TP431 - 별칭 BUSH, PRESSURE GOVERNOR CASING 원자력안전범주 NUCLEAR SAFETY RELATED 품질등급 Q등급 제작사 CLYDE PUMPS LTD(OLD:WEIR PUMPS - 도면번호 M206-DG-B01-08 - N0-000574 - 모델번호 TWL45S - 부품번호 551 - 원기술규격서(OTS) HANBIT 5&6, 9-542-M206 - 제작사 유형(MFR CATEGORY) ORIGINAL EQUIP. MANUFACTURER 제출서류목록 - 품질보증확인서(C of C) | CLYDE PUMPS LTD(OLD:WEIR PUMPS) | TWL45S | 551
2021 | 2 | 계획예방정비용 | 한빛 | 3발전소 | 6 | 14 | 200541506 | 정비부분품(SPAR) | 국외 | Q | 세트스크류 | 세트스크류,SOCKET SET SCREW,M5,ASTM F738 C3- | EA | 1 | 기계부 | 임남형 | 061-357-3637 | 품명 세트스크류 - 나사타입 SOCKET SET SCREW - 호칭경 M5 - 나사재질 ASTM F738 C3-80 - 특수사항 GRUB SCREW M5 - GOVERNOR BUSH - 별칭 GRUB SCREW, M5 원자력안전범주 NUCLEAR SAFETY RELATED 품질등급 Q등급 제작사 CLYDE PUMPS LTD(OLD:WEIR PUMPS - 도면번호 M206-DG-B01-08 - N0-000574 - 제작사 유형(MFR CATEGORY) ORIGINAL EQUIP. MANUFACTURER - 원기술규격서(OTS) HANBIT 5&6, 9-542-M206 - 모델번호 TWL45S - 부품번호 552 제출서류목록 - 품질보증확인서(C of C) | CLYDE PUMPS LTD(OLD:WEIR PUMPS) | TWL45S | 552
2021 | 2 | 계획예방정비용 | 한빛 | 3발전소 | 6 | 14 | 200541507 | 정비부분품(SPAR) | 국외 | Q | 라이너 | 라이너,LINER - PRESSURE GOVERNOR,PRESSURE G | EA | 1 | 기계부 | 임남형 | 061-357-3637 | 품명 라이너 - 별칭 LINER - PRESSURE GOVERNOR - 용도 PRESSURE GOVERNOR - 재질 ASTM B584 ALLOY C93700 - 특수사항 LINER, PRESSURE GOVERNOR 원자력안전범주 NUCLEAR SAFETY RELATED 품질등급 Q등급 제작사 CLYDE PUMPS LTD(OLD:WEIR PUMPS - 도면번호 M206-DG-B01-08 - N0-000574 - 제작사 유형(MFR CATEGORY) ORIGINAL EQUIP. MANUFACTURER - 원기술규격서(OTS) HANBIT 5&6, 9-542-M206 - 모델번호 TWL45S - 부품번호 567 제출서류목록 - 품질보증확인서(C of C) | CLYDE PUMPS LTD(OLD:WEIR PUMPS) | TWL45S | 567
2020 | 3 | 계획예방정비용 | 한빛 | 3발전소 | 5 | 14 | 200541508 | 정비부분품(SPAR) | 국외 | Q | 나사 | 나사,SCREW, CAP, HEXAGON HEAD,SUPPORT HEA | EA | 2 | 기계부 | 임남형 | 061-357-3637 | 품명 나사 - 나사타입 SCREW, CAP, HEXAGON HEAD - 나사용도 SUPPORT HEAD TO STUFF. BOX EXT - 나사재질 ASTM A307 GR. 8 - 별칭 CAP SCREW 원자력안전범주 NUCLEAR SAFETY RELATED 품질등급 Q등급 제작사 FLOWSERVE PUMP CORPORATION - 원기술규격서(OTS) HANBIT 5&6, 9-132-N202 - 모델번호 8X6X13HOD - 도면번호 8X6X13HOD500X2 - N202-DG-B03-00 - 부품번호 118D 제출서류목록 - 품질보증확인서(C of C) | FLOWSERVE PUMP CORPORATION | 8X6X13HOD | 118D
2021 | 2 | 계획예방정비용 | 한빛 | 3발전소 | 6 | 14 | 200541508 | 정비부분품(SPAR) | 국외 | Q | 나사 | 나사,SCREW, CAP, HEXAGON HEAD,SUPPORT HEA | EA | 2 | 기계부 | 임남형 | 061-357-3637 | 품명 나사 - 나사타입 SCREW, CAP, HEXAGON HEAD - 나사용도 SUPPORT HEAD TO STUFF. BOX EXT - 나사재질 ASTM A307 GR. 8 - 별칭 CAP SCREW 원자력안전범주 NUCLEAR SAFETY RELATED 품질등급 Q등급 제작사 FLOWSERVE PUMP CORPORATION - 원기술규격서(OTS) HANBIT 5&6, 9-132-N202 - 모델번호 8X6X13HOD - 도면번호 8X6X13HOD500X2 - N202-DG-B03-00 - 부품번호 118D 제출서류목록 - 품질보증확인서(C of C) | FLOWSERVE PUMP CORPORATION | 8X6X13HOD | 118D
2021 | 2 | 계획예방정비용 | 한빛 | 3발전소 | 6 | 14 | 200541587 | 정비부분품(SPAR) | 국외 | Q | 피스톤,밸브용 | PISTON,ROD, PISTON,FOR COMPRESSING,ROD, | EA | 1 | 기계부 | 임남형 | 061-357-3637 | 품명 PISTON - 별칭 ROD, PISTON - 용도 FOR COMPRESSING - 타입(형식) ROD, PISTON - 재질 ASTM A182 UNS S34700 - 특수사항 PISTON ROD - PRESSURE GOVERNOR 원자력안전범주 NUCLEAR SAFETY RELATED 품질등급 Q등급 제작사 CLYDE PUMPS LTD(OLD:WEIR PUMPS - 제작사 유형(MFR CATEGORY) ORIGINAL EQUIP. MANUFACTURER - 원기술규격서(OTS) HANBIT 5&6, 9-542-M206 - 부품번호 568 - 모델번호 TWL45S - 도면번호 M206-DG-B01-08 - N0-000574 제출서류목록 - 품질보증확인서(C of C) | CLYDE PUMPS LTD(OLD:WEIR PUMPS) | TWL45S | 568
2021 | 2 | 계획예방정비용 | 한빛 | 3발전소 | 6 | 14 | 200541588 | 정비부분품(SPAR) | 국외 | Q | 피스톤,밸브용 | PISTON,PISTON, PRESSURE GOVERNOR,FOR COM | EA | 1 | 기계부 | 임남형 | 061-357-3637 | 품명 PISTON - 별칭 PISTON, PRESSURE GOVERNOR - 용도 FOR COMPRESSING - 재질 ASTM A276 TP431 - 특수사항 PISTON - PRESSURE GOVERNOR 원자력안전범주 NUCLEAR SAFETY RELATED 품질등급 Q등급 제작사 CLYDE PUMPS LTD(OLD:WEIR PUMPS - 제작사 유형(MFR CATEGORY) ORIGINAL EQUIP. MANUFACTURER - 원기술규격서(OTS) HANBIT 5&6, 9-542-M206 - 부품번호 569 - 모델번호 TWL45S - 도면번호 M206-DG-B01-08 - N0-000574 제출서류목록 - 품질보증확인서(C of C) | CLYDE PUMPS LTD(OLD:WEIR PUMPS) | TWL45S | 569
2020 | 3 | 계획예방정비용 | 한빛 | 3발전소 | 5 | 14 | 200541589 | 정비부분품(SPAR) | 국외 | Q | 슬리브,샤프트용 | 슬리브,ESSENTIAL CHILLED WATER PUMP,ASTM A2 | EA | 1 | 기계부 | 임남형 | 061-357-3637 | 품명 슬리브 - 슬리브용도 ESSENTIAL CHILLED WATER PUMP - 슬리브재질 ASTM A276 TY 316 - 별칭 SHAFT SLEEVE 원자력안전범주 NUCLEAR SAFETY RELATED 품질등급 Q등급 제작사 FLOWSERVE PUMP CORPORATION - 부품번호 8 - 원기술규격서(OTS) HANBIT 5&6, 9-132-N202 - 모델번호 8X6X13HOD - 도면번호 8X6X13HOD500X2 - N202-DG-B03-00 제출서류목록 - 품질보증확인서(C of C) | FLOWSERVE PUMP CORPORATION | 8X6X13HOD | 8
2021 | 2 | 계획예방정비용 | 한빛 | 3발전소 | 6 | 14 | 200541589 | 정비부분품(SPAR) | 국외 | Q | 슬리브,샤프트용 | 슬리브,ESSENTIAL CHILLED WATER PUMP,ASTM A2 | EA | 1 | 기계부 | 임남형 | 061-357-3637 | 품명 슬리브 - 슬리브용도 ESSENTIAL CHILLED WATER PUMP - 슬리브재질 ASTM A276 TY 316 - 별칭 SHAFT SLEEVE 원자력안전범주 NUCLEAR SAFETY RELATED 품질등급 Q등급 제작사 FLOWSERVE PUMP CORPORATION - 부품번호 8 - 원기술규격서(OTS) HANBIT 5&6, 9-132-N202 - 모델번호 8X6X13HOD - 도면번호 8X6X13HOD500X2 - N202-DG-B03-00 제출서류목록 - 품질보증확인서(C of C) | FLOWSERVE PUMP CORPORATION | 8X6X13HOD | 8
2020 | 3 | 계획예방정비용 | 한빛 | 3발전소 | 5 | 14 | 200541590 | 정비부분품(SPAR) | 국외 | Q | 샤프트 | 샤프트,AXLE,ESSENTIAL CHILLED WATER PUMP,AS | EA | 1 | 기계부 | 임남형 | 061-357-3637 | 품명 샤프트 - 샤프트타입 AXLE - 샤프트용도 ESSENTIAL CHILLED WATER PUMP - 샤프트재질 ASTM A322 GR. 4140 - 별칭 SHAFT 원자력안전범주 NUCLEAR SAFETY RELATED 품질등급 Q등급 제작사 FLOWSERVE PUMP CORPORATION - 도면번호 8X6X13HOD500X2 - N202-DG-B03-00 - 모델번호 8X6X13HOD - 부품번호 10 - 원기술규격서(OTS) HANBIT 5&6, 9-132-N202 제출서류목록 - 품질보증확인서(C of C) | FLOWSERVE PUMP CORPORATION | 8X6X13HOD | 10
2021 | 2 | 계획예방정비용 | 한빛 | 3발전소 | 6 | 14 | 200541590 | 정비부분품(SPAR) | 국외 | Q | 샤프트 | 샤프트,AXLE,ESSENTIAL CHILLED WATER PUMP,AS | EA | 1 | 기계부 | 임남형 | 061-357-3637 | 품명 샤프트 - 샤프트타입 AXLE - 샤프트용도 ESSENTIAL CHILLED WATER PUMP - 샤프트재질 ASTM A322 GR. 4140 - 별칭 SHAFT 원자력안전범주 NUCLEAR SAFETY RELATED 품질등급 Q등급 제작사 FLOWSERVE PUMP CORPORATION - 도면번호 8X6X13HOD500X2 - N202-DG-B03-00 - 모델번호 8X6X13HOD - 부품번호 10 - 원기술규격서(OTS) HANBIT 5&6, 9-132-N202 제출서류목록 - 품질보증확인서(C of C) | FLOWSERVE PUMP CORPORATION | 8X6X13HOD | 10
2020 | 3 | 계획예방정비용 | 한빛 | 3발전소 | 5 | 14 | 200541591 | 정비부분품(SPAR) | 국외 | Q | 키(KEY),기계요소 | 키(KEY),기계요소,FLAT,AISI 416 OR UNS NO.S416 | EA | 1 | 기계부 | 임남형 | 061-357-3637 | 품명 키(KEY),기계요소 - 키(KEY)타입 FLAT - 키(KEY)재질 AISI 416 OR UNS NO.S41600 - 특수사항 ECWP - 별칭 KEY - IMPELLER 원자력안전범주 NUCLEAR SAFETY RELATED 품질등급 Q등급 제작사 FLOWSERVE PUMP CORPORATION - 도면번호 8X6X13HOD500X2 - N202-DG-B03-00 - 모델번호 8X6X13HOD - 부품번호 11 - 원기술규격서(OTS) HANBIT 5&6, 9-132-N202 - 제작사 유형(MFR CATEGORY) ORIGINAL EQUIP. MANUFACTURER 제출서류목록 - 품질보증확인서(C of C) | FLOWSERVE PUMP CORPORATION | 8X6X13HOD | 11
2021 | 2 | 계획예방정비용 | 한빛 | 3발전소 | 6 | 14 | 200541591 | 정비부분품(SPAR) | 국외 | Q | 키(KEY),기계요소 | 키(KEY),기계요소,FLAT,AISI 416 OR UNS NO.S416 | EA | 1 | 기계부 | 임남형 | 061-357-3637 | 품명 키(KEY),기계요소 - 키(KEY)타입 FLAT - 키(KEY)재질 AISI 416 OR UNS NO.S41600 - 특수사항 ECWP - 별칭 KEY - IMPELLER 원자력안전범주 NUCLEAR SAFETY RELATED 품질등급 Q등급 제작사 FLOWSERVE PUMP CORPORATION - 도면번호 8X6X13HOD500X2 - N202-DG-B03-00 - 모델번호 8X6X13HOD - 부품번호 11 - 원기술규격서(OTS) HANBIT 5&6, 9-132-N202 - 제작사 유형(MFR CATEGORY) ORIGINAL EQUIP. MANUFACTURER 제출서류목록 - 품질보증확인서(C of C) | FLOWSERVE PUMP CORPORATION | 8X6X13HOD | 11
2022 | 1 | 계획예방정비용 | 한빛 | 3발전소 | 5 | 15 | 200541591 | 정비부분품(SPAR) | 국외 | Q | 키(KEY),기계요소 | 키(KEY),기계요소,FLAT,AISI 416 OR UNS NO.S416 | EA | 1 | 기계부 | 임남형 | 061-357-3637 | 품명 키(KEY),기계요소 - 키(KEY)타입 FLAT - 키(KEY)재질 AISI 416 OR UNS NO.S41600 - 특수사항 ECWP - 별칭 KEY - IMPELLER 원자력안전범주 NUCLEAR SAFETY RELATED 품질등급 Q등급 제작사 FLOWSERVE PUMP CORPORATION - 도면번호 8X6X13HOD500X2 - N202-DG-B03-00 - 모델번호 8X6X13HOD - 부품번호 11 - 원기술규격서(OTS) HANBIT 5&6, 9-132-N202 - 제작사 유형(MFR CATEGORY) ORIGINAL EQUIP. MANUFACTURER 제출서류목록 - 품질보증확인서(C of C) | FLOWSERVE PUMP CORPORATION | 8X6X13HOD | 11
2020 | 3 | 계획예방정비용 | 한빛 | 3발전소 | 5 | 14 | 200541592 | 정비부분품(SPAR) | 국외 | Q | 키(KEY),기계요소 | 키(KEY),기계요소,FLAT,AISI 316 OR UNS NO.S316 | EA | 1 | 기계부 | 임남형 | 061-357-3637 | 품명 키(KEY),기계요소 - 키(KEY)타입 FLAT - 키(KEY)재질 AISI 316 OR UNS NO.S31600 - 특수사항 ECWP - 별칭 KEY - COUPLING 원자력안전범주 NUCLEAR SAFETY RELATED 품질등급 Q등급 제작사 FLOWSERVE PUMP CORPORATION - 도면번호 8X6X13HOD500X2 - N202-DG-B03-00 - 모델번호 8X6X13HOD - 부품번호 12 - 원기술규격서(OTS) HANBIT 5&6, 9-132-N202 - 제작사 유형(MFR CATEGORY) ORIGINAL EQUIP. MANUFACTURER 제출서류목록 - 품질보증확인서(C of C) | FLOWSERVE PUMP CORPORATION | 8X6X13HOD | 12
2021 | 2 | 계획예방정비용 | 한빛 | 3발전소 | 6 | 14 | 200541592 | 정비부분품(SPAR) | 국외 | Q | 키(KEY),기계요소 | 키(KEY),기계요소,FLAT,AISI 316 OR UNS NO.S316 | EA | 1 | 기계부 | 임남형 | 061-357-3637 | 품명 키(KEY),기계요소 - 키(KEY)타입 FLAT - 키(KEY)재질 AISI 316 OR UNS NO.S31600 - 특수사항 ECWP - 별칭 KEY - COUPLING 원자력안전범주 NUCLEAR SAFETY RELATED 품질등급 Q등급 제작사 FLOWSERVE PUMP CORPORATION - 도면번호 8X6X13HOD500X2 - N202-DG-B03-00 - 모델번호 8X6X13HOD - 부품번호 12 - 원기술규격서(OTS) HANBIT 5&6, 9-132-N202 - 제작사 유형(MFR CATEGORY) ORIGINAL EQUIP. MANUFACTURER 제출서류목록 - 품질보증확인서(C of C) | FLOWSERVE PUMP CORPORATION | 8X6X13HOD | 12
2022 | 1 | 계획예방정비용 | 한빛 | 3발전소 | 5 | 15 | 200541592 | 정비부분품(SPAR) | 국외 | Q | 키(KEY),기계요소 | 키(KEY),기계요소,FLAT,AISI 316 OR UNS NO.S316 | EA | 1 | 기계부 | 임남형 | 061-357-3637 | 품명 키(KEY),기계요소 - 키(KEY)타입 FLAT - 키(KEY)재질 AISI 316 OR UNS NO.S31600 - 특수사항 ECWP - 별칭 KEY - COUPLING 원자력안전범주 NUCLEAR SAFETY RELATED 품질등급 Q등급 제작사 FLOWSERVE PUMP CORPORATION - 도면번호 8X6X13HOD500X2 - N202-DG-B03-00 - 모델번호 8X6X13HOD - 부품번호 12 - 원기술규격서(OTS) HANBIT 5&6, 9-132-N202 - 제작사 유형(MFR CATEGORY) ORIGINAL EQUIP. MANUFACTURER 제출서류목록 - 품질보증확인서(C of C) | FLOWSERVE PUMP CORPORATION | 8X6X13HOD | 12
2020 | 3 | 계획예방정비용 | 한빛 | 3발전소 | 5 | 14 | 200541593 | 정비부분품(SPAR) | 국외 | Q | 나사 | 나사,SCREW, CAP, HEXAGON HEAD,END CVR.TO | EA | 4 | 기계부 | 임남형 | 061-357-3637 | 품명 나사 - 나사타입 SCREW, CAP, HEXAGON HEAD - 나사용도 END CVR.TO BRG.HSG.THRUST END - 나사재질 ASTM A307 GR.B - 특수사항 ECWP - 별칭 CAP SCREW 원자력안전범주 NUCLEAR SAFETY RELATED 품질등급 Q등급 제작사 FLOWSERVE PUMP CORPORATION - 부품번호 118A - 모델번호 8X6X13HOD - 도면번호 8X6X13HOD500X2 - N202-DG-B03-00 - 원기술규격서(OTS) HANBIT 5&6, 9-132-N202 - 제작사 유형(MFR CATEGORY) ORIGINAL EQUIP. MANUFACTURER 제출서류목록 - 품질보증확인서(C of C) | FLOWSERVE PUMP CORPORATION | 8X6X13HOD | 118A
2021 | 2 | 계획예방정비용 | 한빛 | 3발전소 | 6 | 14 | 200541593 | 정비부분품(SPAR) | 국외 | Q | 나사 | 나사,SCREW, CAP, HEXAGON HEAD,END CVR.TO | EA | 4 | 기계부 | 임남형 | 061-357-3637 | 품명 나사 - 나사타입 SCREW, CAP, HEXAGON HEAD - 나사용도 END CVR.TO BRG.HSG.THRUST END - 나사재질 ASTM A307 GR.B - 특수사항 ECWP - 별칭 CAP SCREW 원자력안전범주 NUCLEAR SAFETY RELATED 품질등급 Q등급 제작사 FLOWSERVE PUMP CORPORATION - 부품번호 118A - 모델번호 8X6X13HOD - 도면번호 8X6X13HOD500X2 - N202-DG-B03-00 - 원기술규격서(OTS) HANBIT 5&6, 9-132-N202 - 제작사 유형(MFR CATEGORY) ORIGINAL EQUIP. MANUFACTURER 제출서류목록 - 품질보증확인서(C of C) | FLOWSERVE PUMP CORPORATION | 8X6X13HOD | 118A
2022 | 1 | 계획예방정비용 | 한빛 | 3발전소 | 5 | 15 | 200541593 | 정비부분품(SPAR) | 국외 | Q | 나사 | 나사,SCREW, CAP, HEXAGON HEAD,END CVR.TO | EA | 4 | 기계부 | 임남형 | 061-357-3637 | 품명 나사 - 나사타입 SCREW, CAP, HEXAGON HEAD - 나사용도 END CVR.TO BRG.HSG.THRUST END - 나사재질 ASTM A307 GR.B - 특수사항 ECWP - 별칭 CAP SCREW 원자력안전범주 NUCLEAR SAFETY RELATED 품질등급 Q등급 제작사 FLOWSERVE PUMP CORPORATION - 부품번호 118A - 모델번호 8X6X13HOD - 도면번호 8X6X13HOD500X2 - N202-DG-B03-00 - 원기술규격서(OTS) HANBIT 5&6, 9-132-N202 - 제작사 유형(MFR CATEGORY) ORIGINAL EQUIP. MANUFACTURER 제출서류목록 - 품질보증확인서(C of C) | FLOWSERVE PUMP CORPORATION | 8X6X13HOD | 118A
2020 | 3 | 계획예방정비용 | 한빛 | 3발전소 | 5 | 14 | 200541594 | 정비부분품(SPAR) | 국외 | Q | 나사 | 나사,SCREW, CAP, HEXAGON HEAD,END CVR.TO | EA | 4 | 기계부 | 임남형 | 061-357-3637 | 품명 나사 - 나사타입 SCREW, CAP, HEXAGON HEAD - 나사용도 END CVR.TO BRG.HSG. RADIAL END - 나사재질 ASTM A307 GR.B - 특수사항 ECWP - 별칭 CAP SCREW 원자력안전범주 NUCLEAR SAFETY RELATED 품질등급 Q등급 제작사 FLOWSERVE PUMP CORPORATION - 부품번호 118B - 모델번호 8X6X13HOD - 도면번호 8X6X13HOD500X2 - N202-DG-B03-00 - 원기술규격서(OTS) HANBIT 5&6, 9-132-N202 - 제작사 유형(MFR CATEGORY) ORIGINAL EQUIP. MANUFACTURER 제출서류목록 - 품질보증확인서(C of C) | FLOWSERVE PUMP CORPORATION | 8X6X13HOD | 118B
2021 | 2 | 계획예방정비용 | 한빛 | 3발전소 | 6 | 14 | 200541594 | 정비부분품(SPAR) | 국외 | Q | 나사 | 나사,SCREW, CAP, HEXAGON HEAD,END CVR.TO | EA | 4 | 기계부 | 임남형 | 061-357-3637 | 품명 나사 - 나사타입 SCREW, CAP, HEXAGON HEAD - 나사용도 END CVR.TO BRG.HSG. RADIAL END - 나사재질 ASTM A307 GR.B - 특수사항 ECWP - 별칭 CAP SCREW 원자력안전범주 NUCLEAR SAFETY RELATED 품질등급 Q등급 제작사 FLOWSERVE PUMP CORPORATION - 부품번호 118B - 모델번호 8X6X13HOD - 도면번호 8X6X13HOD500X2 - N202-DG-B03-00 - 원기술규격서(OTS) HANBIT 5&6, 9-132-N202 - 제작사 유형(MFR CATEGORY) ORIGINAL EQUIP. MANUFACTURER 제출서류목록 - 품질보증확인서(C of C) | FLOWSERVE PUMP CORPORATION | 8X6X13HOD | 118B
2022 | 1 | 계획예방정비용 | 한빛 | 3발전소 | 5 | 15 | 200541594 | 정비부분품(SPAR) | 국외 | Q | 나사 | 나사,SCREW, CAP, HEXAGON HEAD,END CVR.TO | EA | 4 | 기계부 | 임남형 | 061-357-3637 | 품명 나사 - 나사타입 SCREW, CAP, HEXAGON HEAD - 나사용도 END CVR.TO BRG.HSG. RADIAL END - 나사재질 ASTM A307 GR.B - 특수사항 ECWP - 별칭 CAP SCREW 원자력안전범주 NUCLEAR SAFETY RELATED 품질등급 Q등급 제작사 FLOWSERVE PUMP CORPORATION - 부품번호 118B - 모델번호 8X6X13HOD - 도면번호 8X6X13HOD500X2 - N202-DG-B03-00 - 원기술규격서(OTS) HANBIT 5&6, 9-132-N202 - 제작사 유형(MFR CATEGORY) ORIGINAL EQUIP. MANUFACTURER 제출서류목록 - 품질보증확인서(C of C) | FLOWSERVE PUMP CORPORATION | 8X6X13HOD | 118B
2020 | 3 | 계획예방정비용 | 한빛 | 3발전소 | 5 | 14 | 200541595 | 정비부분품(SPAR) | 국외 | Q | 나사 | 나사,SCREW, CAP, HEXAGON HEAD,SUPPORT HEA | EA | 4 | 기계부 | 임남형 | 061-357-3637 | 품명 나사 - 나사타입 SCREW, CAP, HEXAGON HEAD - 나사용도 SUPPORT HEAD TO BRG. HOUSING - 나사재질 ASTM A307 GR.B - 특수사항 ECWP - 별칭 CAP SCREW 원자력안전범주 NUCLEAR SAFETY RELATED 품질등급 Q등급 제작사 FLOWSERVE PUMP CORPORATION - 부품번호 118C - 모델번호 8X6X13HOD - 도면번호 8X6X13HOD500X2 - N202-DG-B03-00 - 원기술규격서(OTS) HANBIT 5&6, 9-132-N202 - 제작사 유형(MFR CATEGORY) ORIGINAL EQUIP. MANUFACTURER 제출서류목록 - 품질보증확인서(C of C) | FLOWSERVE PUMP CORPORATION | 8X6X13HOD | 118C
2021 | 2 | 계획예방정비용 | 한빛 | 3발전소 | 6 | 14 | 200541595 | 정비부분품(SPAR) | 국외 | Q | 나사 | 나사,SCREW, CAP, HEXAGON HEAD,SUPPORT HEA | EA | 4 | 기계부 | 임남형 | 061-357-3637 | 품명 나사 - 나사타입 SCREW, CAP, HEXAGON HEAD - 나사용도 SUPPORT HEAD TO BRG. HOUSING - 나사재질 ASTM A307 GR.B - 특수사항 ECWP - 별칭 CAP SCREW 원자력안전범주 NUCLEAR SAFETY RELATED 품질등급 Q등급 제작사 FLOWSERVE PUMP CORPORATION - 부품번호 118C - 모델번호 8X6X13HOD - 도면번호 8X6X13HOD500X2 - N202-DG-B03-00 - 원기술규격서(OTS) HANBIT 5&6, 9-132-N202 - 제작사 유형(MFR CATEGORY) ORIGINAL EQUIP. MANUFACTURER 제출서류목록 - 품질보증확인서(C of C) | FLOWSERVE PUMP CORPORATION | 8X6X13HOD | 118C
2022 | 1 | 계획예방정비용 | 한빛 | 3발전소 | 5 | 15 | 200541595 | 정비부분품(SPAR) | 국외 | Q | 나사 | 나사,SCREW, CAP, HEXAGON HEAD,SUPPORT HEA | EA | 4 | 기계부 | 임남형 | 061-357-3637 | 품명 나사 - 나사타입 SCREW, CAP, HEXAGON HEAD - 나사용도 SUPPORT HEAD TO BRG. HOUSING - 나사재질 ASTM A307 GR.B - 특수사항 ECWP - 별칭 CAP SCREW 원자력안전범주 NUCLEAR SAFETY RELATED 품질등급 Q등급 제작사 FLOWSERVE PUMP CORPORATION - 부품번호 118C - 모델번호 8X6X13HOD - 도면번호 8X6X13HOD500X2 - N202-DG-B03-00 - 원기술규격서(OTS) HANBIT 5&6, 9-132-N202 - 제작사 유형(MFR CATEGORY) ORIGINAL EQUIP. MANUFACTURER 제출서류목록 - 품질보증확인서(C of C) | FLOWSERVE PUMP CORPORATION | 8X6X13HOD | 118C
2021 | 1 | 경상예방정비용 | 한빛 | 1발전소 |  |  | 200541609 | 정비부분품(SPAR) | 국외 | Q | 플렉시블 커플링,샤프트용 | 플렉시블 커플링,샤프트용,GEAR STEEL, AISI-1045,11.0 | SET | 1 | 기계부 | 정기훈 | 061-357-2547 | 품명 플렉시블 커플링,샤프트용 - 커플링재질 GEAR STEEL, AISI-1045 - 직경 11.00 - 길이 10.00 - 플랜지형태 GEAR 원자력안전범주 NUCLEAR SAFETY RELATED 품질등급 Q등급 제작사 PACIFIC UNITED INTERNATIONAL I - 원기술규격서(OTS) HANBIT 1&2 3-M-001 - 부품번호 40112-2 - 모델번호 F103 1/2 - 도면번호 MB-210282 - 제작사 유형(MFR CATEGORY) ORIGINAL EQUIP. MANUFACTURER 제출서류목록 - 품질보증확인서(C of C) - 재료시험보고서(MTR OR MILL SHEET) | PACIFIC UNITED INTERNATIONAL INC. | F103 1/2 | 40112-2
2021 | 3 | 계획예방정비용 | 한빛 | 1발전소 | 1 | 26 | 200541609 | 정비부분품(SPAR) | 국외 | Q | 플렉시블 커플링,샤프트용 | 플렉시블 커플링,샤프트용,GEAR STEEL, AISI-1045,11.0 | SET | 1 | 기계부 | 박세홍 | 061-357-2548 | 품명 플렉시블 커플링,샤프트용 - 커플링재질 GEAR STEEL, AISI-1045 - 직경 11.00 - 길이 10.00 - 플랜지형태 GEAR 원자력안전범주 NUCLEAR SAFETY RELATED 품질등급 Q등급 제작사 PACIFIC UNITED INTERNATIONAL I - 원기술규격서(OTS) HANBIT 1&2 3-M-001 - 부품번호 40112-2 - 모델번호 F103 1/2 - 도면번호 MB-210282 - 제작사 유형(MFR CATEGORY) ORIGINAL EQUIP. MANUFACTURER 제출서류목록 - 품질보증확인서(C of C) - 재료시험보고서(MTR OR MILL SHEET) | PACIFIC UNITED INTERNATIONAL INC. | F103 1/2 | 40112-2
2022 | 1 | 경상예방정비용 | 한빛 | 1발전소 |  |  | 200541609 | 정비부분품(SPAR) | 국외 | Q | 플렉시블 커플링,샤프트용 | 플렉시블 커플링,샤프트용,GEAR STEEL, AISI-1045,11.0 | SET | 1 | 기계부 | 정기훈 | 061-357-2547 | 품명 플렉시블 커플링,샤프트용 - 커플링재질 GEAR STEEL, AISI-1045 - 직경 11.00 - 길이 10.00 - 플랜지형태 GEAR 원자력안전범주 NUCLEAR SAFETY RELATED 품질등급 Q등급 제작사 PACIFIC UNITED INTERNATIONAL I - 원기술규격서(OTS) HANBIT 1&2 3-M-001 - 부품번호 40112-2 - 모델번호 F103 1/2 - 도면번호 MB-210282 - 제작사 유형(MFR CATEGORY) ORIGINAL EQUIP. MANUFACTURER 제출서류목록 - 품질보증확인서(C of C) - 재료시험보고서(MTR OR MILL SHEET) | PACIFIC UNITED INTERNATIONAL INC. | F103 1/2 | 40112-2
2020 | 4 | 계획예방정비용 | 새울 | 1발전소 | 1(신3) | 3 | 200541629 | 정비부분품(SPAR) | 국내 | Q | 오-링 | 오-링,EPDM,EA,10" 나비형밸브 O-RING,434,J233-DG | EA | 4 | 기계부 | 김민성 | 052-715-5148 | 품명 오-링 - 오-링재질 EPDM - 최소포장단위 EA - 별칭 10" 나비형밸브 O-RING 원자력안전범주 NUCLEAR SAFETY RELATED 품질등급 Q등급 제작사 삼신 - 도면 품목번호 434 - 도면번호 J233-DG-A01-03 - J233-DG-A01-14 - 모델번호 BF1510L - 원기술규격서(OTS) SHINKORI 3&4, 9-184-J233 - 제작사 유형(MFR CATEGORY) ORIGINAL EQUIP. MANUFACTURER 고리 원자력 본부 - 패키지 번호 J233 제출서류목록 - 품질보증계획서(QAM) - 품질증빙/제출서류목록(QVDL) - 품질보증확인서(C of C) | 삼신 | BF1510L
2021 | 3 | 계획예방정비용 | 새울 | 1발전소 | 2(신4) | 2 | 200541629 | 정비부분품(SPAR) | 국내 | Q | 오-링 | 오-링,EPDM,EA,10" 나비형밸브 O-RING,434,J233-DG | EA | 6 | 기계부 | 김민성 | 052-715-5148 | 품명 오-링 - 오-링재질 EPDM - 최소포장단위 EA - 별칭 10" 나비형밸브 O-RING 원자력안전범주 NUCLEAR SAFETY RELATED 품질등급 Q등급 제작사 삼신 - 도면 품목번호 434 - 도면번호 J233-DG-A01-03 - J233-DG-A01-14 - 모델번호 BF1510L - 원기술규격서(OTS) SHINKORI 3&4, 9-184-J233 - 제작사 유형(MFR CATEGORY) ORIGINAL EQUIP. MANUFACTURER 고리 원자력 본부 - 패키지 번호 J233 제출서류목록 - 품질보증계획서(QAM) - 품질증빙/제출서류목록(QVDL) - 품질보증확인서(C of C) | 삼신 | BF1510L
2021 | 3 | 계획예방정비용 | 새울 | 1발전소 | 2(신4) | 2 | 200541629 | 정비부분품(SPAR) | 국내 | Q | 오-링 | 오-링,EPDM,EA,10" 나비형밸브 O-RING,434,J233-DG | EA | 2 | 기계부 | 이상기 | 052-715-5244 | 품명 오-링 - 오-링재질 EPDM - 최소포장단위 EA - 별칭 10" 나비형밸브 O-RING 원자력안전범주 NUCLEAR SAFETY RELATED 품질등급 Q등급 제작사 삼신 - 도면 품목번호 434 - 도면번호 J233-DG-A01-03 - J233-DG-A01-14 - 모델번호 BF1510L - 원기술규격서(OTS) SHINKORI 3&4, 9-184-J233 - 제작사 유형(MFR CATEGORY) ORIGINAL EQUIP. MANUFACTURER 고리 원자력 본부 - 패키지 번호 J233 제출서류목록 - 품질보증계획서(QAM) - 품질증빙/제출서류목록(QVDL) - 품질보증확인서(C of C) | 삼신 | BF1510L
2021 | 1 | 경상예방정비용 | 고리 | 3발전소 |  |  | 200541630 | 정비부분품(SPAR) | 국외 | Q | 전송기 | 전송기,DIFFERENTIAL PRESS TRANSMITTER,0~25" | EA | 1 | 계측제어부 | 심재현 | 051-726-6161 | 품명 전송기 - 전송기타입 DIFFERENTIAL PRESS TRANSMITTER - 측정범위(하한) 0~25" W.C - 출력전류 4~20㎃ - 정격전압 10~35VDC - 사용온도(상한) 140℉ - 사용온도(하한) 0℉ - 정확도 ±0.5% OF FULL SCALE - 프로세스연결사이즈 1/8" FEMALE NPT 원자력안전범주 NUCLEAR SAFETY RELATED 품질등급 Q등급 제작사 DWYER INSTRUMENTS, INC. - 모델번호 603A-5 제출서류목록 - 품질보증계획서(QAM) - 품질증빙/제출서류목록(QVDL) - 품질보증확인서(C of C) - 일반규격품품질검증(CGID) 계획/보고서 | DWYER INSTRUMENTS, INC. | 603A-5
2020 | 1 | 경상예방정비용 | 새울 | 1발전소 |  |  | 200541633 | 정비부분품(SPAR) | 국외 | Q | 유량 스위치 | 유량 스위치,DIFF PRESSURE SWITCH,SINGLE POLE | EA | 4 | 계측제어부 | 권승희 | 052-715-5161 | 품명 유량 스위치 - 별칭 DIFF PRESSURE SWITCH - 타입(형식) SINGLE POLE DOUBLE THROW(SPDT) - 사이즈 101.6㎜(DIA)*97.63㎜(DEPTH) - 전압(VOLTAGE) 120VAC ~ 480VAC - 전류 15A - 유량(FLOW RATE) 0.07" ~ 0.22"WC - 구동방법 DIAPHRAGM IN VERTICAL POSITION - 스위치 데이터 SPDT - 접촉자(CONTACT) 데이터 NORMAL CLOSE - 연결(CONNECTION) 데이터 1/8" FEMALE NPT - 설치기기 정보 TEMP : -20 ~ 140℉ - 설계매체 AIR - 특수사항 REPEATABILITY : ±2.0% 원자력안전범주 NUCLEAR SAFETY RELATED 품질등급 Q등급 제작사 LS 엠트론(주) - 원기술규격서(OTS) SHINKORI 3&4, 9-152-M252 - 제작사 유형(MFR CATEGORY) ORIGINAL EQUIP. SUPPLIER - 원기기 기기검증(EQ Category) SEISMIC QUALIFICATION - 부품번호 40061399 - 모델번호 1823-00 - 도면번호 M252-DC-B03-03 제작사 DWYER INSTRUMENTS, INC. - 표준기술사양서 SHINKORI 3&4, M252-DC-B03-03 - 도면번호 M252-DC-B03-03 - 모델번호 1823-00 - 부품번호 40061399 - 원기기 기기검증(EQ Category) SEISMIC QUALIFICATION - 원기술규격서(OTS) SHINKORI 3&4, 9-152-M252 - 제작사 유형(MFR CATEGORY) ORIGINAL EQUIP. MANUFACTURER 제출서류목록 - 품질보증계획서(QAM) - 품질증빙/제출서류목록(QVDL) - 품질보증확인서(C of C) - 일반규격품품질검증(CGID) 계획/보고서 | DWYER INSTRUMENTS, INC. | 1823-00 | 40061399
2020 | 1 | 경상예방정비용 | 새울 | 1발전소 |  |  | 200541638 | 정비부분품(SPAR) | 국외 | Q | 유량 스위치 | 유량 스위치,FLOW SWITCH,SPDT FLOATING CONTACT | EA | 2 | 계측제어부 | 권승희 | 052-715-5161 | 품명 유량 스위치 - 별칭 FLOW SWITCH - 타입(형식) SPDT FLOATING CONTACT - 사이즈 DIA :7.75" - 전압(VOLTAGE) 110VAC - 전류 2.5A - 유량(FLOW RATE) RANGE : 3.0 ~ 12.0 IN W.C - 구동방법 DIAPHRAGM VERTICAL - 스위치 데이터 SPDT FLOATING CONTACT - 접촉자(CONTACT) 데이터 SPDT - 연결(CONNECTION) 데이터 1/8" FEMALE NPT - 설계매체 AIR 원자력안전범주 NUCLEAR SAFETY RELATED 품질등급 Q등급 제작사 LS 엠트론(주) - 도면번호 M251-DG-A02-02 - M251-DL-B02-02 (P.7/35) - 모델번호 1640-10 - 원기기 기기검증(EQ Category) SEISMIC QUALIFICATION - 원기술규격서(OTS) SHINKORI 3&4, 9-152-M251 - 제작사 유형(MFR CATEGORY) ORIGINAL EQUIP. SUPPLIER 제작사 DWYER INSTRUMENTS, INC. - 제작사 유형(MFR CATEGORY) ORIGINAL EQUIP. MANUFACTURER - 원기술규격서(OTS) SHINKORI 3&4, 9-152-M251 - 원기기 기기검증(EQ Category) SEISMIC QUALIFICATION - 모델번호 1640-10 - 도면번호 M251-DG-A02-02 - M251-DL-B02-02 (P.7/35) 제출서류목록 - 품질보증계획서(QAM) - 품질증빙/제출서류목록(QVDL) - 품질보증확인서(C of C) - 일반규격품품질검증(CGID) 계획/보고서 | DWYER INSTRUMENTS, INC. | 1640-10
2020 | 1 | 경상예방정비용 | 새울 | 1발전소 |  |  | 200541645 | 정비부분품(SPAR) | 국외 | Q | 전송기 | 전송기,GAGE PRESSURE,SUS316,100 PSI,0,0-7 | EA | 2 | 계측제어부 | 권승희 | 052-715-5161 | 품명 전송기 - 전송기타입 GAGE PRESSURE - 케이스재질 SUS316 - 측정범위(상한) 100 PSI - 측정범위(하한) 0 - 입력압력 0-7 BAR - 입력전압 12 - 55VDC - 출력전류 4~20㎃ - 정격전압 24VDC - 사용압력(상한) 7 BAR - 사용압력(하한) 0 BAR - 정확도 0.5% - 동체(BODY) 또는 헤드 재질 SUS316 - 다이아프램재질 SUS316 - 충진재 SILICON OIL - 프로세스연결사이즈 1/4IN-18 NPT - 프로세스연결타입 NPT - 전선관연결 3/4IN NPT 원자력안전범주 NUCLEAR SAFETY RELATED 품질등급 Q등급 제작사 에이치에스디엔진(주)[구 두산엔진(주)] - 원기술규격서(OTS) SHINKORI 3&4, 9-591-M263 - 제작사 유형(MFR CATEGORY) ORIGINAL EQUIP. SUPPLIER - 도면번호 M263-DE-A01-15 (P.25/29) - M263-DT-B01-02 (P.25/37) - 모델번호 PG3200-100-88-12-36-N1-0-1 - 원기기 기기검증(EQ Category) SEISMIC QUALIFICATION 제작사 AMETEK POWER INSTRUMENTS - 도면 품목번호 M263-DT-B01-02 (P.25/37) - 도면번호 M263-DE-A01-15 (P.25/29) - 모델번호 PG3200-100-88-12-36-N1-0-1 - 원기기 기기검증(EQ Category) SEISMIC QUALIFICATION - 제작사 유형(MFR CATEGORY) ORIGINAL EQUIP. MANUFACTURER - 원기술규격서(OTS) SHINKORI 3&4, 9-591-M263 제출서류목록 - 품질보증계획서(QAM) - 품질증빙/제출서류목록(QVDL) - 품질보증확인서(C of C) | 에이치에스디엔진(주)[구 두산엔진(주)] | PG3200-100-88-12-36-N1-0-1
2020 | 1 | 경상예방정비용 | 새울 | 1발전소 |  |  | 200541646 | 정비부분품(SPAR) | 국외 | A | 전송기 | 전송기,PRESSURE TRANSMITTER,SUS316,200 PSI, | EA | 2 | 계측제어부 | 권승희 | 052-715-5161 | 품명 전송기 - 전송기타입 PRESSURE TRANSMITTER - 케이스재질 SUS316 - 측정범위(상한) 200 PSI - 측정범위(하한) 0 - 입력압력 0-10 BAR - 입력전압 12-30 VDC - 출력압력 4~20㎃ - 정격전압 24VDC - 사용압력(상한) 10 BAR - 사용압력(하한) 0 BAR - 정확도 0.25% - 응답시간 300MS - 동체(BODY) 또는 헤드 재질 316SST - 다이아프램재질 316SST - 충진재 SILICON OIL - 프로세스연결사이즈 1/2IN-14NPTF - 프로세스연결타입 NPT - 부속품목 OPTIONAL MOUNTING BRACKET EW7 원자력안전범주 NON NUCLEAR SAFETY RELATED 품질등급 A등급 제작사 에이치에스디엔진(주)[구 두산엔진(주)] - 원기술규격서(OTS) SHINKORI 3&4, 9-591-M263 - 제작사 유형(MFR CATEGORY) ORIGINAL EQUIP. SUPPLIER - 도면번호 M263-DE-A01-15 (P.26/29) - M263-DL-D01-02 (P.11/13) - M263-DT-B01-02 (P.27/37) - 모델번호 PG3000-200-48-12-29-20-00 - 원기기 기기검증(EQ Category) SEISMIC QUALIFICATION 제작사 AMETEK POWER INSTRUMENTS - 도면 품목번호 M263-DL-D01-02 (P.11/13) - 도면번호 M263-DE-A01-15 (P.26/29) - 모델번호 PG3000-200-48-12-29-20-00 - 원기기 기기검증(EQ Category) SEISMIC QUALIFICATION - 제작사 유형(MFR CATEGORY) ORIGINAL EQUIP. MANUFACTURER - 원기술규격서(OTS) SHINKORI 3&4, 9-591-M263 - 도면번호 M263-DT-B01-02 (P.27/37) 제출서류목록 - 품질보증계획서(QAM) - 품질증빙/제출서류목록(QVDL) - 품질보증확인서(C of C) | 에이치에스디엔진(주)[구 두산엔진(주)] | PG3000-200-48-12-29-20-00
2020 | 1 | 경상예방정비용 | 새울 | 1발전소 |  |  | 200541647 | 정비부분품(SPAR) | 국외 | A | 전송기 | 전송기,PRESSURE TRANSMITTER,SUS316,200 PSI, | EA | 2 | 계측제어부 | 권승희 | 052-715-5161 | 품명 전송기 - 전송기타입 PRESSURE TRANSMITTER - 케이스재질 SUS316 - 측정범위(상한) 200 PSI - 측정범위(하한) 0 - 입력압력 0-10 BAR - 출력압력 4~20㎃ - 정격전압 24VDC - 사용압력(상한) 50 BAR - 사용압력(하한) 0 BAR - 정확도 0.25% - 응답시간 300MS - 동체(BODY) 또는 헤드 재질 316SST - 다이아프램재질 316SST - 충진재 SILICON OIL - 프로세스연결사이즈 1/2IN-14NPTF - 프로세스연결타입 NPT - 부속품목 OPTIONAL MOUNTING BRACKET EW7 원자력안전범주 NON NUCLEAR SAFETY RELATED 품질등급 A등급 제작사 에이치에스디엔진(주)[구 두산엔진(주)] - 원기술규격서(OTS) SHINKORI 3&4, 9-591-M263 - 모델번호 PG3000-01M-48-12-29-20-00 - 도면번호 M263-DE-A01-15 (P.27/29) - 제작사 유형(MFR CATEGORY) ORIGINAL EQUIP. SUPPLIER 제작사 AMETEK POWER INSTRUMENTS - 도면번호 M263-DE-A01-15 (P.27/29) - 모델번호 PG3000-01M-48-12-29-20-00 - 제작사 유형(MFR CATEGORY) ORIGINAL EQUIP. MANUFACTURER - 원기술규격서(OTS) SHINKORI 3&4, 9-591-M263 제출서류목록 - 품질보증계획서(QAM) - 품질증빙/제출서류목록(QVDL) - 품질보증확인서(C of C) | 에이치에스디엔진(주)[구 두산엔진(주)] | PG3000-01M-48-12-29-20-00
2020 | 1 | 계획예방정비용 | 새울 | 1발전소 | 1(신3) | 3 | 200541649 | 정비부분품(SPAR) | 국외 | Q | 제어장치,전원공급기 운전모드 | 제어장치,전원공급기용,OVP ASSEMBLY,24V +-5%, 15V + | EA | 4 | MMIS부 | 박의홍 | 052-715-5224 | 품명 제어장치,전원공급기용 - 별칭 OVP ASSEMBLY - 전기 데이터 24V +-5%, 15V +-2%, 원자력안전범주 NUCLEAR SAFETY RELATED 품질등급 Q등급 제작사 WESTINGHOUSE ELECTRIC COMPANY - 도면번호 10000A122(WEC) - 9-654-Z-431-100C(P.366) - 부품번호 10050D10G05 - 원기기 기기검증(EQ Category) EMC - ENVIRONMENTAL QUALIFICATION - SEISMIC QUALIFICATION - 원설계규격서(ODS) SHINKORI 3&4,9-654-Z-404-000C - 제작사 유형(MFR CATEGORY) ORIGINAL EQUIP. MANUFACTURER 제출서류목록 - 품질보증계획서(QAM) - 품질보증확인서(C of C) | WESTINGHOUSE ELECTRIC COMPANY |  | 10050D10G05
2021 | 1 | 계획예방정비용 | 새울 | 1발전소 | 2(신4) | 2 | 200541649 | 정비부분품(SPAR) | 국외 | Q | 제어장치,전원공급기 운전모드 | 제어장치,전원공급기용,OVP ASSEMBLY,24V +-5%, 15V + | EA | 4 | MMIS부 | 박의홍 | 052-715-5224 | 품명 제어장치,전원공급기용 - 별칭 OVP ASSEMBLY - 전기 데이터 24V +-5%, 15V +-2%, 원자력안전범주 NUCLEAR SAFETY RELATED 품질등급 Q등급 제작사 WESTINGHOUSE ELECTRIC COMPANY - 도면번호 10000A122(WEC) - 9-654-Z-431-100C(P.366) - 부품번호 10050D10G05 - 원기기 기기검증(EQ Category) EMC - ENVIRONMENTAL QUALIFICATION - SEISMIC QUALIFICATION - 원설계규격서(ODS) SHINKORI 3&4,9-654-Z-404-000C - 제작사 유형(MFR CATEGORY) ORIGINAL EQUIP. MANUFACTURER 제출서류목록 - 품질보증계획서(QAM) - 품질보증확인서(C of C) | WESTINGHOUSE ELECTRIC COMPANY |  | 10050D10G05
2021 | 4 | 계획예방정비용 | 새울 | 1발전소 | 1(신3) | 4 | 200541649 | 정비부분품(SPAR) | 국외 | Q | 제어장치,전원공급기 운전모드 | 제어장치,전원공급기용,OVP ASSEMBLY,24V +-5%, 15V + | EA | 4 | MMIS부 | 박의홍 | 052-715-5224 | 품명 제어장치,전원공급기용 - 별칭 OVP ASSEMBLY - 전기 데이터 24V +-5%, 15V +-2%, 원자력안전범주 NUCLEAR SAFETY RELATED 품질등급 Q등급 제작사 WESTINGHOUSE ELECTRIC COMPANY - 도면번호 10000A122(WEC) - 9-654-Z-431-100C(P.366) - 부품번호 10050D10G05 - 원기기 기기검증(EQ Category) EMC - ENVIRONMENTAL QUALIFICATION - SEISMIC QUALIFICATION - 원설계규격서(ODS) SHINKORI 3&4,9-654-Z-404-000C - 제작사 유형(MFR CATEGORY) ORIGINAL EQUIP. MANUFACTURER 제출서류목록 - 품질보증계획서(QAM) - 품질보증확인서(C of C) | WESTINGHOUSE ELECTRIC COMPANY |  | 10050D10G05
2022 | 3 | 계획예방정비용 | 새울 | 1발전소 | 2(신4) | 3 | 200541649 | 정비부분품(SPAR) | 국외 | Q | 제어장치,전원공급기 운전모드 | 제어장치,전원공급기용,OVP ASSEMBLY,24V +-5%, 15V + | EA | 4 | MMIS부 | 박의홍 | 052-715-5224 | 품명 제어장치,전원공급기용 - 별칭 OVP ASSEMBLY - 전기 데이터 24V +-5%, 15V +-2%, 원자력안전범주 NUCLEAR SAFETY RELATED 품질등급 Q등급 제작사 WESTINGHOUSE ELECTRIC COMPANY - 도면번호 10000A122(WEC) - 9-654-Z-431-100C(P.366) - 부품번호 10050D10G05 - 원기기 기기검증(EQ Category) EMC - ENVIRONMENTAL QUALIFICATION - SEISMIC QUALIFICATION - 원설계규격서(ODS) SHINKORI 3&4,9-654-Z-404-000C - 제작사 유형(MFR CATEGORY) ORIGINAL EQUIP. MANUFACTURER 제출서류목록 - 품질보증계획서(QAM) - 품질보증확인서(C of C) | WESTINGHOUSE ELECTRIC COMPANY |  | 10050D10G05
2020 | 1 | 계획예방정비용 | 고리 | 2발전소 | 4 | 26 | 200541679 | 정비부분품(SPAR) | 국외 | A | 오-링 | 오-링,NEOPRENE,O-RING,1822B69H02,ORIGINAL | EA | 2 | 전기부 | 장원대 | 051-726-3355 | 품명 오-링 - 오-링재질 NEOPRENE - 별칭 O-RING 원자력안전범주 NON NUCLEAR SAFETY RELATED 품질등급 A등급 제작사 WESTINGHOUSE ELECTRIC COMPANY - 부품번호 1822B69H02 - 제작사 유형(MFR CATEGORY) ORIGINAL EQUIP. SUPPLIER 제출서류목록 - 품질보증계획서(QAM) - 품질증빙/제출서류목록(QVDL) - 품질보증확인서(C of C) | WESTINGHOUSE ELECTRIC COMPANY |  | 1822B69H02
2020 | 3 | 계획예방정비용 | 한울 | 3발전소 | 5 | 12 | 200541730 | 정비부분품(SPAR) | 국내 | Q | 볼트/너트 세트 | 볼트/너트 세트,SA564-630,PLUG BOLT NUT,FOR 16 | EA | 1 | 기계부 | 김웅규 | 054-785-1615 | 품명 볼트/너트 세트 - 볼트재질 SA564-630 - 구성품 PLUG BOLT NUT - 별칭 FOR 1680LB 14IN CHK V/V 원자력안전범주 NUCLEAR SAFETY RELATED 품질등급 Q등급 제작사 삼신 - 도면번호 NA-U710-017 - 모델번호 9-807-Z-171-017 - 부품번호 96 - 97 제출서류목록 - 첨부기술규격서 적용 - 품질증빙/제출서류목록(QVDL) - 품질보증확인서(C of C) - 재료시험성적서(CMTR) | 삼신 | 9-807-Z-171-017 | 97
2020 | 3 | 계획예방정비용 | 한울 | 3발전소 | 5 | 12 | 200541730 | 정비부분품(SPAR) | 국내 | Q | 볼트/너트 세트 | 볼트/너트 세트,SA564-630,PLUG BOLT NUT,FOR 16 | EA | 1 | 기계부 | 조현국 | 054-785-1643 | 품명 볼트/너트 세트 - 볼트재질 SA564-630 - 구성품 PLUG BOLT NUT - 별칭 FOR 1680LB 14IN CHK V/V 원자력안전범주 NUCLEAR SAFETY RELATED 품질등급 Q등급 제작사 삼신 - 도면번호 NA-U710-017 - 모델번호 9-807-Z-171-017 - 부품번호 96 - 97 제출서류목록 - 첨부기술규격서 적용 - 품질증빙/제출서류목록(QVDL) - 품질보증확인서(C of C) - 재료시험성적서(CMTR) | 삼신 | 9-807-Z-171-017 | 97
2020 | 3 | 계획예방정비용 | 한울 | 3발전소 | 5 | 12 | 200541730 | 정비부분품(SPAR) | 국내 | Q | 볼트/너트 세트 | 볼트/너트 세트,SA564-630,PLUG BOLT NUT,FOR 16 | EA | 1 | 기계부 | 손광수 | 054-785-3495 | 품명 볼트/너트 세트 - 볼트재질 SA564-630 - 구성품 PLUG BOLT NUT - 별칭 FOR 1680LB 14IN CHK V/V 원자력안전범주 NUCLEAR SAFETY RELATED 품질등급 Q등급 제작사 삼신 - 도면번호 NA-U710-017 - 모델번호 9-807-Z-171-017 - 부품번호 96 - 97 제출서류목록 - 첨부기술규격서 적용 - 품질증빙/제출서류목록(QVDL) - 품질보증확인서(C of C) - 재료시험성적서(CMTR) | 삼신 | 9-807-Z-171-017 | 97
2021 | 3 | 계획예방정비용 | 한울 | 3발전소 | 6 | 12 | 200541730 | 정비부분품(SPAR) | 국내 | Q | 볼트/너트 세트 | 볼트/너트 세트,SA564-630,PLUG BOLT NUT,FOR 16 | EA | 4 | 기계부 | 김웅규 | 054-785-1615 | 품명 볼트/너트 세트 - 볼트재질 SA564-630 - 구성품 PLUG BOLT NUT - 별칭 FOR 1680LB 14IN CHK V/V 원자력안전범주 NUCLEAR SAFETY RELATED 품질등급 Q등급 제작사 삼신 - 도면번호 NA-U710-017 - 모델번호 9-807-Z-171-017 - 부품번호 96 - 97 제출서류목록 - 첨부기술규격서 적용 - 품질증빙/제출서류목록(QVDL) - 품질보증확인서(C of C) - 재료시험성적서(CMTR) | 삼신 | 9-807-Z-171-017 | 97
2021 | 3 | 계획예방정비용 | 한울 | 3발전소 | 6 | 12 | 200541730 | 정비부분품(SPAR) | 국내 | Q | 볼트/너트 세트 | 볼트/너트 세트,SA564-630,PLUG BOLT NUT,FOR 16 | EA | 4 | 기계부 | 조현국 | 054-785-1643 | 품명 볼트/너트 세트 - 볼트재질 SA564-630 - 구성품 PLUG BOLT NUT - 별칭 FOR 1680LB 14IN CHK V/V 원자력안전범주 NUCLEAR SAFETY RELATED 품질등급 Q등급 제작사 삼신 - 도면번호 NA-U710-017 - 모델번호 9-807-Z-171-017 - 부품번호 96 - 97 제출서류목록 - 첨부기술규격서 적용 - 품질증빙/제출서류목록(QVDL) - 품질보증확인서(C of C) - 재료시험성적서(CMTR) | 삼신 | 9-807-Z-171-017 | 97
2021 | 3 | 계획예방정비용 | 한울 | 3발전소 | 6 | 12 | 200541730 | 정비부분품(SPAR) | 국내 | Q | 볼트/너트 세트 | 볼트/너트 세트,SA564-630,PLUG BOLT NUT,FOR 16 | EA | 4 | 기계부 | 김준후 | 054-785-2349 | 품명 볼트/너트 세트 - 볼트재질 SA564-630 - 구성품 PLUG BOLT NUT - 별칭 FOR 1680LB 14IN CHK V/V 원자력안전범주 NUCLEAR SAFETY RELATED 품질등급 Q등급 제작사 삼신 - 도면번호 NA-U710-017 - 모델번호 9-807-Z-171-017 - 부품번호 96 - 97 제출서류목록 - 첨부기술규격서 적용 - 품질증빙/제출서류목록(QVDL) - 품질보증확인서(C of C) - 재료시험성적서(CMTR) | 삼신 | 9-807-Z-171-017 | 97
2021 | 3 | 계획예방정비용 | 한울 | 3발전소 | 6 | 12 | 200541730 | 정비부분품(SPAR) | 국내 | Q | 볼트/너트 세트 | 볼트/너트 세트,SA564-630,PLUG BOLT NUT,FOR 16 | EA | 4 | 기계부 | 손광수 | 054-785-3495 | 품명 볼트/너트 세트 - 볼트재질 SA564-630 - 구성품 PLUG BOLT NUT - 별칭 FOR 1680LB 14IN CHK V/V 원자력안전범주 NUCLEAR SAFETY RELATED 품질등급 Q등급 제작사 삼신 - 도면번호 NA-U710-017 - 모델번호 9-807-Z-171-017 - 부품번호 96 - 97 제출서류목록 - 첨부기술규격서 적용 - 품질증빙/제출서류목록(QVDL) - 품질보증확인서(C of C) - 재료시험성적서(CMTR) | 삼신 | 9-807-Z-171-017 | 97
2022 | 1 | 계획예방정비용 | 한울 | 3발전소 | 5 | 13 | 200541730 | 정비부분품(SPAR) | 국내 | Q | 볼트/너트 세트 | 볼트/너트 세트,SA564-630,PLUG BOLT NUT,FOR 16 | EA | 1 | 기계부 | 김웅규 | 054-785-1615 | 품명 볼트/너트 세트 - 볼트재질 SA564-630 - 구성품 PLUG BOLT NUT - 별칭 FOR 1680LB 14IN CHK V/V 원자력안전범주 NUCLEAR SAFETY RELATED 품질등급 Q등급 제작사 삼신 - 도면번호 NA-U710-017 - 모델번호 9-807-Z-171-017 - 부품번호 96 - 97 제출서류목록 - 첨부기술규격서 적용 - 품질증빙/제출서류목록(QVDL) - 품질보증확인서(C of C) - 재료시험성적서(CMTR) | 삼신 | 9-807-Z-171-017 | 97
2022 | 1 | 계획예방정비용 | 한울 | 3발전소 | 5 | 13 | 200541730 | 정비부분품(SPAR) | 국내 | Q | 볼트/너트 세트 | 볼트/너트 세트,SA564-630,PLUG BOLT NUT,FOR 16 | EA | 1 | 기계부 | 조현국 | 054-785-1643 | 품명 볼트/너트 세트 - 볼트재질 SA564-630 - 구성품 PLUG BOLT NUT - 별칭 FOR 1680LB 14IN CHK V/V 원자력안전범주 NUCLEAR SAFETY RELATED 품질등급 Q등급 제작사 삼신 - 도면번호 NA-U710-017 - 모델번호 9-807-Z-171-017 - 부품번호 96 - 97 제출서류목록 - 첨부기술규격서 적용 - 품질증빙/제출서류목록(QVDL) - 품질보증확인서(C of C) - 재료시험성적서(CMTR) | 삼신 | 9-807-Z-171-017 | 97
2022 | 1 | 계획예방정비용 | 한울 | 3발전소 | 5 | 13 | 200541730 | 정비부분품(SPAR) | 국내 | Q | 볼트/너트 세트 | 볼트/너트 세트,SA564-630,PLUG BOLT NUT,FOR 16 | EA | 1 | 기계부 | 손광수 | 054-785-3495 | 품명 볼트/너트 세트 - 볼트재질 SA564-630 - 구성품 PLUG BOLT NUT - 별칭 FOR 1680LB 14IN CHK V/V 원자력안전범주 NUCLEAR SAFETY RELATED 품질등급 Q등급 제작사 삼신 - 도면번호 NA-U710-017 - 모델번호 9-807-Z-171-017 - 부품번호 96 - 97 제출서류목록 - 첨부기술규격서 적용 - 품질증빙/제출서류목록(QVDL) - 품질보증확인서(C of C) - 재료시험성적서(CMTR) | 삼신 | 9-807-Z-171-017 | 97
2022 | 4 | 계획예방정비용 | 한울 | 3발전소 | 6 | 13 | 200541730 | 정비부분품(SPAR) | 국내 | Q | 볼트/너트 세트 | 볼트/너트 세트,SA564-630,PLUG BOLT NUT,FOR 16 | EA | 4 | 기계부 | 김준후 | 054-785-2349 | 품명 볼트/너트 세트 - 볼트재질 SA564-630 - 구성품 PLUG BOLT NUT - 별칭 FOR 1680LB 14IN CHK V/V 원자력안전범주 NUCLEAR SAFETY RELATED 품질등급 Q등급 제작사 삼신 - 도면번호 NA-U710-017 - 모델번호 9-807-Z-171-017 - 부품번호 96 - 97 제출서류목록 - 첨부기술규격서 적용 - 품질증빙/제출서류목록(QVDL) - 품질보증확인서(C of C) - 재료시험성적서(CMTR) | 삼신 | 9-807-Z-171-017 | 97
2022 | 4 | 계획예방정비용 | 한울 | 3발전소 | 6 | 13 | 200541730 | 정비부분품(SPAR) | 국내 | Q | 볼트/너트 세트 | 볼트/너트 세트,SA564-630,PLUG BOLT NUT,FOR 16 | EA | 4 | 기계부 | 손광수 | 054-785-3495 | 품명 볼트/너트 세트 - 볼트재질 SA564-630 - 구성품 PLUG BOLT NUT - 별칭 FOR 1680LB 14IN CHK V/V 원자력안전범주 NUCLEAR SAFETY RELATED 품질등급 Q등급 제작사 삼신 - 도면번호 NA-U710-017 - 모델번호 9-807-Z-171-017 - 부품번호 96 - 97 제출서류목록 - 첨부기술규격서 적용 - 품질증빙/제출서류목록(QVDL) - 품질보증확인서(C of C) - 재료시험성적서(CMTR) | 삼신 | 9-807-Z-171-017 | 97
2020 | 3 | 계획예방정비용 | 한울 | 3발전소 | 5 | 12 | 200541731 | 정비부분품(SPAR) | 국내 | A | 씰링,금속제 | 씰링,금속제,ASTM A240 TYPE316 (OR316L),1EA,1 | EA | 2 | 기계부 | 김웅규 | 054-785-1615 | 품명 씰링,금속제 - 씰링재질 ASTM A240 TYPE316 (OR316L) - 최소포장단위 1EA - 특수사항 18IN,600 S.S SWING CHECK V/V용 - 별칭 PRESSURE SEAL RING GASKET - 용도 금속제 - 설치기기 정보 BONNET PRESSURE SEAL GASKET - 적용기술기준1 ASME NQA1 '94 ED'95 ADD:YGN5,6 원자력안전범주 NON NUCLEAR SAFETY RELATED 품질등급 A등급 제작사 범한금속공업(주) - 표준기술사양서 9-145-P204A - 도면 품목번호 P204A-DG-A19-01(REV.0) - 부품번호 46-6(18IN) - 모델번호 640-B-CKB-D(ITEM NO.046) - 도면번호 AP98P204A-019(REV.0) 제출서류목록 - 첨부기술규격서 적용 - 품질증빙/제출서류목록(QVDL) - 품질보증확인서(C of C) - 재료시험보고서(MTR OR MILL SHEET) | 범한금속공업(주) | 640-B-CKB-D(ITEM NO.046) | 46-6(18IN)
2020 | 3 | 계획예방정비용 | 한울 | 3발전소 | 5 | 12 | 200541731 | 정비부분품(SPAR) | 국내 | A | 씰링,금속제 | 씰링,금속제,ASTM A240 TYPE316 (OR316L),1EA,1 | EA | 2 | 기계부 | 조현국 | 054-785-1643 | 품명 씰링,금속제 - 씰링재질 ASTM A240 TYPE316 (OR316L) - 최소포장단위 1EA - 특수사항 18IN,600 S.S SWING CHECK V/V용 - 별칭 PRESSURE SEAL RING GASKET - 용도 금속제 - 설치기기 정보 BONNET PRESSURE SEAL GASKET - 적용기술기준1 ASME NQA1 '94 ED'95 ADD:YGN5,6 원자력안전범주 NON NUCLEAR SAFETY RELATED 품질등급 A등급 제작사 범한금속공업(주) - 표준기술사양서 9-145-P204A - 도면 품목번호 P204A-DG-A19-01(REV.0) - 부품번호 46-6(18IN) - 모델번호 640-B-CKB-D(ITEM NO.046) - 도면번호 AP98P204A-019(REV.0) 제출서류목록 - 첨부기술규격서 적용 - 품질증빙/제출서류목록(QVDL) - 품질보증확인서(C of C) - 재료시험보고서(MTR OR MILL SHEET) | 범한금속공업(주) | 640-B-CKB-D(ITEM NO.046) | 46-6(18IN)
2020 | 3 | 계획예방정비용 | 한울 | 3발전소 | 5 | 12 | 200541731 | 정비부분품(SPAR) | 국내 | A | 씰링,금속제 | 씰링,금속제,ASTM A240 TYPE316 (OR316L),1EA,1 | EA | 2 | 기계부 | 손광수 | 054-785-3495 | 품명 씰링,금속제 - 씰링재질 ASTM A240 TYPE316 (OR316L) - 최소포장단위 1EA - 특수사항 18IN,600 S.S SWING CHECK V/V용 - 별칭 PRESSURE SEAL RING GASKET - 용도 금속제 - 설치기기 정보 BONNET PRESSURE SEAL GASKET - 적용기술기준1 ASME NQA1 '94 ED'95 ADD:YGN5,6 원자력안전범주 NON NUCLEAR SAFETY RELATED 품질등급 A등급 제작사 범한금속공업(주) - 표준기술사양서 9-145-P204A - 도면 품목번호 P204A-DG-A19-01(REV.0) - 부품번호 46-6(18IN) - 모델번호 640-B-CKB-D(ITEM NO.046) - 도면번호 AP98P204A-019(REV.0) 제출서류목록 - 첨부기술규격서 적용 - 품질증빙/제출서류목록(QVDL) - 품질보증확인서(C of C) - 재료시험보고서(MTR OR MILL SHEET) | 범한금속공업(주) | 640-B-CKB-D(ITEM NO.046) | 46-6(18IN)
2021 | 3 | 계획예방정비용 | 한울 | 3발전소 | 6 | 12 | 200541731 | 정비부분품(SPAR) | 국내 | A | 씰링,금속제 | 씰링,금속제,ASTM A240 TYPE316 (OR316L),1EA,1 | EA | 4 | 기계부 | 김웅규 | 054-785-1615 | 품명 씰링,금속제 - 씰링재질 ASTM A240 TYPE316 (OR316L) - 최소포장단위 1EA - 특수사항 18IN,600 S.S SWING CHECK V/V용 - 별칭 PRESSURE SEAL RING GASKET - 용도 금속제 - 설치기기 정보 BONNET PRESSURE SEAL GASKET - 적용기술기준1 ASME NQA1 '94 ED'95 ADD:YGN5,6 원자력안전범주 NON NUCLEAR SAFETY RELATED 품질등급 A등급 제작사 범한금속공업(주) - 표준기술사양서 9-145-P204A - 도면 품목번호 P204A-DG-A19-01(REV.0) - 부품번호 46-6(18IN) - 모델번호 640-B-CKB-D(ITEM NO.046) - 도면번호 AP98P204A-019(REV.0) 제출서류목록 - 첨부기술규격서 적용 - 품질증빙/제출서류목록(QVDL) - 품질보증확인서(C of C) - 재료시험보고서(MTR OR MILL SHEET) | 범한금속공업(주) | 640-B-CKB-D(ITEM NO.046) | 46-6(18IN)
2021 | 3 | 계획예방정비용 | 한울 | 3발전소 | 6 | 12 | 200541731 | 정비부분품(SPAR) | 국내 | A | 씰링,금속제 | 씰링,금속제,ASTM A240 TYPE316 (OR316L),1EA,1 | EA | 4 | 기계부 | 조현국 | 054-785-1643 | 품명 씰링,금속제 - 씰링재질 ASTM A240 TYPE316 (OR316L) - 최소포장단위 1EA - 특수사항 18IN,600 S.S SWING CHECK V/V용 - 별칭 PRESSURE SEAL RING GASKET - 용도 금속제 - 설치기기 정보 BONNET PRESSURE SEAL GASKET - 적용기술기준1 ASME NQA1 '94 ED'95 ADD:YGN5,6 원자력안전범주 NON NUCLEAR SAFETY RELATED 품질등급 A등급 제작사 범한금속공업(주) - 표준기술사양서 9-145-P204A - 도면 품목번호 P204A-DG-A19-01(REV.0) - 부품번호 46-6(18IN) - 모델번호 640-B-CKB-D(ITEM NO.046) - 도면번호 AP98P204A-019(REV.0) 제출서류목록 - 첨부기술규격서 적용 - 품질증빙/제출서류목록(QVDL) - 품질보증확인서(C of C) - 재료시험보고서(MTR OR MILL SHEET) | 범한금속공업(주) | 640-B-CKB-D(ITEM NO.046) | 46-6(18IN)
2021 | 3 | 계획예방정비용 | 한울 | 3발전소 | 6 | 12 | 200541731 | 정비부분품(SPAR) | 국내 | A | 씰링,금속제 | 씰링,금속제,ASTM A240 TYPE316 (OR316L),1EA,1 | EA | 4 | 기계부 | 김준후 | 054-785-2349 | 품명 씰링,금속제 - 씰링재질 ASTM A240 TYPE316 (OR316L) - 최소포장단위 1EA - 특수사항 18IN,600 S.S SWING CHECK V/V용 - 별칭 PRESSURE SEAL RING GASKET - 용도 금속제 - 설치기기 정보 BONNET PRESSURE SEAL GASKET - 적용기술기준1 ASME NQA1 '94 ED'95 ADD:YGN5,6 원자력안전범주 NON NUCLEAR SAFETY RELATED 품질등급 A등급 제작사 범한금속공업(주) - 표준기술사양서 9-145-P204A - 도면 품목번호 P204A-DG-A19-01(REV.0) - 부품번호 46-6(18IN) - 모델번호 640-B-CKB-D(ITEM NO.046) - 도면번호 AP98P204A-019(REV.0) 제출서류목록 - 첨부기술규격서 적용 - 품질증빙/제출서류목록(QVDL) - 품질보증확인서(C of C) - 재료시험보고서(MTR OR MILL SHEET) | 범한금속공업(주) | 640-B-CKB-D(ITEM NO.046) | 46-6(18IN)
2021 | 3 | 계획예방정비용 | 한울 | 3발전소 | 6 | 12 | 200541731 | 정비부분품(SPAR) | 국내 | A | 씰링,금속제 | 씰링,금속제,ASTM A240 TYPE316 (OR316L),1EA,1 | EA | 4 | 기계부 | 손광수 | 054-785-3495 | 품명 씰링,금속제 - 씰링재질 ASTM A240 TYPE316 (OR316L) - 최소포장단위 1EA - 특수사항 18IN,600 S.S SWING CHECK V/V용 - 별칭 PRESSURE SEAL RING GASKET - 용도 금속제 - 설치기기 정보 BONNET PRESSURE SEAL GASKET - 적용기술기준1 ASME NQA1 '94 ED'95 ADD:YGN5,6 원자력안전범주 NON NUCLEAR SAFETY RELATED 품질등급 A등급 제작사 범한금속공업(주) - 표준기술사양서 9-145-P204A - 도면 품목번호 P204A-DG-A19-01(REV.0) - 부품번호 46-6(18IN) - 모델번호 640-B-CKB-D(ITEM NO.046) - 도면번호 AP98P204A-019(REV.0) 제출서류목록 - 첨부기술규격서 적용 - 품질증빙/제출서류목록(QVDL) - 품질보증확인서(C of C) - 재료시험보고서(MTR OR MILL SHEET) | 범한금속공업(주) | 640-B-CKB-D(ITEM NO.046) | 46-6(18IN)
2022 | 1 | 계획예방정비용 | 한울 | 3발전소 | 5 | 13 | 200541731 | 정비부분품(SPAR) | 국내 | A | 씰링,금속제 | 씰링,금속제,ASTM A240 TYPE316 (OR316L),1EA,1 | EA | 2 | 기계부 | 김웅규 | 054-785-1615 | 품명 씰링,금속제 - 씰링재질 ASTM A240 TYPE316 (OR316L) - 최소포장단위 1EA - 특수사항 18IN,600 S.S SWING CHECK V/V용 - 별칭 PRESSURE SEAL RING GASKET - 용도 금속제 - 설치기기 정보 BONNET PRESSURE SEAL GASKET - 적용기술기준1 ASME NQA1 '94 ED'95 ADD:YGN5,6 원자력안전범주 NON NUCLEAR SAFETY RELATED 품질등급 A등급 제작사 범한금속공업(주) - 표준기술사양서 9-145-P204A - 도면 품목번호 P204A-DG-A19-01(REV.0) - 부품번호 46-6(18IN) - 모델번호 640-B-CKB-D(ITEM NO.046) - 도면번호 AP98P204A-019(REV.0) 제출서류목록 - 첨부기술규격서 적용 - 품질증빙/제출서류목록(QVDL) - 품질보증확인서(C of C) - 재료시험보고서(MTR OR MILL SHEET) | 범한금속공업(주) | 640-B-CKB-D(ITEM NO.046) | 46-6(18IN)
2022 | 1 | 계획예방정비용 | 한울 | 3발전소 | 5 | 13 | 200541731 | 정비부분품(SPAR) | 국내 | A | 씰링,금속제 | 씰링,금속제,ASTM A240 TYPE316 (OR316L),1EA,1 | EA | 2 | 기계부 | 조현국 | 054-785-1643 | 품명 씰링,금속제 - 씰링재질 ASTM A240 TYPE316 (OR316L) - 최소포장단위 1EA - 특수사항 18IN,600 S.S SWING CHECK V/V용 - 별칭 PRESSURE SEAL RING GASKET - 용도 금속제 - 설치기기 정보 BONNET PRESSURE SEAL GASKET - 적용기술기준1 ASME NQA1 '94 ED'95 ADD:YGN5,6 원자력안전범주 NON NUCLEAR SAFETY RELATED 품질등급 A등급 제작사 범한금속공업(주) - 표준기술사양서 9-145-P204A - 도면 품목번호 P204A-DG-A19-01(REV.0) - 부품번호 46-6(18IN) - 모델번호 640-B-CKB-D(ITEM NO.046) - 도면번호 AP98P204A-019(REV.0) 제출서류목록 - 첨부기술규격서 적용 - 품질증빙/제출서류목록(QVDL) - 품질보증확인서(C of C) - 재료시험보고서(MTR OR MILL SHEET) | 범한금속공업(주) | 640-B-CKB-D(ITEM NO.046) | 46-6(18IN)
2022 | 1 | 계획예방정비용 | 한울 | 3발전소 | 5 | 13 | 200541731 | 정비부분품(SPAR) | 국내 | A | 씰링,금속제 | 씰링,금속제,ASTM A240 TYPE316 (OR316L),1EA,1 | EA | 2 | 기계부 | 손광수 | 054-785-3495 | 품명 씰링,금속제 - 씰링재질 ASTM A240 TYPE316 (OR316L) - 최소포장단위 1EA - 특수사항 18IN,600 S.S SWING CHECK V/V용 - 별칭 PRESSURE SEAL RING GASKET - 용도 금속제 - 설치기기 정보 BONNET PRESSURE SEAL GASKET - 적용기술기준1 ASME NQA1 '94 ED'95 ADD:YGN5,6 원자력안전범주 NON NUCLEAR SAFETY RELATED 품질등급 A등급 제작사 범한금속공업(주) - 표준기술사양서 9-145-P204A - 도면 품목번호 P204A-DG-A19-01(REV.0) - 부품번호 46-6(18IN) - 모델번호 640-B-CKB-D(ITEM NO.046) - 도면번호 AP98P204A-019(REV.0) 제출서류목록 - 첨부기술규격서 적용 - 품질증빙/제출서류목록(QVDL) - 품질보증확인서(C of C) - 재료시험보고서(MTR OR MILL SHEET) | 범한금속공업(주) | 640-B-CKB-D(ITEM NO.046) | 46-6(18IN)
2022 | 4 | 계획예방정비용 | 한울 | 3발전소 | 6 | 13 | 200541731 | 정비부분품(SPAR) | 국내 | A | 씰링,금속제 | 씰링,금속제,ASTM A240 TYPE316 (OR316L),1EA,1 | EA | 4 | 기계부 | 김준후 | 054-785-2349 | 품명 씰링,금속제 - 씰링재질 ASTM A240 TYPE316 (OR316L) - 최소포장단위 1EA - 특수사항 18IN,600 S.S SWING CHECK V/V용 - 별칭 PRESSURE SEAL RING GASKET - 용도 금속제 - 설치기기 정보 BONNET PRESSURE SEAL GASKET - 적용기술기준1 ASME NQA1 '94 ED'95 ADD:YGN5,6 원자력안전범주 NON NUCLEAR SAFETY RELATED 품질등급 A등급 제작사 범한금속공업(주) - 표준기술사양서 9-145-P204A - 도면 품목번호 P204A-DG-A19-01(REV.0) - 부품번호 46-6(18IN) - 모델번호 640-B-CKB-D(ITEM NO.046) - 도면번호 AP98P204A-019(REV.0) 제출서류목록 - 첨부기술규격서 적용 - 품질증빙/제출서류목록(QVDL) - 품질보증확인서(C of C) - 재료시험보고서(MTR OR MILL SHEET) | 범한금속공업(주) | 640-B-CKB-D(ITEM NO.046) | 46-6(18IN)
2022 | 4 | 계획예방정비용 | 한울 | 3발전소 | 6 | 13 | 200541731 | 정비부분품(SPAR) | 국내 | A | 씰링,금속제 | 씰링,금속제,ASTM A240 TYPE316 (OR316L),1EA,1 | EA | 4 | 기계부 | 손광수 | 054-785-3495 | 품명 씰링,금속제 - 씰링재질 ASTM A240 TYPE316 (OR316L) - 최소포장단위 1EA - 특수사항 18IN,600 S.S SWING CHECK V/V용 - 별칭 PRESSURE SEAL RING GASKET - 용도 금속제 - 설치기기 정보 BONNET PRESSURE SEAL GASKET - 적용기술기준1 ASME NQA1 '94 ED'95 ADD:YGN5,6 원자력안전범주 NON NUCLEAR SAFETY RELATED 품질등급 A등급 제작사 범한금속공업(주) - 표준기술사양서 9-145-P204A - 도면 품목번호 P204A-DG-A19-01(REV.0) - 부품번호 46-6(18IN) - 모델번호 640-B-CKB-D(ITEM NO.046) - 도면번호 AP98P204A-019(REV.0) 제출서류목록 - 첨부기술규격서 적용 - 품질증빙/제출서류목록(QVDL) - 품질보증확인서(C of C) - 재료시험보고서(MTR OR MILL SHEET) | 범한금속공업(주) | 640-B-CKB-D(ITEM NO.046) | 46-6(18IN)
2022 | 1 | 계획예방정비용 | 한울 | 3발전소 | 5 | 13 | 200541732 | 정비부분품(SPAR) | 국내 | Q | 플러그,기계용 | 플러그,기계용,나사식,ASTM A564 TYPE 630,600LB,HEX | EA | 2 | 기계부 | 조현국 | 054-785-1643 | 품명 플러그,기계용 - 플러그몸체형태 나사식 - 플러그재질 ASTM A564 TYPE 630 - 사용압력(상한) 600LB - 드라이브(DRIVE)형태 HEX HD - 최소포장단위 1EA - 특수사항 18IN,600 S.S SWING CHECK V/V용 - 별칭 PLUG:HING PIN 막음용 원자력안전범주 NUCLEAR SAFETY RELATED 품질등급 Q등급 제작사 범한금속공업(주) - 부품번호 12(18IN) - 표준기술사양서 9-145-P204A - 도면번호 AP98P204A-019(REV.0) - P204A-DG-A19-01(REV.0) - 모델번호 640-B-CKB-D(ITEM NO.046) 제출서류목록 - 첨부기술규격서 적용 - 품질증빙/제출서류목록(QVDL) - 품질보증확인서(C of C) - 재료시험보고서(MTR OR MILL SHEET) | 범한금속공업(주) | 640-B-CKB-D(ITEM NO.046) | 12(18IN)
2020 | 4 | 계획예방정비용 | 한울 | 3발전소 | 6 | 12 | 200541852 | 정비부분품(SPAR) | 국외 | Q | 씰 세트 | 씰 세트,KIT INTERNAL SEAL,00980619,HANUL 5& | SET | 1 | 기계부 | 김웅규 | 054-785-1615 | 품명 씰 세트 - 별칭 KIT INTERNAL SEAL 원자력안전범주 NON NUCLEAR SAFETY RELATED 품질등급 Q등급 제작사 EDWARD VOGT VALVE CO. - 부품번호 00980619 - 원기술규격서(OTS) HANUL 5&6, 9-521-M243 - 제작사 유형(MFR CATEGORY) ORIGINAL EQUIP. MANUFACTURER - 도면번호 M243-DG-C23-01 - 모델번호 D99-90203-07 제출서류목록 - 첨부기술규격서 적용 - 품질보증확인서(C of C) | EDWARD VOGT VALVE CO. | D99-90203-07 | 980619
2020 | 4 | 계획예방정비용 | 한울 | 3발전소 | 6 | 12 | 200541853 | 정비부분품(SPAR) | 국외 | Q | 씰 세트 | 씰 세트,VAC,B/1&2 ACUUM,B2,00980144,HANUL 5 | SET | 2 | 기계부 | 김웅규 | 054-785-1615 | 품명 씰 세트 - 씰타입 VAC - 구성품1 B/1&2 ACUUM - 구성품2 B2 원자력안전범주 NON NUCLEAR SAFETY RELATED 품질등급 Q등급 제작사 EDWARD VOGT VALVE CO. - 부품번호 00980144 - 원기술규격서(OTS) HANUL 5&6, 9-521-M243 - 제작사 유형(MFR CATEGORY) ORIGINAL EQUIP. MANUFACTURER - 도면번호 M243-DG-A24-01 - 모델번호 D99-90203-11 제출서류목록 - 첨부기술규격서 적용 - 품질보증확인서(C of C) | EDWARD VOGT VALVE CO. | D99-90203-11 | 980144
2020 | 4 | 계획예방정비용 | 한울 | 3발전소 | 6 | 12 | 200541854 | 정비부분품(SPAR) | 국외 | Q | 개스킷/씸세트 | 개스킷/씸세트,AIR CONTROL SEAL KIT(E),AIR CTRL | SET | 1 | 기계부 | 김웅규 | 054-785-1615 | 품명 개스킷/씸세트 - 별칭 AIR CONTROL SEAL KIT(E) - 타입(형식) AIR CTRL 원자력안전범주 NON NUCLEAR SAFETY RELATED 품질등급 Q등급 제작사 EDWARD VOGT VALVE CO. - 제작사 유형(MFR CATEGORY) ORIGINAL EQUIP. MANUFACTURER - 원기술규격서(OTS) HANUL 5&6, 9-521-M243 - 부품번호 00980906 - 모델번호 D99-90203-07 - 도면번호 M243-DG-C23-01 제출서류목록 - 첨부기술규격서 적용 - 품질보증확인서(C of C) | EDWARD VOGT VALVE CO. | D99-90203-07 | 980906
2020 | 4 | 계획예방정비용 | 한울 | 3발전소 | 6 | 12 | 200541856 | 정비부분품(SPAR) | 국외 | A | 씰 세트 | 씰 세트,HYD,EPDM,O-RING,1EA,655340,HANUL 5& | EA | 1 | 기계부 | 김웅규 | 054-785-1615 | 품명 씰 세트 - 씰타입 HYD - 씰재질 EPDM - 구성품1 O-RING - 한 세트의 개수 1EA 원자력안전범주 NON NUCLEAR SAFETY RELATED 품질등급 A등급 제작사 EDWARD VOGT VALVE CO. - 부품번호 655340 - 원기술규격서(OTS) HANUL 5&6, 9-521-M243 - 제작사 유형(MFR CATEGORY) ORIGINAL EQUIP. MANUFACTURER - 도면번호 M243-DG-A24-01 - 모델번호 D99-90203-11 제출서류목록 - 첨부기술규격서 적용 - 품질보증확인서(C of C) | EDWARD VOGT VALVE CO. | D99-90203-11 | 655340
2020 | 4 | 계획예방정비용 | 한울 | 3발전소 | 6 | 12 | 200541858 | 정비부분품(SPAR) | 국외 | Q | 씰 세트 | 씰 세트,INT,KIT INTERNAL SEAL,00980627,HANU | SET | 1 | 기계부 | 김웅규 | 054-785-1615 | 품명 씰 세트 - 씰타입 INT - 별칭 KIT INTERNAL SEAL 원자력안전범주 NON NUCLEAR SAFETY RELATED 품질등급 Q등급 제작사 EDWARD VOGT VALVE CO. - 부품번호 00980627 - 원기술규격서(OTS) HANUL 5&6, 9-521-M243 - 제작사 유형(MFR CATEGORY) ORIGINAL EQUIP. MANUFACTURER - 도면번호 M243-DG-A24-01 - 모델번호 D99-90203-11 제출서류목록 - 첨부기술규격서 적용 - 품질보증확인서(C of C) | EDWARD VOGT VALVE CO. | D99-90203-11 | 980627
2020 | 4 | 계획예방정비용 | 한울 | 3발전소 | 6 | 12 | 200541859 | 정비부분품(SPAR) | 국외 | Q | 부품키트,밸브용 | 부품키트,밸브용,CHECK VALVE,KIT,PART KITS, CHEC | SET | 1 | 기계부 | 김웅규 | 054-785-1615 | 품명 부품키트,밸브용 - 밸브부품키트용도 CHECK VALVE - 최소포장단위 KIT - 별칭 PART KITS, CHECHK VALVE 원자력안전범주 NON NUCLEAR SAFETY RELATED 품질등급 Q등급 제작사 EDWARD VOGT VALVE CO. - 제작사 유형(MFR CATEGORY) ORIGINAL EQUIP. MANUFACTURER - 원기술규격서(OTS) HANUL 5&6, 9-521-M243 - 부품번호 00980569 - 모델번호 D99-90203-11 - 도면번호 M243-DG-A24-01 제출서류목록 - 첨부기술규격서 적용 - 품질보증확인서(C of C) | EDWARD VOGT VALVE CO. | D99-90203-11 | 980569
2020 | 4 | 계획예방정비용 | 한울 | 3발전소 | 6 | 12 | 200541859 | 정비부분품(SPAR) | 국외 | Q | 부품키트,밸브용 | 부품키트,밸브용,CHECK VALVE,KIT,PART KITS, CHEC | SET | 2 | 기계부 | 김웅규 | 054-785-1615 | 품명 부품키트,밸브용 - 밸브부품키트용도 CHECK VALVE - 최소포장단위 KIT - 별칭 PART KITS, CHECHK VALVE 원자력안전범주 NON NUCLEAR SAFETY RELATED 품질등급 Q등급 제작사 EDWARD VOGT VALVE CO. - 제작사 유형(MFR CATEGORY) ORIGINAL EQUIP. MANUFACTURER - 원기술규격서(OTS) HANUL 5&6, 9-521-M243 - 부품번호 00980569 - 모델번호 D99-90203-11 - 도면번호 M243-DG-A24-01 제출서류목록 - 첨부기술규격서 적용 - 품질보증확인서(C of C) | EDWARD VOGT VALVE CO. | D99-90203-11 | 980569
2020 | 4 | 계획예방정비용 | 한울 | 3발전소 | 6 | 12 | 200541860 | 정비부분품(SPAR) | 국외 | A | 개스킷 | 개스킷,CIRCULAR,SS/GRAPHITE OR TFE,655127, | SET | 2 | 기계부 | 김웅규 | 054-785-1615 | 품명 개스킷 - 가스켓몸체형태 CIRCULAR - 가스켓재질 SS/GRAPHITE OR TFE 원자력안전범주 NON NUCLEAR SAFETY RELATED 품질등급 A등급 제작사 EDWARD VOGT VALVE CO. - 부품번호 655127 - 모델번호 D99-90203-07 - 도면번호 M243-DG-C23-01 - 제작사 유형(MFR CATEGORY) ORIGINAL EQUIP. MANUFACTURER - 원기술규격서(OTS) HANUL 5&6, 9-521-M243 제출서류목록 - 첨부기술규격서 적용 - 품질보증확인서(C of C) | EDWARD VOGT VALVE CO. | D99-90203-07 | 655127
2020 | 4 | 계획예방정비용 | 한울 | 3발전소 | 6 | 12 | 200541861 | 정비부분품(SPAR) | 국외 | Q | 부품키트,밸브용 | 부품키트,밸브용,C-1Q,PARTS KIT, CHECK VALVE,ORI | SET | 1 | 기계부 | 김웅규 | 054-785-1615 | 품명 부품키트,밸브용 - 특수사항 C-1Q - 별칭 PARTS KIT, CHECK VALVE 원자력안전범주 NON NUCLEAR SAFETY RELATED 품질등급 Q등급 제작사 EDWARD VOGT VALVE CO. - 제작사 유형(MFR CATEGORY) ORIGINAL EQUIP. MANUFACTURER - 원기술규격서(OTS) HANUL 5&6, 9-521-M243 - 부품번호 00980569 - 모델번호 D99-90203-07 - 도면번호 2439 M243-DG-C23-01 제출서류목록 - 첨부기술규격서 적용 - 품질보증확인서(C of C) | EDWARD VOGT VALVE CO. | D99-90203-07 | 980569
2020 | 4 | 계획예방정비용 | 한울 | 3발전소 | 6 | 12 | 200541862 | 정비부분품(SPAR) | 국외 | Q | 디스크,밸브용 | 밸브디스크,SUS316,POLYIMIDE,PILOT,1in,AUTO,W | EA | 1 | 기계부 | 김웅규 | 054-785-1615 | 품명 밸브디스크 - 디스크(DISK)재질 SUS316,POLYIMIDE - 밸브타입 PILOT - 밸브사이즈 1in - 밸브운전방법 AUTO - 사용매체 WATER - 특수사항 S.W - 별칭 PILOT DISC ASS'Y 원자력안전범주 NON NUCLEAR SAFETY RELATED 품질등급 Q등급 제작사 CURTISS WRIGHT FLOW CONTROL CO - 제작사 유형(MFR CATEGORY) ORIGINAL EQUIP. MANUFACTURER - 원설계규격서(ODS) HANUL 5&6, 9-804-Z-404-001 - 부품번호 P/N 202436-1 - 모델번호 M/N 99F-003 - 도면번호 2439 9-804-Z-171-003 제출서류목록 - 첨부기술규격서 적용 - 품질보증확인서(C of C) | CURTISS WRIGHT FLOW CONTROL CORP.(TARGET | M/N 99F-003 | P/N 202436-1
2020 | 4 | 계획예방정비용 | 한울 | 3발전소 | 6 | 12 | 200541863 | 정비부분품(SPAR) | 국외 | Q | 씰 세트 | 씰 세트,D-MFIV SEAL KIT,A-100,REBUILD SEAL | SET | 1 | 기계부 | 김웅규 | 054-785-1615 | 품명 씰 세트 - 씰타입 D-MFIV SEAL KIT - 특수사항 A-100 - 별칭 REBUILD SEAL KIT 원자력안전범주 NUCLEAR SAFETY RELATED 품질등급 Q등급 제작사 FLOWSERVE CORPORATION - 부품번호 00980915(9090534) - 원기술규격서(OTS) HANUL 5&6, 9-521-M243 - 제작사 유형(MFR CATEGORY) ORIGINAL EQUIP. MANUFACTURER - 도면번호 M243-DG-D24-01 - 모델번호 D99-90203-11 제출서류목록 - 첨부기술규격서 적용 - 품질보증확인서(C of C) | FLOWSERVE CORPORATION | D99-90203-11 | 00980915(9090534)
2020 | 4 | 계획예방정비용 | 한울 | 3발전소 | 6 | 12 | 200541867 | 정비부분품(SPAR) | 국외 | A | 패킹,성형식(MOLD) | 패킹,성형식(MOLD),EMFIV,ORIGINAL EQUIP. MANU | SET | 2 | 기계부 | 김웅규 | 054-785-1615 | 품명 패킹,성형식(MOLD) - 특수사항 EMFIV 원자력안전범주 NON NUCLEAR SAFETY RELATED 품질등급 A등급 제작사 EDWARD VOGT VALVE CO. - 제작사 유형(MFR CATEGORY) ORIGINAL EQUIP. MANUFACTURER - 원기술규격서(OTS) HANUL 5&6, 9-521-M243 - 부품번호 980557 - 모델번호 D99-90203-07 - 도면번호 M243-DG-C23-01 제출서류목록 - 첨부기술규격서 적용 - 품질보증확인서(C of C) | EDWARD VOGT VALVE CO. | D99-90203-07 | 980557
2020 | 4 | 계획예방정비용 | 한울 | 3발전소 | 6 | 12 | 200541868 | 정비부분품(SPAR) | 국외 | Q | 부품키트,밸브용 | 부품키트,밸브용,PACK/14,KIT,SEAL MANUAL,ORIGIN | SET | 1 | 기계부 | 김웅규 | 054-785-1615 | 품명 부품키트,밸브용 - 최소포장단위 PACK/14 - 별칭 KIT,SEAL MANUAL 원자력안전범주 NON NUCLEAR SAFETY RELATED 품질등급 Q등급 제작사 EDWARD VOGT VALVE CO. - 제작사 유형(MFR CATEGORY) ORIGINAL EQUIP. MANUFACTURER - 원기술규격서(OTS) HANUL 5&6, 9-521-M243 - 부품번호 00980564 - 모델번호 D99-90203-07 - 도면번호 M243-DG-C23-01 제출서류목록 - 첨부기술규격서 적용 - 품질보증확인서(C of C) | EDWARD VOGT VALVE CO. | D99-90203-07 | 980564
2020 | 4 | 계획예방정비용 | 한울 | 3발전소 | 6 | 12 | 200541869 | 정비부분품(SPAR) | 국외 | Q | 부품키트,밸브용 | 부품키트,밸브용,PACK/9,KIT,TELEDYNE FLOW CONTRO | SET | 1 | 기계부 | 김웅규 | 054-785-1615 | 품명 부품키트,밸브용 - 최소포장단위 PACK/9 - 별칭 KIT,TELEDYNE FLOW CONTROL 원자력안전범주 NON NUCLEAR SAFETY RELATED 품질등급 Q등급 제작사 EDWARD VOGT VALVE CO. - 제작사 유형(MFR CATEGORY) ORIGINAL EQUIP. MANUFACTURER - 원기술규격서(OTS) HANUL 5&6, 9-521-M243 - 부품번호 00980565 - 모델번호 D99-90203-07 - 도면번호 M243-DG-C23-01 제출서류목록 - 첨부기술규격서 적용 - 품질보증확인서(C of C) | EDWARD VOGT VALVE CO. | D99-90203-07 | 980565
2020 | 4 | 계획예방정비용 | 한울 | 3발전소 | 6 | 12 | 200541870 | 정비부분품(SPAR) | 국외 | Q | 부품키트,밸브용 | 부품키트,밸브용,PACK/8,KIT,MAIN DUMP VLV,ORIGIN | SET | 1 | 기계부 | 김웅규 | 054-785-1615 | 품명 부품키트,밸브용 - 최소포장단위 PACK/8 - 별칭 KIT,MAIN DUMP VLV 원자력안전범주 NON NUCLEAR SAFETY RELATED 품질등급 Q등급 제작사 FLOWSERVE CORPORATION - 제작사 유형(MFR CATEGORY) ORIGINAL EQUIP. MANUFACTURER - 원기술규격서(OTS) HANUL 5&6, 9-521-M243 - 부품번호 00980920(9080122) - 모델번호 D99-90203-11 - 도면번호 M243-DG-D24-01 제출서류목록 - 첨부기술규격서 적용 - 품질보증확인서(C of C) | FLOWSERVE CORPORATION | D99-90203-11 | 00980920(9080122)
2020 | 4 | 계획예방정비용 | 한울 | 3발전소 | 6 | 12 | 200541870 | 정비부분품(SPAR) | 국외 | Q | 부품키트,밸브용 | 부품키트,밸브용,PACK/8,KIT,MAIN DUMP VLV,ORIGIN | SET | 2 | 기계부 | 김웅규 | 054-785-1615 | 품명 부품키트,밸브용 - 최소포장단위 PACK/8 - 별칭 KIT,MAIN DUMP VLV 원자력안전범주 NON NUCLEAR SAFETY RELATED 품질등급 Q등급 제작사 FLOWSERVE CORPORATION - 제작사 유형(MFR CATEGORY) ORIGINAL EQUIP. MANUFACTURER - 원기술규격서(OTS) HANUL 5&6, 9-521-M243 - 부품번호 00980920(9080122) - 모델번호 D99-90203-11 - 도면번호 M243-DG-D24-01 제출서류목록 - 첨부기술규격서 적용 - 품질보증확인서(C of C) | FLOWSERVE CORPORATION | D99-90203-11 | 00980920(9080122)
2020 | 4 | 계획예방정비용 | 한울 | 3발전소 | 6 | 12 | 200541871 | 정비부분품(SPAR) | 국외 | Q | 씰 세트 | 씰 세트,O-RING*5EA,BACKING RING*1EA,NEEDLE | SET | 1 | 기계부 | 김웅규 | 054-785-1615 | 품명 씰 세트 - 구성품1 O-RING*5EA - 구성품2 BACKING RING*1EA - 구성품3 NEEDLE BACK RING*1EA - 한 세트의 개수 7EA - 별칭 KIT SEAL SHUTOFF VLV 원자력안전범주 NON NUCLEAR SAFETY RELATED 품질등급 Q등급 제작사 EDWARD VOGT VALVE CO. - 부품번호 00981694(9991100) - 원기술규격서(OTS) HANUL 5&6, 9-521-M243 - 제작사 유형(MFR CATEGORY) ORIGINAL EQUIP. MANUFACTURER - 도면번호 M243-DG-C23-01 - 모델번호 D99-90203-07 제출서류목록 - 첨부기술규격서 적용 - 품질보증확인서(C of C) | EDWARD VOGT VALVE CO. | D99-90203-07 | 00981694(9991100)
2020 | 4 | 계획예방정비용 | 한울 | 3발전소 | 6 | 12 | 200541872 | 정비부분품(SPAR) | 국외 | Q | 씰 세트 | 씰 세트,8EA,KIT SEAL FOR SHUTOFF VLV,P/N 00 | SET | 1 | 기계부 | 김웅규 | 054-785-1615 | 품명 씰 세트 - 한 세트의 개수 8EA - 별칭 KIT SEAL FOR SHUTOFF VLV 원자력안전범주 NON NUCLEAR SAFETY RELATED 품질등급 Q등급 제작사 EDWARD VOGT VALVE CO. - 부품번호 P/N 00659826 - 원기술규격서(OTS) HANUL 5&6, 9-521-M243 - 제작사 유형(MFR CATEGORY) ORIGINAL EQUIP. MANUFACTURER - 도면번호 2439 M243-DG-D24-01 - 모델번호 D99-90203-11 제출서류목록 - 첨부기술규격서 적용 - 품질보증확인서(C of C) | EDWARD VOGT VALVE CO. | D99-90203-11 | P/N 00659826
2020 | 4 | 계획예방정비용 | 한울 | 3발전소 | 6 | 12 | 200541872 | 정비부분품(SPAR) | 국외 | Q | 씰 세트 | 씰 세트,8EA,KIT SEAL FOR SHUTOFF VLV,P/N 00 | SET | 2 | 기계부 | 김웅규 | 054-785-1615 | 품명 씰 세트 - 한 세트의 개수 8EA - 별칭 KIT SEAL FOR SHUTOFF VLV 원자력안전범주 NON NUCLEAR SAFETY RELATED 품질등급 Q등급 제작사 EDWARD VOGT VALVE CO. - 부품번호 P/N 00659826 - 원기술규격서(OTS) HANUL 5&6, 9-521-M243 - 제작사 유형(MFR CATEGORY) ORIGINAL EQUIP. MANUFACTURER - 도면번호 2439 M243-DG-D24-01 - 모델번호 D99-90203-11 제출서류목록 - 첨부기술규격서 적용 - 품질보증확인서(C of C) | EDWARD VOGT VALVE CO. | D99-90203-11 | P/N 00659826
2020 | 4 | 계획예방정비용 | 한울 | 3발전소 | 6 | 12 | 200541874 | 정비부분품(SPAR) | 국외 | Q | 씰 세트 | 씰 세트,GAS PRESS,13,C/W NEEDLE VLV,GAS PR | SET | 1 | 기계부 | 김웅규 | 054-785-1615 | 품명 씰 세트 - 씰타입 GAS PRESS - 한 세트의 개수 13 - 특수사항 C/W NEEDLE VLV - 별칭 GAS PRESSURE SEAL SET(E) 원자력안전범주 NON NUCLEAR SAFETY RELATED 품질등급 Q등급 제작사 EDWARD VOGT VALVE CO. - 부품번호 00980910 - 원기술규격서(OTS) HANUL 5&6, 9-521-M243 - 제작사 유형(MFR CATEGORY) ORIGINAL EQUIP. MANUFACTURER - 도면번호 M243-DG-C23-01 - 모델번호 D99-90203-07 제출서류목록 - 첨부기술규격서 적용 - 품질보증확인서(C of C) | EDWARD VOGT VALVE CO. | D99-90203-07 | 980910
2020 | 4 | 계획예방정비용 | 한울 | 3발전소 | 6 | 12 | 200541875 | 정비부분품(SPAR) | 국외 | Q | 씰 세트 | 씰 세트,11EA,MANIFOLD SEAL KIT(E),00980911, | SET | 1 | 기계부 | 김웅규 | 054-785-1615 | 품명 씰 세트 - 한 세트의 개수 11EA - 별칭 MANIFOLD SEAL KIT(E) 원자력안전범주 NON NUCLEAR SAFETY RELATED 품질등급 Q등급 제작사 EDWARD VOGT VALVE CO. - 부품번호 00980911 - 원기술규격서(OTS) HANUL 5&6, 9-521-M243 - 제작사 유형(MFR CATEGORY) ORIGINAL EQUIP. MANUFACTURER - 도면번호 M243-DG-C23-01 - 모델번호 D99-90203-07 제출서류목록 - 첨부기술규격서 적용 - 품질보증확인서(C of C) | EDWARD VOGT VALVE CO. | D99-90203-07 | 980911
2020 | 4 | 계획예방정비용 | 한울 | 3발전소 | 6 | 12 | 200541876 | 정비부분품(SPAR) | 국외 | Q | 씰 세트 | 씰 세트,18 ITEMS,TANK SEAL KIT(E),00980912, | SET | 1 | 기계부 | 김웅규 | 054-785-1615 | 품명 씰 세트 - 구성품1 18 ITEMS - 별칭 TANK SEAL KIT(E) 원자력안전범주 NON NUCLEAR SAFETY RELATED 품질등급 Q등급 제작사 EDWARD VOGT VALVE CO. - 부품번호 00980912 - 원기술규격서(OTS) HANUL 5&6, 9-521-M243 - 제작사 유형(MFR CATEGORY) ORIGINAL EQUIP. MANUFACTURER - 도면번호 M243-DG-C23-01 - 모델번호 D99-90203-07 제출서류목록 - 첨부기술규격서 적용 - 품질보증확인서(C of C) | EDWARD VOGT VALVE CO. | D99-90203-07 | 980912
2020 | 4 | 계획예방정비용 | 한울 | 3발전소 | 6 | 12 | 200541877 | 정비부분품(SPAR) | 국외 | Q | 씰 세트 | 씰 세트,GAS PRESS SWITCH KIT,8EA,00980918,H | SET | 1 | 기계부 | 김웅규 | 054-785-1615 | 품명 씰 세트 - 씰타입 GAS PRESS SWITCH KIT - 한 세트의 개수 8EA 원자력안전범주 NON NUCLEAR SAFETY RELATED 품질등급 Q등급 제작사 EDWARD VOGT VALVE CO. - 부품번호 00980918 - 원기술규격서(OTS) HANUL 5&6, 9-521-M243 - 제작사 유형(MFR CATEGORY) ORIGINAL EQUIP. MANUFACTURER - 도면번호 M243-DG-D24-01 - 모델번호 D99-90203-11 제출서류목록 - 첨부기술규격서 적용 - 품질보증확인서(C of C) | EDWARD VOGT VALVE CO. | D99-90203-11 | 980918
2020 | 4 | 계획예방정비용 | 한울 | 3발전소 | 6 | 12 | 200541877 | 정비부분품(SPAR) | 국외 | Q | 씰 세트 | 씰 세트,GAS PRESS SWITCH KIT,8EA,00980918,H | SET | 2 | 기계부 | 김웅규 | 054-785-1615 | 품명 씰 세트 - 씰타입 GAS PRESS SWITCH KIT - 한 세트의 개수 8EA 원자력안전범주 NON NUCLEAR SAFETY RELATED 품질등급 Q등급 제작사 EDWARD VOGT VALVE CO. - 부품번호 00980918 - 원기술규격서(OTS) HANUL 5&6, 9-521-M243 - 제작사 유형(MFR CATEGORY) ORIGINAL EQUIP. MANUFACTURER - 도면번호 M243-DG-D24-01 - 모델번호 D99-90203-11 제출서류목록 - 첨부기술규격서 적용 - 품질보증확인서(C of C) | EDWARD VOGT VALVE CO. | D99-90203-11 | 980918
2020 | 4 | 계획예방정비용 | 한울 | 3발전소 | 6 | 12 | 200541878 | 정비부분품(SPAR) | 국외 | Q | 씰 세트 | 씰 세트,KIT,TANK SEAL KIT(D),00980916,HANUL | SET | 1 | 기계부 | 김웅규 | 054-785-1615 | 품명 씰 세트 - 최소포장단위 KIT - 별칭 TANK SEAL KIT(D) 원자력안전범주 NON NUCLEAR SAFETY RELATED 품질등급 Q등급 제작사 EDWARD VOGT VALVE CO. - 부품번호 00980916 - 원기술규격서(OTS) HANUL 5&6, 9-521-M243 - 제작사 유형(MFR CATEGORY) ORIGINAL EQUIP. MANUFACTURER - 도면번호 M243-DG-D24-01 - 모델번호 D99-90203-11 제출서류목록 - 첨부기술규격서 적용 - 품질보증확인서(C of C) | EDWARD VOGT VALVE CO. | D99-90203-11 | 980916
2020 | 4 | 계획예방정비용 | 한울 | 3발전소 | 6 | 12 | 200541878 | 정비부분품(SPAR) | 국외 | Q | 씰 세트 | 씰 세트,KIT,TANK SEAL KIT(D),00980916,HANUL | SET | 2 | 기계부 | 김웅규 | 054-785-1615 | 품명 씰 세트 - 최소포장단위 KIT - 별칭 TANK SEAL KIT(D) 원자력안전범주 NON NUCLEAR SAFETY RELATED 품질등급 Q등급 제작사 EDWARD VOGT VALVE CO. - 부품번호 00980916 - 원기술규격서(OTS) HANUL 5&6, 9-521-M243 - 제작사 유형(MFR CATEGORY) ORIGINAL EQUIP. MANUFACTURER - 도면번호 M243-DG-D24-01 - 모델번호 D99-90203-11 제출서류목록 - 첨부기술규격서 적용 - 품질보증확인서(C of C) | EDWARD VOGT VALVE CO. | D99-90203-11 | 980916
2020 | 4 | 계획예방정비용 | 한울 | 3발전소 | 6 | 12 | 200541879 | 정비부분품(SPAR) | 국외 | Q | 씰 세트 | 씰 세트,MANIFOLD SEAL KIT(D),FKM,9EA,00980 | SET | 1 | 기계부 | 김웅규 | 054-785-1615 | 품명 씰 세트 - 씰타입 MANIFOLD SEAL KIT(D) - 씰재질 FKM - 한 세트의 개수 9EA 원자력안전범주 NON NUCLEAR SAFETY RELATED 품질등급 Q등급 제작사 EDWARD VOGT VALVE CO. - 부품번호 00980921 - 원기술규격서(OTS) HANUL 5&6, 9-521-M243 - 제작사 유형(MFR CATEGORY) ORIGINAL EQUIP. MANUFACTURER - 도면번호 M243-DG-D24-01 - 모델번호 D99-90203-11 제출서류목록 - 첨부기술규격서 적용 - 품질보증확인서(C of C) | EDWARD VOGT VALVE CO. | D99-90203-11 | 980921
2020 | 4 | 계획예방정비용 | 한울 | 3발전소 | 6 | 12 | 200541880 | 정비부분품(SPAR) | 국외 | A | 오-링 | 오-링,EP RUBBER,O-RING,ORIGINAL EQUIP. MAN | EA | 1 | 기계부 | 김웅규 | 054-785-1615 | 품명 오-링 - 오-링재질 EP RUBBER - 별칭 O-RING 원자력안전범주 NON NUCLEAR SAFETY RELATED 품질등급 A등급 제작사 CURTISS WRIGHT FLOW CONTROL CO - 제작사 유형(MFR CATEGORY) ORIGINAL EQUIP. MANUFACTURER - 원설계규격서(ODS) HANUL 5&6, 9-804-Z-404-001 - 부품번호 300-4025 - 모델번호 99F-003 - 도면번호 9-804-Z-171-003 제출서류목록 - 첨부기술규격서 적용 - 품질증빙/제출서류목록(QVDL) - 품질보증확인서(C of C) | CURTISS WRIGHT FLOW CONTROL CORP.(TARGET | 99F-003 | 300-4025
2020 | 4 | 계획예방정비용 | 한울 | 3발전소 | 6 | 12 | 200541900 | 정비부분품(SPAR) | 국외 | A | 부품키트,밸브용 | 부품키트,밸브용,O-RING,PLUG,HI-COLLAR LOCKWASH | SET | 1 | 기계부 | 김웅규 | 054-785-1615 | 품명 부품키트,밸브용 - 구성품1 O-RING - 구성품2 PLUG - 구성품3 HI-COLLAR LOCKWASHER - 별칭 KIT MISC INTERFACE SEALS 원자력안전범주 NON NUCLEAR SAFETY RELATED 품질등급 A등급 제작사 EDWARD VOGT VALVE CO. - 도면번호 M243-DG-D24-01 - 제작사 유형(MFR CATEGORY) ORIGINAL EQUIP. SUPPLIER - 원기술규격서(OTS) HANUL 5&6, 9-521-M243 - 부품번호 980553 - 모델번호 D99-90203-11 제출서류목록 - 첨부기술규격서 적용 - 품질증빙/제출서류목록(QVDL) - 품질보증확인서(C of C) | EDWARD VOGT VALVE CO. | D99-90203-11 | 980553
2020 | 4 | 계획예방정비용 | 한울 | 3발전소 | 6 | 12 | 200541900 | 정비부분품(SPAR) | 국외 | A | 부품키트,밸브용 | 부품키트,밸브용,O-RING,PLUG,HI-COLLAR LOCKWASH | SET | 2 | 기계부 | 김웅규 | 054-785-1615 | 품명 부품키트,밸브용 - 구성품1 O-RING - 구성품2 PLUG - 구성품3 HI-COLLAR LOCKWASHER - 별칭 KIT MISC INTERFACE SEALS 원자력안전범주 NON NUCLEAR SAFETY RELATED 품질등급 A등급 제작사 EDWARD VOGT VALVE CO. - 도면번호 M243-DG-D24-01 - 제작사 유형(MFR CATEGORY) ORIGINAL EQUIP. SUPPLIER - 원기술규격서(OTS) HANUL 5&6, 9-521-M243 - 부품번호 980553 - 모델번호 D99-90203-11 제출서류목록 - 첨부기술규격서 적용 - 품질증빙/제출서류목록(QVDL) - 품질보증확인서(C of C) | EDWARD VOGT VALVE CO. | D99-90203-11 | 980553
2020 | 4 | 계획예방정비용 | 한울 | 3발전소 | 6 | 12 | 200541901 | 정비부분품(SPAR) | 국외 | A | 부품키트,밸브용 | 부품키트,밸브용,O-RING,HI-COLLAR LOCKWASHER,PLU | SET | 1 | 기계부 | 김웅규 | 054-785-1615 | 품명 부품키트,밸브용 - 구성품1 O-RING - 구성품2 HI-COLLAR LOCKWASHER - 구성품3 PLUG - 최소포장단위 KITS - 별칭 KIT MISC INTERFACE SEALS 원자력안전범주 NON NUCLEAR SAFETY RELATED 품질등급 A등급 제작사 EDWARD VOGT VALVE CO. - 제작사 유형(MFR CATEGORY) ORIGINAL EQUIP. MANUFACTURER - 원기술규격서(OTS) HANUL 5&6, 9-521-M243 - 부품번호 00980568 - 모델번호 D99-90203-07 - 도면번호 M243-DG-C23-01 제출서류목록 - 첨부기술규격서 적용 - 품질보증확인서(C of C) | EDWARD VOGT VALVE CO. | D99-90203-07 | 980568
2020 | 4 | 계획예방정비용 | 한울 | 3발전소 | 6 | 12 | 200541902 | 정비부분품(SPAR) | 국외 | A | 패킹,성형식(MOLD) | 패킹,성형식(MOLD),CIRCULAR,GRAPHITE,DESIGN:50 | SET | 2 | 기계부 | 김웅규 | 054-785-1615 | 품명 패킹,성형식(MOLD) - 패킹몸체형태 CIRCULAR - 패킹재질 GRAPHITE - 사용온도(상한) DESIGN:500℉ - 패킹등급 ANSI CLASS 900 - 최소포장단위 CENTER(5EA)+END(4EA) - 별칭 EMFIV PACKING SET 원자력안전범주 NON NUCLEAR SAFETY RELATED 품질등급 A등급 제작사 EDWARD VOGT VALVE CO. - 모델번호 D99-90203-07 - 제작사 유형(MFR CATEGORY) ORIGINAL EQUIP. MANUFACTURER - 원기술규격서(OTS) HANUL 5&6, 9-521-M243 - 부품번호 980557(957720,957727) - 도면번호 M243-DG-C23-01 제출서류목록 - 첨부기술규격서 적용 - 품질증빙/제출서류목록(QVDL) - 품질보증확인서(C of C) | EDWARD VOGT VALVE CO. | D99-90203-07 | 980557(957720,957727)
2020 | 4 | 계획예방정비용 | 한울 | 3발전소 | 6 | 12 | 200541903 | 정비부분품(SPAR) | 국외 | A | 개스킷 | 개스킷,CIRCULAR,SS/GRAPHITE OR TFE,GASKET P | EA | 2 | 기계부 | 김웅규 | 054-785-1615 | 품명 개스킷 - 가스켓몸체형태 CIRCULAR - 가스켓재질 SS/GRAPHITE OR TFE - 별칭 GASKET PS ASSEMBLY - 타입 표식(TYPE DESIGNATION) FLAT TYPE 원자력안전범주 NON NUCLEAR SAFETY RELATED 품질등급 A등급 제작사 EDWARD VOGT VALVE CO. - 부품번호 00655127 - 모델번호 D99-90203-07 - 도면번호 M243-DG-C23-01 - 제작사 유형(MFR CATEGORY) ORIGINAL EQUIP. MANUFACTURER - 원기술규격서(OTS) HANUL 5&6, 9-521-M243 제출서류목록 - 첨부기술규격서 적용 - 품질보증확인서(C of C) | EDWARD VOGT VALVE CO. | D99-90203-07 | 655127
2020 | 4 | 계획예방정비용 | 한울 | 3발전소 | 6 | 12 | 200541914 | 정비부분품(SPAR) | 국외 | A | 개스킷 | 개스킷,PRESSURE SEAL GASKET,655128,D99-9020 | SET | 2 | 기계부 | 김웅규 | 054-785-1615 | 품명 개스킷 - 별칭 PRESSURE SEAL GASKET 원자력안전범주 NON NUCLEAR SAFETY RELATED 품질등급 A등급 제작사 EDWARD VOGT VALVE CO. - 부품번호 655128 - 모델번호 D99-90203-11 - 도면번호 M243-DG-D24-01 - 제작사 유형(MFR CATEGORY) ORIGINAL EQUIP. MANUFACTURER - 원기술규격서(OTS) HANUL 5&6, 9-521-M243 제출서류목록 - 첨부기술규격서 적용 - 품질보증확인서(C of C) | EDWARD VOGT VALVE CO. | D99-90203-11 | 655128
2020 | 4 | 계획예방정비용 | 한울 | 3발전소 | 6 | 12 | 200541915 | 정비부분품(SPAR) | 국외 | A | 패킹,성형식(MOLD) | 패킹,성형식(MOLD),DMFIV,ORIGINAL EQUIP. MANU | SET | 2 | 기계부 | 김웅규 | 054-785-1615 | 품명 패킹,성형식(MOLD) - 특수사항 DMFIV 원자력안전범주 NON NUCLEAR SAFETY RELATED 품질등급 A등급 제작사 EDWARD VOGT VALVE CO. - 제작사 유형(MFR CATEGORY) ORIGINAL EQUIP. MANUFACTURER - 원기술규격서(OTS) HANUL 5&6, 9-521-M243 - 부품번호 980558 - 모델번호 D99-90203-11 - 도면번호 M243-DG-D24-01 제출서류목록 - 첨부기술규격서 적용 - 품질보증확인서(C of C) | EDWARD VOGT VALVE CO. | D99-90203-11 | 980558
2020 | 3 | 계획예방정비용 | 한빛 | 3발전소 | 5 | 14 | 200541972 | 정비부분품(SPAR) | 국외 | A | 필터 엘리맨트 | 필터 엘리맨트,RCP TBA UPSIDE OIL FILTER,OIL FI | EA | 8 | 기계부 | 이동환 | 061-357-2344 | 품명 필터 엘리맨트 - 필터엘리멘트용도 RCP TBA UPSIDE OIL FILTER - 별칭 OIL FILTER 원자력안전범주 NON NUCLEAR SAFETY RELATED 품질등급 A등급 제작사 WESTINGHOUSE ELECTRIC COMPANY - 도면번호 9-181-Z-431-N01 - MDL NO. : 8118-101-400 - 부품번호 8000-900-072 N - 원기술규격서(OTS) HANBIT 5&6, PYC-P-95ED2 제출서류목록 - 품질보증확인서(C of C) | WESTINGHOUSE ELECTRIC COMPANY |  | 8000-900-072 N
2021 | 2 | 계획예방정비용 | 한빛 | 3발전소 | 6 | 14 | 200541972 | 정비부분품(SPAR) | 국외 | A | 필터 엘리맨트 | 필터 엘리맨트,RCP TBA UPSIDE OIL FILTER,OIL FI | EA | 8 | 기계부 | 임남형 | 061-357-3637 | 품명 필터 엘리맨트 - 필터엘리멘트용도 RCP TBA UPSIDE OIL FILTER - 별칭 OIL FILTER 원자력안전범주 NON NUCLEAR SAFETY RELATED 품질등급 A등급 제작사 WESTINGHOUSE ELECTRIC COMPANY - 도면번호 9-181-Z-431-N01 - MDL NO. : 8118-101-400 - 부품번호 8000-900-072 N - 원기술규격서(OTS) HANBIT 5&6, PYC-P-95ED2 제출서류목록 - 품질보증확인서(C of C) | WESTINGHOUSE ELECTRIC COMPANY |  | 8000-900-072 N
2022 | 1 | 계획예방정비용 | 한빛 | 3발전소 | 5 | 15 | 200541972 | 정비부분품(SPAR) | 국외 | A | 필터 엘리맨트 | 필터 엘리맨트,RCP TBA UPSIDE OIL FILTER,OIL FI | EA | 8 | 기계부 | 이동환 | 061-357-2344 | 품명 필터 엘리맨트 - 필터엘리멘트용도 RCP TBA UPSIDE OIL FILTER - 별칭 OIL FILTER 원자력안전범주 NON NUCLEAR SAFETY RELATED 품질등급 A등급 제작사 WESTINGHOUSE ELECTRIC COMPANY - 도면번호 9-181-Z-431-N01 - MDL NO. : 8118-101-400 - 부품번호 8000-900-072 N - 원기술규격서(OTS) HANBIT 5&6, PYC-P-95ED2 제출서류목록 - 품질보증확인서(C of C) | WESTINGHOUSE ELECTRIC COMPANY |  | 8000-900-072 N
2022 | 4 | 계획예방정비용 | 한빛 | 3발전소 | 6 | 15 | 200541972 | 정비부분품(SPAR) | 국외 | A | 필터 엘리맨트 | 필터 엘리맨트,RCP TBA UPSIDE OIL FILTER,OIL FI | EA | 8 | 기계부 | 임남형 | 061-357-3637 | 품명 필터 엘리맨트 - 필터엘리멘트용도 RCP TBA UPSIDE OIL FILTER - 별칭 OIL FILTER 원자력안전범주 NON NUCLEAR SAFETY RELATED 품질등급 A등급 제작사 WESTINGHOUSE ELECTRIC COMPANY - 도면번호 9-181-Z-431-N01 - MDL NO. : 8118-101-400 - 부품번호 8000-900-072 N - 원기술규격서(OTS) HANBIT 5&6, PYC-P-95ED2 제출서류목록 - 품질보증확인서(C of C) | WESTINGHOUSE ELECTRIC COMPANY |  | 8000-900-072 N
2020 | 3 | 계획예방정비용 | 한빛 | 3발전소 | 5 | 14 | 200541973 | 정비부분품(SPAR) | 국외 | A | 오-링 | 오-링,RCP TBA,TBA CCW LINE,HANBIT 5&6, PY | EA | 6 | 기계부 | 이동환 | 061-357-2344 | 품명 오-링 - 특수사항 RCP TBA - 별칭 TBA CCW LINE 원자력안전범주 NON NUCLEAR SAFETY RELATED 품질등급 A등급 제작사 WESTINGHOUSE ELECTRIC COMPANY - 원기술규격서(OTS) HANBIT 5&6, PYC-P-95ED2 - 부품번호 8000-900-077 N - 모델번호 8118-101-900 - 도면번호 9-181-Z-431-N01 - 제작사 유형(MFR CATEGORY) ORIGINAL EQUIP. MANUFACTURER 제출서류목록 - 품질보증확인서(C of C) | WESTINGHOUSE ELECTRIC COMPANY | 8118-101-900 | 8000-900-077 N
2021 | 2 | 계획예방정비용 | 한빛 | 3발전소 | 6 | 14 | 200541973 | 정비부분품(SPAR) | 국외 | A | 오-링 | 오-링,RCP TBA,TBA CCW LINE,HANBIT 5&6, PY | EA | 8 | 기계부 | 임남형 | 061-357-3637 | 품명 오-링 - 특수사항 RCP TBA - 별칭 TBA CCW LINE 원자력안전범주 NON NUCLEAR SAFETY RELATED 품질등급 A등급 제작사 WESTINGHOUSE ELECTRIC COMPANY - 원기술규격서(OTS) HANBIT 5&6, PYC-P-95ED2 - 부품번호 8000-900-077 N - 모델번호 8118-101-900 - 도면번호 9-181-Z-431-N01 - 제작사 유형(MFR CATEGORY) ORIGINAL EQUIP. MANUFACTURER 제출서류목록 - 품질보증확인서(C of C) | WESTINGHOUSE ELECTRIC COMPANY | 8118-101-900 | 8000-900-077 N
2022 | 1 | 계획예방정비용 | 한빛 | 3발전소 | 5 | 15 | 200541973 | 정비부분품(SPAR) | 국외 | A | 오-링 | 오-링,RCP TBA,TBA CCW LINE,HANBIT 5&6, PY | EA | 8 | 기계부 | 이동환 | 061-357-2344 | 품명 오-링 - 특수사항 RCP TBA - 별칭 TBA CCW LINE 원자력안전범주 NON NUCLEAR SAFETY RELATED 품질등급 A등급 제작사 WESTINGHOUSE ELECTRIC COMPANY - 원기술규격서(OTS) HANBIT 5&6, PYC-P-95ED2 - 부품번호 8000-900-077 N - 모델번호 8118-101-900 - 도면번호 9-181-Z-431-N01 - 제작사 유형(MFR CATEGORY) ORIGINAL EQUIP. MANUFACTURER 제출서류목록 - 품질보증확인서(C of C) | WESTINGHOUSE ELECTRIC COMPANY | 8118-101-900 | 8000-900-077 N
2022 | 4 | 계획예방정비용 | 한빛 | 3발전소 | 6 | 15 | 200541973 | 정비부분품(SPAR) | 국외 | A | 오-링 | 오-링,RCP TBA,TBA CCW LINE,HANBIT 5&6, PY | EA | 8 | 기계부 | 임남형 | 061-357-3637 | 품명 오-링 - 특수사항 RCP TBA - 별칭 TBA CCW LINE 원자력안전범주 NON NUCLEAR SAFETY RELATED 품질등급 A등급 제작사 WESTINGHOUSE ELECTRIC COMPANY - 원기술규격서(OTS) HANBIT 5&6, PYC-P-95ED2 - 부품번호 8000-900-077 N - 모델번호 8118-101-900 - 도면번호 9-181-Z-431-N01 - 제작사 유형(MFR CATEGORY) ORIGINAL EQUIP. MANUFACTURER 제출서류목록 - 품질보증확인서(C of C) | WESTINGHOUSE ELECTRIC COMPANY | 8118-101-900 | 8000-900-077 N
2020 | 2 | 계획예방정비용 | 월성 | 3발전소 | 6(신2) | 4 | 200542003 | 정비부분품(SPAR) | 국내 | S | 버터플라이 밸브 | 버터플라이 밸브,WAFER,65A(디스크:62㎜DIA),A536,150L | EA | 2 | 기계부 | 조영래 | 054-779-5745 | 품명 버터플라이 밸브 - 나비형밸브타입 WAFER - 밸브사이즈 65A(디스크:62㎜DIA) - 밸브재질 A536 - 사용압력(상한) 150LB - 시트재질 RTFE - 스템(STEM)재질 SS304 - 디스크(DISK)재질 SS304 - 페이스너비 47㎜ - 사용매체 AIR - 밸브운전방법 AIR SUPPLY 5BAR-TORQUE 58.3NM - 부속품목 PNEUMATIC ACTUATOR(HP75) - 특수사항 DISC CENTER - BOTTOM : 84㎜ - 적용기술기준 ANSI B16.5 원자력안전범주 NON NUCLEAR SAFETY RELATED 품질등급 S등급 제작사 대정산업 - 모델번호 MS-A630 제출서류목록 - 제작사 매뉴얼(또는 카탈로그) | 대정산업 | MS-A630
2020 | 3 | 계획예방정비용 | 월성 | 3발전소 | 5(신1) | 6 | 200542003 | 정비부분품(SPAR) | 국내 | S | 버터플라이 밸브 | 버터플라이 밸브,WAFER,65A(디스크:62㎜DIA),A536,150L | EA | 2 | 기계부 | 조영래 | 054-779-5745 | 품명 버터플라이 밸브 - 나비형밸브타입 WAFER - 밸브사이즈 65A(디스크:62㎜DIA) - 밸브재질 A536 - 사용압력(상한) 150LB - 시트재질 RTFE - 스템(STEM)재질 SS304 - 디스크(DISK)재질 SS304 - 페이스너비 47㎜ - 사용매체 AIR - 밸브운전방법 AIR SUPPLY 5BAR-TORQUE 58.3NM - 부속품목 PNEUMATIC ACTUATOR(HP75) - 특수사항 DISC CENTER - BOTTOM : 84㎜ - 적용기술기준 ANSI B16.5 원자력안전범주 NON NUCLEAR SAFETY RELATED 품질등급 S등급 제작사 대정산업 - 모델번호 MS-A630 제출서류목록 - 제작사 매뉴얼(또는 카탈로그) | 대정산업 | MS-A630
2021 | 4 | 계획예방정비용 | 월성 | 3발전소 | 6(신2) | 5 | 200542003 | 정비부분품(SPAR) | 국내 | S | 버터플라이 밸브 | 버터플라이 밸브,WAFER,65A(디스크:62㎜DIA),A536,150L | EA | 2 | 기계부 | 조영래 | 054-779-5745 | 품명 버터플라이 밸브 - 나비형밸브타입 WAFER - 밸브사이즈 65A(디스크:62㎜DIA) - 밸브재질 A536 - 사용압력(상한) 150LB - 시트재질 RTFE - 스템(STEM)재질 SS304 - 디스크(DISK)재질 SS304 - 페이스너비 47㎜ - 사용매체 AIR - 밸브운전방법 AIR SUPPLY 5BAR-TORQUE 58.3NM - 부속품목 PNEUMATIC ACTUATOR(HP75) - 특수사항 DISC CENTER - BOTTOM : 84㎜ - 적용기술기준 ANSI B16.5 원자력안전범주 NON NUCLEAR SAFETY RELATED 품질등급 S등급 제작사 대정산업 - 모델번호 MS-A630 제출서류목록 - 제작사 매뉴얼(또는 카탈로그) | 대정산업 | MS-A630
2022 | 1 | 계획예방정비용 | 월성 | 3발전소 | 5(신1) | 7 | 200542003 | 정비부분품(SPAR) | 국내 | S | 버터플라이 밸브 | 버터플라이 밸브,WAFER,65A(디스크:62㎜DIA),A536,150L | EA | 2 | 기계부 | 조영래 | 054-779-5745 | 품명 버터플라이 밸브 - 나비형밸브타입 WAFER - 밸브사이즈 65A(디스크:62㎜DIA) - 밸브재질 A536 - 사용압력(상한) 150LB - 시트재질 RTFE - 스템(STEM)재질 SS304 - 디스크(DISK)재질 SS304 - 페이스너비 47㎜ - 사용매체 AIR - 밸브운전방법 AIR SUPPLY 5BAR-TORQUE 58.3NM - 부속품목 PNEUMATIC ACTUATOR(HP75) - 특수사항 DISC CENTER - BOTTOM : 84㎜ - 적용기술기준 ANSI B16.5 원자력안전범주 NON NUCLEAR SAFETY RELATED 품질등급 S등급 제작사 대정산업 - 모델번호 MS-A630 제출서류목록 - 제작사 매뉴얼(또는 카탈로그) | 대정산업 | MS-A630
2020 | 4 | 계획예방정비용 | 한울 | 3발전소 | 6 | 12 | 200542004 | 정비부분품(SPAR) | 국외 | Q | 헬리칼 스프링 | 헬리칼 스프링,SS A286,1 INCH(VALVE),9-804-Z-17 | EA | 1 | 기계부 | 김웅규 | 054-785-1615 | 품명 헬리칼 스프링 - 헬리컬스프링재질 SS A286 - 외경 1 INCH(VALVE) 원자력안전범주 NON NUCLEAR SAFETY RELATED 품질등급 Q등급 제작사 CURTISS WRIGHT FLOW CONTROL CO - 도면번호 9-804-Z-171-003 - 모델번호 99F-003 - 부품번호 200933-1 - 제작사 유형(MFR CATEGORY) ORIGINAL EQUIP. MANUFACTURER - 원설계규격서(ODS) HANUL 5&6, 9-804-Z-404-001 제출서류목록 - 첨부기술규격서 적용 - 품질증빙/제출서류목록(QVDL) - 품질보증확인서(C of C) | CURTISS WRIGHT FLOW CONTROL CORP.(TARGET | 99F-003 | 200933-1
2020 | 4 | 계획예방정비용 | 한울 | 3발전소 | 6 | 12 | 200542005 | 정비부분품(SPAR) | 국외 | Q | 패킹,성형식(MOLD) | 패킹,성형식(MOLD),1.5*1.52IN,GRAFOIL,PACKING, | SET | 2 | 기계부 | 김웅규 | 054-785-1615 | 품명 패킹,성형식(MOLD) - 길이 1.5*1.52IN - 패킹재질 GRAFOIL - 별칭 PACKING, STEM 원자력안전범주 NON NUCLEAR SAFETY RELATED 품질등급 Q등급 제작사 CCI(CONTROL COMPONENTS INC) - 제작사 유형(MFR CATEGORY) ORIGINAL EQUIP. MANUFACTURER - 원기술규격서(OTS) HANUL 5&6, 9-184-J232B - 부품번호 723901006XX - 모델번호 200062-3 - 도면번호 2439 J232B-DG-A01-04(13) 제출서류목록 - 첨부기술규격서 적용 - 품질증빙/제출서류목록(QVDL) - 품질보증확인서(C of C) | CCI(CONTROL COMPONENTS INC) | 200062-3 | 723901006XX
2020 | 4 | 계획예방정비용 | 한울 | 3발전소 | 6 | 12 | 200542006 | 정비부분품(SPAR) | 국외 | Q | 부품키트,밸브용 | 부품키트,밸브용,GATE VALVE,SEAL,KIT,ORIGINAL EQ | SET | 1 | 기계부 | 김웅규 | 054-785-1615 | 품명 부품키트,밸브용 - 밸브부품키트용도 GATE VALVE - 구성품1 SEAL - 최소포장단위 KIT 원자력안전범주 NON NUCLEAR SAFETY RELATED 품질등급 Q등급 제작사 EDWARD VOGT VALVE CO. - 제작사 유형(MFR CATEGORY) ORIGINAL EQUIP. MANUFACTURER - 원기술규격서(OTS) HANUL 5&6, 9-521-M243 - 부품번호 00980568 - 모델번호 D99-90203-07 - 도면번호 M243-DG-C23-01 제출서류목록 - 첨부기술규격서 적용 - 품질보증확인서(C of C) | EDWARD VOGT VALVE CO. | D99-90203-07 | 980568
2020 | 4 | 계획예방정비용 | 한울 | 3발전소 | 6 | 12 | 200542007 | 정비부분품(SPAR) | 국외 | Q | 매니폴더,유압계통 액세서리 | MANIFOLD,MANIFOLD COMPONENT KIT(E),MANI | SET | 1 | 기계부 | 김웅규 | 054-785-1615 | 품명 MANIFOLD - 별칭 MANIFOLD COMPONENT KIT(E) - 타입(형식) MANIFOLD COMPONENTS 원자력안전범주 NUCLEAR SAFETY RELATED 품질등급 Q등급 제작사 EDWARD VOGT VALVE CO. - 제작사 유형(MFR CATEGORY) ORIGINAL EQUIP. MANUFACTURER - 원기술규격서(OTS) HANUL 5&6, 9-521-M243 - 부품번호 00980621-SHELF-00 - 모델번호 D99-90203-07 - 도면번호 M243-DG-C23-01 제출서류목록 - 첨부기술규격서 적용 - 품질증빙/제출서류목록(QVDL) - 품질보증확인서(C of C) | EDWARD VOGT VALVE CO. | D99-90203-07 | 00980621-SHELF-00
2020 | 4 | 계획예방정비용 | 한울 | 3발전소 | 6 | 12 | 200542008 | 정비부분품(SPAR) | 국외 | Q | 부품키트,밸브용 | 부품키트,밸브용,MAIN DUMP,ORIGINAL EQUIP. MANU | SET | 1 | 기계부 | 김웅규 | 054-785-1615 | 품명 부품키트,밸브용 - 밸브부품키트타입 MAIN DUMP 원자력안전범주 NON NUCLEAR SAFETY RELATED 품질등급 Q등급 제작사 EDWARD VOGT VALVE CO. - 제작사 유형(MFR CATEGORY) ORIGINAL EQUIP. MANUFACTURER - 원기술규격서(OTS) HANUL 5&6, 9-521-M243 - 부품번호 00980907-TRACE-00 - 모델번호 D99-90203-07 - 도면번호 M243-DG-C23-01 제출서류목록 - 첨부기술규격서 적용 - 품질보증확인서(C of C) | EDWARD VOGT VALVE CO. | D99-90203-07 | 00980907-TRACE-00
2020 | 4 | 계획예방정비용 | 한울 | 3발전소 | 6 | 12 | 200542009 | 정비부분품(SPAR) | 국외 | Q | 부품키트,밸브용 | 부품키트,밸브용,POPPET,EXERCLSE,ORIGINAL EQUIP. | SET | 1 | 기계부 | 김웅규 | 054-785-1615 | 품명 부품키트,밸브용 - 구성품1 POPPET - 특수사항 EXERCLSE 원자력안전범주 NON NUCLEAR SAFETY RELATED 품질등급 Q등급 제작사 EDWARD VOGT VALVE CO. - 제작사 유형(MFR CATEGORY) ORIGINAL EQUIP. MANUFACTURER - 원기술규격서(OTS) HANUL 5&6, 9-521-M243 - 부품번호 00980563 - 모델번호 D99-90203-07 - 도면번호 M243-DG-C23-01 제출서류목록 - 첨부기술규격서 적용 - 품질보증확인서(C of C) | EDWARD VOGT VALVE CO. | D99-90203-07 | 980563
2020 | 4 | 계획예방정비용 | 한울 | 3발전소 | 6 | 12 | 200542010 | 정비부분품(SPAR) | 국외 | Q | 부품키트,밸브용 | 부품키트,밸브용,C-2Q,ORIGINAL EQUIP. MANUFACTUR | SET | 1 | 기계부 | 김웅규 | 054-785-1615 | 품명 부품키트,밸브용 - 특수사항 C-2Q 원자력안전범주 NON NUCLEAR SAFETY RELATED 품질등급 Q등급 제작사 EDWARD VOGT VALVE CO. - 제작사 유형(MFR CATEGORY) ORIGINAL EQUIP. MANUFACTURER - 원기술규격서(OTS) HANUL 5&6, 9-521-M243 - 부품번호 00980571 - 모델번호 D99-90203-07 - 도면번호 M243-DG-C23-01 제출서류목록 - 첨부기술규격서 적용 - 품질보증확인서(C of C) | EDWARD VOGT VALVE CO. | D99-90203-07 | 980571
2020 | 4 | 계획예방정비용 | 한울 | 3발전소 | 6 | 12 | 200542032 | 정비부분품(SPAR) | 국외 | Q | 씰 세트 | 씰 세트,KIT FLOW CONTROL SEAL F/E,00980615, | SET | 1 | 기계부 | 김웅규 | 054-785-1615 | 품명 씰 세트 - 별칭 KIT FLOW CONTROL SEAL F/E 원자력안전범주 NUCLEAR SAFETY RELATED 품질등급 Q등급 제작사 EDWARD VOGT VALVE CO. - 부품번호 00980615 - 원기술규격서(OTS) HANUL 5&6, 9-521-M243 - 제작사 유형(MFR CATEGORY) ORIGINAL EQUIP. MANUFACTURER - 도면번호 M243-DG-A24-01 - 모델번호 D99-90203-11 제출서류목록 - 첨부기술규격서 적용 - 품질보증확인서(C of C) | EDWARD VOGT VALVE CO. | D99-90203-11 | 980615
2020 | 4 | 계획예방정비용 | 한울 | 3발전소 | 6 | 12 | 200542032 | 정비부분품(SPAR) | 국외 | Q | 씰 세트 | 씰 세트,KIT FLOW CONTROL SEAL F/E,00980615, | SET | 2 | 기계부 | 김웅규 | 054-785-1615 | 품명 씰 세트 - 별칭 KIT FLOW CONTROL SEAL F/E 원자력안전범주 NUCLEAR SAFETY RELATED 품질등급 Q등급 제작사 EDWARD VOGT VALVE CO. - 부품번호 00980615 - 원기술규격서(OTS) HANUL 5&6, 9-521-M243 - 제작사 유형(MFR CATEGORY) ORIGINAL EQUIP. MANUFACTURER - 도면번호 M243-DG-A24-01 - 모델번호 D99-90203-11 제출서류목록 - 첨부기술규격서 적용 - 품질보증확인서(C of C) | EDWARD VOGT VALVE CO. | D99-90203-11 | 980615
2020 | 4 | 계획예방정비용 | 한울 | 3발전소 | 6 | 12 | 200542033 | 정비부분품(SPAR) | 국외 | Q | 씰 세트 | 씰 세트,VAC,B1,B2,00980144,HANUL 5&6, 9-521 | SET | 1 | 기계부 | 김웅규 | 054-785-1615 | 품명 씰 세트 - 씰타입 VAC - 구성품1 B1 - 구성품2 B2 원자력안전범주 NON NUCLEAR SAFETY RELATED 품질등급 Q등급 제작사 EDWARD VOGT VALVE CO. - 부품번호 00980144 - 원기술규격서(OTS) HANUL 5&6, 9-521-M243 - 제작사 유형(MFR CATEGORY) ORIGINAL EQUIP. MANUFACTURER - 도면번호 M243-DG-A24-01 - 모델번호 D99-90203-11 제출서류목록 - 첨부기술규격서 적용 - 품질보증확인서(C of C) | EDWARD VOGT VALVE CO. | D99-90203-11 | 980144
2020 | 4 | 계획예방정비용 | 한울 | 3발전소 | 6 | 12 | 200542033 | 정비부분품(SPAR) | 국외 | Q | 씰 세트 | 씰 세트,VAC,B1,B2,00980144,HANUL 5&6, 9-521 | SET | 2 | 기계부 | 김웅규 | 054-785-1615 | 품명 씰 세트 - 씰타입 VAC - 구성품1 B1 - 구성품2 B2 원자력안전범주 NON NUCLEAR SAFETY RELATED 품질등급 Q등급 제작사 EDWARD VOGT VALVE CO. - 부품번호 00980144 - 원기술규격서(OTS) HANUL 5&6, 9-521-M243 - 제작사 유형(MFR CATEGORY) ORIGINAL EQUIP. MANUFACTURER - 도면번호 M243-DG-A24-01 - 모델번호 D99-90203-11 제출서류목록 - 첨부기술규격서 적용 - 품질보증확인서(C of C) | EDWARD VOGT VALVE CO. | D99-90203-11 | 980144
2020 | 4 | 계획예방정비용 | 한울 | 3발전소 | 6 | 12 | 200542034 | 정비부분품(SPAR) | 국외 | Q | 씰 세트 | 씰 세트,AIR CTRL,00980919,HANUL 5&6, 9-521- | SET | 2 | 기계부 | 김웅규 | 054-785-1615 | 품명 씰 세트 - 씰타입 AIR CTRL 원자력안전범주 NUCLEAR SAFETY RELATED 품질등급 Q등급 제작사 EDWARD VOGT VALVE CO. - 부품번호 00980919 - 원기술규격서(OTS) HANUL 5&6, 9-521-M243 - 제작사 유형(MFR CATEGORY) ORIGINAL EQUIP. MANUFACTURER - 도면번호 M243-DG-A24-01 - 모델번호 D99-90203-11 제출서류목록 - 첨부기술규격서 적용 - 품질보증확인서(C of C) | EDWARD VOGT VALVE CO. | D99-90203-11 | 980919
2020 | 4 | 계획예방정비용 | 한울 | 3발전소 | 6 | 12 | 200542036 | 정비부분품(SPAR) | 국외 | A | 개스킷 | 개스킷,SPIRAL WOUND,GRAPHITE/300SS,150℉ @ 1 | EA | 1 | 기계부 | 김준후 | 054-785-2349 | 품명 개스킷 - 가스켓타입 SPIRAL WOUND - 가스켓재질 GRAPHITE/300SS - 사용온도(상한) 150℉ @ 150PSIG - 사용압력(상한) CL 900 - 별칭 GASKET, FLEXITALLIC 원자력안전범주 NON NUCLEAR SAFETY RELATED 품질등급 A등급 제작사 CCI(CONTROL COMPONENTS INC) - 원기술규격서(OTS) HANUL 5&6, 9-184-J232B - 제작사 유형(MFR CATEGORY) ORIGINAL EQUIP. MANUFACTURER - 도면번호 J232B-DG-A01-12 - 부품번호 324509019 - 모델번호 200062-11 제출서류목록 - 첨부기술규격서 적용 - 품질증빙/제출서류목록(QVDL) - 품질보증확인서(C of C) | CCI(CONTROL COMPONENTS INC) | 200062-11 | 324509019
2020 | 4 | 계획예방정비용 | 한울 | 3발전소 | 6 | 12 | 200542037 | 정비부분품(SPAR) | 국외 | A | 개스킷 | 개스킷,SPIRAL WOUND,SS300/GRAPHITE,150℉ @ 1 | EA | 3 | 기계부 | 김준후 | 054-785-2349 | 품명 개스킷 - 가스켓타입 SPIRAL WOUND - 가스켓재질 SS300/GRAPHITE - 사용온도(상한) 150℉ @ 150PSIG - 사용압력(상한) CL 900 - 타입 표식(TYPE DESIGNATION) FLEXITALLIC 원자력안전범주 NON NUCLEAR SAFETY RELATED 품질등급 A등급 제작사 CCI(CONTROL COMPONENTS INC) - 원기술규격서(OTS) HANUL 5&6, 9-184-J232B - 제작사 유형(MFR CATEGORY) ORIGINAL EQUIP. MANUFACTURER - 도면번호 J232B-DG-A01-12 - 부품번호 324516018 - 모델번호 200062-11 제출서류목록 - 첨부기술규격서 적용 - 품질증빙/제출서류목록(QVDL) - 품질보증확인서(C of C) | CCI(CONTROL COMPONENTS INC) | 200062-11 | 324516018
2020 | 4 | 계획예방정비용 | 한울 | 3발전소 | 6 | 12 | 200542049 | 정비부분품(SPAR) | 국외 | Q | 씰 세트 | 씰 세트,MFIV SEAL KIT,20*16*20IN,EMIV ACTU | SET | 1 | 기계부 | 김웅규 | 054-785-1615 | 품명 씰 세트 - 씰타입 MFIV SEAL KIT - 두께 20*16*20IN - 별칭 EMIV ACTUATOR SEAL KIT 원자력안전범주 NUCLEAR SAFETY RELATED 품질등급 Q등급 제작사 EDWARD VOGT VALVE CO. - 부품번호 00980909 - 제작사 유형(MFR CATEGORY) ORIGINAL EQUIP. MANUFACTURER - 원기술규격서(OTS) HANUL 5&6, 9-521-M243 - 도면번호 M243-DG-C23-01 - 모델번호 D99-90203-07 제출서류목록 - 첨부기술규격서 적용 - 품질증빙/제출서류목록(QVDL) - 품질보증확인서(C of C) | EDWARD VOGT VALVE CO. | D99-90203-07 | 980909
2020 | 1 | 경상예방정비용 | 월성 | 2발전소 |  |  | 200542065 | 정비부분품(SPAR) | 국외 | Q | 퓨즈,통형 | 퓨즈,통형,SQUARE BODY BLADE FUSES,28.30㎜,5A, | EA | 3 | 전기부 | 정현기 | 054-779-2252 | 품명 퓨즈,통형 - 퓨즈몸체형태 SQUARE BODY BLADE FUSES - 길이 28.30㎜ - 정격연속운전전류 5A - 특수사항 ALERT 원자력안전범주 NUCLEAR SAFETY RELATED 품질등급 Q등급 제작사 COOPER BUSSMANN, INC. - 부품번호 TDP 44F 5A - 제작사 유형(MFR CATEGORY) ORIGINAL EQUIP. MANUFACTURER | COOPER BUSSMANN, INC. |  | TDP 44F 5A
2020 | 1 | 경상예방정비용 | 월성 | 2발전소 |  |  | 200542065 | 정비부분품(SPAR) | 국외 | Q | 퓨즈,통형 | 퓨즈,통형,SQUARE BODY BLADE FUSES,28.30㎜,5A, | EA | 3 | 전기부 | 박철희 | 054-779-2651 | 품명 퓨즈,통형 - 퓨즈몸체형태 SQUARE BODY BLADE FUSES - 길이 28.30㎜ - 정격연속운전전류 5A - 특수사항 ALERT 원자력안전범주 NUCLEAR SAFETY RELATED 품질등급 Q등급 제작사 COOPER BUSSMANN, INC. - 부품번호 TDP 44F 5A - 제작사 유형(MFR CATEGORY) ORIGINAL EQUIP. MANUFACTURER | COOPER BUSSMANN, INC. |  | TDP 44F 5A
2020 | 2 | 계획예방정비용 | 월성 | 2발전소 | 3 | 18 | 200542065 | 정비부분품(SPAR) | 국외 | Q | 퓨즈,통형 | 퓨즈,통형,SQUARE BODY BLADE FUSES,28.30㎜,5A, | EA | 3 | 전기부 | 정현기 | 054-779-2252 | 품명 퓨즈,통형 - 퓨즈몸체형태 SQUARE BODY BLADE FUSES - 길이 28.30㎜ - 정격연속운전전류 5A - 특수사항 ALERT 원자력안전범주 NUCLEAR SAFETY RELATED 품질등급 Q등급 제작사 COOPER BUSSMANN, INC. - 부품번호 TDP 44F 5A - 제작사 유형(MFR CATEGORY) ORIGINAL EQUIP. MANUFACTURER | COOPER BUSSMANN, INC. |  | TDP 44F 5A
2020 | 2 | 계획예방정비용 | 월성 | 3발전소 | 6(신2) | 4 | 200542071 | 정비부분품(SPAR) | 국내 | S | 개스킷 | 개스킷,PRESSURE SEAL,22㎜,176㎜,201㎜,GRAPHIT | EA | 1 | 기계부 | 김희진 | 054-779-5649 | 품명 개스킷 - 가스켓타입 PRESSURE SEAL - 두께 22㎜ - 내경 176㎜ - 외경 201㎜ - 가스켓재질 GRAPHITE - 사용압력(상한) 900 LBS/IN^2 - 사용매체 증기 - 특수사항 상세치수 도면 참조. 원자력안전범주 NON NUCLEAR SAFETY RELATED 품질등급 S등급 제출서류목록 - 첨부기술규격서 적용
2020 | 3 | 계획예방정비용 | 월성 | 3발전소 | 5(신1) | 6 | 200542071 | 정비부분품(SPAR) | 국내 | S | 개스킷 | 개스킷,PRESSURE SEAL,22㎜,176㎜,201㎜,GRAPHIT | EA | 1 | 기계부 | 우경덕 | 054-779-5647 | 품명 개스킷 - 가스켓타입 PRESSURE SEAL - 두께 22㎜ - 내경 176㎜ - 외경 201㎜ - 가스켓재질 GRAPHITE - 사용압력(상한) 900 LBS/IN^2 - 사용매체 증기 - 특수사항 상세치수 도면 참조. 원자력안전범주 NON NUCLEAR SAFETY RELATED 품질등급 S등급 제출서류목록 - 첨부기술규격서 적용
2020 | 2 | 계획예방정비용 | 월성 | 3발전소 | 6(신2) | 4 | 200542083 | 정비부분품(SPAR) | 국내 | S | 패킹,성형식(MOLD) | 패킹,성형식(MOLD),MOLDED PACKING,53.5㎜,76.5㎜, | SET | 1 | 기계부 | 김희진 | 054-779-5649 | 품명 패킹,성형식(MOLD) - 패킹타입 MOLDED PACKING - 내경 53.5㎜ - 외경 76.5㎜ - 두께 11.5㎜ - 패킹재질 GRAPHITE+CARBON FIBER - 최소포장단위 MOLD(8EA)+BRAID(2EA) 원자력안전범주 NON NUCLEAR SAFETY RELATED 품질등급 S등급 제출서류목록 - 일반규격(S등급) 제작사 제품인증서
2020 | 3 | 계획예방정비용 | 월성 | 3발전소 | 5(신1) | 6 | 200542083 | 정비부분품(SPAR) | 국내 | S | 패킹,성형식(MOLD) | 패킹,성형식(MOLD),MOLDED PACKING,53.5㎜,76.5㎜, | SET | 1 | 기계부 | 우경덕 | 054-779-5647 | 품명 패킹,성형식(MOLD) - 패킹타입 MOLDED PACKING - 내경 53.5㎜ - 외경 76.5㎜ - 두께 11.5㎜ - 패킹재질 GRAPHITE+CARBON FIBER - 최소포장단위 MOLD(8EA)+BRAID(2EA) 원자력안전범주 NON NUCLEAR SAFETY RELATED 품질등급 S등급 제출서류목록 - 일반규격(S등급) 제작사 제품인증서
2020 | 1 | 계획예방정비용 | 월성 | 3발전소 | 5(신1) | 6 | 200542084 | 정비부분품(SPAR) | 국외 | S | 소음기 | 소음기,AIR EXHAUST MUFFLER,PURGE,￠133㎜*344㎜ | EA | 24 | 기계부 | 조영래 | 054-779-5745 | 품명 소음기 - 별칭 AIR EXHAUST MUFFLER - 용도 PURGE - 사이즈 ￠133㎜*344㎜ LG - 재질 CELLULOSE FIBER - 연결(CONNECTION) 데이터 MALE NPT 원자력안전범주 NON NUCLEAR SAFETY RELATED 품질등급 S등급 제작사 ALLIED WITAN CO., INC. - 제작사 유형(MFR CATEGORY) ORIGINAL EQUIP. MANUFACTURER - 부품번호 0312015 - 모델번호 X15 | ALLIED WITAN CO., INC. | X15 | 312015
2020 | 1 | 계획예방정비용 | 월성 | 3발전소 | 6(신2) | 4 | 200542084 | 정비부분품(SPAR) | 국외 | S | 소음기 | 소음기,AIR EXHAUST MUFFLER,PURGE,￠133㎜*344㎜ | EA | 24 | 기계부 | 조영래 | 054-779-5745 | 품명 소음기 - 별칭 AIR EXHAUST MUFFLER - 용도 PURGE - 사이즈 ￠133㎜*344㎜ LG - 재질 CELLULOSE FIBER - 연결(CONNECTION) 데이터 MALE NPT 원자력안전범주 NON NUCLEAR SAFETY RELATED 품질등급 S등급 제작사 ALLIED WITAN CO., INC. - 제작사 유형(MFR CATEGORY) ORIGINAL EQUIP. MANUFACTURER - 부품번호 0312015 - 모델번호 X15 | ALLIED WITAN CO., INC. | X15 | 312015
2021 | 2 | 계획예방정비용 | 월성 | 3발전소 | 6(신2) | 5 | 200542084 | 정비부분품(SPAR) | 국외 | S | 소음기 | 소음기,AIR EXHAUST MUFFLER,PURGE,￠133㎜*344㎜ | EA | 24 | 기계부 | 조영래 | 054-779-5745 | 품명 소음기 - 별칭 AIR EXHAUST MUFFLER - 용도 PURGE - 사이즈 ￠133㎜*344㎜ LG - 재질 CELLULOSE FIBER - 연결(CONNECTION) 데이터 MALE NPT 원자력안전범주 NON NUCLEAR SAFETY RELATED 품질등급 S등급 제작사 ALLIED WITAN CO., INC. - 제작사 유형(MFR CATEGORY) ORIGINAL EQUIP. MANUFACTURER - 부품번호 0312015 - 모델번호 X15 | ALLIED WITAN CO., INC. | X15 | 312015
2021 | 3 | 계획예방정비용 | 월성 | 3발전소 | 5(신1) | 7 | 200542084 | 정비부분품(SPAR) | 국외 | S | 소음기 | 소음기,AIR EXHAUST MUFFLER,PURGE,￠133㎜*344㎜ | EA | 24 | 기계부 | 조영래 | 054-779-5745 | 품명 소음기 - 별칭 AIR EXHAUST MUFFLER - 용도 PURGE - 사이즈 ￠133㎜*344㎜ LG - 재질 CELLULOSE FIBER - 연결(CONNECTION) 데이터 MALE NPT 원자력안전범주 NON NUCLEAR SAFETY RELATED 품질등급 S등급 제작사 ALLIED WITAN CO., INC. - 제작사 유형(MFR CATEGORY) ORIGINAL EQUIP. MANUFACTURER - 부품번호 0312015 - 모델번호 X15 | ALLIED WITAN CO., INC. | X15 | 312015
2020 | 2 | 계획예방정비용 | 월성 | 3발전소 | 6(신2) | 4 | 200542107 | 정비부분품(SPAR) | 국내 | S | 개스킷 | 개스킷,밸브 가스켓,GRAPHITE,900 LBS/IN^2,증기,04-K | EA | 1 | 기계부 | 김희진 | 054-779-5649 | 품명 개스킷 - 가스켓타입 밸브 가스켓 - 가스켓재질 GRAPHITE - 사용압력(상한) 900 LBS/IN^2 - 사용매체 증기 원자력안전범주 NON NUCLEAR SAFETY RELATED 품질등급 S등급 제작사 키밸브기술주식회사 - 도면번호 04-KGPE1CAFBE-080 - 부품번호 08 | 키밸브기술주식회사 |  | 8
2020 | 3 | 계획예방정비용 | 월성 | 3발전소 | 5(신1) | 6 | 200542107 | 정비부분품(SPAR) | 국내 | S | 개스킷 | 개스킷,밸브 가스켓,GRAPHITE,900 LBS/IN^2,증기,04-K | EA | 1 | 기계부 | 우경덕 | 054-779-5647 | 품명 개스킷 - 가스켓타입 밸브 가스켓 - 가스켓재질 GRAPHITE - 사용압력(상한) 900 LBS/IN^2 - 사용매체 증기 원자력안전범주 NON NUCLEAR SAFETY RELATED 품질등급 S등급 제작사 키밸브기술주식회사 - 도면번호 04-KGPE1CAFBE-080 - 부품번호 08 | 키밸브기술주식회사 |  | 8
2020 | 2 | 계획예방정비용 | 월성 | 3발전소 | 6(신2) | 4 | 200542113 | 정비부분품(SPAR) | 국내 | S | 패킹세트 | 패킹세트,밸브 패킹SET,GRAPHITE + CARBON FIBER,ST | SET | 1 | 기계부 | 김희진 | 054-779-5649 | 품명 패킹세트 - 패킹세트타입 밸브 패킹SET - 패킹세트재질 GRAPHITE + CARBON FIBER - 사용매체 STEAM - 별칭 511-V0051 패킹 원자력안전범주 NON NUCLEAR SAFETY RELATED 품질등급 S등급 제작사 키밸브기술주식회사 - 부품번호 09 - 도면번호 04-KGPE1CAFBE-080 제출서류목록 - 일반규격(S등급) 제작사 제품인증서 | 키밸브기술주식회사 |  | 9
2020 | 3 | 계획예방정비용 | 월성 | 3발전소 | 5(신1) | 6 | 200542113 | 정비부분품(SPAR) | 국내 | S | 패킹세트 | 패킹세트,밸브 패킹SET,GRAPHITE + CARBON FIBER,ST | SET | 1 | 기계부 | 우경덕 | 054-779-5647 | 품명 패킹세트 - 패킹세트타입 밸브 패킹SET - 패킹세트재질 GRAPHITE + CARBON FIBER - 사용매체 STEAM - 별칭 511-V0051 패킹 원자력안전범주 NON NUCLEAR SAFETY RELATED 품질등급 S등급 제작사 키밸브기술주식회사 - 부품번호 09 - 도면번호 04-KGPE1CAFBE-080 제출서류목록 - 일반규격(S등급) 제작사 제품인증서 | 키밸브기술주식회사 |  | 9
2020 | 3 | 계획예방정비용 | 한울 | 3발전소 | 5 | 12 | 200542141 | 정비부분품(SPAR) | 국내 | A | 씰링,금속제 | 씰링,금속제,35㎜,314㎜,350㎜,A240-304L(OR 304),P | EA | 2 | 기계부 | 김웅규 | 054-785-1615 | 품명 씰링,금속제 - 너비 35㎜ - 내경 314㎜ - 외경 350㎜ - 씰링재질 A240-304L(OR 304) - 별칭 PRESSURE SEAL RING - 용도 CLASS 1680 SWING CHECK VV(14") 원자력안전범주 NON NUCLEAR SAFETY RELATED 품질등급 A등급 제작사 삼신 - 주설비 참고자료 CLASS 1680 SWING CHECK VALVE - 도면번호 9-807-Z-171-017 - 제작사 유형(MFR CATEGORY) ORIGINAL EQUIP. SUPPLIER - 원기술규격서(OTS) HANUL 5&6 9-807-Z-404-001 - 원설계규격서(ODS) HANUL 5&6 9-807-Z-404-001 - 부품번호 81 - 모델번호 NA-U710-017 제출서류목록 - 첨부기술규격서 적용 - 품질증빙/제출서류목록(QVDL) - 품질보증확인서(C of C) - 재료시험보고서(MTR OR MILL SHEET) | 삼신 | NA-U710-017 | 81
2020 | 3 | 계획예방정비용 | 한울 | 3발전소 | 5 | 12 | 200542141 | 정비부분품(SPAR) | 국내 | A | 씰링,금속제 | 씰링,금속제,35㎜,314㎜,350㎜,A240-304L(OR 304),P | EA | 2 | 기계부 | 조현국 | 054-785-1643 | 품명 씰링,금속제 - 너비 35㎜ - 내경 314㎜ - 외경 350㎜ - 씰링재질 A240-304L(OR 304) - 별칭 PRESSURE SEAL RING - 용도 CLASS 1680 SWING CHECK VV(14") 원자력안전범주 NON NUCLEAR SAFETY RELATED 품질등급 A등급 제작사 삼신 - 주설비 참고자료 CLASS 1680 SWING CHECK VALVE - 도면번호 9-807-Z-171-017 - 제작사 유형(MFR CATEGORY) ORIGINAL EQUIP. SUPPLIER - 원기술규격서(OTS) HANUL 5&6 9-807-Z-404-001 - 원설계규격서(ODS) HANUL 5&6 9-807-Z-404-001 - 부품번호 81 - 모델번호 NA-U710-017 제출서류목록 - 첨부기술규격서 적용 - 품질증빙/제출서류목록(QVDL) - 품질보증확인서(C of C) - 재료시험보고서(MTR OR MILL SHEET) | 삼신 | NA-U710-017 | 81
2020 | 3 | 계획예방정비용 | 한울 | 3발전소 | 5 | 12 | 200542141 | 정비부분품(SPAR) | 국내 | A | 씰링,금속제 | 씰링,금속제,35㎜,314㎜,350㎜,A240-304L(OR 304),P | EA | 2 | 기계부 | 손광수 | 054-785-3495 | 품명 씰링,금속제 - 너비 35㎜ - 내경 314㎜ - 외경 350㎜ - 씰링재질 A240-304L(OR 304) - 별칭 PRESSURE SEAL RING - 용도 CLASS 1680 SWING CHECK VV(14") 원자력안전범주 NON NUCLEAR SAFETY RELATED 품질등급 A등급 제작사 삼신 - 주설비 참고자료 CLASS 1680 SWING CHECK VALVE - 도면번호 9-807-Z-171-017 - 제작사 유형(MFR CATEGORY) ORIGINAL EQUIP. SUPPLIER - 원기술규격서(OTS) HANUL 5&6 9-807-Z-404-001 - 원설계규격서(ODS) HANUL 5&6 9-807-Z-404-001 - 부품번호 81 - 모델번호 NA-U710-017 제출서류목록 - 첨부기술규격서 적용 - 품질증빙/제출서류목록(QVDL) - 품질보증확인서(C of C) - 재료시험보고서(MTR OR MILL SHEET) | 삼신 | NA-U710-017 | 81
2021 | 3 | 계획예방정비용 | 한울 | 3발전소 | 6 | 12 | 200542141 | 정비부분품(SPAR) | 국내 | A | 씰링,금속제 | 씰링,금속제,35㎜,314㎜,350㎜,A240-304L(OR 304),P | EA | 8 | 기계부 | 김웅규 | 054-785-1615 | 품명 씰링,금속제 - 너비 35㎜ - 내경 314㎜ - 외경 350㎜ - 씰링재질 A240-304L(OR 304) - 별칭 PRESSURE SEAL RING - 용도 CLASS 1680 SWING CHECK VV(14") 원자력안전범주 NON NUCLEAR SAFETY RELATED 품질등급 A등급 제작사 삼신 - 주설비 참고자료 CLASS 1680 SWING CHECK VALVE - 도면번호 9-807-Z-171-017 - 제작사 유형(MFR CATEGORY) ORIGINAL EQUIP. SUPPLIER - 원기술규격서(OTS) HANUL 5&6 9-807-Z-404-001 - 원설계규격서(ODS) HANUL 5&6 9-807-Z-404-001 - 부품번호 81 - 모델번호 NA-U710-017 제출서류목록 - 첨부기술규격서 적용 - 품질증빙/제출서류목록(QVDL) - 품질보증확인서(C of C) - 재료시험보고서(MTR OR MILL SHEET) | 삼신 | NA-U710-017 | 81
2021 | 3 | 계획예방정비용 | 한울 | 3발전소 | 6 | 12 | 200542141 | 정비부분품(SPAR) | 국내 | A | 씰링,금속제 | 씰링,금속제,35㎜,314㎜,350㎜,A240-304L(OR 304),P | EA | 8 | 기계부 | 조현국 | 054-785-1643 | 품명 씰링,금속제 - 너비 35㎜ - 내경 314㎜ - 외경 350㎜ - 씰링재질 A240-304L(OR 304) - 별칭 PRESSURE SEAL RING - 용도 CLASS 1680 SWING CHECK VV(14") 원자력안전범주 NON NUCLEAR SAFETY RELATED 품질등급 A등급 제작사 삼신 - 주설비 참고자료 CLASS 1680 SWING CHECK VALVE - 도면번호 9-807-Z-171-017 - 제작사 유형(MFR CATEGORY) ORIGINAL EQUIP. SUPPLIER - 원기술규격서(OTS) HANUL 5&6 9-807-Z-404-001 - 원설계규격서(ODS) HANUL 5&6 9-807-Z-404-001 - 부품번호 81 - 모델번호 NA-U710-017 제출서류목록 - 첨부기술규격서 적용 - 품질증빙/제출서류목록(QVDL) - 품질보증확인서(C of C) - 재료시험보고서(MTR OR MILL SHEET) | 삼신 | NA-U710-017 | 81
2021 | 3 | 계획예방정비용 | 한울 | 3발전소 | 6 | 12 | 200542141 | 정비부분품(SPAR) | 국내 | A | 씰링,금속제 | 씰링,금속제,35㎜,314㎜,350㎜,A240-304L(OR 304),P | EA | 8 | 기계부 | 김준후 | 054-785-2349 | 품명 씰링,금속제 - 너비 35㎜ - 내경 314㎜ - 외경 350㎜ - 씰링재질 A240-304L(OR 304) - 별칭 PRESSURE SEAL RING - 용도 CLASS 1680 SWING CHECK VV(14") 원자력안전범주 NON NUCLEAR SAFETY RELATED 품질등급 A등급 제작사 삼신 - 주설비 참고자료 CLASS 1680 SWING CHECK VALVE - 도면번호 9-807-Z-171-017 - 제작사 유형(MFR CATEGORY) ORIGINAL EQUIP. SUPPLIER - 원기술규격서(OTS) HANUL 5&6 9-807-Z-404-001 - 원설계규격서(ODS) HANUL 5&6 9-807-Z-404-001 - 부품번호 81 - 모델번호 NA-U710-017 제출서류목록 - 첨부기술규격서 적용 - 품질증빙/제출서류목록(QVDL) - 품질보증확인서(C of C) - 재료시험보고서(MTR OR MILL SHEET) | 삼신 | NA-U710-017 | 81
2021 | 3 | 계획예방정비용 | 한울 | 3발전소 | 6 | 12 | 200542141 | 정비부분품(SPAR) | 국내 | A | 씰링,금속제 | 씰링,금속제,35㎜,314㎜,350㎜,A240-304L(OR 304),P | EA | 8 | 기계부 | 손광수 | 054-785-3495 | 품명 씰링,금속제 - 너비 35㎜ - 내경 314㎜ - 외경 350㎜ - 씰링재질 A240-304L(OR 304) - 별칭 PRESSURE SEAL RING - 용도 CLASS 1680 SWING CHECK VV(14") 원자력안전범주 NON NUCLEAR SAFETY RELATED 품질등급 A등급 제작사 삼신 - 주설비 참고자료 CLASS 1680 SWING CHECK VALVE - 도면번호 9-807-Z-171-017 - 제작사 유형(MFR CATEGORY) ORIGINAL EQUIP. SUPPLIER - 원기술규격서(OTS) HANUL 5&6 9-807-Z-404-001 - 원설계규격서(ODS) HANUL 5&6 9-807-Z-404-001 - 부품번호 81 - 모델번호 NA-U710-017 제출서류목록 - 첨부기술규격서 적용 - 품질증빙/제출서류목록(QVDL) - 품질보증확인서(C of C) - 재료시험보고서(MTR OR MILL SHEET) | 삼신 | NA-U710-017 | 81
2022 | 1 | 계획예방정비용 | 한울 | 3발전소 | 5 | 13 | 200542141 | 정비부분품(SPAR) | 국내 | A | 씰링,금속제 | 씰링,금속제,35㎜,314㎜,350㎜,A240-304L(OR 304),P | EA | 2 | 기계부 | 김웅규 | 054-785-1615 | 품명 씰링,금속제 - 너비 35㎜ - 내경 314㎜ - 외경 350㎜ - 씰링재질 A240-304L(OR 304) - 별칭 PRESSURE SEAL RING - 용도 CLASS 1680 SWING CHECK VV(14") 원자력안전범주 NON NUCLEAR SAFETY RELATED 품질등급 A등급 제작사 삼신 - 주설비 참고자료 CLASS 1680 SWING CHECK VALVE - 도면번호 9-807-Z-171-017 - 제작사 유형(MFR CATEGORY) ORIGINAL EQUIP. SUPPLIER - 원기술규격서(OTS) HANUL 5&6 9-807-Z-404-001 - 원설계규격서(ODS) HANUL 5&6 9-807-Z-404-001 - 부품번호 81 - 모델번호 NA-U710-017 제출서류목록 - 첨부기술규격서 적용 - 품질증빙/제출서류목록(QVDL) - 품질보증확인서(C of C) - 재료시험보고서(MTR OR MILL SHEET) | 삼신 | NA-U710-017 | 81
2022 | 1 | 계획예방정비용 | 한울 | 3발전소 | 5 | 13 | 200542141 | 정비부분품(SPAR) | 국내 | A | 씰링,금속제 | 씰링,금속제,35㎜,314㎜,350㎜,A240-304L(OR 304),P | EA | 2 | 기계부 | 조현국 | 054-785-1643 | 품명 씰링,금속제 - 너비 35㎜ - 내경 314㎜ - 외경 350㎜ - 씰링재질 A240-304L(OR 304) - 별칭 PRESSURE SEAL RING - 용도 CLASS 1680 SWING CHECK VV(14") 원자력안전범주 NON NUCLEAR SAFETY RELATED 품질등급 A등급 제작사 삼신 - 주설비 참고자료 CLASS 1680 SWING CHECK VALVE - 도면번호 9-807-Z-171-017 - 제작사 유형(MFR CATEGORY) ORIGINAL EQUIP. SUPPLIER - 원기술규격서(OTS) HANUL 5&6 9-807-Z-404-001 - 원설계규격서(ODS) HANUL 5&6 9-807-Z-404-001 - 부품번호 81 - 모델번호 NA-U710-017 제출서류목록 - 첨부기술규격서 적용 - 품질증빙/제출서류목록(QVDL) - 품질보증확인서(C of C) - 재료시험보고서(MTR OR MILL SHEET) | 삼신 | NA-U710-017 | 81
2022 | 1 | 계획예방정비용 | 한울 | 3발전소 | 5 | 13 | 200542141 | 정비부분품(SPAR) | 국내 | A | 씰링,금속제 | 씰링,금속제,35㎜,314㎜,350㎜,A240-304L(OR 304),P | EA | 2 | 기계부 | 손광수 | 054-785-3495 | 품명 씰링,금속제 - 너비 35㎜ - 내경 314㎜ - 외경 350㎜ - 씰링재질 A240-304L(OR 304) - 별칭 PRESSURE SEAL RING - 용도 CLASS 1680 SWING CHECK VV(14") 원자력안전범주 NON NUCLEAR SAFETY RELATED 품질등급 A등급 제작사 삼신 - 주설비 참고자료 CLASS 1680 SWING CHECK VALVE - 도면번호 9-807-Z-171-017 - 제작사 유형(MFR CATEGORY) ORIGINAL EQUIP. SUPPLIER - 원기술규격서(OTS) HANUL 5&6 9-807-Z-404-001 - 원설계규격서(ODS) HANUL 5&6 9-807-Z-404-001 - 부품번호 81 - 모델번호 NA-U710-017 제출서류목록 - 첨부기술규격서 적용 - 품질증빙/제출서류목록(QVDL) - 품질보증확인서(C of C) - 재료시험보고서(MTR OR MILL SHEET) | 삼신 | NA-U710-017 | 81
2022 | 4 | 계획예방정비용 | 한울 | 3발전소 | 6 | 13 | 200542141 | 정비부분품(SPAR) | 국내 | A | 씰링,금속제 | 씰링,금속제,35㎜,314㎜,350㎜,A240-304L(OR 304),P | EA | 8 | 기계부 | 김준후 | 054-785-2349 | 품명 씰링,금속제 - 너비 35㎜ - 내경 314㎜ - 외경 350㎜ - 씰링재질 A240-304L(OR 304) - 별칭 PRESSURE SEAL RING - 용도 CLASS 1680 SWING CHECK VV(14") 원자력안전범주 NON NUCLEAR SAFETY RELATED 품질등급 A등급 제작사 삼신 - 주설비 참고자료 CLASS 1680 SWING CHECK VALVE - 도면번호 9-807-Z-171-017 - 제작사 유형(MFR CATEGORY) ORIGINAL EQUIP. SUPPLIER - 원기술규격서(OTS) HANUL 5&6 9-807-Z-404-001 - 원설계규격서(ODS) HANUL 5&6 9-807-Z-404-001 - 부품번호 81 - 모델번호 NA-U710-017 제출서류목록 - 첨부기술규격서 적용 - 품질증빙/제출서류목록(QVDL) - 품질보증확인서(C of C) - 재료시험보고서(MTR OR MILL SHEET) | 삼신 | NA-U710-017 | 81
2022 | 4 | 계획예방정비용 | 한울 | 3발전소 | 6 | 13 | 200542141 | 정비부분품(SPAR) | 국내 | A | 씰링,금속제 | 씰링,금속제,35㎜,314㎜,350㎜,A240-304L(OR 304),P | EA | 8 | 기계부 | 손광수 | 054-785-3495 | 품명 씰링,금속제 - 너비 35㎜ - 내경 314㎜ - 외경 350㎜ - 씰링재질 A240-304L(OR 304) - 별칭 PRESSURE SEAL RING - 용도 CLASS 1680 SWING CHECK VV(14") 원자력안전범주 NON NUCLEAR SAFETY RELATED 품질등급 A등급 제작사 삼신 - 주설비 참고자료 CLASS 1680 SWING CHECK VALVE - 도면번호 9-807-Z-171-017 - 제작사 유형(MFR CATEGORY) ORIGINAL EQUIP. SUPPLIER - 원기술규격서(OTS) HANUL 5&6 9-807-Z-404-001 - 원설계규격서(ODS) HANUL 5&6 9-807-Z-404-001 - 부품번호 81 - 모델번호 NA-U710-017 제출서류목록 - 첨부기술규격서 적용 - 품질증빙/제출서류목록(QVDL) - 품질보증확인서(C of C) - 재료시험보고서(MTR OR MILL SHEET) | 삼신 | NA-U710-017 | 81
2020 | 3 | 계획예방정비용 | 한울 | 3발전소 | 5 | 12 | 200542142 | 정비부분품(SPAR) | 국내 | A | 개스킷 | 개스킷,SERRATED,ASTM A479 TYPE 316(OR 316L) | EA | 2 | 기계부 | 김웅규 | 054-785-1615 | 품명 개스킷 - 가스켓타입 SERRATED - 가스켓재질 ASTM A479 TYPE 316(OR 316L) - 별칭 PLUG GASKET 원자력안전범주 NON NUCLEAR SAFETY RELATED 품질등급 A등급 제작사 범한금속공업(주) - 도면번호 AP98P204A-033 - P204-DG-A33-01 - 모델번호 1540-C-CKB - 부품번호 13 제출서류목록 - 첨부기술규격서 적용 - 품질증빙/제출서류목록(QVDL) - 품질보증확인서(C of C) - 재료시험보고서(MTR OR MILL SHEET) | 범한금속공업(주) | 1540-C-CKB | 13
2020 | 3 | 계획예방정비용 | 한울 | 3발전소 | 5 | 12 | 200542142 | 정비부분품(SPAR) | 국내 | A | 개스킷 | 개스킷,SERRATED,ASTM A479 TYPE 316(OR 316L) | EA | 2 | 기계부 | 조현국 | 054-785-1643 | 품명 개스킷 - 가스켓타입 SERRATED - 가스켓재질 ASTM A479 TYPE 316(OR 316L) - 별칭 PLUG GASKET 원자력안전범주 NON NUCLEAR SAFETY RELATED 품질등급 A등급 제작사 범한금속공업(주) - 도면번호 AP98P204A-033 - P204-DG-A33-01 - 모델번호 1540-C-CKB - 부품번호 13 제출서류목록 - 첨부기술규격서 적용 - 품질증빙/제출서류목록(QVDL) - 품질보증확인서(C of C) - 재료시험보고서(MTR OR MILL SHEET) | 범한금속공업(주) | 1540-C-CKB | 13
2020 | 3 | 계획예방정비용 | 한울 | 3발전소 | 5 | 12 | 200542142 | 정비부분품(SPAR) | 국내 | A | 개스킷 | 개스킷,SERRATED,ASTM A479 TYPE 316(OR 316L) | EA | 2 | 기계부 | 손광수 | 054-785-3495 | 품명 개스킷 - 가스켓타입 SERRATED - 가스켓재질 ASTM A479 TYPE 316(OR 316L) - 별칭 PLUG GASKET 원자력안전범주 NON NUCLEAR SAFETY RELATED 품질등급 A등급 제작사 범한금속공업(주) - 도면번호 AP98P204A-033 - P204-DG-A33-01 - 모델번호 1540-C-CKB - 부품번호 13 제출서류목록 - 첨부기술규격서 적용 - 품질증빙/제출서류목록(QVDL) - 품질보증확인서(C of C) - 재료시험보고서(MTR OR MILL SHEET) | 범한금속공업(주) | 1540-C-CKB | 13
2021 | 3 | 계획예방정비용 | 한울 | 3발전소 | 6 | 12 | 200542142 | 정비부분품(SPAR) | 국내 | A | 개스킷 | 개스킷,SERRATED,ASTM A479 TYPE 316(OR 316L) | EA | 2 | 기계부 | 김웅규 | 054-785-1615 | 품명 개스킷 - 가스켓타입 SERRATED - 가스켓재질 ASTM A479 TYPE 316(OR 316L) - 별칭 PLUG GASKET 원자력안전범주 NON NUCLEAR SAFETY RELATED 품질등급 A등급 제작사 범한금속공업(주) - 도면번호 AP98P204A-033 - P204-DG-A33-01 - 모델번호 1540-C-CKB - 부품번호 13 제출서류목록 - 첨부기술규격서 적용 - 품질증빙/제출서류목록(QVDL) - 품질보증확인서(C of C) - 재료시험보고서(MTR OR MILL SHEET) | 범한금속공업(주) | 1540-C-CKB | 13
2021 | 3 | 계획예방정비용 | 한울 | 3발전소 | 6 | 12 | 200542142 | 정비부분품(SPAR) | 국내 | A | 개스킷 | 개스킷,SERRATED,ASTM A479 TYPE 316(OR 316L) | EA | 2 | 기계부 | 조현국 | 054-785-1643 | 품명 개스킷 - 가스켓타입 SERRATED - 가스켓재질 ASTM A479 TYPE 316(OR 316L) - 별칭 PLUG GASKET 원자력안전범주 NON NUCLEAR SAFETY RELATED 품질등급 A등급 제작사 범한금속공업(주) - 도면번호 AP98P204A-033 - P204-DG-A33-01 - 모델번호 1540-C-CKB - 부품번호 13 제출서류목록 - 첨부기술규격서 적용 - 품질증빙/제출서류목록(QVDL) - 품질보증확인서(C of C) - 재료시험보고서(MTR OR MILL SHEET) | 범한금속공업(주) | 1540-C-CKB | 13
2021 | 3 | 계획예방정비용 | 한울 | 3발전소 | 6 | 12 | 200542142 | 정비부분품(SPAR) | 국내 | A | 개스킷 | 개스킷,SERRATED,ASTM A479 TYPE 316(OR 316L) | EA | 2 | 기계부 | 김준후 | 054-785-2349 | 품명 개스킷 - 가스켓타입 SERRATED - 가스켓재질 ASTM A479 TYPE 316(OR 316L) - 별칭 PLUG GASKET 원자력안전범주 NON NUCLEAR SAFETY RELATED 품질등급 A등급 제작사 범한금속공업(주) - 도면번호 AP98P204A-033 - P204-DG-A33-01 - 모델번호 1540-C-CKB - 부품번호 13 제출서류목록 - 첨부기술규격서 적용 - 품질증빙/제출서류목록(QVDL) - 품질보증확인서(C of C) - 재료시험보고서(MTR OR MILL SHEET) | 범한금속공업(주) | 1540-C-CKB | 13
2021 | 3 | 계획예방정비용 | 한울 | 3발전소 | 6 | 12 | 200542142 | 정비부분품(SPAR) | 국내 | A | 개스킷 | 개스킷,SERRATED,ASTM A479 TYPE 316(OR 316L) | EA | 2 | 기계부 | 손광수 | 054-785-3495 | 품명 개스킷 - 가스켓타입 SERRATED - 가스켓재질 ASTM A479 TYPE 316(OR 316L) - 별칭 PLUG GASKET 원자력안전범주 NON NUCLEAR SAFETY RELATED 품질등급 A등급 제작사 범한금속공업(주) - 도면번호 AP98P204A-033 - P204-DG-A33-01 - 모델번호 1540-C-CKB - 부품번호 13 제출서류목록 - 첨부기술규격서 적용 - 품질증빙/제출서류목록(QVDL) - 품질보증확인서(C of C) - 재료시험보고서(MTR OR MILL SHEET) | 범한금속공업(주) | 1540-C-CKB | 13
2022 | 1 | 계획예방정비용 | 한울 | 3발전소 | 5 | 13 | 200542142 | 정비부분품(SPAR) | 국내 | A | 개스킷 | 개스킷,SERRATED,ASTM A479 TYPE 316(OR 316L) | EA | 2 | 기계부 | 김웅규 | 054-785-1615 | 품명 개스킷 - 가스켓타입 SERRATED - 가스켓재질 ASTM A479 TYPE 316(OR 316L) - 별칭 PLUG GASKET 원자력안전범주 NON NUCLEAR SAFETY RELATED 품질등급 A등급 제작사 범한금속공업(주) - 도면번호 AP98P204A-033 - P204-DG-A33-01 - 모델번호 1540-C-CKB - 부품번호 13 제출서류목록 - 첨부기술규격서 적용 - 품질증빙/제출서류목록(QVDL) - 품질보증확인서(C of C) - 재료시험보고서(MTR OR MILL SHEET) | 범한금속공업(주) | 1540-C-CKB | 13
2022 | 1 | 계획예방정비용 | 한울 | 3발전소 | 5 | 13 | 200542142 | 정비부분품(SPAR) | 국내 | A | 개스킷 | 개스킷,SERRATED,ASTM A479 TYPE 316(OR 316L) | EA | 2 | 기계부 | 조현국 | 054-785-1643 | 품명 개스킷 - 가스켓타입 SERRATED - 가스켓재질 ASTM A479 TYPE 316(OR 316L) - 별칭 PLUG GASKET 원자력안전범주 NON NUCLEAR SAFETY RELATED 품질등급 A등급 제작사 범한금속공업(주) - 도면번호 AP98P204A-033 - P204-DG-A33-01 - 모델번호 1540-C-CKB - 부품번호 13 제출서류목록 - 첨부기술규격서 적용 - 품질증빙/제출서류목록(QVDL) - 품질보증확인서(C of C) - 재료시험보고서(MTR OR MILL SHEET) | 범한금속공업(주) | 1540-C-CKB | 13
2022 | 1 | 계획예방정비용 | 한울 | 3발전소 | 5 | 13 | 200542142 | 정비부분품(SPAR) | 국내 | A | 개스킷 | 개스킷,SERRATED,ASTM A479 TYPE 316(OR 316L) | EA | 2 | 기계부 | 손광수 | 054-785-3495 | 품명 개스킷 - 가스켓타입 SERRATED - 가스켓재질 ASTM A479 TYPE 316(OR 316L) - 별칭 PLUG GASKET 원자력안전범주 NON NUCLEAR SAFETY RELATED 품질등급 A등급 제작사 범한금속공업(주) - 도면번호 AP98P204A-033 - P204-DG-A33-01 - 모델번호 1540-C-CKB - 부품번호 13 제출서류목록 - 첨부기술규격서 적용 - 품질증빙/제출서류목록(QVDL) - 품질보증확인서(C of C) - 재료시험보고서(MTR OR MILL SHEET) | 범한금속공업(주) | 1540-C-CKB | 13
2022 | 4 | 계획예방정비용 | 한울 | 3발전소 | 6 | 13 | 200542142 | 정비부분품(SPAR) | 국내 | A | 개스킷 | 개스킷,SERRATED,ASTM A479 TYPE 316(OR 316L) | EA | 2 | 기계부 | 김준후 | 054-785-2349 | 품명 개스킷 - 가스켓타입 SERRATED - 가스켓재질 ASTM A479 TYPE 316(OR 316L) - 별칭 PLUG GASKET 원자력안전범주 NON NUCLEAR SAFETY RELATED 품질등급 A등급 제작사 범한금속공업(주) - 도면번호 AP98P204A-033 - P204-DG-A33-01 - 모델번호 1540-C-CKB - 부품번호 13 제출서류목록 - 첨부기술규격서 적용 - 품질증빙/제출서류목록(QVDL) - 품질보증확인서(C of C) - 재료시험보고서(MTR OR MILL SHEET) | 범한금속공업(주) | 1540-C-CKB | 13
2022 | 4 | 계획예방정비용 | 한울 | 3발전소 | 6 | 13 | 200542142 | 정비부분품(SPAR) | 국내 | A | 개스킷 | 개스킷,SERRATED,ASTM A479 TYPE 316(OR 316L) | EA | 2 | 기계부 | 손광수 | 054-785-3495 | 품명 개스킷 - 가스켓타입 SERRATED - 가스켓재질 ASTM A479 TYPE 316(OR 316L) - 별칭 PLUG GASKET 원자력안전범주 NON NUCLEAR SAFETY RELATED 품질등급 A등급 제작사 범한금속공업(주) - 도면번호 AP98P204A-033 - P204-DG-A33-01 - 모델번호 1540-C-CKB - 부품번호 13 제출서류목록 - 첨부기술규격서 적용 - 품질증빙/제출서류목록(QVDL) - 품질보증확인서(C of C) - 재료시험보고서(MTR OR MILL SHEET) | 범한금속공업(주) | 1540-C-CKB | 13
2020 | 3 | 계획예방정비용 | 한울 | 3발전소 | 5 | 12 | 200542144 | 정비부분품(SPAR) | 국내 | A | 씰링,금속제 | 씰링,금속제,PRESSURE SEAL RING GASKET,278.4MM | EA | 2 | 기계부 | 김웅규 | 054-785-1615 | 품명 씰링,금속제 - 씰링타입 PRESSURE SEAL RING GASKET - 내경 278.4MM - 외경 310MM*292MM - 두께 33MM - 씰링재질 ASTM A240 TYPE 316(OR 316L) - 사용압력(상한) 600LBS - 특수사항 10IN 600LB S.S SW CHECK V/V용 - 별칭 PRESSURE SEAL RING GASKET 원자력안전범주 NON NUCLEAR SAFETY RELATED 품질등급 A등급 제작사 피케이밸브(주) - 주설비 참고자료 9-145-P204A - 도면번호 P204-DG-A19-01 - 모델번호 640-B-CKB-D - 부품번호 6 제출서류목록 - 첨부기술규격서 적용 - 품질증빙/제출서류목록(QVDL) - 품질보증확인서(C of C) - 재료시험보고서(MTR OR MILL SHEET) | 피케이밸브(주) | 640-B-CKB-D | 6
2020 | 3 | 계획예방정비용 | 한울 | 3발전소 | 5 | 12 | 200542144 | 정비부분품(SPAR) | 국내 | A | 씰링,금속제 | 씰링,금속제,PRESSURE SEAL RING GASKET,278.4MM | EA | 2 | 기계부 | 조현국 | 054-785-1643 | 품명 씰링,금속제 - 씰링타입 PRESSURE SEAL RING GASKET - 내경 278.4MM - 외경 310MM*292MM - 두께 33MM - 씰링재질 ASTM A240 TYPE 316(OR 316L) - 사용압력(상한) 600LBS - 특수사항 10IN 600LB S.S SW CHECK V/V용 - 별칭 PRESSURE SEAL RING GASKET 원자력안전범주 NON NUCLEAR SAFETY RELATED 품질등급 A등급 제작사 피케이밸브(주) - 주설비 참고자료 9-145-P204A - 도면번호 P204-DG-A19-01 - 모델번호 640-B-CKB-D - 부품번호 6 제출서류목록 - 첨부기술규격서 적용 - 품질증빙/제출서류목록(QVDL) - 품질보증확인서(C of C) - 재료시험보고서(MTR OR MILL SHEET) | 피케이밸브(주) | 640-B-CKB-D | 6
2020 | 3 | 계획예방정비용 | 한울 | 3발전소 | 5 | 12 | 200542144 | 정비부분품(SPAR) | 국내 | A | 씰링,금속제 | 씰링,금속제,PRESSURE SEAL RING GASKET,278.4MM | EA | 2 | 기계부 | 손광수 | 054-785-3495 | 품명 씰링,금속제 - 씰링타입 PRESSURE SEAL RING GASKET - 내경 278.4MM - 외경 310MM*292MM - 두께 33MM - 씰링재질 ASTM A240 TYPE 316(OR 316L) - 사용압력(상한) 600LBS - 특수사항 10IN 600LB S.S SW CHECK V/V용 - 별칭 PRESSURE SEAL RING GASKET 원자력안전범주 NON NUCLEAR SAFETY RELATED 품질등급 A등급 제작사 피케이밸브(주) - 주설비 참고자료 9-145-P204A - 도면번호 P204-DG-A19-01 - 모델번호 640-B-CKB-D - 부품번호 6 제출서류목록 - 첨부기술규격서 적용 - 품질증빙/제출서류목록(QVDL) - 품질보증확인서(C of C) - 재료시험보고서(MTR OR MILL SHEET) | 피케이밸브(주) | 640-B-CKB-D | 6
2021 | 3 | 계획예방정비용 | 한울 | 3발전소 | 6 | 12 | 200542144 | 정비부분품(SPAR) | 국내 | A | 씰링,금속제 | 씰링,금속제,PRESSURE SEAL RING GASKET,278.4MM | EA | 4 | 기계부 | 김웅규 | 054-785-1615 | 품명 씰링,금속제 - 씰링타입 PRESSURE SEAL RING GASKET - 내경 278.4MM - 외경 310MM*292MM - 두께 33MM - 씰링재질 ASTM A240 TYPE 316(OR 316L) - 사용압력(상한) 600LBS - 특수사항 10IN 600LB S.S SW CHECK V/V용 - 별칭 PRESSURE SEAL RING GASKET 원자력안전범주 NON NUCLEAR SAFETY RELATED 품질등급 A등급 제작사 피케이밸브(주) - 주설비 참고자료 9-145-P204A - 도면번호 P204-DG-A19-01 - 모델번호 640-B-CKB-D - 부품번호 6 제출서류목록 - 첨부기술규격서 적용 - 품질증빙/제출서류목록(QVDL) - 품질보증확인서(C of C) - 재료시험보고서(MTR OR MILL SHEET) | 피케이밸브(주) | 640-B-CKB-D | 6
2021 | 3 | 계획예방정비용 | 한울 | 3발전소 | 6 | 12 | 200542144 | 정비부분품(SPAR) | 국내 | A | 씰링,금속제 | 씰링,금속제,PRESSURE SEAL RING GASKET,278.4MM | EA | 4 | 기계부 | 조현국 | 054-785-1643 | 품명 씰링,금속제 - 씰링타입 PRESSURE SEAL RING GASKET - 내경 278.4MM - 외경 310MM*292MM - 두께 33MM - 씰링재질 ASTM A240 TYPE 316(OR 316L) - 사용압력(상한) 600LBS - 특수사항 10IN 600LB S.S SW CHECK V/V용 - 별칭 PRESSURE SEAL RING GASKET 원자력안전범주 NON NUCLEAR SAFETY RELATED 품질등급 A등급 제작사 피케이밸브(주) - 주설비 참고자료 9-145-P204A - 도면번호 P204-DG-A19-01 - 모델번호 640-B-CKB-D - 부품번호 6 제출서류목록 - 첨부기술규격서 적용 - 품질증빙/제출서류목록(QVDL) - 품질보증확인서(C of C) - 재료시험보고서(MTR OR MILL SHEET) | 피케이밸브(주) | 640-B-CKB-D | 6
2021 | 3 | 계획예방정비용 | 한울 | 3발전소 | 6 | 12 | 200542144 | 정비부분품(SPAR) | 국내 | A | 씰링,금속제 | 씰링,금속제,PRESSURE SEAL RING GASKET,278.4MM | EA | 4 | 기계부 | 김준후 | 054-785-2349 | 품명 씰링,금속제 - 씰링타입 PRESSURE SEAL RING GASKET - 내경 278.4MM - 외경 310MM*292MM - 두께 33MM - 씰링재질 ASTM A240 TYPE 316(OR 316L) - 사용압력(상한) 600LBS - 특수사항 10IN 600LB S.S SW CHECK V/V용 - 별칭 PRESSURE SEAL RING GASKET 원자력안전범주 NON NUCLEAR SAFETY RELATED 품질등급 A등급 제작사 피케이밸브(주) - 주설비 참고자료 9-145-P204A - 도면번호 P204-DG-A19-01 - 모델번호 640-B-CKB-D - 부품번호 6 제출서류목록 - 첨부기술규격서 적용 - 품질증빙/제출서류목록(QVDL) - 품질보증확인서(C of C) - 재료시험보고서(MTR OR MILL SHEET) | 피케이밸브(주) | 640-B-CKB-D | 6
2021 | 3 | 계획예방정비용 | 한울 | 3발전소 | 6 | 12 | 200542144 | 정비부분품(SPAR) | 국내 | A | 씰링,금속제 | 씰링,금속제,PRESSURE SEAL RING GASKET,278.4MM | EA | 4 | 기계부 | 손광수 | 054-785-3495 | 품명 씰링,금속제 - 씰링타입 PRESSURE SEAL RING GASKET - 내경 278.4MM - 외경 310MM*292MM - 두께 33MM - 씰링재질 ASTM A240 TYPE 316(OR 316L) - 사용압력(상한) 600LBS - 특수사항 10IN 600LB S.S SW CHECK V/V용 - 별칭 PRESSURE SEAL RING GASKET 원자력안전범주 NON NUCLEAR SAFETY RELATED 품질등급 A등급 제작사 피케이밸브(주) - 주설비 참고자료 9-145-P204A - 도면번호 P204-DG-A19-01 - 모델번호 640-B-CKB-D - 부품번호 6 제출서류목록 - 첨부기술규격서 적용 - 품질증빙/제출서류목록(QVDL) - 품질보증확인서(C of C) - 재료시험보고서(MTR OR MILL SHEET) | 피케이밸브(주) | 640-B-CKB-D | 6
2022 | 1 | 계획예방정비용 | 한울 | 3발전소 | 5 | 13 | 200542144 | 정비부분품(SPAR) | 국내 | A | 씰링,금속제 | 씰링,금속제,PRESSURE SEAL RING GASKET,278.4MM | EA | 2 | 기계부 | 김웅규 | 054-785-1615 | 품명 씰링,금속제 - 씰링타입 PRESSURE SEAL RING GASKET - 내경 278.4MM - 외경 310MM*292MM - 두께 33MM - 씰링재질 ASTM A240 TYPE 316(OR 316L) - 사용압력(상한) 600LBS - 특수사항 10IN 600LB S.S SW CHECK V/V용 - 별칭 PRESSURE SEAL RING GASKET 원자력안전범주 NON NUCLEAR SAFETY RELATED 품질등급 A등급 제작사 피케이밸브(주) - 주설비 참고자료 9-145-P204A - 도면번호 P204-DG-A19-01 - 모델번호 640-B-CKB-D - 부품번호 6 제출서류목록 - 첨부기술규격서 적용 - 품질증빙/제출서류목록(QVDL) - 품질보증확인서(C of C) - 재료시험보고서(MTR OR MILL SHEET) | 피케이밸브(주) | 640-B-CKB-D | 6
2022 | 1 | 계획예방정비용 | 한울 | 3발전소 | 5 | 13 | 200542144 | 정비부분품(SPAR) | 국내 | A | 씰링,금속제 | 씰링,금속제,PRESSURE SEAL RING GASKET,278.4MM | EA | 2 | 기계부 | 조현국 | 054-785-1643 | 품명 씰링,금속제 - 씰링타입 PRESSURE SEAL RING GASKET - 내경 278.4MM - 외경 310MM*292MM - 두께 33MM - 씰링재질 ASTM A240 TYPE 316(OR 316L) - 사용압력(상한) 600LBS - 특수사항 10IN 600LB S.S SW CHECK V/V용 - 별칭 PRESSURE SEAL RING GASKET 원자력안전범주 NON NUCLEAR SAFETY RELATED 품질등급 A등급 제작사 피케이밸브(주) - 주설비 참고자료 9-145-P204A - 도면번호 P204-DG-A19-01 - 모델번호 640-B-CKB-D - 부품번호 6 제출서류목록 - 첨부기술규격서 적용 - 품질증빙/제출서류목록(QVDL) - 품질보증확인서(C of C) - 재료시험보고서(MTR OR MILL SHEET) | 피케이밸브(주) | 640-B-CKB-D | 6
2022 | 1 | 계획예방정비용 | 한울 | 3발전소 | 5 | 13 | 200542144 | 정비부분품(SPAR) | 국내 | A | 씰링,금속제 | 씰링,금속제,PRESSURE SEAL RING GASKET,278.4MM | EA | 3 | 기계부 | 조현국 | 054-785-1643 | 품명 씰링,금속제 - 씰링타입 PRESSURE SEAL RING GASKET - 내경 278.4MM - 외경 310MM*292MM - 두께 33MM - 씰링재질 ASTM A240 TYPE 316(OR 316L) - 사용압력(상한) 600LBS - 특수사항 10IN 600LB S.S SW CHECK V/V용 - 별칭 PRESSURE SEAL RING GASKET 원자력안전범주 NON NUCLEAR SAFETY RELATED 품질등급 A등급 제작사 피케이밸브(주) - 주설비 참고자료 9-145-P204A - 도면번호 P204-DG-A19-01 - 모델번호 640-B-CKB-D - 부품번호 6 제출서류목록 - 첨부기술규격서 적용 - 품질증빙/제출서류목록(QVDL) - 품질보증확인서(C of C) - 재료시험보고서(MTR OR MILL SHEET) | 피케이밸브(주) | 640-B-CKB-D | 6
2022 | 1 | 계획예방정비용 | 한울 | 3발전소 | 5 | 13 | 200542144 | 정비부분품(SPAR) | 국내 | A | 씰링,금속제 | 씰링,금속제,PRESSURE SEAL RING GASKET,278.4MM | EA | 2 | 기계부 | 손광수 | 054-785-3495 | 품명 씰링,금속제 - 씰링타입 PRESSURE SEAL RING GASKET - 내경 278.4MM - 외경 310MM*292MM - 두께 33MM - 씰링재질 ASTM A240 TYPE 316(OR 316L) - 사용압력(상한) 600LBS - 특수사항 10IN 600LB S.S SW CHECK V/V용 - 별칭 PRESSURE SEAL RING GASKET 원자력안전범주 NON NUCLEAR SAFETY RELATED 품질등급 A등급 제작사 피케이밸브(주) - 주설비 참고자료 9-145-P204A - 도면번호 P204-DG-A19-01 - 모델번호 640-B-CKB-D - 부품번호 6 제출서류목록 - 첨부기술규격서 적용 - 품질증빙/제출서류목록(QVDL) - 품질보증확인서(C of C) - 재료시험보고서(MTR OR MILL SHEET) | 피케이밸브(주) | 640-B-CKB-D | 6
2022 | 4 | 계획예방정비용 | 한울 | 3발전소 | 6 | 13 | 200542144 | 정비부분품(SPAR) | 국내 | A | 씰링,금속제 | 씰링,금속제,PRESSURE SEAL RING GASKET,278.4MM | EA | 4 | 기계부 | 김준후 | 054-785-2349 | 품명 씰링,금속제 - 씰링타입 PRESSURE SEAL RING GASKET - 내경 278.4MM - 외경 310MM*292MM - 두께 33MM - 씰링재질 ASTM A240 TYPE 316(OR 316L) - 사용압력(상한) 600LBS - 특수사항 10IN 600LB S.S SW CHECK V/V용 - 별칭 PRESSURE SEAL RING GASKET 원자력안전범주 NON NUCLEAR SAFETY RELATED 품질등급 A등급 제작사 피케이밸브(주) - 주설비 참고자료 9-145-P204A - 도면번호 P204-DG-A19-01 - 모델번호 640-B-CKB-D - 부품번호 6 제출서류목록 - 첨부기술규격서 적용 - 품질증빙/제출서류목록(QVDL) - 품질보증확인서(C of C) - 재료시험보고서(MTR OR MILL SHEET) | 피케이밸브(주) | 640-B-CKB-D | 6
2022 | 4 | 계획예방정비용 | 한울 | 3발전소 | 6 | 13 | 200542144 | 정비부분품(SPAR) | 국내 | A | 씰링,금속제 | 씰링,금속제,PRESSURE SEAL RING GASKET,278.4MM | EA | 4 | 기계부 | 손광수 | 054-785-3495 | 품명 씰링,금속제 - 씰링타입 PRESSURE SEAL RING GASKET - 내경 278.4MM - 외경 310MM*292MM - 두께 33MM - 씰링재질 ASTM A240 TYPE 316(OR 316L) - 사용압력(상한) 600LBS - 특수사항 10IN 600LB S.S SW CHECK V/V용 - 별칭 PRESSURE SEAL RING GASKET 원자력안전범주 NON NUCLEAR SAFETY RELATED 품질등급 A등급 제작사 피케이밸브(주) - 주설비 참고자료 9-145-P204A - 도면번호 P204-DG-A19-01 - 모델번호 640-B-CKB-D - 부품번호 6 제출서류목록 - 첨부기술규격서 적용 - 품질증빙/제출서류목록(QVDL) - 품질보증확인서(C of C) - 재료시험보고서(MTR OR MILL SHEET) | 피케이밸브(주) | 640-B-CKB-D | 6
2020 | 3 | 계획예방정비용 | 한울 | 3발전소 | 5 | 12 | 200542145 | 정비부분품(SPAR) | 국내 | A | 개스킷 | 개스킷,CIRCULAR,40*28.8*2㎜THK,ASTM A479 TYP | EA | 2 | 기계부 | 김웅규 | 054-785-1615 | 품명 개스킷 - 가스켓몸체형태 CIRCULAR - 길이 40*28.8*2㎜THK - 가스켓재질 ASTM A479 TYPE 316(OR 316L) - 특수사항 PLUG GASKET 원자력안전범주 NON NUCLEAR SAFETY RELATED 품질등급 A등급 제작사 범한금속공업(주) - 모델번호 340-B-CKB-CD - 부품번호 12 - 도면 품목번호 P204-DG-A18-01(ITEM NO.044) - 도면번호 AP98P204A-018 제출서류목록 - 첨부기술규격서 적용 - 품질증빙/제출서류목록(QVDL) - 품질보증확인서(C of C) - 재료시험보고서(MTR OR MILL SHEET) - 외관 및 치수검사 성적서 - 검교정성적서(Calibration Records) | 범한금속공업(주) | 340-B-CKB-CD | 12
2020 | 3 | 계획예방정비용 | 한울 | 3발전소 | 5 | 12 | 200542145 | 정비부분품(SPAR) | 국내 | A | 개스킷 | 개스킷,CIRCULAR,40*28.8*2㎜THK,ASTM A479 TYP | EA | 2 | 기계부 | 조현국 | 054-785-1643 | 품명 개스킷 - 가스켓몸체형태 CIRCULAR - 길이 40*28.8*2㎜THK - 가스켓재질 ASTM A479 TYPE 316(OR 316L) - 특수사항 PLUG GASKET 원자력안전범주 NON NUCLEAR SAFETY RELATED 품질등급 A등급 제작사 범한금속공업(주) - 모델번호 340-B-CKB-CD - 부품번호 12 - 도면 품목번호 P204-DG-A18-01(ITEM NO.044) - 도면번호 AP98P204A-018 제출서류목록 - 첨부기술규격서 적용 - 품질증빙/제출서류목록(QVDL) - 품질보증확인서(C of C) - 재료시험보고서(MTR OR MILL SHEET) - 외관 및 치수검사 성적서 - 검교정성적서(Calibration Records) | 범한금속공업(주) | 340-B-CKB-CD | 12
2020 | 3 | 계획예방정비용 | 한울 | 3발전소 | 5 | 12 | 200542145 | 정비부분품(SPAR) | 국내 | A | 개스킷 | 개스킷,CIRCULAR,40*28.8*2㎜THK,ASTM A479 TYP | EA | 2 | 기계부 | 손광수 | 054-785-3495 | 품명 개스킷 - 가스켓몸체형태 CIRCULAR - 길이 40*28.8*2㎜THK - 가스켓재질 ASTM A479 TYPE 316(OR 316L) - 특수사항 PLUG GASKET 원자력안전범주 NON NUCLEAR SAFETY RELATED 품질등급 A등급 제작사 범한금속공업(주) - 모델번호 340-B-CKB-CD - 부품번호 12 - 도면 품목번호 P204-DG-A18-01(ITEM NO.044) - 도면번호 AP98P204A-018 제출서류목록 - 첨부기술규격서 적용 - 품질증빙/제출서류목록(QVDL) - 품질보증확인서(C of C) - 재료시험보고서(MTR OR MILL SHEET) - 외관 및 치수검사 성적서 - 검교정성적서(Calibration Records) | 범한금속공업(주) | 340-B-CKB-CD | 12
2021 | 3 | 계획예방정비용 | 한울 | 3발전소 | 6 | 12 | 200542145 | 정비부분품(SPAR) | 국내 | A | 개스킷 | 개스킷,CIRCULAR,40*28.8*2㎜THK,ASTM A479 TYP | EA | 4 | 기계부 | 김웅규 | 054-785-1615 | 품명 개스킷 - 가스켓몸체형태 CIRCULAR - 길이 40*28.8*2㎜THK - 가스켓재질 ASTM A479 TYPE 316(OR 316L) - 특수사항 PLUG GASKET 원자력안전범주 NON NUCLEAR SAFETY RELATED 품질등급 A등급 제작사 범한금속공업(주) - 모델번호 340-B-CKB-CD - 부품번호 12 - 도면 품목번호 P204-DG-A18-01(ITEM NO.044) - 도면번호 AP98P204A-018 제출서류목록 - 첨부기술규격서 적용 - 품질증빙/제출서류목록(QVDL) - 품질보증확인서(C of C) - 재료시험보고서(MTR OR MILL SHEET) - 외관 및 치수검사 성적서 - 검교정성적서(Calibration Records) | 범한금속공업(주) | 340-B-CKB-CD | 12
2021 | 3 | 계획예방정비용 | 한울 | 3발전소 | 6 | 12 | 200542145 | 정비부분품(SPAR) | 국내 | A | 개스킷 | 개스킷,CIRCULAR,40*28.8*2㎜THK,ASTM A479 TYP | EA | 4 | 기계부 | 조현국 | 054-785-1643 | 품명 개스킷 - 가스켓몸체형태 CIRCULAR - 길이 40*28.8*2㎜THK - 가스켓재질 ASTM A479 TYPE 316(OR 316L) - 특수사항 PLUG GASKET 원자력안전범주 NON NUCLEAR SAFETY RELATED 품질등급 A등급 제작사 범한금속공업(주) - 모델번호 340-B-CKB-CD - 부품번호 12 - 도면 품목번호 P204-DG-A18-01(ITEM NO.044) - 도면번호 AP98P204A-018 제출서류목록 - 첨부기술규격서 적용 - 품질증빙/제출서류목록(QVDL) - 품질보증확인서(C of C) - 재료시험보고서(MTR OR MILL SHEET) - 외관 및 치수검사 성적서 - 검교정성적서(Calibration Records) | 범한금속공업(주) | 340-B-CKB-CD | 12
2021 | 3 | 계획예방정비용 | 한울 | 3발전소 | 6 | 12 | 200542145 | 정비부분품(SPAR) | 국내 | A | 개스킷 | 개스킷,CIRCULAR,40*28.8*2㎜THK,ASTM A479 TYP | EA | 4 | 기계부 | 김준후 | 054-785-2349 | 품명 개스킷 - 가스켓몸체형태 CIRCULAR - 길이 40*28.8*2㎜THK - 가스켓재질 ASTM A479 TYPE 316(OR 316L) - 특수사항 PLUG GASKET 원자력안전범주 NON NUCLEAR SAFETY RELATED 품질등급 A등급 제작사 범한금속공업(주) - 모델번호 340-B-CKB-CD - 부품번호 12 - 도면 품목번호 P204-DG-A18-01(ITEM NO.044) - 도면번호 AP98P204A-018 제출서류목록 - 첨부기술규격서 적용 - 품질증빙/제출서류목록(QVDL) - 품질보증확인서(C of C) - 재료시험보고서(MTR OR MILL SHEET) - 외관 및 치수검사 성적서 - 검교정성적서(Calibration Records) | 범한금속공업(주) | 340-B-CKB-CD | 12
2021 | 3 | 계획예방정비용 | 한울 | 3발전소 | 6 | 12 | 200542145 | 정비부분품(SPAR) | 국내 | A | 개스킷 | 개스킷,CIRCULAR,40*28.8*2㎜THK,ASTM A479 TYP | EA | 4 | 기계부 | 손광수 | 054-785-3495 | 품명 개스킷 - 가스켓몸체형태 CIRCULAR - 길이 40*28.8*2㎜THK - 가스켓재질 ASTM A479 TYPE 316(OR 316L) - 특수사항 PLUG GASKET 원자력안전범주 NON NUCLEAR SAFETY RELATED 품질등급 A등급 제작사 범한금속공업(주) - 모델번호 340-B-CKB-CD - 부품번호 12 - 도면 품목번호 P204-DG-A18-01(ITEM NO.044) - 도면번호 AP98P204A-018 제출서류목록 - 첨부기술규격서 적용 - 품질증빙/제출서류목록(QVDL) - 품질보증확인서(C of C) - 재료시험보고서(MTR OR MILL SHEET) - 외관 및 치수검사 성적서 - 검교정성적서(Calibration Records) | 범한금속공업(주) | 340-B-CKB-CD | 12
2022 | 1 | 계획예방정비용 | 한울 | 3발전소 | 5 | 13 | 200542145 | 정비부분품(SPAR) | 국내 | A | 개스킷 | 개스킷,CIRCULAR,40*28.8*2㎜THK,ASTM A479 TYP | EA | 2 | 기계부 | 김웅규 | 054-785-1615 | 품명 개스킷 - 가스켓몸체형태 CIRCULAR - 길이 40*28.8*2㎜THK - 가스켓재질 ASTM A479 TYPE 316(OR 316L) - 특수사항 PLUG GASKET 원자력안전범주 NON NUCLEAR SAFETY RELATED 품질등급 A등급 제작사 범한금속공업(주) - 모델번호 340-B-CKB-CD - 부품번호 12 - 도면 품목번호 P204-DG-A18-01(ITEM NO.044) - 도면번호 AP98P204A-018 제출서류목록 - 첨부기술규격서 적용 - 품질증빙/제출서류목록(QVDL) - 품질보증확인서(C of C) - 재료시험보고서(MTR OR MILL SHEET) - 외관 및 치수검사 성적서 - 검교정성적서(Calibration Records) | 범한금속공업(주) | 340-B-CKB-CD | 12
2022 | 1 | 계획예방정비용 | 한울 | 3발전소 | 5 | 13 | 200542145 | 정비부분품(SPAR) | 국내 | A | 개스킷 | 개스킷,CIRCULAR,40*28.8*2㎜THK,ASTM A479 TYP | EA | 2 | 기계부 | 조현국 | 054-785-1643 | 품명 개스킷 - 가스켓몸체형태 CIRCULAR - 길이 40*28.8*2㎜THK - 가스켓재질 ASTM A479 TYPE 316(OR 316L) - 특수사항 PLUG GASKET 원자력안전범주 NON NUCLEAR SAFETY RELATED 품질등급 A등급 제작사 범한금속공업(주) - 모델번호 340-B-CKB-CD - 부품번호 12 - 도면 품목번호 P204-DG-A18-01(ITEM NO.044) - 도면번호 AP98P204A-018 제출서류목록 - 첨부기술규격서 적용 - 품질증빙/제출서류목록(QVDL) - 품질보증확인서(C of C) - 재료시험보고서(MTR OR MILL SHEET) - 외관 및 치수검사 성적서 - 검교정성적서(Calibration Records) | 범한금속공업(주) | 340-B-CKB-CD | 12
2022 | 1 | 계획예방정비용 | 한울 | 3발전소 | 5 | 13 | 200542145 | 정비부분품(SPAR) | 국내 | A | 개스킷 | 개스킷,CIRCULAR,40*28.8*2㎜THK,ASTM A479 TYP | EA | 3 | 기계부 | 조현국 | 054-785-1643 | 품명 개스킷 - 가스켓몸체형태 CIRCULAR - 길이 40*28.8*2㎜THK - 가스켓재질 ASTM A479 TYPE 316(OR 316L) - 특수사항 PLUG GASKET 원자력안전범주 NON NUCLEAR SAFETY RELATED 품질등급 A등급 제작사 범한금속공업(주) - 모델번호 340-B-CKB-CD - 부품번호 12 - 도면 품목번호 P204-DG-A18-01(ITEM NO.044) - 도면번호 AP98P204A-018 제출서류목록 - 첨부기술규격서 적용 - 품질증빙/제출서류목록(QVDL) - 품질보증확인서(C of C) - 재료시험보고서(MTR OR MILL SHEET) - 외관 및 치수검사 성적서 - 검교정성적서(Calibration Records) | 범한금속공업(주) | 340-B-CKB-CD | 12
2022 | 1 | 계획예방정비용 | 한울 | 3발전소 | 5 | 13 | 200542145 | 정비부분품(SPAR) | 국내 | A | 개스킷 | 개스킷,CIRCULAR,40*28.8*2㎜THK,ASTM A479 TYP | EA | 2 | 기계부 | 손광수 | 054-785-3495 | 품명 개스킷 - 가스켓몸체형태 CIRCULAR - 길이 40*28.8*2㎜THK - 가스켓재질 ASTM A479 TYPE 316(OR 316L) - 특수사항 PLUG GASKET 원자력안전범주 NON NUCLEAR SAFETY RELATED 품질등급 A등급 제작사 범한금속공업(주) - 모델번호 340-B-CKB-CD - 부품번호 12 - 도면 품목번호 P204-DG-A18-01(ITEM NO.044) - 도면번호 AP98P204A-018 제출서류목록 - 첨부기술규격서 적용 - 품질증빙/제출서류목록(QVDL) - 품질보증확인서(C of C) - 재료시험보고서(MTR OR MILL SHEET) - 외관 및 치수검사 성적서 - 검교정성적서(Calibration Records) | 범한금속공업(주) | 340-B-CKB-CD | 12
2022 | 4 | 계획예방정비용 | 한울 | 3발전소 | 6 | 13 | 200542145 | 정비부분품(SPAR) | 국내 | A | 개스킷 | 개스킷,CIRCULAR,40*28.8*2㎜THK,ASTM A479 TYP | EA | 4 | 기계부 | 김준후 | 054-785-2349 | 품명 개스킷 - 가스켓몸체형태 CIRCULAR - 길이 40*28.8*2㎜THK - 가스켓재질 ASTM A479 TYPE 316(OR 316L) - 특수사항 PLUG GASKET 원자력안전범주 NON NUCLEAR SAFETY RELATED 품질등급 A등급 제작사 범한금속공업(주) - 모델번호 340-B-CKB-CD - 부품번호 12 - 도면 품목번호 P204-DG-A18-01(ITEM NO.044) - 도면번호 AP98P204A-018 제출서류목록 - 첨부기술규격서 적용 - 품질증빙/제출서류목록(QVDL) - 품질보증확인서(C of C) - 재료시험보고서(MTR OR MILL SHEET) - 외관 및 치수검사 성적서 - 검교정성적서(Calibration Records) | 범한금속공업(주) | 340-B-CKB-CD | 12
2022 | 4 | 계획예방정비용 | 한울 | 3발전소 | 6 | 13 | 200542145 | 정비부분품(SPAR) | 국내 | A | 개스킷 | 개스킷,CIRCULAR,40*28.8*2㎜THK,ASTM A479 TYP | EA | 4 | 기계부 | 손광수 | 054-785-3495 | 품명 개스킷 - 가스켓몸체형태 CIRCULAR - 길이 40*28.8*2㎜THK - 가스켓재질 ASTM A479 TYPE 316(OR 316L) - 특수사항 PLUG GASKET 원자력안전범주 NON NUCLEAR SAFETY RELATED 품질등급 A등급 제작사 범한금속공업(주) - 모델번호 340-B-CKB-CD - 부품번호 12 - 도면 품목번호 P204-DG-A18-01(ITEM NO.044) - 도면번호 AP98P204A-018 제출서류목록 - 첨부기술규격서 적용 - 품질증빙/제출서류목록(QVDL) - 품질보증확인서(C of C) - 재료시험보고서(MTR OR MILL SHEET) - 외관 및 치수검사 성적서 - 검교정성적서(Calibration Records) | 범한금속공업(주) | 340-B-CKB-CD | 12
2022 | 1 | 계획예방정비용 | 한울 | 3발전소 | 5 | 13 | 200542146 | 정비부분품(SPAR) | 국내 | Q | 스터드 | 스터드,양끝단 나사형,7/8-9UNC*140,ASME SA564 TYP | EA | 8 | 기계부 | 조현국 | 054-785-1643 | 품명 스터드 - 스터드용도 양끝단 나사형 - 호칭경 7/8-9UNC*140 - 스터드재질 ASME SA564 TYPE 630 - 강도등급 10IN 300 S.S SW. CHECK V/V - 최소포장단위 1EA - 특수사항 PRESSURE REAINING PART - 적용기술기준 ASME SEC. Ⅲ(92ED. 94ADD.) - 별칭 COVER BOLT 원자력안전범주 NUCLEAR SAFETY RELATED 품질등급 Q등급 제작사 범한금속공업(주) - 도면 품목번호 P204-DG-A18-01(ITEM NO.044) - 제작 도면번호 OEM AP98P204A-018 - 모델번호 M/N 340-B-CKB-CD - 부품번호 P/N 7 - 제작사 유형(MFR CATEGORY) ORIGINAL EQUIP. MANUFACTURER 제출서류목록 - 첨부기술규격서 적용 - 품질증빙/제출서류목록(QVDL) - 품질보증확인서(C of C) - 재료확인서(C of C) - 외관 및 치수검사 성적서 - 검교정성적서(Calibration Records) - 재료검증보고서(MVR) | 범한금속공업(주) | M/N 340-B-CKB-CD | P/N 7
2022 | 1 | 계획예방정비용 | 한울 | 3발전소 | 5 | 13 | 200542147 | 정비부분품(SPAR) | 국내 | Q | 너트 | 너트,평면형 육각형,7/8-9UNC,ASME SA194 GR 8M,10I | EA | 16 | 기계부 | 조현국 | 054-785-1643 | 품명 너트 - 너트용도 평면형 육각형 - 호칭경 7/8-9UNC - 너트재질 ASME SA194 GR 8M - 강도등급 10IN 340 S.S CHECK V/V - 내부드라이브형태 6H - 최소포장단위 1EA - 특수사항 PRESSURE REAINING PART - 적용기술기준 ASME SEC. Ⅲ(92ED. 94ADD.) - 별칭 COVER NUT 원자력안전범주 NUCLEAR SAFETY RELATED 품질등급 Q등급 제작사 범한금속공업(주) - 모델번호 M/N 340-B-CKB-CD - 부품번호 P/N 8 - 제작사 유형(MFR CATEGORY) ORIGINAL EQUIP. MANUFACTURER - 제작 도면번호 OEM AP98P204A-018 - 도면번호 P204-DG-A18-01(ITEM NO.044) 제출서류목록 - 첨부기술규격서 적용 - 품질증빙/제출서류목록(QVDL) - 품질보증확인서(C of C) - 재료확인서(C of C) - 외관 및 치수검사 성적서 - 검교정성적서(Calibration Records) - 재료검증보고서(MVR) | 범한금속공업(주) | M/N 340-B-CKB-CD | P/N 8
2020 | 3 | 계획예방정비용 | 한울 | 3발전소 | 5 | 12 | 200542148 | 정비부분품(SPAR) | 국내 | A | 개스킷 | 개스킷,SWMG,3.2㎜,41.7㎜,55.1㎜,SUS316(OR 316L | EA | 2 | 기계부 | 김웅규 | 054-785-1615 | 품명 개스킷 - 가스켓타입 SWMG - 두께 3.2㎜ - 내경 41.7㎜ - 외경 55.1㎜ - 링(RING)재질 SUS316(OR 316L) - 주입기(FILLER)재질 GRAPHITE - 사용압력(상한) 600LB - 별칭 BONNET GASKET 원자력안전범주 NON NUCLEAR SAFETY RELATED 품질등급 A등급 제작사 서흥금속(주) - 도면번호 G-K9W-06-36-C-09 - P207C-DG-A09-09 - 모델번호 640-B-CKA-C - 부품번호 05 제출서류목록 - 첨부기술규격서 적용 - 품질증빙/제출서류목록(QVDL) - 품질보증확인서(C of C) - 재료시험보고서(MTR OR MILL SHEET) - 외관 및 치수검사 성적서 - 검교정성적서(Calibration Records) | 서흥금속(주) | 640-B-CKA-C | 5
2020 | 3 | 계획예방정비용 | 한울 | 3발전소 | 5 | 12 | 200542148 | 정비부분품(SPAR) | 국내 | A | 개스킷 | 개스킷,SWMG,3.2㎜,41.7㎜,55.1㎜,SUS316(OR 316L | EA | 2 | 기계부 | 조현국 | 054-785-1643 | 품명 개스킷 - 가스켓타입 SWMG - 두께 3.2㎜ - 내경 41.7㎜ - 외경 55.1㎜ - 링(RING)재질 SUS316(OR 316L) - 주입기(FILLER)재질 GRAPHITE - 사용압력(상한) 600LB - 별칭 BONNET GASKET 원자력안전범주 NON NUCLEAR SAFETY RELATED 품질등급 A등급 제작사 서흥금속(주) - 도면번호 G-K9W-06-36-C-09 - P207C-DG-A09-09 - 모델번호 640-B-CKA-C - 부품번호 05 제출서류목록 - 첨부기술규격서 적용 - 품질증빙/제출서류목록(QVDL) - 품질보증확인서(C of C) - 재료시험보고서(MTR OR MILL SHEET) - 외관 및 치수검사 성적서 - 검교정성적서(Calibration Records) | 서흥금속(주) | 640-B-CKA-C | 5
2020 | 3 | 계획예방정비용 | 한울 | 3발전소 | 5 | 12 | 200542148 | 정비부분품(SPAR) | 국내 | A | 개스킷 | 개스킷,SWMG,3.2㎜,41.7㎜,55.1㎜,SUS316(OR 316L | EA | 2 | 기계부 | 손광수 | 054-785-3495 | 품명 개스킷 - 가스켓타입 SWMG - 두께 3.2㎜ - 내경 41.7㎜ - 외경 55.1㎜ - 링(RING)재질 SUS316(OR 316L) - 주입기(FILLER)재질 GRAPHITE - 사용압력(상한) 600LB - 별칭 BONNET GASKET 원자력안전범주 NON NUCLEAR SAFETY RELATED 품질등급 A등급 제작사 서흥금속(주) - 도면번호 G-K9W-06-36-C-09 - P207C-DG-A09-09 - 모델번호 640-B-CKA-C - 부품번호 05 제출서류목록 - 첨부기술규격서 적용 - 품질증빙/제출서류목록(QVDL) - 품질보증확인서(C of C) - 재료시험보고서(MTR OR MILL SHEET) - 외관 및 치수검사 성적서 - 검교정성적서(Calibration Records) | 서흥금속(주) | 640-B-CKA-C | 5
2021 | 3 | 계획예방정비용 | 한울 | 3발전소 | 6 | 12 | 200542148 | 정비부분품(SPAR) | 국내 | A | 개스킷 | 개스킷,SWMG,3.2㎜,41.7㎜,55.1㎜,SUS316(OR 316L | EA | 6 | 기계부 | 김웅규 | 054-785-1615 | 품명 개스킷 - 가스켓타입 SWMG - 두께 3.2㎜ - 내경 41.7㎜ - 외경 55.1㎜ - 링(RING)재질 SUS316(OR 316L) - 주입기(FILLER)재질 GRAPHITE - 사용압력(상한) 600LB - 별칭 BONNET GASKET 원자력안전범주 NON NUCLEAR SAFETY RELATED 품질등급 A등급 제작사 서흥금속(주) - 도면번호 G-K9W-06-36-C-09 - P207C-DG-A09-09 - 모델번호 640-B-CKA-C - 부품번호 05 제출서류목록 - 첨부기술규격서 적용 - 품질증빙/제출서류목록(QVDL) - 품질보증확인서(C of C) - 재료시험보고서(MTR OR MILL SHEET) - 외관 및 치수검사 성적서 - 검교정성적서(Calibration Records) | 서흥금속(주) | 640-B-CKA-C | 5
2021 | 3 | 계획예방정비용 | 한울 | 3발전소 | 6 | 12 | 200542148 | 정비부분품(SPAR) | 국내 | A | 개스킷 | 개스킷,SWMG,3.2㎜,41.7㎜,55.1㎜,SUS316(OR 316L | EA | 6 | 기계부 | 조현국 | 054-785-1643 | 품명 개스킷 - 가스켓타입 SWMG - 두께 3.2㎜ - 내경 41.7㎜ - 외경 55.1㎜ - 링(RING)재질 SUS316(OR 316L) - 주입기(FILLER)재질 GRAPHITE - 사용압력(상한) 600LB - 별칭 BONNET GASKET 원자력안전범주 NON NUCLEAR SAFETY RELATED 품질등급 A등급 제작사 서흥금속(주) - 도면번호 G-K9W-06-36-C-09 - P207C-DG-A09-09 - 모델번호 640-B-CKA-C - 부품번호 05 제출서류목록 - 첨부기술규격서 적용 - 품질증빙/제출서류목록(QVDL) - 품질보증확인서(C of C) - 재료시험보고서(MTR OR MILL SHEET) - 외관 및 치수검사 성적서 - 검교정성적서(Calibration Records) | 서흥금속(주) | 640-B-CKA-C | 5
2021 | 3 | 계획예방정비용 | 한울 | 3발전소 | 6 | 12 | 200542148 | 정비부분품(SPAR) | 국내 | A | 개스킷 | 개스킷,SWMG,3.2㎜,41.7㎜,55.1㎜,SUS316(OR 316L | EA | 6 | 기계부 | 김준후 | 054-785-2349 | 품명 개스킷 - 가스켓타입 SWMG - 두께 3.2㎜ - 내경 41.7㎜ - 외경 55.1㎜ - 링(RING)재질 SUS316(OR 316L) - 주입기(FILLER)재질 GRAPHITE - 사용압력(상한) 600LB - 별칭 BONNET GASKET 원자력안전범주 NON NUCLEAR SAFETY RELATED 품질등급 A등급 제작사 서흥금속(주) - 도면번호 G-K9W-06-36-C-09 - P207C-DG-A09-09 - 모델번호 640-B-CKA-C - 부품번호 05 제출서류목록 - 첨부기술규격서 적용 - 품질증빙/제출서류목록(QVDL) - 품질보증확인서(C of C) - 재료시험보고서(MTR OR MILL SHEET) - 외관 및 치수검사 성적서 - 검교정성적서(Calibration Records) | 서흥금속(주) | 640-B-CKA-C | 5
2021 | 3 | 계획예방정비용 | 한울 | 3발전소 | 6 | 12 | 200542148 | 정비부분품(SPAR) | 국내 | A | 개스킷 | 개스킷,SWMG,3.2㎜,41.7㎜,55.1㎜,SUS316(OR 316L | EA | 6 | 기계부 | 손광수 | 054-785-3495 | 품명 개스킷 - 가스켓타입 SWMG - 두께 3.2㎜ - 내경 41.7㎜ - 외경 55.1㎜ - 링(RING)재질 SUS316(OR 316L) - 주입기(FILLER)재질 GRAPHITE - 사용압력(상한) 600LB - 별칭 BONNET GASKET 원자력안전범주 NON NUCLEAR SAFETY RELATED 품질등급 A등급 제작사 서흥금속(주) - 도면번호 G-K9W-06-36-C-09 - P207C-DG-A09-09 - 모델번호 640-B-CKA-C - 부품번호 05 제출서류목록 - 첨부기술규격서 적용 - 품질증빙/제출서류목록(QVDL) - 품질보증확인서(C of C) - 재료시험보고서(MTR OR MILL SHEET) - 외관 및 치수검사 성적서 - 검교정성적서(Calibration Records) | 서흥금속(주) | 640-B-CKA-C | 5
2022 | 1 | 계획예방정비용 | 한울 | 3발전소 | 5 | 13 | 200542148 | 정비부분품(SPAR) | 국내 | A | 개스킷 | 개스킷,SWMG,3.2㎜,41.7㎜,55.1㎜,SUS316(OR 316L | EA | 2 | 기계부 | 김웅규 | 054-785-1615 | 품명 개스킷 - 가스켓타입 SWMG - 두께 3.2㎜ - 내경 41.7㎜ - 외경 55.1㎜ - 링(RING)재질 SUS316(OR 316L) - 주입기(FILLER)재질 GRAPHITE - 사용압력(상한) 600LB - 별칭 BONNET GASKET 원자력안전범주 NON NUCLEAR SAFETY RELATED 품질등급 A등급 제작사 서흥금속(주) - 도면번호 G-K9W-06-36-C-09 - P207C-DG-A09-09 - 모델번호 640-B-CKA-C - 부품번호 05 제출서류목록 - 첨부기술규격서 적용 - 품질증빙/제출서류목록(QVDL) - 품질보증확인서(C of C) - 재료시험보고서(MTR OR MILL SHEET) - 외관 및 치수검사 성적서 - 검교정성적서(Calibration Records) | 서흥금속(주) | 640-B-CKA-C | 5
2022 | 1 | 계획예방정비용 | 한울 | 3발전소 | 5 | 13 | 200542148 | 정비부분품(SPAR) | 국내 | A | 개스킷 | 개스킷,SWMG,3.2㎜,41.7㎜,55.1㎜,SUS316(OR 316L | EA | 2 | 기계부 | 조현국 | 054-785-1643 | 품명 개스킷 - 가스켓타입 SWMG - 두께 3.2㎜ - 내경 41.7㎜ - 외경 55.1㎜ - 링(RING)재질 SUS316(OR 316L) - 주입기(FILLER)재질 GRAPHITE - 사용압력(상한) 600LB - 별칭 BONNET GASKET 원자력안전범주 NON NUCLEAR SAFETY RELATED 품질등급 A등급 제작사 서흥금속(주) - 도면번호 G-K9W-06-36-C-09 - P207C-DG-A09-09 - 모델번호 640-B-CKA-C - 부품번호 05 제출서류목록 - 첨부기술규격서 적용 - 품질증빙/제출서류목록(QVDL) - 품질보증확인서(C of C) - 재료시험보고서(MTR OR MILL SHEET) - 외관 및 치수검사 성적서 - 검교정성적서(Calibration Records) | 서흥금속(주) | 640-B-CKA-C | 5
2022 | 1 | 계획예방정비용 | 한울 | 3발전소 | 5 | 13 | 200542148 | 정비부분품(SPAR) | 국내 | A | 개스킷 | 개스킷,SWMG,3.2㎜,41.7㎜,55.1㎜,SUS316(OR 316L | EA | 2 | 기계부 | 손광수 | 054-785-3495 | 품명 개스킷 - 가스켓타입 SWMG - 두께 3.2㎜ - 내경 41.7㎜ - 외경 55.1㎜ - 링(RING)재질 SUS316(OR 316L) - 주입기(FILLER)재질 GRAPHITE - 사용압력(상한) 600LB - 별칭 BONNET GASKET 원자력안전범주 NON NUCLEAR SAFETY RELATED 품질등급 A등급 제작사 서흥금속(주) - 도면번호 G-K9W-06-36-C-09 - P207C-DG-A09-09 - 모델번호 640-B-CKA-C - 부품번호 05 제출서류목록 - 첨부기술규격서 적용 - 품질증빙/제출서류목록(QVDL) - 품질보증확인서(C of C) - 재료시험보고서(MTR OR MILL SHEET) - 외관 및 치수검사 성적서 - 검교정성적서(Calibration Records) | 서흥금속(주) | 640-B-CKA-C | 5
2022 | 4 | 계획예방정비용 | 한울 | 3발전소 | 6 | 13 | 200542148 | 정비부분품(SPAR) | 국내 | A | 개스킷 | 개스킷,SWMG,3.2㎜,41.7㎜,55.1㎜,SUS316(OR 316L | EA | 2 | 기계부 | 김준후 | 054-785-2349 | 품명 개스킷 - 가스켓타입 SWMG - 두께 3.2㎜ - 내경 41.7㎜ - 외경 55.1㎜ - 링(RING)재질 SUS316(OR 316L) - 주입기(FILLER)재질 GRAPHITE - 사용압력(상한) 600LB - 별칭 BONNET GASKET 원자력안전범주 NON NUCLEAR SAFETY RELATED 품질등급 A등급 제작사 서흥금속(주) - 도면번호 G-K9W-06-36-C-09 - P207C-DG-A09-09 - 모델번호 640-B-CKA-C - 부품번호 05 제출서류목록 - 첨부기술규격서 적용 - 품질증빙/제출서류목록(QVDL) - 품질보증확인서(C of C) - 재료시험보고서(MTR OR MILL SHEET) - 외관 및 치수검사 성적서 - 검교정성적서(Calibration Records) | 서흥금속(주) | 640-B-CKA-C | 5
2022 | 4 | 계획예방정비용 | 한울 | 3발전소 | 6 | 13 | 200542148 | 정비부분품(SPAR) | 국내 | A | 개스킷 | 개스킷,SWMG,3.2㎜,41.7㎜,55.1㎜,SUS316(OR 316L | EA | 6 | 기계부 | 김준후 | 054-785-2349 | 품명 개스킷 - 가스켓타입 SWMG - 두께 3.2㎜ - 내경 41.7㎜ - 외경 55.1㎜ - 링(RING)재질 SUS316(OR 316L) - 주입기(FILLER)재질 GRAPHITE - 사용압력(상한) 600LB - 별칭 BONNET GASKET 원자력안전범주 NON NUCLEAR SAFETY RELATED 품질등급 A등급 제작사 서흥금속(주) - 도면번호 G-K9W-06-36-C-09 - P207C-DG-A09-09 - 모델번호 640-B-CKA-C - 부품번호 05 제출서류목록 - 첨부기술규격서 적용 - 품질증빙/제출서류목록(QVDL) - 품질보증확인서(C of C) - 재료시험보고서(MTR OR MILL SHEET) - 외관 및 치수검사 성적서 - 검교정성적서(Calibration Records) | 서흥금속(주) | 640-B-CKA-C | 5
2022 | 4 | 계획예방정비용 | 한울 | 3발전소 | 6 | 13 | 200542148 | 정비부분품(SPAR) | 국내 | A | 개스킷 | 개스킷,SWMG,3.2㎜,41.7㎜,55.1㎜,SUS316(OR 316L | EA | 6 | 기계부 | 손광수 | 054-785-3495 | 품명 개스킷 - 가스켓타입 SWMG - 두께 3.2㎜ - 내경 41.7㎜ - 외경 55.1㎜ - 링(RING)재질 SUS316(OR 316L) - 주입기(FILLER)재질 GRAPHITE - 사용압력(상한) 600LB - 별칭 BONNET GASKET 원자력안전범주 NON NUCLEAR SAFETY RELATED 품질등급 A등급 제작사 서흥금속(주) - 도면번호 G-K9W-06-36-C-09 - P207C-DG-A09-09 - 모델번호 640-B-CKA-C - 부품번호 05 제출서류목록 - 첨부기술규격서 적용 - 품질증빙/제출서류목록(QVDL) - 품질보증확인서(C of C) - 재료시험보고서(MTR OR MILL SHEET) - 외관 및 치수검사 성적서 - 검교정성적서(Calibration Records) | 서흥금속(주) | 640-B-CKA-C | 5
2020 | 3 | 계획예방정비용 | 한울 | 3발전소 | 5 | 12 | 200542153 | 정비부분품(SPAR) | 국내 | A | 볼트/너트 세트 | 볼트/너트 세트,STUD,M24*150㎜ LG,M24*P3,A564-63 | SET | 12 | 기계부 | 김웅규 | 054-785-1615 | 품명 볼트/너트 세트 - 볼트타입 STUD - 길이 M24*150㎜ LG - 너트호칭경 M24*P3 - 볼트재질 A564-630 - 나사피치 3MM - 구성품 RETAINER STUD NUT(A194-8M) - 최소포장단위 STUD(1EA),NUT(1EA) - 특수사항 FOR 1680LB 14IN SWING CHK V/V - 별칭 RETAINER STUD & NET SET - 용도 RETAINER 고정용 원자력안전범주 NON NUCLEAR SAFETY RELATED 품질등급 A등급 제작사 삼신 - 제작 도면번호 OEM NA-U710-017, REV.01 - 도면번호 2439 9-807-Z-171-017 - 부품번호 P/N 91(RETAINER STUD) - P/N 92(RETAINER NUT) - 원기술규격서(OTS) HANUL 5&6, 9-807-Z-431-001 - 제작사 유형(MFR CATEGORY) ORIGINAL EQUIP. SUPPLIER 제출서류목록 - 첨부기술규격서 적용 - 품질증빙/제출서류목록(QVDL) - 품질보증확인서(C of C) - 재료시험보고서(MTR OR MILL SHEET) - 외관 및 치수검사 성적서 - 검교정성적서(Calibration Records) | 삼신 |  | P/N 92(RETAINER NUT)
2020 | 3 | 계획예방정비용 | 한울 | 3발전소 | 5 | 12 | 200542153 | 정비부분품(SPAR) | 국내 | A | 볼트/너트 세트 | 볼트/너트 세트,STUD,M24*150㎜ LG,M24*P3,A564-63 | SET | 12 | 기계부 | 조현국 | 054-785-1643 | 품명 볼트/너트 세트 - 볼트타입 STUD - 길이 M24*150㎜ LG - 너트호칭경 M24*P3 - 볼트재질 A564-630 - 나사피치 3MM - 구성품 RETAINER STUD NUT(A194-8M) - 최소포장단위 STUD(1EA),NUT(1EA) - 특수사항 FOR 1680LB 14IN SWING CHK V/V - 별칭 RETAINER STUD & NET SET - 용도 RETAINER 고정용 원자력안전범주 NON NUCLEAR SAFETY RELATED 품질등급 A등급 제작사 삼신 - 제작 도면번호 OEM NA-U710-017, REV.01 - 도면번호 2439 9-807-Z-171-017 - 부품번호 P/N 91(RETAINER STUD) - P/N 92(RETAINER NUT) - 원기술규격서(OTS) HANUL 5&6, 9-807-Z-431-001 - 제작사 유형(MFR CATEGORY) ORIGINAL EQUIP. SUPPLIER 제출서류목록 - 첨부기술규격서 적용 - 품질증빙/제출서류목록(QVDL) - 품질보증확인서(C of C) - 재료시험보고서(MTR OR MILL SHEET) - 외관 및 치수검사 성적서 - 검교정성적서(Calibration Records) | 삼신 |  | P/N 92(RETAINER NUT)
2020 | 3 | 계획예방정비용 | 한울 | 3발전소 | 5 | 12 | 200542153 | 정비부분품(SPAR) | 국내 | A | 볼트/너트 세트 | 볼트/너트 세트,STUD,M24*150㎜ LG,M24*P3,A564-63 | SET | 12 | 기계부 | 손광수 | 054-785-3495 | 품명 볼트/너트 세트 - 볼트타입 STUD - 길이 M24*150㎜ LG - 너트호칭경 M24*P3 - 볼트재질 A564-630 - 나사피치 3MM - 구성품 RETAINER STUD NUT(A194-8M) - 최소포장단위 STUD(1EA),NUT(1EA) - 특수사항 FOR 1680LB 14IN SWING CHK V/V - 별칭 RETAINER STUD & NET SET - 용도 RETAINER 고정용 원자력안전범주 NON NUCLEAR SAFETY RELATED 품질등급 A등급 제작사 삼신 - 제작 도면번호 OEM NA-U710-017, REV.01 - 도면번호 2439 9-807-Z-171-017 - 부품번호 P/N 91(RETAINER STUD) - P/N 92(RETAINER NUT) - 원기술규격서(OTS) HANUL 5&6, 9-807-Z-431-001 - 제작사 유형(MFR CATEGORY) ORIGINAL EQUIP. SUPPLIER 제출서류목록 - 첨부기술규격서 적용 - 품질증빙/제출서류목록(QVDL) - 품질보증확인서(C of C) - 재료시험보고서(MTR OR MILL SHEET) - 외관 및 치수검사 성적서 - 검교정성적서(Calibration Records) | 삼신 |  | P/N 92(RETAINER NUT)
2021 | 3 | 계획예방정비용 | 한울 | 3발전소 | 6 | 12 | 200542153 | 정비부분품(SPAR) | 국내 | A | 볼트/너트 세트 | 볼트/너트 세트,STUD,M24*150㎜ LG,M24*P3,A564-63 | SET | 48 | 기계부 | 김웅규 | 054-785-1615 | 품명 볼트/너트 세트 - 볼트타입 STUD - 길이 M24*150㎜ LG - 너트호칭경 M24*P3 - 볼트재질 A564-630 - 나사피치 3MM - 구성품 RETAINER STUD NUT(A194-8M) - 최소포장단위 STUD(1EA),NUT(1EA) - 특수사항 FOR 1680LB 14IN SWING CHK V/V - 별칭 RETAINER STUD & NET SET - 용도 RETAINER 고정용 원자력안전범주 NON NUCLEAR SAFETY RELATED 품질등급 A등급 제작사 삼신 - 제작 도면번호 OEM NA-U710-017, REV.01 - 도면번호 2439 9-807-Z-171-017 - 부품번호 P/N 91(RETAINER STUD) - P/N 92(RETAINER NUT) - 원기술규격서(OTS) HANUL 5&6, 9-807-Z-431-001 - 제작사 유형(MFR CATEGORY) ORIGINAL EQUIP. SUPPLIER 제출서류목록 - 첨부기술규격서 적용 - 품질증빙/제출서류목록(QVDL) - 품질보증확인서(C of C) - 재료시험보고서(MTR OR MILL SHEET) - 외관 및 치수검사 성적서 - 검교정성적서(Calibration Records) | 삼신 |  | P/N 92(RETAINER NUT)
2021 | 3 | 계획예방정비용 | 한울 | 3발전소 | 6 | 12 | 200542153 | 정비부분품(SPAR) | 국내 | A | 볼트/너트 세트 | 볼트/너트 세트,STUD,M24*150㎜ LG,M24*P3,A564-63 | SET | 48 | 기계부 | 조현국 | 054-785-1643 | 품명 볼트/너트 세트 - 볼트타입 STUD - 길이 M24*150㎜ LG - 너트호칭경 M24*P3 - 볼트재질 A564-630 - 나사피치 3MM - 구성품 RETAINER STUD NUT(A194-8M) - 최소포장단위 STUD(1EA),NUT(1EA) - 특수사항 FOR 1680LB 14IN SWING CHK V/V - 별칭 RETAINER STUD & NET SET - 용도 RETAINER 고정용 원자력안전범주 NON NUCLEAR SAFETY RELATED 품질등급 A등급 제작사 삼신 - 제작 도면번호 OEM NA-U710-017, REV.01 - 도면번호 2439 9-807-Z-171-017 - 부품번호 P/N 91(RETAINER STUD) - P/N 92(RETAINER NUT) - 원기술규격서(OTS) HANUL 5&6, 9-807-Z-431-001 - 제작사 유형(MFR CATEGORY) ORIGINAL EQUIP. SUPPLIER 제출서류목록 - 첨부기술규격서 적용 - 품질증빙/제출서류목록(QVDL) - 품질보증확인서(C of C) - 재료시험보고서(MTR OR MILL SHEET) - 외관 및 치수검사 성적서 - 검교정성적서(Calibration Records) | 삼신 |  | P/N 92(RETAINER NUT)
2021 | 3 | 계획예방정비용 | 한울 | 3발전소 | 6 | 12 | 200542153 | 정비부분품(SPAR) | 국내 | A | 볼트/너트 세트 | 볼트/너트 세트,STUD,M24*150㎜ LG,M24*P3,A564-63 | SET | 48 | 기계부 | 김준후 | 054-785-2349 | 품명 볼트/너트 세트 - 볼트타입 STUD - 길이 M24*150㎜ LG - 너트호칭경 M24*P3 - 볼트재질 A564-630 - 나사피치 3MM - 구성품 RETAINER STUD NUT(A194-8M) - 최소포장단위 STUD(1EA),NUT(1EA) - 특수사항 FOR 1680LB 14IN SWING CHK V/V - 별칭 RETAINER STUD & NET SET - 용도 RETAINER 고정용 원자력안전범주 NON NUCLEAR SAFETY RELATED 품질등급 A등급 제작사 삼신 - 제작 도면번호 OEM NA-U710-017, REV.01 - 도면번호 2439 9-807-Z-171-017 - 부품번호 P/N 91(RETAINER STUD) - P/N 92(RETAINER NUT) - 원기술규격서(OTS) HANUL 5&6, 9-807-Z-431-001 - 제작사 유형(MFR CATEGORY) ORIGINAL EQUIP. SUPPLIER 제출서류목록 - 첨부기술규격서 적용 - 품질증빙/제출서류목록(QVDL) - 품질보증확인서(C of C) - 재료시험보고서(MTR OR MILL SHEET) - 외관 및 치수검사 성적서 - 검교정성적서(Calibration Records) | 삼신 |  | P/N 92(RETAINER NUT)
2021 | 3 | 계획예방정비용 | 한울 | 3발전소 | 6 | 12 | 200542153 | 정비부분품(SPAR) | 국내 | A | 볼트/너트 세트 | 볼트/너트 세트,STUD,M24*150㎜ LG,M24*P3,A564-63 | SET | 48 | 기계부 | 손광수 | 054-785-3495 | 품명 볼트/너트 세트 - 볼트타입 STUD - 길이 M24*150㎜ LG - 너트호칭경 M24*P3 - 볼트재질 A564-630 - 나사피치 3MM - 구성품 RETAINER STUD NUT(A194-8M) - 최소포장단위 STUD(1EA),NUT(1EA) - 특수사항 FOR 1680LB 14IN SWING CHK V/V - 별칭 RETAINER STUD & NET SET - 용도 RETAINER 고정용 원자력안전범주 NON NUCLEAR SAFETY RELATED 품질등급 A등급 제작사 삼신 - 제작 도면번호 OEM NA-U710-017, REV.01 - 도면번호 2439 9-807-Z-171-017 - 부품번호 P/N 91(RETAINER STUD) - P/N 92(RETAINER NUT) - 원기술규격서(OTS) HANUL 5&6, 9-807-Z-431-001 - 제작사 유형(MFR CATEGORY) ORIGINAL EQUIP. SUPPLIER 제출서류목록 - 첨부기술규격서 적용 - 품질증빙/제출서류목록(QVDL) - 품질보증확인서(C of C) - 재료시험보고서(MTR OR MILL SHEET) - 외관 및 치수검사 성적서 - 검교정성적서(Calibration Records) | 삼신 |  | P/N 92(RETAINER NUT)
2022 | 1 | 계획예방정비용 | 한울 | 3발전소 | 5 | 13 | 200542153 | 정비부분품(SPAR) | 국내 | A | 볼트/너트 세트 | 볼트/너트 세트,STUD,M24*150㎜ LG,M24*P3,A564-63 | SET | 12 | 기계부 | 김웅규 | 054-785-1615 | 품명 볼트/너트 세트 - 볼트타입 STUD - 길이 M24*150㎜ LG - 너트호칭경 M24*P3 - 볼트재질 A564-630 - 나사피치 3MM - 구성품 RETAINER STUD NUT(A194-8M) - 최소포장단위 STUD(1EA),NUT(1EA) - 특수사항 FOR 1680LB 14IN SWING CHK V/V - 별칭 RETAINER STUD & NET SET - 용도 RETAINER 고정용 원자력안전범주 NON NUCLEAR SAFETY RELATED 품질등급 A등급 제작사 삼신 - 제작 도면번호 OEM NA-U710-017, REV.01 - 도면번호 2439 9-807-Z-171-017 - 부품번호 P/N 91(RETAINER STUD) - P/N 92(RETAINER NUT) - 원기술규격서(OTS) HANUL 5&6, 9-807-Z-431-001 - 제작사 유형(MFR CATEGORY) ORIGINAL EQUIP. SUPPLIER 제출서류목록 - 첨부기술규격서 적용 - 품질증빙/제출서류목록(QVDL) - 품질보증확인서(C of C) - 재료시험보고서(MTR OR MILL SHEET) - 외관 및 치수검사 성적서 - 검교정성적서(Calibration Records) | 삼신 |  | P/N 92(RETAINER NUT)
2022 | 1 | 계획예방정비용 | 한울 | 3발전소 | 5 | 13 | 200542153 | 정비부분품(SPAR) | 국내 | A | 볼트/너트 세트 | 볼트/너트 세트,STUD,M24*150㎜ LG,M24*P3,A564-63 | SET | 12 | 기계부 | 조현국 | 054-785-1643 | 품명 볼트/너트 세트 - 볼트타입 STUD - 길이 M24*150㎜ LG - 너트호칭경 M24*P3 - 볼트재질 A564-630 - 나사피치 3MM - 구성품 RETAINER STUD NUT(A194-8M) - 최소포장단위 STUD(1EA),NUT(1EA) - 특수사항 FOR 1680LB 14IN SWING CHK V/V - 별칭 RETAINER STUD & NET SET - 용도 RETAINER 고정용 원자력안전범주 NON NUCLEAR SAFETY RELATED 품질등급 A등급 제작사 삼신 - 제작 도면번호 OEM NA-U710-017, REV.01 - 도면번호 2439 9-807-Z-171-017 - 부품번호 P/N 91(RETAINER STUD) - P/N 92(RETAINER NUT) - 원기술규격서(OTS) HANUL 5&6, 9-807-Z-431-001 - 제작사 유형(MFR CATEGORY) ORIGINAL EQUIP. SUPPLIER 제출서류목록 - 첨부기술규격서 적용 - 품질증빙/제출서류목록(QVDL) - 품질보증확인서(C of C) - 재료시험보고서(MTR OR MILL SHEET) - 외관 및 치수검사 성적서 - 검교정성적서(Calibration Records) | 삼신 |  | P/N 92(RETAINER NUT)
2022 | 1 | 계획예방정비용 | 한울 | 3발전소 | 5 | 13 | 200542153 | 정비부분품(SPAR) | 국내 | A | 볼트/너트 세트 | 볼트/너트 세트,STUD,M24*150㎜ LG,M24*P3,A564-63 | SET | 12 | 기계부 | 손광수 | 054-785-3495 | 품명 볼트/너트 세트 - 볼트타입 STUD - 길이 M24*150㎜ LG - 너트호칭경 M24*P3 - 볼트재질 A564-630 - 나사피치 3MM - 구성품 RETAINER STUD NUT(A194-8M) - 최소포장단위 STUD(1EA),NUT(1EA) - 특수사항 FOR 1680LB 14IN SWING CHK V/V - 별칭 RETAINER STUD & NET SET - 용도 RETAINER 고정용 원자력안전범주 NON NUCLEAR SAFETY RELATED 품질등급 A등급 제작사 삼신 - 제작 도면번호 OEM NA-U710-017, REV.01 - 도면번호 2439 9-807-Z-171-017 - 부품번호 P/N 91(RETAINER STUD) - P/N 92(RETAINER NUT) - 원기술규격서(OTS) HANUL 5&6, 9-807-Z-431-001 - 제작사 유형(MFR CATEGORY) ORIGINAL EQUIP. SUPPLIER 제출서류목록 - 첨부기술규격서 적용 - 품질증빙/제출서류목록(QVDL) - 품질보증확인서(C of C) - 재료시험보고서(MTR OR MILL SHEET) - 외관 및 치수검사 성적서 - 검교정성적서(Calibration Records) | 삼신 |  | P/N 92(RETAINER NUT)
2022 | 4 | 계획예방정비용 | 한울 | 3발전소 | 6 | 13 | 200542153 | 정비부분품(SPAR) | 국내 | A | 볼트/너트 세트 | 볼트/너트 세트,STUD,M24*150㎜ LG,M24*P3,A564-63 | SET | 48 | 기계부 | 김준후 | 054-785-2349 | 품명 볼트/너트 세트 - 볼트타입 STUD - 길이 M24*150㎜ LG - 너트호칭경 M24*P3 - 볼트재질 A564-630 - 나사피치 3MM - 구성품 RETAINER STUD NUT(A194-8M) - 최소포장단위 STUD(1EA),NUT(1EA) - 특수사항 FOR 1680LB 14IN SWING CHK V/V - 별칭 RETAINER STUD & NET SET - 용도 RETAINER 고정용 원자력안전범주 NON NUCLEAR SAFETY RELATED 품질등급 A등급 제작사 삼신 - 제작 도면번호 OEM NA-U710-017, REV.01 - 도면번호 2439 9-807-Z-171-017 - 부품번호 P/N 91(RETAINER STUD) - P/N 92(RETAINER NUT) - 원기술규격서(OTS) HANUL 5&6, 9-807-Z-431-001 - 제작사 유형(MFR CATEGORY) ORIGINAL EQUIP. SUPPLIER 제출서류목록 - 첨부기술규격서 적용 - 품질증빙/제출서류목록(QVDL) - 품질보증확인서(C of C) - 재료시험보고서(MTR OR MILL SHEET) - 외관 및 치수검사 성적서 - 검교정성적서(Calibration Records) | 삼신 |  | P/N 92(RETAINER NUT)
2022 | 4 | 계획예방정비용 | 한울 | 3발전소 | 6 | 13 | 200542153 | 정비부분품(SPAR) | 국내 | A | 볼트/너트 세트 | 볼트/너트 세트,STUD,M24*150㎜ LG,M24*P3,A564-63 | SET | 48 | 기계부 | 손광수 | 054-785-3495 | 품명 볼트/너트 세트 - 볼트타입 STUD - 길이 M24*150㎜ LG - 너트호칭경 M24*P3 - 볼트재질 A564-630 - 나사피치 3MM - 구성품 RETAINER STUD NUT(A194-8M) - 최소포장단위 STUD(1EA),NUT(1EA) - 특수사항 FOR 1680LB 14IN SWING CHK V/V - 별칭 RETAINER STUD & NET SET - 용도 RETAINER 고정용 원자력안전범주 NON NUCLEAR SAFETY RELATED 품질등급 A등급 제작사 삼신 - 제작 도면번호 OEM NA-U710-017, REV.01 - 도면번호 2439 9-807-Z-171-017 - 부품번호 P/N 91(RETAINER STUD) - P/N 92(RETAINER NUT) - 원기술규격서(OTS) HANUL 5&6, 9-807-Z-431-001 - 제작사 유형(MFR CATEGORY) ORIGINAL EQUIP. SUPPLIER 제출서류목록 - 첨부기술규격서 적용 - 품질증빙/제출서류목록(QVDL) - 품질보증확인서(C of C) - 재료시험보고서(MTR OR MILL SHEET) - 외관 및 치수검사 성적서 - 검교정성적서(Calibration Records) | 삼신 |  | P/N 92(RETAINER NUT)
2020 | 3 | 계획예방정비용 | 한울 | 3발전소 | 5 | 12 | 200542154 | 정비부분품(SPAR) | 국내 | A | 볼트/너트 세트 | 볼트/너트 세트,M24*170㎜ LG,M24*P3/A194-8M,ASTM | SET | 4 | 기계부 | 김웅규 | 054-785-1615 | 품명 볼트/너트 세트 - 길이 M24*170㎜ LG - 너트호칭경 M24*P3/A194-8M - 볼트재질 ASTM A564-630 - 나사시리즈 M24*P3 - 구성품 RETAINER STUD(A564-630) - 구성품2 RETAINER STUD NUT(A194-8M) - 표면처리 SMOOTH - 최소포장단위 STUD(1EA),NUT(1EA) - 특수사항 FOR 1680LB 14IN SWING CHK V/V - 별칭 RETAINER STUD & NET SET - 용도 RETAINER 고정용 원자력안전범주 NON NUCLEAR SAFETY RELATED 품질등급 A등급 제작사 삼신 - 도면번호 2439 9-807-Z-171-017 - OEM NA-U710-017 - 모델번호 NA-U710-017 - 부품번호 91(RETAINER STUD) - 92(RETAINER NUT) - 제작사 유형(MFR CATEGORY) ORIGINAL EQUIP. SUPPLIER 제출서류목록 - 첨부기술규격서 적용 - 품질증빙/제출서류목록(QVDL) - 품질보증확인서(C of C) - 재료시험보고서(MTR OR MILL SHEET) - 외관 및 치수검사 성적서 - 검교정성적서(Calibration Records) | 삼신 | NA-U710-017 | 92(RETAINER NUT)
2020 | 3 | 계획예방정비용 | 한울 | 3발전소 | 5 | 12 | 200542154 | 정비부분품(SPAR) | 국내 | A | 볼트/너트 세트 | 볼트/너트 세트,M24*170㎜ LG,M24*P3/A194-8M,ASTM | SET | 4 | 기계부 | 조현국 | 054-785-1643 | 품명 볼트/너트 세트 - 길이 M24*170㎜ LG - 너트호칭경 M24*P3/A194-8M - 볼트재질 ASTM A564-630 - 나사시리즈 M24*P3 - 구성품 RETAINER STUD(A564-630) - 구성품2 RETAINER STUD NUT(A194-8M) - 표면처리 SMOOTH - 최소포장단위 STUD(1EA),NUT(1EA) - 특수사항 FOR 1680LB 14IN SWING CHK V/V - 별칭 RETAINER STUD & NET SET - 용도 RETAINER 고정용 원자력안전범주 NON NUCLEAR SAFETY RELATED 품질등급 A등급 제작사 삼신 - 도면번호 2439 9-807-Z-171-017 - OEM NA-U710-017 - 모델번호 NA-U710-017 - 부품번호 91(RETAINER STUD) - 92(RETAINER NUT) - 제작사 유형(MFR CATEGORY) ORIGINAL EQUIP. SUPPLIER 제출서류목록 - 첨부기술규격서 적용 - 품질증빙/제출서류목록(QVDL) - 품질보증확인서(C of C) - 재료시험보고서(MTR OR MILL SHEET) - 외관 및 치수검사 성적서 - 검교정성적서(Calibration Records) | 삼신 | NA-U710-017 | 92(RETAINER NUT)
2020 | 3 | 계획예방정비용 | 한울 | 3발전소 | 5 | 12 | 200542154 | 정비부분품(SPAR) | 국내 | A | 볼트/너트 세트 | 볼트/너트 세트,M24*170㎜ LG,M24*P3/A194-8M,ASTM | SET | 4 | 기계부 | 손광수 | 054-785-3495 | 품명 볼트/너트 세트 - 길이 M24*170㎜ LG - 너트호칭경 M24*P3/A194-8M - 볼트재질 ASTM A564-630 - 나사시리즈 M24*P3 - 구성품 RETAINER STUD(A564-630) - 구성품2 RETAINER STUD NUT(A194-8M) - 표면처리 SMOOTH - 최소포장단위 STUD(1EA),NUT(1EA) - 특수사항 FOR 1680LB 14IN SWING CHK V/V - 별칭 RETAINER STUD & NET SET - 용도 RETAINER 고정용 원자력안전범주 NON NUCLEAR SAFETY RELATED 품질등급 A등급 제작사 삼신 - 도면번호 2439 9-807-Z-171-017 - OEM NA-U710-017 - 모델번호 NA-U710-017 - 부품번호 91(RETAINER STUD) - 92(RETAINER NUT) - 제작사 유형(MFR CATEGORY) ORIGINAL EQUIP. SUPPLIER 제출서류목록 - 첨부기술규격서 적용 - 품질증빙/제출서류목록(QVDL) - 품질보증확인서(C of C) - 재료시험보고서(MTR OR MILL SHEET) - 외관 및 치수검사 성적서 - 검교정성적서(Calibration Records) | 삼신 | NA-U710-017 | 92(RETAINER NUT)
2021 | 3 | 계획예방정비용 | 한울 | 3발전소 | 6 | 12 | 200542154 | 정비부분품(SPAR) | 국내 | A | 볼트/너트 세트 | 볼트/너트 세트,M24*170㎜ LG,M24*P3/A194-8M,ASTM | SET | 16 | 기계부 | 김웅규 | 054-785-1615 | 품명 볼트/너트 세트 - 길이 M24*170㎜ LG - 너트호칭경 M24*P3/A194-8M - 볼트재질 ASTM A564-630 - 나사시리즈 M24*P3 - 구성품 RETAINER STUD(A564-630) - 구성품2 RETAINER STUD NUT(A194-8M) - 표면처리 SMOOTH - 최소포장단위 STUD(1EA),NUT(1EA) - 특수사항 FOR 1680LB 14IN SWING CHK V/V - 별칭 RETAINER STUD & NET SET - 용도 RETAINER 고정용 원자력안전범주 NON NUCLEAR SAFETY RELATED 품질등급 A등급 제작사 삼신 - 도면번호 2439 9-807-Z-171-017 - OEM NA-U710-017 - 모델번호 NA-U710-017 - 부품번호 91(RETAINER STUD) - 92(RETAINER NUT) - 제작사 유형(MFR CATEGORY) ORIGINAL EQUIP. SUPPLIER 제출서류목록 - 첨부기술규격서 적용 - 품질증빙/제출서류목록(QVDL) - 품질보증확인서(C of C) - 재료시험보고서(MTR OR MILL SHEET) - 외관 및 치수검사 성적서 - 검교정성적서(Calibration Records) | 삼신 | NA-U710-017 | 92(RETAINER NUT)
2021 | 3 | 계획예방정비용 | 한울 | 3발전소 | 6 | 12 | 200542154 | 정비부분품(SPAR) | 국내 | A | 볼트/너트 세트 | 볼트/너트 세트,M24*170㎜ LG,M24*P3/A194-8M,ASTM | SET | 16 | 기계부 | 조현국 | 054-785-1643 | 품명 볼트/너트 세트 - 길이 M24*170㎜ LG - 너트호칭경 M24*P3/A194-8M - 볼트재질 ASTM A564-630 - 나사시리즈 M24*P3 - 구성품 RETAINER STUD(A564-630) - 구성품2 RETAINER STUD NUT(A194-8M) - 표면처리 SMOOTH - 최소포장단위 STUD(1EA),NUT(1EA) - 특수사항 FOR 1680LB 14IN SWING CHK V/V - 별칭 RETAINER STUD & NET SET - 용도 RETAINER 고정용 원자력안전범주 NON NUCLEAR SAFETY RELATED 품질등급 A등급 제작사 삼신 - 도면번호 2439 9-807-Z-171-017 - OEM NA-U710-017 - 모델번호 NA-U710-017 - 부품번호 91(RETAINER STUD) - 92(RETAINER NUT) - 제작사 유형(MFR CATEGORY) ORIGINAL EQUIP. SUPPLIER 제출서류목록 - 첨부기술규격서 적용 - 품질증빙/제출서류목록(QVDL) - 품질보증확인서(C of C) - 재료시험보고서(MTR OR MILL SHEET) - 외관 및 치수검사 성적서 - 검교정성적서(Calibration Records) | 삼신 | NA-U710-017 | 92(RETAINER NUT)
2021 | 3 | 계획예방정비용 | 한울 | 3발전소 | 6 | 12 | 200542154 | 정비부분품(SPAR) | 국내 | A | 볼트/너트 세트 | 볼트/너트 세트,M24*170㎜ LG,M24*P3/A194-8M,ASTM | SET | 16 | 기계부 | 김준후 | 054-785-2349 | 품명 볼트/너트 세트 - 길이 M24*170㎜ LG - 너트호칭경 M24*P3/A194-8M - 볼트재질 ASTM A564-630 - 나사시리즈 M24*P3 - 구성품 RETAINER STUD(A564-630) - 구성품2 RETAINER STUD NUT(A194-8M) - 표면처리 SMOOTH - 최소포장단위 STUD(1EA),NUT(1EA) - 특수사항 FOR 1680LB 14IN SWING CHK V/V - 별칭 RETAINER STUD & NET SET - 용도 RETAINER 고정용 원자력안전범주 NON NUCLEAR SAFETY RELATED 품질등급 A등급 제작사 삼신 - 도면번호 2439 9-807-Z-171-017 - OEM NA-U710-017 - 모델번호 NA-U710-017 - 부품번호 91(RETAINER STUD) - 92(RETAINER NUT) - 제작사 유형(MFR CATEGORY) ORIGINAL EQUIP. SUPPLIER 제출서류목록 - 첨부기술규격서 적용 - 품질증빙/제출서류목록(QVDL) - 품질보증확인서(C of C) - 재료시험보고서(MTR OR MILL SHEET) - 외관 및 치수검사 성적서 - 검교정성적서(Calibration Records) | 삼신 | NA-U710-017 | 92(RETAINER NUT)
2021 | 3 | 계획예방정비용 | 한울 | 3발전소 | 6 | 12 | 200542154 | 정비부분품(SPAR) | 국내 | A | 볼트/너트 세트 | 볼트/너트 세트,M24*170㎜ LG,M24*P3/A194-8M,ASTM | SET | 16 | 기계부 | 손광수 | 054-785-3495 | 품명 볼트/너트 세트 - 길이 M24*170㎜ LG - 너트호칭경 M24*P3/A194-8M - 볼트재질 ASTM A564-630 - 나사시리즈 M24*P3 - 구성품 RETAINER STUD(A564-630) - 구성품2 RETAINER STUD NUT(A194-8M) - 표면처리 SMOOTH - 최소포장단위 STUD(1EA),NUT(1EA) - 특수사항 FOR 1680LB 14IN SWING CHK V/V - 별칭 RETAINER STUD & NET SET - 용도 RETAINER 고정용 원자력안전범주 NON NUCLEAR SAFETY RELATED 품질등급 A등급 제작사 삼신 - 도면번호 2439 9-807-Z-171-017 - OEM NA-U710-017 - 모델번호 NA-U710-017 - 부품번호 91(RETAINER STUD) - 92(RETAINER NUT) - 제작사 유형(MFR CATEGORY) ORIGINAL EQUIP. SUPPLIER 제출서류목록 - 첨부기술규격서 적용 - 품질증빙/제출서류목록(QVDL) - 품질보증확인서(C of C) - 재료시험보고서(MTR OR MILL SHEET) - 외관 및 치수검사 성적서 - 검교정성적서(Calibration Records) | 삼신 | NA-U710-017 | 92(RETAINER NUT)
2022 | 1 | 계획예방정비용 | 한울 | 3발전소 | 5 | 13 | 200542154 | 정비부분품(SPAR) | 국내 | A | 볼트/너트 세트 | 볼트/너트 세트,M24*170㎜ LG,M24*P3/A194-8M,ASTM | SET | 4 | 기계부 | 김웅규 | 054-785-1615 | 품명 볼트/너트 세트 - 길이 M24*170㎜ LG - 너트호칭경 M24*P3/A194-8M - 볼트재질 ASTM A564-630 - 나사시리즈 M24*P3 - 구성품 RETAINER STUD(A564-630) - 구성품2 RETAINER STUD NUT(A194-8M) - 표면처리 SMOOTH - 최소포장단위 STUD(1EA),NUT(1EA) - 특수사항 FOR 1680LB 14IN SWING CHK V/V - 별칭 RETAINER STUD & NET SET - 용도 RETAINER 고정용 원자력안전범주 NON NUCLEAR SAFETY RELATED 품질등급 A등급 제작사 삼신 - 도면번호 2439 9-807-Z-171-017 - OEM NA-U710-017 - 모델번호 NA-U710-017 - 부품번호 91(RETAINER STUD) - 92(RETAINER NUT) - 제작사 유형(MFR CATEGORY) ORIGINAL EQUIP. SUPPLIER 제출서류목록 - 첨부기술규격서 적용 - 품질증빙/제출서류목록(QVDL) - 품질보증확인서(C of C) - 재료시험보고서(MTR OR MILL SHEET) - 외관 및 치수검사 성적서 - 검교정성적서(Calibration Records) | 삼신 | NA-U710-017 | 92(RETAINER NUT)
2022 | 1 | 계획예방정비용 | 한울 | 3발전소 | 5 | 13 | 200542154 | 정비부분품(SPAR) | 국내 | A | 볼트/너트 세트 | 볼트/너트 세트,M24*170㎜ LG,M24*P3/A194-8M,ASTM | SET | 4 | 기계부 | 조현국 | 054-785-1643 | 품명 볼트/너트 세트 - 길이 M24*170㎜ LG - 너트호칭경 M24*P3/A194-8M - 볼트재질 ASTM A564-630 - 나사시리즈 M24*P3 - 구성품 RETAINER STUD(A564-630) - 구성품2 RETAINER STUD NUT(A194-8M) - 표면처리 SMOOTH - 최소포장단위 STUD(1EA),NUT(1EA) - 특수사항 FOR 1680LB 14IN SWING CHK V/V - 별칭 RETAINER STUD & NET SET - 용도 RETAINER 고정용 원자력안전범주 NON NUCLEAR SAFETY RELATED 품질등급 A등급 제작사 삼신 - 도면번호 2439 9-807-Z-171-017 - OEM NA-U710-017 - 모델번호 NA-U710-017 - 부품번호 91(RETAINER STUD) - 92(RETAINER NUT) - 제작사 유형(MFR CATEGORY) ORIGINAL EQUIP. SUPPLIER 제출서류목록 - 첨부기술규격서 적용 - 품질증빙/제출서류목록(QVDL) - 품질보증확인서(C of C) - 재료시험보고서(MTR OR MILL SHEET) - 외관 및 치수검사 성적서 - 검교정성적서(Calibration Records) | 삼신 | NA-U710-017 | 92(RETAINER NUT)
2022 | 1 | 계획예방정비용 | 한울 | 3발전소 | 5 | 13 | 200542154 | 정비부분품(SPAR) | 국내 | A | 볼트/너트 세트 | 볼트/너트 세트,M24*170㎜ LG,M24*P3/A194-8M,ASTM | SET | 4 | 기계부 | 손광수 | 054-785-3495 | 품명 볼트/너트 세트 - 길이 M24*170㎜ LG - 너트호칭경 M24*P3/A194-8M - 볼트재질 ASTM A564-630 - 나사시리즈 M24*P3 - 구성품 RETAINER STUD(A564-630) - 구성품2 RETAINER STUD NUT(A194-8M) - 표면처리 SMOOTH - 최소포장단위 STUD(1EA),NUT(1EA) - 특수사항 FOR 1680LB 14IN SWING CHK V/V - 별칭 RETAINER STUD & NET SET - 용도 RETAINER 고정용 원자력안전범주 NON NUCLEAR SAFETY RELATED 품질등급 A등급 제작사 삼신 - 도면번호 2439 9-807-Z-171-017 - OEM NA-U710-017 - 모델번호 NA-U710-017 - 부품번호 91(RETAINER STUD) - 92(RETAINER NUT) - 제작사 유형(MFR CATEGORY) ORIGINAL EQUIP. SUPPLIER 제출서류목록 - 첨부기술규격서 적용 - 품질증빙/제출서류목록(QVDL) - 품질보증확인서(C of C) - 재료시험보고서(MTR OR MILL SHEET) - 외관 및 치수검사 성적서 - 검교정성적서(Calibration Records) | 삼신 | NA-U710-017 | 92(RETAINER NUT)
2022 | 4 | 계획예방정비용 | 한울 | 3발전소 | 6 | 13 | 200542154 | 정비부분품(SPAR) | 국내 | A | 볼트/너트 세트 | 볼트/너트 세트,M24*170㎜ LG,M24*P3/A194-8M,ASTM | SET | 16 | 기계부 | 김준후 | 054-785-2349 | 품명 볼트/너트 세트 - 길이 M24*170㎜ LG - 너트호칭경 M24*P3/A194-8M - 볼트재질 ASTM A564-630 - 나사시리즈 M24*P3 - 구성품 RETAINER STUD(A564-630) - 구성품2 RETAINER STUD NUT(A194-8M) - 표면처리 SMOOTH - 최소포장단위 STUD(1EA),NUT(1EA) - 특수사항 FOR 1680LB 14IN SWING CHK V/V - 별칭 RETAINER STUD & NET SET - 용도 RETAINER 고정용 원자력안전범주 NON NUCLEAR SAFETY RELATED 품질등급 A등급 제작사 삼신 - 도면번호 2439 9-807-Z-171-017 - OEM NA-U710-017 - 모델번호 NA-U710-017 - 부품번호 91(RETAINER STUD) - 92(RETAINER NUT) - 제작사 유형(MFR CATEGORY) ORIGINAL EQUIP. SUPPLIER 제출서류목록 - 첨부기술규격서 적용 - 품질증빙/제출서류목록(QVDL) - 품질보증확인서(C of C) - 재료시험보고서(MTR OR MILL SHEET) - 외관 및 치수검사 성적서 - 검교정성적서(Calibration Records) | 삼신 | NA-U710-017 | 92(RETAINER NUT)
2022 | 4 | 계획예방정비용 | 한울 | 3발전소 | 6 | 13 | 200542154 | 정비부분품(SPAR) | 국내 | A | 볼트/너트 세트 | 볼트/너트 세트,M24*170㎜ LG,M24*P3/A194-8M,ASTM | SET | 16 | 기계부 | 손광수 | 054-785-3495 | 품명 볼트/너트 세트 - 길이 M24*170㎜ LG - 너트호칭경 M24*P3/A194-8M - 볼트재질 ASTM A564-630 - 나사시리즈 M24*P3 - 구성품 RETAINER STUD(A564-630) - 구성품2 RETAINER STUD NUT(A194-8M) - 표면처리 SMOOTH - 최소포장단위 STUD(1EA),NUT(1EA) - 특수사항 FOR 1680LB 14IN SWING CHK V/V - 별칭 RETAINER STUD & NET SET - 용도 RETAINER 고정용 원자력안전범주 NON NUCLEAR SAFETY RELATED 품질등급 A등급 제작사 삼신 - 도면번호 2439 9-807-Z-171-017 - OEM NA-U710-017 - 모델번호 NA-U710-017 - 부품번호 91(RETAINER STUD) - 92(RETAINER NUT) - 제작사 유형(MFR CATEGORY) ORIGINAL EQUIP. SUPPLIER 제출서류목록 - 첨부기술규격서 적용 - 품질증빙/제출서류목록(QVDL) - 품질보증확인서(C of C) - 재료시험보고서(MTR OR MILL SHEET) - 외관 및 치수검사 성적서 - 검교정성적서(Calibration Records) | 삼신 | NA-U710-017 | 92(RETAINER NUT)
2020 | 3 | 계획예방정비용 | 한울 | 2발전소 | 3 | 16 | 200542155 | 정비부분품(SPAR) | 국내 | A | 패킹세트 | 패킹세트,RING,1.18IN(30㎜),1.81IN(46㎜),0.31IN | SET | 2 | 기계부 | 김동훈 | 054-785-1326 | 품명 패킹세트 - 패킹세트타입 RING - 내경 1.18IN(30㎜) - 외경 1.81IN(46㎜) - 두께 0.31IN(7.9㎜) - 패킹세트재질 GRAPHITE - 사용압력(상한) 150LB - 패킹세트단면형태 4각 - 구성품 TOP/BOT.:2EA - 구성품2 INTER.:4EA - 최소포장단위 6EA/SET - 특수사항 FOR 8IN CL 150 S.S GATE V/V - 별칭 GLAND PACKING 원자력안전범주 NON NUCLEAR SAFETY RELATED 품질등급 A등급 제작사 범한금속공업(주) - 도면 품목번호 AP98P204A-011(REV.0) - 도면번호 P204A-DG-A11-01(REV. 0) - 모델번호 140-C-GTB - 부품번호 9 제출서류목록 - 첨부기술규격서 적용 - 품질증빙/제출서류목록(QVDL) - 품질보증확인서(C of C) - 재료시험보고서(MTR OR MILL SHEET) | 범한금속공업(주) | 140-C-GTB | 9
2020 | 4 | 계획예방정비용 | 한울 | 2발전소 | 4 | 15 | 200542155 | 정비부분품(SPAR) | 국내 | A | 패킹세트 | 패킹세트,RING,1.18IN(30㎜),1.81IN(46㎜),0.31IN | SET | 2 | 기계부 | 이민주 | 054-785-2647 | 품명 패킹세트 - 패킹세트타입 RING - 내경 1.18IN(30㎜) - 외경 1.81IN(46㎜) - 두께 0.31IN(7.9㎜) - 패킹세트재질 GRAPHITE - 사용압력(상한) 150LB - 패킹세트단면형태 4각 - 구성품 TOP/BOT.:2EA - 구성품2 INTER.:4EA - 최소포장단위 6EA/SET - 특수사항 FOR 8IN CL 150 S.S GATE V/V - 별칭 GLAND PACKING 원자력안전범주 NON NUCLEAR SAFETY RELATED 품질등급 A등급 제작사 범한금속공업(주) - 도면 품목번호 AP98P204A-011(REV.0) - 도면번호 P204A-DG-A11-01(REV. 0) - 모델번호 140-C-GTB - 부품번호 9 제출서류목록 - 첨부기술규격서 적용 - 품질증빙/제출서류목록(QVDL) - 품질보증확인서(C of C) - 재료시험보고서(MTR OR MILL SHEET) | 범한금속공업(주) | 140-C-GTB | 9
2022 | 2 | 계획예방정비용 | 한울 | 2발전소 | 3 | 17 | 200542155 | 정비부분품(SPAR) | 국내 | A | 패킹세트 | 패킹세트,RING,1.18IN(30㎜),1.81IN(46㎜),0.31IN | SET | 2 | 기계부 | 김동훈 | 054-785-1326 | 품명 패킹세트 - 패킹세트타입 RING - 내경 1.18IN(30㎜) - 외경 1.81IN(46㎜) - 두께 0.31IN(7.9㎜) - 패킹세트재질 GRAPHITE - 사용압력(상한) 150LB - 패킹세트단면형태 4각 - 구성품 TOP/BOT.:2EA - 구성품2 INTER.:4EA - 최소포장단위 6EA/SET - 특수사항 FOR 8IN CL 150 S.S GATE V/V - 별칭 GLAND PACKING 원자력안전범주 NON NUCLEAR SAFETY RELATED 품질등급 A등급 제작사 범한금속공업(주) - 도면 품목번호 AP98P204A-011(REV.0) - 도면번호 P204A-DG-A11-01(REV. 0) - 모델번호 140-C-GTB - 부품번호 9 제출서류목록 - 첨부기술규격서 적용 - 품질증빙/제출서류목록(QVDL) - 품질보증확인서(C of C) - 재료시험보고서(MTR OR MILL SHEET) | 범한금속공업(주) | 140-C-GTB | 9
2022 | 3 | 계획예방정비용 | 한울 | 2발전소 | 4 | 16 | 200542155 | 정비부분품(SPAR) | 국내 | A | 패킹세트 | 패킹세트,RING,1.18IN(30㎜),1.81IN(46㎜),0.31IN | SET | 1 | 기계부 | 이민주 | 054-785-2647 | 품명 패킹세트 - 패킹세트타입 RING - 내경 1.18IN(30㎜) - 외경 1.81IN(46㎜) - 두께 0.31IN(7.9㎜) - 패킹세트재질 GRAPHITE - 사용압력(상한) 150LB - 패킹세트단면형태 4각 - 구성품 TOP/BOT.:2EA - 구성품2 INTER.:4EA - 최소포장단위 6EA/SET - 특수사항 FOR 8IN CL 150 S.S GATE V/V - 별칭 GLAND PACKING 원자력안전범주 NON NUCLEAR SAFETY RELATED 품질등급 A등급 제작사 범한금속공업(주) - 도면 품목번호 AP98P204A-011(REV.0) - 도면번호 P204A-DG-A11-01(REV. 0) - 모델번호 140-C-GTB - 부품번호 9 제출서류목록 - 첨부기술규격서 적용 - 품질증빙/제출서류목록(QVDL) - 품질보증확인서(C of C) - 재료시험보고서(MTR OR MILL SHEET) | 범한금속공업(주) | 140-C-GTB | 9
2020 | 4 | 계획예방정비용 | 한울 | 3발전소 | 6 | 12 | 200542165 | 정비부분품(SPAR) | 국외 | Q | 개스킷 | 가스켓,KIT,00980553,D99-90203-11,M243-DG-A2 | SET | 2 | 기계부 | 김웅규 | 054-785-1615 | 품명 가스켓 - 최소포장단위 KIT 원자력안전범주 NON NUCLEAR SAFETY RELATED 품질등급 Q등급 제작사 EDWARD VOGT VALVE CO. - 부품번호 00980553 - 모델번호 D99-90203-11 - 도면번호 M243-DG-A24-01 - 제작사 유형(MFR CATEGORY) ORIGINAL EQUIP. MANUFACTURER - 원기술규격서(OTS) HANUL 5&6, 9-521-M243 제출서류목록 - 첨부기술규격서 적용 - 품질보증확인서(C of C) | EDWARD VOGT VALVE CO. | D99-90203-11 | 980553
2020 | 4 | 계획예방정비용 | 한울 | 3발전소 | 6 | 12 | 200542166 | 정비부분품(SPAR) | 국외 | Q | 부품키트,밸브용 | 부품키트,밸브용,EXERCISE POPPET KIT,POPPET,EXER | SET | 1 | 기계부 | 김웅규 | 054-785-1615 | 품명 부품키트,밸브용 - 밸브부품키트타입 EXERCISE POPPET KIT - 구성품1 POPPET - 특수사항 EXERCLSE 원자력안전범주 NUCLEAR SAFETY RELATED 품질등급 Q등급 제작사 EDWARD VOGT VALVE CO. - 제작사 유형(MFR CATEGORY) ORIGINAL EQUIP. MANUFACTURER - 원기술규격서(OTS) HANUL 5&6, 9-521-M243 - 부품번호 00980552 - 모델번호 D99-90203-11 - 도면번호 M243-DG-A24-01 제출서류목록 - 첨부기술규격서 적용 - 품질보증확인서(C of C) | EDWARD VOGT VALVE CO. | D99-90203-11 | 980552
2020 | 4 | 계획예방정비용 | 한울 | 3발전소 | 6 | 12 | 200542166 | 정비부분품(SPAR) | 국외 | Q | 부품키트,밸브용 | 부품키트,밸브용,EXERCISE POPPET KIT,POPPET,EXER | SET | 2 | 기계부 | 김웅규 | 054-785-1615 | 품명 부품키트,밸브용 - 밸브부품키트타입 EXERCISE POPPET KIT - 구성품1 POPPET - 특수사항 EXERCLSE 원자력안전범주 NUCLEAR SAFETY RELATED 품질등급 Q등급 제작사 EDWARD VOGT VALVE CO. - 제작사 유형(MFR CATEGORY) ORIGINAL EQUIP. MANUFACTURER - 원기술규격서(OTS) HANUL 5&6, 9-521-M243 - 부품번호 00980552 - 모델번호 D99-90203-11 - 도면번호 M243-DG-A24-01 제출서류목록 - 첨부기술규격서 적용 - 품질보증확인서(C of C) | EDWARD VOGT VALVE CO. | D99-90203-11 | 980552
2022 | 1 | 계획예방정비용 | 한울 | 3발전소 | 5 | 13 | 200542167 | 정비부분품(SPAR) | 국내 | Q | 디스크,밸브용 | 밸브디스크,GLOBE,SA479-316(OR316L),GLOBE,2 IN | EA | 1 | 기계부 | 김웅규 | 054-785-1615 | 품명 밸브디스크 - 디스크타입 GLOBE - 디스크(DISK)재질 SA479-316(OR316L) - 밸브타입 GLOBE - 밸브사이즈 2 IN - 밸브운전방법 MANUAL - 사용압력(상한) 2500 LBS - 표면처리 HARDSURFACING - 별칭 DISC - 사이즈 2550-B-CKA-D 원자력안전범주 NUCLEAR SAFETY RELATED 품질등급 Q등급 제작사 서흥금속(주) - 부품번호 03 - 도면번호 G-K8W-25-36-D-15 - P207C-DG-A15-15 제출서류목록 - 첨부기술규격서 적용 - 품질검사계획(QP) - 품질증빙/제출서류목록(QVDL) - 품질보증확인서(C of C) - 재료시험성적서(CMTR) - 자료보고서(Code Data Report) - 비파괴검사보고서(NDE Records) - 열처리기록(Heat Treatment) - 외관 및 치수검사 성적서 - 검교정성적서(Calibration Records) | 서흥금속(주) |  | 3
2022 | 1 | 계획예방정비용 | 한울 | 3발전소 | 5 | 13 | 200542168 | 정비부분품(SPAR) | 국내 | A | 스프링 세트 | SPRING,코일 스프링,GLOBE VALVE,INCONEL X-750, | EA | 1 | 기계부 | 김웅규 | 054-785-1615 | 품명 SPRING - 별칭 코일 스프링 - 타입(형식) GLOBE VALVE - 재질 INCONEL X-750 원자력안전범주 NON NUCLEAR SAFETY RELATED 품질등급 A등급 제작사 서흥금속(주) - 부품번호 45 - 도면번호 G-K8W-25-36-D-15 - P207C-DG-A15-15 제출서류목록 - 첨부기술규격서 적용 - 품질증빙/제출서류목록(QVDL) - 품질보증확인서(C of C) - 재료시험보고서(MTR OR MILL SHEET) | 서흥금속(주) |  | 45
2020 | 3 | 계획예방정비용 | 한울 | 3발전소 | 5 | 12 | 200542169 | 정비부분품(SPAR) | 국내 | Q | 볼트/너트 세트 | 볼트/너트 세트,STUD,M33*P3,M33*P3,SA564-630(ST | ST | 20 | 기계부 | 김웅규 | 054-785-1615 | 품명 볼트/너트 세트 - 볼트타입 STUD - 호칭경 M33*P3 - 너트호칭경 M33*P3 - 볼트재질 SA564-630(STUD),SA194-8M(NUT) - 나사피치 P3(MM) - 강도등급 H1100,8M - 경도등급 H1100,8M - 구성품 BONNET STUD - 구성품2 NUT - 표면처리 STRAIN-HARDENED - 최소포장단위 STUD(1EA)+NUT(2EA) - 별칭 COVER STUD&NUT - 용도 20IN SWING CHECK VAVLE 원자력안전범주 NUCLEAR SAFETY RELATED 품질등급 Q등급 제작사 삼신 - 도면번호 2439 9-807-Z-171-010 - NA-U710-010 - 부품번호 16, 60 - 제작사 유형(MFR CATEGORY) ORIGINAL EQUIP. MANUFACTURER 제출서류목록 - 첨부기술규격서 적용 - 품질증빙/제출서류목록(QVDL) - 품질보증확인서(C of C) - 재료시험성적서(CMTR) - 외관 및 치수검사 성적서 - 검교정성적서(Calibration Records) | 삼신 |  | 16, 60
2020 | 3 | 계획예방정비용 | 한울 | 3발전소 | 5 | 12 | 200542169 | 정비부분품(SPAR) | 국내 | Q | 볼트/너트 세트 | 볼트/너트 세트,STUD,M33*P3,M33*P3,SA564-630(ST | ST | 20 | 기계부 | 조현국 | 054-785-1643 | 품명 볼트/너트 세트 - 볼트타입 STUD - 호칭경 M33*P3 - 너트호칭경 M33*P3 - 볼트재질 SA564-630(STUD),SA194-8M(NUT) - 나사피치 P3(MM) - 강도등급 H1100,8M - 경도등급 H1100,8M - 구성품 BONNET STUD - 구성품2 NUT - 표면처리 STRAIN-HARDENED - 최소포장단위 STUD(1EA)+NUT(2EA) - 별칭 COVER STUD&NUT - 용도 20IN SWING CHECK VAVLE 원자력안전범주 NUCLEAR SAFETY RELATED 품질등급 Q등급 제작사 삼신 - 도면번호 2439 9-807-Z-171-010 - NA-U710-010 - 부품번호 16, 60 - 제작사 유형(MFR CATEGORY) ORIGINAL EQUIP. MANUFACTURER 제출서류목록 - 첨부기술규격서 적용 - 품질증빙/제출서류목록(QVDL) - 품질보증확인서(C of C) - 재료시험성적서(CMTR) - 외관 및 치수검사 성적서 - 검교정성적서(Calibration Records) | 삼신 |  | 16, 60
2020 | 3 | 계획예방정비용 | 한울 | 3발전소 | 5 | 12 | 200542169 | 정비부분품(SPAR) | 국내 | Q | 볼트/너트 세트 | 볼트/너트 세트,STUD,M33*P3,M33*P3,SA564-630(ST | ST | 20 | 기계부 | 손광수 | 054-785-3495 | 품명 볼트/너트 세트 - 볼트타입 STUD - 호칭경 M33*P3 - 너트호칭경 M33*P3 - 볼트재질 SA564-630(STUD),SA194-8M(NUT) - 나사피치 P3(MM) - 강도등급 H1100,8M - 경도등급 H1100,8M - 구성품 BONNET STUD - 구성품2 NUT - 표면처리 STRAIN-HARDENED - 최소포장단위 STUD(1EA)+NUT(2EA) - 별칭 COVER STUD&NUT - 용도 20IN SWING CHECK VAVLE 원자력안전범주 NUCLEAR SAFETY RELATED 품질등급 Q등급 제작사 삼신 - 도면번호 2439 9-807-Z-171-010 - NA-U710-010 - 부품번호 16, 60 - 제작사 유형(MFR CATEGORY) ORIGINAL EQUIP. MANUFACTURER 제출서류목록 - 첨부기술규격서 적용 - 품질증빙/제출서류목록(QVDL) - 품질보증확인서(C of C) - 재료시험성적서(CMTR) - 외관 및 치수검사 성적서 - 검교정성적서(Calibration Records) | 삼신 |  | 16, 60
2021 | 3 | 계획예방정비용 | 한울 | 3발전소 | 6 | 12 | 200542169 | 정비부분품(SPAR) | 국내 | Q | 볼트/너트 세트 | 볼트/너트 세트,STUD,M33*P3,M33*P3,SA564-630(ST | ST | 40 | 기계부 | 김웅규 | 054-785-1615 | 품명 볼트/너트 세트 - 볼트타입 STUD - 호칭경 M33*P3 - 너트호칭경 M33*P3 - 볼트재질 SA564-630(STUD),SA194-8M(NUT) - 나사피치 P3(MM) - 강도등급 H1100,8M - 경도등급 H1100,8M - 구성품 BONNET STUD - 구성품2 NUT - 표면처리 STRAIN-HARDENED - 최소포장단위 STUD(1EA)+NUT(2EA) - 별칭 COVER STUD&NUT - 용도 20IN SWING CHECK VAVLE 원자력안전범주 NUCLEAR SAFETY RELATED 품질등급 Q등급 제작사 삼신 - 도면번호 2439 9-807-Z-171-010 - NA-U710-010 - 부품번호 16, 60 - 제작사 유형(MFR CATEGORY) ORIGINAL EQUIP. MANUFACTURER 제출서류목록 - 첨부기술규격서 적용 - 품질증빙/제출서류목록(QVDL) - 품질보증확인서(C of C) - 재료시험성적서(CMTR) - 외관 및 치수검사 성적서 - 검교정성적서(Calibration Records) | 삼신 |  | 16, 60
2021 | 3 | 계획예방정비용 | 한울 | 3발전소 | 6 | 12 | 200542169 | 정비부분품(SPAR) | 국내 | Q | 볼트/너트 세트 | 볼트/너트 세트,STUD,M33*P3,M33*P3,SA564-630(ST | ST | 40 | 기계부 | 조현국 | 054-785-1643 | 품명 볼트/너트 세트 - 볼트타입 STUD - 호칭경 M33*P3 - 너트호칭경 M33*P3 - 볼트재질 SA564-630(STUD),SA194-8M(NUT) - 나사피치 P3(MM) - 강도등급 H1100,8M - 경도등급 H1100,8M - 구성품 BONNET STUD - 구성품2 NUT - 표면처리 STRAIN-HARDENED - 최소포장단위 STUD(1EA)+NUT(2EA) - 별칭 COVER STUD&NUT - 용도 20IN SWING CHECK VAVLE 원자력안전범주 NUCLEAR SAFETY RELATED 품질등급 Q등급 제작사 삼신 - 도면번호 2439 9-807-Z-171-010 - NA-U710-010 - 부품번호 16, 60 - 제작사 유형(MFR CATEGORY) ORIGINAL EQUIP. MANUFACTURER 제출서류목록 - 첨부기술규격서 적용 - 품질증빙/제출서류목록(QVDL) - 품질보증확인서(C of C) - 재료시험성적서(CMTR) - 외관 및 치수검사 성적서 - 검교정성적서(Calibration Records) | 삼신 |  | 16, 60
2021 | 3 | 계획예방정비용 | 한울 | 3발전소 | 6 | 12 | 200542169 | 정비부분품(SPAR) | 국내 | Q | 볼트/너트 세트 | 볼트/너트 세트,STUD,M33*P3,M33*P3,SA564-630(ST | ST | 40 | 기계부 | 김준후 | 054-785-2349 | 품명 볼트/너트 세트 - 볼트타입 STUD - 호칭경 M33*P3 - 너트호칭경 M33*P3 - 볼트재질 SA564-630(STUD),SA194-8M(NUT) - 나사피치 P3(MM) - 강도등급 H1100,8M - 경도등급 H1100,8M - 구성품 BONNET STUD - 구성품2 NUT - 표면처리 STRAIN-HARDENED - 최소포장단위 STUD(1EA)+NUT(2EA) - 별칭 COVER STUD&NUT - 용도 20IN SWING CHECK VAVLE 원자력안전범주 NUCLEAR SAFETY RELATED 품질등급 Q등급 제작사 삼신 - 도면번호 2439 9-807-Z-171-010 - NA-U710-010 - 부품번호 16, 60 - 제작사 유형(MFR CATEGORY) ORIGINAL EQUIP. MANUFACTURER 제출서류목록 - 첨부기술규격서 적용 - 품질증빙/제출서류목록(QVDL) - 품질보증확인서(C of C) - 재료시험성적서(CMTR) - 외관 및 치수검사 성적서 - 검교정성적서(Calibration Records) | 삼신 |  | 16, 60
2021 | 3 | 계획예방정비용 | 한울 | 3발전소 | 6 | 12 | 200542169 | 정비부분품(SPAR) | 국내 | Q | 볼트/너트 세트 | 볼트/너트 세트,STUD,M33*P3,M33*P3,SA564-630(ST | ST | 40 | 기계부 | 손광수 | 054-785-3495 | 품명 볼트/너트 세트 - 볼트타입 STUD - 호칭경 M33*P3 - 너트호칭경 M33*P3 - 볼트재질 SA564-630(STUD),SA194-8M(NUT) - 나사피치 P3(MM) - 강도등급 H1100,8M - 경도등급 H1100,8M - 구성품 BONNET STUD - 구성품2 NUT - 표면처리 STRAIN-HARDENED - 최소포장단위 STUD(1EA)+NUT(2EA) - 별칭 COVER STUD&NUT - 용도 20IN SWING CHECK VAVLE 원자력안전범주 NUCLEAR SAFETY RELATED 품질등급 Q등급 제작사 삼신 - 도면번호 2439 9-807-Z-171-010 - NA-U710-010 - 부품번호 16, 60 - 제작사 유형(MFR CATEGORY) ORIGINAL EQUIP. MANUFACTURER 제출서류목록 - 첨부기술규격서 적용 - 품질증빙/제출서류목록(QVDL) - 품질보증확인서(C of C) - 재료시험성적서(CMTR) - 외관 및 치수검사 성적서 - 검교정성적서(Calibration Records) | 삼신 |  | 16, 60
2022 | 1 | 계획예방정비용 | 한울 | 3발전소 | 5 | 13 | 200542169 | 정비부분품(SPAR) | 국내 | Q | 볼트/너트 세트 | 볼트/너트 세트,STUD,M33*P3,M33*P3,SA564-630(ST | ST | 20 | 기계부 | 김웅규 | 054-785-1615 | 품명 볼트/너트 세트 - 볼트타입 STUD - 호칭경 M33*P3 - 너트호칭경 M33*P3 - 볼트재질 SA564-630(STUD),SA194-8M(NUT) - 나사피치 P3(MM) - 강도등급 H1100,8M - 경도등급 H1100,8M - 구성품 BONNET STUD - 구성품2 NUT - 표면처리 STRAIN-HARDENED - 최소포장단위 STUD(1EA)+NUT(2EA) - 별칭 COVER STUD&NUT - 용도 20IN SWING CHECK VAVLE 원자력안전범주 NUCLEAR SAFETY RELATED 품질등급 Q등급 제작사 삼신 - 도면번호 2439 9-807-Z-171-010 - NA-U710-010 - 부품번호 16, 60 - 제작사 유형(MFR CATEGORY) ORIGINAL EQUIP. MANUFACTURER 제출서류목록 - 첨부기술규격서 적용 - 품질증빙/제출서류목록(QVDL) - 품질보증확인서(C of C) - 재료시험성적서(CMTR) - 외관 및 치수검사 성적서 - 검교정성적서(Calibration Records) | 삼신 |  | 16, 60
2022 | 1 | 계획예방정비용 | 한울 | 3발전소 | 5 | 13 | 200542169 | 정비부분품(SPAR) | 국내 | Q | 볼트/너트 세트 | 볼트/너트 세트,STUD,M33*P3,M33*P3,SA564-630(ST | ST | 20 | 기계부 | 조현국 | 054-785-1643 | 품명 볼트/너트 세트 - 볼트타입 STUD - 호칭경 M33*P3 - 너트호칭경 M33*P3 - 볼트재질 SA564-630(STUD),SA194-8M(NUT) - 나사피치 P3(MM) - 강도등급 H1100,8M - 경도등급 H1100,8M - 구성품 BONNET STUD - 구성품2 NUT - 표면처리 STRAIN-HARDENED - 최소포장단위 STUD(1EA)+NUT(2EA) - 별칭 COVER STUD&NUT - 용도 20IN SWING CHECK VAVLE 원자력안전범주 NUCLEAR SAFETY RELATED 품질등급 Q등급 제작사 삼신 - 도면번호 2439 9-807-Z-171-010 - NA-U710-010 - 부품번호 16, 60 - 제작사 유형(MFR CATEGORY) ORIGINAL EQUIP. MANUFACTURER 제출서류목록 - 첨부기술규격서 적용 - 품질증빙/제출서류목록(QVDL) - 품질보증확인서(C of C) - 재료시험성적서(CMTR) - 외관 및 치수검사 성적서 - 검교정성적서(Calibration Records) | 삼신 |  | 16, 60
2022 | 1 | 계획예방정비용 | 한울 | 3발전소 | 5 | 13 | 200542169 | 정비부분품(SPAR) | 국내 | Q | 볼트/너트 세트 | 볼트/너트 세트,STUD,M33*P3,M33*P3,SA564-630(ST | ST | 20 | 기계부 | 손광수 | 054-785-3495 | 품명 볼트/너트 세트 - 볼트타입 STUD - 호칭경 M33*P3 - 너트호칭경 M33*P3 - 볼트재질 SA564-630(STUD),SA194-8M(NUT) - 나사피치 P3(MM) - 강도등급 H1100,8M - 경도등급 H1100,8M - 구성품 BONNET STUD - 구성품2 NUT - 표면처리 STRAIN-HARDENED - 최소포장단위 STUD(1EA)+NUT(2EA) - 별칭 COVER STUD&NUT - 용도 20IN SWING CHECK VAVLE 원자력안전범주 NUCLEAR SAFETY RELATED 품질등급 Q등급 제작사 삼신 - 도면번호 2439 9-807-Z-171-010 - NA-U710-010 - 부품번호 16, 60 - 제작사 유형(MFR CATEGORY) ORIGINAL EQUIP. MANUFACTURER 제출서류목록 - 첨부기술규격서 적용 - 품질증빙/제출서류목록(QVDL) - 품질보증확인서(C of C) - 재료시험성적서(CMTR) - 외관 및 치수검사 성적서 - 검교정성적서(Calibration Records) | 삼신 |  | 16, 60
2022 | 4 | 계획예방정비용 | 한울 | 3발전소 | 6 | 13 | 200542169 | 정비부분품(SPAR) | 국내 | Q | 볼트/너트 세트 | 볼트/너트 세트,STUD,M33*P3,M33*P3,SA564-630(ST | ST | 40 | 기계부 | 김준후 | 054-785-2349 | 품명 볼트/너트 세트 - 볼트타입 STUD - 호칭경 M33*P3 - 너트호칭경 M33*P3 - 볼트재질 SA564-630(STUD),SA194-8M(NUT) - 나사피치 P3(MM) - 강도등급 H1100,8M - 경도등급 H1100,8M - 구성품 BONNET STUD - 구성품2 NUT - 표면처리 STRAIN-HARDENED - 최소포장단위 STUD(1EA)+NUT(2EA) - 별칭 COVER STUD&NUT - 용도 20IN SWING CHECK VAVLE 원자력안전범주 NUCLEAR SAFETY RELATED 품질등급 Q등급 제작사 삼신 - 도면번호 2439 9-807-Z-171-010 - NA-U710-010 - 부품번호 16, 60 - 제작사 유형(MFR CATEGORY) ORIGINAL EQUIP. MANUFACTURER 제출서류목록 - 첨부기술규격서 적용 - 품질증빙/제출서류목록(QVDL) - 품질보증확인서(C of C) - 재료시험성적서(CMTR) - 외관 및 치수검사 성적서 - 검교정성적서(Calibration Records) | 삼신 |  | 16, 60
2022 | 4 | 계획예방정비용 | 한울 | 3발전소 | 6 | 13 | 200542169 | 정비부분품(SPAR) | 국내 | Q | 볼트/너트 세트 | 볼트/너트 세트,STUD,M33*P3,M33*P3,SA564-630(ST | ST | 40 | 기계부 | 손광수 | 054-785-3495 | 품명 볼트/너트 세트 - 볼트타입 STUD - 호칭경 M33*P3 - 너트호칭경 M33*P3 - 볼트재질 SA564-630(STUD),SA194-8M(NUT) - 나사피치 P3(MM) - 강도등급 H1100,8M - 경도등급 H1100,8M - 구성품 BONNET STUD - 구성품2 NUT - 표면처리 STRAIN-HARDENED - 최소포장단위 STUD(1EA)+NUT(2EA) - 별칭 COVER STUD&NUT - 용도 20IN SWING CHECK VAVLE 원자력안전범주 NUCLEAR SAFETY RELATED 품질등급 Q등급 제작사 삼신 - 도면번호 2439 9-807-Z-171-010 - NA-U710-010 - 부품번호 16, 60 - 제작사 유형(MFR CATEGORY) ORIGINAL EQUIP. MANUFACTURER 제출서류목록 - 첨부기술규격서 적용 - 품질증빙/제출서류목록(QVDL) - 품질보증확인서(C of C) - 재료시험성적서(CMTR) - 외관 및 치수검사 성적서 - 검교정성적서(Calibration Records) | 삼신 |  | 16, 60
2021 | 2 | 계획예방정비용 | 고리 | 3발전소 | 5(신1) | 7 | 200542179 | 정비부분품(SPAR) | 국외 | A | 너트 | 너트,CONE NUT,FOR IMPELLER(RCP),CONE NUT-M | EA | 1 | 기계부 | 서원철 | 051-726-2392 | 품명 너트 - 너트타입 CONE NUT - 특수사항 FOR IMPELLER(RCP) - 별칭 CONE NUT-MODIFIED 원자력안전범주 NON NUCLEAR SAFETY RELATED 품질등급 A등급 제작사 WESTINGHOUSE ELECTRIC COMPANY - 부품번호 9000-300-009 제출서류목록 - 품질보증계획서(QAM) - 품질증빙/제출서류목록(QVDL) - 품질보증확인서(C of C) | WESTINGHOUSE ELECTRIC COMPANY |  | 9000-300-009
2021 | 2 | 계획예방정비용 | 고리 | 3발전소 | 6(신2) | 7 | 200542179 | 정비부분품(SPAR) | 국외 | A | 너트 | 너트,CONE NUT,FOR IMPELLER(RCP),CONE NUT-M | EA | 1 | 기계부 | 서원철 | 051-726-2392 | 품명 너트 - 너트타입 CONE NUT - 특수사항 FOR IMPELLER(RCP) - 별칭 CONE NUT-MODIFIED 원자력안전범주 NON NUCLEAR SAFETY RELATED 품질등급 A등급 제작사 WESTINGHOUSE ELECTRIC COMPANY - 부품번호 9000-300-009 제출서류목록 - 품질보증계획서(QAM) - 품질증빙/제출서류목록(QVDL) - 품질보증확인서(C of C) | WESTINGHOUSE ELECTRIC COMPANY |  | 9000-300-009
2020 | 3 | 계획예방정비용 | 한울 | 3발전소 | 5 | 12 | 200542186 | 정비부분품(SPAR) | 국내 | Q | 디스크,밸브용 | 밸브디스크,GLOBE,SA479-316L(OR 316),GLOBE,3/4 | EA | 1 | 기계부 | 김웅규 | 054-785-1615 | 품명 밸브디스크 - 디스크타입 GLOBE - 디스크(DISK)재질 SA479-316L(OR 316) - 밸브타입 GLOBE - 밸브사이즈 3/4 IN - 밸브운전방법 MANUAL - 사용압력(상한) 600 LBS - 표면처리 HARDSURFACING(HRC.23~47) - 사이즈 640-B-CKA-C 원자력안전범주 NUCLEAR SAFETY RELATED 품질등급 Q등급 제작사 서흥금속(주) - 부품번호 03 - 도면번호 G-K9W-06-36-C-09 - P207C-DG-A09-09 - 모델번호 640-B-CKA-C 제출서류목록 - 첨부기술규격서 적용 - 품질검사계획(QP) - 품질증빙/제출서류목록(QVDL) - 품질보증확인서(C of C) - 재료시험성적서(CMTR) - 자료보고서(Code Data Report) - 비파괴검사보고서(NDE Records) - 외관 및 치수검사 성적서 - 검교정성적서(Calibration Records) | 서흥금속(주) | 640-B-CKA-C | 3
2022 | 1 | 계획예방정비용 | 한울 | 3발전소 | 5 | 13 | 200542186 | 정비부분품(SPAR) | 국내 | Q | 디스크,밸브용 | 밸브디스크,GLOBE,SA479-316L(OR 316),GLOBE,3/4 | EA | 1 | 기계부 | 김웅규 | 054-785-1615 | 품명 밸브디스크 - 디스크타입 GLOBE - 디스크(DISK)재질 SA479-316L(OR 316) - 밸브타입 GLOBE - 밸브사이즈 3/4 IN - 밸브운전방법 MANUAL - 사용압력(상한) 600 LBS - 표면처리 HARDSURFACING(HRC.23~47) - 사이즈 640-B-CKA-C 원자력안전범주 NUCLEAR SAFETY RELATED 품질등급 Q등급 제작사 서흥금속(주) - 부품번호 03 - 도면번호 G-K9W-06-36-C-09 - P207C-DG-A09-09 - 모델번호 640-B-CKA-C 제출서류목록 - 첨부기술규격서 적용 - 품질검사계획(QP) - 품질증빙/제출서류목록(QVDL) - 품질보증확인서(C of C) - 재료시험성적서(CMTR) - 자료보고서(Code Data Report) - 비파괴검사보고서(NDE Records) - 외관 및 치수검사 성적서 - 검교정성적서(Calibration Records) | 서흥금속(주) | 640-B-CKA-C | 3
2022 | 4 | 계획예방정비용 | 한울 | 3발전소 | 6 | 13 | 200542186 | 정비부분품(SPAR) | 국내 | Q | 디스크,밸브용 | 밸브디스크,GLOBE,SA479-316L(OR 316),GLOBE,3/4 | EA | 1 | 기계부 | 김준후 | 054-785-2349 | 품명 밸브디스크 - 디스크타입 GLOBE - 디스크(DISK)재질 SA479-316L(OR 316) - 밸브타입 GLOBE - 밸브사이즈 3/4 IN - 밸브운전방법 MANUAL - 사용압력(상한) 600 LBS - 표면처리 HARDSURFACING(HRC.23~47) - 사이즈 640-B-CKA-C 원자력안전범주 NUCLEAR SAFETY RELATED 품질등급 Q등급 제작사 서흥금속(주) - 부품번호 03 - 도면번호 G-K9W-06-36-C-09 - P207C-DG-A09-09 - 모델번호 640-B-CKA-C 제출서류목록 - 첨부기술규격서 적용 - 품질검사계획(QP) - 품질증빙/제출서류목록(QVDL) - 품질보증확인서(C of C) - 재료시험성적서(CMTR) - 자료보고서(Code Data Report) - 비파괴검사보고서(NDE Records) - 외관 및 치수검사 성적서 - 검교정성적서(Calibration Records) | 서흥금속(주) | 640-B-CKA-C | 3
2020 | 3 | 계획예방정비용 | 한울 | 3발전소 | 5 | 12 | 200542187 | 정비부분품(SPAR) | 국내 | A | 스프링 세트 | SPRING,코일 스프링,GLOBE VALVE,INCONEL X-750, | EA | 1 | 기계부 | 김웅규 | 054-785-1615 | 품명 SPRING - 별칭 코일 스프링 - 타입(형식) GLOBE VALVE - 재질 INCONEL X-750 원자력안전범주 NON NUCLEAR SAFETY RELATED 품질등급 A등급 제작사 서흥금속(주) - 부품번호 45 - 모델번호 640-B-CKA-C - 도면번호 G-K9W-06-36-C-09 - P207C-DG-A09-09 제출서류목록 - 첨부기술규격서 적용 - 품질증빙/제출서류목록(QVDL) - 품질보증확인서(C of C) - 재료시험보고서(MTR OR MILL SHEET) | 서흥금속(주) | 640-B-CKA-C | 45
2022 | 1 | 계획예방정비용 | 한울 | 3발전소 | 5 | 13 | 200542187 | 정비부분품(SPAR) | 국내 | A | 스프링 세트 | SPRING,코일 스프링,GLOBE VALVE,INCONEL X-750, | EA | 1 | 기계부 | 김웅규 | 054-785-1615 | 품명 SPRING - 별칭 코일 스프링 - 타입(형식) GLOBE VALVE - 재질 INCONEL X-750 원자력안전범주 NON NUCLEAR SAFETY RELATED 품질등급 A등급 제작사 서흥금속(주) - 부품번호 45 - 모델번호 640-B-CKA-C - 도면번호 G-K9W-06-36-C-09 - P207C-DG-A09-09 제출서류목록 - 첨부기술규격서 적용 - 품질증빙/제출서류목록(QVDL) - 품질보증확인서(C of C) - 재료시험보고서(MTR OR MILL SHEET) | 서흥금속(주) | 640-B-CKA-C | 45
2022 | 4 | 계획예방정비용 | 한울 | 3발전소 | 6 | 13 | 200542187 | 정비부분품(SPAR) | 국내 | A | 스프링 세트 | SPRING,코일 스프링,GLOBE VALVE,INCONEL X-750, | EA | 1 | 기계부 | 김준후 | 054-785-2349 | 품명 SPRING - 별칭 코일 스프링 - 타입(형식) GLOBE VALVE - 재질 INCONEL X-750 원자력안전범주 NON NUCLEAR SAFETY RELATED 품질등급 A등급 제작사 서흥금속(주) - 부품번호 45 - 모델번호 640-B-CKA-C - 도면번호 G-K9W-06-36-C-09 - P207C-DG-A09-09 제출서류목록 - 첨부기술규격서 적용 - 품질증빙/제출서류목록(QVDL) - 품질보증확인서(C of C) - 재료시험보고서(MTR OR MILL SHEET) | 서흥금속(주) | 640-B-CKA-C | 45
2020 | 3 | 계획예방정비용 | 한울 | 3발전소 | 5 | 12 | 200542283 | 정비부분품(SPAR) | 국내 | A | 개스킷 | 개스킷,SWMG,3.2㎜,40.8㎜,53.5㎜,SS304(OR SS316 | EA | 4 | 기계부 | 김웅규 | 054-785-1615 | 품명 개스킷 - 가스켓타입 SWMG - 두께 3.2㎜ - 내경 40.8㎜ - 외경 53.5㎜ - 가스켓재질 SS304(OR SS316L)+GRAPHITE - 주입기(FILLER)재질 GRAPHITE - 후프(HOOP)재질 SS304(OR SS316L) - 사용압력(상한) CL 600 - 별칭 BONNET GASKET 원자력안전범주 NON NUCLEAR SAFETY RELATED 품질등급 A등급 제작사 서흥금속(주) - 도면번호 G-I0W-06-15-50-06 - P207C-DG-A06-06 - 모델번호 VALO 6590T-E7-AE - 부품번호 05 제출서류목록 - 첨부기술규격서 적용 - 품질증빙/제출서류목록(QVDL) - 품질보증확인서(C of C) - 재료시험보고서(MTR OR MILL SHEET) - 외관 및 치수검사 성적서 - 검교정성적서(Calibration Records) | 서흥금속(주) | VALO 6590T-E7-AE | 5
2020 | 3 | 계획예방정비용 | 한울 | 3발전소 | 5 | 12 | 200542283 | 정비부분품(SPAR) | 국내 | A | 개스킷 | 개스킷,SWMG,3.2㎜,40.8㎜,53.5㎜,SS304(OR SS316 | EA | 4 | 기계부 | 조현국 | 054-785-1643 | 품명 개스킷 - 가스켓타입 SWMG - 두께 3.2㎜ - 내경 40.8㎜ - 외경 53.5㎜ - 가스켓재질 SS304(OR SS316L)+GRAPHITE - 주입기(FILLER)재질 GRAPHITE - 후프(HOOP)재질 SS304(OR SS316L) - 사용압력(상한) CL 600 - 별칭 BONNET GASKET 원자력안전범주 NON NUCLEAR SAFETY RELATED 품질등급 A등급 제작사 서흥금속(주) - 도면번호 G-I0W-06-15-50-06 - P207C-DG-A06-06 - 모델번호 VALO 6590T-E7-AE - 부품번호 05 제출서류목록 - 첨부기술규격서 적용 - 품질증빙/제출서류목록(QVDL) - 품질보증확인서(C of C) - 재료시험보고서(MTR OR MILL SHEET) - 외관 및 치수검사 성적서 - 검교정성적서(Calibration Records) | 서흥금속(주) | VALO 6590T-E7-AE | 5
2020 | 3 | 계획예방정비용 | 한울 | 3발전소 | 5 | 12 | 200542283 | 정비부분품(SPAR) | 국내 | A | 개스킷 | 개스킷,SWMG,3.2㎜,40.8㎜,53.5㎜,SS304(OR SS316 | EA | 4 | 기계부 | 손광수 | 054-785-3495 | 품명 개스킷 - 가스켓타입 SWMG - 두께 3.2㎜ - 내경 40.8㎜ - 외경 53.5㎜ - 가스켓재질 SS304(OR SS316L)+GRAPHITE - 주입기(FILLER)재질 GRAPHITE - 후프(HOOP)재질 SS304(OR SS316L) - 사용압력(상한) CL 600 - 별칭 BONNET GASKET 원자력안전범주 NON NUCLEAR SAFETY RELATED 품질등급 A등급 제작사 서흥금속(주) - 도면번호 G-I0W-06-15-50-06 - P207C-DG-A06-06 - 모델번호 VALO 6590T-E7-AE - 부품번호 05 제출서류목록 - 첨부기술규격서 적용 - 품질증빙/제출서류목록(QVDL) - 품질보증확인서(C of C) - 재료시험보고서(MTR OR MILL SHEET) - 외관 및 치수검사 성적서 - 검교정성적서(Calibration Records) | 서흥금속(주) | VALO 6590T-E7-AE | 5
2021 | 3 | 계획예방정비용 | 한울 | 3발전소 | 6 | 12 | 200542283 | 정비부분품(SPAR) | 국내 | A | 개스킷 | 개스킷,SWMG,3.2㎜,40.8㎜,53.5㎜,SS304(OR SS316 | EA | 4 | 기계부 | 김웅규 | 054-785-1615 | 품명 개스킷 - 가스켓타입 SWMG - 두께 3.2㎜ - 내경 40.8㎜ - 외경 53.5㎜ - 가스켓재질 SS304(OR SS316L)+GRAPHITE - 주입기(FILLER)재질 GRAPHITE - 후프(HOOP)재질 SS304(OR SS316L) - 사용압력(상한) CL 600 - 별칭 BONNET GASKET 원자력안전범주 NON NUCLEAR SAFETY RELATED 품질등급 A등급 제작사 서흥금속(주) - 도면번호 G-I0W-06-15-50-06 - P207C-DG-A06-06 - 모델번호 VALO 6590T-E7-AE - 부품번호 05 제출서류목록 - 첨부기술규격서 적용 - 품질증빙/제출서류목록(QVDL) - 품질보증확인서(C of C) - 재료시험보고서(MTR OR MILL SHEET) - 외관 및 치수검사 성적서 - 검교정성적서(Calibration Records) | 서흥금속(주) | VALO 6590T-E7-AE | 5
2021 | 3 | 계획예방정비용 | 한울 | 3발전소 | 6 | 12 | 200542283 | 정비부분품(SPAR) | 국내 | A | 개스킷 | 개스킷,SWMG,3.2㎜,40.8㎜,53.5㎜,SS304(OR SS316 | EA | 4 | 기계부 | 조현국 | 054-785-1643 | 품명 개스킷 - 가스켓타입 SWMG - 두께 3.2㎜ - 내경 40.8㎜ - 외경 53.5㎜ - 가스켓재질 SS304(OR SS316L)+GRAPHITE - 주입기(FILLER)재질 GRAPHITE - 후프(HOOP)재질 SS304(OR SS316L) - 사용압력(상한) CL 600 - 별칭 BONNET GASKET 원자력안전범주 NON NUCLEAR SAFETY RELATED 품질등급 A등급 제작사 서흥금속(주) - 도면번호 G-I0W-06-15-50-06 - P207C-DG-A06-06 - 모델번호 VALO 6590T-E7-AE - 부품번호 05 제출서류목록 - 첨부기술규격서 적용 - 품질증빙/제출서류목록(QVDL) - 품질보증확인서(C of C) - 재료시험보고서(MTR OR MILL SHEET) - 외관 및 치수검사 성적서 - 검교정성적서(Calibration Records) | 서흥금속(주) | VALO 6590T-E7-AE | 5
2021 | 3 | 계획예방정비용 | 한울 | 3발전소 | 6 | 12 | 200542283 | 정비부분품(SPAR) | 국내 | A | 개스킷 | 개스킷,SWMG,3.2㎜,40.8㎜,53.5㎜,SS304(OR SS316 | EA | 4 | 기계부 | 김준후 | 054-785-2349 | 품명 개스킷 - 가스켓타입 SWMG - 두께 3.2㎜ - 내경 40.8㎜ - 외경 53.5㎜ - 가스켓재질 SS304(OR SS316L)+GRAPHITE - 주입기(FILLER)재질 GRAPHITE - 후프(HOOP)재질 SS304(OR SS316L) - 사용압력(상한) CL 600 - 별칭 BONNET GASKET 원자력안전범주 NON NUCLEAR SAFETY RELATED 품질등급 A등급 제작사 서흥금속(주) - 도면번호 G-I0W-06-15-50-06 - P207C-DG-A06-06 - 모델번호 VALO 6590T-E7-AE - 부품번호 05 제출서류목록 - 첨부기술규격서 적용 - 품질증빙/제출서류목록(QVDL) - 품질보증확인서(C of C) - 재료시험보고서(MTR OR MILL SHEET) - 외관 및 치수검사 성적서 - 검교정성적서(Calibration Records) | 서흥금속(주) | VALO 6590T-E7-AE | 5
2021 | 3 | 계획예방정비용 | 한울 | 3발전소 | 6 | 12 | 200542283 | 정비부분품(SPAR) | 국내 | A | 개스킷 | 개스킷,SWMG,3.2㎜,40.8㎜,53.5㎜,SS304(OR SS316 | EA | 4 | 기계부 | 손광수 | 054-785-3495 | 품명 개스킷 - 가스켓타입 SWMG - 두께 3.2㎜ - 내경 40.8㎜ - 외경 53.5㎜ - 가스켓재질 SS304(OR SS316L)+GRAPHITE - 주입기(FILLER)재질 GRAPHITE - 후프(HOOP)재질 SS304(OR SS316L) - 사용압력(상한) CL 600 - 별칭 BONNET GASKET 원자력안전범주 NON NUCLEAR SAFETY RELATED 품질등급 A등급 제작사 서흥금속(주) - 도면번호 G-I0W-06-15-50-06 - P207C-DG-A06-06 - 모델번호 VALO 6590T-E7-AE - 부품번호 05 제출서류목록 - 첨부기술규격서 적용 - 품질증빙/제출서류목록(QVDL) - 품질보증확인서(C of C) - 재료시험보고서(MTR OR MILL SHEET) - 외관 및 치수검사 성적서 - 검교정성적서(Calibration Records) | 서흥금속(주) | VALO 6590T-E7-AE | 5
2022 | 1 | 계획예방정비용 | 한울 | 3발전소 | 5 | 13 | 200542283 | 정비부분품(SPAR) | 국내 | A | 개스킷 | 개스킷,SWMG,3.2㎜,40.8㎜,53.5㎜,SS304(OR SS316 | EA | 4 | 기계부 | 김웅규 | 054-785-1615 | 품명 개스킷 - 가스켓타입 SWMG - 두께 3.2㎜ - 내경 40.8㎜ - 외경 53.5㎜ - 가스켓재질 SS304(OR SS316L)+GRAPHITE - 주입기(FILLER)재질 GRAPHITE - 후프(HOOP)재질 SS304(OR SS316L) - 사용압력(상한) CL 600 - 별칭 BONNET GASKET 원자력안전범주 NON NUCLEAR SAFETY RELATED 품질등급 A등급 제작사 서흥금속(주) - 도면번호 G-I0W-06-15-50-06 - P207C-DG-A06-06 - 모델번호 VALO 6590T-E7-AE - 부품번호 05 제출서류목록 - 첨부기술규격서 적용 - 품질증빙/제출서류목록(QVDL) - 품질보증확인서(C of C) - 재료시험보고서(MTR OR MILL SHEET) - 외관 및 치수검사 성적서 - 검교정성적서(Calibration Records) | 서흥금속(주) | VALO 6590T-E7-AE | 5
2022 | 1 | 계획예방정비용 | 한울 | 3발전소 | 5 | 13 | 200542283 | 정비부분품(SPAR) | 국내 | A | 개스킷 | 개스킷,SWMG,3.2㎜,40.8㎜,53.5㎜,SS304(OR SS316 | EA | 4 | 기계부 | 조현국 | 054-785-1643 | 품명 개스킷 - 가스켓타입 SWMG - 두께 3.2㎜ - 내경 40.8㎜ - 외경 53.5㎜ - 가스켓재질 SS304(OR SS316L)+GRAPHITE - 주입기(FILLER)재질 GRAPHITE - 후프(HOOP)재질 SS304(OR SS316L) - 사용압력(상한) CL 600 - 별칭 BONNET GASKET 원자력안전범주 NON NUCLEAR SAFETY RELATED 품질등급 A등급 제작사 서흥금속(주) - 도면번호 G-I0W-06-15-50-06 - P207C-DG-A06-06 - 모델번호 VALO 6590T-E7-AE - 부품번호 05 제출서류목록 - 첨부기술규격서 적용 - 품질증빙/제출서류목록(QVDL) - 품질보증확인서(C of C) - 재료시험보고서(MTR OR MILL SHEET) - 외관 및 치수검사 성적서 - 검교정성적서(Calibration Records) | 서흥금속(주) | VALO 6590T-E7-AE | 5
2022 | 1 | 계획예방정비용 | 한울 | 3발전소 | 5 | 13 | 200542283 | 정비부분품(SPAR) | 국내 | A | 개스킷 | 개스킷,SWMG,3.2㎜,40.8㎜,53.5㎜,SS304(OR SS316 | EA | 2 | 기계부 | 손광수 | 054-785-3495 | 품명 개스킷 - 가스켓타입 SWMG - 두께 3.2㎜ - 내경 40.8㎜ - 외경 53.5㎜ - 가스켓재질 SS304(OR SS316L)+GRAPHITE - 주입기(FILLER)재질 GRAPHITE - 후프(HOOP)재질 SS304(OR SS316L) - 사용압력(상한) CL 600 - 별칭 BONNET GASKET 원자력안전범주 NON NUCLEAR SAFETY RELATED 품질등급 A등급 제작사 서흥금속(주) - 도면번호 G-I0W-06-15-50-06 - P207C-DG-A06-06 - 모델번호 VALO 6590T-E7-AE - 부품번호 05 제출서류목록 - 첨부기술규격서 적용 - 품질증빙/제출서류목록(QVDL) - 품질보증확인서(C of C) - 재료시험보고서(MTR OR MILL SHEET) - 외관 및 치수검사 성적서 - 검교정성적서(Calibration Records) | 서흥금속(주) | VALO 6590T-E7-AE | 5
2022 | 1 | 계획예방정비용 | 한울 | 3발전소 | 5 | 13 | 200542283 | 정비부분품(SPAR) | 국내 | A | 개스킷 | 개스킷,SWMG,3.2㎜,40.8㎜,53.5㎜,SS304(OR SS316 | EA | 4 | 기계부 | 손광수 | 054-785-3495 | 품명 개스킷 - 가스켓타입 SWMG - 두께 3.2㎜ - 내경 40.8㎜ - 외경 53.5㎜ - 가스켓재질 SS304(OR SS316L)+GRAPHITE - 주입기(FILLER)재질 GRAPHITE - 후프(HOOP)재질 SS304(OR SS316L) - 사용압력(상한) CL 600 - 별칭 BONNET GASKET 원자력안전범주 NON NUCLEAR SAFETY RELATED 품질등급 A등급 제작사 서흥금속(주) - 도면번호 G-I0W-06-15-50-06 - P207C-DG-A06-06 - 모델번호 VALO 6590T-E7-AE - 부품번호 05 제출서류목록 - 첨부기술규격서 적용 - 품질증빙/제출서류목록(QVDL) - 품질보증확인서(C of C) - 재료시험보고서(MTR OR MILL SHEET) - 외관 및 치수검사 성적서 - 검교정성적서(Calibration Records) | 서흥금속(주) | VALO 6590T-E7-AE | 5
2022 | 4 | 계획예방정비용 | 한울 | 3발전소 | 6 | 13 | 200542283 | 정비부분품(SPAR) | 국내 | A | 개스킷 | 개스킷,SWMG,3.2㎜,40.8㎜,53.5㎜,SS304(OR SS316 | EA | 4 | 기계부 | 김준후 | 054-785-2349 | 품명 개스킷 - 가스켓타입 SWMG - 두께 3.2㎜ - 내경 40.8㎜ - 외경 53.5㎜ - 가스켓재질 SS304(OR SS316L)+GRAPHITE - 주입기(FILLER)재질 GRAPHITE - 후프(HOOP)재질 SS304(OR SS316L) - 사용압력(상한) CL 600 - 별칭 BONNET GASKET 원자력안전범주 NON NUCLEAR SAFETY RELATED 품질등급 A등급 제작사 서흥금속(주) - 도면번호 G-I0W-06-15-50-06 - P207C-DG-A06-06 - 모델번호 VALO 6590T-E7-AE - 부품번호 05 제출서류목록 - 첨부기술규격서 적용 - 품질증빙/제출서류목록(QVDL) - 품질보증확인서(C of C) - 재료시험보고서(MTR OR MILL SHEET) - 외관 및 치수검사 성적서 - 검교정성적서(Calibration Records) | 서흥금속(주) | VALO 6590T-E7-AE | 5
2022 | 4 | 계획예방정비용 | 한울 | 3발전소 | 6 | 13 | 200542283 | 정비부분품(SPAR) | 국내 | A | 개스킷 | 개스킷,SWMG,3.2㎜,40.8㎜,53.5㎜,SS304(OR SS316 | EA | 2 | 기계부 | 손광수 | 054-785-3495 | 품명 개스킷 - 가스켓타입 SWMG - 두께 3.2㎜ - 내경 40.8㎜ - 외경 53.5㎜ - 가스켓재질 SS304(OR SS316L)+GRAPHITE - 주입기(FILLER)재질 GRAPHITE - 후프(HOOP)재질 SS304(OR SS316L) - 사용압력(상한) CL 600 - 별칭 BONNET GASKET 원자력안전범주 NON NUCLEAR SAFETY RELATED 품질등급 A등급 제작사 서흥금속(주) - 도면번호 G-I0W-06-15-50-06 - P207C-DG-A06-06 - 모델번호 VALO 6590T-E7-AE - 부품번호 05 제출서류목록 - 첨부기술규격서 적용 - 품질증빙/제출서류목록(QVDL) - 품질보증확인서(C of C) - 재료시험보고서(MTR OR MILL SHEET) - 외관 및 치수검사 성적서 - 검교정성적서(Calibration Records) | 서흥금속(주) | VALO 6590T-E7-AE | 5
2022 | 4 | 계획예방정비용 | 한울 | 3발전소 | 6 | 13 | 200542283 | 정비부분품(SPAR) | 국내 | A | 개스킷 | 개스킷,SWMG,3.2㎜,40.8㎜,53.5㎜,SS304(OR SS316 | EA | 4 | 기계부 | 손광수 | 054-785-3495 | 품명 개스킷 - 가스켓타입 SWMG - 두께 3.2㎜ - 내경 40.8㎜ - 외경 53.5㎜ - 가스켓재질 SS304(OR SS316L)+GRAPHITE - 주입기(FILLER)재질 GRAPHITE - 후프(HOOP)재질 SS304(OR SS316L) - 사용압력(상한) CL 600 - 별칭 BONNET GASKET 원자력안전범주 NON NUCLEAR SAFETY RELATED 품질등급 A등급 제작사 서흥금속(주) - 도면번호 G-I0W-06-15-50-06 - P207C-DG-A06-06 - 모델번호 VALO 6590T-E7-AE - 부품번호 05 제출서류목록 - 첨부기술규격서 적용 - 품질증빙/제출서류목록(QVDL) - 품질보증확인서(C of C) - 재료시험보고서(MTR OR MILL SHEET) - 외관 및 치수검사 성적서 - 검교정성적서(Calibration Records) | 서흥금속(주) | VALO 6590T-E7-AE | 5
2020 | 3 | 계획예방정비용 | 한울 | 3발전소 | 5 | 12 | 200542284 | 정비부분품(SPAR) | 국내 | A | 개스킷 | 개스킷,SWMG,3.2㎜,66.5㎜,81.4㎜,SS304(OR SS316 | EA | 2 | 기계부 | 김웅규 | 054-785-1615 | 품명 개스킷 - 가스켓타입 SWMG - 두께 3.2㎜ - 내경 66.5㎜ - 외경 81.4㎜ - 가스켓재질 SS304(OR SS316L)+GRAPHITE - 주입기(FILLER)재질 GRAPHITE - 후프(HOOP)재질 SS304(OR SS316L) - 사용압력(상한) CL 600 - 별칭 BONNET GASKET 원자력안전범주 NON NUCLEAR SAFETY RELATED 품질등급 A등급 제작사 서흥금속(주) - 도면번호 G-K9W-06-15-3-04 - P207C-DG-A04-04 - 모델번호 600-B-CKA - 부품번호 5 제출서류목록 - 첨부기술규격서 적용 - 품질증빙/제출서류목록(QVDL) - 품질보증확인서(C of C) - 재료시험보고서(MTR OR MILL SHEET) - 외관 및 치수검사 성적서 - 검교정성적서(Calibration Records) | 서흥금속(주) | 600-B-CKA | 5
2020 | 3 | 계획예방정비용 | 한울 | 3발전소 | 5 | 12 | 200542284 | 정비부분품(SPAR) | 국내 | A | 개스킷 | 개스킷,SWMG,3.2㎜,66.5㎜,81.4㎜,SS304(OR SS316 | EA | 2 | 기계부 | 조현국 | 054-785-1643 | 품명 개스킷 - 가스켓타입 SWMG - 두께 3.2㎜ - 내경 66.5㎜ - 외경 81.4㎜ - 가스켓재질 SS304(OR SS316L)+GRAPHITE - 주입기(FILLER)재질 GRAPHITE - 후프(HOOP)재질 SS304(OR SS316L) - 사용압력(상한) CL 600 - 별칭 BONNET GASKET 원자력안전범주 NON NUCLEAR SAFETY RELATED 품질등급 A등급 제작사 서흥금속(주) - 도면번호 G-K9W-06-15-3-04 - P207C-DG-A04-04 - 모델번호 600-B-CKA - 부품번호 5 제출서류목록 - 첨부기술규격서 적용 - 품질증빙/제출서류목록(QVDL) - 품질보증확인서(C of C) - 재료시험보고서(MTR OR MILL SHEET) - 외관 및 치수검사 성적서 - 검교정성적서(Calibration Records) | 서흥금속(주) | 600-B-CKA | 5
2020 | 3 | 계획예방정비용 | 한울 | 3발전소 | 5 | 12 | 200542284 | 정비부분품(SPAR) | 국내 | A | 개스킷 | 개스킷,SWMG,3.2㎜,66.5㎜,81.4㎜,SS304(OR SS316 | EA | 2 | 기계부 | 손광수 | 054-785-3495 | 품명 개스킷 - 가스켓타입 SWMG - 두께 3.2㎜ - 내경 66.5㎜ - 외경 81.4㎜ - 가스켓재질 SS304(OR SS316L)+GRAPHITE - 주입기(FILLER)재질 GRAPHITE - 후프(HOOP)재질 SS304(OR SS316L) - 사용압력(상한) CL 600 - 별칭 BONNET GASKET 원자력안전범주 NON NUCLEAR SAFETY RELATED 품질등급 A등급 제작사 서흥금속(주) - 도면번호 G-K9W-06-15-3-04 - P207C-DG-A04-04 - 모델번호 600-B-CKA - 부품번호 5 제출서류목록 - 첨부기술규격서 적용 - 품질증빙/제출서류목록(QVDL) - 품질보증확인서(C of C) - 재료시험보고서(MTR OR MILL SHEET) - 외관 및 치수검사 성적서 - 검교정성적서(Calibration Records) | 서흥금속(주) | 600-B-CKA | 5
2021 | 3 | 계획예방정비용 | 한울 | 3발전소 | 6 | 12 | 200542284 | 정비부분품(SPAR) | 국내 | A | 개스킷 | 개스킷,SWMG,3.2㎜,66.5㎜,81.4㎜,SS304(OR SS316 | EA | 2 | 기계부 | 김웅규 | 054-785-1615 | 품명 개스킷 - 가스켓타입 SWMG - 두께 3.2㎜ - 내경 66.5㎜ - 외경 81.4㎜ - 가스켓재질 SS304(OR SS316L)+GRAPHITE - 주입기(FILLER)재질 GRAPHITE - 후프(HOOP)재질 SS304(OR SS316L) - 사용압력(상한) CL 600 - 별칭 BONNET GASKET 원자력안전범주 NON NUCLEAR SAFETY RELATED 품질등급 A등급 제작사 서흥금속(주) - 도면번호 G-K9W-06-15-3-04 - P207C-DG-A04-04 - 모델번호 600-B-CKA - 부품번호 5 제출서류목록 - 첨부기술규격서 적용 - 품질증빙/제출서류목록(QVDL) - 품질보증확인서(C of C) - 재료시험보고서(MTR OR MILL SHEET) - 외관 및 치수검사 성적서 - 검교정성적서(Calibration Records) | 서흥금속(주) | 600-B-CKA | 5
2021 | 3 | 계획예방정비용 | 한울 | 3발전소 | 6 | 12 | 200542284 | 정비부분품(SPAR) | 국내 | A | 개스킷 | 개스킷,SWMG,3.2㎜,66.5㎜,81.4㎜,SS304(OR SS316 | EA | 2 | 기계부 | 조현국 | 054-785-1643 | 품명 개스킷 - 가스켓타입 SWMG - 두께 3.2㎜ - 내경 66.5㎜ - 외경 81.4㎜ - 가스켓재질 SS304(OR SS316L)+GRAPHITE - 주입기(FILLER)재질 GRAPHITE - 후프(HOOP)재질 SS304(OR SS316L) - 사용압력(상한) CL 600 - 별칭 BONNET GASKET 원자력안전범주 NON NUCLEAR SAFETY RELATED 품질등급 A등급 제작사 서흥금속(주) - 도면번호 G-K9W-06-15-3-04 - P207C-DG-A04-04 - 모델번호 600-B-CKA - 부품번호 5 제출서류목록 - 첨부기술규격서 적용 - 품질증빙/제출서류목록(QVDL) - 품질보증확인서(C of C) - 재료시험보고서(MTR OR MILL SHEET) - 외관 및 치수검사 성적서 - 검교정성적서(Calibration Records) | 서흥금속(주) | 600-B-CKA | 5
2021 | 3 | 계획예방정비용 | 한울 | 3발전소 | 6 | 12 | 200542284 | 정비부분품(SPAR) | 국내 | A | 개스킷 | 개스킷,SWMG,3.2㎜,66.5㎜,81.4㎜,SS304(OR SS316 | EA | 2 | 기계부 | 김준후 | 054-785-2349 | 품명 개스킷 - 가스켓타입 SWMG - 두께 3.2㎜ - 내경 66.5㎜ - 외경 81.4㎜ - 가스켓재질 SS304(OR SS316L)+GRAPHITE - 주입기(FILLER)재질 GRAPHITE - 후프(HOOP)재질 SS304(OR SS316L) - 사용압력(상한) CL 600 - 별칭 BONNET GASKET 원자력안전범주 NON NUCLEAR SAFETY RELATED 품질등급 A등급 제작사 서흥금속(주) - 도면번호 G-K9W-06-15-3-04 - P207C-DG-A04-04 - 모델번호 600-B-CKA - 부품번호 5 제출서류목록 - 첨부기술규격서 적용 - 품질증빙/제출서류목록(QVDL) - 품질보증확인서(C of C) - 재료시험보고서(MTR OR MILL SHEET) - 외관 및 치수검사 성적서 - 검교정성적서(Calibration Records) | 서흥금속(주) | 600-B-CKA | 5
2021 | 3 | 계획예방정비용 | 한울 | 3발전소 | 6 | 12 | 200542284 | 정비부분품(SPAR) | 국내 | A | 개스킷 | 개스킷,SWMG,3.2㎜,66.5㎜,81.4㎜,SS304(OR SS316 | EA | 2 | 기계부 | 손광수 | 054-785-3495 | 품명 개스킷 - 가스켓타입 SWMG - 두께 3.2㎜ - 내경 66.5㎜ - 외경 81.4㎜ - 가스켓재질 SS304(OR SS316L)+GRAPHITE - 주입기(FILLER)재질 GRAPHITE - 후프(HOOP)재질 SS304(OR SS316L) - 사용압력(상한) CL 600 - 별칭 BONNET GASKET 원자력안전범주 NON NUCLEAR SAFETY RELATED 품질등급 A등급 제작사 서흥금속(주) - 도면번호 G-K9W-06-15-3-04 - P207C-DG-A04-04 - 모델번호 600-B-CKA - 부품번호 5 제출서류목록 - 첨부기술규격서 적용 - 품질증빙/제출서류목록(QVDL) - 품질보증확인서(C of C) - 재료시험보고서(MTR OR MILL SHEET) - 외관 및 치수검사 성적서 - 검교정성적서(Calibration Records) | 서흥금속(주) | 600-B-CKA | 5
2022 | 1 | 계획예방정비용 | 한울 | 3발전소 | 5 | 13 | 200542284 | 정비부분품(SPAR) | 국내 | A | 개스킷 | 개스킷,SWMG,3.2㎜,66.5㎜,81.4㎜,SS304(OR SS316 | EA | 2 | 기계부 | 김웅규 | 054-785-1615 | 품명 개스킷 - 가스켓타입 SWMG - 두께 3.2㎜ - 내경 66.5㎜ - 외경 81.4㎜ - 가스켓재질 SS304(OR SS316L)+GRAPHITE - 주입기(FILLER)재질 GRAPHITE - 후프(HOOP)재질 SS304(OR SS316L) - 사용압력(상한) CL 600 - 별칭 BONNET GASKET 원자력안전범주 NON NUCLEAR SAFETY RELATED 품질등급 A등급 제작사 서흥금속(주) - 도면번호 G-K9W-06-15-3-04 - P207C-DG-A04-04 - 모델번호 600-B-CKA - 부품번호 5 제출서류목록 - 첨부기술규격서 적용 - 품질증빙/제출서류목록(QVDL) - 품질보증확인서(C of C) - 재료시험보고서(MTR OR MILL SHEET) - 외관 및 치수검사 성적서 - 검교정성적서(Calibration Records) | 서흥금속(주) | 600-B-CKA | 5
2022 | 1 | 계획예방정비용 | 한울 | 3발전소 | 5 | 13 | 200542284 | 정비부분품(SPAR) | 국내 | A | 개스킷 | 개스킷,SWMG,3.2㎜,66.5㎜,81.4㎜,SS304(OR SS316 | EA | 1 | 기계부 | 김웅규 | 054-785-1615 | 품명 개스킷 - 가스켓타입 SWMG - 두께 3.2㎜ - 내경 66.5㎜ - 외경 81.4㎜ - 가스켓재질 SS304(OR SS316L)+GRAPHITE - 주입기(FILLER)재질 GRAPHITE - 후프(HOOP)재질 SS304(OR SS316L) - 사용압력(상한) CL 600 - 별칭 BONNET GASKET 원자력안전범주 NON NUCLEAR SAFETY RELATED 품질등급 A등급 제작사 서흥금속(주) - 도면번호 G-K9W-06-15-3-04 - P207C-DG-A04-04 - 모델번호 600-B-CKA - 부품번호 5 제출서류목록 - 첨부기술규격서 적용 - 품질증빙/제출서류목록(QVDL) - 품질보증확인서(C of C) - 재료시험보고서(MTR OR MILL SHEET) - 외관 및 치수검사 성적서 - 검교정성적서(Calibration Records) | 서흥금속(주) | 600-B-CKA | 5
2022 | 1 | 계획예방정비용 | 한울 | 3발전소 | 5 | 13 | 200542284 | 정비부분품(SPAR) | 국내 | A | 개스킷 | 개스킷,SWMG,3.2㎜,66.5㎜,81.4㎜,SS304(OR SS316 | EA | 2 | 기계부 | 조현국 | 054-785-1643 | 품명 개스킷 - 가스켓타입 SWMG - 두께 3.2㎜ - 내경 66.5㎜ - 외경 81.4㎜ - 가스켓재질 SS304(OR SS316L)+GRAPHITE - 주입기(FILLER)재질 GRAPHITE - 후프(HOOP)재질 SS304(OR SS316L) - 사용압력(상한) CL 600 - 별칭 BONNET GASKET 원자력안전범주 NON NUCLEAR SAFETY RELATED 품질등급 A등급 제작사 서흥금속(주) - 도면번호 G-K9W-06-15-3-04 - P207C-DG-A04-04 - 모델번호 600-B-CKA - 부품번호 5 제출서류목록 - 첨부기술규격서 적용 - 품질증빙/제출서류목록(QVDL) - 품질보증확인서(C of C) - 재료시험보고서(MTR OR MILL SHEET) - 외관 및 치수검사 성적서 - 검교정성적서(Calibration Records) | 서흥금속(주) | 600-B-CKA | 5
2022 | 1 | 계획예방정비용 | 한울 | 3발전소 | 5 | 13 | 200542284 | 정비부분품(SPAR) | 국내 | A | 개스킷 | 개스킷,SWMG,3.2㎜,66.5㎜,81.4㎜,SS304(OR SS316 | EA | 2 | 기계부 | 손광수 | 054-785-3495 | 품명 개스킷 - 가스켓타입 SWMG - 두께 3.2㎜ - 내경 66.5㎜ - 외경 81.4㎜ - 가스켓재질 SS304(OR SS316L)+GRAPHITE - 주입기(FILLER)재질 GRAPHITE - 후프(HOOP)재질 SS304(OR SS316L) - 사용압력(상한) CL 600 - 별칭 BONNET GASKET 원자력안전범주 NON NUCLEAR SAFETY RELATED 품질등급 A등급 제작사 서흥금속(주) - 도면번호 G-K9W-06-15-3-04 - P207C-DG-A04-04 - 모델번호 600-B-CKA - 부품번호 5 제출서류목록 - 첨부기술규격서 적용 - 품질증빙/제출서류목록(QVDL) - 품질보증확인서(C of C) - 재료시험보고서(MTR OR MILL SHEET) - 외관 및 치수검사 성적서 - 검교정성적서(Calibration Records) | 서흥금속(주) | 600-B-CKA | 5
2022 | 4 | 계획예방정비용 | 한울 | 3발전소 | 6 | 13 | 200542284 | 정비부분품(SPAR) | 국내 | A | 개스킷 | 개스킷,SWMG,3.2㎜,66.5㎜,81.4㎜,SS304(OR SS316 | EA | 2 | 기계부 | 김준후 | 054-785-2349 | 품명 개스킷 - 가스켓타입 SWMG - 두께 3.2㎜ - 내경 66.5㎜ - 외경 81.4㎜ - 가스켓재질 SS304(OR SS316L)+GRAPHITE - 주입기(FILLER)재질 GRAPHITE - 후프(HOOP)재질 SS304(OR SS316L) - 사용압력(상한) CL 600 - 별칭 BONNET GASKET 원자력안전범주 NON NUCLEAR SAFETY RELATED 품질등급 A등급 제작사 서흥금속(주) - 도면번호 G-K9W-06-15-3-04 - P207C-DG-A04-04 - 모델번호 600-B-CKA - 부품번호 5 제출서류목록 - 첨부기술규격서 적용 - 품질증빙/제출서류목록(QVDL) - 품질보증확인서(C of C) - 재료시험보고서(MTR OR MILL SHEET) - 외관 및 치수검사 성적서 - 검교정성적서(Calibration Records) | 서흥금속(주) | 600-B-CKA | 5
2022 | 4 | 계획예방정비용 | 한울 | 3발전소 | 6 | 13 | 200542284 | 정비부분품(SPAR) | 국내 | A | 개스킷 | 개스킷,SWMG,3.2㎜,66.5㎜,81.4㎜,SS304(OR SS316 | EA | 2 | 기계부 | 손광수 | 054-785-3495 | 품명 개스킷 - 가스켓타입 SWMG - 두께 3.2㎜ - 내경 66.5㎜ - 외경 81.4㎜ - 가스켓재질 SS304(OR SS316L)+GRAPHITE - 주입기(FILLER)재질 GRAPHITE - 후프(HOOP)재질 SS304(OR SS316L) - 사용압력(상한) CL 600 - 별칭 BONNET GASKET 원자력안전범주 NON NUCLEAR SAFETY RELATED 품질등급 A등급 제작사 서흥금속(주) - 도면번호 G-K9W-06-15-3-04 - P207C-DG-A04-04 - 모델번호 600-B-CKA - 부품번호 5 제출서류목록 - 첨부기술규격서 적용 - 품질증빙/제출서류목록(QVDL) - 품질보증확인서(C of C) - 재료시험보고서(MTR OR MILL SHEET) - 외관 및 치수검사 성적서 - 검교정성적서(Calibration Records) | 서흥금속(주) | 600-B-CKA | 5
2020 | 1 | 경상예방정비용 | 고리 | 3발전소 |  |  | 200542292 | 정비부분품(SPAR) | 국외 | Q | 볼베어링 | 볼베어링,DGBB,6314,150㎜,70㎜,35㎜,SINGLE ROW,O | EA | 2 | 기계부 | 김현중 | 051-726-6144 | 품명 볼베어링 - 베어링타입 DGBB - 국제베어링교환번호 6314 - 외경 150㎜ - 구멍직경 70㎜ - 너비 35㎜ - 열(ROW)수 SINGLE ROW - 윤활재 OIL, GREASE - 회전속도 6300 - 케이지(CAGE)재질 STEEL - 금속덮개(SHIELD)수 NONE - 고무덮개(SEAL)수 NONE - 허용오차적용기준 P6 원자력안전범주 NUCLEAR SAFETY RELATED 품질등급 Q등급 제작사 SKF - 모델번호 6314 | SKF | 6314
2020 | 1 | 경상예방정비용 | 고리 | 3발전소 |  |  | 200542293 | 정비부분품(SPAR) | 국외 | Q | 볼베어링 | 볼베어링,DGBB,6313,140㎜,65㎜,33㎜,1 ROW,GREAS | EA | 2 | 기계부 | 김현중 | 051-726-6144 | 품명 볼베어링 - 베어링타입 DGBB - 국제베어링교환번호 6313 - 외경 140㎜ - 구멍직경 65㎜ - 너비 33㎜ - 열(ROW)수 1 ROW - 윤활재 GREASE,OIL - 회전속도 6700 - 케이지(CAGE)재질 SHEET METAL-STEEL - 금속덮개(SHIELD)수 NONE - 고무덮개(SEAL)수 NONE - 허용오차적용기준 P6 - 특수사항 EXPLORER 원자력안전범주 NUCLEAR SAFETY RELATED 품질등급 Q등급 제작사 SKF - 모델번호 6313 | SKF | 6313
2022 | 1 | 경상예방정비용 | 고리 | 3발전소 |  |  | 200542293 | 정비부분품(SPAR) | 국외 | Q | 볼베어링 | 볼베어링,DGBB,6313,140㎜,65㎜,33㎜,1 ROW,GREAS | EA | 2 | 기계부 | 김현중 | 051-726-6144 | 품명 볼베어링 - 베어링타입 DGBB - 국제베어링교환번호 6313 - 외경 140㎜ - 구멍직경 65㎜ - 너비 33㎜ - 열(ROW)수 1 ROW - 윤활재 GREASE,OIL - 회전속도 6700 - 케이지(CAGE)재질 SHEET METAL-STEEL - 금속덮개(SHIELD)수 NONE - 고무덮개(SEAL)수 NONE - 허용오차적용기준 P6 - 특수사항 EXPLORER 원자력안전범주 NUCLEAR SAFETY RELATED 품질등급 Q등급 제작사 SKF - 모델번호 6313 | SKF | 6313
2020 | 1 | 경상예방정비용 | 고리 | 3발전소 |  |  | 200542294 | 정비부분품(SPAR) | 국외 | Q | 볼베어링 | 볼베어링,DGBB,6311,120㎜,55㎜,29㎜,1,GREASE,OIL | EA | 4 | 기계부 | 김현중 | 051-726-6144 | 품명 볼베어링 - 베어링타입 DGBB - 국제베어링교환번호 6311 - 외경 120㎜ - 구멍직경 55㎜ - 너비 29㎜ - 열(ROW)수 1 - 윤활재 GREASE,OIL - 회전속도 5600RPM GREASED,6700RPM OILED - 금속덮개(SHIELD)수 NONE - 고무덮개(SEAL)수 NONE 원자력안전범주 NUCLEAR SAFETY RELATED 품질등급 Q등급 제작사 SKF - 모델번호 6311 제출서류목록 - 첨부기술규격서 적용 | SKF | 6311
2021 | 2 | 계획예방정비용 | 고리 | 3발전소 | 5(신1) | 7 | 200542294 | 정비부분품(SPAR) | 국외 | Q | 볼베어링 | 볼베어링,DGBB,6311,120㎜,55㎜,29㎜,1,GREASE,OIL | EA | 2 | 기계부 | 김현중 | 051-726-6144 | 품명 볼베어링 - 베어링타입 DGBB - 국제베어링교환번호 6311 - 외경 120㎜ - 구멍직경 55㎜ - 너비 29㎜ - 열(ROW)수 1 - 윤활재 GREASE,OIL - 회전속도 5600RPM GREASED,6700RPM OILED - 금속덮개(SHIELD)수 NONE - 고무덮개(SEAL)수 NONE 원자력안전범주 NUCLEAR SAFETY RELATED 품질등급 Q등급 제작사 SKF - 모델번호 6311 제출서류목록 - 첨부기술규격서 적용 | SKF | 6311
2021 | 2 | 계획예방정비용 | 고리 | 3발전소 | 6(신2) | 7 | 200542294 | 정비부분품(SPAR) | 국외 | Q | 볼베어링 | 볼베어링,DGBB,6311,120㎜,55㎜,29㎜,1,GREASE,OIL | EA | 2 | 기계부 | 서원철 | 051-726-2392 | 품명 볼베어링 - 베어링타입 DGBB - 국제베어링교환번호 6311 - 외경 120㎜ - 구멍직경 55㎜ - 너비 29㎜ - 열(ROW)수 1 - 윤활재 GREASE,OIL - 회전속도 5600RPM GREASED,6700RPM OILED - 금속덮개(SHIELD)수 NONE - 고무덮개(SEAL)수 NONE 원자력안전범주 NUCLEAR SAFETY RELATED 품질등급 Q등급 제작사 SKF - 모델번호 6311 제출서류목록 - 첨부기술규격서 적용 | SKF | 6311
2022 | 1 | 경상예방정비용 | 고리 | 3발전소 |  |  | 200542294 | 정비부분품(SPAR) | 국외 | Q | 볼베어링 | 볼베어링,DGBB,6311,120㎜,55㎜,29㎜,1,GREASE,OIL | EA | 4 | 기계부 | 김현중 | 051-726-6144 | 품명 볼베어링 - 베어링타입 DGBB - 국제베어링교환번호 6311 - 외경 120㎜ - 구멍직경 55㎜ - 너비 29㎜ - 열(ROW)수 1 - 윤활재 GREASE,OIL - 회전속도 5600RPM GREASED,6700RPM OILED - 금속덮개(SHIELD)수 NONE - 고무덮개(SEAL)수 NONE 원자력안전범주 NUCLEAR SAFETY RELATED 품질등급 Q등급 제작사 SKF - 모델번호 6311 제출서류목록 - 첨부기술규격서 적용 | SKF | 6311
2020 | 1 | 경상예방정비용 | 고리 | 3발전소 |  |  | 200542296 | 정비부분품(SPAR) | 국외 | Q | 볼베어링 | 볼베어링,DGBB,6308,90㎜,40㎜,23㎜,1,GREASE,OIL, | EA | 1 | 기계부 | 김현중 | 051-726-6144 | 품명 볼베어링 - 베어링타입 DGBB - 국제베어링교환번호 6308 - 외경 90㎜ - 구멍직경 40㎜ - 너비 23㎜ - 열(ROW)수 1 - 윤활재 GREASE,OIL - 회전속도 11000 - 케이지(CAGE)재질 SHEET METAL-STEEL - 금속덮개(SHIELD)수 NONE - 고무덮개(SEAL)수 NONE - 허용오차적용기준 P6 - 특수사항 EXPLORER 원자력안전범주 NUCLEAR SAFETY RELATED 품질등급 Q등급 제작사 SKF - 모델번호 6308 제출서류목록 - 첨부기술규격서 적용 | SKF | 6308
2021 | 2 | 계획예방정비용 | 고리 | 3발전소 | 5(신1) | 7 | 200542296 | 정비부분품(SPAR) | 국외 | Q | 볼베어링 | 볼베어링,DGBB,6308,90㎜,40㎜,23㎜,1,GREASE,OIL, | EA | 1 | 기계부 | 김현중 | 051-726-6144 | 품명 볼베어링 - 베어링타입 DGBB - 국제베어링교환번호 6308 - 외경 90㎜ - 구멍직경 40㎜ - 너비 23㎜ - 열(ROW)수 1 - 윤활재 GREASE,OIL - 회전속도 11000 - 케이지(CAGE)재질 SHEET METAL-STEEL - 금속덮개(SHIELD)수 NONE - 고무덮개(SEAL)수 NONE - 허용오차적용기준 P6 - 특수사항 EXPLORER 원자력안전범주 NUCLEAR SAFETY RELATED 품질등급 Q등급 제작사 SKF - 모델번호 6308 제출서류목록 - 첨부기술규격서 적용 | SKF | 6308
2021 | 2 | 계획예방정비용 | 고리 | 3발전소 | 6(신2) | 7 | 200542296 | 정비부분품(SPAR) | 국외 | Q | 볼베어링 | 볼베어링,DGBB,6308,90㎜,40㎜,23㎜,1,GREASE,OIL, | EA | 1 | 기계부 | 서원철 | 051-726-2392 | 품명 볼베어링 - 베어링타입 DGBB - 국제베어링교환번호 6308 - 외경 90㎜ - 구멍직경 40㎜ - 너비 23㎜ - 열(ROW)수 1 - 윤활재 GREASE,OIL - 회전속도 11000 - 케이지(CAGE)재질 SHEET METAL-STEEL - 금속덮개(SHIELD)수 NONE - 고무덮개(SEAL)수 NONE - 허용오차적용기준 P6 - 특수사항 EXPLORER 원자력안전범주 NUCLEAR SAFETY RELATED 품질등급 Q등급 제작사 SKF - 모델번호 6308 제출서류목록 - 첨부기술규격서 적용 | SKF | 6308
2020 | 1 | 경상예방정비용 | 고리 | 3발전소 |  |  | 200542297 | 정비부분품(SPAR) | 국외 | Q | 볼베어링 | 볼베어링,DGBB,6307-2Z/C3,80㎜,35㎜,21㎜,SINGLE | EA | 1 | 기계부 | 김현중 | 051-726-6144 | 품명 볼베어링 - 베어링타입 DGBB - 국제베어링교환번호 6307-2Z/C3 - 외경 80㎜ - 구멍직경 35㎜ - 너비 21㎜ - 열(ROW)수 SINGLE ROW - 윤활재 GREASE - 회전속도 9500RPM - 케이지(CAGE)재질 SHEET METAL - 금속덮개(SHIELD)수 2 SHIELD - 고무덮개(SEAL)수 NONE - 허용오차적용기준 C3 CLEARANCE 원자력안전범주 NUCLEAR SAFETY RELATED 품질등급 Q등급 제작사 SKF - 모델번호 6307-2Z/C3 제출서류목록 - 첨부기술규격서 적용 | SKF | 6307-2Z/C3
2021 | 2 | 계획예방정비용 | 고리 | 3발전소 | 5(신1) | 7 | 200542297 | 정비부분품(SPAR) | 국외 | Q | 볼베어링 | 볼베어링,DGBB,6307-2Z/C3,80㎜,35㎜,21㎜,SINGLE | EA | 1 | 기계부 | 김현중 | 051-726-6144 | 품명 볼베어링 - 베어링타입 DGBB - 국제베어링교환번호 6307-2Z/C3 - 외경 80㎜ - 구멍직경 35㎜ - 너비 21㎜ - 열(ROW)수 SINGLE ROW - 윤활재 GREASE - 회전속도 9500RPM - 케이지(CAGE)재질 SHEET METAL - 금속덮개(SHIELD)수 2 SHIELD - 고무덮개(SEAL)수 NONE - 허용오차적용기준 C3 CLEARANCE 원자력안전범주 NUCLEAR SAFETY RELATED 품질등급 Q등급 제작사 SKF - 모델번호 6307-2Z/C3 제출서류목록 - 첨부기술규격서 적용 | SKF | 6307-2Z/C3
2021 | 2 | 계획예방정비용 | 고리 | 3발전소 | 6(신2) | 7 | 200542297 | 정비부분품(SPAR) | 국외 | Q | 볼베어링 | 볼베어링,DGBB,6307-2Z/C3,80㎜,35㎜,21㎜,SINGLE | EA | 1 | 기계부 | 서원철 | 051-726-2392 | 품명 볼베어링 - 베어링타입 DGBB - 국제베어링교환번호 6307-2Z/C3 - 외경 80㎜ - 구멍직경 35㎜ - 너비 21㎜ - 열(ROW)수 SINGLE ROW - 윤활재 GREASE - 회전속도 9500RPM - 케이지(CAGE)재질 SHEET METAL - 금속덮개(SHIELD)수 2 SHIELD - 고무덮개(SEAL)수 NONE - 허용오차적용기준 C3 CLEARANCE 원자력안전범주 NUCLEAR SAFETY RELATED 품질등급 Q등급 제작사 SKF - 모델번호 6307-2Z/C3 제출서류목록 - 첨부기술규격서 적용 | SKF | 6307-2Z/C3
2022 | 1 | 경상예방정비용 | 고리 | 3발전소 |  |  | 200542297 | 정비부분품(SPAR) | 국외 | Q | 볼베어링 | 볼베어링,DGBB,6307-2Z/C3,80㎜,35㎜,21㎜,SINGLE | EA | 1 | 기계부 | 김현중 | 051-726-6144 | 품명 볼베어링 - 베어링타입 DGBB - 국제베어링교환번호 6307-2Z/C3 - 외경 80㎜ - 구멍직경 35㎜ - 너비 21㎜ - 열(ROW)수 SINGLE ROW - 윤활재 GREASE - 회전속도 9500RPM - 케이지(CAGE)재질 SHEET METAL - 금속덮개(SHIELD)수 2 SHIELD - 고무덮개(SEAL)수 NONE - 허용오차적용기준 C3 CLEARANCE 원자력안전범주 NUCLEAR SAFETY RELATED 품질등급 Q등급 제작사 SKF - 모델번호 6307-2Z/C3 제출서류목록 - 첨부기술규격서 적용 | SKF | 6307-2Z/C3
2020 | 1 | 경상예방정비용 | 고리 | 3발전소 |  |  | 200542298 | 정비부분품(SPAR) | 국외 | Q | 볼베어링 | 볼베어링,DGBB,6306-2Z,72㎜,30㎜,19㎜,1,GREASE,1 | EA | 2 | 기계부 | 김현중 | 051-726-6144 | 품명 볼베어링 - 베어링타입 DGBB - 국제베어링교환번호 6306-2Z - 외경 72㎜ - 구멍직경 30㎜ - 너비 19㎜ - 열(ROW)수 1 - 윤활재 GREASE - 회전속도 11000 - 금속덮개(SHIELD)수 2 SHIELD - 고무덮개(SEAL)수 NONE - 특수사항 SKF EXPLORER - 별칭 BALL BEARING 원자력안전범주 NUCLEAR SAFETY RELATED 품질등급 Q등급 제작사 SKF - 모델번호 6306-2Z 제출서류목록 - 첨부기술규격서 적용 | SKF | 6306-2Z
2022 | 1 | 경상예방정비용 | 고리 | 3발전소 |  |  | 200542298 | 정비부분품(SPAR) | 국외 | Q | 볼베어링 | 볼베어링,DGBB,6306-2Z,72㎜,30㎜,19㎜,1,GREASE,1 | EA | 2 | 기계부 | 김현중 | 051-726-6144 | 품명 볼베어링 - 베어링타입 DGBB - 국제베어링교환번호 6306-2Z - 외경 72㎜ - 구멍직경 30㎜ - 너비 19㎜ - 열(ROW)수 1 - 윤활재 GREASE - 회전속도 11000 - 금속덮개(SHIELD)수 2 SHIELD - 고무덮개(SEAL)수 NONE - 특수사항 SKF EXPLORER - 별칭 BALL BEARING 원자력안전범주 NUCLEAR SAFETY RELATED 품질등급 Q등급 제작사 SKF - 모델번호 6306-2Z 제출서류목록 - 첨부기술규격서 적용 | SKF | 6306-2Z
2020 | 1 | 경상예방정비용 | 고리 | 3발전소 |  |  | 200542309 | 정비부분품(SPAR) | 국내 | S | 링,기부(BASE)용 | 링,기부(BASE)용,OIL SEAL,원형,30 ID*45 OD*8㎜ T | EA | 3 | 기계부 | 정민수 | 051-726-5644 | 품명 링,기부(BASE)용 - 별칭 OIL SEAL - 타입(형식) 원형 - 사이즈 30 ID*45 OD*8㎜ T - 재질 NBR 원자력안전범주 NON NUCLEAR SAFETY RELATED 품질등급 S등급 제작사 (주)청우하이드로 - 도면번호 M217-DG-A01-05 - 부품번호 89 - 모델번호 WVP6540 제출서류목록 - 품질보증확인서(C of C) | (주)청우하이드로 | WVP6540 | 89
2020 | 3 | 계획예방정비용 | 한빛 | 1발전소 | 1 | 25 | 200542328 | 정비부분품(SPAR) | 국내 | Q | 플러그,기계용 | 플러그,기계용,1/2 INC PT,필수냉동기 수실 PLUG,4022437 | EA | 8 | 기계부 | 김동한 | 061-357-3253 | 품명 플러그,기계용 - 특수사항 1/2 INC PT - 별칭 필수냉동기 수실 PLUG 원자력안전범주 NUCLEAR SAFETY RELATED 품질등급 Q등급 제작사 LG전자(주) - 부품번호 40224373 - 제작사 유형(MFR CATEGORY) ORIGINAL EQUIP. MANUFACTURER - 원기술규격서(OTS) HANBIT 1&2, 3-M-723 - 원설계규격서(ODS) HANBIT 1&2, 3-M-723 한빛 원자력 본부 - 패키지 번호 PO-M0723 제출서류목록 - 품질검사계획(QP) - 품질증빙/제출서류목록(QVDL) - 품질보증확인서(C of C) | LG전자(주) |  | 40224373
2021 | 2 | 계획예방정비용 | 한빛 | 1발전소 | 2 | 25 | 200542328 | 정비부분품(SPAR) | 국내 | Q | 플러그,기계용 | 플러그,기계용,1/2 INC PT,필수냉동기 수실 PLUG,4022437 | EA | 8 | 기계부 | 김동한 | 061-357-3253 | 품명 플러그,기계용 - 특수사항 1/2 INC PT - 별칭 필수냉동기 수실 PLUG 원자력안전범주 NUCLEAR SAFETY RELATED 품질등급 Q등급 제작사 LG전자(주) - 부품번호 40224373 - 제작사 유형(MFR CATEGORY) ORIGINAL EQUIP. MANUFACTURER - 원기술규격서(OTS) HANBIT 1&2, 3-M-723 - 원설계규격서(ODS) HANBIT 1&2, 3-M-723 한빛 원자력 본부 - 패키지 번호 PO-M0723 제출서류목록 - 품질검사계획(QP) - 품질증빙/제출서류목록(QVDL) - 품질보증확인서(C of C) | LG전자(주) |  | 40224373
2022 | 1 | 계획예방정비용 | 한빛 | 1발전소 | 1 | 26 | 200542328 | 정비부분품(SPAR) | 국내 | Q | 플러그,기계용 | 플러그,기계용,1/2 INC PT,필수냉동기 수실 PLUG,4022437 | EA | 8 | 기계부 | 김동한 | 061-357-3253 | 품명 플러그,기계용 - 특수사항 1/2 INC PT - 별칭 필수냉동기 수실 PLUG 원자력안전범주 NUCLEAR SAFETY RELATED 품질등급 Q등급 제작사 LG전자(주) - 부품번호 40224373 - 제작사 유형(MFR CATEGORY) ORIGINAL EQUIP. MANUFACTURER - 원기술규격서(OTS) HANBIT 1&2, 3-M-723 - 원설계규격서(ODS) HANBIT 1&2, 3-M-723 한빛 원자력 본부 - 패키지 번호 PO-M0723 제출서류목록 - 품질검사계획(QP) - 품질증빙/제출서류목록(QVDL) - 품질보증확인서(C of C) | LG전자(주) |  | 40224373
2022 | 4 | 계획예방정비용 | 한빛 | 1발전소 | 2 | 26 | 200542328 | 정비부분품(SPAR) | 국내 | Q | 플러그,기계용 | 플러그,기계용,1/2 INC PT,필수냉동기 수실 PLUG,4022437 | EA | 8 | 기계부 | 김동한 | 061-357-3253 | 품명 플러그,기계용 - 특수사항 1/2 INC PT - 별칭 필수냉동기 수실 PLUG 원자력안전범주 NUCLEAR SAFETY RELATED 품질등급 Q등급 제작사 LG전자(주) - 부품번호 40224373 - 제작사 유형(MFR CATEGORY) ORIGINAL EQUIP. MANUFACTURER - 원기술규격서(OTS) HANBIT 1&2, 3-M-723 - 원설계규격서(ODS) HANBIT 1&2, 3-M-723 한빛 원자력 본부 - 패키지 번호 PO-M0723 제출서류목록 - 품질검사계획(QP) - 품질증빙/제출서류목록(QVDL) - 품질보증확인서(C of C) | LG전자(주) |  | 40224373
2020 | 4 | 계획예방정비용 | 한빛 | 1발전소 | 2 | 25 | 200542333 | 정비부분품(SPAR) | 국외 | S | 전원공급기 | 전원공급기,POWER SUPPLY,251.5MM,120.7MM,50.8M | EA | 2 | 계측제어부 | 김지성 | 061-357-3105 | 품명 전원공급기 - 전원공급기타입 POWER SUPPLY - 깊이 251.5MM - 높이 120.7MM - 너비 50.8MM - 입력전압 110 TO 220VAC - 입력주파수 47~63 HZ - 사용온도(상한) 65℃ - 사용온도(하한) -30℃ - 설치방법 RACK MOUNT - 부속품목 SUPPLY OK LEDS - 특수사항 FOR 3500 MONITOR POWER SUPPLY - 별칭 UNVERSAL VOLTAGE AC 원자력안전범주 NON NUCLEAR SAFETY RELATED 품질등급 S등급 제작사 BENTLY NEVADA CORPORATION - 모델번호 3500/15-05-05-00 | BENTLY NEVADA CORPORATION | 3500/15-05-05-00
2020 | 2 | 계획예방정비용 | 월성 | 3발전소 | 6(신2) | 4 | 200542366 | 정비부분품(SPAR) | 국내 | S | 필터 엘리맨트 | 필터 엘리맨트,BLEEDER,300㎜,140㎜,190㎜,T5110038S | EA | 1 | 기계부 | 조영래 | 054-779-5745 | 품명 필터 엘리맨트 - 필터엘리멘트용도 BLEEDER - 길이 300㎜ - 내경 140㎜ - 외경 190㎜ 원자력안전범주 NON NUCLEAR SAFETY RELATED 품질등급 S등급 제작사 세아엔지니어링 - 모델번호 T5110038S | 세아엔지니어링 | T5110038S
2020 | 3 | 계획예방정비용 | 월성 | 3발전소 | 5(신1) | 6 | 200542366 | 정비부분품(SPAR) | 국내 | S | 필터 엘리맨트 | 필터 엘리맨트,BLEEDER,300㎜,140㎜,190㎜,T5110038S | EA | 1 | 기계부 | 조영래 | 054-779-5745 | 품명 필터 엘리맨트 - 필터엘리멘트용도 BLEEDER - 길이 300㎜ - 내경 140㎜ - 외경 190㎜ 원자력안전범주 NON NUCLEAR SAFETY RELATED 품질등급 S등급 제작사 세아엔지니어링 - 모델번호 T5110038S | 세아엔지니어링 | T5110038S
2021 | 4 | 계획예방정비용 | 월성 | 3발전소 | 6(신2) | 5 | 200542366 | 정비부분품(SPAR) | 국내 | S | 필터 엘리맨트 | 필터 엘리맨트,BLEEDER,300㎜,140㎜,190㎜,T5110038S | EA | 1 | 기계부 | 조영래 | 054-779-5745 | 품명 필터 엘리맨트 - 필터엘리멘트용도 BLEEDER - 길이 300㎜ - 내경 140㎜ - 외경 190㎜ 원자력안전범주 NON NUCLEAR SAFETY RELATED 품질등급 S등급 제작사 세아엔지니어링 - 모델번호 T5110038S | 세아엔지니어링 | T5110038S
2022 | 1 | 계획예방정비용 | 월성 | 3발전소 | 5(신1) | 7 | 200542366 | 정비부분품(SPAR) | 국내 | S | 필터 엘리맨트 | 필터 엘리맨트,BLEEDER,300㎜,140㎜,190㎜,T5110038S | EA | 1 | 기계부 | 조영래 | 054-779-5745 | 품명 필터 엘리맨트 - 필터엘리멘트용도 BLEEDER - 길이 300㎜ - 내경 140㎜ - 외경 190㎜ 원자력안전범주 NON NUCLEAR SAFETY RELATED 품질등급 S등급 제작사 세아엔지니어링 - 모델번호 T5110038S | 세아엔지니어링 | T5110038S
2020 | 2 | 계획예방정비용 | 월성 | 3발전소 | 6(신2) | 4 | 200542367 | 정비부분품(SPAR) | 국내 | S | 씸플레이트 세트(SHIMS SET) | 씸플레이트 세트(SHIMS SET),COMPRESSOR BRG SHIM | SET | 1 | 기계부 | 조영래 | 054-779-5745 | 품명 씸플레이트 세트(SHIMS SET) - 별칭 COMPRESSOR BRG SHIM PLATE - 타입(형식) SEMI-CIRCULAR - 재질 SS304 - 구성품 104*80㎜DIA*0.05㎜THK,16EA - 구성품2 104*80㎜DIA*0.10㎜THK,16EA - 구성품3 104*80㎜DIA*0.15㎜THK,16EA - 구성품4 104*80㎜DIA*0.20㎜THK,16EA - 구성품5 96*70.6㎜DIA*0.05㎜THK,16EA - 구성품6 96*70.6㎜DIA*0.10㎜THK,16EA - 구성품7 96*70.6㎜DIA*0.15㎜THK,16EA - 구성품8 96*70.6㎜DIA*0.20㎜THK,16EA 원자력안전범주 NON NUCLEAR SAFETY RELATED 품질등급 S등급 제출서류목록 - 첨부기술규격서 적용
2020 | 3 | 계획예방정비용 | 월성 | 3발전소 | 5(신1) | 6 | 200542367 | 정비부분품(SPAR) | 국내 | S | 씸플레이트 세트(SHIMS SET) | 씸플레이트 세트(SHIMS SET),COMPRESSOR BRG SHIM | SET | 1 | 기계부 | 조영래 | 054-779-5745 | 품명 씸플레이트 세트(SHIMS SET) - 별칭 COMPRESSOR BRG SHIM PLATE - 타입(형식) SEMI-CIRCULAR - 재질 SS304 - 구성품 104*80㎜DIA*0.05㎜THK,16EA - 구성품2 104*80㎜DIA*0.10㎜THK,16EA - 구성품3 104*80㎜DIA*0.15㎜THK,16EA - 구성품4 104*80㎜DIA*0.20㎜THK,16EA - 구성품5 96*70.6㎜DIA*0.05㎜THK,16EA - 구성품6 96*70.6㎜DIA*0.10㎜THK,16EA - 구성품7 96*70.6㎜DIA*0.15㎜THK,16EA - 구성품8 96*70.6㎜DIA*0.20㎜THK,16EA 원자력안전범주 NON NUCLEAR SAFETY RELATED 품질등급 S등급 제출서류목록 - 첨부기술규격서 적용
2021 | 4 | 계획예방정비용 | 월성 | 3발전소 | 6(신2) | 5 | 200542367 | 정비부분품(SPAR) | 국내 | S | 씸플레이트 세트(SHIMS SET) | 씸플레이트 세트(SHIMS SET),COMPRESSOR BRG SHIM | SET | 1 | 기계부 | 조영래 | 054-779-5745 | 품명 씸플레이트 세트(SHIMS SET) - 별칭 COMPRESSOR BRG SHIM PLATE - 타입(형식) SEMI-CIRCULAR - 재질 SS304 - 구성품 104*80㎜DIA*0.05㎜THK,16EA - 구성품2 104*80㎜DIA*0.10㎜THK,16EA - 구성품3 104*80㎜DIA*0.15㎜THK,16EA - 구성품4 104*80㎜DIA*0.20㎜THK,16EA - 구성품5 96*70.6㎜DIA*0.05㎜THK,16EA - 구성품6 96*70.6㎜DIA*0.10㎜THK,16EA - 구성품7 96*70.6㎜DIA*0.15㎜THK,16EA - 구성품8 96*70.6㎜DIA*0.20㎜THK,16EA 원자력안전범주 NON NUCLEAR SAFETY RELATED 품질등급 S등급 제출서류목록 - 첨부기술규격서 적용
2022 | 1 | 계획예방정비용 | 월성 | 3발전소 | 5(신1) | 7 | 200542367 | 정비부분품(SPAR) | 국내 | S | 씸플레이트 세트(SHIMS SET) | 씸플레이트 세트(SHIMS SET),COMPRESSOR BRG SHIM | SET | 1 | 기계부 | 조영래 | 054-779-5745 | 품명 씸플레이트 세트(SHIMS SET) - 별칭 COMPRESSOR BRG SHIM PLATE - 타입(형식) SEMI-CIRCULAR - 재질 SS304 - 구성품 104*80㎜DIA*0.05㎜THK,16EA - 구성품2 104*80㎜DIA*0.10㎜THK,16EA - 구성품3 104*80㎜DIA*0.15㎜THK,16EA - 구성품4 104*80㎜DIA*0.20㎜THK,16EA - 구성품5 96*70.6㎜DIA*0.05㎜THK,16EA - 구성품6 96*70.6㎜DIA*0.10㎜THK,16EA - 구성품7 96*70.6㎜DIA*0.15㎜THK,16EA - 구성품8 96*70.6㎜DIA*0.20㎜THK,16EA 원자력안전범주 NON NUCLEAR SAFETY RELATED 품질등급 S등급 제출서류목록 - 첨부기술규격서 적용
2020 | 2 | 계획예방정비용 | 월성 | 3발전소 | 6(신2) | 4 | 200542421 | 정비부분품(SPAR) | 국내 | S | 오-링 | 오-링,170㎜,4㎜,FLUORO RUBBER POLYMETHYLENE, | EA | 4 | 기계부 | 조영래 | 054-779-5745 | 품명 오-링 - 내경 170㎜ - 두께 4㎜ - 오-링재질 FLUORO RUBBER POLYMETHYLENE 원자력안전범주 NON NUCLEAR SAFETY RELATED 품질등급 S등급
2020 | 3 | 계획예방정비용 | 월성 | 3발전소 | 5(신1) | 6 | 200542421 | 정비부분품(SPAR) | 국내 | S | 오-링 | 오-링,170㎜,4㎜,FLUORO RUBBER POLYMETHYLENE, | EA | 4 | 기계부 | 조영래 | 054-779-5745 | 품명 오-링 - 내경 170㎜ - 두께 4㎜ - 오-링재질 FLUORO RUBBER POLYMETHYLENE 원자력안전범주 NON NUCLEAR SAFETY RELATED 품질등급 S등급
2021 | 4 | 계획예방정비용 | 월성 | 3발전소 | 6(신2) | 5 | 200542421 | 정비부분품(SPAR) | 국내 | S | 오-링 | 오-링,170㎜,4㎜,FLUORO RUBBER POLYMETHYLENE, | EA | 4 | 기계부 | 조영래 | 054-779-5745 | 품명 오-링 - 내경 170㎜ - 두께 4㎜ - 오-링재질 FLUORO RUBBER POLYMETHYLENE 원자력안전범주 NON NUCLEAR SAFETY RELATED 품질등급 S등급
2022 | 1 | 계획예방정비용 | 월성 | 3발전소 | 5(신1) | 7 | 200542421 | 정비부분품(SPAR) | 국내 | S | 오-링 | 오-링,170㎜,4㎜,FLUORO RUBBER POLYMETHYLENE, | EA | 4 | 기계부 | 조영래 | 054-779-5745 | 품명 오-링 - 내경 170㎜ - 두께 4㎜ - 오-링재질 FLUORO RUBBER POLYMETHYLENE 원자력안전범주 NON NUCLEAR SAFETY RELATED 품질등급 S등급
2020 | 4 | 계획예방정비용 | 한빛 | 1발전소 | 2 | 25 | 200542475 | 정비부분품(SPAR) | 국외 | S | 전자모듈,산업표준 | 전자모듈,산업표준,VGA DISPLAY MODULE,24.4MM,241. | EA | 2 | 계측제어부 | 김지성 | 061-357-3105 | 품명 전자모듈,산업표준 - 전자모듈타입 VGA DISPLAY MODULE - 너비 24.4MM - 높이 241.3MM - 깊이 241.8MM - 사용온도(상한) 65℃ - 사용온도(하한) -20℃ - 모듈기능 VIBRATION DISPLAY - 부속품목 RS POWER STATION - 특수사항 15" DISPLAY MONITOR 원자력안전범주 NON NUCLEAR SAFETY RELATED 품질등급 S등급 제작사 BENTLY NEVADA CORPORATION - 모델번호 3500/94M-06-00-00 | BENTLY NEVADA CORPORATION | 3500/94M-06-00-00
2021 | 2 | 계획예방정비용 | 고리 | 3발전소 | 5(신1) | 7 | 200542484 | 정비부분품(SPAR) | 국외 | A | 링,톱니형 잠금형 | 링,톱니형 잠금형,SNAP RING(CIRCLIP),1.4568,RCP | EA | 1 | 기계부 | 서원철 | 051-726-2392 | 품명 링,톱니형 잠금형 - 별칭 SNAP RING(CIRCLIP) - 재질 1.4568 - 설치기기 정보 RCP CONE NUT 원자력안전범주 NON NUCLEAR SAFETY RELATED 품질등급 A등급 제작사 WESTINGHOUSE ELECTRIC COMPANY - 제작사 유형(MFR CATEGORY) ORIGINAL EQUIP. MANUFACTURER - 부품번호 9001-300-082 제출서류목록 - 품질보증계획서(QAM) - 품질증빙/제출서류목록(QVDL) - 품질보증확인서(C of C) | WESTINGHOUSE ELECTRIC COMPANY |  | 9001-300-082
2021 | 2 | 계획예방정비용 | 고리 | 3발전소 | 6(신2) | 7 | 200542484 | 정비부분품(SPAR) | 국외 | A | 링,톱니형 잠금형 | 링,톱니형 잠금형,SNAP RING(CIRCLIP),1.4568,RCP | EA | 1 | 기계부 | 서원철 | 051-726-2392 | 품명 링,톱니형 잠금형 - 별칭 SNAP RING(CIRCLIP) - 재질 1.4568 - 설치기기 정보 RCP CONE NUT 원자력안전범주 NON NUCLEAR SAFETY RELATED 품질등급 A등급 제작사 WESTINGHOUSE ELECTRIC COMPANY - 제작사 유형(MFR CATEGORY) ORIGINAL EQUIP. MANUFACTURER - 부품번호 9001-300-082 제출서류목록 - 품질보증계획서(QAM) - 품질증빙/제출서류목록(QVDL) - 품질보증확인서(C of C) | WESTINGHOUSE ELECTRIC COMPANY |  | 9001-300-082
2020 | 1 | 계획예방정비용 | 새울 | 1발전소 | 2(신4) | 1 | 200542499 | 정비부분품(SPAR) | 국내 | S | 개스킷 | 개스킷,SPIRAL WOUND,INNER AND OUTER RING,3/ | EA | 2 | 기계부 | 유희철 | 052-715-5142 | 품명 개스킷 - 가스켓타입 SPIRAL WOUND - 가스켓단면형태 INNER AND OUTER RING - 배관공칭규격(NPS) 3/4IN - 두께 4.5MM - 가스켓재질 SUS316/GRAPHITE - 링(RING)재질 SUS304 - 주입기(FILLER)재질 GRAPHITE - 후프(HOOP)재질 SUS316 - 사용압력(상한) CL 300 품질등급 S등급 제출서류목록 - 품질보증확인서(C of C)
2021 | 3 | 계획예방정비용 | 새울 | 1발전소 | 2(신4) | 2 | 200542499 | 정비부분품(SPAR) | 국내 | S | 개스킷 | 개스킷,SPIRAL WOUND,INNER AND OUTER RING,3/ | EA | 2 | 기계부 | 유희철 | 052-715-5142 | 품명 개스킷 - 가스켓타입 SPIRAL WOUND - 가스켓단면형태 INNER AND OUTER RING - 배관공칭규격(NPS) 3/4IN - 두께 4.5MM - 가스켓재질 SUS316/GRAPHITE - 링(RING)재질 SUS304 - 주입기(FILLER)재질 GRAPHITE - 후프(HOOP)재질 SUS316 - 사용압력(상한) CL 300 품질등급 S등급 제출서류목록 - 품질보증확인서(C of C)
2022 | 2 | 계획예방정비용 | 새울 | 1발전소 | 1(신3) | 4 | 200542499 | 정비부분품(SPAR) | 국내 | S | 개스킷 | 개스킷,SPIRAL WOUND,INNER AND OUTER RING,3/ | EA | 2 | 기계부 | 유희철 | 052-715-5142 | 품명 개스킷 - 가스켓타입 SPIRAL WOUND - 가스켓단면형태 INNER AND OUTER RING - 배관공칭규격(NPS) 3/4IN - 두께 4.5MM - 가스켓재질 SUS316/GRAPHITE - 링(RING)재질 SUS304 - 주입기(FILLER)재질 GRAPHITE - 후프(HOOP)재질 SUS316 - 사용압력(상한) CL 300 품질등급 S등급 제출서류목록 - 품질보증확인서(C of C)
2020 | 1 | 계획예방정비용 | 새울 | 1발전소 | 2(신4) | 1 | 200542500 | 정비부분품(SPAR) | 국내 | S | 개스킷 | 개스킷,SPIRAL WOUND,INNER AND OUTER RING,1I | EA | 2 | 기계부 | 유희철 | 052-715-5142 | 품명 개스킷 - 가스켓타입 SPIRAL WOUND - 가스켓단면형태 INNER AND OUTER RING - 배관공칭규격(NPS) 1IN - 두께 4.5MM - 가스켓재질 SUS304/GRAPHITE - 링(RING)재질 SUS304 - 주입기(FILLER)재질 GRAPHITE - 후프(HOOP)재질 SUS304 - 사용압력(상한) CL 300 품질등급 S등급 제출서류목록 - 품질보증확인서(C of C)
2020 | 4 | 계획예방정비용 | 새울 | 1발전소 | 1(신3) | 3 | 200542500 | 정비부분품(SPAR) | 국내 | S | 개스킷 | 개스킷,SPIRAL WOUND,INNER AND OUTER RING,1I | EA | 2 | 기계부 | 유희철 | 052-715-5142 | 품명 개스킷 - 가스켓타입 SPIRAL WOUND - 가스켓단면형태 INNER AND OUTER RING - 배관공칭규격(NPS) 1IN - 두께 4.5MM - 가스켓재질 SUS304/GRAPHITE - 링(RING)재질 SUS304 - 주입기(FILLER)재질 GRAPHITE - 후프(HOOP)재질 SUS304 - 사용압력(상한) CL 300 품질등급 S등급 제출서류목록 - 품질보증확인서(C of C)
2021 | 3 | 계획예방정비용 | 새울 | 1발전소 | 2(신4) | 2 | 200542500 | 정비부분품(SPAR) | 국내 | S | 개스킷 | 개스킷,SPIRAL WOUND,INNER AND OUTER RING,1I | EA | 2 | 기계부 | 유희철 | 052-715-5142 | 품명 개스킷 - 가스켓타입 SPIRAL WOUND - 가스켓단면형태 INNER AND OUTER RING - 배관공칭규격(NPS) 1IN - 두께 4.5MM - 가스켓재질 SUS304/GRAPHITE - 링(RING)재질 SUS304 - 주입기(FILLER)재질 GRAPHITE - 후프(HOOP)재질 SUS304 - 사용압력(상한) CL 300 품질등급 S등급 제출서류목록 - 품질보증확인서(C of C)
2022 | 2 | 계획예방정비용 | 새울 | 1발전소 | 1(신3) | 4 | 200542500 | 정비부분품(SPAR) | 국내 | S | 개스킷 | 개스킷,SPIRAL WOUND,INNER AND OUTER RING,1I | EA | 2 | 기계부 | 유희철 | 052-715-5142 | 품명 개스킷 - 가스켓타입 SPIRAL WOUND - 가스켓단면형태 INNER AND OUTER RING - 배관공칭규격(NPS) 1IN - 두께 4.5MM - 가스켓재질 SUS304/GRAPHITE - 링(RING)재질 SUS304 - 주입기(FILLER)재질 GRAPHITE - 후프(HOOP)재질 SUS304 - 사용압력(상한) CL 300 품질등급 S등급 제출서류목록 - 품질보증확인서(C of C)
2022 | 4 | 계획예방정비용 | 새울 | 1발전소 | 2(신4) | 3 | 200542500 | 정비부분품(SPAR) | 국내 | S | 개스킷 | 개스킷,SPIRAL WOUND,INNER AND OUTER RING,1I | EA | 2 | 기계부 | 유희철 | 052-715-5142 | 품명 개스킷 - 가스켓타입 SPIRAL WOUND - 가스켓단면형태 INNER AND OUTER RING - 배관공칭규격(NPS) 1IN - 두께 4.5MM - 가스켓재질 SUS304/GRAPHITE - 링(RING)재질 SUS304 - 주입기(FILLER)재질 GRAPHITE - 후프(HOOP)재질 SUS304 - 사용압력(상한) CL 300 품질등급 S등급 제출서류목록 - 품질보증확인서(C of C)
2020 | 1 | 계획예방정비용 | 새울 | 1발전소 | 2(신4) | 1 | 200542501 | 정비부분품(SPAR) | 국내 | S | 개스킷 | 개스킷,SPIRAL WOUND,INNER AND OUTER RING,1I | EA | 4 | 기계부 | 하영민 | 052-715-5246 | 품명 개스킷 - 가스켓타입 SPIRAL WOUND - 가스켓단면형태 INNER AND OUTER RING - 배관공칭규격(NPS) 1IN - 두께 4.5MM - 가스켓재질 SUS304/GRAPHITE - 링(RING)재질 SUS304 - 주입기(FILLER)재질 GRAPHITE - 후프(HOOP)재질 SUS304 - 사용압력(상한) 900LB - 최소포장단위 EA별,자재번호기록 품질등급 S등급 제출서류목록 - 품질보증확인서(C of C)
2020 | 4 | 계획예방정비용 | 새울 | 1발전소 | 1(신3) | 3 | 200542501 | 정비부분품(SPAR) | 국내 | S | 개스킷 | 개스킷,SPIRAL WOUND,INNER AND OUTER RING,1I | EA | 4 | 기계부 | 김기수 | 052-715-5143 | 품명 개스킷 - 가스켓타입 SPIRAL WOUND - 가스켓단면형태 INNER AND OUTER RING - 배관공칭규격(NPS) 1IN - 두께 4.5MM - 가스켓재질 SUS304/GRAPHITE - 링(RING)재질 SUS304 - 주입기(FILLER)재질 GRAPHITE - 후프(HOOP)재질 SUS304 - 사용압력(상한) 900LB - 최소포장단위 EA별,자재번호기록 품질등급 S등급 제출서류목록 - 품질보증확인서(C of C)
2021 | 3 | 계획예방정비용 | 새울 | 1발전소 | 2(신4) | 2 | 200542501 | 정비부분품(SPAR) | 국내 | S | 개스킷 | 개스킷,SPIRAL WOUND,INNER AND OUTER RING,1I | EA | 4 | 기계부 | 하영민 | 052-715-5246 | 품명 개스킷 - 가스켓타입 SPIRAL WOUND - 가스켓단면형태 INNER AND OUTER RING - 배관공칭규격(NPS) 1IN - 두께 4.5MM - 가스켓재질 SUS304/GRAPHITE - 링(RING)재질 SUS304 - 주입기(FILLER)재질 GRAPHITE - 후프(HOOP)재질 SUS304 - 사용압력(상한) 900LB - 최소포장단위 EA별,자재번호기록 품질등급 S등급 제출서류목록 - 품질보증확인서(C of C)
2022 | 2 | 계획예방정비용 | 새울 | 1발전소 | 1(신3) | 4 | 200542501 | 정비부분품(SPAR) | 국내 | S | 개스킷 | 개스킷,SPIRAL WOUND,INNER AND OUTER RING,1I | EA | 4 | 기계부 | 김기수 | 052-715-5143 | 품명 개스킷 - 가스켓타입 SPIRAL WOUND - 가스켓단면형태 INNER AND OUTER RING - 배관공칭규격(NPS) 1IN - 두께 4.5MM - 가스켓재질 SUS304/GRAPHITE - 링(RING)재질 SUS304 - 주입기(FILLER)재질 GRAPHITE - 후프(HOOP)재질 SUS304 - 사용압력(상한) 900LB - 최소포장단위 EA별,자재번호기록 품질등급 S등급 제출서류목록 - 품질보증확인서(C of C)
2022 | 4 | 계획예방정비용 | 새울 | 1발전소 | 2(신4) | 3 | 200542501 | 정비부분품(SPAR) | 국내 | S | 개스킷 | 개스킷,SPIRAL WOUND,INNER AND OUTER RING,1I | EA | 4 | 기계부 | 김기수 | 052-715-5143 | 품명 개스킷 - 가스켓타입 SPIRAL WOUND - 가스켓단면형태 INNER AND OUTER RING - 배관공칭규격(NPS) 1IN - 두께 4.5MM - 가스켓재질 SUS304/GRAPHITE - 링(RING)재질 SUS304 - 주입기(FILLER)재질 GRAPHITE - 후프(HOOP)재질 SUS304 - 사용압력(상한) 900LB - 최소포장단위 EA별,자재번호기록 품질등급 S등급 제출서류목록 - 품질보증확인서(C of C)
2020 | 1 | 계획예방정비용 | 새울 | 1발전소 | 2(신4) | 1 | 200542502 | 정비부분품(SPAR) | 국내 | S | 개스킷 | 개스킷,SPIRAL WOUND,INNER AND OUTER RING,16 | EA | 2 | 기계부 | 하영민 | 052-715-5246 | 품명 개스킷 - 가스켓타입 SPIRAL WOUND - 가스켓단면형태 INNER AND OUTER RING - 배관공칭규격(NPS) 16IN - 두께 4.5㎜ - 가스켓재질 SUS304/GRAPHITE - 링(RING)재질 SUS304 - 주입기(FILLER)재질 GRAPHITE - 후프(HOOP)재질 SUS304 - 사용압력(상한) CL 300 - 특수사항 도면번호 : 3M-AF-F001 - 적용기술기준 ASME B16.20 품질등급 S등급 제출서류목록 - 품질보증확인서(C of C)
2020 | 4 | 계획예방정비용 | 새울 | 1발전소 | 1(신3) | 3 | 200542502 | 정비부분품(SPAR) | 국내 | S | 개스킷 | 개스킷,SPIRAL WOUND,INNER AND OUTER RING,16 | EA | 2 | 기계부 | 김기수 | 052-715-5143 | 품명 개스킷 - 가스켓타입 SPIRAL WOUND - 가스켓단면형태 INNER AND OUTER RING - 배관공칭규격(NPS) 16IN - 두께 4.5㎜ - 가스켓재질 SUS304/GRAPHITE - 링(RING)재질 SUS304 - 주입기(FILLER)재질 GRAPHITE - 후프(HOOP)재질 SUS304 - 사용압력(상한) CL 300 - 특수사항 도면번호 : 3M-AF-F001 - 적용기술기준 ASME B16.20 품질등급 S등급 제출서류목록 - 품질보증확인서(C of C)
2021 | 3 | 계획예방정비용 | 새울 | 1발전소 | 2(신4) | 2 | 200542502 | 정비부분품(SPAR) | 국내 | S | 개스킷 | 개스킷,SPIRAL WOUND,INNER AND OUTER RING,16 | EA | 2 | 기계부 | 하영민 | 052-715-5246 | 품명 개스킷 - 가스켓타입 SPIRAL WOUND - 가스켓단면형태 INNER AND OUTER RING - 배관공칭규격(NPS) 16IN - 두께 4.5㎜ - 가스켓재질 SUS304/GRAPHITE - 링(RING)재질 SUS304 - 주입기(FILLER)재질 GRAPHITE - 후프(HOOP)재질 SUS304 - 사용압력(상한) CL 300 - 특수사항 도면번호 : 3M-AF-F001 - 적용기술기준 ASME B16.20 품질등급 S등급 제출서류목록 - 품질보증확인서(C of C)
2022 | 2 | 계획예방정비용 | 새울 | 1발전소 | 1(신3) | 4 | 200542502 | 정비부분품(SPAR) | 국내 | S | 개스킷 | 개스킷,SPIRAL WOUND,INNER AND OUTER RING,16 | EA | 2 | 기계부 | 김기수 | 052-715-5143 | 품명 개스킷 - 가스켓타입 SPIRAL WOUND - 가스켓단면형태 INNER AND OUTER RING - 배관공칭규격(NPS) 16IN - 두께 4.5㎜ - 가스켓재질 SUS304/GRAPHITE - 링(RING)재질 SUS304 - 주입기(FILLER)재질 GRAPHITE - 후프(HOOP)재질 SUS304 - 사용압력(상한) CL 300 - 특수사항 도면번호 : 3M-AF-F001 - 적용기술기준 ASME B16.20 품질등급 S등급 제출서류목록 - 품질보증확인서(C of C)
2022 | 4 | 계획예방정비용 | 새울 | 1발전소 | 2(신4) | 3 | 200542502 | 정비부분품(SPAR) | 국내 | S | 개스킷 | 개스킷,SPIRAL WOUND,INNER AND OUTER RING,16 | EA | 2 | 기계부 | 김기수 | 052-715-5143 | 품명 개스킷 - 가스켓타입 SPIRAL WOUND - 가스켓단면형태 INNER AND OUTER RING - 배관공칭규격(NPS) 16IN - 두께 4.5㎜ - 가스켓재질 SUS304/GRAPHITE - 링(RING)재질 SUS304 - 주입기(FILLER)재질 GRAPHITE - 후프(HOOP)재질 SUS304 - 사용압력(상한) CL 300 - 특수사항 도면번호 : 3M-AF-F001 - 적용기술기준 ASME B16.20 품질등급 S등급 제출서류목록 - 품질보증확인서(C of C)
2020 | 1 | 계획예방정비용 | 새울 | 1발전소 | 2(신4) | 1 | 200542503 | 정비부분품(SPAR) | 국내 | S | 개스킷 | 개스킷,SPIRAL WOUND,INNER AND OUTER RING,16 | EA | 2 | 기계부 | 하영민 | 052-715-5246 | 품명 개스킷 - 가스켓타입 SPIRAL WOUND - 가스켓단면형태 INNER AND OUTER RING - 배관공칭규격(NPS) 16IN - 두께 4.5㎜ - 가스켓재질 SUS304/GRAPHITE - 링(RING)재질 SUS304 - 주입기(FILLER)재질 GRAPHITE - 후프(HOOP)재질 SUS304 - 사용압력(상한) CL 600 - 적용기술기준 ASME B16.20 품질등급 S등급 제출서류목록 - 품질보증확인서(C of C)
2020 | 4 | 계획예방정비용 | 새울 | 1발전소 | 1(신3) | 3 | 200542503 | 정비부분품(SPAR) | 국내 | S | 개스킷 | 개스킷,SPIRAL WOUND,INNER AND OUTER RING,16 | EA | 2 | 기계부 | 김기수 | 052-715-5143 | 품명 개스킷 - 가스켓타입 SPIRAL WOUND - 가스켓단면형태 INNER AND OUTER RING - 배관공칭규격(NPS) 16IN - 두께 4.5㎜ - 가스켓재질 SUS304/GRAPHITE - 링(RING)재질 SUS304 - 주입기(FILLER)재질 GRAPHITE - 후프(HOOP)재질 SUS304 - 사용압력(상한) CL 600 - 적용기술기준 ASME B16.20 품질등급 S등급 제출서류목록 - 품질보증확인서(C of C)
2021 | 3 | 계획예방정비용 | 새울 | 1발전소 | 2(신4) | 2 | 200542503 | 정비부분품(SPAR) | 국내 | S | 개스킷 | 개스킷,SPIRAL WOUND,INNER AND OUTER RING,16 | EA | 2 | 기계부 | 하영민 | 052-715-5246 | 품명 개스킷 - 가스켓타입 SPIRAL WOUND - 가스켓단면형태 INNER AND OUTER RING - 배관공칭규격(NPS) 16IN - 두께 4.5㎜ - 가스켓재질 SUS304/GRAPHITE - 링(RING)재질 SUS304 - 주입기(FILLER)재질 GRAPHITE - 후프(HOOP)재질 SUS304 - 사용압력(상한) CL 600 - 적용기술기준 ASME B16.20 품질등급 S등급 제출서류목록 - 품질보증확인서(C of C)
2022 | 2 | 계획예방정비용 | 새울 | 1발전소 | 1(신3) | 4 | 200542503 | 정비부분품(SPAR) | 국내 | S | 개스킷 | 개스킷,SPIRAL WOUND,INNER AND OUTER RING,16 | EA | 2 | 기계부 | 김기수 | 052-715-5143 | 품명 개스킷 - 가스켓타입 SPIRAL WOUND - 가스켓단면형태 INNER AND OUTER RING - 배관공칭규격(NPS) 16IN - 두께 4.5㎜ - 가스켓재질 SUS304/GRAPHITE - 링(RING)재질 SUS304 - 주입기(FILLER)재질 GRAPHITE - 후프(HOOP)재질 SUS304 - 사용압력(상한) CL 600 - 적용기술기준 ASME B16.20 품질등급 S등급 제출서류목록 - 품질보증확인서(C of C)
2022 | 4 | 계획예방정비용 | 새울 | 1발전소 | 2(신4) | 3 | 200542503 | 정비부분품(SPAR) | 국내 | S | 개스킷 | 개스킷,SPIRAL WOUND,INNER AND OUTER RING,16 | EA | 2 | 기계부 | 김기수 | 052-715-5143 | 품명 개스킷 - 가스켓타입 SPIRAL WOUND - 가스켓단면형태 INNER AND OUTER RING - 배관공칭규격(NPS) 16IN - 두께 4.5㎜ - 가스켓재질 SUS304/GRAPHITE - 링(RING)재질 SUS304 - 주입기(FILLER)재질 GRAPHITE - 후프(HOOP)재질 SUS304 - 사용압력(상한) CL 600 - 적용기술기준 ASME B16.20 품질등급 S등급 제출서류목록 - 품질보증확인서(C of C)
2020 | 1 | 계획예방정비용 | 새울 | 1발전소 | 2(신4) | 1 | 200542504 | 정비부분품(SPAR) | 국내 | S | 개스킷 | 개스킷,SPIRAL WOUND,INNER AND OUTER RING,16 | EA | 2 | 기계부 | 하영민 | 052-715-5246 | 품명 개스킷 - 가스켓타입 SPIRAL WOUND - 가스켓단면형태 INNER AND OUTER RING - 배관공칭규격(NPS) 16IN - 두께 4.5MM - 가스켓재질 SUS316/GRAPHITE - 링(RING)재질 SUS316 - 주입기(FILLER)재질 GRAPHITE - 후프(HOOP)재질 SUS316 - 사용압력(상한) CL 900 품질등급 S등급 제출서류목록 - 품질보증확인서(C of C)
2020 | 4 | 계획예방정비용 | 새울 | 1발전소 | 1(신3) | 3 | 200542504 | 정비부분품(SPAR) | 국내 | S | 개스킷 | 개스킷,SPIRAL WOUND,INNER AND OUTER RING,16 | EA | 2 | 기계부 | 김기수 | 052-715-5143 | 품명 개스킷 - 가스켓타입 SPIRAL WOUND - 가스켓단면형태 INNER AND OUTER RING - 배관공칭규격(NPS) 16IN - 두께 4.5MM - 가스켓재질 SUS316/GRAPHITE - 링(RING)재질 SUS316 - 주입기(FILLER)재질 GRAPHITE - 후프(HOOP)재질 SUS316 - 사용압력(상한) CL 900 품질등급 S등급 제출서류목록 - 품질보증확인서(C of C)
2021 | 3 | 계획예방정비용 | 새울 | 1발전소 | 2(신4) | 2 | 200542504 | 정비부분품(SPAR) | 국내 | S | 개스킷 | 개스킷,SPIRAL WOUND,INNER AND OUTER RING,16 | EA | 2 | 기계부 | 하영민 | 052-715-5246 | 품명 개스킷 - 가스켓타입 SPIRAL WOUND - 가스켓단면형태 INNER AND OUTER RING - 배관공칭규격(NPS) 16IN - 두께 4.5MM - 가스켓재질 SUS316/GRAPHITE - 링(RING)재질 SUS316 - 주입기(FILLER)재질 GRAPHITE - 후프(HOOP)재질 SUS316 - 사용압력(상한) CL 900 품질등급 S등급 제출서류목록 - 품질보증확인서(C of C)
2022 | 2 | 계획예방정비용 | 새울 | 1발전소 | 1(신3) | 4 | 200542504 | 정비부분품(SPAR) | 국내 | S | 개스킷 | 개스킷,SPIRAL WOUND,INNER AND OUTER RING,16 | EA | 2 | 기계부 | 김기수 | 052-715-5143 | 품명 개스킷 - 가스켓타입 SPIRAL WOUND - 가스켓단면형태 INNER AND OUTER RING - 배관공칭규격(NPS) 16IN - 두께 4.5MM - 가스켓재질 SUS316/GRAPHITE - 링(RING)재질 SUS316 - 주입기(FILLER)재질 GRAPHITE - 후프(HOOP)재질 SUS316 - 사용압력(상한) CL 900 품질등급 S등급 제출서류목록 - 품질보증확인서(C of C)
2022 | 4 | 계획예방정비용 | 새울 | 1발전소 | 2(신4) | 3 | 200542504 | 정비부분품(SPAR) | 국내 | S | 개스킷 | 개스킷,SPIRAL WOUND,INNER AND OUTER RING,16 | EA | 2 | 기계부 | 김기수 | 052-715-5143 | 품명 개스킷 - 가스켓타입 SPIRAL WOUND - 가스켓단면형태 INNER AND OUTER RING - 배관공칭규격(NPS) 16IN - 두께 4.5MM - 가스켓재질 SUS316/GRAPHITE - 링(RING)재질 SUS316 - 주입기(FILLER)재질 GRAPHITE - 후프(HOOP)재질 SUS316 - 사용압력(상한) CL 900 품질등급 S등급 제출서류목록 - 품질보증확인서(C of C)
2020 | 1 | 계획예방정비용 | 새울 | 1발전소 | 2(신4) | 1 | 200542505 | 정비부분품(SPAR) | 국내 | S | 개스킷 | 개스킷,SPIRAL WOUND,INNER AND OUTER RING,2I | EA | 2 | 기계부 | 하영민 | 052-715-5246 | 품명 개스킷 - 가스켓타입 SPIRAL WOUND - 가스켓단면형태 INNER AND OUTER RING - 배관공칭규격(NPS) 2IN - 두께 4.5MM - 가스켓재질 SUS304/GRAPHITE - 링(RING)재질 SUS304 - 주입기(FILLER)재질 GRAPHITE - 후프(HOOP)재질 SUS304 - 사용압력(상한) CL 300 - 품질보증서류 CERTIFICATE OF CONFORMANCE 품질등급 S등급 제출서류목록 - 품질보증확인서(C of C)
2020 | 4 | 계획예방정비용 | 새울 | 1발전소 | 1(신3) | 3 | 200542505 | 정비부분품(SPAR) | 국내 | S | 개스킷 | 개스킷,SPIRAL WOUND,INNER AND OUTER RING,2I | EA | 2 | 기계부 | 김기수 | 052-715-5143 | 품명 개스킷 - 가스켓타입 SPIRAL WOUND - 가스켓단면형태 INNER AND OUTER RING - 배관공칭규격(NPS) 2IN - 두께 4.5MM - 가스켓재질 SUS304/GRAPHITE - 링(RING)재질 SUS304 - 주입기(FILLER)재질 GRAPHITE - 후프(HOOP)재질 SUS304 - 사용압력(상한) CL 300 - 품질보증서류 CERTIFICATE OF CONFORMANCE 품질등급 S등급 제출서류목록 - 품질보증확인서(C of C)
2021 | 3 | 계획예방정비용 | 새울 | 1발전소 | 2(신4) | 2 | 200542505 | 정비부분품(SPAR) | 국내 | S | 개스킷 | 개스킷,SPIRAL WOUND,INNER AND OUTER RING,2I | EA | 2 | 기계부 | 하영민 | 052-715-5246 | 품명 개스킷 - 가스켓타입 SPIRAL WOUND - 가스켓단면형태 INNER AND OUTER RING - 배관공칭규격(NPS) 2IN - 두께 4.5MM - 가스켓재질 SUS304/GRAPHITE - 링(RING)재질 SUS304 - 주입기(FILLER)재질 GRAPHITE - 후프(HOOP)재질 SUS304 - 사용압력(상한) CL 300 - 품질보증서류 CERTIFICATE OF CONFORMANCE 품질등급 S등급 제출서류목록 - 품질보증확인서(C of C)
2022 | 2 | 계획예방정비용 | 새울 | 1발전소 | 1(신3) | 4 | 200542505 | 정비부분품(SPAR) | 국내 | S | 개스킷 | 개스킷,SPIRAL WOUND,INNER AND OUTER RING,2I | EA | 2 | 기계부 | 김기수 | 052-715-5143 | 품명 개스킷 - 가스켓타입 SPIRAL WOUND - 가스켓단면형태 INNER AND OUTER RING - 배관공칭규격(NPS) 2IN - 두께 4.5MM - 가스켓재질 SUS304/GRAPHITE - 링(RING)재질 SUS304 - 주입기(FILLER)재질 GRAPHITE - 후프(HOOP)재질 SUS304 - 사용압력(상한) CL 300 - 품질보증서류 CERTIFICATE OF CONFORMANCE 품질등급 S등급 제출서류목록 - 품질보증확인서(C of C)
2022 | 4 | 계획예방정비용 | 새울 | 1발전소 | 2(신4) | 3 | 200542505 | 정비부분품(SPAR) | 국내 | S | 개스킷 | 개스킷,SPIRAL WOUND,INNER AND OUTER RING,2I | EA | 2 | 기계부 | 김기수 | 052-715-5143 | 품명 개스킷 - 가스켓타입 SPIRAL WOUND - 가스켓단면형태 INNER AND OUTER RING - 배관공칭규격(NPS) 2IN - 두께 4.5MM - 가스켓재질 SUS304/GRAPHITE - 링(RING)재질 SUS304 - 주입기(FILLER)재질 GRAPHITE - 후프(HOOP)재질 SUS304 - 사용압력(상한) CL 300 - 품질보증서류 CERTIFICATE OF CONFORMANCE 품질등급 S등급 제출서류목록 - 품질보증확인서(C of C)
2020 | 1 | 계획예방정비용 | 새울 | 1발전소 | 2(신4) | 1 | 200542506 | 정비부분품(SPAR) | 국내 | S | 개스킷 | 개스킷,SPIRAL WOUND,INNER AND OUTER RING,2I | EA | 2 | 기계부 | 하영민 | 052-715-5246 | 품명 개스킷 - 가스켓타입 SPIRAL WOUND - 가스켓단면형태 INNER AND OUTER RING - 배관공칭규격(NPS) 2IN - 두께 4.5㎜ - 가스켓재질 SUS304/GRAPHITE - 링(RING)재질 SUS304 - 주입기(FILLER)재질 GRAPHITE - 후프(HOOP)재질 SUS304 - 사용온도(상한) 500℃ - 사용압력(상한) ANSI CL 900 - 최소포장단위 EA - 품질보증서류 C OF C,DIMENSION REPORT - 시험성적서류 MILL SHEET 품질등급 S등급
2020 | 4 | 계획예방정비용 | 새울 | 1발전소 | 1(신3) | 3 | 200542506 | 정비부분품(SPAR) | 국내 | S | 개스킷 | 개스킷,SPIRAL WOUND,INNER AND OUTER RING,2I | EA | 2 | 기계부 | 김기수 | 052-715-5143 | 품명 개스킷 - 가스켓타입 SPIRAL WOUND - 가스켓단면형태 INNER AND OUTER RING - 배관공칭규격(NPS) 2IN - 두께 4.5㎜ - 가스켓재질 SUS304/GRAPHITE - 링(RING)재질 SUS304 - 주입기(FILLER)재질 GRAPHITE - 후프(HOOP)재질 SUS304 - 사용온도(상한) 500℃ - 사용압력(상한) ANSI CL 900 - 최소포장단위 EA - 품질보증서류 C OF C,DIMENSION REPORT - 시험성적서류 MILL SHEET 품질등급 S등급
2021 | 3 | 계획예방정비용 | 새울 | 1발전소 | 2(신4) | 2 | 200542506 | 정비부분품(SPAR) | 국내 | S | 개스킷 | 개스킷,SPIRAL WOUND,INNER AND OUTER RING,2I | EA | 2 | 기계부 | 하영민 | 052-715-5246 | 품명 개스킷 - 가스켓타입 SPIRAL WOUND - 가스켓단면형태 INNER AND OUTER RING - 배관공칭규격(NPS) 2IN - 두께 4.5㎜ - 가스켓재질 SUS304/GRAPHITE - 링(RING)재질 SUS304 - 주입기(FILLER)재질 GRAPHITE - 후프(HOOP)재질 SUS304 - 사용온도(상한) 500℃ - 사용압력(상한) ANSI CL 900 - 최소포장단위 EA - 품질보증서류 C OF C,DIMENSION REPORT - 시험성적서류 MILL SHEET 품질등급 S등급
2022 | 2 | 계획예방정비용 | 새울 | 1발전소 | 1(신3) | 4 | 200542506 | 정비부분품(SPAR) | 국내 | S | 개스킷 | 개스킷,SPIRAL WOUND,INNER AND OUTER RING,2I | EA | 2 | 기계부 | 김기수 | 052-715-5143 | 품명 개스킷 - 가스켓타입 SPIRAL WOUND - 가스켓단면형태 INNER AND OUTER RING - 배관공칭규격(NPS) 2IN - 두께 4.5㎜ - 가스켓재질 SUS304/GRAPHITE - 링(RING)재질 SUS304 - 주입기(FILLER)재질 GRAPHITE - 후프(HOOP)재질 SUS304 - 사용온도(상한) 500℃ - 사용압력(상한) ANSI CL 900 - 최소포장단위 EA - 품질보증서류 C OF C,DIMENSION REPORT - 시험성적서류 MILL SHEET 품질등급 S등급
2022 | 4 | 계획예방정비용 | 새울 | 1발전소 | 2(신4) | 3 | 200542506 | 정비부분품(SPAR) | 국내 | S | 개스킷 | 개스킷,SPIRAL WOUND,INNER AND OUTER RING,2I | EA | 2 | 기계부 | 김기수 | 052-715-5143 | 품명 개스킷 - 가스켓타입 SPIRAL WOUND - 가스켓단면형태 INNER AND OUTER RING - 배관공칭규격(NPS) 2IN - 두께 4.5㎜ - 가스켓재질 SUS304/GRAPHITE - 링(RING)재질 SUS304 - 주입기(FILLER)재질 GRAPHITE - 후프(HOOP)재질 SUS304 - 사용온도(상한) 500℃ - 사용압력(상한) ANSI CL 900 - 최소포장단위 EA - 품질보증서류 C OF C,DIMENSION REPORT - 시험성적서류 MILL SHEET 품질등급 S등급
2020 | 1 | 계획예방정비용 | 새울 | 1발전소 | 2(신4) | 1 | 200542507 | 정비부분품(SPAR) | 국내 | S | 개스킷 | 개스킷,SPIRAL WOUND,INNER AND OUTER RING,4I | EA | 2 | 기계부 | 유희철 | 052-715-5142 | 품명 개스킷 - 가스켓타입 SPIRAL WOUND - 가스켓단면형태 INNER AND OUTER RING - 배관공칭규격(NPS) 4IN - 두께 4.5MM - 가스켓재질 SUS304/GRAPHITE - 링(RING)재질 SUS304 - 주입기(FILLER)재질 GRAPHITE - 후프(HOOP)재질 SUS304 - 사용압력(상한) CL 300 품질등급 S등급 제출서류목록 - 품질보증확인서(C of C)
2020 | 4 | 계획예방정비용 | 새울 | 1발전소 | 1(신3) | 3 | 200542507 | 정비부분품(SPAR) | 국내 | S | 개스킷 | 개스킷,SPIRAL WOUND,INNER AND OUTER RING,4I | EA | 2 | 기계부 | 유희철 | 052-715-5142 | 품명 개스킷 - 가스켓타입 SPIRAL WOUND - 가스켓단면형태 INNER AND OUTER RING - 배관공칭규격(NPS) 4IN - 두께 4.5MM - 가스켓재질 SUS304/GRAPHITE - 링(RING)재질 SUS304 - 주입기(FILLER)재질 GRAPHITE - 후프(HOOP)재질 SUS304 - 사용압력(상한) CL 300 품질등급 S등급 제출서류목록 - 품질보증확인서(C of C)
2021 | 3 | 계획예방정비용 | 새울 | 1발전소 | 2(신4) | 2 | 200542507 | 정비부분품(SPAR) | 국내 | S | 개스킷 | 개스킷,SPIRAL WOUND,INNER AND OUTER RING,4I | EA | 2 | 기계부 | 유희철 | 052-715-5142 | 품명 개스킷 - 가스켓타입 SPIRAL WOUND - 가스켓단면형태 INNER AND OUTER RING - 배관공칭규격(NPS) 4IN - 두께 4.5MM - 가스켓재질 SUS304/GRAPHITE - 링(RING)재질 SUS304 - 주입기(FILLER)재질 GRAPHITE - 후프(HOOP)재질 SUS304 - 사용압력(상한) CL 300 품질등급 S등급 제출서류목록 - 품질보증확인서(C of C)
2022 | 2 | 계획예방정비용 | 새울 | 1발전소 | 1(신3) | 4 | 200542507 | 정비부분품(SPAR) | 국내 | S | 개스킷 | 개스킷,SPIRAL WOUND,INNER AND OUTER RING,4I | EA | 2 | 기계부 | 유희철 | 052-715-5142 | 품명 개스킷 - 가스켓타입 SPIRAL WOUND - 가스켓단면형태 INNER AND OUTER RING - 배관공칭규격(NPS) 4IN - 두께 4.5MM - 가스켓재질 SUS304/GRAPHITE - 링(RING)재질 SUS304 - 주입기(FILLER)재질 GRAPHITE - 후프(HOOP)재질 SUS304 - 사용압력(상한) CL 300 품질등급 S등급 제출서류목록 - 품질보증확인서(C of C)
2022 | 4 | 계획예방정비용 | 새울 | 1발전소 | 2(신4) | 3 | 200542507 | 정비부분품(SPAR) | 국내 | S | 개스킷 | 개스킷,SPIRAL WOUND,INNER AND OUTER RING,4I | EA | 2 | 기계부 | 유희철 | 052-715-5142 | 품명 개스킷 - 가스켓타입 SPIRAL WOUND - 가스켓단면형태 INNER AND OUTER RING - 배관공칭규격(NPS) 4IN - 두께 4.5MM - 가스켓재질 SUS304/GRAPHITE - 링(RING)재질 SUS304 - 주입기(FILLER)재질 GRAPHITE - 후프(HOOP)재질 SUS304 - 사용압력(상한) CL 300 품질등급 S등급 제출서류목록 - 품질보증확인서(C of C)
2020 | 1 | 계획예방정비용 | 새울 | 1발전소 | 2(신4) | 1 | 200542508 | 정비부분품(SPAR) | 국내 | S | 개스킷 | 개스킷,SPIRAL WOUND,INNER AND OUTER RING,8I | EA | 4 | 기계부 | 유희철 | 052-715-5142 | 품명 개스킷 - 가스켓타입 SPIRAL WOUND - 가스켓단면형태 INNER AND OUTER RING - 배관공칭규격(NPS) 8IN - 두께 4.5㎜ - 가스켓재질 SUS316L/GRAPHITE - 링(RING)재질 SUS316L - 주입기(FILLER)재질 GRAPHITE - 후프(HOOP)재질 SUS316 - 사용압력(상한) CLASS 300 품질등급 S등급 제출서류목록 - 품질보증확인서(C of C)
2021 | 3 | 계획예방정비용 | 새울 | 1발전소 | 2(신4) | 2 | 200542508 | 정비부분품(SPAR) | 국내 | S | 개스킷 | 개스킷,SPIRAL WOUND,INNER AND OUTER RING,8I | EA | 4 | 기계부 | 유희철 | 052-715-5142 | 품명 개스킷 - 가스켓타입 SPIRAL WOUND - 가스켓단면형태 INNER AND OUTER RING - 배관공칭규격(NPS) 8IN - 두께 4.5㎜ - 가스켓재질 SUS316L/GRAPHITE - 링(RING)재질 SUS316L - 주입기(FILLER)재질 GRAPHITE - 후프(HOOP)재질 SUS316 - 사용압력(상한) CLASS 300 품질등급 S등급 제출서류목록 - 품질보증확인서(C of C)
2022 | 2 | 계획예방정비용 | 새울 | 1발전소 | 1(신3) | 4 | 200542508 | 정비부분품(SPAR) | 국내 | S | 개스킷 | 개스킷,SPIRAL WOUND,INNER AND OUTER RING,8I | EA | 4 | 기계부 | 유희철 | 052-715-5142 | 품명 개스킷 - 가스켓타입 SPIRAL WOUND - 가스켓단면형태 INNER AND OUTER RING - 배관공칭규격(NPS) 8IN - 두께 4.5㎜ - 가스켓재질 SUS316L/GRAPHITE - 링(RING)재질 SUS316L - 주입기(FILLER)재질 GRAPHITE - 후프(HOOP)재질 SUS316 - 사용압력(상한) CLASS 300 품질등급 S등급 제출서류목록 - 품질보증확인서(C of C)
2020 | 4 | 계획예방정비용 | 월성 | 2발전소 | 3 | 18 | 200542519 | 정비부분품(SPAR) | 국내 | A | 플러그,관막음용 | 플러그,관막음용,TUBE PLUG,ASTM B348 GR.2 (TITAN | EA | 20 | 기계부 | 곽표민 | 054-779-2645 | 품명 플러그,관막음용 - 별칭 TUBE PLUG - 재질 ASTM B348 GR.2 (TITANIUM) - 테이퍼(TAPER) 규격 19.5MM(D1)*22MM(D2) - 테이퍼(TAPER) 길이 70MM - 최소포장단위 EA - 특수사항 절단부 라운딩 원자력안전범주 NON NUCLEAR SAFETY RELATED 품질등급 A등급 제출서류목록 - 첨부기술규격서 적용
2021 | 2 | 계획예방정비용 | 월성 | 2발전소 | 4 | 18 | 200542519 | 정비부분품(SPAR) | 국내 | A | 플러그,관막음용 | 플러그,관막음용,TUBE PLUG,ASTM B348 GR.2 (TITAN | EA | 20 | 기계부 | 곽표민 | 054-779-2645 | 품명 플러그,관막음용 - 별칭 TUBE PLUG - 재질 ASTM B348 GR.2 (TITANIUM) - 테이퍼(TAPER) 규격 19.5MM(D1)*22MM(D2) - 테이퍼(TAPER) 길이 70MM - 최소포장단위 EA - 특수사항 절단부 라운딩 원자력안전범주 NON NUCLEAR SAFETY RELATED 품질등급 A등급 제출서류목록 - 첨부기술규격서 적용
2022 | 1 | 계획예방정비용 | 월성 | 2발전소 | 3 | 19 | 200542519 | 정비부분품(SPAR) | 국내 | A | 플러그,관막음용 | 플러그,관막음용,TUBE PLUG,ASTM B348 GR.2 (TITAN | EA | 20 | 기계부 | 곽표민 | 054-779-2645 | 품명 플러그,관막음용 - 별칭 TUBE PLUG - 재질 ASTM B348 GR.2 (TITANIUM) - 테이퍼(TAPER) 규격 19.5MM(D1)*22MM(D2) - 테이퍼(TAPER) 길이 70MM - 최소포장단위 EA - 특수사항 절단부 라운딩 원자력안전범주 NON NUCLEAR SAFETY RELATED 품질등급 A등급 제출서류목록 - 첨부기술규격서 적용
2022 | 3 | 계획예방정비용 | 월성 | 2발전소 | 4 | 19 | 200542519 | 정비부분품(SPAR) | 국내 | A | 플러그,관막음용 | 플러그,관막음용,TUBE PLUG,ASTM B348 GR.2 (TITAN | EA | 20 | 기계부 | 곽표민 | 054-779-2645 | 품명 플러그,관막음용 - 별칭 TUBE PLUG - 재질 ASTM B348 GR.2 (TITANIUM) - 테이퍼(TAPER) 규격 19.5MM(D1)*22MM(D2) - 테이퍼(TAPER) 길이 70MM - 최소포장단위 EA - 특수사항 절단부 라운딩 원자력안전범주 NON NUCLEAR SAFETY RELATED 품질등급 A등급 제출서류목록 - 첨부기술규격서 적용
2022 | 4 | 계획예방정비용 | 월성 | 2발전소 | 3 | 20 | 200542519 | 정비부분품(SPAR) | 국내 | A | 플러그,관막음용 | 플러그,관막음용,TUBE PLUG,ASTM B348 GR.2 (TITAN | EA | 20 | 기계부 | 곽표민 | 054-779-2645 | 품명 플러그,관막음용 - 별칭 TUBE PLUG - 재질 ASTM B348 GR.2 (TITANIUM) - 테이퍼(TAPER) 규격 19.5MM(D1)*22MM(D2) - 테이퍼(TAPER) 길이 70MM - 최소포장단위 EA - 특수사항 절단부 라운딩 원자력안전범주 NON NUCLEAR SAFETY RELATED 품질등급 A등급 제출서류목록 - 첨부기술규격서 적용
2022 | 4 | 계획예방정비용 | 월성 | 2발전소 | 4 | 20 | 200542519 | 정비부분품(SPAR) | 국내 | A | 플러그,관막음용 | 플러그,관막음용,TUBE PLUG,ASTM B348 GR.2 (TITAN | EA | 20 | 기계부 | 곽표민 | 054-779-2645 | 품명 플러그,관막음용 - 별칭 TUBE PLUG - 재질 ASTM B348 GR.2 (TITANIUM) - 테이퍼(TAPER) 규격 19.5MM(D1)*22MM(D2) - 테이퍼(TAPER) 길이 70MM - 최소포장단위 EA - 특수사항 절단부 라운딩 원자력안전범주 NON NUCLEAR SAFETY RELATED 품질등급 A등급 제출서류목록 - 첨부기술규격서 적용
2020 | 1 | 경상예방정비용 | 한빛 | 3발전소 |  |  | 200542589 | 정비부분품(SPAR) | 국내 | A | 다이아프램,밸브용 | DIAPHRAGM,AIR OPERATED,CONTROL,Φ250,RUBB | EA | 4 | 기계부 | 정우혁 | 061-357-2395 | 품명 DIAPHRAGM - 다이아프램타입 AIR OPERATED - 다이아프램용도 CONTROL - 외경 Φ250 - 다이아프램재질 RUBBER, EPDM - 사용압력(상한) 150# - 펌프사이즈 1", 1.5" 원자력안전범주 NON NUCLEAR SAFETY RELATED 품질등급 A등급 제작사 (주)에쓰브이씨 [구 신우공업(주)] - 도면번호 J231-DG-A00-12 - J231-DG-A00-14 - J231-DG-A00-15 - J231-DG-A00-16 - J231-DG-A00-17 - J231-DG-A00-86 - J231-DG-A01-04 - J231-DG-A01-06 - J231-DG-A01-22 - J231-DG-A01-23 - J231-DG-A01-28 - J231-DG-A01-29 - 부품번호 250 RA - 원기술규격서(OTS) HANBIT 5&6, 9-184-J231 - 제작사 유형(MFR CATEGORY) ORIGINAL EQUIP. MANUFACTURER 제출서류목록 - 품질보증계획서(QAM) - 품질검사계획(QP) - 품질증빙/제출서류목록(QVDL) - 품질보증확인서(C of C) - 재료확인서(C of C) - 외관 및 치수검사 성적서 - 검교정성적서(Calibration Records) | (주)에쓰브이씨 [구 신우공업(주)] |  | 250 RA
2020 | 1 | 경상예방정비용 | 한빛 | 3발전소 |  |  | 200542590 | 정비부분품(SPAR) | 국내 | S | 다이아프램,밸브용 | DIAPHRAGM,특수형,밸브용, AIR OPERATED,Φ 290,RU | EA | 4 | 기계부 | 정우혁 | 061-357-2395 | 품명 DIAPHRAGM - 다이아프램타입 특수형 - 다이아프램용도 밸브용, AIR OPERATED - 외경 Φ 290 - 다이아프램재질 RUBBER, EPDM - 사용압력(상한) #150 - 밸브사이즈 1", 1.5" - 밸브타입 GLOBE 원자력안전범주 NON NUCLEAR SAFETY RELATED 품질등급 S등급 제작사 (주)에쓰브이씨 [구 신우공업(주)] - 부품번호 290 RA - 제작사 유형(MFR CATEGORY) ORIGINAL EQUIP. MANUFACTURER - 원기술규격서(OTS) HANBIT 5&6, 9-184-J231 - 도면번호 J231-DG-A00-13 - J231-DG-A00-83 제출서류목록 - 품질보증확인서(C of C) | (주)에쓰브이씨 [구 신우공업(주)] |  | 290 RA
2020 | 2 | 계획예방정비용 | 한빛 | 2발전소 | 3 | 18 | 200542592 | 정비부분품(SPAR) | 국외 | S | 다이아프램,밸브용 | 다이아프램,1051 SIZE 33 ACTUATOR,ACTUATOR,9IN | EA | 1 | 기계부 | 한만호 | 061-357-2643 | 품명 다이아프램 - 다이아프램타입 1051 SIZE 33 ACTUATOR - 다이아프램용도 ACTUATOR - 밸브사이즈 9IN - 밸브타입 BUTTERFLY - 사용매체 AIR AND WATER - 적용기술기준 ASME NQA-1 - 별칭 FISHER ACUTUATOR SIZE 33 원자력안전범주 NON NUCLEAR SAFETY RELATED 품질등급 S등급 제작사 FISHER CONTROLS INT'L INC - 모델번호 TYPE 1051/9500 - 부품번호 11839254 - 제작사 유형(MFR CATEGORY) ORIGINAL EQUIP. MANUFACTURER 제출서류목록 - 일반규격(S등급) 제작사 제품인증서 | FISHER CONTROLS INT'L INC | TYPE 1051/9500 | 11839254
2020 | 2 | 계획예방정비용 | 한빛 | 2발전소 | 4 | 17 | 200542592 | 정비부분품(SPAR) | 국외 | S | 다이아프램,밸브용 | 다이아프램,1051 SIZE 33 ACTUATOR,ACTUATOR,9IN | EA | 1 | 기계부 | 한만호 | 061-357-2643 | 품명 다이아프램 - 다이아프램타입 1051 SIZE 33 ACTUATOR - 다이아프램용도 ACTUATOR - 밸브사이즈 9IN - 밸브타입 BUTTERFLY - 사용매체 AIR AND WATER - 적용기술기준 ASME NQA-1 - 별칭 FISHER ACUTUATOR SIZE 33 원자력안전범주 NON NUCLEAR SAFETY RELATED 품질등급 S등급 제작사 FISHER CONTROLS INT'L INC - 모델번호 TYPE 1051/9500 - 부품번호 11839254 - 제작사 유형(MFR CATEGORY) ORIGINAL EQUIP. MANUFACTURER 제출서류목록 - 일반규격(S등급) 제작사 제품인증서 | FISHER CONTROLS INT'L INC | TYPE 1051/9500 | 11839254
2021 | 4 | 계획예방정비용 | 한빛 | 2발전소 | 4 | 18 | 200542592 | 정비부분품(SPAR) | 국외 | S | 다이아프램,밸브용 | 다이아프램,1051 SIZE 33 ACTUATOR,ACTUATOR,9IN | EA | 1 | 기계부 | 한만호 | 061-357-2643 | 품명 다이아프램 - 다이아프램타입 1051 SIZE 33 ACTUATOR - 다이아프램용도 ACTUATOR - 밸브사이즈 9IN - 밸브타입 BUTTERFLY - 사용매체 AIR AND WATER - 적용기술기준 ASME NQA-1 - 별칭 FISHER ACUTUATOR SIZE 33 원자력안전범주 NON NUCLEAR SAFETY RELATED 품질등급 S등급 제작사 FISHER CONTROLS INT'L INC - 모델번호 TYPE 1051/9500 - 부품번호 11839254 - 제작사 유형(MFR CATEGORY) ORIGINAL EQUIP. MANUFACTURER 제출서류목록 - 일반규격(S등급) 제작사 제품인증서 | FISHER CONTROLS INT'L INC | TYPE 1051/9500 | 11839254
2021 | 4 | 계획예방정비용 | 한빛 | 2발전소 | 3 | 19 | 200542592 | 정비부분품(SPAR) | 국외 | S | 다이아프램,밸브용 | 다이아프램,1051 SIZE 33 ACTUATOR,ACTUATOR,9IN | EA | 1 | 기계부 | 한만호 | 061-357-2643 | 품명 다이아프램 - 다이아프램타입 1051 SIZE 33 ACTUATOR - 다이아프램용도 ACTUATOR - 밸브사이즈 9IN - 밸브타입 BUTTERFLY - 사용매체 AIR AND WATER - 적용기술기준 ASME NQA-1 - 별칭 FISHER ACUTUATOR SIZE 33 원자력안전범주 NON NUCLEAR SAFETY RELATED 품질등급 S등급 제작사 FISHER CONTROLS INT'L INC - 모델번호 TYPE 1051/9500 - 부품번호 11839254 - 제작사 유형(MFR CATEGORY) ORIGINAL EQUIP. MANUFACTURER 제출서류목록 - 일반규격(S등급) 제작사 제품인증서 | FISHER CONTROLS INT'L INC | TYPE 1051/9500 | 11839254
2020 | 1 | 계획예방정비용 | 한빛 | 3발전소 | 6 | 13 | 200542614 | 정비부분품(SPAR) | 국외 | A | 오-링 | 오-링,#214,EPDM,DT 1034.2 KPA@148.8DEG C,# | EA | 1 | 기계부 | 김원섭 | 061-357-2342 | 품명 오-링 - 오-링표준규격번호 #214 - 오-링재질 EPDM - 특수사항 DT 1034.2 KPA@148.8DEG C - 별칭 #214 EPDM O-RING 원자력안전범주 NON NUCLEAR SAFETY RELATED 품질등급 A등급 제작사 ITT ENGINEERED VALVES, LLC - 도면번호 9-802-Z-170-008/SD-D-117426 - 9-802-Z-170-010/SD-D-117428 - 9-802-Z-170-011/SD-D-117429 - 부품번호 2454 - 29554 - 원설계규격서(ODS) HANBIT 5&6,9-802-Z-404-001 - 원기술규격서(OTS) HANBIT 5&6,P4C-P-95ED2 - 제작사 유형(MFR CATEGORY) ORIGINAL EQUIP. MANUFACTURER 제출서류목록 - 품질보증확인서(C of C) | ITT ENGINEERED VALVES, LLC |  | 29554
2021 | 2 | 계획예방정비용 | 한빛 | 3발전소 | 6 | 14 | 200542622 | 정비부분품(SPAR) | 국외 | S | 개스킷 | 개스킷,STEEL,RTNG RING-BRG HSG,361A,58101 2 | EA | 1 | 기계부 | 임남형 | 061-357-3637 | 품명 개스킷 - 가스켓재질 STEEL - 별칭 RTNG RING-BRG HSG 원자력안전범주 NON NUCLEAR SAFETY RELATED 품질등급 S등급 제작사 GOULDS PUMPS, INC. - 부품번호 361A - 58101 281 - 제작사 유형(MFR CATEGORY) ORIGINAL EQUIP. MANUFACTURER - 주설비 참고자료 9-350-Z-431-001-V1 - 도면번호 B02991A3 - 모델번호 3196STX 제출서류목록 - 품질보증확인서(C of C) | GOULDS PUMPS, INC. | 3196STX | 58101 281
2021 | 2 | 계획예방정비용 | 한빛 | 3발전소 | 6 | 14 | 200542624 | 정비부분품(SPAR) | 국외 | Q | 키(KEY),기계요소 | 키(KEY),기계요소,FLAT,ASTM A108 GR.1018,FOR | EA | 1 | 기계부 | 임남형 | 061-357-3637 | 품명 키(KEY),기계요소 - 키(KEY)타입 FLAT - 키(KEY)재질 ASTM A108 GR.1018 - 특수사항 FOR CCW IMPELLER - 별칭 KEY - IMPELLER 원자력안전범주 NUCLEAR SAFETY RELATED 품질등급 Q등급 제작사 FLOWSERVE PUMP CORPORATION - 도면번호 16X23S500X13 - N202-DG-B01-00 - 모델번호 16X23S - 부품번호 11 - 원기술규격서(OTS) HANBIT 5&6, 9-132-N202 - 제작사 유형(MFR CATEGORY) ORIGINAL EQUIP. SUPPLIER 제출서류목록 - 품질보증확인서(C of C) | FLOWSERVE PUMP CORPORATION | 16X23S | 11
2021 | 2 | 계획예방정비용 | 한빛 | 3발전소 | 6 | 14 | 200542625 | 정비부분품(SPAR) | 국외 | Q | 키(KEY),기계요소 | 키(KEY),기계요소,FLAT,ASTM A108 GR.1018,FOR | EA | 1 | 기계부 | 임남형 | 061-357-3637 | 품명 키(KEY),기계요소 - 키(KEY)타입 FLAT - 키(KEY)재질 ASTM A108 GR.1018 - 특수사항 FOR CCW SHAFT COUPLING - 별칭 KEY - COUPLING 원자력안전범주 NUCLEAR SAFETY RELATED 품질등급 Q등급 제작사 FLOWSERVE PUMP CORPORATION - 도면번호 16X23S500X13 - N202-DG-B01-00 - 모델번호 16X23S - 부품번호 12 - 원기술규격서(OTS) HANBIT 5&6, 9-132-N202 - 제작사 유형(MFR CATEGORY) ORIGINAL EQUIP. SUPPLIER 제출서류목록 - 품질보증확인서(C of C) | FLOWSERVE PUMP CORPORATION | 16X23S | 12
2021 | 2 | 계획예방정비용 | 한빛 | 3발전소 | 6 | 14 | 200542626 | 정비부분품(SPAR) | 국외 | Q | 핀(PIN),기계요소 | 핀(PIN),기계요소,AISI B1112,PIN - CASING RING | EA | 2 | 기계부 | 임남형 | 061-357-3637 | 품명 핀(PIN),기계요소 - 핀(PIN)재질 AISI B1112 - 별칭 PIN - CASING RING 원자력안전범주 NUCLEAR SAFETY RELATED 품질등급 Q등급 제작사 FLOWSERVE PUMP CORPORATION - 모델번호 16X23S - 부품번호 29A - 원기술규격서(OTS) HANBIT 5&6, 9-132-N202 - 도면번호 16X23S500X13 - N202-DG-B01-00 제출서류목록 - 품질보증확인서(C of C) | FLOWSERVE PUMP CORPORATION | 16X23S | 29A
2022 | 1 | 계획예방정비용 | 한빛 | 3발전소 | 5 | 15 | 200542626 | 정비부분품(SPAR) | 국외 | Q | 핀(PIN),기계요소 | 핀(PIN),기계요소,AISI B1112,PIN - CASING RING | EA | 2 | 기계부 | 임남형 | 061-357-3637 | 품명 핀(PIN),기계요소 - 핀(PIN)재질 AISI B1112 - 별칭 PIN - CASING RING 원자력안전범주 NUCLEAR SAFETY RELATED 품질등급 Q등급 제작사 FLOWSERVE PUMP CORPORATION - 모델번호 16X23S - 부품번호 29A - 원기술규격서(OTS) HANBIT 5&6, 9-132-N202 - 도면번호 16X23S500X13 - N202-DG-B01-00 제출서류목록 - 품질보증확인서(C of C) | FLOWSERVE PUMP CORPORATION | 16X23S | 29A
2021 | 2 | 계획예방정비용 | 한빛 | 3발전소 | 6 | 14 | 200542627 | 정비부분품(SPAR) | 국외 | Q | 웨어링 | 링,웨어링,CASING WEAR RING,AISI TYPE 416,IN | EA | 2 | 기계부 | 임남형 | 061-357-3637 | 품명 링,웨어링 - 링(WEARING)타입 CASING WEAR RING - 링(WEARING)재질 AISI TYPE 416 - 특수사항 INCLUDE PIN(29A) - 별칭 CASING RING 원자력안전범주 NUCLEAR SAFETY RELATED 품질등급 Q등급 제작사 FLOWSERVE PUMP CORPORATION - 도면번호 16X23S500X13 - N202-DG-B01-00 - 모델번호 16X23S - 부품번호 6, 29A - 원기술규격서(OTS) HANBIT 5&6, 9-132-N202 - 제작사 유형(MFR CATEGORY) ORIGINAL EQUIP. SUPPLIER 제출서류목록 - 품질보증확인서(C of C) | FLOWSERVE PUMP CORPORATION | 16X23S | 6, 29A
2022 | 1 | 계획예방정비용 | 한빛 | 3발전소 | 5 | 15 | 200542627 | 정비부분품(SPAR) | 국외 | Q | 웨어링 | 링,웨어링,CASING WEAR RING,AISI TYPE 416,IN | EA | 2 | 기계부 | 임남형 | 061-357-3637 | 품명 링,웨어링 - 링(WEARING)타입 CASING WEAR RING - 링(WEARING)재질 AISI TYPE 416 - 특수사항 INCLUDE PIN(29A) - 별칭 CASING RING 원자력안전범주 NUCLEAR SAFETY RELATED 품질등급 Q등급 제작사 FLOWSERVE PUMP CORPORATION - 도면번호 16X23S500X13 - N202-DG-B01-00 - 모델번호 16X23S - 부품번호 6, 29A - 원기술규격서(OTS) HANBIT 5&6, 9-132-N202 - 제작사 유형(MFR CATEGORY) ORIGINAL EQUIP. SUPPLIER 제출서류목록 - 품질보증확인서(C of C) | FLOWSERVE PUMP CORPORATION | 16X23S | 6, 29A
2020 | 3 | 계획예방정비용 | 한빛 | 3발전소 | 5 | 14 | 200542628 | 정비부분품(SPAR) | 국외 | Q | 파이프,금속제 | 파이프,금속제,SEAL VENT LINE,0.5",80,ASME-SA31 | EA | 2 | 기계부 | 임남형 | 061-357-3637 | 품명 파이프,금속제 - 파이프용도 SEAL VENT LINE - 배관공칭규격(NPS) 0.5" - 파이프스케줄 80 - 파이프재질 ASME-SA312 TY.304L - 별칭 PIPE 0.50 SCH #80 원자력안전범주 NUCLEAR SAFETY RELATED 품질등급 Q등급 제작사 FLOWSERVE PUMP CORPORATION - 제작사 유형(MFR CATEGORY) ORIGINAL EQUIP. MANUFACTURER - 원기술규격서(OTS) HANBIT 5&6, PYC-P-95ED2 - 부품번호 07175615 - 13 - 모델번호 2X10CAM-13 - 도면번호 63505960 - 9-903-Z-191-001 제출서류목록 - 품질증빙/제출서류목록(QVDL) - 품질보증확인서(C of C) - 재료시험성적서(CMTR) | FLOWSERVE PUMP CORPORATION | 2X10CAM-13 | 13
2021 | 2 | 계획예방정비용 | 한빛 | 3발전소 | 6 | 14 | 200542628 | 정비부분품(SPAR) | 국외 | Q | 파이프,금속제 | 파이프,금속제,SEAL VENT LINE,0.5",80,ASME-SA31 | EA | 2 | 기계부 | 임남형 | 061-357-3637 | 품명 파이프,금속제 - 파이프용도 SEAL VENT LINE - 배관공칭규격(NPS) 0.5" - 파이프스케줄 80 - 파이프재질 ASME-SA312 TY.304L - 별칭 PIPE 0.50 SCH #80 원자력안전범주 NUCLEAR SAFETY RELATED 품질등급 Q등급 제작사 FLOWSERVE PUMP CORPORATION - 제작사 유형(MFR CATEGORY) ORIGINAL EQUIP. MANUFACTURER - 원기술규격서(OTS) HANBIT 5&6, PYC-P-95ED2 - 부품번호 07175615 - 13 - 모델번호 2X10CAM-13 - 도면번호 63505960 - 9-903-Z-191-001 제출서류목록 - 품질증빙/제출서류목록(QVDL) - 품질보증확인서(C of C) - 재료시험성적서(CMTR) | FLOWSERVE PUMP CORPORATION | 2X10CAM-13 | 13
2020 | 3 | 계획예방정비용 | 한빛 | 3발전소 | 5 | 14 | 200542629 | 정비부분품(SPAR) | 국외 | Q | 파이프,금속제 | 파이프,금속제,SEAL VENT LINE,0.38",80,ASME-SA3 | EA | 2 | 기계부 | 임남형 | 061-357-3637 | 품명 파이프,금속제 - 파이프용도 SEAL VENT LINE - 배관공칭규격(NPS) 0.38" - 파이프스케줄 80 - 파이프재질 ASME-SA312 TY.304L - 별칭 PIPE 0.38 SCH #80 원자력안전범주 NUCLEAR SAFETY RELATED 품질등급 Q등급 제작사 FLOWSERVE PUMP CORPORATION - 제작사 유형(MFR CATEGORY) ORIGINAL EQUIP. MANUFACTURER - 원기술규격서(OTS) HANBIT 5&6, PYC-P-95ED2 - 부품번호 07140684 - 15 - 모델번호 2X10CAM-13 - 도면번호 63505960 - 9-903-Z-191-001 제출서류목록 - 품질보증확인서(C of C) - 재료시험성적서(CMTR) | FLOWSERVE PUMP CORPORATION | 2X10CAM-13 | 15
2021 | 2 | 계획예방정비용 | 한빛 | 3발전소 | 6 | 14 | 200542629 | 정비부분품(SPAR) | 국외 | Q | 파이프,금속제 | 파이프,금속제,SEAL VENT LINE,0.38",80,ASME-SA3 | EA | 2 | 기계부 | 임남형 | 061-357-3637 | 품명 파이프,금속제 - 파이프용도 SEAL VENT LINE - 배관공칭규격(NPS) 0.38" - 파이프스케줄 80 - 파이프재질 ASME-SA312 TY.304L - 별칭 PIPE 0.38 SCH #80 원자력안전범주 NUCLEAR SAFETY RELATED 품질등급 Q등급 제작사 FLOWSERVE PUMP CORPORATION - 제작사 유형(MFR CATEGORY) ORIGINAL EQUIP. MANUFACTURER - 원기술규격서(OTS) HANBIT 5&6, PYC-P-95ED2 - 부품번호 07140684 - 15 - 모델번호 2X10CAM-13 - 도면번호 63505960 - 9-903-Z-191-001 제출서류목록 - 품질보증확인서(C of C) - 재료시험성적서(CMTR) | FLOWSERVE PUMP CORPORATION | 2X10CAM-13 | 15
2020 | 4 | 계획예방정비용 | 한빛 | 2발전소 | 3 | 18 | 200542631 | 정비부분품(SPAR) | 국내 | S | 트랩 | 트랩,STEAM,BALL FLOAT,ASTM A126 CLASS B,12 | EA | 1 | 기계부 | 한만호 | 061-357-2643 | 품명 트랩 - 트랩용도 STEAM - 트랩타입 BALL FLOAT - 몸체재질 ASTM A126 CLASS B - 사용압력(상한) 125PSIG - 사용온도(상한) 250℃ - 페이스너비 121㎜ - 트랩연결타입 NPT - 설계매체 AIR AND WATER - 부속품목 CHECK VALVE(2EA) - 품질보증서류 C OF C - 트랩(TRAP) 데이터 1IN SCREWED NPT - 설치기기 정보 VACUUM CONTROL TK TRAP 원자력안전범주 NON NUCLEAR SAFETY RELATED 품질등급 S등급 제작사 SPIRAX SARCO - 모델번호 PPEC-1"(PRSSURE POWERED PUMP) 제작사 한국스파이렉스사코(주) - 모델번호 PPEC-1"(PRSSURE POWERED PUMP) 제출서류목록 - 품질보증확인서(C of C) | 한국스파이렉스사코(주) | PPEC-1"(PRSSURE POWERED PUMP)
2020 | 4 | 계획예방정비용 | 한빛 | 2발전소 | 4 | 17 | 200542631 | 정비부분품(SPAR) | 국내 | S | 트랩 | 트랩,STEAM,BALL FLOAT,ASTM A126 CLASS B,12 | EA | 1 | 기계부 | 한만호 | 061-357-2643 | 품명 트랩 - 트랩용도 STEAM - 트랩타입 BALL FLOAT - 몸체재질 ASTM A126 CLASS B - 사용압력(상한) 125PSIG - 사용온도(상한) 250℃ - 페이스너비 121㎜ - 트랩연결타입 NPT - 설계매체 AIR AND WATER - 부속품목 CHECK VALVE(2EA) - 품질보증서류 C OF C - 트랩(TRAP) 데이터 1IN SCREWED NPT - 설치기기 정보 VACUUM CONTROL TK TRAP 원자력안전범주 NON NUCLEAR SAFETY RELATED 품질등급 S등급 제작사 SPIRAX SARCO - 모델번호 PPEC-1"(PRSSURE POWERED PUMP) 제작사 한국스파이렉스사코(주) - 모델번호 PPEC-1"(PRSSURE POWERED PUMP) 제출서류목록 - 품질보증확인서(C of C) | 한국스파이렉스사코(주) | PPEC-1"(PRSSURE POWERED PUMP)
2022 | 2 | 계획예방정비용 | 한빛 | 2발전소 | 4 | 18 | 200542631 | 정비부분품(SPAR) | 국내 | S | 트랩 | 트랩,STEAM,BALL FLOAT,ASTM A126 CLASS B,12 | EA | 1 | 기계부 | 한만호 | 061-357-2643 | 품명 트랩 - 트랩용도 STEAM - 트랩타입 BALL FLOAT - 몸체재질 ASTM A126 CLASS B - 사용압력(상한) 125PSIG - 사용온도(상한) 250℃ - 페이스너비 121㎜ - 트랩연결타입 NPT - 설계매체 AIR AND WATER - 부속품목 CHECK VALVE(2EA) - 품질보증서류 C OF C - 트랩(TRAP) 데이터 1IN SCREWED NPT - 설치기기 정보 VACUUM CONTROL TK TRAP 원자력안전범주 NON NUCLEAR SAFETY RELATED 품질등급 S등급 제작사 SPIRAX SARCO - 모델번호 PPEC-1"(PRSSURE POWERED PUMP) 제작사 한국스파이렉스사코(주) - 모델번호 PPEC-1"(PRSSURE POWERED PUMP) 제출서류목록 - 품질보증확인서(C of C) | 한국스파이렉스사코(주) | PPEC-1"(PRSSURE POWERED PUMP)
2022 | 3 | 계획예방정비용 | 한빛 | 2발전소 | 3 | 19 | 200542631 | 정비부분품(SPAR) | 국내 | S | 트랩 | 트랩,STEAM,BALL FLOAT,ASTM A126 CLASS B,12 | EA | 1 | 기계부 | 한만호 | 061-357-2643 | 품명 트랩 - 트랩용도 STEAM - 트랩타입 BALL FLOAT - 몸체재질 ASTM A126 CLASS B - 사용압력(상한) 125PSIG - 사용온도(상한) 250℃ - 페이스너비 121㎜ - 트랩연결타입 NPT - 설계매체 AIR AND WATER - 부속품목 CHECK VALVE(2EA) - 품질보증서류 C OF C - 트랩(TRAP) 데이터 1IN SCREWED NPT - 설치기기 정보 VACUUM CONTROL TK TRAP 원자력안전범주 NON NUCLEAR SAFETY RELATED 품질등급 S등급 제작사 SPIRAX SARCO - 모델번호 PPEC-1"(PRSSURE POWERED PUMP) 제작사 한국스파이렉스사코(주) - 모델번호 PPEC-1"(PRSSURE POWERED PUMP) 제출서류목록 - 품질보증확인서(C of C) | 한국스파이렉스사코(주) | PPEC-1"(PRSSURE POWERED PUMP)
2020 | 3 | 계획예방정비용 | 한빛 | 3발전소 | 5 | 14 | 200542653 | 정비부분품(SPAR) | 국외 | Q | 어댑터, 피팅용 | 어댑터,연결용,STRIGHT BODY,SEAL VENT LINE,ASM | EA | 2 | 기계부 | 임남형 | 061-357-3637 | 품명 어댑터,연결용 - 어댑터타입 STRIGHT BODY - 어댑터용도 SEAL VENT LINE - 어댑터재질 ASME-SA182 F304L - 별칭 REDUCER COUPLING 0.5X0.38 NPT 원자력안전범주 NUCLEAR SAFETY RELATED 품질등급 Q등급 제작사 FLOWSERVE PUMP CORPORATION - 도면번호 63505960 - 9-903-Z-191-001 - 모델번호 2X10CAM-13 - 부품번호 16 - 62994900 - 원기술규격서(OTS) HANBIT 5&6, PYC-P-95ED2 - 제작사 유형(MFR CATEGORY) ORIGINAL EQUIP. MANUFACTURER 제출서류목록 - 품질보증확인서(C of C) - 재료시험성적서(CMTR) | FLOWSERVE PUMP CORPORATION | 2X10CAM-13 | 62994900
2021 | 2 | 계획예방정비용 | 한빛 | 3발전소 | 6 | 14 | 200542653 | 정비부분품(SPAR) | 국외 | Q | 어댑터, 피팅용 | 어댑터,연결용,STRIGHT BODY,SEAL VENT LINE,ASM | EA | 2 | 기계부 | 임남형 | 061-357-3637 | 품명 어댑터,연결용 - 어댑터타입 STRIGHT BODY - 어댑터용도 SEAL VENT LINE - 어댑터재질 ASME-SA182 F304L - 별칭 REDUCER COUPLING 0.5X0.38 NPT 원자력안전범주 NUCLEAR SAFETY RELATED 품질등급 Q등급 제작사 FLOWSERVE PUMP CORPORATION - 도면번호 63505960 - 9-903-Z-191-001 - 모델번호 2X10CAM-13 - 부품번호 16 - 62994900 - 원기술규격서(OTS) HANBIT 5&6, PYC-P-95ED2 - 제작사 유형(MFR CATEGORY) ORIGINAL EQUIP. MANUFACTURER 제출서류목록 - 품질보증확인서(C of C) - 재료시험성적서(CMTR) | FLOWSERVE PUMP CORPORATION | 2X10CAM-13 | 62994900
2020 | 3 | 계획예방정비용 | 한빛 | 3발전소 | 5 | 14 | 200542654 | 정비부분품(SPAR) | 국외 | Q | 플랜지 | 플랜지,SEAL VENT LINE,ASME-SA182 F304L,0.50 | EA | 2 | 기계부 | 임남형 | 061-357-3637 | 품명 플랜지 - 플랜지용도 SEAL VENT LINE - 플랜지재질 ASME-SA182 F304L - 배관공칭규격(NPS) 0.50" - 별칭 FLANGE 0.50 300# (0.50 NPT) 원자력안전범주 NUCLEAR SAFETY RELATED 품질등급 Q등급 제작사 FLOWSERVE PUMP CORPORATION - 제작사 유형(MFR CATEGORY) ORIGINAL EQUIP. MANUFACTURER - 원기술규격서(OTS) HANBIT 5&6, PYC-P-95ED2 - 부품번호 17 - 62991781 - 모델번호 2X10CAM-13 - 도면번호 63505960 - 9-903-Z-191-001 제출서류목록 - 품질보증확인서(C of C) - 재료시험성적서(CMTR) | FLOWSERVE PUMP CORPORATION | 2X10CAM-13 | 62991781
2021 | 2 | 계획예방정비용 | 한빛 | 3발전소 | 6 | 14 | 200542654 | 정비부분품(SPAR) | 국외 | Q | 플랜지 | 플랜지,SEAL VENT LINE,ASME-SA182 F304L,0.50 | EA | 2 | 기계부 | 임남형 | 061-357-3637 | 품명 플랜지 - 플랜지용도 SEAL VENT LINE - 플랜지재질 ASME-SA182 F304L - 배관공칭규격(NPS) 0.50" - 별칭 FLANGE 0.50 300# (0.50 NPT) 원자력안전범주 NUCLEAR SAFETY RELATED 품질등급 Q등급 제작사 FLOWSERVE PUMP CORPORATION - 제작사 유형(MFR CATEGORY) ORIGINAL EQUIP. MANUFACTURER - 원기술규격서(OTS) HANBIT 5&6, PYC-P-95ED2 - 부품번호 17 - 62991781 - 모델번호 2X10CAM-13 - 도면번호 63505960 - 9-903-Z-191-001 제출서류목록 - 품질보증확인서(C of C) - 재료시험성적서(CMTR) | FLOWSERVE PUMP CORPORATION | 2X10CAM-13 | 62991781
2020 | 2 | 계획예방정비용 | 월성 | 3발전소 | 6(신2) | 4 | 200542669 | 정비부분품(SPAR) | 국내 | S | 냉각기 | 냉각기,COMP. OIL COOLER,216.3㎜DIA,1615㎜LG,5 | SET | 1 | 기계부 | 조영래 | 054-779-5745 | 품명 냉각기 - 별칭 COMP. OIL COOLER - 사이즈 216.3㎜DIA,1615㎜LG,5.8㎜THK - 품질서류 1 성능시험(수압시험보고서) 원자력안전범주 NON NUCLEAR SAFETY RELATED 품질등급 S등급 제작사 세아엔지니어링 - 도면번호 M224-DG-A05-03 - 부품번호 T3092009 제출서류목록 - 성능(또는 기능)시험 기록 | 세아엔지니어링 |  | T3092009
2020 | 3 | 계획예방정비용 | 월성 | 3발전소 | 5(신1) | 6 | 200542669 | 정비부분품(SPAR) | 국내 | S | 냉각기 | 냉각기,COMP. OIL COOLER,216.3㎜DIA,1615㎜LG,5 | SET | 1 | 기계부 | 조영래 | 054-779-5745 | 품명 냉각기 - 별칭 COMP. OIL COOLER - 사이즈 216.3㎜DIA,1615㎜LG,5.8㎜THK - 품질서류 1 성능시험(수압시험보고서) 원자력안전범주 NON NUCLEAR SAFETY RELATED 품질등급 S등급 제작사 세아엔지니어링 - 도면번호 M224-DG-A05-03 - 부품번호 T3092009 제출서류목록 - 성능(또는 기능)시험 기록 | 세아엔지니어링 |  | T3092009
2021 | 4 | 계획예방정비용 | 월성 | 3발전소 | 6(신2) | 5 | 200542669 | 정비부분품(SPAR) | 국내 | S | 냉각기 | 냉각기,COMP. OIL COOLER,216.3㎜DIA,1615㎜LG,5 | SET | 1 | 기계부 | 조영래 | 054-779-5745 | 품명 냉각기 - 별칭 COMP. OIL COOLER - 사이즈 216.3㎜DIA,1615㎜LG,5.8㎜THK - 품질서류 1 성능시험(수압시험보고서) 원자력안전범주 NON NUCLEAR SAFETY RELATED 품질등급 S등급 제작사 세아엔지니어링 - 도면번호 M224-DG-A05-03 - 부품번호 T3092009 제출서류목록 - 성능(또는 기능)시험 기록 | 세아엔지니어링 |  | T3092009
2022 | 1 | 계획예방정비용 | 월성 | 3발전소 | 5(신1) | 7 | 200542669 | 정비부분품(SPAR) | 국내 | S | 냉각기 | 냉각기,COMP. OIL COOLER,216.3㎜DIA,1615㎜LG,5 | SET | 1 | 기계부 | 조영래 | 054-779-5745 | 품명 냉각기 - 별칭 COMP. OIL COOLER - 사이즈 216.3㎜DIA,1615㎜LG,5.8㎜THK - 품질서류 1 성능시험(수압시험보고서) 원자력안전범주 NON NUCLEAR SAFETY RELATED 품질등급 S등급 제작사 세아엔지니어링 - 도면번호 M224-DG-A05-03 - 부품번호 T3092009 제출서류목록 - 성능(또는 기능)시험 기록 | 세아엔지니어링 |  | T3092009
2020 | 2 | 계획예방정비용 | 월성 | 3발전소 | 6(신2) | 4 | 200542670 | 정비부분품(SPAR) | 국내 | S | 냉각기 | 냉각기,COMP. INTER/AFTER COOLER,457㎜*350㎜,1 | SET | 3 | 기계부 | 조영래 | 054-779-5745 | 품명 냉각기 - 별칭 COMP. INTER/AFTER COOLER - 사이즈 457㎜*350㎜,1300㎜ LG - 최소포장단위 WOODEN BOX 포장 - 품질서류 1 성능시험(수압시험보고서) 원자력안전범주 NON NUCLEAR SAFETY RELATED 품질등급 S등급 제작사 세아엔지니어링 - 도면번호 M224-DG-A05-02 - 부품번호 4025MC01 제출서류목록 - 성능(또는 기능)시험 기록 | 세아엔지니어링 |  | 4025MC01
2020 | 3 | 계획예방정비용 | 월성 | 3발전소 | 5(신1) | 6 | 200542670 | 정비부분품(SPAR) | 국내 | S | 냉각기 | 냉각기,COMP. INTER/AFTER COOLER,457㎜*350㎜,1 | SET | 3 | 기계부 | 조영래 | 054-779-5745 | 품명 냉각기 - 별칭 COMP. INTER/AFTER COOLER - 사이즈 457㎜*350㎜,1300㎜ LG - 최소포장단위 WOODEN BOX 포장 - 품질서류 1 성능시험(수압시험보고서) 원자력안전범주 NON NUCLEAR SAFETY RELATED 품질등급 S등급 제작사 세아엔지니어링 - 도면번호 M224-DG-A05-02 - 부품번호 4025MC01 제출서류목록 - 성능(또는 기능)시험 기록 | 세아엔지니어링 |  | 4025MC01
2021 | 4 | 계획예방정비용 | 월성 | 3발전소 | 6(신2) | 5 | 200542670 | 정비부분품(SPAR) | 국내 | S | 냉각기 | 냉각기,COMP. INTER/AFTER COOLER,457㎜*350㎜,1 | SET | 3 | 기계부 | 조영래 | 054-779-5745 | 품명 냉각기 - 별칭 COMP. INTER/AFTER COOLER - 사이즈 457㎜*350㎜,1300㎜ LG - 최소포장단위 WOODEN BOX 포장 - 품질서류 1 성능시험(수압시험보고서) 원자력안전범주 NON NUCLEAR SAFETY RELATED 품질등급 S등급 제작사 세아엔지니어링 - 도면번호 M224-DG-A05-02 - 부품번호 4025MC01 제출서류목록 - 성능(또는 기능)시험 기록 | 세아엔지니어링 |  | 4025MC01
2022 | 1 | 계획예방정비용 | 월성 | 3발전소 | 5(신1) | 7 | 200542670 | 정비부분품(SPAR) | 국내 | S | 냉각기 | 냉각기,COMP. INTER/AFTER COOLER,457㎜*350㎜,1 | SET | 3 | 기계부 | 조영래 | 054-779-5745 | 품명 냉각기 - 별칭 COMP. INTER/AFTER COOLER - 사이즈 457㎜*350㎜,1300㎜ LG - 최소포장단위 WOODEN BOX 포장 - 품질서류 1 성능시험(수압시험보고서) 원자력안전범주 NON NUCLEAR SAFETY RELATED 품질등급 S등급 제작사 세아엔지니어링 - 도면번호 M224-DG-A05-02 - 부품번호 4025MC01 제출서류목록 - 성능(또는 기능)시험 기록 | 세아엔지니어링 |  | 4025MC01
2020 | 2 | 계획예방정비용 | 월성 | 3발전소 | 6(신2) | 4 | 200542671 | 정비부분품(SPAR) | 국내 | S | 하우징, 전기회전기기용 | HOUSING,OIL FILTER ASS'Y,106㎜DIA*351㎜LG, | SET | 1 | 기계부 | 조영래 | 054-779-5745 | 품명 HOUSING - 별칭 OIL FILTER ASS'Y - 치수 106㎜DIA*351㎜LG - 재질 ADC12 - 압력 3.5MPA - 연결(CONNECTION) 데이터 연결배관사이즈 : 40A 원자력안전범주 NON NUCLEAR SAFETY RELATED 품질등급 S등급 제작사 세아엔지니어링 - 부품번호 T5110057R | 세아엔지니어링 |  | T5110057R
2020 | 3 | 계획예방정비용 | 월성 | 3발전소 | 5(신1) | 6 | 200542671 | 정비부분품(SPAR) | 국내 | S | 하우징, 전기회전기기용 | HOUSING,OIL FILTER ASS'Y,106㎜DIA*351㎜LG, | SET | 1 | 기계부 | 조영래 | 054-779-5745 | 품명 HOUSING - 별칭 OIL FILTER ASS'Y - 치수 106㎜DIA*351㎜LG - 재질 ADC12 - 압력 3.5MPA - 연결(CONNECTION) 데이터 연결배관사이즈 : 40A 원자력안전범주 NON NUCLEAR SAFETY RELATED 품질등급 S등급 제작사 세아엔지니어링 - 부품번호 T5110057R | 세아엔지니어링 |  | T5110057R
2021 | 4 | 계획예방정비용 | 월성 | 3발전소 | 6(신2) | 5 | 200542671 | 정비부분품(SPAR) | 국내 | S | 하우징, 전기회전기기용 | HOUSING,OIL FILTER ASS'Y,106㎜DIA*351㎜LG, | SET | 1 | 기계부 | 조영래 | 054-779-5745 | 품명 HOUSING - 별칭 OIL FILTER ASS'Y - 치수 106㎜DIA*351㎜LG - 재질 ADC12 - 압력 3.5MPA - 연결(CONNECTION) 데이터 연결배관사이즈 : 40A 원자력안전범주 NON NUCLEAR SAFETY RELATED 품질등급 S등급 제작사 세아엔지니어링 - 부품번호 T5110057R | 세아엔지니어링 |  | T5110057R
2022 | 1 | 계획예방정비용 | 월성 | 3발전소 | 5(신1) | 7 | 200542671 | 정비부분품(SPAR) | 국내 | S | 하우징, 전기회전기기용 | HOUSING,OIL FILTER ASS'Y,106㎜DIA*351㎜LG, | SET | 1 | 기계부 | 조영래 | 054-779-5745 | 품명 HOUSING - 별칭 OIL FILTER ASS'Y - 치수 106㎜DIA*351㎜LG - 재질 ADC12 - 압력 3.5MPA - 연결(CONNECTION) 데이터 연결배관사이즈 : 40A 원자력안전범주 NON NUCLEAR SAFETY RELATED 품질등급 S등급 제작사 세아엔지니어링 - 부품번호 T5110057R | 세아엔지니어링 |  | T5110057R
2021 | 2 | 계획예방정비용 | 한빛 | 3발전소 | 6 | 14 | 200542681 | 정비부분품(SPAR) | 국외 | Q | 키(KEY),기계요소 | 키(KEY),기계요소,FLAT,ASTM A108 C1020/1018,BO | EA | 1 | 기계부 | 임남형 | 061-357-3637 | 품명 키(KEY),기계요소 - 키(KEY)타입 FLAT - 키(KEY)재질 ASTM A108 C1020/1018 - 특수사항 BORIC ACID MAKEUP PUMP - 별칭 KEY, COUPLING 원자력안전범주 NUCLEAR SAFETY RELATED 품질등급 Q등급 제작사 HAYWARD TYLER INC. - 도면번호 01-402-550 A - 9-904-Z-171-550 - 모델번호 1.5X3X10N3 - 부품번호 4-0207-E037-060601S - 4111 - 원기술규격서(OTS) HANBIT 5&6, PYC-P-95ED2 - 제작사 유형(MFR CATEGORY) ORIGINAL EQUIP. MANUFACTURER 제출서류목록 - 품질보증확인서(C of C) | HAYWARD TYLER INC. | 1.5X3X10N3 | 4111
2021 | 2 | 계획예방정비용 | 한빛 | 3발전소 | 6 | 14 | 200542682 | 정비부분품(SPAR) | 국외 | Q | 컨넥팅로드 | 컨넥팅로드,ROD-CONNECTING ASSEMBLY,AUX. CHARG | EA | 3 | 기계부 | 임남형 | 061-357-3637 | 품명 컨넥팅로드 - 별칭 ROD-CONNECTING ASSEMBLY - 용도 AUX. CHARGING PUMP 원자력안전범주 NON NUCLEAR SAFETY RELATED 품질등급 Q등급 제작사 FLOWSERVE PUMP CORPORATION - 도면번호 9-903-Z-171-523 - B2935R6HS000A001 - 모델번호 2.25X6HS3 - 부품번호 010,020 - B2935R6HS000A001 - 원기술규격서(OTS) HANBIT 5&6, PYC-P-95ED2 - 제작사 유형(MFR CATEGORY) ORIGINAL EQUIP. MANUFACTURER 제출서류목록 - 품질보증확인서(C of C) | FLOWSERVE PUMP CORPORATION | 2.25X6HS3 | B2935R6HS000A001
2021 | 2 | 계획예방정비용 | 한빛 | 3발전소 | 6 | 14 | 200542683 | 정비부분품(SPAR) | 국외 | Q | 링,베어링용 | 링,베어링용,SAE-49,BEARING,ROD-CONNECTING ASS | EA | 3 | 기계부 | 임남형 | 061-357-3637 | 품명 링,베어링용 - 링베어링재질 SAE-49 - 별칭 BEARING - 용도 ROD-CONNECTING ASSEMBLY 원자력안전범주 NON NUCLEAR SAFETY RELATED 품질등급 Q등급 제작사 FLOWSERVE PUMP CORPORATION - 도면번호 9-903-Z-171-523 - B2935R6HS000A001 - 모델번호 2.25X6HS3 - 부품번호 030 - C53332 - 원기술규격서(OTS) HANBIT 5&6, PYC-P-95ED2 - 제작사 유형(MFR CATEGORY) ORIGINAL EQUIP. MANUFACTURER 제출서류목록 - 품질보증확인서(C of C) | FLOWSERVE PUMP CORPORATION | 2.25X6HS3 | C53332
2021 | 2 | 계획예방정비용 | 한빛 | 3발전소 | 6 | 14 | 200542685 | 정비부분품(SPAR) | 국외 | A | 압력스위치 | 압력스위치,PRESSURE SWITCH ASSEMBLY,010 ~ 050 | EA | 1 | 기계부 | 임남형 | 061-357-3637 | 품명 압력스위치 - 별칭 PRESSURE SWITCH ASSEMBLY 원자력안전범주 NON NUCLEAR SAFETY RELATED 품질등급 A등급 제작사 FLOWSERVE PUMP CORPORATION - 부품번호 010 ~ 050(FIND NO) - A2050R000501B010 - 원기술규격서(OTS) HANBIT 5&6, PYC-P-95ED2 - 도면번호 9-903-Z-181-010 - A2050R000501B010 - 모델번호 2.25X6HS3 제출서류목록 - 품질보증확인서(C of C) | FLOWSERVE PUMP CORPORATION | 2.25X6HS3 | A2050R000501B010
2021 | 2 | 계획예방정비용 | 한빛 | 3발전소 | 6 | 14 | 200542686 | 정비부분품(SPAR) | 국외 | A | 개스킷 | 개스킷,SPIRAL WOUND,4",AISI-316L,FLEXICARB, | EA | 1 | 기계부 | 임남형 | 061-357-3637 | 품명 개스킷 - 가스켓타입 SPIRAL WOUND - 배관공칭규격(NPS) 4" - 링(RING)재질 AISI-316L - 주입기(FILLER)재질 FLEXICARB - 사용압력(상한) 150# - 별칭 GASKET-SPIRAL WOUND, 4"-150# 원자력안전범주 NON NUCLEAR SAFETY RELATED 품질등급 A등급 제작사 FLOWSERVE PUMP CORPORATION - 원기술규격서(OTS) HANBIT 5&6, PYC-P-95ED2 - 모델번호 2.25X6HS3 - 도면번호 9-903-Z-171-521 - C3216R6HS300B002 - 부품번호 112 - 76A11DH1LR 제출서류목록 - 품질보증확인서(C of C) | FLOWSERVE PUMP CORPORATION | 2.25X6HS3 | 76A11DH1LR
2021 | 2 | 계획예방정비용 | 한빛 | 3발전소 | 6 | 14 | 200542687 | 정비부분품(SPAR) | 국외 | A | 개스킷 | 개스킷,SPIRAL WOUND,2",AISI-316L,FLEXICARB, | EA | 2 | 기계부 | 임남형 | 061-357-3637 | 품명 개스킷 - 가스켓타입 SPIRAL WOUND - 배관공칭규격(NPS) 2" - 링(RING)재질 AISI-316L - 주입기(FILLER)재질 FLEXICARB - 사용압력(상한) 2500# - 별칭 GASKET-SPIRAL WOUND, 2" - 2500 원자력안전범주 NON NUCLEAR SAFETY RELATED 품질등급 A등급 제작사 FLOWSERVE PUMP CORPORATION - 원기술규격서(OTS) HANBIT 5&6, PYC-P-95ED2 - 모델번호 2.25X6HS3 - 도면번호 9-903-Z-171-521 - C3216R6HS300B002 - 부품번호 122 - 84679869 제출서류목록 - 품질보증확인서(C of C) | FLOWSERVE PUMP CORPORATION | 2.25X6HS3 | 84679869
2021 | 2 | 계획예방정비용 | 한빛 | 3발전소 | 6 | 14 | 200542688 | 정비부분품(SPAR) | 국외 | A | 플렉시블 커플링,샤프트용 | 커플링,플렉시블,축용,SIZE:1120 / TYPE:T10,COUPLIN | SET | 1 | 기계부 | 임남형 | 061-357-3637 | 품명 커플링,플렉시블,축용 - 특수사항 SIZE:1120 / TYPE:T10 - 별칭 COUPLING ASSEMBLY (1120-T10) 원자력안전범주 NON NUCLEAR SAFETY RELATED 품질등급 A등급 제작사 FLOWSERVE PUMP CORPORATION - 도면번호 425-112J - 9-903-Z-431-512 - 모델번호 2.25X6HS3 - 부품번호 1120-T10 - 원기술규격서(OTS) HANBIT 5&6, PYC-P-95ED2 제출서류목록 - 품질보증확인서(C of C) | FLOWSERVE PUMP CORPORATION | 2.25X6HS3 | 1120-T10
2021 | 2 | 계획예방정비용 | 한빛 | 3발전소 | 6 | 14 | 200542689 | 정비부분품(SPAR) | 국외 | A | 플렉시블 커플링,샤프트용 | 커플링,플렉시블,축용,SIZE:1070 / TYPE:T10,COUPLIN | SET | 1 | 기계부 | 임남형 | 061-357-3637 | 품명 커플링,플렉시블,축용 - 특수사항 SIZE:1070 / TYPE:T10 - 별칭 COUPLING ASSEMBLY (1070-T10) 원자력안전범주 NON NUCLEAR SAFETY RELATED 품질등급 A등급 제작사 FLOWSERVE PUMP CORPORATION - 도면번호 425-112J - 9-903-Z-431-512 - 모델번호 2.25X6HS3 - 부품번호 1070-T10 - 원기술규격서(OTS) HANBIT 5&6, PYC-P-95ED2 제출서류목록 - 품질보증확인서(C of C) | FLOWSERVE PUMP CORPORATION | 2.25X6HS3 | 1070-T10
2021 | 2 | 계획예방정비용 | 한빛 | 3발전소 | 6 | 14 | 200542690 | 정비부분품(SPAR) | 국외 | Q | 핀(PIN),기계요소 | 핀(PIN),기계요소,CASING WEARING,316 S/S,RETAI | EA | 2 | 기계부 | 임남형 | 061-357-3637 | 품명 핀(PIN),기계요소 - 핀(PIN)용도 CASING WEARING - 핀(PIN)재질 316 S/S - 별칭 RETAINING PIN. CASING W. R. 원자력안전범주 NUCLEAR SAFETY RELATED 품질등급 Q등급 제작사 HAYWARD TYLER INC. - 모델번호 1.5X3X10N3 - 부품번호 3111 - 4-3015-0212-331 - 제작사 유형(MFR CATEGORY) ORIGINAL EQUIP. MANUFACTURER - 원기술규격서(OTS) HANBIT 5&6, PYC-P-95ED2 - 주설비 참고자료 9-360-Z-431-001 - 도면번호 01-402-459 제출서류목록 - 품질보증확인서(C of C) | HAYWARD TYLER INC. | 1.5X3X10N3 | 4-3015-0212-331
2021 | 2 | 계획예방정비용 | 한빛 | 3발전소 | 6 | 14 | 200542691 | 정비부분품(SPAR) | 국외 | Q | 키(KEY),기계요소 | 키(KEY),기계요소,FLAT,ASTM A108 C1020/1018,DI | EA | 1 | 기계부 | 임남형 | 061-357-3637 | 품명 키(KEY),기계요소 - 키(KEY)타입 FLAT - 키(KEY)재질 ASTM A108 C1020/1018 - 특수사항 DISCHARGE PUMPS - 별칭 KEY. COUPLING 원자력안전범주 NUCLEAR SAFETY RELATED 품질등급 Q등급 제작사 HAYWARD TYLER INC. - 주설비 참고자료 9-360-Z-431-001 - 도면번호 01-402-459 - 모델번호 1.5X3X10N3 - 부품번호 01-201-790-002-S2021 - 4111 - 원기술규격서(OTS) HANBIT 5&6, PYC-P-95ED2 - 제작사 유형(MFR CATEGORY) ORIGINAL EQUIP. MANUFACTURER 제출서류목록 - 품질보증확인서(C of C) | HAYWARD TYLER INC. | 1.5X3X10N3 | 4111
2020 | 1 | 계획예방정비용 | 새울 | 1발전소 | 1(신3) | 3 | 200542704 | 정비부분품(SPAR) | 국외 | A | 제어카드 | 제어카드,ACTM CARD,PCB,24VDC,ANALOG OUT 4 TO | EA | 4 | MMIS부 | 박의홍 | 052-715-5224 | 품명 제어카드 - 제어카드타입 ACTM CARD - 제어카드용도 PCB - 정격전압 24VDC - 제어카드기능1 ANALOG OUT 4 TO 20MA REDUNDANT - 제어카드기능2 PM - 입력데이터 12VDC INPUT 품질등급 A등급 제작사 WESTINGHOUSE ELECTRIC COMPANY - 도면번호 9-930-Z-443-001C - 모델번호 1C31132G02 - 원설계규격서(ODS) SHINKORI 3&4,9-930-Z-431-V01C - 제작사 유형(MFR CATEGORY) ORIGINAL EQUIP. MANUFACTURER 제출서류목록 - 품질보증계획서(QAM) - 품질증빙/제출서류목록(QVDL) - 품질보증확인서(C of C) | WESTINGHOUSE ELECTRIC COMPANY | 1C31132G02
2021 | 1 | 계획예방정비용 | 새울 | 1발전소 | 2(신4) | 2 | 200542704 | 정비부분품(SPAR) | 국외 | A | 제어카드 | 제어카드,ACTM CARD,PCB,24VDC,ANALOG OUT 4 TO | EA | 4 | MMIS부 | 박의홍 | 052-715-5224 | 품명 제어카드 - 제어카드타입 ACTM CARD - 제어카드용도 PCB - 정격전압 24VDC - 제어카드기능1 ANALOG OUT 4 TO 20MA REDUNDANT - 제어카드기능2 PM - 입력데이터 12VDC INPUT 품질등급 A등급 제작사 WESTINGHOUSE ELECTRIC COMPANY - 도면번호 9-930-Z-443-001C - 모델번호 1C31132G02 - 원설계규격서(ODS) SHINKORI 3&4,9-930-Z-431-V01C - 제작사 유형(MFR CATEGORY) ORIGINAL EQUIP. MANUFACTURER 제출서류목록 - 품질보증계획서(QAM) - 품질증빙/제출서류목록(QVDL) - 품질보증확인서(C of C) | WESTINGHOUSE ELECTRIC COMPANY | 1C31132G02
2021 | 4 | 계획예방정비용 | 새울 | 1발전소 | 1(신3) | 4 | 200542704 | 정비부분품(SPAR) | 국외 | A | 제어카드 | 제어카드,ACTM CARD,PCB,24VDC,ANALOG OUT 4 TO | EA | 4 | MMIS부 | 박의홍 | 052-715-5224 | 품명 제어카드 - 제어카드타입 ACTM CARD - 제어카드용도 PCB - 정격전압 24VDC - 제어카드기능1 ANALOG OUT 4 TO 20MA REDUNDANT - 제어카드기능2 PM - 입력데이터 12VDC INPUT 품질등급 A등급 제작사 WESTINGHOUSE ELECTRIC COMPANY - 도면번호 9-930-Z-443-001C - 모델번호 1C31132G02 - 원설계규격서(ODS) SHINKORI 3&4,9-930-Z-431-V01C - 제작사 유형(MFR CATEGORY) ORIGINAL EQUIP. MANUFACTURER 제출서류목록 - 품질보증계획서(QAM) - 품질증빙/제출서류목록(QVDL) - 품질보증확인서(C of C) | WESTINGHOUSE ELECTRIC COMPANY | 1C31132G02
2022 | 3 | 계획예방정비용 | 새울 | 1발전소 | 2(신4) | 3 | 200542704 | 정비부분품(SPAR) | 국외 | A | 제어카드 | 제어카드,ACTM CARD,PCB,24VDC,ANALOG OUT 4 TO | EA | 4 | MMIS부 | 박의홍 | 052-715-5224 | 품명 제어카드 - 제어카드타입 ACTM CARD - 제어카드용도 PCB - 정격전압 24VDC - 제어카드기능1 ANALOG OUT 4 TO 20MA REDUNDANT - 제어카드기능2 PM - 입력데이터 12VDC INPUT 품질등급 A등급 제작사 WESTINGHOUSE ELECTRIC COMPANY - 도면번호 9-930-Z-443-001C - 모델번호 1C31132G02 - 원설계규격서(ODS) SHINKORI 3&4,9-930-Z-431-V01C - 제작사 유형(MFR CATEGORY) ORIGINAL EQUIP. MANUFACTURER 제출서류목록 - 품질보증계획서(QAM) - 품질증빙/제출서류목록(QVDL) - 품질보증확인서(C of C) | WESTINGHOUSE ELECTRIC COMPANY | 1C31132G02
2020 | 1 | 계획예방정비용 | 새울 | 1발전소 | 1(신3) | 3 | 200542705 | 정비부분품(SPAR) | 국외 | A | 제어카드 | 제어카드,ACTM CARD,PCB,24VDC,HIGH SPEED AI: | EA | 1 | MMIS부 | 박의홍 | 052-715-5224 | 품명 제어카드 - 제어카드타입 ACTM CARD - 제어카드용도 PCB - 정격전압 24VDC - 제어카드기능1 HIGH SPEED AI: MED VOLT INPUT - 제어카드기능2 POINT VALUE PROCESSING (EM) - 입력데이터 12VDC INPUT 품질등급 A등급 제작사 WESTINGHOUSE ELECTRIC COMPANY - 도면번호 9-930-Z-443-001C - 모델번호 5X00070G03 - 원설계규격서(ODS) SHINKORI 3&4,9-930-Z-431-V01C - 제작사 유형(MFR CATEGORY) ORIGINAL EQUIP. MANUFACTURER 제출서류목록 - 품질보증계획서(QAM) - 품질증빙/제출서류목록(QVDL) - 품질보증확인서(C of C) | WESTINGHOUSE ELECTRIC COMPANY | 5X00070G03
2021 | 1 | 계획예방정비용 | 새울 | 1발전소 | 2(신4) | 2 | 200542705 | 정비부분품(SPAR) | 국외 | A | 제어카드 | 제어카드,ACTM CARD,PCB,24VDC,HIGH SPEED AI: | EA | 1 | MMIS부 | 박의홍 | 052-715-5224 | 품명 제어카드 - 제어카드타입 ACTM CARD - 제어카드용도 PCB - 정격전압 24VDC - 제어카드기능1 HIGH SPEED AI: MED VOLT INPUT - 제어카드기능2 POINT VALUE PROCESSING (EM) - 입력데이터 12VDC INPUT 품질등급 A등급 제작사 WESTINGHOUSE ELECTRIC COMPANY - 도면번호 9-930-Z-443-001C - 모델번호 5X00070G03 - 원설계규격서(ODS) SHINKORI 3&4,9-930-Z-431-V01C - 제작사 유형(MFR CATEGORY) ORIGINAL EQUIP. MANUFACTURER 제출서류목록 - 품질보증계획서(QAM) - 품질증빙/제출서류목록(QVDL) - 품질보증확인서(C of C) | WESTINGHOUSE ELECTRIC COMPANY | 5X00070G03
2021 | 4 | 계획예방정비용 | 새울 | 1발전소 | 1(신3) | 4 | 200542705 | 정비부분품(SPAR) | 국외 | A | 제어카드 | 제어카드,ACTM CARD,PCB,24VDC,HIGH SPEED AI: | EA | 1 | MMIS부 | 박의홍 | 052-715-5224 | 품명 제어카드 - 제어카드타입 ACTM CARD - 제어카드용도 PCB - 정격전압 24VDC - 제어카드기능1 HIGH SPEED AI: MED VOLT INPUT - 제어카드기능2 POINT VALUE PROCESSING (EM) - 입력데이터 12VDC INPUT 품질등급 A등급 제작사 WESTINGHOUSE ELECTRIC COMPANY - 도면번호 9-930-Z-443-001C - 모델번호 5X00070G03 - 원설계규격서(ODS) SHINKORI 3&4,9-930-Z-431-V01C - 제작사 유형(MFR CATEGORY) ORIGINAL EQUIP. MANUFACTURER 제출서류목록 - 품질보증계획서(QAM) - 품질증빙/제출서류목록(QVDL) - 품질보증확인서(C of C) | WESTINGHOUSE ELECTRIC COMPANY | 5X00070G03
2022 | 3 | 계획예방정비용 | 새울 | 1발전소 | 2(신4) | 3 | 200542705 | 정비부분품(SPAR) | 국외 | A | 제어카드 | 제어카드,ACTM CARD,PCB,24VDC,HIGH SPEED AI: | EA | 1 | MMIS부 | 박의홍 | 052-715-5224 | 품명 제어카드 - 제어카드타입 ACTM CARD - 제어카드용도 PCB - 정격전압 24VDC - 제어카드기능1 HIGH SPEED AI: MED VOLT INPUT - 제어카드기능2 POINT VALUE PROCESSING (EM) - 입력데이터 12VDC INPUT 품질등급 A등급 제작사 WESTINGHOUSE ELECTRIC COMPANY - 도면번호 9-930-Z-443-001C - 모델번호 5X00070G03 - 원설계규격서(ODS) SHINKORI 3&4,9-930-Z-431-V01C - 제작사 유형(MFR CATEGORY) ORIGINAL EQUIP. MANUFACTURER 제출서류목록 - 품질보증계획서(QAM) - 품질증빙/제출서류목록(QVDL) - 품질보증확인서(C of C) | WESTINGHOUSE ELECTRIC COMPANY | 5X00070G03
2020 | 1 | 계획예방정비용 | 새울 | 1발전소 | 1(신3) | 3 | 200542706 | 정비부분품(SPAR) | 국외 | A | 제어카드 | 제어카드,ACTM CARD,PCB,24VDC,HIGH SPEED AI: | EA | 1 | MMIS부 | 박의홍 | 052-715-5224 | 품명 제어카드 - 제어카드타입 ACTM CARD - 제어카드용도 PCB - 정격전압 24VDC - 제어카드기능1 HIGH SPEED AI: MED VOLT INPUT - 입력데이터 12VDC INPUT 품질등급 A등급 제작사 WESTINGHOUSE ELECTRIC COMPANY - 도면번호 9-930-Z-443-001C - 모델번호 1C31227G02 - 원설계규격서(ODS) SHINKORI 3&4,9-930-Z-431-V01C - 제작사 유형(MFR CATEGORY) ORIGINAL EQUIP. MANUFACTURER 제출서류목록 - 품질보증계획서(QAM) - 품질증빙/제출서류목록(QVDL) - 품질보증확인서(C of C) | WESTINGHOUSE ELECTRIC COMPANY | 1C31227G02
2021 | 1 | 계획예방정비용 | 새울 | 1발전소 | 2(신4) | 2 | 200542706 | 정비부분품(SPAR) | 국외 | A | 제어카드 | 제어카드,ACTM CARD,PCB,24VDC,HIGH SPEED AI: | EA | 1 | MMIS부 | 박의홍 | 052-715-5224 | 품명 제어카드 - 제어카드타입 ACTM CARD - 제어카드용도 PCB - 정격전압 24VDC - 제어카드기능1 HIGH SPEED AI: MED VOLT INPUT - 입력데이터 12VDC INPUT 품질등급 A등급 제작사 WESTINGHOUSE ELECTRIC COMPANY - 도면번호 9-930-Z-443-001C - 모델번호 1C31227G02 - 원설계규격서(ODS) SHINKORI 3&4,9-930-Z-431-V01C - 제작사 유형(MFR CATEGORY) ORIGINAL EQUIP. MANUFACTURER 제출서류목록 - 품질보증계획서(QAM) - 품질증빙/제출서류목록(QVDL) - 품질보증확인서(C of C) | WESTINGHOUSE ELECTRIC COMPANY | 1C31227G02
2021 | 4 | 계획예방정비용 | 새울 | 1발전소 | 1(신3) | 4 | 200542706 | 정비부분품(SPAR) | 국외 | A | 제어카드 | 제어카드,ACTM CARD,PCB,24VDC,HIGH SPEED AI: | EA | 1 | MMIS부 | 박의홍 | 052-715-5224 | 품명 제어카드 - 제어카드타입 ACTM CARD - 제어카드용도 PCB - 정격전압 24VDC - 제어카드기능1 HIGH SPEED AI: MED VOLT INPUT - 입력데이터 12VDC INPUT 품질등급 A등급 제작사 WESTINGHOUSE ELECTRIC COMPANY - 도면번호 9-930-Z-443-001C - 모델번호 1C31227G02 - 원설계규격서(ODS) SHINKORI 3&4,9-930-Z-431-V01C - 제작사 유형(MFR CATEGORY) ORIGINAL EQUIP. MANUFACTURER 제출서류목록 - 품질보증계획서(QAM) - 품질증빙/제출서류목록(QVDL) - 품질보증확인서(C of C) | WESTINGHOUSE ELECTRIC COMPANY | 1C31227G02
2022 | 3 | 계획예방정비용 | 새울 | 1발전소 | 2(신4) | 3 | 200542706 | 정비부분품(SPAR) | 국외 | A | 제어카드 | 제어카드,ACTM CARD,PCB,24VDC,HIGH SPEED AI: | EA | 1 | MMIS부 | 박의홍 | 052-715-5224 | 품명 제어카드 - 제어카드타입 ACTM CARD - 제어카드용도 PCB - 정격전압 24VDC - 제어카드기능1 HIGH SPEED AI: MED VOLT INPUT - 입력데이터 12VDC INPUT 품질등급 A등급 제작사 WESTINGHOUSE ELECTRIC COMPANY - 도면번호 9-930-Z-443-001C - 모델번호 1C31227G02 - 원설계규격서(ODS) SHINKORI 3&4,9-930-Z-431-V01C - 제작사 유형(MFR CATEGORY) ORIGINAL EQUIP. MANUFACTURER 제출서류목록 - 품질보증계획서(QAM) - 품질증빙/제출서류목록(QVDL) - 품질보증확인서(C of C) | WESTINGHOUSE ELECTRIC COMPANY | 1C31227G02
2020 | 1 | 계획예방정비용 | 새울 | 1발전소 | 1(신3) | 3 | 200542711 | 정비부분품(SPAR) | 국외 | Q | 송풍기 | 송풍기,ROOF-MOUNTED FAN,420 W * 340D *50H,6 | EA | 10 | MMIS부 | 박의홍 | 052-715-5224 | 품명 송풍기 - 송풍기몸체형태 ROOF-MOUNTED FAN - 길이 420 W * 340D *50H - 정격전력(용량) 65W - 정격전류 0.55A - 정격전압 115V - 토출량 360㎥/h 품질등급 Q등급 제작사 WESTINGHOUSE ELECTRIC COMPANY - 도면 품목번호 03 - 도면번호 10000A123(SHT.NO.2) REV.5 - 9-941-Z-431-001C(P. 341) - 부품번호 10000D82G01 - 원기기 기기검증(EQ Category) EMC - ENVIRONMENTAL QUALIFICATION - SEISMIC QUALIFICATION - 원설계규격서(ODS) SHINKORI3&4,9-941-Z-431-001C-0 - 제작사 유형(MFR CATEGORY) ORIGINAL EQUIP. SUPPLIER 제출서류목록 - 품질보증계획서(QAM) - 품질증빙/제출서류목록(QVDL) - 품질보증확인서(C of C) - 일반규격품품질검증(CGID) 계획/보고서 | WESTINGHOUSE ELECTRIC COMPANY |  | 10000D82G01
2021 | 1 | 계획예방정비용 | 새울 | 1발전소 | 2(신4) | 2 | 200542711 | 정비부분품(SPAR) | 국외 | Q | 송풍기 | 송풍기,ROOF-MOUNTED FAN,420 W * 340D *50H,6 | EA | 10 | MMIS부 | 박의홍 | 052-715-5224 | 품명 송풍기 - 송풍기몸체형태 ROOF-MOUNTED FAN - 길이 420 W * 340D *50H - 정격전력(용량) 65W - 정격전류 0.55A - 정격전압 115V - 토출량 360㎥/h 품질등급 Q등급 제작사 WESTINGHOUSE ELECTRIC COMPANY - 도면 품목번호 03 - 도면번호 10000A123(SHT.NO.2) REV.5 - 9-941-Z-431-001C(P. 341) - 부품번호 10000D82G01 - 원기기 기기검증(EQ Category) EMC - ENVIRONMENTAL QUALIFICATION - SEISMIC QUALIFICATION - 원설계규격서(ODS) SHINKORI3&4,9-941-Z-431-001C-0 - 제작사 유형(MFR CATEGORY) ORIGINAL EQUIP. SUPPLIER 제출서류목록 - 품질보증계획서(QAM) - 품질증빙/제출서류목록(QVDL) - 품질보증확인서(C of C) - 일반규격품품질검증(CGID) 계획/보고서 | WESTINGHOUSE ELECTRIC COMPANY |  | 10000D82G01
2021 | 4 | 계획예방정비용 | 새울 | 1발전소 | 1(신3) | 4 | 200542711 | 정비부분품(SPAR) | 국외 | Q | 송풍기 | 송풍기,ROOF-MOUNTED FAN,420 W * 340D *50H,6 | EA | 10 | MMIS부 | 박의홍 | 052-715-5224 | 품명 송풍기 - 송풍기몸체형태 ROOF-MOUNTED FAN - 길이 420 W * 340D *50H - 정격전력(용량) 65W - 정격전류 0.55A - 정격전압 115V - 토출량 360㎥/h 품질등급 Q등급 제작사 WESTINGHOUSE ELECTRIC COMPANY - 도면 품목번호 03 - 도면번호 10000A123(SHT.NO.2) REV.5 - 9-941-Z-431-001C(P. 341) - 부품번호 10000D82G01 - 원기기 기기검증(EQ Category) EMC - ENVIRONMENTAL QUALIFICATION - SEISMIC QUALIFICATION - 원설계규격서(ODS) SHINKORI3&4,9-941-Z-431-001C-0 - 제작사 유형(MFR CATEGORY) ORIGINAL EQUIP. SUPPLIER 제출서류목록 - 품질보증계획서(QAM) - 품질증빙/제출서류목록(QVDL) - 품질보증확인서(C of C) - 일반규격품품질검증(CGID) 계획/보고서 | WESTINGHOUSE ELECTRIC COMPANY |  | 10000D82G01
2022 | 3 | 계획예방정비용 | 새울 | 1발전소 | 2(신4) | 3 | 200542711 | 정비부분품(SPAR) | 국외 | Q | 송풍기 | 송풍기,ROOF-MOUNTED FAN,420 W * 340D *50H,6 | EA | 10 | MMIS부 | 박의홍 | 052-715-5224 | 품명 송풍기 - 송풍기몸체형태 ROOF-MOUNTED FAN - 길이 420 W * 340D *50H - 정격전력(용량) 65W - 정격전류 0.55A - 정격전압 115V - 토출량 360㎥/h 품질등급 Q등급 제작사 WESTINGHOUSE ELECTRIC COMPANY - 도면 품목번호 03 - 도면번호 10000A123(SHT.NO.2) REV.5 - 9-941-Z-431-001C(P. 341) - 부품번호 10000D82G01 - 원기기 기기검증(EQ Category) EMC - ENVIRONMENTAL QUALIFICATION - SEISMIC QUALIFICATION - 원설계규격서(ODS) SHINKORI3&4,9-941-Z-431-001C-0 - 제작사 유형(MFR CATEGORY) ORIGINAL EQUIP. SUPPLIER 제출서류목록 - 품질보증계획서(QAM) - 품질증빙/제출서류목록(QVDL) - 품질보증확인서(C of C) - 일반규격품품질검증(CGID) 계획/보고서 | WESTINGHOUSE ELECTRIC COMPANY |  | 10000D82G01
2021 | 2 | 계획예방정비용 | 한빛 | 3발전소 | 6 | 14 | 200542722 | 정비부분품(SPAR) | 국외 | Q | 나사 | 나사,SET SCREW,FOR IMPELLER,ASTM A193-B8M | EA | 1 | 기계부 | 임남형 | 061-357-3637 | 품명 나사 - 나사타입 SET SCREW - 나사용도 FOR IMPELLER - 나사재질 ASTM A193-B8M CLASS1 - 별칭 RETAINING SCREW. IMPELLER 원자력안전범주 NUCLEAR SAFETY RELATED 품질등급 Q등급 제작사 HAYWARD TYLER INC. - 원기술규격서(OTS) HANBIT 5&6, PYC-P-95ED2 - 제작사 유형(MFR CATEGORY) ORIGINAL EQUIP. MANUFACTURER - 주설비 참고자료 9-360-Z-431-001 - 모델번호 1.5X3X10N3 - 도면번호 01-402-459 - 부품번호 4-0201-1944-H172S - 4201 제출서류목록 - 품질보증확인서(C of C) | HAYWARD TYLER INC. | 1.5X3X10N3 | 4201
2021 | 2 | 계획예방정비용 | 한빛 | 3발전소 | 6 | 14 | 200542723 | 정비부분품(SPAR) | 국외 | Q | 키(KEY),기계요소 | 키(KEY),기계요소,FLAT,ASTM A276 TY 316,KEY. I | EA | 1 | 기계부 | 임남형 | 061-357-3637 | 품명 키(KEY),기계요소 - 키(KEY)타입 FLAT - 키(KEY)재질 ASTM A276 TY 316 - 별칭 KEY. IMPELLER 원자력안전범주 NUCLEAR SAFETY RELATED 품질등급 Q등급 제작사 HAYWARD TYLER INC. - 제작사 유형(MFR CATEGORY) ORIGINAL EQUIP. MANUFACTURER - 원기술규격서(OTS) HANBIT 5&6, PYC-P-95ED2 - 부품번호 4-0244-0549-33 - 4208 - 모델번호 1.5X3X10N3 - 도면번호 01-402-459 - 주설비 참고자료 9-360-Z-431-001 제출서류목록 - 품질보증확인서(C of C) | HAYWARD TYLER INC. | 1.5X3X10N3 | 4208
2021 | 2 | 계획예방정비용 | 한빛 | 3발전소 | 6 | 14 | 200542724 | 정비부분품(SPAR) | 국외 | Q | 나사 | 나사,SET SCREW,FOR DEFLECTOR,RETAINING SCR | EA | 1 | 기계부 | 임남형 | 061-357-3637 | 품명 나사 - 나사타입 SET SCREW - 나사용도 FOR DEFLECTOR - 별칭 RETAINING SCREW. DEFLECTOR 원자력안전범주 NUCLEAR SAFETY RELATED 품질등급 Q등급 제작사 HAYWARD TYLER INC. - 원기술규격서(OTS) HANBIT 5&6, PYC-P-95ED2 - 제작사 유형(MFR CATEGORY) ORIGINAL EQUIP. MANUFACTURER - 주설비 참고자료 9-360-Z-431-001 - 모델번호 1.5X3X10N3 - 도면번호 01-402-459 - 부품번호 4-0230-0500-2133 - 4313 제출서류목록 - 품질보증확인서(C of C) | HAYWARD TYLER INC. | 1.5X3X10N3 | 4313
2021 | 2 | 계획예방정비용 | 한빛 | 3발전소 | 6 | 14 | 200542726 | 정비부분품(SPAR) | 국외 | Q | 개스킷 | 개스킷,NITRILE RUBBER,GASKET - OUTBRD BRG | EA | 1 | 기계부 | 임남형 | 061-357-3637 | 품명 개스킷 - 가스켓재질 NITRILE RUBBER - 별칭 GASKET - OUTBRD BRG COVER 원자력안전범주 NUCLEAR SAFETY RELATED 품질등급 Q등급 제작사 HAYWARD TYLER INC. - 원기술규격서(OTS) HANBIT 5&6, PYC-P-95ED2 - 제작사 유형(MFR CATEGORY) ORIGINAL EQUIP. MANUFACTURER - 주설비 참고자료 9-360-Z-431-001 - 모델번호 1.5X3X10N3 - 도면번호 01-402-459 - 부품번호 01-004-010-348-NBR0 - 5115 제출서류목록 - 품질보증확인서(C of C) | HAYWARD TYLER INC. | 1.5X3X10N3 | 5115
2021 | 2 | 계획예방정비용 | 한빛 | 3발전소 | 6 | 14 | 200542727 | 정비부분품(SPAR) | 국외 | A | 사이트 인디케이터 | 지시기,관측,액체용,OIL SIGHT GAUGE,UG12960027-04 | EA | 1 | 기계부 | 임남형 | 061-357-3637 | 품명 지시기,관측,액체용 - 별칭 OIL SIGHT GAUGE 원자력안전범주 NON NUCLEAR SAFETY RELATED 품질등급 A등급 제작사 HAYWARD TYLER INC. - 주설비 참고자료 9-360-Z-431-001 - 도면번호 01-402-459 - 제작사 유형(MFR CATEGORY) ORIGINAL EQUIP. MANUFACTURER - 원기술규격서(OTS) HANBIT 5&6, PYC-P-95ED2 - 모델번호 1.5X3X10N3 - 부품번호 01-004-161-003-0000 - 5223 제출서류목록 - 품질보증확인서(C of C) | HAYWARD TYLER INC. | 1.5X3X10N3 | 5223
2021 | 2 | 계획예방정비용 | 한빛 | 3발전소 | 6 | 14 | 200542728 | 정비부분품(SPAR) | 국외 | Q | 나사 | 나사,SOCKET SCREW,STEEL,SCREW - INBRD BEAR | EA | 4 | 기계부 | 임남형 | 061-357-3637 | 품명 나사 - 나사타입 SOCKET SCREW - 나사재질 STEEL - 별칭 SCREW - INBRD BEARING COVER 원자력안전범주 NUCLEAR SAFETY RELATED 품질등급 Q등급 제작사 HAYWARD TYLER INC. - 원기술규격서(OTS) HANBIT 5&6, PYC-P-95ED2 - 제작사 유형(MFR CATEGORY) ORIGINAL EQUIP. MANUFACTURER - 주설비 참고자료 9-360-Z-431-001 - 모델번호 1.5X3X10N3 - 도면번호 01-402-459 - 부품번호 4-0201-1100-D033 - 5226 제출서류목록 - 품질보증확인서(C of C) | HAYWARD TYLER INC. | 1.5X3X10N3 | 5226
2021 | 2 | 계획예방정비용 | 한빛 | 3발전소 | 6 | 14 | 200542729 | 정비부분품(SPAR) | 국외 | A | 링,오일조절용 | 링,오일조절용,CONSTANT LEVEL OILER,UG12960027- | EA | 1 | 기계부 | 임남형 | 061-357-3637 | 품명 링,오일조절용 - 별칭 CONSTANT LEVEL OILER 원자력안전범주 NON NUCLEAR SAFETY RELATED 품질등급 A등급 제작사 HAYWARD TYLER INC. - 주설비 참고자료 9-360-Z-431-001 - 도면번호 01-402-459 - 제작사 유형(MFR CATEGORY) ORIGINAL EQUIP. MANUFACTURER - 원기술규격서(OTS) HANBIT 5&6, PYC-P-95ED2 - 모델번호 1.5X3X10N3 - 부품번호 01-004-162-009-0000 - 5312 제출서류목록 - 품질보증확인서(C of C) | HAYWARD TYLER INC. | 1.5X3X10N3 | 5312
2021 | 2 | 계획예방정비용 | 한빛 | 3발전소 | 6 | 14 | 200542730 | 정비부분품(SPAR) | 국외 | Q | 메커니컬실 | 메커니컬실,DISCHARGE PUMPS,MECHANICAL SEAL,01 | EA | 1 | 기계부 | 임남형 | 061-357-3637 | 품명 메커니컬실 - 특수사항 DISCHARGE PUMPS - 별칭 MECHANICAL SEAL 원자력안전범주 NUCLEAR SAFETY RELATED 품질등급 Q등급 제작사 HAYWARD TYLER INC. - 도면번호 01-402-459 - 모델번호 1.5X3X10N3 - 부품번호 01-302-426-001-S0000 - 7101 - 원기술규격서(OTS) HANBIT 5&6, PYC-P-95ED2 - 제작사 유형(MFR CATEGORY) ORIGINAL EQUIP. MANUFACTURER - 주설비 참고자료 9-360-Z-431-001 제출서류목록 - 품질보증확인서(C of C) | HAYWARD TYLER INC. | 1.5X3X10N3 | 7101
2021 | 2 | 계획예방정비용 | 한빛 | 3발전소 | 6 | 14 | 200542731 | 정비부분품(SPAR) | 국외 | Q | 개스킷 | 개스킷,JOHN CRANE 2160,GASKET - MECHANICAL | EA | 1 | 기계부 | 임남형 | 061-357-3637 | 품명 개스킷 - 특수사항 JOHN CRANE 2160 - 별칭 GASKET - MECHANICAL SEAL 원자력안전범주 NUCLEAR SAFETY RELATED 품질등급 Q등급 제작사 HAYWARD TYLER INC. - 원기술규격서(OTS) HANBIT 5&6, PYC-P-95ED2 - 제작사 유형(MFR CATEGORY) ORIGINAL EQUIP. MANUFACTURER - 주설비 참고자료 9-360-Z-431-001 - 모델번호 1.5X3X10N3 - 도면번호 01-402-459 - 부품번호 7215 - SHT-0.06-003.75-JC16 제출서류목록 - 품질보증확인서(C of C) | HAYWARD TYLER INC. | 1.5X3X10N3 | SHT-0.06-003.75-JC16
2021 | 2 | 계획예방정비용 | 한빛 | 3발전소 | 6 | 14 | 200542742 | 정비부분품(SPAR) | 국외 | Q | 임펠러 | 임펠러,CENTRIFUGAL IMPELLER,REACTOR DRAIN P | EA | 1 | 기계부 | 임남형 | 061-357-3637 | 품명 임펠러 - 임펠러타입 CENTRIFUGAL IMPELLER - 임펠러용도 REACTOR DRAIN PUMP - 임펠러재질 ASTM A743 CF3M - 별칭 IMPELLER 원자력안전범주 NUCLEAR SAFETY RELATED 품질등급 Q등급 제작사 HAYWARD TYLER INC. - 도면번호 01-402-551 - 9-904-Z-171-551 - 모델번호 1.5X3X7N3 - 부품번호 01-400-158-002-S3267 - 2102 - 원기술규격서(OTS) HANBIT 5&6, PYC-P-95ED2 - 제작사 유형(MFR CATEGORY) ORIGINAL EQUIP. MANUFACTURER 제출서류목록 - 품질보증확인서(C of C) - 재료시험보고서(MTR OR MILL SHEET) - 비파괴검사보고서(NDE Records) | HAYWARD TYLER INC. | 1.5X3X7N3 | 2102
2021 | 2 | 계획예방정비용 | 한빛 | 3발전소 | 6 | 14 | 200542743 | 정비부분품(SPAR) | 국외 | Q | 키(KEY),기계요소 | 키(KEY),기계요소,FLAT,ASTM A108 C1020/1018,R | EA | 1 | 기계부 | 임남형 | 061-357-3637 | 품명 키(KEY),기계요소 - 키(KEY)타입 FLAT - 키(KEY)재질 ASTM A108 C1020/1018 - 특수사항 REACTOR DRAIN PUMP - 별칭 KEY, COUPLING 원자력안전범주 NUCLEAR SAFETY RELATED 품질등급 Q등급 제작사 HAYWARD TYLER INC. - 도면번호 01-402-551 - 9-904-Z-171-551 - 모델번호 1.5X3X7N3 - 부품번호 4-0207-E037-060601S - 4111 - 원기술규격서(OTS) HANBIT 5&6, PYC-P-95ED2 - 제작사 유형(MFR CATEGORY) ORIGINAL EQUIP. MANUFACTURER 제출서류목록 - 품질보증확인서(C of C) | HAYWARD TYLER INC. | 1.5X3X7N3 | 4111
2021 | 2 | 계획예방정비용 | 한빛 | 3발전소 | 6 | 14 | 200542744 | 정비부분품(SPAR) | 국외 | Q | 나사 | 나사,SOCKET HEAD CAP SCREW,ASTM A193-B8M | EA | 1 | 기계부 | 임남형 | 061-357-3637 | 품명 나사 - 나사타입 SOCKET HEAD CAP SCREW - 나사재질 ASTM A193-B8M CLASS1 - 별칭 RETAINING SCREW, IMPELLER 원자력안전범주 NUCLEAR SAFETY RELATED 품질등급 Q등급 제작사 HAYWARD TYLER INC. - 원기술규격서(OTS) HANBIT 5&6, PYC-P-95ED2 - 모델번호 1.5X3X7N3 - 도면번호 01-402-551 - 9-904-Z-171-551 - 부품번호 4-0201-1944-H173S - 4201 제출서류목록 - 품질보증확인서(C of C) | HAYWARD TYLER INC. | 1.5X3X7N3 | 4201
2021 | 2 | 계획예방정비용 | 한빛 | 3발전소 | 6 | 14 | 200542745 | 정비부분품(SPAR) | 국외 | Q | 키(KEY),기계요소 | 키(KEY),기계요소,FLAT,ASTM A276 TY316,REACTOR | EA | 1 | 기계부 | 임남형 | 061-357-3637 | 품명 키(KEY),기계요소 - 키(KEY)타입 FLAT - 키(KEY)재질 ASTM A276 TY316 - 특수사항 REACTOR DRAIN PUMP - 별칭 KEY, IMPELLER 원자력안전범주 NUCLEAR SAFETY RELATED 품질등급 Q등급 제작사 HAYWARD TYLER INC. - 도면번호 01-402-551 - 9-904-Z-171-551 - 모델번호 1.5X3X7N3 - 부품번호 4-0244-0549-33S - 4208 - 원기술규격서(OTS) HANBIT 5&6, PYC-P-95ED2 - 제작사 유형(MFR CATEGORY) ORIGINAL EQUIP. MANUFACTURER 제출서류목록 - 품질보증확인서(C of C) | HAYWARD TYLER INC. | 1.5X3X7N3 | 4208
2021 | 2 | 계획예방정비용 | 한빛 | 3발전소 | 6 | 14 | 200542746 | 정비부분품(SPAR) | 국외 | A | 개스킷 | 개스킷,WAX PAPER,GASKET - INBRD BEARING COV | EA | 1 | 기계부 | 임남형 | 061-357-3637 | 품명 개스킷 - 가스켓재질 WAX PAPER - 별칭 GASKET - INBRD BEARING COVER 원자력안전범주 NON NUCLEAR SAFETY RELATED 품질등급 A등급 제작사 HAYWARD TYLER INC. - 원기술규격서(OTS) HANBIT 5&6, PYC-P-95ED2 - 모델번호 1.5X3X7N3 - 도면번호 01-402-551 - 9-904-Z-171-551 - 부품번호 01-200-091-002-WXP0 - 5215 제출서류목록 - 품질보증확인서(C of C) | HAYWARD TYLER INC. | 1.5X3X7N3 | 5215
2021 | 2 | 계획예방정비용 | 한빛 | 3발전소 | 6 | 14 | 200542747 | 정비부분품(SPAR) | 국외 | Q | 나사 | 나사,SOCKET SCREW,STEEL,SCREW - INBRD BEAR | EA | 4 | 기계부 | 임남형 | 061-357-3637 | 품명 나사 - 나사타입 SOCKET SCREW - 나사재질 STEEL - 별칭 SCREW - INBRD BEARING COVER 원자력안전범주 NUCLEAR SAFETY RELATED 품질등급 Q등급 제작사 HAYWARD TYLER INC. - 원기술규격서(OTS) HANBIT 5&6, PYC-P-95ED2 - 제작사 유형(MFR CATEGORY) ORIGINAL EQUIP. MANUFACTURER - 모델번호 1.5X3X7N3 - 도면번호 01-402-551 - 9-904-Z-171-551 - 부품번호 4-0201-1100-D073S - 5226 제출서류목록 - 품질보증확인서(C of C) | HAYWARD TYLER INC. | 1.5X3X7N3 | 5226
2021 | 2 | 계획예방정비용 | 한빛 | 3발전소 | 6 | 14 | 200542748 | 정비부분품(SPAR) | 국외 | A | 캡/플러그,보호용,먼지/습기방지 | 캡/플러그,보호용,먼지/습기방지,OIL BREATHER,ZINC PLAT | EA | 1 | 기계부 | 임남형 | 061-357-3637 | 품명 캡/플러그,보호용,먼지/습기방지 - 별칭 OIL BREATHER - 재질 ZINC PLATED STEEL 원자력안전범주 NON NUCLEAR SAFETY RELATED 품질등급 A등급 제작사 HAYWARD TYLER INC. - 도면번호 01-402-551 - 9-904-Z-171-551 - 모델번호 1.5X3X7N3 - 부품번호 01-004-116-002-0000 - 5309 - 원기술규격서(OTS) HANBIT 5&6, PYC-P-95ED2 제출서류목록 - 품질보증확인서(C of C) | HAYWARD TYLER INC. | 1.5X3X7N3 | 5309
2021 | 2 | 계획예방정비용 | 한빛 | 3발전소 | 6 | 14 | 200542749 | 정비부분품(SPAR) | 국외 | A | 개스킷 | 개스킷,316L S/S W/GRAFOIL GT A,GASKET, CASI | EA | 1 | 기계부 | 임남형 | 061-357-3637 | 품명 개스킷 - 가스켓재질 316L S/S W/GRAFOIL GT A - 별칭 GASKET, CASING BACK-COVER 원자력안전범주 NON NUCLEAR SAFETY RELATED 품질등급 A등급 제작사 HAYWARD TYLER INC. - 원기술규격서(OTS) HANBIT 5&6, PYC-P-95ED2 - 제작사 유형(MFR CATEGORY) ORIGINAL EQUIP. MANUFACTURER - 모델번호 1.5X3X7N3 - 도면번호 01-402-552 - 9-902-Z-171-552 - 부품번호 01-300-168-001-FL29 - 1103 제출서류목록 - 품질보증확인서(C of C) | HAYWARD TYLER INC. | 1.5X3X7N3 | 1103
2021 | 2 | 계획예방정비용 | 한빛 | 3발전소 | 6 | 14 | 200542750 | 정비부분품(SPAR) | 국외 | A | 임펠러 | 임펠러,CENTRIFUGAL IMPELLER,HOLD UP PUMP,AS | EA | 1 | 기계부 | 임남형 | 061-357-3637 | 품명 임펠러 - 임펠러타입 CENTRIFUGAL IMPELLER - 임펠러용도 HOLD UP PUMP - 직경 ASTM A743 CF3M - 특수사항 PERFORMANCE,BALANCE REPORT - 별칭 IMPELLER 원자력안전범주 NON NUCLEAR SAFETY RELATED 품질등급 A등급 제작사 HAYWARD TYLER INC. - 도면번호 01-402-552 - 9-902-Z-171-552 - 모델번호 1.5X3X7N3 - 부품번호 01-400-158-002-3267 - 2102 - 원기술규격서(OTS) HANBIT 5&6, PYC-P-95ED2 - 제작사 유형(MFR CATEGORY) ORIGINAL EQUIP. MANUFACTURER 제출서류목록 - 품질보증확인서(C of C) - 재료시험보고서(MTR OR MILL SHEET) - 비파괴검사보고서(NDE Records) | HAYWARD TYLER INC. | 1.5X3X7N3 | 2102
2021 | 2 | 계획예방정비용 | 한빛 | 3발전소 | 6 | 14 | 200542751 | 정비부분품(SPAR) | 국외 | A | 웨어링 | 웨어링,CASING WEAR RING,ASTM A743 CG6MMN,CA | EA | 1 | 기계부 | 임남형 | 061-357-3637 | 품명 웨어링 - 링(WEARING)타입 CASING WEAR RING - 링(WEARING)재질 ASTM A743 CG6MMN - 별칭 CASING WEAR RING 원자력안전범주 NON NUCLEAR SAFETY RELATED 품질등급 A등급 제작사 HAYWARD TYLER INC. - 모델번호 1.5X3X7N3 - 도면번호 01-402-552 - 9-902-Z-171-552 - 원기술규격서(OTS) HANBIT 5&6, PYC-P-95ED2 - 제작사 유형(MFR CATEGORY) ORIGINAL EQUIP. MANUFACTURER - 부품번호 01-200-039-001-3365 - 3102 제출서류목록 - 품질보증확인서(C of C) | HAYWARD TYLER INC. | 1.5X3X7N3 | 3102
2021 | 2 | 계획예방정비용 | 한빛 | 3발전소 | 6 | 14 | 200542752 | 정비부분품(SPAR) | 국외 | A | 핀(PIN),기계요소 | 핀(PIN),기계요소,FOR CASING WEAR RING,S/S 300 | EA | 2 | 기계부 | 임남형 | 061-357-3637 | 품명 핀(PIN),기계요소 - 핀(PIN)용도 FOR CASING WEAR RING - 핀(PIN)재질 S/S 300 SERIES - 별칭 RETAINING PIN, CASING W.R. 원자력안전범주 NON NUCLEAR SAFETY RELATED 품질등급 A등급 제작사 HAYWARD TYLER INC. - 모델번호 1.5X3X7N3 - 부품번호 3111 - 4-3015-0212-301 - 제작사 유형(MFR CATEGORY) ORIGINAL EQUIP. MANUFACTURER - 원기술규격서(OTS) HANBIT 5&6, PYC-P-95ED2 - 도면번호 01-402-552 - 9-902-Z-171-552 제출서류목록 - 품질보증확인서(C of C) | HAYWARD TYLER INC. | 1.5X3X7N3 | 4-3015-0212-301
2021 | 2 | 계획예방정비용 | 한빛 | 3발전소 | 6 | 14 | 200542753 | 정비부분품(SPAR) | 국외 | A | 샤프트 | 샤프트,AXLE,HOLD UP PUMP,ASTM A564 TY 630-H | EA | 1 | 기계부 | 임남형 | 061-357-3637 | 품명 샤프트 - 샤프트타입 AXLE - 샤프트용도 HOLD UP PUMP - 샤프트재질 ASTM A564 TY 630-H1150 - 별칭 SHAFT 원자력안전범주 NON NUCLEAR SAFETY RELATED 품질등급 A등급 제작사 HAYWARD TYLER INC. - 도면번호 01-402-552 - 9-902-Z-171-552 - 모델번호 1.5X3X7N3 - 제작사 유형(MFR CATEGORY) ORIGINAL EQUIP. MANUFACTURER - 원기술규격서(OTS) HANBIT 5&6, PYC-P-95ED2 - 부품번호 01-402-574-001-3501 - 4102 제출서류목록 - 품질보증확인서(C of C) - 재료시험보고서(MTR OR MILL SHEET) - 비파괴검사보고서(NDE Records) | HAYWARD TYLER INC. | 1.5X3X7N3 | 4102
2021 | 2 | 계획예방정비용 | 한빛 | 3발전소 | 6 | 14 | 200542754 | 정비부분품(SPAR) | 국외 | A | 개스킷 | 개스킷,ETHYLENE PROP.,GASKET, SHAFT SLEEVE, | EA | 1 | 기계부 | 임남형 | 061-357-3637 | 품명 개스킷 - 가스켓재질 ETHYLENE PROP. - 별칭 GASKET, SHAFT SLEEVE 원자력안전범주 NON NUCLEAR SAFETY RELATED 품질등급 A등급 제작사 HAYWARD TYLER INC. - 원기술규격서(OTS) HANBIT 5&6, PYC-P-95ED2 - 제작사 유형(MFR CATEGORY) ORIGINAL EQUIP. MANUFACTURER - 모델번호 1.5X3X7N3 - 도면번호 01-402-552 - 9-902-Z-171-552 - 부품번호 01-004-010-128-EP00 - 4105 제출서류목록 - 품질보증확인서(C of C) | HAYWARD TYLER INC. | 1.5X3X7N3 | 4105
2021 | 2 | 계획예방정비용 | 한빛 | 3발전소 | 6 | 14 | 200542755 | 정비부분품(SPAR) | 국외 | A | 나사 | 나사,SOCKET HEAD CAP SCREW,FOR IMPELLER,AS | EA | 1 | 기계부 | 임남형 | 061-357-3637 | 품명 나사 - 나사타입 SOCKET HEAD CAP SCREW - 나사용도 FOR IMPELLER - 나사재질 ASTM A193-B8M CLASS 1 - 별칭 RETAINING SCREW, IMPELLER 원자력안전범주 NON NUCLEAR SAFETY RELATED 품질등급 A등급 제작사 HAYWARD TYLER INC. - 원기술규격서(OTS) HANBIT 5&6, PYC-P-95ED2 - 제작사 유형(MFR CATEGORY) ORIGINAL EQUIP. MANUFACTURER - 모델번호 1.5X3X7N3 - 도면번호 01-402-552 - 9-902-Z-171-552 - 부품번호 4-0201-1944-H173 - 4201 제출서류목록 - 품질보증확인서(C of C) | HAYWARD TYLER INC. | 1.5X3X7N3 | 4201
2021 | 2 | 계획예방정비용 | 한빛 | 3발전소 | 6 | 14 | 200542756 | 정비부분품(SPAR) | 국외 | A | 키(KEY),기계요소 | 키(KEY),기계요소,FLAT,ASTM A108 C1020/1018,K | EA | 1 | 기계부 | 임남형 | 061-357-3637 | 품명 키(KEY),기계요소 - 키(KEY)타입 FLAT - 키(KEY)재질 ASTM A108 C1020/1018 - 별칭 KEY, COUPLING 원자력안전범주 NON NUCLEAR SAFETY RELATED 품질등급 A등급 제작사 HAYWARD TYLER INC. - 제작사 유형(MFR CATEGORY) ORIGINAL EQUIP. MANUFACTURER - 원기술규격서(OTS) HANBIT 5&6, PYC-P-95ED2 - 부품번호 4-0207-E037-060601 - 4111 - 모델번호 1.5X3X7N3 - 도면번호 01-402-552 - 9-902-Z-171-552 제출서류목록 - 품질보증확인서(C of C) | HAYWARD TYLER INC. | 1.5X3X7N3 | 4111
2021 | 2 | 계획예방정비용 | 한빛 | 3발전소 | 6 | 14 | 200542757 | 정비부분품(SPAR) | 국외 | A | 키(KEY),기계요소 | 키(KEY),기계요소,FLAT,ASTM A276 TY 316,KEY, I | EA | 1 | 기계부 | 임남형 | 061-357-3637 | 품명 키(KEY),기계요소 - 키(KEY)타입 FLAT - 키(KEY)재질 ASTM A276 TY 316 - 별칭 KEY, IMPELLER 원자력안전범주 NON NUCLEAR SAFETY RELATED 품질등급 A등급 제작사 HAYWARD TYLER INC. - 제작사 유형(MFR CATEGORY) ORIGINAL EQUIP. MANUFACTURER - 원기술규격서(OTS) HANBIT 5&6, PYC-P-95ED2 - 부품번호 4-0244-0549-33 - 4208 - 모델번호 1.5X3X7N3 - 도면번호 01-402-552 A - 9-902-Z-171-552 제출서류목록 - 품질보증확인서(C of C) | HAYWARD TYLER INC. | 1.5X3X7N3 | 4208
2021 | 2 | 계획예방정비용 | 한빛 | 3발전소 | 6 | 14 | 200542758 | 정비부분품(SPAR) | 국외 | A | 스러스트베어링,와셔형 | BEARING,WASHER,THRUST BEARING, SKF 7309 | EA | 2 | 기계부 | 임남형 | 061-357-3637 | 품명 BEARING,WASHER - 별칭 THRUST BEARING, SKF 7309 BG - 국제베어링교환번호 7309BG 원자력안전범주 NON NUCLEAR SAFETY RELATED 품질등급 A등급 제작사 HAYWARD TYLER INC. - 도면번호 01-402-552 - 9-902-Z-171-552 - 모델번호 1.5X3X7N3 - 부품번호 4306 - BRG-7309BGM - 원기술규격서(OTS) HANBIT 5&6, PYC-P-95ED2 - 제작사 유형(MFR CATEGORY) ORIGINAL EQUIP. MANUFACTURER 제출서류목록 - 품질보증확인서(C of C) | HAYWARD TYLER INC. | 1.5X3X7N3 | BRG-7309BGM
2021 | 2 | 계획예방정비용 | 한빛 | 3발전소 | 6 | 14 | 200542759 | 정비부분품(SPAR) | 국외 | A | 개스킷 | 개스킷,NITRILE RUBBER,GASKET - OUTBRD BEARI | EA | 1 | 기계부 | 임남형 | 061-357-3637 | 품명 개스킷 - 가스켓재질 NITRILE RUBBER - 별칭 GASKET - OUTBRD BEARING COVER 원자력안전범주 NON NUCLEAR SAFETY RELATED 품질등급 A등급 제작사 HAYWARD TYLER INC. - 원기술규격서(OTS) HANBIT 5&6, PYC-P-95ED2 - 제작사 유형(MFR CATEGORY) ORIGINAL EQUIP. MANUFACTURER - 모델번호 1.5X3X7N3 - 도면번호 01-402-552 - 9-902-Z-171-552 - 부품번호 01-004-010-348-NBR0 - 5115 제출서류목록 - 품질보증확인서(C of C) | HAYWARD TYLER INC. | 1.5X3X7N3 | 5115
2021 | 2 | 계획예방정비용 | 한빛 | 3발전소 | 6 | 14 | 200542760 | 정비부분품(SPAR) | 국외 | A | 씰링,금속제 | 씰링,금속제,SEAL RING, METAL,BRONZE / BUNA N, | EA | 1 | 기계부 | 임남형 | 061-357-3637 | 품명 씰링,금속제 - 씰링타입 SEAL RING, METAL - 씰링재질 BRONZE / BUNA N - 별칭 BEARING ISOLATOR, INBOARD 원자력안전범주 NON NUCLEAR SAFETY RELATED 품질등급 A등급 제작사 HAYWARD TYLER INC. - 제작사 유형(MFR CATEGORY) ORIGINAL EQUIP. MANUFACTURER - 원기술규격서(OTS) HANBIT 5&6, PYC-P-95ED2 - 부품번호 01-303-002-003-0000 - 5205-2 - 모델번호 1.5X3X7N3 - 도면번호 01-402-552 - 9-902-Z-171-552 제출서류목록 - 품질보증확인서(C of C) | HAYWARD TYLER INC. | 1.5X3X7N3 | 5205-2
2021 | 2 | 계획예방정비용 | 한빛 | 3발전소 | 6 | 14 | 200542761 | 정비부분품(SPAR) | 국외 | A | 개스킷 | 개스킷,WAX PAPER,GASKET - INBRD BEARING COV | EA | 1 | 기계부 | 임남형 | 061-357-3637 | 품명 개스킷 - 가스켓재질 WAX PAPER - 별칭 GASKET - INBRD BEARING COVER 원자력안전범주 NON NUCLEAR SAFETY RELATED 품질등급 A등급 제작사 HAYWARD TYLER INC. - 원기술규격서(OTS) HANBIT 5&6, PYC-P-95ED2 - 제작사 유형(MFR CATEGORY) ORIGINAL EQUIP. MANUFACTURER - 모델번호 1.5X3X7N3 - 도면번호 01-402-552 - 9-902-Z-171-552 - 부품번호 01-200-091-002-WXP0 - 5215 제출서류목록 - 품질보증확인서(C of C) | HAYWARD TYLER INC. | 1.5X3X7N3 | 5215
2021 | 2 | 계획예방정비용 | 한빛 | 3발전소 | 6 | 14 | 200542762 | 정비부분품(SPAR) | 국외 | A | 사이트 인디케이터 | 지시기,관측,액체용,OIL SIGHT GAUGE,UF12960477-04 | EA | 1 | 기계부 | 임남형 | 061-357-3637 | 품명 지시기,관측,액체용 - 별칭 OIL SIGHT GAUGE 원자력안전범주 NON NUCLEAR SAFETY RELATED 품질등급 A등급 제작사 HAYWARD TYLER INC. - 도면번호 01-402-552 - 9-902-Z-171-552 - 모델번호 1.5X3X7N3 - 부품번호 01-004-161-003-0000 - 5223 - 제작사 유형(MFR CATEGORY) ORIGINAL EQUIP. MANUFACTURER - 원기술규격서(OTS) HANBIT 5&6, PYC-P-95ED2 제출서류목록 - 품질보증확인서(C of C) | HAYWARD TYLER INC. | 1.5X3X7N3 | 5223
2021 | 2 | 계획예방정비용 | 한빛 | 3발전소 | 6 | 14 | 200542763 | 정비부분품(SPAR) | 국외 | A | 나사 | 나사,SOCKET SCREW,INBOARD BEARING COVER,ST | EA | 4 | 기계부 | 임남형 | 061-357-3637 | 품명 나사 - 나사타입 SOCKET SCREW - 나사용도 INBOARD BEARING COVER - 나사재질 STEEL - 별칭 SCREW - INBRD BEARING COVER 원자력안전범주 NON NUCLEAR SAFETY RELATED 품질등급 A등급 제작사 HAYWARD TYLER INC. - 원기술규격서(OTS) HANBIT 5&6, PYC-P-95ED2 - 제작사 유형(MFR CATEGORY) ORIGINAL EQUIP. MANUFACTURER - 모델번호 1.5X3X7N3 - 도면번호 01-402-552 - 9-902-Z-171-552 - 부품번호 4-0201-1100-D073 - 5226 제출서류목록 - 품질보증확인서(C of C) | HAYWARD TYLER INC. | 1.5X3X7N3 | 5226
2021 | 2 | 계획예방정비용 | 한빛 | 3발전소 | 6 | 14 | 200542764 | 정비부분품(SPAR) | 국외 | A | 캡/플러그,보호용,먼지/습기방지 | 캡/플러그,보호용,먼지/습기방지,OIL BREATHER,ZINC PLAT | EA | 1 | 기계부 | 임남형 | 061-357-3637 | 품명 캡/플러그,보호용,먼지/습기방지 - 별칭 OIL BREATHER - 재질 ZINC PLATED STEEL 원자력안전범주 NON NUCLEAR SAFETY RELATED 품질등급 A등급 제작사 HAYWARD TYLER INC. - 도면번호 01-402-552 - 9-902-Z-171-552 - 모델번호 1.5X3X7N3 - 부품번호 01-004-116-002-0000 - 5309 - 원기술규격서(OTS) HANBIT 5&6, PYC-P-95ED2 - 제작사 유형(MFR CATEGORY) ORIGINAL EQUIP. MANUFACTURER 제출서류목록 - 품질보증확인서(C of C) | HAYWARD TYLER INC. | 1.5X3X7N3 | 5309
2021 | 2 | 계획예방정비용 | 한빛 | 3발전소 | 6 | 14 | 200542765 | 정비부분품(SPAR) | 국외 | A | 링,오일조절용 | 링,오일조절용,CONSTANT LEVEL OILER,UF12960477- | EA | 1 | 기계부 | 임남형 | 061-357-3637 | 품명 링,오일조절용 - 별칭 CONSTANT LEVEL OILER 원자력안전범주 NON NUCLEAR SAFETY RELATED 품질등급 A등급 제작사 HAYWARD TYLER INC. - 도면번호 01-402-552 - 9-902-Z-171-552 - 모델번호 1.5X3X7N3 - 부품번호 01-004-162-009-0000 - 5312 - 원기술규격서(OTS) HANBIT 5&6, PYC-P-95ED2 - 제작사 유형(MFR CATEGORY) ORIGINAL EQUIP. MANUFACTURER 제출서류목록 - 품질보증확인서(C of C) | HAYWARD TYLER INC. | 1.5X3X7N3 | 5312
2021 | 2 | 계획예방정비용 | 한빛 | 3발전소 | 6 | 14 | 200542766 | 정비부분품(SPAR) | 국외 | A | 메커니컬실 | 메커니컬실,MECHANICAL SEAL,01-402-584-001-000 | EA | 1 | 기계부 | 임남형 | 061-357-3637 | 품명 메커니컬실 - 별칭 MECHANICAL SEAL 원자력안전범주 NON NUCLEAR SAFETY RELATED 품질등급 A등급 제작사 HAYWARD TYLER INC. - 부품번호 01-402-584-001-0000 - 7101 - 원기술규격서(OTS) HANBIT 5&6, PYC-P-95ED2 - 제작사 유형(MFR CATEGORY) ORIGINAL EQUIP. MANUFACTURER - 도면번호 01-402-552 - 9-902-Z-171-552 - 모델번호 1.5X3X7N3 제출서류목록 - 품질보증확인서(C of C) | HAYWARD TYLER INC. | 1.5X3X7N3 | 7101
2021 | 2 | 계획예방정비용 | 한빛 | 3발전소 | 6 | 14 | 200542767 | 정비부분품(SPAR) | 국외 | A | 개스킷 | 개스킷,JOHN CRANE 2160,GASKET - MECHNICAL S | EA | 1 | 기계부 | 임남형 | 061-357-3637 | 품명 개스킷 - 특수사항 JOHN CRANE 2160 - 별칭 GASKET - MECHNICAL SEAL 원자력안전범주 NON NUCLEAR SAFETY RELATED 품질등급 A등급 제작사 HAYWARD TYLER INC. - 원기술규격서(OTS) HANBIT 5&6, PYC-P-95ED2 - 제작사 유형(MFR CATEGORY) ORIGINAL EQUIP. MANUFACTURER - 모델번호 1.5X3X7N3 - 도면번호 01-402-552 - 9-902-Z-171-552 - 부품번호 7215 - SHT-0.06-003.75-JC16 제출서류목록 - 품질보증확인서(C of C) | HAYWARD TYLER INC. | 1.5X3X7N3 | SHT-0.06-003.75-JC16
2021 | 2 | 계획예방정비용 | 한빛 | 3발전소 | 6 | 14 | 200542768 | 정비부분품(SPAR) | 국외 | A | 사이트 인디케이터 | 지시기,관측,액체용,OILER, TRICO,OILER,9-901-Z-17 | EA | 2 | 기계부 | 임남형 | 061-357-3637 | 품명 지시기,관측,액체용 - 별칭 OILER, TRICO - 타입(형식) OILER 원자력안전범주 NON NUCLEAR SAFETY RELATED 품질등급 A등급 제작사 SULZER PUMPS INC. - 도면번호 9-901-Z-170-101 - B-01701638-09 - 모델번호 4X10X10.5 CP-D - 부품번호 1657878 - 348 - 원기술규격서(OTS) HANBIT 5&6, PYC-P-95ED2 제출서류목록 - 품질보증확인서(C of C) | SULZER PUMPS INC. | 4X10X10.5 CP-D | 348
2021 | 2 | 계획예방정비용 | 한빛 | 3발전소 | 6 | 14 | 200542769 | 정비부분품(SPAR) | 국외 | Q | 커플링,샤프트용 | 커플링,축용,고정식,COUPLING ASSEMBLY,ASSEMBLY,9- | SET | 1 | 기계부 | 임남형 | 061-357-3637 | 품명 커플링,축용,고정식 - 별칭 COUPLING ASSEMBLY - 특수사항 ASSEMBLY 원자력안전범주 NUCLEAR SAFETY RELATED 품질등급 Q등급 제작사 SULZER PUMPS INC. - 주설비 참고자료 9-901-Z-431-001 - 도면번호 HCA-2204-971400 - 모델번호 4X10X10.5 CP-D - 부품번호 TSCS-0180-0027-1778 - 원기술규격서(OTS) HANBIT 5&6, PYC-P-95ED2 제출서류목록 - 품질보증확인서(C of C) | SULZER PUMPS INC. | 4X10X10.5 CP-D | TSCS-0180-0027-1778
2020 | 1 | 경상예방정비용 | 고리 | 3발전소 |  |  | 200542809 | 정비부분품(SPAR) | 국내 | A | 레귤레이터,압축가스용 | REGULATOR,AIR PRESSURE,FILTER REGULATOR, | EA | 1 | 계측제어부 | 안병대 | 051-726-6124 | 품명 REGULATOR,AIR PRESSURE - 별칭 FILTER REGULATOR - 용도 REGULATOR - 사이즈 1/4*1/4IN NPT - 압력 250PISG - 압력(PRESSURE) 범위 0~35PSIG 원자력안전범주 NON NUCLEAR SAFETY RELATED 품질등급 A등급 제작사 서진인스텍(주) - 모델번호 FR64N10 제출서류목록 - 첨부기술규격서 적용 | 서진인스텍(주) | FR64N10
2021 | 2 | 계획예방정비용 | 고리 | 3발전소 | 5(신1) | 7 | 200542829 | 정비부분품(SPAR) | 국외 | A | 개스킷 | 개스킷,CIRCULAR,WATER,EA,WTR LEAKAGE DETECT | EA | 2 | 기계부 | 이정재 | 051-726-5544 | 품명 개스킷 - 가스켓몸체형태 CIRCULAR - 사용매체 WATER - 최소포장단위 EA - 별칭 WTR LEAKAGE DETECTOR FLANGE 원자력안전범주 NON NUCLEAR SAFETY RELATED 품질등급 A등급 제작사 MAN ENERGY SOLUTIONS SAS(MAN D - 부품번호 00.680.054230 - 모델번호 16PC2.5V - 제작사 유형(MFR CATEGORY) ORIGINAL EQUIP. MANUFACTURER - 도면번호 02ASJ029317/1 - 원기술규격서(OTS) SHINKORI 1&2, 9-591-M263 - 도면 품목번호 34 제작사 에이치에스디엔진(주)[구 두산엔진(주)] - 도면 품목번호 34 - 도면번호 02ASJ029317/1 - 모델번호 16PC2.5V - 부품번호 00.680.054230 - 원기술규격서(OTS) SHINKORI 1&2, 9-591-M263 제출서류목록 - 품질보증계획서(QAM) - 품질증빙/제출서류목록(QVDL) - 품질보증확인서(C of C) | MAN ENERGY SOLUTIONS SAS(MAN DIESEL:OLD) | 16PC2.5V | 00.680.054230
2021 | 2 | 계획예방정비용 | 고리 | 3발전소 | 6(신2) | 7 | 200542829 | 정비부분품(SPAR) | 국외 | A | 개스킷 | 개스킷,CIRCULAR,WATER,EA,WTR LEAKAGE DETECT | EA | 2 | 기계부 | 서원철 | 051-726-2392 | 품명 개스킷 - 가스켓몸체형태 CIRCULAR - 사용매체 WATER - 최소포장단위 EA - 별칭 WTR LEAKAGE DETECTOR FLANGE 원자력안전범주 NON NUCLEAR SAFETY RELATED 품질등급 A등급 제작사 MAN ENERGY SOLUTIONS SAS(MAN D - 부품번호 00.680.054230 - 모델번호 16PC2.5V - 제작사 유형(MFR CATEGORY) ORIGINAL EQUIP. MANUFACTURER - 도면번호 02ASJ029317/1 - 원기술규격서(OTS) SHINKORI 1&2, 9-591-M263 - 도면 품목번호 34 제작사 에이치에스디엔진(주)[구 두산엔진(주)] - 도면 품목번호 34 - 도면번호 02ASJ029317/1 - 모델번호 16PC2.5V - 부품번호 00.680.054230 - 원기술규격서(OTS) SHINKORI 1&2, 9-591-M263 제출서류목록 - 품질보증계획서(QAM) - 품질증빙/제출서류목록(QVDL) - 품질보증확인서(C of C) | MAN ENERGY SOLUTIONS SAS(MAN DIESEL:OLD) | 16PC2.5V | 00.680.054230
2020 | 4 | 계획예방정비용 | 한울 | 3발전소 | 6 | 12 | 200542846 | 정비부분품(SPAR) | 국외 | A | 개스킷 | 개스킷,GENERAL,S.S./GRAPHITE,HANUL 5&6, 9- | EA | 1 | 기계부 | 김웅규 | 054-785-1615 | 품명 개스킷 - 가스켓타입 GENERAL - 가스켓재질 S.S./GRAPHITE 원자력안전범주 NON NUCLEAR SAFETY RELATED 품질등급 A등급 제작사 CURTISS WRIGHT FLOW CONTROL CO - 원설계규격서(ODS) HANUL 5&6, 9-804-Z-404-001 - 제작사 유형(MFR CATEGORY) ORIGINAL EQUIP. MANUFACTURER - 도면번호 9-804-Z-171-003 - 부품번호 205861-95 - 모델번호 99F-003 제출서류목록 - 첨부기술규격서 적용 - 품질증빙/제출서류목록(QVDL) - 품질보증확인서(C of C) | CURTISS WRIGHT FLOW CONTROL CORP.(TARGET | 99F-003 | 205861-95
2020 | 4 | 계획예방정비용 | 한울 | 3발전소 | 6 | 12 | 200542849 | 정비부분품(SPAR) | 국외 | A | 패킹,성형식(MOLD) | 패킹,성형식(MOLD),AIR ACTR,15.88㎜,28.58㎜,GRAF | EA | 16 | 기계부 | 김웅규 | 054-785-1615 | 품명 패킹,성형식(MOLD) - 패킹타입 AIR ACTR - 내경 15.88㎜ - 외경 28.58㎜ - 패킹재질 GRAFOIL - 패킹등급 ANSI CLASS 2500 - 단면형태 CIRCULAR - 별칭 FLOWSERVE AOV END PACKINGS 원자력안전범주 NON NUCLEAR SAFETY RELATED 품질등급 A등급 제작사 FLOWSERVE CORPORATION - 모델번호 94-16184 - SO. D872A-1 - 제작사 유형(MFR CATEGORY) ORIGINAL EQUIP. SUPPLIER - 원설계규격서(ODS) HANUL 5&6, 9-806-Z-404-001 - 부품번호 W36466 - 도면번호 9-806-Z-171-018 제출서류목록 - 첨부기술규격서 적용 - 품질증빙/제출서류목록(QVDL) - 품질보증확인서(C of C) | FLOWSERVE CORPORATION | SO. D872A-1 | W36466
2020 | 4 | 계획예방정비용 | 한울 | 3발전소 | 6 | 12 | 200542849 | 정비부분품(SPAR) | 국외 | A | 패킹,성형식(MOLD) | 패킹,성형식(MOLD),AIR ACTR,15.88㎜,28.58㎜,GRAF | EA | 32 | 기계부 | 김웅규 | 054-785-1615 | 품명 패킹,성형식(MOLD) - 패킹타입 AIR ACTR - 내경 15.88㎜ - 외경 28.58㎜ - 패킹재질 GRAFOIL - 패킹등급 ANSI CLASS 2500 - 단면형태 CIRCULAR - 별칭 FLOWSERVE AOV END PACKINGS 원자력안전범주 NON NUCLEAR SAFETY RELATED 품질등급 A등급 제작사 FLOWSERVE CORPORATION - 모델번호 94-16184 - SO. D872A-1 - 제작사 유형(MFR CATEGORY) ORIGINAL EQUIP. SUPPLIER - 원설계규격서(ODS) HANUL 5&6, 9-806-Z-404-001 - 부품번호 W36466 - 도면번호 9-806-Z-171-018 제출서류목록 - 첨부기술규격서 적용 - 품질증빙/제출서류목록(QVDL) - 품질보증확인서(C of C) | FLOWSERVE CORPORATION | SO. D872A-1 | W36466
2020 | 4 | 계획예방정비용 | 한울 | 3발전소 | 6 | 12 | 200542849 | 정비부분품(SPAR) | 국외 | A | 패킹,성형식(MOLD) | 패킹,성형식(MOLD),AIR ACTR,15.88㎜,28.58㎜,GRAF | EA | 8 | 기계부 | 김웅규 | 054-785-1615 | 품명 패킹,성형식(MOLD) - 패킹타입 AIR ACTR - 내경 15.88㎜ - 외경 28.58㎜ - 패킹재질 GRAFOIL - 패킹등급 ANSI CLASS 2500 - 단면형태 CIRCULAR - 별칭 FLOWSERVE AOV END PACKINGS 원자력안전범주 NON NUCLEAR SAFETY RELATED 품질등급 A등급 제작사 FLOWSERVE CORPORATION - 모델번호 94-16184 - SO. D872A-1 - 제작사 유형(MFR CATEGORY) ORIGINAL EQUIP. SUPPLIER - 원설계규격서(ODS) HANUL 5&6, 9-806-Z-404-001 - 부품번호 W36466 - 도면번호 9-806-Z-171-018 제출서류목록 - 첨부기술규격서 적용 - 품질증빙/제출서류목록(QVDL) - 품질보증확인서(C of C) | FLOWSERVE CORPORATION | SO. D872A-1 | W36466
2020 | 4 | 계획예방정비용 | 한울 | 3발전소 | 6 | 12 | 200542849 | 정비부분품(SPAR) | 국외 | A | 패킹,성형식(MOLD) | 패킹,성형식(MOLD),AIR ACTR,15.88㎜,28.58㎜,GRAF | EA | 40 | 기계부 | 조현국 | 054-785-1643 | 품명 패킹,성형식(MOLD) - 패킹타입 AIR ACTR - 내경 15.88㎜ - 외경 28.58㎜ - 패킹재질 GRAFOIL - 패킹등급 ANSI CLASS 2500 - 단면형태 CIRCULAR - 별칭 FLOWSERVE AOV END PACKINGS 원자력안전범주 NON NUCLEAR SAFETY RELATED 품질등급 A등급 제작사 FLOWSERVE CORPORATION - 모델번호 94-16184 - SO. D872A-1 - 제작사 유형(MFR CATEGORY) ORIGINAL EQUIP. SUPPLIER - 원설계규격서(ODS) HANUL 5&6, 9-806-Z-404-001 - 부품번호 W36466 - 도면번호 9-806-Z-171-018 제출서류목록 - 첨부기술규격서 적용 - 품질증빙/제출서류목록(QVDL) - 품질보증확인서(C of C) | FLOWSERVE CORPORATION | SO. D872A-1 | W36466
2022 | 2 | 계획예방정비용 | 한울 | 3발전소 | 6 | 13 | 200542849 | 정비부분품(SPAR) | 국외 | A | 패킹,성형식(MOLD) | 패킹,성형식(MOLD),AIR ACTR,15.88㎜,28.58㎜,GRAF | EA | 40 | 기계부 | 조현국 | 054-785-1643 | 품명 패킹,성형식(MOLD) - 패킹타입 AIR ACTR - 내경 15.88㎜ - 외경 28.58㎜ - 패킹재질 GRAFOIL - 패킹등급 ANSI CLASS 2500 - 단면형태 CIRCULAR - 별칭 FLOWSERVE AOV END PACKINGS 원자력안전범주 NON NUCLEAR SAFETY RELATED 품질등급 A등급 제작사 FLOWSERVE CORPORATION - 모델번호 94-16184 - SO. D872A-1 - 제작사 유형(MFR CATEGORY) ORIGINAL EQUIP. SUPPLIER - 원설계규격서(ODS) HANUL 5&6, 9-806-Z-404-001 - 부품번호 W36466 - 도면번호 9-806-Z-171-018 제출서류목록 - 첨부기술규격서 적용 - 품질증빙/제출서류목록(QVDL) - 품질보증확인서(C of C) | FLOWSERVE CORPORATION | SO. D872A-1 | W36466
2021 | 2 | 계획예방정비용 | 월성 | 2발전소 | 4 | 18 | 200542852 | 정비부분품(SPAR) | 국내 | A | 차단기(CIRCUIT BREAKER) | 차단기(CIRCUIT BREAKER),MCCB,500Vdc,30A,30 | EA | 1 | 전기부 | 권용완 | 054-779-3674 | 품명 차단기(CIRCUIT BREAKER) - 차단기타입 MCCB - 정격전압 500Vdc - 정격전류 30A - 프레임용량(AF) 30AF - 전극수 2 - 부속품목 리드와이어 LWT 보조접점 포함 - 별칭 DC125V, 125N2 원자력안전범주 NON NUCLEAR SAFETY RELATED 품질등급 A등급 제작사 LS산전(주) [구 LG산전(주)] - 부품번호 E2-MCB-0340-PD00.0 - 모델번호 ABS32C 30A - 제작사 유형(MFR CATEGORY) ORIGINAL EQUIP. MANUFACTURER 제작사 두산중공업(주) - 제작사 유형(MFR CATEGORY) ORIGINAL EQUIP. SUPPLIER - 부품번호 E2-MCB-0340-PD00.0 - 모델번호 ABS32C 30A 제출서류목록 - 첨부기술규격서 적용 | LS산전(주) [구 LG산전(주)] | ABS32C 30A | E2-MCB-0340-PD00.0
2020 | 3 | 계획예방정비용 | 한빛 | 3발전소 | 5 | 14 | 200542858 | 정비부분품(SPAR) | 국외 | A | 오-링 | 오-링,BLACK,SEAL HOUSING PLUG,HANBIT 5&6, | EA | 5 | 기계부 | 이동환 | 061-357-2344 | 품명 오-링 - 색깔(COLOR) BLACK - 별칭 SEAL HOUSING PLUG 원자력안전범주 NON NUCLEAR SAFETY RELATED 품질등급 A등급 제작사 WESTINGHOUSE ELECTRIC COMPANY - 원기술규격서(OTS) HANBIT 5&6, PYC-P-95ED2 - 부품번호 8000-300-043 - 도면번호 9-181-Z-431-N01 - MDL NO. : 8118-101-300 제출서류목록 - 품질보증확인서(C of C) | WESTINGHOUSE ELECTRIC COMPANY |  | 8000-300-043
2021 | 2 | 계획예방정비용 | 한빛 | 3발전소 | 6 | 14 | 200542858 | 정비부분품(SPAR) | 국외 | A | 오-링 | 오-링,BLACK,SEAL HOUSING PLUG,HANBIT 5&6, | EA | 10 | 기계부 | 임남형 | 061-357-3637 | 품명 오-링 - 색깔(COLOR) BLACK - 별칭 SEAL HOUSING PLUG 원자력안전범주 NON NUCLEAR SAFETY RELATED 품질등급 A등급 제작사 WESTINGHOUSE ELECTRIC COMPANY - 원기술규격서(OTS) HANBIT 5&6, PYC-P-95ED2 - 부품번호 8000-300-043 - 도면번호 9-181-Z-431-N01 - MDL NO. : 8118-101-300 제출서류목록 - 품질보증확인서(C of C) | WESTINGHOUSE ELECTRIC COMPANY |  | 8000-300-043
2022 | 1 | 계획예방정비용 | 한빛 | 3발전소 | 5 | 15 | 200542858 | 정비부분품(SPAR) | 국외 | A | 오-링 | 오-링,BLACK,SEAL HOUSING PLUG,HANBIT 5&6, | EA | 10 | 기계부 | 이동환 | 061-357-2344 | 품명 오-링 - 색깔(COLOR) BLACK - 별칭 SEAL HOUSING PLUG 원자력안전범주 NON NUCLEAR SAFETY RELATED 품질등급 A등급 제작사 WESTINGHOUSE ELECTRIC COMPANY - 원기술규격서(OTS) HANBIT 5&6, PYC-P-95ED2 - 부품번호 8000-300-043 - 도면번호 9-181-Z-431-N01 - MDL NO. : 8118-101-300 제출서류목록 - 품질보증확인서(C of C) | WESTINGHOUSE ELECTRIC COMPANY |  | 8000-300-043
2022 | 4 | 계획예방정비용 | 한빛 | 3발전소 | 6 | 15 | 200542858 | 정비부분품(SPAR) | 국외 | A | 오-링 | 오-링,BLACK,SEAL HOUSING PLUG,HANBIT 5&6, | EA | 10 | 기계부 | 임남형 | 061-357-3637 | 품명 오-링 - 색깔(COLOR) BLACK - 별칭 SEAL HOUSING PLUG 원자력안전범주 NON NUCLEAR SAFETY RELATED 품질등급 A등급 제작사 WESTINGHOUSE ELECTRIC COMPANY - 원기술규격서(OTS) HANBIT 5&6, PYC-P-95ED2 - 부품번호 8000-300-043 - 도면번호 9-181-Z-431-N01 - MDL NO. : 8118-101-300 제출서류목록 - 품질보증확인서(C of C) | WESTINGHOUSE ELECTRIC COMPANY |  | 8000-300-043
2020 | 3 | 계획예방정비용 | 한빛 | 3발전소 | 5 | 14 | 200542860 | 정비부분품(SPAR) | 국외 | A | 나사 | 나사,SOCKET HEAD CAP SCREW,FOR FIXING,SCR | EA | 32 | 기계부 | 이동환 | 061-357-2344 | 품명 나사 - 나사타입 SOCKET HEAD CAP SCREW - 나사용도 FOR FIXING - 별칭 SCREW-OIL THROWER 원자력안전범주 NON NUCLEAR SAFETY RELATED 품질등급 A등급 제작사 WESTINGHOUSE ELECTRIC COMPANY - 도면번호 9-181-Z-431-N01 - MDL NO. : 8118-101-400 - 부품번호 8000-400-016 - 원기술규격서(OTS) HANBIT 5&6, PYC-P-95ED2 제출서류목록 - 품질보증확인서(C of C) | WESTINGHOUSE ELECTRIC COMPANY |  | 8000-400-016
2021 | 2 | 계획예방정비용 | 한빛 | 3발전소 | 6 | 14 | 200542860 | 정비부분품(SPAR) | 국외 | A | 나사 | 나사,SOCKET HEAD CAP SCREW,FOR FIXING,SCR | EA | 32 | 기계부 | 임남형 | 061-357-3637 | 품명 나사 - 나사타입 SOCKET HEAD CAP SCREW - 나사용도 FOR FIXING - 별칭 SCREW-OIL THROWER 원자력안전범주 NON NUCLEAR SAFETY RELATED 품질등급 A등급 제작사 WESTINGHOUSE ELECTRIC COMPANY - 도면번호 9-181-Z-431-N01 - MDL NO. : 8118-101-400 - 부품번호 8000-400-016 - 원기술규격서(OTS) HANBIT 5&6, PYC-P-95ED2 제출서류목록 - 품질보증확인서(C of C) | WESTINGHOUSE ELECTRIC COMPANY |  | 8000-400-016
2022 | 1 | 계획예방정비용 | 한빛 | 3발전소 | 5 | 15 | 200542860 | 정비부분품(SPAR) | 국외 | A | 나사 | 나사,SOCKET HEAD CAP SCREW,FOR FIXING,SCR | EA | 32 | 기계부 | 이동환 | 061-357-2344 | 품명 나사 - 나사타입 SOCKET HEAD CAP SCREW - 나사용도 FOR FIXING - 별칭 SCREW-OIL THROWER 원자력안전범주 NON NUCLEAR SAFETY RELATED 품질등급 A등급 제작사 WESTINGHOUSE ELECTRIC COMPANY - 도면번호 9-181-Z-431-N01 - MDL NO. : 8118-101-400 - 부품번호 8000-400-016 - 원기술규격서(OTS) HANBIT 5&6, PYC-P-95ED2 제출서류목록 - 품질보증확인서(C of C) | WESTINGHOUSE ELECTRIC COMPANY |  | 8000-400-016
2022 | 4 | 계획예방정비용 | 한빛 | 3발전소 | 6 | 15 | 200542860 | 정비부분품(SPAR) | 국외 | A | 나사 | 나사,SOCKET HEAD CAP SCREW,FOR FIXING,SCR | EA | 32 | 기계부 | 임남형 | 061-357-3637 | 품명 나사 - 나사타입 SOCKET HEAD CAP SCREW - 나사용도 FOR FIXING - 별칭 SCREW-OIL THROWER 원자력안전범주 NON NUCLEAR SAFETY RELATED 품질등급 A등급 제작사 WESTINGHOUSE ELECTRIC COMPANY - 도면번호 9-181-Z-431-N01 - MDL NO. : 8118-101-400 - 부품번호 8000-400-016 - 원기술규격서(OTS) HANBIT 5&6, PYC-P-95ED2 제출서류목록 - 품질보증확인서(C of C) | WESTINGHOUSE ELECTRIC COMPANY |  | 8000-400-016
2020 | 3 | 계획예방정비용 | 한빛 | 3발전소 | 5 | 14 | 200542861 | 정비부분품(SPAR) | 국외 | A | 와셔 | 와셔,TAB,UPPER JOURNAL PAD FLANGE,TAB WASH | EA | 16 | 기계부 | 이동환 | 061-357-2344 | 품명 와셔 - 와셔타입 TAB - 와셔용도 UPPER JOURNAL PAD FLANGE - 별칭 TAB WASHER 원자력안전범주 NON NUCLEAR SAFETY RELATED 품질등급 A등급 제작사 WESTINGHOUSE ELECTRIC COMPANY - 원기술규격서(OTS) HANBIT 5&6, PYC-P-95ED2 - 부품번호 8000-400-127 - 도면번호 9-181-Z-431-N01 - MDL NO. : 8118-101-400 제출서류목록 - 품질보증확인서(C of C) | WESTINGHOUSE ELECTRIC COMPANY |  | 8000-400-127
2021 | 2 | 계획예방정비용 | 한빛 | 3발전소 | 6 | 14 | 200542861 | 정비부분품(SPAR) | 국외 | A | 와셔 | 와셔,TAB,UPPER JOURNAL PAD FLANGE,TAB WASH | EA | 32 | 기계부 | 임남형 | 061-357-3637 | 품명 와셔 - 와셔타입 TAB - 와셔용도 UPPER JOURNAL PAD FLANGE - 별칭 TAB WASHER 원자력안전범주 NON NUCLEAR SAFETY RELATED 품질등급 A등급 제작사 WESTINGHOUSE ELECTRIC COMPANY - 원기술규격서(OTS) HANBIT 5&6, PYC-P-95ED2 - 부품번호 8000-400-127 - 도면번호 9-181-Z-431-N01 - MDL NO. : 8118-101-400 제출서류목록 - 품질보증확인서(C of C) | WESTINGHOUSE ELECTRIC COMPANY |  | 8000-400-127
2022 | 1 | 계획예방정비용 | 한빛 | 3발전소 | 5 | 15 | 200542861 | 정비부분품(SPAR) | 국외 | A | 와셔 | 와셔,TAB,UPPER JOURNAL PAD FLANGE,TAB WASH | EA | 32 | 기계부 | 이동환 | 061-357-2344 | 품명 와셔 - 와셔타입 TAB - 와셔용도 UPPER JOURNAL PAD FLANGE - 별칭 TAB WASHER 원자력안전범주 NON NUCLEAR SAFETY RELATED 품질등급 A등급 제작사 WESTINGHOUSE ELECTRIC COMPANY - 원기술규격서(OTS) HANBIT 5&6, PYC-P-95ED2 - 부품번호 8000-400-127 - 도면번호 9-181-Z-431-N01 - MDL NO. : 8118-101-400 제출서류목록 - 품질보증확인서(C of C) | WESTINGHOUSE ELECTRIC COMPANY |  | 8000-400-127
2022 | 4 | 계획예방정비용 | 한빛 | 3발전소 | 6 | 15 | 200542861 | 정비부분품(SPAR) | 국외 | A | 와셔 | 와셔,TAB,UPPER JOURNAL PAD FLANGE,TAB WASH | EA | 32 | 기계부 | 임남형 | 061-357-3637 | 품명 와셔 - 와셔타입 TAB - 와셔용도 UPPER JOURNAL PAD FLANGE - 별칭 TAB WASHER 원자력안전범주 NON NUCLEAR SAFETY RELATED 품질등급 A등급 제작사 WESTINGHOUSE ELECTRIC COMPANY - 원기술규격서(OTS) HANBIT 5&6, PYC-P-95ED2 - 부품번호 8000-400-127 - 도면번호 9-181-Z-431-N01 - MDL NO. : 8118-101-400 제출서류목록 - 품질보증확인서(C of C) | WESTINGHOUSE ELECTRIC COMPANY |  | 8000-400-127
2020 | 3 | 계획예방정비용 | 한울 | 3발전소 | 5 | 12 | 200542871 | 정비부분품(SPAR) | 국내 | Q | 볼트/너트 세트 | 볼트/너트 세트,STUD,SA564-TP630(BOLT),SA194-8M | SET | 4 | 기계부 | 김웅규 | 054-785-1615 | 품명 볼트/너트 세트 - 볼트타입 STUD - 볼트재질 SA564-TP630(BOLT),SA194-8M(NUT - 강도등급 H1100,8M - 경도등급 8M - 구성품 BONNET STUD - 구성품2 NUT - 최소포장단위 BOLT(1EA) + NUT(1EA) 원자력안전범주 NUCLEAR SAFETY RELATED 품질등급 Q등급 제작사 서흥금속(주) - 제작사 유형(MFR CATEGORY) ORIGINAL EQUIP. MANUFACTURER - 도면번호 2439 P207C-DG-A09-09 - OEM G-K9W-06-36-C-09 - 부품번호 07, 08 - 모델번호 640-B-CKA-C 제출서류목록 - 첨부기술규격서 적용 - 품질증빙/제출서류목록(QVDL) - 품질보증확인서(C of C) - 재료시험성적서(CMTR) - 외관 및 치수검사 성적서 - 검교정성적서(Calibration Records) | 서흥금속(주) | 640-B-CKA-C | 07, 08
2020 | 3 | 계획예방정비용 | 한울 | 3발전소 | 5 | 12 | 200542871 | 정비부분품(SPAR) | 국내 | Q | 볼트/너트 세트 | 볼트/너트 세트,STUD,SA564-TP630(BOLT),SA194-8M | SET | 4 | 기계부 | 조현국 | 054-785-1643 | 품명 볼트/너트 세트 - 볼트타입 STUD - 볼트재질 SA564-TP630(BOLT),SA194-8M(NUT - 강도등급 H1100,8M - 경도등급 8M - 구성품 BONNET STUD - 구성품2 NUT - 최소포장단위 BOLT(1EA) + NUT(1EA) 원자력안전범주 NUCLEAR SAFETY RELATED 품질등급 Q등급 제작사 서흥금속(주) - 제작사 유형(MFR CATEGORY) ORIGINAL EQUIP. MANUFACTURER - 도면번호 2439 P207C-DG-A09-09 - OEM G-K9W-06-36-C-09 - 부품번호 07, 08 - 모델번호 640-B-CKA-C 제출서류목록 - 첨부기술규격서 적용 - 품질증빙/제출서류목록(QVDL) - 품질보증확인서(C of C) - 재료시험성적서(CMTR) - 외관 및 치수검사 성적서 - 검교정성적서(Calibration Records) | 서흥금속(주) | 640-B-CKA-C | 07, 08
2020 | 3 | 계획예방정비용 | 한울 | 3발전소 | 5 | 12 | 200542871 | 정비부분품(SPAR) | 국내 | Q | 볼트/너트 세트 | 볼트/너트 세트,STUD,SA564-TP630(BOLT),SA194-8M | SET | 4 | 기계부 | 손광수 | 054-785-3495 | 품명 볼트/너트 세트 - 볼트타입 STUD - 볼트재질 SA564-TP630(BOLT),SA194-8M(NUT - 강도등급 H1100,8M - 경도등급 8M - 구성품 BONNET STUD - 구성품2 NUT - 최소포장단위 BOLT(1EA) + NUT(1EA) 원자력안전범주 NUCLEAR SAFETY RELATED 품질등급 Q등급 제작사 서흥금속(주) - 제작사 유형(MFR CATEGORY) ORIGINAL EQUIP. MANUFACTURER - 도면번호 2439 P207C-DG-A09-09 - OEM G-K9W-06-36-C-09 - 부품번호 07, 08 - 모델번호 640-B-CKA-C 제출서류목록 - 첨부기술규격서 적용 - 품질증빙/제출서류목록(QVDL) - 품질보증확인서(C of C) - 재료시험성적서(CMTR) - 외관 및 치수검사 성적서 - 검교정성적서(Calibration Records) | 서흥금속(주) | 640-B-CKA-C | 07, 08
2021 | 3 | 계획예방정비용 | 한울 | 3발전소 | 6 | 12 | 200542871 | 정비부분품(SPAR) | 국내 | Q | 볼트/너트 세트 | 볼트/너트 세트,STUD,SA564-TP630(BOLT),SA194-8M | SET | 8 | 기계부 | 김웅규 | 054-785-1615 | 품명 볼트/너트 세트 - 볼트타입 STUD - 볼트재질 SA564-TP630(BOLT),SA194-8M(NUT - 강도등급 H1100,8M - 경도등급 8M - 구성품 BONNET STUD - 구성품2 NUT - 최소포장단위 BOLT(1EA) + NUT(1EA) 원자력안전범주 NUCLEAR SAFETY RELATED 품질등급 Q등급 제작사 서흥금속(주) - 제작사 유형(MFR CATEGORY) ORIGINAL EQUIP. MANUFACTURER - 도면번호 2439 P207C-DG-A09-09 - OEM G-K9W-06-36-C-09 - 부품번호 07, 08 - 모델번호 640-B-CKA-C 제출서류목록 - 첨부기술규격서 적용 - 품질증빙/제출서류목록(QVDL) - 품질보증확인서(C of C) - 재료시험성적서(CMTR) - 외관 및 치수검사 성적서 - 검교정성적서(Calibration Records) | 서흥금속(주) | 640-B-CKA-C | 07, 08
2021 | 3 | 계획예방정비용 | 한울 | 3발전소 | 6 | 12 | 200542871 | 정비부분품(SPAR) | 국내 | Q | 볼트/너트 세트 | 볼트/너트 세트,STUD,SA564-TP630(BOLT),SA194-8M | SET | 8 | 기계부 | 조현국 | 054-785-1643 | 품명 볼트/너트 세트 - 볼트타입 STUD - 볼트재질 SA564-TP630(BOLT),SA194-8M(NUT - 강도등급 H1100,8M - 경도등급 8M - 구성품 BONNET STUD - 구성품2 NUT - 최소포장단위 BOLT(1EA) + NUT(1EA) 원자력안전범주 NUCLEAR SAFETY RELATED 품질등급 Q등급 제작사 서흥금속(주) - 제작사 유형(MFR CATEGORY) ORIGINAL EQUIP. MANUFACTURER - 도면번호 2439 P207C-DG-A09-09 - OEM G-K9W-06-36-C-09 - 부품번호 07, 08 - 모델번호 640-B-CKA-C 제출서류목록 - 첨부기술규격서 적용 - 품질증빙/제출서류목록(QVDL) - 품질보증확인서(C of C) - 재료시험성적서(CMTR) - 외관 및 치수검사 성적서 - 검교정성적서(Calibration Records) | 서흥금속(주) | 640-B-CKA-C | 07, 08
2021 | 3 | 계획예방정비용 | 한울 | 3발전소 | 6 | 12 | 200542871 | 정비부분품(SPAR) | 국내 | Q | 볼트/너트 세트 | 볼트/너트 세트,STUD,SA564-TP630(BOLT),SA194-8M | SET | 8 | 기계부 | 김준후 | 054-785-2349 | 품명 볼트/너트 세트 - 볼트타입 STUD - 볼트재질 SA564-TP630(BOLT),SA194-8M(NUT - 강도등급 H1100,8M - 경도등급 8M - 구성품 BONNET STUD - 구성품2 NUT - 최소포장단위 BOLT(1EA) + NUT(1EA) 원자력안전범주 NUCLEAR SAFETY RELATED 품질등급 Q등급 제작사 서흥금속(주) - 제작사 유형(MFR CATEGORY) ORIGINAL EQUIP. MANUFACTURER - 도면번호 2439 P207C-DG-A09-09 - OEM G-K9W-06-36-C-09 - 부품번호 07, 08 - 모델번호 640-B-CKA-C 제출서류목록 - 첨부기술규격서 적용 - 품질증빙/제출서류목록(QVDL) - 품질보증확인서(C of C) - 재료시험성적서(CMTR) - 외관 및 치수검사 성적서 - 검교정성적서(Calibration Records) | 서흥금속(주) | 640-B-CKA-C | 07, 08
2021 | 3 | 계획예방정비용 | 한울 | 3발전소 | 6 | 12 | 200542871 | 정비부분품(SPAR) | 국내 | Q | 볼트/너트 세트 | 볼트/너트 세트,STUD,SA564-TP630(BOLT),SA194-8M | SET | 8 | 기계부 | 손광수 | 054-785-3495 | 품명 볼트/너트 세트 - 볼트타입 STUD - 볼트재질 SA564-TP630(BOLT),SA194-8M(NUT - 강도등급 H1100,8M - 경도등급 8M - 구성품 BONNET STUD - 구성품2 NUT - 최소포장단위 BOLT(1EA) + NUT(1EA) 원자력안전범주 NUCLEAR SAFETY RELATED 품질등급 Q등급 제작사 서흥금속(주) - 제작사 유형(MFR CATEGORY) ORIGINAL EQUIP. MANUFACTURER - 도면번호 2439 P207C-DG-A09-09 - OEM G-K9W-06-36-C-09 - 부품번호 07, 08 - 모델번호 640-B-CKA-C 제출서류목록 - 첨부기술규격서 적용 - 품질증빙/제출서류목록(QVDL) - 품질보증확인서(C of C) - 재료시험성적서(CMTR) - 외관 및 치수검사 성적서 - 검교정성적서(Calibration Records) | 서흥금속(주) | 640-B-CKA-C | 07, 08
2022 | 1 | 계획예방정비용 | 한울 | 3발전소 | 5 | 13 | 200542871 | 정비부분품(SPAR) | 국내 | Q | 볼트/너트 세트 | 볼트/너트 세트,STUD,SA564-TP630(BOLT),SA194-8M | SET | 4 | 기계부 | 김웅규 | 054-785-1615 | 품명 볼트/너트 세트 - 볼트타입 STUD - 볼트재질 SA564-TP630(BOLT),SA194-8M(NUT - 강도등급 H1100,8M - 경도등급 8M - 구성품 BONNET STUD - 구성품2 NUT - 최소포장단위 BOLT(1EA) + NUT(1EA) 원자력안전범주 NUCLEAR SAFETY RELATED 품질등급 Q등급 제작사 서흥금속(주) - 제작사 유형(MFR CATEGORY) ORIGINAL EQUIP. MANUFACTURER - 도면번호 2439 P207C-DG-A09-09 - OEM G-K9W-06-36-C-09 - 부품번호 07, 08 - 모델번호 640-B-CKA-C 제출서류목록 - 첨부기술규격서 적용 - 품질증빙/제출서류목록(QVDL) - 품질보증확인서(C of C) - 재료시험성적서(CMTR) - 외관 및 치수검사 성적서 - 검교정성적서(Calibration Records) | 서흥금속(주) | 640-B-CKA-C | 07, 08
2022 | 1 | 계획예방정비용 | 한울 | 3발전소 | 5 | 13 | 200542871 | 정비부분품(SPAR) | 국내 | Q | 볼트/너트 세트 | 볼트/너트 세트,STUD,SA564-TP630(BOLT),SA194-8M | SET | 4 | 기계부 | 조현국 | 054-785-1643 | 품명 볼트/너트 세트 - 볼트타입 STUD - 볼트재질 SA564-TP630(BOLT),SA194-8M(NUT - 강도등급 H1100,8M - 경도등급 8M - 구성품 BONNET STUD - 구성품2 NUT - 최소포장단위 BOLT(1EA) + NUT(1EA) 원자력안전범주 NUCLEAR SAFETY RELATED 품질등급 Q등급 제작사 서흥금속(주) - 제작사 유형(MFR CATEGORY) ORIGINAL EQUIP. MANUFACTURER - 도면번호 2439 P207C-DG-A09-09 - OEM G-K9W-06-36-C-09 - 부품번호 07, 08 - 모델번호 640-B-CKA-C 제출서류목록 - 첨부기술규격서 적용 - 품질증빙/제출서류목록(QVDL) - 품질보증확인서(C of C) - 재료시험성적서(CMTR) - 외관 및 치수검사 성적서 - 검교정성적서(Calibration Records) | 서흥금속(주) | 640-B-CKA-C | 07, 08
2022 | 1 | 계획예방정비용 | 한울 | 3발전소 | 5 | 13 | 200542871 | 정비부분품(SPAR) | 국내 | Q | 볼트/너트 세트 | 볼트/너트 세트,STUD,SA564-TP630(BOLT),SA194-8M | SET | 4 | 기계부 | 손광수 | 054-785-3495 | 품명 볼트/너트 세트 - 볼트타입 STUD - 볼트재질 SA564-TP630(BOLT),SA194-8M(NUT - 강도등급 H1100,8M - 경도등급 8M - 구성품 BONNET STUD - 구성품2 NUT - 최소포장단위 BOLT(1EA) + NUT(1EA) 원자력안전범주 NUCLEAR SAFETY RELATED 품질등급 Q등급 제작사 서흥금속(주) - 제작사 유형(MFR CATEGORY) ORIGINAL EQUIP. MANUFACTURER - 도면번호 2439 P207C-DG-A09-09 - OEM G-K9W-06-36-C-09 - 부품번호 07, 08 - 모델번호 640-B-CKA-C 제출서류목록 - 첨부기술규격서 적용 - 품질증빙/제출서류목록(QVDL) - 품질보증확인서(C of C) - 재료시험성적서(CMTR) - 외관 및 치수검사 성적서 - 검교정성적서(Calibration Records) | 서흥금속(주) | 640-B-CKA-C | 07, 08
2022 | 4 | 계획예방정비용 | 한울 | 3발전소 | 6 | 13 | 200542871 | 정비부분품(SPAR) | 국내 | Q | 볼트/너트 세트 | 볼트/너트 세트,STUD,SA564-TP630(BOLT),SA194-8M | SET | 4 | 기계부 | 김준후 | 054-785-2349 | 품명 볼트/너트 세트 - 볼트타입 STUD - 볼트재질 SA564-TP630(BOLT),SA194-8M(NUT - 강도등급 H1100,8M - 경도등급 8M - 구성품 BONNET STUD - 구성품2 NUT - 최소포장단위 BOLT(1EA) + NUT(1EA) 원자력안전범주 NUCLEAR SAFETY RELATED 품질등급 Q등급 제작사 서흥금속(주) - 제작사 유형(MFR CATEGORY) ORIGINAL EQUIP. MANUFACTURER - 도면번호 2439 P207C-DG-A09-09 - OEM G-K9W-06-36-C-09 - 부품번호 07, 08 - 모델번호 640-B-CKA-C 제출서류목록 - 첨부기술규격서 적용 - 품질증빙/제출서류목록(QVDL) - 품질보증확인서(C of C) - 재료시험성적서(CMTR) - 외관 및 치수검사 성적서 - 검교정성적서(Calibration Records) | 서흥금속(주) | 640-B-CKA-C | 07, 08
2022 | 4 | 계획예방정비용 | 한울 | 3발전소 | 6 | 13 | 200542871 | 정비부분품(SPAR) | 국내 | Q | 볼트/너트 세트 | 볼트/너트 세트,STUD,SA564-TP630(BOLT),SA194-8M | SET | 8 | 기계부 | 김준후 | 054-785-2349 | 품명 볼트/너트 세트 - 볼트타입 STUD - 볼트재질 SA564-TP630(BOLT),SA194-8M(NUT - 강도등급 H1100,8M - 경도등급 8M - 구성품 BONNET STUD - 구성품2 NUT - 최소포장단위 BOLT(1EA) + NUT(1EA) 원자력안전범주 NUCLEAR SAFETY RELATED 품질등급 Q등급 제작사 서흥금속(주) - 제작사 유형(MFR CATEGORY) ORIGINAL EQUIP. MANUFACTURER - 도면번호 2439 P207C-DG-A09-09 - OEM G-K9W-06-36-C-09 - 부품번호 07, 08 - 모델번호 640-B-CKA-C 제출서류목록 - 첨부기술규격서 적용 - 품질증빙/제출서류목록(QVDL) - 품질보증확인서(C of C) - 재료시험성적서(CMTR) - 외관 및 치수검사 성적서 - 검교정성적서(Calibration Records) | 서흥금속(주) | 640-B-CKA-C | 07, 08
2022 | 4 | 계획예방정비용 | 한울 | 3발전소 | 6 | 13 | 200542871 | 정비부분품(SPAR) | 국내 | Q | 볼트/너트 세트 | 볼트/너트 세트,STUD,SA564-TP630(BOLT),SA194-8M | SET | 8 | 기계부 | 손광수 | 054-785-3495 | 품명 볼트/너트 세트 - 볼트타입 STUD - 볼트재질 SA564-TP630(BOLT),SA194-8M(NUT - 강도등급 H1100,8M - 경도등급 8M - 구성품 BONNET STUD - 구성품2 NUT - 최소포장단위 BOLT(1EA) + NUT(1EA) 원자력안전범주 NUCLEAR SAFETY RELATED 품질등급 Q등급 제작사 서흥금속(주) - 제작사 유형(MFR CATEGORY) ORIGINAL EQUIP. MANUFACTURER - 도면번호 2439 P207C-DG-A09-09 - OEM G-K9W-06-36-C-09 - 부품번호 07, 08 - 모델번호 640-B-CKA-C 제출서류목록 - 첨부기술규격서 적용 - 품질증빙/제출서류목록(QVDL) - 품질보증확인서(C of C) - 재료시험성적서(CMTR) - 외관 및 치수검사 성적서 - 검교정성적서(Calibration Records) | 서흥금속(주) | 640-B-CKA-C | 07, 08
2020 | 3 | 계획예방정비용 | 한빛 | 3발전소 | 5 | 14 | 200542872 | 정비부분품(SPAR) | 국외 | A | 오-링 | 오-링,BLACK,RCP TBA,OIL THROWER BOLT SEALI | EA | 32 | 기계부 | 이동환 | 061-357-2344 | 품명 오-링 - 색깔(COLOR) BLACK - 특수사항 RCP TBA - 별칭 OIL THROWER BOLT SEALING 원자력안전범주 NON NUCLEAR SAFETY RELATED 품질등급 A등급 제작사 WESTINGHOUSE ELECTRIC COMPANY - 원기술규격서(OTS) HANBIT 5&6, PYC-P-95ED2 - 부품번호 8000-400-132 - 도면번호 9-181-Z-431-N01 - MDL NO. : 8118-101-400 제출서류목록 - 품질보증확인서(C of C) | WESTINGHOUSE ELECTRIC COMPANY |  | 8000-400-132
2021 | 2 | 계획예방정비용 | 한빛 | 3발전소 | 6 | 14 | 200542872 | 정비부분품(SPAR) | 국외 | A | 오-링 | 오-링,BLACK,RCP TBA,OIL THROWER BOLT SEALI | EA | 32 | 기계부 | 임남형 | 061-357-3637 | 품명 오-링 - 색깔(COLOR) BLACK - 특수사항 RCP TBA - 별칭 OIL THROWER BOLT SEALING 원자력안전범주 NON NUCLEAR SAFETY RELATED 품질등급 A등급 제작사 WESTINGHOUSE ELECTRIC COMPANY - 원기술규격서(OTS) HANBIT 5&6, PYC-P-95ED2 - 부품번호 8000-400-132 - 도면번호 9-181-Z-431-N01 - MDL NO. : 8118-101-400 제출서류목록 - 품질보증확인서(C of C) | WESTINGHOUSE ELECTRIC COMPANY |  | 8000-400-132
2022 | 1 | 계획예방정비용 | 한빛 | 3발전소 | 5 | 15 | 200542872 | 정비부분품(SPAR) | 국외 | A | 오-링 | 오-링,BLACK,RCP TBA,OIL THROWER BOLT SEALI | EA | 32 | 기계부 | 이동환 | 061-357-2344 | 품명 오-링 - 색깔(COLOR) BLACK - 특수사항 RCP TBA - 별칭 OIL THROWER BOLT SEALING 원자력안전범주 NON NUCLEAR SAFETY RELATED 품질등급 A등급 제작사 WESTINGHOUSE ELECTRIC COMPANY - 원기술규격서(OTS) HANBIT 5&6, PYC-P-95ED2 - 부품번호 8000-400-132 - 도면번호 9-181-Z-431-N01 - MDL NO. : 8118-101-400 제출서류목록 - 품질보증확인서(C of C) | WESTINGHOUSE ELECTRIC COMPANY |  | 8000-400-132
2022 | 4 | 계획예방정비용 | 한빛 | 3발전소 | 6 | 15 | 200542872 | 정비부분품(SPAR) | 국외 | A | 오-링 | 오-링,BLACK,RCP TBA,OIL THROWER BOLT SEALI | EA | 32 | 기계부 | 임남형 | 061-357-3637 | 품명 오-링 - 색깔(COLOR) BLACK - 특수사항 RCP TBA - 별칭 OIL THROWER BOLT SEALING 원자력안전범주 NON NUCLEAR SAFETY RELATED 품질등급 A등급 제작사 WESTINGHOUSE ELECTRIC COMPANY - 원기술규격서(OTS) HANBIT 5&6, PYC-P-95ED2 - 부품번호 8000-400-132 - 도면번호 9-181-Z-431-N01 - MDL NO. : 8118-101-400 제출서류목록 - 품질보증확인서(C of C) | WESTINGHOUSE ELECTRIC COMPANY |  | 8000-400-132
2020 | 3 | 계획예방정비용 | 한빛 | 3발전소 | 5 | 14 | 200542873 | 정비부분품(SPAR) | 국외 | A | 와셔 | 와셔,KEY,LOOSE PROTECTION,LOWER RIGID COUP | EA | 36 | 기계부 | 이동환 | 061-357-2344 | 품명 와셔 - 와셔타입 KEY - 와셔용도 LOOSE PROTECTION - 별칭 LOWER RIGID COUPLING WASHER 원자력안전범주 NON NUCLEAR SAFETY RELATED 품질등급 A등급 제작사 WESTINGHOUSE ELECTRIC COMPANY - 원기술규격서(OTS) HANBIT 5&6, PYC-P-95ED2 - 부품번호 8114-300-059 - 도면번호 9-181-Z-431-N01 - MDL NO. : 8118-101-300 제출서류목록 - 품질보증확인서(C of C) | WESTINGHOUSE ELECTRIC COMPANY |  | 8114-300-059
2021 | 2 | 계획예방정비용 | 한빛 | 3발전소 | 6 | 14 | 200542873 | 정비부분품(SPAR) | 국외 | A | 와셔 | 와셔,KEY,LOOSE PROTECTION,LOWER RIGID COUP | EA | 36 | 기계부 | 임남형 | 061-357-3637 | 품명 와셔 - 와셔타입 KEY - 와셔용도 LOOSE PROTECTION - 별칭 LOWER RIGID COUPLING WASHER 원자력안전범주 NON NUCLEAR SAFETY RELATED 품질등급 A등급 제작사 WESTINGHOUSE ELECTRIC COMPANY - 원기술규격서(OTS) HANBIT 5&6, PYC-P-95ED2 - 부품번호 8114-300-059 - 도면번호 9-181-Z-431-N01 - MDL NO. : 8118-101-300 제출서류목록 - 품질보증확인서(C of C) | WESTINGHOUSE ELECTRIC COMPANY |  | 8114-300-059
2022 | 1 | 계획예방정비용 | 한빛 | 3발전소 | 5 | 15 | 200542873 | 정비부분품(SPAR) | 국외 | A | 와셔 | 와셔,KEY,LOOSE PROTECTION,LOWER RIGID COUP | EA | 36 | 기계부 | 이동환 | 061-357-2344 | 품명 와셔 - 와셔타입 KEY - 와셔용도 LOOSE PROTECTION - 별칭 LOWER RIGID COUPLING WASHER 원자력안전범주 NON NUCLEAR SAFETY RELATED 품질등급 A등급 제작사 WESTINGHOUSE ELECTRIC COMPANY - 원기술규격서(OTS) HANBIT 5&6, PYC-P-95ED2 - 부품번호 8114-300-059 - 도면번호 9-181-Z-431-N01 - MDL NO. : 8118-101-300 제출서류목록 - 품질보증확인서(C of C) | WESTINGHOUSE ELECTRIC COMPANY |  | 8114-300-059
2022 | 4 | 계획예방정비용 | 한빛 | 3발전소 | 6 | 15 | 200542873 | 정비부분품(SPAR) | 국외 | A | 와셔 | 와셔,KEY,LOOSE PROTECTION,LOWER RIGID COUP | EA | 36 | 기계부 | 임남형 | 061-357-3637 | 품명 와셔 - 와셔타입 KEY - 와셔용도 LOOSE PROTECTION - 별칭 LOWER RIGID COUPLING WASHER 원자력안전범주 NON NUCLEAR SAFETY RELATED 품질등급 A등급 제작사 WESTINGHOUSE ELECTRIC COMPANY - 원기술규격서(OTS) HANBIT 5&6, PYC-P-95ED2 - 부품번호 8114-300-059 - 도면번호 9-181-Z-431-N01 - MDL NO. : 8118-101-300 제출서류목록 - 품질보증확인서(C of C) | WESTINGHOUSE ELECTRIC COMPANY |  | 8114-300-059
2021 | 2 | 계획예방정비용 | 한빛 | 3발전소 | 6 | 14 | 200542879 | 정비부분품(SPAR) | 국외 | A | 와셔 | 와셔,LOCK WASHER,FOR COUPLING,STEEL,LOCK W | EA | 15 | 기계부 | 임남형 | 061-357-3637 | 품명 와셔 - 와셔타입 LOCK WASHER - 와셔용도 FOR COUPLING - 와셔재질 STEEL - 별칭 LOCK WASHER 원자력안전범주 NON NUCLEAR SAFETY RELATED 품질등급 A등급 제작사 HAYWARD TYLER INC. - 원기술규격서(OTS) HANBIT 5&6, 9-442-N203 - 부품번호 0205-3 - 4-0205-0500-0003 - 모델번호 10×8-24 VSCC - 도면번호 01-402-581 - N203-DG-B01-01 제출서류목록 - 품질보증확인서(C of C) | HAYWARD TYLER INC. | 10×8-24 VSCC | 4-0205-0500-0003
2021 | 2 | 계획예방정비용 | 한빛 | 3발전소 | 6 | 14 | 200542880 | 정비부분품(SPAR) | 국외 | Q | 키(KEY),기계요소 | 키(KEY),기계요소,FLAT,316 SS,CONTAINMENT SPR | EA | 1 | 기계부 | 임남형 | 061-357-3637 | 품명 키(KEY),기계요소 - 키(KEY)타입 FLAT - 키(KEY)재질 316 SS - 특수사항 CONTAINMENT SPRAY PUMP - 별칭 KEY, MECH. SEAL 원자력안전범주 NUCLEAR SAFETY RELATED 품질등급 Q등급 제작사 HAYWARD TYLER INC. - 도면번호 01-402-581 - N203-DG-B01-01 - 모델번호 10×8-24 VSCC - 부품번호 0207-1 - 4-0207-E024-040406S - 원기술규격서(OTS) HANBIT 5&6, 9-442-N203 - 제작사 유형(MFR CATEGORY) ORIGINAL EQUIP. MANUFACTURER 제출서류목록 - 품질보증확인서(C of C) | HAYWARD TYLER INC. | 10×8-24 VSCC | 4-0207-E024-040406S
2022 | 1 | 계획예방정비용 | 한빛 | 3발전소 | 5 | 15 | 200542880 | 정비부분품(SPAR) | 국외 | Q | 키(KEY),기계요소 | 키(KEY),기계요소,FLAT,316 SS,CONTAINMENT SPR | EA | 1 | 기계부 | 임남형 | 061-357-3637 | 품명 키(KEY),기계요소 - 키(KEY)타입 FLAT - 키(KEY)재질 316 SS - 특수사항 CONTAINMENT SPRAY PUMP - 별칭 KEY, MECH. SEAL 원자력안전범주 NUCLEAR SAFETY RELATED 품질등급 Q등급 제작사 HAYWARD TYLER INC. - 도면번호 01-402-581 - N203-DG-B01-01 - 모델번호 10×8-24 VSCC - 부품번호 0207-1 - 4-0207-E024-040406S - 원기술규격서(OTS) HANBIT 5&6, 9-442-N203 - 제작사 유형(MFR CATEGORY) ORIGINAL EQUIP. MANUFACTURER 제출서류목록 - 품질보증확인서(C of C) | HAYWARD TYLER INC. | 10×8-24 VSCC | 4-0207-E024-040406S
2021 | 2 | 계획예방정비용 | 한빛 | 3발전소 | 6 | 14 | 200542881 | 정비부분품(SPAR) | 국외 | Q | 링,연결용,원형 | 링,연결용,원형,THRUST RING,ASTM A479 TY 410,TH | EA | 1 | 기계부 | 임남형 | 061-357-3637 | 품명 링,연결용,원형 - 연결용링타입 THRUST RING - 연결용링재질 ASTM A479 TY 410 - 별칭 THRUST RING (SPLIT) 원자력안전범주 NUCLEAR SAFETY RELATED 품질등급 Q등급 제작사 HAYWARD TYLER INC. - 도면번호 01-402-581 - N203-DG-B01-01 - 모델번호 10×8-24 VSCC - 부품번호 01-202-591-001-S4091 - 0805 - 원기술규격서(OTS) HANBIT 5&6, 9-442-N203 제출서류목록 - 품질보증확인서(C of C) | HAYWARD TYLER INC. | 10×8-24 VSCC | 805
2022 | 1 | 계획예방정비용 | 한빛 | 3발전소 | 5 | 15 | 200542881 | 정비부분품(SPAR) | 국외 | Q | 링,연결용,원형 | 링,연결용,원형,THRUST RING,ASTM A479 TY 410,TH | EA | 1 | 기계부 | 임남형 | 061-357-3637 | 품명 링,연결용,원형 - 연결용링타입 THRUST RING - 연결용링재질 ASTM A479 TY 410 - 별칭 THRUST RING (SPLIT) 원자력안전범주 NUCLEAR SAFETY RELATED 품질등급 Q등급 제작사 HAYWARD TYLER INC. - 도면번호 01-402-581 - N203-DG-B01-01 - 모델번호 10×8-24 VSCC - 부품번호 01-202-591-001-S4091 - 0805 - 원기술규격서(OTS) HANBIT 5&6, 9-442-N203 제출서류목록 - 품질보증확인서(C of C) | HAYWARD TYLER INC. | 10×8-24 VSCC | 805
2021 | 2 | 계획예방정비용 | 한빛 | 3발전소 | 6 | 14 | 200542882 | 정비부분품(SPAR) | 국외 | Q | 스페이서,간극조정용 | 스페이서,간극조정용,COUPLING,ASTM A479 TY 410,ADJ | EA | 1 | 기계부 | 임남형 | 061-357-3637 | 품명 스페이서,간극조정용 - 스페이서타입 COUPLING - 스페이서재질 ASTM A479 TY 410 - 별칭 ADJUSTABLE SPACER 원자력안전범주 NUCLEAR SAFETY RELATED 품질등급 Q등급 제작사 HAYWARD TYLER INC. - 원기술규격서(OTS) HANBIT 5&6, 9-442-N203 - 부품번호 01-303-207-001-S4091 - 0806 - 모델번호 10×8-24 VSCC - 도면번호 01-402-581 - N203-DG-B01-01 제출서류목록 - 품질보증확인서(C of C) | HAYWARD TYLER INC. | 10×8-24 VSCC | 806
2022 | 1 | 계획예방정비용 | 한빛 | 3발전소 | 5 | 15 | 200542882 | 정비부분품(SPAR) | 국외 | Q | 스페이서,간극조정용 | 스페이서,간극조정용,COUPLING,ASTM A479 TY 410,ADJ | EA | 1 | 기계부 | 임남형 | 061-357-3637 | 품명 스페이서,간극조정용 - 스페이서타입 COUPLING - 스페이서재질 ASTM A479 TY 410 - 별칭 ADJUSTABLE SPACER 원자력안전범주 NUCLEAR SAFETY RELATED 품질등급 Q등급 제작사 HAYWARD TYLER INC. - 원기술규격서(OTS) HANBIT 5&6, 9-442-N203 - 부품번호 01-303-207-001-S4091 - 0806 - 모델번호 10×8-24 VSCC - 도면번호 01-402-581 - N203-DG-B01-01 제출서류목록 - 품질보증확인서(C of C) | HAYWARD TYLER INC. | 10×8-24 VSCC | 806
2021 | 2 | 계획예방정비용 | 한빛 | 3발전소 | 6 | 14 | 200542883 | 정비부분품(SPAR) | 국외 | Q | 스페이서,간극조정용 | 스페이서,간극조정용,COUPLING,ASTM A479 TY 410,SP | EA | 1 | 기계부 | 임남형 | 061-357-3637 | 품명 스페이서,간극조정용 - 스페이서타입 COUPLING - 스페이서재질 ASTM A479 TY 410 - 별칭 SPACER, COUPLING 원자력안전범주 NUCLEAR SAFETY RELATED 품질등급 Q등급 제작사 HAYWARD TYLER INC. - 원기술규격서(OTS) HANBIT 5&6, 9-442-N203 - 부품번호 01-303-208-001-S4091 - 0813 - 모델번호 10×8-24 VSCC - 도면번호 01-402-581 - N203-DG-B01-01 제출서류목록 - 품질보증확인서(C of C) | HAYWARD TYLER INC. | 10×8-24 VSCC | 813
2022 | 1 | 계획예방정비용 | 한빛 | 3발전소 | 5 | 15 | 200542883 | 정비부분품(SPAR) | 국외 | Q | 스페이서,간극조정용 | 스페이서,간극조정용,COUPLING,ASTM A479 TY 410,SP | EA | 1 | 기계부 | 임남형 | 061-357-3637 | 품명 스페이서,간극조정용 - 스페이서타입 COUPLING - 스페이서재질 ASTM A479 TY 410 - 별칭 SPACER, COUPLING 원자력안전범주 NUCLEAR SAFETY RELATED 품질등급 Q등급 제작사 HAYWARD TYLER INC. - 원기술규격서(OTS) HANBIT 5&6, 9-442-N203 - 부품번호 01-303-208-001-S4091 - 0813 - 모델번호 10×8-24 VSCC - 도면번호 01-402-581 - N203-DG-B01-01 제출서류목록 - 품질보증확인서(C of C) | HAYWARD TYLER INC. | 10×8-24 VSCC | 813
2021 | 2 | 계획예방정비용 | 한빛 | 3발전소 | 6 | 14 | 200542884 | 정비부분품(SPAR) | 국외 | Q | 키(KEY),기계요소 | 키(KEY),기계요소,FLAT,ASTM A276 TY410,KEY, CO | EA | 1 | 기계부 | 임남형 | 061-357-3637 | 품명 키(KEY),기계요소 - 키(KEY)타입 FLAT - 키(KEY)재질 ASTM A276 TY410 - 별칭 KEY, COUPLING, PUMP HALF 원자력안전범주 NUCLEAR SAFETY RELATED 품질등급 Q등급 제작사 HAYWARD TYLER INC. - 원기술규격서(OTS) HANBIT 5&6, 9-442-N203 - 부품번호 4-0207-E072-121204S - 4111 - 모델번호 10×8-24 VSCC - 도면번호 01-402-581 - N203-DG-B01-01 제출서류목록 - 품질보증확인서(C of C) | HAYWARD TYLER INC. | 10×8-24 VSCC | 4111
2022 | 1 | 계획예방정비용 | 한빛 | 3발전소 | 5 | 15 | 200542884 | 정비부분품(SPAR) | 국외 | Q | 키(KEY),기계요소 | 키(KEY),기계요소,FLAT,ASTM A276 TY410,KEY, CO | EA | 1 | 기계부 | 임남형 | 061-357-3637 | 품명 키(KEY),기계요소 - 키(KEY)타입 FLAT - 키(KEY)재질 ASTM A276 TY410 - 별칭 KEY, COUPLING, PUMP HALF 원자력안전범주 NUCLEAR SAFETY RELATED 품질등급 Q등급 제작사 HAYWARD TYLER INC. - 원기술규격서(OTS) HANBIT 5&6, 9-442-N203 - 부품번호 4-0207-E072-121204S - 4111 - 모델번호 10×8-24 VSCC - 도면번호 01-402-581 - N203-DG-B01-01 제출서류목록 - 품질보증확인서(C of C) | HAYWARD TYLER INC. | 10×8-24 VSCC | 4111
2021 | 2 | 계획예방정비용 | 한빛 | 3발전소 | 6 | 14 | 200542885 | 정비부분품(SPAR) | 국외 | Q | 오-링 | 오-링,AS SERIES O-RING,568-453,KALREZ,O-RI | EA | 1 | 기계부 | 임남형 | 061-357-3637 | 품명 오-링 - 오-링타입 AS SERIES O-RING - 오-링표준규격번호 568-453 - 오-링재질 KALREZ - 별칭 O-RING (DIFFUSER) 원자력안전범주 NUCLEAR SAFETY RELATED 품질등급 Q등급 제작사 SULZER BINGHAM - 원기술규격서(OTS) HANBIT 5&6, PYC-P-95ED2 - 부품번호 132 - 1900893 - 모델번호 8X14X21 CVI - 도면번호 9-901-Z-170-002 - E-01701635-08 제출서류목록 - 품질보증확인서(C of C) | SULZER BINGHAM | 8X14X21 CVI | 1900893
2022 | 1 | 계획예방정비용 | 한빛 | 3발전소 | 5 | 15 | 200542885 | 정비부분품(SPAR) | 국외 | Q | 오-링 | 오-링,AS SERIES O-RING,568-453,KALREZ,O-RI | EA | 1 | 기계부 | 임남형 | 061-357-3637 | 품명 오-링 - 오-링타입 AS SERIES O-RING - 오-링표준규격번호 568-453 - 오-링재질 KALREZ - 별칭 O-RING (DIFFUSER) 원자력안전범주 NUCLEAR SAFETY RELATED 품질등급 Q등급 제작사 SULZER BINGHAM - 원기술규격서(OTS) HANBIT 5&6, PYC-P-95ED2 - 부품번호 132 - 1900893 - 모델번호 8X14X21 CVI - 도면번호 9-901-Z-170-002 - E-01701635-08 제출서류목록 - 품질보증확인서(C of C) | SULZER BINGHAM | 8X14X21 CVI | 1900893
2021 | 2 | 계획예방정비용 | 한빛 | 3발전소 | 6 | 14 | 200542886 | 정비부분품(SPAR) | 국외 | A | 세트스크류 | 세트스크류,SETSCREW,ASTM A320 GR B8,SETSCREW, | EA | 1 | 기계부 | 임남형 | 061-357-3637 | 품명 세트스크류 - 나사타입 SETSCREW - 나사재질 ASTM A320 GR B8 - 별칭 SETSCREW 원자력안전범주 NON NUCLEAR SAFETY RELATED 품질등급 A등급 제작사 SULZER BINGHAM - 모델번호 8X14X21 CVI - 부품번호 220 - 원기술규격서(OTS) HANBIT 5&6, PYC-P-95ED2 - 도면번호 9-901-Z-170-002 - E-01701635-08 제출서류목록 - 품질보증확인서(C of C) | SULZER BINGHAM | 8X14X21 CVI | 220
2021 | 2 | 계획예방정비용 | 한빛 | 3발전소 | 6 | 14 | 200542887 | 정비부분품(SPAR) | 국외 | A | 세트스크류 | 세트스크류,SETSCREW,ASTM A193 GR B8,SCREW, CA | EA | 1 | 기계부 | 임남형 | 061-357-3637 | 품명 세트스크류 - 나사타입 SETSCREW - 나사재질 ASTM A193 GR B8 - 별칭 SCREW, CAP (RETAINER) 원자력안전범주 NON NUCLEAR SAFETY RELATED 품질등급 A등급 제작사 SULZER BINGHAM - 모델번호 8X14X21 CVI - 부품번호 221 - 원기술규격서(OTS) HANBIT 5&6, PYC-P-95ED2 - 도면번호 9-901-Z-170-002 - E-01701635-08 제출서류목록 - 품질보증확인서(C of C) | SULZER BINGHAM | 8X14X21 CVI | 221
2021 | 2 | 계획예방정비용 | 한빛 | 3발전소 | 6 | 14 | 200542888 | 정비부분품(SPAR) | 국외 | A | 오-링 | 오-링,AS SERIES O-RING,568-262,KALREZ,O-RI | EA | 1 | 기계부 | 임남형 | 061-357-3637 | 품명 오-링 - 오-링타입 AS SERIES O-RING - 오-링표준규격번호 568-262 - 오-링재질 KALREZ - 별칭 O-RING (SEAL HOUSING) 원자력안전범주 NON NUCLEAR SAFETY RELATED 품질등급 A등급 제작사 SULZER BINGHAM - 원기술규격서(OTS) HANBIT 5&6, PYC-P-95ED2 - 부품번호 1056298 - 403 - 모델번호 8X14X21 CVI - 도면번호 9-901-Z-170-002 - E-01701635-08 0 제출서류목록 - 품질보증확인서(C of C) | SULZER BINGHAM | 8X14X21 CVI | 403
2021 | 2 | 계획예방정비용 | 한빛 | 3발전소 | 6 | 14 | 200542889 | 정비부분품(SPAR) | 국외 | A | 키(KEY),기계요소 | 키(KEY),기계요소,FLAT,AISI 1015 TO 1020,KEY, | EA | 1 | 기계부 | 임남형 | 061-357-3637 | 품명 키(KEY),기계요소 - 키(KEY)타입 FLAT - 키(KEY)재질 AISI 1015 TO 1020 - 별칭 KEY, PUMP 원자력안전범주 NON NUCLEAR SAFETY RELATED 품질등급 A등급 제작사 SULZER BINGHAM - 원기술규격서(OTS) HANBIT 5&6, PYC-P-95ED2 - 부품번호 525 - 모델번호 8X14X21 CVI - 도면번호 9-901-Z-170-002 - E-01701635-08 제출서류목록 - 품질보증확인서(C of C) | SULZER BINGHAM | 8X14X21 CVI | 525
2021 | 2 | 계획예방정비용 | 한빛 | 3발전소 | 6 | 14 | 200542890 | 정비부분품(SPAR) | 국외 | A | 키(KEY),기계요소 | 키(KEY),기계요소,FLAT,AISI 1015 TO 1020,KEY, | EA | 1 | 기계부 | 임남형 | 061-357-3637 | 품명 키(KEY),기계요소 - 키(KEY)타입 FLAT - 키(KEY)재질 AISI 1015 TO 1020 - 별칭 KEY, DRIVER 원자력안전범주 NON NUCLEAR SAFETY RELATED 품질등급 A등급 제작사 SULZER BINGHAM - 원기술규격서(OTS) HANBIT 5&6, PYC-P-95ED2 - 부품번호 526 - 모델번호 8X14X21 CVI - 도면번호 9-901-Z-170-002 - E-01701635-08 제출서류목록 - 품질보증확인서(C of C) | SULZER BINGHAM | 8X14X21 CVI | 526
2021 | 3 | 계획예방정비용 | 한빛 | 1발전소 | 1 | 26 | 200542891 | 정비부분품(SPAR) | 국외 | Q | 밸브 포지셔너 | 밸브 포지셔너,MODULATING,20-80VDC O/P,4-20MA I | EA | 7 | 계측제어부 | 임현섭 | 061-357-3107 | 품명 밸브 포지셔너 - 밸브위치기타입 MODULATING - 유압출력신호(상한) 20-80VDC O/P - 유압입력신호(상한) 4-20MA I/P - 운전방법 PROPORTIONAL - 정격전압 90 ~ 140VDC - 특수사항 FAIL CLOSE VALVE 원자력안전범주 NUCLEAR SAFETY RELATED 품질등급 Q등급 제작사 CURTISS WRIGHT FLOW CONTROL CO - 부품번호 -E2-1-NC - 810000-152-P-T3-0-FC-0.230 - 원기기 기기검증(EQ Category) SEISMIC QUALIFICATION - 원기술규격서(OTS) HANBIT 1&2, M1.220 - 제작사 유형(MFR CATEGORY) ORIGINAL EQUIP. SUPPLIER 제출서류목록 - 첨부기술규격서 적용 | CURTISS WRIGHT FLOW CONTROL CORP.(TARGET |  | 810000-152-P-T3-0-FC-0.230
2021 | 2 | 계획예방정비용 | 한빛 | 3발전소 | 6 | 14 | 200542900 | 정비부분품(SPAR) | 국외 | Q | 리테이너 | 리테이너,BEARING SEAL,ISOLATOR, BRG. (INBOAR | EA | 2 | 기계부 | 임남형 | 061-357-3637 | 품명 리테이너 - 리테이너용도 BEARING SEAL - 별칭 ISOLATOR, BRG. (INBOARD) 원자력안전범주 NUCLEAR SAFETY RELATED 품질등급 Q등급 제작사 SULZER PUMPS INC. - 원기술규격서(OTS) HANBIT 5&6, PYC-P-95ED2 - 부품번호 1660245 - 361 - 모델번호 4X10X10.5 CP-D - 도면번호 9-901-Z-170-101 - B-01701638-09 제출서류목록 - 품질보증확인서(C of C) | SULZER PUMPS INC. | 4X10X10.5 CP-D | 361
2021 | 2 | 계획예방정비용 | 한빛 | 3발전소 | 6 | 14 | 200542901 | 정비부분품(SPAR) | 국외 | Q | 리테이너 | 리테이너,BEARING SEAL,ISOLATOR, BRG (OUTBOAR | EA | 1 | 기계부 | 임남형 | 061-357-3637 | 품명 리테이너 - 리테이너용도 BEARING SEAL - 별칭 ISOLATOR, BRG (OUTBOARD-DE) 원자력안전범주 NUCLEAR SAFETY RELATED 품질등급 Q등급 제작사 SULZER PUMPS INC. - 원기술규격서(OTS) HANBIT 5&6, PYC-P-95ED2 - 부품번호 1660246 - 362 - 모델번호 4X10X10.5 CP-D - 도면번호 9-901-Z-170-101 - B-01701638-09 제출서류목록 - 품질보증확인서(C of C) | SULZER PUMPS INC. | 4X10X10.5 CP-D | 362
2021 | 2 | 계획예방정비용 | 한빛 | 3발전소 | 6 | 14 | 200542972 | 정비부분품(SPAR) | 국외 | Q | 리테이너 | 리테이너,BEARING SEAL,ISOLATOR, BEARING,HAN | EA | 1 | 기계부 | 임남형 | 061-357-3637 | 품명 리테이너 - 리테이너용도 BEARING SEAL - 별칭 ISOLATOR, BEARING 원자력안전범주 NUCLEAR SAFETY RELATED 품질등급 Q등급 제작사 SULZER PUMPS INC. - 원기술규격서(OTS) HANBIT 5&6, PYC-P-95ED2 - 부품번호 1660247 - 363 - 모델번호 4X10X10.5 CP-D - 도면번호 9-901-Z-170-101 - B-01701638-09 제출서류목록 - 품질보증확인서(C of C) | SULZER PUMPS INC. | 4X10X10.5 CP-D | 363
2021 | 2 | 계획예방정비용 | 한빛 | 3발전소 | 6 | 14 | 200542973 | 정비부분품(SPAR) | 국외 | A | 사이트 인디케이터 | 지시기,관측,액체용,OIL SIGHT GAUGE,UF12960476-04 | EA | 1 | 기계부 | 임남형 | 061-357-3637 | 품명 지시기,관측,액체용 - 별칭 OIL SIGHT GAUGE 원자력안전범주 NON NUCLEAR SAFETY RELATED 품질등급 A등급 제작사 HAYWARD TYLER INC. - 도면번호 01-402-551 - 9-904-Z-171-551 - 모델번호 1.5X3X7N3 - 부품번호 01-004-161-003-0000 - 5223 - 원기술규격서(OTS) HANBIT 5&6, PYC-P-95ED2 제출서류목록 - 품질보증확인서(C of C) | HAYWARD TYLER INC. | 1.5X3X7N3 | 5223
2021 | 2 | 계획예방정비용 | 한빛 | 3발전소 | 6 | 14 | 200542974 | 정비부분품(SPAR) | 국외 | Q | 링,오일조절용 | 링,오일조절용,CONSTANT LEVEL OILER,UF12960476- | EA | 1 | 기계부 | 임남형 | 061-357-3637 | 품명 링,오일조절용 - 별칭 CONSTANT LEVEL OILER 원자력안전범주 NUCLEAR SAFETY RELATED 품질등급 Q등급 제작사 HAYWARD TYLER INC. - 도면번호 01-402-551 - 9-904-Z-171-551 - 모델번호 1.5X3X7N3 - 부품번호 01-004-162-009-0000 - 5312 - 원기술규격서(OTS) HANBIT 5&6, PYC-P-95ED2 제출서류목록 - 품질보증확인서(C of C) | HAYWARD TYLER INC. | 1.5X3X7N3 | 5312
2021 | 2 | 계획예방정비용 | 한빛 | 3발전소 | 6 | 14 | 200542975 | 정비부분품(SPAR) | 국외 | A | 슬리브,샤프트용 | 슬리브,샤프트용,FOR SHAFT,ASTM A276 TY316,SHAFT | EA | 1 | 기계부 | 임남형 | 061-357-3637 | 품명 슬리브,샤프트용 - 슬리브용도 FOR SHAFT - 슬리브재질 ASTM A276 TY316 - 별칭 SHAFT SLEEVE 원자력안전범주 NON NUCLEAR SAFETY RELATED 품질등급 A등급 제작사 HAYWARD TYLER INC. - 부품번호 01-200-069-001-3241 - 4103 - 원기술규격서(OTS) HANBIT 5&6, PYC-P-95ED2 - 제작사 유형(MFR CATEGORY) ORIGINAL EQUIP. MANUFACTURER - 모델번호 1.5X3X7N3 - 도면번호 01-402-552 - 9-902-Z-171-552 제출서류목록 - 품질보증확인서(C of C) | HAYWARD TYLER INC. | 1.5X3X7N3 | 4103
2021 | 2 | 계획예방정비용 | 한빛 | 3발전소 | 6 | 14 | 200542976 | 정비부분품(SPAR) | 국외 | A | 핀(PIN),기계요소 | 핀(PIN),기계요소,FOR OIL THROW,STEEL,OIL THRO | EA | 2 | 기계부 | 임남형 | 061-357-3637 | 품명 핀(PIN),기계요소 - 핀(PIN)용도 FOR OIL THROW - 핀(PIN)재질 STEEL - 별칭 OIL THROWER PIN 원자력안전범주 NON NUCLEAR SAFETY RELATED 품질등급 A등급 제작사 HAYWARD TYLER INC. - 모델번호 1.5X3X7N3 - 부품번호 4-3015-0424-011 - 4334 - 제작사 유형(MFR CATEGORY) ORIGINAL EQUIP. MANUFACTURER - 원기술규격서(OTS) HANBIT 5&6, PYC-P-95ED2 - 도면번호 01-402-552 - 9-902-Z-171-552 제출서류목록 - 품질보증확인서(C of C) | HAYWARD TYLER INC. | 1.5X3X7N3 | 4334
2021 | 2 | 계획예방정비용 | 한빛 | 3발전소 | 6 | 14 | 200542977 | 정비부분품(SPAR) | 국외 | A | 씸플레이트 세트(SHIMS SET) | 씸플레이트 세트(SHIMS SET),SHIM, SET (THRUST BR | SET | 1 | 기계부 | 임남형 | 061-357-3637 | 품명 씸플레이트 세트(SHIMS SET) - 별칭 SHIM, SET (THRUST BRG.) - 재질 STEEL 원자력안전범주 NON NUCLEAR SAFETY RELATED 품질등급 A등급 제작사 SULZER PUMPS INC. - 도면번호 9-901-Z-170-101 - B-01701638-09 - 모델번호 4X10X10.5 CP-D - 부품번호 2258698 - 341 - 원기술규격서(OTS) HANBIT 5&6, PYC-P-95ED2 제출서류목록 - 품질보증확인서(C of C) | SULZER PUMPS INC. | 4X10X10.5 CP-D | 341
2020 | 4 | 계획예방정비용 | 한울 | 3발전소 | 6 | 12 | 200542982 | 정비부분품(SPAR) | 국외 | A | 씰 세트 | 씰 세트,HASKEL PUMP SEAL SET,179337,HANUL 5 | EA | 2 | 기계부 | 김웅규 | 054-785-1615 | 품명 씰 세트 - 별칭 HASKEL PUMP SEAL SET 원자력안전범주 NON NUCLEAR SAFETY RELATED 품질등급 A등급 제작사 EDWARD VOGT VALVE CO. - 부품번호 179337 - 원기술규격서(OTS) HANUL 5&6, 9-521-M243 - 제작사 유형(MFR CATEGORY) ORIGINAL EQUIP. SUPPLIER - 도면번호 M243-DG-A21-01 - M243-DG-C23-01 - 모델번호 D99-90203-01 - D99-90203-07 제출서류목록 - 첨부기술규격서 적용 - 품질보증확인서(C of C) | EDWARD VOGT VALVE CO. | D99-90203-07 | 179337
2020 | 4 | 계획예방정비용 | 한울 | 3발전소 | 6 | 12 | 200542982 | 정비부분품(SPAR) | 국외 | A | 씰 세트 | 씰 세트,HASKEL PUMP SEAL SET,179337,HANUL 5 | EA | 1 | 기계부 | 김웅규 | 054-785-1615 | 품명 씰 세트 - 별칭 HASKEL PUMP SEAL SET 원자력안전범주 NON NUCLEAR SAFETY RELATED 품질등급 A등급 제작사 EDWARD VOGT VALVE CO. - 부품번호 179337 - 원기술규격서(OTS) HANUL 5&6, 9-521-M243 - 제작사 유형(MFR CATEGORY) ORIGINAL EQUIP. SUPPLIER - 도면번호 M243-DG-A21-01 - M243-DG-C23-01 - 모델번호 D99-90203-01 - D99-90203-07 제출서류목록 - 첨부기술규격서 적용 - 품질보증확인서(C of C) | EDWARD VOGT VALVE CO. | D99-90203-07 | 179337
2020 | 1 | 경상예방정비용 | 한빛 | 3발전소 |  |  | 200543094 | 정비부분품(SPAR) | 국내 | S | 플레이트,기계용 | 플레이트,기계용,DIAPHRAGM PLATE,Φ 184 X Φ 14.1, | EA | 4 | 기계부 | 정우혁 | 061-357-2395 | 품명 플레이트,기계용 - 별칭 DIAPHRAGM PLATE - 사이즈 Φ 184 X Φ 14.1 - 재질 STEEL CARBON 원자력안전범주 NON NUCLEAR SAFETY RELATED 품질등급 S등급 제작사 (주)에쓰브이씨 [구 신우공업(주)] - 제작사 유형(MFR CATEGORY) ORIGINAL EQUIP. MANUFACTURER - 원기술규격서(OTS) HANBIT 5&6, 9-184-J231 - 부품번호 250-60 - 도면번호 J231-DG-A00-12 - J231-DG-A00-14 - J231-DG-A00-15 - J231-DG-A00-16 - J231-DG-A00-17 - J231-DG-A00-86 - J231-DG-A01-04 - J231-DG-A01-06 - J231-DG-A01-22 - J231-DG-A01-23 - J231-DG-A01-28 - J231-DG-A01-29 제출서류목록 - 품질보증확인서(C of C) | (주)에쓰브이씨 [구 신우공업(주)] |  | 250-60
2020 | 1 | 경상예방정비용 | 한빛 | 3발전소 |  |  | 200543095 | 정비부분품(SPAR) | 국내 | S | 플레이트,기계용 | 플레이트,기계용,DIAPHRAGM PLATE,Φ 210 X Φ 18.1, | EA | 4 | 기계부 | 정우혁 | 061-357-2395 | 품명 플레이트,기계용 - 별칭 DIAPHRAGM PLATE - 사이즈 Φ 210 X Φ 18.1 - 재질 STEEL CARBON 원자력안전범주 NON NUCLEAR SAFETY RELATED 품질등급 S등급 제작사 (주)에쓰브이씨 [구 신우공업(주)] - 제작사 유형(MFR CATEGORY) ORIGINAL EQUIP. MANUFACTURER - 원기술규격서(OTS) HANBIT 5&6, 9-184-J231 - 부품번호 290-60 - 도면번호 J231-DG-A00-13 - J231-DG-A00-23 - J231-DG-A00-83 - J231-DG-A00-84 - J231-DG-A01-55 제출서류목록 - 품질보증확인서(C of C) | (주)에쓰브이씨 [구 신우공업(주)] |  | 290-60
2020 | 1 | 경상예방정비용 | 한빛 | 3발전소 |  |  | 200543099 | 정비부분품(SPAR) | 국내 | S | 플레이트,기계용 | 플레이트,기계용,DIAPHRAGM PLATE,Φ520 X Φ24.1,ST | EA | 4 | 기계부 | 정우혁 | 061-357-2395 | 품명 플레이트,기계용 - 별칭 DIAPHRAGM PLATE - 사이즈 Φ520 X Φ24.1 - 재질 STEEL CARBON 원자력안전범주 NON NUCLEAR SAFETY RELATED 품질등급 S등급 제작사 (주)에쓰브이씨 [구 신우공업(주)] - 제작사 유형(MFR CATEGORY) ORIGINAL EQUIP. MANUFACTURER - 원기술규격서(OTS) HANBIT 5&6, 9-184-J231 - 부품번호 650-60 - 도면번호 J231-DG-A00-10 - J231-DG-A01-49 - J231-DG-A01-52 - J231-DG-A01-53 제출서류목록 - 품질보증확인서(C of C) | (주)에쓰브이씨 [구 신우공업(주)] |  | 650-60
2020 | 1 | 경상예방정비용 | 한빛 | 3발전소 |  |  | 200543103 | 정비부분품(SPAR) | 국내 | S | 전기접촉 브러쉬 홀더 | HOLDER,Φ30 X 8L,316 SS,DISC HOLDER,ORIGI | EA | 4 | 기계부 | 정우혁 | 061-357-2395 | 품명 HOLDER - 몸체너비 Φ30 X 8L - 고정기재질 316 SS - 별칭 DISC HOLDER 원자력안전범주 NON NUCLEAR SAFETY RELATED 품질등급 S등급 제작사 (주)에쓰브이씨 [구 신우공업(주)] - 제작사 유형(MFR CATEGORY) ORIGINAL EQUIP. MANUFACTURER - 원기술규격서(OTS) HANBIT 5&6, 9-184-J231 - 부품번호 9 - 도면번호 J231-DG-A00-03 - J231-DG-A00-08 - J231-DG-A00-09 - J231-DG-A00-18 - J231-DG-A00-87 - J231-DG-A01-17 - J231-DG-A01-19 - J231-DG-A01-20 - J231-DG-A01-21 - J231-DG-A01-30 - J231-DG-A01-33 - J231-DG-A01-34 - J231-DG-A01-35 - J231-DG-A01-36 - J231-DG-A01-37 - J231-DG-A01-38 - J231-DG-A01-39 - J231-DG-A01-41 - J231-DG-A01-42 제출서류목록 - 품질보증확인서(C of C) | (주)에쓰브이씨 [구 신우공업(주)] |  | 9
2021 | 1 | 경상예방정비용 | 한빛 | 1발전소 |  |  | 200543108 | 정비부분품(SPAR) | 국외 | S | 샤프트 | 샤프트,KEY(10183250),KEY(10163250),PF1002-2 | SET | 2 | 기계부 | 정일태 | 061-357-3256 | 품명 샤프트 - 부속품목 1 KEY(10183250) - 부속품목 2 KEY(10163250) 원자력안전범주 NON NUCLEAR SAFETY RELATED 품질등급 S등급 제작사 DYNEX/RIVETT INC. - 모델번호 PF1002-2825 - 제작사 유형(MFR CATEGORY) ORIGINAL EQUIP. MANUFACTURER - 부품번호 11082880 제출서류목록 - 일반규격(S등급) 제작사 제품인증서 | DYNEX/RIVETT INC. | PF1002-2825 | 11082880
2022 | 1 | 경상예방정비용 | 한빛 | 1발전소 |  |  | 200543108 | 정비부분품(SPAR) | 국외 | S | 샤프트 | 샤프트,KEY(10183250),KEY(10163250),PF1002-2 | SET | 2 | 기계부 | 정일태 | 061-357-3256 | 품명 샤프트 - 부속품목 1 KEY(10183250) - 부속품목 2 KEY(10163250) 원자력안전범주 NON NUCLEAR SAFETY RELATED 품질등급 S등급 제작사 DYNEX/RIVETT INC. - 모델번호 PF1002-2825 - 제작사 유형(MFR CATEGORY) ORIGINAL EQUIP. MANUFACTURER - 부품번호 11082880 제출서류목록 - 일반규격(S등급) 제작사 제품인증서 | DYNEX/RIVETT INC. | PF1002-2825 | 11082880
2021 | 1 | 경상예방정비용 | 한빛 | 2발전소 |  |  | 200543117 | 정비부분품(SPAR) | 국외 | S | 퓨즈,통형 | 퓨즈,통형,0.04LBS,550VAC,2A,2F21, | EA | 14 | 전기부 | 김정석 | 061-357-2258 | 품명 퓨즈,통형 - 중량 0.04LBS - 정격최대전압 550VAC - 정격연속운전전류 2A 원자력안전범주 NON NUCLEAR SAFETY RELATED 품질등급 S등급 제작사 BRUSH ELECTRICAL MACHINES LTD. - 부품번호 2F21 제출서류목록 - 품질보증확인서(C of C) - 성능(또는 기능)시험 기록 - 제작사 매뉴얼(또는 카탈로그) | BRUSH ELECTRICAL MACHINES LTD. |  | 2F21
2020 | 1 | 계획예방정비용 | 한울 | 2발전소 | 3 | 16 | 200543197 | 정비부분품(SPAR) | 국외 | A | 유량전송기 | 유량전송기,FLOW TRANSMITTER,SENSOR : SUS316, | EA | 8 | 계측제어부 | 이상준 | 054-785-2264 | 품명 유량전송기 - 유량전송기타입 FLOW TRANSMITTER - 몸체재질 SENSOR : SUS316 - 측정유량(상한) 900 SCFM - 측정유량(하한) 550 SCFM - 교정(CALIBRATION) 0-50㎥/MIN(NORMAL) - 사용압력(상한) 1.0PSIG - 사용압력(하한) 0.12PSIC(NORMAL) - 사용온도(상한) 104℉ - 사용온도(하한) 50℉(NORMAL) - 출력압력 4~20㎃ - 특수사항 MANUFACTURED YEAR/DATE:MARKED 원자력안전범주 NON NUCLEAR SAFETY RELATED 품질등급 A등급 제작사 FLUID COMPONENTS INTL. - 부품번호 95-477473-01 - 모델번호 LT81A - 도면번호 95-477473 - J226-DG-A03-03(007) - 원설계규격서(ODS) HANUL3&4, 9-183-J226 - 제작사 유형(MFR CATEGORY) ORIGINAL EQUIP. SUPPLIER - 주설비 참고자료 S/N : 4541-1, 4542-1 - S/N : 4543-1, 4544-1 - S/N : 4545-1, 4546-1 - S/N : 4547-1, 4548-1 제출서류목록 - 첨부기술규격서 적용 - 품질증빙/제출서류목록(QVDL) - 품질보증확인서(C of C) | FLUID COMPONENTS INTL. | LT81A | 95-477473-01
2020 | 2 | 계획예방정비용 | 한울 | 2발전소 | 4 | 15 | 200543197 | 정비부분품(SPAR) | 국외 | A | 유량전송기 | 유량전송기,FLOW TRANSMITTER,SENSOR : SUS316, | EA | 8 | 계측제어부 | 이철행 | 054-785-1381 | 품명 유량전송기 - 유량전송기타입 FLOW TRANSMITTER - 몸체재질 SENSOR : SUS316 - 측정유량(상한) 900 SCFM - 측정유량(하한) 550 SCFM - 교정(CALIBRATION) 0-50㎥/MIN(NORMAL) - 사용압력(상한) 1.0PSIG - 사용압력(하한) 0.12PSIC(NORMAL) - 사용온도(상한) 104℉ - 사용온도(하한) 50℉(NORMAL) - 출력압력 4~20㎃ - 특수사항 MANUFACTURED YEAR/DATE:MARKED 원자력안전범주 NON NUCLEAR SAFETY RELATED 품질등급 A등급 제작사 FLUID COMPONENTS INTL. - 부품번호 95-477473-01 - 모델번호 LT81A - 도면번호 95-477473 - J226-DG-A03-03(007) - 원설계규격서(ODS) HANUL3&4, 9-183-J226 - 제작사 유형(MFR CATEGORY) ORIGINAL EQUIP. SUPPLIER - 주설비 참고자료 S/N : 4541-1, 4542-1 - S/N : 4543-1, 4544-1 - S/N : 4545-1, 4546-1 - S/N : 4547-1, 4548-1 제출서류목록 - 첨부기술규격서 적용 - 품질증빙/제출서류목록(QVDL) - 품질보증확인서(C of C) | FLUID COMPONENTS INTL. | LT81A | 95-477473-01
2021 | 4 | 계획예방정비용 | 한울 | 2발전소 | 4 | 16 | 200543250 | 정비부분품(SPAR) | 국외 | Q | 제어카드 | 제어카드,TAPE DRIVE CONTROL MODULE,PCB,115V | EA | 1 | 계측제어부 | 허나영 | 054-785-1382 | 품명 제어카드 - 제어카드타입 TAPE DRIVE CONTROL MODULE - 제어카드용도 PCB - 정격전압 115VAC ±10% - 제어카드기능1 CONTROL : TAPE SPEED - 제어카드기능2 DETECT : TAPE STATUS - 습도 0-95% - 사용온도(하한) -20℃ - 사용온도(상한) 50℃ - 입력데이터 SWITCH - 출력데이터 STEP MOTOR - 전력필요조건 115VAC - 별칭 TAPE DRIVE CONTROL MODULE - 사이즈 5-1/4" NIM MODULE 원자력안전범주 NUCLEAR SAFETY RELATED 품질등급 Q등급 제작사 CANBERRA INDUSTRIES, INC. - 제작사 유형(MFR CATEGORY) ORIGINAL EQUIP. MANUFACTURER - ORIGINAL EQUIP. SUPPLIER - 부품번호 804099-001 - 도면번호 -B804373-001(DIAGRAM) - -D802991-001(CONTROL CONSOLE) - -D804099-001(ASSEMBLY) - -PL802991-001(PARTS LIST,NO.6) - -PL804099-001(PARTS LIST) - J202-IM-A16-01(DPT.14,M0564) - J202-IM-A16-01(DPT.31,M0543) - 원기기 기기검증(EQ Category) ENVIRONMENTAL QUALIFICATION - SEISMIC QUALIFICATION - 원기술규격서(OTS) HANUL 3&4, 9-761-J202 제출서류목록 - 첨부기술규격서 적용 - 품질증빙/제출서류목록(QVDL) - 품질보증확인서(C of C) | CANBERRA INDUSTRIES, INC. |  | 804099-001
2020 | 1 | 경상예방정비용 | 한울 | 3발전소 |  |  | 200543276 | 정비부분품(SPAR) | 국내 | A | 제어카드 | 제어카드,CARD,CPU,데이터연산, 기기 제어/감시,5% ~ 95%,- | EA | 3 | 전기부 | 박현호 | 054-785-1617 | 품명 제어카드 - 제어카드타입 CARD - 제어카드용도 CPU - 제어카드기능1 데이터연산, 기기 제어/감시 - 습도 5% ~ 95% - 사용온도(하한) -5℃ - 사용온도(상한) 40℃ - 설치방법 CONTROL PANEL - 부속품목 VXWORKS - 별칭 MAIN CPU CARD - 사이즈 233*160㎜ 원자력안전범주 NON NUCLEAR SAFETY RELATED 품질등급 A등급 제작사 두산중공업(주) - 부품번호 E1-BDR-1010-UD0A.0 - 모델번호 MVME4100-0173 제출서류목록 - 첨부기술규격서 적용 - 품질보증계획서(QAM) - 품질검사계획(QP) - 품질보증확인서(C of C) - 성능(또는 기능)시험 기록 | 두산중공업(주) | MVME4100-0173 | E1-BDR-1010-UD0A.0
2020 | 1 | 경상예방정비용 | 한울 | 3발전소 |  |  | 200543276 | 정비부분품(SPAR) | 국내 | A | 제어카드 | 제어카드,CARD,CPU,데이터연산, 기기 제어/감시,5% ~ 95%,- | EA | 3 | 전기부 | 이재은 | 054-785-2354 | 품명 제어카드 - 제어카드타입 CARD - 제어카드용도 CPU - 제어카드기능1 데이터연산, 기기 제어/감시 - 습도 5% ~ 95% - 사용온도(하한) -5℃ - 사용온도(상한) 40℃ - 설치방법 CONTROL PANEL - 부속품목 VXWORKS - 별칭 MAIN CPU CARD - 사이즈 233*160㎜ 원자력안전범주 NON NUCLEAR SAFETY RELATED 품질등급 A등급 제작사 두산중공업(주) - 부품번호 E1-BDR-1010-UD0A.0 - 모델번호 MVME4100-0173 제출서류목록 - 첨부기술규격서 적용 - 품질보증계획서(QAM) - 품질검사계획(QP) - 품질보증확인서(C of C) - 성능(또는 기능)시험 기록 | 두산중공업(주) | MVME4100-0173 | E1-BDR-1010-UD0A.0
2021 | 2 | 계획예방정비용 | 한빛 | 3발전소 | 6 | 14 | 200543286 | 정비부분품(SPAR) | 국외 | Q | 슬리브,샤프트용 | 슬리브,COMPONENT COOLING WATER PUMP,SLEEVE | EA | 2 | 기계부 | 임남형 | 061-357-3637 | 품명 슬리브 - 슬리브용도 COMPONENT COOLING WATER PUMP - 별칭 SLEEVE - SPACING 원자력안전범주 NUCLEAR SAFETY RELATED 품질등급 Q등급 제작사 FLOWSERVE PUMP CORPORATION - 부품번호 167A - 원기술규격서(OTS) HANBIT 5&6, 9-132-N202 - 제작사 유형(MFR CATEGORY) ORIGINAL EQUIP. MANUFACTURER - 모델번호 16X23S - 도면번호 16X23S500X13 - N202-DG-B01-00 제출서류목록 - 품질보증확인서(C of C) | FLOWSERVE PUMP CORPORATION | 16X23S | 167A
2022 | 1 | 계획예방정비용 | 한빛 | 3발전소 | 5 | 15 | 200543286 | 정비부분품(SPAR) | 국외 | Q | 슬리브,샤프트용 | 슬리브,COMPONENT COOLING WATER PUMP,SLEEVE | EA | 2 | 기계부 | 임남형 | 061-357-3637 | 품명 슬리브 - 슬리브용도 COMPONENT COOLING WATER PUMP - 별칭 SLEEVE - SPACING 원자력안전범주 NUCLEAR SAFETY RELATED 품질등급 Q등급 제작사 FLOWSERVE PUMP CORPORATION - 부품번호 167A - 원기술규격서(OTS) HANBIT 5&6, 9-132-N202 - 제작사 유형(MFR CATEGORY) ORIGINAL EQUIP. MANUFACTURER - 모델번호 16X23S - 도면번호 16X23S500X13 - N202-DG-B01-00 제출서류목록 - 품질보증확인서(C of C) | FLOWSERVE PUMP CORPORATION | 16X23S | 167A
2021 | 2 | 계획예방정비용 | 한빛 | 3발전소 | 6 | 14 | 200543289 | 정비부분품(SPAR) | 국외 | Q | 키(KEY),기계요소 | 키(KEY),기계요소,FLAT,SQUARE,AISI 316,KEY, IM | EA | 1 | 기계부 | 임남형 | 061-357-3637 | 품명 키(KEY),기계요소 - 키(KEY)타입 FLAT - 키(KEY)몸체형태 SQUARE - 키(KEY)재질 AISI 316 - 별칭 KEY, IMPELLER 원자력안전범주 NUCLEAR SAFETY RELATED 품질등급 Q등급 제작사 SULZER BINGHAM - 원기술규격서(OTS) HANBIT 5&6, PYC-P-95ED2 - 부품번호 1900891 - 216 - 모델번호 8X14X21 CVI - 도면번호 9-901-Z-170-002 - E-01701635-08 제출서류목록 - 품질보증확인서(C of C) | SULZER BINGHAM | 8X14X21 CVI | 216
2021 | 2 | 계획예방정비용 | 한빛 | 3발전소 | 6 | 14 | 200543290 | 정비부분품(SPAR) | 국외 | Q | 오-링 | 오-링,ETHYLENE PROPYLENE RUBBER,O RING - S | EA | 1 | 기계부 | 임남형 | 061-357-3637 | 품명 오-링 - 오-링재질 ETHYLENE PROPYLENE RUBBER - 별칭 O RING - SUCTION GUIDE/CASING 원자력안전범주 NUCLEAR SAFETY RELATED 품질등급 Q등급 제작사 CLYDE PUMPS LTD(OLD:WEIR PUMPS - 원기술규격서(OTS) HANBIT 5&6, 9-542-M206 - 부품번호 115 - 모델번호 RK 7Z 32 - 도면번호 M206-DG-B01-01 - N0-000562 제출서류목록 - 품질보증확인서(C of C) | CLYDE PUMPS LTD(OLD:WEIR PUMPS) | RK 7Z 32 | 115
2021 | 2 | 계획예방정비용 | 한빛 | 3발전소 | 6 | 14 | 200543293 | 정비부분품(SPAR) | 국외 | Q | 개스킷 | 개스킷,0.175IN,20.44IN,21.44IN,ASTM A 167 T | EA | 1 | 기계부 | 임남형 | 061-357-3637 | 품명 개스킷 - 두께 0.175IN - 내경 20.44IN - 외경 21.44IN - 가스켓재질 ASTM A 167 TY 316L / FLEXITE 원자력안전범주 NUCLEAR SAFETY RELATED 품질등급 Q등급 제작사 SULZER PUMPS INC. - 원기술규격서(OTS) HANBIT 5&6, PYC-P-95ED2 - 모델번호 4X10X10.5 CP-D - 도면번호 9-901-Z-170-001 - B-01701638-08 - 부품번호 1658850 - 168 제출서류목록 - 품질보증확인서(C of C) | SULZER PUMPS INC. | 4X10X10.5 CP-D | 168
2020 | 3 | 계획예방정비용 | 한빛 | 3발전소 | 5 | 14 | 200543294 | 정비부분품(SPAR) | 국외 | A | 오-링 | 오-링,FOR TBA RTD SLEEVE(RCP),UPPER JOURN | EA | 4 | 기계부 | 이동환 | 061-357-2344 | 품명 오-링 - 특수사항 FOR TBA RTD SLEEVE(RCP) - 별칭 UPPER JOURNAL PAD RTD SLEEVE 원자력안전범주 NON NUCLEAR SAFETY RELATED 품질등급 A등급 제작사 WESTINGHOUSE ELECTRIC COMPANY - 원기술규격서(OTS) HANBIT 5&6, PYC-P-95ED2 - 부품번호 8000-400-080 - 도면번호 9-181-Z-431-N01 - MDL NO. : 8118-101-400 - 제작사 유형(MFR CATEGORY) ORIGINAL EQUIP. MANUFACTURER 제출서류목록 - 품질보증확인서(C of C) | WESTINGHOUSE ELECTRIC COMPANY |  | 8000-400-080
2021 | 2 | 계획예방정비용 | 한빛 | 3발전소 | 6 | 14 | 200543294 | 정비부분품(SPAR) | 국외 | A | 오-링 | 오-링,FOR TBA RTD SLEEVE(RCP),UPPER JOURN | EA | 20 | 기계부 | 임남형 | 061-357-3637 | 품명 오-링 - 특수사항 FOR TBA RTD SLEEVE(RCP) - 별칭 UPPER JOURNAL PAD RTD SLEEVE 원자력안전범주 NON NUCLEAR SAFETY RELATED 품질등급 A등급 제작사 WESTINGHOUSE ELECTRIC COMPANY - 원기술규격서(OTS) HANBIT 5&6, PYC-P-95ED2 - 부품번호 8000-400-080 - 도면번호 9-181-Z-431-N01 - MDL NO. : 8118-101-400 - 제작사 유형(MFR CATEGORY) ORIGINAL EQUIP. MANUFACTURER 제출서류목록 - 품질보증확인서(C of C) | WESTINGHOUSE ELECTRIC COMPANY |  | 8000-400-080
2022 | 1 | 계획예방정비용 | 한빛 | 3발전소 | 5 | 15 | 200543294 | 정비부분품(SPAR) | 국외 | A | 오-링 | 오-링,FOR TBA RTD SLEEVE(RCP),UPPER JOURN | EA | 20 | 기계부 | 이동환 | 061-357-2344 | 품명 오-링 - 특수사항 FOR TBA RTD SLEEVE(RCP) - 별칭 UPPER JOURNAL PAD RTD SLEEVE 원자력안전범주 NON NUCLEAR SAFETY RELATED 품질등급 A등급 제작사 WESTINGHOUSE ELECTRIC COMPANY - 원기술규격서(OTS) HANBIT 5&6, PYC-P-95ED2 - 부품번호 8000-400-080 - 도면번호 9-181-Z-431-N01 - MDL NO. : 8118-101-400 - 제작사 유형(MFR CATEGORY) ORIGINAL EQUIP. MANUFACTURER 제출서류목록 - 품질보증확인서(C of C) | WESTINGHOUSE ELECTRIC COMPANY |  | 8000-400-080
2022 | 4 | 계획예방정비용 | 한빛 | 3발전소 | 6 | 15 | 200543294 | 정비부분품(SPAR) | 국외 | A | 오-링 | 오-링,FOR TBA RTD SLEEVE(RCP),UPPER JOURN | EA | 20 | 기계부 | 임남형 | 061-357-3637 | 품명 오-링 - 특수사항 FOR TBA RTD SLEEVE(RCP) - 별칭 UPPER JOURNAL PAD RTD SLEEVE 원자력안전범주 NON NUCLEAR SAFETY RELATED 품질등급 A등급 제작사 WESTINGHOUSE ELECTRIC COMPANY - 원기술규격서(OTS) HANBIT 5&6, PYC-P-95ED2 - 부품번호 8000-400-080 - 도면번호 9-181-Z-431-N01 - MDL NO. : 8118-101-400 - 제작사 유형(MFR CATEGORY) ORIGINAL EQUIP. MANUFACTURER 제출서류목록 - 품질보증확인서(C of C) | WESTINGHOUSE ELECTRIC COMPANY |  | 8000-400-080
2020 | 3 | 계획예방정비용 | 한빛 | 3발전소 | 5 | 14 | 200543295 | 정비부분품(SPAR) | 국외 | A | 개스킷 | 개스킷,SPIRAL WOUND,RCP TBA GASKET,HANBIT 5 | EA | 12 | 기계부 | 이동환 | 061-357-2344 | 품명 개스킷 - 가스켓타입 SPIRAL WOUND - 별칭 RCP TBA GASKET 원자력안전범주 NON NUCLEAR SAFETY RELATED 품질등급 A등급 제작사 WESTINGHOUSE ELECTRIC COMPANY - 원기술규격서(OTS) HANBIT 5&6, PYC-P-95ED2 - 제작사 유형(MFR CATEGORY) ORIGINAL EQUIP. MANUFACTURER - 모델번호 8118-101-900 - 도면번호 9-181-Z-431-N01 - 부품번호 8000-900-064 제출서류목록 - 품질보증확인서(C of C) | WESTINGHOUSE ELECTRIC COMPANY | 8118-101-900 | 8000-900-064
2021 | 2 | 계획예방정비용 | 한빛 | 3발전소 | 6 | 14 | 200543295 | 정비부분품(SPAR) | 국외 | A | 개스킷 | 개스킷,SPIRAL WOUND,RCP TBA GASKET,HANBIT 5 | EA | 16 | 기계부 | 임남형 | 061-357-3637 | 품명 개스킷 - 가스켓타입 SPIRAL WOUND - 별칭 RCP TBA GASKET 원자력안전범주 NON NUCLEAR SAFETY RELATED 품질등급 A등급 제작사 WESTINGHOUSE ELECTRIC COMPANY - 원기술규격서(OTS) HANBIT 5&6, PYC-P-95ED2 - 제작사 유형(MFR CATEGORY) ORIGINAL EQUIP. MANUFACTURER - 모델번호 8118-101-900 - 도면번호 9-181-Z-431-N01 - 부품번호 8000-900-064 제출서류목록 - 품질보증확인서(C of C) | WESTINGHOUSE ELECTRIC COMPANY | 8118-101-900 | 8000-900-064
2022 | 1 | 계획예방정비용 | 한빛 | 3발전소 | 5 | 15 | 200543295 | 정비부분품(SPAR) | 국외 | A | 개스킷 | 개스킷,SPIRAL WOUND,RCP TBA GASKET,HANBIT 5 | EA | 16 | 기계부 | 이동환 | 061-357-2344 | 품명 개스킷 - 가스켓타입 SPIRAL WOUND - 별칭 RCP TBA GASKET 원자력안전범주 NON NUCLEAR SAFETY RELATED 품질등급 A등급 제작사 WESTINGHOUSE ELECTRIC COMPANY - 원기술규격서(OTS) HANBIT 5&6, PYC-P-95ED2 - 제작사 유형(MFR CATEGORY) ORIGINAL EQUIP. MANUFACTURER - 모델번호 8118-101-900 - 도면번호 9-181-Z-431-N01 - 부품번호 8000-900-064 제출서류목록 - 품질보증확인서(C of C) | WESTINGHOUSE ELECTRIC COMPANY | 8118-101-900 | 8000-900-064
2022 | 4 | 계획예방정비용 | 한빛 | 3발전소 | 6 | 15 | 200543295 | 정비부분품(SPAR) | 국외 | A | 개스킷 | 개스킷,SPIRAL WOUND,RCP TBA GASKET,HANBIT 5 | EA | 16 | 기계부 | 임남형 | 061-357-3637 | 품명 개스킷 - 가스켓타입 SPIRAL WOUND - 별칭 RCP TBA GASKET 원자력안전범주 NON NUCLEAR SAFETY RELATED 품질등급 A등급 제작사 WESTINGHOUSE ELECTRIC COMPANY - 원기술규격서(OTS) HANBIT 5&6, PYC-P-95ED2 - 제작사 유형(MFR CATEGORY) ORIGINAL EQUIP. MANUFACTURER - 모델번호 8118-101-900 - 도면번호 9-181-Z-431-N01 - 부품번호 8000-900-064 제출서류목록 - 품질보증확인서(C of C) | WESTINGHOUSE ELECTRIC COMPANY | 8118-101-900 | 8000-900-064
2020 | 3 | 계획예방정비용 | 한빛 | 3발전소 | 5 | 14 | 200543296 | 정비부분품(SPAR) | 국외 | A | 와셔 | 와셔,KEYED WASHER,LOOSE PROTECTION,LOWER S | EA | 23 | 기계부 | 이동환 | 061-357-2344 | 품명 와셔 - 와셔타입 KEYED WASHER - 와셔용도 LOOSE PROTECTION - 별칭 LOWER SPEED DISC KEYED WASHER 원자력안전범주 NON NUCLEAR SAFETY RELATED 품질등급 A등급 제작사 WESTINGHOUSE ELECTRIC COMPANY - 제작사 유형(MFR CATEGORY) ORIGINAL EQUIP. MANUFACTURER - 원기술규격서(OTS) HANBIT 5&6, PYC-P-95ED2 - 부품번호 8000-900-082 - 도면번호 9-181-Z-431-N01 제출서류목록 - 품질보증확인서(C of C) | WESTINGHOUSE ELECTRIC COMPANY |  | 8000-900-082
2021 | 2 | 계획예방정비용 | 한빛 | 3발전소 | 6 | 14 | 200543296 | 정비부분품(SPAR) | 국외 | A | 와셔 | 와셔,KEYED WASHER,LOOSE PROTECTION,LOWER S | EA | 24 | 기계부 | 임남형 | 061-357-3637 | 품명 와셔 - 와셔타입 KEYED WASHER - 와셔용도 LOOSE PROTECTION - 별칭 LOWER SPEED DISC KEYED WASHER 원자력안전범주 NON NUCLEAR SAFETY RELATED 품질등급 A등급 제작사 WESTINGHOUSE ELECTRIC COMPANY - 제작사 유형(MFR CATEGORY) ORIGINAL EQUIP. MANUFACTURER - 원기술규격서(OTS) HANBIT 5&6, PYC-P-95ED2 - 부품번호 8000-900-082 - 도면번호 9-181-Z-431-N01 제출서류목록 - 품질보증확인서(C of C) | WESTINGHOUSE ELECTRIC COMPANY |  | 8000-900-082
2022 | 1 | 계획예방정비용 | 한빛 | 3발전소 | 5 | 15 | 200543296 | 정비부분품(SPAR) | 국외 | A | 와셔 | 와셔,KEYED WASHER,LOOSE PROTECTION,LOWER S | EA | 24 | 기계부 | 이동환 | 061-357-2344 | 품명 와셔 - 와셔타입 KEYED WASHER - 와셔용도 LOOSE PROTECTION - 별칭 LOWER SPEED DISC KEYED WASHER 원자력안전범주 NON NUCLEAR SAFETY RELATED 품질등급 A등급 제작사 WESTINGHOUSE ELECTRIC COMPANY - 제작사 유형(MFR CATEGORY) ORIGINAL EQUIP. MANUFACTURER - 원기술규격서(OTS) HANBIT 5&6, PYC-P-95ED2 - 부품번호 8000-900-082 - 도면번호 9-181-Z-431-N01 제출서류목록 - 품질보증확인서(C of C) | WESTINGHOUSE ELECTRIC COMPANY |  | 8000-900-082
2022 | 4 | 계획예방정비용 | 한빛 | 3발전소 | 6 | 15 | 200543296 | 정비부분품(SPAR) | 국외 | A | 와셔 | 와셔,KEYED WASHER,LOOSE PROTECTION,LOWER S | EA | 24 | 기계부 | 임남형 | 061-357-3637 | 품명 와셔 - 와셔타입 KEYED WASHER - 와셔용도 LOOSE PROTECTION - 별칭 LOWER SPEED DISC KEYED WASHER 원자력안전범주 NON NUCLEAR SAFETY RELATED 품질등급 A등급 제작사 WESTINGHOUSE ELECTRIC COMPANY - 제작사 유형(MFR CATEGORY) ORIGINAL EQUIP. MANUFACTURER - 원기술규격서(OTS) HANBIT 5&6, PYC-P-95ED2 - 부품번호 8000-900-082 - 도면번호 9-181-Z-431-N01 제출서류목록 - 품질보증확인서(C of C) | WESTINGHOUSE ELECTRIC COMPANY |  | 8000-900-082
2021 | 2 | 계획예방정비용 | 한빛 | 3발전소 | 6 | 14 | 200543347 | 정비부분품(SPAR) | 국외 | Q | 슬리브,샤프트용 | 슬리브,ROD-CONNECTING ASSEMBLY,SAE-64,BEARI | EA | 3 | 기계부 | 임남형 | 061-357-3637 | 품명 슬리브 - 슬리브용도 ROD-CONNECTING ASSEMBLY - 슬리브재질 SAE-64 - 별칭 BEARING SLEEVE 원자력안전범주 NON NUCLEAR SAFETY RELATED 품질등급 Q등급 제작사 FLOWSERVE PUMP CORPORATION - 도면번호 9-903-Z-171-523 - B2935R6HS000A001 - 모델번호 2.25X6HS3 - 부품번호 040 - C53059 - 원기술규격서(OTS) HANBIT 5&6, PYC-P-95ED2 - 제작사 유형(MFR CATEGORY) ORIGINAL EQUIP. MANUFACTURER 제출서류목록 - 품질보증확인서(C of C) | FLOWSERVE PUMP CORPORATION | 2.25X6HS3 | C53059
2021 | 1 | 경상예방정비용 | 한빛 | 1발전소 |  |  | 200543363 | 정비부분품(SPAR) | 국외 | A | 오리피스 | 오리피스,ORIFICE,416 STAINLESS STEEL,3/4IN,O | EA | 1 | 기계부 | 양재한 | 061-357-1095 | 품명 오리피스 - 타입(형식) ORIFICE - 재질 416 STAINLESS STEEL - 오리피스사이즈 3/4IN 원자력안전범주 NON NUCLEAR SAFETY RELATED 품질등급 A등급 제작사 FISHER CONTROLS INT'L INC - 제작사 유형(MFR CATEGORY) ORIGINAL EQUIP. MANUFACTURER - 원기술규격서(OTS) HANBIT 1&2, 3-J-600-A - 원설계규격서(ODS) HANBIT 1&2, 3-J-600-A - 부품번호 1E398046172 - 모델번호 95L 한빛 원자력 본부 - 패키지 번호 PO-J0600-A 제출서류목록 - 품질보증확인서(C of C) | FISHER CONTROLS INT'L INC | 95L | 1E398046172
2022 | 1 | 경상예방정비용 | 한빛 | 1발전소 |  |  | 200543363 | 정비부분품(SPAR) | 국외 | A | 오리피스 | 오리피스,ORIFICE,416 STAINLESS STEEL,3/4IN,O | EA | 1 | 기계부 | 양재한 | 061-357-1095 | 품명 오리피스 - 타입(형식) ORIFICE - 재질 416 STAINLESS STEEL - 오리피스사이즈 3/4IN 원자력안전범주 NON NUCLEAR SAFETY RELATED 품질등급 A등급 제작사 FISHER CONTROLS INT'L INC - 제작사 유형(MFR CATEGORY) ORIGINAL EQUIP. MANUFACTURER - 원기술규격서(OTS) HANBIT 1&2, 3-J-600-A - 원설계규격서(ODS) HANBIT 1&2, 3-J-600-A - 부품번호 1E398046172 - 모델번호 95L 한빛 원자력 본부 - 패키지 번호 PO-J0600-A 제출서류목록 - 품질보증확인서(C of C) | FISHER CONTROLS INT'L INC | 95L | 1E398046172
2021 | 1 | 경상예방정비용 | 한빛 | 1발전소 |  |  | 200543364 | 정비부분품(SPAR) | 국외 | A | 플러그,기계용 | 플러그,기계용,VALVE PLUG FOR REGULATOR,416 ST | EA | 1 | 기계부 | 양재한 | 061-357-1095 | 품명 플러그,기계용 - 플러그용도 VALVE PLUG FOR REGULATOR - 플러그재질 416 STAINLESS STEEL 원자력안전범주 NON NUCLEAR SAFETY RELATED 품질등급 A등급 제작사 FISHER CONTROLS INT'L INC - 모델번호 95L - 부품번호 1E398146172 - 원설계규격서(ODS) HANBIT 1&2, 3-J-600-A - 원기술규격서(OTS) HANBIT 1&2, 3-J-600-A - 제작사 유형(MFR CATEGORY) ORIGINAL EQUIP. MANUFACTURER 한빛 원자력 본부 - 패키지 번호 PO-J0600-A 제출서류목록 - 품질보증확인서(C of C) | FISHER CONTROLS INT'L INC | 95L | 1E398146172
2022 | 1 | 경상예방정비용 | 한빛 | 1발전소 |  |  | 200543364 | 정비부분품(SPAR) | 국외 | A | 플러그,기계용 | 플러그,기계용,VALVE PLUG FOR REGULATOR,416 ST | EA | 1 | 기계부 | 양재한 | 061-357-1095 | 품명 플러그,기계용 - 플러그용도 VALVE PLUG FOR REGULATOR - 플러그재질 416 STAINLESS STEEL 원자력안전범주 NON NUCLEAR SAFETY RELATED 품질등급 A등급 제작사 FISHER CONTROLS INT'L INC - 모델번호 95L - 부품번호 1E398146172 - 원설계규격서(ODS) HANBIT 1&2, 3-J-600-A - 원기술규격서(OTS) HANBIT 1&2, 3-J-600-A - 제작사 유형(MFR CATEGORY) ORIGINAL EQUIP. MANUFACTURER 한빛 원자력 본부 - 패키지 번호 PO-J0600-A 제출서류목록 - 품질보증확인서(C of C) | FISHER CONTROLS INT'L INC | 95L | 1E398146172
2021 | 1 | 경상예방정비용 | 한빛 | 1발전소 |  |  | 200543365 | 정비부분품(SPAR) | 국외 | A | 가이드,밸브스템용 | GUIDE,PLUG GUIDE,PLUG GUIDE FOR REGULATO | EA | 1 | 기계부 | 양재한 | 061-357-1095 | 품명 GUIDE - 별칭 PLUG GUIDE - 용도 PLUG GUIDE FOR REGULATOR - 재질 416 STAINLESS STEEL - 치수 3/4IN 원자력안전범주 NON NUCLEAR SAFETY RELATED 품질등급 A등급 제작사 FISHER CONTROLS INT'L INC - 제작사 유형(MFR CATEGORY) ORIGINAL EQUIP. MANUFACTURER - 원기술규격서(OTS) HANBIT 1&2, 3-J-600-A - 원설계규격서(ODS) HANBIT 1&2, 3-J-600-A - 부품번호 1E398235132 - 모델번호 95L 한빛 원자력 본부 - 패키지 번호 PO-J0600-A 제출서류목록 - 품질보증확인서(C of C) | FISHER CONTROLS INT'L INC | 95L | 1E398235132
2022 | 1 | 경상예방정비용 | 한빛 | 1발전소 |  |  | 200543365 | 정비부분품(SPAR) | 국외 | A | 가이드,밸브스템용 | GUIDE,PLUG GUIDE,PLUG GUIDE FOR REGULATO | EA | 1 | 기계부 | 양재한 | 061-357-1095 | 품명 GUIDE - 별칭 PLUG GUIDE - 용도 PLUG GUIDE FOR REGULATOR - 재질 416 STAINLESS STEEL - 치수 3/4IN 원자력안전범주 NON NUCLEAR SAFETY RELATED 품질등급 A등급 제작사 FISHER CONTROLS INT'L INC - 제작사 유형(MFR CATEGORY) ORIGINAL EQUIP. MANUFACTURER - 원기술규격서(OTS) HANBIT 1&2, 3-J-600-A - 원설계규격서(ODS) HANBIT 1&2, 3-J-600-A - 부품번호 1E398235132 - 모델번호 95L 한빛 원자력 본부 - 패키지 번호 PO-J0600-A 제출서류목록 - 품질보증확인서(C of C) | FISHER CONTROLS INT'L INC | 95L | 1E398235132
2021 | 1 | 경상예방정비용 | 한빛 | 1발전소 |  |  | 200543366 | 정비부분품(SPAR) | 국외 | A | 부품키트,기계용 | 부품키트,기계용,PRESSURE REGULATOR,3/4IN,416 ST | EA | 1 | 기계부 | 양재한 | 061-357-1095 | 품명 부품키트,기계용 - 기계부품키트용도 PRESSURE REGULATOR - 기계부품키트몸체사이즈 3/4IN - 기계부품키트재질 416 STAINLESS STEEL - 구성품1 STEM ASSEMBLY 원자력안전범주 NON NUCLEAR SAFETY RELATED 품질등급 A등급 제작사 FISHER CONTROLS INT'L INC - 모델번호 95L - 부품번호 1F2115000A2 - 원설계규격서(ODS) HANBIT 1&2, 3-J-600-A - 원기술규격서(OTS) HANBIT 1&2, 3-J-600-A - 제작사 유형(MFR CATEGORY) ORIGINAL EQUIP. MANUFACTURER 한빛 원자력 본부 - 패키지 번호 PO-J0600-A 제출서류목록 - 품질보증확인서(C of C) | FISHER CONTROLS INT'L INC | 95L | 1F2115000A2
2022 | 1 | 경상예방정비용 | 한빛 | 1발전소 |  |  | 200543366 | 정비부분품(SPAR) | 국외 | A | 부품키트,기계용 | 부품키트,기계용,PRESSURE REGULATOR,3/4IN,416 ST | EA | 1 | 기계부 | 양재한 | 061-357-1095 | 품명 부품키트,기계용 - 기계부품키트용도 PRESSURE REGULATOR - 기계부품키트몸체사이즈 3/4IN - 기계부품키트재질 416 STAINLESS STEEL - 구성품1 STEM ASSEMBLY 원자력안전범주 NON NUCLEAR SAFETY RELATED 품질등급 A등급 제작사 FISHER CONTROLS INT'L INC - 모델번호 95L - 부품번호 1F2115000A2 - 원설계규격서(ODS) HANBIT 1&2, 3-J-600-A - 원기술규격서(OTS) HANBIT 1&2, 3-J-600-A - 제작사 유형(MFR CATEGORY) ORIGINAL EQUIP. MANUFACTURER 한빛 원자력 본부 - 패키지 번호 PO-J0600-A 제출서류목록 - 품질보증확인서(C of C) | FISHER CONTROLS INT'L INC | 95L | 1F2115000A2
2021 | 1 | 경상예방정비용 | 한빛 | 1발전소 |  |  | 200543367 | 정비부분품(SPAR) | 국외 | A | 스프링 세트 | SPRING,PLUG SPRING,PRESSURE REGULATOR,3/ | EA | 1 | 기계부 | 양재한 | 061-357-1095 | 품명 SPRING - 별칭 PLUG SPRING - 용도 PRESSURE REGULATOR - 사이즈 3/4IN - 재질 316 STAINLESS STEEL 원자력안전범주 NON NUCLEAR SAFETY RELATED 품질등급 A등급 제작사 FISHER CONTROLS INT'L INC - 제작사 유형(MFR CATEGORY) ORIGINAL EQUIP. MANUFACTURER - 원기술규격서(OTS) HANBIT 1&2, 3-J-600-A - 원설계규격서(ODS) HANBIT 1&2, 3-J-600-A - 부품번호 1E398837022 - 모델번호 95L 한빛 원자력 본부 - 패키지 번호 PO-J0600-A 제출서류목록 - 품질보증확인서(C of C) | FISHER CONTROLS INT'L INC | 95L | 1E398837022
2022 | 1 | 경상예방정비용 | 한빛 | 1발전소 |  |  | 200543367 | 정비부분품(SPAR) | 국외 | A | 스프링 세트 | SPRING,PLUG SPRING,PRESSURE REGULATOR,3/ | EA | 1 | 기계부 | 양재한 | 061-357-1095 | 품명 SPRING - 별칭 PLUG SPRING - 용도 PRESSURE REGULATOR - 사이즈 3/4IN - 재질 316 STAINLESS STEEL 원자력안전범주 NON NUCLEAR SAFETY RELATED 품질등급 A등급 제작사 FISHER CONTROLS INT'L INC - 제작사 유형(MFR CATEGORY) ORIGINAL EQUIP. MANUFACTURER - 원기술규격서(OTS) HANBIT 1&2, 3-J-600-A - 원설계규격서(ODS) HANBIT 1&2, 3-J-600-A - 부품번호 1E398837022 - 모델번호 95L 한빛 원자력 본부 - 패키지 번호 PO-J0600-A 제출서류목록 - 품질보증확인서(C of C) | FISHER CONTROLS INT'L INC | 95L | 1E398837022
2020 | 3 | 계획예방정비용 | 한울 | 3발전소 | 5 | 12 | 200543428 | 정비부분품(SPAR) | 국내 | A | 개스킷 | 개스킷,압력씰,18IN,ASTM A479 TYPE 316(OR 316L) | EA | 2 | 기계부 | 김웅규 | 054-785-1615 | 품명 개스킷 - 가스켓타입 압력씰 - 배관공칭규격(NPS) 18IN - 가스켓재질 ASTM A479 TYPE 316(OR 316L) - 최소포장단위 1EA - 특수사항 18IN,600 S.S SWING CHECK V/V용 - 별칭 PLUG GASKET - 타입 표식(TYPE DESIGNATION) 600 SERIES 원자력안전범주 NON NUCLEAR SAFETY RELATED 품질등급 A등급 제작사 범한금속공업(주) - 도면번호 AP98P204A-019(REV.0) - P204A-DG-A19-01(REV.0) - 부품번호 13(18IN) - 모델번호 640-B-CKB-D(ITEM NO.046) 제출서류목록 - 첨부기술규격서 적용 - 품질증빙/제출서류목록(QVDL) - 품질보증확인서(C of C) - 재료시험보고서(MTR OR MILL SHEET) - 외관 및 치수검사 성적서 - 검교정성적서(Calibration Records) | 범한금속공업(주) | 640-B-CKB-D(ITEM NO.046) | 13(18IN)
2020 | 3 | 계획예방정비용 | 한울 | 3발전소 | 5 | 12 | 200543428 | 정비부분품(SPAR) | 국내 | A | 개스킷 | 개스킷,압력씰,18IN,ASTM A479 TYPE 316(OR 316L) | EA | 2 | 기계부 | 조현국 | 054-785-1643 | 품명 개스킷 - 가스켓타입 압력씰 - 배관공칭규격(NPS) 18IN - 가스켓재질 ASTM A479 TYPE 316(OR 316L) - 최소포장단위 1EA - 특수사항 18IN,600 S.S SWING CHECK V/V용 - 별칭 PLUG GASKET - 타입 표식(TYPE DESIGNATION) 600 SERIES 원자력안전범주 NON NUCLEAR SAFETY RELATED 품질등급 A등급 제작사 범한금속공업(주) - 도면번호 AP98P204A-019(REV.0) - P204A-DG-A19-01(REV.0) - 부품번호 13(18IN) - 모델번호 640-B-CKB-D(ITEM NO.046) 제출서류목록 - 첨부기술규격서 적용 - 품질증빙/제출서류목록(QVDL) - 품질보증확인서(C of C) - 재료시험보고서(MTR OR MILL SHEET) - 외관 및 치수검사 성적서 - 검교정성적서(Calibration Records) | 범한금속공업(주) | 640-B-CKB-D(ITEM NO.046) | 13(18IN)
2020 | 3 | 계획예방정비용 | 한울 | 3발전소 | 5 | 12 | 200543428 | 정비부분품(SPAR) | 국내 | A | 개스킷 | 개스킷,압력씰,18IN,ASTM A479 TYPE 316(OR 316L) | EA | 2 | 기계부 | 손광수 | 054-785-3495 | 품명 개스킷 - 가스켓타입 압력씰 - 배관공칭규격(NPS) 18IN - 가스켓재질 ASTM A479 TYPE 316(OR 316L) - 최소포장단위 1EA - 특수사항 18IN,600 S.S SWING CHECK V/V용 - 별칭 PLUG GASKET - 타입 표식(TYPE DESIGNATION) 600 SERIES 원자력안전범주 NON NUCLEAR SAFETY RELATED 품질등급 A등급 제작사 범한금속공업(주) - 도면번호 AP98P204A-019(REV.0) - P204A-DG-A19-01(REV.0) - 부품번호 13(18IN) - 모델번호 640-B-CKB-D(ITEM NO.046) 제출서류목록 - 첨부기술규격서 적용 - 품질증빙/제출서류목록(QVDL) - 품질보증확인서(C of C) - 재료시험보고서(MTR OR MILL SHEET) - 외관 및 치수검사 성적서 - 검교정성적서(Calibration Records) | 범한금속공업(주) | 640-B-CKB-D(ITEM NO.046) | 13(18IN)
2021 | 3 | 계획예방정비용 | 한울 | 3발전소 | 6 | 12 | 200543428 | 정비부분품(SPAR) | 국내 | A | 개스킷 | 개스킷,압력씰,18IN,ASTM A479 TYPE 316(OR 316L) | EA | 4 | 기계부 | 김웅규 | 054-785-1615 | 품명 개스킷 - 가스켓타입 압력씰 - 배관공칭규격(NPS) 18IN - 가스켓재질 ASTM A479 TYPE 316(OR 316L) - 최소포장단위 1EA - 특수사항 18IN,600 S.S SWING CHECK V/V용 - 별칭 PLUG GASKET - 타입 표식(TYPE DESIGNATION) 600 SERIES 원자력안전범주 NON NUCLEAR SAFETY RELATED 품질등급 A등급 제작사 범한금속공업(주) - 도면번호 AP98P204A-019(REV.0) - P204A-DG-A19-01(REV.0) - 부품번호 13(18IN) - 모델번호 640-B-CKB-D(ITEM NO.046) 제출서류목록 - 첨부기술규격서 적용 - 품질증빙/제출서류목록(QVDL) - 품질보증확인서(C of C) - 재료시험보고서(MTR OR MILL SHEET) - 외관 및 치수검사 성적서 - 검교정성적서(Calibration Records) | 범한금속공업(주) | 640-B-CKB-D(ITEM NO.046) | 13(18IN)
2021 | 3 | 계획예방정비용 | 한울 | 3발전소 | 6 | 12 | 200543428 | 정비부분품(SPAR) | 국내 | A | 개스킷 | 개스킷,압력씰,18IN,ASTM A479 TYPE 316(OR 316L) | EA | 4 | 기계부 | 조현국 | 054-785-1643 | 품명 개스킷 - 가스켓타입 압력씰 - 배관공칭규격(NPS) 18IN - 가스켓재질 ASTM A479 TYPE 316(OR 316L) - 최소포장단위 1EA - 특수사항 18IN,600 S.S SWING CHECK V/V용 - 별칭 PLUG GASKET - 타입 표식(TYPE DESIGNATION) 600 SERIES 원자력안전범주 NON NUCLEAR SAFETY RELATED 품질등급 A등급 제작사 범한금속공업(주) - 도면번호 AP98P204A-019(REV.0) - P204A-DG-A19-01(REV.0) - 부품번호 13(18IN) - 모델번호 640-B-CKB-D(ITEM NO.046) 제출서류목록 - 첨부기술규격서 적용 - 품질증빙/제출서류목록(QVDL) - 품질보증확인서(C of C) - 재료시험보고서(MTR OR MILL SHEET) - 외관 및 치수검사 성적서 - 검교정성적서(Calibration Records) | 범한금속공업(주) | 640-B-CKB-D(ITEM NO.046) | 13(18IN)
2021 | 3 | 계획예방정비용 | 한울 | 3발전소 | 6 | 12 | 200543428 | 정비부분품(SPAR) | 국내 | A | 개스킷 | 개스킷,압력씰,18IN,ASTM A479 TYPE 316(OR 316L) | EA | 4 | 기계부 | 김준후 | 054-785-2349 | 품명 개스킷 - 가스켓타입 압력씰 - 배관공칭규격(NPS) 18IN - 가스켓재질 ASTM A479 TYPE 316(OR 316L) - 최소포장단위 1EA - 특수사항 18IN,600 S.S SWING CHECK V/V용 - 별칭 PLUG GASKET - 타입 표식(TYPE DESIGNATION) 600 SERIES 원자력안전범주 NON NUCLEAR SAFETY RELATED 품질등급 A등급 제작사 범한금속공업(주) - 도면번호 AP98P204A-019(REV.0) - P204A-DG-A19-01(REV.0) - 부품번호 13(18IN) - 모델번호 640-B-CKB-D(ITEM NO.046) 제출서류목록 - 첨부기술규격서 적용 - 품질증빙/제출서류목록(QVDL) - 품질보증확인서(C of C) - 재료시험보고서(MTR OR MILL SHEET) - 외관 및 치수검사 성적서 - 검교정성적서(Calibration Records) | 범한금속공업(주) | 640-B-CKB-D(ITEM NO.046) | 13(18IN)
2021 | 3 | 계획예방정비용 | 한울 | 3발전소 | 6 | 12 | 200543428 | 정비부분품(SPAR) | 국내 | A | 개스킷 | 개스킷,압력씰,18IN,ASTM A479 TYPE 316(OR 316L) | EA | 4 | 기계부 | 손광수 | 054-785-3495 | 품명 개스킷 - 가스켓타입 압력씰 - 배관공칭규격(NPS) 18IN - 가스켓재질 ASTM A479 TYPE 316(OR 316L) - 최소포장단위 1EA - 특수사항 18IN,600 S.S SWING CHECK V/V용 - 별칭 PLUG GASKET - 타입 표식(TYPE DESIGNATION) 600 SERIES 원자력안전범주 NON NUCLEAR SAFETY RELATED 품질등급 A등급 제작사 범한금속공업(주) - 도면번호 AP98P204A-019(REV.0) - P204A-DG-A19-01(REV.0) - 부품번호 13(18IN) - 모델번호 640-B-CKB-D(ITEM NO.046) 제출서류목록 - 첨부기술규격서 적용 - 품질증빙/제출서류목록(QVDL) - 품질보증확인서(C of C) - 재료시험보고서(MTR OR MILL SHEET) - 외관 및 치수검사 성적서 - 검교정성적서(Calibration Records) | 범한금속공업(주) | 640-B-CKB-D(ITEM NO.046) | 13(18IN)
2022 | 1 | 계획예방정비용 | 한울 | 3발전소 | 5 | 13 | 200543428 | 정비부분품(SPAR) | 국내 | A | 개스킷 | 개스킷,압력씰,18IN,ASTM A479 TYPE 316(OR 316L) | EA | 2 | 기계부 | 김웅규 | 054-785-1615 | 품명 개스킷 - 가스켓타입 압력씰 - 배관공칭규격(NPS) 18IN - 가스켓재질 ASTM A479 TYPE 316(OR 316L) - 최소포장단위 1EA - 특수사항 18IN,600 S.S SWING CHECK V/V용 - 별칭 PLUG GASKET - 타입 표식(TYPE DESIGNATION) 600 SERIES 원자력안전범주 NON NUCLEAR SAFETY RELATED 품질등급 A등급 제작사 범한금속공업(주) - 도면번호 AP98P204A-019(REV.0) - P204A-DG-A19-01(REV.0) - 부품번호 13(18IN) - 모델번호 640-B-CKB-D(ITEM NO.046) 제출서류목록 - 첨부기술규격서 적용 - 품질증빙/제출서류목록(QVDL) - 품질보증확인서(C of C) - 재료시험보고서(MTR OR MILL SHEET) - 외관 및 치수검사 성적서 - 검교정성적서(Calibration Records) | 범한금속공업(주) | 640-B-CKB-D(ITEM NO.046) | 13(18IN)
2022 | 1 | 계획예방정비용 | 한울 | 3발전소 | 5 | 13 | 200543428 | 정비부분품(SPAR) | 국내 | A | 개스킷 | 개스킷,압력씰,18IN,ASTM A479 TYPE 316(OR 316L) | EA | 2 | 기계부 | 조현국 | 054-785-1643 | 품명 개스킷 - 가스켓타입 압력씰 - 배관공칭규격(NPS) 18IN - 가스켓재질 ASTM A479 TYPE 316(OR 316L) - 최소포장단위 1EA - 특수사항 18IN,600 S.S SWING CHECK V/V용 - 별칭 PLUG GASKET - 타입 표식(TYPE DESIGNATION) 600 SERIES 원자력안전범주 NON NUCLEAR SAFETY RELATED 품질등급 A등급 제작사 범한금속공업(주) - 도면번호 AP98P204A-019(REV.0) - P204A-DG-A19-01(REV.0) - 부품번호 13(18IN) - 모델번호 640-B-CKB-D(ITEM NO.046) 제출서류목록 - 첨부기술규격서 적용 - 품질증빙/제출서류목록(QVDL) - 품질보증확인서(C of C) - 재료시험보고서(MTR OR MILL SHEET) - 외관 및 치수검사 성적서 - 검교정성적서(Calibration Records) | 범한금속공업(주) | 640-B-CKB-D(ITEM NO.046) | 13(18IN)
2022 | 1 | 계획예방정비용 | 한울 | 3발전소 | 5 | 13 | 200543428 | 정비부분품(SPAR) | 국내 | A | 개스킷 | 개스킷,압력씰,18IN,ASTM A479 TYPE 316(OR 316L) | EA | 2 | 기계부 | 손광수 | 054-785-3495 | 품명 개스킷 - 가스켓타입 압력씰 - 배관공칭규격(NPS) 18IN - 가스켓재질 ASTM A479 TYPE 316(OR 316L) - 최소포장단위 1EA - 특수사항 18IN,600 S.S SWING CHECK V/V용 - 별칭 PLUG GASKET - 타입 표식(TYPE DESIGNATION) 600 SERIES 원자력안전범주 NON NUCLEAR SAFETY RELATED 품질등급 A등급 제작사 범한금속공업(주) - 도면번호 AP98P204A-019(REV.0) - P204A-DG-A19-01(REV.0) - 부품번호 13(18IN) - 모델번호 640-B-CKB-D(ITEM NO.046) 제출서류목록 - 첨부기술규격서 적용 - 품질증빙/제출서류목록(QVDL) - 품질보증확인서(C of C) - 재료시험보고서(MTR OR MILL SHEET) - 외관 및 치수검사 성적서 - 검교정성적서(Calibration Records) | 범한금속공업(주) | 640-B-CKB-D(ITEM NO.046) | 13(18IN)
2022 | 4 | 계획예방정비용 | 한울 | 3발전소 | 6 | 13 | 200543428 | 정비부분품(SPAR) | 국내 | A | 개스킷 | 개스킷,압력씰,18IN,ASTM A479 TYPE 316(OR 316L) | EA | 4 | 기계부 | 김준후 | 054-785-2349 | 품명 개스킷 - 가스켓타입 압력씰 - 배관공칭규격(NPS) 18IN - 가스켓재질 ASTM A479 TYPE 316(OR 316L) - 최소포장단위 1EA - 특수사항 18IN,600 S.S SWING CHECK V/V용 - 별칭 PLUG GASKET - 타입 표식(TYPE DESIGNATION) 600 SERIES 원자력안전범주 NON NUCLEAR SAFETY RELATED 품질등급 A등급 제작사 범한금속공업(주) - 도면번호 AP98P204A-019(REV.0) - P204A-DG-A19-01(REV.0) - 부품번호 13(18IN) - 모델번호 640-B-CKB-D(ITEM NO.046) 제출서류목록 - 첨부기술규격서 적용 - 품질증빙/제출서류목록(QVDL) - 품질보증확인서(C of C) - 재료시험보고서(MTR OR MILL SHEET) - 외관 및 치수검사 성적서 - 검교정성적서(Calibration Records) | 범한금속공업(주) | 640-B-CKB-D(ITEM NO.046) | 13(18IN)
2022 | 4 | 계획예방정비용 | 한울 | 3발전소 | 6 | 13 | 200543428 | 정비부분품(SPAR) | 국내 | A | 개스킷 | 개스킷,압력씰,18IN,ASTM A479 TYPE 316(OR 316L) | EA | 4 | 기계부 | 손광수 | 054-785-3495 | 품명 개스킷 - 가스켓타입 압력씰 - 배관공칭규격(NPS) 18IN - 가스켓재질 ASTM A479 TYPE 316(OR 316L) - 최소포장단위 1EA - 특수사항 18IN,600 S.S SWING CHECK V/V용 - 별칭 PLUG GASKET - 타입 표식(TYPE DESIGNATION) 600 SERIES 원자력안전범주 NON NUCLEAR SAFETY RELATED 품질등급 A등급 제작사 범한금속공업(주) - 도면번호 AP98P204A-019(REV.0) - P204A-DG-A19-01(REV.0) - 부품번호 13(18IN) - 모델번호 640-B-CKB-D(ITEM NO.046) 제출서류목록 - 첨부기술규격서 적용 - 품질증빙/제출서류목록(QVDL) - 품질보증확인서(C of C) - 재료시험보고서(MTR OR MILL SHEET) - 외관 및 치수검사 성적서 - 검교정성적서(Calibration Records) | 범한금속공업(주) | 640-B-CKB-D(ITEM NO.046) | 13(18IN)
2020 | 3 | 계획예방정비용 | 한울 | 3발전소 | 5 | 12 | 200543429 | 정비부분품(SPAR) | 국내 | A | 개스킷 | 개스킷,INNER AND OUTERING,SS316(OR SS316L)+ | EA | 2 | 기계부 | 김웅규 | 054-785-1615 | 품명 개스킷 - 가스켓타입 INNER AND OUTERING - 가스켓재질 SS316(OR SS316L)+GRAPHITE - 링(RING)재질 SS316(OR SS316L) - 주입기(FILLER)재질 GRAPHITE - 후프(HOOP)재질 SS316(OR SS316L) - 사용압력(상한) CL 150 - 별칭 HINGE PIN GASKET 원자력안전범주 NON NUCLEAR SAFETY RELATED 품질등급 A등급 제작사 삼신 - 도면번호 NA-U710-005 - 부품번호 59 제출서류목록 - 첨부기술규격서 적용 - 품질증빙/제출서류목록(QVDL) - 품질보증확인서(C of C) - 재료시험보고서(MTR OR MILL SHEET) - 외관 및 치수검사 성적서 - 검교정성적서(Calibration Records) | 삼신 |  | 59
2020 | 3 | 계획예방정비용 | 한울 | 3발전소 | 5 | 12 | 200543429 | 정비부분품(SPAR) | 국내 | A | 개스킷 | 개스킷,INNER AND OUTERING,SS316(OR SS316L)+ | EA | 2 | 기계부 | 조현국 | 054-785-1643 | 품명 개스킷 - 가스켓타입 INNER AND OUTERING - 가스켓재질 SS316(OR SS316L)+GRAPHITE - 링(RING)재질 SS316(OR SS316L) - 주입기(FILLER)재질 GRAPHITE - 후프(HOOP)재질 SS316(OR SS316L) - 사용압력(상한) CL 150 - 별칭 HINGE PIN GASKET 원자력안전범주 NON NUCLEAR SAFETY RELATED 품질등급 A등급 제작사 삼신 - 도면번호 NA-U710-005 - 부품번호 59 제출서류목록 - 첨부기술규격서 적용 - 품질증빙/제출서류목록(QVDL) - 품질보증확인서(C of C) - 재료시험보고서(MTR OR MILL SHEET) - 외관 및 치수검사 성적서 - 검교정성적서(Calibration Records) | 삼신 |  | 59
2020 | 3 | 계획예방정비용 | 한울 | 3발전소 | 5 | 12 | 200543429 | 정비부분품(SPAR) | 국내 | A | 개스킷 | 개스킷,INNER AND OUTERING,SS316(OR SS316L)+ | EA | 2 | 기계부 | 손광수 | 054-785-3495 | 품명 개스킷 - 가스켓타입 INNER AND OUTERING - 가스켓재질 SS316(OR SS316L)+GRAPHITE - 링(RING)재질 SS316(OR SS316L) - 주입기(FILLER)재질 GRAPHITE - 후프(HOOP)재질 SS316(OR SS316L) - 사용압력(상한) CL 150 - 별칭 HINGE PIN GASKET 원자력안전범주 NON NUCLEAR SAFETY RELATED 품질등급 A등급 제작사 삼신 - 도면번호 NA-U710-005 - 부품번호 59 제출서류목록 - 첨부기술규격서 적용 - 품질증빙/제출서류목록(QVDL) - 품질보증확인서(C of C) - 재료시험보고서(MTR OR MILL SHEET) - 외관 및 치수검사 성적서 - 검교정성적서(Calibration Records) | 삼신 |  | 59
2021 | 3 | 계획예방정비용 | 한울 | 3발전소 | 6 | 12 | 200543429 | 정비부분품(SPAR) | 국내 | A | 개스킷 | 개스킷,INNER AND OUTERING,SS316(OR SS316L)+ | EA | 4 | 기계부 | 김웅규 | 054-785-1615 | 품명 개스킷 - 가스켓타입 INNER AND OUTERING - 가스켓재질 SS316(OR SS316L)+GRAPHITE - 링(RING)재질 SS316(OR SS316L) - 주입기(FILLER)재질 GRAPHITE - 후프(HOOP)재질 SS316(OR SS316L) - 사용압력(상한) CL 150 - 별칭 HINGE PIN GASKET 원자력안전범주 NON NUCLEAR SAFETY RELATED 품질등급 A등급 제작사 삼신 - 도면번호 NA-U710-005 - 부품번호 59 제출서류목록 - 첨부기술규격서 적용 - 품질증빙/제출서류목록(QVDL) - 품질보증확인서(C of C) - 재료시험보고서(MTR OR MILL SHEET) - 외관 및 치수검사 성적서 - 검교정성적서(Calibration Records) | 삼신 |  | 59
2021 | 3 | 계획예방정비용 | 한울 | 3발전소 | 6 | 12 | 200543429 | 정비부분품(SPAR) | 국내 | A | 개스킷 | 개스킷,INNER AND OUTERING,SS316(OR SS316L)+ | EA | 4 | 기계부 | 조현국 | 054-785-1643 | 품명 개스킷 - 가스켓타입 INNER AND OUTERING - 가스켓재질 SS316(OR SS316L)+GRAPHITE - 링(RING)재질 SS316(OR SS316L) - 주입기(FILLER)재질 GRAPHITE - 후프(HOOP)재질 SS316(OR SS316L) - 사용압력(상한) CL 150 - 별칭 HINGE PIN GASKET 원자력안전범주 NON NUCLEAR SAFETY RELATED 품질등급 A등급 제작사 삼신 - 도면번호 NA-U710-005 - 부품번호 59 제출서류목록 - 첨부기술규격서 적용 - 품질증빙/제출서류목록(QVDL) - 품질보증확인서(C of C) - 재료시험보고서(MTR OR MILL SHEET) - 외관 및 치수검사 성적서 - 검교정성적서(Calibration Records) | 삼신 |  | 59
2021 | 3 | 계획예방정비용 | 한울 | 3발전소 | 6 | 12 | 200543429 | 정비부분품(SPAR) | 국내 | A | 개스킷 | 개스킷,INNER AND OUTERING,SS316(OR SS316L)+ | EA | 4 | 기계부 | 김준후 | 054-785-2349 | 품명 개스킷 - 가스켓타입 INNER AND OUTERING - 가스켓재질 SS316(OR SS316L)+GRAPHITE - 링(RING)재질 SS316(OR SS316L) - 주입기(FILLER)재질 GRAPHITE - 후프(HOOP)재질 SS316(OR SS316L) - 사용압력(상한) CL 150 - 별칭 HINGE PIN GASKET 원자력안전범주 NON NUCLEAR SAFETY RELATED 품질등급 A등급 제작사 삼신 - 도면번호 NA-U710-005 - 부품번호 59 제출서류목록 - 첨부기술규격서 적용 - 품질증빙/제출서류목록(QVDL) - 품질보증확인서(C of C) - 재료시험보고서(MTR OR MILL SHEET) - 외관 및 치수검사 성적서 - 검교정성적서(Calibration Records) | 삼신 |  | 59
2021 | 3 | 계획예방정비용 | 한울 | 3발전소 | 6 | 12 | 200543429 | 정비부분품(SPAR) | 국내 | A | 개스킷 | 개스킷,INNER AND OUTERING,SS316(OR SS316L)+ | EA | 4 | 기계부 | 손광수 | 054-785-3495 | 품명 개스킷 - 가스켓타입 INNER AND OUTERING - 가스켓재질 SS316(OR SS316L)+GRAPHITE - 링(RING)재질 SS316(OR SS316L) - 주입기(FILLER)재질 GRAPHITE - 후프(HOOP)재질 SS316(OR SS316L) - 사용압력(상한) CL 150 - 별칭 HINGE PIN GASKET 원자력안전범주 NON NUCLEAR SAFETY RELATED 품질등급 A등급 제작사 삼신 - 도면번호 NA-U710-005 - 부품번호 59 제출서류목록 - 첨부기술규격서 적용 - 품질증빙/제출서류목록(QVDL) - 품질보증확인서(C of C) - 재료시험보고서(MTR OR MILL SHEET) - 외관 및 치수검사 성적서 - 검교정성적서(Calibration Records) | 삼신 |  | 59
2022 | 1 | 계획예방정비용 | 한울 | 3발전소 | 5 | 13 | 200543429 | 정비부분품(SPAR) | 국내 | A | 개스킷 | 개스킷,INNER AND OUTERING,SS316(OR SS316L)+ | EA | 2 | 기계부 | 김웅규 | 054-785-1615 | 품명 개스킷 - 가스켓타입 INNER AND OUTERING - 가스켓재질 SS316(OR SS316L)+GRAPHITE - 링(RING)재질 SS316(OR SS316L) - 주입기(FILLER)재질 GRAPHITE - 후프(HOOP)재질 SS316(OR SS316L) - 사용압력(상한) CL 150 - 별칭 HINGE PIN GASKET 원자력안전범주 NON NUCLEAR SAFETY RELATED 품질등급 A등급 제작사 삼신 - 도면번호 NA-U710-005 - 부품번호 59 제출서류목록 - 첨부기술규격서 적용 - 품질증빙/제출서류목록(QVDL) - 품질보증확인서(C of C) - 재료시험보고서(MTR OR MILL SHEET) - 외관 및 치수검사 성적서 - 검교정성적서(Calibration Records) | 삼신 |  | 59
2022 | 1 | 계획예방정비용 | 한울 | 3발전소 | 5 | 13 | 200543429 | 정비부분품(SPAR) | 국내 | A | 개스킷 | 개스킷,INNER AND OUTERING,SS316(OR SS316L)+ | EA | 2 | 기계부 | 조현국 | 054-785-1643 | 품명 개스킷 - 가스켓타입 INNER AND OUTERING - 가스켓재질 SS316(OR SS316L)+GRAPHITE - 링(RING)재질 SS316(OR SS316L) - 주입기(FILLER)재질 GRAPHITE - 후프(HOOP)재질 SS316(OR SS316L) - 사용압력(상한) CL 150 - 별칭 HINGE PIN GASKET 원자력안전범주 NON NUCLEAR SAFETY RELATED 품질등급 A등급 제작사 삼신 - 도면번호 NA-U710-005 - 부품번호 59 제출서류목록 - 첨부기술규격서 적용 - 품질증빙/제출서류목록(QVDL) - 품질보증확인서(C of C) - 재료시험보고서(MTR OR MILL SHEET) - 외관 및 치수검사 성적서 - 검교정성적서(Calibration Records) | 삼신 |  | 59
2022 | 1 | 계획예방정비용 | 한울 | 3발전소 | 5 | 13 | 200543429 | 정비부분품(SPAR) | 국내 | A | 개스킷 | 개스킷,INNER AND OUTERING,SS316(OR SS316L)+ | EA | 2 | 기계부 | 손광수 | 054-785-3495 | 품명 개스킷 - 가스켓타입 INNER AND OUTERING - 가스켓재질 SS316(OR SS316L)+GRAPHITE - 링(RING)재질 SS316(OR SS316L) - 주입기(FILLER)재질 GRAPHITE - 후프(HOOP)재질 SS316(OR SS316L) - 사용압력(상한) CL 150 - 별칭 HINGE PIN GASKET 원자력안전범주 NON NUCLEAR SAFETY RELATED 품질등급 A등급 제작사 삼신 - 도면번호 NA-U710-005 - 부품번호 59 제출서류목록 - 첨부기술규격서 적용 - 품질증빙/제출서류목록(QVDL) - 품질보증확인서(C of C) - 재료시험보고서(MTR OR MILL SHEET) - 외관 및 치수검사 성적서 - 검교정성적서(Calibration Records) | 삼신 |  | 59
2022 | 4 | 계획예방정비용 | 한울 | 3발전소 | 6 | 13 | 200543429 | 정비부분품(SPAR) | 국내 | A | 개스킷 | 개스킷,INNER AND OUTERING,SS316(OR SS316L)+ | EA | 4 | 기계부 | 김준후 | 054-785-2349 | 품명 개스킷 - 가스켓타입 INNER AND OUTERING - 가스켓재질 SS316(OR SS316L)+GRAPHITE - 링(RING)재질 SS316(OR SS316L) - 주입기(FILLER)재질 GRAPHITE - 후프(HOOP)재질 SS316(OR SS316L) - 사용압력(상한) CL 150 - 별칭 HINGE PIN GASKET 원자력안전범주 NON NUCLEAR SAFETY RELATED 품질등급 A등급 제작사 삼신 - 도면번호 NA-U710-005 - 부품번호 59 제출서류목록 - 첨부기술규격서 적용 - 품질증빙/제출서류목록(QVDL) - 품질보증확인서(C of C) - 재료시험보고서(MTR OR MILL SHEET) - 외관 및 치수검사 성적서 - 검교정성적서(Calibration Records) | 삼신 |  | 59
2022 | 4 | 계획예방정비용 | 한울 | 3발전소 | 6 | 13 | 200543429 | 정비부분품(SPAR) | 국내 | A | 개스킷 | 개스킷,INNER AND OUTERING,SS316(OR SS316L)+ | EA | 4 | 기계부 | 손광수 | 054-785-3495 | 품명 개스킷 - 가스켓타입 INNER AND OUTERING - 가스켓재질 SS316(OR SS316L)+GRAPHITE - 링(RING)재질 SS316(OR SS316L) - 주입기(FILLER)재질 GRAPHITE - 후프(HOOP)재질 SS316(OR SS316L) - 사용압력(상한) CL 150 - 별칭 HINGE PIN GASKET 원자력안전범주 NON NUCLEAR SAFETY RELATED 품질등급 A등급 제작사 삼신 - 도면번호 NA-U710-005 - 부품번호 59 제출서류목록 - 첨부기술규격서 적용 - 품질증빙/제출서류목록(QVDL) - 품질보증확인서(C of C) - 재료시험보고서(MTR OR MILL SHEET) - 외관 및 치수검사 성적서 - 검교정성적서(Calibration Records) | 삼신 |  | 59
2020 | 3 | 계획예방정비용 | 한울 | 3발전소 | 5 | 12 | 200543430 | 정비부분품(SPAR) | 국내 | A | 씰링,금속제 | 씰링,금속제,압력씰,A240-304L,1EA,HINGE PIN GASK | EA | 2 | 기계부 | 김웅규 | 054-785-1615 | 품명 씰링,금속제 - 씰링타입 압력씰 - 씰링재질 A240-304L - 최소포장단위 1EA - 특수사항 HINGE PIN GASKET - 별칭 HINGE PIN GASKET 원자력안전범주 NON NUCLEAR SAFETY RELATED 품질등급 A등급 제작사 삼신 - 부품번호 95 - 도면번호 9-807-Z-171-017(REV.1) - NA-U710-017(REV.1) 제출서류목록 - 첨부기술규격서 적용 - 품질증빙/제출서류목록(QVDL) - 품질보증확인서(C of C) - 재료시험보고서(MTR OR MILL SHEET) - 외관 및 치수검사 성적서 - 검교정성적서(Calibration Records) | 삼신 |  | 95
2020 | 3 | 계획예방정비용 | 한울 | 3발전소 | 5 | 12 | 200543430 | 정비부분품(SPAR) | 국내 | A | 씰링,금속제 | 씰링,금속제,압력씰,A240-304L,1EA,HINGE PIN GASK | EA | 2 | 기계부 | 조현국 | 054-785-1643 | 품명 씰링,금속제 - 씰링타입 압력씰 - 씰링재질 A240-304L - 최소포장단위 1EA - 특수사항 HINGE PIN GASKET - 별칭 HINGE PIN GASKET 원자력안전범주 NON NUCLEAR SAFETY RELATED 품질등급 A등급 제작사 삼신 - 부품번호 95 - 도면번호 9-807-Z-171-017(REV.1) - NA-U710-017(REV.1) 제출서류목록 - 첨부기술규격서 적용 - 품질증빙/제출서류목록(QVDL) - 품질보증확인서(C of C) - 재료시험보고서(MTR OR MILL SHEET) - 외관 및 치수검사 성적서 - 검교정성적서(Calibration Records) | 삼신 |  | 95
2020 | 3 | 계획예방정비용 | 한울 | 3발전소 | 5 | 12 | 200543430 | 정비부분품(SPAR) | 국내 | A | 씰링,금속제 | 씰링,금속제,압력씰,A240-304L,1EA,HINGE PIN GASK | EA | 2 | 기계부 | 손광수 | 054-785-3495 | 품명 씰링,금속제 - 씰링타입 압력씰 - 씰링재질 A240-304L - 최소포장단위 1EA - 특수사항 HINGE PIN GASKET - 별칭 HINGE PIN GASKET 원자력안전범주 NON NUCLEAR SAFETY RELATED 품질등급 A등급 제작사 삼신 - 부품번호 95 - 도면번호 9-807-Z-171-017(REV.1) - NA-U710-017(REV.1) 제출서류목록 - 첨부기술규격서 적용 - 품질증빙/제출서류목록(QVDL) - 품질보증확인서(C of C) - 재료시험보고서(MTR OR MILL SHEET) - 외관 및 치수검사 성적서 - 검교정성적서(Calibration Records) | 삼신 |  | 95
2021 | 3 | 계획예방정비용 | 한울 | 3발전소 | 6 | 12 | 200543430 | 정비부분품(SPAR) | 국내 | A | 씰링,금속제 | 씰링,금속제,압력씰,A240-304L,1EA,HINGE PIN GASK | EA | 8 | 기계부 | 김웅규 | 054-785-1615 | 품명 씰링,금속제 - 씰링타입 압력씰 - 씰링재질 A240-304L - 최소포장단위 1EA - 특수사항 HINGE PIN GASKET - 별칭 HINGE PIN GASKET 원자력안전범주 NON NUCLEAR SAFETY RELATED 품질등급 A등급 제작사 삼신 - 부품번호 95 - 도면번호 9-807-Z-171-017(REV.1) - NA-U710-017(REV.1) 제출서류목록 - 첨부기술규격서 적용 - 품질증빙/제출서류목록(QVDL) - 품질보증확인서(C of C) - 재료시험보고서(MTR OR MILL SHEET) - 외관 및 치수검사 성적서 - 검교정성적서(Calibration Records) | 삼신 |  | 95
2021 | 3 | 계획예방정비용 | 한울 | 3발전소 | 6 | 12 | 200543430 | 정비부분품(SPAR) | 국내 | A | 씰링,금속제 | 씰링,금속제,압력씰,A240-304L,1EA,HINGE PIN GASK | EA | 8 | 기계부 | 조현국 | 054-785-1643 | 품명 씰링,금속제 - 씰링타입 압력씰 - 씰링재질 A240-304L - 최소포장단위 1EA - 특수사항 HINGE PIN GASKET - 별칭 HINGE PIN GASKET 원자력안전범주 NON NUCLEAR SAFETY RELATED 품질등급 A등급 제작사 삼신 - 부품번호 95 - 도면번호 9-807-Z-171-017(REV.1) - NA-U710-017(REV.1) 제출서류목록 - 첨부기술규격서 적용 - 품질증빙/제출서류목록(QVDL) - 품질보증확인서(C of C) - 재료시험보고서(MTR OR MILL SHEET) - 외관 및 치수검사 성적서 - 검교정성적서(Calibration Records) | 삼신 |  | 95
2021 | 3 | 계획예방정비용 | 한울 | 3발전소 | 6 | 12 | 200543430 | 정비부분품(SPAR) | 국내 | A | 씰링,금속제 | 씰링,금속제,압력씰,A240-304L,1EA,HINGE PIN GASK | EA | 8 | 기계부 | 김준후 | 054-785-2349 | 품명 씰링,금속제 - 씰링타입 압력씰 - 씰링재질 A240-304L - 최소포장단위 1EA - 특수사항 HINGE PIN GASKET - 별칭 HINGE PIN GASKET 원자력안전범주 NON NUCLEAR SAFETY RELATED 품질등급 A등급 제작사 삼신 - 부품번호 95 - 도면번호 9-807-Z-171-017(REV.1) - NA-U710-017(REV.1) 제출서류목록 - 첨부기술규격서 적용 - 품질증빙/제출서류목록(QVDL) - 품질보증확인서(C of C) - 재료시험보고서(MTR OR MILL SHEET) - 외관 및 치수검사 성적서 - 검교정성적서(Calibration Records) | 삼신 |  | 95
2021 | 3 | 계획예방정비용 | 한울 | 3발전소 | 6 | 12 | 200543430 | 정비부분품(SPAR) | 국내 | A | 씰링,금속제 | 씰링,금속제,압력씰,A240-304L,1EA,HINGE PIN GASK | EA | 8 | 기계부 | 손광수 | 054-785-3495 | 품명 씰링,금속제 - 씰링타입 압력씰 - 씰링재질 A240-304L - 최소포장단위 1EA - 특수사항 HINGE PIN GASKET - 별칭 HINGE PIN GASKET 원자력안전범주 NON NUCLEAR SAFETY RELATED 품질등급 A등급 제작사 삼신 - 부품번호 95 - 도면번호 9-807-Z-171-017(REV.1) - NA-U710-017(REV.1) 제출서류목록 - 첨부기술규격서 적용 - 품질증빙/제출서류목록(QVDL) - 품질보증확인서(C of C) - 재료시험보고서(MTR OR MILL SHEET) - 외관 및 치수검사 성적서 - 검교정성적서(Calibration Records) | 삼신 |  | 95
2022 | 1 | 계획예방정비용 | 한울 | 3발전소 | 5 | 13 | 200543430 | 정비부분품(SPAR) | 국내 | A | 씰링,금속제 | 씰링,금속제,압력씰,A240-304L,1EA,HINGE PIN GASK | EA | 2 | 기계부 | 김웅규 | 054-785-1615 | 품명 씰링,금속제 - 씰링타입 압력씰 - 씰링재질 A240-304L - 최소포장단위 1EA - 특수사항 HINGE PIN GASKET - 별칭 HINGE PIN GASKET 원자력안전범주 NON NUCLEAR SAFETY RELATED 품질등급 A등급 제작사 삼신 - 부품번호 95 - 도면번호 9-807-Z-171-017(REV.1) - NA-U710-017(REV.1) 제출서류목록 - 첨부기술규격서 적용 - 품질증빙/제출서류목록(QVDL) - 품질보증확인서(C of C) - 재료시험보고서(MTR OR MILL SHEET) - 외관 및 치수검사 성적서 - 검교정성적서(Calibration Records) | 삼신 |  | 95
2022 | 1 | 계획예방정비용 | 한울 | 3발전소 | 5 | 13 | 200543430 | 정비부분품(SPAR) | 국내 | A | 씰링,금속제 | 씰링,금속제,압력씰,A240-304L,1EA,HINGE PIN GASK | EA | 2 | 기계부 | 조현국 | 054-785-1643 | 품명 씰링,금속제 - 씰링타입 압력씰 - 씰링재질 A240-304L - 최소포장단위 1EA - 특수사항 HINGE PIN GASKET - 별칭 HINGE PIN GASKET 원자력안전범주 NON NUCLEAR SAFETY RELATED 품질등급 A등급 제작사 삼신 - 부품번호 95 - 도면번호 9-807-Z-171-017(REV.1) - NA-U710-017(REV.1) 제출서류목록 - 첨부기술규격서 적용 - 품질증빙/제출서류목록(QVDL) - 품질보증확인서(C of C) - 재료시험보고서(MTR OR MILL SHEET) - 외관 및 치수검사 성적서 - 검교정성적서(Calibration Records) | 삼신 |  | 95
2022 | 1 | 계획예방정비용 | 한울 | 3발전소 | 5 | 13 | 200543430 | 정비부분품(SPAR) | 국내 | A | 씰링,금속제 | 씰링,금속제,압력씰,A240-304L,1EA,HINGE PIN GASK | EA | 2 | 기계부 | 손광수 | 054-785-3495 | 품명 씰링,금속제 - 씰링타입 압력씰 - 씰링재질 A240-304L - 최소포장단위 1EA - 특수사항 HINGE PIN GASKET - 별칭 HINGE PIN GASKET 원자력안전범주 NON NUCLEAR SAFETY RELATED 품질등급 A등급 제작사 삼신 - 부품번호 95 - 도면번호 9-807-Z-171-017(REV.1) - NA-U710-017(REV.1) 제출서류목록 - 첨부기술규격서 적용 - 품질증빙/제출서류목록(QVDL) - 품질보증확인서(C of C) - 재료시험보고서(MTR OR MILL SHEET) - 외관 및 치수검사 성적서 - 검교정성적서(Calibration Records) | 삼신 |  | 95
2022 | 4 | 계획예방정비용 | 한울 | 3발전소 | 6 | 13 | 200543430 | 정비부분품(SPAR) | 국내 | A | 씰링,금속제 | 씰링,금속제,압력씰,A240-304L,1EA,HINGE PIN GASK | EA | 8 | 기계부 | 김준후 | 054-785-2349 | 품명 씰링,금속제 - 씰링타입 압력씰 - 씰링재질 A240-304L - 최소포장단위 1EA - 특수사항 HINGE PIN GASKET - 별칭 HINGE PIN GASKET 원자력안전범주 NON NUCLEAR SAFETY RELATED 품질등급 A등급 제작사 삼신 - 부품번호 95 - 도면번호 9-807-Z-171-017(REV.1) - NA-U710-017(REV.1) 제출서류목록 - 첨부기술규격서 적용 - 품질증빙/제출서류목록(QVDL) - 품질보증확인서(C of C) - 재료시험보고서(MTR OR MILL SHEET) - 외관 및 치수검사 성적서 - 검교정성적서(Calibration Records) | 삼신 |  | 95
2022 | 4 | 계획예방정비용 | 한울 | 3발전소 | 6 | 13 | 200543430 | 정비부분품(SPAR) | 국내 | A | 씰링,금속제 | 씰링,금속제,압력씰,A240-304L,1EA,HINGE PIN GASK | EA | 8 | 기계부 | 손광수 | 054-785-3495 | 품명 씰링,금속제 - 씰링타입 압력씰 - 씰링재질 A240-304L - 최소포장단위 1EA - 특수사항 HINGE PIN GASKET - 별칭 HINGE PIN GASKET 원자력안전범주 NON NUCLEAR SAFETY RELATED 품질등급 A등급 제작사 삼신 - 부품번호 95 - 도면번호 9-807-Z-171-017(REV.1) - NA-U710-017(REV.1) 제출서류목록 - 첨부기술규격서 적용 - 품질증빙/제출서류목록(QVDL) - 품질보증확인서(C of C) - 재료시험보고서(MTR OR MILL SHEET) - 외관 및 치수검사 성적서 - 검교정성적서(Calibration Records) | 삼신 |  | 95
2020 | 3 | 계획예방정비용 | 한울 | 3발전소 | 5 | 12 | 200543431 | 정비부분품(SPAR) | 국내 | A | 개스킷 | 개스킷,SWMG(IR+GRAPHITE FILLER),STS316(OR 3 | EA | 2 | 기계부 | 김웅규 | 054-785-1615 | 품명 개스킷 - 가스켓타입 SWMG(IR+GRAPHITE FILLER) - 가스켓재질 STS316(OR 316L)/GRAPHITE - 링(RING)재질 STS316(OR 316L) - 주입기(FILLER)재질 GRAPHITE - 후프(HOOP)재질 STS316(OR 316L) - 사용압력(상한) CL 150 - 특수사항 FOR 4IN S.S SWING CHECK V/V - 별칭 BONNET GASKET 원자력안전범주 NON NUCLEAR SAFETY RELATED 품질등급 A등급 제작사 피케이밸브(주) - 제작사 유형(MFR CATEGORY) ORIGINAL EQUIP. MANUFACTURER - 도면번호 2439 P204A-DG-A09-01(ITEM21) - AP98P204A-009(ITEM21) - 부품번호 6 - 모델번호 140-C-CKB 제출서류목록 - 첨부기술규격서 적용 - 품질증빙/제출서류목록(QVDL) - 품질보증확인서(C of C) - 재료시험보고서(MTR OR MILL SHEET) - 외관 및 치수검사 성적서 - 검교정성적서(Calibration Records) | 피케이밸브(주) | 140-C-CKB | 6
2020 | 3 | 계획예방정비용 | 한울 | 3발전소 | 5 | 12 | 200543431 | 정비부분품(SPAR) | 국내 | A | 개스킷 | 개스킷,SWMG(IR+GRAPHITE FILLER),STS316(OR 3 | EA | 2 | 기계부 | 조현국 | 054-785-1643 | 품명 개스킷 - 가스켓타입 SWMG(IR+GRAPHITE FILLER) - 가스켓재질 STS316(OR 316L)/GRAPHITE - 링(RING)재질 STS316(OR 316L) - 주입기(FILLER)재질 GRAPHITE - 후프(HOOP)재질 STS316(OR 316L) - 사용압력(상한) CL 150 - 특수사항 FOR 4IN S.S SWING CHECK V/V - 별칭 BONNET GASKET 원자력안전범주 NON NUCLEAR SAFETY RELATED 품질등급 A등급 제작사 피케이밸브(주) - 제작사 유형(MFR CATEGORY) ORIGINAL EQUIP. MANUFACTURER - 도면번호 2439 P204A-DG-A09-01(ITEM21) - AP98P204A-009(ITEM21) - 부품번호 6 - 모델번호 140-C-CKB 제출서류목록 - 첨부기술규격서 적용 - 품질증빙/제출서류목록(QVDL) - 품질보증확인서(C of C) - 재료시험보고서(MTR OR MILL SHEET) - 외관 및 치수검사 성적서 - 검교정성적서(Calibration Records) | 피케이밸브(주) | 140-C-CKB | 6
2020 | 3 | 계획예방정비용 | 한울 | 3발전소 | 5 | 12 | 200543431 | 정비부분품(SPAR) | 국내 | A | 개스킷 | 개스킷,SWMG(IR+GRAPHITE FILLER),STS316(OR 3 | EA | 2 | 기계부 | 손광수 | 054-785-3495 | 품명 개스킷 - 가스켓타입 SWMG(IR+GRAPHITE FILLER) - 가스켓재질 STS316(OR 316L)/GRAPHITE - 링(RING)재질 STS316(OR 316L) - 주입기(FILLER)재질 GRAPHITE - 후프(HOOP)재질 STS316(OR 316L) - 사용압력(상한) CL 150 - 특수사항 FOR 4IN S.S SWING CHECK V/V - 별칭 BONNET GASKET 원자력안전범주 NON NUCLEAR SAFETY RELATED 품질등급 A등급 제작사 피케이밸브(주) - 제작사 유형(MFR CATEGORY) ORIGINAL EQUIP. MANUFACTURER - 도면번호 2439 P204A-DG-A09-01(ITEM21) - AP98P204A-009(ITEM21) - 부품번호 6 - 모델번호 140-C-CKB 제출서류목록 - 첨부기술규격서 적용 - 품질증빙/제출서류목록(QVDL) - 품질보증확인서(C of C) - 재료시험보고서(MTR OR MILL SHEET) - 외관 및 치수검사 성적서 - 검교정성적서(Calibration Records) | 피케이밸브(주) | 140-C-CKB | 6
2021 | 3 | 계획예방정비용 | 한울 | 3발전소 | 6 | 12 | 200543431 | 정비부분품(SPAR) | 국내 | A | 개스킷 | 개스킷,SWMG(IR+GRAPHITE FILLER),STS316(OR 3 | EA | 2 | 기계부 | 김웅규 | 054-785-1615 | 품명 개스킷 - 가스켓타입 SWMG(IR+GRAPHITE FILLER) - 가스켓재질 STS316(OR 316L)/GRAPHITE - 링(RING)재질 STS316(OR 316L) - 주입기(FILLER)재질 GRAPHITE - 후프(HOOP)재질 STS316(OR 316L) - 사용압력(상한) CL 150 - 특수사항 FOR 4IN S.S SWING CHECK V/V - 별칭 BONNET GASKET 원자력안전범주 NON NUCLEAR SAFETY RELATED 품질등급 A등급 제작사 피케이밸브(주) - 제작사 유형(MFR CATEGORY) ORIGINAL EQUIP. MANUFACTURER - 도면번호 2439 P204A-DG-A09-01(ITEM21) - AP98P204A-009(ITEM21) - 부품번호 6 - 모델번호 140-C-CKB 제출서류목록 - 첨부기술규격서 적용 - 품질증빙/제출서류목록(QVDL) - 품질보증확인서(C of C) - 재료시험보고서(MTR OR MILL SHEET) - 외관 및 치수검사 성적서 - 검교정성적서(Calibration Records) | 피케이밸브(주) | 140-C-CKB | 6
2021 | 3 | 계획예방정비용 | 한울 | 3발전소 | 6 | 12 | 200543431 | 정비부분품(SPAR) | 국내 | A | 개스킷 | 개스킷,SWMG(IR+GRAPHITE FILLER),STS316(OR 3 | EA | 2 | 기계부 | 조현국 | 054-785-1643 | 품명 개스킷 - 가스켓타입 SWMG(IR+GRAPHITE FILLER) - 가스켓재질 STS316(OR 316L)/GRAPHITE - 링(RING)재질 STS316(OR 316L) - 주입기(FILLER)재질 GRAPHITE - 후프(HOOP)재질 STS316(OR 316L) - 사용압력(상한) CL 150 - 특수사항 FOR 4IN S.S SWING CHECK V/V - 별칭 BONNET GASKET 원자력안전범주 NON NUCLEAR SAFETY RELATED 품질등급 A등급 제작사 피케이밸브(주) - 제작사 유형(MFR CATEGORY) ORIGINAL EQUIP. MANUFACTURER - 도면번호 2439 P204A-DG-A09-01(ITEM21) - AP98P204A-009(ITEM21) - 부품번호 6 - 모델번호 140-C-CKB 제출서류목록 - 첨부기술규격서 적용 - 품질증빙/제출서류목록(QVDL) - 품질보증확인서(C of C) - 재료시험보고서(MTR OR MILL SHEET) - 외관 및 치수검사 성적서 - 검교정성적서(Calibration Records) | 피케이밸브(주) | 140-C-CKB | 6
2021 | 3 | 계획예방정비용 | 한울 | 3발전소 | 6 | 12 | 200543431 | 정비부분품(SPAR) | 국내 | A | 개스킷 | 개스킷,SWMG(IR+GRAPHITE FILLER),STS316(OR 3 | EA | 2 | 기계부 | 김준후 | 054-785-2349 | 품명 개스킷 - 가스켓타입 SWMG(IR+GRAPHITE FILLER) - 가스켓재질 STS316(OR 316L)/GRAPHITE - 링(RING)재질 STS316(OR 316L) - 주입기(FILLER)재질 GRAPHITE - 후프(HOOP)재질 STS316(OR 316L) - 사용압력(상한) CL 150 - 특수사항 FOR 4IN S.S SWING CHECK V/V - 별칭 BONNET GASKET 원자력안전범주 NON NUCLEAR SAFETY RELATED 품질등급 A등급 제작사 피케이밸브(주) - 제작사 유형(MFR CATEGORY) ORIGINAL EQUIP. MANUFACTURER - 도면번호 2439 P204A-DG-A09-01(ITEM21) - AP98P204A-009(ITEM21) - 부품번호 6 - 모델번호 140-C-CKB 제출서류목록 - 첨부기술규격서 적용 - 품질증빙/제출서류목록(QVDL) - 품질보증확인서(C of C) - 재료시험보고서(MTR OR MILL SHEET) - 외관 및 치수검사 성적서 - 검교정성적서(Calibration Records) | 피케이밸브(주) | 140-C-CKB | 6
2021 | 3 | 계획예방정비용 | 한울 | 3발전소 | 6 | 12 | 200543431 | 정비부분품(SPAR) | 국내 | A | 개스킷 | 개스킷,SWMG(IR+GRAPHITE FILLER),STS316(OR 3 | EA | 2 | 기계부 | 손광수 | 054-785-3495 | 품명 개스킷 - 가스켓타입 SWMG(IR+GRAPHITE FILLER) - 가스켓재질 STS316(OR 316L)/GRAPHITE - 링(RING)재질 STS316(OR 316L) - 주입기(FILLER)재질 GRAPHITE - 후프(HOOP)재질 STS316(OR 316L) - 사용압력(상한) CL 150 - 특수사항 FOR 4IN S.S SWING CHECK V/V - 별칭 BONNET GASKET 원자력안전범주 NON NUCLEAR SAFETY RELATED 품질등급 A등급 제작사 피케이밸브(주) - 제작사 유형(MFR CATEGORY) ORIGINAL EQUIP. MANUFACTURER - 도면번호 2439 P204A-DG-A09-01(ITEM21) - AP98P204A-009(ITEM21) - 부품번호 6 - 모델번호 140-C-CKB 제출서류목록 - 첨부기술규격서 적용 - 품질증빙/제출서류목록(QVDL) - 품질보증확인서(C of C) - 재료시험보고서(MTR OR MILL SHEET) - 외관 및 치수검사 성적서 - 검교정성적서(Calibration Records) | 피케이밸브(주) | 140-C-CKB | 6
2022 | 1 | 계획예방정비용 | 한울 | 3발전소 | 5 | 13 | 200543431 | 정비부분품(SPAR) | 국내 | A | 개스킷 | 개스킷,SWMG(IR+GRAPHITE FILLER),STS316(OR 3 | EA | 2 | 기계부 | 김웅규 | 054-785-1615 | 품명 개스킷 - 가스켓타입 SWMG(IR+GRAPHITE FILLER) - 가스켓재질 STS316(OR 316L)/GRAPHITE - 링(RING)재질 STS316(OR 316L) - 주입기(FILLER)재질 GRAPHITE - 후프(HOOP)재질 STS316(OR 316L) - 사용압력(상한) CL 150 - 특수사항 FOR 4IN S.S SWING CHECK V/V - 별칭 BONNET GASKET 원자력안전범주 NON NUCLEAR SAFETY RELATED 품질등급 A등급 제작사 피케이밸브(주) - 제작사 유형(MFR CATEGORY) ORIGINAL EQUIP. MANUFACTURER - 도면번호 2439 P204A-DG-A09-01(ITEM21) - AP98P204A-009(ITEM21) - 부품번호 6 - 모델번호 140-C-CKB 제출서류목록 - 첨부기술규격서 적용 - 품질증빙/제출서류목록(QVDL) - 품질보증확인서(C of C) - 재료시험보고서(MTR OR MILL SHEET) - 외관 및 치수검사 성적서 - 검교정성적서(Calibration Records) | 피케이밸브(주) | 140-C-CKB | 6
2022 | 1 | 계획예방정비용 | 한울 | 3발전소 | 5 | 13 | 200543431 | 정비부분품(SPAR) | 국내 | A | 개스킷 | 개스킷,SWMG(IR+GRAPHITE FILLER),STS316(OR 3 | EA | 2 | 기계부 | 조현국 | 054-785-1643 | 품명 개스킷 - 가스켓타입 SWMG(IR+GRAPHITE FILLER) - 가스켓재질 STS316(OR 316L)/GRAPHITE - 링(RING)재질 STS316(OR 316L) - 주입기(FILLER)재질 GRAPHITE - 후프(HOOP)재질 STS316(OR 316L) - 사용압력(상한) CL 150 - 특수사항 FOR 4IN S.S SWING CHECK V/V - 별칭 BONNET GASKET 원자력안전범주 NON NUCLEAR SAFETY RELATED 품질등급 A등급 제작사 피케이밸브(주) - 제작사 유형(MFR CATEGORY) ORIGINAL EQUIP. MANUFACTURER - 도면번호 2439 P204A-DG-A09-01(ITEM21) - AP98P204A-009(ITEM21) - 부품번호 6 - 모델번호 140-C-CKB 제출서류목록 - 첨부기술규격서 적용 - 품질증빙/제출서류목록(QVDL) - 품질보증확인서(C of C) - 재료시험보고서(MTR OR MILL SHEET) - 외관 및 치수검사 성적서 - 검교정성적서(Calibration Records) | 피케이밸브(주) | 140-C-CKB | 6
2022 | 1 | 계획예방정비용 | 한울 | 3발전소 | 5 | 13 | 200543431 | 정비부분품(SPAR) | 국내 | A | 개스킷 | 개스킷,SWMG(IR+GRAPHITE FILLER),STS316(OR 3 | EA | 2 | 기계부 | 손광수 | 054-785-3495 | 품명 개스킷 - 가스켓타입 SWMG(IR+GRAPHITE FILLER) - 가스켓재질 STS316(OR 316L)/GRAPHITE - 링(RING)재질 STS316(OR 316L) - 주입기(FILLER)재질 GRAPHITE - 후프(HOOP)재질 STS316(OR 316L) - 사용압력(상한) CL 150 - 특수사항 FOR 4IN S.S SWING CHECK V/V - 별칭 BONNET GASKET 원자력안전범주 NON NUCLEAR SAFETY RELATED 품질등급 A등급 제작사 피케이밸브(주) - 제작사 유형(MFR CATEGORY) ORIGINAL EQUIP. MANUFACTURER - 도면번호 2439 P204A-DG-A09-01(ITEM21) - AP98P204A-009(ITEM21) - 부품번호 6 - 모델번호 140-C-CKB 제출서류목록 - 첨부기술규격서 적용 - 품질증빙/제출서류목록(QVDL) - 품질보증확인서(C of C) - 재료시험보고서(MTR OR MILL SHEET) - 외관 및 치수검사 성적서 - 검교정성적서(Calibration Records) | 피케이밸브(주) | 140-C-CKB | 6
2022 | 4 | 계획예방정비용 | 한울 | 3발전소 | 6 | 13 | 200543431 | 정비부분품(SPAR) | 국내 | A | 개스킷 | 개스킷,SWMG(IR+GRAPHITE FILLER),STS316(OR 3 | EA | 2 | 기계부 | 김준후 | 054-785-2349 | 품명 개스킷 - 가스켓타입 SWMG(IR+GRAPHITE FILLER) - 가스켓재질 STS316(OR 316L)/GRAPHITE - 링(RING)재질 STS316(OR 316L) - 주입기(FILLER)재질 GRAPHITE - 후프(HOOP)재질 STS316(OR 316L) - 사용압력(상한) CL 150 - 특수사항 FOR 4IN S.S SWING CHECK V/V - 별칭 BONNET GASKET 원자력안전범주 NON NUCLEAR SAFETY RELATED 품질등급 A등급 제작사 피케이밸브(주) - 제작사 유형(MFR CATEGORY) ORIGINAL EQUIP. MANUFACTURER - 도면번호 2439 P204A-DG-A09-01(ITEM21) - AP98P204A-009(ITEM21) - 부품번호 6 - 모델번호 140-C-CKB 제출서류목록 - 첨부기술규격서 적용 - 품질증빙/제출서류목록(QVDL) - 품질보증확인서(C of C) - 재료시험보고서(MTR OR MILL SHEET) - 외관 및 치수검사 성적서 - 검교정성적서(Calibration Records) | 피케이밸브(주) | 140-C-CKB | 6
2022 | 4 | 계획예방정비용 | 한울 | 3발전소 | 6 | 13 | 200543431 | 정비부분품(SPAR) | 국내 | A | 개스킷 | 개스킷,SWMG(IR+GRAPHITE FILLER),STS316(OR 3 | EA | 2 | 기계부 | 손광수 | 054-785-3495 | 품명 개스킷 - 가스켓타입 SWMG(IR+GRAPHITE FILLER) - 가스켓재질 STS316(OR 316L)/GRAPHITE - 링(RING)재질 STS316(OR 316L) - 주입기(FILLER)재질 GRAPHITE - 후프(HOOP)재질 STS316(OR 316L) - 사용압력(상한) CL 150 - 특수사항 FOR 4IN S.S SWING CHECK V/V - 별칭 BONNET GASKET 원자력안전범주 NON NUCLEAR SAFETY RELATED 품질등급 A등급 제작사 피케이밸브(주) - 제작사 유형(MFR CATEGORY) ORIGINAL EQUIP. MANUFACTURER - 도면번호 2439 P204A-DG-A09-01(ITEM21) - AP98P204A-009(ITEM21) - 부품번호 6 - 모델번호 140-C-CKB 제출서류목록 - 첨부기술규격서 적용 - 품질증빙/제출서류목록(QVDL) - 품질보증확인서(C of C) - 재료시험보고서(MTR OR MILL SHEET) - 외관 및 치수검사 성적서 - 검교정성적서(Calibration Records) | 피케이밸브(주) | 140-C-CKB | 6
2020 | 3 | 계획예방정비용 | 한울 | 3발전소 | 5 | 12 | 200543432 | 정비부분품(SPAR) | 국내 | A | 씰링,금속제 | 씰링,금속제,압력씰,AISI 1010,18IN 900LB CHECK V | EA | 2 | 기계부 | 김웅규 | 054-785-1615 | 품명 씰링,금속제 - 씰링타입 압력씰 - 씰링재질 AISI 1010 - 특수사항 18IN 900LB CHECK VALVE용 - 별칭 PRESSURE SEAL RING - 용도 금속제 - 설치기기 정보 BONNET 원자력안전범주 NON NUCLEAR SAFETY RELATED 품질등급 A등급 제작사 삼신 - 부품번호 81 - 모델번호 926-B-CKT(ITEM NO.1.01/2.01) - 도면번호 P206C-DG-A01-01 - UC-206C-001(REV.2) 제출서류목록 - 첨부기술규격서 적용 - 품질증빙/제출서류목록(QVDL) - 품질보증확인서(C of C) - 재료시험보고서(MTR OR MILL SHEET) | 삼신 | 926-B-CKT(ITEM NO.1.01/2.01) | 81
2020 | 3 | 계획예방정비용 | 한울 | 3발전소 | 5 | 12 | 200543432 | 정비부분품(SPAR) | 국내 | A | 씰링,금속제 | 씰링,금속제,압력씰,AISI 1010,18IN 900LB CHECK V | EA | 2 | 기계부 | 조현국 | 054-785-1643 | 품명 씰링,금속제 - 씰링타입 압력씰 - 씰링재질 AISI 1010 - 특수사항 18IN 900LB CHECK VALVE용 - 별칭 PRESSURE SEAL RING - 용도 금속제 - 설치기기 정보 BONNET 원자력안전범주 NON NUCLEAR SAFETY RELATED 품질등급 A등급 제작사 삼신 - 부품번호 81 - 모델번호 926-B-CKT(ITEM NO.1.01/2.01) - 도면번호 P206C-DG-A01-01 - UC-206C-001(REV.2) 제출서류목록 - 첨부기술규격서 적용 - 품질증빙/제출서류목록(QVDL) - 품질보증확인서(C of C) - 재료시험보고서(MTR OR MILL SHEET) | 삼신 | 926-B-CKT(ITEM NO.1.01/2.01) | 81
2020 | 3 | 계획예방정비용 | 한울 | 3발전소 | 5 | 12 | 200543432 | 정비부분품(SPAR) | 국내 | A | 씰링,금속제 | 씰링,금속제,압력씰,AISI 1010,18IN 900LB CHECK V | EA | 2 | 기계부 | 손광수 | 054-785-3495 | 품명 씰링,금속제 - 씰링타입 압력씰 - 씰링재질 AISI 1010 - 특수사항 18IN 900LB CHECK VALVE용 - 별칭 PRESSURE SEAL RING - 용도 금속제 - 설치기기 정보 BONNET 원자력안전범주 NON NUCLEAR SAFETY RELATED 품질등급 A등급 제작사 삼신 - 부품번호 81 - 모델번호 926-B-CKT(ITEM NO.1.01/2.01) - 도면번호 P206C-DG-A01-01 - UC-206C-001(REV.2) 제출서류목록 - 첨부기술규격서 적용 - 품질증빙/제출서류목록(QVDL) - 품질보증확인서(C of C) - 재료시험보고서(MTR OR MILL SHEET) | 삼신 | 926-B-CKT(ITEM NO.1.01/2.01) | 81
2021 | 3 | 계획예방정비용 | 한울 | 3발전소 | 6 | 12 | 200543432 | 정비부분품(SPAR) | 국내 | A | 씰링,금속제 | 씰링,금속제,압력씰,AISI 1010,18IN 900LB CHECK V | EA | 4 | 기계부 | 김웅규 | 054-785-1615 | 품명 씰링,금속제 - 씰링타입 압력씰 - 씰링재질 AISI 1010 - 특수사항 18IN 900LB CHECK VALVE용 - 별칭 PRESSURE SEAL RING - 용도 금속제 - 설치기기 정보 BONNET 원자력안전범주 NON NUCLEAR SAFETY RELATED 품질등급 A등급 제작사 삼신 - 부품번호 81 - 모델번호 926-B-CKT(ITEM NO.1.01/2.01) - 도면번호 P206C-DG-A01-01 - UC-206C-001(REV.2) 제출서류목록 - 첨부기술규격서 적용 - 품질증빙/제출서류목록(QVDL) - 품질보증확인서(C of C) - 재료시험보고서(MTR OR MILL SHEET) | 삼신 | 926-B-CKT(ITEM NO.1.01/2.01) | 81
2021 | 3 | 계획예방정비용 | 한울 | 3발전소 | 6 | 12 | 200543432 | 정비부분품(SPAR) | 국내 | A | 씰링,금속제 | 씰링,금속제,압력씰,AISI 1010,18IN 900LB CHECK V | EA | 4 | 기계부 | 조현국 | 054-785-1643 | 품명 씰링,금속제 - 씰링타입 압력씰 - 씰링재질 AISI 1010 - 특수사항 18IN 900LB CHECK VALVE용 - 별칭 PRESSURE SEAL RING - 용도 금속제 - 설치기기 정보 BONNET 원자력안전범주 NON NUCLEAR SAFETY RELATED 품질등급 A등급 제작사 삼신 - 부품번호 81 - 모델번호 926-B-CKT(ITEM NO.1.01/2.01) - 도면번호 P206C-DG-A01-01 - UC-206C-001(REV.2) 제출서류목록 - 첨부기술규격서 적용 - 품질증빙/제출서류목록(QVDL) - 품질보증확인서(C of C) - 재료시험보고서(MTR OR MILL SHEET) | 삼신 | 926-B-CKT(ITEM NO.1.01/2.01) | 81
2021 | 3 | 계획예방정비용 | 한울 | 3발전소 | 6 | 12 | 200543432 | 정비부분품(SPAR) | 국내 | A | 씰링,금속제 | 씰링,금속제,압력씰,AISI 1010,18IN 900LB CHECK V | EA | 4 | 기계부 | 김준후 | 054-785-2349 | 품명 씰링,금속제 - 씰링타입 압력씰 - 씰링재질 AISI 1010 - 특수사항 18IN 900LB CHECK VALVE용 - 별칭 PRESSURE SEAL RING - 용도 금속제 - 설치기기 정보 BONNET 원자력안전범주 NON NUCLEAR SAFETY RELATED 품질등급 A등급 제작사 삼신 - 부품번호 81 - 모델번호 926-B-CKT(ITEM NO.1.01/2.01) - 도면번호 P206C-DG-A01-01 - UC-206C-001(REV.2) 제출서류목록 - 첨부기술규격서 적용 - 품질증빙/제출서류목록(QVDL) - 품질보증확인서(C of C) - 재료시험보고서(MTR OR MILL SHEET) | 삼신 | 926-B-CKT(ITEM NO.1.01/2.01) | 81
2021 | 3 | 계획예방정비용 | 한울 | 3발전소 | 6 | 12 | 200543432 | 정비부분품(SPAR) | 국내 | A | 씰링,금속제 | 씰링,금속제,압력씰,AISI 1010,18IN 900LB CHECK V | EA | 4 | 기계부 | 손광수 | 054-785-3495 | 품명 씰링,금속제 - 씰링타입 압력씰 - 씰링재질 AISI 1010 - 특수사항 18IN 900LB CHECK VALVE용 - 별칭 PRESSURE SEAL RING - 용도 금속제 - 설치기기 정보 BONNET 원자력안전범주 NON NUCLEAR SAFETY RELATED 품질등급 A등급 제작사 삼신 - 부품번호 81 - 모델번호 926-B-CKT(ITEM NO.1.01/2.01) - 도면번호 P206C-DG-A01-01 - UC-206C-001(REV.2) 제출서류목록 - 첨부기술규격서 적용 - 품질증빙/제출서류목록(QVDL) - 품질보증확인서(C of C) - 재료시험보고서(MTR OR MILL SHEET) | 삼신 | 926-B-CKT(ITEM NO.1.01/2.01) | 81
2022 | 1 | 계획예방정비용 | 한울 | 3발전소 | 5 | 13 | 200543432 | 정비부분품(SPAR) | 국내 | A | 씰링,금속제 | 씰링,금속제,압력씰,AISI 1010,18IN 900LB CHECK V | EA | 2 | 기계부 | 김웅규 | 054-785-1615 | 품명 씰링,금속제 - 씰링타입 압력씰 - 씰링재질 AISI 1010 - 특수사항 18IN 900LB CHECK VALVE용 - 별칭 PRESSURE SEAL RING - 용도 금속제 - 설치기기 정보 BONNET 원자력안전범주 NON NUCLEAR SAFETY RELATED 품질등급 A등급 제작사 삼신 - 부품번호 81 - 모델번호 926-B-CKT(ITEM NO.1.01/2.01) - 도면번호 P206C-DG-A01-01 - UC-206C-001(REV.2) 제출서류목록 - 첨부기술규격서 적용 - 품질증빙/제출서류목록(QVDL) - 품질보증확인서(C of C) - 재료시험보고서(MTR OR MILL SHEET) | 삼신 | 926-B-CKT(ITEM NO.1.01/2.01) | 81
2022 | 1 | 계획예방정비용 | 한울 | 3발전소 | 5 | 13 | 200543432 | 정비부분품(SPAR) | 국내 | A | 씰링,금속제 | 씰링,금속제,압력씰,AISI 1010,18IN 900LB CHECK V | EA | 2 | 기계부 | 조현국 | 054-785-1643 | 품명 씰링,금속제 - 씰링타입 압력씰 - 씰링재질 AISI 1010 - 특수사항 18IN 900LB CHECK VALVE용 - 별칭 PRESSURE SEAL RING - 용도 금속제 - 설치기기 정보 BONNET 원자력안전범주 NON NUCLEAR SAFETY RELATED 품질등급 A등급 제작사 삼신 - 부품번호 81 - 모델번호 926-B-CKT(ITEM NO.1.01/2.01) - 도면번호 P206C-DG-A01-01 - UC-206C-001(REV.2) 제출서류목록 - 첨부기술규격서 적용 - 품질증빙/제출서류목록(QVDL) - 품질보증확인서(C of C) - 재료시험보고서(MTR OR MILL SHEET) | 삼신 | 926-B-CKT(ITEM NO.1.01/2.01) | 81
2022 | 1 | 계획예방정비용 | 한울 | 3발전소 | 5 | 13 | 200543432 | 정비부분품(SPAR) | 국내 | A | 씰링,금속제 | 씰링,금속제,압력씰,AISI 1010,18IN 900LB CHECK V | EA | 2 | 기계부 | 손광수 | 054-785-3495 | 품명 씰링,금속제 - 씰링타입 압력씰 - 씰링재질 AISI 1010 - 특수사항 18IN 900LB CHECK VALVE용 - 별칭 PRESSURE SEAL RING - 용도 금속제 - 설치기기 정보 BONNET 원자력안전범주 NON NUCLEAR SAFETY RELATED 품질등급 A등급 제작사 삼신 - 부품번호 81 - 모델번호 926-B-CKT(ITEM NO.1.01/2.01) - 도면번호 P206C-DG-A01-01 - UC-206C-001(REV.2) 제출서류목록 - 첨부기술규격서 적용 - 품질증빙/제출서류목록(QVDL) - 품질보증확인서(C of C) - 재료시험보고서(MTR OR MILL SHEET) | 삼신 | 926-B-CKT(ITEM NO.1.01/2.01) | 81
2022 | 4 | 계획예방정비용 | 한울 | 3발전소 | 6 | 13 | 200543432 | 정비부분품(SPAR) | 국내 | A | 씰링,금속제 | 씰링,금속제,압력씰,AISI 1010,18IN 900LB CHECK V | EA | 4 | 기계부 | 김준후 | 054-785-2349 | 품명 씰링,금속제 - 씰링타입 압력씰 - 씰링재질 AISI 1010 - 특수사항 18IN 900LB CHECK VALVE용 - 별칭 PRESSURE SEAL RING - 용도 금속제 - 설치기기 정보 BONNET 원자력안전범주 NON NUCLEAR SAFETY RELATED 품질등급 A등급 제작사 삼신 - 부품번호 81 - 모델번호 926-B-CKT(ITEM NO.1.01/2.01) - 도면번호 P206C-DG-A01-01 - UC-206C-001(REV.2) 제출서류목록 - 첨부기술규격서 적용 - 품질증빙/제출서류목록(QVDL) - 품질보증확인서(C of C) - 재료시험보고서(MTR OR MILL SHEET) | 삼신 | 926-B-CKT(ITEM NO.1.01/2.01) | 81
2022 | 4 | 계획예방정비용 | 한울 | 3발전소 | 6 | 13 | 200543432 | 정비부분품(SPAR) | 국내 | A | 씰링,금속제 | 씰링,금속제,압력씰,AISI 1010,18IN 900LB CHECK V | EA | 4 | 기계부 | 손광수 | 054-785-3495 | 품명 씰링,금속제 - 씰링타입 압력씰 - 씰링재질 AISI 1010 - 특수사항 18IN 900LB CHECK VALVE용 - 별칭 PRESSURE SEAL RING - 용도 금속제 - 설치기기 정보 BONNET 원자력안전범주 NON NUCLEAR SAFETY RELATED 품질등급 A등급 제작사 삼신 - 부품번호 81 - 모델번호 926-B-CKT(ITEM NO.1.01/2.01) - 도면번호 P206C-DG-A01-01 - UC-206C-001(REV.2) 제출서류목록 - 첨부기술규격서 적용 - 품질증빙/제출서류목록(QVDL) - 품질보증확인서(C of C) - 재료시험보고서(MTR OR MILL SHEET) | 삼신 | 926-B-CKT(ITEM NO.1.01/2.01) | 81
2020 | 3 | 계획예방정비용 | 한울 | 3발전소 | 5 | 12 | 200543433 | 정비부분품(SPAR) | 국내 | A | 개스킷 | 개스킷,ASTM A479 TYPE 316(OR 316L),600LB,10 | EA | 2 | 기계부 | 김웅규 | 054-785-1615 | 품명 개스킷 - 가스켓재질 ASTM A479 TYPE 316(OR 316L) - 사용압력(상한) 600LB - 특수사항 10IN 600LB S.S SW. CHECK V/V용 - 별칭 PLUG GASKET 원자력안전범주 NON NUCLEAR SAFETY RELATED 품질등급 A등급 제작사 피케이밸브(주) - 주설비 참고자료 9-145-P204A - 도면번호 AP98P204A-019(REV.0) - P204-DG-A19-001 - 부품번호 13(10IN) - 모델번호 640-B-CKB-D 제출서류목록 - 첨부기술규격서 적용 - 품질증빙/제출서류목록(QVDL) - 품질보증확인서(C of C) - 재료시험보고서(MTR OR MILL SHEET) - 외관 및 치수검사 성적서 - 검교정성적서(Calibration Records) | 피케이밸브(주) | 640-B-CKB-D | 13(10IN)
2020 | 3 | 계획예방정비용 | 한울 | 3발전소 | 5 | 12 | 200543433 | 정비부분품(SPAR) | 국내 | A | 개스킷 | 개스킷,ASTM A479 TYPE 316(OR 316L),600LB,10 | EA | 2 | 기계부 | 조현국 | 054-785-1643 | 품명 개스킷 - 가스켓재질 ASTM A479 TYPE 316(OR 316L) - 사용압력(상한) 600LB - 특수사항 10IN 600LB S.S SW. CHECK V/V용 - 별칭 PLUG GASKET 원자력안전범주 NON NUCLEAR SAFETY RELATED 품질등급 A등급 제작사 피케이밸브(주) - 주설비 참고자료 9-145-P204A - 도면번호 AP98P204A-019(REV.0) - P204-DG-A19-001 - 부품번호 13(10IN) - 모델번호 640-B-CKB-D 제출서류목록 - 첨부기술규격서 적용 - 품질증빙/제출서류목록(QVDL) - 품질보증확인서(C of C) - 재료시험보고서(MTR OR MILL SHEET) - 외관 및 치수검사 성적서 - 검교정성적서(Calibration Records) | 피케이밸브(주) | 640-B-CKB-D | 13(10IN)
2020 | 3 | 계획예방정비용 | 한울 | 3발전소 | 5 | 12 | 200543433 | 정비부분품(SPAR) | 국내 | A | 개스킷 | 개스킷,ASTM A479 TYPE 316(OR 316L),600LB,10 | EA | 2 | 기계부 | 손광수 | 054-785-3495 | 품명 개스킷 - 가스켓재질 ASTM A479 TYPE 316(OR 316L) - 사용압력(상한) 600LB - 특수사항 10IN 600LB S.S SW. CHECK V/V용 - 별칭 PLUG GASKET 원자력안전범주 NON NUCLEAR SAFETY RELATED 품질등급 A등급 제작사 피케이밸브(주) - 주설비 참고자료 9-145-P204A - 도면번호 AP98P204A-019(REV.0) - P204-DG-A19-001 - 부품번호 13(10IN) - 모델번호 640-B-CKB-D 제출서류목록 - 첨부기술규격서 적용 - 품질증빙/제출서류목록(QVDL) - 품질보증확인서(C of C) - 재료시험보고서(MTR OR MILL SHEET) - 외관 및 치수검사 성적서 - 검교정성적서(Calibration Records) | 피케이밸브(주) | 640-B-CKB-D | 13(10IN)
2021 | 3 | 계획예방정비용 | 한울 | 3발전소 | 6 | 12 | 200543433 | 정비부분품(SPAR) | 국내 | A | 개스킷 | 개스킷,ASTM A479 TYPE 316(OR 316L),600LB,10 | EA | 4 | 기계부 | 김웅규 | 054-785-1615 | 품명 개스킷 - 가스켓재질 ASTM A479 TYPE 316(OR 316L) - 사용압력(상한) 600LB - 특수사항 10IN 600LB S.S SW. CHECK V/V용 - 별칭 PLUG GASKET 원자력안전범주 NON NUCLEAR SAFETY RELATED 품질등급 A등급 제작사 피케이밸브(주) - 주설비 참고자료 9-145-P204A - 도면번호 AP98P204A-019(REV.0) - P204-DG-A19-001 - 부품번호 13(10IN) - 모델번호 640-B-CKB-D 제출서류목록 - 첨부기술규격서 적용 - 품질증빙/제출서류목록(QVDL) - 품질보증확인서(C of C) - 재료시험보고서(MTR OR MILL SHEET) - 외관 및 치수검사 성적서 - 검교정성적서(Calibration Records) | 피케이밸브(주) | 640-B-CKB-D | 13(10IN)
2021 | 3 | 계획예방정비용 | 한울 | 3발전소 | 6 | 12 | 200543433 | 정비부분품(SPAR) | 국내 | A | 개스킷 | 개스킷,ASTM A479 TYPE 316(OR 316L),600LB,10 | EA | 4 | 기계부 | 조현국 | 054-785-1643 | 품명 개스킷 - 가스켓재질 ASTM A479 TYPE 316(OR 316L) - 사용압력(상한) 600LB - 특수사항 10IN 600LB S.S SW. CHECK V/V용 - 별칭 PLUG GASKET 원자력안전범주 NON NUCLEAR SAFETY RELATED 품질등급 A등급 제작사 피케이밸브(주) - 주설비 참고자료 9-145-P204A - 도면번호 AP98P204A-019(REV.0) - P204-DG-A19-001 - 부품번호 13(10IN) - 모델번호 640-B-CKB-D 제출서류목록 - 첨부기술규격서 적용 - 품질증빙/제출서류목록(QVDL) - 품질보증확인서(C of C) - 재료시험보고서(MTR OR MILL SHEET) - 외관 및 치수검사 성적서 - 검교정성적서(Calibration Records) | 피케이밸브(주) | 640-B-CKB-D | 13(10IN)
2021 | 3 | 계획예방정비용 | 한울 | 3발전소 | 6 | 12 | 200543433 | 정비부분품(SPAR) | 국내 | A | 개스킷 | 개스킷,ASTM A479 TYPE 316(OR 316L),600LB,10 | EA | 4 | 기계부 | 김준후 | 054-785-2349 | 품명 개스킷 - 가스켓재질 ASTM A479 TYPE 316(OR 316L) - 사용압력(상한) 600LB - 특수사항 10IN 600LB S.S SW. CHECK V/V용 - 별칭 PLUG GASKET 원자력안전범주 NON NUCLEAR SAFETY RELATED 품질등급 A등급 제작사 피케이밸브(주) - 주설비 참고자료 9-145-P204A - 도면번호 AP98P204A-019(REV.0) - P204-DG-A19-001 - 부품번호 13(10IN) - 모델번호 640-B-CKB-D 제출서류목록 - 첨부기술규격서 적용 - 품질증빙/제출서류목록(QVDL) - 품질보증확인서(C of C) - 재료시험보고서(MTR OR MILL SHEET) - 외관 및 치수검사 성적서 - 검교정성적서(Calibration Records) | 피케이밸브(주) | 640-B-CKB-D | 13(10IN)
2021 | 3 | 계획예방정비용 | 한울 | 3발전소 | 6 | 12 | 200543433 | 정비부분품(SPAR) | 국내 | A | 개스킷 | 개스킷,ASTM A479 TYPE 316(OR 316L),600LB,10 | EA | 4 | 기계부 | 손광수 | 054-785-3495 | 품명 개스킷 - 가스켓재질 ASTM A479 TYPE 316(OR 316L) - 사용압력(상한) 600LB - 특수사항 10IN 600LB S.S SW. CHECK V/V용 - 별칭 PLUG GASKET 원자력안전범주 NON NUCLEAR SAFETY RELATED 품질등급 A등급 제작사 피케이밸브(주) - 주설비 참고자료 9-145-P204A - 도면번호 AP98P204A-019(REV.0) - P204-DG-A19-001 - 부품번호 13(10IN) - 모델번호 640-B-CKB-D 제출서류목록 - 첨부기술규격서 적용 - 품질증빙/제출서류목록(QVDL) - 품질보증확인서(C of C) - 재료시험보고서(MTR OR MILL SHEET) - 외관 및 치수검사 성적서 - 검교정성적서(Calibration Records) | 피케이밸브(주) | 640-B-CKB-D | 13(10IN)
2022 | 1 | 계획예방정비용 | 한울 | 3발전소 | 5 | 13 | 200543433 | 정비부분품(SPAR) | 국내 | A | 개스킷 | 개스킷,ASTM A479 TYPE 316(OR 316L),600LB,10 | EA | 2 | 기계부 | 김웅규 | 054-785-1615 | 품명 개스킷 - 가스켓재질 ASTM A479 TYPE 316(OR 316L) - 사용압력(상한) 600LB - 특수사항 10IN 600LB S.S SW. CHECK V/V용 - 별칭 PLUG GASKET 원자력안전범주 NON NUCLEAR SAFETY RELATED 품질등급 A등급 제작사 피케이밸브(주) - 주설비 참고자료 9-145-P204A - 도면번호 AP98P204A-019(REV.0) - P204-DG-A19-001 - 부품번호 13(10IN) - 모델번호 640-B-CKB-D 제출서류목록 - 첨부기술규격서 적용 - 품질증빙/제출서류목록(QVDL) - 품질보증확인서(C of C) - 재료시험보고서(MTR OR MILL SHEET) - 외관 및 치수검사 성적서 - 검교정성적서(Calibration Records) | 피케이밸브(주) | 640-B-CKB-D | 13(10IN)
2022 | 1 | 계획예방정비용 | 한울 | 3발전소 | 5 | 13 | 200543433 | 정비부분품(SPAR) | 국내 | A | 개스킷 | 개스킷,ASTM A479 TYPE 316(OR 316L),600LB,10 | EA | 2 | 기계부 | 조현국 | 054-785-1643 | 품명 개스킷 - 가스켓재질 ASTM A479 TYPE 316(OR 316L) - 사용압력(상한) 600LB - 특수사항 10IN 600LB S.S SW. CHECK V/V용 - 별칭 PLUG GASKET 원자력안전범주 NON NUCLEAR SAFETY RELATED 품질등급 A등급 제작사 피케이밸브(주) - 주설비 참고자료 9-145-P204A - 도면번호 AP98P204A-019(REV.0) - P204-DG-A19-001 - 부품번호 13(10IN) - 모델번호 640-B-CKB-D 제출서류목록 - 첨부기술규격서 적용 - 품질증빙/제출서류목록(QVDL) - 품질보증확인서(C of C) - 재료시험보고서(MTR OR MILL SHEET) - 외관 및 치수검사 성적서 - 검교정성적서(Calibration Records) | 피케이밸브(주) | 640-B-CKB-D | 13(10IN)
2022 | 1 | 계획예방정비용 | 한울 | 3발전소 | 5 | 13 | 200543433 | 정비부분품(SPAR) | 국내 | A | 개스킷 | 개스킷,ASTM A479 TYPE 316(OR 316L),600LB,10 | EA | 3 | 기계부 | 조현국 | 054-785-1643 | 품명 개스킷 - 가스켓재질 ASTM A479 TYPE 316(OR 316L) - 사용압력(상한) 600LB - 특수사항 10IN 600LB S.S SW. CHECK V/V용 - 별칭 PLUG GASKET 원자력안전범주 NON NUCLEAR SAFETY RELATED 품질등급 A등급 제작사 피케이밸브(주) - 주설비 참고자료 9-145-P204A - 도면번호 AP98P204A-019(REV.0) - P204-DG-A19-001 - 부품번호 13(10IN) - 모델번호 640-B-CKB-D 제출서류목록 - 첨부기술규격서 적용 - 품질증빙/제출서류목록(QVDL) - 품질보증확인서(C of C) - 재료시험보고서(MTR OR MILL SHEET) - 외관 및 치수검사 성적서 - 검교정성적서(Calibration Records) | 피케이밸브(주) | 640-B-CKB-D | 13(10IN)
2022 | 1 | 계획예방정비용 | 한울 | 3발전소 | 5 | 13 | 200543433 | 정비부분품(SPAR) | 국내 | A | 개스킷 | 개스킷,ASTM A479 TYPE 316(OR 316L),600LB,10 | EA | 2 | 기계부 | 손광수 | 054-785-3495 | 품명 개스킷 - 가스켓재질 ASTM A479 TYPE 316(OR 316L) - 사용압력(상한) 600LB - 특수사항 10IN 600LB S.S SW. CHECK V/V용 - 별칭 PLUG GASKET 원자력안전범주 NON NUCLEAR SAFETY RELATED 품질등급 A등급 제작사 피케이밸브(주) - 주설비 참고자료 9-145-P204A - 도면번호 AP98P204A-019(REV.0) - P204-DG-A19-001 - 부품번호 13(10IN) - 모델번호 640-B-CKB-D 제출서류목록 - 첨부기술규격서 적용 - 품질증빙/제출서류목록(QVDL) - 품질보증확인서(C of C) - 재료시험보고서(MTR OR MILL SHEET) - 외관 및 치수검사 성적서 - 검교정성적서(Calibration Records) | 피케이밸브(주) | 640-B-CKB-D | 13(10IN)
2022 | 4 | 계획예방정비용 | 한울 | 3발전소 | 6 | 13 | 200543433 | 정비부분품(SPAR) | 국내 | A | 개스킷 | 개스킷,ASTM A479 TYPE 316(OR 316L),600LB,10 | EA | 4 | 기계부 | 김준후 | 054-785-2349 | 품명 개스킷 - 가스켓재질 ASTM A479 TYPE 316(OR 316L) - 사용압력(상한) 600LB - 특수사항 10IN 600LB S.S SW. CHECK V/V용 - 별칭 PLUG GASKET 원자력안전범주 NON NUCLEAR SAFETY RELATED 품질등급 A등급 제작사 피케이밸브(주) - 주설비 참고자료 9-145-P204A - 도면번호 AP98P204A-019(REV.0) - P204-DG-A19-001 - 부품번호 13(10IN) - 모델번호 640-B-CKB-D 제출서류목록 - 첨부기술규격서 적용 - 품질증빙/제출서류목록(QVDL) - 품질보증확인서(C of C) - 재료시험보고서(MTR OR MILL SHEET) - 외관 및 치수검사 성적서 - 검교정성적서(Calibration Records) | 피케이밸브(주) | 640-B-CKB-D | 13(10IN)
2022 | 4 | 계획예방정비용 | 한울 | 3발전소 | 6 | 13 | 200543433 | 정비부분품(SPAR) | 국내 | A | 개스킷 | 개스킷,ASTM A479 TYPE 316(OR 316L),600LB,10 | EA | 4 | 기계부 | 손광수 | 054-785-3495 | 품명 개스킷 - 가스켓재질 ASTM A479 TYPE 316(OR 316L) - 사용압력(상한) 600LB - 특수사항 10IN 600LB S.S SW. CHECK V/V용 - 별칭 PLUG GASKET 원자력안전범주 NON NUCLEAR SAFETY RELATED 품질등급 A등급 제작사 피케이밸브(주) - 주설비 참고자료 9-145-P204A - 도면번호 AP98P204A-019(REV.0) - P204-DG-A19-001 - 부품번호 13(10IN) - 모델번호 640-B-CKB-D 제출서류목록 - 첨부기술규격서 적용 - 품질증빙/제출서류목록(QVDL) - 품질보증확인서(C of C) - 재료시험보고서(MTR OR MILL SHEET) - 외관 및 치수검사 성적서 - 검교정성적서(Calibration Records) | 피케이밸브(주) | 640-B-CKB-D | 13(10IN)
2021 | 4 | 계획예방정비용 | 한울 | 2발전소 | 4 | 16 | 200543483 | 정비부분품(SPAR) | 국외 | Q | 제어카드 | 제어카드,SAMPLE CONTROL,115VAC +/- 10%,-20℃, | EA | 1 | 계측제어부 | 허나영 | 054-785-1382 | 품명 제어카드 - 제어카드타입 SAMPLE CONTROL - 정격전압 115VAC +/- 10% - 사용온도(하한) -20℃ - 사용온도(상한) 50℃ - 별칭 SAMPLE CONTROL 원자력안전범주 NUCLEAR SAFETY RELATED 품질등급 Q등급 제작사 CANBERRA INDUSTRIES, INC. - 제작사 유형(MFR CATEGORY) ORIGINAL EQUIP. SUPPLIER - 부품번호 802996-001 - 도면번호 -D802991-002(CONTROL CONSOLE) - -D802996-001(ASSEMBLY) - -D804018-001(DIAGRAM) - -PL802991-002(PARTS LIST,NO.4) - -PL802996-001(PARTS LIST) - J202-IM-A16-01(DPT.14,M0564) - J202-IM-A16-01(DPT.31,P.413) - 원기기 기기검증(EQ Category) ENVIRONMENTAL QUALIFICATION - SEISMIC QUALIFICATION - 원기술규격서(OTS) HANUL 3&4, 9-761-J202 제출서류목록 - 첨부기술규격서 적용 - 품질증빙/제출서류목록(QVDL) - 품질보증확인서(C of C) | CANBERRA INDUSTRIES, INC. |  | 802996-001
2021 | 4 | 계획예방정비용 | 한울 | 2발전소 | 4 | 16 | 200543484 | 정비부분품(SPAR) | 국외 | Q | 제어카드 | 제어카드,PUMP CONTROL MODULE,5-1/4“ NIM MODU | EA | 1 | 계측제어부 | 허나영 | 054-785-1382 | 품명 제어카드 - 제어카드용도 PUMP CONTROL MODULE - 높이 5-1/4“ NIM MODULE - 정격전압 115VAC ± 10% - 제어카드기능1 LOCAL / REMOTE / PUMP OFF - 제어카드기능2 PUMP START/PUMP STOP/LAMP TEST - 사용온도(하한) -20℃ TO 50℃ (-4℉ TO 122℉) - 별칭 PUMP CONTROL 원자력안전범주 NUCLEAR SAFETY RELATED 품질등급 Q등급 제작사 CANBERRA INDUSTRIES, INC. - 제작사 유형(MFR CATEGORY) ORIGINAL EQUIP. SUPPLIER - 부품번호 802997-001 - 도면번호 -D802991-002(CONTROL CONSOLE) - -D802997-001(ASSEMBLY) - -D804019-001(DIAGRAM) - -PL802991-002(PARTS LIST,NO.5) - -PL802997-001(PARTS LIST) - J202-IM-A16-01(DPT.14,M0564) - J202-IM-A16-01(DPT.31,P.413) - 원기기 기기검증(EQ Category) ENVIRONMENTAL QUALIFICATION - SEISMIC QUALIFICATION - 원기술규격서(OTS) HANUL 3&4, 9-761-J202 제출서류목록 - 첨부기술규격서 적용 - 품질증빙/제출서류목록(QVDL) - 품질보증확인서(C of C) | CANBERRA INDUSTRIES, INC. |  | 802997-001
2022 | 4 | 계획예방정비용 | 한울 | 1발전소 | 1 | 25 | 200543530 | 정비부분품(SPAR) | 국내 | S | 패널,운전제어용 | 패널,운전제어용,LP FWPT LVDT BRACKET,볼트체결형,135M | EA | 3 | 계측제어부 | 김보성 | 054-785-2560 | 품명 패널,운전제어용 - 별칭 LP FWPT LVDT BRACKET - 타입(형식) 볼트체결형 - 너비 135MM - 길이 587MM - 재질 POLY CARBONATE - 패널(PANEL) 데이터 AFR PANEL - 부속품목 LVDT 2000 HCA-RA-4057 원자력안전범주 NON NUCLEAR SAFETY RELATED 품질등급 S등급 제작사 엔텍코아(주) - 모델번호 ETC-LVDT-BRACKET-001 - 제작사 유형(MFR CATEGORY) ORIGINAL EQUIP. MANUFACTURER 제출서류목록 - 일반규격(S등급) 제작사 제품인증서 | 엔텍코아(주) | ETC-LVDT-BRACKET-001
2022 | 4 | 계획예방정비용 | 한울 | 1발전소 | 1 | 25 | 200543531 | 정비부분품(SPAR) | 국내 | S | 패널,운전제어용 | 패널,운전제어용,HP FWPT LVDT BRACKET,볼트체결형,95MM | EA | 3 | 계측제어부 | 김보성 | 054-785-2560 | 품명 패널,운전제어용 - 별칭 HP FWPT LVDT BRACKET - 타입(형식) 볼트체결형 - 너비 95MM - 길이 410MM - 재질 POLY CARBONATE - 패널(PANEL) 데이터 AFR PANEL - 부속품목 LVDT 500 HCA-RA-4057 원자력안전범주 NON NUCLEAR SAFETY RELATED 품질등급 S등급 제작사 엔텍코아(주) - 모델번호 ETC-LVDT-BRACKET-002 - 제작사 유형(MFR CATEGORY) ORIGINAL EQUIP. MANUFACTURER 제출서류목록 - 일반규격(S등급) 제작사 제품인증서 | 엔텍코아(주) | ETC-LVDT-BRACKET-002
2020 | 4 | 계획예방정비용 | 한울 | 3발전소 | 6 | 12 | 200543580 | 정비부분품(SPAR) | 국외 | Q | 디스크,밸브용 | 밸브디스크,GLOBE,SA564-630-1150,3IN,AUTO,2485 | EA | 2 | 기계부 | 조현국 | 054-785-1643 | 품명 밸브디스크 - 디스크타입 GLOBE - 디스크(DISK)재질 SA564-630-1150 - 밸브사이즈 3IN - 밸브운전방법 AUTO - 사용압력(상한) 2485PSIG - 사용온도(상한) 650℉ - 사용매체 WATER 원자력안전범주 NUCLEAR SAFETY RELATED 품질등급 Q등급 제작사 FLOWSERVE FCD CORPORATION - 부품번호 04114356 - 제작사 유형(MFR CATEGORY) ORIGINAL EQUIP. MANUFACTURER - 원설계규격서(ODS) HANUL 5&6, 9-806-Z-404-001 - 도면번호 9-806-Z-171-018 - 모델번호 94-16184 제출서류목록 - 첨부기술규격서 적용 - 품질증빙/제출서류목록(QVDL) - 품질보증확인서(C of C) - 재료시험성적서(CMTR) - 자료보고서(Code Data Report) - 외관 및 치수검사 성적서 | FLOWSERVE FCD CORPORATION | 94-16184 | 4114356
2022 | 2 | 계획예방정비용 | 한울 | 3발전소 | 6 | 13 | 200543580 | 정비부분품(SPAR) | 국외 | Q | 디스크,밸브용 | 밸브디스크,GLOBE,SA564-630-1150,3IN,AUTO,2485 | EA | 2 | 기계부 | 조현국 | 054-785-1643 | 품명 밸브디스크 - 디스크타입 GLOBE - 디스크(DISK)재질 SA564-630-1150 - 밸브사이즈 3IN - 밸브운전방법 AUTO - 사용압력(상한) 2485PSIG - 사용온도(상한) 650℉ - 사용매체 WATER 원자력안전범주 NUCLEAR SAFETY RELATED 품질등급 Q등급 제작사 FLOWSERVE FCD CORPORATION - 부품번호 04114356 - 제작사 유형(MFR CATEGORY) ORIGINAL EQUIP. MANUFACTURER - 원설계규격서(ODS) HANUL 5&6, 9-806-Z-404-001 - 도면번호 9-806-Z-171-018 - 모델번호 94-16184 제출서류목록 - 첨부기술규격서 적용 - 품질증빙/제출서류목록(QVDL) - 품질보증확인서(C of C) - 재료시험성적서(CMTR) - 자료보고서(Code Data Report) - 외관 및 치수검사 성적서 | FLOWSERVE FCD CORPORATION | 94-16184 | 4114356
2020 | 4 | 계획예방정비용 | 한울 | 3발전소 | 6 | 12 | 200543581 | 정비부분품(SPAR) | 국외 | Q | 스템,밸브용 | 스템,밸브용,A564-630-1075,WATER,2500LB,FOR 3I | EA | 2 | 기계부 | 조현국 | 054-785-1643 | 품명 스템,밸브용 - 스템(STEM)재질 A564-630-1075 - 사용매체 WATER - 밸브타입 2500LB - 특수사항 FOR 3IN VALVE - 별칭 LOWER STEM 원자력안전범주 NUCLEAR SAFETY RELATED 품질등급 Q등급 제작사 FLOWSERVE FCD CORPORATION - 제작사 유형(MFR CATEGORY) ORIGINAL EQUIP. MANUFACTURER - 원설계규격서(ODS) HANUL 5&6, 9-806-Z-404-001 - 부품번호 04114358 - 모델번호 94-16184 - 도면번호 9-806-Z-171-018 제출서류목록 - 첨부기술규격서 적용 - 품질증빙/제출서류목록(QVDL) - 품질보증확인서(C of C) - 재료시험보고서(MTR OR MILL SHEET) - 외관 및 치수검사 성적서 | FLOWSERVE FCD CORPORATION | 94-16184 | 4114358
2022 | 2 | 계획예방정비용 | 한울 | 3발전소 | 6 | 13 | 200543581 | 정비부분품(SPAR) | 국외 | Q | 스템,밸브용 | 스템,밸브용,A564-630-1075,WATER,2500LB,FOR 3I | EA | 2 | 기계부 | 조현국 | 054-785-1643 | 품명 스템,밸브용 - 스템(STEM)재질 A564-630-1075 - 사용매체 WATER - 밸브타입 2500LB - 특수사항 FOR 3IN VALVE - 별칭 LOWER STEM 원자력안전범주 NUCLEAR SAFETY RELATED 품질등급 Q등급 제작사 FLOWSERVE FCD CORPORATION - 제작사 유형(MFR CATEGORY) ORIGINAL EQUIP. MANUFACTURER - 원설계규격서(ODS) HANUL 5&6, 9-806-Z-404-001 - 부품번호 04114358 - 모델번호 94-16184 - 도면번호 9-806-Z-171-018 제출서류목록 - 첨부기술규격서 적용 - 품질증빙/제출서류목록(QVDL) - 품질보증확인서(C of C) - 재료시험보고서(MTR OR MILL SHEET) - 외관 및 치수검사 성적서 | FLOWSERVE FCD CORPORATION | 94-16184 | 4114358
2020 | 4 | 계획예방정비용 | 한울 | 3발전소 | 6 | 12 | 200543582 | 정비부분품(SPAR) | 국외 | Q | 케이지,밸브용 | 케이지,밸브용,HOLE,A747-CB7-CU1-H1025,2WAY TYP | EA | 2 | 기계부 | 조현국 | 054-785-1643 | 품명 케이지,밸브용 - 케이지타입 HOLE - 케이지(CAGE)재질 A747-CB7-CU1-H1025 - 밸브타입 2WAY TYPE - 밸브사이즈 3IN - 별칭 SEAT CAGE 원자력안전범주 NON NUCLEAR SAFETY RELATED 품질등급 Q등급 제작사 FLOWSERVE FCD CORPORATION - 제작사 유형(MFR CATEGORY) ORIGINAL EQUIP. MANUFACTURER - 원설계규격서(ODS) HANUL 5&6, 9-806-Z-404-001 - 부품번호 04114419 - 모델번호 94-16184 - 도면번호 9-806-Z-171-018 제출서류목록 - 첨부기술규격서 적용 - 품질증빙/제출서류목록(QVDL) - 품질보증확인서(C of C) - 재료시험보고서(MTR OR MILL SHEET) - 외관 및 치수검사 성적서 | FLOWSERVE FCD CORPORATION | 94-16184 | 4114419
2022 | 2 | 계획예방정비용 | 한울 | 3발전소 | 6 | 13 | 200543582 | 정비부분품(SPAR) | 국외 | Q | 케이지,밸브용 | 케이지,밸브용,HOLE,A747-CB7-CU1-H1025,2WAY TYP | EA | 2 | 기계부 | 조현국 | 054-785-1643 | 품명 케이지,밸브용 - 케이지타입 HOLE - 케이지(CAGE)재질 A747-CB7-CU1-H1025 - 밸브타입 2WAY TYPE - 밸브사이즈 3IN - 별칭 SEAT CAGE 원자력안전범주 NON NUCLEAR SAFETY RELATED 품질등급 Q등급 제작사 FLOWSERVE FCD CORPORATION - 제작사 유형(MFR CATEGORY) ORIGINAL EQUIP. MANUFACTURER - 원설계규격서(ODS) HANUL 5&6, 9-806-Z-404-001 - 부품번호 04114419 - 모델번호 94-16184 - 도면번호 9-806-Z-171-018 제출서류목록 - 첨부기술규격서 적용 - 품질증빙/제출서류목록(QVDL) - 품질보증확인서(C of C) - 재료시험보고서(MTR OR MILL SHEET) - 외관 및 치수검사 성적서 | FLOWSERVE FCD CORPORATION | 94-16184 | 4114419
2020 | 4 | 계획예방정비용 | 한울 | 3발전소 | 6 | 12 | 200543597 | 정비부분품(SPAR) | 국외 | Q | 오-링 | 오-링,EP,ORIGINAL EQUIP. MANUFACTURER,HANU | EA | 6 | 기계부 | 김웅규 | 054-785-1615 | 품명 오-링 - 오-링재질 EP 원자력안전범주 NON NUCLEAR SAFETY RELATED 품질등급 Q등급 제작사 CURTISS WRIGHT FLOW CONTROL CO - 제작사 유형(MFR CATEGORY) ORIGINAL EQUIP. MANUFACTURER - 원기술규격서(OTS) HANUL 5&6, 9-184-J239 - 부품번호 300-4028 - 모델번호 99Q-041 - 도면번호 J239-DG-A01-33 - 도면 품목번호 62 제출서류목록 - 첨부기술규격서 적용 - 품질증빙/제출서류목록(QVDL) - 품질보증확인서(C of C) | CURTISS WRIGHT FLOW CONTROL CORP.(TARGET | 99Q-041 | 300-4028
2020 | 4 | 계획예방정비용 | 한울 | 3발전소 | 6 | 12 | 200543623 | 정비부분품(SPAR) | 국외 | A | 핀(PIN),기계요소 | 핀(PIN),기계요소,GROOVE PIN(INNER VALVE PIN), | EA | 2 | 기계부 | 조현국 | 054-785-1643 | 품명 핀(PIN),기계요소 - 별칭 GROOVE PIN(INNER VALVE PIN) 원자력안전범주 NON NUCLEAR SAFETY RELATED 품질등급 A등급 제작사 FLOWSERVE FCD CORPORATION - 원설계규격서(ODS) HANUL 5&6, 9-806-Z-404-001 - 제작사 유형(MFR CATEGORY) ORIGINAL EQUIP. MANUFACTURER - 도면번호 9-806-Z-171-018 - 도면 품목번호 257 - 모델번호 94-16184 - 부품번호 03-23-0082-15 제출서류목록 - 첨부기술규격서 적용 - 품질보증확인서(C of C) - 재료시험보고서(MTR OR MILL SHEET) - 외관 및 치수검사 성적서 | FLOWSERVE FCD CORPORATION | 94-16184 | 03-23-0082-15
2022 | 2 | 계획예방정비용 | 한울 | 3발전소 | 6 | 13 | 200543623 | 정비부분품(SPAR) | 국외 | A | 핀(PIN),기계요소 | 핀(PIN),기계요소,GROOVE PIN(INNER VALVE PIN), | EA | 2 | 기계부 | 조현국 | 054-785-1643 | 품명 핀(PIN),기계요소 - 별칭 GROOVE PIN(INNER VALVE PIN) 원자력안전범주 NON NUCLEAR SAFETY RELATED 품질등급 A등급 제작사 FLOWSERVE FCD CORPORATION - 원설계규격서(ODS) HANUL 5&6, 9-806-Z-404-001 - 제작사 유형(MFR CATEGORY) ORIGINAL EQUIP. MANUFACTURER - 도면번호 9-806-Z-171-018 - 도면 품목번호 257 - 모델번호 94-16184 - 부품번호 03-23-0082-15 제출서류목록 - 첨부기술규격서 적용 - 품질보증확인서(C of C) - 재료시험보고서(MTR OR MILL SHEET) - 외관 및 치수검사 성적서 | FLOWSERVE FCD CORPORATION | 94-16184 | 03-23-0082-15
2021 | 2 | 계획예방정비용 | 한빛 | 3발전소 | 6 | 14 | 200543649 | 정비부분품(SPAR) | 국외 | S | 실린더,구동기용 | 실린더,CYLINDER, HYDRAULIC,HYD,HYDRAULIC,9- | EA | 16 | 기계부 | 임남형 | 061-357-3637 | 품명 실린더 - 별칭 CYLINDER, HYDRAULIC - 타입(형식) HYD - 실린더(CYLINDER) 액션 HYDRAULIC 원자력안전범주 NON NUCLEAR SAFETY RELATED 품질등급 S등급 제작사 WESTINGHOUSE ELECTRIC COMPANY - 도면번호 9-181-Z-431-N01 - MDL NO. : 8118-101-936 - 부품번호 8000-951-001 - 원기술규격서(OTS) HANBIT 5&6, PYC-P-95ED2 - 제작사 유형(MFR CATEGORY) ORIGINAL EQUIP. MANUFACTURER 제출서류목록 - 품질보증확인서(C of C) | WESTINGHOUSE ELECTRIC COMPANY |  | 8000-951-001
2022 | 1 | 계획예방정비용 | 한빛 | 3발전소 | 5 | 15 | 200543649 | 정비부분품(SPAR) | 국외 | S | 실린더,구동기용 | 실린더,CYLINDER, HYDRAULIC,HYD,HYDRAULIC,9- | EA | 16 | 기계부 | 이동환 | 061-357-2344 | 품명 실린더 - 별칭 CYLINDER, HYDRAULIC - 타입(형식) HYD - 실린더(CYLINDER) 액션 HYDRAULIC 원자력안전범주 NON NUCLEAR SAFETY RELATED 품질등급 S등급 제작사 WESTINGHOUSE ELECTRIC COMPANY - 도면번호 9-181-Z-431-N01 - MDL NO. : 8118-101-936 - 부품번호 8000-951-001 - 원기술규격서(OTS) HANBIT 5&6, PYC-P-95ED2 - 제작사 유형(MFR CATEGORY) ORIGINAL EQUIP. MANUFACTURER 제출서류목록 - 품질보증확인서(C of C) | WESTINGHOUSE ELECTRIC COMPANY |  | 8000-951-001
2022 | 4 | 계획예방정비용 | 한빛 | 3발전소 | 6 | 15 | 200543649 | 정비부분품(SPAR) | 국외 | S | 실린더,구동기용 | 실린더,CYLINDER, HYDRAULIC,HYD,HYDRAULIC,9- | EA | 16 | 기계부 | 임남형 | 061-357-3637 | 품명 실린더 - 별칭 CYLINDER, HYDRAULIC - 타입(형식) HYD - 실린더(CYLINDER) 액션 HYDRAULIC 원자력안전범주 NON NUCLEAR SAFETY RELATED 품질등급 S등급 제작사 WESTINGHOUSE ELECTRIC COMPANY - 도면번호 9-181-Z-431-N01 - MDL NO. : 8118-101-936 - 부품번호 8000-951-001 - 원기술규격서(OTS) HANBIT 5&6, PYC-P-95ED2 - 제작사 유형(MFR CATEGORY) ORIGINAL EQUIP. MANUFACTURER 제출서류목록 - 품질보증확인서(C of C) | WESTINGHOUSE ELECTRIC COMPANY |  | 8000-951-001
2021 | 2 | 계획예방정비용 | 한빛 | 3발전소 | 6 | 14 | 200543650 | 정비부분품(SPAR) | 국외 | A | 오-링 | 오-링,FOR FEED SCREW-LOWER(RCP),O-RING FOR | EA | 2 | 기계부 | 임남형 | 061-357-3637 | 품명 오-링 - 특수사항 FOR FEED SCREW-LOWER(RCP) - 별칭 O-RING FOR FEED SCREW-LOWER 원자력안전범주 NON NUCLEAR SAFETY RELATED 품질등급 A등급 제작사 WESTINGHOUSE ELECTRIC COMPANY - 원기술규격서(OTS) HANBIT 5&6, PYC-P-95ED2 - 부품번호 8000-305-015 - 도면번호 9-181-Z-431-N01 - MDL NO. : 8118-101-300 - 제작사 유형(MFR CATEGORY) ORIGINAL EQUIP. MANUFACTURER 제출서류목록 - 품질보증확인서(C of C) | WESTINGHOUSE ELECTRIC COMPANY |  | 8000-305-015
2022 | 1 | 계획예방정비용 | 한빛 | 3발전소 | 5 | 15 | 200543650 | 정비부분품(SPAR) | 국외 | A | 오-링 | 오-링,FOR FEED SCREW-LOWER(RCP),O-RING FOR | EA | 2 | 기계부 | 이동환 | 061-357-2344 | 품명 오-링 - 특수사항 FOR FEED SCREW-LOWER(RCP) - 별칭 O-RING FOR FEED SCREW-LOWER 원자력안전범주 NON NUCLEAR SAFETY RELATED 품질등급 A등급 제작사 WESTINGHOUSE ELECTRIC COMPANY - 원기술규격서(OTS) HANBIT 5&6, PYC-P-95ED2 - 부품번호 8000-305-015 - 도면번호 9-181-Z-431-N01 - MDL NO. : 8118-101-300 - 제작사 유형(MFR CATEGORY) ORIGINAL EQUIP. MANUFACTURER 제출서류목록 - 품질보증확인서(C of C) | WESTINGHOUSE ELECTRIC COMPANY |  | 8000-305-015
2022 | 4 | 계획예방정비용 | 한빛 | 3발전소 | 6 | 15 | 200543650 | 정비부분품(SPAR) | 국외 | A | 오-링 | 오-링,FOR FEED SCREW-LOWER(RCP),O-RING FOR | EA | 2 | 기계부 | 임남형 | 061-357-3637 | 품명 오-링 - 특수사항 FOR FEED SCREW-LOWER(RCP) - 별칭 O-RING FOR FEED SCREW-LOWER 원자력안전범주 NON NUCLEAR SAFETY RELATED 품질등급 A등급 제작사 WESTINGHOUSE ELECTRIC COMPANY - 원기술규격서(OTS) HANBIT 5&6, PYC-P-95ED2 - 부품번호 8000-305-015 - 도면번호 9-181-Z-431-N01 - MDL NO. : 8118-101-300 - 제작사 유형(MFR CATEGORY) ORIGINAL EQUIP. MANUFACTURER 제출서류목록 - 품질보증확인서(C of C) | WESTINGHOUSE ELECTRIC COMPANY |  | 8000-305-015
2020 | 3 | 계획예방정비용 | 한빛 | 3발전소 | 5 | 14 | 200543662 | 정비부분품(SPAR) | 국외 | A | 오-링 | 오-링,FOR FEED SCREW-UPPER,O-RING FOR FEED | EA | 4 | 기계부 | 이동환 | 061-357-2344 | 품명 오-링 - 특수사항 FOR FEED SCREW-UPPER - 별칭 O-RING FOR FEED SCREW-UPPER 원자력안전범주 NON NUCLEAR SAFETY RELATED 품질등급 A등급 제작사 WESTINGHOUSE ELECTRIC COMPANY - 원기술규격서(OTS) HANBIT 5&6, PYC-P-95ED2 - 부품번호 8000-307-015 - 도면번호 9-181-Z-431-N01 - MDL NO. : 8118-101-307 - 제작사 유형(MFR CATEGORY) ORIGINAL EQUIP. MANUFACTURER 제출서류목록 - 품질보증확인서(C of C) | WESTINGHOUSE ELECTRIC COMPANY |  | 8000-307-015
2021 | 2 | 계획예방정비용 | 한빛 | 3발전소 | 6 | 14 | 200543662 | 정비부분품(SPAR) | 국외 | A | 오-링 | 오-링,FOR FEED SCREW-UPPER,O-RING FOR FEED | EA | 2 | 기계부 | 임남형 | 061-357-3637 | 품명 오-링 - 특수사항 FOR FEED SCREW-UPPER - 별칭 O-RING FOR FEED SCREW-UPPER 원자력안전범주 NON NUCLEAR SAFETY RELATED 품질등급 A등급 제작사 WESTINGHOUSE ELECTRIC COMPANY - 원기술규격서(OTS) HANBIT 5&6, PYC-P-95ED2 - 부품번호 8000-307-015 - 도면번호 9-181-Z-431-N01 - MDL NO. : 8118-101-307 - 제작사 유형(MFR CATEGORY) ORIGINAL EQUIP. MANUFACTURER 제출서류목록 - 품질보증확인서(C of C) | WESTINGHOUSE ELECTRIC COMPANY |  | 8000-307-015
2022 | 1 | 계획예방정비용 | 한빛 | 3발전소 | 5 | 15 | 200543662 | 정비부분품(SPAR) | 국외 | A | 오-링 | 오-링,FOR FEED SCREW-UPPER,O-RING FOR FEED | EA | 2 | 기계부 | 이동환 | 061-357-2344 | 품명 오-링 - 특수사항 FOR FEED SCREW-UPPER - 별칭 O-RING FOR FEED SCREW-UPPER 원자력안전범주 NON NUCLEAR SAFETY RELATED 품질등급 A등급 제작사 WESTINGHOUSE ELECTRIC COMPANY - 원기술규격서(OTS) HANBIT 5&6, PYC-P-95ED2 - 부품번호 8000-307-015 - 도면번호 9-181-Z-431-N01 - MDL NO. : 8118-101-307 - 제작사 유형(MFR CATEGORY) ORIGINAL EQUIP. MANUFACTURER 제출서류목록 - 품질보증확인서(C of C) | WESTINGHOUSE ELECTRIC COMPANY |  | 8000-307-015
2022 | 4 | 계획예방정비용 | 한빛 | 3발전소 | 6 | 15 | 200543662 | 정비부분품(SPAR) | 국외 | A | 오-링 | 오-링,FOR FEED SCREW-UPPER,O-RING FOR FEED | EA | 2 | 기계부 | 임남형 | 061-357-3637 | 품명 오-링 - 특수사항 FOR FEED SCREW-UPPER - 별칭 O-RING FOR FEED SCREW-UPPER 원자력안전범주 NON NUCLEAR SAFETY RELATED 품질등급 A등급 제작사 WESTINGHOUSE ELECTRIC COMPANY - 원기술규격서(OTS) HANBIT 5&6, PYC-P-95ED2 - 부품번호 8000-307-015 - 도면번호 9-181-Z-431-N01 - MDL NO. : 8118-101-307 - 제작사 유형(MFR CATEGORY) ORIGINAL EQUIP. MANUFACTURER 제출서류목록 - 품질보증확인서(C of C) | WESTINGHOUSE ELECTRIC COMPANY |  | 8000-307-015
2021 | 2 | 계획예방정비용 | 한빛 | 3발전소 | 6 | 14 | 200543663 | 정비부분품(SPAR) | 국외 | A | 오-링 | 오-링,FOR FEED BUSHING,O-RING FOR FEED BUS | EA | 2 | 기계부 | 임남형 | 061-357-3637 | 품명 오-링 - 특수사항 FOR FEED BUSHING - 별칭 O-RING FOR FEED BUSHING 원자력안전범주 NON NUCLEAR SAFETY RELATED 품질등급 A등급 제작사 WESTINGHOUSE ELECTRIC COMPANY - 원기술규격서(OTS) HANBIT 5&6, PYC-P-95ED2 - 부품번호 8000-300-051 - 도면번호 9-181-Z-431-N01 - MDL NO. : 8118-101-300 - 제작사 유형(MFR CATEGORY) ORIGINAL EQUIP. MANUFACTURER 제출서류목록 - 품질보증확인서(C of C) | WESTINGHOUSE ELECTRIC COMPANY |  | 8000-300-051
2022 | 1 | 계획예방정비용 | 한빛 | 3발전소 | 5 | 15 | 200543663 | 정비부분품(SPAR) | 국외 | A | 오-링 | 오-링,FOR FEED BUSHING,O-RING FOR FEED BUS | EA | 2 | 기계부 | 이동환 | 061-357-2344 | 품명 오-링 - 특수사항 FOR FEED BUSHING - 별칭 O-RING FOR FEED BUSHING 원자력안전범주 NON NUCLEAR SAFETY RELATED 품질등급 A등급 제작사 WESTINGHOUSE ELECTRIC COMPANY - 원기술규격서(OTS) HANBIT 5&6, PYC-P-95ED2 - 부품번호 8000-300-051 - 도면번호 9-181-Z-431-N01 - MDL NO. : 8118-101-300 - 제작사 유형(MFR CATEGORY) ORIGINAL EQUIP. MANUFACTURER 제출서류목록 - 품질보증확인서(C of C) | WESTINGHOUSE ELECTRIC COMPANY |  | 8000-300-051
2022 | 4 | 계획예방정비용 | 한빛 | 3발전소 | 6 | 15 | 200543663 | 정비부분품(SPAR) | 국외 | A | 오-링 | 오-링,FOR FEED BUSHING,O-RING FOR FEED BUS | EA | 2 | 기계부 | 임남형 | 061-357-3637 | 품명 오-링 - 특수사항 FOR FEED BUSHING - 별칭 O-RING FOR FEED BUSHING 원자력안전범주 NON NUCLEAR SAFETY RELATED 품질등급 A등급 제작사 WESTINGHOUSE ELECTRIC COMPANY - 원기술규격서(OTS) HANBIT 5&6, PYC-P-95ED2 - 부품번호 8000-300-051 - 도면번호 9-181-Z-431-N01 - MDL NO. : 8118-101-300 - 제작사 유형(MFR CATEGORY) ORIGINAL EQUIP. MANUFACTURER 제출서류목록 - 품질보증확인서(C of C) | WESTINGHOUSE ELECTRIC COMPANY |  | 8000-300-051
2020 | 3 | 계획예방정비용 | 한빛 | 3발전소 | 5 | 14 | 200543664 | 정비부분품(SPAR) | 국외 | A | 와셔 | 와셔,KEY,LOOSE PROTECTION,KEYED WASHER FOR | EA | 56 | 기계부 | 이동환 | 061-357-2344 | 품명 와셔 - 와셔타입 KEY - 와셔용도 LOOSE PROTECTION - 별칭 KEYED WASHER FOR TBA BASE BOLT 원자력안전범주 NON NUCLEAR SAFETY RELATED 품질등급 A등급 제작사 WESTINGHOUSE ELECTRIC COMPANY - 제작사 유형(MFR CATEGORY) ORIGINAL EQUIP. MANUFACTURER - 원기술규격서(OTS) HANBIT 5&6, PYC-P-95ED2 - 부품번호 8109-100-019 - 도면번호 9-181-Z-431-N01 - MDL NO. : 8118-101-100 제출서류목록 - 품질보증확인서(C of C) | WESTINGHOUSE ELECTRIC COMPANY |  | 8109-100-019
2021 | 2 | 계획예방정비용 | 한빛 | 3발전소 | 6 | 14 | 200543664 | 정비부분품(SPAR) | 국외 | A | 와셔 | 와셔,KEY,LOOSE PROTECTION,KEYED WASHER FOR | EA | 56 | 기계부 | 임남형 | 061-357-3637 | 품명 와셔 - 와셔타입 KEY - 와셔용도 LOOSE PROTECTION - 별칭 KEYED WASHER FOR TBA BASE BOLT 원자력안전범주 NON NUCLEAR SAFETY RELATED 품질등급 A등급 제작사 WESTINGHOUSE ELECTRIC COMPANY - 제작사 유형(MFR CATEGORY) ORIGINAL EQUIP. MANUFACTURER - 원기술규격서(OTS) HANBIT 5&6, PYC-P-95ED2 - 부품번호 8109-100-019 - 도면번호 9-181-Z-431-N01 - MDL NO. : 8118-101-100 제출서류목록 - 품질보증확인서(C of C) | WESTINGHOUSE ELECTRIC COMPANY |  | 8109-100-019
2022 | 1 | 계획예방정비용 | 한빛 | 3발전소 | 5 | 15 | 200543664 | 정비부분품(SPAR) | 국외 | A | 와셔 | 와셔,KEY,LOOSE PROTECTION,KEYED WASHER FOR | EA | 56 | 기계부 | 이동환 | 061-357-2344 | 품명 와셔 - 와셔타입 KEY - 와셔용도 LOOSE PROTECTION - 별칭 KEYED WASHER FOR TBA BASE BOLT 원자력안전범주 NON NUCLEAR SAFETY RELATED 품질등급 A등급 제작사 WESTINGHOUSE ELECTRIC COMPANY - 제작사 유형(MFR CATEGORY) ORIGINAL EQUIP. MANUFACTURER - 원기술규격서(OTS) HANBIT 5&6, PYC-P-95ED2 - 부품번호 8109-100-019 - 도면번호 9-181-Z-431-N01 - MDL NO. : 8118-101-100 제출서류목록 - 품질보증확인서(C of C) | WESTINGHOUSE ELECTRIC COMPANY |  | 8109-100-019
2022 | 4 | 계획예방정비용 | 한빛 | 3발전소 | 6 | 15 | 200543664 | 정비부분품(SPAR) | 국외 | A | 와셔 | 와셔,KEY,LOOSE PROTECTION,KEYED WASHER FOR | EA | 56 | 기계부 | 임남형 | 061-357-3637 | 품명 와셔 - 와셔타입 KEY - 와셔용도 LOOSE PROTECTION - 별칭 KEYED WASHER FOR TBA BASE BOLT 원자력안전범주 NON NUCLEAR SAFETY RELATED 품질등급 A등급 제작사 WESTINGHOUSE ELECTRIC COMPANY - 제작사 유형(MFR CATEGORY) ORIGINAL EQUIP. MANUFACTURER - 원기술규격서(OTS) HANBIT 5&6, PYC-P-95ED2 - 부품번호 8109-100-019 - 도면번호 9-181-Z-431-N01 - MDL NO. : 8118-101-100 제출서류목록 - 품질보증확인서(C of C) | WESTINGHOUSE ELECTRIC COMPANY |  | 8109-100-019
2020 | 3 | 계획예방정비용 | 한빛 | 3발전소 | 5 | 14 | 200543665 | 정비부분품(SPAR) | 국외 | A | 와셔 | 와셔,LOCK,LOOSE PROTECTION,LOCK WASHER,ORI | EA | 4 | 기계부 | 이동환 | 061-357-2344 | 품명 와셔 - 와셔타입 LOCK - 와셔용도 LOOSE PROTECTION - 별칭 LOCK WASHER 원자력안전범주 NON NUCLEAR SAFETY RELATED 품질등급 A등급 제작사 WESTINGHOUSE ELECTRIC COMPANY - 제작사 유형(MFR CATEGORY) ORIGINAL EQUIP. MANUFACTURER - 원기술규격서(OTS) HANBIT 5&6, PYC-P-95ED2 - 부품번호 8109-100-023 - 도면번호 9-181-Z-431-N01 제출서류목록 - 품질보증확인서(C of C) | WESTINGHOUSE ELECTRIC COMPANY |  | 8109-100-023
2021 | 2 | 계획예방정비용 | 한빛 | 3발전소 | 6 | 14 | 200543665 | 정비부분품(SPAR) | 국외 | A | 와셔 | 와셔,LOCK,LOOSE PROTECTION,LOCK WASHER,ORI | EA | 4 | 기계부 | 임남형 | 061-357-3637 | 품명 와셔 - 와셔타입 LOCK - 와셔용도 LOOSE PROTECTION - 별칭 LOCK WASHER 원자력안전범주 NON NUCLEAR SAFETY RELATED 품질등급 A등급 제작사 WESTINGHOUSE ELECTRIC COMPANY - 제작사 유형(MFR CATEGORY) ORIGINAL EQUIP. MANUFACTURER - 원기술규격서(OTS) HANBIT 5&6, PYC-P-95ED2 - 부품번호 8109-100-023 - 도면번호 9-181-Z-431-N01 제출서류목록 - 품질보증확인서(C of C) | WESTINGHOUSE ELECTRIC COMPANY |  | 8109-100-023
2022 | 1 | 계획예방정비용 | 한빛 | 3발전소 | 5 | 15 | 200543665 | 정비부분품(SPAR) | 국외 | A | 와셔 | 와셔,LOCK,LOOSE PROTECTION,LOCK WASHER,ORI | EA | 4 | 기계부 | 이동환 | 061-357-2344 | 품명 와셔 - 와셔타입 LOCK - 와셔용도 LOOSE PROTECTION - 별칭 LOCK WASHER 원자력안전범주 NON NUCLEAR SAFETY RELATED 품질등급 A등급 제작사 WESTINGHOUSE ELECTRIC COMPANY - 제작사 유형(MFR CATEGORY) ORIGINAL EQUIP. MANUFACTURER - 원기술규격서(OTS) HANBIT 5&6, PYC-P-95ED2 - 부품번호 8109-100-023 - 도면번호 9-181-Z-431-N01 제출서류목록 - 품질보증확인서(C of C) | WESTINGHOUSE ELECTRIC COMPANY |  | 8109-100-023
2022 | 4 | 계획예방정비용 | 한빛 | 3발전소 | 6 | 15 | 200543665 | 정비부분품(SPAR) | 국외 | A | 와셔 | 와셔,LOCK,LOOSE PROTECTION,LOCK WASHER,ORI | EA | 4 | 기계부 | 임남형 | 061-357-3637 | 품명 와셔 - 와셔타입 LOCK - 와셔용도 LOOSE PROTECTION - 별칭 LOCK WASHER 원자력안전범주 NON NUCLEAR SAFETY RELATED 품질등급 A등급 제작사 WESTINGHOUSE ELECTRIC COMPANY - 제작사 유형(MFR CATEGORY) ORIGINAL EQUIP. MANUFACTURER - 원기술규격서(OTS) HANBIT 5&6, PYC-P-95ED2 - 부품번호 8109-100-023 - 도면번호 9-181-Z-431-N01 제출서류목록 - 품질보증확인서(C of C) | WESTINGHOUSE ELECTRIC COMPANY |  | 8109-100-023
2021 | 2 | 계획예방정비용 | 한빛 | 3발전소 | 6 | 14 | 200543672 | 정비부분품(SPAR) | 국외 | Q | 링,연결용,원형 | 링,연결용,원형,ASTM A743 CF3M W/HARDFACE,STAG | EA | 6 | 기계부 | 임남형 | 061-357-3637 | 품명 링,연결용,원형 - 연결용링재질 ASTM A743 CF3M W/HARDFACE - 별칭 STAGE PIECE (SERIES IMP. HUB) 원자력안전범주 NUCLEAR SAFETY RELATED 품질등급 Q등급 제작사 SULZER PUMPS INC. - 도면번호 9-901-Z-170-001 - B-01701638-08 - 모델번호 4X10X10.5 CP-D - 부품번호 1658804 - 209 - 원기술규격서(OTS) HANBIT 5&6, PYC-P-95ED2 제출서류목록 - 품질보증확인서(C of C) | SULZER PUMPS INC. | 4X10X10.5 CP-D | 209
2021 | 2 | 계획예방정비용 | 한빛 | 3발전소 | 6 | 14 | 200543673 | 정비부분품(SPAR) | 국외 | Q | 링,연결용,원형 | 링,연결용,원형,ASTM A743 CF3M W/HARDFACE,STAG | EA | 1 | 기계부 | 임남형 | 061-357-3637 | 품명 링,연결용,원형 - 연결용링재질 ASTM A743 CF3M W/HARDFACE - 별칭 STAGE PIECE (CENTER) 원자력안전범주 NUCLEAR SAFETY RELATED 품질등급 Q등급 제작사 SULZER PUMPS INC. - 도면번호 9-901-Z-170-001 - B-01701638-08 - 모델번호 4X10X10.5 CP-D - 부품번호 1658805 - 210 - 원기술규격서(OTS) HANBIT 5&6, PYC-P-95ED2 제출서류목록 - 품질보증확인서(C of C) | SULZER PUMPS INC. | 4X10X10.5 CP-D | 210
2021 | 2 | 계획예방정비용 | 한빛 | 3발전소 | 6 | 14 | 200543674 | 정비부분품(SPAR) | 국외 | Q | 슬리브,샤프트용 | 슬리브,SHAFT SLEEVE,HPSI PUMP,ASTM A743 CF3 | EA | 1 | 기계부 | 임남형 | 061-357-3637 | 품명 슬리브 - 슬리브타입 SHAFT SLEEVE - 슬리브용도 HPSI PUMP - 슬리브재질 ASTM A743 CF3M W/HARDFACE - 별칭 SLEEVE, SHAFT (1&2-DBL SUCT.) 원자력안전범주 NUCLEAR SAFETY RELATED 품질등급 Q등급 제작사 SULZER PUMPS INC. - 부품번호 1658811 - 231 - 원기술규격서(OTS) HANBIT 5&6, PYC-P-95ED2 - 모델번호 4X10X10.5 CP-D - 도면번호 9-901-Z-170-001 - B-01701638-08 제출서류목록 - 품질보증확인서(C of C) | SULZER PUMPS INC. | 4X10X10.5 CP-D | 231
2021 | 2 | 계획예방정비용 | 한빛 | 3발전소 | 6 | 14 | 200543675 | 정비부분품(SPAR) | 국외 | Q | 슬리브,샤프트용 | 슬리브,SHAFT SLEEVE,HPSI PUMP,ASTM A743 CF3 | EA | 1 | 기계부 | 임남형 | 061-357-3637 | 품명 슬리브 - 슬리브타입 SHAFT SLEEVE - 슬리브용도 HPSI PUMP - 슬리브재질 ASTM A743 CF3M W/HARDFACE - 별칭 SLEEVE, SHAFT (CENTER) 원자력안전범주 NUCLEAR SAFETY RELATED 품질등급 Q등급 제작사 SULZER PUMPS INC. - 부품번호 1658812 - 232 - 원기술규격서(OTS) HANBIT 5&6, PYC-P-95ED2 - 모델번호 4X10X10.5 CP-D - 도면번호 9-901-Z-170-001 - B-01701638-08 제출서류목록 - 품질보증확인서(C of C) | SULZER PUMPS INC. | 4X10X10.5 CP-D | 232
2021 | 2 | 계획예방정비용 | 한빛 | 3발전소 | 6 | 14 | 200543676 | 정비부분품(SPAR) | 국외 | Q | 슬리브,샤프트용 | 슬리브,SAHFT SLEEVE,HPSI PUMP,ASTM A743 CF3 | EA | 1 | 기계부 | 임남형 | 061-357-3637 | 품명 슬리브 - 슬리브타입 SAHFT SLEEVE - 슬리브용도 HPSI PUMP - 슬리브재질 ASTM A743 CF3M W/HARDFACE - 별칭 SLEEVE, SHAFT (THROT. BUSHING) 원자력안전범주 NUCLEAR SAFETY RELATED 품질등급 Q등급 제작사 SULZER PUMPS INC. - 부품번호 1658813 - 233 - 원기술규격서(OTS) HANBIT 5&6, PYC-P-95ED2 - 모델번호 4X10X10.5 CP-D - 도면번호 9-901-Z-170-001 - B-01701638-08 제출서류목록 - 품질보증확인서(C of C) | SULZER PUMPS INC. | 4X10X10.5 CP-D | 233
2022 | 1 | 계획예방정비용 | 한빛 | 3발전소 | 5 | 15 | 200543676 | 정비부분품(SPAR) | 국외 | Q | 슬리브,샤프트용 | 슬리브,SAHFT SLEEVE,HPSI PUMP,ASTM A743 CF3 | EA | 1 | 기계부 | 임남형 | 061-357-3637 | 품명 슬리브 - 슬리브타입 SAHFT SLEEVE - 슬리브용도 HPSI PUMP - 슬리브재질 ASTM A743 CF3M W/HARDFACE - 별칭 SLEEVE, SHAFT (THROT. BUSHING) 원자력안전범주 NUCLEAR SAFETY RELATED 품질등급 Q등급 제작사 SULZER PUMPS INC. - 부품번호 1658813 - 233 - 원기술규격서(OTS) HANBIT 5&6, PYC-P-95ED2 - 모델번호 4X10X10.5 CP-D - 도면번호 9-901-Z-170-001 - B-01701638-08 제출서류목록 - 품질보증확인서(C of C) | SULZER PUMPS INC. | 4X10X10.5 CP-D | 233
2021 | 2 | 계획예방정비용 | 한빛 | 3발전소 | 6 | 14 | 200543677 | 정비부분품(SPAR) | 국외 | Q | 리테이너 링 | 리테이너 링,THRUST RING,AISI 316,RING, THRUST | EA | 10 | 기계부 | 임남형 | 061-357-3637 | 품명 리테이너 링 - 리테이닝링타입 THRUST RING - 리테이닝링재질 AISI 316 - 별칭 RING, THRUST (IMP.SLV BTWN1&2) 원자력안전범주 NUCLEAR SAFETY RELATED 품질등급 Q등급 제작사 SULZER PUMPS INC. - 도면번호 9-901-Z-170-001 - B-01701638-08 - 원기술규격서(OTS) HANBIT 5&6, PYC-P-95ED2 - 모델번호 4X10X10.5 CP-D - 부품번호 1660236 - 265 제출서류목록 - 품질보증확인서(C of C) | SULZER PUMPS INC. | 4X10X10.5 CP-D | 265
2021 | 2 | 계획예방정비용 | 한빛 | 3발전소 | 6 | 14 | 200543678 | 정비부분품(SPAR) | 국외 | Q | 리테이너 링 | 리테이너 링,THRUST RING,AISI 316,RING, SHOUL | EA | 1 | 기계부 | 임남형 | 061-357-3637 | 품명 리테이너 링 - 리테이닝링타입 THRUST RING - 리테이닝링재질 AISI 316 - 별칭 RING, SHOULDER 원자력안전범주 NUCLEAR SAFETY RELATED 품질등급 Q등급 제작사 SULZER PUMPS INC. - 도면번호 9-901-Z-170-001 - B-01701638-08 - 원기술규격서(OTS) HANBIT 5&6, PYC-P-95ED2 - 모델번호 4X10X10.5 CP-D - 부품번호 1660237 - 268 제출서류목록 - 품질보증확인서(C of C) | SULZER PUMPS INC. | 4X10X10.5 CP-D | 268
2021 | 2 | 계획예방정비용 | 한빛 | 3발전소 | 6 | 14 | 200543679 | 정비부분품(SPAR) | 국외 | Q | 키(KEY),기계요소 | 키(KEY),기계요소,AISI 316,KEY, (1ST STG. IMP) | EA | 1 | 기계부 | 임남형 | 061-357-3637 | 품명 키(KEY),기계요소 - 키(KEY)재질 AISI 316 - 별칭 KEY, (1ST STG. IMP) 원자력안전범주 NUCLEAR SAFETY RELATED 품질등급 Q등급 제작사 SULZER PUMPS INC. - 원기술규격서(OTS) HANBIT 5&6, PYC-P-95ED2 - 부품번호 1659371 - 272 - 모델번호 4X10X10.5 CP-D - 도면번호 9-901-Z-170-001 - B-01701638-08 제출서류목록 - 품질보증확인서(C of C) | SULZER PUMPS INC. | 4X10X10.5 CP-D | 272
2021 | 2 | 계획예방정비용 | 한빛 | 3발전소 | 6 | 14 | 200543680 | 정비부분품(SPAR) | 국외 | Q | 키(KEY),기계요소 | 키(KEY),기계요소,AISI 316,KEY, (THROTTLE SLV. | EA | 1 | 기계부 | 임남형 | 061-357-3637 | 품명 키(KEY),기계요소 - 키(KEY)재질 AISI 316 - 별칭 KEY, (THROTTLE SLV.) 원자력안전범주 NUCLEAR SAFETY RELATED 품질등급 Q등급 제작사 SULZER PUMPS INC. - 원기술규격서(OTS) HANBIT 5&6, PYC-P-95ED2 - 부품번호 1659372 - 273 - 모델번호 4X10X10.5 CP-D - 도면번호 9-901-Z-170-001 - B-01701638-08 제출서류목록 - 품질보증확인서(C of C) | SULZER PUMPS INC. | 4X10X10.5 CP-D | 273
2021 | 2 | 계획예방정비용 | 한빛 | 3발전소 | 6 | 14 | 200543681 | 정비부분품(SPAR) | 국외 | Q | 키(KEY),기계요소 | 키(KEY),기계요소,AISI 316,KEY, (SLV.1&2-DBL. | EA | 1 | 기계부 | 임남형 | 061-357-3637 | 품명 키(KEY),기계요소 - 키(KEY)재질 AISI 316 - 별칭 KEY, (SLV.1&2-DBL. SUCT. ONLY) 원자력안전범주 NUCLEAR SAFETY RELATED 품질등급 Q등급 제작사 SULZER PUMPS INC. - 원기술규격서(OTS) HANBIT 5&6, PYC-P-95ED2 - 부품번호 1659372 - 274 - 모델번호 4X10X10.5 CP-D - 도면번호 9-901-Z-170-001 - B-01701638-08 제출서류목록 - 품질보증확인서(C of C) | SULZER PUMPS INC. | 4X10X10.5 CP-D | 274
2021 | 2 | 계획예방정비용 | 한빛 | 3발전소 | 6 | 14 | 200543682 | 정비부분품(SPAR) | 국외 | Q | 키(KEY),기계요소 | 키(KEY),기계요소,AISI 316,KEY, (SERIES IMP.), | EA | 6 | 기계부 | 임남형 | 061-357-3637 | 품명 키(KEY),기계요소 - 키(KEY)재질 AISI 316 - 별칭 KEY, (SERIES IMP.) 원자력안전범주 NUCLEAR SAFETY RELATED 품질등급 Q등급 제작사 SULZER PUMPS INC. - 원기술규격서(OTS) HANBIT 5&6, PYC-P-95ED2 - 부품번호 1659373 - 275 - 모델번호 4X10X10.5 CP-D - 도면번호 9-901-Z-170-001 - B-01701638-08 제출서류목록 - 품질보증확인서(C of C) | SULZER PUMPS INC. | 4X10X10.5 CP-D | 275
2021 | 2 | 계획예방정비용 | 한빛 | 3발전소 | 6 | 14 | 200543683 | 정비부분품(SPAR) | 국외 | Q | 키(KEY),기계요소 | 키(KEY),기계요소,AISI 316,KEY, (IMP.&CENT. SH | EA | 1 | 기계부 | 임남형 | 061-357-3637 | 품명 키(KEY),기계요소 - 키(KEY)재질 AISI 316 - 별칭 KEY, (IMP.&CENT. SHA. SLEEVE) 원자력안전범주 NUCLEAR SAFETY RELATED 품질등급 Q등급 제작사 SULZER PUMPS INC. - 원기술규격서(OTS) HANBIT 5&6, PYC-P-95ED2 - 부품번호 1659374 - 276 - 모델번호 4X10X10.5 CP-D - 도면번호 9-901-Z-170-001 - B-01701638-08 제출서류목록 - 품질보증확인서(C of C) | SULZER PUMPS INC. | 4X10X10.5 CP-D | 276
2021 | 2 | 계획예방정비용 | 한빛 | 3발전소 | 6 | 14 | 200543684 | 정비부분품(SPAR) | 국외 | Q | 키(KEY),기계요소 | 키(KEY),기계요소,AISI 316,KEY (FINAL IMPELLER | EA | 1 | 기계부 | 임남형 | 061-357-3637 | 품명 키(KEY),기계요소 - 키(KEY)재질 AISI 316 - 별칭 KEY (FINAL IMPELLER) 원자력안전범주 NUCLEAR SAFETY RELATED 품질등급 Q등급 제작사 SULZER PUMPS INC. - 원기술규격서(OTS) HANBIT 5&6, PYC-P-95ED2 - 부품번호 1659376 - 277 - 모델번호 4X10X10.5 CP-D - 도면번호 9-901-Z-170-001 - B-01701638-08 제출서류목록 - 품질보증확인서(C of C) | SULZER PUMPS INC. | 4X10X10.5 CP-D | 277
2021 | 2 | 계획예방정비용 | 한빛 | 3발전소 | 6 | 14 | 200543685 | 정비부분품(SPAR) | 국외 | Q | 키(KEY),기계요소 | 키(KEY),기계요소,AISI 316,KEY (SHAFT EXTENSIO | EA | 1 | 기계부 | 임남형 | 061-357-3637 | 품명 키(KEY),기계요소 - 키(KEY)재질 AISI 316 - 별칭 KEY (SHAFT EXTENSION) 원자력안전범주 NUCLEAR SAFETY RELATED 품질등급 Q등급 제작사 SULZER PUMPS INC. - 원기술규격서(OTS) HANBIT 5&6, PYC-P-95ED2 - 부품번호 1769284 - 278 - 모델번호 4X10X10.5 CP-D - 도면번호 9-901-Z-170-001 - B-01701638-08 제출서류목록 - 품질보증확인서(C of C) | SULZER PUMPS INC. | 4X10X10.5 CP-D | 278
2021 | 2 | 계획예방정비용 | 한빛 | 3발전소 | 6 | 14 | 200543686 | 정비부분품(SPAR) | 국외 | Q | 너트 | 너트,LOCK NUT,HPSI PUMP,STEEL,LOCKNUT (SH | EA | 1 | 기계부 | 임남형 | 061-357-3637 | 품명 너트 - 너트타입 LOCK NUT - 너트용도 HPSI PUMP - 너트재질 STEEL - 별칭 LOCKNUT (SHAFT EXTENSION) 원자력안전범주 NUCLEAR SAFETY RELATED 품질등급 Q등급 제작사 SULZER PUMPS INC. - 원기술규격서(OTS) HANBIT 5&6, PYC-P-95ED2 - 모델번호 4X10X10.5 CP-D - 도면번호 9-901-Z-170-001 - B-01701638-08 - 부품번호 1653058 - 281 제출서류목록 - 품질보증확인서(C of C) | SULZER PUMPS INC. | 4X10X10.5 CP-D | 281
2021 | 2 | 계획예방정비용 | 한빛 | 3발전소 | 6 | 14 | 200543687 | 정비부분품(SPAR) | 국외 | Q | 오-링 | 오-링,ETHYLENE PROPYLENE RUBBER,O RING - R | EA | 6 | 기계부 | 임남형 | 061-357-3637 | 품명 오-링 - 오-링재질 ETHYLENE PROPYLENE RUBBER - 별칭 O RING - RING SECTIONS 원자력안전범주 NUCLEAR SAFETY RELATED 품질등급 Q등급 제작사 CLYDE PUMPS LTD(OLD:WEIR PUMPS - 원기술규격서(OTS) HANBIT 5&6, 9-542-M206 - 부품번호 119 - 모델번호 RK 7Z 32 - 도면번호 M206-DG-B01-01 - N0-000562 제출서류목록 - 품질보증확인서(C of C) | CLYDE PUMPS LTD(OLD:WEIR PUMPS) | RK 7Z 32 | 119
2021 | 2 | 계획예방정비용 | 한빛 | 3발전소 | 6 | 14 | 200543688 | 정비부분품(SPAR) | 국외 | Q | 웨어링 | 웨어링,CASING WEAR RING,ASTM A705 GR 630,W | EA | 6 | 기계부 | 임남형 | 061-357-3637 | 품명 웨어링 - 링(WEARING)타입 CASING WEAR RING - 링(WEARING)재질 ASTM A705 GR 630 - 별칭 WEAR RING - RING SECTION 원자력안전범주 NUCLEAR SAFETY RELATED 품질등급 Q등급 제작사 CLYDE PUMPS LTD(OLD:WEIR PUMPS - 도면번호 M206-DG-B01-01 - N0-000562 - 모델번호 RK 7Z 32 - 부품번호 122 - 원기술규격서(OTS) HANBIT 5&6, 9-542-M206 제출서류목록 - 품질보증확인서(C of C) | CLYDE PUMPS LTD(OLD:WEIR PUMPS) | RK 7Z 32 | 122
2021 | 2 | 계획예방정비용 | 한빛 | 3발전소 | 6 | 14 | 200543689 | 정비부분품(SPAR) | 국외 | A | 세트스크류 | 세트스크류,SOCKET SET SCREW,M6,ASTM F738 A470 | EA | 39 | 기계부 | 임남형 | 061-357-3637 | 품명 세트스크류 - 나사타입 SOCKET SET SCREW - 나사사이즈(NTS) M6 - 나사재질 ASTM F738 A470 - 별칭 SOCKET SET SCREW M6-WEAR RING 원자력안전범주 NON NUCLEAR SAFETY RELATED 품질등급 A등급 제작사 CLYDE PUMPS LTD(OLD:WEIR PUMPS - 도면번호 M206-DG-B01-01 - N0-000562 - 원기술규격서(OTS) HANBIT 5&6, 9-542-M206 - 모델번호 RK 7Z 32 - 부품번호 123 제출서류목록 - 품질보증확인서(C of C) | CLYDE PUMPS LTD(OLD:WEIR PUMPS) | RK 7Z 32 | 123
2021 | 2 | 계획예방정비용 | 한빛 | 3발전소 | 6 | 14 | 200543690 | 정비부분품(SPAR) | 국외 | Q | 오-링 | 오-링,ETHYLENE PROPYLENE RUBBER,O RING - S | EA | 1 | 기계부 | 임남형 | 061-357-3637 | 품명 오-링 - 오-링재질 ETHYLENE PROPYLENE RUBBER - 별칭 O RING - SUCTION COVER 원자력안전범주 NUCLEAR SAFETY RELATED 품질등급 Q등급 제작사 CLYDE PUMPS LTD(OLD:WEIR PUMPS - 원기술규격서(OTS) HANBIT 5&6, 9-542-M206 - 부품번호 124 - 모델번호 RK 7Z 32 - 도면번호 M206-DG-B01-01 - N0-000562 제출서류목록 - 품질보증확인서(C of C) | CLYDE PUMPS LTD(OLD:WEIR PUMPS) | RK 7Z 32 | 124
2021 | 2 | 계획예방정비용 | 한빛 | 3발전소 | 6 | 14 | 200543691 | 정비부분품(SPAR) | 국외 | Q | 웨어링 | 웨어링,ASTM A705 GR 630,WEAR RING - DIFFUS | EA | 6 | 기계부 | 임남형 | 061-357-3637 | 품명 웨어링 - 링(WEARING)재질 ASTM A705 GR 630 - 별칭 WEAR RING - DIFFUSER 원자력안전범주 NUCLEAR SAFETY RELATED 품질등급 Q등급 제작사 CLYDE PUMPS LTD(OLD:WEIR PUMPS - 도면번호 M206-DG-B01-01 - N0-000562 - 모델번호 RK 7Z 32 - 부품번호 127 - 원기술규격서(OTS) HANBIT 5&6, 9-542-M206 제출서류목록 - 품질보증확인서(C of C) | CLYDE PUMPS LTD(OLD:WEIR PUMPS) | RK 7Z 32 | 127
2021 | 2 | 계획예방정비용 | 한빛 | 3발전소 | 6 | 14 | 200543692 | 정비부분품(SPAR) | 국외 | Q | 오-링 | 오-링,ETHYLENE PROPYLENE RUBBER,O RING - R | EA | 1 | 기계부 | 임남형 | 061-357-3637 | 품명 오-링 - 오-링재질 ETHYLENE PROPYLENE RUBBER - 별칭 O RING - RESTRICTION BUSH FACE 원자력안전범주 NUCLEAR SAFETY RELATED 품질등급 Q등급 제작사 CLYDE PUMPS LTD(OLD:WEIR PUMPS - 원기술규격서(OTS) HANBIT 5&6, 9-542-M206 - 부품번호 144 - 모델번호 RK 7Z 32 - 도면번호 M206-DG-B01-01 - N0-000562 제출서류목록 - 품질보증확인서(C of C) | CLYDE PUMPS LTD(OLD:WEIR PUMPS) | RK 7Z 32 | 144
2021 | 2 | 계획예방정비용 | 한빛 | 3발전소 | 6 | 14 | 200543693 | 정비부분품(SPAR) | 국외 | Q | 리테이너 | 리테이너,PTFE,ANTI-EXTRUSION RING,HANBIT 5&6 | EA | 1 | 기계부 | 임남형 | 061-357-3637 | 품명 리테이너 - 리테이너재질 PTFE - 별칭 ANTI-EXTRUSION RING 원자력안전범주 NUCLEAR SAFETY RELATED 품질등급 Q등급 제작사 CLYDE PUMPS LTD(OLD:WEIR PUMPS - 원기술규격서(OTS) HANBIT 5&6, 9-542-M206 - 부품번호 131 - 모델번호 RK 7Z 32 - 도면번호 M206-DG-B01-01 - N0-000562 제출서류목록 - 품질보증확인서(C of C) | CLYDE PUMPS LTD(OLD:WEIR PUMPS) | RK 7Z 32 | 131
2021 | 2 | 계획예방정비용 | 한빛 | 3발전소 | 6 | 14 | 200543694 | 정비부분품(SPAR) | 국외 | Q | 오-링 | 오-링,EPR,O RING - DISCH. COVER/CASEING,H | EA | 1 | 기계부 | 임남형 | 061-357-3637 | 품명 오-링 - 오-링재질 EPR - 별칭 O RING - DISCH. COVER/CASEING 원자력안전범주 NUCLEAR SAFETY RELATED 품질등급 Q등급 제작사 CLYDE PUMPS LTD(OLD:WEIR PUMPS - 원기술규격서(OTS) HANBIT 5&6, 9-542-M206 - 부품번호 137 - 모델번호 RK 7Z 32 - 도면번호 M206-DG-B01-01 - N0-000562 제출서류목록 - 품질보증확인서(C of C) | CLYDE PUMPS LTD(OLD:WEIR PUMPS) | RK 7Z 32 | 137
2021 | 2 | 계획예방정비용 | 한빛 | 3발전소 | 6 | 14 | 200543695 | 정비부분품(SPAR) | 국외 | Q | 메커니컬실 | 메커니컬실,MECHANICAL SEAL - NDE,M206-DG-B01- | EA | 1 | 기계부 | 임남형 | 061-357-3637 | 품명 메커니컬실 - 별칭 MECHANICAL SEAL - NDE 원자력안전범주 NUCLEAR SAFETY RELATED 품질등급 Q등급 제작사 CLYDE PUMPS LTD(OLD:WEIR PUMPS - 도면번호 M206-DG-B01-01 - N0-000562 - 모델번호 RK 7Z 32 - 부품번호 169 - 원기술규격서(OTS) HANBIT 5&6, 9-542-M206 제출서류목록 - 품질보증확인서(C of C) | CLYDE PUMPS LTD(OLD:WEIR PUMPS) | RK 7Z 32 | 169
2021 | 2 | 계획예방정비용 | 한빛 | 3발전소 | 6 | 14 | 200543696 | 정비부분품(SPAR) | 국외 | Q | 오-링 | 오-링,EPR,O RING - DISCH. COV./SEAL COV.,H | EA | 1 | 기계부 | 임남형 | 061-357-3637 | 품명 오-링 - 오-링재질 EPR - 별칭 O RING - DISCH. COV./SEAL COV. 원자력안전범주 NUCLEAR SAFETY RELATED 품질등급 Q등급 제작사 CLYDE PUMPS LTD(OLD:WEIR PUMPS - 원기술규격서(OTS) HANBIT 5&6, 9-542-M206 - 부품번호 141 - 모델번호 RK 7Z 32 - 도면번호 M206-DG-B01-01 - N0-000562 제출서류목록 - 품질보증확인서(C of C) | CLYDE PUMPS LTD(OLD:WEIR PUMPS) | RK 7Z 32 | 141
2021 | 2 | 계획예방정비용 | 한빛 | 3발전소 | 6 | 14 | 200543697 | 정비부분품(SPAR) | 국외 | Q | 오-링 | 오-링,ETHYLENE PROPYLENE RUBBER,O RING - R | EA | 1 | 기계부 | 임남형 | 061-357-3637 | 품명 오-링 - 오-링재질 ETHYLENE PROPYLENE RUBBER - 별칭 O RING - RESTRICTION BUSH BORE 원자력안전범주 NUCLEAR SAFETY RELATED 품질등급 Q등급 제작사 CLYDE PUMPS LTD(OLD:WEIR PUMPS - 원기술규격서(OTS) HANBIT 5&6, 9-542-M206 - 부품번호 171 - 모델번호 RK 7Z 32 - 도면번호 M206-DG-B01-01 - N0-000562 제출서류목록 - 품질보증확인서(C of C) | CLYDE PUMPS LTD(OLD:WEIR PUMPS) | RK 7Z 32 | 171
2021 | 2 | 계획예방정비용 | 한빛 | 3발전소 | 6 | 14 | 200543698 | 정비부분품(SPAR) | 국외 | Q | 스프링 세트 | SPRING,DISC SPRING,DISC SPRING,ASTM A705 | EA | 1 | 기계부 | 임남형 | 061-357-3637 | 품명 SPRING - 별칭 DISC SPRING - 타입(형식) DISC SPRING - 재질 ASTM A705 GR630 원자력안전범주 NUCLEAR SAFETY RELATED 품질등급 Q등급 제작사 CLYDE PUMPS LTD(OLD:WEIR PUMPS - 도면번호 M206-DG-B01-01 - N0-000562 - 모델번호 RK 7Z 32 - 부품번호 142 - 원기술규격서(OTS) HANBIT 5&6, 9-542-M206 제출서류목록 - 품질보증확인서(C of C) | CLYDE PUMPS LTD(OLD:WEIR PUMPS) | RK 7Z 32 | 142
2021 | 2 | 계획예방정비용 | 한빛 | 3발전소 | 6 | 14 | 200543699 | 정비부분품(SPAR) | 국외 | Q | 오-링 | 오-링,ETHYLENE PROPYLENE RUBBER,O RING - M | EA | 2 | 기계부 | 임남형 | 061-357-3637 | 품명 오-링 - 오-링재질 ETHYLENE PROPYLENE RUBBER - 별칭 O RING - MECH SEAL/SEAL PLATE 원자력안전범주 NUCLEAR SAFETY RELATED 품질등급 Q등급 제작사 CLYDE PUMPS LTD(OLD:WEIR PUMPS - 원기술규격서(OTS) HANBIT 5&6, 9-542-M206 - 부품번호 176 - 모델번호 RK 7Z 32 - 도면번호 M206-DG-B01-01 - N0-000562 제출서류목록 - 품질보증확인서(C of C) | CLYDE PUMPS LTD(OLD:WEIR PUMPS) | RK 7Z 32 | 176
2021 | 2 | 계획예방정비용 | 한빛 | 3발전소 | 6 | 14 | 200543700 | 정비부분품(SPAR) | 국외 | Q | 정반 | 판,RESTRICTION BUSH,ASTM A705 GR 630,M206 | EA | 1 | 기계부 | 임남형 | 061-357-3637 | 품명 판 - 별칭 RESTRICTION BUSH - 재질 ASTM A705 GR 630 원자력안전범주 NUCLEAR SAFETY RELATED 품질등급 Q등급 제작사 CLYDE PUMPS LTD(OLD:WEIR PUMPS - 도면번호 M206-DG-B01-01 - N0-000562 - 모델번호 RK 7Z 32 - 부품번호 143 - 원기술규격서(OTS) HANBIT 5&6, 9-542-M206 제출서류목록 - 품질보증확인서(C of C) | CLYDE PUMPS LTD(OLD:WEIR PUMPS) | RK 7Z 32 | 143
2021 | 2 | 계획예방정비용 | 한빛 | 3발전소 | 6 | 14 | 200543701 | 정비부분품(SPAR) | 국외 | Q | 스페이서,간극조정용 | 스페이서,간극조정용,RING,ASTM A276 431,ABUTMENT R | EA | 2 | 기계부 | 임남형 | 061-357-3637 | 품명 스페이서,간극조정용 - 스페이서타입 RING - 스페이서재질 ASTM A276 431 - 별칭 ABUTMENT RING - SEAL SLEEVE 원자력안전범주 NUCLEAR SAFETY RELATED 품질등급 Q등급 제작사 CLYDE PUMPS LTD(OLD:WEIR PUMPS - 원기술규격서(OTS) HANBIT 5&6, 9-542-M206 - 부품번호 178 - 모델번호 RK 7Z 32 - 도면번호 M206-DG-B01-01 - N0-000562 제출서류목록 - 품질보증확인서(C of C) | CLYDE PUMPS LTD(OLD:WEIR PUMPS) | RK 7Z 32 | 178
2021 | 2 | 계획예방정비용 | 한빛 | 3발전소 | 6 | 14 | 200543702 | 정비부분품(SPAR) | 국외 | Q | 오-링 | 오-링,ETHYLENE PROPYLENE RUBBER,O RING - S | EA | 2 | 기계부 | 임남형 | 061-357-3637 | 품명 오-링 - 오-링재질 ETHYLENE PROPYLENE RUBBER - 별칭 O RING - SHAFT / SEAL SLEEVE 원자력안전범주 NUCLEAR SAFETY RELATED 품질등급 Q등급 제작사 CLYDE PUMPS LTD(OLD:WEIR PUMPS - 원기술규격서(OTS) HANBIT 5&6, 9-542-M206 - 부품번호 180 - 모델번호 RK 7Z 32 - 도면번호 M206-DG-B01-01 - N0-000562 제출서류목록 - 품질보증확인서(C of C) | CLYDE PUMPS LTD(OLD:WEIR PUMPS) | RK 7Z 32 | 180
2021 | 2 | 계획예방정비용 | 한빛 | 3발전소 | 6 | 14 | 200543703 | 정비부분품(SPAR) | 국외 | Q | 오-링 | 오-링,ETHYLENE PROPYLENE RUBBER,O RING - S | EA | 2 | 기계부 | 임남형 | 061-357-3637 | 품명 오-링 - 오-링재질 ETHYLENE PROPYLENE RUBBER - 별칭 O RING - SEAL PLATE / CASING 원자력안전범주 NUCLEAR SAFETY RELATED 품질등급 Q등급 제작사 CLYDE PUMPS LTD(OLD:WEIR PUMPS - 원기술규격서(OTS) HANBIT 5&6, 9-542-M206 - 부품번호 181 - 모델번호 RK 7Z 32 - 도면번호 M206-DG-B01-01 - N0-000562 제출서류목록 - 품질보증확인서(C of C) | CLYDE PUMPS LTD(OLD:WEIR PUMPS) | RK 7Z 32 | 181
2021 | 2 | 계획예방정비용 | 한빛 | 3발전소 | 6 | 14 | 200543704 | 정비부분품(SPAR) | 국외 | Q | 메커니컬실 | 메커니컬실,MECHANICAL SEAL - DE,M206-DG-B01-0 | EA | 1 | 기계부 | 임남형 | 061-357-3637 | 품명 메커니컬실 - 별칭 MECHANICAL SEAL - DE 원자력안전범주 NUCLEAR SAFETY RELATED 품질등급 Q등급 제작사 CLYDE PUMPS LTD(OLD:WEIR PUMPS - 도면번호 M206-DG-B01-01 - N0-000562 - 모델번호 RK 7Z 32 - 부품번호 183 - 원기술규격서(OTS) HANBIT 5&6, 9-542-M206 제출서류목록 - 품질보증확인서(C of C) | CLYDE PUMPS LTD(OLD:WEIR PUMPS) | RK 7Z 32 | 183
2021 | 2 | 계획예방정비용 | 한빛 | 3발전소 | 6 | 14 | 200543705 | 정비부분품(SPAR) | 국외 | Q | 임펠러 | 임펠러,CENTRIFUGAL IMPELLER,FIRST STAGE,AST | EA | 1 | 기계부 | 임남형 | 061-357-3637 | 품명 임펠러 - 임펠러타입 CENTRIFUGAL IMPELLER - 임펠러용도 FIRST STAGE - 임펠러재질 ASTM A743 CA 6NM - 특수사항 PERFORMANCE,BALANCE REPORT - 별칭 IMPELLER, FIRST STAGE 원자력안전범주 NUCLEAR SAFETY RELATED 품질등급 Q등급 제작사 CLYDE PUMPS LTD(OLD:WEIR PUMPS - 원기술규격서(OTS) HANBIT 5&6, 9-542-M206 - 부품번호 201 - 모델번호 RK 7Z 32 - 도면번호 M206-DG-B01-01 - N0-000562 제출서류목록 - 품질증빙/제출서류목록(QVDL) - 품질보증확인서(C of C) - 재료시험보고서(MTR OR MILL SHEET) - 비파괴검사보고서(NDE Records) - 성능(또는 기능)시험 기록 | CLYDE PUMPS LTD(OLD:WEIR PUMPS) | RK 7Z 32 | 201
2021 | 2 | 계획예방정비용 | 한빛 | 3발전소 | 6 | 14 | 200543706 | 정비부분품(SPAR) | 국외 | Q | 오-링 | 오-링,ETHYLENE PROPYLENE RUBBER,O RING - | EA | 1 | 기계부 | 임남형 | 061-357-3637 | 품명 오-링 - 오-링재질 ETHYLENE PROPYLENE RUBBER - 별칭 O RING - BALANCE PISTON 원자력안전범주 NUCLEAR SAFETY RELATED 품질등급 Q등급 제작사 CLYDE PUMPS LTD(OLD:WEIR PUMPS - 원기술규격서(OTS) HANBIT 5&6, 9-542-M206 - 부품번호 210 - 모델번호 RK 7Z 32 - 도면번호 M206-DG-B01-01 - N0-000562 제출서류목록 - 품질보증확인서(C of C) | CLYDE PUMPS LTD(OLD:WEIR PUMPS) | RK 7Z 32 | 210
2021 | 2 | 계획예방정비용 | 한빛 | 3발전소 | 6 | 14 | 200543707 | 정비부분품(SPAR) | 국외 | Q | 오염방지 링,정화기용 | 오염방지 링,정화기용,ABUTMENT RING - IMPELLERS,TI | EA | 7 | 기계부 | 임남형 | 061-357-3637 | 품명 오염방지 링,정화기용 - 별칭 ABUTMENT RING - IMPELLERS - 재질 TITANIUM WIRE 원자력안전범주 NUCLEAR SAFETY RELATED 품질등급 Q등급 제작사 CLYDE PUMPS LTD(OLD:WEIR PUMPS - 도면번호 M206-DG-B01-01 - N0-000562 - 모델번호 RK 7Z 32 - 부품번호 212 - 원기술규격서(OTS) HANBIT 5&6, 9-542-M206 제출서류목록 - 품질보증확인서(C of C) | CLYDE PUMPS LTD(OLD:WEIR PUMPS) | RK 7Z 32 | 212
2021 | 2 | 계획예방정비용 | 한빛 | 3발전소 | 6 | 14 | 200543708 | 정비부분품(SPAR) | 국외 | Q | 정반 | 판,BALANCE PISTON,ASTM A276 431,M206-DG- | EA | 1 | 기계부 | 임남형 | 061-357-3637 | 품명 판 - 별칭 BALANCE PISTON - 재질 ASTM A276 431 원자력안전범주 NUCLEAR SAFETY RELATED 품질등급 Q등급 제작사 CLYDE PUMPS LTD(OLD:WEIR PUMPS - 도면번호 M206-DG-B01-01 - N0-000562 - 모델번호 RK 7Z 32 - 부품번호 213 - 원기술규격서(OTS) HANBIT 5&6, 9-542-M206 제출서류목록 - 품질보증확인서(C of C) | CLYDE PUMPS LTD(OLD:WEIR PUMPS) | RK 7Z 32 | 213
2021 | 2 | 계획예방정비용 | 한빛 | 3발전소 | 6 | 14 | 200543710 | 정비부분품(SPAR) | 국외 | Q | 와셔 | 와셔,LOCK WASHER,ASTM A666 316L,LOCK WASH | EA | 1 | 기계부 | 임남형 | 061-357-3637 | 품명 와셔 - 와셔타입 LOCK WASHER - 와셔재질 ASTM A666 316L - 별칭 LOCK WASHER-BALANCE PISTON 원자력안전범주 NUCLEAR SAFETY RELATED 품질등급 Q등급 제작사 CLYDE PUMPS LTD(OLD:WEIR PUMPS - 원기술규격서(OTS) HANBIT 5&6, 9-542-M206 - 부품번호 216 - 모델번호 RK 7Z 32 - 도면번호 M206-DG-B01-01 - N0-000562 제출서류목록 - 품질보증확인서(C of C) | CLYDE PUMPS LTD(OLD:WEIR PUMPS) | RK 7Z 32 | 216
2021 | 2 | 계획예방정비용 | 한빛 | 3발전소 | 6 | 14 | 200543712 | 정비부분품(SPAR) | 국외 | Q | 슬리브 베어링 | 슬리브 베어링,JOURNAL,DRIVE END,JOURNAL BEARIN | EA | 1 | 기계부 | 임남형 | 061-357-3637 | 품명 슬리브 베어링 - 슬리브베어링타입 JOURNAL - 특수사항 DRIVE END - 별칭 JOURNAL BEARING - DE 원자력안전범주 NUCLEAR SAFETY RELATED 품질등급 Q등급 제작사 CLYDE PUMPS LTD(OLD:WEIR PUMPS - 주설비 참고자료 M206-IM-A01-01 - 도면번호 AOGB 11509 - 모델번호 RK 7Z 32 - 부품번호 2 - 원기술규격서(OTS) HANBIT 5&6, 9-542-M206 제출서류목록 - 품질보증확인서(C of C) | CLYDE PUMPS LTD(OLD:WEIR PUMPS) | RK 7Z 32 | 2
2021 | 2 | 계획예방정비용 | 한빛 | 3발전소 | 6 | 14 | 200543753 | 정비부분품(SPAR) | 국외 | Q | 임펠러 | 임펠러,CENTRIFUGAL IMPELLER,HPSI PUMP,ASME | EA | 1 | 기계부 | 임남형 | 061-357-3637 | 품명 임펠러 - 임펠러타입 CENTRIFUGAL IMPELLER - 임펠러용도 HPSI PUMP - 임펠러재질 ASME SA351 GR CF3 - 특수사항 MVR(IF APPLICABLE) - 별칭 IMPELLER (STG.1) 원자력안전범주 NUCLEAR SAFETY RELATED 품질등급 Q등급 제작사 SULZER PUMPS INC. - 제작사 유형(MFR CATEGORY) ORIGINAL EQUIP. MANUFACTURER - 원기술규격서(OTS) HANBIT 5&6, PYC-P-95ED2 - 부품번호 01701638-241 - 241 - 모델번호 4X10X10.5 CP-D - 도면번호 9-901-Z-170-001 - B-01701638-08 제출서류목록 - 품질보증확인서(C of C) - 재료시험성적서(CMTR) - 비파괴검사보고서(NDE Records) - 열처리기록(Heat Treatment) | SULZER PUMPS INC. | 4X10X10.5 CP-D | 241
2021 | 2 | 계획예방정비용 | 한빛 | 3발전소 | 6 | 14 | 200543754 | 정비부분품(SPAR) | 국외 | Q | 임펠러 | 임펠러,CENTRIFUGAL IMPELLER,HPSI PUMP,ASME | EA | 1 | 기계부 | 임남형 | 061-357-3637 | 품명 임펠러 - 임펠러타입 CENTRIFUGAL IMPELLER - 임펠러용도 HPSI PUMP - 임펠러재질 ASME SA351 GR CF3 - 특수사항 MVR(IF APPLICABLE) - 별칭 IMPELLER (STG.2) 원자력안전범주 NUCLEAR SAFETY RELATED 품질등급 Q등급 제작사 SULZER PUMPS INC. - 제작사 유형(MFR CATEGORY) ORIGINAL EQUIP. MANUFACTURER - 원기술규격서(OTS) HANBIT 5&6, PYC-P-95ED2 - 부품번호 01701638-242 - 242 - 모델번호 4X10X10.5 CP-D - 도면번호 9-901-Z-170-001 - B-01701638-08 제출서류목록 - 품질보증확인서(C of C) - 재료시험성적서(CMTR) - 비파괴검사보고서(NDE Records) - 열처리기록(Heat Treatment) | SULZER PUMPS INC. | 4X10X10.5 CP-D | 242
2021 | 2 | 계획예방정비용 | 한빛 | 3발전소 | 6 | 14 | 200543755 | 정비부분품(SPAR) | 국외 | Q | 임펠러 | 임펠러,CENTRIFUGAL IMPELLER,HPSI PUMP,ASME | EA | 1 | 기계부 | 임남형 | 061-357-3637 | 품명 임펠러 - 임펠러타입 CENTRIFUGAL IMPELLER - 임펠러용도 HPSI PUMP - 임펠러재질 ASME SA351 GR CF3 - 특수사항 MVR(IF APPLICABLE) - 별칭 IMPELLER (STG.3) 원자력안전범주 NUCLEAR SAFETY RELATED 품질등급 Q등급 제작사 SULZER PUMPS INC. - 제작사 유형(MFR CATEGORY) ORIGINAL EQUIP. MANUFACTURER - 원기술규격서(OTS) HANBIT 5&6, PYC-P-95ED2 - 부품번호 01701638-243 - 243 - 모델번호 4X10X10.5 CP-D - 도면번호 9-901-Z-170-001 - B-01701638-08 제출서류목록 - 품질보증확인서(C of C) - 재료시험성적서(CMTR) - 비파괴검사보고서(NDE Records) - 열처리기록(Heat Treatment) | SULZER PUMPS INC. | 4X10X10.5 CP-D | 243
2021 | 2 | 계획예방정비용 | 한빛 | 3발전소 | 6 | 14 | 200543756 | 정비부분품(SPAR) | 국외 | Q | 임펠러 | 임펠러,CENTRIFUGAL IMPELLER,HPSI PUMP,ASME | EA | 1 | 기계부 | 임남형 | 061-357-3637 | 품명 임펠러 - 임펠러타입 CENTRIFUGAL IMPELLER - 임펠러용도 HPSI PUMP - 임펠러재질 ASME SA351 GR CF3 - 특수사항 MVR(IF APPLICABLE) - 별칭 IMPELLER (STG.4) 원자력안전범주 NUCLEAR SAFETY RELATED 품질등급 Q등급 제작사 SULZER PUMPS INC. - 제작사 유형(MFR CATEGORY) ORIGINAL EQUIP. MANUFACTURER - 원기술규격서(OTS) HANBIT 5&6, PYC-P-95ED2 - 부품번호 01701638-244 - 244 - 모델번호 4X10X10.5 CP-D - 도면번호 9-901-Z-170-001 - B-01701638-08 제출서류목록 - 품질보증확인서(C of C) - 재료시험성적서(CMTR) - 비파괴검사보고서(NDE Records) - 열처리기록(Heat Treatment) | SULZER PUMPS INC. | 4X10X10.5 CP-D | 244
2022 | 1 | 계획예방정비용 | 한빛 | 3발전소 | 5 | 15 | 200543756 | 정비부분품(SPAR) | 국외 | Q | 임펠러 | 임펠러,CENTRIFUGAL IMPELLER,HPSI PUMP,ASME | EA | 1 | 기계부 | 임남형 | 061-357-3637 | 품명 임펠러 - 임펠러타입 CENTRIFUGAL IMPELLER - 임펠러용도 HPSI PUMP - 임펠러재질 ASME SA351 GR CF3 - 특수사항 MVR(IF APPLICABLE) - 별칭 IMPELLER (STG.4) 원자력안전범주 NUCLEAR SAFETY RELATED 품질등급 Q등급 제작사 SULZER PUMPS INC. - 제작사 유형(MFR CATEGORY) ORIGINAL EQUIP. MANUFACTURER - 원기술규격서(OTS) HANBIT 5&6, PYC-P-95ED2 - 부품번호 01701638-244 - 244 - 모델번호 4X10X10.5 CP-D - 도면번호 9-901-Z-170-001 - B-01701638-08 제출서류목록 - 품질보증확인서(C of C) - 재료시험성적서(CMTR) - 비파괴검사보고서(NDE Records) - 열처리기록(Heat Treatment) | SULZER PUMPS INC. | 4X10X10.5 CP-D | 244
2021 | 2 | 계획예방정비용 | 한빛 | 3발전소 | 6 | 14 | 200543757 | 정비부분품(SPAR) | 국외 | Q | 임펠러 | 임펠러,CENTRIFUGAL IMPELLER,HPSI PUMP,ASME | EA | 1 | 기계부 | 임남형 | 061-357-3637 | 품명 임펠러 - 임펠러타입 CENTRIFUGAL IMPELLER - 임펠러용도 HPSI PUMP - 임펠러재질 ASME SA351 GR CF3 - 특수사항 MVR(IF APPLICABLE) - 별칭 IMPELLER (STG.5) 원자력안전범주 NUCLEAR SAFETY RELATED 품질등급 Q등급 제작사 SULZER PUMPS INC. - 제작사 유형(MFR CATEGORY) ORIGINAL EQUIP. MANUFACTURER - 원기술규격서(OTS) HANBIT 5&6, PYC-P-95ED2 - 부품번호 01701638-245 - 245 - 모델번호 4X10X10.5 CP-D - 도면번호 9-901-Z-170-001 - B-01701638-08 제출서류목록 - 품질보증확인서(C of C) - 재료시험성적서(CMTR) - 비파괴검사보고서(NDE Records) - 열처리기록(Heat Treatment) | SULZER PUMPS INC. | 4X10X10.5 CP-D | 245
2021 | 2 | 계획예방정비용 | 한빛 | 3발전소 | 6 | 14 | 200543758 | 정비부분품(SPAR) | 국외 | Q | 임펠러 | 임펠러,CENTRIFUGAL IMPELLER,HPSI PUMP,ASME | EA | 1 | 기계부 | 임남형 | 061-357-3637 | 품명 임펠러 - 임펠러타입 CENTRIFUGAL IMPELLER - 임펠러용도 HPSI PUMP - 임펠러재질 ASME SA351 GR CF3 - 특수사항 MVR(IF APPLICABLE) - 별칭 IMPELLER (STG.6) 원자력안전범주 NUCLEAR SAFETY RELATED 품질등급 Q등급 제작사 SULZER PUMPS INC. - 제작사 유형(MFR CATEGORY) ORIGINAL EQUIP. MANUFACTURER - 원기술규격서(OTS) HANBIT 5&6, PYC-P-95ED2 - 부품번호 01701638-246 - 246 - 모델번호 4X10X10.5 CP-D - 도면번호 9-901-Z-170-001 - B-01701638-08 제출서류목록 - 품질보증확인서(C of C) - 재료시험성적서(CMTR) - 비파괴검사보고서(NDE Records) - 열처리기록(Heat Treatment) | SULZER PUMPS INC. | 4X10X10.5 CP-D | 246
2021 | 2 | 계획예방정비용 | 한빛 | 3발전소 | 6 | 14 | 200543759 | 정비부분품(SPAR) | 국외 | Q | 임펠러 | 임펠러,CENTRIFUGAL IMPELLER,HPSI PUMP,ASME | EA | 1 | 기계부 | 임남형 | 061-357-3637 | 품명 임펠러 - 임펠러타입 CENTRIFUGAL IMPELLER - 임펠러용도 HPSI PUMP - 임펠러재질 ASME SA351 GR CF3 - 특수사항 MVR(IF APPLICABLE) - 별칭 IMPELLER (STG.7) 원자력안전범주 NUCLEAR SAFETY RELATED 품질등급 Q등급 제작사 SULZER PUMPS INC. - 제작사 유형(MFR CATEGORY) ORIGINAL EQUIP. MANUFACTURER - 원기술규격서(OTS) HANBIT 5&6, PYC-P-95ED2 - 부품번호 01701638-247 - 247 - 모델번호 4X10X10.5 CP-D - 도면번호 9-901-Z-170-001 - B-01701638-08 제출서류목록 - 품질보증확인서(C of C) - 재료시험성적서(CMTR) - 비파괴검사보고서(NDE Records) - 열처리기록(Heat Treatment) | SULZER PUMPS INC. | 4X10X10.5 CP-D | 247
2021 | 2 | 계획예방정비용 | 한빛 | 3발전소 | 6 | 14 | 200543760 | 정비부분품(SPAR) | 국외 | Q | 임펠러 | 임펠러,CENTRIFUGAL IMPELLER,HPSI PUMP,ASME | EA | 1 | 기계부 | 임남형 | 061-357-3637 | 품명 임펠러 - 임펠러타입 CENTRIFUGAL IMPELLER - 임펠러용도 HPSI PUMP - 임펠러재질 ASME SA351 GR CF3 - 특수사항 MVR(IF APPLICABLE) - 별칭 IMPELLER (STG.8) 원자력안전범주 NUCLEAR SAFETY RELATED 품질등급 Q등급 제작사 SULZER PUMPS INC. - 제작사 유형(MFR CATEGORY) ORIGINAL EQUIP. MANUFACTURER - 원기술규격서(OTS) HANBIT 5&6, PYC-P-95ED2 - 부품번호 01701638-248 - 248 - 모델번호 4X10X10.5 CP-D - 도면번호 9-901-Z-170-001 - B-01701638-08 제출서류목록 - 품질보증확인서(C of C) - 재료시험성적서(CMTR) - 비파괴검사보고서(NDE Records) - 열처리기록(Heat Treatment) | SULZER PUMPS INC. | 4X10X10.5 CP-D | 248
2021 | 2 | 계획예방정비용 | 한빛 | 3발전소 | 6 | 14 | 200543761 | 정비부분품(SPAR) | 국외 | Q | 임펠러 | 임펠러,CENTRIFUGAL IMPELLER,HPSI PUMP,ASME | EA | 1 | 기계부 | 임남형 | 061-357-3637 | 품명 임펠러 - 임펠러타입 CENTRIFUGAL IMPELLER - 임펠러용도 HPSI PUMP - 임펠러재질 ASME SA351 GR CF3 - 특수사항 MVR(IF APPLICABLE) - 별칭 IMPELLER (STG.9) 원자력안전범주 NUCLEAR SAFETY RELATED 품질등급 Q등급 제작사 SULZER PUMPS INC. - 제작사 유형(MFR CATEGORY) ORIGINAL EQUIP. MANUFACTURER - 원기술규격서(OTS) HANBIT 5&6, PYC-P-95ED2 - 부품번호 01701638-249 - 249 - 모델번호 4X10X10.5 CP-D - 도면번호 9-901-Z-170-001 - B-01701638-08 제출서류목록 - 품질보증확인서(C of C) - 재료시험성적서(CMTR) - 비파괴검사보고서(NDE Records) - 열처리기록(Heat Treatment) | SULZER PUMPS INC. | 4X10X10.5 CP-D | 249
2022 | 1 | 계획예방정비용 | 한빛 | 3발전소 | 5 | 15 | 200543761 | 정비부분품(SPAR) | 국외 | Q | 임펠러 | 임펠러,CENTRIFUGAL IMPELLER,HPSI PUMP,ASME | EA | 1 | 기계부 | 임남형 | 061-357-3637 | 품명 임펠러 - 임펠러타입 CENTRIFUGAL IMPELLER - 임펠러용도 HPSI PUMP - 임펠러재질 ASME SA351 GR CF3 - 특수사항 MVR(IF APPLICABLE) - 별칭 IMPELLER (STG.9) 원자력안전범주 NUCLEAR SAFETY RELATED 품질등급 Q등급 제작사 SULZER PUMPS INC. - 제작사 유형(MFR CATEGORY) ORIGINAL EQUIP. MANUFACTURER - 원기술규격서(OTS) HANBIT 5&6, PYC-P-95ED2 - 부품번호 01701638-249 - 249 - 모델번호 4X10X10.5 CP-D - 도면번호 9-901-Z-170-001 - B-01701638-08 제출서류목록 - 품질보증확인서(C of C) - 재료시험성적서(CMTR) - 비파괴검사보고서(NDE Records) - 열처리기록(Heat Treatment) | SULZER PUMPS INC. | 4X10X10.5 CP-D | 249
2021 | 2 | 계획예방정비용 | 한빛 | 3발전소 | 6 | 14 | 200543762 | 정비부분품(SPAR) | 국외 | Q | 엔드 하우징,회전기계 | 엔드 하우징,회전기계,COVER, BEARING,ASTM A216 GR | EA | 2 | 기계부 | 임남형 | 061-357-3637 | 품명 엔드 하우징,회전기계 - 별칭 COVER, BEARING - 하우징재질 ASTM A216 GR WCB 원자력안전범주 NUCLEAR SAFETY RELATED 품질등급 Q등급 제작사 SULZER PUMPS INC. - 도면번호 9-901-Z-170-101 - B-01701638-09 - 모델번호 4X10X10.5 CP-D - 부품번호 1660283 - 335 - 원기술규격서(OTS) HANBIT 5&6, PYC-P-95ED2 제출서류목록 - 품질보증확인서(C of C) | SULZER PUMPS INC. | 4X10X10.5 CP-D | 335
2021 | 2 | 계획예방정비용 | 한빛 | 3발전소 | 6 | 14 | 200543763 | 정비부분품(SPAR) | 국외 | Q | 씰,일반 밀폐형 | 씰,일반 밀폐형,LIP SEAL,NON DRIVE END,LIPSEAL | EA | 1 | 기계부 | 임남형 | 061-357-3637 | 품명 씰,일반 밀폐형 - 밀봉씰타입 LIP SEAL - 특수사항 NON DRIVE END - 별칭 LIPSEAL - NDE INBOARD BEARING 원자력안전범주 NUCLEAR SAFETY RELATED 품질등급 Q등급 제작사 CLYDE PUMPS LTD(OLD:WEIR PUMPS - 주설비 참고자료 M206-IM-A01-01 - 원기술규격서(OTS) HANBIT 5&6, 9-542-M206 - 부품번호 6 - 모델번호 RK 7Z 32 - 도면번호 AOGB 11508 제출서류목록 - 품질보증확인서(C of C) | CLYDE PUMPS LTD(OLD:WEIR PUMPS) | RK 7Z 32 | 6
2021 | 2 | 계획예방정비용 | 한빛 | 3발전소 | 6 | 14 | 200543764 | 정비부분품(SPAR) | 국외 | Q | 씰,일반 밀폐형 | 씰,일반 밀폐형,LIP SEAL,LIPSEAL - NDE OUTBOAR | EA | 1 | 기계부 | 임남형 | 061-357-3637 | 품명 씰,일반 밀폐형 - 밀봉씰타입 LIP SEAL - 별칭 LIPSEAL - NDE OUTBOARD BEARING 원자력안전범주 NUCLEAR SAFETY RELATED 품질등급 Q등급 제작사 CLYDE PUMPS LTD(OLD:WEIR PUMPS - 주설비 참고자료 M206-IM-A01-01 - 원기술규격서(OTS) HANBIT 5&6, 9-542-M206 - 부품번호 8 - 모델번호 RK 7Z 32 - 도면번호 AOGB 11508 제출서류목록 - 품질보증확인서(C of C) | CLYDE PUMPS LTD(OLD:WEIR PUMPS) | RK 7Z 32 | 8
2021 | 2 | 계획예방정비용 | 한빛 | 3발전소 | 6 | 14 | 200543765 | 정비부분품(SPAR) | 국외 | Q | 오-링 | 오-링,NON DRIVE END,O RING - DIPSTICK NDE, | EA | 1 | 기계부 | 임남형 | 061-357-3637 | 품명 오-링 - 특수사항 NON DRIVE END - 별칭 O RING - DIPSTICK NDE 원자력안전범주 NUCLEAR SAFETY RELATED 품질등급 Q등급 제작사 CLYDE PUMPS LTD(OLD:WEIR PUMPS - 원기술규격서(OTS) HANBIT 5&6, 9-542-M206 - 부품번호 13 - 모델번호 RK 7Z 32 - 도면번호 AOGB 11508 - 주설비 참고자료 M206-IM-A01-01 제출서류목록 - 품질보증확인서(C of C) | CLYDE PUMPS LTD(OLD:WEIR PUMPS) | RK 7Z 32 | 13
2021 | 2 | 계획예방정비용 | 한빛 | 3발전소 | 6 | 14 | 200543766 | 정비부분품(SPAR) | 국외 | Q | 와셔 | 와셔,THRUST WASHER,ASTM A108 - 1022,NON DR | EA | 1 | 기계부 | 임남형 | 061-357-3637 | 품명 와셔 - 와셔타입 THRUST WASHER - 와셔재질 ASTM A108 - 1022 - 특수사항 NON DRIVE END - 별칭 THRUST WASHER 원자력안전범주 NUCLEAR SAFETY RELATED 품질등급 Q등급 제작사 CLYDE PUMPS LTD(OLD:WEIR PUMPS - 원기술규격서(OTS) HANBIT 5&6, 9-542-M206 - 부품번호 14 - 모델번호 RK 7Z 32 - 도면번호 AOGB 11508 - 주설비 참고자료 M206-IM-A01-01 제출서류목록 - 품질보증확인서(C of C) | CLYDE PUMPS LTD(OLD:WEIR PUMPS) | RK 7Z 32 | 14
2021 | 2 | 계획예방정비용 | 한빛 | 3발전소 | 6 | 14 | 200543767 | 정비부분품(SPAR) | 국외 | Q | 개스킷 | 개스킷,NON DRIVE END,GASKET-NDE INBOARD BRG | EA | 1 | 기계부 | 임남형 | 061-357-3637 | 품명 개스킷 - 특수사항 NON DRIVE END - 별칭 GASKET-NDE INBOARD BRG HOUSING 원자력안전범주 NUCLEAR SAFETY RELATED 품질등급 Q등급 제작사 CLYDE PUMPS LTD(OLD:WEIR PUMPS - 원기술규격서(OTS) HANBIT 5&6, 9-542-M206 - 주설비 참고자료 M206-IM-A01-01 - 모델번호 RK 7Z 32 - 도면번호 AOGB 11508 - 부품번호 21 제출서류목록 - 품질보증확인서(C of C) | CLYDE PUMPS LTD(OLD:WEIR PUMPS) | RK 7Z 32 | 21
2021 | 2 | 계획예방정비용 | 한빛 | 3발전소 | 6 | 14 | 200543768 | 정비부분품(SPAR) | 국외 | Q | 개스킷 | 개스킷,NON DRIVE END,GASKET-NDE OUTBOARD BR | EA | 1 | 기계부 | 임남형 | 061-357-3637 | 품명 개스킷 - 특수사항 NON DRIVE END - 별칭 GASKET-NDE OUTBOARD BRG HOUS. 원자력안전범주 NUCLEAR SAFETY RELATED 품질등급 Q등급 제작사 CLYDE PUMPS LTD(OLD:WEIR PUMPS - 원기술규격서(OTS) HANBIT 5&6, 9-542-M206 - 주설비 참고자료 M206-IM-A01-01 - 모델번호 RK 7Z 32 - 도면번호 AOGB 11508 - 부품번호 22 제출서류목록 - 품질보증확인서(C of C) | CLYDE PUMPS LTD(OLD:WEIR PUMPS) | RK 7Z 32 | 22
2021 | 2 | 계획예방정비용 | 한빛 | 3발전소 | 6 | 14 | 200543769 | 정비부분품(SPAR) | 국외 | Q | 씰,일반 밀폐형 | 씰,일반 밀폐형,LIP SEAL,DEIVE END,LIPSEAL - DE | EA | 1 | 기계부 | 임남형 | 061-357-3637 | 품명 씰,일반 밀폐형 - 밀봉씰타입 LIP SEAL - 특수사항 DEIVE END - 별칭 LIPSEAL - DE INBOARD BEARING 원자력안전범주 NUCLEAR SAFETY RELATED 품질등급 Q등급 제작사 CLYDE PUMPS LTD(OLD:WEIR PUMPS - 주설비 참고자료 M206-IM-A01-01 - 원기술규격서(OTS) HANBIT 5&6, 9-542-M206 - 부품번호 6 - 모델번호 RK 7Z 32 - 도면번호 AOGB 11509 제출서류목록 - 품질보증확인서(C of C) | CLYDE PUMPS LTD(OLD:WEIR PUMPS) | RK 7Z 32 | 6
2021 | 2 | 계획예방정비용 | 한빛 | 3발전소 | 6 | 14 | 200543770 | 정비부분품(SPAR) | 국외 | Q | 씰,일반 밀폐형 | 씰,일반 밀폐형,LIP SEAL,DRIVE END,LIPSEAL - DE | EA | 1 | 기계부 | 임남형 | 061-357-3637 | 품명 씰,일반 밀폐형 - 밀봉씰타입 LIP SEAL - 특수사항 DRIVE END - 별칭 LIPSEAL - DE OUTBOARD BEARING 원자력안전범주 NUCLEAR SAFETY RELATED 품질등급 Q등급 제작사 CLYDE PUMPS LTD(OLD:WEIR PUMPS - 주설비 참고자료 M206-IM-A01-01 - 원기술규격서(OTS) HANBIT 5&6, 9-542-M206 - 부품번호 8 - 모델번호 RK 7Z 32 - 도면번호 AOGB 11509 제출서류목록 - 품질보증확인서(C of C) | CLYDE PUMPS LTD(OLD:WEIR PUMPS) | RK 7Z 32 | 8
2021 | 2 | 계획예방정비용 | 한빛 | 3발전소 | 6 | 14 | 200543771 | 정비부분품(SPAR) | 국외 | Q | 오-링 | 오-링,DRIVE END,O RING - DIPSTICK DE,HANBI | EA | 1 | 기계부 | 임남형 | 061-357-3637 | 품명 오-링 - 특수사항 DRIVE END - 별칭 O RING - DIPSTICK DE 원자력안전범주 NUCLEAR SAFETY RELATED 품질등급 Q등급 제작사 CLYDE PUMPS LTD(OLD:WEIR PUMPS - 원기술규격서(OTS) HANBIT 5&6, 9-542-M206 - 부품번호 13 - 모델번호 RK 7Z 32 - 도면번호 AOGB 11509 - 주설비 참고자료 M206-IM-A01-01 제출서류목록 - 품질보증확인서(C of C) | CLYDE PUMPS LTD(OLD:WEIR PUMPS) | RK 7Z 32 | 13
2021 | 2 | 계획예방정비용 | 한빛 | 3발전소 | 6 | 14 | 200543772 | 정비부분품(SPAR) | 국외 | Q | 개스킷 | 개스킷,DRIVE END,GASKET - DE INBOARD BRG HO | EA | 1 | 기계부 | 임남형 | 061-357-3637 | 품명 개스킷 - 특수사항 DRIVE END - 별칭 GASKET - DE INBOARD BRG HOUSI. 원자력안전범주 NUCLEAR SAFETY RELATED 품질등급 Q등급 제작사 CLYDE PUMPS LTD(OLD:WEIR PUMPS - 원기술규격서(OTS) HANBIT 5&6, 9-542-M206 - 주설비 참고자료 M206-IM-A01-01 - 모델번호 RK 7Z 32 - 도면번호 AOGB 11509 - 부품번호 19 제출서류목록 - 품질보증확인서(C of C) | CLYDE PUMPS LTD(OLD:WEIR PUMPS) | RK 7Z 32 | 19
2021 | 2 | 계획예방정비용 | 한빛 | 3발전소 | 6 | 14 | 200543773 | 정비부분품(SPAR) | 국외 | Q | 커플링,샤프트용 | 커플링,샤프트용,COUPLING - FASTENER SET,COUPLIN | SET | 1 | 기계부 | 임남형 | 061-357-3637 | 품명 커플링,샤프트용 - 별칭 COUPLING - FASTENER SET - 타입(형식) COUPLING TYPE : LH18-U004 - 특수사항 FASTENER SET 원자력안전범주 NUCLEAR SAFETY RELATED 품질등급 Q등급 제작사 CLYDE PUMPS LTD(OLD:WEIR PUMPS - 주설비 참고자료 M206-IM-A01-01 - 도면번호 UK2766 - 모델번호 RK 7Z 32 - 부품번호 1140-0400-8 - 5 - 원기술규격서(OTS) HANBIT 5&6, 9-542-M206 제출서류목록 - 품질보증확인서(C of C) | CLYDE PUMPS LTD(OLD:WEIR PUMPS) | RK 7Z 32 | 5
2021 | 2 | 계획예방정비용 | 한빛 | 3발전소 | 6 | 14 | 200543774 | 정비부분품(SPAR) | 국외 | Q | 개스킷 | 개스킷,DRIVE END,GASKET - DE OUTBOARD BRG H | EA | 1 | 기계부 | 임남형 | 061-357-3637 | 품명 개스킷 - 특수사항 DRIVE END - 별칭 GASKET - DE OUTBOARD BRG HOUS. 원자력안전범주 NUCLEAR SAFETY RELATED 품질등급 Q등급 제작사 CLYDE PUMPS LTD(OLD:WEIR PUMPS - 원기술규격서(OTS) HANBIT 5&6, 9-542-M206 - 주설비 참고자료 M206-IM-A01-01 - 모델번호 RK 7Z 32 - 도면번호 AOGB 11509 - 부품번호 20 제출서류목록 - 품질보증확인서(C of C) | CLYDE PUMPS LTD(OLD:WEIR PUMPS) | RK 7Z 32 | 20
2021 | 2 | 계획예방정비용 | 한빛 | 3발전소 | 6 | 14 | 200543775 | 정비부분품(SPAR) | 국외 | Q | 볼트 | 볼트,COUPLING,COUPLING TYPE : LH18-U004,CO | EA | 6 | 기계부 | 임남형 | 061-357-3637 | 품명 볼트 - 볼트용도 COUPLING - 특수사항 COUPLING TYPE : LH18-U004 - 별칭 COUPLING - GAGGING BOLT 원자력안전범주 NUCLEAR SAFETY RELATED 품질등급 Q등급 제작사 CLYDE PUMPS LTD(OLD:WEIR PUMPS - 원기술규격서(OTS) HANBIT 5&6, 9-542-M206 - 주설비 참고자료 M206-IM-A01-01 - 모델번호 RK 7Z 32 - 도면번호 UK2766 - 부품번호 1412-2641 - 6 제출서류목록 - 품질보증확인서(C of C) | CLYDE PUMPS LTD(OLD:WEIR PUMPS) | RK 7Z 32 | 6
2021 | 2 | 계획예방정비용 | 한빛 | 3발전소 | 6 | 14 | 200543776 | 정비부분품(SPAR) | 국외 | Q | 커플링,샤프트용 | 커플링,샤프트용,COUPLING - MEMBRANE PACK,COUPLI | SET | 2 | 기계부 | 임남형 | 061-357-3637 | 품명 커플링,샤프트용 - 별칭 COUPLING - MEMBRANE PACK - 타입(형식) COUPLING TYPE : LH18-U004 - 특수사항 ASSEMBLY 원자력안전범주 NUCLEAR SAFETY RELATED 품질등급 Q등급 제작사 CLYDE PUMPS LTD(OLD:WEIR PUMPS - 주설비 참고자료 M206-IM-A01-01 - 도면번호 UK2766 - 모델번호 RK 7Z 32 - 부품번호 1 - 7916-0400 - 원기술규격서(OTS) HANBIT 5&6, 9-542-M206 제출서류목록 - 품질보증확인서(C of C) | CLYDE PUMPS LTD(OLD:WEIR PUMPS) | RK 7Z 32 | 7916-0400
2021 | 2 | 계획예방정비용 | 한빛 | 3발전소 | 6 | 14 | 200543777 | 정비부분품(SPAR) | 국외 | Q | 슬리브,샤프트용 | 슬리브,샤프트용,COUPLING,COUPLING TYPE : LH18-U | EA | 6 | 기계부 | 임남형 | 061-357-3637 | 품명 슬리브,샤프트용 - 슬리브용도 COUPLING - 특수사항 COUPLING TYPE : LH18-U004 - 별칭 COUPLING - GAGGING SLEEVE 원자력안전범주 NUCLEAR SAFETY RELATED 품질등급 Q등급 제작사 CLYDE PUMPS LTD(OLD:WEIR PUMPS - 부품번호 1851-0306-8 - 7 - 원기술규격서(OTS) HANBIT 5&6, 9-542-M206 - 모델번호 RK 7Z 32 - 도면번호 UK2766 제출서류목록 - 품질보증확인서(C of C) | CLYDE PUMPS LTD(OLD:WEIR PUMPS) | RK 7Z 32 | 7
2020 | 1 | 경상예방정비용 | 한빛 | 3발전소 |  |  | 200543810 | 정비부분품(SPAR) | 국내 | A | 다이아프램,밸브용 | DIAPHRAGM,밸브용, AIR OPERATED,Φ 290,RUBBER | EA | 4 | 기계부 | 정우혁 | 061-357-2395 | 품명 DIAPHRAGM - 다이아프램용도 밸브용, AIR OPERATED - 외경 Φ 290 - 다이아프램재질 RUBBER, EPDM - 사용압력(상한) 150# - 밸브타입 GLOBE 원자력안전범주 NON NUCLEAR SAFETY RELATED 품질등급 A등급 제작사 (주)에쓰브이씨 [구 신우공업(주)] - 도면번호 J231-DG-A00-23 - J231-DG-A00-84 - J231-DG-A01-55 - 부품번호 290 DA - 원기술규격서(OTS) HANBIT 5&6, 9-184-J231 - 제작사 유형(MFR CATEGORY) ORIGINAL EQUIP. MANUFACTURER 제출서류목록 - 품질보증계획서(QAM) - 품질검사계획(QP) - 품질증빙/제출서류목록(QVDL) - 품질보증확인서(C of C) - 재료확인서(C of C) - 외관 및 치수검사 성적서 - 검교정성적서(Calibration Records) | (주)에쓰브이씨 [구 신우공업(주)] |  | 290 DA
2020 | 3 | 계획예방정비용 | 한빛 | 3발전소 | 5 | 14 | 200543826 | 정비부분품(SPAR) | 국외 | A | 와셔 | 와셔,LOOSE PROTECTION,MODIFIED TAB WASHER, | EA | 48 | 기계부 | 이동환 | 061-357-2344 | 품명 와셔 - 와셔용도 LOOSE PROTECTION - 별칭 MODIFIED TAB WASHER 원자력안전범주 NON NUCLEAR SAFETY RELATED 품질등급 A등급 제작사 WESTINGHOUSE ELECTRIC COMPANY - 제작사 유형(MFR CATEGORY) ORIGINAL EQUIP. MANUFACTURER - 원기술규격서(OTS) HANBIT 5&6, PYC-P-95ED2 - 부품번호 8000-400-130 - 도면번호 9-181-Z-431-N01 제출서류목록 - 품질보증확인서(C of C) | WESTINGHOUSE ELECTRIC COMPANY |  | 8000-400-130
2021 | 2 | 계획예방정비용 | 한빛 | 3발전소 | 6 | 14 | 200543826 | 정비부분품(SPAR) | 국외 | A | 와셔 | 와셔,LOOSE PROTECTION,MODIFIED TAB WASHER, | EA | 96 | 기계부 | 임남형 | 061-357-3637 | 품명 와셔 - 와셔용도 LOOSE PROTECTION - 별칭 MODIFIED TAB WASHER 원자력안전범주 NON NUCLEAR SAFETY RELATED 품질등급 A등급 제작사 WESTINGHOUSE ELECTRIC COMPANY - 제작사 유형(MFR CATEGORY) ORIGINAL EQUIP. MANUFACTURER - 원기술규격서(OTS) HANBIT 5&6, PYC-P-95ED2 - 부품번호 8000-400-130 - 도면번호 9-181-Z-431-N01 제출서류목록 - 품질보증확인서(C of C) | WESTINGHOUSE ELECTRIC COMPANY |  | 8000-400-130
2022 | 1 | 계획예방정비용 | 한빛 | 3발전소 | 5 | 15 | 200543826 | 정비부분품(SPAR) | 국외 | A | 와셔 | 와셔,LOOSE PROTECTION,MODIFIED TAB WASHER, | EA | 96 | 기계부 | 이동환 | 061-357-2344 | 품명 와셔 - 와셔용도 LOOSE PROTECTION - 별칭 MODIFIED TAB WASHER 원자력안전범주 NON NUCLEAR SAFETY RELATED 품질등급 A등급 제작사 WESTINGHOUSE ELECTRIC COMPANY - 제작사 유형(MFR CATEGORY) ORIGINAL EQUIP. MANUFACTURER - 원기술규격서(OTS) HANBIT 5&6, PYC-P-95ED2 - 부품번호 8000-400-130 - 도면번호 9-181-Z-431-N01 제출서류목록 - 품질보증확인서(C of C) | WESTINGHOUSE ELECTRIC COMPANY |  | 8000-400-130
2022 | 4 | 계획예방정비용 | 한빛 | 3발전소 | 6 | 15 | 200543826 | 정비부분품(SPAR) | 국외 | A | 와셔 | 와셔,LOOSE PROTECTION,MODIFIED TAB WASHER, | EA | 96 | 기계부 | 임남형 | 061-357-3637 | 품명 와셔 - 와셔용도 LOOSE PROTECTION - 별칭 MODIFIED TAB WASHER 원자력안전범주 NON NUCLEAR SAFETY RELATED 품질등급 A등급 제작사 WESTINGHOUSE ELECTRIC COMPANY - 제작사 유형(MFR CATEGORY) ORIGINAL EQUIP. MANUFACTURER - 원기술규격서(OTS) HANBIT 5&6, PYC-P-95ED2 - 부품번호 8000-400-130 - 도면번호 9-181-Z-431-N01 제출서류목록 - 품질보증확인서(C of C) | WESTINGHOUSE ELECTRIC COMPANY |  | 8000-400-130
2020 | 1 | 경상예방정비용 | 한울 | 3발전소 |  |  | 200543842 | 정비부분품(SPAR) | 국내 | A | 메커니컬실 | 메커니컬실,SINGLE BALANCE,BORIC ACID WATER,FO | EA | 1 | 기계부 | 김웅규 | 054-785-1615 | 품명 메커니컬실 - 메커니컬씰타입 SINGLE BALANCE - 사용매체 BORIC ACID WATER - 특수사항 FOR HULD-UP PUMP 원자력안전범주 NON NUCLEAR SAFETY RELATED 품질등급 A등급 제작사 한국필아공업(주) - 표준기술사양서 9-902-Z-404-001 - 모델번호 AB84-K3ES - 부품번호 111 - 도면번호 9-902-Z-175-001(PROJECT DWG) - KMS-4313-1 - 주설비 참고자료 9-902-Z-431-001 제출서류목록 - 첨부기술규격서 적용 - 품질증빙/제출서류목록(QVDL) - 품질보증확인서(C of C) | 한국필아공업(주) | AB84-K3ES | 111
2021 | 1 | 경상예방정비용 | 한울 | 3발전소 |  |  | 200543842 | 정비부분품(SPAR) | 국내 | A | 메커니컬실 | 메커니컬실,SINGLE BALANCE,BORIC ACID WATER,FO | EA | 1 | 기계부 | 김웅규 | 054-785-1615 | 품명 메커니컬실 - 메커니컬씰타입 SINGLE BALANCE - 사용매체 BORIC ACID WATER - 특수사항 FOR HULD-UP PUMP 원자력안전범주 NON NUCLEAR SAFETY RELATED 품질등급 A등급 제작사 한국필아공업(주) - 표준기술사양서 9-902-Z-404-001 - 모델번호 AB84-K3ES - 부품번호 111 - 도면번호 9-902-Z-175-001(PROJECT DWG) - KMS-4313-1 - 주설비 참고자료 9-902-Z-431-001 제출서류목록 - 첨부기술규격서 적용 - 품질증빙/제출서류목록(QVDL) - 품질보증확인서(C of C) | 한국필아공업(주) | AB84-K3ES | 111
2022 | 1 | 경상예방정비용 | 한울 | 3발전소 |  |  | 200543842 | 정비부분품(SPAR) | 국내 | A | 메커니컬실 | 메커니컬실,SINGLE BALANCE,BORIC ACID WATER,FO | EA | 1 | 기계부 | 김웅규 | 054-785-1615 | 품명 메커니컬실 - 메커니컬씰타입 SINGLE BALANCE - 사용매체 BORIC ACID WATER - 특수사항 FOR HULD-UP PUMP 원자력안전범주 NON NUCLEAR SAFETY RELATED 품질등급 A등급 제작사 한국필아공업(주) - 표준기술사양서 9-902-Z-404-001 - 모델번호 AB84-K3ES - 부품번호 111 - 도면번호 9-902-Z-175-001(PROJECT DWG) - KMS-4313-1 - 주설비 참고자료 9-902-Z-431-001 제출서류목록 - 첨부기술규격서 적용 - 품질증빙/제출서류목록(QVDL) - 품질보증확인서(C of C) | 한국필아공업(주) | AB84-K3ES | 111
2020 | 1 | 경상예방정비용 | 새울 | 1발전소 |  |  | 200543879 | 정비부분품(SPAR) | 국내 | S | 송풍기 | 송풍기,120,38,120,110V/120V,60HZ,2600/3000R | EA | 10 | 전기부 | 이한석 | 052-715-5050 | 품명 송풍기 - 길이 120 - 너비 38 - 높이 120 - 정격전압 110V/120V - 주파수 60HZ - 회전속도 2600/3000RPM - 축베어링타입 SLEEVE BALL - 전기적연결타입 판넬 설치 품질등급 S등급 제작사 SUNTRONIX CORP - 원기술규격서(OTS) SHINKORI 3&4, 9-834-E246 - 제작사 유형(MFR CATEGORY) ORIGINAL EQUIP. MANUFACTURER - 모델번호 SJ1238HA1 제작사 삼공사 - 제작사 유형(MFR CATEGORY) ORIGINAL EQUIP. SUPPLIER - 원기술규격서(OTS) SHINKORI 3&4, 9-834-E246 - 모델번호 SJ1238HA1 - 도면번호 E246-DE-A01-01 제출서류목록 - 제작사 매뉴얼(또는 카탈로그) - 일반규격(S등급) 제작사 제품인증서 | 삼공사 | SJ1238HA1
2021 | 3 | 계획예방정비용 | 새울 | 1발전소 | 2(신4) | 2 | 200543879 | 정비부분품(SPAR) | 국내 | S | 송풍기 | 송풍기,120,38,120,110V/120V,60HZ,2600/3000R | EA | 10 | 전기부 | 이한석 | 052-715-5050 | 품명 송풍기 - 길이 120 - 너비 38 - 높이 120 - 정격전압 110V/120V - 주파수 60HZ - 회전속도 2600/3000RPM - 축베어링타입 SLEEVE BALL - 전기적연결타입 판넬 설치 품질등급 S등급 제작사 SUNTRONIX CORP - 원기술규격서(OTS) SHINKORI 3&4, 9-834-E246 - 제작사 유형(MFR CATEGORY) ORIGINAL EQUIP. MANUFACTURER - 모델번호 SJ1238HA1 제작사 삼공사 - 제작사 유형(MFR CATEGORY) ORIGINAL EQUIP. SUPPLIER - 원기술규격서(OTS) SHINKORI 3&4, 9-834-E246 - 모델번호 SJ1238HA1 - 도면번호 E246-DE-A01-01 제출서류목록 - 제작사 매뉴얼(또는 카탈로그) - 일반규격(S등급) 제작사 제품인증서 | 삼공사 | SJ1238HA1
2020 | 1 | 경상예방정비용 | 새울 | 1발전소 |  |  | 200543880 | 정비부분품(SPAR) | 국내 | S | 제어카드 | 제어카드,CONTROL PCB,MAIN CONTROL UNIT,180MM | EA | 10 | 전기부 | 이한석 | 052-715-5050 | 품명 제어카드 - 제어카드타입 CONTROL PCB - 제어카드용도 MAIN CONTROL UNIT - 길이 180MM - 너비 195MM - 정격전압 AC 22V , DC60V - 정격전류 20A - 제어카드기능1 REG 1, 2 - 제어카드기능2 SCR CONTROL, ANODE CONTROL - 구성품 RS-485 - 설치방법 PNL 품질등급 S등급 제작사 삼공사 - 원기술규격서(OTS) SHINKORI 3&4, 9-834-E246 - 제작사 유형(MFR CATEGORY) ORIGINAL EQUIP. MANUFACTURER - 도면번호 E246-DE-A01 - 부품번호 SMA304 - 모델번호 SMA304 제출서류목록 - 제작사 매뉴얼(또는 카탈로그) - 일반규격(S등급) 제작사 제품인증서 | 삼공사 | SMA304 | SMA304
2021 | 3 | 계획예방정비용 | 새울 | 1발전소 | 2(신4) | 2 | 200543880 | 정비부분품(SPAR) | 국내 | S | 제어카드 | 제어카드,CONTROL PCB,MAIN CONTROL UNIT,180MM | EA | 10 | 전기부 | 이한석 | 052-715-5050 | 품명 제어카드 - 제어카드타입 CONTROL PCB - 제어카드용도 MAIN CONTROL UNIT - 길이 180MM - 너비 195MM - 정격전압 AC 22V , DC60V - 정격전류 20A - 제어카드기능1 REG 1, 2 - 제어카드기능2 SCR CONTROL, ANODE CONTROL - 구성품 RS-485 - 설치방법 PNL 품질등급 S등급 제작사 삼공사 - 원기술규격서(OTS) SHINKORI 3&4, 9-834-E246 - 제작사 유형(MFR CATEGORY) ORIGINAL EQUIP. MANUFACTURER - 도면번호 E246-DE-A01 - 부품번호 SMA304 - 모델번호 SMA304 제출서류목록 - 제작사 매뉴얼(또는 카탈로그) - 일반규격(S등급) 제작사 제품인증서 | 삼공사 | SMA304 | SMA304
2020 | 1 | 경상예방정비용 | 새울 | 1발전소 |  |  | 200543881 | 정비부분품(SPAR) | 국내 | S | 제어카드 | 제어카드,ZINC REF ELECT SELECTION,전기방식 제어카드, | EA | 10 | 전기부 | 이한석 | 052-715-5050 | 품명 제어카드 - 제어카드타입 ZINC REF ELECT SELECTION - 제어카드용도 전기방식 제어카드 - 길이 80㎜ - 높이 100㎜ - 너비 180㎜ - 정격전압 1000㎷ - 제어카드기능1 ZINC REF ELECT SELECTION - 습도 0~95% - 사용온도(하한) -20℃ - 사용온도(상한) 50℃ - 설치방법 PANEL MOUNTING - 별칭 SG-304 품질등급 S등급 제작사 삼공사 - 원기술규격서(OTS) SHINKORI 3&4, 9-834-E246 - 제작사 유형(MFR CATEGORY) ORIGINAL EQUIP. MANUFACTURER - 도면번호 E246-DE-A01 - 부품번호 ZSU - 모델번호 SG-ZSU 제출서류목록 - 제작사 매뉴얼(또는 카탈로그) - 일반규격(S등급) 제작사 제품인증서 | 삼공사 | SG-ZSU | ZSU
2021 | 3 | 계획예방정비용 | 새울 | 1발전소 | 2(신4) | 2 | 200543881 | 정비부분품(SPAR) | 국내 | S | 제어카드 | 제어카드,ZINC REF ELECT SELECTION,전기방식 제어카드, | EA | 10 | 전기부 | 이한석 | 052-715-5050 | 품명 제어카드 - 제어카드타입 ZINC REF ELECT SELECTION - 제어카드용도 전기방식 제어카드 - 길이 80㎜ - 높이 100㎜ - 너비 180㎜ - 정격전압 1000㎷ - 제어카드기능1 ZINC REF ELECT SELECTION - 습도 0~95% - 사용온도(하한) -20℃ - 사용온도(상한) 50℃ - 설치방법 PANEL MOUNTING - 별칭 SG-304 품질등급 S등급 제작사 삼공사 - 원기술규격서(OTS) SHINKORI 3&4, 9-834-E246 - 제작사 유형(MFR CATEGORY) ORIGINAL EQUIP. MANUFACTURER - 도면번호 E246-DE-A01 - 부품번호 ZSU - 모델번호 SG-ZSU 제출서류목록 - 제작사 매뉴얼(또는 카탈로그) - 일반규격(S등급) 제작사 제품인증서 | 삼공사 | SG-ZSU | ZSU
2020 | 1 | 경상예방정비용 | 새울 | 1발전소 |  |  | 200543882 | 정비부분품(SPAR) | 국내 | S | 전극 | 전극,PT-TI,배관 ANODE,ø15,30L MM,PT-TI,12V,0 | EA | 10 | 전기부 | 이한석 | 052-715-5050 | 품명 전극 - 전극형태 PT-TI - 전극용도 배관 ANODE - 몸체외경 ø15 - 몸체길이 30L MM - 전극재질 PT-TI - 정격전압 12V - 정격전류 0.63 ~ 1.163A - 표면처리 실링 - 설치방법 배관설치 품질등급 S등급 제작사 삼공사 - 도면번호 E246-DE-A01 - 모델번호 SG-PT-01A - 제작사 유형(MFR CATEGORY) ORIGINAL EQUIP. MANUFACTURER - 원기술규격서(OTS) SHINKORI 3&4, 9-834-E246 제출서류목록 - 첨부기술규격서 적용 | 삼공사 | SG-PT-01A
2021 | 3 | 계획예방정비용 | 새울 | 1발전소 | 2(신4) | 2 | 200543882 | 정비부분품(SPAR) | 국내 | S | 전극 | 전극,PT-TI,배관 ANODE,ø15,30L MM,PT-TI,12V,0 | EA | 10 | 전기부 | 이한석 | 052-715-5050 | 품명 전극 - 전극형태 PT-TI - 전극용도 배관 ANODE - 몸체외경 ø15 - 몸체길이 30L MM - 전극재질 PT-TI - 정격전압 12V - 정격전류 0.63 ~ 1.163A - 표면처리 실링 - 설치방법 배관설치 품질등급 S등급 제작사 삼공사 - 도면번호 E246-DE-A01 - 모델번호 SG-PT-01A - 제작사 유형(MFR CATEGORY) ORIGINAL EQUIP. MANUFACTURER - 원기술규격서(OTS) SHINKORI 3&4, 9-834-E246 제출서류목록 - 첨부기술규격서 적용 | 삼공사 | SG-PT-01A
2020 | 4 | 계획예방정비용 | 한울 | 3발전소 | 6 | 12 | 200544008 | 정비부분품(SPAR) | 국외 | A | 패킹,성형식(MOLD) | 패킹,성형식(MOLD),AIR ACTR,15.88㎜,28.58㎜,GRAF | EA | 40 | 기계부 | 조현국 | 054-785-1643 | 품명 패킹,성형식(MOLD) - 패킹타입 AIR ACTR - 내경 15.88㎜ - 외경 28.58㎜ - 패킹재질 GRAFOIL - 패킹등급 ANSI CLASS 2500 - 단면형태 CIRCULAR - 별칭 FLOWSERVE AOV LOW./UP. PACKING 원자력안전범주 NON NUCLEAR SAFETY RELATED 품질등급 A등급 제작사 FLOWSERVE CORPORATION - 모델번호 94-16184 - 제작사 유형(MFR CATEGORY) ORIGINAL EQUIP. MANUFACTURER - 원설계규격서(ODS) HANUL 5&6, 9-806-Z-404-001 - 부품번호 W38570 - 도면번호 9-806-Z-171-018 제출서류목록 - 첨부기술규격서 적용 - 품질증빙/제출서류목록(QVDL) - 품질보증확인서(C of C) | FLOWSERVE CORPORATION | 94-16184 | W38570
2022 | 2 | 계획예방정비용 | 한울 | 3발전소 | 6 | 13 | 200544008 | 정비부분품(SPAR) | 국외 | A | 패킹,성형식(MOLD) | 패킹,성형식(MOLD),AIR ACTR,15.88㎜,28.58㎜,GRAF | EA | 40 | 기계부 | 조현국 | 054-785-1643 | 품명 패킹,성형식(MOLD) - 패킹타입 AIR ACTR - 내경 15.88㎜ - 외경 28.58㎜ - 패킹재질 GRAFOIL - 패킹등급 ANSI CLASS 2500 - 단면형태 CIRCULAR - 별칭 FLOWSERVE AOV LOW./UP. PACKING 원자력안전범주 NON NUCLEAR SAFETY RELATED 품질등급 A등급 제작사 FLOWSERVE CORPORATION - 모델번호 94-16184 - 제작사 유형(MFR CATEGORY) ORIGINAL EQUIP. MANUFACTURER - 원설계규격서(ODS) HANUL 5&6, 9-806-Z-404-001 - 부품번호 W38570 - 도면번호 9-806-Z-171-018 제출서류목록 - 첨부기술규격서 적용 - 품질증빙/제출서류목록(QVDL) - 품질보증확인서(C of C) | FLOWSERVE CORPORATION | 94-16184 | W38570
2021 | 2 | 계획예방정비용 | 한빛 | 3발전소 | 6 | 14 | 200544072 | 정비부분품(SPAR) | 국외 | Q | 웨어링 | 웨어링,CASING WEAR RING,ASTM A705 GR 630,W | EA | 1 | 기계부 | 임남형 | 061-357-3637 | 품명 웨어링 - 링(WEARING)타입 CASING WEAR RING - 링(WEARING)재질 ASTM A705 GR 630 - 별칭 WEAR RING - SUCTION GUIDE 원자력안전범주 NUCLEAR SAFETY RELATED 품질등급 Q등급 제작사 CLYDE PUMPS LTD(OLD:WEIR PUMPS - 도면번호 M206-DG-B01-01 - N0-000562 - 모델번호 RK 7Z 32 - 부품번호 121 - 원기술규격서(OTS) HANBIT 5&6, 9-542-M206 제출서류목록 - 품질보증확인서(C of C) | CLYDE PUMPS LTD(OLD:WEIR PUMPS) | RK 7Z 32 | 121
2020 | 1 | 경상예방정비용 | 새울 | 1발전소 |  |  | 200544123 | 정비부분품(SPAR) | 국내 | S | 전극 | 전극,ZN/해수배관용,ZINC REFERENCE ELECTRODE,ø1- | EA | 10 | 전기부 | 이한석 | 052-715-5050 | 품명 전극 - 전극형태 ZN/해수배관용 - 전극용도 ZINC REFERENCE ELECTRODE - 몸체외경 ø1-3/8" - 몸체길이 X 2-3/4" - 전극재질 ZINC ALLOY - 표면처리 실링 - 부속품목 붙임17.3 품질등급 S등급 제작사 삼공사 - 도면번호 E246-DE-A01 - 모델번호 ZINC REFERENCE ELECTRODE - 제작사 유형(MFR CATEGORY) ORIGINAL EQUIP. MANUFACTURER - 원기술규격서(OTS) SHINKORI 3&4, 9-834-E246 제출서류목록 - 첨부기술규격서 적용 | 삼공사 | ZINC REFERENCE ELECTRODE
2021 | 3 | 계획예방정비용 | 새울 | 1발전소 | 2(신4) | 2 | 200544123 | 정비부분품(SPAR) | 국내 | S | 전극 | 전극,ZN/해수배관용,ZINC REFERENCE ELECTRODE,ø1- | EA | 10 | 전기부 | 이한석 | 052-715-5050 | 품명 전극 - 전극형태 ZN/해수배관용 - 전극용도 ZINC REFERENCE ELECTRODE - 몸체외경 ø1-3/8" - 몸체길이 X 2-3/4" - 전극재질 ZINC ALLOY - 표면처리 실링 - 부속품목 붙임17.3 품질등급 S등급 제작사 삼공사 - 도면번호 E246-DE-A01 - 모델번호 ZINC REFERENCE ELECTRODE - 제작사 유형(MFR CATEGORY) ORIGINAL EQUIP. MANUFACTURER - 원기술규격서(OTS) SHINKORI 3&4, 9-834-E246 제출서류목록 - 첨부기술규격서 적용 | 삼공사 | ZINC REFERENCE ELECTRODE
2020 | 1 | 경상예방정비용 | 새울 | 1발전소 |  |  | 200544125 | 정비부분품(SPAR) | 국내 | S | 전극 | 전극,PT-TI ANODE,복수기배관,양극,ø13 X 135L,PT - | EA | 10 | 전기부 | 이한석 | 052-715-5050 | 품명 전극 - 전극형태 PT-TI ANODE - 전극용도 복수기배관 - 전극타입 양극 - 몸체외경 ø13 X 135L - 전극재질 PT - TI - 표면처리 절연체, 실링 - 부속품목 구매시방서 참고 품질등급 S등급 제작사 프라임코포레이션(주) - 도면번호 M201-DE-B01 - 모델번호 PT-TI ANODE(복수기) - 제작사 유형(MFR CATEGORY) ORIGINAL EQUIP. MANUFACTURER - 원기술규격서(OTS) SHINKORI 3&4, 9-834-M201 제출서류목록 - 첨부기술규격서 적용 | 프라임코포레이션(주) | PT-TI ANODE(복수기)
2021 | 3 | 계획예방정비용 | 새울 | 1발전소 | 2(신4) | 2 | 200544125 | 정비부분품(SPAR) | 국내 | S | 전극 | 전극,PT-TI ANODE,복수기배관,양극,ø13 X 135L,PT - | EA | 10 | 전기부 | 이한석 | 052-715-5050 | 품명 전극 - 전극형태 PT-TI ANODE - 전극용도 복수기배관 - 전극타입 양극 - 몸체외경 ø13 X 135L - 전극재질 PT - TI - 표면처리 절연체, 실링 - 부속품목 구매시방서 참고 품질등급 S등급 제작사 프라임코포레이션(주) - 도면번호 M201-DE-B01 - 모델번호 PT-TI ANODE(복수기) - 제작사 유형(MFR CATEGORY) ORIGINAL EQUIP. MANUFACTURER - 원기술규격서(OTS) SHINKORI 3&4, 9-834-M201 제출서류목록 - 첨부기술규격서 적용 | 프라임코포레이션(주) | PT-TI ANODE(복수기)
2020 | 1 | 경상예방정비용 | 새울 | 1발전소 |  |  | 200544126 | 정비부분품(SPAR) | 국내 | S | 전극 | 전극,ZINC REFERENCE ELECTRODE,복수기배관 기준전극,ø | EA | 10 | 전기부 | 이한석 | 052-715-5050 | 품명 전극 - 전극형태 ZINC REFERENCE ELECTRODE - 전극용도 복수기배관 기준전극 - 몸체외경 ø16 X 50L - 전극재질 PURE ZINC - 부속품목 구매시방서 참고 품질등급 S등급 제작사 프라임코포레이션(주) - 도면번호 M201-DE-B01 - 모델번호 ZINC REFERENCE ELECTRODE - 제작사 유형(MFR CATEGORY) ORIGINAL EQUIP. MANUFACTURER - 원기술규격서(OTS) SHINKORI 3&4, 9-834-M201 제출서류목록 - 첨부기술규격서 적용 | 프라임코포레이션(주) | ZINC REFERENCE ELECTRODE
2021 | 3 | 계획예방정비용 | 새울 | 1발전소 | 2(신4) | 2 | 200544126 | 정비부분품(SPAR) | 국내 | S | 전극 | 전극,ZINC REFERENCE ELECTRODE,복수기배관 기준전극,ø | EA | 10 | 전기부 | 이한석 | 052-715-5050 | 품명 전극 - 전극형태 ZINC REFERENCE ELECTRODE - 전극용도 복수기배관 기준전극 - 몸체외경 ø16 X 50L - 전극재질 PURE ZINC - 부속품목 구매시방서 참고 품질등급 S등급 제작사 프라임코포레이션(주) - 도면번호 M201-DE-B01 - 모델번호 ZINC REFERENCE ELECTRODE - 제작사 유형(MFR CATEGORY) ORIGINAL EQUIP. MANUFACTURER - 원기술규격서(OTS) SHINKORI 3&4, 9-834-M201 제출서류목록 - 첨부기술규격서 적용 | 프라임코포레이션(주) | ZINC REFERENCE ELECTRODE
2020 | 3 | 계획예방정비용 | 한빛 | 1발전소 | 1 | 25 | 200544149 | 정비부분품(SPAR) | 국내 | S | 에어 브리더 | 에어 브리더,AIR BREATHER(CWP MTR),80MM(D) * 7 | SET | 12 | 전기부 | 김진호 | 061-357-2154 | 품명 에어 브리더 - 별칭 AIR BREATHER(CWP MTR) - 사이즈 80MM(D) * 77MM(L) - 재질 STEEL(상부 CAP),알루미늄(BODY) - 특수사항 MODEL : DAB-06 원자력안전범주 NON NUCLEAR SAFETY RELATED 품질등급 S등급 제출서류목록 - 첨부기술규격서 적용
2021 | 2 | 계획예방정비용 | 한빛 | 1발전소 | 2 | 25 | 200544149 | 정비부분품(SPAR) | 국내 | S | 에어 브리더 | 에어 브리더,AIR BREATHER(CWP MTR),80MM(D) * 7 | SET | 12 | 전기부 | 김진호 | 061-357-2154 | 품명 에어 브리더 - 별칭 AIR BREATHER(CWP MTR) - 사이즈 80MM(D) * 77MM(L) - 재질 STEEL(상부 CAP),알루미늄(BODY) - 특수사항 MODEL : DAB-06 원자력안전범주 NON NUCLEAR SAFETY RELATED 품질등급 S등급 제출서류목록 - 첨부기술규격서 적용
2022 | 1 | 계획예방정비용 | 한빛 | 1발전소 | 1 | 26 | 200544149 | 정비부분품(SPAR) | 국내 | S | 에어 브리더 | 에어 브리더,AIR BREATHER(CWP MTR),80MM(D) * 7 | SET | 12 | 전기부 | 김진호 | 061-357-2154 | 품명 에어 브리더 - 별칭 AIR BREATHER(CWP MTR) - 사이즈 80MM(D) * 77MM(L) - 재질 STEEL(상부 CAP),알루미늄(BODY) - 특수사항 MODEL : DAB-06 원자력안전범주 NON NUCLEAR SAFETY RELATED 품질등급 S등급 제출서류목록 - 첨부기술규격서 적용
2022 | 4 | 계획예방정비용 | 한빛 | 1발전소 | 2 | 26 | 200544149 | 정비부분품(SPAR) | 국내 | S | 에어 브리더 | 에어 브리더,AIR BREATHER(CWP MTR),80MM(D) * 7 | SET | 12 | 전기부 | 김진호 | 061-357-2154 | 품명 에어 브리더 - 별칭 AIR BREATHER(CWP MTR) - 사이즈 80MM(D) * 77MM(L) - 재질 STEEL(상부 CAP),알루미늄(BODY) - 특수사항 MODEL : DAB-06 원자력안전범주 NON NUCLEAR SAFETY RELATED 품질등급 S등급 제출서류목록 - 첨부기술규격서 적용
2020 | 1 | 경상예방정비용 | 한울 | 3발전소 |  |  | 200544160 | 정비부분품(SPAR) | 국내 | Q | 압력스위치 | 압력스위치,PRESSURE DIFFERENTIAL SWITCH,3㎏/㎠( | EA | 4 | 계측제어부 | 권영진 | 054-785-3457 | 품명 압력스위치 - 압력스위치타입 PRESSURE DIFFERENTIAL SWITCH - 차동압력(상한) 3㎏/㎠(DP) - 차동압력(하한) 0.2㎏/㎠(DP) - 설정치 범위 ON:0.3㎏/㎠, OFF:0.2㎏/㎠ - 정확도 ±0.5% - 사용온도(상한) -20℃ - 사용온도(하한) 70℃ - 프로세스연결사이즈 1/4IN - 접촉기능 SPDT - 접촉용량 125VAC/250VAC : 10A/5A - 외함보호방식 NEMA4 - 몸체너비 108㎜(W) - 몸체높이 75.0㎜(H) - 몸체길이 155.6㎜(L) - 벨로우즈재질 BRONZE - 사용매체 WATER/ GAS - 설치방법 MOUNTING BRACKET - 별칭 PRESSURE DIFFERENTIAL SWITCH - 전기 데이터 120VAC - 입력데이터 PRESS - 출력데이터 CONTACT 원자력안전범주 NUCLEAR SAFETY RELATED 품질등급 Q등급 제작사 LG전자(주) - 원기술규격서(OTS) HANUL 5&6, 9-132-M227 - 제작사 유형(MFR CATEGORY) ORIGINAL EQUIP. SUPPLIER - 주설비 참고자료 M227-DL-A01-01 - 도면번호 M227-DL-A01-01 (REV.3) - PAGE NO.: 2 OF 17 - QPD-0305-05 (REV.3) - 도면 품목번호 2, 3 - 부품번호 40004401 - 모델번호 YPS-C104WG - 원기기 기기검증(EQ Category) ENVIRONMENTAL QUALIFICATION - SEISMIC QUALIFICATION 제출서류목록 - 첨부기술규격서 적용 - 품질증빙/제출서류목록(QVDL) - 품질보증확인서(C of C) - 일반규격품품질검증(CGID) 계획/보고서 - 성능(또는 기능)시험 기록 - 제작사 매뉴얼(또는 카탈로그) - 검교정성적서(Calibration Records) | LG전자(주) | YPS-C104WG | 40004401
2021 | 1 | 경상예방정비용 | 한울 | 3발전소 |  |  | 200544160 | 정비부분품(SPAR) | 국내 | Q | 압력스위치 | 압력스위치,PRESSURE DIFFERENTIAL SWITCH,3㎏/㎠( | EA | 4 | 계측제어부 | 권영진 | 054-785-3457 | 품명 압력스위치 - 압력스위치타입 PRESSURE DIFFERENTIAL SWITCH - 차동압력(상한) 3㎏/㎠(DP) - 차동압력(하한) 0.2㎏/㎠(DP) - 설정치 범위 ON:0.3㎏/㎠, OFF:0.2㎏/㎠ - 정확도 ±0.5% - 사용온도(상한) -20℃ - 사용온도(하한) 70℃ - 프로세스연결사이즈 1/4IN - 접촉기능 SPDT - 접촉용량 125VAC/250VAC : 10A/5A - 외함보호방식 NEMA4 - 몸체너비 108㎜(W) - 몸체높이 75.0㎜(H) - 몸체길이 155.6㎜(L) - 벨로우즈재질 BRONZE - 사용매체 WATER/ GAS - 설치방법 MOUNTING BRACKET - 별칭 PRESSURE DIFFERENTIAL SWITCH - 전기 데이터 120VAC - 입력데이터 PRESS - 출력데이터 CONTACT 원자력안전범주 NUCLEAR SAFETY RELATED 품질등급 Q등급 제작사 LG전자(주) - 원기술규격서(OTS) HANUL 5&6, 9-132-M227 - 제작사 유형(MFR CATEGORY) ORIGINAL EQUIP. SUPPLIER - 주설비 참고자료 M227-DL-A01-01 - 도면번호 M227-DL-A01-01 (REV.3) - PAGE NO.: 2 OF 17 - QPD-0305-05 (REV.3) - 도면 품목번호 2, 3 - 부품번호 40004401 - 모델번호 YPS-C104WG - 원기기 기기검증(EQ Category) ENVIRONMENTAL QUALIFICATION - SEISMIC QUALIFICATION 제출서류목록 - 첨부기술규격서 적용 - 품질증빙/제출서류목록(QVDL) - 품질보증확인서(C of C) - 일반규격품품질검증(CGID) 계획/보고서 - 성능(또는 기능)시험 기록 - 제작사 매뉴얼(또는 카탈로그) - 검교정성적서(Calibration Records) | LG전자(주) | YPS-C104WG | 40004401
2022 | 1 | 경상예방정비용 | 한울 | 3발전소 |  |  | 200544160 | 정비부분품(SPAR) | 국내 | Q | 압력스위치 | 압력스위치,PRESSURE DIFFERENTIAL SWITCH,3㎏/㎠( | EA | 4 | 계측제어부 | 권영진 | 054-785-3457 | 품명 압력스위치 - 압력스위치타입 PRESSURE DIFFERENTIAL SWITCH - 차동압력(상한) 3㎏/㎠(DP) - 차동압력(하한) 0.2㎏/㎠(DP) - 설정치 범위 ON:0.3㎏/㎠, OFF:0.2㎏/㎠ - 정확도 ±0.5% - 사용온도(상한) -20℃ - 사용온도(하한) 70℃ - 프로세스연결사이즈 1/4IN - 접촉기능 SPDT - 접촉용량 125VAC/250VAC : 10A/5A - 외함보호방식 NEMA4 - 몸체너비 108㎜(W) - 몸체높이 75.0㎜(H) - 몸체길이 155.6㎜(L) - 벨로우즈재질 BRONZE - 사용매체 WATER/ GAS - 설치방법 MOUNTING BRACKET - 별칭 PRESSURE DIFFERENTIAL SWITCH - 전기 데이터 120VAC - 입력데이터 PRESS - 출력데이터 CONTACT 원자력안전범주 NUCLEAR SAFETY RELATED 품질등급 Q등급 제작사 LG전자(주) - 원기술규격서(OTS) HANUL 5&6, 9-132-M227 - 제작사 유형(MFR CATEGORY) ORIGINAL EQUIP. SUPPLIER - 주설비 참고자료 M227-DL-A01-01 - 도면번호 M227-DL-A01-01 (REV.3) - PAGE NO.: 2 OF 17 - QPD-0305-05 (REV.3) - 도면 품목번호 2, 3 - 부품번호 40004401 - 모델번호 YPS-C104WG - 원기기 기기검증(EQ Category) ENVIRONMENTAL QUALIFICATION - SEISMIC QUALIFICATION 제출서류목록 - 첨부기술규격서 적용 - 품질증빙/제출서류목록(QVDL) - 품질보증확인서(C of C) - 일반규격품품질검증(CGID) 계획/보고서 - 성능(또는 기능)시험 기록 - 제작사 매뉴얼(또는 카탈로그) - 검교정성적서(Calibration Records) | LG전자(주) | YPS-C104WG | 40004401
2020 | 4 | 계획예방정비용 | 한울 | 3발전소 | 6 | 12 | 200544216 | 정비부분품(SPAR) | 국외 | A | 패킹,성형식(MOLD) | 패킹,성형식(MOLD),AIR ACTR,15.88㎜,28.58㎜,GRAF | EA | 12 | 기계부 | 김웅규 | 054-785-1615 | 품명 패킹,성형식(MOLD) - 패킹타입 AIR ACTR - 내경 15.88㎜ - 외경 28.58㎜ - 패킹재질 GRAFOIL - 패킹등급 ANSI CLASS 2500 - 단면형태 CIRCULAR - 별칭 FLOWSERVE AOV LOW./UP. PACKING 원자력안전범주 NON NUCLEAR SAFETY RELATED 품질등급 A등급 제작사 FLOWSERVE CORPORATION - 모델번호 94-16194 - 제작사 유형(MFR CATEGORY) ORIGINAL EQUIP. MANUFACTURER - 원설계규격서(ODS) HANUL 5&6, 9-806-Z-404-001 - 부품번호 W38570 - 도면번호 9-806-Z-171-028 제출서류목록 - 첨부기술규격서 적용 - 품질보증확인서(C of C) - 외관 및 치수검사 성적서 | FLOWSERVE CORPORATION | 94-16194 | W38570
2020 | 4 | 계획예방정비용 | 한울 | 3발전소 | 6 | 12 | 200544216 | 정비부분품(SPAR) | 국외 | A | 패킹,성형식(MOLD) | 패킹,성형식(MOLD),AIR ACTR,15.88㎜,28.58㎜,GRAF | EA | 6 | 기계부 | 김웅규 | 054-785-1615 | 품명 패킹,성형식(MOLD) - 패킹타입 AIR ACTR - 내경 15.88㎜ - 외경 28.58㎜ - 패킹재질 GRAFOIL - 패킹등급 ANSI CLASS 2500 - 단면형태 CIRCULAR - 별칭 FLOWSERVE AOV LOW./UP. PACKING 원자력안전범주 NON NUCLEAR SAFETY RELATED 품질등급 A등급 제작사 FLOWSERVE CORPORATION - 모델번호 94-16194 - 제작사 유형(MFR CATEGORY) ORIGINAL EQUIP. MANUFACTURER - 원설계규격서(ODS) HANUL 5&6, 9-806-Z-404-001 - 부품번호 W38570 - 도면번호 9-806-Z-171-028 제출서류목록 - 첨부기술규격서 적용 - 품질보증확인서(C of C) - 외관 및 치수검사 성적서 | FLOWSERVE CORPORATION | 94-16194 | W38570
2020 | 4 | 계획예방정비용 | 한울 | 3발전소 | 6 | 12 | 200544217 | 정비부분품(SPAR) | 국외 | A | 패킹,성형식(MOLD) | 패킹,성형식(MOLD),AIR ACTR,15.88㎜,28.58㎜,GRAF | EA | 24 | 기계부 | 김웅규 | 054-785-1615 | 품명 패킹,성형식(MOLD) - 패킹타입 AIR ACTR - 내경 15.88㎜ - 외경 28.58㎜ - 패킹재질 GRAFOIL - 패킹등급 ANSI CLASS 2500 - 단면형태 CIRCULAR - 별칭 FLOWSERVE AOV LOW./UP. PACKING 원자력안전범주 NON NUCLEAR SAFETY RELATED 품질등급 A등급 제작사 FLOWSERVE CORPORATION - 모델번호 94-16195 - 제작사 유형(MFR CATEGORY) ORIGINAL EQUIP. MANUFACTURER - 원설계규격서(ODS) HANUL 5&6, 9-806-Z-404-001 - 부품번호 W38570 - 도면번호 9-806-Z-171-029 제출서류목록 - 첨부기술규격서 적용 - 품질보증확인서(C of C) - 외관 및 치수검사 성적서 | FLOWSERVE CORPORATION | 94-16195 | W38570
2020 | 4 | 계획예방정비용 | 한울 | 3발전소 | 6 | 12 | 200544221 | 정비부분품(SPAR) | 국외 | A | 패킹,성형식(MOLD) | 패킹,성형식(MOLD),AIR ACTR,15.88㎜,28.58㎜,GRAP | EA | 6 | 기계부 | 김웅규 | 054-785-1615 | 품명 패킹,성형식(MOLD) - 패킹타입 AIR ACTR - 내경 15.88㎜ - 외경 28.58㎜ - 패킹재질 GRAPHITE COMPOSITE - 패킹등급 ANSI CLASS 2500 - 단면형태 CIRCULAR - 별칭 FLOWSERVE AOV LOW./UP. PACKING 원자력안전범주 NON NUCLEAR SAFETY RELATED 품질등급 A등급 제작사 FLOWSERVE WILLIAMSPORT OPERATI - 모델번호 94-16199 - 제작사 유형(MFR CATEGORY) ORIGINAL EQUIP. MANUFACTURER - 원설계규격서(ODS) HANUL 5&6, 9-806-Z-404-001 - 부품번호 W31162 - 도면번호 9-806-Z-171-033 제출서류목록 - 첨부기술규격서 적용 - 품질보증확인서(C of C) - 외관 및 치수검사 성적서 | FLOWSERVE WILLIAMSPORT OPERATION | 94-16199 | W31162
2022 | 1 | 경상예방정비용 | 한빛 | 3발전소 |  |  | 200544228 | 정비부분품(SPAR) | 국내 | S | 제어/지시기 | 제어/지시기,LOGIC CONTROLLER,가습기 히터 제어,4~20㎃, | EA | 1 | 기계부 | 한성민 | 061-357-1399 | 품명 제어/지시기 - 별칭 LOGIC CONTROLLER - 기능1 가습기 히터 제어 - 입력데이터 4~20㎃ - 출력데이터 RELAY 24V - 전기 데이터 24VDC(전원) - 제어(CONTROL) 타입 STEP, CPU PROGRAM 원자력안전범주 NON NUCLEAR SAFETY RELATED 품질등급 S등급 제작사 에이치엘비파워(주) - 제작사 유형(MFR CATEGORY) ORIGINAL EQUIP. MANUFACTURER - 원기술규격서(OTS) HANBIT 5&6, 9-154-M254 - 모델번호 SIM | 에이치엘비파워(주) | SIM
2020 | 1 | 계획예방정비용 | 한울 | 3발전소 | 5 | 12 | 200544242 | 정비부분품(SPAR) | 국외 | Q | 피팅,호스용 | 피팅,호스용,DIAPHRAGM SEAL HOSE(15FT),BUNDLE, | EA | 3 | 기계부 | 김웅규 | 054-785-1615 | 품명 피팅,호스용 - 별칭 DIAPHRAGM SEAL HOSE(15FT) - 최소포장단위 BUNDLE - 특수사항 FOR S/G NOZZLE DAM 원자력안전범주 NUCLEAR SAFETY RELATED 품질등급 Q등급 제작사 SCIENTECH, INC. - 주설비 참고자료 9-165-Z-431-107 - 표준기술사양서 9-160-Z-404-001 - 도면번호 83E9115(SUPPLIER DWG) - 83E9116(SUPPLIER DWG) - 9-165-Z-171-101 - 9-165-Z-171-102 - 모델번호 NES TYPE C-3 - 부품번호 83C7700-1 - 83C7700-2 - 83C7700-3 제출서류목록 - 첨부기술규격서 적용 - 품질증빙/제출서류목록(QVDL) - 품질보증확인서(C of C) | SCIENTECH, INC. | NES TYPE C-3 | 83C7700-3
2020 | 4 | 계획예방정비용 | 한울 | 3발전소 | 6 | 12 | 200544242 | 정비부분품(SPAR) | 국외 | Q | 피팅,호스용 | 피팅,호스용,DIAPHRAGM SEAL HOSE(15FT),BUNDLE, | EA | 3 | 기계부 | 김웅규 | 054-785-1615 | 품명 피팅,호스용 - 별칭 DIAPHRAGM SEAL HOSE(15FT) - 최소포장단위 BUNDLE - 특수사항 FOR S/G NOZZLE DAM 원자력안전범주 NUCLEAR SAFETY RELATED 품질등급 Q등급 제작사 SCIENTECH, INC. - 주설비 참고자료 9-165-Z-431-107 - 표준기술사양서 9-160-Z-404-001 - 도면번호 83E9115(SUPPLIER DWG) - 83E9116(SUPPLIER DWG) - 9-165-Z-171-101 - 9-165-Z-171-102 - 모델번호 NES TYPE C-3 - 부품번호 83C7700-1 - 83C7700-2 - 83C7700-3 제출서류목록 - 첨부기술규격서 적용 - 품질증빙/제출서류목록(QVDL) - 품질보증확인서(C of C) | SCIENTECH, INC. | NES TYPE C-3 | 83C7700-3
2020 | 1 | 계획예방정비용 | 한울 | 3발전소 | 5 | 12 | 200544243 | 정비부분품(SPAR) | 국외 | Q | 다이아프램,밸브용 | DIAPHRAGM,EPDM,FOR S/G NOZZLE DAM,30 IN | EA | 2 | 기계부 | 김웅규 | 054-785-1615 | 품명 DIAPHRAGM - 다이아프램재질 EPDM - 특수사항 FOR S/G NOZZLE DAM - 별칭 30 INCH DIAPHRAGM SEAL 원자력안전범주 NUCLEAR SAFETY RELATED 품질등급 Q등급 제작사 SCIENTECH, INC. - 제작사 유형(MFR CATEGORY) ORIGINAL EQUIP. MANUFACTURER - 주설비 참고자료 9-165-Z-431-107 - 도면번호 2439 9-165-Z-171-101 - 제작 도면번호 OEM 83E9115 - 도면 품목번호 I/N 4 - 표준기술사양서 9-160-Z-404-001 - 부품번호 P/N 83D4564-1 - P/N 83E9115-4 - 모델번호 M/N NES TYPE C-3 - 원설계규격서(ODS) HANUL 5&6, 9-160-Z-404-001 제출서류목록 - 첨부기술규격서 적용 - 품질증빙/제출서류목록(QVDL) - 품질보증확인서(C of C) | SCIENTECH, INC. | M/N NES TYPE C-3 | P/N 83E9115-4
2020 | 4 | 계획예방정비용 | 한울 | 3발전소 | 6 | 12 | 200544243 | 정비부분품(SPAR) | 국외 | Q | 다이아프램,밸브용 | DIAPHRAGM,EPDM,FOR S/G NOZZLE DAM,30 IN | EA | 2 | 기계부 | 김웅규 | 054-785-1615 | 품명 DIAPHRAGM - 다이아프램재질 EPDM - 특수사항 FOR S/G NOZZLE DAM - 별칭 30 INCH DIAPHRAGM SEAL 원자력안전범주 NUCLEAR SAFETY RELATED 품질등급 Q등급 제작사 SCIENTECH, INC. - 제작사 유형(MFR CATEGORY) ORIGINAL EQUIP. MANUFACTURER - 주설비 참고자료 9-165-Z-431-107 - 도면번호 2439 9-165-Z-171-101 - 제작 도면번호 OEM 83E9115 - 도면 품목번호 I/N 4 - 표준기술사양서 9-160-Z-404-001 - 부품번호 P/N 83D4564-1 - P/N 83E9115-4 - 모델번호 M/N NES TYPE C-3 - 원설계규격서(ODS) HANUL 5&6, 9-160-Z-404-001 제출서류목록 - 첨부기술규격서 적용 - 품질증빙/제출서류목록(QVDL) - 품질보증확인서(C of C) | SCIENTECH, INC. | M/N NES TYPE C-3 | P/N 83E9115-4
2020 | 1 | 계획예방정비용 | 한울 | 3발전소 | 5 | 12 | 200544244 | 정비부분품(SPAR) | 국외 | Q | 다이아프램,밸브용 | DIAPHRAGM,EPDM,FOR S/G NOZZLE DAM,42 IN | EA | 1 | 기계부 | 김웅규 | 054-785-1615 | 품명 DIAPHRAGM - 다이아프램재질 EPDM - 특수사항 FOR S/G NOZZLE DAM - 별칭 42 INCH DIAPHRAGM SEAL 원자력안전범주 NUCLEAR SAFETY RELATED 품질등급 Q등급 제작사 SCIENTECH, INC. - 제작사 유형(MFR CATEGORY) ORIGINAL EQUIP. MANUFACTURER - 주설비 참고자료 9-165-Z-431-107 - 도면번호 2439 9-165-Z-171-102 - 제작 도면번호 OEM 83E9116 - 도면 품목번호 I/N 5 - 표준기술사양서 9-160-Z-404-001 - 부품번호 P/N 83D4566-1 - P/N 83E9116-5 - 모델번호 M/N NES TYPE C-3 - 원설계규격서(ODS) HANUL 5&6, 9-160-Z-404-001 제출서류목록 - 첨부기술규격서 적용 - 품질증빙/제출서류목록(QVDL) - 품질보증확인서(C of C) | SCIENTECH, INC. | M/N NES TYPE C-3 | P/N 83E9116-5
2020 | 4 | 계획예방정비용 | 한울 | 3발전소 | 6 | 12 | 200544244 | 정비부분품(SPAR) | 국외 | Q | 다이아프램,밸브용 | DIAPHRAGM,EPDM,FOR S/G NOZZLE DAM,42 IN | EA | 1 | 기계부 | 김웅규 | 054-785-1615 | 품명 DIAPHRAGM - 다이아프램재질 EPDM - 특수사항 FOR S/G NOZZLE DAM - 별칭 42 INCH DIAPHRAGM SEAL 원자력안전범주 NUCLEAR SAFETY RELATED 품질등급 Q등급 제작사 SCIENTECH, INC. - 제작사 유형(MFR CATEGORY) ORIGINAL EQUIP. MANUFACTURER - 주설비 참고자료 9-165-Z-431-107 - 도면번호 2439 9-165-Z-171-102 - 제작 도면번호 OEM 83E9116 - 도면 품목번호 I/N 5 - 표준기술사양서 9-160-Z-404-001 - 부품번호 P/N 83D4566-1 - P/N 83E9116-5 - 모델번호 M/N NES TYPE C-3 - 원설계규격서(ODS) HANUL 5&6, 9-160-Z-404-001 제출서류목록 - 첨부기술규격서 적용 - 품질증빙/제출서류목록(QVDL) - 품질보증확인서(C of C) | SCIENTECH, INC. | M/N NES TYPE C-3 | P/N 83E9116-5
2021 | 1 | 계획예방정비용 | 한빛 | 3발전소 | 5 | 14 | 200544273 | 정비부분품(SPAR) | 국내 | S | 바스켓 | 바스켓,CW TWS BASKET ASS'Y,2340MM*488MM,SUS | SET | 10 | 기계부 | 서정훈 | 061-357-3634 | 품명 바스켓 - 별칭 CW TWS BASKET ASS'Y - 사이즈 2340MM*488MM - 재질 SUS 316L - 형태(SHAPE) 반원형 - 메쉬규격 6MM*6MM(WIRE DIA : 1.6MM) - 부속품목 메쉬,프레임,볼트/너트,플레이트 원자력안전범주 NON NUCLEAR SAFETY RELATED 품질등급 S등급 제출서류목록 - 첨부기술규격서 적용
2021 | 4 | 계획예방정비용 | 한빛 | 3발전소 | 6 | 14 | 200544273 | 정비부분품(SPAR) | 국내 | S | 바스켓 | 바스켓,CW TWS BASKET ASS'Y,2340MM*488MM,SUS | SET | 10 | 기계부 | 서정훈 | 061-357-3634 | 품명 바스켓 - 별칭 CW TWS BASKET ASS'Y - 사이즈 2340MM*488MM - 재질 SUS 316L - 형태(SHAPE) 반원형 - 메쉬규격 6MM*6MM(WIRE DIA : 1.6MM) - 부속품목 메쉬,프레임,볼트/너트,플레이트 원자력안전범주 NON NUCLEAR SAFETY RELATED 품질등급 S등급 제출서류목록 - 첨부기술규격서 적용
2022 | 3 | 계획예방정비용 | 한빛 | 3발전소 | 5 | 15 | 200544273 | 정비부분품(SPAR) | 국내 | S | 바스켓 | 바스켓,CW TWS BASKET ASS'Y,2340MM*488MM,SUS | SET | 10 | 기계부 | 서정훈 | 061-357-3634 | 품명 바스켓 - 별칭 CW TWS BASKET ASS'Y - 사이즈 2340MM*488MM - 재질 SUS 316L - 형태(SHAPE) 반원형 - 메쉬규격 6MM*6MM(WIRE DIA : 1.6MM) - 부속품목 메쉬,프레임,볼트/너트,플레이트 원자력안전범주 NON NUCLEAR SAFETY RELATED 품질등급 S등급 제출서류목록 - 첨부기술규격서 적용
2021 | 1 | 계획예방정비용 | 고리 | 1발전소 | 2 | 31 | 200544285 | 정비부분품(SPAR) | 국내 | A | 개스킷 | 개스킷,SPIRAL WOUND,BASIC(기본형),3.2MM,73.1MM | EA | 5 | 기계부 | 서화수 | 051-726-2142 | 품명 개스킷 - 가스켓타입 SPIRAL WOUND - 가스켓단면형태 BASIC(기본형) - 두께 3.2MM - 내경 73.1MM - 외경 92.1MM - 링(RING)재질 SUS 304 / 316 - 주입기(FILLER)재질 GRAPHITE - 후프(HOOP)재질 SUS 304 / 316 - 사용온도(상한) 350℃ - 사용압력(상한) CL 2500 - 적용기술기준 ASME B16.20 원자력안전범주 NON NUCLEAR SAFETY RELATED 품질등급 A등급 제출서류목록 - 첨부기술규격서 적용
2021 | 1 | 계획예방정비용 | 고리 | 1발전소 | 2 | 31 | 200544286 | 정비부분품(SPAR) | 국내 | A | 개스킷 | 개스킷,SPIRAL WOUND,BASIC(기본형),4.5MM,95.2MM | EA | 2 | 기계부 | 서화수 | 051-726-2142 | 품명 개스킷 - 가스켓타입 SPIRAL WOUND - 가스켓단면형태 BASIC(기본형) - 두께 4.5MM - 내경 95.2MM - 외경 109.5MM - 링(RING)재질 SUS 304 / 316 - 주입기(FILLER)재질 GRAPHITE - 후프(HOOP)재질 SUS 304 / 316 - 사용온도(상한) 350℃ - 사용압력(상한) CL 2500 - 적용기술기준 ASME B16.20 원자력안전범주 NON NUCLEAR SAFETY RELATED 품질등급 A등급 제출서류목록 - 첨부기술규격서 적용
2021 | 1 | 계획예방정비용 | 고리 | 1발전소 | 2 | 31 | 200544287 | 정비부분품(SPAR) | 국내 | A | 개스킷 | 개스킷,SPIRAL WOUND,BASIC(기본형),3.2㎜,134.3㎜, | EA | 3 | 기계부 | 서화수 | 051-726-2142 | 품명 개스킷 - 가스켓타입 SPIRAL WOUND - 가스켓단면형태 BASIC(기본형) - 두께 3.2㎜ - 내경 134.3㎜ - 외경 151㎜ - 링(RING)재질 SUS 304 / 316 - 주입기(FILLER)재질 GRAPHITE - 후프(HOOP)재질 SUS 304 / 316 - 사용온도(상한) 350℃ - 사용압력(상한) CL 2500 - 적용기술기준 ASME B16.20 원자력안전범주 NON NUCLEAR SAFETY RELATED 품질등급 A등급 제출서류목록 - 첨부기술규격서 적용
2021 | 1 | 계획예방정비용 | 고리 | 1발전소 | 2 | 31 | 200544289 | 정비부분품(SPAR) | 국내 | A | 개스킷 | 개스킷,SPIRAL WOUND,BASIC(기본형),4.5MM,108.5㎜ | EA | 3 | 기계부 | 서화수 | 051-726-2142 | 품명 개스킷 - 가스켓타입 SPIRAL WOUND - 가스켓단면형태 BASIC(기본형) - 두께 4.5MM - 내경 108.5㎜ - 외경 160㎜ - 링(RING)재질 SUS 304 / 316 - 주입기(FILLER)재질 GRAPHITE - 후프(HOOP)재질 SUS 304 / 316 - 사용온도(상한) 350℃ - 사용압력(상한) CL 2500 - 적용기술기준 ASME B16.20 원자력안전범주 NON NUCLEAR SAFETY RELATED 품질등급 A등급 제출서류목록 - 첨부기술규격서 적용
2021 | 1 | 계획예방정비용 | 고리 | 1발전소 | 2 | 31 | 200544290 | 정비부분품(SPAR) | 국내 | A | 개스킷 | 개스킷,SPIRAL WOUND,BASIC(기본형),3.2㎜,160.3㎜, | EA | 2 | 기계부 | 서화수 | 051-726-2142 | 품명 개스킷 - 가스켓타입 SPIRAL WOUND - 가스켓단면형태 BASIC(기본형) - 두께 3.2㎜ - 내경 160.3㎜ - 외경 185.7㎜ - 링(RING)재질 SUS 304 / 316 - 주입기(FILLER)재질 GRAPHITE - 후프(HOOP)재질 SUS 304 / 316 - 사용온도(상한) 350℃ - 사용압력(상한) CL 2500 - 적용기술기준 ASME B16.20 원자력안전범주 NON NUCLEAR SAFETY RELATED 품질등급 A등급 제출서류목록 - 첨부기술규격서 적용
2021 | 1 | 계획예방정비용 | 고리 | 1발전소 | 2 | 31 | 200544291 | 정비부분품(SPAR) | 국내 | A | 개스킷 | 개스킷,SPIRAL WOUND,BASIC(기본형),4.5㎜,178.2㎜, | EA | 7 | 기계부 | 서화수 | 051-726-2142 | 품명 개스킷 - 가스켓타입 SPIRAL WOUND - 가스켓단면형태 BASIC(기본형) - 두께 4.5㎜ - 내경 178.2㎜ - 외경 201.2㎜ - 링(RING)재질 SUS 304 / 316 - 주입기(FILLER)재질 GRAPHITE - 후프(HOOP)재질 SUS 304 / 316 - 사용온도(상한) 350℃ - 사용압력(상한) CL 2500 - 적용기술기준 ASME B16.20 원자력안전범주 NON NUCLEAR SAFETY RELATED 품질등급 A등급 제출서류목록 - 첨부기술규격서 적용
2021 | 1 | 계획예방정비용 | 고리 | 1발전소 | 2 | 31 | 200544292 | 정비부분품(SPAR) | 국내 | A | 개스킷 | 개스킷,SPIRAL WOUND,BASIC(기본형),4.5㎜,203.2㎜, | EA | 2 | 기계부 | 서화수 | 051-726-2142 | 품명 개스킷 - 가스켓타입 SPIRAL WOUND - 가스켓단면형태 BASIC(기본형) - 두께 4.5㎜ - 내경 203.2㎜ - 외경 226㎜ - 링(RING)재질 SUS 304 / 316 - 주입기(FILLER)재질 GRAPHITE - 후프(HOOP)재질 SUS 304 / 316 - 사용온도(상한) 350℃ - 사용압력(상한) CL 2500 - 적용기술기준 ASME B16.20 원자력안전범주 NON NUCLEAR SAFETY RELATED 품질등급 A등급 제출서류목록 - 첨부기술규격서 적용
2021 | 1 | 계획예방정비용 | 고리 | 1발전소 | 2 | 31 | 200544293 | 정비부분품(SPAR) | 국내 | A | 개스킷 | 개스킷,SPIRAL WOUND,BASIC(기본형),4.5㎜,317.7㎜, | EA | 2 | 기계부 | 서화수 | 051-726-2142 | 품명 개스킷 - 가스켓타입 SPIRAL WOUND - 가스켓단면형태 BASIC(기본형) - 두께 4.5㎜ - 내경 317.7㎜ - 외경 349.5㎜ - 링(RING)재질 SUS 304 / 316 - 주입기(FILLER)재질 GRAPHITE - 후프(HOOP)재질 SUS 304 / 316 - 사용온도(상한) 350℃ - 사용압력(상한) CL 2500 - 적용기술기준 ASME B16.20 원자력안전범주 NON NUCLEAR SAFETY RELATED 품질등급 A등급 제출서류목록 - 첨부기술규격서 적용
2021 | 1 | 계획예방정비용 | 고리 | 1발전소 | 2 | 31 | 200544294 | 정비부분품(SPAR) | 국내 | A | 개스킷 | 개스킷,SPIRAL WOUND,BASIC(기본형),4.5㎜,382.3㎜, | EA | 2 | 기계부 | 서화수 | 051-726-2142 | 품명 개스킷 - 가스켓타입 SPIRAL WOUND - 가스켓단면형태 BASIC(기본형) - 두께 4.5㎜ - 내경 382.3㎜ - 외경 413.2㎜ - 링(RING)재질 SUS 304 / 316 - 주입기(FILLER)재질 GRAPHITE - 후프(HOOP)재질 SUS 304 / 316 - 사용온도(상한) 350℃ - 사용압력(상한) CL 2500 - 적용기술기준 ASME B16.20 원자력안전범주 NON NUCLEAR SAFETY RELATED 품질등급 A등급 제출서류목록 - 첨부기술규격서 적용
2021 | 1 | 계획예방정비용 | 고리 | 1발전소 | 2 | 31 | 200544295 | 정비부분품(SPAR) | 국내 | A | 개스킷 | 개스킷,SPIRAL WOUND,INNER AND OUTER RING,3/ | EA | 15 | 기계부 | 서화수 | 051-726-2142 | 품명 개스킷 - 가스켓타입 SPIRAL WOUND - 가스켓단면형태 INNER AND OUTER RING - 배관공칭규격(NPS) 3/4IN - 링(RING)재질 SUS 304 / 316 - 주입기(FILLER)재질 GRAPHITE - 후프(HOOP)재질 SUS 304 / 316 - 사용온도(상한) 350℃ - 사용압력(상한) 1500 LBS - 적용기술기준 ASME B16.20 원자력안전범주 NON NUCLEAR SAFETY RELATED 품질등급 A등급 제출서류목록 - 첨부기술규격서 적용
2021 | 1 | 계획예방정비용 | 고리 | 1발전소 | 2 | 31 | 200544296 | 정비부분품(SPAR) | 국내 | A | 개스킷 | 개스킷,SPIRAL WOUND,INNER AND OUTER RING,1I | EA | 7 | 기계부 | 서화수 | 051-726-2142 | 품명 개스킷 - 가스켓타입 SPIRAL WOUND - 가스켓단면형태 INNER AND OUTER RING - 배관공칭규격(NPS) 1IN - 가스켓재질 GRAPHITE/STS304 - 링(RING)재질 STS304 - 주입기(FILLER)재질 GRAPHITE - 후프(HOOP)재질 STS304 - 사용온도(상한) 350℃ - 사용압력(상한) 150LBS 원자력안전범주 NON NUCLEAR SAFETY RELATED 품질등급 A등급 제출서류목록 - 첨부기술규격서 적용
2021 | 1 | 계획예방정비용 | 고리 | 1발전소 | 2 | 31 | 200544298 | 정비부분품(SPAR) | 국내 | A | 개스킷 | 개스킷,SPIRAL WOUND,INNER AND OUTER RING,2I | EA | 10 | 기계부 | 서화수 | 051-726-2142 | 품명 개스킷 - 가스켓타입 SPIRAL WOUND - 가스켓단면형태 INNER AND OUTER RING - 배관공칭규격(NPS) 2IN - 링(RING)재질 SUS 304 - 주입기(FILLER)재질 GRAPHITE - 후프(HOOP)재질 SUS 304 - 사용온도(상한) 350℃ - 사용압력(상한) CL 600LBS - 적용기술기준 기술규격서 참조 원자력안전범주 NON NUCLEAR SAFETY RELATED 품질등급 A등급 제출서류목록 - 첨부기술규격서 적용
2021 | 1 | 계획예방정비용 | 고리 | 1발전소 | 2 | 31 | 200544299 | 정비부분품(SPAR) | 국내 | A | 개스킷 | 개스킷,SPIRAL WOUND,INNER AND OUTER RING,2I | EA | 5 | 기계부 | 서화수 | 051-726-2142 | 품명 개스킷 - 가스켓타입 SPIRAL WOUND - 가스켓단면형태 INNER AND OUTER RING - 배관공칭규격(NPS) 2IN - 링(RING)재질 SUS 304 - 주입기(FILLER)재질 GRAPHITE - 후프(HOOP)재질 SUS 304 - 사용온도(상한) 350℃ - 사용압력(상한) CL 300LBS 원자력안전범주 NON NUCLEAR SAFETY RELATED 품질등급 A등급 제출서류목록 - 첨부기술규격서 적용
2021 | 1 | 계획예방정비용 | 고리 | 1발전소 | 2 | 31 | 200544300 | 정비부분품(SPAR) | 국내 | A | 개스킷 | 개스킷,SPIRAL WOUND,INNER AND OUTER RING,3I | EA | 10 | 기계부 | 서화수 | 051-726-2142 | 품명 개스킷 - 가스켓타입 SPIRAL WOUND - 가스켓단면형태 INNER AND OUTER RING - 배관공칭규격(NPS) 3IN - 링(RING)재질 SUS 304 - 주입기(FILLER)재질 GRAPHITE - 후프(HOOP)재질 SUS 304 - 사용온도(상한) 350℃ - 사용압력(상한) CL 150LBS 원자력안전범주 NON NUCLEAR SAFETY RELATED 품질등급 A등급 제출서류목록 - 첨부기술규격서 적용
2021 | 1 | 계획예방정비용 | 고리 | 1발전소 | 2 | 31 | 200544301 | 정비부분품(SPAR) | 국내 | A | 개스킷 | 개스킷,SPIRAL WOUND,INNER AND OUTER RING,3I | EA | 5 | 기계부 | 서화수 | 051-726-2142 | 품명 개스킷 - 가스켓타입 SPIRAL WOUND - 가스켓단면형태 INNER AND OUTER RING - 배관공칭규격(NPS) 3IN - 가스켓재질 SUS304/GRAPHITE - 사용압력(상한) CL 600LBS 원자력안전범주 NON NUCLEAR SAFETY RELATED 품질등급 A등급 제출서류목록 - 첨부기술규격서 적용
2021 | 1 | 계획예방정비용 | 고리 | 1발전소 | 2 | 31 | 200544302 | 정비부분품(SPAR) | 국내 | A | 개스킷 | 개스킷,SPIRAL WOUND,INNER AND OUTER RING,3I | EA | 5 | 기계부 | 서화수 | 051-726-2142 | 품명 개스킷 - 가스켓타입 SPIRAL WOUND - 가스켓단면형태 INNER AND OUTER RING - 배관공칭규격(NPS) 3IN - 가스켓재질 SUS304/GRAPHITE - 사용압력(상한) CL 300LBS 원자력안전범주 NON NUCLEAR SAFETY RELATED 품질등급 A등급 제출서류목록 - 첨부기술규격서 적용
2021 | 1 | 계획예방정비용 | 고리 | 1발전소 | 2 | 31 | 200544303 | 정비부분품(SPAR) | 국내 | A | 개스킷 | 개스킷,SPIRAL WOUND,INNER AND OUTER RING,4I | EA | 4 | 기계부 | 서화수 | 051-726-2142 | 품명 개스킷 - 가스켓타입 SPIRAL WOUND - 가스켓단면형태 INNER AND OUTER RING - 배관공칭규격(NPS) 4IN - 가스켓재질 SUS304/GRAPHITE - 사용압력(상한) 150 LBS - 적용기술기준 ASME B16.20, B16.50 원자력안전범주 NON NUCLEAR SAFETY RELATED 품질등급 A등급 제출서류목록 - 첨부기술규격서 적용
2021 | 1 | 계획예방정비용 | 고리 | 1발전소 | 2 | 31 | 200544304 | 정비부분품(SPAR) | 국내 | A | 패킹,성형식(MOLD) | 패킹,성형식(MOLD),GRAPHITE MOLD PACKING,7.9MM | EA | 20 | 기계부 | 서화수 | 051-726-2142 | 품명 패킹,성형식(MOLD) - 패킹타입 GRAPHITE MOLD PACKING - 내경 7.9MM - 외경 15.9MM - 두께 4.0MM - 패킹재질 GRAPHITE(99% PURITY) - 사용온도(상한) 2760℃(5000℉) - 사용압력(상한) 3600PSI(250BAR) - 절단형태 45DEG BEVEL 원자력안전범주 NON NUCLEAR SAFETY RELATED 품질등급 A등급 제출서류목록 - 첨부기술규격서 적용
2021 | 1 | 계획예방정비용 | 고리 | 1발전소 | 2 | 31 | 200544305 | 정비부분품(SPAR) | 국내 | A | 패킹,성형식(MOLD) | 패킹,성형식(MOLD),GRAPHITE MOLD PACKING,12.7M | EA | 10 | 기계부 | 서화수 | 051-726-2142 | 품명 패킹,성형식(MOLD) - 패킹타입 GRAPHITE MOLD PACKING - 내경 12.7MM - 외경 20.2MM - 두께 4.8MM - 패킹재질 GRAPHITE(99% PURITY) - 사용온도(상한) 2760℃(5000℉) - 사용압력(상한) 3600PSI(250BAR) - 절단형태 45DEG BEVEL 원자력안전범주 NON NUCLEAR SAFETY RELATED 품질등급 A등급 제출서류목록 - 첨부기술규격서 적용
2021 | 1 | 계획예방정비용 | 고리 | 1발전소 | 2 | 31 | 200544306 | 정비부분품(SPAR) | 국내 | A | 패킹,성형식(MOLD) | 패킹,성형식(MOLD),GRAPHITE MOLD PACKING,12.7M | EA | 10 | 기계부 | 서화수 | 051-726-2142 | 품명 패킹,성형식(MOLD) - 패킹타입 GRAPHITE MOLD PACKING - 내경 12.7MM - 외경 22.2MM - 두께 3.2MM - 패킹재질 GRAPHITE(99% PURITY) - 사용온도(상한) 2760℃(5000℉) - 사용압력(상한) 3600PSI(250BAR) - 절단형태 45DEG BEVEL 원자력안전범주 NON NUCLEAR SAFETY RELATED 품질등급 A등급 제출서류목록 - 첨부기술규격서 적용
2021 | 1 | 계획예방정비용 | 고리 | 1발전소 | 2 | 31 | 200544307 | 정비부분품(SPAR) | 국내 | A | 패킹,성형식(MOLD) | 패킹,성형식(MOLD),GRAPHITE MOLD PACKING,15.8M | EA | 30 | 기계부 | 서화수 | 051-726-2142 | 품명 패킹,성형식(MOLD) - 패킹타입 GRAPHITE MOLD PACKING - 내경 15.8MM - 외경 22.2MM - 두께 4.8MM - 패킹재질 GRAPHITE(99% PURITY) - 사용온도(상한) 2760℃(5000℉) - 사용압력(상한) 3600PSI(250BAR) - 절단형태 45DEG BEVEL 원자력안전범주 NON NUCLEAR SAFETY RELATED 품질등급 A등급 제출서류목록 - 첨부기술규격서 적용
2021 | 1 | 계획예방정비용 | 고리 | 1발전소 | 2 | 31 | 200544308 | 정비부분품(SPAR) | 국내 | A | 패킹,성형식(MOLD) | 패킹,성형식(MOLD),GRAPHITE MOLD PACKING,15.8M | EA | 20 | 기계부 | 서화수 | 051-726-2142 | 품명 패킹,성형식(MOLD) - 패킹타입 GRAPHITE MOLD PACKING - 내경 15.8MM - 외경 25.4MM - 두께 4.8㎜ - 패킹재질 GRAPHITE(99% PURITY) - 사용온도(상한) 2760℃(5000℉) - 사용압력(상한) 3600PSI(250BAR) - 절단형태 45DEG BEVEL 원자력안전범주 NON NUCLEAR SAFETY RELATED 품질등급 A등급 제출서류목록 - 첨부기술규격서 적용
2021 | 1 | 계획예방정비용 | 고리 | 1발전소 | 2 | 31 | 200544309 | 정비부분품(SPAR) | 국내 | A | 패킹,성형식(MOLD) | 패킹,성형식(MOLD),GRAPHITE MOLD PACKING,19.1M | EA | 30 | 기계부 | 서화수 | 051-726-2142 | 품명 패킹,성형식(MOLD) - 패킹타입 GRAPHITE MOLD PACKING - 내경 19.1MM - 외경 25.4MM - 두께 3.2㎜ - 패킹재질 GRAPHITE(99% PURITY) - 사용온도(상한) 2760℃(5000℉) - 사용압력(상한) 3600PSI(250BAR) - 절단형태 45DEG BEVEL 원자력안전범주 NON NUCLEAR SAFETY RELATED 품질등급 A등급 제출서류목록 - 첨부기술규격서 적용
2021 | 1 | 계획예방정비용 | 고리 | 1발전소 | 2 | 31 | 200544310 | 정비부분품(SPAR) | 국내 | A | 패킹,성형식(MOLD) | 패킹,성형식(MOLD),GRAPHITE MOLD PACKING,16MM, | EA | 50 | 기계부 | 서화수 | 051-726-2142 | 품명 패킹,성형식(MOLD) - 패킹타입 GRAPHITE MOLD PACKING - 내경 16MM - 외경 26MM - 두께 5MM - 패킹재질 GRAPHITE(99% PURITY) - 사용온도(상한) 2760℃(5000℉) - 사용압력(상한) 3600PSI(250BAR) - 절단형태 45DEG BEVEL 원자력안전범주 NON NUCLEAR SAFETY RELATED 품질등급 A등급 제출서류목록 - 첨부기술규격서 적용
2021 | 1 | 계획예방정비용 | 고리 | 1발전소 | 2 | 31 | 200544311 | 정비부분품(SPAR) | 국내 | A | 패킹,성형식(MOLD) | 패킹,성형식(MOLD),GRAPHITE MOLD PACKING,19.1M | EA | 30 | 기계부 | 서화수 | 051-726-2142 | 품명 패킹,성형식(MOLD) - 패킹타입 GRAPHITE MOLD PACKING - 내경 19.1MM - 외경 31.7MM - 두께 6.4MM - 패킹재질 GRAPHITE(99% PURITY) - 사용온도(상한) 2760℃(5000℉) - 사용압력(상한) 3600PSI(250BAR) - 절단형태 45DEG BEVEL 원자력안전범주 NON NUCLEAR SAFETY RELATED 품질등급 A등급 제출서류목록 - 첨부기술규격서 적용
2021 | 1 | 계획예방정비용 | 고리 | 1발전소 | 2 | 31 | 200544312 | 정비부분품(SPAR) | 국내 | A | 패킹,성형식(MOLD) | 패킹,성형식(MOLD),GRAPHITE MOLD PACKING,25.4㎜ | EA | 70 | 기계부 | 서화수 | 051-726-2142 | 품명 패킹,성형식(MOLD) - 패킹타입 GRAPHITE MOLD PACKING - 내경 25.4㎜ - 외경 38.1MM - 두께 6.4MM - 패킹재질 GRAPHITE(99% PURITY) - 사용온도(상한) 2760℃(5000℉) - 사용압력(상한) 3600PSI(250BAR) - 절단형태 45DEG BEVEL 원자력안전범주 NON NUCLEAR SAFETY RELATED 품질등급 A등급 제출서류목록 - 첨부기술규격서 적용
2021 | 1 | 계획예방정비용 | 고리 | 1발전소 | 2 | 31 | 200544313 | 정비부분품(SPAR) | 국내 | A | 패킹,성형식(MOLD) | 패킹,성형식(MOLD),GRAPHITE MOLD PACKING,19.1M | EA | 60 | 기계부 | 서화수 | 051-726-2142 | 품명 패킹,성형식(MOLD) - 패킹타입 GRAPHITE MOLD PACKING - 내경 19.1MM - 외경 38.1MM - 두께 9.5MM - 패킹재질 GRAPHITE(99% PURITY) - 사용온도(상한) 2760℃(5000℉) - 사용압력(상한) 3600PSI(250BAR) - 절단형태 45DEG BEVEL 원자력안전범주 NON NUCLEAR SAFETY RELATED 품질등급 A등급 제출서류목록 - 첨부기술규격서 적용
2021 | 1 | 계획예방정비용 | 고리 | 1발전소 | 2 | 31 | 200544314 | 정비부분품(SPAR) | 국내 | A | 패킹,성형식(MOLD) | 패킹,성형식(MOLD),GRAPHITE MOLD PACKING,27MM, | EA | 10 | 기계부 | 서화수 | 051-726-2142 | 품명 패킹,성형식(MOLD) - 패킹타입 GRAPHITE MOLD PACKING - 내경 27MM - 외경 39.6MM - 두께 6.4MM - 패킹재질 GRAPHITE(99% PURITY) - 사용온도(상한) 2760℃(5000℉) - 사용압력(상한) 3600PSI(250BAR) - 절단형태 45DEG BEVEL 원자력안전범주 NON NUCLEAR SAFETY RELATED 품질등급 A등급 제출서류목록 - 첨부기술규격서 적용
2021 | 1 | 계획예방정비용 | 고리 | 1발전소 | 2 | 31 | 200544315 | 정비부분품(SPAR) | 국내 | A | 패킹,성형식(MOLD) | 패킹,성형식(MOLD),GRAPHITE MOLD PACKING,28.6㎜ | EA | 20 | 기계부 | 서화수 | 051-726-2142 | 품명 패킹,성형식(MOLD) - 패킹타입 GRAPHITE MOLD PACKING - 내경 28.6㎜ - 외경 41.2㎜ - 두께 6.4㎜ - 패킹재질 GRAPHITE(99% PURITY) - 사용온도(상한) 2760℃(5000℉) - 사용압력(상한) 3600PSI(250BAR) - 절단형태 45DEG BEVEL 원자력안전범주 NON NUCLEAR SAFETY RELATED 품질등급 A등급 제출서류목록 - 첨부기술규격서 적용
2021 | 1 | 계획예방정비용 | 고리 | 1발전소 | 2 | 31 | 200544316 | 정비부분품(SPAR) | 국내 | A | 패킹,성형식(MOLD) | 패킹,성형식(MOLD),GRAPHITE MOLD PACKING,31.8M | EA | 60 | 기계부 | 서화수 | 051-726-2142 | 품명 패킹,성형식(MOLD) - 패킹타입 GRAPHITE MOLD PACKING - 내경 31.8MM - 외경 44.4MM - 두께 6.4MM - 패킹재질 GRAPHITE(99% PURITY) - 사용온도(상한) 2760℃(5000℉) - 사용압력(상한) 3600PSI(250BAR) - 절단형태 45DEG BEVEL 원자력안전범주 NON NUCLEAR SAFETY RELATED 품질등급 A등급 제출서류목록 - 첨부기술규격서 적용
2021 | 1 | 계획예방정비용 | 고리 | 1발전소 | 2 | 31 | 200544317 | 정비부분품(SPAR) | 국내 | A | 패킹,성형식(MOLD) | 패킹,성형식(MOLD),GRAPHITE MOLD PACKING,34.9M | EA | 40 | 기계부 | 서화수 | 051-726-2142 | 품명 패킹,성형식(MOLD) - 패킹타입 GRAPHITE MOLD PACKING - 내경 34.9MM - 외경 47.6MM - 두께 6.4MM - 패킹재질 GRAPHITE(99% PURITY) - 사용온도(상한) 2760℃(5000℉) - 사용압력(상한) 3600PSI(250BAR) - 절단형태 45DEG BEVEL 원자력안전범주 NON NUCLEAR SAFETY RELATED 품질등급 A등급 제출서류목록 - 첨부기술규격서 적용
2021 | 1 | 계획예방정비용 | 고리 | 1발전소 | 2 | 31 | 200544319 | 정비부분품(SPAR) | 국내 | A | 패킹,성형식(MOLD) | 패킹,성형식(MOLD),GRAPHITE MOLD PACKING,31.6M | EA | 10 | 기계부 | 서화수 | 051-726-2142 | 품명 패킹,성형식(MOLD) - 패킹타입 GRAPHITE MOLD PACKING - 내경 31.6MM - 외경 57.6MM - 두께 12.7MM - 패킹재질 GRAPHITE(99% PURITY) - 사용온도(상한) 2760℃(5000℉) - 사용압력(상한) 3600PSI(250BAR) - 절단형태 45DEG BEVEL 원자력안전범주 NON NUCLEAR SAFETY RELATED 품질등급 A등급 제출서류목록 - 첨부기술규격서 적용
2021 | 1 | 계획예방정비용 | 고리 | 1발전소 | 2 | 31 | 200544319 | 정비부분품(SPAR) | 국내 | A | 패킹,성형식(MOLD) | 패킹,성형식(MOLD),GRAPHITE MOLD PACKING,31.6M | EA | 30 | 기계부 | 서화수 | 051-726-2142 | 품명 패킹,성형식(MOLD) - 패킹타입 GRAPHITE MOLD PACKING - 내경 31.6MM - 외경 57.6MM - 두께 12.7MM - 패킹재질 GRAPHITE(99% PURITY) - 사용온도(상한) 2760℃(5000℉) - 사용압력(상한) 3600PSI(250BAR) - 절단형태 45DEG BEVEL 원자력안전범주 NON NUCLEAR SAFETY RELATED 품질등급 A등급 제출서류목록 - 첨부기술규격서 적용
2021 | 1 | 계획예방정비용 | 고리 | 1발전소 | 2 | 31 | 200544320 | 정비부분품(SPAR) | 국내 | A | 패킹,성형식(MOLD) | 패킹,성형식(MOLD),YARN PACKING,12.7㎜,20.2㎜,4. | EA | 10 | 기계부 | 서화수 | 051-726-2142 | 품명 패킹,성형식(MOLD) - 패킹타입 YARN PACKING - 내경 12.7㎜ - 외경 20.2㎜ - 두께 4.8㎜ - 패킹재질 GRAPHITE+INCONEL WIRE - 사용온도(상한) 1200℉(650℃) - 사용압력(상한) 5000PSIG(345BAR) - 절단형태 45DEG BEVEL 원자력안전범주 NON NUCLEAR SAFETY RELATED 품질등급 A등급 제출서류목록 - 첨부기술규격서 적용
2021 | 1 | 계획예방정비용 | 고리 | 1발전소 | 2 | 31 | 200544322 | 정비부분품(SPAR) | 국내 | A | 패킹,성형식(MOLD) | 패킹,성형식(MOLD),YARN PACKING,12.7㎜,22.2㎜,4. | EA | 10 | 기계부 | 서화수 | 051-726-2142 | 품명 패킹,성형식(MOLD) - 패킹타입 YARN PACKING - 내경 12.7㎜ - 외경 22.2㎜ - 두께 4.8㎜ - 패킹재질 GRAPHITE+INCONEL WIRE - 사용온도(상한) 1200℉(650℃) - 사용압력(상한) 5000PSIG(345BAR) - 절단형태 45DEG BEVEL 원자력안전범주 NON NUCLEAR SAFETY RELATED 품질등급 A등급 제출서류목록 - 첨부기술규격서 적용
2021 | 1 | 계획예방정비용 | 고리 | 1발전소 | 2 | 31 | 200544323 | 정비부분품(SPAR) | 국내 | A | 패킹,성형식(MOLD) | 패킹,성형식(MOLD),YARN PACKING,15.8㎜,22.2,3.2 | EA | 10 | 기계부 | 서화수 | 051-726-2142 | 품명 패킹,성형식(MOLD) - 패킹타입 YARN PACKING - 내경 15.8㎜ - 외경 22.2 - 두께 3.2㎜ - 패킹재질 GRAPHITE+INCONEL WIRE - 사용온도(상한) 1200℉(650℃) - 사용압력(상한) 5000PSIG(345BAR) - 절단형태 45DEG BEVEL 원자력안전범주 NON NUCLEAR SAFETY RELATED 품질등급 A등급 제출서류목록 - 첨부기술규격서 적용
2021 | 1 | 계획예방정비용 | 고리 | 1발전소 | 2 | 31 | 200544324 | 정비부분품(SPAR) | 국내 | A | 패킹,성형식(MOLD) | 패킹,성형식(MOLD),YARN PACKING,19.1㎜,31.7㎜,6. | EA | 20 | 기계부 | 서화수 | 051-726-2142 | 품명 패킹,성형식(MOLD) - 패킹타입 YARN PACKING - 내경 19.1㎜ - 외경 31.7㎜ - 두께 6.4㎜ - 패킹재질 GRAPHITE+INCONEL WIRE - 사용온도(상한) 1200℉(650℃) - 사용압력(상한) 5000PSIG(345BAR) - 절단형태 45DEG BEVEL 원자력안전범주 NON NUCLEAR SAFETY RELATED 품질등급 A등급 제출서류목록 - 첨부기술규격서 적용
2021 | 1 | 계획예방정비용 | 고리 | 1발전소 | 2 | 31 | 200544325 | 정비부분품(SPAR) | 국내 | A | 패킹,성형식(MOLD) | 패킹,성형식(MOLD),YARN PACKING,19.1㎜,38.1㎜,9. | EA | 40 | 기계부 | 서화수 | 051-726-2142 | 품명 패킹,성형식(MOLD) - 패킹타입 YARN PACKING - 내경 19.1㎜ - 외경 38.1㎜ - 두께 9.5㎜ - 패킹재질 GRAPHITE+INCONEL WIRE - 사용온도(상한) 1200℉(650℃) - 사용압력(상한) 5000PSIG(345BAR) - 절단형태 45DEG BEVEL 원자력안전범주 NON NUCLEAR SAFETY RELATED 품질등급 A등급 제출서류목록 - 첨부기술규격서 적용
2021 | 1 | 계획예방정비용 | 고리 | 1발전소 | 2 | 31 | 200544326 | 정비부분품(SPAR) | 국내 | A | 패킹,성형식(MOLD) | 패킹,성형식(MOLD),YARN PACKING,27㎜,39.6㎜,6.4㎜ | EA | 10 | 기계부 | 서화수 | 051-726-2142 | 품명 패킹,성형식(MOLD) - 패킹타입 YARN PACKING - 내경 27㎜ - 외경 39.6㎜ - 두께 6.4㎜ - 패킹재질 GRAPHITE+INCONEL WIRE - 사용온도(상한) 1200℉(650℃) - 사용압력(상한) 5000PSIG(345BAR) - 절단형태 45DEG BEVEL 원자력안전범주 NON NUCLEAR SAFETY RELATED 품질등급 A등급 제출서류목록 - 첨부기술규격서 적용
2021 | 1 | 계획예방정비용 | 고리 | 1발전소 | 2 | 31 | 200544327 | 정비부분품(SPAR) | 국내 | A | 패킹,성형식(MOLD) | 패킹,성형식(MOLD),YARN PACKING,28.6㎜,41.2㎜,6. | EA | 10 | 기계부 | 서화수 | 051-726-2142 | 품명 패킹,성형식(MOLD) - 패킹타입 YARN PACKING - 내경 28.6㎜ - 외경 41.2㎜ - 두께 6.4㎜ - 패킹재질 GRAPHITE+INCONEL WIRE - 사용온도(상한) 1200℉(650℃) - 사용압력(상한) 5000PSIG(345BAR) - 절단형태 45DEG BEVEL 원자력안전범주 NON NUCLEAR SAFETY RELATED 품질등급 A등급 제출서류목록 - 첨부기술규격서 적용
2021 | 1 | 계획예방정비용 | 고리 | 1발전소 | 2 | 31 | 200544328 | 정비부분품(SPAR) | 국내 | A | 패킹,성형식(MOLD) | 패킹,성형식(MOLD),YARN PACKING,31.8㎜,44.4㎜,6. | EA | 30 | 기계부 | 서화수 | 051-726-2142 | 품명 패킹,성형식(MOLD) - 패킹타입 YARN PACKING - 내경 31.8㎜ - 외경 44.4㎜ - 두께 6.4㎜ - 패킹재질 GRAPHITE+INCONEL WIRE - 사용온도(상한) 1200℉(650℃) - 사용압력(상한) 5000PSIG(345BAR) - 절단형태 45DEG BEVEL 원자력안전범주 NON NUCLEAR SAFETY RELATED 품질등급 A등급 제출서류목록 - 첨부기술규격서 적용
2021 | 1 | 계획예방정비용 | 고리 | 1발전소 | 2 | 31 | 200544329 | 정비부분품(SPAR) | 국내 | A | 패킹,성형식(MOLD) | 패킹,성형식(MOLD),YARN PACKING,34.9㎜,47.6MM,6 | EA | 30 | 기계부 | 서화수 | 051-726-2142 | 품명 패킹,성형식(MOLD) - 패킹타입 YARN PACKING - 내경 34.9㎜ - 외경 47.6MM - 두께 6.4㎜ - 패킹재질 GRAPHITE+INCONEL WIRE - 사용온도(상한) 1200℉(650℃) - 사용압력(상한) 5000PSIG(345BAR) - 절단형태 45DEG BEVEL 원자력안전범주 NON NUCLEAR SAFETY RELATED 품질등급 A등급 제출서류목록 - 첨부기술규격서 적용
2020 | 3 | 계획예방정비용 | 한울 | 3발전소 | 5 | 12 | 200544333 | 정비부분품(SPAR) | 국내 | A | 개스킷 | 개스킷,SWMG,SS316(OR SS316L) +GRAPHITE,SS31 | EA | 2 | 기계부 | 김웅규 | 054-785-1615 | 품명 개스킷 - 가스켓타입 SWMG - 가스켓재질 SS316(OR SS316L) +GRAPHITE - 링(RING)재질 SS316(OR SS316L) - 주입기(FILLER)재질 GRAPHITE - 후프(HOOP)재질 SS316(OR SS 316L) - 사용온도(상한) 350℉ - 사용압력(상한) 100PSIG - 별칭 PLUG GASKET 원자력안전범주 NON NUCLEAR SAFETY RELATED 품질등급 A등급 제작사 삼신 - 부품번호 59 - 도면 품목번호 9-807-Z-171-004 - 도면번호 NA-U710-004(REV.1) 제출서류목록 - 첨부기술규격서 적용 - 품질보증계획서(QAM) - 품질증빙/제출서류목록(QVDL) - 품질보증확인서(C of C) - 재료시험보고서(MTR OR MILL SHEET) - 외관 및 치수검사 성적서 - 검교정성적서(Calibration Records) | 삼신 |  | 59
2020 | 3 | 계획예방정비용 | 한울 | 3발전소 | 5 | 12 | 200544333 | 정비부분품(SPAR) | 국내 | A | 개스킷 | 개스킷,SWMG,SS316(OR SS316L) +GRAPHITE,SS31 | EA | 2 | 기계부 | 조현국 | 054-785-1643 | 품명 개스킷 - 가스켓타입 SWMG - 가스켓재질 SS316(OR SS316L) +GRAPHITE - 링(RING)재질 SS316(OR SS316L) - 주입기(FILLER)재질 GRAPHITE - 후프(HOOP)재질 SS316(OR SS 316L) - 사용온도(상한) 350℉ - 사용압력(상한) 100PSIG - 별칭 PLUG GASKET 원자력안전범주 NON NUCLEAR SAFETY RELATED 품질등급 A등급 제작사 삼신 - 부품번호 59 - 도면 품목번호 9-807-Z-171-004 - 도면번호 NA-U710-004(REV.1) 제출서류목록 - 첨부기술규격서 적용 - 품질보증계획서(QAM) - 품질증빙/제출서류목록(QVDL) - 품질보증확인서(C of C) - 재료시험보고서(MTR OR MILL SHEET) - 외관 및 치수검사 성적서 - 검교정성적서(Calibration Records) | 삼신 |  | 59
2020 | 3 | 계획예방정비용 | 한울 | 3발전소 | 5 | 12 | 200544333 | 정비부분품(SPAR) | 국내 | A | 개스킷 | 개스킷,SWMG,SS316(OR SS316L) +GRAPHITE,SS31 | EA | 2 | 기계부 | 손광수 | 054-785-3495 | 품명 개스킷 - 가스켓타입 SWMG - 가스켓재질 SS316(OR SS316L) +GRAPHITE - 링(RING)재질 SS316(OR SS316L) - 주입기(FILLER)재질 GRAPHITE - 후프(HOOP)재질 SS316(OR SS 316L) - 사용온도(상한) 350℉ - 사용압력(상한) 100PSIG - 별칭 PLUG GASKET 원자력안전범주 NON NUCLEAR SAFETY RELATED 품질등급 A등급 제작사 삼신 - 부품번호 59 - 도면 품목번호 9-807-Z-171-004 - 도면번호 NA-U710-004(REV.1) 제출서류목록 - 첨부기술규격서 적용 - 품질보증계획서(QAM) - 품질증빙/제출서류목록(QVDL) - 품질보증확인서(C of C) - 재료시험보고서(MTR OR MILL SHEET) - 외관 및 치수검사 성적서 - 검교정성적서(Calibration Records) | 삼신 |  | 59
2021 | 3 | 계획예방정비용 | 한울 | 3발전소 | 6 | 12 | 200544333 | 정비부분품(SPAR) | 국내 | A | 개스킷 | 개스킷,SWMG,SS316(OR SS316L) +GRAPHITE,SS31 | EA | 4 | 기계부 | 김웅규 | 054-785-1615 | 품명 개스킷 - 가스켓타입 SWMG - 가스켓재질 SS316(OR SS316L) +GRAPHITE - 링(RING)재질 SS316(OR SS316L) - 주입기(FILLER)재질 GRAPHITE - 후프(HOOP)재질 SS316(OR SS 316L) - 사용온도(상한) 350℉ - 사용압력(상한) 100PSIG - 별칭 PLUG GASKET 원자력안전범주 NON NUCLEAR SAFETY RELATED 품질등급 A등급 제작사 삼신 - 부품번호 59 - 도면 품목번호 9-807-Z-171-004 - 도면번호 NA-U710-004(REV.1) 제출서류목록 - 첨부기술규격서 적용 - 품질보증계획서(QAM) - 품질증빙/제출서류목록(QVDL) - 품질보증확인서(C of C) - 재료시험보고서(MTR OR MILL SHEET) - 외관 및 치수검사 성적서 - 검교정성적서(Calibration Records) | 삼신 |  | 59
2021 | 3 | 계획예방정비용 | 한울 | 3발전소 | 6 | 12 | 200544333 | 정비부분품(SPAR) | 국내 | A | 개스킷 | 개스킷,SWMG,SS316(OR SS316L) +GRAPHITE,SS31 | EA | 4 | 기계부 | 조현국 | 054-785-1643 | 품명 개스킷 - 가스켓타입 SWMG - 가스켓재질 SS316(OR SS316L) +GRAPHITE - 링(RING)재질 SS316(OR SS316L) - 주입기(FILLER)재질 GRAPHITE - 후프(HOOP)재질 SS316(OR SS 316L) - 사용온도(상한) 350℉ - 사용압력(상한) 100PSIG - 별칭 PLUG GASKET 원자력안전범주 NON NUCLEAR SAFETY RELATED 품질등급 A등급 제작사 삼신 - 부품번호 59 - 도면 품목번호 9-807-Z-171-004 - 도면번호 NA-U710-004(REV.1) 제출서류목록 - 첨부기술규격서 적용 - 품질보증계획서(QAM) - 품질증빙/제출서류목록(QVDL) - 품질보증확인서(C of C) - 재료시험보고서(MTR OR MILL SHEET) - 외관 및 치수검사 성적서 - 검교정성적서(Calibration Records) | 삼신 |  | 59
2021 | 3 | 계획예방정비용 | 한울 | 3발전소 | 6 | 12 | 200544333 | 정비부분품(SPAR) | 국내 | A | 개스킷 | 개스킷,SWMG,SS316(OR SS316L) +GRAPHITE,SS31 | EA | 4 | 기계부 | 김준후 | 054-785-2349 | 품명 개스킷 - 가스켓타입 SWMG - 가스켓재질 SS316(OR SS316L) +GRAPHITE - 링(RING)재질 SS316(OR SS316L) - 주입기(FILLER)재질 GRAPHITE - 후프(HOOP)재질 SS316(OR SS 316L) - 사용온도(상한) 350℉ - 사용압력(상한) 100PSIG - 별칭 PLUG GASKET 원자력안전범주 NON NUCLEAR SAFETY RELATED 품질등급 A등급 제작사 삼신 - 부품번호 59 - 도면 품목번호 9-807-Z-171-004 - 도면번호 NA-U710-004(REV.1) 제출서류목록 - 첨부기술규격서 적용 - 품질보증계획서(QAM) - 품질증빙/제출서류목록(QVDL) - 품질보증확인서(C of C) - 재료시험보고서(MTR OR MILL SHEET) - 외관 및 치수검사 성적서 - 검교정성적서(Calibration Records) | 삼신 |  | 59
2021 | 3 | 계획예방정비용 | 한울 | 3발전소 | 6 | 12 | 200544333 | 정비부분품(SPAR) | 국내 | A | 개스킷 | 개스킷,SWMG,SS316(OR SS316L) +GRAPHITE,SS31 | EA | 4 | 기계부 | 손광수 | 054-785-3495 | 품명 개스킷 - 가스켓타입 SWMG - 가스켓재질 SS316(OR SS316L) +GRAPHITE - 링(RING)재질 SS316(OR SS316L) - 주입기(FILLER)재질 GRAPHITE - 후프(HOOP)재질 SS316(OR SS 316L) - 사용온도(상한) 350℉ - 사용압력(상한) 100PSIG - 별칭 PLUG GASKET 원자력안전범주 NON NUCLEAR SAFETY RELATED 품질등급 A등급 제작사 삼신 - 부품번호 59 - 도면 품목번호 9-807-Z-171-004 - 도면번호 NA-U710-004(REV.1) 제출서류목록 - 첨부기술규격서 적용 - 품질보증계획서(QAM) - 품질증빙/제출서류목록(QVDL) - 품질보증확인서(C of C) - 재료시험보고서(MTR OR MILL SHEET) - 외관 및 치수검사 성적서 - 검교정성적서(Calibration Records) | 삼신 |  | 59
2022 | 1 | 계획예방정비용 | 한울 | 3발전소 | 5 | 13 | 200544333 | 정비부분품(SPAR) | 국내 | A | 개스킷 | 개스킷,SWMG,SS316(OR SS316L) +GRAPHITE,SS31 | EA | 2 | 기계부 | 김웅규 | 054-785-1615 | 품명 개스킷 - 가스켓타입 SWMG - 가스켓재질 SS316(OR SS316L) +GRAPHITE - 링(RING)재질 SS316(OR SS316L) - 주입기(FILLER)재질 GRAPHITE - 후프(HOOP)재질 SS316(OR SS 316L) - 사용온도(상한) 350℉ - 사용압력(상한) 100PSIG - 별칭 PLUG GASKET 원자력안전범주 NON NUCLEAR SAFETY RELATED 품질등급 A등급 제작사 삼신 - 부품번호 59 - 도면 품목번호 9-807-Z-171-004 - 도면번호 NA-U710-004(REV.1) 제출서류목록 - 첨부기술규격서 적용 - 품질보증계획서(QAM) - 품질증빙/제출서류목록(QVDL) - 품질보증확인서(C of C) - 재료시험보고서(MTR OR MILL SHEET) - 외관 및 치수검사 성적서 - 검교정성적서(Calibration Records) | 삼신 |  | 59
2022 | 1 | 계획예방정비용 | 한울 | 3발전소 | 5 | 13 | 200544333 | 정비부분품(SPAR) | 국내 | A | 개스킷 | 개스킷,SWMG,SS316(OR SS316L) +GRAPHITE,SS31 | EA | 2 | 기계부 | 조현국 | 054-785-1643 | 품명 개스킷 - 가스켓타입 SWMG - 가스켓재질 SS316(OR SS316L) +GRAPHITE - 링(RING)재질 SS316(OR SS316L) - 주입기(FILLER)재질 GRAPHITE - 후프(HOOP)재질 SS316(OR SS 316L) - 사용온도(상한) 350℉ - 사용압력(상한) 100PSIG - 별칭 PLUG GASKET 원자력안전범주 NON NUCLEAR SAFETY RELATED 품질등급 A등급 제작사 삼신 - 부품번호 59 - 도면 품목번호 9-807-Z-171-004 - 도면번호 NA-U710-004(REV.1) 제출서류목록 - 첨부기술규격서 적용 - 품질보증계획서(QAM) - 품질증빙/제출서류목록(QVDL) - 품질보증확인서(C of C) - 재료시험보고서(MTR OR MILL SHEET) - 외관 및 치수검사 성적서 - 검교정성적서(Calibration Records) | 삼신 |  | 59
2022 | 1 | 계획예방정비용 | 한울 | 3발전소 | 5 | 13 | 200544333 | 정비부분품(SPAR) | 국내 | A | 개스킷 | 개스킷,SWMG,SS316(OR SS316L) +GRAPHITE,SS31 | EA | 2 | 기계부 | 손광수 | 054-785-3495 | 품명 개스킷 - 가스켓타입 SWMG - 가스켓재질 SS316(OR SS316L) +GRAPHITE - 링(RING)재질 SS316(OR SS316L) - 주입기(FILLER)재질 GRAPHITE - 후프(HOOP)재질 SS316(OR SS 316L) - 사용온도(상한) 350℉ - 사용압력(상한) 100PSIG - 별칭 PLUG GASKET 원자력안전범주 NON NUCLEAR SAFETY RELATED 품질등급 A등급 제작사 삼신 - 부품번호 59 - 도면 품목번호 9-807-Z-171-004 - 도면번호 NA-U710-004(REV.1) 제출서류목록 - 첨부기술규격서 적용 - 품질보증계획서(QAM) - 품질증빙/제출서류목록(QVDL) - 품질보증확인서(C of C) - 재료시험보고서(MTR OR MILL SHEET) - 외관 및 치수검사 성적서 - 검교정성적서(Calibration Records) | 삼신 |  | 59
2022 | 4 | 계획예방정비용 | 한울 | 3발전소 | 6 | 13 | 200544333 | 정비부분품(SPAR) | 국내 | A | 개스킷 | 개스킷,SWMG,SS316(OR SS316L) +GRAPHITE,SS31 | EA | 4 | 기계부 | 김준후 | 054-785-2349 | 품명 개스킷 - 가스켓타입 SWMG - 가스켓재질 SS316(OR SS316L) +GRAPHITE - 링(RING)재질 SS316(OR SS316L) - 주입기(FILLER)재질 GRAPHITE - 후프(HOOP)재질 SS316(OR SS 316L) - 사용온도(상한) 350℉ - 사용압력(상한) 100PSIG - 별칭 PLUG GASKET 원자력안전범주 NON NUCLEAR SAFETY RELATED 품질등급 A등급 제작사 삼신 - 부품번호 59 - 도면 품목번호 9-807-Z-171-004 - 도면번호 NA-U710-004(REV.1) 제출서류목록 - 첨부기술규격서 적용 - 품질보증계획서(QAM) - 품질증빙/제출서류목록(QVDL) - 품질보증확인서(C of C) - 재료시험보고서(MTR OR MILL SHEET) - 외관 및 치수검사 성적서 - 검교정성적서(Calibration Records) | 삼신 |  | 59
2022 | 4 | 계획예방정비용 | 한울 | 3발전소 | 6 | 13 | 200544333 | 정비부분품(SPAR) | 국내 | A | 개스킷 | 개스킷,SWMG,SS316(OR SS316L) +GRAPHITE,SS31 | EA | 4 | 기계부 | 손광수 | 054-785-3495 | 품명 개스킷 - 가스켓타입 SWMG - 가스켓재질 SS316(OR SS316L) +GRAPHITE - 링(RING)재질 SS316(OR SS316L) - 주입기(FILLER)재질 GRAPHITE - 후프(HOOP)재질 SS316(OR SS 316L) - 사용온도(상한) 350℉ - 사용압력(상한) 100PSIG - 별칭 PLUG GASKET 원자력안전범주 NON NUCLEAR SAFETY RELATED 품질등급 A등급 제작사 삼신 - 부품번호 59 - 도면 품목번호 9-807-Z-171-004 - 도면번호 NA-U710-004(REV.1) 제출서류목록 - 첨부기술규격서 적용 - 품질보증계획서(QAM) - 품질증빙/제출서류목록(QVDL) - 품질보증확인서(C of C) - 재료시험보고서(MTR OR MILL SHEET) - 외관 및 치수검사 성적서 - 검교정성적서(Calibration Records) | 삼신 |  | 59
2020 | 3 | 계획예방정비용 | 한울 | 3발전소 | 5 | 12 | 200544335 | 정비부분품(SPAR) | 국내 | A | 개스킷 | 개스킷,SERRATED,CIRCULAR,2㎜,19.3㎜,26㎜,ASTM | EA | 8 | 기계부 | 김웅규 | 054-785-1615 | 품명 개스킷 - 가스켓타입 SERRATED - 가스켓몸체형태 CIRCULAR - 두께 2㎜ - 내경 19.3㎜ - 외경 26㎜ - 가스켓재질 ASTM A479 TYPE 316L - 사용압력(상한) 150LB - 특수사항 FOR 4IN 150 S.S CHK VV - 별칭 PLUG GASKET 원자력안전범주 NON NUCLEAR SAFETY RELATED 품질등급 A등급 제작사 범한금속공업(주) - 도면번호 AP98P204A-009 - P204A-DG-A09-01 - 모델번호 140-C-CKB - 부품번호 12 제출서류목록 - 첨부기술규격서 적용 - 품질보증계획서(QAM) - 품질증빙/제출서류목록(QVDL) - 품질보증확인서(C of C) - 재료시험보고서(MTR OR MILL SHEET) - 외관 및 치수검사 성적서 - 검교정성적서(Calibration Records) | 범한금속공업(주) | 140-C-CKB | 12
2020 | 3 | 계획예방정비용 | 한울 | 3발전소 | 5 | 12 | 200544335 | 정비부분품(SPAR) | 국내 | A | 개스킷 | 개스킷,SERRATED,CIRCULAR,2㎜,19.3㎜,26㎜,ASTM | EA | 8 | 기계부 | 조현국 | 054-785-1643 | 품명 개스킷 - 가스켓타입 SERRATED - 가스켓몸체형태 CIRCULAR - 두께 2㎜ - 내경 19.3㎜ - 외경 26㎜ - 가스켓재질 ASTM A479 TYPE 316L - 사용압력(상한) 150LB - 특수사항 FOR 4IN 150 S.S CHK VV - 별칭 PLUG GASKET 원자력안전범주 NON NUCLEAR SAFETY RELATED 품질등급 A등급 제작사 범한금속공업(주) - 도면번호 AP98P204A-009 - P204A-DG-A09-01 - 모델번호 140-C-CKB - 부품번호 12 제출서류목록 - 첨부기술규격서 적용 - 품질보증계획서(QAM) - 품질증빙/제출서류목록(QVDL) - 품질보증확인서(C of C) - 재료시험보고서(MTR OR MILL SHEET) - 외관 및 치수검사 성적서 - 검교정성적서(Calibration Records) | 범한금속공업(주) | 140-C-CKB | 12
2020 | 3 | 계획예방정비용 | 한울 | 3발전소 | 5 | 12 | 200544335 | 정비부분품(SPAR) | 국내 | A | 개스킷 | 개스킷,SERRATED,CIRCULAR,2㎜,19.3㎜,26㎜,ASTM | EA | 8 | 기계부 | 손광수 | 054-785-3495 | 품명 개스킷 - 가스켓타입 SERRATED - 가스켓몸체형태 CIRCULAR - 두께 2㎜ - 내경 19.3㎜ - 외경 26㎜ - 가스켓재질 ASTM A479 TYPE 316L - 사용압력(상한) 150LB - 특수사항 FOR 4IN 150 S.S CHK VV - 별칭 PLUG GASKET 원자력안전범주 NON NUCLEAR SAFETY RELATED 품질등급 A등급 제작사 범한금속공업(주) - 도면번호 AP98P204A-009 - P204A-DG-A09-01 - 모델번호 140-C-CKB - 부품번호 12 제출서류목록 - 첨부기술규격서 적용 - 품질보증계획서(QAM) - 품질증빙/제출서류목록(QVDL) - 품질보증확인서(C of C) - 재료시험보고서(MTR OR MILL SHEET) - 외관 및 치수검사 성적서 - 검교정성적서(Calibration Records) | 범한금속공업(주) | 140-C-CKB | 12
2021 | 3 | 계획예방정비용 | 한울 | 3발전소 | 6 | 12 | 200544335 | 정비부분품(SPAR) | 국내 | A | 개스킷 | 개스킷,SERRATED,CIRCULAR,2㎜,19.3㎜,26㎜,ASTM | EA | 8 | 기계부 | 김웅규 | 054-785-1615 | 품명 개스킷 - 가스켓타입 SERRATED - 가스켓몸체형태 CIRCULAR - 두께 2㎜ - 내경 19.3㎜ - 외경 26㎜ - 가스켓재질 ASTM A479 TYPE 316L - 사용압력(상한) 150LB - 특수사항 FOR 4IN 150 S.S CHK VV - 별칭 PLUG GASKET 원자력안전범주 NON NUCLEAR SAFETY RELATED 품질등급 A등급 제작사 범한금속공업(주) - 도면번호 AP98P204A-009 - P204A-DG-A09-01 - 모델번호 140-C-CKB - 부품번호 12 제출서류목록 - 첨부기술규격서 적용 - 품질보증계획서(QAM) - 품질증빙/제출서류목록(QVDL) - 품질보증확인서(C of C) - 재료시험보고서(MTR OR MILL SHEET) - 외관 및 치수검사 성적서 - 검교정성적서(Calibration Records) | 범한금속공업(주) | 140-C-CKB | 12
2021 | 3 | 계획예방정비용 | 한울 | 3발전소 | 6 | 12 | 200544335 | 정비부분품(SPAR) | 국내 | A | 개스킷 | 개스킷,SERRATED,CIRCULAR,2㎜,19.3㎜,26㎜,ASTM | EA | 8 | 기계부 | 조현국 | 054-785-1643 | 품명 개스킷 - 가스켓타입 SERRATED - 가스켓몸체형태 CIRCULAR - 두께 2㎜ - 내경 19.3㎜ - 외경 26㎜ - 가스켓재질 ASTM A479 TYPE 316L - 사용압력(상한) 150LB - 특수사항 FOR 4IN 150 S.S CHK VV - 별칭 PLUG GASKET 원자력안전범주 NON NUCLEAR SAFETY RELATED 품질등급 A등급 제작사 범한금속공업(주) - 도면번호 AP98P204A-009 - P204A-DG-A09-01 - 모델번호 140-C-CKB - 부품번호 12 제출서류목록 - 첨부기술규격서 적용 - 품질보증계획서(QAM) - 품질증빙/제출서류목록(QVDL) - 품질보증확인서(C of C) - 재료시험보고서(MTR OR MILL SHEET) - 외관 및 치수검사 성적서 - 검교정성적서(Calibration Records) | 범한금속공업(주) | 140-C-CKB | 12
2021 | 3 | 계획예방정비용 | 한울 | 3발전소 | 6 | 12 | 200544335 | 정비부분품(SPAR) | 국내 | A | 개스킷 | 개스킷,SERRATED,CIRCULAR,2㎜,19.3㎜,26㎜,ASTM | EA | 8 | 기계부 | 김준후 | 054-785-2349 | 품명 개스킷 - 가스켓타입 SERRATED - 가스켓몸체형태 CIRCULAR - 두께 2㎜ - 내경 19.3㎜ - 외경 26㎜ - 가스켓재질 ASTM A479 TYPE 316L - 사용압력(상한) 150LB - 특수사항 FOR 4IN 150 S.S CHK VV - 별칭 PLUG GASKET 원자력안전범주 NON NUCLEAR SAFETY RELATED 품질등급 A등급 제작사 범한금속공업(주) - 도면번호 AP98P204A-009 - P204A-DG-A09-01 - 모델번호 140-C-CKB - 부품번호 12 제출서류목록 - 첨부기술규격서 적용 - 품질보증계획서(QAM) - 품질증빙/제출서류목록(QVDL) - 품질보증확인서(C of C) - 재료시험보고서(MTR OR MILL SHEET) - 외관 및 치수검사 성적서 - 검교정성적서(Calibration Records) | 범한금속공업(주) | 140-C-CKB | 12
2021 | 3 | 계획예방정비용 | 한울 | 3발전소 | 6 | 12 | 200544335 | 정비부분품(SPAR) | 국내 | A | 개스킷 | 개스킷,SERRATED,CIRCULAR,2㎜,19.3㎜,26㎜,ASTM | EA | 8 | 기계부 | 손광수 | 054-785-3495 | 품명 개스킷 - 가스켓타입 SERRATED - 가스켓몸체형태 CIRCULAR - 두께 2㎜ - 내경 19.3㎜ - 외경 26㎜ - 가스켓재질 ASTM A479 TYPE 316L - 사용압력(상한) 150LB - 특수사항 FOR 4IN 150 S.S CHK VV - 별칭 PLUG GASKET 원자력안전범주 NON NUCLEAR SAFETY RELATED 품질등급 A등급 제작사 범한금속공업(주) - 도면번호 AP98P204A-009 - P204A-DG-A09-01 - 모델번호 140-C-CKB - 부품번호 12 제출서류목록 - 첨부기술규격서 적용 - 품질보증계획서(QAM) - 품질증빙/제출서류목록(QVDL) - 품질보증확인서(C of C) - 재료시험보고서(MTR OR MILL SHEET) - 외관 및 치수검사 성적서 - 검교정성적서(Calibration Records) | 범한금속공업(주) | 140-C-CKB | 12
2022 | 1 | 계획예방정비용 | 한울 | 3발전소 | 5 | 13 | 200544335 | 정비부분품(SPAR) | 국내 | A | 개스킷 | 개스킷,SERRATED,CIRCULAR,2㎜,19.3㎜,26㎜,ASTM | EA | 8 | 기계부 | 김웅규 | 054-785-1615 | 품명 개스킷 - 가스켓타입 SERRATED - 가스켓몸체형태 CIRCULAR - 두께 2㎜ - 내경 19.3㎜ - 외경 26㎜ - 가스켓재질 ASTM A479 TYPE 316L - 사용압력(상한) 150LB - 특수사항 FOR 4IN 150 S.S CHK VV - 별칭 PLUG GASKET 원자력안전범주 NON NUCLEAR SAFETY RELATED 품질등급 A등급 제작사 범한금속공업(주) - 도면번호 AP98P204A-009 - P204A-DG-A09-01 - 모델번호 140-C-CKB - 부품번호 12 제출서류목록 - 첨부기술규격서 적용 - 품질보증계획서(QAM) - 품질증빙/제출서류목록(QVDL) - 품질보증확인서(C of C) - 재료시험보고서(MTR OR MILL SHEET) - 외관 및 치수검사 성적서 - 검교정성적서(Calibration Records) | 범한금속공업(주) | 140-C-CKB | 12
2022 | 1 | 계획예방정비용 | 한울 | 3발전소 | 5 | 13 | 200544335 | 정비부분품(SPAR) | 국내 | A | 개스킷 | 개스킷,SERRATED,CIRCULAR,2㎜,19.3㎜,26㎜,ASTM | EA | 8 | 기계부 | 조현국 | 054-785-1643 | 품명 개스킷 - 가스켓타입 SERRATED - 가스켓몸체형태 CIRCULAR - 두께 2㎜ - 내경 19.3㎜ - 외경 26㎜ - 가스켓재질 ASTM A479 TYPE 316L - 사용압력(상한) 150LB - 특수사항 FOR 4IN 150 S.S CHK VV - 별칭 PLUG GASKET 원자력안전범주 NON NUCLEAR SAFETY RELATED 품질등급 A등급 제작사 범한금속공업(주) - 도면번호 AP98P204A-009 - P204A-DG-A09-01 - 모델번호 140-C-CKB - 부품번호 12 제출서류목록 - 첨부기술규격서 적용 - 품질보증계획서(QAM) - 품질증빙/제출서류목록(QVDL) - 품질보증확인서(C of C) - 재료시험보고서(MTR OR MILL SHEET) - 외관 및 치수검사 성적서 - 검교정성적서(Calibration Records) | 범한금속공업(주) | 140-C-CKB | 12
2022 | 1 | 계획예방정비용 | 한울 | 3발전소 | 5 | 13 | 200544335 | 정비부분품(SPAR) | 국내 | A | 개스킷 | 개스킷,SERRATED,CIRCULAR,2㎜,19.3㎜,26㎜,ASTM | EA | 8 | 기계부 | 손광수 | 054-785-3495 | 품명 개스킷 - 가스켓타입 SERRATED - 가스켓몸체형태 CIRCULAR - 두께 2㎜ - 내경 19.3㎜ - 외경 26㎜ - 가스켓재질 ASTM A479 TYPE 316L - 사용압력(상한) 150LB - 특수사항 FOR 4IN 150 S.S CHK VV - 별칭 PLUG GASKET 원자력안전범주 NON NUCLEAR SAFETY RELATED 품질등급 A등급 제작사 범한금속공업(주) - 도면번호 AP98P204A-009 - P204A-DG-A09-01 - 모델번호 140-C-CKB - 부품번호 12 제출서류목록 - 첨부기술규격서 적용 - 품질보증계획서(QAM) - 품질증빙/제출서류목록(QVDL) - 품질보증확인서(C of C) - 재료시험보고서(MTR OR MILL SHEET) - 외관 및 치수검사 성적서 - 검교정성적서(Calibration Records) | 범한금속공업(주) | 140-C-CKB | 12
2022 | 4 | 계획예방정비용 | 한울 | 3발전소 | 6 | 13 | 200544335 | 정비부분품(SPAR) | 국내 | A | 개스킷 | 개스킷,SERRATED,CIRCULAR,2㎜,19.3㎜,26㎜,ASTM | EA | 8 | 기계부 | 김준후 | 054-785-2349 | 품명 개스킷 - 가스켓타입 SERRATED - 가스켓몸체형태 CIRCULAR - 두께 2㎜ - 내경 19.3㎜ - 외경 26㎜ - 가스켓재질 ASTM A479 TYPE 316L - 사용압력(상한) 150LB - 특수사항 FOR 4IN 150 S.S CHK VV - 별칭 PLUG GASKET 원자력안전범주 NON NUCLEAR SAFETY RELATED 품질등급 A등급 제작사 범한금속공업(주) - 도면번호 AP98P204A-009 - P204A-DG-A09-01 - 모델번호 140-C-CKB - 부품번호 12 제출서류목록 - 첨부기술규격서 적용 - 품질보증계획서(QAM) - 품질증빙/제출서류목록(QVDL) - 품질보증확인서(C of C) - 재료시험보고서(MTR OR MILL SHEET) - 외관 및 치수검사 성적서 - 검교정성적서(Calibration Records) | 범한금속공업(주) | 140-C-CKB | 12
2022 | 4 | 계획예방정비용 | 한울 | 3발전소 | 6 | 13 | 200544335 | 정비부분품(SPAR) | 국내 | A | 개스킷 | 개스킷,SERRATED,CIRCULAR,2㎜,19.3㎜,26㎜,ASTM | EA | 8 | 기계부 | 손광수 | 054-785-3495 | 품명 개스킷 - 가스켓타입 SERRATED - 가스켓몸체형태 CIRCULAR - 두께 2㎜ - 내경 19.3㎜ - 외경 26㎜ - 가스켓재질 ASTM A479 TYPE 316L - 사용압력(상한) 150LB - 특수사항 FOR 4IN 150 S.S CHK VV - 별칭 PLUG GASKET 원자력안전범주 NON NUCLEAR SAFETY RELATED 품질등급 A등급 제작사 범한금속공업(주) - 도면번호 AP98P204A-009 - P204A-DG-A09-01 - 모델번호 140-C-CKB - 부품번호 12 제출서류목록 - 첨부기술규격서 적용 - 품질보증계획서(QAM) - 품질증빙/제출서류목록(QVDL) - 품질보증확인서(C of C) - 재료시험보고서(MTR OR MILL SHEET) - 외관 및 치수검사 성적서 - 검교정성적서(Calibration Records) | 범한금속공업(주) | 140-C-CKB | 12
2020 | 3 | 계획예방정비용 | 한울 | 3발전소 | 5 | 12 | 200544336 | 정비부분품(SPAR) | 국내 | A | 개스킷 | 개스킷,SERRATED,CIRCULAR,ASTM A479 TYPE 316 | EA | 2 | 기계부 | 김웅규 | 054-785-1615 | 품명 개스킷 - 가스켓타입 SERRATED - 가스켓몸체형태 CIRCULAR - 가스켓재질 ASTM A479 TYPE 316(OR 316L) - 사용압력(상한) 150LB - 특수사항 FOR 3IN S.S CHECK V/V - 별칭 PLUG GASKET 원자력안전범주 NON NUCLEAR SAFETY RELATED 품질등급 A등급 제작사 범한금속공업(주) - 도면 품목번호 I/N 12 - 제작 도면번호 OEM AP98P204A - 도면번호 2439 P204A-DG-A09-01(ITEM19) - 모델번호 M/N 140-C-CKB - 부품번호 P/N 12 - 제작사 유형(MFR CATEGORY) ORIGINAL EQUIP. MANUFACTURER 제출서류목록 - 첨부기술규격서 적용 - 품질보증계획서(QAM) - 품질증빙/제출서류목록(QVDL) - 품질보증확인서(C of C) - 재료시험보고서(MTR OR MILL SHEET) - 외관 및 치수검사 성적서 - 검교정성적서(Calibration Records) | 범한금속공업(주) | M/N 140-C-CKB | P/N 12
2020 | 3 | 계획예방정비용 | 한울 | 3발전소 | 5 | 12 | 200544336 | 정비부분품(SPAR) | 국내 | A | 개스킷 | 개스킷,SERRATED,CIRCULAR,ASTM A479 TYPE 316 | EA | 4 | 기계부 | 김웅규 | 054-785-1615 | 품명 개스킷 - 가스켓타입 SERRATED - 가스켓몸체형태 CIRCULAR - 가스켓재질 ASTM A479 TYPE 316(OR 316L) - 사용압력(상한) 150LB - 특수사항 FOR 3IN S.S CHECK V/V - 별칭 PLUG GASKET 원자력안전범주 NON NUCLEAR SAFETY RELATED 품질등급 A등급 제작사 범한금속공업(주) - 도면 품목번호 I/N 12 - 제작 도면번호 OEM AP98P204A - 도면번호 2439 P204A-DG-A09-01(ITEM19) - 모델번호 M/N 140-C-CKB - 부품번호 P/N 12 - 제작사 유형(MFR CATEGORY) ORIGINAL EQUIP. MANUFACTURER 제출서류목록 - 첨부기술규격서 적용 - 품질보증계획서(QAM) - 품질증빙/제출서류목록(QVDL) - 품질보증확인서(C of C) - 재료시험보고서(MTR OR MILL SHEET) - 외관 및 치수검사 성적서 - 검교정성적서(Calibration Records) | 범한금속공업(주) | M/N 140-C-CKB | P/N 12
2020 | 3 | 계획예방정비용 | 한울 | 3발전소 | 5 | 12 | 200544336 | 정비부분품(SPAR) | 국내 | A | 개스킷 | 개스킷,SERRATED,CIRCULAR,ASTM A479 TYPE 316 | EA | 2 | 기계부 | 조현국 | 054-785-1643 | 품명 개스킷 - 가스켓타입 SERRATED - 가스켓몸체형태 CIRCULAR - 가스켓재질 ASTM A479 TYPE 316(OR 316L) - 사용압력(상한) 150LB - 특수사항 FOR 3IN S.S CHECK V/V - 별칭 PLUG GASKET 원자력안전범주 NON NUCLEAR SAFETY RELATED 품질등급 A등급 제작사 범한금속공업(주) - 도면 품목번호 I/N 12 - 제작 도면번호 OEM AP98P204A - 도면번호 2439 P204A-DG-A09-01(ITEM19) - 모델번호 M/N 140-C-CKB - 부품번호 P/N 12 - 제작사 유형(MFR CATEGORY) ORIGINAL EQUIP. MANUFACTURER 제출서류목록 - 첨부기술규격서 적용 - 품질보증계획서(QAM) - 품질증빙/제출서류목록(QVDL) - 품질보증확인서(C of C) - 재료시험보고서(MTR OR MILL SHEET) - 외관 및 치수검사 성적서 - 검교정성적서(Calibration Records) | 범한금속공업(주) | M/N 140-C-CKB | P/N 12
2020 | 3 | 계획예방정비용 | 한울 | 3발전소 | 5 | 12 | 200544336 | 정비부분품(SPAR) | 국내 | A | 개스킷 | 개스킷,SERRATED,CIRCULAR,ASTM A479 TYPE 316 | EA | 2 | 기계부 | 손광수 | 054-785-3495 | 품명 개스킷 - 가스켓타입 SERRATED - 가스켓몸체형태 CIRCULAR - 가스켓재질 ASTM A479 TYPE 316(OR 316L) - 사용압력(상한) 150LB - 특수사항 FOR 3IN S.S CHECK V/V - 별칭 PLUG GASKET 원자력안전범주 NON NUCLEAR SAFETY RELATED 품질등급 A등급 제작사 범한금속공업(주) - 도면 품목번호 I/N 12 - 제작 도면번호 OEM AP98P204A - 도면번호 2439 P204A-DG-A09-01(ITEM19) - 모델번호 M/N 140-C-CKB - 부품번호 P/N 12 - 제작사 유형(MFR CATEGORY) ORIGINAL EQUIP. MANUFACTURER 제출서류목록 - 첨부기술규격서 적용 - 품질보증계획서(QAM) - 품질증빙/제출서류목록(QVDL) - 품질보증확인서(C of C) - 재료시험보고서(MTR OR MILL SHEET) - 외관 및 치수검사 성적서 - 검교정성적서(Calibration Records) | 범한금속공업(주) | M/N 140-C-CKB | P/N 12
2021 | 3 | 계획예방정비용 | 한울 | 3발전소 | 6 | 12 | 200544336 | 정비부분품(SPAR) | 국내 | A | 개스킷 | 개스킷,SERRATED,CIRCULAR,ASTM A479 TYPE 316 | EA | 2 | 기계부 | 김웅규 | 054-785-1615 | 품명 개스킷 - 가스켓타입 SERRATED - 가스켓몸체형태 CIRCULAR - 가스켓재질 ASTM A479 TYPE 316(OR 316L) - 사용압력(상한) 150LB - 특수사항 FOR 3IN S.S CHECK V/V - 별칭 PLUG GASKET 원자력안전범주 NON NUCLEAR SAFETY RELATED 품질등급 A등급 제작사 범한금속공업(주) - 도면 품목번호 I/N 12 - 제작 도면번호 OEM AP98P204A - 도면번호 2439 P204A-DG-A09-01(ITEM19) - 모델번호 M/N 140-C-CKB - 부품번호 P/N 12 - 제작사 유형(MFR CATEGORY) ORIGINAL EQUIP. MANUFACTURER 제출서류목록 - 첨부기술규격서 적용 - 품질보증계획서(QAM) - 품질증빙/제출서류목록(QVDL) - 품질보증확인서(C of C) - 재료시험보고서(MTR OR MILL SHEET) - 외관 및 치수검사 성적서 - 검교정성적서(Calibration Records) | 범한금속공업(주) | M/N 140-C-CKB | P/N 12
2021 | 3 | 계획예방정비용 | 한울 | 3발전소 | 6 | 12 | 200544336 | 정비부분품(SPAR) | 국내 | A | 개스킷 | 개스킷,SERRATED,CIRCULAR,ASTM A479 TYPE 316 | EA | 2 | 기계부 | 조현국 | 054-785-1643 | 품명 개스킷 - 가스켓타입 SERRATED - 가스켓몸체형태 CIRCULAR - 가스켓재질 ASTM A479 TYPE 316(OR 316L) - 사용압력(상한) 150LB - 특수사항 FOR 3IN S.S CHECK V/V - 별칭 PLUG GASKET 원자력안전범주 NON NUCLEAR SAFETY RELATED 품질등급 A등급 제작사 범한금속공업(주) - 도면 품목번호 I/N 12 - 제작 도면번호 OEM AP98P204A - 도면번호 2439 P204A-DG-A09-01(ITEM19) - 모델번호 M/N 140-C-CKB - 부품번호 P/N 12 - 제작사 유형(MFR CATEGORY) ORIGINAL EQUIP. MANUFACTURER 제출서류목록 - 첨부기술규격서 적용 - 품질보증계획서(QAM) - 품질증빙/제출서류목록(QVDL) - 품질보증확인서(C of C) - 재료시험보고서(MTR OR MILL SHEET) - 외관 및 치수검사 성적서 - 검교정성적서(Calibration Records) | 범한금속공업(주) | M/N 140-C-CKB | P/N 12
2021 | 3 | 계획예방정비용 | 한울 | 3발전소 | 6 | 12 | 200544336 | 정비부분품(SPAR) | 국내 | A | 개스킷 | 개스킷,SERRATED,CIRCULAR,ASTM A479 TYPE 316 | EA | 2 | 기계부 | 김준후 | 054-785-2349 | 품명 개스킷 - 가스켓타입 SERRATED - 가스켓몸체형태 CIRCULAR - 가스켓재질 ASTM A479 TYPE 316(OR 316L) - 사용압력(상한) 150LB - 특수사항 FOR 3IN S.S CHECK V/V - 별칭 PLUG GASKET 원자력안전범주 NON NUCLEAR SAFETY RELATED 품질등급 A등급 제작사 범한금속공업(주) - 도면 품목번호 I/N 12 - 제작 도면번호 OEM AP98P204A - 도면번호 2439 P204A-DG-A09-01(ITEM19) - 모델번호 M/N 140-C-CKB - 부품번호 P/N 12 - 제작사 유형(MFR CATEGORY) ORIGINAL EQUIP. MANUFACTURER 제출서류목록 - 첨부기술규격서 적용 - 품질보증계획서(QAM) - 품질증빙/제출서류목록(QVDL) - 품질보증확인서(C of C) - 재료시험보고서(MTR OR MILL SHEET) - 외관 및 치수검사 성적서 - 검교정성적서(Calibration Records) | 범한금속공업(주) | M/N 140-C-CKB | P/N 12
2021 | 3 | 계획예방정비용 | 한울 | 3발전소 | 6 | 12 | 200544336 | 정비부분품(SPAR) | 국내 | A | 개스킷 | 개스킷,SERRATED,CIRCULAR,ASTM A479 TYPE 316 | EA | 2 | 기계부 | 손광수 | 054-785-3495 | 품명 개스킷 - 가스켓타입 SERRATED - 가스켓몸체형태 CIRCULAR - 가스켓재질 ASTM A479 TYPE 316(OR 316L) - 사용압력(상한) 150LB - 특수사항 FOR 3IN S.S CHECK V/V - 별칭 PLUG GASKET 원자력안전범주 NON NUCLEAR SAFETY RELATED 품질등급 A등급 제작사 범한금속공업(주) - 도면 품목번호 I/N 12 - 제작 도면번호 OEM AP98P204A - 도면번호 2439 P204A-DG-A09-01(ITEM19) - 모델번호 M/N 140-C-CKB - 부품번호 P/N 12 - 제작사 유형(MFR CATEGORY) ORIGINAL EQUIP. MANUFACTURER 제출서류목록 - 첨부기술규격서 적용 - 품질보증계획서(QAM) - 품질증빙/제출서류목록(QVDL) - 품질보증확인서(C of C) - 재료시험보고서(MTR OR MILL SHEET) - 외관 및 치수검사 성적서 - 검교정성적서(Calibration Records) | 범한금속공업(주) | M/N 140-C-CKB | P/N 12
2022 | 1 | 계획예방정비용 | 한울 | 3발전소 | 5 | 13 | 200544336 | 정비부분품(SPAR) | 국내 | A | 개스킷 | 개스킷,SERRATED,CIRCULAR,ASTM A479 TYPE 316 | EA | 2 | 기계부 | 김웅규 | 054-785-1615 | 품명 개스킷 - 가스켓타입 SERRATED - 가스켓몸체형태 CIRCULAR - 가스켓재질 ASTM A479 TYPE 316(OR 316L) - 사용압력(상한) 150LB - 특수사항 FOR 3IN S.S CHECK V/V - 별칭 PLUG GASKET 원자력안전범주 NON NUCLEAR SAFETY RELATED 품질등급 A등급 제작사 범한금속공업(주) - 도면 품목번호 I/N 12 - 제작 도면번호 OEM AP98P204A - 도면번호 2439 P204A-DG-A09-01(ITEM19) - 모델번호 M/N 140-C-CKB - 부품번호 P/N 12 - 제작사 유형(MFR CATEGORY) ORIGINAL EQUIP. MANUFACTURER 제출서류목록 - 첨부기술규격서 적용 - 품질보증계획서(QAM) - 품질증빙/제출서류목록(QVDL) - 품질보증확인서(C of C) - 재료시험보고서(MTR OR MILL SHEET) - 외관 및 치수검사 성적서 - 검교정성적서(Calibration Records) | 범한금속공업(주) | M/N 140-C-CKB | P/N 12
2022 | 1 | 계획예방정비용 | 한울 | 3발전소 | 5 | 13 | 200544336 | 정비부분품(SPAR) | 국내 | A | 개스킷 | 개스킷,SERRATED,CIRCULAR,ASTM A479 TYPE 316 | EA | 4 | 기계부 | 김웅규 | 054-785-1615 | 품명 개스킷 - 가스켓타입 SERRATED - 가스켓몸체형태 CIRCULAR - 가스켓재질 ASTM A479 TYPE 316(OR 316L) - 사용압력(상한) 150LB - 특수사항 FOR 3IN S.S CHECK V/V - 별칭 PLUG GASKET 원자력안전범주 NON NUCLEAR SAFETY RELATED 품질등급 A등급 제작사 범한금속공업(주) - 도면 품목번호 I/N 12 - 제작 도면번호 OEM AP98P204A - 도면번호 2439 P204A-DG-A09-01(ITEM19) - 모델번호 M/N 140-C-CKB - 부품번호 P/N 12 - 제작사 유형(MFR CATEGORY) ORIGINAL EQUIP. MANUFACTURER 제출서류목록 - 첨부기술규격서 적용 - 품질보증계획서(QAM) - 품질증빙/제출서류목록(QVDL) - 품질보증확인서(C of C) - 재료시험보고서(MTR OR MILL SHEET) - 외관 및 치수검사 성적서 - 검교정성적서(Calibration Records) | 범한금속공업(주) | M/N 140-C-CKB | P/N 12
2022 | 1 | 계획예방정비용 | 한울 | 3발전소 | 5 | 13 | 200544336 | 정비부분품(SPAR) | 국내 | A | 개스킷 | 개스킷,SERRATED,CIRCULAR,ASTM A479 TYPE 316 | EA | 2 | 기계부 | 조현국 | 054-785-1643 | 품명 개스킷 - 가스켓타입 SERRATED - 가스켓몸체형태 CIRCULAR - 가스켓재질 ASTM A479 TYPE 316(OR 316L) - 사용압력(상한) 150LB - 특수사항 FOR 3IN S.S CHECK V/V - 별칭 PLUG GASKET 원자력안전범주 NON NUCLEAR SAFETY RELATED 품질등급 A등급 제작사 범한금속공업(주) - 도면 품목번호 I/N 12 - 제작 도면번호 OEM AP98P204A - 도면번호 2439 P204A-DG-A09-01(ITEM19) - 모델번호 M/N 140-C-CKB - 부품번호 P/N 12 - 제작사 유형(MFR CATEGORY) ORIGINAL EQUIP. MANUFACTURER 제출서류목록 - 첨부기술규격서 적용 - 품질보증계획서(QAM) - 품질증빙/제출서류목록(QVDL) - 품질보증확인서(C of C) - 재료시험보고서(MTR OR MILL SHEET) - 외관 및 치수검사 성적서 - 검교정성적서(Calibration Records) | 범한금속공업(주) | M/N 140-C-CKB | P/N 12
2022 | 1 | 계획예방정비용 | 한울 | 3발전소 | 5 | 13 | 200544336 | 정비부분품(SPAR) | 국내 | A | 개스킷 | 개스킷,SERRATED,CIRCULAR,ASTM A479 TYPE 316 | EA | 2 | 기계부 | 손광수 | 054-785-3495 | 품명 개스킷 - 가스켓타입 SERRATED - 가스켓몸체형태 CIRCULAR - 가스켓재질 ASTM A479 TYPE 316(OR 316L) - 사용압력(상한) 150LB - 특수사항 FOR 3IN S.S CHECK V/V - 별칭 PLUG GASKET 원자력안전범주 NON NUCLEAR SAFETY RELATED 품질등급 A등급 제작사 범한금속공업(주) - 도면 품목번호 I/N 12 - 제작 도면번호 OEM AP98P204A - 도면번호 2439 P204A-DG-A09-01(ITEM19) - 모델번호 M/N 140-C-CKB - 부품번호 P/N 12 - 제작사 유형(MFR CATEGORY) ORIGINAL EQUIP. MANUFACTURER 제출서류목록 - 첨부기술규격서 적용 - 품질보증계획서(QAM) - 품질증빙/제출서류목록(QVDL) - 품질보증확인서(C of C) - 재료시험보고서(MTR OR MILL SHEET) - 외관 및 치수검사 성적서 - 검교정성적서(Calibration Records) | 범한금속공업(주) | M/N 140-C-CKB | P/N 12
2022 | 4 | 계획예방정비용 | 한울 | 3발전소 | 6 | 13 | 200544336 | 정비부분품(SPAR) | 국내 | A | 개스킷 | 개스킷,SERRATED,CIRCULAR,ASTM A479 TYPE 316 | EA | 2 | 기계부 | 김준후 | 054-785-2349 | 품명 개스킷 - 가스켓타입 SERRATED - 가스켓몸체형태 CIRCULAR - 가스켓재질 ASTM A479 TYPE 316(OR 316L) - 사용압력(상한) 150LB - 특수사항 FOR 3IN S.S CHECK V/V - 별칭 PLUG GASKET 원자력안전범주 NON NUCLEAR SAFETY RELATED 품질등급 A등급 제작사 범한금속공업(주) - 도면 품목번호 I/N 12 - 제작 도면번호 OEM AP98P204A - 도면번호 2439 P204A-DG-A09-01(ITEM19) - 모델번호 M/N 140-C-CKB - 부품번호 P/N 12 - 제작사 유형(MFR CATEGORY) ORIGINAL EQUIP. MANUFACTURER 제출서류목록 - 첨부기술규격서 적용 - 품질보증계획서(QAM) - 품질증빙/제출서류목록(QVDL) - 품질보증확인서(C of C) - 재료시험보고서(MTR OR MILL SHEET) - 외관 및 치수검사 성적서 - 검교정성적서(Calibration Records) | 범한금속공업(주) | M/N 140-C-CKB | P/N 12
2022 | 4 | 계획예방정비용 | 한울 | 3발전소 | 6 | 13 | 200544336 | 정비부분품(SPAR) | 국내 | A | 개스킷 | 개스킷,SERRATED,CIRCULAR,ASTM A479 TYPE 316 | EA | 2 | 기계부 | 손광수 | 054-785-3495 | 품명 개스킷 - 가스켓타입 SERRATED - 가스켓몸체형태 CIRCULAR - 가스켓재질 ASTM A479 TYPE 316(OR 316L) - 사용압력(상한) 150LB - 특수사항 FOR 3IN S.S CHECK V/V - 별칭 PLUG GASKET 원자력안전범주 NON NUCLEAR SAFETY RELATED 품질등급 A등급 제작사 범한금속공업(주) - 도면 품목번호 I/N 12 - 제작 도면번호 OEM AP98P204A - 도면번호 2439 P204A-DG-A09-01(ITEM19) - 모델번호 M/N 140-C-CKB - 부품번호 P/N 12 - 제작사 유형(MFR CATEGORY) ORIGINAL EQUIP. MANUFACTURER 제출서류목록 - 첨부기술규격서 적용 - 품질보증계획서(QAM) - 품질증빙/제출서류목록(QVDL) - 품질보증확인서(C of C) - 재료시험보고서(MTR OR MILL SHEET) - 외관 및 치수검사 성적서 - 검교정성적서(Calibration Records) | 범한금속공업(주) | M/N 140-C-CKB | P/N 12
2020 | 1 | 계획예방정비용 | 한울 | 2발전소 | 3 | 16 | 200544363 | 정비부분품(SPAR) | 국외 | A | 전기접촉 브러쉬 홀더 | 고정기(HOLDER),SENSOR,PIEZITE@ ELEMENT TYP | EA | 3 | 계측제어부 | 최영재 | 054-785-2262 | 품명 고정기(HOLDER) - 고정기용도 SENSOR - 고정기타입 PIEZITE@ ELEMENT TYPE P-14 - 터미널타입 SENSITIVITY 10.0 PC/G - 표면처리 INCONEL , DARK OXIDE FINISH - 별칭 ALMS PSV SENSOR 원자력안전범주 NON NUCLEAR SAFETY RELATED 품질등급 A등급 제작사 WESTINGHOUSE ELECTRIC COMPANY - 제작사 유형(MFR CATEGORY) ORIGINAL EQUIP. SUPPLIER - 원설계규격서(ODS) HANUL 3&4, 9-614-Z-201-100 - 부품번호 75018-006 N - 모델번호 75018-006 N - 도면번호 9-614-Z-431-V01(09-14) - E-91691-482-005 - PAGE: 29/34 제출서류목록 - 첨부기술규격서 적용 - 품질증빙/제출서류목록(QVDL) - 품질보증확인서(C of C) | WESTINGHOUSE ELECTRIC COMPANY | 75018-006 N | 75018-006 N
2021 | 2 | 계획예방정비용 | 한빛 | 3발전소 | 6 | 14 | 200544365 | 정비부분품(SPAR) | 국외 | A | 오-링 | 오-링,SEAL COVER,O-RING FOR SEAL COVER,9-1 | EA | 2 | 기계부 | 임남형 | 061-357-3637 | 품명 오-링 - 특수사항 SEAL COVER - 별칭 O-RING FOR SEAL COVER 원자력안전범주 NON NUCLEAR SAFETY RELATED 품질등급 A등급 제작사 WESTINGHOUSE ELECTRIC COMPANY - 도면번호 9-181-Z-431-N01 - 부품번호 8000-300-029 - 원기술규격서(OTS) HANBIT 5&6, PYC-P-95ED2 - 제작사 유형(MFR CATEGORY) ORIGINAL EQUIP. MANUFACTURER 제출서류목록 - 품질보증확인서(C of C) | WESTINGHOUSE ELECTRIC COMPANY |  | 8000-300-029
2022 | 1 | 계획예방정비용 | 한빛 | 3발전소 | 5 | 15 | 200544365 | 정비부분품(SPAR) | 국외 | A | 오-링 | 오-링,SEAL COVER,O-RING FOR SEAL COVER,9-1 | EA | 2 | 기계부 | 이동환 | 061-357-2344 | 품명 오-링 - 특수사항 SEAL COVER - 별칭 O-RING FOR SEAL COVER 원자력안전범주 NON NUCLEAR SAFETY RELATED 품질등급 A등급 제작사 WESTINGHOUSE ELECTRIC COMPANY - 도면번호 9-181-Z-431-N01 - 부품번호 8000-300-029 - 원기술규격서(OTS) HANBIT 5&6, PYC-P-95ED2 - 제작사 유형(MFR CATEGORY) ORIGINAL EQUIP. MANUFACTURER 제출서류목록 - 품질보증확인서(C of C) | WESTINGHOUSE ELECTRIC COMPANY |  | 8000-300-029
2022 | 4 | 계획예방정비용 | 한빛 | 3발전소 | 6 | 15 | 200544365 | 정비부분품(SPAR) | 국외 | A | 오-링 | 오-링,SEAL COVER,O-RING FOR SEAL COVER,9-1 | EA | 2 | 기계부 | 임남형 | 061-357-3637 | 품명 오-링 - 특수사항 SEAL COVER - 별칭 O-RING FOR SEAL COVER 원자력안전범주 NON NUCLEAR SAFETY RELATED 품질등급 A등급 제작사 WESTINGHOUSE ELECTRIC COMPANY - 도면번호 9-181-Z-431-N01 - 부품번호 8000-300-029 - 원기술규격서(OTS) HANBIT 5&6, PYC-P-95ED2 - 제작사 유형(MFR CATEGORY) ORIGINAL EQUIP. MANUFACTURER 제출서류목록 - 품질보증확인서(C of C) | WESTINGHOUSE ELECTRIC COMPANY |  | 8000-300-029
2021 | 2 | 계획예방정비용 | 한빛 | 3발전소 | 6 | 14 | 200544415 | 정비부분품(SPAR) | 국외 | Q | 부싱, 기계요소 | 부싱, 기계요소,PISTON LARGE END RING,CARBON,PI | EA | 1 | 기계부 | 임남형 | 061-357-3637 | 품명 부싱, 기계요소 - 부싱타입 PISTON LARGE END RING - 부싱재질 CARBON - 별칭 PISTON RING 원자력안전범주 NUCLEAR SAFETY RELATED 품질등급 Q등급 제작사 CLYDE PUMPS LTD(OLD:WEIR PUMPS - 도면 품목번호 M206-DG-B01-08 - 도면번호 N0-000574 - 모델번호 TWL45S - 부품번호 305 - 원기술규격서(OTS) HANBIT 5&6, 9-542-M206 - 제작사 유형(MFR CATEGORY) ORIGINAL EQUIP. MANUFACTURER 제출서류목록 - 품질보증확인서(C of C) | CLYDE PUMPS LTD(OLD:WEIR PUMPS) | TWL45S | 305
2021 | 2 | 계획예방정비용 | 한빛 | 3발전소 | 6 | 14 | 200544416 | 정비부분품(SPAR) | 국외 | Q | 슬리브 베어링 | 슬리브 베어링,JOURNAL,NON DRIVE END,JOURNAL BE | EA | 1 | 기계부 | 임남형 | 061-357-3637 | 품명 슬리브 베어링 - 슬리브베어링타입 JOURNAL - 특수사항 NON DRIVE END - 별칭 JOURNAL BEARING - NDE 원자력안전범주 NUCLEAR SAFETY RELATED 품질등급 Q등급 제작사 CLYDE PUMPS LTD(OLD:WEIR PUMPS - 주설비 참고자료 M206-IM-A01-01 - 도면번호 AOGB 11508 - 모델번호 RK 7Z 32 - 부품번호 2 - 원기술규격서(OTS) HANBIT 5&6, 9-542-M206 제출서류목록 - 품질보증확인서(C of C) | CLYDE PUMPS LTD(OLD:WEIR PUMPS) | RK 7Z 32 | 2
2020 | 4 | 계획예방정비용 | 한울 | 3발전소 | 6 | 12 | 200544432 | 정비부분품(SPAR) | 국외 | Q | 펌프 | 펌프,PISTON,AIR DRIVEN,3/8IN,HYDRAULIC OIL | EA | 1 | 기계부 | 김웅규 | 054-785-1615 | 품명 펌프 - 펌프몸체형태 PISTON - 펌프타입 AIR DRIVEN - 입구(INLET) 규격 3/8IN - 사용매체 HYDRAULIC OIL - 흡입 및 방출구 연결 3/8IN NPT F - 별칭 DMFIV & MSIVBV HESKEL P/P 원자력안전범주 NON NUCLEAR SAFETY RELATED 품질등급 Q등급 제작사 EDWARD VOGT VALVE CO. - 원기술규격서(OTS) HANUL 5&6, 9-521-M243 - 제작사 유형(MFR CATEGORY) ORIGINAL EQUIP. SUPPLIER - 도면번호 M243-DG-B22-01 - M243-DG-D24-01 - 부품번호 655197(58858) - 모델번호 D99-90203-05 - D99-90203-11 제출서류목록 - 첨부기술규격서 적용 - 품질증빙/제출서류목록(QVDL) - 품질보증확인서(C of C) | EDWARD VOGT VALVE CO. | D99-90203-11 | 655197(58858)
2020 | 4 | 계획예방정비용 | 한울 | 3발전소 | 6 | 12 | 200544434 | 정비부분품(SPAR) | 국외 | Q | 펌프 | 펌프,RECIPROCATING,PISTON,1(1/4)IN NPT,HY | EA | 1 | 기계부 | 김웅규 | 054-785-1615 | 품명 펌프 - 펌프몸체형태 RECIPROCATING - 펌프타입 PISTON - 입구(INLET) 규격 1(1/4)IN NPT - 사용매체 HYD OIL - 구동장치연결타입 6HP - 특수사항 AIR 원자력안전범주 NON NUCLEAR SAFETY RELATED 품질등급 Q등급 제작사 EDWARD VOGT VALVE CO. - 원기술규격서(OTS) HANUL 5&6, 9-521-M243 - 제작사 유형(MFR CATEGORY) ORIGINAL EQUIP. SUPPLIER - 도면번호 M243-DG-C23-01 - 도면 품목번호 76 - 부품번호 51318 - 모델번호 D99-90203-07 제출서류목록 - 첨부기술규격서 적용 - 품질보증확인서(C of C) - 성능(또는 기능)시험 기록 - 외관 및 치수검사 성적서 | EDWARD VOGT VALVE CO. | D99-90203-07 | 51318
2020 | 3 | 계획예방정비용 | 한울 | 3발전소 | 5 | 12 | 200544481 | 정비부분품(SPAR) | 국내 | Q | 필터 | 필터,MAGNETIC FILTER,FUEL OIL,BUSH,FLANGE, | EA | 1 | 기계부 | 이한경 | 054-785-1636 | 품명 필터 - 필터용도 MAGNETIC FILTER - 사용매체 FUEL OIL - 부속품목 BUSH,FLANGE,TIGHTNESS,JOINT - 최소포장단위 GASKET 원자력안전범주 NUCLEAR SAFETY RELATED 품질등급 Q등급 제작사 MAN ENERGY SOLUTIONS SAS(MAN D - 도면 품목번호 720,729,733,734,736,737(P.1012 - 도면번호 M263-IM-A02-01-00-00 - 모델번호 16PC2.5V400 - 부품번호 00.635.075350(2EA) - 02.136.064200(2EA) - 02.536.900800(1EA) - 52.136.012600(2EA) - 98.B15.140009(2EA) - 99.351.320000 제작사 에이치에스디엔진(주)[구 두산엔진(주)] - 도면 품목번호 720,729,733,734,736,737(P.1012 - 부품번호 00.635.075350(2EA) - 02.136.064200(2EA) - 02.536.900800(1EA) - 52.136.012600(2EA) - 98.B15.140009(2EA) - 99.351.320000 - 모델번호 16PC2.5V400 - 도면번호 M263-IM-A02-01-00-00 제출서류목록 - 첨부기술규격서 적용 - 품질증빙/제출서류목록(QVDL) - 품질보증확인서(C of C) | MAN ENERGY SOLUTIONS SAS(MAN DIESEL:OLD) | 16PC2.5V400 | 99.351.320000
2020 | 4 | 계획예방정비용 | 월성 | 2발전소 | 3 | 18 | 200544494 | 정비부분품(SPAR) | 국내 | A | 변압기 | 변압기,REGULATING TRANSFORMER,60KVA,480VAC, | SET | 1 | 전기부 | 정현기 | 054-779-2252 | 품명 변압기 - 변압기용도 REGULATING TRANSFORMER - 변압기용량 60KVA - 1차측전압 480VAC - 2차측전압 120VAC - 주파수 60HZ - 상(PHASE)수 2차측 1PHASE - 냉각방법 VENTILATING FAN - 부속품목 판넬 및 내부 부속품 일체 포함 - 별칭 1,2,3,4호기 120VAC 전압조정기 원자력안전범주 NUCLEAR SAFETY RELATED 품질등급 A등급 제출서류목록 - 첨부기술규격서 적용
2020 | 1 | 경상예방정비용 | 월성 | 2발전소 |  |  | 200544495 | 정비부분품(SPAR) | 국내 | A | 무정전 전원공급장치(UPS) | 무정전 전원공급장치(UPS),인버터(STATIC SWITCH 포함),IG | SET | 1 | 전기부 | 정현기 | 054-779-2252 | 품명 무정전 전원공급장치(UPS) - 별칭 인버터(STATIC SWITCH 포함) - 타입(형식) IGBT 방식 - 입력전압 250VDC - 출력전압 120VAC - 출력주파수 60HZ - 용량 60KVA 원자력안전범주 NUCLEAR SAFETY RELATED 품질등급 A등급 제출서류목록 - 첨부기술규격서 적용
2020 | 1 | 경상예방정비용 | 월성 | 2발전소 |  |  | 200544495 | 정비부분품(SPAR) | 국내 | A | 무정전 전원공급장치(UPS) | 무정전 전원공급장치(UPS),인버터(STATIC SWITCH 포함),IG | SET | 1 | 전기부 | 박철희 | 054-779-2651 | 품명 무정전 전원공급장치(UPS) - 별칭 인버터(STATIC SWITCH 포함) - 타입(형식) IGBT 방식 - 입력전압 250VDC - 출력전압 120VAC - 출력주파수 60HZ - 용량 60KVA 원자력안전범주 NUCLEAR SAFETY RELATED 품질등급 A등급 제출서류목록 - 첨부기술규격서 적용
2020 | 4 | 계획예방정비용 | 월성 | 2발전소 | 3 | 18 | 200544495 | 정비부분품(SPAR) | 국내 | A | 무정전 전원공급장치(UPS) | 무정전 전원공급장치(UPS),인버터(STATIC SWITCH 포함),IG | SET | 1 | 전기부 | 정현기 | 054-779-2252 | 품명 무정전 전원공급장치(UPS) - 별칭 인버터(STATIC SWITCH 포함) - 타입(형식) IGBT 방식 - 입력전압 250VDC - 출력전압 120VAC - 출력주파수 60HZ - 용량 60KVA 원자력안전범주 NUCLEAR SAFETY RELATED 품질등급 A등급 제출서류목록 - 첨부기술규격서 적용
2020 | 4 | 계획예방정비용 | 월성 | 2발전소 | 3 | 18 | 200544496 | 정비부분품(SPAR) | 국내 | A | 무정전 전원공급장치(UPS) | 무정전 전원공급장치(UPS),인버터(STATIC SWITCH 포함),IG | SET | 1 | 전기부 | 정현기 | 054-779-2252 | 품명 무정전 전원공급장치(UPS) - 별칭 인버터(STATIC SWITCH 포함) - 타입(형식) IGBT 방식 - 입력전압 400VDC - 출력전압 480VAC - 출력주파수 60HZ - 용량 750KVA 원자력안전범주 NUCLEAR SAFETY RELATED 품질등급 A등급 제출서류목록 - 첨부기술규격서 적용
2022 | 1 | 계획예방정비용 | 월성 | 2발전소 | 4 | 19 | 200544508 | 정비부분품(SPAR) | 국외 | A | 전자 스위치 | 전자 스위치,1-CH,115Vac,LED,DIP-SIWTCH,O/P:R | EA | 2 | 계측제어부 | 김성현 | 054-779-2720 | 품명 전자 스위치 - 타입(형식) 1-CH - 전압(VOLTAGE) 115Vac - 설치기기 정보 LED - 특수사항 DIP-SIWTCH - 출력 등급 O/P:RELAY CONTACT 원자력안전범주 NON NUCLEAR SAFETY RELATED 품질등급 A등급 제작사 PEPPERL+FUCHS - 제작사 유형(MFR CATEGORY) ORIGINAL EQUIP. MANUFACTURER - 모델번호 KFA5-SR2-EX1.W 제출서류목록 - 첨부기술규격서 적용 | PEPPERL+FUCHS | KFA5-SR2-EX1.W
2020 | 1 | 계획예방정비용 | 한울 | 3발전소 | 5 | 12 | 200544546 | 정비부분품(SPAR) | 국외 | Q | 캐패시터 | 캐패시터,POLYPROPYLENE+PAPER,1500Vac,2.2μF,M | EA | 2 | 전기부 | 박중혁 | 054-785-2359 | 품명 캐패시터 - 캐패시터타입 POLYPROPYLENE+PAPER - 정격전압 1500Vac - 컨덴서용량 2.2μF - 설치방법 MOUNTING BRAKET 원자력안전범주 NON NUCLEAR SAFETY RELATED 품질등급 Q등급 제작사 EUROFARAD - 제작사 유형(MFR CATEGORY) ORIGINAL EQUIP. MANUFACTURER - 모델번호 M/N PLP340 제작사 ALSTOM POWER SYSTEMS - 제작사 유형(MFR CATEGORY) ORIGINAL EQUIP. SUPPLIER - 원기술규격서(OTS) HANUL5&6 9-591-M263 REV.2ADD.3 - 모델번호 M/N PLP340 - 도면번호 2439 M263-DE-C01-13 - 제작 도면번호 OEM 54-329273(FOLIO 4) REV1 - 도면 품목번호 I/N C04 제출서류목록 - 첨부기술규격서 적용 - 품질보증확인서(C of C) - 일반규격품품질검증(CGID) 계획/보고서 | EUROFARAD | M/N PLP340
2020 | 4 | 계획예방정비용 | 한울 | 3발전소 | 6 | 12 | 200544546 | 정비부분품(SPAR) | 국외 | Q | 캐패시터 | 캐패시터,POLYPROPYLENE+PAPER,1500Vac,2.2μF,M | EA | 2 | 전기부 | 박중혁 | 054-785-2359 | 품명 캐패시터 - 캐패시터타입 POLYPROPYLENE+PAPER - 정격전압 1500Vac - 컨덴서용량 2.2μF - 설치방법 MOUNTING BRAKET 원자력안전범주 NON NUCLEAR SAFETY RELATED 품질등급 Q등급 제작사 EUROFARAD - 제작사 유형(MFR CATEGORY) ORIGINAL EQUIP. MANUFACTURER - 모델번호 M/N PLP340 제작사 ALSTOM POWER SYSTEMS - 제작사 유형(MFR CATEGORY) ORIGINAL EQUIP. SUPPLIER - 원기술규격서(OTS) HANUL5&6 9-591-M263 REV.2ADD.3 - 모델번호 M/N PLP340 - 도면번호 2439 M263-DE-C01-13 - 제작 도면번호 OEM 54-329273(FOLIO 4) REV1 - 도면 품목번호 I/N C04 제출서류목록 - 첨부기술규격서 적용 - 품질보증확인서(C of C) - 일반규격품품질검증(CGID) 계획/보고서 | EUROFARAD | M/N PLP340
2020 | 2 | 계획예방정비용 | 월성 | 3발전소 | 6(신2) | 4 | 200544617 | 정비부분품(SPAR) | 국내 | S | 부품키트,기계용 | 부품키트,기계용,FWBP MECH.SEAL REPAIR KIT,SEAL | SET | 3 | 기계부 | 유경돈 | 054-779-5646 | 품명 부품키트,기계용 - 기계부품키트용도 FWBP MECH.SEAL REPAIR KIT - 기계부품키트몸체사이즈 SEAL SIZE : 6.5" - 구성품1 O-RING:2EA - 구성품2 O-RING:4EA - 구성품3 O-RING:2EA - 구성품4 FLANGE GASKET(KALREZ):2EA - 구성품5 FLANGE GASKET(FKM 또는 FPM):2EA - 구성품6 SLEEVE GASKET:2EA - 구성품7 SPRING:20EA - 구성품8 SPRING HOLDER : 2EA(SCCP12EA) - 구성품9 STATIONARY FACE : 2EA - 구성품(CONTENT) 10 ROTATING FACE : 2EA - 구성품(CONTENT) 11 LOCKPIN : 6EA - 구성품(CONTENT) 12 BACKING RING/LOCK RING : 각2EA - 구성품(CONTENT) 13 BUSHING : 2EA - 구성품(CONTENT) 14 DRIVE COLLAR : 2EA - 최소포장단위 단위별 개별포장 - 별칭 FWBP MECH.SEAL REPAIR KIT 원자력안전범주 NON NUCLEAR SAFETY RELATED 품질등급 S등급 제작사 한국씰마스타(주) - 도면번호 A3H19688(98LEX195234) - 모델번호 DHTW/6.5" - 부품번호 2R15842SL(ROT FACE) - 2R15843ZA(SPG HLDR) - 2R15844DB/2R15845DB(SS SPG) - 2R21431RY(CARBON STAT FACE) - 4R14541GE(BUSHING) - 4R3217*335(LOCK PIN) - 4R4280DB(DRIVE COLLAR) - 568165GU(O-RING) - 568356ZV(SLEEVE GASKET) - 568370GU(O-RING) - 568374ZV(FLANGE GASKET) - 568439GU(O-RING) - 630174DB(SPRING) - 제작사 유형(MFR CATEGORY) ORIGINAL EQUIP. MANUFACTURER 제출서류목록 - 재료시험보고서(MTR OR MILL SHEET) - 일반규격(S등급) 제작사 제품인증서 - 외관 및 치수검사 성적서 - 검교정성적서(Calibration Records) | 한국씰마스타(주) | DHTW/6.5" | 4R4280DB(DRIVE COLLAR)
2020 | 3 | 계획예방정비용 | 월성 | 3발전소 | 5(신1) | 6 | 200544617 | 정비부분품(SPAR) | 국내 | S | 부품키트,기계용 | 부품키트,기계용,FWBP MECH.SEAL REPAIR KIT,SEAL | SET | 3 | 기계부 | 김종영 | 054-779-5749 | 품명 부품키트,기계용 - 기계부품키트용도 FWBP MECH.SEAL REPAIR KIT - 기계부품키트몸체사이즈 SEAL SIZE : 6.5" - 구성품1 O-RING:2EA - 구성품2 O-RING:4EA - 구성품3 O-RING:2EA - 구성품4 FLANGE GASKET(KALREZ):2EA - 구성품5 FLANGE GASKET(FKM 또는 FPM):2EA - 구성품6 SLEEVE GASKET:2EA - 구성품7 SPRING:20EA - 구성품8 SPRING HOLDER : 2EA(SCCP12EA) - 구성품9 STATIONARY FACE : 2EA - 구성품(CONTENT) 10 ROTATING FACE : 2EA - 구성품(CONTENT) 11 LOCKPIN : 6EA - 구성품(CONTENT) 12 BACKING RING/LOCK RING : 각2EA - 구성품(CONTENT) 13 BUSHING : 2EA - 구성품(CONTENT) 14 DRIVE COLLAR : 2EA - 최소포장단위 단위별 개별포장 - 별칭 FWBP MECH.SEAL REPAIR KIT 원자력안전범주 NON NUCLEAR SAFETY RELATED 품질등급 S등급 제작사 한국씰마스타(주) - 도면번호 A3H19688(98LEX195234) - 모델번호 DHTW/6.5" - 부품번호 2R15842SL(ROT FACE) - 2R15843ZA(SPG HLDR) - 2R15844DB/2R15845DB(SS SPG) - 2R21431RY(CARBON STAT FACE) - 4R14541GE(BUSHING) - 4R3217*335(LOCK PIN) - 4R4280DB(DRIVE COLLAR) - 568165GU(O-RING) - 568356ZV(SLEEVE GASKET) - 568370GU(O-RING) - 568374ZV(FLANGE GASKET) - 568439GU(O-RING) - 630174DB(SPRING) - 제작사 유형(MFR CATEGORY) ORIGINAL EQUIP. MANUFACTURER 제출서류목록 - 재료시험보고서(MTR OR MILL SHEET) - 일반규격(S등급) 제작사 제품인증서 - 외관 및 치수검사 성적서 - 검교정성적서(Calibration Records) | 한국씰마스타(주) | DHTW/6.5" | 4R4280DB(DRIVE COLLAR)
2021 | 4 | 계획예방정비용 | 월성 | 3발전소 | 6(신2) | 5 | 200544617 | 정비부분품(SPAR) | 국내 | S | 부품키트,기계용 | 부품키트,기계용,FWBP MECH.SEAL REPAIR KIT,SEAL | SET | 3 | 기계부 | 유경돈 | 054-779-5646 | 품명 부품키트,기계용 - 기계부품키트용도 FWBP MECH.SEAL REPAIR KIT - 기계부품키트몸체사이즈 SEAL SIZE : 6.5" - 구성품1 O-RING:2EA - 구성품2 O-RING:4EA - 구성품3 O-RING:2EA - 구성품4 FLANGE GASKET(KALREZ):2EA - 구성품5 FLANGE GASKET(FKM 또는 FPM):2EA - 구성품6 SLEEVE GASKET:2EA - 구성품7 SPRING:20EA - 구성품8 SPRING HOLDER : 2EA(SCCP12EA) - 구성품9 STATIONARY FACE : 2EA - 구성품(CONTENT) 10 ROTATING FACE : 2EA - 구성품(CONTENT) 11 LOCKPIN : 6EA - 구성품(CONTENT) 12 BACKING RING/LOCK RING : 각2EA - 구성품(CONTENT) 13 BUSHING : 2EA - 구성품(CONTENT) 14 DRIVE COLLAR : 2EA - 최소포장단위 단위별 개별포장 - 별칭 FWBP MECH.SEAL REPAIR KIT 원자력안전범주 NON NUCLEAR SAFETY RELATED 품질등급 S등급 제작사 한국씰마스타(주) - 도면번호 A3H19688(98LEX195234) - 모델번호 DHTW/6.5" - 부품번호 2R15842SL(ROT FACE) - 2R15843ZA(SPG HLDR) - 2R15844DB/2R15845DB(SS SPG) - 2R21431RY(CARBON STAT FACE) - 4R14541GE(BUSHING) - 4R3217*335(LOCK PIN) - 4R4280DB(DRIVE COLLAR) - 568165GU(O-RING) - 568356ZV(SLEEVE GASKET) - 568370GU(O-RING) - 568374ZV(FLANGE GASKET) - 568439GU(O-RING) - 630174DB(SPRING) - 제작사 유형(MFR CATEGORY) ORIGINAL EQUIP. MANUFACTURER 제출서류목록 - 재료시험보고서(MTR OR MILL SHEET) - 일반규격(S등급) 제작사 제품인증서 - 외관 및 치수검사 성적서 - 검교정성적서(Calibration Records) | 한국씰마스타(주) | DHTW/6.5" | 4R4280DB(DRIVE COLLAR)
2022 | 1 | 계획예방정비용 | 월성 | 3발전소 | 5(신1) | 7 | 200544617 | 정비부분품(SPAR) | 국내 | S | 부품키트,기계용 | 부품키트,기계용,FWBP MECH.SEAL REPAIR KIT,SEAL | SET | 3 | 기계부 | 김종영 | 054-779-5749 | 품명 부품키트,기계용 - 기계부품키트용도 FWBP MECH.SEAL REPAIR KIT - 기계부품키트몸체사이즈 SEAL SIZE : 6.5" - 구성품1 O-RING:2EA - 구성품2 O-RING:4EA - 구성품3 O-RING:2EA - 구성품4 FLANGE GASKET(KALREZ):2EA - 구성품5 FLANGE GASKET(FKM 또는 FPM):2EA - 구성품6 SLEEVE GASKET:2EA - 구성품7 SPRING:20EA - 구성품8 SPRING HOLDER : 2EA(SCCP12EA) - 구성품9 STATIONARY FACE : 2EA - 구성품(CONTENT) 10 ROTATING FACE : 2EA - 구성품(CONTENT) 11 LOCKPIN : 6EA - 구성품(CONTENT) 12 BACKING RING/LOCK RING : 각2EA - 구성품(CONTENT) 13 BUSHING : 2EA - 구성품(CONTENT) 14 DRIVE COLLAR : 2EA - 최소포장단위 단위별 개별포장 - 별칭 FWBP MECH.SEAL REPAIR KIT 원자력안전범주 NON NUCLEAR SAFETY RELATED 품질등급 S등급 제작사 한국씰마스타(주) - 도면번호 A3H19688(98LEX195234) - 모델번호 DHTW/6.5" - 부품번호 2R15842SL(ROT FACE) - 2R15843ZA(SPG HLDR) - 2R15844DB/2R15845DB(SS SPG) - 2R21431RY(CARBON STAT FACE) - 4R14541GE(BUSHING) - 4R3217*335(LOCK PIN) - 4R4280DB(DRIVE COLLAR) - 568165GU(O-RING) - 568356ZV(SLEEVE GASKET) - 568370GU(O-RING) - 568374ZV(FLANGE GASKET) - 568439GU(O-RING) - 630174DB(SPRING) - 제작사 유형(MFR CATEGORY) ORIGINAL EQUIP. MANUFACTURER 제출서류목록 - 재료시험보고서(MTR OR MILL SHEET) - 일반규격(S등급) 제작사 제품인증서 - 외관 및 치수검사 성적서 - 검교정성적서(Calibration Records) | 한국씰마스타(주) | DHTW/6.5" | 4R4280DB(DRIVE COLLAR)
2020 | 1 | 경상예방정비용 | 한울 | 3발전소 |  |  | 200544653 | 정비부분품(SPAR) | 국내 | A | 슬리브,샤프트용 | 슬리브,샤프트용,SHAFT SLEEVE,ASTM A276 TYPE 316 | EA | 1 | 기계부 | 김웅규 | 054-785-1615 | 품명 슬리브,샤프트용 - 슬리브용도 SHAFT SLEEVE - 슬리브재질 ASTM A276 TYPE 316 - 특수사항 FOR BORIC ACID MAKEUP PUMP 원자력안전범주 NON NUCLEAR SAFETY RELATED 품질등급 A등급 제작사 효성에바라(주) - 부품번호 42 - 모델번호 3X1-1/2 UCN-1 - 도면번호 9-904-Z-171-001 - UC5-BAM-SEC1A(SUPPLIER DWG) - 주설비 참고자료 9-904-Z-431-001 - 표준기술사양서 9-904-Z-404-001 제출서류목록 - 첨부기술규격서 적용 - 품질증빙/제출서류목록(QVDL) - 품질보증확인서(C of C) - 재료시험보고서(MTR OR MILL SHEET) | 효성에바라(주) | 3X1-1/2 UCN-1 | 42
2021 | 1 | 경상예방정비용 | 한울 | 3발전소 |  |  | 200544653 | 정비부분품(SPAR) | 국내 | A | 슬리브,샤프트용 | 슬리브,샤프트용,SHAFT SLEEVE,ASTM A276 TYPE 316 | EA | 1 | 기계부 | 김웅규 | 054-785-1615 | 품명 슬리브,샤프트용 - 슬리브용도 SHAFT SLEEVE - 슬리브재질 ASTM A276 TYPE 316 - 특수사항 FOR BORIC ACID MAKEUP PUMP 원자력안전범주 NON NUCLEAR SAFETY RELATED 품질등급 A등급 제작사 효성에바라(주) - 부품번호 42 - 모델번호 3X1-1/2 UCN-1 - 도면번호 9-904-Z-171-001 - UC5-BAM-SEC1A(SUPPLIER DWG) - 주설비 참고자료 9-904-Z-431-001 - 표준기술사양서 9-904-Z-404-001 제출서류목록 - 첨부기술규격서 적용 - 품질증빙/제출서류목록(QVDL) - 품질보증확인서(C of C) - 재료시험보고서(MTR OR MILL SHEET) | 효성에바라(주) | 3X1-1/2 UCN-1 | 42
2022 | 1 | 경상예방정비용 | 한울 | 3발전소 |  |  | 200544653 | 정비부분품(SPAR) | 국내 | A | 슬리브,샤프트용 | 슬리브,샤프트용,SHAFT SLEEVE,ASTM A276 TYPE 316 | EA | 1 | 기계부 | 김웅규 | 054-785-1615 | 품명 슬리브,샤프트용 - 슬리브용도 SHAFT SLEEVE - 슬리브재질 ASTM A276 TYPE 316 - 특수사항 FOR BORIC ACID MAKEUP PUMP 원자력안전범주 NON NUCLEAR SAFETY RELATED 품질등급 A등급 제작사 효성에바라(주) - 부품번호 42 - 모델번호 3X1-1/2 UCN-1 - 도면번호 9-904-Z-171-001 - UC5-BAM-SEC1A(SUPPLIER DWG) - 주설비 참고자료 9-904-Z-431-001 - 표준기술사양서 9-904-Z-404-001 제출서류목록 - 첨부기술규격서 적용 - 품질증빙/제출서류목록(QVDL) - 품질보증확인서(C of C) - 재료시험보고서(MTR OR MILL SHEET) | 효성에바라(주) | 3X1-1/2 UCN-1 | 42
2020 | 1 | 경상예방정비용 | 한울 | 3발전소 |  |  | 200544654 | 정비부분품(SPAR) | 국내 | A | 오-링 | 오-링,FOR SEAL COVER(BAMP),O-RING-SEAL COV | EA | 1 | 기계부 | 김웅규 | 054-785-1615 | 품명 오-링 - 특수사항 FOR SEAL COVER(BAMP) - 별칭 O-RING-SEAL COVER 원자력안전범주 NON NUCLEAR SAFETY RELATED 품질등급 A등급 제작사 효성에바라(주) - 제작사 유형(MFR CATEGORY) ORIGINAL EQUIP. MANUFACTURER - 부품번호 115-1 - 모델번호 3X1-1/2 UCN-1 - 도면번호 2439 9-904-Z-171-001 - OEM UC5-BAM-SEC1A - 표준기술사양서 9-904-Z-404-001 - 주설비 참고자료 9-904-Z-431-001 제출서류목록 - 첨부기술규격서 적용 - 품질증빙/제출서류목록(QVDL) - 품질보증확인서(C of C) | 효성에바라(주) | 3X1-1/2 UCN-1 | 115-1
2021 | 1 | 경상예방정비용 | 한울 | 3발전소 |  |  | 200544654 | 정비부분품(SPAR) | 국내 | A | 오-링 | 오-링,FOR SEAL COVER(BAMP),O-RING-SEAL COV | EA | 1 | 기계부 | 김웅규 | 054-785-1615 | 품명 오-링 - 특수사항 FOR SEAL COVER(BAMP) - 별칭 O-RING-SEAL COVER 원자력안전범주 NON NUCLEAR SAFETY RELATED 품질등급 A등급 제작사 효성에바라(주) - 제작사 유형(MFR CATEGORY) ORIGINAL EQUIP. MANUFACTURER - 부품번호 115-1 - 모델번호 3X1-1/2 UCN-1 - 도면번호 2439 9-904-Z-171-001 - OEM UC5-BAM-SEC1A - 표준기술사양서 9-904-Z-404-001 - 주설비 참고자료 9-904-Z-431-001 제출서류목록 - 첨부기술규격서 적용 - 품질증빙/제출서류목록(QVDL) - 품질보증확인서(C of C) | 효성에바라(주) | 3X1-1/2 UCN-1 | 115-1
2022 | 1 | 경상예방정비용 | 한울 | 3발전소 |  |  | 200544654 | 정비부분품(SPAR) | 국내 | A | 오-링 | 오-링,FOR SEAL COVER(BAMP),O-RING-SEAL COV | EA | 1 | 기계부 | 김웅규 | 054-785-1615 | 품명 오-링 - 특수사항 FOR SEAL COVER(BAMP) - 별칭 O-RING-SEAL COVER 원자력안전범주 NON NUCLEAR SAFETY RELATED 품질등급 A등급 제작사 효성에바라(주) - 제작사 유형(MFR CATEGORY) ORIGINAL EQUIP. MANUFACTURER - 부품번호 115-1 - 모델번호 3X1-1/2 UCN-1 - 도면번호 2439 9-904-Z-171-001 - OEM UC5-BAM-SEC1A - 표준기술사양서 9-904-Z-404-001 - 주설비 참고자료 9-904-Z-431-001 제출서류목록 - 첨부기술규격서 적용 - 품질증빙/제출서류목록(QVDL) - 품질보증확인서(C of C) | 효성에바라(주) | 3X1-1/2 UCN-1 | 115-1
2020 | 1 | 경상예방정비용 | 한울 | 3발전소 |  |  | 200544655 | 정비부분품(SPAR) | 국내 | A | 개스킷 | 개스킷,SUS316/GRAFOIL,FOR CASING(BAMP),GASK | EA | 1 | 기계부 | 김웅규 | 054-785-1615 | 품명 개스킷 - 가스켓재질 SUS316/GRAFOIL - 특수사항 FOR CASING(BAMP) - 별칭 GASKET-CASING 원자력안전범주 NON NUCLEAR SAFETY RELATED 품질등급 A등급 제작사 효성에바라(주) - 제작사 유형(MFR CATEGORY) ORIGINAL EQUIP. MANUFACTURER - 표준기술사양서 9-904-Z-404-001 - 주설비 참고자료 9-904-Z-431-001 - 도면번호 9-904-Z-171-001 - UC5-BAM-SEC1A(SUPPLIER DWG) - 모델번호 3X1-1/2 UCN-1 - 부품번호 117-1 제출서류목록 - 첨부기술규격서 적용 - 품질증빙/제출서류목록(QVDL) - 품질보증확인서(C of C) | 효성에바라(주) | 3X1-1/2 UCN-1 | 117-1
2021 | 1 | 경상예방정비용 | 한울 | 3발전소 |  |  | 200544655 | 정비부분품(SPAR) | 국내 | A | 개스킷 | 개스킷,SUS316/GRAFOIL,FOR CASING(BAMP),GASK | EA | 1 | 기계부 | 김웅규 | 054-785-1615 | 품명 개스킷 - 가스켓재질 SUS316/GRAFOIL - 특수사항 FOR CASING(BAMP) - 별칭 GASKET-CASING 원자력안전범주 NON NUCLEAR SAFETY RELATED 품질등급 A등급 제작사 효성에바라(주) - 제작사 유형(MFR CATEGORY) ORIGINAL EQUIP. MANUFACTURER - 표준기술사양서 9-904-Z-404-001 - 주설비 참고자료 9-904-Z-431-001 - 도면번호 9-904-Z-171-001 - UC5-BAM-SEC1A(SUPPLIER DWG) - 모델번호 3X1-1/2 UCN-1 - 부품번호 117-1 제출서류목록 - 첨부기술규격서 적용 - 품질증빙/제출서류목록(QVDL) - 품질보증확인서(C of C) | 효성에바라(주) | 3X1-1/2 UCN-1 | 117-1
2022 | 1 | 경상예방정비용 | 한울 | 3발전소 |  |  | 200544655 | 정비부분품(SPAR) | 국내 | A | 개스킷 | 개스킷,SUS316/GRAFOIL,FOR CASING(BAMP),GASK | EA | 1 | 기계부 | 김웅규 | 054-785-1615 | 품명 개스킷 - 가스켓재질 SUS316/GRAFOIL - 특수사항 FOR CASING(BAMP) - 별칭 GASKET-CASING 원자력안전범주 NON NUCLEAR SAFETY RELATED 품질등급 A등급 제작사 효성에바라(주) - 제작사 유형(MFR CATEGORY) ORIGINAL EQUIP. MANUFACTURER - 표준기술사양서 9-904-Z-404-001 - 주설비 참고자료 9-904-Z-431-001 - 도면번호 9-904-Z-171-001 - UC5-BAM-SEC1A(SUPPLIER DWG) - 모델번호 3X1-1/2 UCN-1 - 부품번호 117-1 제출서류목록 - 첨부기술규격서 적용 - 품질증빙/제출서류목록(QVDL) - 품질보증확인서(C of C) | 효성에바라(주) | 3X1-1/2 UCN-1 | 117-1
2020 | 1 | 경상예방정비용 | 한울 | 3발전소 |  |  | 200544656 | 정비부분품(SPAR) | 국내 | A | 개스킷 | 개스킷,GRAFOIL,FOR SHAFT SLEEVE(BAMP),GASK | EA | 1 | 기계부 | 김웅규 | 054-785-1615 | 품명 개스킷 - 가스켓재질 GRAFOIL - 특수사항 FOR SHAFT SLEEVE(BAMP) - 별칭 GASKET-SHAFT SLEEVE 원자력안전범주 NON NUCLEAR SAFETY RELATED 품질등급 A등급 제작사 효성에바라(주) - 제작사 유형(MFR CATEGORY) ORIGINAL EQUIP. MANUFACTURER - 표준기술사양서 9-904-Z-404-001 - 주설비 참고자료 9-904-Z-431-001 - 도면번호 2439 9-904-Z-171-001 - OEM UC5-BAM-SEC1A - 모델번호 3X1-1/2 UCN-1 - 부품번호 117-6 제출서류목록 - 첨부기술규격서 적용 - 품질증빙/제출서류목록(QVDL) - 품질보증확인서(C of C) | 효성에바라(주) | 3X1-1/2 UCN-1 | 117-6
2021 | 1 | 경상예방정비용 | 한울 | 3발전소 |  |  | 200544656 | 정비부분품(SPAR) | 국내 | A | 개스킷 | 개스킷,GRAFOIL,FOR SHAFT SLEEVE(BAMP),GASK | EA | 1 | 기계부 | 김웅규 | 054-785-1615 | 품명 개스킷 - 가스켓재질 GRAFOIL - 특수사항 FOR SHAFT SLEEVE(BAMP) - 별칭 GASKET-SHAFT SLEEVE 원자력안전범주 NON NUCLEAR SAFETY RELATED 품질등급 A등급 제작사 효성에바라(주) - 제작사 유형(MFR CATEGORY) ORIGINAL EQUIP. MANUFACTURER - 표준기술사양서 9-904-Z-404-001 - 주설비 참고자료 9-904-Z-431-001 - 도면번호 2439 9-904-Z-171-001 - OEM UC5-BAM-SEC1A - 모델번호 3X1-1/2 UCN-1 - 부품번호 117-6 제출서류목록 - 첨부기술규격서 적용 - 품질증빙/제출서류목록(QVDL) - 품질보증확인서(C of C) | 효성에바라(주) | 3X1-1/2 UCN-1 | 117-6
2022 | 1 | 경상예방정비용 | 한울 | 3발전소 |  |  | 200544656 | 정비부분품(SPAR) | 국내 | A | 개스킷 | 개스킷,GRAFOIL,FOR SHAFT SLEEVE(BAMP),GASK | EA | 1 | 기계부 | 김웅규 | 054-785-1615 | 품명 개스킷 - 가스켓재질 GRAFOIL - 특수사항 FOR SHAFT SLEEVE(BAMP) - 별칭 GASKET-SHAFT SLEEVE 원자력안전범주 NON NUCLEAR SAFETY RELATED 품질등급 A등급 제작사 효성에바라(주) - 제작사 유형(MFR CATEGORY) ORIGINAL EQUIP. MANUFACTURER - 표준기술사양서 9-904-Z-404-001 - 주설비 참고자료 9-904-Z-431-001 - 도면번호 2439 9-904-Z-171-001 - OEM UC5-BAM-SEC1A - 모델번호 3X1-1/2 UCN-1 - 부품번호 117-6 제출서류목록 - 첨부기술규격서 적용 - 품질증빙/제출서류목록(QVDL) - 품질보증확인서(C of C) | 효성에바라(주) | 3X1-1/2 UCN-1 | 117-6
2020 | 1 | 경상예방정비용 | 한울 | 3발전소 |  |  | 200544657 | 정비부분품(SPAR) | 국내 | A | 개스킷 | 개스킷,OIL SHEET,FOR BEARING COVER(BAMP),G | EA | 1 | 기계부 | 김웅규 | 054-785-1615 | 품명 개스킷 - 가스켓재질 OIL SHEET - 특수사항 FOR BEARING COVER(BAMP) - 별칭 GASKET-BEARING COVER 원자력안전범주 NON NUCLEAR SAFETY RELATED 품질등급 A등급 제작사 효성에바라(주) - 주설비 참고자료 9-904-Z-431-001 - 도면번호 9-904-Z-171-001 - UC5-BAM-SEC1A(SUPPLIER DWG) - 부품번호 117-7 - 모델번호 3X1-1/2 UCN-1 - 표준기술사양서 9-904-Z-404-001 제출서류목록 - 첨부기술규격서 적용 - 품질증빙/제출서류목록(QVDL) - 품질보증확인서(C of C) | 효성에바라(주) | 3X1-1/2 UCN-1 | 117-7
2021 | 1 | 경상예방정비용 | 한울 | 3발전소 |  |  | 200544657 | 정비부분품(SPAR) | 국내 | A | 개스킷 | 개스킷,OIL SHEET,FOR BEARING COVER(BAMP),G | EA | 1 | 기계부 | 김웅규 | 054-785-1615 | 품명 개스킷 - 가스켓재질 OIL SHEET - 특수사항 FOR BEARING COVER(BAMP) - 별칭 GASKET-BEARING COVER 원자력안전범주 NON NUCLEAR SAFETY RELATED 품질등급 A등급 제작사 효성에바라(주) - 주설비 참고자료 9-904-Z-431-001 - 도면번호 9-904-Z-171-001 - UC5-BAM-SEC1A(SUPPLIER DWG) - 부품번호 117-7 - 모델번호 3X1-1/2 UCN-1 - 표준기술사양서 9-904-Z-404-001 제출서류목록 - 첨부기술규격서 적용 - 품질증빙/제출서류목록(QVDL) - 품질보증확인서(C of C) | 효성에바라(주) | 3X1-1/2 UCN-1 | 117-7
2022 | 1 | 경상예방정비용 | 한울 | 3발전소 |  |  | 200544657 | 정비부분품(SPAR) | 국내 | A | 개스킷 | 개스킷,OIL SHEET,FOR BEARING COVER(BAMP),G | EA | 1 | 기계부 | 김웅규 | 054-785-1615 | 품명 개스킷 - 가스켓재질 OIL SHEET - 특수사항 FOR BEARING COVER(BAMP) - 별칭 GASKET-BEARING COVER 원자력안전범주 NON NUCLEAR SAFETY RELATED 품질등급 A등급 제작사 효성에바라(주) - 주설비 참고자료 9-904-Z-431-001 - 도면번호 9-904-Z-171-001 - UC5-BAM-SEC1A(SUPPLIER DWG) - 부품번호 117-7 - 모델번호 3X1-1/2 UCN-1 - 표준기술사양서 9-904-Z-404-001 제출서류목록 - 첨부기술규격서 적용 - 품질증빙/제출서류목록(QVDL) - 품질보증확인서(C of C) | 효성에바라(주) | 3X1-1/2 UCN-1 | 117-7
2020 | 1 | 경상예방정비용 | 한울 | 3발전소 |  |  | 200544658 | 정비부분품(SPAR) | 국내 | A | 개스킷 | 개스킷,OIL SHEET,FOR BEARING COVER(DE)(BAMP | EA | 1 | 기계부 | 김웅규 | 054-785-1615 | 품명 개스킷 - 가스켓재질 OIL SHEET - 특수사항 FOR BEARING COVER(DE)(BAMP) - 별칭 GASKET-BEARING COVER(DE) 원자력안전범주 NON NUCLEAR SAFETY RELATED 품질등급 A등급 제작사 효성에바라(주) - 제작사 유형(MFR CATEGORY) ORIGINAL EQUIP. MANUFACTURER - 표준기술사양서 9-904-Z-404-001 - 주설비 참고자료 9-904-Z-431-001 - 도면번호 2439 9-904-Z-171-001 - OEM UC5-BAM-SEC1A - 모델번호 3X1-1/2 UCN-1 - 부품번호 117-8 제출서류목록 - 첨부기술규격서 적용 - 품질증빙/제출서류목록(QVDL) - 품질보증확인서(C of C) | 효성에바라(주) | 3X1-1/2 UCN-1 | 117-8
2021 | 1 | 경상예방정비용 | 한울 | 3발전소 |  |  | 200544658 | 정비부분품(SPAR) | 국내 | A | 개스킷 | 개스킷,OIL SHEET,FOR BEARING COVER(DE)(BAMP | EA | 1 | 기계부 | 김웅규 | 054-785-1615 | 품명 개스킷 - 가스켓재질 OIL SHEET - 특수사항 FOR BEARING COVER(DE)(BAMP) - 별칭 GASKET-BEARING COVER(DE) 원자력안전범주 NON NUCLEAR SAFETY RELATED 품질등급 A등급 제작사 효성에바라(주) - 제작사 유형(MFR CATEGORY) ORIGINAL EQUIP. MANUFACTURER - 표준기술사양서 9-904-Z-404-001 - 주설비 참고자료 9-904-Z-431-001 - 도면번호 2439 9-904-Z-171-001 - OEM UC5-BAM-SEC1A - 모델번호 3X1-1/2 UCN-1 - 부품번호 117-8 제출서류목록 - 첨부기술규격서 적용 - 품질증빙/제출서류목록(QVDL) - 품질보증확인서(C of C) | 효성에바라(주) | 3X1-1/2 UCN-1 | 117-8
2022 | 1 | 경상예방정비용 | 한울 | 3발전소 |  |  | 200544658 | 정비부분품(SPAR) | 국내 | A | 개스킷 | 개스킷,OIL SHEET,FOR BEARING COVER(DE)(BAMP | EA | 1 | 기계부 | 김웅규 | 054-785-1615 | 품명 개스킷 - 가스켓재질 OIL SHEET - 특수사항 FOR BEARING COVER(DE)(BAMP) - 별칭 GASKET-BEARING COVER(DE) 원자력안전범주 NON NUCLEAR SAFETY RELATED 품질등급 A등급 제작사 효성에바라(주) - 제작사 유형(MFR CATEGORY) ORIGINAL EQUIP. MANUFACTURER - 표준기술사양서 9-904-Z-404-001 - 주설비 참고자료 9-904-Z-431-001 - 도면번호 2439 9-904-Z-171-001 - OEM UC5-BAM-SEC1A - 모델번호 3X1-1/2 UCN-1 - 부품번호 117-8 제출서류목록 - 첨부기술규격서 적용 - 품질증빙/제출서류목록(QVDL) - 품질보증확인서(C of C) | 효성에바라(주) | 3X1-1/2 UCN-1 | 117-8
2020 | 1 | 경상예방정비용 | 한울 | 3발전소 |  |  | 200544659 | 정비부분품(SPAR) | 국내 | Q | 메커니컬실 | 메커니컬실,SINGLE BALANCE,BORIC ACID WATER,FO | EA | 1 | 기계부 | 김웅규 | 054-785-1615 | 품명 메커니컬실 - 메커니컬씰타입 SINGLE BALANCE - 사용매체 BORIC ACID WATER - 특수사항 FOR REACTOR DRAIN PUMP 원자력안전범주 NUCLEAR SAFETY RELATED 품질등급 Q등급 제작사 한국필아공업(주) - 표준기술사양서 9-904-Z-404-001 - 모델번호 AB84-K3ES - 부품번호 111 - 도면번호 9-904-Z-175-002(PROJECT DWG) - KMS-4312-1 - UC5-RDP-SEA1A(SUPPLIER DWG) - 주설비 참고자료 9-904-Z-431-002 제출서류목록 - 첨부기술규격서 적용 - 품질증빙/제출서류목록(QVDL) - 품질보증확인서(C of C) - 재료시험보고서(MTR OR MILL SHEET) | 한국필아공업(주) | AB84-K3ES | 111
2021 | 1 | 경상예방정비용 | 한울 | 3발전소 |  |  | 200544659 | 정비부분품(SPAR) | 국내 | Q | 메커니컬실 | 메커니컬실,SINGLE BALANCE,BORIC ACID WATER,FO | EA | 1 | 기계부 | 김웅규 | 054-785-1615 | 품명 메커니컬실 - 메커니컬씰타입 SINGLE BALANCE - 사용매체 BORIC ACID WATER - 특수사항 FOR REACTOR DRAIN PUMP 원자력안전범주 NUCLEAR SAFETY RELATED 품질등급 Q등급 제작사 한국필아공업(주) - 표준기술사양서 9-904-Z-404-001 - 모델번호 AB84-K3ES - 부품번호 111 - 도면번호 9-904-Z-175-002(PROJECT DWG) - KMS-4312-1 - UC5-RDP-SEA1A(SUPPLIER DWG) - 주설비 참고자료 9-904-Z-431-002 제출서류목록 - 첨부기술규격서 적용 - 품질증빙/제출서류목록(QVDL) - 품질보증확인서(C of C) - 재료시험보고서(MTR OR MILL SHEET) | 한국필아공업(주) | AB84-K3ES | 111
2022 | 1 | 경상예방정비용 | 한울 | 3발전소 |  |  | 200544659 | 정비부분품(SPAR) | 국내 | Q | 메커니컬실 | 메커니컬실,SINGLE BALANCE,BORIC ACID WATER,FO | EA | 1 | 기계부 | 김웅규 | 054-785-1615 | 품명 메커니컬실 - 메커니컬씰타입 SINGLE BALANCE - 사용매체 BORIC ACID WATER - 특수사항 FOR REACTOR DRAIN PUMP 원자력안전범주 NUCLEAR SAFETY RELATED 품질등급 Q등급 제작사 한국필아공업(주) - 표준기술사양서 9-904-Z-404-001 - 모델번호 AB84-K3ES - 부품번호 111 - 도면번호 9-904-Z-175-002(PROJECT DWG) - KMS-4312-1 - UC5-RDP-SEA1A(SUPPLIER DWG) - 주설비 참고자료 9-904-Z-431-002 제출서류목록 - 첨부기술규격서 적용 - 품질증빙/제출서류목록(QVDL) - 품질보증확인서(C of C) - 재료시험보고서(MTR OR MILL SHEET) | 한국필아공업(주) | AB84-K3ES | 111
2020 | 1 | 경상예방정비용 | 한울 | 3발전소 |  |  | 200544660 | 정비부분품(SPAR) | 국내 | A | 슬리브,샤프트용 | 슬리브,샤프트용,SHAFT SLEEVE,ASTM A276 TYPE 316 | EA | 1 | 기계부 | 김웅규 | 054-785-1615 | 품명 슬리브,샤프트용 - 슬리브용도 SHAFT SLEEVE - 슬리브재질 ASTM A276 TYPE 316 - 특수사항 FOR REACTOR DRAIN PUMP 원자력안전범주 NON NUCLEAR SAFETY RELATED 품질등급 A등급 제작사 효성에바라(주) - 부품번호 42 - 모델번호 3X1-1/2 UCN-2/3 - 도면번호 9-904-Z-171-002 - UC5-RDP-SEC1A(SUPPLIER DWG) - 주설비 참고자료 9-904-Z-431-002 - 표준기술사양서 9-904-Z-404-001 제출서류목록 - 첨부기술규격서 적용 - 품질증빙/제출서류목록(QVDL) - 품질보증확인서(C of C) - 재료시험보고서(MTR OR MILL SHEET) | 효성에바라(주) | 3X1-1/2 UCN-2/3 | 42
2021 | 1 | 경상예방정비용 | 한울 | 3발전소 |  |  | 200544660 | 정비부분품(SPAR) | 국내 | A | 슬리브,샤프트용 | 슬리브,샤프트용,SHAFT SLEEVE,ASTM A276 TYPE 316 | EA | 1 | 기계부 | 김웅규 | 054-785-1615 | 품명 슬리브,샤프트용 - 슬리브용도 SHAFT SLEEVE - 슬리브재질 ASTM A276 TYPE 316 - 특수사항 FOR REACTOR DRAIN PUMP 원자력안전범주 NON NUCLEAR SAFETY RELATED 품질등급 A등급 제작사 효성에바라(주) - 부품번호 42 - 모델번호 3X1-1/2 UCN-2/3 - 도면번호 9-904-Z-171-002 - UC5-RDP-SEC1A(SUPPLIER DWG) - 주설비 참고자료 9-904-Z-431-002 - 표준기술사양서 9-904-Z-404-001 제출서류목록 - 첨부기술규격서 적용 - 품질증빙/제출서류목록(QVDL) - 품질보증확인서(C of C) - 재료시험보고서(MTR OR MILL SHEET) | 효성에바라(주) | 3X1-1/2 UCN-2/3 | 42
2022 | 1 | 경상예방정비용 | 한울 | 3발전소 |  |  | 200544660 | 정비부분품(SPAR) | 국내 | A | 슬리브,샤프트용 | 슬리브,샤프트용,SHAFT SLEEVE,ASTM A276 TYPE 316 | EA | 1 | 기계부 | 김웅규 | 054-785-1615 | 품명 슬리브,샤프트용 - 슬리브용도 SHAFT SLEEVE - 슬리브재질 ASTM A276 TYPE 316 - 특수사항 FOR REACTOR DRAIN PUMP 원자력안전범주 NON NUCLEAR SAFETY RELATED 품질등급 A등급 제작사 효성에바라(주) - 부품번호 42 - 모델번호 3X1-1/2 UCN-2/3 - 도면번호 9-904-Z-171-002 - UC5-RDP-SEC1A(SUPPLIER DWG) - 주설비 참고자료 9-904-Z-431-002 - 표준기술사양서 9-904-Z-404-001 제출서류목록 - 첨부기술규격서 적용 - 품질증빙/제출서류목록(QVDL) - 품질보증확인서(C of C) - 재료시험보고서(MTR OR MILL SHEET) | 효성에바라(주) | 3X1-1/2 UCN-2/3 | 42
2020 | 1 | 경상예방정비용 | 한울 | 3발전소 |  |  | 200544661 | 정비부분품(SPAR) | 국내 | A | 오-링 | 오-링,FOR SEAL COVER(RDP),O-RING-SEAL COV | EA | 1 | 기계부 | 김웅규 | 054-785-1615 | 품명 오-링 - 특수사항 FOR SEAL COVER(RDP) - 별칭 O-RING-SEAL COVER 원자력안전범주 NON NUCLEAR SAFETY RELATED 품질등급 A등급 제작사 효성에바라(주) - 제작사 유형(MFR CATEGORY) ORIGINAL EQUIP. MANUFACTURER - 부품번호 115-1 - 모델번호 3X1-1/2 UCN-2/3 - 도면번호 2439 9-904-Z-171-002 - OEM UC5-RDP-SEC1A - 표준기술사양서 9-904-Z-404-001 - 주설비 참고자료 9-904-Z-431-002 제출서류목록 - 첨부기술규격서 적용 - 품질증빙/제출서류목록(QVDL) - 품질보증확인서(C of C) | 효성에바라(주) | 3X1-1/2 UCN-2/3 | 115-1
2021 | 1 | 경상예방정비용 | 한울 | 3발전소 |  |  | 200544661 | 정비부분품(SPAR) | 국내 | A | 오-링 | 오-링,FOR SEAL COVER(RDP),O-RING-SEAL COV | EA | 1 | 기계부 | 김웅규 | 054-785-1615 | 품명 오-링 - 특수사항 FOR SEAL COVER(RDP) - 별칭 O-RING-SEAL COVER 원자력안전범주 NON NUCLEAR SAFETY RELATED 품질등급 A등급 제작사 효성에바라(주) - 제작사 유형(MFR CATEGORY) ORIGINAL EQUIP. MANUFACTURER - 부품번호 115-1 - 모델번호 3X1-1/2 UCN-2/3 - 도면번호 2439 9-904-Z-171-002 - OEM UC5-RDP-SEC1A - 표준기술사양서 9-904-Z-404-001 - 주설비 참고자료 9-904-Z-431-002 제출서류목록 - 첨부기술규격서 적용 - 품질증빙/제출서류목록(QVDL) - 품질보증확인서(C of C) | 효성에바라(주) | 3X1-1/2 UCN-2/3 | 115-1
2022 | 1 | 경상예방정비용 | 한울 | 3발전소 |  |  | 200544661 | 정비부분품(SPAR) | 국내 | A | 오-링 | 오-링,FOR SEAL COVER(RDP),O-RING-SEAL COV | EA | 1 | 기계부 | 김웅규 | 054-785-1615 | 품명 오-링 - 특수사항 FOR SEAL COVER(RDP) - 별칭 O-RING-SEAL COVER 원자력안전범주 NON NUCLEAR SAFETY RELATED 품질등급 A등급 제작사 효성에바라(주) - 제작사 유형(MFR CATEGORY) ORIGINAL EQUIP. MANUFACTURER - 부품번호 115-1 - 모델번호 3X1-1/2 UCN-2/3 - 도면번호 2439 9-904-Z-171-002 - OEM UC5-RDP-SEC1A - 표준기술사양서 9-904-Z-404-001 - 주설비 참고자료 9-904-Z-431-002 제출서류목록 - 첨부기술규격서 적용 - 품질증빙/제출서류목록(QVDL) - 품질보증확인서(C of C) | 효성에바라(주) | 3X1-1/2 UCN-2/3 | 115-1
2020 | 1 | 경상예방정비용 | 한울 | 3발전소 |  |  | 200544662 | 정비부분품(SPAR) | 국내 | A | 개스킷 | 개스킷,SUS316/GRAFOIL,FOR CASING(RDP),GASK | EA | 1 | 기계부 | 김웅규 | 054-785-1615 | 품명 개스킷 - 가스켓재질 SUS316/GRAFOIL - 특수사항 FOR CASING(RDP) - 별칭 GASKET-CASING 원자력안전범주 NON NUCLEAR SAFETY RELATED 품질등급 A등급 제작사 효성에바라(주) - 제작사 유형(MFR CATEGORY) ORIGINAL EQUIP. MANUFACTURER - 표준기술사양서 9-904-Z-404-001 - 주설비 참고자료 9-904-Z-431-002 - 도면번호 2439 9-904-Z-171-002 - OEM UC5-RDP-SEC1A - 모델번호 3X1-1/2 UCN-2/3 - 부품번호 117-1 제출서류목록 - 첨부기술규격서 적용 - 품질증빙/제출서류목록(QVDL) - 품질보증확인서(C of C) | 효성에바라(주) | 3X1-1/2 UCN-2/3 | 117-1
2021 | 1 | 경상예방정비용 | 한울 | 3발전소 |  |  | 200544662 | 정비부분품(SPAR) | 국내 | A | 개스킷 | 개스킷,SUS316/GRAFOIL,FOR CASING(RDP),GASK | EA | 1 | 기계부 | 김웅규 | 054-785-1615 | 품명 개스킷 - 가스켓재질 SUS316/GRAFOIL - 특수사항 FOR CASING(RDP) - 별칭 GASKET-CASING 원자력안전범주 NON NUCLEAR SAFETY RELATED 품질등급 A등급 제작사 효성에바라(주) - 제작사 유형(MFR CATEGORY) ORIGINAL EQUIP. MANUFACTURER - 표준기술사양서 9-904-Z-404-001 - 주설비 참고자료 9-904-Z-431-002 - 도면번호 2439 9-904-Z-171-002 - OEM UC5-RDP-SEC1A - 모델번호 3X1-1/2 UCN-2/3 - 부품번호 117-1 제출서류목록 - 첨부기술규격서 적용 - 품질증빙/제출서류목록(QVDL) - 품질보증확인서(C of C) | 효성에바라(주) | 3X1-1/2 UCN-2/3 | 117-1
2022 | 1 | 경상예방정비용 | 한울 | 3발전소 |  |  | 200544662 | 정비부분품(SPAR) | 국내 | A | 개스킷 | 개스킷,SUS316/GRAFOIL,FOR CASING(RDP),GASK | EA | 1 | 기계부 | 김웅규 | 054-785-1615 | 품명 개스킷 - 가스켓재질 SUS316/GRAFOIL - 특수사항 FOR CASING(RDP) - 별칭 GASKET-CASING 원자력안전범주 NON NUCLEAR SAFETY RELATED 품질등급 A등급 제작사 효성에바라(주) - 제작사 유형(MFR CATEGORY) ORIGINAL EQUIP. MANUFACTURER - 표준기술사양서 9-904-Z-404-001 - 주설비 참고자료 9-904-Z-431-002 - 도면번호 2439 9-904-Z-171-002 - OEM UC5-RDP-SEC1A - 모델번호 3X1-1/2 UCN-2/3 - 부품번호 117-1 제출서류목록 - 첨부기술규격서 적용 - 품질증빙/제출서류목록(QVDL) - 품질보증확인서(C of C) | 효성에바라(주) | 3X1-1/2 UCN-2/3 | 117-1
2020 | 1 | 경상예방정비용 | 한울 | 3발전소 |  |  | 200544663 | 정비부분품(SPAR) | 국내 | A | 개스킷 | 개스킷,GRAFOIL,FOR SHAFT SLEEVE(RDP),GASKET | EA | 1 | 기계부 | 김웅규 | 054-785-1615 | 품명 개스킷 - 가스켓재질 GRAFOIL - 특수사항 FOR SHAFT SLEEVE(RDP) - 별칭 GASKET-SHAFT SLEEVE 원자력안전범주 NON NUCLEAR SAFETY RELATED 품질등급 A등급 제작사 효성에바라(주) - 제작사 유형(MFR CATEGORY) ORIGINAL EQUIP. MANUFACTURER - 표준기술사양서 9-904-Z-404-001 - 주설비 참고자료 9-904-Z-431-002 - 도면번호 2439 9-904-Z-171-002 - OEM UC5-RDP-SEC1A - 모델번호 3X1-1/2 UCN-2/3 - 부품번호 117-6 제출서류목록 - 첨부기술규격서 적용 - 품질증빙/제출서류목록(QVDL) - 품질보증확인서(C of C) | 효성에바라(주) | 3X1-1/2 UCN-2/3 | 117-6
2021 | 1 | 경상예방정비용 | 한울 | 3발전소 |  |  | 200544663 | 정비부분품(SPAR) | 국내 | A | 개스킷 | 개스킷,GRAFOIL,FOR SHAFT SLEEVE(RDP),GASKET | EA | 1 | 기계부 | 김웅규 | 054-785-1615 | 품명 개스킷 - 가스켓재질 GRAFOIL - 특수사항 FOR SHAFT SLEEVE(RDP) - 별칭 GASKET-SHAFT SLEEVE 원자력안전범주 NON NUCLEAR SAFETY RELATED 품질등급 A등급 제작사 효성에바라(주) - 제작사 유형(MFR CATEGORY) ORIGINAL EQUIP. MANUFACTURER - 표준기술사양서 9-904-Z-404-001 - 주설비 참고자료 9-904-Z-431-002 - 도면번호 2439 9-904-Z-171-002 - OEM UC5-RDP-SEC1A - 모델번호 3X1-1/2 UCN-2/3 - 부품번호 117-6 제출서류목록 - 첨부기술규격서 적용 - 품질증빙/제출서류목록(QVDL) - 품질보증확인서(C of C) | 효성에바라(주) | 3X1-1/2 UCN-2/3 | 117-6
2022 | 1 | 경상예방정비용 | 한울 | 3발전소 |  |  | 200544663 | 정비부분품(SPAR) | 국내 | A | 개스킷 | 개스킷,GRAFOIL,FOR SHAFT SLEEVE(RDP),GASKET | EA | 1 | 기계부 | 김웅규 | 054-785-1615 | 품명 개스킷 - 가스켓재질 GRAFOIL - 특수사항 FOR SHAFT SLEEVE(RDP) - 별칭 GASKET-SHAFT SLEEVE 원자력안전범주 NON NUCLEAR SAFETY RELATED 품질등급 A등급 제작사 효성에바라(주) - 제작사 유형(MFR CATEGORY) ORIGINAL EQUIP. MANUFACTURER - 표준기술사양서 9-904-Z-404-001 - 주설비 참고자료 9-904-Z-431-002 - 도면번호 2439 9-904-Z-171-002 - OEM UC5-RDP-SEC1A - 모델번호 3X1-1/2 UCN-2/3 - 부품번호 117-6 제출서류목록 - 첨부기술규격서 적용 - 품질증빙/제출서류목록(QVDL) - 품질보증확인서(C of C) | 효성에바라(주) | 3X1-1/2 UCN-2/3 | 117-6
2020 | 1 | 경상예방정비용 | 한울 | 3발전소 |  |  | 200544664 | 정비부분품(SPAR) | 국내 | A | 개스킷 | 개스킷,OIL SHEET,FOR BEARING COVER(RDP),GAS | EA | 1 | 기계부 | 김웅규 | 054-785-1615 | 품명 개스킷 - 가스켓재질 OIL SHEET - 특수사항 FOR BEARING COVER(RDP) - 별칭 GASKET-BEARING COVER 원자력안전범주 NON NUCLEAR SAFETY RELATED 품질등급 A등급 제작사 효성에바라(주) - 제작사 유형(MFR CATEGORY) ORIGINAL EQUIP. MANUFACTURER - 표준기술사양서 9-904-Z-404-001 - 주설비 참고자료 9-904-Z-431-002 - 도면번호 2439 9-904-Z-171-002 - UC5-RDP-SEC1A(SUPPLIER DWG) - 모델번호 3X1-1/2 UCN-2/3 - 부품번호 117-7 제출서류목록 - 첨부기술규격서 적용 - 품질증빙/제출서류목록(QVDL) - 품질보증확인서(C of C) | 효성에바라(주) | 3X1-1/2 UCN-2/3 | 117-7
2021 | 1 | 경상예방정비용 | 한울 | 3발전소 |  |  | 200544664 | 정비부분품(SPAR) | 국내 | A | 개스킷 | 개스킷,OIL SHEET,FOR BEARING COVER(RDP),GAS | EA | 1 | 기계부 | 김웅규 | 054-785-1615 | 품명 개스킷 - 가스켓재질 OIL SHEET - 특수사항 FOR BEARING COVER(RDP) - 별칭 GASKET-BEARING COVER 원자력안전범주 NON NUCLEAR SAFETY RELATED 품질등급 A등급 제작사 효성에바라(주) - 제작사 유형(MFR CATEGORY) ORIGINAL EQUIP. MANUFACTURER - 표준기술사양서 9-904-Z-404-001 - 주설비 참고자료 9-904-Z-431-002 - 도면번호 2439 9-904-Z-171-002 - UC5-RDP-SEC1A(SUPPLIER DWG) - 모델번호 3X1-1/2 UCN-2/3 - 부품번호 117-7 제출서류목록 - 첨부기술규격서 적용 - 품질증빙/제출서류목록(QVDL) - 품질보증확인서(C of C) | 효성에바라(주) | 3X1-1/2 UCN-2/3 | 117-7
2022 | 1 | 경상예방정비용 | 한울 | 3발전소 |  |  | 200544664 | 정비부분품(SPAR) | 국내 | A | 개스킷 | 개스킷,OIL SHEET,FOR BEARING COVER(RDP),GAS | EA | 1 | 기계부 | 김웅규 | 054-785-1615 | 품명 개스킷 - 가스켓재질 OIL SHEET - 특수사항 FOR BEARING COVER(RDP) - 별칭 GASKET-BEARING COVER 원자력안전범주 NON NUCLEAR SAFETY RELATED 품질등급 A등급 제작사 효성에바라(주) - 제작사 유형(MFR CATEGORY) ORIGINAL EQUIP. MANUFACTURER - 표준기술사양서 9-904-Z-404-001 - 주설비 참고자료 9-904-Z-431-002 - 도면번호 2439 9-904-Z-171-002 - UC5-RDP-SEC1A(SUPPLIER DWG) - 모델번호 3X1-1/2 UCN-2/3 - 부품번호 117-7 제출서류목록 - 첨부기술규격서 적용 - 품질증빙/제출서류목록(QVDL) - 품질보증확인서(C of C) | 효성에바라(주) | 3X1-1/2 UCN-2/3 | 117-7
2020 | 1 | 경상예방정비용 | 한울 | 3발전소 |  |  | 200544665 | 정비부분품(SPAR) | 국내 | A | 개스킷 | 개스킷,OIL SHEET,FOR BEARING COVER(DE)(RDP) | EA | 1 | 기계부 | 김웅규 | 054-785-1615 | 품명 개스킷 - 가스켓재질 OIL SHEET - 특수사항 FOR BEARING COVER(DE)(RDP) - 별칭 GASKET-BEARING COVER(DE) 원자력안전범주 NON NUCLEAR SAFETY RELATED 품질등급 A등급 제작사 효성에바라(주) - 제작사 유형(MFR CATEGORY) ORIGINAL EQUIP. MANUFACTURER - 표준기술사양서 9-904-Z-404-001 - 주설비 참고자료 9-904-Z-431-002 - 도면번호 2439 9-904-Z-171-002 - OEM UC5-RDP-SEC1A - 모델번호 3X1-1/2 UCN-2/3 - 부품번호 117-8 제출서류목록 - 첨부기술규격서 적용 - 품질증빙/제출서류목록(QVDL) - 품질보증확인서(C of C) | 효성에바라(주) | 3X1-1/2 UCN-2/3 | 117-8
2021 | 1 | 경상예방정비용 | 한울 | 3발전소 |  |  | 200544665 | 정비부분품(SPAR) | 국내 | A | 개스킷 | 개스킷,OIL SHEET,FOR BEARING COVER(DE)(RDP) | EA | 1 | 기계부 | 김웅규 | 054-785-1615 | 품명 개스킷 - 가스켓재질 OIL SHEET - 특수사항 FOR BEARING COVER(DE)(RDP) - 별칭 GASKET-BEARING COVER(DE) 원자력안전범주 NON NUCLEAR SAFETY RELATED 품질등급 A등급 제작사 효성에바라(주) - 제작사 유형(MFR CATEGORY) ORIGINAL EQUIP. MANUFACTURER - 표준기술사양서 9-904-Z-404-001 - 주설비 참고자료 9-904-Z-431-002 - 도면번호 2439 9-904-Z-171-002 - OEM UC5-RDP-SEC1A - 모델번호 3X1-1/2 UCN-2/3 - 부품번호 117-8 제출서류목록 - 첨부기술규격서 적용 - 품질증빙/제출서류목록(QVDL) - 품질보증확인서(C of C) | 효성에바라(주) | 3X1-1/2 UCN-2/3 | 117-8
2022 | 1 | 경상예방정비용 | 한울 | 3발전소 |  |  | 200544665 | 정비부분품(SPAR) | 국내 | A | 개스킷 | 개스킷,OIL SHEET,FOR BEARING COVER(DE)(RDP) | EA | 1 | 기계부 | 김웅규 | 054-785-1615 | 품명 개스킷 - 가스켓재질 OIL SHEET - 특수사항 FOR BEARING COVER(DE)(RDP) - 별칭 GASKET-BEARING COVER(DE) 원자력안전범주 NON NUCLEAR SAFETY RELATED 품질등급 A등급 제작사 효성에바라(주) - 제작사 유형(MFR CATEGORY) ORIGINAL EQUIP. MANUFACTURER - 표준기술사양서 9-904-Z-404-001 - 주설비 참고자료 9-904-Z-431-002 - 도면번호 2439 9-904-Z-171-002 - OEM UC5-RDP-SEC1A - 모델번호 3X1-1/2 UCN-2/3 - 부품번호 117-8 제출서류목록 - 첨부기술규격서 적용 - 품질증빙/제출서류목록(QVDL) - 품질보증확인서(C of C) | 효성에바라(주) | 3X1-1/2 UCN-2/3 | 117-8
2020 | 2 | 계획예방정비용 | 월성 | 3발전소 | 6(신2) | 4 | 200544688 | 정비부분품(SPAR) | 국내 | S | 트랩 | 트랩,응축수 배수용,DISK TYPE,A105,ANSI 420,ANSI | EA | 2 | 기계부 | 이종수 | 054-779-2344 | 품명 트랩 - 트랩용도 응축수 배수용 - 트랩타입 DISK TYPE - 몸체재질 A105 - 시트재질 ANSI 420 - 트림재질 ANSI 420 - 사용압력(상한) 1255 PSIG - 사용온도(상한) 300℃ - 본넷타입 BOLTING TYPE - 트랩연결타입 BUTT WELDING TYPE - 호칭압력 900LB - 배관공칭규격(NPS) 1-1/2IN 원자력안전범주 NON NUCLEAR SAFETY RELATED 품질등급 S등급 제작사 (주)에쓰브이씨 [구 신우공업(주)] - 도면번호 P217-DG-A01-23 - 모델번호 DTI15FC - 원기술규격서(OTS) SHINWOLSONG 1&2, 9-135-P217 - 제작사 유형(MFR CATEGORY) ORIGINAL EQUIP. SUPPLIER 제출서류목록 - 일반규격(S등급) 제작사 제품인증서 | (주)에쓰브이씨 [구 신우공업(주)] | DTI15FC
2020 | 3 | 계획예방정비용 | 월성 | 3발전소 | 5(신1) | 6 | 200544688 | 정비부분품(SPAR) | 국내 | S | 트랩 | 트랩,응축수 배수용,DISK TYPE,A105,ANSI 420,ANSI | EA | 2 | 기계부 | 이종수 | 054-779-2344 | 품명 트랩 - 트랩용도 응축수 배수용 - 트랩타입 DISK TYPE - 몸체재질 A105 - 시트재질 ANSI 420 - 트림재질 ANSI 420 - 사용압력(상한) 1255 PSIG - 사용온도(상한) 300℃ - 본넷타입 BOLTING TYPE - 트랩연결타입 BUTT WELDING TYPE - 호칭압력 900LB - 배관공칭규격(NPS) 1-1/2IN 원자력안전범주 NON NUCLEAR SAFETY RELATED 품질등급 S등급 제작사 (주)에쓰브이씨 [구 신우공업(주)] - 도면번호 P217-DG-A01-23 - 모델번호 DTI15FC - 원기술규격서(OTS) SHINWOLSONG 1&2, 9-135-P217 - 제작사 유형(MFR CATEGORY) ORIGINAL EQUIP. SUPPLIER 제출서류목록 - 일반규격(S등급) 제작사 제품인증서 | (주)에쓰브이씨 [구 신우공업(주)] | DTI15FC
2021 | 4 | 계획예방정비용 | 월성 | 3발전소 | 6(신2) | 5 | 200544688 | 정비부분품(SPAR) | 국내 | S | 트랩 | 트랩,응축수 배수용,DISK TYPE,A105,ANSI 420,ANSI | EA | 2 | 기계부 | 이종수 | 054-779-2344 | 품명 트랩 - 트랩용도 응축수 배수용 - 트랩타입 DISK TYPE - 몸체재질 A105 - 시트재질 ANSI 420 - 트림재질 ANSI 420 - 사용압력(상한) 1255 PSIG - 사용온도(상한) 300℃ - 본넷타입 BOLTING TYPE - 트랩연결타입 BUTT WELDING TYPE - 호칭압력 900LB - 배관공칭규격(NPS) 1-1/2IN 원자력안전범주 NON NUCLEAR SAFETY RELATED 품질등급 S등급 제작사 (주)에쓰브이씨 [구 신우공업(주)] - 도면번호 P217-DG-A01-23 - 모델번호 DTI15FC - 원기술규격서(OTS) SHINWOLSONG 1&2, 9-135-P217 - 제작사 유형(MFR CATEGORY) ORIGINAL EQUIP. SUPPLIER 제출서류목록 - 일반규격(S등급) 제작사 제품인증서 | (주)에쓰브이씨 [구 신우공업(주)] | DTI15FC
2022 | 1 | 계획예방정비용 | 월성 | 3발전소 | 5(신1) | 7 | 200544688 | 정비부분품(SPAR) | 국내 | S | 트랩 | 트랩,응축수 배수용,DISK TYPE,A105,ANSI 420,ANSI | EA | 2 | 기계부 | 이종수 | 054-779-2344 | 품명 트랩 - 트랩용도 응축수 배수용 - 트랩타입 DISK TYPE - 몸체재질 A105 - 시트재질 ANSI 420 - 트림재질 ANSI 420 - 사용압력(상한) 1255 PSIG - 사용온도(상한) 300℃ - 본넷타입 BOLTING TYPE - 트랩연결타입 BUTT WELDING TYPE - 호칭압력 900LB - 배관공칭규격(NPS) 1-1/2IN 원자력안전범주 NON NUCLEAR SAFETY RELATED 품질등급 S등급 제작사 (주)에쓰브이씨 [구 신우공업(주)] - 도면번호 P217-DG-A01-23 - 모델번호 DTI15FC - 원기술규격서(OTS) SHINWOLSONG 1&2, 9-135-P217 - 제작사 유형(MFR CATEGORY) ORIGINAL EQUIP. SUPPLIER 제출서류목록 - 일반규격(S등급) 제작사 제품인증서 | (주)에쓰브이씨 [구 신우공업(주)] | DTI15FC
2021 | 4 | 계획예방정비용 | 고리 | 3발전소 | 5(신1) | 7 | 200544689 | 정비부분품(SPAR) | 국내 | A | 레벨스위치 | 레벨스위치,0~460㎜,SUS316,DC 250V/0.2A,150℃,10 | EA | 5 | 계측제어부 | 심재현 | 051-726-6161 | 품명 레벨스위치 - 중심부-중심부간길이 0~460㎜ - 몸체재질 SUS316 - 접촉용량 DC 250V/0.2A - 사용온도(상한) 150℃ - 사용압력(상한) 10㎏F/㎠ - 구동방법 FLOAT - 설치사이즈 PT 1-1/4" - 설치방법 MOUTED ON EVAPORATING - 특수사항 접점 460.370.170.80MM 사용 원자력안전범주 NON NUCLEAR SAFETY RELATED 품질등급 A등급 제작사 서진인스텍(주) - 모델번호 SOL-4A1AOP-E3 제출서류목록 - 첨부기술규격서 적용 | 서진인스텍(주) | SOL-4A1AOP-E3
2022 | 1 | 계획예방정비용 | 고리 | 3발전소 | 6(신2) | 7 | 200544689 | 정비부분품(SPAR) | 국내 | A | 레벨스위치 | 레벨스위치,0~460㎜,SUS316,DC 250V/0.2A,150℃,10 | EA | 2 | 계측제어부 | 심재현 | 051-726-6161 | 품명 레벨스위치 - 중심부-중심부간길이 0~460㎜ - 몸체재질 SUS316 - 접촉용량 DC 250V/0.2A - 사용온도(상한) 150℃ - 사용압력(상한) 10㎏F/㎠ - 구동방법 FLOAT - 설치사이즈 PT 1-1/4" - 설치방법 MOUTED ON EVAPORATING - 특수사항 접점 460.370.170.80MM 사용 원자력안전범주 NON NUCLEAR SAFETY RELATED 품질등급 A등급 제작사 서진인스텍(주) - 모델번호 SOL-4A1AOP-E3 제출서류목록 - 첨부기술규격서 적용 | 서진인스텍(주) | SOL-4A1AOP-E3
2022 | 1 | 계획예방정비용 | 한울 | 3발전소 | 5 | 13 | 200544744 | 정비부분품(SPAR) | 국내 | A | 스페이서,간극조정용 | 스페이서,간극조정용,원형,ASTM A182 GRADE F22, CLASS | EA | 1 | 기계부 | 김웅규 | 054-785-1615 | 품명 스페이서,간극조정용 - 스페이서몸체형태 원형 - 스페이서재질 ASTM A182 GRADE F22, CLASS 3 - 최소포장단위 1 EA - 특수사항 FOR 8IN CL900 AS CLOSURE CHECK - 별칭 SPACER RING 원자력안전범주 NON NUCLEAR SAFETY RELATED 품질등급 A등급 제작사 삼신 - 도면번호 9-145-P206C - P206C-DG-A01-03 - 모델번호 UC-206C-003 - 부품번호 82 제출서류목록 - 첨부기술규격서 적용 - 품질증빙/제출서류목록(QVDL) - 품질보증확인서(C of C) - 재료시험보고서(MTR OR MILL SHEET) | 삼신 | UC-206C-003 | 82
2020 | 1 | 경상예방정비용 | 한울 | 3발전소 |  |  | 200544754 | 정비부분품(SPAR) | 국내 | S | 커넥터,호스용 | CONNECTOR,MACHINERY,SPC 집합체,CCM 냉각호스 분배용 | EA | 1 | 기계부 | 강성민 | 054-785-2348 | 품명 CONNECTOR,MACHINERY - 별칭 SPC 집합체 - 용도 CCM 냉각호스 분배용 - 형태(SHAPE) 스탠드 - 치수 SUS PLATE 16T*220*460*300H - 재질 SUS304 원자력안전범주 NON NUCLEAR SAFETY RELATED 품질등급 S등급 제출서류목록 - 품질보증확인서(C of C)
2020 | 4 | 계획예방정비용 | 한울 | 3발전소 | 6 | 12 | 200544763 | 정비부분품(SPAR) | 국외 | A | 개스킷 | 개스킷,1IN,SS/GRAPHITE,GASKET,HANUL 5&6, 9- | EA | 1 | 기계부 | 김웅규 | 054-785-1615 | 품명 개스킷 - 배관공칭규격(NPS) 1IN - 가스켓재질 SS/GRAPHITE - 별칭 GASKET 원자력안전범주 NON NUCLEAR SAFETY RELATED 품질등급 A등급 제작사 CURTISS WRIGHT FLOW CONTROL CO - 원설계규격서(ODS) HANUL 5&6, 9-804-Z-404-001 - 제작사 유형(MFR CATEGORY) ORIGINAL EQUIP. MANUFACTURER - 도면번호 9-804-Z-171-003 - 부품번호 205861-95 - 모델번호 99F-003 제출서류목록 - 첨부기술규격서 적용 - 품질증빙/제출서류목록(QVDL) - 품질보증확인서(C of C) | CURTISS WRIGHT FLOW CONTROL CORP.(TARGET | 99F-003 | 205861-95
2020 | 4 | 계획예방정비용 | 한울 | 3발전소 | 6 | 12 | 200544765 | 정비부분품(SPAR) | 국외 | Q | 오-링 | 오-링,EP,ORIGINAL EQUIP. MANUFACTURER,HANU | EA | 1 | 기계부 | 김웅규 | 054-785-1615 | 품명 오-링 - 오-링재질 EP 원자력안전범주 NON NUCLEAR SAFETY RELATED 품질등급 Q등급 제작사 CURTISS WRIGHT FLOW CONTROL CO - 제작사 유형(MFR CATEGORY) ORIGINAL EQUIP. MANUFACTURER - 원설계규격서(ODS) HANUL 5&6, 9-804-Z-404-001 - 부품번호 300-4028 - 모델번호 99F-003 - 도면번호 9-804-Z-171-003 제출서류목록 - 첨부기술규격서 적용 - 품질증빙/제출서류목록(QVDL) - 품질보증확인서(C of C) | CURTISS WRIGHT FLOW CONTROL CORP.(TARGET | 99F-003 | 300-4028
2020 | 4 | 계획예방정비용 | 한울 | 3발전소 | 6 | 12 | 200544767 | 정비부분품(SPAR) | 국외 | Q | 피스톤 링 | 피스톤 링,S.S.17-7PH,ORIGINAL EQUIP. MANUFA | EA | 1 | 기계부 | 김웅규 | 054-785-1615 | 품명 피스톤 링 - 재질 S.S.17-7PH 원자력안전범주 NON NUCLEAR SAFETY RELATED 품질등급 Q등급 제작사 CURTISS WRIGHT FLOW CONTROL CO - 제작사 유형(MFR CATEGORY) ORIGINAL EQUIP. MANUFACTURER - 원설계규격서(ODS) HANUL 5&6, 9-804-Z-404-001 - 부품번호 100637-1 - 모델번호 99F-003 - 도면번호 9-804-Z-171-003 제출서류목록 - 첨부기술규격서 적용 - 품질증빙/제출서류목록(QVDL) - 품질보증확인서(C of C) | CURTISS WRIGHT FLOW CONTROL CORP.(TARGET | 99F-003 | 100637-1
2021 | 3 | 계획예방정비용 | 한울 | 3발전소 | 5 | 13 | 200544770 | 정비부분품(SPAR) | 국외 | A | 개스킷 | 개스킷,SPIRAL WOUND #R3.25,SUS304,GRAPHITE | EA | 6 | 기계부 | 조현국 | 054-785-1643 | 품명 개스킷 - 가스켓타입 SPIRAL WOUND #R3.25 - 가스켓재질 SUS304 - 후프(HOOP)재질 GRAPHITE 99.9%, CL 200PPM ↓ - 경도등급 COMMERCIAL - 별칭 INLET GASKET - 타입 표식(TYPE DESIGNATION) FLEXITALLIC 원자력안전범주 NON NUCLEAR SAFETY RELATED 품질등급 A등급 제작사 ANDERSON GREENWOOD CROSBY - 원설계규격서(ODS) HANUL 5&6, 9-810-Z-404-001 - 제작사 유형(MFR CATEGORY) ORIGINAL EQUIP. MANUFACTURER - 도면번호 9-810-Z-171-001 - 도면 품목번호 50 - 부품번호 122139 - 모델번호 DS-B-97793 제출서류목록 - 첨부기술규격서 적용 - 품질증빙/제출서류목록(QVDL) - 품질보증확인서(C of C) | ANDERSON GREENWOOD CROSBY | DS-B-97793 | 122139
2022 | 2 | 계획예방정비용 | 한울 | 3발전소 | 6 | 13 | 200544770 | 정비부분품(SPAR) | 국외 | A | 개스킷 | 개스킷,SPIRAL WOUND #R3.25,SUS304,GRAPHITE | EA | 6 | 기계부 | 조현국 | 054-785-1643 | 품명 개스킷 - 가스켓타입 SPIRAL WOUND #R3.25 - 가스켓재질 SUS304 - 후프(HOOP)재질 GRAPHITE 99.9%, CL 200PPM ↓ - 경도등급 COMMERCIAL - 별칭 INLET GASKET - 타입 표식(TYPE DESIGNATION) FLEXITALLIC 원자력안전범주 NON NUCLEAR SAFETY RELATED 품질등급 A등급 제작사 ANDERSON GREENWOOD CROSBY - 원설계규격서(ODS) HANUL 5&6, 9-810-Z-404-001 - 제작사 유형(MFR CATEGORY) ORIGINAL EQUIP. MANUFACTURER - 도면번호 9-810-Z-171-001 - 도면 품목번호 50 - 부품번호 122139 - 모델번호 DS-B-97793 제출서류목록 - 첨부기술규격서 적용 - 품질증빙/제출서류목록(QVDL) - 품질보증확인서(C of C) | ANDERSON GREENWOOD CROSBY | DS-B-97793 | 122139
2020 | 4 | 계획예방정비용 | 한울 | 3발전소 | 6 | 12 | 200544771 | 정비부분품(SPAR) | 국외 | Q | 시트,밸브용 | 시트,밸브용,A564-630-1025,3IN,650℉,RING,9-806 | EA | 2 | 기계부 | 조현국 | 054-785-1643 | 품명 시트,밸브용 - 시트재질 A564-630-1025 - 밸브헤드(HEAD)직경 3IN - 사용온도(상한) 650℉ - 경도등급 RING 원자력안전범주 NON NUCLEAR SAFETY RELATED 품질등급 Q등급 제작사 FLOWSERVE FCD CORPORATION - 도면번호 9-806-Z-171-018 - 9-806-Z-171-043 - 9-806-Z-171-044 - 제작사 유형(MFR CATEGORY) ORIGINAL EQUIP. MANUFACTURER - 원설계규격서(ODS) HANUL 5&6, 9-806-Z-404-001 - 부품번호 0411435879991100 - 모델번호 94-16184 - 94-16209 - 94-16210 제출서류목록 - 첨부기술규격서 적용 - 품질증빙/제출서류목록(QVDL) - 품질보증확인서(C of C) - 재료시험보고서(MTR OR MILL SHEET) - 외관 및 치수검사 성적서 - 검교정성적서(Calibration Records) | FLOWSERVE FCD CORPORATION | 94-16210 | 411435879991100
2022 | 2 | 계획예방정비용 | 한울 | 3발전소 | 6 | 13 | 200544771 | 정비부분품(SPAR) | 국외 | Q | 시트,밸브용 | 시트,밸브용,A564-630-1025,3IN,650℉,RING,9-806 | EA | 2 | 기계부 | 조현국 | 054-785-1643 | 품명 시트,밸브용 - 시트재질 A564-630-1025 - 밸브헤드(HEAD)직경 3IN - 사용온도(상한) 650℉ - 경도등급 RING 원자력안전범주 NON NUCLEAR SAFETY RELATED 품질등급 Q등급 제작사 FLOWSERVE FCD CORPORATION - 도면번호 9-806-Z-171-018 - 9-806-Z-171-043 - 9-806-Z-171-044 - 제작사 유형(MFR CATEGORY) ORIGINAL EQUIP. MANUFACTURER - 원설계규격서(ODS) HANUL 5&6, 9-806-Z-404-001 - 부품번호 0411435879991100 - 모델번호 94-16184 - 94-16209 - 94-16210 제출서류목록 - 첨부기술규격서 적용 - 품질증빙/제출서류목록(QVDL) - 품질보증확인서(C of C) - 재료시험보고서(MTR OR MILL SHEET) - 외관 및 치수검사 성적서 - 검교정성적서(Calibration Records) | FLOWSERVE FCD CORPORATION | 94-16210 | 411435879991100
2022 | 1 | 계획예방정비용 | 한울 | 3발전소 | 5 | 13 | 200544778 | 정비부분품(SPAR) | 국내 | Q | 플러그,기계용 | 플러그,기계용,나사식,ASTM A564 TYPE 630,600LB,HEX | EA | 3 | 기계부 | 조현국 | 054-785-1643 | 품명 플러그,기계용 - 플러그몸체형태 나사식 - 플러그재질 ASTM A564 TYPE 630 - 사용압력(상한) 600LB - 드라이브(DRIVE)형태 HEX HD - 최소포장단위 1EA - 특수사항 18IN,600 S.S SWING CHECK V/V용 - 별칭 PLUG:HING PIN 막음용 원자력안전범주 NON NUCLEAR SAFETY RELATED 품질등급 Q등급 제작사 피케이밸브(주) - 부품번호 12(18IN) - 제작사 유형(MFR CATEGORY) ORIGINAL EQUIP. MANUFACTURER - 원기술규격서(OTS) HANUL 5&6, 9-145-P204A - 도면번호 P204A-DG-A19-01 - 모델번호 AP98P204A-019(ITEM NO.046) 제출서류목록 - 첨부기술규격서 적용 - 품질증빙/제출서류목록(QVDL) - 품질보증확인서(C of C) - 재료시험보고서(MTR OR MILL SHEET) - 외관 및 치수검사 성적서 - 검교정성적서(Calibration Records) | 피케이밸브(주) | AP98P204A-019(ITEM NO.046) | 12(18IN)
2022 | 1 | 계획예방정비용 | 한울 | 3발전소 | 5 | 13 | 200544779 | 정비부분품(SPAR) | 국내 | Q | 개스킷 | 개스킷,SERRATED,CIRCULAR,ASTM A479 TYPE 316 | EA | 3 | 기계부 | 조현국 | 054-785-1643 | 품명 개스킷 - 가스켓타입 SERRATED - 가스켓몸체형태 CIRCULAR - 가스켓재질 ASTM A479 TYPE 316 - 사용온도(상한) 400℉ - 사용압력(상한) 600LB - 최소포장단위 1EA - 특수사항 18IN,600 S.S SWING CHECK V/V용 - 별칭 ROD PIN/PLUG막음용 원자력안전범주 NON NUCLEAR SAFETY RELATED 품질등급 Q등급 제작사 피케이밸브(주) - 원기술규격서(OTS) HANUL 5&6, 9-145-P204A - 제작사 유형(MFR CATEGORY) ORIGINAL EQUIP. MANUFACTURER - 도면번호 P204A-DG-A19-01 - 부품번호 13(18IN) - 모델번호 AP98P204A-019(ITEM NO.046) 제출서류목록 - 첨부기술규격서 적용 - 품질증빙/제출서류목록(QVDL) - 품질보증확인서(C of C) - 재료시험보고서(MTR OR MILL SHEET) - 외관 및 치수검사 성적서 - 검교정성적서(Calibration Records) | 피케이밸브(주) | AP98P204A-019(ITEM NO.046) | 13(18IN)
2021 | 3 | 계획예방정비용 | 한울 | 3발전소 | 5 | 13 | 200544804 | 정비부분품(SPAR) | 국외 | A | 오-링 | 오-링,DOG SHAFT O-RING,ORIGINAL EQUIP. MAN | EA | 6 | 기계부 | 조현국 | 054-785-1643 | 품명 오-링 - 별칭 DOG SHAFT O-RING 원자력안전범주 NON NUCLEAR SAFETY RELATED 품질등급 A등급 제작사 ANDERSON GREENWOOD CROSBY - 제작사 유형(MFR CATEGORY) ORIGINAL EQUIP. MANUFACTURER - 원설계규격서(ODS) HANUL 5&6, 9-810-Z-404-001 - 부품번호 064746 - 모델번호 DS-B-97793 - 도면번호 9-810-Z-171-001 - 도면 품목번호 34 제출서류목록 - 첨부기술규격서 적용 - 품질증빙/제출서류목록(QVDL) - 품질보증확인서(C of C) | ANDERSON GREENWOOD CROSBY | DS-B-97793 | 64746
2022 | 2 | 계획예방정비용 | 한울 | 3발전소 | 6 | 13 | 200544804 | 정비부분품(SPAR) | 국외 | A | 오-링 | 오-링,DOG SHAFT O-RING,ORIGINAL EQUIP. MAN | EA | 6 | 기계부 | 조현국 | 054-785-1643 | 품명 오-링 - 별칭 DOG SHAFT O-RING 원자력안전범주 NON NUCLEAR SAFETY RELATED 품질등급 A등급 제작사 ANDERSON GREENWOOD CROSBY - 제작사 유형(MFR CATEGORY) ORIGINAL EQUIP. MANUFACTURER - 원설계규격서(ODS) HANUL 5&6, 9-810-Z-404-001 - 부품번호 064746 - 모델번호 DS-B-97793 - 도면번호 9-810-Z-171-001 - 도면 품목번호 34 제출서류목록 - 첨부기술규격서 적용 - 품질증빙/제출서류목록(QVDL) - 품질보증확인서(C of C) | ANDERSON GREENWOOD CROSBY | DS-B-97793 | 64746
2020 | 1 | 경상예방정비용 | 고리 | 3발전소 |  |  | 200544916 | 정비부분품(SPAR) | 국내 | A | 레귤레이터,압축가스용 | 조절기,압축공기용,FILTER REGULATOR,REGULATOR,1/4 | EA | 1 | 계측제어부 | 안병대 | 051-726-6124 | 품명 조절기,압축공기용 - 별칭 FILTER REGULATOR - 용도 REGULATOR - 사이즈 1/4*1/4IN NPT - 압력 250PISG - 압력(PRESSURE) 범위 0~35PSIG 원자력안전범주 NON NUCLEAR SAFETY RELATED 품질등급 A등급 제작사 서진인스텍(주) - 제작사 유형(MFR CATEGORY) ORIGINAL EQUIP. SUPPLIER - 모델번호 FR20 제출서류목록 - 첨부기술규격서 적용 | 서진인스텍(주) | FR20
2021 | 4 | 계획예방정비용 | 한빛 | 2발전소 | 4 | 18 | 200544940 | 정비부분품(SPAR) | 국외 | Q | 제어카드 | 제어카드,PC ASSEMBLY,RM80 CIRCUIT CARD,1,EA, | EA | 10 | 계측제어부 | 안상우 | 061-357-3406 | 품명 제어카드 - 제어카드타입 PC ASSEMBLY - 제어카드용도 RM80 CIRCUIT CARD - 층개수 1 - 최소포장단위 EA - 별칭 COMMUNICATION ISOLATION DEVICE 원자력안전범주 NUCLEAR SAFETY RELATED 품질등급 Q등급 제작사 GENERAL ATOMICS ELECTRONIC SYS - 도면번호 0357-5071 (SCHEMATIC DWG) - 모델번호 0357-5070-001 - 도면 품목번호 PL0357-5070-01 - 도면번호 0357-5070 제출서류목록 - 첨부기술규격서 적용 | GENERAL ATOMICS ELECTRONIC SYSTEMS, INC. | 0357-5070-001
2021 | 4 | 계획예방정비용 | 한빛 | 2발전소 | 3 | 19 | 200544940 | 정비부분품(SPAR) | 국외 | Q | 제어카드 | 제어카드,PC ASSEMBLY,RM80 CIRCUIT CARD,1,EA, | EA | 10 | 계측제어부 | 안상우 | 061-357-3406 | 품명 제어카드 - 제어카드타입 PC ASSEMBLY - 제어카드용도 RM80 CIRCUIT CARD - 층개수 1 - 최소포장단위 EA - 별칭 COMMUNICATION ISOLATION DEVICE 원자력안전범주 NUCLEAR SAFETY RELATED 품질등급 Q등급 제작사 GENERAL ATOMICS ELECTRONIC SYS - 도면번호 0357-5071 (SCHEMATIC DWG) - 모델번호 0357-5070-001 - 도면 품목번호 PL0357-5070-01 - 도면번호 0357-5070 제출서류목록 - 첨부기술규격서 적용 | GENERAL ATOMICS ELECTRONIC SYSTEMS, INC. | 0357-5070-001
2020 | 1 | 경상예방정비용 | 한빛 | 2발전소 |  |  | 200544941 | 정비부분품(SPAR) | 국외 | Q | 방사능측정기 | 방사능측정기,19.5 IN,14.12 IN,23.5 IN,500 TO 1 | EA | 4 | 계측제어부 | 안상우 | 061-357-3406 | 품명 방사능측정기 - 너비 19.5 IN - 높이 14.12 IN - 깊이 23.5 IN - 정격전압 500 TO 1250VDC - 측정범위 1X10E4 TO 1X10E10 BQ/M3 - 측정범위 2 (3X10E-7 TO 3X10E-1 UCI/CC) - 사용온도(상한) 120℉ - 최소포장단위 EA - 특수사항 CHECKSOURCE - 별칭 GAS MONITOR 원자력안전범주 NUCLEAR SAFETY RELATED 품질등급 Q등급 제작사 GENERAL ATOMICS - 모델번호 RD-52A-30D - 부품번호 SE P/N :0360.2069-001 제출서류목록 - 첨부기술규격서 적용 | GENERAL ATOMICS | RD-52A-30D | SE P/N :0360.2069-001
2020 | 1 | 경상예방정비용 | 한빛 | 2발전소 |  |  | 200544944 | 정비부분품(SPAR) | 국외 | Q | 방사능측정기 | 방사능측정기,GM TUBE,+24V DC AND 700VDC, 1MA M | EA | 14 | 계측제어부 | 안상우 | 061-357-3406 | 품명 방사능측정기 - 방사능측정기타입 GM TUBE - 정격전압 +24V DC AND 700VDC, 1MA MAX. - 측정범위 10E-1 TO 10E4 MR/HR - 사용온도(상한) 50℃ - 충진재 NEON AND HALOGEN GAS FILLED - 최소포장단위 EA - 별칭 MULTICHANNEL AREA MONITOR 원자력안전범주 NUCLEAR SAFETY RELATED 품질등급 Q등급 제작사 GENERAL ATOMICS - 모델번호 RD-10B - 부품번호 SE P/N :0281.0760-002 제출서류목록 - 첨부기술규격서 적용 | GENERAL ATOMICS | RD-10B | SE P/N :0281.0760-002
2020 | 4 | 계획예방정비용 | 한울 | 3발전소 | 6 | 12 | 200544965 | 정비부분품(SPAR) | 국외 | Q | 시트,밸브용 | 시트,밸브용,5IN,6.75IN,SUS316,CL 600,100℉ @ 1 | EA | 1 | 기계부 | 김웅규 | 054-785-1615 | 품명 시트,밸브용 - 내경 5IN - 외경 6.75IN - 시트재질 SUS316 - 사용압력(상한) CL 600 - 사용온도(상한) 100℉ @ 150PSIG - 별칭 SEAT RING 원자력안전범주 NUCLEAR SAFETY RELATED 품질등급 Q등급 제작사 CCI(CONTROL COMPONENTS INC) - 도면 품목번호 9 - 제작사 유형(MFR CATEGORY) ORIGINAL EQUIP. MANUFACTURER - 원기술규격서(OTS) HANUL 5&6, 9-184-J232B - 부품번호 320301712XX - 모델번호 200062-12 - 도면번호 J232B-DG-A01-13 제출서류목록 - 첨부기술규격서 적용 - 품질증빙/제출서류목록(QVDL) - 품질보증확인서(C of C) - 재료시험보고서(MTR OR MILL SHEET) | CCI(CONTROL COMPONENTS INC) | 200062-12 | 320301712XX
2020 | 4 | 계획예방정비용 | 한울 | 3발전소 | 6 | 12 | 200544972 | 정비부분품(SPAR) | 국외 | Q | 부품키트,기계용 | 부품키트,기계용,ACTUATOR SOFT GOODS,O-RING,BUSH | EA | 1 | 기계부 | 김준후 | 054-785-2349 | 품명 부품키트,기계용 - 기계부품키트타입 ACTUATOR SOFT GOODS - 구성품1 O-RING - 구성품2 BUSHING - 특수사항 GLOBE,900LB,2IN 원자력안전범주 NON NUCLEAR SAFETY RELATED 품질등급 Q등급 제작사 CCI(CONTROL COMPONENTS INC) - 모델번호 200062-10 - 200062-11 - 200062-4 - 200062-5 - 200062-7 - 제작사 유형(MFR CATEGORY) ORIGINAL EQUIP. MANUFACTURER - 원기술규격서(OTS) HANUL 5&6, 9-184-J232B - 부품번호 736106017 - 도면번호 J232B-DG-A01-05 - J232B-DG-A01-06 - J232B-DG-A01-08 - J232B-DG-A01-11 - J232B-DG-A01-12 제출서류목록 - 첨부기술규격서 적용 - 품질증빙/제출서류목록(QVDL) - 품질보증확인서(C of C) - 외관 및 치수검사 성적서 - 검교정성적서(Calibration Records) | CCI(CONTROL COMPONENTS INC) | 200062-7 | 736106017
2020 | 1 | 경상예방정비용 | 한울 | 3발전소 |  |  | 200545011 | 정비부분품(SPAR) | 국내 | S | 개스킷 | 개스킷,NON-ASBESTOS,GASKET FOR RMWP,9-132-M | EA | 1 | 기계부 | 김웅규 | 054-785-1615 | 품명 개스킷 - 가스켓재질 NON-ASBESTOS - 특수사항 GASKET FOR RMWP 원자력안전범주 NON NUCLEAR SAFETY RELATED 품질등급 S등급 제작사 신신기계 - 표준기술사양서 9-132-M213-07 - 주설비 참고자료 M213-IM-A01-01 - 도면번호 M213-DG-C01-07 - SD-M213-9607(SUPPLIER DWG) - 부품번호 400.1 - 모델번호 FPH50C 제출서류목록 - 품질보증확인서(C of C) | 신신기계 | FPH50C | 400.1
2021 | 1 | 경상예방정비용 | 한울 | 3발전소 |  |  | 200545011 | 정비부분품(SPAR) | 국내 | S | 개스킷 | 개스킷,NON-ASBESTOS,GASKET FOR RMWP,9-132-M | EA | 1 | 기계부 | 김웅규 | 054-785-1615 | 품명 개스킷 - 가스켓재질 NON-ASBESTOS - 특수사항 GASKET FOR RMWP 원자력안전범주 NON NUCLEAR SAFETY RELATED 품질등급 S등급 제작사 신신기계 - 표준기술사양서 9-132-M213-07 - 주설비 참고자료 M213-IM-A01-01 - 도면번호 M213-DG-C01-07 - SD-M213-9607(SUPPLIER DWG) - 부품번호 400.1 - 모델번호 FPH50C 제출서류목록 - 품질보증확인서(C of C) | 신신기계 | FPH50C | 400.1
2022 | 1 | 경상예방정비용 | 한울 | 3발전소 |  |  | 200545011 | 정비부분품(SPAR) | 국내 | S | 개스킷 | 개스킷,NON-ASBESTOS,GASKET FOR RMWP,9-132-M | EA | 1 | 기계부 | 김웅규 | 054-785-1615 | 품명 개스킷 - 가스켓재질 NON-ASBESTOS - 특수사항 GASKET FOR RMWP 원자력안전범주 NON NUCLEAR SAFETY RELATED 품질등급 S등급 제작사 신신기계 - 표준기술사양서 9-132-M213-07 - 주설비 참고자료 M213-IM-A01-01 - 도면번호 M213-DG-C01-07 - SD-M213-9607(SUPPLIER DWG) - 부품번호 400.1 - 모델번호 FPH50C 제출서류목록 - 품질보증확인서(C of C) | 신신기계 | FPH50C | 400.1
2020 | 1 | 경상예방정비용 | 한울 | 3발전소 |  |  | 200545012 | 정비부분품(SPAR) | 국내 | S | 개스킷 | 개스킷,NON-ASBESTOS,GASKET FOR RMWP,9-132-M | EA | 1 | 기계부 | 김웅규 | 054-785-1615 | 품명 개스킷 - 가스켓재질 NON-ASBESTOS - 특수사항 GASKET FOR RMWP 원자력안전범주 NON NUCLEAR SAFETY RELATED 품질등급 S등급 제작사 신신기계 - 표준기술사양서 9-132-M213-07 - 주설비 참고자료 M213-IM-A01-01 - 도면번호 M213-DG-C01-07 - SD-M213-9607(SUPPLIER DWG) - 부품번호 400.2 - 모델번호 FPH50C 제출서류목록 - 품질보증확인서(C of C) | 신신기계 | FPH50C | 400.2
2021 | 1 | 경상예방정비용 | 한울 | 3발전소 |  |  | 200545012 | 정비부분품(SPAR) | 국내 | S | 개스킷 | 개스킷,NON-ASBESTOS,GASKET FOR RMWP,9-132-M | EA | 1 | 기계부 | 김웅규 | 054-785-1615 | 품명 개스킷 - 가스켓재질 NON-ASBESTOS - 특수사항 GASKET FOR RMWP 원자력안전범주 NON NUCLEAR SAFETY RELATED 품질등급 S등급 제작사 신신기계 - 표준기술사양서 9-132-M213-07 - 주설비 참고자료 M213-IM-A01-01 - 도면번호 M213-DG-C01-07 - SD-M213-9607(SUPPLIER DWG) - 부품번호 400.2 - 모델번호 FPH50C 제출서류목록 - 품질보증확인서(C of C) | 신신기계 | FPH50C | 400.2
2022 | 1 | 경상예방정비용 | 한울 | 3발전소 |  |  | 200545012 | 정비부분품(SPAR) | 국내 | S | 개스킷 | 개스킷,NON-ASBESTOS,GASKET FOR RMWP,9-132-M | EA | 1 | 기계부 | 김웅규 | 054-785-1615 | 품명 개스킷 - 가스켓재질 NON-ASBESTOS - 특수사항 GASKET FOR RMWP 원자력안전범주 NON NUCLEAR SAFETY RELATED 품질등급 S등급 제작사 신신기계 - 표준기술사양서 9-132-M213-07 - 주설비 참고자료 M213-IM-A01-01 - 도면번호 M213-DG-C01-07 - SD-M213-9607(SUPPLIER DWG) - 부품번호 400.2 - 모델번호 FPH50C 제출서류목록 - 품질보증확인서(C of C) | 신신기계 | FPH50C | 400.2
2020 | 1 | 경상예방정비용 | 한울 | 3발전소 |  |  | 200545013 | 정비부분품(SPAR) | 국내 | S | 개스킷 | 개스킷,NON-ASBESTOS,GASKET FOR RMWP,9-132-M | EA | 1 | 기계부 | 김웅규 | 054-785-1615 | 품명 개스킷 - 가스켓재질 NON-ASBESTOS - 특수사항 GASKET FOR RMWP 원자력안전범주 NON NUCLEAR SAFETY RELATED 품질등급 S등급 제작사 신신기계 - 표준기술사양서 9-132-M213-07 - 주설비 참고자료 M213-IM-A01-01 - 도면번호 M213-DG-C01-07 - SD-M213-9607(SUPPLIER DWG) - 부품번호 400.4 - 모델번호 FPH50C 제출서류목록 - 품질보증확인서(C of C) | 신신기계 | FPH50C | 400.4
2021 | 1 | 경상예방정비용 | 한울 | 3발전소 |  |  | 200545013 | 정비부분품(SPAR) | 국내 | S | 개스킷 | 개스킷,NON-ASBESTOS,GASKET FOR RMWP,9-132-M | EA | 1 | 기계부 | 김웅규 | 054-785-1615 | 품명 개스킷 - 가스켓재질 NON-ASBESTOS - 특수사항 GASKET FOR RMWP 원자력안전범주 NON NUCLEAR SAFETY RELATED 품질등급 S등급 제작사 신신기계 - 표준기술사양서 9-132-M213-07 - 주설비 참고자료 M213-IM-A01-01 - 도면번호 M213-DG-C01-07 - SD-M213-9607(SUPPLIER DWG) - 부품번호 400.4 - 모델번호 FPH50C 제출서류목록 - 품질보증확인서(C of C) | 신신기계 | FPH50C | 400.4
2022 | 1 | 경상예방정비용 | 한울 | 3발전소 |  |  | 200545013 | 정비부분품(SPAR) | 국내 | S | 개스킷 | 개스킷,NON-ASBESTOS,GASKET FOR RMWP,9-132-M | EA | 1 | 기계부 | 김웅규 | 054-785-1615 | 품명 개스킷 - 가스켓재질 NON-ASBESTOS - 특수사항 GASKET FOR RMWP 원자력안전범주 NON NUCLEAR SAFETY RELATED 품질등급 S등급 제작사 신신기계 - 표준기술사양서 9-132-M213-07 - 주설비 참고자료 M213-IM-A01-01 - 도면번호 M213-DG-C01-07 - SD-M213-9607(SUPPLIER DWG) - 부품번호 400.4 - 모델번호 FPH50C 제출서류목록 - 품질보증확인서(C of C) | 신신기계 | FPH50C | 400.4
2020 | 1 | 경상예방정비용 | 한울 | 3발전소 |  |  | 200545014 | 정비부분품(SPAR) | 국내 | S | 개스킷 | 개스킷,NON-ASBESTOS,GASKET FOR RMWP,9-132-M | EA | 1 | 기계부 | 김웅규 | 054-785-1615 | 품명 개스킷 - 가스켓재질 NON-ASBESTOS - 특수사항 GASKET FOR RMWP 원자력안전범주 NON NUCLEAR SAFETY RELATED 품질등급 S등급 제작사 신신기계 - 표준기술사양서 9-132-M213-07 - 주설비 참고자료 M213-IM-A01-01 - 도면번호 M213-DG-C01-07 - SD-M213-9607(SUPPLIER DWG) - 부품번호 400.5 - 모델번호 FPH50C 제출서류목록 - 품질보증확인서(C of C) | 신신기계 | FPH50C | 400.5
2021 | 1 | 경상예방정비용 | 한울 | 3발전소 |  |  | 200545014 | 정비부분품(SPAR) | 국내 | S | 개스킷 | 개스킷,NON-ASBESTOS,GASKET FOR RMWP,9-132-M | EA | 1 | 기계부 | 김웅규 | 054-785-1615 | 품명 개스킷 - 가스켓재질 NON-ASBESTOS - 특수사항 GASKET FOR RMWP 원자력안전범주 NON NUCLEAR SAFETY RELATED 품질등급 S등급 제작사 신신기계 - 표준기술사양서 9-132-M213-07 - 주설비 참고자료 M213-IM-A01-01 - 도면번호 M213-DG-C01-07 - SD-M213-9607(SUPPLIER DWG) - 부품번호 400.5 - 모델번호 FPH50C 제출서류목록 - 품질보증확인서(C of C) | 신신기계 | FPH50C | 400.5
2022 | 1 | 경상예방정비용 | 한울 | 3발전소 |  |  | 200545014 | 정비부분품(SPAR) | 국내 | S | 개스킷 | 개스킷,NON-ASBESTOS,GASKET FOR RMWP,9-132-M | EA | 1 | 기계부 | 김웅규 | 054-785-1615 | 품명 개스킷 - 가스켓재질 NON-ASBESTOS - 특수사항 GASKET FOR RMWP 원자력안전범주 NON NUCLEAR SAFETY RELATED 품질등급 S등급 제작사 신신기계 - 표준기술사양서 9-132-M213-07 - 주설비 참고자료 M213-IM-A01-01 - 도면번호 M213-DG-C01-07 - SD-M213-9607(SUPPLIER DWG) - 부품번호 400.5 - 모델번호 FPH50C 제출서류목록 - 품질보증확인서(C of C) | 신신기계 | FPH50C | 400.5
2020 | 1 | 경상예방정비용 | 한울 | 3발전소 |  |  | 200545017 | 정비부분품(SPAR) | 국내 | S | 볼베어링 | 볼베어링,BALL BEARING,NU308,A295-52100,FOR S | EA | 2 | 기계부 | 김동구 | 054-785-1500 | 품명 볼베어링 - 베어링타입 BALL BEARING - 국제베어링교환번호 NU308 - 베어링재질 A295-52100 - 특수사항 FOR SFP CLEANUP PUMP 원자력안전범주 NON NUCLEAR SAFETY RELATED 품질등급 S등급 제작사 신신기계 - 표준기술사양서 9-132-M213-07 - 주설비 참고자료 M213-IM-A01-01 - 도면번호 M213-DG-C01-02 - SD-M213-9602(SUPPLIER DWG) - 모델번호 ZAH80C - 부품번호 320.01 제출서류목록 - 품질보증확인서(C of C) | 신신기계 | ZAH80C | 320.01
2021 | 1 | 경상예방정비용 | 한울 | 3발전소 |  |  | 200545017 | 정비부분품(SPAR) | 국내 | S | 볼베어링 | 볼베어링,BALL BEARING,NU308,A295-52100,FOR S | EA | 2 | 기계부 | 김동구 | 054-785-1500 | 품명 볼베어링 - 베어링타입 BALL BEARING - 국제베어링교환번호 NU308 - 베어링재질 A295-52100 - 특수사항 FOR SFP CLEANUP PUMP 원자력안전범주 NON NUCLEAR SAFETY RELATED 품질등급 S등급 제작사 신신기계 - 표준기술사양서 9-132-M213-07 - 주설비 참고자료 M213-IM-A01-01 - 도면번호 M213-DG-C01-02 - SD-M213-9602(SUPPLIER DWG) - 모델번호 ZAH80C - 부품번호 320.01 제출서류목록 - 품질보증확인서(C of C) | 신신기계 | ZAH80C | 320.01
2022 | 1 | 경상예방정비용 | 한울 | 3발전소 |  |  | 200545017 | 정비부분품(SPAR) | 국내 | S | 볼베어링 | 볼베어링,BALL BEARING,NU308,A295-52100,FOR S | EA | 2 | 기계부 | 김동구 | 054-785-1500 | 품명 볼베어링 - 베어링타입 BALL BEARING - 국제베어링교환번호 NU308 - 베어링재질 A295-52100 - 특수사항 FOR SFP CLEANUP PUMP 원자력안전범주 NON NUCLEAR SAFETY RELATED 품질등급 S등급 제작사 신신기계 - 표준기술사양서 9-132-M213-07 - 주설비 참고자료 M213-IM-A01-01 - 도면번호 M213-DG-C01-02 - SD-M213-9602(SUPPLIER DWG) - 모델번호 ZAH80C - 부품번호 320.01 제출서류목록 - 품질보증확인서(C of C) | 신신기계 | ZAH80C | 320.01
2020 | 1 | 경상예방정비용 | 한울 | 3발전소 |  |  | 200545018 | 정비부분품(SPAR) | 국내 | S | 볼베어링 | 볼베어링,BALL BEARING,7308B,A295-52100,FOR S | EA | 4 | 기계부 | 김동구 | 054-785-1500 | 품명 볼베어링 - 베어링타입 BALL BEARING - 국제베어링교환번호 7308B - 베어링재질 A295-52100 - 특수사항 FOR SFP CLEANUP PUMP 원자력안전범주 NON NUCLEAR SAFETY RELATED 품질등급 S등급 제작사 신신기계 - 표준기술사양서 9-132-M213-07 - 주설비 참고자료 M213-IM-A01-01 - 도면번호 M213-DG-C01-02 - SD-M213-9602(SUPPLIER DWG) - 모델번호 ZAH80C - 부품번호 320.02 제출서류목록 - 품질보증확인서(C of C) | 신신기계 | ZAH80C | 320.02
2021 | 1 | 경상예방정비용 | 한울 | 3발전소 |  |  | 200545018 | 정비부분품(SPAR) | 국내 | S | 볼베어링 | 볼베어링,BALL BEARING,7308B,A295-52100,FOR S | EA | 4 | 기계부 | 김동구 | 054-785-1500 | 품명 볼베어링 - 베어링타입 BALL BEARING - 국제베어링교환번호 7308B - 베어링재질 A295-52100 - 특수사항 FOR SFP CLEANUP PUMP 원자력안전범주 NON NUCLEAR SAFETY RELATED 품질등급 S등급 제작사 신신기계 - 표준기술사양서 9-132-M213-07 - 주설비 참고자료 M213-IM-A01-01 - 도면번호 M213-DG-C01-02 - SD-M213-9602(SUPPLIER DWG) - 모델번호 ZAH80C - 부품번호 320.02 제출서류목록 - 품질보증확인서(C of C) | 신신기계 | ZAH80C | 320.02
2022 | 1 | 경상예방정비용 | 한울 | 3발전소 |  |  | 200545018 | 정비부분품(SPAR) | 국내 | S | 볼베어링 | 볼베어링,BALL BEARING,7308B,A295-52100,FOR S | EA | 4 | 기계부 | 김동구 | 054-785-1500 | 품명 볼베어링 - 베어링타입 BALL BEARING - 국제베어링교환번호 7308B - 베어링재질 A295-52100 - 특수사항 FOR SFP CLEANUP PUMP 원자력안전범주 NON NUCLEAR SAFETY RELATED 품질등급 S등급 제작사 신신기계 - 표준기술사양서 9-132-M213-07 - 주설비 참고자료 M213-IM-A01-01 - 도면번호 M213-DG-C01-02 - SD-M213-9602(SUPPLIER DWG) - 모델번호 ZAH80C - 부품번호 320.02 제출서류목록 - 품질보증확인서(C of C) | 신신기계 | ZAH80C | 320.02
2020 | 1 | 경상예방정비용 | 한울 | 3발전소 |  |  | 200545019 | 정비부분품(SPAR) | 국내 | S | 개스킷 | 개스킷,NON-ASBESTOS,FOR SFP CLEANUP PUMP,9- | EA | 2 | 기계부 | 김동구 | 054-785-1500 | 품명 개스킷 - 가스켓재질 NON-ASBESTOS - 특수사항 FOR SFP CLEANUP PUMP 원자력안전범주 NON NUCLEAR SAFETY RELATED 품질등급 S등급 제작사 신신기계 - 표준기술사양서 9-132-M213-07 - 주설비 참고자료 M213-IM-A01-01 - 도면번호 M213-DG-C01-02 - SD-M213-9602(SUPPLIER DWG) - 부품번호 400.02 - 모델번호 ZAH80C 제출서류목록 - 품질보증확인서(C of C) | 신신기계 | ZAH80C | 400.02
2021 | 1 | 경상예방정비용 | 한울 | 3발전소 |  |  | 200545019 | 정비부분품(SPAR) | 국내 | S | 개스킷 | 개스킷,NON-ASBESTOS,FOR SFP CLEANUP PUMP,9- | EA | 2 | 기계부 | 김동구 | 054-785-1500 | 품명 개스킷 - 가스켓재질 NON-ASBESTOS - 특수사항 FOR SFP CLEANUP PUMP 원자력안전범주 NON NUCLEAR SAFETY RELATED 품질등급 S등급 제작사 신신기계 - 표준기술사양서 9-132-M213-07 - 주설비 참고자료 M213-IM-A01-01 - 도면번호 M213-DG-C01-02 - SD-M213-9602(SUPPLIER DWG) - 부품번호 400.02 - 모델번호 ZAH80C 제출서류목록 - 품질보증확인서(C of C) | 신신기계 | ZAH80C | 400.02
2022 | 1 | 경상예방정비용 | 한울 | 3발전소 |  |  | 200545019 | 정비부분품(SPAR) | 국내 | S | 개스킷 | 개스킷,NON-ASBESTOS,FOR SFP CLEANUP PUMP,9- | EA | 2 | 기계부 | 김동구 | 054-785-1500 | 품명 개스킷 - 가스켓재질 NON-ASBESTOS - 특수사항 FOR SFP CLEANUP PUMP 원자력안전범주 NON NUCLEAR SAFETY RELATED 품질등급 S등급 제작사 신신기계 - 표준기술사양서 9-132-M213-07 - 주설비 참고자료 M213-IM-A01-01 - 도면번호 M213-DG-C01-02 - SD-M213-9602(SUPPLIER DWG) - 부품번호 400.02 - 모델번호 ZAH80C 제출서류목록 - 품질보증확인서(C of C) | 신신기계 | ZAH80C | 400.02
2020 | 1 | 경상예방정비용 | 한울 | 3발전소 |  |  | 200545020 | 정비부분품(SPAR) | 국내 | S | 개스킷 | 개스킷,NON-ASBESTOS,FOR SFP CLEANUP PUMP,9- | EA | 4 | 기계부 | 김동구 | 054-785-1500 | 품명 개스킷 - 가스켓재질 NON-ASBESTOS - 특수사항 FOR SFP CLEANUP PUMP 원자력안전범주 NON NUCLEAR SAFETY RELATED 품질등급 S등급 제작사 신신기계 - 표준기술사양서 9-132-M213-07 - 주설비 참고자료 M213-IM-A01-01 - 도면번호 M213-DG-C01-02 - SD-M213-9602(SUPPLIER DWG) - 부품번호 400.03 - 모델번호 ZAH80C 제출서류목록 - 품질보증확인서(C of C) | 신신기계 | ZAH80C | 400.03
2021 | 1 | 경상예방정비용 | 한울 | 3발전소 |  |  | 200545020 | 정비부분품(SPAR) | 국내 | S | 개스킷 | 개스킷,NON-ASBESTOS,FOR SFP CLEANUP PUMP,9- | EA | 4 | 기계부 | 김동구 | 054-785-1500 | 품명 개스킷 - 가스켓재질 NON-ASBESTOS - 특수사항 FOR SFP CLEANUP PUMP 원자력안전범주 NON NUCLEAR SAFETY RELATED 품질등급 S등급 제작사 신신기계 - 표준기술사양서 9-132-M213-07 - 주설비 참고자료 M213-IM-A01-01 - 도면번호 M213-DG-C01-02 - SD-M213-9602(SUPPLIER DWG) - 부품번호 400.03 - 모델번호 ZAH80C 제출서류목록 - 품질보증확인서(C of C) | 신신기계 | ZAH80C | 400.03
2022 | 1 | 경상예방정비용 | 한울 | 3발전소 |  |  | 200545020 | 정비부분품(SPAR) | 국내 | S | 개스킷 | 개스킷,NON-ASBESTOS,FOR SFP CLEANUP PUMP,9- | EA | 4 | 기계부 | 김동구 | 054-785-1500 | 품명 개스킷 - 가스켓재질 NON-ASBESTOS - 특수사항 FOR SFP CLEANUP PUMP 원자력안전범주 NON NUCLEAR SAFETY RELATED 품질등급 S등급 제작사 신신기계 - 표준기술사양서 9-132-M213-07 - 주설비 참고자료 M213-IM-A01-01 - 도면번호 M213-DG-C01-02 - SD-M213-9602(SUPPLIER DWG) - 부품번호 400.03 - 모델번호 ZAH80C 제출서류목록 - 품질보증확인서(C of C) | 신신기계 | ZAH80C | 400.03
2020 | 1 | 경상예방정비용 | 한울 | 3발전소 |  |  | 200545021 | 정비부분품(SPAR) | 국내 | S | 오-링 | 오-링,EPDM,FOR SFP CLEANUP PUMP,412.01,ZAH | EA | 2 | 기계부 | 김동구 | 054-785-1500 | 품명 오-링 - 오-링재질 EPDM - 특수사항 FOR SFP CLEANUP PUMP 원자력안전범주 NON NUCLEAR SAFETY RELATED 품질등급 S등급 제작사 신신기계 - 부품번호 412.01 - 모델번호 ZAH80C - 도면번호 M213-DG-C01-02 - SD-M213-9602(SUPPLIER DWG) - 표준기술사양서 9-132-M213-07 - 주설비 참고자료 M213-IM-A01-01 제출서류목록 - 품질보증확인서(C of C) | 신신기계 | ZAH80C | 412.01
2021 | 1 | 경상예방정비용 | 한울 | 3발전소 |  |  | 200545021 | 정비부분품(SPAR) | 국내 | S | 오-링 | 오-링,EPDM,FOR SFP CLEANUP PUMP,412.01,ZAH | EA | 2 | 기계부 | 김동구 | 054-785-1500 | 품명 오-링 - 오-링재질 EPDM - 특수사항 FOR SFP CLEANUP PUMP 원자력안전범주 NON NUCLEAR SAFETY RELATED 품질등급 S등급 제작사 신신기계 - 부품번호 412.01 - 모델번호 ZAH80C - 도면번호 M213-DG-C01-02 - SD-M213-9602(SUPPLIER DWG) - 표준기술사양서 9-132-M213-07 - 주설비 참고자료 M213-IM-A01-01 제출서류목록 - 품질보증확인서(C of C) | 신신기계 | ZAH80C | 412.01
2022 | 1 | 경상예방정비용 | 한울 | 3발전소 |  |  | 200545021 | 정비부분품(SPAR) | 국내 | S | 오-링 | 오-링,EPDM,FOR SFP CLEANUP PUMP,412.01,ZAH | EA | 2 | 기계부 | 김동구 | 054-785-1500 | 품명 오-링 - 오-링재질 EPDM - 특수사항 FOR SFP CLEANUP PUMP 원자력안전범주 NON NUCLEAR SAFETY RELATED 품질등급 S등급 제작사 신신기계 - 부품번호 412.01 - 모델번호 ZAH80C - 도면번호 M213-DG-C01-02 - SD-M213-9602(SUPPLIER DWG) - 표준기술사양서 9-132-M213-07 - 주설비 참고자료 M213-IM-A01-01 제출서류목록 - 품질보증확인서(C of C) | 신신기계 | ZAH80C | 412.01
2020 | 1 | 경상예방정비용 | 한울 | 3발전소 |  |  | 200545022 | 정비부분품(SPAR) | 국내 | S | 오-링 | 오-링,EPDM,FOR SFP CLEANUP PUMP,412.02,ZAH | EA | 2 | 기계부 | 김동구 | 054-785-1500 | 품명 오-링 - 오-링재질 EPDM - 특수사항 FOR SFP CLEANUP PUMP 원자력안전범주 NON NUCLEAR SAFETY RELATED 품질등급 S등급 제작사 신신기계 - 부품번호 412.02 - 모델번호 ZAH80C - 도면번호 M213-DG-C01-02 - SD-M213-9602(SUPPLIER DWG) - 표준기술사양서 9-132-M213-07 - 주설비 참고자료 M213-IM-A01-01 제출서류목록 - 품질보증확인서(C of C) | 신신기계 | ZAH80C | 412.02
2021 | 1 | 경상예방정비용 | 한울 | 3발전소 |  |  | 200545022 | 정비부분품(SPAR) | 국내 | S | 오-링 | 오-링,EPDM,FOR SFP CLEANUP PUMP,412.02,ZAH | EA | 2 | 기계부 | 김동구 | 054-785-1500 | 품명 오-링 - 오-링재질 EPDM - 특수사항 FOR SFP CLEANUP PUMP 원자력안전범주 NON NUCLEAR SAFETY RELATED 품질등급 S등급 제작사 신신기계 - 부품번호 412.02 - 모델번호 ZAH80C - 도면번호 M213-DG-C01-02 - SD-M213-9602(SUPPLIER DWG) - 표준기술사양서 9-132-M213-07 - 주설비 참고자료 M213-IM-A01-01 제출서류목록 - 품질보증확인서(C of C) | 신신기계 | ZAH80C | 412.02
2022 | 1 | 경상예방정비용 | 한울 | 3발전소 |  |  | 200545022 | 정비부분품(SPAR) | 국내 | S | 오-링 | 오-링,EPDM,FOR SFP CLEANUP PUMP,412.02,ZAH | EA | 2 | 기계부 | 김동구 | 054-785-1500 | 품명 오-링 - 오-링재질 EPDM - 특수사항 FOR SFP CLEANUP PUMP 원자력안전범주 NON NUCLEAR SAFETY RELATED 품질등급 S등급 제작사 신신기계 - 부품번호 412.02 - 모델번호 ZAH80C - 도면번호 M213-DG-C01-02 - SD-M213-9602(SUPPLIER DWG) - 표준기술사양서 9-132-M213-07 - 주설비 참고자료 M213-IM-A01-01 제출서류목록 - 품질보증확인서(C of C) | 신신기계 | ZAH80C | 412.02
2020 | 1 | 경상예방정비용 | 한울 | 3발전소 |  |  | 200545023 | 정비부분품(SPAR) | 국내 | S | 오-링 | 오-링,EPDM,FOR SFP CLEANUP PUMP,412.05,ZAH | EA | 2 | 기계부 | 김동구 | 054-785-1500 | 품명 오-링 - 오-링재질 EPDM - 특수사항 FOR SFP CLEANUP PUMP 원자력안전범주 NON NUCLEAR SAFETY RELATED 품질등급 S등급 제작사 신신기계 - 부품번호 412.05 - 모델번호 ZAH80C - 도면번호 M213-DG-C01-02 - SD-M213-9602(SUPPLIER DWG) - 표준기술사양서 9-132-M213-07 - 주설비 참고자료 M213-IM-A01-01 제출서류목록 - 품질보증확인서(C of C) | 신신기계 | ZAH80C | 412.05
2021 | 1 | 경상예방정비용 | 한울 | 3발전소 |  |  | 200545023 | 정비부분품(SPAR) | 국내 | S | 오-링 | 오-링,EPDM,FOR SFP CLEANUP PUMP,412.05,ZAH | EA | 2 | 기계부 | 김동구 | 054-785-1500 | 품명 오-링 - 오-링재질 EPDM - 특수사항 FOR SFP CLEANUP PUMP 원자력안전범주 NON NUCLEAR SAFETY RELATED 품질등급 S등급 제작사 신신기계 - 부품번호 412.05 - 모델번호 ZAH80C - 도면번호 M213-DG-C01-02 - SD-M213-9602(SUPPLIER DWG) - 표준기술사양서 9-132-M213-07 - 주설비 참고자료 M213-IM-A01-01 제출서류목록 - 품질보증확인서(C of C) | 신신기계 | ZAH80C | 412.05
2022 | 1 | 경상예방정비용 | 한울 | 3발전소 |  |  | 200545023 | 정비부분품(SPAR) | 국내 | S | 오-링 | 오-링,EPDM,FOR SFP CLEANUP PUMP,412.05,ZAH | EA | 2 | 기계부 | 김동구 | 054-785-1500 | 품명 오-링 - 오-링재질 EPDM - 특수사항 FOR SFP CLEANUP PUMP 원자력안전범주 NON NUCLEAR SAFETY RELATED 품질등급 S등급 제작사 신신기계 - 부품번호 412.05 - 모델번호 ZAH80C - 도면번호 M213-DG-C01-02 - SD-M213-9602(SUPPLIER DWG) - 표준기술사양서 9-132-M213-07 - 주설비 참고자료 M213-IM-A01-01 제출서류목록 - 품질보증확인서(C of C) | 신신기계 | ZAH80C | 412.05
2020 | 1 | 경상예방정비용 | 한울 | 3발전소 |  |  | 200545024 | 정비부분품(SPAR) | 국내 | S | 오-링 | 오-링,EPDM,FOR SFP CLEANUP PUMP,412.09,ZAH | EA | 2 | 기계부 | 김동구 | 054-785-1500 | 품명 오-링 - 오-링재질 EPDM - 특수사항 FOR SFP CLEANUP PUMP 원자력안전범주 NON NUCLEAR SAFETY RELATED 품질등급 S등급 제작사 신신기계 - 부품번호 412.09 - 모델번호 ZAH80C - 도면번호 M213-DG-C01-02 - SD-M213-9602(SUPPLIER DWG) - 표준기술사양서 9-132-M213-07 - 주설비 참고자료 M213-IM-A01-01 제출서류목록 - 품질보증확인서(C of C) | 신신기계 | ZAH80C | 412.09
2021 | 1 | 경상예방정비용 | 한울 | 3발전소 |  |  | 200545024 | 정비부분품(SPAR) | 국내 | S | 오-링 | 오-링,EPDM,FOR SFP CLEANUP PUMP,412.09,ZAH | EA | 2 | 기계부 | 김동구 | 054-785-1500 | 품명 오-링 - 오-링재질 EPDM - 특수사항 FOR SFP CLEANUP PUMP 원자력안전범주 NON NUCLEAR SAFETY RELATED 품질등급 S등급 제작사 신신기계 - 부품번호 412.09 - 모델번호 ZAH80C - 도면번호 M213-DG-C01-02 - SD-M213-9602(SUPPLIER DWG) - 표준기술사양서 9-132-M213-07 - 주설비 참고자료 M213-IM-A01-01 제출서류목록 - 품질보증확인서(C of C) | 신신기계 | ZAH80C | 412.09
2022 | 1 | 경상예방정비용 | 한울 | 3발전소 |  |  | 200545024 | 정비부분품(SPAR) | 국내 | S | 오-링 | 오-링,EPDM,FOR SFP CLEANUP PUMP,412.09,ZAH | EA | 2 | 기계부 | 김동구 | 054-785-1500 | 품명 오-링 - 오-링재질 EPDM - 특수사항 FOR SFP CLEANUP PUMP 원자력안전범주 NON NUCLEAR SAFETY RELATED 품질등급 S등급 제작사 신신기계 - 부품번호 412.09 - 모델번호 ZAH80C - 도면번호 M213-DG-C01-02 - SD-M213-9602(SUPPLIER DWG) - 표준기술사양서 9-132-M213-07 - 주설비 참고자료 M213-IM-A01-01 제출서류목록 - 품질보증확인서(C of C) | 신신기계 | ZAH80C | 412.09
2020 | 1 | 경상예방정비용 | 한울 | 3발전소 |  |  | 200545025 | 정비부분품(SPAR) | 국내 | S | 오염방지 링,정화기용 | 오염방지 링,정화기용,LUBRICATING RING,PTEF,FOR S | EA | 2 | 기계부 | 김동구 | 054-785-1500 | 품명 오염방지 링,정화기용 - 별칭 LUBRICATING RING - 재질 PTEF - 특수사항 FOR SFP CLEANUP PUMP 원자력안전범주 NON NUCLEAR SAFETY RELATED 품질등급 S등급 제작사 신신기계 - 주설비 참고자료 M213-IM-A01-01 - 표준기술사양서 9-132-M213-07 - 도면번호 M213-DG-C01-02 - SD-M213-9602(SUPPLIER DWG) - 모델번호 ZAH80C - 부품번호 644.01 제출서류목록 - 품질보증확인서(C of C) | 신신기계 | ZAH80C | 644.01
2021 | 1 | 경상예방정비용 | 한울 | 3발전소 |  |  | 200545025 | 정비부분품(SPAR) | 국내 | S | 오염방지 링,정화기용 | 오염방지 링,정화기용,LUBRICATING RING,PTEF,FOR S | EA | 2 | 기계부 | 김동구 | 054-785-1500 | 품명 오염방지 링,정화기용 - 별칭 LUBRICATING RING - 재질 PTEF - 특수사항 FOR SFP CLEANUP PUMP 원자력안전범주 NON NUCLEAR SAFETY RELATED 품질등급 S등급 제작사 신신기계 - 주설비 참고자료 M213-IM-A01-01 - 표준기술사양서 9-132-M213-07 - 도면번호 M213-DG-C01-02 - SD-M213-9602(SUPPLIER DWG) - 모델번호 ZAH80C - 부품번호 644.01 제출서류목록 - 품질보증확인서(C of C) | 신신기계 | ZAH80C | 644.01
2022 | 1 | 경상예방정비용 | 한울 | 3발전소 |  |  | 200545025 | 정비부분품(SPAR) | 국내 | S | 오염방지 링,정화기용 | 오염방지 링,정화기용,LUBRICATING RING,PTEF,FOR S | EA | 2 | 기계부 | 김동구 | 054-785-1500 | 품명 오염방지 링,정화기용 - 별칭 LUBRICATING RING - 재질 PTEF - 특수사항 FOR SFP CLEANUP PUMP 원자력안전범주 NON NUCLEAR SAFETY RELATED 품질등급 S등급 제작사 신신기계 - 주설비 참고자료 M213-IM-A01-01 - 표준기술사양서 9-132-M213-07 - 도면번호 M213-DG-C01-02 - SD-M213-9602(SUPPLIER DWG) - 모델번호 ZAH80C - 부품번호 644.01 제출서류목록 - 품질보증확인서(C of C) | 신신기계 | ZAH80C | 644.01
2020 | 1 | 경상예방정비용 | 한울 | 3발전소 |  |  | 200545026 | 정비부분품(SPAR) | 국내 | S | 개스킷 | 개스킷,NON-ASBESTOS,FOR SFP SKIMMER PUMP,9- | EA | 2 | 기계부 | 김동구 | 054-785-1500 | 품명 개스킷 - 가스켓재질 NON-ASBESTOS - 특수사항 FOR SFP SKIMMER PUMP 원자력안전범주 NON NUCLEAR SAFETY RELATED 품질등급 S등급 제작사 신신기계 - 표준기술사양서 9-132-M213-07 - 주설비 참고자료 M213-IM-A01-01 - 도면번호 M213-DG-C01-03 - SD-M213-9603(SUPPLIER DWG) - 부품번호 050 - 모델번호 EHC80D 제출서류목록 - 품질보증확인서(C of C) | 신신기계 | EHC80D | 50
2021 | 1 | 경상예방정비용 | 한울 | 3발전소 |  |  | 200545026 | 정비부분품(SPAR) | 국내 | S | 개스킷 | 개스킷,NON-ASBESTOS,FOR SFP SKIMMER PUMP,9- | EA | 2 | 기계부 | 김동구 | 054-785-1500 | 품명 개스킷 - 가스켓재질 NON-ASBESTOS - 특수사항 FOR SFP SKIMMER PUMP 원자력안전범주 NON NUCLEAR SAFETY RELATED 품질등급 S등급 제작사 신신기계 - 표준기술사양서 9-132-M213-07 - 주설비 참고자료 M213-IM-A01-01 - 도면번호 M213-DG-C01-03 - SD-M213-9603(SUPPLIER DWG) - 부품번호 050 - 모델번호 EHC80D 제출서류목록 - 품질보증확인서(C of C) | 신신기계 | EHC80D | 50
2022 | 1 | 경상예방정비용 | 한울 | 3발전소 |  |  | 200545026 | 정비부분품(SPAR) | 국내 | S | 개스킷 | 개스킷,NON-ASBESTOS,FOR SFP SKIMMER PUMP,9- | EA | 2 | 기계부 | 김동구 | 054-785-1500 | 품명 개스킷 - 가스켓재질 NON-ASBESTOS - 특수사항 FOR SFP SKIMMER PUMP 원자력안전범주 NON NUCLEAR SAFETY RELATED 품질등급 S등급 제작사 신신기계 - 표준기술사양서 9-132-M213-07 - 주설비 참고자료 M213-IM-A01-01 - 도면번호 M213-DG-C01-03 - SD-M213-9603(SUPPLIER DWG) - 부품번호 050 - 모델번호 EHC80D 제출서류목록 - 품질보증확인서(C of C) | 신신기계 | EHC80D | 50
2020 | 1 | 경상예방정비용 | 한울 | 3발전소 |  |  | 200545027 | 정비부분품(SPAR) | 국내 | S | 개스킷 | 개스킷,NON-ASBESTOS,FOR SFP SKIMMER PUMP,9- | EA | 2 | 기계부 | 김동구 | 054-785-1500 | 품명 개스킷 - 가스켓재질 NON-ASBESTOS - 특수사항 FOR SFP SKIMMER PUMP 원자력안전범주 NON NUCLEAR SAFETY RELATED 품질등급 S등급 제작사 신신기계 - 표준기술사양서 9-132-M213-07 - 주설비 참고자료 M213-IM-A01-01 - 도면번호 M213-DG-C01-03 - SD-M213-9603(SUPPLIER DWG) - 부품번호 110 - 모델번호 EHC80D 제출서류목록 - 품질보증확인서(C of C) | 신신기계 | EHC80D | 110
2021 | 1 | 경상예방정비용 | 한울 | 3발전소 |  |  | 200545027 | 정비부분품(SPAR) | 국내 | S | 개스킷 | 개스킷,NON-ASBESTOS,FOR SFP SKIMMER PUMP,9- | EA | 2 | 기계부 | 김동구 | 054-785-1500 | 품명 개스킷 - 가스켓재질 NON-ASBESTOS - 특수사항 FOR SFP SKIMMER PUMP 원자력안전범주 NON NUCLEAR SAFETY RELATED 품질등급 S등급 제작사 신신기계 - 표준기술사양서 9-132-M213-07 - 주설비 참고자료 M213-IM-A01-01 - 도면번호 M213-DG-C01-03 - SD-M213-9603(SUPPLIER DWG) - 부품번호 110 - 모델번호 EHC80D 제출서류목록 - 품질보증확인서(C of C) | 신신기계 | EHC80D | 110
2022 | 1 | 경상예방정비용 | 한울 | 3발전소 |  |  | 200545027 | 정비부분품(SPAR) | 국내 | S | 개스킷 | 개스킷,NON-ASBESTOS,FOR SFP SKIMMER PUMP,9- | EA | 2 | 기계부 | 김동구 | 054-785-1500 | 품명 개스킷 - 가스켓재질 NON-ASBESTOS - 특수사항 FOR SFP SKIMMER PUMP 원자력안전범주 NON NUCLEAR SAFETY RELATED 품질등급 S등급 제작사 신신기계 - 표준기술사양서 9-132-M213-07 - 주설비 참고자료 M213-IM-A01-01 - 도면번호 M213-DG-C01-03 - SD-M213-9603(SUPPLIER DWG) - 부품번호 110 - 모델번호 EHC80D 제출서류목록 - 품질보증확인서(C of C) | 신신기계 | EHC80D | 110
2020 | 1 | 경상예방정비용 | 한울 | 3발전소 |  |  | 200545028 | 정비부분품(SPAR) | 국내 | S | 리테이너 링 | 리테이너 링,RUBBER,FOR SFP SKIMMER PUMP,FLIN | EA | 2 | 기계부 | 김동구 | 054-785-1500 | 품명 리테이너 링 - 리테이닝링재질 RUBBER - 특수사항 FOR SFP SKIMMER PUMP - 별칭 FLINCER 원자력안전범주 NON NUCLEAR SAFETY RELATED 품질등급 S등급 제작사 신신기계 - 주설비 참고자료 M213-IM-A01-01 - 표준기술사양서 9-132-M213-07 - 부품번호 170 - 모델번호 EHC80D - 도면번호 M213-DG-C01-03 - SD-M213-9603(SUPPLIER DWG) 제출서류목록 - 품질보증확인서(C of C) | 신신기계 | EHC80D | 170
2021 | 1 | 경상예방정비용 | 한울 | 3발전소 |  |  | 200545028 | 정비부분품(SPAR) | 국내 | S | 리테이너 링 | 리테이너 링,RUBBER,FOR SFP SKIMMER PUMP,FLIN | EA | 2 | 기계부 | 김동구 | 054-785-1500 | 품명 리테이너 링 - 리테이닝링재질 RUBBER - 특수사항 FOR SFP SKIMMER PUMP - 별칭 FLINCER 원자력안전범주 NON NUCLEAR SAFETY RELATED 품질등급 S등급 제작사 신신기계 - 주설비 참고자료 M213-IM-A01-01 - 표준기술사양서 9-132-M213-07 - 부품번호 170 - 모델번호 EHC80D - 도면번호 M213-DG-C01-03 - SD-M213-9603(SUPPLIER DWG) 제출서류목록 - 품질보증확인서(C of C) | 신신기계 | EHC80D | 170
2022 | 1 | 경상예방정비용 | 한울 | 3발전소 |  |  | 200545028 | 정비부분품(SPAR) | 국내 | S | 리테이너 링 | 리테이너 링,RUBBER,FOR SFP SKIMMER PUMP,FLIN | EA | 2 | 기계부 | 김동구 | 054-785-1500 | 품명 리테이너 링 - 리테이닝링재질 RUBBER - 특수사항 FOR SFP SKIMMER PUMP - 별칭 FLINCER 원자력안전범주 NON NUCLEAR SAFETY RELATED 품질등급 S등급 제작사 신신기계 - 주설비 참고자료 M213-IM-A01-01 - 표준기술사양서 9-132-M213-07 - 부품번호 170 - 모델번호 EHC80D - 도면번호 M213-DG-C01-03 - SD-M213-9603(SUPPLIER DWG) 제출서류목록 - 품질보증확인서(C of C) | 신신기계 | EHC80D | 170
2020 | 1 | 경상예방정비용 | 한울 | 3발전소 |  |  | 200545029 | 정비부분품(SPAR) | 국내 | S | 볼베어링 | 볼베어링,BALL BEARING,6308ZZ,A295-52100,FOR | EA | 2 | 기계부 | 김동구 | 054-785-1500 | 품명 볼베어링 - 베어링타입 BALL BEARING - 국제베어링교환번호 6308ZZ - 베어링재질 A295-52100 - 특수사항 FOR SFP SKIMMER PUMP 원자력안전범주 NON NUCLEAR SAFETY RELATED 품질등급 S등급 제작사 신신기계 - 표준기술사양서 9-132-M213-07 - 주설비 참고자료 M213-IM-A01-01 - 도면번호 M213-DG-C01-03 - SD-M213-9603(SUPPLIER DWG) - 모델번호 EHC80D - 부품번호 201 제출서류목록 - 품질보증확인서(C of C) | 신신기계 | EHC80D | 201
2021 | 1 | 경상예방정비용 | 한울 | 3발전소 |  |  | 200545029 | 정비부분품(SPAR) | 국내 | S | 볼베어링 | 볼베어링,BALL BEARING,6308ZZ,A295-52100,FOR | EA | 2 | 기계부 | 김동구 | 054-785-1500 | 품명 볼베어링 - 베어링타입 BALL BEARING - 국제베어링교환번호 6308ZZ - 베어링재질 A295-52100 - 특수사항 FOR SFP SKIMMER PUMP 원자력안전범주 NON NUCLEAR SAFETY RELATED 품질등급 S등급 제작사 신신기계 - 표준기술사양서 9-132-M213-07 - 주설비 참고자료 M213-IM-A01-01 - 도면번호 M213-DG-C01-03 - SD-M213-9603(SUPPLIER DWG) - 모델번호 EHC80D - 부품번호 201 제출서류목록 - 품질보증확인서(C of C) | 신신기계 | EHC80D | 201
2022 | 1 | 경상예방정비용 | 한울 | 3발전소 |  |  | 200545029 | 정비부분품(SPAR) | 국내 | S | 볼베어링 | 볼베어링,BALL BEARING,6308ZZ,A295-52100,FOR | EA | 2 | 기계부 | 김동구 | 054-785-1500 | 품명 볼베어링 - 베어링타입 BALL BEARING - 국제베어링교환번호 6308ZZ - 베어링재질 A295-52100 - 특수사항 FOR SFP SKIMMER PUMP 원자력안전범주 NON NUCLEAR SAFETY RELATED 품질등급 S등급 제작사 신신기계 - 표준기술사양서 9-132-M213-07 - 주설비 참고자료 M213-IM-A01-01 - 도면번호 M213-DG-C01-03 - SD-M213-9603(SUPPLIER DWG) - 모델번호 EHC80D - 부품번호 201 제출서류목록 - 품질보증확인서(C of C) | 신신기계 | EHC80D | 201
2020 | 1 | 경상예방정비용 | 한울 | 3발전소 |  |  | 200545030 | 정비부분품(SPAR) | 국내 | S | 볼베어링 | 볼베어링,BALL BEARING,6308ZZ,A295-52100,FOR | EA | 4 | 기계부 | 김동구 | 054-785-1500 | 품명 볼베어링 - 베어링타입 BALL BEARING - 국제베어링교환번호 6308ZZ - 베어링재질 A295-52100 - 특수사항 FOR SFP SKIMMER PUMP 원자력안전범주 NON NUCLEAR SAFETY RELATED 품질등급 S등급 제작사 신신기계 - 표준기술사양서 9-132-M213-07 - 주설비 참고자료 M213-IM-A01-01 - 도면번호 M213-DG-C01-03 - SD-M213-9603(SUPPLIER DWG) - 모델번호 EHC80D - 부품번호 202 제출서류목록 - 품질보증확인서(C of C) | 신신기계 | EHC80D | 202
2021 | 1 | 경상예방정비용 | 한울 | 3발전소 |  |  | 200545030 | 정비부분품(SPAR) | 국내 | S | 볼베어링 | 볼베어링,BALL BEARING,6308ZZ,A295-52100,FOR | EA | 4 | 기계부 | 김동구 | 054-785-1500 | 품명 볼베어링 - 베어링타입 BALL BEARING - 국제베어링교환번호 6308ZZ - 베어링재질 A295-52100 - 특수사항 FOR SFP SKIMMER PUMP 원자력안전범주 NON NUCLEAR SAFETY RELATED 품질등급 S등급 제작사 신신기계 - 표준기술사양서 9-132-M213-07 - 주설비 참고자료 M213-IM-A01-01 - 도면번호 M213-DG-C01-03 - SD-M213-9603(SUPPLIER DWG) - 모델번호 EHC80D - 부품번호 202 제출서류목록 - 품질보증확인서(C of C) | 신신기계 | EHC80D | 202
2022 | 1 | 경상예방정비용 | 한울 | 3발전소 |  |  | 200545030 | 정비부분품(SPAR) | 국내 | S | 볼베어링 | 볼베어링,BALL BEARING,6308ZZ,A295-52100,FOR | EA | 4 | 기계부 | 김동구 | 054-785-1500 | 품명 볼베어링 - 베어링타입 BALL BEARING - 국제베어링교환번호 6308ZZ - 베어링재질 A295-52100 - 특수사항 FOR SFP SKIMMER PUMP 원자력안전범주 NON NUCLEAR SAFETY RELATED 품질등급 S등급 제작사 신신기계 - 표준기술사양서 9-132-M213-07 - 주설비 참고자료 M213-IM-A01-01 - 도면번호 M213-DG-C01-03 - SD-M213-9603(SUPPLIER DWG) - 모델번호 EHC80D - 부품번호 202 제출서류목록 - 품질보증확인서(C of C) | 신신기계 | EHC80D | 202
2020 | 1 | 경상예방정비용 | 한울 | 3발전소 |  |  | 200545031 | 정비부분품(SPAR) | 국내 | S | 씰,일반 밀폐형 | 씰,일반 밀폐형,NBR,FOR SFP SKIMMER PUMP,OIL S | EA | 2 | 기계부 | 김동구 | 054-785-1500 | 품명 씰,일반 밀폐형 - 밀봉씰재질 NBR - 특수사항 FOR SFP SKIMMER PUMP - 별칭 OIL SEAL 원자력안전범주 NON NUCLEAR SAFETY RELATED 품질등급 S등급 제작사 신신기계 - 도면번호 M213-DG-C01-03 - SD-M213-9603(SUPPLIER DWG) - 모델번호 EHC80D - 부품번호 530-1 - 표준기술사양서 9-132-M213-07 - 주설비 참고자료 M213-IM-A01-01 제출서류목록 - 품질보증확인서(C of C) | 신신기계 | EHC80D | 530-1
2021 | 1 | 경상예방정비용 | 한울 | 3발전소 |  |  | 200545031 | 정비부분품(SPAR) | 국내 | S | 씰,일반 밀폐형 | 씰,일반 밀폐형,NBR,FOR SFP SKIMMER PUMP,OIL S | EA | 2 | 기계부 | 김동구 | 054-785-1500 | 품명 씰,일반 밀폐형 - 밀봉씰재질 NBR - 특수사항 FOR SFP SKIMMER PUMP - 별칭 OIL SEAL 원자력안전범주 NON NUCLEAR SAFETY RELATED 품질등급 S등급 제작사 신신기계 - 도면번호 M213-DG-C01-03 - SD-M213-9603(SUPPLIER DWG) - 모델번호 EHC80D - 부품번호 530-1 - 표준기술사양서 9-132-M213-07 - 주설비 참고자료 M213-IM-A01-01 제출서류목록 - 품질보증확인서(C of C) | 신신기계 | EHC80D | 530-1
2022 | 1 | 경상예방정비용 | 한울 | 3발전소 |  |  | 200545031 | 정비부분품(SPAR) | 국내 | S | 씰,일반 밀폐형 | 씰,일반 밀폐형,NBR,FOR SFP SKIMMER PUMP,OIL S | EA | 2 | 기계부 | 김동구 | 054-785-1500 | 품명 씰,일반 밀폐형 - 밀봉씰재질 NBR - 특수사항 FOR SFP SKIMMER PUMP - 별칭 OIL SEAL 원자력안전범주 NON NUCLEAR SAFETY RELATED 품질등급 S등급 제작사 신신기계 - 도면번호 M213-DG-C01-03 - SD-M213-9603(SUPPLIER DWG) - 모델번호 EHC80D - 부품번호 530-1 - 표준기술사양서 9-132-M213-07 - 주설비 참고자료 M213-IM-A01-01 제출서류목록 - 품질보증확인서(C of C) | 신신기계 | EHC80D | 530-1
2020 | 1 | 경상예방정비용 | 한울 | 3발전소 |  |  | 200545032 | 정비부분품(SPAR) | 국내 | S | 씰,일반 밀폐형 | 씰,일반 밀폐형,NBR,FOR SFP SKIMMER PUMP,OIL S | EA | 2 | 기계부 | 김동구 | 054-785-1500 | 품명 씰,일반 밀폐형 - 밀봉씰재질 NBR - 특수사항 FOR SFP SKIMMER PUMP - 별칭 OIL SEAL 원자력안전범주 NON NUCLEAR SAFETY RELATED 품질등급 S등급 제작사 신신기계 - 도면번호 M213-DG-C01-03 - SD-M213-9603(SUPPLIER DWG) - 모델번호 EHC80D - 부품번호 530-2 - 표준기술사양서 9-132-M213-07 - 주설비 참고자료 M213-IM-A01-01 제출서류목록 - 품질보증확인서(C of C) | 신신기계 | EHC80D | 530-2
2021 | 1 | 경상예방정비용 | 한울 | 3발전소 |  |  | 200545032 | 정비부분품(SPAR) | 국내 | S | 씰,일반 밀폐형 | 씰,일반 밀폐형,NBR,FOR SFP SKIMMER PUMP,OIL S | EA | 2 | 기계부 | 김동구 | 054-785-1500 | 품명 씰,일반 밀폐형 - 밀봉씰재질 NBR - 특수사항 FOR SFP SKIMMER PUMP - 별칭 OIL SEAL 원자력안전범주 NON NUCLEAR SAFETY RELATED 품질등급 S등급 제작사 신신기계 - 도면번호 M213-DG-C01-03 - SD-M213-9603(SUPPLIER DWG) - 모델번호 EHC80D - 부품번호 530-2 - 표준기술사양서 9-132-M213-07 - 주설비 참고자료 M213-IM-A01-01 제출서류목록 - 품질보증확인서(C of C) | 신신기계 | EHC80D | 530-2
2022 | 1 | 경상예방정비용 | 한울 | 3발전소 |  |  | 200545032 | 정비부분품(SPAR) | 국내 | S | 씰,일반 밀폐형 | 씰,일반 밀폐형,NBR,FOR SFP SKIMMER PUMP,OIL S | EA | 2 | 기계부 | 김동구 | 054-785-1500 | 품명 씰,일반 밀폐형 - 밀봉씰재질 NBR - 특수사항 FOR SFP SKIMMER PUMP - 별칭 OIL SEAL 원자력안전범주 NON NUCLEAR SAFETY RELATED 품질등급 S등급 제작사 신신기계 - 도면번호 M213-DG-C01-03 - SD-M213-9603(SUPPLIER DWG) - 모델번호 EHC80D - 부품번호 530-2 - 표준기술사양서 9-132-M213-07 - 주설비 참고자료 M213-IM-A01-01 제출서류목록 - 품질보증확인서(C of C) | 신신기계 | EHC80D | 530-2
2020 | 2 | 계획예방정비용 | 고리 | 3발전소 | 5(신1) | 6 | 200545068 | 정비부분품(SPAR) | 국내 | Q | 피스톤,밸브용 | PISTON,스팀 조절용,464MM,101*40*164*30MM,ASTM | EA | 1 | 기계부 | 서원철 | 051-726-2392 | 품명 PISTON - 용도 스팀 조절용 - 길이 464MM - 직경 101*40*164*30MM - 재질 ASTM A564 S17400 H925 - 압력 1250PSIG - 밸브 스타일 도면에 따름 - 밸브사이즈 도면에 따름 - 홈개수 F:2, C:1 E:2 - 링(RING) 갯수 F:2, C:1 E:2 - 표면처리 도면에 따름 원자력안전범주 NUCLEAR SAFETY RELATED 품질등급 Q등급 제출서류목록 - 첨부기술규격서 적용
2020 | 3 | 계획예방정비용 | 고리 | 3발전소 | 6(신2) | 6 | 200545068 | 정비부분품(SPAR) | 국내 | Q | 피스톤,밸브용 | PISTON,스팀 조절용,464MM,101*40*164*30MM,ASTM | EA | 1 | 기계부 | 서원철 | 051-726-2392 | 품명 PISTON - 용도 스팀 조절용 - 길이 464MM - 직경 101*40*164*30MM - 재질 ASTM A564 S17400 H925 - 압력 1250PSIG - 밸브 스타일 도면에 따름 - 밸브사이즈 도면에 따름 - 홈개수 F:2, C:1 E:2 - 링(RING) 갯수 F:2, C:1 E:2 - 표면처리 도면에 따름 원자력안전범주 NUCLEAR SAFETY RELATED 품질등급 Q등급 제출서류목록 - 첨부기술규격서 적용
2021 | 4 | 계획예방정비용 | 고리 | 3발전소 | 5(신1) | 7 | 200545068 | 정비부분품(SPAR) | 국내 | Q | 피스톤,밸브용 | PISTON,스팀 조절용,464MM,101*40*164*30MM,ASTM | EA | 1 | 기계부 | 서원철 | 051-726-2392 | 품명 PISTON - 용도 스팀 조절용 - 길이 464MM - 직경 101*40*164*30MM - 재질 ASTM A564 S17400 H925 - 압력 1250PSIG - 밸브 스타일 도면에 따름 - 밸브사이즈 도면에 따름 - 홈개수 F:2, C:1 E:2 - 링(RING) 갯수 F:2, C:1 E:2 - 표면처리 도면에 따름 원자력안전범주 NUCLEAR SAFETY RELATED 품질등급 Q등급 제출서류목록 - 첨부기술규격서 적용
2022 | 1 | 계획예방정비용 | 고리 | 3발전소 | 6(신2) | 7 | 200545068 | 정비부분품(SPAR) | 국내 | Q | 피스톤,밸브용 | PISTON,스팀 조절용,464MM,101*40*164*30MM,ASTM | EA | 1 | 기계부 | 서원철 | 051-726-2392 | 품명 PISTON - 용도 스팀 조절용 - 길이 464MM - 직경 101*40*164*30MM - 재질 ASTM A564 S17400 H925 - 압력 1250PSIG - 밸브 스타일 도면에 따름 - 밸브사이즈 도면에 따름 - 홈개수 F:2, C:1 E:2 - 링(RING) 갯수 F:2, C:1 E:2 - 표면처리 도면에 따름 원자력안전범주 NUCLEAR SAFETY RELATED 품질등급 Q등급 제출서류목록 - 첨부기술규격서 적용
2020 | 1 | 경상예방정비용 | 한빛 | 3발전소 |  |  | 200545070 | 정비부분품(SPAR) | 국내 | S | 키(KEY),기계요소 | 키(KEY),기계요소,SHAFT 상부 KEY,사각(도면참조),11.8MM | EA | 18 | 기계부 | 서정훈 | 061-357-3634 | 품명 키(KEY),기계요소 - 키(KEY)타입 SHAFT 상부 KEY - 키(KEY)몸체형태 사각(도면참조) - 너비 11.8MM - 길이 82MM - 높이 8MM - 키(KEY)재질 SUS316 - 특수사항 C OF C, 외관치수검사서 - 별칭 CWSWP KEY 원자력안전범주 NON NUCLEAR SAFETY RELATED 품질등급 S등급 제출서류목록 - 첨부기술규격서 적용
2021 | 1 | 경상예방정비용 | 한빛 | 3발전소 |  |  | 200545070 | 정비부분품(SPAR) | 국내 | S | 키(KEY),기계요소 | 키(KEY),기계요소,SHAFT 상부 KEY,사각(도면참조),11.8MM | EA | 18 | 기계부 | 서정훈 | 061-357-3634 | 품명 키(KEY),기계요소 - 키(KEY)타입 SHAFT 상부 KEY - 키(KEY)몸체형태 사각(도면참조) - 너비 11.8MM - 길이 82MM - 높이 8MM - 키(KEY)재질 SUS316 - 특수사항 C OF C, 외관치수검사서 - 별칭 CWSWP KEY 원자력안전범주 NON NUCLEAR SAFETY RELATED 품질등급 S등급 제출서류목록 - 첨부기술규격서 적용
2022 | 1 | 경상예방정비용 | 한빛 | 3발전소 |  |  | 200545070 | 정비부분품(SPAR) | 국내 | S | 키(KEY),기계요소 | 키(KEY),기계요소,SHAFT 상부 KEY,사각(도면참조),11.8MM | EA | 18 | 기계부 | 서정훈 | 061-357-3634 | 품명 키(KEY),기계요소 - 키(KEY)타입 SHAFT 상부 KEY - 키(KEY)몸체형태 사각(도면참조) - 너비 11.8MM - 길이 82MM - 높이 8MM - 키(KEY)재질 SUS316 - 특수사항 C OF C, 외관치수검사서 - 별칭 CWSWP KEY 원자력안전범주 NON NUCLEAR SAFETY RELATED 품질등급 S등급 제출서류목록 - 첨부기술규격서 적용
2020 | 1 | 경상예방정비용 | 한빛 | 3발전소 |  |  | 200545071 | 정비부분품(SPAR) | 국내 | S | 키(KEY),기계요소 | 키(KEY),기계요소,SHAFT 하부 KEY,사각(도면참조),11.8MM | EA | 18 | 기계부 | 서정훈 | 061-357-3634 | 품명 키(KEY),기계요소 - 키(KEY)타입 SHAFT 하부 KEY - 키(KEY)몸체형태 사각(도면참조) - 너비 11.8MM - 길이 84MM - 높이 8MM - 키(KEY)재질 SUS316 - 특수사항 C OF C, 외관치수검사서 - 별칭 CWSWP KEY 원자력안전범주 NON NUCLEAR SAFETY RELATED 품질등급 S등급 제출서류목록 - 첨부기술규격서 적용
2021 | 1 | 경상예방정비용 | 한빛 | 3발전소 |  |  | 200545071 | 정비부분품(SPAR) | 국내 | S | 키(KEY),기계요소 | 키(KEY),기계요소,SHAFT 하부 KEY,사각(도면참조),11.8MM | EA | 18 | 기계부 | 서정훈 | 061-357-3634 | 품명 키(KEY),기계요소 - 키(KEY)타입 SHAFT 하부 KEY - 키(KEY)몸체형태 사각(도면참조) - 너비 11.8MM - 길이 84MM - 높이 8MM - 키(KEY)재질 SUS316 - 특수사항 C OF C, 외관치수검사서 - 별칭 CWSWP KEY 원자력안전범주 NON NUCLEAR SAFETY RELATED 품질등급 S등급 제출서류목록 - 첨부기술규격서 적용
2022 | 1 | 경상예방정비용 | 한빛 | 3발전소 |  |  | 200545071 | 정비부분품(SPAR) | 국내 | S | 키(KEY),기계요소 | 키(KEY),기계요소,SHAFT 하부 KEY,사각(도면참조),11.8MM | EA | 18 | 기계부 | 서정훈 | 061-357-3634 | 품명 키(KEY),기계요소 - 키(KEY)타입 SHAFT 하부 KEY - 키(KEY)몸체형태 사각(도면참조) - 너비 11.8MM - 길이 84MM - 높이 8MM - 키(KEY)재질 SUS316 - 특수사항 C OF C, 외관치수검사서 - 별칭 CWSWP KEY 원자력안전범주 NON NUCLEAR SAFETY RELATED 품질등급 S등급 제출서류목록 - 첨부기술규격서 적용
2020 | 1 | 계획예방정비용 | 새울 | 1발전소 | 2(신4) | 1 | 200545085 | 정비부분품(SPAR) | 국내 | A | 개스킷 | 개스킷,0.125IN,3.875IN,4.875IN,GRAPHITE,SUS | EA | 5 | 기계부 | 강증우 | 052-715-5241 | 품명 개스킷 - 두께 0.125IN - 내경 3.875IN - 외경 4.875IN - 주입기(FILLER)재질 GRAPHITE - 후프(HOOP)재질 SUS304 - 사용온도(상한) 650℉ - 사용압력(상한) 3200PSI 품질등급 A등급 제출서류목록 - 첨부기술규격서 적용
2020 | 4 | 계획예방정비용 | 새울 | 1발전소 | 1(신3) | 3 | 200545085 | 정비부분품(SPAR) | 국내 | A | 개스킷 | 개스킷,0.125IN,3.875IN,4.875IN,GRAPHITE,SUS | EA | 6 | 기계부 | 김승호 | 052-715-5147 | 품명 개스킷 - 두께 0.125IN - 내경 3.875IN - 외경 4.875IN - 주입기(FILLER)재질 GRAPHITE - 후프(HOOP)재질 SUS304 - 사용온도(상한) 650℉ - 사용압력(상한) 3200PSI 품질등급 A등급 제출서류목록 - 첨부기술규격서 적용
2021 | 3 | 계획예방정비용 | 새울 | 1발전소 | 2(신4) | 2 | 200545085 | 정비부분품(SPAR) | 국내 | A | 개스킷 | 개스킷,0.125IN,3.875IN,4.875IN,GRAPHITE,SUS | EA | 10 | 기계부 | 강증우 | 052-715-5241 | 품명 개스킷 - 두께 0.125IN - 내경 3.875IN - 외경 4.875IN - 주입기(FILLER)재질 GRAPHITE - 후프(HOOP)재질 SUS304 - 사용온도(상한) 650℉ - 사용압력(상한) 3200PSI 품질등급 A등급 제출서류목록 - 첨부기술규격서 적용
2022 | 2 | 계획예방정비용 | 새울 | 1발전소 | 1(신3) | 4 | 200545085 | 정비부분품(SPAR) | 국내 | A | 개스킷 | 개스킷,0.125IN,3.875IN,4.875IN,GRAPHITE,SUS | EA | 5 | 기계부 | 김승호 | 052-715-5147 | 품명 개스킷 - 두께 0.125IN - 내경 3.875IN - 외경 4.875IN - 주입기(FILLER)재질 GRAPHITE - 후프(HOOP)재질 SUS304 - 사용온도(상한) 650℉ - 사용압력(상한) 3200PSI 품질등급 A등급 제출서류목록 - 첨부기술규격서 적용
2022 | 4 | 계획예방정비용 | 새울 | 1발전소 | 2(신4) | 3 | 200545085 | 정비부분품(SPAR) | 국내 | A | 개스킷 | 개스킷,0.125IN,3.875IN,4.875IN,GRAPHITE,SUS | EA | 5 | 기계부 | 강증우 | 052-715-5241 | 품명 개스킷 - 두께 0.125IN - 내경 3.875IN - 외경 4.875IN - 주입기(FILLER)재질 GRAPHITE - 후프(HOOP)재질 SUS304 - 사용온도(상한) 650℉ - 사용압력(상한) 3200PSI 품질등급 A등급 제출서류목록 - 첨부기술규격서 적용
2020 | 1 | 계획예방정비용 | 새울 | 1발전소 | 2(신4) | 1 | 200545086 | 정비부분품(SPAR) | 국내 | A | 개스킷 | 개스킷,0.125IN,3.688IN,4.188IN,GRAPHITE,SUS | EA | 5 | 기계부 | 강증우 | 052-715-5241 | 품명 개스킷 - 두께 0.125IN - 내경 3.688IN - 외경 4.188IN - 주입기(FILLER)재질 GRAPHITE - 후프(HOOP)재질 SUS304 - 사용온도(상한) 650℉ - 사용압력(상한) 3200PSI 품질등급 A등급 제출서류목록 - 첨부기술규격서 적용
2020 | 4 | 계획예방정비용 | 새울 | 1발전소 | 1(신3) | 3 | 200545086 | 정비부분품(SPAR) | 국내 | A | 개스킷 | 개스킷,0.125IN,3.688IN,4.188IN,GRAPHITE,SUS | EA | 6 | 기계부 | 김승호 | 052-715-5147 | 품명 개스킷 - 두께 0.125IN - 내경 3.688IN - 외경 4.188IN - 주입기(FILLER)재질 GRAPHITE - 후프(HOOP)재질 SUS304 - 사용온도(상한) 650℉ - 사용압력(상한) 3200PSI 품질등급 A등급 제출서류목록 - 첨부기술규격서 적용
2021 | 3 | 계획예방정비용 | 새울 | 1발전소 | 2(신4) | 2 | 200545086 | 정비부분품(SPAR) | 국내 | A | 개스킷 | 개스킷,0.125IN,3.688IN,4.188IN,GRAPHITE,SUS | EA | 10 | 기계부 | 강증우 | 052-715-5241 | 품명 개스킷 - 두께 0.125IN - 내경 3.688IN - 외경 4.188IN - 주입기(FILLER)재질 GRAPHITE - 후프(HOOP)재질 SUS304 - 사용온도(상한) 650℉ - 사용압력(상한) 3200PSI 품질등급 A등급 제출서류목록 - 첨부기술규격서 적용
2022 | 2 | 계획예방정비용 | 새울 | 1발전소 | 1(신3) | 4 | 200545086 | 정비부분품(SPAR) | 국내 | A | 개스킷 | 개스킷,0.125IN,3.688IN,4.188IN,GRAPHITE,SUS | EA | 5 | 기계부 | 김승호 | 052-715-5147 | 품명 개스킷 - 두께 0.125IN - 내경 3.688IN - 외경 4.188IN - 주입기(FILLER)재질 GRAPHITE - 후프(HOOP)재질 SUS304 - 사용온도(상한) 650℉ - 사용압력(상한) 3200PSI 품질등급 A등급 제출서류목록 - 첨부기술규격서 적용
2022 | 4 | 계획예방정비용 | 새울 | 1발전소 | 2(신4) | 3 | 200545086 | 정비부분품(SPAR) | 국내 | A | 개스킷 | 개스킷,0.125IN,3.688IN,4.188IN,GRAPHITE,SUS | EA | 5 | 기계부 | 강증우 | 052-715-5241 | 품명 개스킷 - 두께 0.125IN - 내경 3.688IN - 외경 4.188IN - 주입기(FILLER)재질 GRAPHITE - 후프(HOOP)재질 SUS304 - 사용온도(상한) 650℉ - 사용압력(상한) 3200PSI 품질등급 A등급 제출서류목록 - 첨부기술규격서 적용
2021 | 3 | 계획예방정비용 | 새울 | 1발전소 | 2(신4) | 2 | 200545089 | 정비부분품(SPAR) | 국내 | A | 개스킷 | 개스킷,0.125IN,2.215IN,2.500IN,GRAPHITE,SUS | EA | 6 | 기계부 | 강증우 | 052-715-5241 | 품명 개스킷 - 두께 0.125IN - 내경 2.215IN - 외경 2.500IN - 주입기(FILLER)재질 GRAPHITE - 후프(HOOP)재질 SUS304 - 사용온도(상한) 650℉ - 사용압력(상한) 3025PSI 품질등급 A등급 제출서류목록 - 첨부기술규격서 적용
2022 | 2 | 계획예방정비용 | 새울 | 1발전소 | 1(신3) | 4 | 200545089 | 정비부분품(SPAR) | 국내 | A | 개스킷 | 개스킷,0.125IN,2.215IN,2.500IN,GRAPHITE,SUS | EA | 3 | 기계부 | 김승호 | 052-715-5147 | 품명 개스킷 - 두께 0.125IN - 내경 2.215IN - 외경 2.500IN - 주입기(FILLER)재질 GRAPHITE - 후프(HOOP)재질 SUS304 - 사용온도(상한) 650℉ - 사용압력(상한) 3025PSI 품질등급 A등급 제출서류목록 - 첨부기술규격서 적용
2022 | 4 | 계획예방정비용 | 새울 | 1발전소 | 2(신4) | 3 | 200545089 | 정비부분품(SPAR) | 국내 | A | 개스킷 | 개스킷,0.125IN,2.215IN,2.500IN,GRAPHITE,SUS | EA | 3 | 기계부 | 강증우 | 052-715-5241 | 품명 개스킷 - 두께 0.125IN - 내경 2.215IN - 외경 2.500IN - 주입기(FILLER)재질 GRAPHITE - 후프(HOOP)재질 SUS304 - 사용온도(상한) 650℉ - 사용압력(상한) 3025PSI 품질등급 A등급 제출서류목록 - 첨부기술규격서 적용
2021 | 3 | 계획예방정비용 | 새울 | 1발전소 | 2(신4) | 2 | 200545091 | 정비부분품(SPAR) | 국내 | A | 개스킷 | 개스킷,0.125IN,3.075IN,3.580IN,GRAPHITE,SUS | EA | 6 | 기계부 | 강증우 | 052-715-5241 | 품명 개스킷 - 두께 0.125IN - 내경 3.075IN - 외경 3.580IN - 주입기(FILLER)재질 GRAPHITE - 후프(HOOP)재질 SUS304 - 사용온도(상한) 650℉ - 사용압력(상한) 3025PSI 품질등급 A등급 제출서류목록 - 첨부기술규격서 적용
2022 | 2 | 계획예방정비용 | 새울 | 1발전소 | 1(신3) | 4 | 200545091 | 정비부분품(SPAR) | 국내 | A | 개스킷 | 개스킷,0.125IN,3.075IN,3.580IN,GRAPHITE,SUS | EA | 3 | 기계부 | 김승호 | 052-715-5147 | 품명 개스킷 - 두께 0.125IN - 내경 3.075IN - 외경 3.580IN - 주입기(FILLER)재질 GRAPHITE - 후프(HOOP)재질 SUS304 - 사용온도(상한) 650℉ - 사용압력(상한) 3025PSI 품질등급 A등급 제출서류목록 - 첨부기술규격서 적용
2022 | 4 | 계획예방정비용 | 새울 | 1발전소 | 2(신4) | 3 | 200545091 | 정비부분품(SPAR) | 국내 | A | 개스킷 | 개스킷,0.125IN,3.075IN,3.580IN,GRAPHITE,SUS | EA | 3 | 기계부 | 강증우 | 052-715-5241 | 품명 개스킷 - 두께 0.125IN - 내경 3.075IN - 외경 3.580IN - 주입기(FILLER)재질 GRAPHITE - 후프(HOOP)재질 SUS304 - 사용온도(상한) 650℉ - 사용압력(상한) 3025PSI 품질등급 A등급 제출서류목록 - 첨부기술규격서 적용
2021 | 3 | 계획예방정비용 | 새울 | 1발전소 | 2(신4) | 2 | 200545095 | 정비부분품(SPAR) | 국내 | A | 개스킷 | 개스킷,0.125IN,1.000IN,1.375IN,GRAPHITE,SUS | EA | 6 | 기계부 | 강증우 | 052-715-5241 | 품명 개스킷 - 두께 0.125IN - 내경 1.000IN - 외경 1.375IN - 주입기(FILLER)재질 GRAPHITE - 후프(HOOP)재질 SUS304 - 사용온도(상한) 650℉ - 사용압력(상한) 3025PSI 품질등급 A등급 제출서류목록 - 첨부기술규격서 적용
2022 | 2 | 계획예방정비용 | 새울 | 1발전소 | 1(신3) | 4 | 200545095 | 정비부분품(SPAR) | 국내 | A | 개스킷 | 개스킷,0.125IN,1.000IN,1.375IN,GRAPHITE,SUS | EA | 3 | 기계부 | 김승호 | 052-715-5147 | 품명 개스킷 - 두께 0.125IN - 내경 1.000IN - 외경 1.375IN - 주입기(FILLER)재질 GRAPHITE - 후프(HOOP)재질 SUS304 - 사용온도(상한) 650℉ - 사용압력(상한) 3025PSI 품질등급 A등급 제출서류목록 - 첨부기술규격서 적용
2022 | 4 | 계획예방정비용 | 새울 | 1발전소 | 2(신4) | 3 | 200545095 | 정비부분품(SPAR) | 국내 | A | 개스킷 | 개스킷,0.125IN,1.000IN,1.375IN,GRAPHITE,SUS | EA | 3 | 기계부 | 강증우 | 052-715-5241 | 품명 개스킷 - 두께 0.125IN - 내경 1.000IN - 외경 1.375IN - 주입기(FILLER)재질 GRAPHITE - 후프(HOOP)재질 SUS304 - 사용온도(상한) 650℉ - 사용압력(상한) 3025PSI 품질등급 A등급 제출서류목록 - 첨부기술규격서 적용
2020 | 1 | 경상예방정비용 | 새울 | 1발전소 |  |  | 200545096 | 정비부분품(SPAR) | 국내 | A | 전극 | 전극,PT-TI,배관 ANODE,Ø15,30L MM,PT-TI,12V,0 | EA | 10 | 전기부 | 이한석 | 052-715-5050 | 품명 전극 - 전극형태 PT-TI - 전극용도 배관 ANODE - 몸체외경 Ø15 - 몸체길이 30L MM - 전극재질 PT-TI - 정격전압 12V - 정격전류 0.63 ~ 1.163A - 표면처리 실링 - 설치방법 배관설치 - 적용기술기준 NACE RP0169 - 적용품질기준 ASME NQA-1 품질등급 A등급 제작사 삼공사 - 도면번호 E246-DE-C03-01 - 모델번호 SG-PT-01A - 원기술규격서(OTS) SHINKORI 3&4, 9-834-E246 - 제작사 유형(MFR CATEGORY) ORIGINAL EQUIP. MANUFACTURER 제출서류목록 - 첨부기술규격서 적용 | 삼공사 | SG-PT-01A
2021 | 3 | 계획예방정비용 | 새울 | 1발전소 | 2(신4) | 2 | 200545096 | 정비부분품(SPAR) | 국내 | A | 전극 | 전극,PT-TI,배관 ANODE,Ø15,30L MM,PT-TI,12V,0 | EA | 10 | 전기부 | 이한석 | 052-715-5050 | 품명 전극 - 전극형태 PT-TI - 전극용도 배관 ANODE - 몸체외경 Ø15 - 몸체길이 30L MM - 전극재질 PT-TI - 정격전압 12V - 정격전류 0.63 ~ 1.163A - 표면처리 실링 - 설치방법 배관설치 - 적용기술기준 NACE RP0169 - 적용품질기준 ASME NQA-1 품질등급 A등급 제작사 삼공사 - 도면번호 E246-DE-C03-01 - 모델번호 SG-PT-01A - 원기술규격서(OTS) SHINKORI 3&4, 9-834-E246 - 제작사 유형(MFR CATEGORY) ORIGINAL EQUIP. MANUFACTURER 제출서류목록 - 첨부기술규격서 적용 | 삼공사 | SG-PT-01A
2020 | 1 | 계획예방정비용 | 새울 | 1발전소 | 2(신4) | 1 | 200545097 | 정비부분품(SPAR) | 국내 | A | 개스킷 | 개스킷,0.125IN,2.750IN,3.750IN,GRAPHITE,SUS | EA | 3 | 기계부 | 강증우 | 052-715-5241 | 품명 개스킷 - 두께 0.125IN - 내경 2.750IN - 외경 3.750IN - 주입기(FILLER)재질 GRAPHITE - 후프(HOOP)재질 SUS304 - 사용온도(상한) 650℉ - 사용압력(상한) 2485PSI 품질등급 A등급 제출서류목록 - 첨부기술규격서 적용
2020 | 4 | 계획예방정비용 | 새울 | 1발전소 | 1(신3) | 3 | 200545097 | 정비부분품(SPAR) | 국내 | A | 개스킷 | 개스킷,0.125IN,2.750IN,3.750IN,GRAPHITE,SUS | EA | 3 | 기계부 | 김승호 | 052-715-5147 | 품명 개스킷 - 두께 0.125IN - 내경 2.750IN - 외경 3.750IN - 주입기(FILLER)재질 GRAPHITE - 후프(HOOP)재질 SUS304 - 사용온도(상한) 650℉ - 사용압력(상한) 2485PSI 품질등급 A등급 제출서류목록 - 첨부기술규격서 적용
2021 | 3 | 계획예방정비용 | 새울 | 1발전소 | 2(신4) | 2 | 200545097 | 정비부분품(SPAR) | 국내 | A | 개스킷 | 개스킷,0.125IN,2.750IN,3.750IN,GRAPHITE,SUS | EA | 9 | 기계부 | 강증우 | 052-715-5241 | 품명 개스킷 - 두께 0.125IN - 내경 2.750IN - 외경 3.750IN - 주입기(FILLER)재질 GRAPHITE - 후프(HOOP)재질 SUS304 - 사용온도(상한) 650℉ - 사용압력(상한) 2485PSI 품질등급 A등급 제출서류목록 - 첨부기술규격서 적용
2022 | 2 | 계획예방정비용 | 새울 | 1발전소 | 1(신3) | 4 | 200545097 | 정비부분품(SPAR) | 국내 | A | 개스킷 | 개스킷,0.125IN,2.750IN,3.750IN,GRAPHITE,SUS | EA | 3 | 기계부 | 김승호 | 052-715-5147 | 품명 개스킷 - 두께 0.125IN - 내경 2.750IN - 외경 3.750IN - 주입기(FILLER)재질 GRAPHITE - 후프(HOOP)재질 SUS304 - 사용온도(상한) 650℉ - 사용압력(상한) 2485PSI 품질등급 A등급 제출서류목록 - 첨부기술규격서 적용
2022 | 4 | 계획예방정비용 | 새울 | 1발전소 | 2(신4) | 3 | 200545097 | 정비부분품(SPAR) | 국내 | A | 개스킷 | 개스킷,0.125IN,2.750IN,3.750IN,GRAPHITE,SUS | EA | 3 | 기계부 | 강증우 | 052-715-5241 | 품명 개스킷 - 두께 0.125IN - 내경 2.750IN - 외경 3.750IN - 주입기(FILLER)재질 GRAPHITE - 후프(HOOP)재질 SUS304 - 사용온도(상한) 650℉ - 사용압력(상한) 2485PSI 품질등급 A등급 제출서류목록 - 첨부기술규격서 적용
2020 | 1 | 계획예방정비용 | 새울 | 1발전소 | 2(신4) | 1 | 200545098 | 정비부분품(SPAR) | 국내 | A | 개스킷 | 개스킷,0.125IN,2.563IN,3.063IN,GRAPHITE,SUS | EA | 3 | 기계부 | 강증우 | 052-715-5241 | 품명 개스킷 - 두께 0.125IN - 내경 2.563IN - 외경 3.063IN - 주입기(FILLER)재질 GRAPHITE - 후프(HOOP)재질 SUS304 - 사용온도(상한) 650℉ - 사용압력(상한) 2485PSI 품질등급 A등급 제출서류목록 - 첨부기술규격서 적용
2020 | 4 | 계획예방정비용 | 새울 | 1발전소 | 1(신3) | 3 | 200545098 | 정비부분품(SPAR) | 국내 | A | 개스킷 | 개스킷,0.125IN,2.563IN,3.063IN,GRAPHITE,SUS | EA | 3 | 기계부 | 김승호 | 052-715-5147 | 품명 개스킷 - 두께 0.125IN - 내경 2.563IN - 외경 3.063IN - 주입기(FILLER)재질 GRAPHITE - 후프(HOOP)재질 SUS304 - 사용온도(상한) 650℉ - 사용압력(상한) 2485PSI 품질등급 A등급 제출서류목록 - 첨부기술규격서 적용
2021 | 3 | 계획예방정비용 | 새울 | 1발전소 | 2(신4) | 2 | 200545098 | 정비부분품(SPAR) | 국내 | A | 개스킷 | 개스킷,0.125IN,2.563IN,3.063IN,GRAPHITE,SUS | EA | 9 | 기계부 | 강증우 | 052-715-5241 | 품명 개스킷 - 두께 0.125IN - 내경 2.563IN - 외경 3.063IN - 주입기(FILLER)재질 GRAPHITE - 후프(HOOP)재질 SUS304 - 사용온도(상한) 650℉ - 사용압력(상한) 2485PSI 품질등급 A등급 제출서류목록 - 첨부기술규격서 적용
2022 | 2 | 계획예방정비용 | 새울 | 1발전소 | 1(신3) | 4 | 200545098 | 정비부분품(SPAR) | 국내 | A | 개스킷 | 개스킷,0.125IN,2.563IN,3.063IN,GRAPHITE,SUS | EA | 3 | 기계부 | 김승호 | 052-715-5147 | 품명 개스킷 - 두께 0.125IN - 내경 2.563IN - 외경 3.063IN - 주입기(FILLER)재질 GRAPHITE - 후프(HOOP)재질 SUS304 - 사용온도(상한) 650℉ - 사용압력(상한) 2485PSI 품질등급 A등급 제출서류목록 - 첨부기술규격서 적용
2022 | 4 | 계획예방정비용 | 새울 | 1발전소 | 2(신4) | 3 | 200545098 | 정비부분품(SPAR) | 국내 | A | 개스킷 | 개스킷,0.125IN,2.563IN,3.063IN,GRAPHITE,SUS | EA | 3 | 기계부 | 강증우 | 052-715-5241 | 품명 개스킷 - 두께 0.125IN - 내경 2.563IN - 외경 3.063IN - 주입기(FILLER)재질 GRAPHITE - 후프(HOOP)재질 SUS304 - 사용온도(상한) 650℉ - 사용압력(상한) 2485PSI 품질등급 A등급 제출서류목록 - 첨부기술규격서 적용
2020 | 1 | 경상예방정비용 | 새울 | 1발전소 |  |  | 200545099 | 정비부분품(SPAR) | 국내 | A | 전극 | 전극,ZN/해수배관용,ZINC REFERENCE ELECTRODE,ø1- | EA | 10 | 전기부 | 이한석 | 052-715-5050 | 품명 전극 - 전극형태 ZN/해수배관용 - 전극용도 ZINC REFERENCE ELECTRODE - 몸체외경 ø1-3/8" - 몸체길이 X 2-3/4" - 전극재질 ZINC ALLOY - 표면처리 실링 품질등급 A등급 제작사 삼공사 - 도면번호 E246-DE-A02 - 모델번호 ZINC REFERENCE ELECTRODE - 제작사 유형(MFR CATEGORY) ORIGINAL EQUIP. MANUFACTURER - 원기술규격서(OTS) SHINKORI 3&4, 9-834-E246 제출서류목록 - 첨부기술규격서 적용 | 삼공사 | ZINC REFERENCE ELECTRODE
2021 | 3 | 계획예방정비용 | 새울 | 1발전소 | 2(신4) | 2 | 200545099 | 정비부분품(SPAR) | 국내 | A | 전극 | 전극,ZN/해수배관용,ZINC REFERENCE ELECTRODE,ø1- | EA | 10 | 전기부 | 이한석 | 052-715-5050 | 품명 전극 - 전극형태 ZN/해수배관용 - 전극용도 ZINC REFERENCE ELECTRODE - 몸체외경 ø1-3/8" - 몸체길이 X 2-3/4" - 전극재질 ZINC ALLOY - 표면처리 실링 품질등급 A등급 제작사 삼공사 - 도면번호 E246-DE-A02 - 모델번호 ZINC REFERENCE ELECTRODE - 제작사 유형(MFR CATEGORY) ORIGINAL EQUIP. MANUFACTURER - 원기술규격서(OTS) SHINKORI 3&4, 9-834-E246 제출서류목록 - 첨부기술규격서 적용 | 삼공사 | ZINC REFERENCE ELECTRODE
2021 | 4 | 계획예방정비용 | 한빛 | 2발전소 | 4 | 18 | 200545105 | 정비부분품(SPAR) | 국외 | Q | 제어카드 | 제어카드,PCB,ELECTRON CIRCUIT BOARD,10VAC~20 | EA | 10 | 전기부 | 이영희 | 061-357-2658 | 품명 제어카드 - 제어카드타입 PCB - 제어카드용도 ELECTRON CIRCUIT BOARD - 정격전압 10VAC~20VAC - 제어카드기능1 CREST FACTOR AUTO-REXFER 품질등급 Q등급 제작사 두산중공업주식회사 - 제작사 유형(MFR CATEGORY) ORIGINAL EQUIP. SUPPLIER - 원설계규격서(ODS) SHINKORI 3&4, 9-750-Z-404-001C - 원기기 기기검증(EQ Category) ENVIRONMENTAL QUALIFICATION - SEISMIC QUALIFICATION - 부품번호 80-9213524-90 - 도면번호 20-113343 - 9-750-Z-143-003C - 도면 품목번호 X202 제작사 AMETEK SOLIDSTATE CONTROLS - 도면번호 20-113343 - 9-750-Z-143-003C - 부품번호 80-9213524-90 - 원기기 기기검증(EQ Category) ENVIRONMENTAL QUALIFICATION - SEISMIC QUALIFICATION - 원설계규격서(ODS) SHINKORI 3&4, 9-750-Z-404-001C - 제작사 유형(MFR CATEGORY) ORIGINAL EQUIP. MANUFACTURER - 도면 품목번호 X202 제출서류목록 - 품질보증계획서(QAM) - 품질증빙/제출서류목록(QVDL) - 품질보증확인서(C of C) | AMETEK SOLIDSTATE CONTROLS |  | 80-9213524-90
2020 | 1 | 경상예방정비용 | 한울 | 3발전소 |  |  | 200545118 | 정비부분품(SPAR) | 국내 | Q | 메커니컬실 | 메커니컬실,SINGLE BALANCE,BORIC ACID WATER,FO | EA | 1 | 기계부 | 김웅규 | 054-785-1615 | 품명 메커니컬실 - 메커니컬씰타입 SINGLE BALANCE - 사용매체 BORIC ACID WATER - 특수사항 FOR BORIC ACID MAKEUP PUMP 원자력안전범주 NUCLEAR SAFETY RELATED 품질등급 Q등급 제작사 한국필아공업(주) - 표준기술사양서 9-904-Z-404-001 - 모델번호 AB81-K3ES - 부품번호 111 - 도면번호 9-904-Z-175-001(PROJECT DWG) - KMS-4311-1 - UC5-BAM-SEA1A(SUPPLIER DWG) - 주설비 참고자료 9-904-Z-431-001 제출서류목록 - 첨부기술규격서 적용 - 품질증빙/제출서류목록(QVDL) - 품질보증확인서(C of C) - 재료시험보고서(MTR OR MILL SHEET) | 한국필아공업(주) | AB81-K3ES | 111
2021 | 1 | 경상예방정비용 | 한울 | 3발전소 |  |  | 200545118 | 정비부분품(SPAR) | 국내 | Q | 메커니컬실 | 메커니컬실,SINGLE BALANCE,BORIC ACID WATER,FO | EA | 1 | 기계부 | 김웅규 | 054-785-1615 | 품명 메커니컬실 - 메커니컬씰타입 SINGLE BALANCE - 사용매체 BORIC ACID WATER - 특수사항 FOR BORIC ACID MAKEUP PUMP 원자력안전범주 NUCLEAR SAFETY RELATED 품질등급 Q등급 제작사 한국필아공업(주) - 표준기술사양서 9-904-Z-404-001 - 모델번호 AB81-K3ES - 부품번호 111 - 도면번호 9-904-Z-175-001(PROJECT DWG) - KMS-4311-1 - UC5-BAM-SEA1A(SUPPLIER DWG) - 주설비 참고자료 9-904-Z-431-001 제출서류목록 - 첨부기술규격서 적용 - 품질증빙/제출서류목록(QVDL) - 품질보증확인서(C of C) - 재료시험보고서(MTR OR MILL SHEET) | 한국필아공업(주) | AB81-K3ES | 111
2022 | 1 | 경상예방정비용 | 한울 | 3발전소 |  |  | 200545118 | 정비부분품(SPAR) | 국내 | Q | 메커니컬실 | 메커니컬실,SINGLE BALANCE,BORIC ACID WATER,FO | EA | 1 | 기계부 | 김웅규 | 054-785-1615 | 품명 메커니컬실 - 메커니컬씰타입 SINGLE BALANCE - 사용매체 BORIC ACID WATER - 특수사항 FOR BORIC ACID MAKEUP PUMP 원자력안전범주 NUCLEAR SAFETY RELATED 품질등급 Q등급 제작사 한국필아공업(주) - 표준기술사양서 9-904-Z-404-001 - 모델번호 AB81-K3ES - 부품번호 111 - 도면번호 9-904-Z-175-001(PROJECT DWG) - KMS-4311-1 - UC5-BAM-SEA1A(SUPPLIER DWG) - 주설비 참고자료 9-904-Z-431-001 제출서류목록 - 첨부기술규격서 적용 - 품질증빙/제출서류목록(QVDL) - 품질보증확인서(C of C) - 재료시험보고서(MTR OR MILL SHEET) | 한국필아공업(주) | AB81-K3ES | 111
2020 | 1 | 경상예방정비용 | 한울 | 3발전소 |  |  | 200545122 | 정비부분품(SPAR) | 국내 | S | 부품키트,기계용 | 부품키트,기계용,O-RING 4종(EP),GASKET 2종(NON-AS | SET | 2 | 기계부 | 김동구 | 054-785-1500 | 품명 부품키트,기계용 - 구성품1 O-RING 4종(EP) - 구성품2 GASKET 2종(NON-ASBESTOS) - 구성품3 SHAFT SEAL RING(NB) - 구성품4 BEARING 2종(STB2) - 구성품5 LUBICATING RING(PTEF) - 별칭 PARTS KIT FOR SFP CLUP PP 원자력안전범주 NON NUCLEAR SAFETY RELATED 품질등급 S등급 제작사 신신기계 - 표준기술사양서 9-132-M213-07 - 도면번호 M213-DG-C01-02 - SD-M213-9602(SUPPLIER DWG) - 모델번호 ZAH80C - 부품번호 320.01 - 320.02 - 400.02 - 400.03 - 412.01 - 412.02 - 412.05 - 412.09 - 420.01 - 644.01 - 주설비 참고자료 M213-IM-A01-01 제출서류목록 - 품질보증확인서(C of C) | 신신기계 | ZAH80C | 320.01
2021 | 1 | 경상예방정비용 | 한울 | 3발전소 |  |  | 200545122 | 정비부분품(SPAR) | 국내 | S | 부품키트,기계용 | 부품키트,기계용,O-RING 4종(EP),GASKET 2종(NON-AS | SET | 2 | 기계부 | 김동구 | 054-785-1500 | 품명 부품키트,기계용 - 구성품1 O-RING 4종(EP) - 구성품2 GASKET 2종(NON-ASBESTOS) - 구성품3 SHAFT SEAL RING(NB) - 구성품4 BEARING 2종(STB2) - 구성품5 LUBICATING RING(PTEF) - 별칭 PARTS KIT FOR SFP CLUP PP 원자력안전범주 NON NUCLEAR SAFETY RELATED 품질등급 S등급 제작사 신신기계 - 표준기술사양서 9-132-M213-07 - 도면번호 M213-DG-C01-02 - SD-M213-9602(SUPPLIER DWG) - 모델번호 ZAH80C - 부품번호 320.01 - 320.02 - 400.02 - 400.03 - 412.01 - 412.02 - 412.05 - 412.09 - 420.01 - 644.01 - 주설비 참고자료 M213-IM-A01-01 제출서류목록 - 품질보증확인서(C of C) | 신신기계 | ZAH80C | 320.01
2022 | 1 | 경상예방정비용 | 한울 | 3발전소 |  |  | 200545122 | 정비부분품(SPAR) | 국내 | S | 부품키트,기계용 | 부품키트,기계용,O-RING 4종(EP),GASKET 2종(NON-AS | SET | 2 | 기계부 | 김동구 | 054-785-1500 | 품명 부품키트,기계용 - 구성품1 O-RING 4종(EP) - 구성품2 GASKET 2종(NON-ASBESTOS) - 구성품3 SHAFT SEAL RING(NB) - 구성품4 BEARING 2종(STB2) - 구성품5 LUBICATING RING(PTEF) - 별칭 PARTS KIT FOR SFP CLUP PP 원자력안전범주 NON NUCLEAR SAFETY RELATED 품질등급 S등급 제작사 신신기계 - 표준기술사양서 9-132-M213-07 - 도면번호 M213-DG-C01-02 - SD-M213-9602(SUPPLIER DWG) - 모델번호 ZAH80C - 부품번호 320.01 - 320.02 - 400.02 - 400.03 - 412.01 - 412.02 - 412.05 - 412.09 - 420.01 - 644.01 - 주설비 참고자료 M213-IM-A01-01 제출서류목록 - 품질보증확인서(C of C) | 신신기계 | ZAH80C | 320.01
2021 | 1 | 경상예방정비용 | 월성 | 3발전소 |  |  | 200545163 | 정비부분품(SPAR) | 국외 | A | 패킹세트 | 패킹세트,GRAFOIL,1 SET,J232B-DG-A02-01,J232 | SET | 15 | 기계부 | 박후상 | 054-779-2349 | 품명 패킹세트 - 패킹세트재질 GRAFOIL - 최소포장단위 1 SET 원자력안전범주 NON NUCLEAR SAFETY RELATED 품질등급 A등급 제작사 CCI(CONTROL COMPONENTS INC) - 도면번호 J232B-DG-A02-01 - J232B-DG-A02-05 - J232B-DG-A02-07 - J232B-DG-A02-09 - J232B-DG-A02-12 - J232B-DG-A02-16 - 부품번호 723904006XX(ITEM NO : 11) - 원기술규격서(OTS) SHINWOLSONG1&2,9-184-J232B - 제작사 유형(MFR CATEGORY) ORIGINAL EQUIP. SUPPLIER 제출서류목록 - 품질보증확인서(C of C) | CCI(CONTROL COMPONENTS INC) |  | 723904006XX(ITEM NO : 11)
2021 | 1 | 경상예방정비용 | 월성 | 3발전소 |  |  | 200545163 | 정비부분품(SPAR) | 국외 | A | 패킹세트 | 패킹세트,GRAFOIL,1 SET,J232B-DG-A02-01,J232 | SET | 1 | 기계부 | 박후상 | 054-779-2349 | 품명 패킹세트 - 패킹세트재질 GRAFOIL - 최소포장단위 1 SET 원자력안전범주 NON NUCLEAR SAFETY RELATED 품질등급 A등급 제작사 CCI(CONTROL COMPONENTS INC) - 도면번호 J232B-DG-A02-01 - J232B-DG-A02-05 - J232B-DG-A02-07 - J232B-DG-A02-09 - J232B-DG-A02-12 - J232B-DG-A02-16 - 부품번호 723904006XX(ITEM NO : 11) - 원기술규격서(OTS) SHINWOLSONG1&2,9-184-J232B - 제작사 유형(MFR CATEGORY) ORIGINAL EQUIP. SUPPLIER 제출서류목록 - 품질보증확인서(C of C) | CCI(CONTROL COMPONENTS INC) |  | 723904006XX(ITEM NO : 11)
2021 | 1 | 경상예방정비용 | 월성 | 3발전소 |  |  | 200545164 | 정비부분품(SPAR) | 국외 | A | 패킹세트 | 패킹세트,GRAFOIL,1 SET,201260-202,J232B-DG- | SET | 3 | 기계부 | 박후상 | 054-779-2349 | 품명 패킹세트 - 패킹세트재질 GRAFOIL - 최소포장단위 1 SET 원자력안전범주 NON NUCLEAR SAFETY RELATED 품질등급 A등급 제작사 CCI(CONTROL COMPONENTS INC) - 도면번호 201260-202 - J232B-DG-A02-02 - J232B-IM-A02-02(MANUAL) - 부품번호 923901012XX(ITEM NO : 13) - 원기술규격서(OTS) SHINWOLSONG1&2,9-184-J232B - 제작사 유형(MFR CATEGORY) ORIGINAL EQUIP. SUPPLIER 제출서류목록 - 품질보증확인서(C of C) | CCI(CONTROL COMPONENTS INC) |  | 923901012XX(ITEM NO : 13)
2021 | 1 | 경상예방정비용 | 월성 | 3발전소 |  |  | 200545170 | 정비부분품(SPAR) | 국외 | Q | 시트,밸브용 | 시트,밸브용,1IN,2.6IN,316 SS,SEAT RING,8,J232 | EA | 7 | 기계부 | 박후상 | 054-779-2349 | 품명 시트,밸브용 - 내경 1IN - 외경 2.6IN - 시트재질 316 SS - 별칭 SEAT RING 원자력안전범주 NON NUCLEAR SAFETY RELATED 품질등급 Q등급 제작사 CCI(CONTROL COMPONENTS INC) - 도면 품목번호 8 - 도면번호 J232B-DG-A02-01 - 부품번호 120309044XXE - 원기술규격서(OTS) SHINWOLSONG1&2,9-184-J232B - 제작사 유형(MFR CATEGORY) ORIGINAL EQUIP. MANUFACTURER 제출서류목록 - 품질증빙/제출서류목록(QVDL) - 품질보증확인서(C of C) - 재료시험보고서(MTR OR MILL SHEET) | CCI(CONTROL COMPONENTS INC) |  | 120309044XXE
2021 | 1 | 경상예방정비용 | 월성 | 3발전소 |  |  | 200545171 | 정비부분품(SPAR) | 국외 | A | 케이지,밸브용 | 케이지,밸브용,410 SS,GLOBE,3/4",10,ORIGINAL EQ | EA | 1 | 기계부 | 박후상 | 054-779-2349 | 품명 케이지,밸브용 - 케이지(CAGE)재질 410 SS - 밸브타입 GLOBE - 밸브사이즈 3/4" 원자력안전범주 NON NUCLEAR SAFETY RELATED 품질등급 A등급 제작사 CCI(CONTROL COMPONENTS INC) - 도면 품목번호 10 - 제작사 유형(MFR CATEGORY) ORIGINAL EQUIP. SUPPLIER - 원기술규격서(OTS) SHINWOLSONG1&2,9-184-J232B - 부품번호 325004112XX - 도면번호 J232B-DG-A02-01 제출서류목록 - 품질보증확인서(C of C) - 재료시험보고서(MTR OR MILL SHEET) | CCI(CONTROL COMPONENTS INC) |  | 325004112XX
2020 | 1 | 경상예방정비용 | 한울 | 3발전소 |  |  | 200545196 | 정비부분품(SPAR) | 국내 | S | 개스킷 | 개스킷,NON-ASBESTOS,FOR RLS DRAIN TANK PUMP | EA | 4 | 기계부 | 김동구 | 054-785-1500 | 품명 개스킷 - 가스켓재질 NON-ASBESTOS - 특수사항 FOR RLS DRAIN TANK PUMP 원자력안전범주 NON NUCLEAR SAFETY RELATED 품질등급 S등급 제작사 신신기계 - 표준기술사양서 9-132-M213-07 - 주설비 참고자료 M213-IM-A01-01 - 도면번호 M213-DG-C01-05 - SD-M213-9605(SUPPLIER DWG) - 부품번호 400.1 - 모델번호 MB80X4S 제출서류목록 - 품질보증확인서(C of C) | 신신기계 | MB80X4S | 400.1
2021 | 1 | 경상예방정비용 | 한울 | 3발전소 |  |  | 200545196 | 정비부분품(SPAR) | 국내 | S | 개스킷 | 개스킷,NON-ASBESTOS,FOR RLS DRAIN TANK PUMP | EA | 4 | 기계부 | 김동구 | 054-785-1500 | 품명 개스킷 - 가스켓재질 NON-ASBESTOS - 특수사항 FOR RLS DRAIN TANK PUMP 원자력안전범주 NON NUCLEAR SAFETY RELATED 품질등급 S등급 제작사 신신기계 - 표준기술사양서 9-132-M213-07 - 주설비 참고자료 M213-IM-A01-01 - 도면번호 M213-DG-C01-05 - SD-M213-9605(SUPPLIER DWG) - 부품번호 400.1 - 모델번호 MB80X4S 제출서류목록 - 품질보증확인서(C of C) | 신신기계 | MB80X4S | 400.1
2022 | 1 | 경상예방정비용 | 한울 | 3발전소 |  |  | 200545196 | 정비부분품(SPAR) | 국내 | S | 개스킷 | 개스킷,NON-ASBESTOS,FOR RLS DRAIN TANK PUMP | EA | 4 | 기계부 | 김동구 | 054-785-1500 | 품명 개스킷 - 가스켓재질 NON-ASBESTOS - 특수사항 FOR RLS DRAIN TANK PUMP 원자력안전범주 NON NUCLEAR SAFETY RELATED 품질등급 S등급 제작사 신신기계 - 표준기술사양서 9-132-M213-07 - 주설비 참고자료 M213-IM-A01-01 - 도면번호 M213-DG-C01-05 - SD-M213-9605(SUPPLIER DWG) - 부품번호 400.1 - 모델번호 MB80X4S 제출서류목록 - 품질보증확인서(C of C) | 신신기계 | MB80X4S | 400.1
2020 | 1 | 경상예방정비용 | 한울 | 3발전소 |  |  | 200545197 | 정비부분품(SPAR) | 국내 | S | 개스킷 | 개스킷,NON-ASBESTOS,FOR RLS DRAIN TANK PUMP | EA | 4 | 기계부 | 김동구 | 054-785-1500 | 품명 개스킷 - 가스켓재질 NON-ASBESTOS - 특수사항 FOR RLS DRAIN TANK PUMP 원자력안전범주 NON NUCLEAR SAFETY RELATED 품질등급 S등급 제작사 신신기계 - 표준기술사양서 9-132-M213-07 - 주설비 참고자료 M213-IM-A01-01 - 도면번호 M213-DG-C01-05 - SD-M213-9605(SUPPLIER DWG) - 부품번호 400.1 - 모델번호 MB80X4S 제출서류목록 - 품질보증확인서(C of C) | 신신기계 | MB80X4S | 400.1
2021 | 1 | 경상예방정비용 | 한울 | 3발전소 |  |  | 200545197 | 정비부분품(SPAR) | 국내 | S | 개스킷 | 개스킷,NON-ASBESTOS,FOR RLS DRAIN TANK PUMP | EA | 4 | 기계부 | 김동구 | 054-785-1500 | 품명 개스킷 - 가스켓재질 NON-ASBESTOS - 특수사항 FOR RLS DRAIN TANK PUMP 원자력안전범주 NON NUCLEAR SAFETY RELATED 품질등급 S등급 제작사 신신기계 - 표준기술사양서 9-132-M213-07 - 주설비 참고자료 M213-IM-A01-01 - 도면번호 M213-DG-C01-05 - SD-M213-9605(SUPPLIER DWG) - 부품번호 400.1 - 모델번호 MB80X4S 제출서류목록 - 품질보증확인서(C of C) | 신신기계 | MB80X4S | 400.1
2022 | 1 | 경상예방정비용 | 한울 | 3발전소 |  |  | 200545197 | 정비부분품(SPAR) | 국내 | S | 개스킷 | 개스킷,NON-ASBESTOS,FOR RLS DRAIN TANK PUMP | EA | 4 | 기계부 | 김동구 | 054-785-1500 | 품명 개스킷 - 가스켓재질 NON-ASBESTOS - 특수사항 FOR RLS DRAIN TANK PUMP 원자력안전범주 NON NUCLEAR SAFETY RELATED 품질등급 S등급 제작사 신신기계 - 표준기술사양서 9-132-M213-07 - 주설비 참고자료 M213-IM-A01-01 - 도면번호 M213-DG-C01-05 - SD-M213-9605(SUPPLIER DWG) - 부품번호 400.1 - 모델번호 MB80X4S 제출서류목록 - 품질보증확인서(C of C) | 신신기계 | MB80X4S | 400.1
2020 | 1 | 경상예방정비용 | 한울 | 3발전소 |  |  | 200545198 | 정비부분품(SPAR) | 국내 | S | 디플렉터,오염방지용 | 디플렉터,오염방지용,NBR,FOR RLS DRAIN TANK PUMP,M | EA | 4 | 기계부 | 김동구 | 054-785-1500 | 품명 디플렉터,오염방지용 - 재질 NBR - 특수사항 FOR RLS DRAIN TANK PUMP 원자력안전범주 NON NUCLEAR SAFETY RELATED 품질등급 S등급 제작사 신신기계 - 주설비 참고자료 M213-IM-A01-01 - 표준기술사양서 9-132-M213-07 - 도면번호 M213-DG-C01-05 - SD-M213-9605(SUPPLIER DWG) - 모델번호 MB80X4S - 부품번호 140 제출서류목록 - 품질보증확인서(C of C) | 신신기계 | MB80X4S | 140
2021 | 1 | 경상예방정비용 | 한울 | 3발전소 |  |  | 200545198 | 정비부분품(SPAR) | 국내 | S | 디플렉터,오염방지용 | 디플렉터,오염방지용,NBR,FOR RLS DRAIN TANK PUMP,M | EA | 4 | 기계부 | 김동구 | 054-785-1500 | 품명 디플렉터,오염방지용 - 재질 NBR - 특수사항 FOR RLS DRAIN TANK PUMP 원자력안전범주 NON NUCLEAR SAFETY RELATED 품질등급 S등급 제작사 신신기계 - 주설비 참고자료 M213-IM-A01-01 - 표준기술사양서 9-132-M213-07 - 도면번호 M213-DG-C01-05 - SD-M213-9605(SUPPLIER DWG) - 모델번호 MB80X4S - 부품번호 140 제출서류목록 - 품질보증확인서(C of C) | 신신기계 | MB80X4S | 140
2022 | 1 | 경상예방정비용 | 한울 | 3발전소 |  |  | 200545198 | 정비부분품(SPAR) | 국내 | S | 디플렉터,오염방지용 | 디플렉터,오염방지용,NBR,FOR RLS DRAIN TANK PUMP,M | EA | 4 | 기계부 | 김동구 | 054-785-1500 | 품명 디플렉터,오염방지용 - 재질 NBR - 특수사항 FOR RLS DRAIN TANK PUMP 원자력안전범주 NON NUCLEAR SAFETY RELATED 품질등급 S등급 제작사 신신기계 - 주설비 참고자료 M213-IM-A01-01 - 표준기술사양서 9-132-M213-07 - 도면번호 M213-DG-C01-05 - SD-M213-9605(SUPPLIER DWG) - 모델번호 MB80X4S - 부품번호 140 제출서류목록 - 품질보증확인서(C of C) | 신신기계 | MB80X4S | 140
2020 | 1 | 경상예방정비용 | 한울 | 3발전소 |  |  | 200545199 | 정비부분품(SPAR) | 국내 | S | 오-링 | 오-링,RUBBER,FOR RLS DRAIN TANK PUMP,430,M | EA | 8 | 기계부 | 김동구 | 054-785-1500 | 품명 오-링 - 오-링재질 RUBBER - 특수사항 FOR RLS DRAIN TANK PUMP 원자력안전범주 NON NUCLEAR SAFETY RELATED 품질등급 S등급 제작사 신신기계 - 부품번호 430 - 모델번호 MB80X4S - 도면번호 M213-DG-C01-05 - SD-M213-9605(SUPPLIER DWG) - 표준기술사양서 9-132-M213-07 - 주설비 참고자료 M213-IM-A01-01 제출서류목록 - 품질보증확인서(C of C) | 신신기계 | MB80X4S | 430
2021 | 1 | 경상예방정비용 | 한울 | 3발전소 |  |  | 200545199 | 정비부분품(SPAR) | 국내 | S | 오-링 | 오-링,RUBBER,FOR RLS DRAIN TANK PUMP,430,M | EA | 8 | 기계부 | 김동구 | 054-785-1500 | 품명 오-링 - 오-링재질 RUBBER - 특수사항 FOR RLS DRAIN TANK PUMP 원자력안전범주 NON NUCLEAR SAFETY RELATED 품질등급 S등급 제작사 신신기계 - 부품번호 430 - 모델번호 MB80X4S - 도면번호 M213-DG-C01-05 - SD-M213-9605(SUPPLIER DWG) - 표준기술사양서 9-132-M213-07 - 주설비 참고자료 M213-IM-A01-01 제출서류목록 - 품질보증확인서(C of C) | 신신기계 | MB80X4S | 430
2022 | 1 | 경상예방정비용 | 한울 | 3발전소 |  |  | 200545199 | 정비부분품(SPAR) | 국내 | S | 오-링 | 오-링,RUBBER,FOR RLS DRAIN TANK PUMP,430,M | EA | 8 | 기계부 | 김동구 | 054-785-1500 | 품명 오-링 - 오-링재질 RUBBER - 특수사항 FOR RLS DRAIN TANK PUMP 원자력안전범주 NON NUCLEAR SAFETY RELATED 품질등급 S등급 제작사 신신기계 - 부품번호 430 - 모델번호 MB80X4S - 도면번호 M213-DG-C01-05 - SD-M213-9605(SUPPLIER DWG) - 표준기술사양서 9-132-M213-07 - 주설비 참고자료 M213-IM-A01-01 제출서류목록 - 품질보증확인서(C of C) | 신신기계 | MB80X4S | 430
2020 | 1 | 경상예방정비용 | 한울 | 3발전소 |  |  | 200545200 | 정비부분품(SPAR) | 국내 | S | 오-링 | 오-링,RUBBER,FOR RLS DRAIN TANK PUMP,430-1 | EA | 4 | 기계부 | 김동구 | 054-785-1500 | 품명 오-링 - 오-링재질 RUBBER - 특수사항 FOR RLS DRAIN TANK PUMP 원자력안전범주 NON NUCLEAR SAFETY RELATED 품질등급 S등급 제작사 신신기계 - 부품번호 430-1 - 모델번호 MB80X4S - 도면번호 M213-DG-C01-05 - SD-M213-9605(SUPPLIER DWG) - 표준기술사양서 9-132-M213-07 - 주설비 참고자료 M213-IM-A01-01 제출서류목록 - 품질보증확인서(C of C) | 신신기계 | MB80X4S | 430-1
2021 | 1 | 경상예방정비용 | 한울 | 3발전소 |  |  | 200545200 | 정비부분품(SPAR) | 국내 | S | 오-링 | 오-링,RUBBER,FOR RLS DRAIN TANK PUMP,430-1 | EA | 4 | 기계부 | 김동구 | 054-785-1500 | 품명 오-링 - 오-링재질 RUBBER - 특수사항 FOR RLS DRAIN TANK PUMP 원자력안전범주 NON NUCLEAR SAFETY RELATED 품질등급 S등급 제작사 신신기계 - 부품번호 430-1 - 모델번호 MB80X4S - 도면번호 M213-DG-C01-05 - SD-M213-9605(SUPPLIER DWG) - 표준기술사양서 9-132-M213-07 - 주설비 참고자료 M213-IM-A01-01 제출서류목록 - 품질보증확인서(C of C) | 신신기계 | MB80X4S | 430-1
2022 | 1 | 경상예방정비용 | 한울 | 3발전소 |  |  | 200545200 | 정비부분품(SPAR) | 국내 | S | 오-링 | 오-링,RUBBER,FOR RLS DRAIN TANK PUMP,430-1 | EA | 4 | 기계부 | 김동구 | 054-785-1500 | 품명 오-링 - 오-링재질 RUBBER - 특수사항 FOR RLS DRAIN TANK PUMP 원자력안전범주 NON NUCLEAR SAFETY RELATED 품질등급 S등급 제작사 신신기계 - 부품번호 430-1 - 모델번호 MB80X4S - 도면번호 M213-DG-C01-05 - SD-M213-9605(SUPPLIER DWG) - 표준기술사양서 9-132-M213-07 - 주설비 참고자료 M213-IM-A01-01 제출서류목록 - 품질보증확인서(C of C) | 신신기계 | MB80X4S | 430-1
2020 | 1 | 경상예방정비용 | 한울 | 3발전소 |  |  | 200545201 | 정비부분품(SPAR) | 국내 | S | 오-링 | 오-링,RUBBER,FOR RLS DRAIN TANK PUMP,430-2 | EA | 2 | 기계부 | 김동구 | 054-785-1500 | 품명 오-링 - 오-링재질 RUBBER - 특수사항 FOR RLS DRAIN TANK PUMP 원자력안전범주 NON NUCLEAR SAFETY RELATED 품질등급 S등급 제작사 신신기계 - 부품번호 430-2 - 모델번호 MB80X4S - 도면번호 M213-DG-C01-05 - SD-M213-9605(SUPPLIER DWG) - 표준기술사양서 9-132-M213-07 - 주설비 참고자료 M213-IM-A01-01 제출서류목록 - 품질보증확인서(C of C) | 신신기계 | MB80X4S | 430-2
2021 | 1 | 경상예방정비용 | 한울 | 3발전소 |  |  | 200545201 | 정비부분품(SPAR) | 국내 | S | 오-링 | 오-링,RUBBER,FOR RLS DRAIN TANK PUMP,430-2 | EA | 2 | 기계부 | 김동구 | 054-785-1500 | 품명 오-링 - 오-링재질 RUBBER - 특수사항 FOR RLS DRAIN TANK PUMP 원자력안전범주 NON NUCLEAR SAFETY RELATED 품질등급 S등급 제작사 신신기계 - 부품번호 430-2 - 모델번호 MB80X4S - 도면번호 M213-DG-C01-05 - SD-M213-9605(SUPPLIER DWG) - 표준기술사양서 9-132-M213-07 - 주설비 참고자료 M213-IM-A01-01 제출서류목록 - 품질보증확인서(C of C) | 신신기계 | MB80X4S | 430-2
2022 | 1 | 경상예방정비용 | 한울 | 3발전소 |  |  | 200545201 | 정비부분품(SPAR) | 국내 | S | 오-링 | 오-링,RUBBER,FOR RLS DRAIN TANK PUMP,430-2 | EA | 2 | 기계부 | 김동구 | 054-785-1500 | 품명 오-링 - 오-링재질 RUBBER - 특수사항 FOR RLS DRAIN TANK PUMP 원자력안전범주 NON NUCLEAR SAFETY RELATED 품질등급 S등급 제작사 신신기계 - 부품번호 430-2 - 모델번호 MB80X4S - 도면번호 M213-DG-C01-05 - SD-M213-9605(SUPPLIER DWG) - 표준기술사양서 9-132-M213-07 - 주설비 참고자료 M213-IM-A01-01 제출서류목록 - 품질보증확인서(C of C) | 신신기계 | MB80X4S | 430-2
2020 | 1 | 경상예방정비용 | 한울 | 3발전소 |  |  | 200545202 | 정비부분품(SPAR) | 국내 | S | 볼베어링 | 볼베어링,7308B,A295-52100,FOR RLS DRAIN TANK | EA | 4 | 기계부 | 김동구 | 054-785-1500 | 품명 볼베어링 - 국제베어링교환번호 7308B - 베어링재질 A295-52100 - 특수사항 FOR RLS DRAIN TANK PUMP 원자력안전범주 NON NUCLEAR SAFETY RELATED 품질등급 S등급 제작사 신신기계 - 표준기술사양서 9-132-M213-07 - 주설비 참고자료 M213-IM-A01-01 - 도면번호 M213-DG-C01-05 - SD-M213-9605(SUPPLIER DWG) - 모델번호 MB80X4S - 부품번호 202 제출서류목록 - 품질보증확인서(C of C) | 신신기계 | MB80X4S | 202
2021 | 1 | 경상예방정비용 | 한울 | 3발전소 |  |  | 200545202 | 정비부분품(SPAR) | 국내 | S | 볼베어링 | 볼베어링,7308B,A295-52100,FOR RLS DRAIN TANK | EA | 4 | 기계부 | 김동구 | 054-785-1500 | 품명 볼베어링 - 국제베어링교환번호 7308B - 베어링재질 A295-52100 - 특수사항 FOR RLS DRAIN TANK PUMP 원자력안전범주 NON NUCLEAR SAFETY RELATED 품질등급 S등급 제작사 신신기계 - 표준기술사양서 9-132-M213-07 - 주설비 참고자료 M213-IM-A01-01 - 도면번호 M213-DG-C01-05 - SD-M213-9605(SUPPLIER DWG) - 모델번호 MB80X4S - 부품번호 202 제출서류목록 - 품질보증확인서(C of C) | 신신기계 | MB80X4S | 202
2022 | 1 | 경상예방정비용 | 한울 | 3발전소 |  |  | 200545202 | 정비부분품(SPAR) | 국내 | S | 볼베어링 | 볼베어링,7308B,A295-52100,FOR RLS DRAIN TANK | EA | 4 | 기계부 | 김동구 | 054-785-1500 | 품명 볼베어링 - 국제베어링교환번호 7308B - 베어링재질 A295-52100 - 특수사항 FOR RLS DRAIN TANK PUMP 원자력안전범주 NON NUCLEAR SAFETY RELATED 품질등급 S등급 제작사 신신기계 - 표준기술사양서 9-132-M213-07 - 주설비 참고자료 M213-IM-A01-01 - 도면번호 M213-DG-C01-05 - SD-M213-9605(SUPPLIER DWG) - 모델번호 MB80X4S - 부품번호 202 제출서류목록 - 품질보증확인서(C of C) | 신신기계 | MB80X4S | 202
2020 | 1 | 경상예방정비용 | 한울 | 3발전소 |  |  | 200545203 | 정비부분품(SPAR) | 국내 | S | 롤러베어링 | 베어링,롤러식,NU308,A295-52100,FOR RLS DRAIN T | EA | 2 | 기계부 | 김동구 | 054-785-1500 | 품명 베어링,롤러식 - 베어링타입 NU308 - 베어링재질 A295-52100 - 특수사항 FOR RLS DRAIN TANK PUMP 원자력안전범주 NON NUCLEAR SAFETY RELATED 품질등급 S등급 제작사 신신기계 - 주설비 참고자료 M213-IM-A01-01 - 표준기술사양서 9-132-M213-07 - 도면번호 M213-DG-C01-05 - SD-M213-9605(SUPPLIER DWG) - 모델번호 MB80X4S - 부품번호 201 제출서류목록 - 품질보증확인서(C of C) | 신신기계 | MB80X4S | 201
2021 | 1 | 경상예방정비용 | 한울 | 3발전소 |  |  | 200545203 | 정비부분품(SPAR) | 국내 | S | 롤러베어링 | 베어링,롤러식,NU308,A295-52100,FOR RLS DRAIN T | EA | 2 | 기계부 | 김동구 | 054-785-1500 | 품명 베어링,롤러식 - 베어링타입 NU308 - 베어링재질 A295-52100 - 특수사항 FOR RLS DRAIN TANK PUMP 원자력안전범주 NON NUCLEAR SAFETY RELATED 품질등급 S등급 제작사 신신기계 - 주설비 참고자료 M213-IM-A01-01 - 표준기술사양서 9-132-M213-07 - 도면번호 M213-DG-C01-05 - SD-M213-9605(SUPPLIER DWG) - 모델번호 MB80X4S - 부품번호 201 제출서류목록 - 품질보증확인서(C of C) | 신신기계 | MB80X4S | 201
2022 | 1 | 경상예방정비용 | 한울 | 3발전소 |  |  | 200545203 | 정비부분품(SPAR) | 국내 | S | 롤러베어링 | 베어링,롤러식,NU308,A295-52100,FOR RLS DRAIN T | EA | 2 | 기계부 | 김동구 | 054-785-1500 | 품명 베어링,롤러식 - 베어링타입 NU308 - 베어링재질 A295-52100 - 특수사항 FOR RLS DRAIN TANK PUMP 원자력안전범주 NON NUCLEAR SAFETY RELATED 품질등급 S등급 제작사 신신기계 - 주설비 참고자료 M213-IM-A01-01 - 표준기술사양서 9-132-M213-07 - 도면번호 M213-DG-C01-05 - SD-M213-9605(SUPPLIER DWG) - 모델번호 MB80X4S - 부품번호 201 제출서류목록 - 품질보증확인서(C of C) | 신신기계 | MB80X4S | 201
2020 | 2 | 계획예방정비용 | 고리 | 3발전소 | 5(신1) | 6 | 200545212 | 정비부분품(SPAR) | 국내 | A | 필터 어셈블리 | 필터 어셈블리,SCREEN ASSEMBLY FOR ESW DEBRIS,P | EA | 1 | 기계부 | 조준환 | 051-726-6153 | 품명 필터 어셈블리 - 별칭 SCREEN ASSEMBLY FOR ESW DEBRIS - 타입(형식) PERFORATED CONVOLUTE - 하우징재질 SA240 316L - 구멍 직경 ￠2.5 - 표면처리 매끄럽게 - 부속품목 HEX BOLT/NUT 48EA 원자력안전범주 NON NUCLEAR SAFETY RELATED 품질등급 A등급 제작사 정우산기(주) - 제작 도면번호 Q-DF-18-0008 - 도면번호 N223-DG-A01-01 - 모델번호 Z5M001-DF-SC-01 - 원기술규격서(OTS) SHINKORI 1&2, 9-135-N223 - 제작사 유형(MFR CATEGORY) ORIGINAL EQUIP. MANUFACTURER 제출서류목록 - 첨부기술규격서 적용 | 정우산기(주) | Z5M001-DF-SC-01
2020 | 3 | 계획예방정비용 | 고리 | 3발전소 | 6(신2) | 6 | 200545212 | 정비부분품(SPAR) | 국내 | A | 필터 어셈블리 | 필터 어셈블리,SCREEN ASSEMBLY FOR ESW DEBRIS,P | EA | 1 | 기계부 | 조준환 | 051-726-6153 | 품명 필터 어셈블리 - 별칭 SCREEN ASSEMBLY FOR ESW DEBRIS - 타입(형식) PERFORATED CONVOLUTE - 하우징재질 SA240 316L - 구멍 직경 ￠2.5 - 표면처리 매끄럽게 - 부속품목 HEX BOLT/NUT 48EA 원자력안전범주 NON NUCLEAR SAFETY RELATED 품질등급 A등급 제작사 정우산기(주) - 제작 도면번호 Q-DF-18-0008 - 도면번호 N223-DG-A01-01 - 모델번호 Z5M001-DF-SC-01 - 원기술규격서(OTS) SHINKORI 1&2, 9-135-N223 - 제작사 유형(MFR CATEGORY) ORIGINAL EQUIP. MANUFACTURER 제출서류목록 - 첨부기술규격서 적용 | 정우산기(주) | Z5M001-DF-SC-01
2021 | 4 | 계획예방정비용 | 고리 | 3발전소 | 5(신1) | 7 | 200545212 | 정비부분품(SPAR) | 국내 | A | 필터 어셈블리 | 필터 어셈블리,SCREEN ASSEMBLY FOR ESW DEBRIS,P | EA | 1 | 기계부 | 조준환 | 051-726-6153 | 품명 필터 어셈블리 - 별칭 SCREEN ASSEMBLY FOR ESW DEBRIS - 타입(형식) PERFORATED CONVOLUTE - 하우징재질 SA240 316L - 구멍 직경 ￠2.5 - 표면처리 매끄럽게 - 부속품목 HEX BOLT/NUT 48EA 원자력안전범주 NON NUCLEAR SAFETY RELATED 품질등급 A등급 제작사 정우산기(주) - 제작 도면번호 Q-DF-18-0008 - 도면번호 N223-DG-A01-01 - 모델번호 Z5M001-DF-SC-01 - 원기술규격서(OTS) SHINKORI 1&2, 9-135-N223 - 제작사 유형(MFR CATEGORY) ORIGINAL EQUIP. MANUFACTURER 제출서류목록 - 첨부기술규격서 적용 | 정우산기(주) | Z5M001-DF-SC-01
2022 | 1 | 계획예방정비용 | 고리 | 3발전소 | 6(신2) | 7 | 200545212 | 정비부분품(SPAR) | 국내 | A | 필터 어셈블리 | 필터 어셈블리,SCREEN ASSEMBLY FOR ESW DEBRIS,P | EA | 1 | 기계부 | 서원철 | 051-726-2392 | 품명 필터 어셈블리 - 별칭 SCREEN ASSEMBLY FOR ESW DEBRIS - 타입(형식) PERFORATED CONVOLUTE - 하우징재질 SA240 316L - 구멍 직경 ￠2.5 - 표면처리 매끄럽게 - 부속품목 HEX BOLT/NUT 48EA 원자력안전범주 NON NUCLEAR SAFETY RELATED 품질등급 A등급 제작사 정우산기(주) - 제작 도면번호 Q-DF-18-0008 - 도면번호 N223-DG-A01-01 - 모델번호 Z5M001-DF-SC-01 - 원기술규격서(OTS) SHINKORI 1&2, 9-135-N223 - 제작사 유형(MFR CATEGORY) ORIGINAL EQUIP. MANUFACTURER 제출서류목록 - 첨부기술규격서 적용 | 정우산기(주) | Z5M001-DF-SC-01
2021 | 1 | 경상예방정비용 | 고리 | 3발전소 |  |  | 200545289 | 정비부분품(SPAR) | 국내 | S | 전원공급기 | 전원공급기,AC-DC CONVERTER,202MM,46㎜,105㎜,110 | EA | 1 | 계측제어부 | 이현길 | 051-726-5667 | 품명 전원공급기 - 전원공급기타입 AC-DC CONVERTER - 깊이 202MM - 높이 46㎜ - 너비 105㎜ - 입력전압 110VAC/ 220VAC - 입력전류 3A/10.5A - 입력주파수 50/ 60HZ - 출력전압 24VDC - 출력전류 5A - 사용온도(상한) 50℃ - 사용온도(하한) 0℃ - 설치방법 PANEL MOUNT(150*20MM) - 품질보증서류 CERTIFICATE OF CONFORMANCE 원자력안전범주 NON NUCLEAR SAFETY RELATED 품질등급 S등급 제작사 운영(주) - 모델번호 WYSP-120S24A | 운영(주) | WYSP-120S24A
2020 | 1 | 계획예방정비용 | 월성 | 3발전소 | 5(신1) | 6 | 200545301 | 정비부분품(SPAR) | 국외 | A | 필터 엘리맨트 | 필터 엘리맨트,OIL,RCP TBA,SURROUNDING TBA UPP | EA | 8 | 기계부 | 이상근 | 054-779-5648 | 품명 필터 엘리맨트 - 설계매체 OIL - 특수사항 RCP TBA - 별칭 SURROUNDING TBA UPPER 원자력안전범주 NON NUCLEAR SAFETY RELATED 품질등급 A등급 제작사 WESTINGHOUSE ELECTRIC COMPANY - 주설비 참고자료 9-181-Z-431-N01-005 - 도면번호 9-181-Z-431-N01(MANUAL) - 부품번호 8000-900-072 - 원설계규격서(ODS) SHINWOLSONG1&2,9-181-Z-404-001 - 제작사 유형(MFR CATEGORY) ORIGINAL EQUIP. MANUFACTURER 제출서류목록 - 품질보증확인서(C of C) | WESTINGHOUSE ELECTRIC COMPANY |  | 8000-900-072
2021 | 2 | 계획예방정비용 | 월성 | 3발전소 | 6(신2) | 5 | 200545301 | 정비부분품(SPAR) | 국외 | A | 필터 엘리맨트 | 필터 엘리맨트,OIL,RCP TBA,SURROUNDING TBA UPP | EA | 8 | 기계부 | 이광수 | 054-779-5742 | 품명 필터 엘리맨트 - 설계매체 OIL - 특수사항 RCP TBA - 별칭 SURROUNDING TBA UPPER 원자력안전범주 NON NUCLEAR SAFETY RELATED 품질등급 A등급 제작사 WESTINGHOUSE ELECTRIC COMPANY - 주설비 참고자료 9-181-Z-431-N01-005 - 도면번호 9-181-Z-431-N01(MANUAL) - 부품번호 8000-900-072 - 원설계규격서(ODS) SHINWOLSONG1&2,9-181-Z-404-001 - 제작사 유형(MFR CATEGORY) ORIGINAL EQUIP. MANUFACTURER 제출서류목록 - 품질보증확인서(C of C) | WESTINGHOUSE ELECTRIC COMPANY |  | 8000-900-072
2021 | 3 | 계획예방정비용 | 월성 | 3발전소 | 5(신1) | 7 | 200545301 | 정비부분품(SPAR) | 국외 | A | 필터 엘리맨트 | 필터 엘리맨트,OIL,RCP TBA,SURROUNDING TBA UPP | EA | 8 | 기계부 | 이상근 | 054-779-5648 | 품명 필터 엘리맨트 - 설계매체 OIL - 특수사항 RCP TBA - 별칭 SURROUNDING TBA UPPER 원자력안전범주 NON NUCLEAR SAFETY RELATED 품질등급 A등급 제작사 WESTINGHOUSE ELECTRIC COMPANY - 주설비 참고자료 9-181-Z-431-N01-005 - 도면번호 9-181-Z-431-N01(MANUAL) - 부품번호 8000-900-072 - 원설계규격서(ODS) SHINWOLSONG1&2,9-181-Z-404-001 - 제작사 유형(MFR CATEGORY) ORIGINAL EQUIP. MANUFACTURER 제출서류목록 - 품질보증확인서(C of C) | WESTINGHOUSE ELECTRIC COMPANY |  | 8000-900-072
2020 | 2 | 계획예방정비용 | 월성 | 3발전소 | 6(신2) | 4 | 200545323 | 정비부분품(SPAR) | 국내 | S | 개스킷 | 개스킷,SPIRAL WOUND,4.5㎜,90㎜,120㎜,SUS304+GR | EA | 1 | 기계부 | 김희진 | 054-779-5649 | 품명 개스킷 - 가스켓타입 SPIRAL WOUND - 두께 4.5㎜ - 내경 90㎜ - 외경 120㎜ - 가스켓재질 SUS304+GRAPHITE - 링(RING)재질 SUS304 - 사용매체 WATER - 최소포장단위 EA - 별칭 517-V11 S/W GASKET - 치수 Φ90*Φ99*Φ120*4.5T - 가스켓형태 내륜형 원자력안전범주 NON NUCLEAR SAFETY RELATED 품질등급 S등급
2020 | 3 | 계획예방정비용 | 월성 | 3발전소 | 5(신1) | 6 | 200545323 | 정비부분품(SPAR) | 국내 | S | 개스킷 | 개스킷,SPIRAL WOUND,4.5㎜,90㎜,120㎜,SUS304+GR | EA | 1 | 기계부 | 우경덕 | 054-779-5647 | 품명 개스킷 - 가스켓타입 SPIRAL WOUND - 두께 4.5㎜ - 내경 90㎜ - 외경 120㎜ - 가스켓재질 SUS304+GRAPHITE - 링(RING)재질 SUS304 - 사용매체 WATER - 최소포장단위 EA - 별칭 517-V11 S/W GASKET - 치수 Φ90*Φ99*Φ120*4.5T - 가스켓형태 내륜형 원자력안전범주 NON NUCLEAR SAFETY RELATED 품질등급 S등급
2020 | 2 | 계획예방정비용 | 월성 | 3발전소 | 6(신2) | 4 | 200545324 | 정비부분품(SPAR) | 국내 | S | 개스킷 | 개스킷,SPIRAL WOUND,4.5㎜,99.5㎜,134.5㎜,SUS30 | EA | 3 | 기계부 | 김희진 | 054-779-5649 | 품명 개스킷 - 가스켓타입 SPIRAL WOUND - 두께 4.5㎜ - 내경 99.5㎜ - 외경 134.5㎜ - 가스켓재질 SUS304+GRAPHITE - 링(RING)재질 SUS304 - 사용매체 WATER - 최소포장단위 EA - 별칭 518-V12/15/16 S/W GASKET - 치수 Φ99.5*Φ105*Φ134.5*4.5T - 가스켓형태 내륜형 원자력안전범주 NON NUCLEAR SAFETY RELATED 품질등급 S등급
2020 | 3 | 계획예방정비용 | 월성 | 3발전소 | 5(신1) | 6 | 200545324 | 정비부분품(SPAR) | 국내 | S | 개스킷 | 개스킷,SPIRAL WOUND,4.5㎜,99.5㎜,134.5㎜,SUS30 | EA | 3 | 기계부 | 우경덕 | 054-779-5647 | 품명 개스킷 - 가스켓타입 SPIRAL WOUND - 두께 4.5㎜ - 내경 99.5㎜ - 외경 134.5㎜ - 가스켓재질 SUS304+GRAPHITE - 링(RING)재질 SUS304 - 사용매체 WATER - 최소포장단위 EA - 별칭 518-V12/15/16 S/W GASKET - 치수 Φ99.5*Φ105*Φ134.5*4.5T - 가스켓형태 내륜형 원자력안전범주 NON NUCLEAR SAFETY RELATED 품질등급 S등급
2020 | 2 | 계획예방정비용 | 월성 | 3발전소 | 6(신2) | 4 | 200545325 | 정비부분품(SPAR) | 국내 | S | 개스킷 | 개스킷,SPIRAL WOUND,3.2㎜,26㎜,36㎜,SUS304+GR | EA | 2 | 기계부 | 김희진 | 054-779-5649 | 품명 개스킷 - 가스켓타입 SPIRAL WOUND - 두께 3.2㎜ - 내경 26㎜ - 외경 36㎜ - 가스켓재질 SUS304+GRAPHITE - 링(RING)재질 SUS304 - 사용매체 WATER - 최소포장단위 EA - 별칭 517-V50/51 S/W GASKET - 치수 Φ26*Φ36*3.2T - 가스켓형태 기본형 원자력안전범주 NON NUCLEAR SAFETY RELATED 품질등급 S등급
2020 | 3 | 계획예방정비용 | 월성 | 3발전소 | 5(신1) | 6 | 200545325 | 정비부분품(SPAR) | 국내 | S | 개스킷 | 개스킷,SPIRAL WOUND,3.2㎜,26㎜,36㎜,SUS304+GR | EA | 2 | 기계부 | 우경덕 | 054-779-5647 | 품명 개스킷 - 가스켓타입 SPIRAL WOUND - 두께 3.2㎜ - 내경 26㎜ - 외경 36㎜ - 가스켓재질 SUS304+GRAPHITE - 링(RING)재질 SUS304 - 사용매체 WATER - 최소포장단위 EA - 별칭 517-V50/51 S/W GASKET - 치수 Φ26*Φ36*3.2T - 가스켓형태 기본형 원자력안전범주 NON NUCLEAR SAFETY RELATED 품질등급 S등급
2020 | 2 | 계획예방정비용 | 월성 | 3발전소 | 6(신2) | 4 | 200545327 | 정비부분품(SPAR) | 국내 | S | 개스킷 | 개스킷,SPIRAL WOUND,4.5㎜,83㎜,101㎜,SUS304+GR | EA | 1 | 기계부 | 김희진 | 054-779-5649 | 품명 개스킷 - 가스켓타입 SPIRAL WOUND - 두께 4.5㎜ - 내경 83㎜ - 외경 101㎜ - 가스켓재질 SUS304+GRAPHITE - 링(RING)재질 SUS304 - 사용매체 WATER - 최소포장단위 EA - 별칭 517-YST-2 S/W GASKET - 치수 Φ83*Φ101*4.5T - 가스켓형태 기본형 원자력안전범주 NON NUCLEAR SAFETY RELATED 품질등급 S등급
2020 | 3 | 계획예방정비용 | 월성 | 3발전소 | 5(신1) | 6 | 200545327 | 정비부분품(SPAR) | 국내 | S | 개스킷 | 개스킷,SPIRAL WOUND,4.5㎜,83㎜,101㎜,SUS304+GR | EA | 1 | 기계부 | 우경덕 | 054-779-5647 | 품명 개스킷 - 가스켓타입 SPIRAL WOUND - 두께 4.5㎜ - 내경 83㎜ - 외경 101㎜ - 가스켓재질 SUS304+GRAPHITE - 링(RING)재질 SUS304 - 사용매체 WATER - 최소포장단위 EA - 별칭 517-YST-2 S/W GASKET - 치수 Φ83*Φ101*4.5T - 가스켓형태 기본형 원자력안전범주 NON NUCLEAR SAFETY RELATED 품질등급 S등급
2020 | 3 | 계획예방정비용 | 월성 | 3발전소 | 5(신1) | 6 | 200545341 | 정비부분품(SPAR) | 국내 | A | 감지기 | 감지기,방폭형 불꽃감지기,화재탐지장치용,UV/IR,24VDC,시야각 10 | EA | 12 | 전기부 | 이상재 | 054-779-5725 | 품명 감지기 - 별칭 방폭형 불꽃감지기 - 형태(SHAPE) 화재탐지장치용 - 타입(형식) UV/IR - 전기 데이터 24VDC - 측정범위 시야각 100° - 감지거리 30M - 반응 매체(REACTION MEDIA) 자외선 및 적외선 - 설치기기 정보 자동화재탐지설비(R형) 원자력안전범주 NON NUCLEAR SAFETY RELATED 품질등급 A등급 제작사 레존텍(주) - 제작사 유형(MFR CATEGORY) ORIGINAL EQUIP. MANUFACTURER - 원기술규격서(OTS) SHINWOLSONG1&2,9-691-M259 - 모델번호 RFD-2FTN 제출서류목록 - 첨부기술규격서 적용 | 레존텍(주) | RFD-2FTN
2021 | 4 | 계획예방정비용 | 월성 | 3발전소 | 6(신2) | 5 | 200545341 | 정비부분품(SPAR) | 국내 | A | 감지기 | 감지기,방폭형 불꽃감지기,화재탐지장치용,UV/IR,24VDC,시야각 10 | EA | 12 | 전기부 | 이상재 | 054-779-5725 | 품명 감지기 - 별칭 방폭형 불꽃감지기 - 형태(SHAPE) 화재탐지장치용 - 타입(형식) UV/IR - 전기 데이터 24VDC - 측정범위 시야각 100° - 감지거리 30M - 반응 매체(REACTION MEDIA) 자외선 및 적외선 - 설치기기 정보 자동화재탐지설비(R형) 원자력안전범주 NON NUCLEAR SAFETY RELATED 품질등급 A등급 제작사 레존텍(주) - 제작사 유형(MFR CATEGORY) ORIGINAL EQUIP. MANUFACTURER - 원기술규격서(OTS) SHINWOLSONG1&2,9-691-M259 - 모델번호 RFD-2FTN 제출서류목록 - 첨부기술규격서 적용 | 레존텍(주) | RFD-2FTN
2020 | 1 | 경상예방정비용 | 한빛 | 3발전소 |  |  | 200545392 | 정비부분품(SPAR) | 국내 | S | 키(KEY),기계요소 | 키(KEY),기계요소,COUPLING KEY,사각(도면참조),11.8MM | EA | 5 | 기계부 | 서정훈 | 061-357-3634 | 품명 키(KEY),기계요소 - 키(KEY)타입 COUPLING KEY - 키(KEY)몸체형태 사각(도면참조) - 너비 11.8MM - 길이 65MM - 높이 8MM - 키(KEY)재질 SUS316 - 특수사항 C OF C, 외관치수검사서 원자력안전범주 NON NUCLEAR SAFETY RELATED 품질등급 S등급 제출서류목록 - 첨부기술규격서 적용
2021 | 1 | 경상예방정비용 | 한빛 | 3발전소 |  |  | 200545392 | 정비부분품(SPAR) | 국내 | S | 키(KEY),기계요소 | 키(KEY),기계요소,COUPLING KEY,사각(도면참조),11.8MM | EA | 5 | 기계부 | 서정훈 | 061-357-3634 | 품명 키(KEY),기계요소 - 키(KEY)타입 COUPLING KEY - 키(KEY)몸체형태 사각(도면참조) - 너비 11.8MM - 길이 65MM - 높이 8MM - 키(KEY)재질 SUS316 - 특수사항 C OF C, 외관치수검사서 원자력안전범주 NON NUCLEAR SAFETY RELATED 품질등급 S등급 제출서류목록 - 첨부기술규격서 적용
2022 | 1 | 경상예방정비용 | 한빛 | 3발전소 |  |  | 200545392 | 정비부분품(SPAR) | 국내 | S | 키(KEY),기계요소 | 키(KEY),기계요소,COUPLING KEY,사각(도면참조),11.8MM | EA | 5 | 기계부 | 서정훈 | 061-357-3634 | 품명 키(KEY),기계요소 - 키(KEY)타입 COUPLING KEY - 키(KEY)몸체형태 사각(도면참조) - 너비 11.8MM - 길이 65MM - 높이 8MM - 키(KEY)재질 SUS316 - 특수사항 C OF C, 외관치수검사서 원자력안전범주 NON NUCLEAR SAFETY RELATED 품질등급 S등급 제출서류목록 - 첨부기술규격서 적용
2020 | 2 | 계획예방정비용 | 고리 | 3발전소 | 5(신1) | 6 | 200545430 | 정비부분품(SPAR) | 국내 | A | 로타 어셈블리 | 로타 어셈블리,ESW DEBRIS FILTER ROTOR,￠114.3 * | EA | 1 | 기계부 | 조준환 | 051-726-6153 | 품명 로타 어셈블리 - 별칭 ESW DEBRIS FILTER ROTOR - 사이즈 ￠114.3 * 495MM - 재질 SA312-316L/240-316L,A240-316L - 구성부품 1 ROTOR,PLATE,FLNAGE, ETC. 원자력안전범주 NON NUCLEAR SAFETY RELATED 품질등급 A등급 제작사 정우산기(주) - 제작 도면번호 Q-DF-18-0011 - 도면번호 N223-DG-A01-01 - 모델번호 Z5M001-DF-RT-01 - 원기술규격서(OTS) SHINKORI 1&2, 9-135-N223 - 제작사 유형(MFR CATEGORY) ORIGINAL EQUIP. MANUFACTURER 제출서류목록 - 첨부기술규격서 적용 | 정우산기(주) | Z5M001-DF-RT-01
2020 | 3 | 계획예방정비용 | 고리 | 3발전소 | 6(신2) | 6 | 200545430 | 정비부분품(SPAR) | 국내 | A | 로타 어셈블리 | 로타 어셈블리,ESW DEBRIS FILTER ROTOR,￠114.3 * | EA | 1 | 기계부 | 조준환 | 051-726-6153 | 품명 로타 어셈블리 - 별칭 ESW DEBRIS FILTER ROTOR - 사이즈 ￠114.3 * 495MM - 재질 SA312-316L/240-316L,A240-316L - 구성부품 1 ROTOR,PLATE,FLNAGE, ETC. 원자력안전범주 NON NUCLEAR SAFETY RELATED 품질등급 A등급 제작사 정우산기(주) - 제작 도면번호 Q-DF-18-0011 - 도면번호 N223-DG-A01-01 - 모델번호 Z5M001-DF-RT-01 - 원기술규격서(OTS) SHINKORI 1&2, 9-135-N223 - 제작사 유형(MFR CATEGORY) ORIGINAL EQUIP. MANUFACTURER 제출서류목록 - 첨부기술규격서 적용 | 정우산기(주) | Z5M001-DF-RT-01
2021 | 4 | 계획예방정비용 | 고리 | 3발전소 | 5(신1) | 7 | 200545430 | 정비부분품(SPAR) | 국내 | A | 로타 어셈블리 | 로타 어셈블리,ESW DEBRIS FILTER ROTOR,￠114.3 * | EA | 1 | 기계부 | 조준환 | 051-726-6153 | 품명 로타 어셈블리 - 별칭 ESW DEBRIS FILTER ROTOR - 사이즈 ￠114.3 * 495MM - 재질 SA312-316L/240-316L,A240-316L - 구성부품 1 ROTOR,PLATE,FLNAGE, ETC. 원자력안전범주 NON NUCLEAR SAFETY RELATED 품질등급 A등급 제작사 정우산기(주) - 제작 도면번호 Q-DF-18-0011 - 도면번호 N223-DG-A01-01 - 모델번호 Z5M001-DF-RT-01 - 원기술규격서(OTS) SHINKORI 1&2, 9-135-N223 - 제작사 유형(MFR CATEGORY) ORIGINAL EQUIP. MANUFACTURER 제출서류목록 - 첨부기술규격서 적용 | 정우산기(주) | Z5M001-DF-RT-01
2022 | 1 | 계획예방정비용 | 고리 | 3발전소 | 6(신2) | 7 | 200545430 | 정비부분품(SPAR) | 국내 | A | 로타 어셈블리 | 로타 어셈블리,ESW DEBRIS FILTER ROTOR,￠114.3 * | EA | 1 | 기계부 | 서원철 | 051-726-2392 | 품명 로타 어셈블리 - 별칭 ESW DEBRIS FILTER ROTOR - 사이즈 ￠114.3 * 495MM - 재질 SA312-316L/240-316L,A240-316L - 구성부품 1 ROTOR,PLATE,FLNAGE, ETC. 원자력안전범주 NON NUCLEAR SAFETY RELATED 품질등급 A등급 제작사 정우산기(주) - 제작 도면번호 Q-DF-18-0011 - 도면번호 N223-DG-A01-01 - 모델번호 Z5M001-DF-RT-01 - 원기술규격서(OTS) SHINKORI 1&2, 9-135-N223 - 제작사 유형(MFR CATEGORY) ORIGINAL EQUIP. MANUFACTURER 제출서류목록 - 첨부기술규격서 적용 | 정우산기(주) | Z5M001-DF-RT-01
2021 | 1 | 경상예방정비용 | 한빛 | 1발전소 |  |  | 200545446 | 정비부분품(SPAR) | 국외 | S | 글로브 밸브 | 글로브 밸브,3/4IN,ASTM A105,600LB,STAINLESS S | EA | 3 | 기계부 | 양재한 | 061-357-1095 | 품명 글로브 밸브 - 밸브사이즈 3/4IN - 밸브재질 ASTM A105 - 사용압력(상한) 600LB - 스템(STEM)재질 STAINLESS STEEL - 디스크(DISK)재질 ASTM A565 GR616 - 본넷타입 ASTM A105 - 밸브접속타입 SOCKET WELDING - 사용매체 WATER - 밸브 데이터 EBD-GBA 원자력안전범주 NON NUCLEAR SAFETY RELATED 품질등급 S등급 제작사 FLOWSERVE CORPORATION - 도면번호 ACD-31629916 - 모델번호 848PTY - 제작사 유형(MFR CATEGORY) ORIGINAL EQUIP. MANUFACTURER - 원기술규격서(OTS) HANBIT 1&2, 3-P-427A - 원설계규격서(ODS) HANBIT 1&2, 3-P-427A 한빛 원자력 본부 - 패키지 번호 PO-P0427 제출서류목록 - 재료시험보고서(MTR OR MILL SHEET) - 비파괴검사보고서(NDE Records) - 성능(또는 기능)시험 기록 - 열처리기록(Heat Treatment) | FLOWSERVE CORPORATION | 848PTY
2022 | 1 | 경상예방정비용 | 한빛 | 1발전소 |  |  | 200545446 | 정비부분품(SPAR) | 국외 | S | 글로브 밸브 | 글로브 밸브,3/4IN,ASTM A105,600LB,STAINLESS S | EA | 3 | 기계부 | 양재한 | 061-357-1095 | 품명 글로브 밸브 - 밸브사이즈 3/4IN - 밸브재질 ASTM A105 - 사용압력(상한) 600LB - 스템(STEM)재질 STAINLESS STEEL - 디스크(DISK)재질 ASTM A565 GR616 - 본넷타입 ASTM A105 - 밸브접속타입 SOCKET WELDING - 사용매체 WATER - 밸브 데이터 EBD-GBA 원자력안전범주 NON NUCLEAR SAFETY RELATED 품질등급 S등급 제작사 FLOWSERVE CORPORATION - 도면번호 ACD-31629916 - 모델번호 848PTY - 제작사 유형(MFR CATEGORY) ORIGINAL EQUIP. MANUFACTURER - 원기술규격서(OTS) HANBIT 1&2, 3-P-427A - 원설계규격서(ODS) HANBIT 1&2, 3-P-427A 한빛 원자력 본부 - 패키지 번호 PO-P0427 제출서류목록 - 재료시험보고서(MTR OR MILL SHEET) - 비파괴검사보고서(NDE Records) - 성능(또는 기능)시험 기록 - 열처리기록(Heat Treatment) | FLOWSERVE CORPORATION | 848PTY
2022 | 1 | 계획예방정비용 | 월성 | 2발전소 | 4 | 19 | 200545454 | 정비부분품(SPAR) | 국외 | A | 전원공급기 | 전원공급기,165 MM,82 MM,61 MM,1 ㎏,MAX OUTPUT | EA | 4 | 계측제어부 | 김성현 | 054-779-2720 | 품명 전원공급기 - 깊이 165 MM - 높이 82 MM - 너비 61 MM - 중량 1 ㎏ - 정격전력(용량) MAX OUTPUT POWER 336W - 입력전압 85~265 VAC OR 120~330 VDC - 입력주파수 47~63 HZ - 출력전압 24 VDC - 출력전류 MAX OUTPUT CURRENT 14 A - 냉각방법 CONVECTION COOLING 원자력안전범주 NON NUCLEAR SAFETY RELATED 품질등급 A등급 제작사 TDK-LAMBDA - 제작사 유형(MFR CATEGORY) ORIGINAL EQUIP. MANUFACTURER - 모델번호 HWS300-24 제출서류목록 - 첨부기술규격서 적용 | TDK-LAMBDA | HWS300-24
2020 | 1 | 계획예방정비용 | 새울 | 1발전소 | 1(신3) | 3 | 200545492 | 정비부분품(SPAR) | 국외 | A | 볼베어링 | 볼베어링,DGBB,6308,90MM,40MM,23MM,42.3,24,1. | EA | 2 | 전기부 | 김성림 | 052-715-5059 | 품명 볼베어링 - 베어링타입 DGBB - 국제베어링교환번호 6308 - 외경 90MM - 구멍직경 40MM - 너비 23MM - 동격하중 42.3 - 정격하중 24 - 피로한계하중 1.02 품질등급 A등급 제작사 SKF - 모델번호 6308 제출서류목록 - 첨부기술규격서 적용 | SKF | 6308
2021 | 1 | 계획예방정비용 | 새울 | 1발전소 | 2(신4) | 2 | 200545492 | 정비부분품(SPAR) | 국외 | A | 볼베어링 | 볼베어링,DGBB,6308,90MM,40MM,23MM,42.3,24,1. | EA | 2 | 전기부 | 김성림 | 052-715-5059 | 품명 볼베어링 - 베어링타입 DGBB - 국제베어링교환번호 6308 - 외경 90MM - 구멍직경 40MM - 너비 23MM - 동격하중 42.3 - 정격하중 24 - 피로한계하중 1.02 품질등급 A등급 제작사 SKF - 모델번호 6308 제출서류목록 - 첨부기술규격서 적용 | SKF | 6308
2020 | 1 | 계획예방정비용 | 새울 | 1발전소 | 1(신3) | 3 | 200545493 | 정비부분품(SPAR) | 국외 | A | 볼베어링 | 볼베어링,DGBB,6310,110MM,50MM,27MM,65,38,1.6 | EA | 2 | 전기부 | 김성림 | 052-715-5059 | 품명 볼베어링 - 베어링타입 DGBB - 국제베어링교환번호 6310 - 외경 110MM - 구멍직경 50MM - 너비 27MM - 동격하중 65 - 정격하중 38 - 피로한계하중 1.6 품질등급 A등급 제작사 SKF - 모델번호 6310 제출서류목록 - 첨부기술규격서 적용 | SKF | 6310
2021 | 1 | 계획예방정비용 | 새울 | 1발전소 | 2(신4) | 2 | 200545493 | 정비부분품(SPAR) | 국외 | A | 볼베어링 | 볼베어링,DGBB,6310,110MM,50MM,27MM,65,38,1.6 | EA | 2 | 전기부 | 김성림 | 052-715-5059 | 품명 볼베어링 - 베어링타입 DGBB - 국제베어링교환번호 6310 - 외경 110MM - 구멍직경 50MM - 너비 27MM - 동격하중 65 - 정격하중 38 - 피로한계하중 1.6 품질등급 A등급 제작사 SKF - 모델번호 6310 제출서류목록 - 첨부기술규격서 적용 | SKF | 6310
2020 | 4 | 계획예방정비용 | 한울 | 3발전소 | 6 | 12 | 200545652 | 정비부분품(SPAR) | 국외 | Q | 개스킷 | 개스킷,CIRCULAR,GRAPHTE,167℉,174PSIG,HANUL | EA | 1 | 기계부 | 김웅규 | 054-785-1615 | 품명 개스킷 - 가스켓몸체형태 CIRCULAR - 가스켓재질 GRAPHTE - 사용온도(상한) 167℉ - 사용압력(상한) 174PSIG 원자력안전범주 NON NUCLEAR SAFETY RELATED 품질등급 Q등급 제작사 CURTISS WRIGHT FLOW CONTROL CO - 원설계규격서(ODS) HANUL 5&6, 9-804-Z-404-001 - 원기술규격서(OTS) HANUL 5&6, 9-184-J239 - 제작사 유형(MFR CATEGORY) ORIGINAL EQUIP. MANUFACTURER - 주설비 참고자료 M263 - 도면번호 9-804-Z-171-001(40) - 9-804-Z-171-002(40) - 9-804-Z-171-003(38) - J239-DG-A01-02(38) - J239-DG-A01-33(40) - 부품번호 205861-95 - 모델번호 99F-001 - 99F-002 - 99F-003 - 99Q-001 - 99Q-002 - 99Q-041 제출서류목록 - 첨부기술규격서 적용 - 품질증빙/제출서류목록(QVDL) - 품질보증확인서(C of C) - 외관 및 치수검사 성적서 | CURTISS WRIGHT FLOW CONTROL CORP.(TARGET | 99F-001 | 205861-95
2020 | 4 | 계획예방정비용 | 한울 | 3발전소 | 6 | 12 | 200545653 | 정비부분품(SPAR) | 국외 | Q | 플런저,구동기용 | 플런저,1IN SOLENOID VALVE,S.S. 410,9-804-Z- | EA | 1 | 기계부 | 김웅규 | 054-785-1615 | 품명 플런저 - 용도 1IN SOLENOID VALVE - 재질 S.S. 410 원자력안전범주 NON NUCLEAR SAFETY RELATED 품질등급 Q등급 제작사 CURTISS WRIGHT FLOW CONTROL CO - 도면번호 9-804-Z-171-003(29) - J239-DG-A01-02(29) - 제작사 유형(MFR CATEGORY) ORIGINAL EQUIP. MANUFACTURER - 원기술규격서(OTS) HANUL 5&6, 9-184-J239 - 원설계규격서(ODS) HANUL 5&6, 9-804-Z-404-001 - 부품번호 102690-1 - 모델번호 99F-003 - 99Q-002 제출서류목록 - 첨부기술규격서 적용 - 품질증빙/제출서류목록(QVDL) - 품질보증확인서(C of C) - 재료시험보고서(MTR OR MILL SHEET) - 외관 및 치수검사 성적서 | CURTISS WRIGHT FLOW CONTROL CORP.(TARGET | 99Q-002 | 102690-1
2020 | 4 | 계획예방정비용 | 한울 | 3발전소 | 6 | 12 | 200545654 | 정비부분품(SPAR) | 국외 | Q | 피스톤 링 | 피스톤 링,PISTON RING,SS 17-7 PH,ORIGINAL EQ | EA | 1 | 기계부 | 김웅규 | 054-785-1615 | 품명 피스톤 링 - 별칭 PISTON RING - 재질 SS 17-7 PH 원자력안전범주 NON NUCLEAR SAFETY RELATED 품질등급 Q등급 제작사 CURTISS WRIGHT FLOW CONTROL CO - 제작사 유형(MFR CATEGORY) ORIGINAL EQUIP. MANUFACTURER - 원기술규격서(OTS) HANUL 5&6, 9-184-J239 - 원설계규격서(ODS) HANUL 5&6, 9-804-Z-404-001 - 부품번호 100637-1 - 모델번호 99F-001 - 99F-002 - 99F-003 - 99Q-002 - 99Q-041 - 도면번호 9-804-Z-171-001 - 9-804-Z-171-002 - 9-804-Z-171-003 - J239-DG-A01-02 - J239-DG-A01-33 제출서류목록 - 첨부기술규격서 적용 - 품질증빙/제출서류목록(QVDL) - 품질보증확인서(C of C) - 재료시험보고서(MTR OR MILL SHEET) - 외관 및 치수검사 성적서 | CURTISS WRIGHT FLOW CONTROL CORP.(TARGET | 99Q-041 | 100637-1
2020 | 4 | 계획예방정비용 | 한울 | 3발전소 | 6 | 12 | 200545656 | 정비부분품(SPAR) | 국외 | Q | 핀(PIN),기계요소 | 핀(PIN),기계요소,SPIRAL,FOR LOCKING,SS300SER, | EA | 1 | 기계부 | 김웅규 | 054-785-1615 | 품명 핀(PIN),기계요소 - 핀(PIN)타입 SPIRAL - 핀(PIN)용도 FOR LOCKING - 핀(PIN)재질 SS300SER - 별칭 SPIRAL PIN 원자력안전범주 NON NUCLEAR SAFETY RELATED 품질등급 Q등급 제작사 CURTISS WRIGHT FLOW CONTROL CO - 원설계규격서(ODS) HANUL 5&6, 9-804-Z-404-001 - 원기술규격서(OTS) HANUL 5&6, 9-184-J239 - 제작사 유형(MFR CATEGORY) ORIGINAL EQUIP. MANUFACTURER - 도면번호 9-804-Z-171-003 - J239-DG-A01-33 - 모델번호 99F-003 - 99Q-041 - 부품번호 440-0009 제출서류목록 - 첨부기술규격서 적용 - 품질증빙/제출서류목록(QVDL) - 품질보증확인서(C of C) | CURTISS WRIGHT FLOW CONTROL CORP.(TARGET | 99Q-041 | 440-0009
2020 | 4 | 계획예방정비용 | 한울 | 3발전소 | 6 | 12 | 200545661 | 정비부분품(SPAR) | 국외 | Q | 봉(ROD) | 봉(ROD),STRAIGHT TYPE,SUS316/HAYNES 25,BA | EA | 1 | 기계부 | 김웅규 | 054-785-1615 | 품명 봉(ROD) - 봉용도 STRAIGHT TYPE - 봉재질 SUS316/HAYNES 25 - 부속품목 BALL - 별칭 ROD DISC ASSEMBLY 원자력안전범주 NON NUCLEAR SAFETY RELATED 품질등급 Q등급 제작사 CURTISS WRIGHT FLOW CONTROL CO - 도면번호 9-804-Z-171-003 - J239-DG-A01-01 - 모델번호 99F-003 - 99Q-001 - 부품번호 202411-2 - 제작사 유형(MFR CATEGORY) ORIGINAL EQUIP. MANUFACTURER - 원기술규격서(OTS) HANUL 5&6, 9-184-J239 - 원설계규격서(ODS) HANUL 5&6, 9-804-Z-404-001 제출서류목록 - 첨부기술규격서 적용 - 품질증빙/제출서류목록(QVDL) - 품질보증확인서(C of C) - 재료시험보고서(MTR OR MILL SHEET) - 외관 및 치수검사 성적서 | CURTISS WRIGHT FLOW CONTROL CORP.(TARGET | 99Q-001 | 202411-2
2020 | 1 | 경상예방정비용 | 한빛 | 3발전소 |  |  | 200545719 | 정비부분품(SPAR) | 국내 | S | 핀(PIN),기계요소 | 핀(PIN),기계요소,분할핀,T/S SHEAR PIN 고정용,5MM(호칭 | EA | 50 | 기계부 | 서정훈 | 061-357-3634 | 품명 핀(PIN),기계요소 - 핀(PIN)타입 분할핀 - 핀(PIN)용도 T/S SHEAR PIN 고정용 - 직경 5MM(호칭경) - 길이 50MM(짧은쪽),54MM(긴쪽) - 핀(PIN)재질 SUS316 - 핀(PIN)말단부타입 뾰족끝 - 특수사항 핀구멍 지름 : 5MM - 품질보증서류 C OF C 원자력안전범주 NON NUCLEAR SAFETY RELATED 품질등급 S등급 제출서류목록 - 품질보증확인서(C of C)
2021 | 1 | 경상예방정비용 | 한빛 | 3발전소 |  |  | 200545719 | 정비부분품(SPAR) | 국내 | S | 핀(PIN),기계요소 | 핀(PIN),기계요소,분할핀,T/S SHEAR PIN 고정용,5MM(호칭 | EA | 50 | 기계부 | 서정훈 | 061-357-3634 | 품명 핀(PIN),기계요소 - 핀(PIN)타입 분할핀 - 핀(PIN)용도 T/S SHEAR PIN 고정용 - 직경 5MM(호칭경) - 길이 50MM(짧은쪽),54MM(긴쪽) - 핀(PIN)재질 SUS316 - 핀(PIN)말단부타입 뾰족끝 - 특수사항 핀구멍 지름 : 5MM - 품질보증서류 C OF C 원자력안전범주 NON NUCLEAR SAFETY RELATED 품질등급 S등급 제출서류목록 - 품질보증확인서(C of C)
2022 | 1 | 경상예방정비용 | 한빛 | 3발전소 |  |  | 200545719 | 정비부분품(SPAR) | 국내 | S | 핀(PIN),기계요소 | 핀(PIN),기계요소,분할핀,T/S SHEAR PIN 고정용,5MM(호칭 | EA | 50 | 기계부 | 서정훈 | 061-357-3634 | 품명 핀(PIN),기계요소 - 핀(PIN)타입 분할핀 - 핀(PIN)용도 T/S SHEAR PIN 고정용 - 직경 5MM(호칭경) - 길이 50MM(짧은쪽),54MM(긴쪽) - 핀(PIN)재질 SUS316 - 핀(PIN)말단부타입 뾰족끝 - 특수사항 핀구멍 지름 : 5MM - 품질보증서류 C OF C 원자력안전범주 NON NUCLEAR SAFETY RELATED 품질등급 S등급 제출서류목록 - 품질보증확인서(C of C)
2021 | 1 | 경상예방정비용 | 월성 | 3발전소 |  |  | 200545881 | 정비부분품(SPAR) | 국외 | A | 패킹세트 | 패킹세트,GRAFOIL,1 SET,13,201260-203,J232B- | SET | 1 | 기계부 | 박후상 | 054-779-2349 | 품명 패킹세트 - 패킹세트재질 GRAFOIL - 최소포장단위 1 SET 원자력안전범주 NON NUCLEAR SAFETY RELATED 품질등급 A등급 제작사 CCI(CONTROL COMPONENTS INC) - 도면 품목번호 13 - 도면번호 201260-203 - J232B-DG-A02-03 - 모델번호 723902006XX - 원기술규격서(OTS) SHINWOLSONG 1&2, 9-184-J232B - 제작사 유형(MFR CATEGORY) ORIGINAL EQUIP. SUPPLIER 제출서류목록 - 품질보증확인서(C of C) | CCI(CONTROL COMPONENTS INC) | 723902006XX
2020 | 1 | 계획예방정비용 | 한울 | 2발전소 | 3 | 16 | 200545903 | 정비부분품(SPAR) | 국외 | Q | 피스톤,밸브용 | 피스톤,ROD, PISTON,ASTM A182 UNS S34700,OEM | EA | 2 | 기계부 | 김동훈 | 054-785-1326 | 품명 피스톤 - 별칭 ROD, PISTON - 재질 ASTM A182 UNS S34700 원자력안전범주 NUCLEAR SAFETY RELATED 품질등급 Q등급 제작사 CLYDE PUMPS LTD(OLD:WEIR PUMPS - 제작 도면번호 OEM N0-000457 REV.4 - 도면번호 2429 M206-DG-B01-09 - 모델번호 TWL 45S - 부품번호 362 - 제작사 유형(MFR CATEGORY) ORIGINAL EQUIP. SUPPLIER - 원기술규격서(OTS) HANUL 3&4, 9-542-M206 제출서류목록 - 첨부기술규격서 적용 - 품질보증계획서(QAM) - 품질증빙/제출서류목록(QVDL) - 품질보증확인서(C of C) | CLYDE PUMPS LTD(OLD:WEIR PUMPS) | TWL 45S | 362
2020 | 2 | 계획예방정비용 | 한울 | 2발전소 | 4 | 15 | 200545903 | 정비부분품(SPAR) | 국외 | Q | 피스톤,밸브용 | 피스톤,ROD, PISTON,ASTM A182 UNS S34700,OEM | EA | 2 | 기계부 | 이민주 | 054-785-2647 | 품명 피스톤 - 별칭 ROD, PISTON - 재질 ASTM A182 UNS S34700 원자력안전범주 NUCLEAR SAFETY RELATED 품질등급 Q등급 제작사 CLYDE PUMPS LTD(OLD:WEIR PUMPS - 제작 도면번호 OEM N0-000457 REV.4 - 도면번호 2429 M206-DG-B01-09 - 모델번호 TWL 45S - 부품번호 362 - 제작사 유형(MFR CATEGORY) ORIGINAL EQUIP. SUPPLIER - 원기술규격서(OTS) HANUL 3&4, 9-542-M206 제출서류목록 - 첨부기술규격서 적용 - 품질보증계획서(QAM) - 품질증빙/제출서류목록(QVDL) - 품질보증확인서(C of C) | CLYDE PUMPS LTD(OLD:WEIR PUMPS) | TWL 45S | 362
2020 | 1 | 계획예방정비용 | 새울 | 1발전소 | 1(신3) | 3 | 200545905 | 정비부분품(SPAR) | 국외 | A | 제어카드 | 제어카드,TERMINATOR ASSEMBLY, EXTERNAL,107.4 | EA | 20 | MMIS부 | 박의홍 | 052-715-5224 | 품명 제어카드 - 제어카드타입 TERMINATOR ASSEMBLY, EXTERNAL - 길이 107.4㎜ - 높이 38.58㎜ - 너비 33.76㎜ - 제어카드재질 POLYPHENYLENE GREY - 정격전압 24V DC - 제어카드기능1 I/O TERMINATOR(RIGHT) - 터미널타입 24 PIN CONNECTOR - 별칭 I/O TERMINATOR, RIGHT 품질등급 A등급 제작사 WESTINGHOUSE ELECTRIC COMPANY - 도면번호 9-930-Z-431-V01C - 모델번호 1B30023H02 - 부품번호 PS22407H02 - 원설계규격서(ODS) SHINKORI 3&4,9-930-Z-431-V01C - 제작사 유형(MFR CATEGORY) ORIGINAL EQUIP. MANUFACTURER 제출서류목록 - 품질보증계획서(QAM) - 품질증빙/제출서류목록(QVDL) - 품질보증확인서(C of C) | WESTINGHOUSE ELECTRIC COMPANY | 1B30023H02 | PS22407H02
2021 | 1 | 계획예방정비용 | 새울 | 1발전소 | 2(신4) | 2 | 200545905 | 정비부분품(SPAR) | 국외 | A | 제어카드 | 제어카드,TERMINATOR ASSEMBLY, EXTERNAL,107.4 | EA | 20 | MMIS부 | 박의홍 | 052-715-5224 | 품명 제어카드 - 제어카드타입 TERMINATOR ASSEMBLY, EXTERNAL - 길이 107.4㎜ - 높이 38.58㎜ - 너비 33.76㎜ - 제어카드재질 POLYPHENYLENE GREY - 정격전압 24V DC - 제어카드기능1 I/O TERMINATOR(RIGHT) - 터미널타입 24 PIN CONNECTOR - 별칭 I/O TERMINATOR, RIGHT 품질등급 A등급 제작사 WESTINGHOUSE ELECTRIC COMPANY - 도면번호 9-930-Z-431-V01C - 모델번호 1B30023H02 - 부품번호 PS22407H02 - 원설계규격서(ODS) SHINKORI 3&4,9-930-Z-431-V01C - 제작사 유형(MFR CATEGORY) ORIGINAL EQUIP. MANUFACTURER 제출서류목록 - 품질보증계획서(QAM) - 품질증빙/제출서류목록(QVDL) - 품질보증확인서(C of C) | WESTINGHOUSE ELECTRIC COMPANY | 1B30023H02 | PS22407H02
2021 | 4 | 계획예방정비용 | 새울 | 1발전소 | 1(신3) | 4 | 200545905 | 정비부분품(SPAR) | 국외 | A | 제어카드 | 제어카드,TERMINATOR ASSEMBLY, EXTERNAL,107.4 | EA | 20 | MMIS부 | 박의홍 | 052-715-5224 | 품명 제어카드 - 제어카드타입 TERMINATOR ASSEMBLY, EXTERNAL - 길이 107.4㎜ - 높이 38.58㎜ - 너비 33.76㎜ - 제어카드재질 POLYPHENYLENE GREY - 정격전압 24V DC - 제어카드기능1 I/O TERMINATOR(RIGHT) - 터미널타입 24 PIN CONNECTOR - 별칭 I/O TERMINATOR, RIGHT 품질등급 A등급 제작사 WESTINGHOUSE ELECTRIC COMPANY - 도면번호 9-930-Z-431-V01C - 모델번호 1B30023H02 - 부품번호 PS22407H02 - 원설계규격서(ODS) SHINKORI 3&4,9-930-Z-431-V01C - 제작사 유형(MFR CATEGORY) ORIGINAL EQUIP. MANUFACTURER 제출서류목록 - 품질보증계획서(QAM) - 품질증빙/제출서류목록(QVDL) - 품질보증확인서(C of C) | WESTINGHOUSE ELECTRIC COMPANY | 1B30023H02 | PS22407H02
2022 | 3 | 계획예방정비용 | 새울 | 1발전소 | 2(신4) | 3 | 200545905 | 정비부분품(SPAR) | 국외 | A | 제어카드 | 제어카드,TERMINATOR ASSEMBLY, EXTERNAL,107.4 | EA | 20 | MMIS부 | 박의홍 | 052-715-5224 | 품명 제어카드 - 제어카드타입 TERMINATOR ASSEMBLY, EXTERNAL - 길이 107.4㎜ - 높이 38.58㎜ - 너비 33.76㎜ - 제어카드재질 POLYPHENYLENE GREY - 정격전압 24V DC - 제어카드기능1 I/O TERMINATOR(RIGHT) - 터미널타입 24 PIN CONNECTOR - 별칭 I/O TERMINATOR, RIGHT 품질등급 A등급 제작사 WESTINGHOUSE ELECTRIC COMPANY - 도면번호 9-930-Z-431-V01C - 모델번호 1B30023H02 - 부품번호 PS22407H02 - 원설계규격서(ODS) SHINKORI 3&4,9-930-Z-431-V01C - 제작사 유형(MFR CATEGORY) ORIGINAL EQUIP. MANUFACTURER 제출서류목록 - 품질보증계획서(QAM) - 품질증빙/제출서류목록(QVDL) - 품질보증확인서(C of C) | WESTINGHOUSE ELECTRIC COMPANY | 1B30023H02 | PS22407H02
2020 | 1 | 계획예방정비용 | 새울 | 1발전소 | 1(신3) | 3 | 200545906 | 정비부분품(SPAR) | 국외 | A | 제어카드 | 제어카드,ACTM CARD,PCB,24VDC,MASTER - ATTACH | EA | 2 | MMIS부 | 박의홍 | 052-715-5224 | 품명 제어카드 - 제어카드타입 ACTM CARD - 제어카드용도 PCB - 정격전압 24VDC - 제어카드기능1 MASTER - ATTACHMENT UNIT BASE 품질등급 A등급 제작사 WESTINGHOUSE ELECTRIC COMPANY - 도면번호 9-930-Z-431-V01C - 모델번호 1C31206G01 - PS22439H01 - 원설계규격서(ODS) SHINKORI 3&4,9-930-Z-431-V01C - 제작사 유형(MFR CATEGORY) ORIGINAL EQUIP. MANUFACTURER 제출서류목록 - 품질보증계획서(QAM) - 품질증빙/제출서류목록(QVDL) - 품질보증확인서(C of C) | WESTINGHOUSE ELECTRIC COMPANY | PS22439H01
2021 | 1 | 계획예방정비용 | 새울 | 1발전소 | 2(신4) | 2 | 200545906 | 정비부분품(SPAR) | 국외 | A | 제어카드 | 제어카드,ACTM CARD,PCB,24VDC,MASTER - ATTACH | EA | 2 | MMIS부 | 박의홍 | 052-715-5224 | 품명 제어카드 - 제어카드타입 ACTM CARD - 제어카드용도 PCB - 정격전압 24VDC - 제어카드기능1 MASTER - ATTACHMENT UNIT BASE 품질등급 A등급 제작사 WESTINGHOUSE ELECTRIC COMPANY - 도면번호 9-930-Z-431-V01C - 모델번호 1C31206G01 - PS22439H01 - 원설계규격서(ODS) SHINKORI 3&4,9-930-Z-431-V01C - 제작사 유형(MFR CATEGORY) ORIGINAL EQUIP. MANUFACTURER 제출서류목록 - 품질보증계획서(QAM) - 품질증빙/제출서류목록(QVDL) - 품질보증확인서(C of C) | WESTINGHOUSE ELECTRIC COMPANY | PS22439H01
2021 | 4 | 계획예방정비용 | 새울 | 1발전소 | 1(신3) | 4 | 200545906 | 정비부분품(SPAR) | 국외 | A | 제어카드 | 제어카드,ACTM CARD,PCB,24VDC,MASTER - ATTACH | EA | 2 | MMIS부 | 박의홍 | 052-715-5224 | 품명 제어카드 - 제어카드타입 ACTM CARD - 제어카드용도 PCB - 정격전압 24VDC - 제어카드기능1 MASTER - ATTACHMENT UNIT BASE 품질등급 A등급 제작사 WESTINGHOUSE ELECTRIC COMPANY - 도면번호 9-930-Z-431-V01C - 모델번호 1C31206G01 - PS22439H01 - 원설계규격서(ODS) SHINKORI 3&4,9-930-Z-431-V01C - 제작사 유형(MFR CATEGORY) ORIGINAL EQUIP. MANUFACTURER 제출서류목록 - 품질보증계획서(QAM) - 품질증빙/제출서류목록(QVDL) - 품질보증확인서(C of C) | WESTINGHOUSE ELECTRIC COMPANY | PS22439H01
2022 | 3 | 계획예방정비용 | 새울 | 1발전소 | 2(신4) | 3 | 200545906 | 정비부분품(SPAR) | 국외 | A | 제어카드 | 제어카드,ACTM CARD,PCB,24VDC,MASTER - ATTACH | EA | 2 | MMIS부 | 박의홍 | 052-715-5224 | 품명 제어카드 - 제어카드타입 ACTM CARD - 제어카드용도 PCB - 정격전압 24VDC - 제어카드기능1 MASTER - ATTACHMENT UNIT BASE 품질등급 A등급 제작사 WESTINGHOUSE ELECTRIC COMPANY - 도면번호 9-930-Z-431-V01C - 모델번호 1C31206G01 - PS22439H01 - 원설계규격서(ODS) SHINKORI 3&4,9-930-Z-431-V01C - 제작사 유형(MFR CATEGORY) ORIGINAL EQUIP. MANUFACTURER 제출서류목록 - 품질보증계획서(QAM) - 품질증빙/제출서류목록(QVDL) - 품질보증확인서(C of C) | WESTINGHOUSE ELECTRIC COMPANY | PS22439H01
2020 | 1 | 계획예방정비용 | 새울 | 1발전소 | 1(신3) | 3 | 200545907 | 정비부분품(SPAR) | 국외 | A | 제어카드 | 제어카드,ACTM CARD,PCB,24VDC,SUPPRESSOR PAN | EA | 10 | MMIS부 | 박의홍 | 052-715-5224 | 품명 제어카드 - 제어카드타입 ACTM CARD - 제어카드용도 PCB - 정격전압 24VDC - 제어카드기능1 SUPPRESSOR PANELS FOR CONTROLL - 입력데이터 24VDC INPUT 품질등급 A등급 제작사 WESTINGHOUSE ELECTRIC COMPANY - 도면번호 9-930-Z-443-001C - 모델번호 5X00281G01 - 부품번호 PS22465H01 - 원설계규격서(ODS) SHINKORI 3&4,9-930-Z-431-V01C - 제작사 유형(MFR CATEGORY) ORIGINAL EQUIP. MANUFACTURER 제출서류목록 - 품질보증계획서(QAM) - 품질증빙/제출서류목록(QVDL) - 품질보증확인서(C of C) | WESTINGHOUSE ELECTRIC COMPANY | 5X00281G01 | PS22465H01
2021 | 1 | 계획예방정비용 | 새울 | 1발전소 | 2(신4) | 2 | 200545907 | 정비부분품(SPAR) | 국외 | A | 제어카드 | 제어카드,ACTM CARD,PCB,24VDC,SUPPRESSOR PAN | EA | 10 | MMIS부 | 박의홍 | 052-715-5224 | 품명 제어카드 - 제어카드타입 ACTM CARD - 제어카드용도 PCB - 정격전압 24VDC - 제어카드기능1 SUPPRESSOR PANELS FOR CONTROLL - 입력데이터 24VDC INPUT 품질등급 A등급 제작사 WESTINGHOUSE ELECTRIC COMPANY - 도면번호 9-930-Z-443-001C - 모델번호 5X00281G01 - 부품번호 PS22465H01 - 원설계규격서(ODS) SHINKORI 3&4,9-930-Z-431-V01C - 제작사 유형(MFR CATEGORY) ORIGINAL EQUIP. MANUFACTURER 제출서류목록 - 품질보증계획서(QAM) - 품질증빙/제출서류목록(QVDL) - 품질보증확인서(C of C) | WESTINGHOUSE ELECTRIC COMPANY | 5X00281G01 | PS22465H01
2021 | 4 | 계획예방정비용 | 새울 | 1발전소 | 1(신3) | 4 | 200545907 | 정비부분품(SPAR) | 국외 | A | 제어카드 | 제어카드,ACTM CARD,PCB,24VDC,SUPPRESSOR PAN | EA | 10 | MMIS부 | 박의홍 | 052-715-5224 | 품명 제어카드 - 제어카드타입 ACTM CARD - 제어카드용도 PCB - 정격전압 24VDC - 제어카드기능1 SUPPRESSOR PANELS FOR CONTROLL - 입력데이터 24VDC INPUT 품질등급 A등급 제작사 WESTINGHOUSE ELECTRIC COMPANY - 도면번호 9-930-Z-443-001C - 모델번호 5X00281G01 - 부품번호 PS22465H01 - 원설계규격서(ODS) SHINKORI 3&4,9-930-Z-431-V01C - 제작사 유형(MFR CATEGORY) ORIGINAL EQUIP. MANUFACTURER 제출서류목록 - 품질보증계획서(QAM) - 품질증빙/제출서류목록(QVDL) - 품질보증확인서(C of C) | WESTINGHOUSE ELECTRIC COMPANY | 5X00281G01 | PS22465H01
2022 | 3 | 계획예방정비용 | 새울 | 1발전소 | 2(신4) | 3 | 200545907 | 정비부분품(SPAR) | 국외 | A | 제어카드 | 제어카드,ACTM CARD,PCB,24VDC,SUPPRESSOR PAN | EA | 10 | MMIS부 | 박의홍 | 052-715-5224 | 품명 제어카드 - 제어카드타입 ACTM CARD - 제어카드용도 PCB - 정격전압 24VDC - 제어카드기능1 SUPPRESSOR PANELS FOR CONTROLL - 입력데이터 24VDC INPUT 품질등급 A등급 제작사 WESTINGHOUSE ELECTRIC COMPANY - 도면번호 9-930-Z-443-001C - 모델번호 5X00281G01 - 부품번호 PS22465H01 - 원설계규격서(ODS) SHINKORI 3&4,9-930-Z-431-V01C - 제작사 유형(MFR CATEGORY) ORIGINAL EQUIP. MANUFACTURER 제출서류목록 - 품질보증계획서(QAM) - 품질증빙/제출서류목록(QVDL) - 품질보증확인서(C of C) | WESTINGHOUSE ELECTRIC COMPANY | 5X00281G01 | PS22465H01
2020 | 1 | 경상예방정비용 | 한울 | 3발전소 |  |  | 200545912 | 정비부분품(SPAR) | 국내 | S | 개스킷 | 개스킷,NON-ASBESTOS,GASKET FOR RMWP,9-132-M | EA | 1 | 기계부 | 김웅규 | 054-785-1615 | 품명 개스킷 - 가스켓재질 NON-ASBESTOS - 특수사항 GASKET FOR RMWP 원자력안전범주 NON NUCLEAR SAFETY RELATED 품질등급 S등급 제작사 신신기계 - 표준기술사양서 9-132-M213-07 - 주설비 참고자료 M213-IM-A01-01 - 도면번호 M213-DG-C01-07 - SD-M213-9607(SUPPLIER DWG) - 부품번호 400.3 - 모델번호 FPH50C 제출서류목록 - 품질보증확인서(C of C) | 신신기계 | FPH50C | 400.3
2021 | 1 | 경상예방정비용 | 한울 | 3발전소 |  |  | 200545912 | 정비부분품(SPAR) | 국내 | S | 개스킷 | 개스킷,NON-ASBESTOS,GASKET FOR RMWP,9-132-M | EA | 1 | 기계부 | 김웅규 | 054-785-1615 | 품명 개스킷 - 가스켓재질 NON-ASBESTOS - 특수사항 GASKET FOR RMWP 원자력안전범주 NON NUCLEAR SAFETY RELATED 품질등급 S등급 제작사 신신기계 - 표준기술사양서 9-132-M213-07 - 주설비 참고자료 M213-IM-A01-01 - 도면번호 M213-DG-C01-07 - SD-M213-9607(SUPPLIER DWG) - 부품번호 400.3 - 모델번호 FPH50C 제출서류목록 - 품질보증확인서(C of C) | 신신기계 | FPH50C | 400.3
2022 | 1 | 경상예방정비용 | 한울 | 3발전소 |  |  | 200545912 | 정비부분품(SPAR) | 국내 | S | 개스킷 | 개스킷,NON-ASBESTOS,GASKET FOR RMWP,9-132-M | EA | 1 | 기계부 | 김웅규 | 054-785-1615 | 품명 개스킷 - 가스켓재질 NON-ASBESTOS - 특수사항 GASKET FOR RMWP 원자력안전범주 NON NUCLEAR SAFETY RELATED 품질등급 S등급 제작사 신신기계 - 표준기술사양서 9-132-M213-07 - 주설비 참고자료 M213-IM-A01-01 - 도면번호 M213-DG-C01-07 - SD-M213-9607(SUPPLIER DWG) - 부품번호 400.3 - 모델번호 FPH50C 제출서류목록 - 품질보증확인서(C of C) | 신신기계 | FPH50C | 400.3
2020 | 1 | 경상예방정비용 | 한울 | 3발전소 |  |  | 200545979 | 정비부분품(SPAR) | 국내 | A | 메커니컬실 | 메커니컬실,SINGLE RO TYPE,40mm,MECH.SEAL FOR | EA | 2 | 기계부 | 김동구 | 054-785-1500 | 품명 메커니컬실 - 메커니컬씰타입 SINGLE RO TYPE - 샤프트직경 40mm - 별칭 MECH.SEAL FOR SFP SKIMMER PUMP 원자력안전범주 NON NUCLEAR SAFETY RELATED 품질등급 A등급 제작사 한국씰마스타(주) - 도면번호 OEM A3H31062 - 모델번호 M/N EHC 80D - 부품번호 P/N 117945 - 원기술규격서(OTS) HANUL 5&6 9-132-M213 - 제작사 유형(MFR CATEGORY) ORIGINAL EQUIP. MANUFACTURER 제작사 신신기계 - 도면 품목번호 I/N 520 - 제작 도면번호 OEM SD-M213-9603 - 제작사 유형(MFR CATEGORY) ORIGINAL EQUIP. SUPPLIER - 원기술규격서(OTS) HANUL 5&6 9-132-M213 - 부품번호 P/N 520 - 모델번호 M/N EHC80D - 도면번호 2439 M213-DG-C01-03 제출서류목록 - 첨부기술규격서 적용 - 품질검사계획(QP) - 품질증빙/제출서류목록(QVDL) - 재료시험보고서(MTR OR MILL SHEET) | 한국씰마스타(주) | M/N EHC 80D | P/N 117945
2021 | 1 | 경상예방정비용 | 한울 | 3발전소 |  |  | 200545979 | 정비부분품(SPAR) | 국내 | A | 메커니컬실 | 메커니컬실,SINGLE RO TYPE,40mm,MECH.SEAL FOR | EA | 2 | 기계부 | 김동구 | 054-785-1500 | 품명 메커니컬실 - 메커니컬씰타입 SINGLE RO TYPE - 샤프트직경 40mm - 별칭 MECH.SEAL FOR SFP SKIMMER PUMP 원자력안전범주 NON NUCLEAR SAFETY RELATED 품질등급 A등급 제작사 한국씰마스타(주) - 도면번호 OEM A3H31062 - 모델번호 M/N EHC 80D - 부품번호 P/N 117945 - 원기술규격서(OTS) HANUL 5&6 9-132-M213 - 제작사 유형(MFR CATEGORY) ORIGINAL EQUIP. MANUFACTURER 제작사 신신기계 - 도면 품목번호 I/N 520 - 제작 도면번호 OEM SD-M213-9603 - 제작사 유형(MFR CATEGORY) ORIGINAL EQUIP. SUPPLIER - 원기술규격서(OTS) HANUL 5&6 9-132-M213 - 부품번호 P/N 520 - 모델번호 M/N EHC80D - 도면번호 2439 M213-DG-C01-03 제출서류목록 - 첨부기술규격서 적용 - 품질검사계획(QP) - 품질증빙/제출서류목록(QVDL) - 재료시험보고서(MTR OR MILL SHEET) | 한국씰마스타(주) | M/N EHC 80D | P/N 117945
2022 | 1 | 경상예방정비용 | 한울 | 3발전소 |  |  | 200545979 | 정비부분품(SPAR) | 국내 | A | 메커니컬실 | 메커니컬실,SINGLE RO TYPE,40mm,MECH.SEAL FOR | EA | 2 | 기계부 | 김동구 | 054-785-1500 | 품명 메커니컬실 - 메커니컬씰타입 SINGLE RO TYPE - 샤프트직경 40mm - 별칭 MECH.SEAL FOR SFP SKIMMER PUMP 원자력안전범주 NON NUCLEAR SAFETY RELATED 품질등급 A등급 제작사 한국씰마스타(주) - 도면번호 OEM A3H31062 - 모델번호 M/N EHC 80D - 부품번호 P/N 117945 - 원기술규격서(OTS) HANUL 5&6 9-132-M213 - 제작사 유형(MFR CATEGORY) ORIGINAL EQUIP. MANUFACTURER 제작사 신신기계 - 도면 품목번호 I/N 520 - 제작 도면번호 OEM SD-M213-9603 - 제작사 유형(MFR CATEGORY) ORIGINAL EQUIP. SUPPLIER - 원기술규격서(OTS) HANUL 5&6 9-132-M213 - 부품번호 P/N 520 - 모델번호 M/N EHC80D - 도면번호 2439 M213-DG-C01-03 제출서류목록 - 첨부기술규격서 적용 - 품질검사계획(QP) - 품질증빙/제출서류목록(QVDL) - 재료시험보고서(MTR OR MILL SHEET) | 한국씰마스타(주) | M/N EHC 80D | P/N 117945
2020 | 1 | 경상예방정비용 | 한울 | 3발전소 |  |  | 200545981 | 정비부분품(SPAR) | 국내 | A | 메커니컬실 | 메커니컬실,CBR TYPE,55 MM,FOR RLS DRAIN TANK | EA | 4 | 기계부 | 김동구 | 054-785-1500 | 품명 메커니컬실 - 메커니컬씰타입 CBR TYPE - 샤프트직경 55 MM - 특수사항 FOR RLS DRAIN TANK PUMP 원자력안전범주 NON NUCLEAR SAFETY RELATED 품질등급 A등급 제작사 한국씰마스타(주) - 제작사 유형(MFR CATEGORY) ORIGINAL EQUIP. MANUFACTURER - 원기술규격서(OTS) HANUL 5&6 9-132-M213 - 도면번호 D/N 2K-77041 - 모델번호 M/N MB80X4S - 부품번호 P/N H34330 제작사 신신기계 - 원기술규격서(OTS) HANUL 5&6 9-132-M213 - 제작사 유형(MFR CATEGORY) ORIGINAL EQUIP. SUPPLIER - 부품번호 P/N 20 - 모델번호 M/N MB80X4S - 도면번호 2439 M213-DG-C01-05 - 제작 도면번호 OEM SD-M213-9605 - 도면 품목번호 I/N 20 제출서류목록 - 첨부기술규격서 적용 - 품질검사계획(QP) - 품질증빙/제출서류목록(QVDL) - 재료시험보고서(MTR OR MILL SHEET) | 한국씰마스타(주) | M/N MB80X4S | P/N H34330
2021 | 1 | 경상예방정비용 | 한울 | 3발전소 |  |  | 200545981 | 정비부분품(SPAR) | 국내 | A | 메커니컬실 | 메커니컬실,CBR TYPE,55 MM,FOR RLS DRAIN TANK | EA | 4 | 기계부 | 김동구 | 054-785-1500 | 품명 메커니컬실 - 메커니컬씰타입 CBR TYPE - 샤프트직경 55 MM - 특수사항 FOR RLS DRAIN TANK PUMP 원자력안전범주 NON NUCLEAR SAFETY RELATED 품질등급 A등급 제작사 한국씰마스타(주) - 제작사 유형(MFR CATEGORY) ORIGINAL EQUIP. MANUFACTURER - 원기술규격서(OTS) HANUL 5&6 9-132-M213 - 도면번호 D/N 2K-77041 - 모델번호 M/N MB80X4S - 부품번호 P/N H34330 제작사 신신기계 - 원기술규격서(OTS) HANUL 5&6 9-132-M213 - 제작사 유형(MFR CATEGORY) ORIGINAL EQUIP. SUPPLIER - 부품번호 P/N 20 - 모델번호 M/N MB80X4S - 도면번호 2439 M213-DG-C01-05 - 제작 도면번호 OEM SD-M213-9605 - 도면 품목번호 I/N 20 제출서류목록 - 첨부기술규격서 적용 - 품질검사계획(QP) - 품질증빙/제출서류목록(QVDL) - 재료시험보고서(MTR OR MILL SHEET) | 한국씰마스타(주) | M/N MB80X4S | P/N H34330
2022 | 1 | 경상예방정비용 | 한울 | 3발전소 |  |  | 200545981 | 정비부분품(SPAR) | 국내 | A | 메커니컬실 | 메커니컬실,CBR TYPE,55 MM,FOR RLS DRAIN TANK | EA | 4 | 기계부 | 김동구 | 054-785-1500 | 품명 메커니컬실 - 메커니컬씰타입 CBR TYPE - 샤프트직경 55 MM - 특수사항 FOR RLS DRAIN TANK PUMP 원자력안전범주 NON NUCLEAR SAFETY RELATED 품질등급 A등급 제작사 한국씰마스타(주) - 제작사 유형(MFR CATEGORY) ORIGINAL EQUIP. MANUFACTURER - 원기술규격서(OTS) HANUL 5&6 9-132-M213 - 도면번호 D/N 2K-77041 - 모델번호 M/N MB80X4S - 부품번호 P/N H34330 제작사 신신기계 - 원기술규격서(OTS) HANUL 5&6 9-132-M213 - 제작사 유형(MFR CATEGORY) ORIGINAL EQUIP. SUPPLIER - 부품번호 P/N 20 - 모델번호 M/N MB80X4S - 도면번호 2439 M213-DG-C01-05 - 제작 도면번호 OEM SD-M213-9605 - 도면 품목번호 I/N 20 제출서류목록 - 첨부기술규격서 적용 - 품질검사계획(QP) - 품질증빙/제출서류목록(QVDL) - 재료시험보고서(MTR OR MILL SHEET) | 한국씰마스타(주) | M/N MB80X4S | P/N H34330
2020 | 1 | 계획예방정비용 | 고리 | 2발전소 | 3 | 26 | 200545984 | 정비부분품(SPAR) | 국외 | A | 펌프 | 펌프,EHC BOOSTER PUMP,CENTRIFUGAL,50 US G | EA | 1 | 기계부 | 김승수 | 051-726-5426 | 품명 펌프 - 펌프용도 EHC BOOSTER PUMP - 펌프타입 CENTRIFUGAL - 유량(FLOW RATE) 50 US GALS/MIN(11.45M3/HR) - 사용압력(상한) ABOUT 4.2KG/CM2 원자력안전범주 NON NUCLEAR SAFETY RELATED 품질등급 A등급 제작사 ALSTOM POWER SERVICE - 제작사 정보 특기사항 PEERLESS - 제작사 유형(MFR CATEGORY) ORIGINAL EQUIP. SUPPLIER - 모델번호 75V10T6R/M04 - 도면번호 R234(A0)1359 - 도면 품목번호 3,4 제출서류목록 - 품질보증계획서(QAM) - 품질증빙/제출서류목록(QVDL) - 품질보증확인서(C of C) | ALSTOM POWER SERVICE | 75V10T6R/M04
2020 | 1 | 계획예방정비용 | 고리 | 2발전소 | 4 | 26 | 200545984 | 정비부분품(SPAR) | 국외 | A | 펌프 | 펌프,EHC BOOSTER PUMP,CENTRIFUGAL,50 US G | EA | 1 | 기계부 | 김승수 | 051-726-5426 | 품명 펌프 - 펌프용도 EHC BOOSTER PUMP - 펌프타입 CENTRIFUGAL - 유량(FLOW RATE) 50 US GALS/MIN(11.45M3/HR) - 사용압력(상한) ABOUT 4.2KG/CM2 원자력안전범주 NON NUCLEAR SAFETY RELATED 품질등급 A등급 제작사 ALSTOM POWER SERVICE - 제작사 정보 특기사항 PEERLESS - 제작사 유형(MFR CATEGORY) ORIGINAL EQUIP. SUPPLIER - 모델번호 75V10T6R/M04 - 도면번호 R234(A0)1359 - 도면 품목번호 3,4 제출서류목록 - 품질보증계획서(QAM) - 품질증빙/제출서류목록(QVDL) - 품질보증확인서(C of C) | ALSTOM POWER SERVICE | 75V10T6R/M04
2021 | 3 | 계획예방정비용 | 고리 | 2발전소 | 3 | 27 | 200545984 | 정비부분품(SPAR) | 국외 | A | 펌프 | 펌프,EHC BOOSTER PUMP,CENTRIFUGAL,50 US G | EA | 1 | 기계부 | 김승수 | 051-726-5426 | 품명 펌프 - 펌프용도 EHC BOOSTER PUMP - 펌프타입 CENTRIFUGAL - 유량(FLOW RATE) 50 US GALS/MIN(11.45M3/HR) - 사용압력(상한) ABOUT 4.2KG/CM2 원자력안전범주 NON NUCLEAR SAFETY RELATED 품질등급 A등급 제작사 ALSTOM POWER SERVICE - 제작사 정보 특기사항 PEERLESS - 제작사 유형(MFR CATEGORY) ORIGINAL EQUIP. SUPPLIER - 모델번호 75V10T6R/M04 - 도면번호 R234(A0)1359 - 도면 품목번호 3,4 제출서류목록 - 품질보증계획서(QAM) - 품질증빙/제출서류목록(QVDL) - 품질보증확인서(C of C) | ALSTOM POWER SERVICE | 75V10T6R/M04
2021 | 3 | 계획예방정비용 | 고리 | 2발전소 | 4 | 27 | 200545984 | 정비부분품(SPAR) | 국외 | A | 펌프 | 펌프,EHC BOOSTER PUMP,CENTRIFUGAL,50 US G | EA | 1 | 기계부 | 김승수 | 051-726-5426 | 품명 펌프 - 펌프용도 EHC BOOSTER PUMP - 펌프타입 CENTRIFUGAL - 유량(FLOW RATE) 50 US GALS/MIN(11.45M3/HR) - 사용압력(상한) ABOUT 4.2KG/CM2 원자력안전범주 NON NUCLEAR SAFETY RELATED 품질등급 A등급 제작사 ALSTOM POWER SERVICE - 제작사 정보 특기사항 PEERLESS - 제작사 유형(MFR CATEGORY) ORIGINAL EQUIP. SUPPLIER - 모델번호 75V10T6R/M04 - 도면번호 R234(A0)1359 - 도면 품목번호 3,4 제출서류목록 - 품질보증계획서(QAM) - 품질증빙/제출서류목록(QVDL) - 품질보증확인서(C of C) | ALSTOM POWER SERVICE | 75V10T6R/M04
2022 | 4 | 계획예방정비용 | 고리 | 2발전소 | 3 | 28 | 200545984 | 정비부분품(SPAR) | 국외 | A | 펌프 | 펌프,EHC BOOSTER PUMP,CENTRIFUGAL,50 US G | EA | 1 | 기계부 | 김승수 | 051-726-5426 | 품명 펌프 - 펌프용도 EHC BOOSTER PUMP - 펌프타입 CENTRIFUGAL - 유량(FLOW RATE) 50 US GALS/MIN(11.45M3/HR) - 사용압력(상한) ABOUT 4.2KG/CM2 원자력안전범주 NON NUCLEAR SAFETY RELATED 품질등급 A등급 제작사 ALSTOM POWER SERVICE - 제작사 정보 특기사항 PEERLESS - 제작사 유형(MFR CATEGORY) ORIGINAL EQUIP. SUPPLIER - 모델번호 75V10T6R/M04 - 도면번호 R234(A0)1359 - 도면 품목번호 3,4 제출서류목록 - 품질보증계획서(QAM) - 품질증빙/제출서류목록(QVDL) - 품질보증확인서(C of C) | ALSTOM POWER SERVICE | 75V10T6R/M04
2022 | 4 | 계획예방정비용 | 고리 | 2발전소 | 4 | 28 | 200545984 | 정비부분품(SPAR) | 국외 | A | 펌프 | 펌프,EHC BOOSTER PUMP,CENTRIFUGAL,50 US G | EA | 1 | 기계부 | 김승수 | 051-726-5426 | 품명 펌프 - 펌프용도 EHC BOOSTER PUMP - 펌프타입 CENTRIFUGAL - 유량(FLOW RATE) 50 US GALS/MIN(11.45M3/HR) - 사용압력(상한) ABOUT 4.2KG/CM2 원자력안전범주 NON NUCLEAR SAFETY RELATED 품질등급 A등급 제작사 ALSTOM POWER SERVICE - 제작사 정보 특기사항 PEERLESS - 제작사 유형(MFR CATEGORY) ORIGINAL EQUIP. SUPPLIER - 모델번호 75V10T6R/M04 - 도면번호 R234(A0)1359 - 도면 품목번호 3,4 제출서류목록 - 품질보증계획서(QAM) - 품질증빙/제출서류목록(QVDL) - 품질보증확인서(C of C) | ALSTOM POWER SERVICE | 75V10T6R/M04
2020 | 1 | 계획예방정비용 | 고리 | 2발전소 | 3 | 26 | 200546000 | 정비부분품(SPAR) | 국외 | S | 개스킷 | 개스킷,PRESSURE SEAL,28.57T,384.17MM,421.6 | EA | 1 | 기계부 | 김승수 | 051-726-5426 | 품명 개스킷 - 가스켓타입 PRESSURE SEAL - 두께 28.57T - 내경 384.17MM - 외경 421.69MM - 가스켓재질 GRAPHITE WHIT CORROSION INHIBI - 사용온도(상한) 1200℉ - 사용압력(상한) N/A - 사용압력(하한) 290BAR - 절단형태 51DEGREE - 타입 표식(TYPE DESIGNATION) 5900MTI 원자력안전범주 NON NUCLEAR SAFETY RELATED 품질등급 S등급 제작사 A.W.CHESTERTON COMPANY(CHESTER - 모델번호 5900MTI 제출서류목록 - 품질보증확인서(C of C) | A.W.CHESTERTON COMPANY(CHESTERTON) | 5900MTI
2021 | 3 | 계획예방정비용 | 고리 | 2발전소 | 4 | 27 | 200546000 | 정비부분품(SPAR) | 국외 | S | 개스킷 | 개스킷,PRESSURE SEAL,28.57T,384.17MM,421.6 | EA | 1 | 기계부 | 김승수 | 051-726-5426 | 품명 개스킷 - 가스켓타입 PRESSURE SEAL - 두께 28.57T - 내경 384.17MM - 외경 421.69MM - 가스켓재질 GRAPHITE WHIT CORROSION INHIBI - 사용온도(상한) 1200℉ - 사용압력(상한) N/A - 사용압력(하한) 290BAR - 절단형태 51DEGREE - 타입 표식(TYPE DESIGNATION) 5900MTI 원자력안전범주 NON NUCLEAR SAFETY RELATED 품질등급 S등급 제작사 A.W.CHESTERTON COMPANY(CHESTER - 모델번호 5900MTI 제출서류목록 - 품질보증확인서(C of C) | A.W.CHESTERTON COMPANY(CHESTERTON) | 5900MTI
2022 | 4 | 계획예방정비용 | 고리 | 2발전소 | 4 | 28 | 200546000 | 정비부분품(SPAR) | 국외 | S | 개스킷 | 개스킷,PRESSURE SEAL,28.57T,384.17MM,421.6 | EA | 1 | 기계부 | 김승수 | 051-726-5426 | 품명 개스킷 - 가스켓타입 PRESSURE SEAL - 두께 28.57T - 내경 384.17MM - 외경 421.69MM - 가스켓재질 GRAPHITE WHIT CORROSION INHIBI - 사용온도(상한) 1200℉ - 사용압력(상한) N/A - 사용압력(하한) 290BAR - 절단형태 51DEGREE - 타입 표식(TYPE DESIGNATION) 5900MTI 원자력안전범주 NON NUCLEAR SAFETY RELATED 품질등급 S등급 제작사 A.W.CHESTERTON COMPANY(CHESTER - 모델번호 5900MTI 제출서류목록 - 품질보증확인서(C of C) | A.W.CHESTERTON COMPANY(CHESTERTON) | 5900MTI
2020 | 1 | 경상예방정비용 | 한울 | 3발전소 |  |  | 200546013 | 정비부분품(SPAR) | 국내 | S | 제어카드 | 제어카드,PACU 부착형,120MM,152MM,80-220 VAC,전극봉 | EA | 1 | 기계부 | 이한경 | 054-785-1636 | 품명 제어카드 - 제어카드타입 PACU 부착형 - 길이 120MM - 너비 152MM - 정격전압 80-220 VAC - 제어카드기능1 전극봉가습기 컨트롤러 - 출력데이터 가습,급수,배수,알람,SP1 원자력안전범주 NON NUCLEAR SAFETY RELATED 품질등급 S등급 제작사 승일전자 - 부품번호 E-HUMS-GA - 모델번호 E-HUMS 제출서류목록 - 일반규격(S등급) 제작사 제품인증서 | 승일전자 | E-HUMS | E-HUMS-GA
2020 | 3 | 계획예방정비용 | 한울 | 3발전소 | 5 | 12 | 200546021 | 정비부분품(SPAR) | 국내 | A | 개스킷 | 개스킷,NON-ASBESTOS,FOR CASING PARTS,9-461- | EA | 1 | 기계부 | 김웅규 | 054-785-1615 | 품명 개스킷 - 가스켓재질 NON-ASBESTOS - 특수사항 FOR CASING PARTS 원자력안전범주 NON NUCLEAR SAFETY RELATED 품질등급 A등급 제작사 신신기계 - 표준기술사양서 9-461-N202A-02 - 주설비 참고자료 N202-IM-A01-02 - 도면번호 N202-DG-B01-02 - 부품번호 400.01 - 모델번호 ZAF200D 제출서류목록 - 첨부기술규격서 적용 - 품질증빙/제출서류목록(QVDL) - 품질보증확인서(C of C) - 재료시험보고서(MTR OR MILL SHEET) | 신신기계 | ZAF200D | 400.01
2021 | 3 | 계획예방정비용 | 한울 | 3발전소 | 6 | 12 | 200546021 | 정비부분품(SPAR) | 국내 | A | 개스킷 | 개스킷,NON-ASBESTOS,FOR CASING PARTS,9-461- | EA | 1 | 기계부 | 김웅규 | 054-785-1615 | 품명 개스킷 - 가스켓재질 NON-ASBESTOS - 특수사항 FOR CASING PARTS 원자력안전범주 NON NUCLEAR SAFETY RELATED 품질등급 A등급 제작사 신신기계 - 표준기술사양서 9-461-N202A-02 - 주설비 참고자료 N202-IM-A01-02 - 도면번호 N202-DG-B01-02 - 부품번호 400.01 - 모델번호 ZAF200D 제출서류목록 - 첨부기술규격서 적용 - 품질증빙/제출서류목록(QVDL) - 품질보증확인서(C of C) - 재료시험보고서(MTR OR MILL SHEET) | 신신기계 | ZAF200D | 400.01
2022 | 1 | 계획예방정비용 | 한울 | 3발전소 | 5 | 13 | 200546021 | 정비부분품(SPAR) | 국내 | A | 개스킷 | 개스킷,NON-ASBESTOS,FOR CASING PARTS,9-461- | EA | 1 | 기계부 | 김웅규 | 054-785-1615 | 품명 개스킷 - 가스켓재질 NON-ASBESTOS - 특수사항 FOR CASING PARTS 원자력안전범주 NON NUCLEAR SAFETY RELATED 품질등급 A등급 제작사 신신기계 - 표준기술사양서 9-461-N202A-02 - 주설비 참고자료 N202-IM-A01-02 - 도면번호 N202-DG-B01-02 - 부품번호 400.01 - 모델번호 ZAF200D 제출서류목록 - 첨부기술규격서 적용 - 품질증빙/제출서류목록(QVDL) - 품질보증확인서(C of C) - 재료시험보고서(MTR OR MILL SHEET) | 신신기계 | ZAF200D | 400.01
2020 | 3 | 계획예방정비용 | 한울 | 3발전소 | 5 | 12 | 200546022 | 정비부분품(SPAR) | 국내 | A | 개스킷 | 개스킷,NON-ASBESTOS,FOR BEARING HOUSING PAR | EA | 1 | 기계부 | 김웅규 | 054-785-1615 | 품명 개스킷 - 가스켓재질 NON-ASBESTOS - 특수사항 FOR BEARING HOUSING PARTS 원자력안전범주 NON NUCLEAR SAFETY RELATED 품질등급 A등급 제작사 신신기계 - 표준기술사양서 9-461-N202A-02 - 주설비 참고자료 N202-IM-A01-02 - 도면번호 N202-DG-B01-02 - 부품번호 400.02 - 모델번호 ZAF200D 제출서류목록 - 첨부기술규격서 적용 - 품질증빙/제출서류목록(QVDL) - 품질보증확인서(C of C) | 신신기계 | ZAF200D | 400.02
2021 | 3 | 계획예방정비용 | 한울 | 3발전소 | 6 | 12 | 200546022 | 정비부분품(SPAR) | 국내 | A | 개스킷 | 개스킷,NON-ASBESTOS,FOR BEARING HOUSING PAR | EA | 1 | 기계부 | 김웅규 | 054-785-1615 | 품명 개스킷 - 가스켓재질 NON-ASBESTOS - 특수사항 FOR BEARING HOUSING PARTS 원자력안전범주 NON NUCLEAR SAFETY RELATED 품질등급 A등급 제작사 신신기계 - 표준기술사양서 9-461-N202A-02 - 주설비 참고자료 N202-IM-A01-02 - 도면번호 N202-DG-B01-02 - 부품번호 400.02 - 모델번호 ZAF200D 제출서류목록 - 첨부기술규격서 적용 - 품질증빙/제출서류목록(QVDL) - 품질보증확인서(C of C) | 신신기계 | ZAF200D | 400.02
2022 | 1 | 계획예방정비용 | 한울 | 3발전소 | 5 | 13 | 200546022 | 정비부분품(SPAR) | 국내 | A | 개스킷 | 개스킷,NON-ASBESTOS,FOR BEARING HOUSING PAR | EA | 1 | 기계부 | 김웅규 | 054-785-1615 | 품명 개스킷 - 가스켓재질 NON-ASBESTOS - 특수사항 FOR BEARING HOUSING PARTS 원자력안전범주 NON NUCLEAR SAFETY RELATED 품질등급 A등급 제작사 신신기계 - 표준기술사양서 9-461-N202A-02 - 주설비 참고자료 N202-IM-A01-02 - 도면번호 N202-DG-B01-02 - 부품번호 400.02 - 모델번호 ZAF200D 제출서류목록 - 첨부기술규격서 적용 - 품질증빙/제출서류목록(QVDL) - 품질보증확인서(C of C) | 신신기계 | ZAF200D | 400.02
2020 | 1 | 경상예방정비용 | 한울 | 3발전소 |  |  | 200546024 | 정비부분품(SPAR) | 국내 | A | 메커니컬실 | 메커니컬실,CBR TYPE,50 MM,DOUBLE SEAL TYPE,M | SET | 1 | 기계부 | 김웅규 | 054-785-1615 | 품명 메커니컬실 - 메커니컬씰타입 CBR TYPE - 슬리브직경 50 MM - 특수사항 DOUBLE SEAL TYPE - 별칭 MECH. SEAL FOR RMWP 원자력안전범주 NON NUCLEAR SAFETY RELATED 품질등급 A등급 제작사 한국씰마스타(주) - 도면번호 D/N 2K-64326 - 모델번호 M/N FPH 50C - 부품번호 P/N K28429 - 원기술규격서(OTS) HANUL 5&6 9-132-M213 - 제작사 유형(MFR CATEGORY) ORIGINAL EQUIP. MANUFACTURER 제작사 신신기계 - 도면 품목번호 I/N 520 - 제작 도면번호 OEM SD-M213-9607 - 제작사 유형(MFR CATEGORY) ORIGINAL EQUIP. SUPPLIER - 원기술규격서(OTS) HANUL 5&6 9-132-M213 - 부품번호 P/N 520 - 모델번호 M/N FPH50C - 도면번호 2439 M213-DG-C01-07 제출서류목록 - 첨부기술규격서 적용 - 품질증빙/제출서류목록(QVDL) - 품질보증확인서(C of C) - 재료시험보고서(MTR OR MILL SHEET) | 한국씰마스타(주) | M/N FPH 50C | P/N K28429
2021 | 1 | 경상예방정비용 | 한울 | 3발전소 |  |  | 200546024 | 정비부분품(SPAR) | 국내 | A | 메커니컬실 | 메커니컬실,CBR TYPE,50 MM,DOUBLE SEAL TYPE,M | SET | 1 | 기계부 | 김웅규 | 054-785-1615 | 품명 메커니컬실 - 메커니컬씰타입 CBR TYPE - 슬리브직경 50 MM - 특수사항 DOUBLE SEAL TYPE - 별칭 MECH. SEAL FOR RMWP 원자력안전범주 NON NUCLEAR SAFETY RELATED 품질등급 A등급 제작사 한국씰마스타(주) - 도면번호 D/N 2K-64326 - 모델번호 M/N FPH 50C - 부품번호 P/N K28429 - 원기술규격서(OTS) HANUL 5&6 9-132-M213 - 제작사 유형(MFR CATEGORY) ORIGINAL EQUIP. MANUFACTURER 제작사 신신기계 - 도면 품목번호 I/N 520 - 제작 도면번호 OEM SD-M213-9607 - 제작사 유형(MFR CATEGORY) ORIGINAL EQUIP. SUPPLIER - 원기술규격서(OTS) HANUL 5&6 9-132-M213 - 부품번호 P/N 520 - 모델번호 M/N FPH50C - 도면번호 2439 M213-DG-C01-07 제출서류목록 - 첨부기술규격서 적용 - 품질증빙/제출서류목록(QVDL) - 품질보증확인서(C of C) - 재료시험보고서(MTR OR MILL SHEET) | 한국씰마스타(주) | M/N FPH 50C | P/N K28429
2022 | 1 | 경상예방정비용 | 한울 | 3발전소 |  |  | 200546024 | 정비부분품(SPAR) | 국내 | A | 메커니컬실 | 메커니컬실,CBR TYPE,50 MM,DOUBLE SEAL TYPE,M | SET | 1 | 기계부 | 김웅규 | 054-785-1615 | 품명 메커니컬실 - 메커니컬씰타입 CBR TYPE - 슬리브직경 50 MM - 특수사항 DOUBLE SEAL TYPE - 별칭 MECH. SEAL FOR RMWP 원자력안전범주 NON NUCLEAR SAFETY RELATED 품질등급 A등급 제작사 한국씰마스타(주) - 도면번호 D/N 2K-64326 - 모델번호 M/N FPH 50C - 부품번호 P/N K28429 - 원기술규격서(OTS) HANUL 5&6 9-132-M213 - 제작사 유형(MFR CATEGORY) ORIGINAL EQUIP. MANUFACTURER 제작사 신신기계 - 도면 품목번호 I/N 520 - 제작 도면번호 OEM SD-M213-9607 - 제작사 유형(MFR CATEGORY) ORIGINAL EQUIP. SUPPLIER - 원기술규격서(OTS) HANUL 5&6 9-132-M213 - 부품번호 P/N 520 - 모델번호 M/N FPH50C - 도면번호 2439 M213-DG-C01-07 제출서류목록 - 첨부기술규격서 적용 - 품질증빙/제출서류목록(QVDL) - 품질보증확인서(C of C) - 재료시험보고서(MTR OR MILL SHEET) | 한국씰마스타(주) | M/N FPH 50C | P/N K28429
2020 | 1 | 경상예방정비용 | 한울 | 3발전소 |  |  | 200546025 | 정비부분품(SPAR) | 국내 | A | 메커니컬실 | 메커니컬실,SINGLE PTO,50mm,MECH. SEAL FOR SFP | SET | 2 | 기계부 | 김동구 | 054-785-1500 | 품명 메커니컬실 - 메커니컬씰타입 SINGLE PTO - 샤프트직경 50mm - 별칭 MECH. SEAL FOR SFP CLUP PP 원자력안전범주 NON NUCLEAR SAFETY RELATED 품질등급 A등급 제작사 한국씰마스타(주) - 도면번호 OEM 2K-77051 - 모델번호 M/N ZAH 80C - 부품번호 P/N 148296 - 원기술규격서(OTS) HANUL 5&6 9-132-M213 - 제작사 유형(MFR CATEGORY) ORIGINAL EQUIP. MANUFACTURER 제작사 신신기계 - 도면 품목번호 I/N 433.01 - 제작사 유형(MFR CATEGORY) ORIGINAL EQUIP. SUPPLIER - 원기술규격서(OTS) HANUL 5&6 9-132-M213 - 부품번호 P/N 433.01 - 모델번호 M/N ZAH80C - 도면번호 D/N M213-DG-C01-02 - D/N SD-M213-9602(SUPPLIER DWG) - 표준기술사양서 9-132-M213 - 주설비 참고자료 M213-IM-A01-01 제출서류목록 - 첨부기술규격서 적용 - 품질검사계획(QP) - 품질증빙/제출서류목록(QVDL) - 품질보증확인서(C of C) - 재료시험보고서(MTR OR MILL SHEET) | 한국씰마스타(주) | M/N ZAH 80C | P/N 148296
2021 | 1 | 경상예방정비용 | 한울 | 3발전소 |  |  | 200546025 | 정비부분품(SPAR) | 국내 | A | 메커니컬실 | 메커니컬실,SINGLE PTO,50mm,MECH. SEAL FOR SFP | SET | 2 | 기계부 | 김동구 | 054-785-1500 | 품명 메커니컬실 - 메커니컬씰타입 SINGLE PTO - 샤프트직경 50mm - 별칭 MECH. SEAL FOR SFP CLUP PP 원자력안전범주 NON NUCLEAR SAFETY RELATED 품질등급 A등급 제작사 한국씰마스타(주) - 도면번호 OEM 2K-77051 - 모델번호 M/N ZAH 80C - 부품번호 P/N 148296 - 원기술규격서(OTS) HANUL 5&6 9-132-M213 - 제작사 유형(MFR CATEGORY) ORIGINAL EQUIP. MANUFACTURER 제작사 신신기계 - 도면 품목번호 I/N 433.01 - 제작사 유형(MFR CATEGORY) ORIGINAL EQUIP. SUPPLIER - 원기술규격서(OTS) HANUL 5&6 9-132-M213 - 부품번호 P/N 433.01 - 모델번호 M/N ZAH80C - 도면번호 D/N M213-DG-C01-02 - D/N SD-M213-9602(SUPPLIER DWG) - 표준기술사양서 9-132-M213 - 주설비 참고자료 M213-IM-A01-01 제출서류목록 - 첨부기술규격서 적용 - 품질검사계획(QP) - 품질증빙/제출서류목록(QVDL) - 품질보증확인서(C of C) - 재료시험보고서(MTR OR MILL SHEET) | 한국씰마스타(주) | M/N ZAH 80C | P/N 148296
2022 | 1 | 경상예방정비용 | 한울 | 3발전소 |  |  | 200546025 | 정비부분품(SPAR) | 국내 | A | 메커니컬실 | 메커니컬실,SINGLE PTO,50mm,MECH. SEAL FOR SFP | SET | 2 | 기계부 | 김동구 | 054-785-1500 | 품명 메커니컬실 - 메커니컬씰타입 SINGLE PTO - 샤프트직경 50mm - 별칭 MECH. SEAL FOR SFP CLUP PP 원자력안전범주 NON NUCLEAR SAFETY RELATED 품질등급 A등급 제작사 한국씰마스타(주) - 도면번호 OEM 2K-77051 - 모델번호 M/N ZAH 80C - 부품번호 P/N 148296 - 원기술규격서(OTS) HANUL 5&6 9-132-M213 - 제작사 유형(MFR CATEGORY) ORIGINAL EQUIP. MANUFACTURER 제작사 신신기계 - 도면 품목번호 I/N 433.01 - 제작사 유형(MFR CATEGORY) ORIGINAL EQUIP. SUPPLIER - 원기술규격서(OTS) HANUL 5&6 9-132-M213 - 부품번호 P/N 433.01 - 모델번호 M/N ZAH80C - 도면번호 D/N M213-DG-C01-02 - D/N SD-M213-9602(SUPPLIER DWG) - 표준기술사양서 9-132-M213 - 주설비 참고자료 M213-IM-A01-01 제출서류목록 - 첨부기술규격서 적용 - 품질검사계획(QP) - 품질증빙/제출서류목록(QVDL) - 품질보증확인서(C of C) - 재료시험보고서(MTR OR MILL SHEET) | 한국씰마스타(주) | M/N ZAH 80C | P/N 148296
2020 | 4 | 계획예방정비용 | 한울 | 3발전소 | 6 | 12 | 200546042 | 정비부분품(SPAR) | 국외 | A | 부품키트,밸브용 | 부품키트,밸브용,O-RING,BACKUP RING,KITS,KIT EX | SET | 1 | 기계부 | 김웅규 | 054-785-1615 | 품명 부품키트,밸브용 - 구성품1 O-RING - 구성품2 BACKUP RING - 최소포장단위 KITS - 별칭 KIT EXERCISE POPPET 원자력안전범주 NON NUCLEAR SAFETY RELATED 품질등급 A등급 제작사 EDWARD VOGT VALVE CO. - 도면번호 99-90203-11 - 제작사 유형(MFR CATEGORY) ORIGINAL EQUIP. MANUFACTURER - 원기술규격서(OTS) HANUL 5&6, 9-521-M243 - 부품번호 00980552 - 모델번호 A-100 제출서류목록 - 첨부기술규격서 적용 - 품질증빙/제출서류목록(QVDL) - 품질보증확인서(C of C) | EDWARD VOGT VALVE CO. | A-100 | 980552
2020 | 4 | 계획예방정비용 | 한울 | 3발전소 | 6 | 12 | 200546049 | 정비부분품(SPAR) | 국외 | Q | 안전/릴리프 밸브 | 안전/릴리프 밸브,SUS303,400~10,500PSI,SUS 17-7P | SET | 1 | 기계부 | 김웅규 | 054-785-1615 | 품명 안전/릴리프 밸브 - 밸브재질 SUS303 - 압력설정범위(상한) 400~10,500PSI - 스프링(SPRING)재질 SUS 17-7PH 원자력안전범주 NON NUCLEAR SAFETY RELATED 품질등급 Q등급 제작사 FLOWSERVE CORPORATION - 도면 품목번호 99-90203-07 - 도면번호 M243-DG-C23-01 - 모델번호 #L5332T-2PP-4500 - 부품번호 170 - 원기술규격서(OTS) HANUL 5&6, 9-521-M243 - 제작사 유형(MFR CATEGORY) ORIGINAL EQUIP. SUPPLIER 제출서류목록 - 첨부기술규격서 적용 - 품질증빙/제출서류목록(QVDL) - 품질보증확인서(C of C) | FLOWSERVE CORPORATION | #L5332T-2PP-4500 | 170
2020 | 1 | 계획예방정비용 | 고리 | 2발전소 | 3 | 26 | 200546083 | 정비부분품(SPAR) | 국외 | A | 송풍기 | 송풍기,AIR BLOWER,배기장치용,150mm,172mm,38mm,3 | EA | 4 | 전기부 | 김병구 | 051-726-3375 | 품명 송풍기 - 송풍기타입 AIR BLOWER - 송풍기몸체형태 배기장치용 - 길이 150mm - 너비 172mm - 높이 38mm - 정격전력(용량) 38W - 정격전류 0.18A - 정격전압 220V - 상(PHASE)수 1phase - 주파수 60Hz - 회전속도 3200rpm - 토출량 6.0㎤/min - 날재질 POLYCARBONATE - 하우징재질 ALUMINUM 원자력안전범주 NON NUCLEAR SAFETY RELATED 품질등급 A등급 제작사 국제전기(주)(충북) - 모델번호 15038PB-B2L-EP - 부품번호 PA010002 - 제작사 유형(MFR CATEGORY) ORIGINAL EQUIP. SUPPLIER 제작사 NMB TECHNOLOGIES CORPORATION - 제작사 유형(MFR CATEGORY) ORIGINAL EQUIP. MANUFACTURER - 모델번호 [구] 5915PC-22T-B30 - [신] 15038PB-B2L-EP 제출서류목록 - 첨부기술규격서 적용 | 국제전기(주)(충북) | 15038PB-B2L-EP | PA010002
2020 | 1 | 계획예방정비용 | 고리 | 2발전소 | 4 | 26 | 200546083 | 정비부분품(SPAR) | 국외 | A | 송풍기 | 송풍기,AIR BLOWER,배기장치용,150mm,172mm,38mm,3 | EA | 4 | 전기부 | 김병구 | 051-726-3375 | 품명 송풍기 - 송풍기타입 AIR BLOWER - 송풍기몸체형태 배기장치용 - 길이 150mm - 너비 172mm - 높이 38mm - 정격전력(용량) 38W - 정격전류 0.18A - 정격전압 220V - 상(PHASE)수 1phase - 주파수 60Hz - 회전속도 3200rpm - 토출량 6.0㎤/min - 날재질 POLYCARBONATE - 하우징재질 ALUMINUM 원자력안전범주 NON NUCLEAR SAFETY RELATED 품질등급 A등급 제작사 국제전기(주)(충북) - 모델번호 15038PB-B2L-EP - 부품번호 PA010002 - 제작사 유형(MFR CATEGORY) ORIGINAL EQUIP. SUPPLIER 제작사 NMB TECHNOLOGIES CORPORATION - 제작사 유형(MFR CATEGORY) ORIGINAL EQUIP. MANUFACTURER - 모델번호 [구] 5915PC-22T-B30 - [신] 15038PB-B2L-EP 제출서류목록 - 첨부기술규격서 적용 | 국제전기(주)(충북) | 15038PB-B2L-EP | PA010002
2021 | 1 | 계획예방정비용 | 한빛 | 3발전소 | 5 | 14 | 200546116 | 정비부분품(SPAR) | 국내 | S | 지지대 | 지지대,감속기 지지용,1600*900*200,SS400(방청도장 필수), | EA | 3 | 기계부 | 서정훈 | 061-357-3634 | 품명 지지대 - 지지대타입 감속기 지지용 - 몸체사이즈 1600*900*200 - 지지대재질 SS400(방청도장 필수) - 색깔(COLOR) 회색(N7/0) - 별칭 TS 감속기 BASE PLATE 원자력안전범주 NON NUCLEAR SAFETY RELATED 품질등급 S등급 제출서류목록 - 첨부기술규격서 적용
2021 | 4 | 계획예방정비용 | 한빛 | 3발전소 | 6 | 14 | 200546116 | 정비부분품(SPAR) | 국내 | S | 지지대 | 지지대,감속기 지지용,1600*900*200,SS400(방청도장 필수), | EA | 3 | 기계부 | 서정훈 | 061-357-3634 | 품명 지지대 - 지지대타입 감속기 지지용 - 몸체사이즈 1600*900*200 - 지지대재질 SS400(방청도장 필수) - 색깔(COLOR) 회색(N7/0) - 별칭 TS 감속기 BASE PLATE 원자력안전범주 NON NUCLEAR SAFETY RELATED 품질등급 S등급 제출서류목록 - 첨부기술규격서 적용
2022 | 3 | 계획예방정비용 | 한빛 | 3발전소 | 5 | 15 | 200546116 | 정비부분품(SPAR) | 국내 | S | 지지대 | 지지대,감속기 지지용,1600*900*200,SS400(방청도장 필수), | EA | 3 | 기계부 | 서정훈 | 061-357-3634 | 품명 지지대 - 지지대타입 감속기 지지용 - 몸체사이즈 1600*900*200 - 지지대재질 SS400(방청도장 필수) - 색깔(COLOR) 회색(N7/0) - 별칭 TS 감속기 BASE PLATE 원자력안전범주 NON NUCLEAR SAFETY RELATED 품질등급 S등급 제출서류목록 - 첨부기술규격서 적용
2020 | 4 | 계획예방정비용 | 한울 | 1발전소 | 2 | 23 | 200546132 | 정비부분품(SPAR) | 국내 | S | 볼트/너트 세트 | 볼트/너트 세트,십자형,M12,30L,STS316,접시머리,M12,NYL | SET | 800 | 기계부 | 이명준 | 054-785-1705 | 품명 볼트/너트 세트 - 볼트타입 십자형 - 호칭경 M12 - 길이 30L - 볼트재질 STS316 - 볼트헤드형태 접시머리 - 나사시리즈 M12 - 구성품 NYLON LOCK NUT - 시험성적서류 CERTIFIED MATERIAL TEST REPORT 원자력안전범주 NON NUCLEAR SAFETY RELATED 품질등급 S등급 제출서류목록 - 재료시험성적서(CMTR)
2021 | 2 | 계획예방정비용 | 한울 | 1발전소 | 1 | 24 | 200546132 | 정비부분품(SPAR) | 국내 | S | 볼트/너트 세트 | 볼트/너트 세트,십자형,M12,30L,STS316,접시머리,M12,NYL | SET | 800 | 기계부 | 최정환 | 054-785-1707 | 품명 볼트/너트 세트 - 볼트타입 십자형 - 호칭경 M12 - 길이 30L - 볼트재질 STS316 - 볼트헤드형태 접시머리 - 나사시리즈 M12 - 구성품 NYLON LOCK NUT - 시험성적서류 CERTIFIED MATERIAL TEST REPORT 원자력안전범주 NON NUCLEAR SAFETY RELATED 품질등급 S등급 제출서류목록 - 재료시험성적서(CMTR)
2022 | 1 | 계획예방정비용 | 한울 | 1발전소 | 2 | 24 | 200546132 | 정비부분품(SPAR) | 국내 | S | 볼트/너트 세트 | 볼트/너트 세트,십자형,M12,30L,STS316,접시머리,M12,NYL | SET | 800 | 기계부 | 최정환 | 054-785-1707 | 품명 볼트/너트 세트 - 볼트타입 십자형 - 호칭경 M12 - 길이 30L - 볼트재질 STS316 - 볼트헤드형태 접시머리 - 나사시리즈 M12 - 구성품 NYLON LOCK NUT - 시험성적서류 CERTIFIED MATERIAL TEST REPORT 원자력안전범주 NON NUCLEAR SAFETY RELATED 품질등급 S등급 제출서류목록 - 재료시험성적서(CMTR)
2022 | 1 | 계획예방정비용 | 한울 | 1발전소 | 2 | 24 | 200546132 | 정비부분품(SPAR) | 국내 | S | 볼트/너트 세트 | 볼트/너트 세트,십자형,M12,30L,STS316,접시머리,M12,NYL | SET | 800 | 기계부 | 이명준 | 054-785-1705 | 품명 볼트/너트 세트 - 볼트타입 십자형 - 호칭경 M12 - 길이 30L - 볼트재질 STS316 - 볼트헤드형태 접시머리 - 나사시리즈 M12 - 구성품 NYLON LOCK NUT - 시험성적서류 CERTIFIED MATERIAL TEST REPORT 원자력안전범주 NON NUCLEAR SAFETY RELATED 품질등급 S등급 제출서류목록 - 재료시험성적서(CMTR)
2020 | 2 | 계획예방정비용 | 월성 | 3발전소 | 6(신2) | 4 | 200546195 | 정비부분품(SPAR) | 국내 | S | 패킹세트 | 패킹세트,사각형,3.1"(78MM),4.3"(110MM),TOTAL H | SET | 4 | 기계부 | 유경돈 | 054-779-5646 | 품명 패킹세트 - 패킹세트몸체형태 사각형 - 내경 3.1"(78MM) - 외경 4.3"(110MM) - 두께 TOTAL HEIGHT 3.4"(86MM) - 패킹세트재질 2A(BRAIDED GPH),4EA(MOLD GPH) - 사용온도(상한) 250℃ - 사용매체 DEMI WATER - 최소포장단위 6EA/1SET 원자력안전범주 NON NUCLEAR SAFETY RELATED 품질등급 S등급 제출서류목록 - 일반규격(S등급) 제작사 제품인증서 - 외관 및 치수검사 성적서
2020 | 3 | 계획예방정비용 | 월성 | 3발전소 | 5(신1) | 6 | 200546195 | 정비부분품(SPAR) | 국내 | S | 패킹세트 | 패킹세트,사각형,3.1"(78MM),4.3"(110MM),TOTAL H | SET | 4 | 기계부 | 김종영 | 054-779-5749 | 품명 패킹세트 - 패킹세트몸체형태 사각형 - 내경 3.1"(78MM) - 외경 4.3"(110MM) - 두께 TOTAL HEIGHT 3.4"(86MM) - 패킹세트재질 2A(BRAIDED GPH),4EA(MOLD GPH) - 사용온도(상한) 250℃ - 사용매체 DEMI WATER - 최소포장단위 6EA/1SET 원자력안전범주 NON NUCLEAR SAFETY RELATED 품질등급 S등급 제출서류목록 - 일반규격(S등급) 제작사 제품인증서 - 외관 및 치수검사 성적서
2021 | 4 | 계획예방정비용 | 월성 | 3발전소 | 6(신2) | 5 | 200546195 | 정비부분품(SPAR) | 국내 | S | 패킹세트 | 패킹세트,사각형,3.1"(78MM),4.3"(110MM),TOTAL H | SET | 4 | 기계부 | 유경돈 | 054-779-5646 | 품명 패킹세트 - 패킹세트몸체형태 사각형 - 내경 3.1"(78MM) - 외경 4.3"(110MM) - 두께 TOTAL HEIGHT 3.4"(86MM) - 패킹세트재질 2A(BRAIDED GPH),4EA(MOLD GPH) - 사용온도(상한) 250℃ - 사용매체 DEMI WATER - 최소포장단위 6EA/1SET 원자력안전범주 NON NUCLEAR SAFETY RELATED 품질등급 S등급 제출서류목록 - 일반규격(S등급) 제작사 제품인증서 - 외관 및 치수검사 성적서
2022 | 1 | 계획예방정비용 | 월성 | 3발전소 | 5(신1) | 7 | 200546195 | 정비부분품(SPAR) | 국내 | S | 패킹세트 | 패킹세트,사각형,3.1"(78MM),4.3"(110MM),TOTAL H | SET | 4 | 기계부 | 김종영 | 054-779-5749 | 품명 패킹세트 - 패킹세트몸체형태 사각형 - 내경 3.1"(78MM) - 외경 4.3"(110MM) - 두께 TOTAL HEIGHT 3.4"(86MM) - 패킹세트재질 2A(BRAIDED GPH),4EA(MOLD GPH) - 사용온도(상한) 250℃ - 사용매체 DEMI WATER - 최소포장단위 6EA/1SET 원자력안전범주 NON NUCLEAR SAFETY RELATED 품질등급 S등급 제출서류목록 - 일반규격(S등급) 제작사 제품인증서 - 외관 및 치수검사 성적서
2020 | 2 | 계획예방정비용 | 월성 | 3발전소 | 6(신2) | 4 | 200546196 | 정비부분품(SPAR) | 국내 | S | 개스킷 | 개스킷,SPIRAL WOUND GASKET,BASIC TYPE,3.2㎜, | EA | 3 | 기계부 | 유경돈 | 054-779-5646 | 품명 개스킷 - 가스켓타입 SPIRAL WOUND GASKET - 가스켓몸체형태 BASIC TYPE - 두께 3.2㎜ - 내경 38㎜ - 외경 53.5㎜ - 주입기(FILLER)재질 GRAPHITE - 후프(HOOP)재질 SUS304 - 사용온도(상한) 300도(섭씨) - 사용압력(상한) 80KG/CM2 원자력안전범주 NON NUCLEAR SAFETY RELATED 품질등급 S등급 제출서류목록 - 일반규격(S등급) 제작사 제품인증서 - 외관 및 치수검사 성적서
2020 | 3 | 계획예방정비용 | 월성 | 3발전소 | 5(신1) | 6 | 200546196 | 정비부분품(SPAR) | 국내 | S | 개스킷 | 개스킷,SPIRAL WOUND GASKET,BASIC TYPE,3.2㎜, | EA | 3 | 기계부 | 김종영 | 054-779-5749 | 품명 개스킷 - 가스켓타입 SPIRAL WOUND GASKET - 가스켓몸체형태 BASIC TYPE - 두께 3.2㎜ - 내경 38㎜ - 외경 53.5㎜ - 주입기(FILLER)재질 GRAPHITE - 후프(HOOP)재질 SUS304 - 사용온도(상한) 300도(섭씨) - 사용압력(상한) 80KG/CM2 원자력안전범주 NON NUCLEAR SAFETY RELATED 품질등급 S등급 제출서류목록 - 일반규격(S등급) 제작사 제품인증서 - 외관 및 치수검사 성적서
2021 | 4 | 계획예방정비용 | 월성 | 3발전소 | 6(신2) | 5 | 200546196 | 정비부분품(SPAR) | 국내 | S | 개스킷 | 개스킷,SPIRAL WOUND GASKET,BASIC TYPE,3.2㎜, | EA | 3 | 기계부 | 유경돈 | 054-779-5646 | 품명 개스킷 - 가스켓타입 SPIRAL WOUND GASKET - 가스켓몸체형태 BASIC TYPE - 두께 3.2㎜ - 내경 38㎜ - 외경 53.5㎜ - 주입기(FILLER)재질 GRAPHITE - 후프(HOOP)재질 SUS304 - 사용온도(상한) 300도(섭씨) - 사용압력(상한) 80KG/CM2 원자력안전범주 NON NUCLEAR SAFETY RELATED 품질등급 S등급 제출서류목록 - 일반규격(S등급) 제작사 제품인증서 - 외관 및 치수검사 성적서
2022 | 1 | 계획예방정비용 | 월성 | 3발전소 | 5(신1) | 7 | 200546196 | 정비부분품(SPAR) | 국내 | S | 개스킷 | 개스킷,SPIRAL WOUND GASKET,BASIC TYPE,3.2㎜, | EA | 3 | 기계부 | 김종영 | 054-779-5749 | 품명 개스킷 - 가스켓타입 SPIRAL WOUND GASKET - 가스켓몸체형태 BASIC TYPE - 두께 3.2㎜ - 내경 38㎜ - 외경 53.5㎜ - 주입기(FILLER)재질 GRAPHITE - 후프(HOOP)재질 SUS304 - 사용온도(상한) 300도(섭씨) - 사용압력(상한) 80KG/CM2 원자력안전범주 NON NUCLEAR SAFETY RELATED 품질등급 S등급 제출서류목록 - 일반규격(S등급) 제작사 제품인증서 - 외관 및 치수검사 성적서
2020 | 3 | 계획예방정비용 | 한울 | 3발전소 | 5 | 12 | 200546262 | 정비부분품(SPAR) | 국내 | Q | 너트 | 너트,SG 1차 맨웨이 너트,평면형 육각형,2.44±0.5IN,1.556 | EA | 40 | 기계부 | 김웅규 | 054-785-1615 | 품명 너트 - 너트용도 SG 1차 맨웨이 너트 - 너트몸체형태 평면형 육각형 - 호칭경 2.44±0.5IN - 높이 1.556(MIN), 1.632(MAX) IN - 너비 2.510(MIN), 2.562(MAX) IN - 너트재질 ASME SB637, UNS NO7718 - 나사시리즈 1 5/8-8 UN-2B - 별칭 S/G 1차 MANWAY NUT 원자력안전범주 NUCLEAR SAFETY RELATED 품질등급 Q등급 제작사 두산중공업(주) - 표준기술사양서 9-160-Z-404-010 - 모델번호 83D9536 - 도면번호 9-165-Z-175-202 제출서류목록 - 첨부기술규격서 적용 - 품질증빙/제출서류목록(QVDL) - 품질보증확인서(C of C) - 재료시험성적서(CMTR) - 외관 및 치수검사 성적서 - 검교정성적서(Calibration Records) | 두산중공업(주) | 83D9536
2021 | 3 | 계획예방정비용 | 한울 | 3발전소 | 6 | 12 | 200546262 | 정비부분품(SPAR) | 국내 | Q | 너트 | 너트,SG 1차 맨웨이 너트,평면형 육각형,2.44±0.5IN,1.556 | EA | 40 | 기계부 | 김웅규 | 054-785-1615 | 품명 너트 - 너트용도 SG 1차 맨웨이 너트 - 너트몸체형태 평면형 육각형 - 호칭경 2.44±0.5IN - 높이 1.556(MIN), 1.632(MAX) IN - 너비 2.510(MIN), 2.562(MAX) IN - 너트재질 ASME SB637, UNS NO7718 - 나사시리즈 1 5/8-8 UN-2B - 별칭 S/G 1차 MANWAY NUT 원자력안전범주 NUCLEAR SAFETY RELATED 품질등급 Q등급 제작사 두산중공업(주) - 표준기술사양서 9-160-Z-404-010 - 모델번호 83D9536 - 도면번호 9-165-Z-175-202 제출서류목록 - 첨부기술규격서 적용 - 품질증빙/제출서류목록(QVDL) - 품질보증확인서(C of C) - 재료시험성적서(CMTR) - 외관 및 치수검사 성적서 - 검교정성적서(Calibration Records) | 두산중공업(주) | 83D9536
2022 | 1 | 계획예방정비용 | 한울 | 3발전소 | 5 | 13 | 200546262 | 정비부분품(SPAR) | 국내 | Q | 너트 | 너트,SG 1차 맨웨이 너트,평면형 육각형,2.44±0.5IN,1.556 | EA | 40 | 기계부 | 김웅규 | 054-785-1615 | 품명 너트 - 너트용도 SG 1차 맨웨이 너트 - 너트몸체형태 평면형 육각형 - 호칭경 2.44±0.5IN - 높이 1.556(MIN), 1.632(MAX) IN - 너비 2.510(MIN), 2.562(MAX) IN - 너트재질 ASME SB637, UNS NO7718 - 나사시리즈 1 5/8-8 UN-2B - 별칭 S/G 1차 MANWAY NUT 원자력안전범주 NUCLEAR SAFETY RELATED 품질등급 Q등급 제작사 두산중공업(주) - 표준기술사양서 9-160-Z-404-010 - 모델번호 83D9536 - 도면번호 9-165-Z-175-202 제출서류목록 - 첨부기술규격서 적용 - 품질증빙/제출서류목록(QVDL) - 품질보증확인서(C of C) - 재료시험성적서(CMTR) - 외관 및 치수검사 성적서 - 검교정성적서(Calibration Records) | 두산중공업(주) | 83D9536
2020 | 3 | 계획예방정비용 | 한울 | 3발전소 | 5 | 12 | 200546263 | 정비부분품(SPAR) | 국내 | Q | 스터드 | 스터드,SG 1차 맨웨이 신장볼트,15.75IN,ASME SB637, U | EA | 40 | 기계부 | 김웅규 | 054-785-1615 | 품명 스터드 - 스터드용도 SG 1차 맨웨이 신장볼트 - 길이 15.75IN - 스터드재질 ASME SB637, UNS NO7718 - 나사시리즈 1 5/8-8 UNR STUD - 스터드잠금방법 MULTI-STUD TENSIONER - 별칭 S/G 1차 MANWAY STUD 원자력안전범주 NUCLEAR SAFETY RELATED 품질등급 Q등급 제작사 두산중공업(주) - 표준기술사양서 9-160-Z-404-010 - 도면번호 9-165-Z-175-201 - 모델번호 83D9535 제출서류목록 - 첨부기술규격서 적용 - 품질증빙/제출서류목록(QVDL) - 품질보증확인서(C of C) - 재료시험성적서(CMTR) - 외관 및 치수검사 성적서 - 검교정성적서(Calibration Records) | 두산중공업(주) | 83D9535
2021 | 3 | 계획예방정비용 | 한울 | 3발전소 | 6 | 12 | 200546263 | 정비부분품(SPAR) | 국내 | Q | 스터드 | 스터드,SG 1차 맨웨이 신장볼트,15.75IN,ASME SB637, U | EA | 40 | 기계부 | 김웅규 | 054-785-1615 | 품명 스터드 - 스터드용도 SG 1차 맨웨이 신장볼트 - 길이 15.75IN - 스터드재질 ASME SB637, UNS NO7718 - 나사시리즈 1 5/8-8 UNR STUD - 스터드잠금방법 MULTI-STUD TENSIONER - 별칭 S/G 1차 MANWAY STUD 원자력안전범주 NUCLEAR SAFETY RELATED 품질등급 Q등급 제작사 두산중공업(주) - 표준기술사양서 9-160-Z-404-010 - 도면번호 9-165-Z-175-201 - 모델번호 83D9535 제출서류목록 - 첨부기술규격서 적용 - 품질증빙/제출서류목록(QVDL) - 품질보증확인서(C of C) - 재료시험성적서(CMTR) - 외관 및 치수검사 성적서 - 검교정성적서(Calibration Records) | 두산중공업(주) | 83D9535
2022 | 1 | 계획예방정비용 | 한울 | 3발전소 | 5 | 13 | 200546263 | 정비부분품(SPAR) | 국내 | Q | 스터드 | 스터드,SG 1차 맨웨이 신장볼트,15.75IN,ASME SB637, U | EA | 40 | 기계부 | 김웅규 | 054-785-1615 | 품명 스터드 - 스터드용도 SG 1차 맨웨이 신장볼트 - 길이 15.75IN - 스터드재질 ASME SB637, UNS NO7718 - 나사시리즈 1 5/8-8 UNR STUD - 스터드잠금방법 MULTI-STUD TENSIONER - 별칭 S/G 1차 MANWAY STUD 원자력안전범주 NUCLEAR SAFETY RELATED 품질등급 Q등급 제작사 두산중공업(주) - 표준기술사양서 9-160-Z-404-010 - 도면번호 9-165-Z-175-201 - 모델번호 83D9535 제출서류목록 - 첨부기술규격서 적용 - 품질증빙/제출서류목록(QVDL) - 품질보증확인서(C of C) - 재료시험성적서(CMTR) - 외관 및 치수검사 성적서 - 검교정성적서(Calibration Records) | 두산중공업(주) | 83D9535
2020 | 1 | 계획예방정비용 | 한울 | 2발전소 | 3 | 16 | 200546383 | 정비부분품(SPAR) | 국외 | A | 오-링 | 오-링,HJTC O-RING,ORIGINAL EQUIP. SUPPLIER | EA | 4 | 기계부 | 김정건 | 054-785-2646 | 품명 오-링 - 별칭 HJTC O-RING 원자력안전범주 NON NUCLEAR SAFETY RELATED 품질등급 A등급 제작사 WESTINGHOUSE ELECTRIC COMPANY - 제작사 유형(MFR CATEGORY) ORIGINAL EQUIP. SUPPLIER - 원설계규격서(ODS) HANUL 3&4,9-761-Z-404-001 - 부품번호 N3037N - 도면번호 9-761-Z-171-507 - E-91691-171-008 - 도면 품목번호 3 제출서류목록 - 첨부기술규격서 적용 - 품질증빙/제출서류목록(QVDL) - 품질보증확인서(C of C) | WESTINGHOUSE ELECTRIC COMPANY |  | N3037N
2020 | 2 | 계획예방정비용 | 한울 | 2발전소 | 4 | 15 | 200546383 | 정비부분품(SPAR) | 국외 | A | 오-링 | 오-링,HJTC O-RING,ORIGINAL EQUIP. SUPPLIER | EA | 4 | 기계부 | 김정건 | 054-785-2646 | 품명 오-링 - 별칭 HJTC O-RING 원자력안전범주 NON NUCLEAR SAFETY RELATED 품질등급 A등급 제작사 WESTINGHOUSE ELECTRIC COMPANY - 제작사 유형(MFR CATEGORY) ORIGINAL EQUIP. SUPPLIER - 원설계규격서(ODS) HANUL 3&4,9-761-Z-404-001 - 부품번호 N3037N - 도면번호 9-761-Z-171-507 - E-91691-171-008 - 도면 품목번호 3 제출서류목록 - 첨부기술규격서 적용 - 품질증빙/제출서류목록(QVDL) - 품질보증확인서(C of C) | WESTINGHOUSE ELECTRIC COMPANY |  | N3037N
2021 | 3 | 계획예방정비용 | 한울 | 2발전소 | 3 | 17 | 200546383 | 정비부분품(SPAR) | 국외 | A | 오-링 | 오-링,HJTC O-RING,ORIGINAL EQUIP. SUPPLIER | EA | 4 | 기계부 | 김정건 | 054-785-2646 | 품명 오-링 - 별칭 HJTC O-RING 원자력안전범주 NON NUCLEAR SAFETY RELATED 품질등급 A등급 제작사 WESTINGHOUSE ELECTRIC COMPANY - 제작사 유형(MFR CATEGORY) ORIGINAL EQUIP. SUPPLIER - 원설계규격서(ODS) HANUL 3&4,9-761-Z-404-001 - 부품번호 N3037N - 도면번호 9-761-Z-171-507 - E-91691-171-008 - 도면 품목번호 3 제출서류목록 - 첨부기술규격서 적용 - 품질증빙/제출서류목록(QVDL) - 품질보증확인서(C of C) | WESTINGHOUSE ELECTRIC COMPANY |  | N3037N
2020 | 1 | 경상예방정비용 | 한울 | 3발전소 |  |  | 200546395 | 정비부분품(SPAR) | 국내 | A | 슬리브,샤프트용 | 슬리브,샤프트용,SHAFT SLEEVE,ASTM A276 TYPE 316 | EA | 1 | 기계부 | 김웅규 | 054-785-1615 | 품명 슬리브,샤프트용 - 슬리브용도 SHAFT SLEEVE - 슬리브재질 ASTM A276 TYPE 316 - 특수사항 FOR HOLD UP PUMP 원자력안전범주 NON NUCLEAR SAFETY RELATED 품질등급 A등급 제작사 효성에바라(주) - 부품번호 42 - 모델번호 3X1-1/2 UCN-2/3 - 도면번호 9-902-Z-171-001 - UC5-HUP-SEC1A(SUPPLIER DWG) - 주설비 참고자료 9-902-Z-431-001 - 표준기술사양서 9-902-Z-404-001 제출서류목록 - 첨부기술규격서 적용 - 품질증빙/제출서류목록(QVDL) - 품질보증확인서(C of C) - 재료시험보고서(MTR OR MILL SHEET) | 효성에바라(주) | 3X1-1/2 UCN-2/3 | 42
2021 | 1 | 경상예방정비용 | 한울 | 3발전소 |  |  | 200546395 | 정비부분품(SPAR) | 국내 | A | 슬리브,샤프트용 | 슬리브,샤프트용,SHAFT SLEEVE,ASTM A276 TYPE 316 | EA | 1 | 기계부 | 김웅규 | 054-785-1615 | 품명 슬리브,샤프트용 - 슬리브용도 SHAFT SLEEVE - 슬리브재질 ASTM A276 TYPE 316 - 특수사항 FOR HOLD UP PUMP 원자력안전범주 NON NUCLEAR SAFETY RELATED 품질등급 A등급 제작사 효성에바라(주) - 부품번호 42 - 모델번호 3X1-1/2 UCN-2/3 - 도면번호 9-902-Z-171-001 - UC5-HUP-SEC1A(SUPPLIER DWG) - 주설비 참고자료 9-902-Z-431-001 - 표준기술사양서 9-902-Z-404-001 제출서류목록 - 첨부기술규격서 적용 - 품질증빙/제출서류목록(QVDL) - 품질보증확인서(C of C) - 재료시험보고서(MTR OR MILL SHEET) | 효성에바라(주) | 3X1-1/2 UCN-2/3 | 42
2022 | 1 | 경상예방정비용 | 한울 | 3발전소 |  |  | 200546395 | 정비부분품(SPAR) | 국내 | A | 슬리브,샤프트용 | 슬리브,샤프트용,SHAFT SLEEVE,ASTM A276 TYPE 316 | EA | 1 | 기계부 | 김웅규 | 054-785-1615 | 품명 슬리브,샤프트용 - 슬리브용도 SHAFT SLEEVE - 슬리브재질 ASTM A276 TYPE 316 - 특수사항 FOR HOLD UP PUMP 원자력안전범주 NON NUCLEAR SAFETY RELATED 품질등급 A등급 제작사 효성에바라(주) - 부품번호 42 - 모델번호 3X1-1/2 UCN-2/3 - 도면번호 9-902-Z-171-001 - UC5-HUP-SEC1A(SUPPLIER DWG) - 주설비 참고자료 9-902-Z-431-001 - 표준기술사양서 9-902-Z-404-001 제출서류목록 - 첨부기술규격서 적용 - 품질증빙/제출서류목록(QVDL) - 품질보증확인서(C of C) - 재료시험보고서(MTR OR MILL SHEET) | 효성에바라(주) | 3X1-1/2 UCN-2/3 | 42
2020 | 1 | 경상예방정비용 | 한울 | 3발전소 |  |  | 200546414 | 정비부분품(SPAR) | 국내 | A | 개스킷 | 개스킷,610MM,3/4 IN,1/4 IN,NEOPRENE,AIR,가스켓 | SET | 12 | 기계부 | 설동익 | 054-785-1612 | 품명 개스킷 - 길이 610MM - 너비 3/4 IN - 두께 1/4 IN - 가스켓재질 NEOPRENE - 사용매체 AIR - 부속품목 가스켓 4개/SET,난연성 접착제 - 특수사항 DOVETAIL, 접착제:자기소화성 - 별칭 HEPA FILTER GASKET 원자력안전범주 NON NUCLEAR SAFETY RELATED 품질등급 A등급 제출서류목록 - 첨부기술규격서 적용 - 품질증빙/제출서류목록(QVDL) - 품질보증확인서(C of C) - 재료시험보고서(MTR OR MILL SHEET)
2020 | 1 | 계획예방정비용 | 고리 | 2발전소 | 4 | 26 | 200546452 | 정비부분품(SPAR) | 국외 | A | 냉각기 | 냉각기,WATER COOLING TYPE,4392B05H03,ORIGIN | EA | 1 | 전기부 | 장원대 | 051-726-3355 | 품명 냉각기 - 용도 WATER COOLING TYPE 원자력안전범주 NON NUCLEAR SAFETY RELATED 품질등급 A등급 제작사 WESTINGHOUSE ELECTRIC COMPANY - 부품번호 4392B05H03 - 제작사 유형(MFR CATEGORY) ORIGINAL EQUIP. SUPPLIER 제출서류목록 - 품질보증계획서(QAM) - 품질증빙/제출서류목록(QVDL) - 품질보증확인서(C of C) | WESTINGHOUSE ELECTRIC COMPANY |  | 4392B05H03
2020 | 1 | 계획예방정비용 | 한울 | 1발전소 | 2 | 23 | 200546470 | 정비부분품(SPAR) | 국외 | Q | 체크밸브 | 체크밸브,25MM,Z2CND18.12+N2+STG6,195BARS(WOR | EA | 2 | 기계부 | 고동원 | 054-785-1160 | 품명 체크밸브 - 밸브사이즈 25MM - 밸브재질 Z2CND18.12+N2+STG6 - 사용압력(상한) 195BARS(WORKING PRESSURE) - 사용온도(상한) 180℃(WORKING TEMP') - 디스크(DISK)재질 Z2CND18.12+N2+STG12 - 본넷타입 SEAL WELDING - 밸브접속타입 SOCKET WELDING - 특수사항 RCC-M CLASS 2, EOMR 원자력안전범주 NUCLEAR SAFETY RELATED 품질등급 Q등급 제작사 VELAN S.A.0 - 제작사 유형(MFR CATEGORY) ORIGINAL EQUIP. MANUFACTURER - 원기술규격서(OTS) HANUL 1&2 ETCXDC0046 - 부품번호 N/A - 모델번호 HJUSWB025 - 도면번호 552KU1208, REV.B - 도면 품목번호 01 제출서류목록 - 첨부기술규격서 적용 - 품질보증계획서(QAM) - 품질증빙/제출서류목록(QVDL) - 품질보증확인서(C of C) | VELAN S.A.0 | HJUSWB025 | N/A
2020 | 4 | 계획예방정비용 | 한울 | 1발전소 | 1 | 24 | 200546470 | 정비부분품(SPAR) | 국외 | Q | 체크밸브 | 체크밸브,25MM,Z2CND18.12+N2+STG6,195BARS(WOR | EA | 2 | 기계부 | 남형주 | 054-785-1169 | 품명 체크밸브 - 밸브사이즈 25MM - 밸브재질 Z2CND18.12+N2+STG6 - 사용압력(상한) 195BARS(WORKING PRESSURE) - 사용온도(상한) 180℃(WORKING TEMP') - 디스크(DISK)재질 Z2CND18.12+N2+STG12 - 본넷타입 SEAL WELDING - 밸브접속타입 SOCKET WELDING - 특수사항 RCC-M CLASS 2, EOMR 원자력안전범주 NUCLEAR SAFETY RELATED 품질등급 Q등급 제작사 VELAN S.A.0 - 제작사 유형(MFR CATEGORY) ORIGINAL EQUIP. MANUFACTURER - 원기술규격서(OTS) HANUL 1&2 ETCXDC0046 - 부품번호 N/A - 모델번호 HJUSWB025 - 도면번호 552KU1208, REV.B - 도면 품목번호 01 제출서류목록 - 첨부기술규격서 적용 - 품질보증계획서(QAM) - 품질증빙/제출서류목록(QVDL) - 품질보증확인서(C of C) | VELAN S.A.0 | HJUSWB025 | N/A
2021 | 3 | 계획예방정비용 | 한울 | 1발전소 | 2 | 24 | 200546470 | 정비부분품(SPAR) | 국외 | Q | 체크밸브 | 체크밸브,25MM,Z2CND18.12+N2+STG6,195BARS(WOR | EA | 2 | 기계부 | 고동원 | 054-785-1160 | 품명 체크밸브 - 밸브사이즈 25MM - 밸브재질 Z2CND18.12+N2+STG6 - 사용압력(상한) 195BARS(WORKING PRESSURE) - 사용온도(상한) 180℃(WORKING TEMP') - 디스크(DISK)재질 Z2CND18.12+N2+STG12 - 본넷타입 SEAL WELDING - 밸브접속타입 SOCKET WELDING - 특수사항 RCC-M CLASS 2, EOMR 원자력안전범주 NUCLEAR SAFETY RELATED 품질등급 Q등급 제작사 VELAN S.A.0 - 제작사 유형(MFR CATEGORY) ORIGINAL EQUIP. MANUFACTURER - 원기술규격서(OTS) HANUL 1&2 ETCXDC0046 - 부품번호 N/A - 모델번호 HJUSWB025 - 도면번호 552KU1208, REV.B - 도면 품목번호 01 제출서류목록 - 첨부기술규격서 적용 - 품질보증계획서(QAM) - 품질증빙/제출서류목록(QVDL) - 품질보증확인서(C of C) | VELAN S.A.0 | HJUSWB025 | N/A
2022 | 3 | 계획예방정비용 | 한울 | 1발전소 | 1 | 25 | 200546470 | 정비부분품(SPAR) | 국외 | Q | 체크밸브 | 체크밸브,25MM,Z2CND18.12+N2+STG6,195BARS(WOR | EA | 2 | 기계부 | 남형주 | 054-785-1169 | 품명 체크밸브 - 밸브사이즈 25MM - 밸브재질 Z2CND18.12+N2+STG6 - 사용압력(상한) 195BARS(WORKING PRESSURE) - 사용온도(상한) 180℃(WORKING TEMP') - 디스크(DISK)재질 Z2CND18.12+N2+STG12 - 본넷타입 SEAL WELDING - 밸브접속타입 SOCKET WELDING - 특수사항 RCC-M CLASS 2, EOMR 원자력안전범주 NUCLEAR SAFETY RELATED 품질등급 Q등급 제작사 VELAN S.A.0 - 제작사 유형(MFR CATEGORY) ORIGINAL EQUIP. MANUFACTURER - 원기술규격서(OTS) HANUL 1&2 ETCXDC0046 - 부품번호 N/A - 모델번호 HJUSWB025 - 도면번호 552KU1208, REV.B - 도면 품목번호 01 제출서류목록 - 첨부기술규격서 적용 - 품질보증계획서(QAM) - 품질증빙/제출서류목록(QVDL) - 품질보증확인서(C of C) | VELAN S.A.0 | HJUSWB025 | N/A
2020 | 4 | 계획예방정비용 | 한울 | 1발전소 | 2 | 23 | 200546486 | 정비부분품(SPAR) | 국내 | S | 양극,부식방지용 | 양극,부식방지용,(115+135)*120*400MM,AL,STEEL(PL | EA | 96 | 기계부 | 이명준 | 054-785-1705 | 품명 양극,부식방지용 - 사이즈 (115+135)*120*400MM - 재질 AL,STEEL(PLATE) - 특수사항 바퀴살 부착용 - 품질서류 1 CERTIFICATE OF CONFORMANCE - 품질서류 2 MTR 원자력안전범주 NON NUCLEAR SAFETY RELATED 품질등급 S등급 제작사 동양방식(주) - 도면번호 DD-A-AL-001 - 모델번호 DPA-10-1 제출서류목록 - 재료확인서(C of C) - 재료시험보고서(MTR OR MILL SHEET) | 동양방식(주) | DPA-10-1
2021 | 2 | 계획예방정비용 | 한울 | 1발전소 | 1 | 24 | 200546486 | 정비부분품(SPAR) | 국내 | S | 양극,부식방지용 | 양극,부식방지용,(115+135)*120*400MM,AL,STEEL(PL | EA | 96 | 기계부 | 최정환 | 054-785-1707 | 품명 양극,부식방지용 - 사이즈 (115+135)*120*400MM - 재질 AL,STEEL(PLATE) - 특수사항 바퀴살 부착용 - 품질서류 1 CERTIFICATE OF CONFORMANCE - 품질서류 2 MTR 원자력안전범주 NON NUCLEAR SAFETY RELATED 품질등급 S등급 제작사 동양방식(주) - 도면번호 DD-A-AL-001 - 모델번호 DPA-10-1 제출서류목록 - 재료확인서(C of C) - 재료시험보고서(MTR OR MILL SHEET) | 동양방식(주) | DPA-10-1
2022 | 1 | 계획예방정비용 | 한울 | 1발전소 | 2 | 24 | 200546486 | 정비부분품(SPAR) | 국내 | S | 양극,부식방지용 | 양극,부식방지용,(115+135)*120*400MM,AL,STEEL(PL | EA | 96 | 기계부 | 최정환 | 054-785-1707 | 품명 양극,부식방지용 - 사이즈 (115+135)*120*400MM - 재질 AL,STEEL(PLATE) - 특수사항 바퀴살 부착용 - 품질서류 1 CERTIFICATE OF CONFORMANCE - 품질서류 2 MTR 원자력안전범주 NON NUCLEAR SAFETY RELATED 품질등급 S등급 제작사 동양방식(주) - 도면번호 DD-A-AL-001 - 모델번호 DPA-10-1 제출서류목록 - 재료확인서(C of C) - 재료시험보고서(MTR OR MILL SHEET) | 동양방식(주) | DPA-10-1
2022 | 1 | 계획예방정비용 | 한울 | 1발전소 | 2 | 24 | 200546486 | 정비부분품(SPAR) | 국내 | S | 양극,부식방지용 | 양극,부식방지용,(115+135)*120*400MM,AL,STEEL(PL | EA | 96 | 기계부 | 이명준 | 054-785-1705 | 품명 양극,부식방지용 - 사이즈 (115+135)*120*400MM - 재질 AL,STEEL(PLATE) - 특수사항 바퀴살 부착용 - 품질서류 1 CERTIFICATE OF CONFORMANCE - 품질서류 2 MTR 원자력안전범주 NON NUCLEAR SAFETY RELATED 품질등급 S등급 제작사 동양방식(주) - 도면번호 DD-A-AL-001 - 모델번호 DPA-10-1 제출서류목록 - 재료확인서(C of C) - 재료시험보고서(MTR OR MILL SHEET) | 동양방식(주) | DPA-10-1
2020 | 1 | 계획예방정비용 | 한울 | 3발전소 | 5 | 12 | 200546580 | 정비부분품(SPAR) | 국외 | Q | 다이알 압력계 | GAUGE,PRESSURE,DIAL INDICATING,SS304,0PS | EA | 8 | 계측제어부 | 강주영 | 054-785-2366 | 품명 GAUGE - 게이지타입 PRESSURE,DIAL INDICATING - 케이스재질 SS304 - 측정범위(하한) 0PSI - 측정범위(상한) 160PSI - 정확도 1% OF FULL SPAN - 사용매체 AIR - 눈금단위 PSI - 충진재 SILICON - SCALE타입 DIAL - 프로세스연결사이즈 1/4IN NPT MALE - 프로세스연결타입 M NPT - 접속위치 BOTTOM - 지시기타입 DIAL - 사용압력(하한) 0PSI - 사용압력(상한) 160PSI 원자력안전범주 NUCLEAR SAFETY RELATED 품질등급 Q등급 제작사 FLOWSERVE CORPORATION - 도면 품목번호 SHEET NO. : 1~3 OF 3 - 원기기 기기검증(EQ Category) SEISMIC QUALIFICATION - 모델번호 G125ASS06SR - 도면번호 M243-DL-A23-00 (REV.1) - M243-DL-A24-00 (REV.1) - RAL-7401 (REV.1) - RAL-7402 (REV.1) - SHEET NO. : 1~3 OF 3 - 원기술규격서(OTS) HANUL 5&6, 9-521-M243 - 제작사 유형(MFR CATEGORY) ORIGINAL EQUIP. SUPPLIER 제출서류목록 - 첨부기술규격서 적용 - 품질증빙/제출서류목록(QVDL) - 품질보증확인서(C of C) | FLOWSERVE CORPORATION | G125ASS06SR
2020 | 4 | 계획예방정비용 | 한울 | 3발전소 | 6 | 12 | 200546580 | 정비부분품(SPAR) | 국외 | Q | 다이알 압력계 | GAUGE,PRESSURE,DIAL INDICATING,SS304,0PS | EA | 8 | 계측제어부 | 강주영 | 054-785-2366 | 품명 GAUGE - 게이지타입 PRESSURE,DIAL INDICATING - 케이스재질 SS304 - 측정범위(하한) 0PSI - 측정범위(상한) 160PSI - 정확도 1% OF FULL SPAN - 사용매체 AIR - 눈금단위 PSI - 충진재 SILICON - SCALE타입 DIAL - 프로세스연결사이즈 1/4IN NPT MALE - 프로세스연결타입 M NPT - 접속위치 BOTTOM - 지시기타입 DIAL - 사용압력(하한) 0PSI - 사용압력(상한) 160PSI 원자력안전범주 NUCLEAR SAFETY RELATED 품질등급 Q등급 제작사 FLOWSERVE CORPORATION - 도면 품목번호 SHEET NO. : 1~3 OF 3 - 원기기 기기검증(EQ Category) SEISMIC QUALIFICATION - 모델번호 G125ASS06SR - 도면번호 M243-DL-A23-00 (REV.1) - M243-DL-A24-00 (REV.1) - RAL-7401 (REV.1) - RAL-7402 (REV.1) - SHEET NO. : 1~3 OF 3 - 원기술규격서(OTS) HANUL 5&6, 9-521-M243 - 제작사 유형(MFR CATEGORY) ORIGINAL EQUIP. SUPPLIER 제출서류목록 - 첨부기술규격서 적용 - 품질증빙/제출서류목록(QVDL) - 품질보증확인서(C of C) | FLOWSERVE CORPORATION | G125ASS06SR
2021 | 3 | 계획예방정비용 | 한울 | 2발전소 | 3 | 17 | 200546595 | 정비부분품(SPAR) | 국외 | Q | 솔레노이드밸브 | 솔레노이드밸브,PILOT,BRASS,125VDC,3-WAY SOLENOI | EA | 2 | 계측제어부 | 권윤정 | 054-785-1384 | 품명 솔레노이드밸브 - 밸브몸체형태 PILOT - 밸브재질 BRASS - 정격전압 125VDC - WAY수 3-WAY SOLENOID 원자력안전범주 NUCLEAR SAFETY RELATED 품질등급 Q등급 제작사 ASCO NUMATIC - 모델번호 NPL8316A64V 제출서류목록 - 첨부기술규격서 적용 - 품질증빙/제출서류목록(QVDL) - 품질보증확인서(C of C) | ASCO NUMATIC | NPL8316A64V
2021 | 4 | 계획예방정비용 | 한울 | 2발전소 | 4 | 16 | 200546595 | 정비부분품(SPAR) | 국외 | Q | 솔레노이드밸브 | 솔레노이드밸브,PILOT,BRASS,125VDC,3-WAY SOLENOI | EA | 2 | 계측제어부 | 정종근 | 054-785-2664 | 품명 솔레노이드밸브 - 밸브몸체형태 PILOT - 밸브재질 BRASS - 정격전압 125VDC - WAY수 3-WAY SOLENOID 원자력안전범주 NUCLEAR SAFETY RELATED 품질등급 Q등급 제작사 ASCO NUMATIC - 모델번호 NPL8316A64V 제출서류목록 - 첨부기술규격서 적용 - 품질증빙/제출서류목록(QVDL) - 품질보증확인서(C of C) | ASCO NUMATIC | NPL8316A64V
2020 | 1 | 계획예방정비용 | 한울 | 2발전소 | 3 | 16 | 200546639 | 정비부분품(SPAR) | 국외 | Q | 퓨즈,통형 | 퓨즈,통형,YES,1.5IN,500VAC/VDC,2A,FAST-ACTIN | EA | 8 | 계측제어부 | 이상준 | 054-785-2264 | 품명 퓨즈,통형 - 퓨즈타입 YES - 열전극부길이 1.5IN - 정격최대전압 500VAC/VDC - 정격연속운전전류 2A - 퓨즈종류 FAST-ACTING 원자력안전범주 NUCLEAR SAFETY RELATED 품질등급 Q등급 제작사 WESTINGHOUSE ELECTRIC COMPANY - 제작사 유형(MFR CATEGORY) ORIGINAL EQUIP. SUPPLIER - 원설계규격서(ODS) HANUL 3&4, 9-652-Z-404-001 - 부품번호 KLM-2 - 도면번호 11308-37859 - 9-652-Z-431-E01 - PAGE : 338~370/392 제출서류목록 - 첨부기술규격서 적용 - 품질증빙/제출서류목록(QVDL) - 품질보증확인서(C of C) | WESTINGHOUSE ELECTRIC COMPANY |  | KLM-2
2020 | 2 | 계획예방정비용 | 한울 | 2발전소 | 4 | 15 | 200546639 | 정비부분품(SPAR) | 국외 | Q | 퓨즈,통형 | 퓨즈,통형,YES,1.5IN,500VAC/VDC,2A,FAST-ACTIN | EA | 10 | 계측제어부 | 이철행 | 054-785-1381 | 품명 퓨즈,통형 - 퓨즈타입 YES - 열전극부길이 1.5IN - 정격최대전압 500VAC/VDC - 정격연속운전전류 2A - 퓨즈종류 FAST-ACTING 원자력안전범주 NUCLEAR SAFETY RELATED 품질등급 Q등급 제작사 WESTINGHOUSE ELECTRIC COMPANY - 제작사 유형(MFR CATEGORY) ORIGINAL EQUIP. SUPPLIER - 원설계규격서(ODS) HANUL 3&4, 9-652-Z-404-001 - 부품번호 KLM-2 - 도면번호 11308-37859 - 9-652-Z-431-E01 - PAGE : 338~370/392 제출서류목록 - 첨부기술규격서 적용 - 품질증빙/제출서류목록(QVDL) - 품질보증확인서(C of C) | WESTINGHOUSE ELECTRIC COMPANY |  | KLM-2
2020 | 1 | 계획예방정비용 | 한울 | 1발전소 | 2 | 23 | 200546649 | 정비부분품(SPAR) | 국외 | Q | 글로브 밸브 | 글로브 밸브,100MM,Z3CND17-12+N2,172.3BARS ABS | EA | 1 | 기계부 | 고동원 | 054-785-1160 | 품명 글로브 밸브 - 밸브사이즈 100MM - 밸브재질 Z3CND17-12+N2 - 사용압력(상한) 172.3BARS ABS(DESIGN PRES') - 사용온도(상한) 360℃(DESIGN TEMP') - 밸브운전방법 AOV - 특수사항 WITH ACTUATOR, EMR 원자력안전범주 NUCLEAR SAFETY RELATED 품질등급 Q등급 제작사 EMERSON PROCESS MANAGEMENT - 부품번호 N/A - 도면 품목번호 SS 132-SS 84 - 도면번호 554KU2214 - KUY-RCP-002VP - 모델번호 YJUSSA0100BRFG 제출서류목록 - 첨부기술규격서 적용 - 품질보증계획서(QAM) - 품질증빙/제출서류목록(QVDL) - 품질보증확인서(C of C) - 재료시험성적서(CMTR) - 재료확인서(C of C) - 비파괴검사보고서(NDE Records) - 열처리기록(Heat Treatment) - 외관 및 치수검사 성적서 - 검교정성적서(Calibration Records) | EMERSON PROCESS MANAGEMENT | YJUSSA0100BRFG | N/A
2020 | 4 | 계획예방정비용 | 한울 | 1발전소 | 1 | 24 | 200546649 | 정비부분품(SPAR) | 국외 | Q | 글로브 밸브 | 글로브 밸브,100MM,Z3CND17-12+N2,172.3BARS ABS | EA | 1 | 기계부 | 남형주 | 054-785-1169 | 품명 글로브 밸브 - 밸브사이즈 100MM - 밸브재질 Z3CND17-12+N2 - 사용압력(상한) 172.3BARS ABS(DESIGN PRES') - 사용온도(상한) 360℃(DESIGN TEMP') - 밸브운전방법 AOV - 특수사항 WITH ACTUATOR, EMR 원자력안전범주 NUCLEAR SAFETY RELATED 품질등급 Q등급 제작사 EMERSON PROCESS MANAGEMENT - 부품번호 N/A - 도면 품목번호 SS 132-SS 84 - 도면번호 554KU2214 - KUY-RCP-002VP - 모델번호 YJUSSA0100BRFG 제출서류목록 - 첨부기술규격서 적용 - 품질보증계획서(QAM) - 품질증빙/제출서류목록(QVDL) - 품질보증확인서(C of C) - 재료시험성적서(CMTR) - 재료확인서(C of C) - 비파괴검사보고서(NDE Records) - 열처리기록(Heat Treatment) - 외관 및 치수검사 성적서 - 검교정성적서(Calibration Records) | EMERSON PROCESS MANAGEMENT | YJUSSA0100BRFG | N/A
2021 | 3 | 계획예방정비용 | 한울 | 1발전소 | 2 | 24 | 200546649 | 정비부분품(SPAR) | 국외 | Q | 글로브 밸브 | 글로브 밸브,100MM,Z3CND17-12+N2,172.3BARS ABS | EA | 1 | 기계부 | 고동원 | 054-785-1160 | 품명 글로브 밸브 - 밸브사이즈 100MM - 밸브재질 Z3CND17-12+N2 - 사용압력(상한) 172.3BARS ABS(DESIGN PRES') - 사용온도(상한) 360℃(DESIGN TEMP') - 밸브운전방법 AOV - 특수사항 WITH ACTUATOR, EMR 원자력안전범주 NUCLEAR SAFETY RELATED 품질등급 Q등급 제작사 EMERSON PROCESS MANAGEMENT - 부품번호 N/A - 도면 품목번호 SS 132-SS 84 - 도면번호 554KU2214 - KUY-RCP-002VP - 모델번호 YJUSSA0100BRFG 제출서류목록 - 첨부기술규격서 적용 - 품질보증계획서(QAM) - 품질증빙/제출서류목록(QVDL) - 품질보증확인서(C of C) - 재료시험성적서(CMTR) - 재료확인서(C of C) - 비파괴검사보고서(NDE Records) - 열처리기록(Heat Treatment) - 외관 및 치수검사 성적서 - 검교정성적서(Calibration Records) | EMERSON PROCESS MANAGEMENT | YJUSSA0100BRFG | N/A
2022 | 3 | 계획예방정비용 | 한울 | 1발전소 | 1 | 25 | 200546649 | 정비부분품(SPAR) | 국외 | Q | 글로브 밸브 | 글로브 밸브,100MM,Z3CND17-12+N2,172.3BARS ABS | EA | 1 | 기계부 | 남형주 | 054-785-1169 | 품명 글로브 밸브 - 밸브사이즈 100MM - 밸브재질 Z3CND17-12+N2 - 사용압력(상한) 172.3BARS ABS(DESIGN PRES') - 사용온도(상한) 360℃(DESIGN TEMP') - 밸브운전방법 AOV - 특수사항 WITH ACTUATOR, EMR 원자력안전범주 NUCLEAR SAFETY RELATED 품질등급 Q등급 제작사 EMERSON PROCESS MANAGEMENT - 부품번호 N/A - 도면 품목번호 SS 132-SS 84 - 도면번호 554KU2214 - KUY-RCP-002VP - 모델번호 YJUSSA0100BRFG 제출서류목록 - 첨부기술규격서 적용 - 품질보증계획서(QAM) - 품질증빙/제출서류목록(QVDL) - 품질보증확인서(C of C) - 재료시험성적서(CMTR) - 재료확인서(C of C) - 비파괴검사보고서(NDE Records) - 열처리기록(Heat Treatment) - 외관 및 치수검사 성적서 - 검교정성적서(Calibration Records) | EMERSON PROCESS MANAGEMENT | YJUSSA0100BRFG | N/A
2022 | 3 | 계획예방정비용 | 한울 | 1발전소 | 1 | 25 | 200546684 | 정비부분품(SPAR) | 국외 | Q | 임펠러 | 임펠러,Z5CND13.04M,GND 104-383-089 REV.F,OR | SET | 1 | 기계부 | 최대웅 | 054-785-1142 | 품명 임펠러 - 임펠러재질 Z5CND13.04M - 특수사항 GND 104-383-089 REV.F 원자력안전범주 NUCLEAR SAFETY RELATED 품질등급 Q등급 제작사 FRAMATOME SAS - 제작사 유형(MFR CATEGORY) ORIGINAL EQUIP. SUPPLIER - 원기술규격서(OTS) HANUL 1&2 ESXXDC0082 - 부품번호 2210 - 모델번호 VMBO 1040 X 40 - 4STAGES - 도면번호 OEM:GND 104-383-089, REV.F 제출서류목록 - 첨부기술규격서 적용 - 품질보증계획서(QAM) - 품질증빙/제출서류목록(QVDL) - 품질보증확인서(C of C) - 재료시험성적서(CMTR) - 외관 및 치수검사 성적서 | FRAMATOME SAS | VMBO 1040 X 40 - 4STAGES | 2210
2022 | 3 | 계획예방정비용 | 한울 | 1발전소 | 1 | 25 | 200546685 | 정비부분품(SPAR) | 국외 | Q | 샤프트 | 샤프트,Z5CND16.04,P/N 2110,ORIGINAL EQUIP. | EA | 1 | 기계부 | 최대웅 | 054-785-1142 | 품명 샤프트 - 샤프트재질 Z5CND16.04 - 별칭 P/N 2110 원자력안전범주 NUCLEAR SAFETY RELATED 품질등급 Q등급 제작사 FRAMATOME SAS - 제작사 유형(MFR CATEGORY) ORIGINAL EQUIP. SUPPLIER - 원기술규격서(OTS) HANUL 1&2 ESXXDC0082 - 부품번호 2110 - 모델번호 VMBO 1040 X 40 - 4STAGES - 도면번호 OEM:GND 104-383-089, REV.F 제출서류목록 - 첨부기술규격서 적용 - 품질보증계획서(QAM) - 품질증빙/제출서류목록(QVDL) - 품질보증확인서(C of C) - 재료시험성적서(CMTR) - 외관 및 치수검사 성적서 | FRAMATOME SAS | VMBO 1040 X 40 - 4STAGES | 2110
2022 | 3 | 계획예방정비용 | 한울 | 1발전소 | 1 | 25 | 200546686 | 정비부분품(SPAR) | 국외 | Q | 임펠러 | 임펠러,Z5CND13.04M,GND 106-383-102 REV.E,OR | SET | 1 | 기계부 | 최대웅 | 054-785-1142 | 품명 임펠러 - 임펠러재질 Z5CND13.04M - 특수사항 GND 106-383-102 REV.E 원자력안전범주 NUCLEAR SAFETY RELATED 품질등급 Q등급 제작사 FRAMATOME SAS - 제작사 유형(MFR CATEGORY) ORIGINAL EQUIP. SUPPLIER - 원기술규격서(OTS) HANUL 1&2 ESXXDC0082 - 부품번호 2211(1), 2212(2) - 모델번호 VMBO 740 X 35 - 3STAGES - 도면번호 OEM:GND 106-383-102, REV.E 제출서류목록 - 첨부기술규격서 적용 - 품질보증계획서(QAM) - 품질증빙/제출서류목록(QVDL) - 품질보증확인서(C of C) - 재료시험성적서(CMTR) - 외관 및 치수검사 성적서 | FRAMATOME SAS | VMBO 740 X 35 - 3STAGES | 2211(1), 2212(2)
2022 | 3 | 계획예방정비용 | 한울 | 1발전소 | 1 | 25 | 200546687 | 정비부분품(SPAR) | 국외 | Q | 샤프트 | 샤프트,Z5CND16.04,GND 106-383-102 REV.E,ORI | EA | 1 | 기계부 | 최대웅 | 054-785-1142 | 품명 샤프트 - 샤프트재질 Z5CND16.04 - 특수사항 GND 106-383-102 REV.E 원자력안전범주 NUCLEAR SAFETY RELATED 품질등급 Q등급 제작사 FRAMATOME SAS - 제작사 유형(MFR CATEGORY) ORIGINAL EQUIP. SUPPLIER - 원기술규격서(OTS) HANUL 1&2 ESXXDC0082 - 부품번호 2110 - 모델번호 VMBO 740 X 35 - 3STAGES - 도면번호 OEM:GND 106-383-102, REV.E 제출서류목록 - 첨부기술규격서 적용 - 품질보증계획서(QAM) - 품질증빙/제출서류목록(QVDL) - 품질보증확인서(C of C) - 재료시험성적서(CMTR) - 외관 및 치수검사 성적서 | FRAMATOME SAS | VMBO 740 X 35 - 3STAGES | 2110
2020 | 3 | 계획예방정비용 | 한울 | 3발전소 | 5 | 12 | 200546710 | 정비부분품(SPAR) | 국내 | Q | 와셔 | 와셔,SG 1차 맨웨이 더블와셔,SPHERICAL WASHER SET,1 | SET | 40 | 기계부 | 김웅규 | 054-785-1615 | 품명 와셔 - 와셔용도 SG 1차 맨웨이 더블와셔 - 와셔몸체형태 SPHERICAL WASHER SET - 내경 1.64 / 1.94 IN - 외경 3.23 / 3.03 IN - 두께 0.498 / 0.430 IN - 와셔재질 ASME SB166 OR SB168,UNS NO6690 - 특수사항 SURFACE CONTACT 50%(MIN) 원자력안전범주 NUCLEAR SAFETY RELATED 품질등급 Q등급 제작사 두산중공업(주) - 도면번호 9-165-Z-175-203 - 모델번호 83D9537 - 표준기술사양서 9-160-Z-404-010 제출서류목록 - 첨부기술규격서 적용 - 품질증빙/제출서류목록(QVDL) - 품질보증확인서(C of C) - 재료시험성적서(CMTR) - 외관 및 치수검사 성적서 - 검교정성적서(Calibration Records) | 두산중공업(주) | 83D9537
2021 | 3 | 계획예방정비용 | 한울 | 3발전소 | 6 | 12 | 200546710 | 정비부분품(SPAR) | 국내 | Q | 와셔 | 와셔,SG 1차 맨웨이 더블와셔,SPHERICAL WASHER SET,1 | SET | 40 | 기계부 | 김웅규 | 054-785-1615 | 품명 와셔 - 와셔용도 SG 1차 맨웨이 더블와셔 - 와셔몸체형태 SPHERICAL WASHER SET - 내경 1.64 / 1.94 IN - 외경 3.23 / 3.03 IN - 두께 0.498 / 0.430 IN - 와셔재질 ASME SB166 OR SB168,UNS NO6690 - 특수사항 SURFACE CONTACT 50%(MIN) 원자력안전범주 NUCLEAR SAFETY RELATED 품질등급 Q등급 제작사 두산중공업(주) - 도면번호 9-165-Z-175-203 - 모델번호 83D9537 - 표준기술사양서 9-160-Z-404-010 제출서류목록 - 첨부기술규격서 적용 - 품질증빙/제출서류목록(QVDL) - 품질보증확인서(C of C) - 재료시험성적서(CMTR) - 외관 및 치수검사 성적서 - 검교정성적서(Calibration Records) | 두산중공업(주) | 83D9537
2022 | 1 | 계획예방정비용 | 한울 | 3발전소 | 5 | 13 | 200546710 | 정비부분품(SPAR) | 국내 | Q | 와셔 | 와셔,SG 1차 맨웨이 더블와셔,SPHERICAL WASHER SET,1 | SET | 40 | 기계부 | 김웅규 | 054-785-1615 | 품명 와셔 - 와셔용도 SG 1차 맨웨이 더블와셔 - 와셔몸체형태 SPHERICAL WASHER SET - 내경 1.64 / 1.94 IN - 외경 3.23 / 3.03 IN - 두께 0.498 / 0.430 IN - 와셔재질 ASME SB166 OR SB168,UNS NO6690 - 특수사항 SURFACE CONTACT 50%(MIN) 원자력안전범주 NUCLEAR SAFETY RELATED 품질등급 Q등급 제작사 두산중공업(주) - 도면번호 9-165-Z-175-203 - 모델번호 83D9537 - 표준기술사양서 9-160-Z-404-010 제출서류목록 - 첨부기술규격서 적용 - 품질증빙/제출서류목록(QVDL) - 품질보증확인서(C of C) - 재료시험성적서(CMTR) - 외관 및 치수검사 성적서 - 검교정성적서(Calibration Records) | 두산중공업(주) | 83D9537
2020 | 1 | 계획예방정비용 | 월성 | 3발전소 | 6(신2) | 4 | 200546721 | 정비부분품(SPAR) | 국외 | S | 온도 스위치 | 온도 스위치,TEMP INDICATING SWITCH,TEMPERATUR | EA | 4 | 계측제어부 | 김노윤 | 054-779-5663 | 품명 온도 스위치 - 온도스위치타입 TEMP INDICATING SWITCH - 온도스위치용도 TEMPERATURE ALARM - 몸체너비 150㎜ DIA - 케이스재질 ADC12 BLACK - 사용온도(상한) 100 ℃ - 사용온도(하한) 0 ℃ - 정확도 WITHIN ±2.0% F.S - 프로브재질 304ST.ST - 벌브직경 10MM DIA - 벌브길이 120MM - 모세관사이즈 CAPILLARY LENGTH : 3M - 접촉기능 UPPER & LOWER LIMIT,2 CONTACT - 프로세스연결사이즈 1/2IN - 프로세스연결타입 NPT - 전선관연결 3/4 IN PF - 설치방법 BRACKET - 특수사항 SETPOINT : HIGH 90℃ 원자력안전범주 NON NUCLEAR SAFETY RELATED 품질등급 S등급 제작사 NAGANO KEIKI CO., LTD. - 모델번호 NTF56-323K1B3C1 | NAGANO KEIKI CO., LTD. | NTF56-323K1B3C1
2022 | 3 | 계획예방정비용 | 한울 | 1발전소 | 1 | 25 | 200546744 | 정비부분품(SPAR) | 국외 | Q | 펌프 | 펌프,HIGH HEAD SAFETY INJECTION P/P,PUMP | SET | 1 | 기계부 | 최대웅 | 054-785-1142 | 품명 펌프 - 펌프용도 HIGH HEAD SAFETY INJECTION P/P - 펌프몸체형태 PUMP ASSEMBLY - 펌프타입 MULTI-STAGE PUMP - 로터(ROTOR)재질 Z5 CND 16.04 - 임펠러재질 Z5 CND 13.4 - 펌프 양정 730MCL 원자력안전범주 NUCLEAR SAFETY RELATED 품질등급 Q등급 제작사 DAVID BROWN GUINARD PUMPS SAS - 도면번호 GND 108 383 339 REV F - 모델번호 TNC 630 C4 - 도면 품목번호 GND F138173 REV 0 제출서류목록 - 첨부기술규격서 적용 - 품질보증계획서(QAM) - 품질증빙/제출서류목록(QVDL) - 품질보증확인서(C of C) - 재료시험성적서(CMTR) - 비파괴검사보고서(NDE Records) - 성능(또는 기능)시험 기록 - 열처리기록(Heat Treatment) - 외관 및 치수검사 성적서 - 검교정성적서(Calibration Records) | DAVID BROWN GUINARD PUMPS SAS | TNC 630 C4
2022 | 3 | 계획예방정비용 | 한울 | 1발전소 | 1 | 25 | 200546745 | 정비부분품(SPAR) | 국외 | Q | 부품키트,기계용 | 부품키트,기계용,EAS P/P WEAR PARTS KIT,BUSHING, | SET | 2 | 기계부 | 최대웅 | 054-785-1142 | 품명 부품키트,기계용 - 기계부품키트용도 EAS P/P WEAR PARTS KIT - 구성품1 BUSHING - 구성품2 WEARING RING - 구성품3 SLEEVE 원자력안전범주 NUCLEAR SAFETY RELATED 품질등급 Q등급 제작사 FRAMATOME SAS - 제작사 유형(MFR CATEGORY) ORIGINAL EQUIP. SUPPLIER - 원기술규격서(OTS) HANUL 1&2 ESXXDC0082 - 모델번호 M/N VMBO 1040 X 40 - 4STAGES - 도면번호 OEM:GND 104-383-089, REV.F - 도면 품목번호 I/N:1510 - I/N:1520 - I/N:1522 - I/N:2410 - I/N:2411 - I/N:2412 - I/N:2461 - I/N:2474 - I/N:2512 - I/N:3310 - I/N:3312 - I/N:3410 - I/N:3412 - I/N:3710 - I/N:4133 제출서류목록 - 첨부기술규격서 적용 - 품질증빙/제출서류목록(QVDL) - 품질보증확인서(C of C) - 재료시험보고서(MTR OR MILL SHEET) | FRAMATOME SAS | M/N VMBO 1040 X 40 - 4STAGES
2022 | 3 | 계획예방정비용 | 한울 | 1발전소 | 1 | 25 | 200546746 | 정비부분품(SPAR) | 국외 | Q | 부품키트,기계용 | 부품키트,기계용,EAS P/P MECH. SEAL KIT,MECHANI | SET | 2 | 기계부 | 최대웅 | 054-785-1142 | 품명 부품키트,기계용 - 기계부품키트용도 EAS P/P MECH. SEAL KIT - 구성품1 MECHANICAL SEAL - 구성품3 BALL BEARING - 구성품4 LABYRINTH - 특수사항 GND 104-383-089 REV.F 원자력안전범주 NUCLEAR SAFETY RELATED 품질등급 Q등급 제작사 FRAMATOME SAS - 제작사 유형(MFR CATEGORY) ORIGINAL EQUIP. SUPPLIER - 원기술규격서(OTS) HANUL 1&2 ESXXDC0082 - 모델번호 M/N VMBO 1040 X 40 - 4STAGES - 도면번호 OEM GND 104-383-089 REV.F - 도면 품목번호 I/N 3011 - I/N 3711 - I/N 4200 제출서류목록 - 첨부기술규격서 적용 - 품질증빙/제출서류목록(QVDL) - 품질보증확인서(C of C) - 재료시험보고서(MTR OR MILL SHEET) | FRAMATOME SAS | M/N VMBO 1040 X 40 - 4STAGES
2022 | 3 | 계획예방정비용 | 한울 | 1발전소 | 1 | 25 | 200546747 | 정비부분품(SPAR) | 국외 | Q | 부품키트,기계용 | 부품키트,기계용,RIS P/P WEAR PARTS KIT,BUSHING, | SET | 2 | 기계부 | 최대웅 | 054-785-1142 | 품명 부품키트,기계용 - 기계부품키트용도 RIS P/P WEAR PARTS KIT - 구성품1 BUSHING - 구성품2 WEARING RING - 구성품3 SLEEVE - 특수사항 GND 106-383-102 REV.E 원자력안전범주 NUCLEAR SAFETY RELATED 품질등급 Q등급 제작사 FRAMATOME SAS - 제작사 유형(MFR CATEGORY) ORIGINAL EQUIP. SUPPLIER - 원기술규격서(OTS) HANUL 1&2 ESXXDC0082 - 모델번호 M/N VMBO 740 X 35 - 3STAGES - 도면번호 OEM GND 106-383-102, REV.E - 도면 품목번호 I/N 1510 - I/N 1520 - I/N 1522 - I/N 2410 - I/N 2411 - I/N 2412 - I/N 2461 - I/N 2474 - I/N 2512 - I/N 3310 - I/N 3312 - I/N 3410 - I/N 3412 - I/N 3710 - I/N 4133 제출서류목록 - 첨부기술규격서 적용 - 품질증빙/제출서류목록(QVDL) - 품질보증확인서(C of C) - 재료시험보고서(MTR OR MILL SHEET) | FRAMATOME SAS | M/N VMBO 740 X 35 - 3STAGES
2022 | 3 | 계획예방정비용 | 한울 | 1발전소 | 1 | 25 | 200546748 | 정비부분품(SPAR) | 국외 | Q | 부품키트,기계용 | 부품키트,기계용,RIS P/P MECH. SEAL KIT,MECHANI | SET | 2 | 기계부 | 최대웅 | 054-785-1142 | 품명 부품키트,기계용 - 기계부품키트용도 RIS P/P MECH. SEAL KIT - 구성품1 MECHANICAL SEAL - 구성품3 BALL BEARING - 구성품4 LABYRINTH - 특수사항 GND 106-383-102 REV.E 원자력안전범주 NUCLEAR SAFETY RELATED 품질등급 Q등급 제작사 FRAMATOME SAS - 제작사 유형(MFR CATEGORY) ORIGINAL EQUIP. SUPPLIER - 원기술규격서(OTS) HANUL 1&2 ESXXDC0082 - 모델번호 M/N VMBO 740 X 35 - 3STAGES - 도면번호 OEM GND 106-383-102, REV.E - 도면 품목번호 I/N 3011 - I/N 3711 - I/N 4200 제출서류목록 - 첨부기술규격서 적용 - 품질증빙/제출서류목록(QVDL) - 품질보증확인서(C of C) - 재료시험보고서(MTR OR MILL SHEET) | FRAMATOME SAS | M/N VMBO 740 X 35 - 3STAGES
2020 | 1 | 경상예방정비용 | 새울 | 1발전소 |  |  | 200546758 | 정비부분품(SPAR) | 국내 | S | 압력스위치 | 압력스위치,DIFF PRESS IND SW,0 KGF/CM2,3 KGF/ | EA | 3 | 계측제어부 | 이상범 | 052-715-5665 | 품명 압력스위치 - 압력스위치타입 DIFF PRESS IND SW - 압력설정범위(상한) 0 KGF/CM2 - 압력설정범위(하한) 3 KGF/CM2 - 정확도 1.0% OF F.S. - 프로세스연결사이즈 1/2" - 프로세스연결타입 ANSI 150# FF - 전선관연결 PT 1/4 FEMALE - 접촉기능 2-SPDT - 접촉용량 5A - 몸체너비 173MM - 몸체높이 173MM - 몸체길이 116MM - 케이스재질 ALUMINUM D.C. - 벨로우즈재질 SUS316 - 다이아프램재질 SUS316 - 사용매체 SEA WATER - 전류 5A - 전기 데이터 110VAC - 모세관(CAPILLARY) 데이터 1.5M 품질등급 S등급 제작사 킨스계기(구.코닉스계기(주)) - 원기술규격서(OTS) SHINKORI3&4, 9-551-M220 - 제작사 유형(MFR CATEGORY) ORIGINAL EQUIP. MANUFACTURER - 도면번호 M220-DD-A01-01-0001 - 모델번호 KDG-17 | 킨스계기(구.코닉스계기(주)) | KDG-17
2021 | 1 | 경상예방정비용 | 새울 | 1발전소 |  |  | 200546758 | 정비부분품(SPAR) | 국내 | S | 압력스위치 | 압력스위치,DIFF PRESS IND SW,0 KGF/CM2,3 KGF/ | EA | 3 | 계측제어부 | 이상범 | 052-715-5665 | 품명 압력스위치 - 압력스위치타입 DIFF PRESS IND SW - 압력설정범위(상한) 0 KGF/CM2 - 압력설정범위(하한) 3 KGF/CM2 - 정확도 1.0% OF F.S. - 프로세스연결사이즈 1/2" - 프로세스연결타입 ANSI 150# FF - 전선관연결 PT 1/4 FEMALE - 접촉기능 2-SPDT - 접촉용량 5A - 몸체너비 173MM - 몸체높이 173MM - 몸체길이 116MM - 케이스재질 ALUMINUM D.C. - 벨로우즈재질 SUS316 - 다이아프램재질 SUS316 - 사용매체 SEA WATER - 전류 5A - 전기 데이터 110VAC - 모세관(CAPILLARY) 데이터 1.5M 품질등급 S등급 제작사 킨스계기(구.코닉스계기(주)) - 원기술규격서(OTS) SHINKORI3&4, 9-551-M220 - 제작사 유형(MFR CATEGORY) ORIGINAL EQUIP. MANUFACTURER - 도면번호 M220-DD-A01-01-0001 - 모델번호 KDG-17 | 킨스계기(구.코닉스계기(주)) | KDG-17
2021 | 1 | 경상예방정비용 | 새울 | 1발전소 |  |  | 200546758 | 정비부분품(SPAR) | 국내 | S | 압력스위치 | 압력스위치,DIFF PRESS IND SW,0 KGF/CM2,3 KGF/ | EA | 2 | 계측제어부 | 이상범 | 052-715-5665 | 품명 압력스위치 - 압력스위치타입 DIFF PRESS IND SW - 압력설정범위(상한) 0 KGF/CM2 - 압력설정범위(하한) 3 KGF/CM2 - 정확도 1.0% OF F.S. - 프로세스연결사이즈 1/2" - 프로세스연결타입 ANSI 150# FF - 전선관연결 PT 1/4 FEMALE - 접촉기능 2-SPDT - 접촉용량 5A - 몸체너비 173MM - 몸체높이 173MM - 몸체길이 116MM - 케이스재질 ALUMINUM D.C. - 벨로우즈재질 SUS316 - 다이아프램재질 SUS316 - 사용매체 SEA WATER - 전류 5A - 전기 데이터 110VAC - 모세관(CAPILLARY) 데이터 1.5M 품질등급 S등급 제작사 킨스계기(구.코닉스계기(주)) - 원기술규격서(OTS) SHINKORI3&4, 9-551-M220 - 제작사 유형(MFR CATEGORY) ORIGINAL EQUIP. MANUFACTURER - 도면번호 M220-DD-A01-01-0001 - 모델번호 KDG-17 | 킨스계기(구.코닉스계기(주)) | KDG-17
2020 | 1 | 경상예방정비용 | 한울 | 3발전소 |  |  | 200546873 | 정비부분품(SPAR) | 국내 | A | 오-링 | 오-링,FOR SEAL COVER(GSP),O-RING-SEAL COV | EA | 1 | 기계부 | 김웅규 | 054-785-1615 | 품명 오-링 - 특수사항 FOR SEAL COVER(GSP) - 별칭 O-RING-SEAL COVER 원자력안전범주 NON NUCLEAR SAFETY RELATED 품질등급 A등급 제작사 효성에바라(주) - 부품번호 115-1 - 모델번호 3X1-1/2 IFN-1 - 도면번호 UC5-GSP-SEC1A - 표준기술사양서 9-360-Z-404-001 - 주설비 참고자료 9-360-Z-431-001 제출서류목록 - 첨부기술규격서 적용 - 품질증빙/제출서류목록(QVDL) - 품질보증확인서(C of C) - 외관 및 치수검사 성적서 - 검교정성적서(Calibration Records) | 효성에바라(주) | 3X1-1/2 IFN-1 | 115-1
2021 | 1 | 경상예방정비용 | 한울 | 3발전소 |  |  | 200546873 | 정비부분품(SPAR) | 국내 | A | 오-링 | 오-링,FOR SEAL COVER(GSP),O-RING-SEAL COV | EA | 1 | 기계부 | 김웅규 | 054-785-1615 | 품명 오-링 - 특수사항 FOR SEAL COVER(GSP) - 별칭 O-RING-SEAL COVER 원자력안전범주 NON NUCLEAR SAFETY RELATED 품질등급 A등급 제작사 효성에바라(주) - 부품번호 115-1 - 모델번호 3X1-1/2 IFN-1 - 도면번호 UC5-GSP-SEC1A - 표준기술사양서 9-360-Z-404-001 - 주설비 참고자료 9-360-Z-431-001 제출서류목록 - 첨부기술규격서 적용 - 품질증빙/제출서류목록(QVDL) - 품질보증확인서(C of C) - 외관 및 치수검사 성적서 - 검교정성적서(Calibration Records) | 효성에바라(주) | 3X1-1/2 IFN-1 | 115-1
2022 | 1 | 경상예방정비용 | 한울 | 3발전소 |  |  | 200546873 | 정비부분품(SPAR) | 국내 | A | 오-링 | 오-링,FOR SEAL COVER(GSP),O-RING-SEAL COV | EA | 1 | 기계부 | 김웅규 | 054-785-1615 | 품명 오-링 - 특수사항 FOR SEAL COVER(GSP) - 별칭 O-RING-SEAL COVER 원자력안전범주 NON NUCLEAR SAFETY RELATED 품질등급 A등급 제작사 효성에바라(주) - 부품번호 115-1 - 모델번호 3X1-1/2 IFN-1 - 도면번호 UC5-GSP-SEC1A - 표준기술사양서 9-360-Z-404-001 - 주설비 참고자료 9-360-Z-431-001 제출서류목록 - 첨부기술규격서 적용 - 품질증빙/제출서류목록(QVDL) - 품질보증확인서(C of C) - 외관 및 치수검사 성적서 - 검교정성적서(Calibration Records) | 효성에바라(주) | 3X1-1/2 IFN-1 | 115-1
2020 | 1 | 경상예방정비용 | 한울 | 3발전소 |  |  | 200546874 | 정비부분품(SPAR) | 국내 | A | 개스킷 | 개스킷,SUS316/GRAFOIL,FOR CASING(GSP),GASK | EA | 1 | 기계부 | 김웅규 | 054-785-1615 | 품명 개스킷 - 가스켓재질 SUS316/GRAFOIL - 특수사항 FOR CASING(GSP) - 별칭 GASKET-CASING 원자력안전범주 NON NUCLEAR SAFETY RELATED 품질등급 A등급 제작사 효성에바라(주) - 주설비 참고자료 9-360-Z-431-001 - 도면번호 UC5-GSP-SEC1A - 부품번호 117-1 - 모델번호 3X1-1/2 IFN-1 - 표준기술사양서 9-360-Z-404-001 제출서류목록 - 첨부기술규격서 적용 - 품질증빙/제출서류목록(QVDL) - 품질보증확인서(C of C) - 외관 및 치수검사 성적서 - 검교정성적서(Calibration Records) | 효성에바라(주) | 3X1-1/2 IFN-1 | 117-1
2021 | 1 | 경상예방정비용 | 한울 | 3발전소 |  |  | 200546874 | 정비부분품(SPAR) | 국내 | A | 개스킷 | 개스킷,SUS316/GRAFOIL,FOR CASING(GSP),GASK | EA | 1 | 기계부 | 김웅규 | 054-785-1615 | 품명 개스킷 - 가스켓재질 SUS316/GRAFOIL - 특수사항 FOR CASING(GSP) - 별칭 GASKET-CASING 원자력안전범주 NON NUCLEAR SAFETY RELATED 품질등급 A등급 제작사 효성에바라(주) - 주설비 참고자료 9-360-Z-431-001 - 도면번호 UC5-GSP-SEC1A - 부품번호 117-1 - 모델번호 3X1-1/2 IFN-1 - 표준기술사양서 9-360-Z-404-001 제출서류목록 - 첨부기술규격서 적용 - 품질증빙/제출서류목록(QVDL) - 품질보증확인서(C of C) - 외관 및 치수검사 성적서 - 검교정성적서(Calibration Records) | 효성에바라(주) | 3X1-1/2 IFN-1 | 117-1
2022 | 1 | 경상예방정비용 | 한울 | 3발전소 |  |  | 200546874 | 정비부분품(SPAR) | 국내 | A | 개스킷 | 개스킷,SUS316/GRAFOIL,FOR CASING(GSP),GASK | EA | 1 | 기계부 | 김웅규 | 054-785-1615 | 품명 개스킷 - 가스켓재질 SUS316/GRAFOIL - 특수사항 FOR CASING(GSP) - 별칭 GASKET-CASING 원자력안전범주 NON NUCLEAR SAFETY RELATED 품질등급 A등급 제작사 효성에바라(주) - 주설비 참고자료 9-360-Z-431-001 - 도면번호 UC5-GSP-SEC1A - 부품번호 117-1 - 모델번호 3X1-1/2 IFN-1 - 표준기술사양서 9-360-Z-404-001 제출서류목록 - 첨부기술규격서 적용 - 품질증빙/제출서류목록(QVDL) - 품질보증확인서(C of C) - 외관 및 치수검사 성적서 - 검교정성적서(Calibration Records) | 효성에바라(주) | 3X1-1/2 IFN-1 | 117-1
2020 | 1 | 경상예방정비용 | 한울 | 3발전소 |  |  | 200546875 | 정비부분품(SPAR) | 국내 | A | 개스킷 | 개스킷,GRAFOIL,FOR SHAFT SLEEVE(GSP),GASKET | EA | 1 | 기계부 | 김웅규 | 054-785-1615 | 품명 개스킷 - 가스켓재질 GRAFOIL - 특수사항 FOR SHAFT SLEEVE(GSP) - 별칭 GASKET-SHAFT SLEEVE 원자력안전범주 NON NUCLEAR SAFETY RELATED 품질등급 A등급 제작사 효성에바라(주) - 주설비 참고자료 9-360-Z-431-001 - 도면번호 UC5-GSP-SEC1A - 부품번호 117-6 - 모델번호 3X1-1/2 IFN-1 - 표준기술사양서 9-360-Z-404-001 제출서류목록 - 첨부기술규격서 적용 - 품질증빙/제출서류목록(QVDL) - 품질보증확인서(C of C) - 외관 및 치수검사 성적서 - 검교정성적서(Calibration Records) | 효성에바라(주) | 3X1-1/2 IFN-1 | 117-6
2021 | 1 | 경상예방정비용 | 한울 | 3발전소 |  |  | 200546875 | 정비부분품(SPAR) | 국내 | A | 개스킷 | 개스킷,GRAFOIL,FOR SHAFT SLEEVE(GSP),GASKET | EA | 1 | 기계부 | 김웅규 | 054-785-1615 | 품명 개스킷 - 가스켓재질 GRAFOIL - 특수사항 FOR SHAFT SLEEVE(GSP) - 별칭 GASKET-SHAFT SLEEVE 원자력안전범주 NON NUCLEAR SAFETY RELATED 품질등급 A등급 제작사 효성에바라(주) - 주설비 참고자료 9-360-Z-431-001 - 도면번호 UC5-GSP-SEC1A - 부품번호 117-6 - 모델번호 3X1-1/2 IFN-1 - 표준기술사양서 9-360-Z-404-001 제출서류목록 - 첨부기술규격서 적용 - 품질증빙/제출서류목록(QVDL) - 품질보증확인서(C of C) - 외관 및 치수검사 성적서 - 검교정성적서(Calibration Records) | 효성에바라(주) | 3X1-1/2 IFN-1 | 117-6
2022 | 1 | 경상예방정비용 | 한울 | 3발전소 |  |  | 200546875 | 정비부분품(SPAR) | 국내 | A | 개스킷 | 개스킷,GRAFOIL,FOR SHAFT SLEEVE(GSP),GASKET | EA | 1 | 기계부 | 김웅규 | 054-785-1615 | 품명 개스킷 - 가스켓재질 GRAFOIL - 특수사항 FOR SHAFT SLEEVE(GSP) - 별칭 GASKET-SHAFT SLEEVE 원자력안전범주 NON NUCLEAR SAFETY RELATED 품질등급 A등급 제작사 효성에바라(주) - 주설비 참고자료 9-360-Z-431-001 - 도면번호 UC5-GSP-SEC1A - 부품번호 117-6 - 모델번호 3X1-1/2 IFN-1 - 표준기술사양서 9-360-Z-404-001 제출서류목록 - 첨부기술규격서 적용 - 품질증빙/제출서류목록(QVDL) - 품질보증확인서(C of C) - 외관 및 치수검사 성적서 - 검교정성적서(Calibration Records) | 효성에바라(주) | 3X1-1/2 IFN-1 | 117-6
2020 | 1 | 경상예방정비용 | 한울 | 3발전소 |  |  | 200546876 | 정비부분품(SPAR) | 국내 | A | 개스킷 | 개스킷,OIL SHEET,FOR BEARING COVER(GSP),GAS | EA | 1 | 기계부 | 김웅규 | 054-785-1615 | 품명 개스킷 - 가스켓재질 OIL SHEET - 특수사항 FOR BEARING COVER(GSP) - 별칭 GASKET-BEARING COVER 원자력안전범주 NON NUCLEAR SAFETY RELATED 품질등급 A등급 제작사 효성에바라(주) - 주설비 참고자료 9-360-Z-431-001 - 도면번호 UC5-GSP-SEC1A - 부품번호 117-7 - 모델번호 3X1-1/2 IFN-1 - 표준기술사양서 9-360-Z-404-001 제출서류목록 - 첨부기술규격서 적용 - 품질증빙/제출서류목록(QVDL) - 품질보증확인서(C of C) - 외관 및 치수검사 성적서 - 검교정성적서(Calibration Records) | 효성에바라(주) | 3X1-1/2 IFN-1 | 117-7
2021 | 1 | 경상예방정비용 | 한울 | 3발전소 |  |  | 200546876 | 정비부분품(SPAR) | 국내 | A | 개스킷 | 개스킷,OIL SHEET,FOR BEARING COVER(GSP),GAS | EA | 1 | 기계부 | 김웅규 | 054-785-1615 | 품명 개스킷 - 가스켓재질 OIL SHEET - 특수사항 FOR BEARING COVER(GSP) - 별칭 GASKET-BEARING COVER 원자력안전범주 NON NUCLEAR SAFETY RELATED 품질등급 A등급 제작사 효성에바라(주) - 주설비 참고자료 9-360-Z-431-001 - 도면번호 UC5-GSP-SEC1A - 부품번호 117-7 - 모델번호 3X1-1/2 IFN-1 - 표준기술사양서 9-360-Z-404-001 제출서류목록 - 첨부기술규격서 적용 - 품질증빙/제출서류목록(QVDL) - 품질보증확인서(C of C) - 외관 및 치수검사 성적서 - 검교정성적서(Calibration Records) | 효성에바라(주) | 3X1-1/2 IFN-1 | 117-7
2022 | 1 | 경상예방정비용 | 한울 | 3발전소 |  |  | 200546876 | 정비부분품(SPAR) | 국내 | A | 개스킷 | 개스킷,OIL SHEET,FOR BEARING COVER(GSP),GAS | EA | 1 | 기계부 | 김웅규 | 054-785-1615 | 품명 개스킷 - 가스켓재질 OIL SHEET - 특수사항 FOR BEARING COVER(GSP) - 별칭 GASKET-BEARING COVER 원자력안전범주 NON NUCLEAR SAFETY RELATED 품질등급 A등급 제작사 효성에바라(주) - 주설비 참고자료 9-360-Z-431-001 - 도면번호 UC5-GSP-SEC1A - 부품번호 117-7 - 모델번호 3X1-1/2 IFN-1 - 표준기술사양서 9-360-Z-404-001 제출서류목록 - 첨부기술규격서 적용 - 품질증빙/제출서류목록(QVDL) - 품질보증확인서(C of C) - 외관 및 치수검사 성적서 - 검교정성적서(Calibration Records) | 효성에바라(주) | 3X1-1/2 IFN-1 | 117-7
2020 | 1 | 경상예방정비용 | 한울 | 3발전소 |  |  | 200546877 | 정비부분품(SPAR) | 국내 | A | 개스킷 | 개스킷,OIL SHEET,FOR BEARING COVER(DE)(GSP) | EA | 1 | 기계부 | 김웅규 | 054-785-1615 | 품명 개스킷 - 가스켓재질 OIL SHEET - 특수사항 FOR BEARING COVER(DE)(GSP) - 별칭 GASKET-BEARING COVER(DE) 원자력안전범주 NON NUCLEAR SAFETY RELATED 품질등급 A등급 제작사 효성에바라(주) - 주설비 참고자료 9-360-Z-431-001 - 도면번호 UC5-GSP-SEC1A - 부품번호 117-8 - 모델번호 3X1-1/2 IFN-1 - 표준기술사양서 9-360-Z-404-001 제출서류목록 - 첨부기술규격서 적용 - 품질증빙/제출서류목록(QVDL) - 품질보증확인서(C of C) - 외관 및 치수검사 성적서 - 검교정성적서(Calibration Records) | 효성에바라(주) | 3X1-1/2 IFN-1 | 117-8
2021 | 1 | 경상예방정비용 | 한울 | 3발전소 |  |  | 200546877 | 정비부분품(SPAR) | 국내 | A | 개스킷 | 개스킷,OIL SHEET,FOR BEARING COVER(DE)(GSP) | EA | 1 | 기계부 | 김웅규 | 054-785-1615 | 품명 개스킷 - 가스켓재질 OIL SHEET - 특수사항 FOR BEARING COVER(DE)(GSP) - 별칭 GASKET-BEARING COVER(DE) 원자력안전범주 NON NUCLEAR SAFETY RELATED 품질등급 A등급 제작사 효성에바라(주) - 주설비 참고자료 9-360-Z-431-001 - 도면번호 UC5-GSP-SEC1A - 부품번호 117-8 - 모델번호 3X1-1/2 IFN-1 - 표준기술사양서 9-360-Z-404-001 제출서류목록 - 첨부기술규격서 적용 - 품질증빙/제출서류목록(QVDL) - 품질보증확인서(C of C) - 외관 및 치수검사 성적서 - 검교정성적서(Calibration Records) | 효성에바라(주) | 3X1-1/2 IFN-1 | 117-8
2022 | 1 | 경상예방정비용 | 한울 | 3발전소 |  |  | 200546877 | 정비부분품(SPAR) | 국내 | A | 개스킷 | 개스킷,OIL SHEET,FOR BEARING COVER(DE)(GSP) | EA | 1 | 기계부 | 김웅규 | 054-785-1615 | 품명 개스킷 - 가스켓재질 OIL SHEET - 특수사항 FOR BEARING COVER(DE)(GSP) - 별칭 GASKET-BEARING COVER(DE) 원자력안전범주 NON NUCLEAR SAFETY RELATED 품질등급 A등급 제작사 효성에바라(주) - 주설비 참고자료 9-360-Z-431-001 - 도면번호 UC5-GSP-SEC1A - 부품번호 117-8 - 모델번호 3X1-1/2 IFN-1 - 표준기술사양서 9-360-Z-404-001 제출서류목록 - 첨부기술규격서 적용 - 품질증빙/제출서류목록(QVDL) - 품질보증확인서(C of C) - 외관 및 치수검사 성적서 - 검교정성적서(Calibration Records) | 효성에바라(주) | 3X1-1/2 IFN-1 | 117-8
2020 | 2 | 계획예방정비용 | 한울 | 2발전소 | 4 | 15 | 200546976 | 정비부분품(SPAR) | 국외 | Q | 볼베어링 | 볼베어링,DGBB,6210C3,90㎜,50㎜,20㎜,6210 C3, | EA | 2 | 전기부 | 서교윤 | 054-785-2659 | 품명 볼베어링 - 베어링타입 DGBB - 국제베어링교환번호 6210C3 - 외경 90㎜ - 구멍직경 50㎜ - 너비 20㎜ 원자력안전범주 NUCLEAR SAFETY RELATED 품질등급 Q등급 제작사 SKF - 모델번호 6210 C3 제출서류목록 - 첨부기술규격서 적용 | SKF | 6210 C3
2021 | 3 | 계획예방정비용 | 한울 | 2발전소 | 3 | 17 | 200546976 | 정비부분품(SPAR) | 국외 | Q | 볼베어링 | 볼베어링,DGBB,6210C3,90㎜,50㎜,20㎜,6210 C3, | EA | 2 | 전기부 | 서교윤 | 054-785-2659 | 품명 볼베어링 - 베어링타입 DGBB - 국제베어링교환번호 6210C3 - 외경 90㎜ - 구멍직경 50㎜ - 너비 20㎜ 원자력안전범주 NUCLEAR SAFETY RELATED 품질등급 Q등급 제작사 SKF - 모델번호 6210 C3 제출서류목록 - 첨부기술규격서 적용 | SKF | 6210 C3
2021 | 4 | 계획예방정비용 | 한울 | 2발전소 | 4 | 16 | 200546976 | 정비부분품(SPAR) | 국외 | Q | 볼베어링 | 볼베어링,DGBB,6210C3,90㎜,50㎜,20㎜,6210 C3, | EA | 2 | 전기부 | 서교윤 | 054-785-2659 | 품명 볼베어링 - 베어링타입 DGBB - 국제베어링교환번호 6210C3 - 외경 90㎜ - 구멍직경 50㎜ - 너비 20㎜ 원자력안전범주 NUCLEAR SAFETY RELATED 품질등급 Q등급 제작사 SKF - 모델번호 6210 C3 제출서류목록 - 첨부기술규격서 적용 | SKF | 6210 C3
2020 | 3 | 계획예방정비용 | 한빛 | 1발전소 | 1 | 25 | 200546984 | 정비부분품(SPAR) | 국내 | A | 개스킷 | 개스킷,CIRCULAR,1.6㎜,84㎜,194㎜,152㎜,NON-ASBE | EA | 32 | 기계부 | 김인기 | 061-357-2148 | 품명 개스킷 - 가스켓타입 CIRCULAR - 두께 1.6㎜ - 내경 84㎜ - 외경 194㎜ - 피치원지름(PCD) 152㎜ - 가스켓재질 NON-ASBESTOS - 볼트홀(HOLE)수 4EA - 볼트홀(HOLE)직경 20㎜ - 별칭 엔진오일 레귤레이터 가스켓 원자력안전범주 NON NUCLEAR SAFETY RELATED 품질등급 A등급 한빛 원자력 본부 - 패키지 번호 PO-M0018 제출서류목록 - 첨부기술규격서 적용
2021 | 2 | 계획예방정비용 | 한빛 | 1발전소 | 2 | 25 | 200546984 | 정비부분품(SPAR) | 국내 | A | 개스킷 | 개스킷,CIRCULAR,1.6㎜,84㎜,194㎜,152㎜,NON-ASBE | EA | 32 | 기계부 | 김인기 | 061-357-2148 | 품명 개스킷 - 가스켓타입 CIRCULAR - 두께 1.6㎜ - 내경 84㎜ - 외경 194㎜ - 피치원지름(PCD) 152㎜ - 가스켓재질 NON-ASBESTOS - 볼트홀(HOLE)수 4EA - 볼트홀(HOLE)직경 20㎜ - 별칭 엔진오일 레귤레이터 가스켓 원자력안전범주 NON NUCLEAR SAFETY RELATED 품질등급 A등급 한빛 원자력 본부 - 패키지 번호 PO-M0018 제출서류목록 - 첨부기술규격서 적용
2022 | 1 | 계획예방정비용 | 한빛 | 1발전소 | 1 | 26 | 200546984 | 정비부분품(SPAR) | 국내 | A | 개스킷 | 개스킷,CIRCULAR,1.6㎜,84㎜,194㎜,152㎜,NON-ASBE | EA | 32 | 기계부 | 김인기 | 061-357-2148 | 품명 개스킷 - 가스켓타입 CIRCULAR - 두께 1.6㎜ - 내경 84㎜ - 외경 194㎜ - 피치원지름(PCD) 152㎜ - 가스켓재질 NON-ASBESTOS - 볼트홀(HOLE)수 4EA - 볼트홀(HOLE)직경 20㎜ - 별칭 엔진오일 레귤레이터 가스켓 원자력안전범주 NON NUCLEAR SAFETY RELATED 품질등급 A등급 한빛 원자력 본부 - 패키지 번호 PO-M0018 제출서류목록 - 첨부기술규격서 적용
2022 | 4 | 계획예방정비용 | 한빛 | 1발전소 | 2 | 26 | 200546984 | 정비부분품(SPAR) | 국내 | A | 개스킷 | 개스킷,CIRCULAR,1.6㎜,84㎜,194㎜,152㎜,NON-ASBE | EA | 32 | 기계부 | 김인기 | 061-357-2148 | 품명 개스킷 - 가스켓타입 CIRCULAR - 두께 1.6㎜ - 내경 84㎜ - 외경 194㎜ - 피치원지름(PCD) 152㎜ - 가스켓재질 NON-ASBESTOS - 볼트홀(HOLE)수 4EA - 볼트홀(HOLE)직경 20㎜ - 별칭 엔진오일 레귤레이터 가스켓 원자력안전범주 NON NUCLEAR SAFETY RELATED 품질등급 A등급 한빛 원자력 본부 - 패키지 번호 PO-M0018 제출서류목록 - 첨부기술규격서 적용
2020 | 1 | 경상예방정비용 | 한울 | 2발전소 |  |  | 200547020 | 정비부분품(SPAR) | 국내 | A | 개스킷 | 개스킷,PRESSURE SEAL,A240-304L,400F,900 PSI | EA | 2 | 기계부 | 차호준 | 054-785-1328 | 품명 개스킷 - 가스켓타입 PRESSURE SEAL - 가스켓재질 A240-304L - 사용온도(하한) 400F - 사용압력(하한) 900 PSIG - 특수사항 10IN, SWING CHECK VV,CLASS 525 - 별칭 SEAL RING 원자력안전범주 NON NUCLEAR SAFETY RELATED 품질등급 A등급 제작사 삼신 - 원설계규격서(ODS) HANUL 3&4, 9-807-Z-404-001 - 제작사 유형(MFR CATEGORY) ORIGINAL EQUIP. MANUFACTURER - 도면번호 9-807-Z-171-009 - NA-710-009 - 부품번호 81 제출서류목록 - 첨부기술규격서 적용 - 품질보증계획서(QAM) - 품질검사계획(QP) - 품질증빙/제출서류목록(QVDL) - 품질보증확인서(C of C) - 재료시험보고서(MTR OR MILL SHEET) - 외관 및 치수검사 성적서 - 검교정성적서(Calibration Records) | 삼신 |  | 81
2021 | 1 | 경상예방정비용 | 한울 | 2발전소 |  |  | 200547020 | 정비부분품(SPAR) | 국내 | A | 개스킷 | 개스킷,PRESSURE SEAL,A240-304L,400F,900 PSI | EA | 2 | 기계부 | 김준식 | 054-785-1324 | 품명 개스킷 - 가스켓타입 PRESSURE SEAL - 가스켓재질 A240-304L - 사용온도(하한) 400F - 사용압력(하한) 900 PSIG - 특수사항 10IN, SWING CHECK VV,CLASS 525 - 별칭 SEAL RING 원자력안전범주 NON NUCLEAR SAFETY RELATED 품질등급 A등급 제작사 삼신 - 원설계규격서(ODS) HANUL 3&4, 9-807-Z-404-001 - 제작사 유형(MFR CATEGORY) ORIGINAL EQUIP. MANUFACTURER - 도면번호 9-807-Z-171-009 - NA-710-009 - 부품번호 81 제출서류목록 - 첨부기술규격서 적용 - 품질보증계획서(QAM) - 품질검사계획(QP) - 품질증빙/제출서류목록(QVDL) - 품질보증확인서(C of C) - 재료시험보고서(MTR OR MILL SHEET) - 외관 및 치수검사 성적서 - 검교정성적서(Calibration Records) | 삼신 |  | 81
2022 | 1 | 경상예방정비용 | 한울 | 2발전소 |  |  | 200547020 | 정비부분품(SPAR) | 국내 | A | 개스킷 | 개스킷,PRESSURE SEAL,A240-304L,400F,900 PSI | EA | 2 | 기계부 | 차호준 | 054-785-1328 | 품명 개스킷 - 가스켓타입 PRESSURE SEAL - 가스켓재질 A240-304L - 사용온도(하한) 400F - 사용압력(하한) 900 PSIG - 특수사항 10IN, SWING CHECK VV,CLASS 525 - 별칭 SEAL RING 원자력안전범주 NON NUCLEAR SAFETY RELATED 품질등급 A등급 제작사 삼신 - 원설계규격서(ODS) HANUL 3&4, 9-807-Z-404-001 - 제작사 유형(MFR CATEGORY) ORIGINAL EQUIP. MANUFACTURER - 도면번호 9-807-Z-171-009 - NA-710-009 - 부품번호 81 제출서류목록 - 첨부기술규격서 적용 - 품질보증계획서(QAM) - 품질검사계획(QP) - 품질증빙/제출서류목록(QVDL) - 품질보증확인서(C of C) - 재료시험보고서(MTR OR MILL SHEET) - 외관 및 치수검사 성적서 - 검교정성적서(Calibration Records) | 삼신 |  | 81
2020 | 1 | 경상예방정비용 | 월성 | 3발전소 |  |  | 200547057 | 정비부분품(SPAR) | 국내 | S | 체크밸브 | 체크밸브,LIFT 형,Y형,2 INCH,A105,SA479-410,WEL | EA | 1 | 기계부 | 박후상 | 054-779-2349 | 품명 체크밸브 - 체크밸브타입 LIFT 형 - 체크밸브몸체형태 Y형 - 밸브사이즈 2 INCH - 밸브재질 A105 - 디스크(DISK)재질 SA479-410 - 본넷타입 WELDING - 밸브접속형태 WELDING(2 INCH) - 표면처리 HARDSURFACING(BODY,DISC) - 최소포장단위 1EA - 특수사항 도장성적서 제출 - 별칭 CLASS 1500 Y-CHECK VALVE 원자력안전범주 NON NUCLEAR SAFETY RELATED 품질등급 S등급 제작사 서흥금속(주) - 제작사 유형(MFR CATEGORY) ORIGINAL EQUIP. SUPPLIER - 원기술규격서(OTS) SHINWOLSONG 1&2, 9-145-P207C - 도면번호 P207C-DG-A31-01 - 모델번호 1500-D-CKA 제출서류목록 - 재료시험보고서(MTR OR MILL SHEET) - 용접기록(Welding Records) - 비파괴검사보고서(NDE Records) - 성능(또는 기능)시험 기록 - 일반규격(S등급) 제작사 제품인증서 - 열처리기록(Heat Treatment) - 외관 및 치수검사 성적서 - 검교정성적서(Calibration Records) | 서흥금속(주) | 1500-D-CKA
2020 | 1 | 경상예방정비용 | 월성 | 3발전소 |  |  | 200547058 | 정비부분품(SPAR) | 국내 | S | 체크밸브 | 체크밸브,LIFT 형,Y형,1 INCH,A182-F316,A479-316 | EA | 1 | 기계부 | 박후상 | 054-779-2349 | 품명 체크밸브 - 체크밸브타입 LIFT 형 - 체크밸브몸체형태 Y형 - 밸브사이즈 1 INCH - 밸브재질 A182-F316 - 디스크(DISK)재질 A479-316 - 본넷타입 WELDING - 밸브접속형태 WELDING(1 INCH) - 표면처리 HARDSURFACING(BODY,DISC) - 최소포장단위 1EA - 별칭 CLASS 1500 Y-CHECK VALVE 원자력안전범주 NON NUCLEAR SAFETY RELATED 품질등급 S등급 제작사 서흥금속(주) - 제작사 유형(MFR CATEGORY) ORIGINAL EQUIP. SUPPLIER - 원기술규격서(OTS) SHINWOLSONG 1&2, 9-145-P207C - 도면번호 P207C-DG-A33-01 - 모델번호 1540-D-CKA 제출서류목록 - 재료시험보고서(MTR OR MILL SHEET) - 용접기록(Welding Records) - 비파괴검사보고서(NDE Records) - 성능(또는 기능)시험 기록 - 일반규격(S등급) 제작사 제품인증서 - 열처리기록(Heat Treatment) - 외관 및 치수검사 성적서 - 검교정성적서(Calibration Records) | 서흥금속(주) | 1540-D-CKA
2020 | 1 | 계획예방정비용 | 한울 | 2발전소 | 3 | 16 | 200547186 | 정비부분품(SPAR) | 국외 | A | 주파수 증폭기 | 주파수 증폭기,2688-R-003,8 NC,-1.9V ~ -18.1V,2 | EA | 20 | 계측제어부 | 최영재 | 054-785-2262 | 품명 주파수 증폭기 - 타입(형식) 2688-R-003 - 입력데이터 8 NC - 출력데이터 -1.9V ~ -18.1V - 전기 데이터 24V±4V - 연결 전기 데이터 SCREW TERM - 주파수 1㎐~100㎑±0.5㏈ - 특수사항 5㎷/PC 원자력안전범주 NON NUCLEAR SAFETY RELATED 품질등급 A등급 제작사 브뤼엘앤드케아(주) - 모델번호 2688-R-003 - 제작사 유형(MFR CATEGORY) ORIGINAL EQUIP. MANUFACTURER 제작사 WESTINGHOUSE ELECTRIC COMPANY - 모델번호 2688-R-003 - 원설계규격서(ODS) HANUL 3&4, 9-614-Z-201-100 - 제작사 유형(MFR CATEGORY) ORIGINAL EQUIP. SUPPLIER 제출서류목록 - 첨부기술규격서 적용 - 품질증빙/제출서류목록(QVDL) - 품질보증확인서(C of C) | WESTINGHOUSE ELECTRIC COMPANY | 2688-R-003
2020 | 2 | 계획예방정비용 | 한울 | 2발전소 | 4 | 15 | 200547186 | 정비부분품(SPAR) | 국외 | A | 주파수 증폭기 | 주파수 증폭기,2688-R-003,8 NC,-1.9V ~ -18.1V,2 | EA | 20 | 계측제어부 | 정소라 | 054-785-2665 | 품명 주파수 증폭기 - 타입(형식) 2688-R-003 - 입력데이터 8 NC - 출력데이터 -1.9V ~ -18.1V - 전기 데이터 24V±4V - 연결 전기 데이터 SCREW TERM - 주파수 1㎐~100㎑±0.5㏈ - 특수사항 5㎷/PC 원자력안전범주 NON NUCLEAR SAFETY RELATED 품질등급 A등급 제작사 브뤼엘앤드케아(주) - 모델번호 2688-R-003 - 제작사 유형(MFR CATEGORY) ORIGINAL EQUIP. MANUFACTURER 제작사 WESTINGHOUSE ELECTRIC COMPANY - 모델번호 2688-R-003 - 원설계규격서(ODS) HANUL 3&4, 9-614-Z-201-100 - 제작사 유형(MFR CATEGORY) ORIGINAL EQUIP. SUPPLIER 제출서류목록 - 첨부기술규격서 적용 - 품질증빙/제출서류목록(QVDL) - 품질보증확인서(C of C) | WESTINGHOUSE ELECTRIC COMPANY | 2688-R-003
2020 | 1 | 계획예방정비용 | 고리 | 2발전소 | 3 | 26 | 200547282 | 정비부분품(SPAR) | 국외 | Q | 제어카드 | 제어카드,SHUTDOWN LOGIC BOARD,LOGIC,F-573-06 | EA | 4 | 계측제어부 | 김영진 | 051-726-3942 | 품명 제어카드 - 제어카드용도 SHUTDOWN LOGIC BOARD - 제어카드기능1 LOGIC - 구성품 F-573-066 - 구성품2 F-573-291 - 구성품3 F-573-288 - 구성품4 F-573-289 - 구성품5 F-535-229 - 구성품6 F-573-005, ETC - 최소포장단위 1SET 원자력안전범주 NUCLEAR SAFETY RELATED 품질등급 Q등급 제작사 ENGINE SYSTEMS, INC. - 모델번호 1A-7915 제출서류목록 - 첨부기술규격서 적용 | ENGINE SYSTEMS, INC. | 1A-7915
2020 | 1 | 경상예방정비용 | 한울 | 1발전소 |  |  | 200547286 | 정비부분품(SPAR) | 국외 | S | 롤러베어링 | 베어링,롤러식,SINGLE ROW CYLINDRICAL ROLLER,NU | EA | 1 | 기계부 | 최정환 | 054-785-1707 | 품명 베어링,롤러식 - 베어링타입 SINGLE ROW CYLINDRICAL ROLLER - 국제베어링교환번호 NU313 - 외경 140㎜ - 구멍직경 65㎜ - 너비 33㎜ - 열(ROW)수 SGL ROW - 동격하중 212KN(STATIC LOAD:196KN) - 윤활재 GREASE, OIL - 회전속도 5300R/MIN(LIMIT:6000R/MIN) - 금속덮개(SHIELD)수 NONE - 고무덮개(SEAL)수 NONE - 특수사항 EXPLORER 원자력안전범주 NON NUCLEAR SAFETY RELATED 품질등급 S등급 제작사 SKF - 부품번호 NU313 제출서류목록 - 일반규격(S등급) 제작사 제품인증서 | SKF |  | NU313
2020 | 1 | 경상예방정비용 | 한울 | 1발전소 |  |  | 200547286 | 정비부분품(SPAR) | 국외 | S | 롤러베어링 | 베어링,롤러식,SINGLE ROW CYLINDRICAL ROLLER,NU | EA | 2 | 기계부 | 이명준 | 054-785-1705 | 품명 베어링,롤러식 - 베어링타입 SINGLE ROW CYLINDRICAL ROLLER - 국제베어링교환번호 NU313 - 외경 140㎜ - 구멍직경 65㎜ - 너비 33㎜ - 열(ROW)수 SGL ROW - 동격하중 212KN(STATIC LOAD:196KN) - 윤활재 GREASE, OIL - 회전속도 5300R/MIN(LIMIT:6000R/MIN) - 금속덮개(SHIELD)수 NONE - 고무덮개(SEAL)수 NONE - 특수사항 EXPLORER 원자력안전범주 NON NUCLEAR SAFETY RELATED 품질등급 S등급 제작사 SKF - 부품번호 NU313 제출서류목록 - 일반규격(S등급) 제작사 제품인증서 | SKF |  | NU313
2020 | 1 | 경상예방정비용 | 월성 | 3발전소 |  |  | 200547300 | 정비부분품(SPAR) | 국내 | A | 실링 콤파운드 | 콤파운드,고밀도 실리콘,방화벽및비방화벽 관통부 밀봉재,실리콘,HIGH | KG | 120 | 계측제어부 | 박명규 | 054-779-5496 | 품명 콤파운드 - 콤파운드타입 고밀도 실리콘 - 콤파운드용도 방화벽및비방화벽 관통부 밀봉재 - 성분 2 실리콘 - 화합물등급 HIGH DENSITY - 외형 LIQUID - 비중 2.24이상 - 사용온도(상한) 적용온도한계:200℉(93℃) - 점도(상한) ≥140LBS/FT＾3(밀도) - 경화시간 24HR - 특수사항 내화 및 내방사선 밀봉용 원자력안전범주 NON NUCLEAR SAFETY RELATED 품질등급 A등급 제작사 구주기술(주) - 제작사 유형(MFR CATEGORY) ORIGINAL EQUIP. MANUFACTURER - 원기술규격서(OTS) SHINWOLSONG 1&2, 9-197-J290 - 모델번호 GEOSEAL 150 제출서류목록 - 첨부기술규격서 적용 | 구주기술(주) | GEOSEAL 150
2021 | 1 | 경상예방정비용 | 월성 | 3발전소 |  |  | 200547300 | 정비부분품(SPAR) | 국내 | A | 실링 콤파운드 | 콤파운드,고밀도 실리콘,방화벽및비방화벽 관통부 밀봉재,실리콘,HIGH | KG | 120 | 계측제어부 | 전동윤 | 054-779-5493 | 품명 콤파운드 - 콤파운드타입 고밀도 실리콘 - 콤파운드용도 방화벽및비방화벽 관통부 밀봉재 - 성분 2 실리콘 - 화합물등급 HIGH DENSITY - 외형 LIQUID - 비중 2.24이상 - 사용온도(상한) 적용온도한계:200℉(93℃) - 점도(상한) ≥140LBS/FT＾3(밀도) - 경화시간 24HR - 특수사항 내화 및 내방사선 밀봉용 원자력안전범주 NON NUCLEAR SAFETY RELATED 품질등급 A등급 제작사 구주기술(주) - 제작사 유형(MFR CATEGORY) ORIGINAL EQUIP. MANUFACTURER - 원기술규격서(OTS) SHINWOLSONG 1&2, 9-197-J290 - 모델번호 GEOSEAL 150 제출서류목록 - 첨부기술규격서 적용 | 구주기술(주) | GEOSEAL 150
2022 | 1 | 경상예방정비용 | 월성 | 3발전소 |  |  | 200547300 | 정비부분품(SPAR) | 국내 | A | 실링 콤파운드 | 콤파운드,고밀도 실리콘,방화벽및비방화벽 관통부 밀봉재,실리콘,HIGH | KG | 120 | 계측제어부 | 전동윤 | 054-779-5493 | 품명 콤파운드 - 콤파운드타입 고밀도 실리콘 - 콤파운드용도 방화벽및비방화벽 관통부 밀봉재 - 성분 2 실리콘 - 화합물등급 HIGH DENSITY - 외형 LIQUID - 비중 2.24이상 - 사용온도(상한) 적용온도한계:200℉(93℃) - 점도(상한) ≥140LBS/FT＾3(밀도) - 경화시간 24HR - 특수사항 내화 및 내방사선 밀봉용 원자력안전범주 NON NUCLEAR SAFETY RELATED 품질등급 A등급 제작사 구주기술(주) - 제작사 유형(MFR CATEGORY) ORIGINAL EQUIP. MANUFACTURER - 원기술규격서(OTS) SHINWOLSONG 1&2, 9-197-J290 - 모델번호 GEOSEAL 150 제출서류목록 - 첨부기술규격서 적용 | 구주기술(주) | GEOSEAL 150
2020 | 1 | 경상예방정비용 | 월성 | 3발전소 |  |  | 200547301 | 정비부분품(SPAR) | 국내 | A | 실링 콤파운드 | 콤파운드,저밀도 실리콘,방화벽및비방화벽 관통부 밀봉재,실리콘,LOW DE | KG | 120 | 계측제어부 | 박명규 | 054-779-5496 | 품명 콤파운드 - 콤파운드타입 저밀도 실리콘 - 콤파운드용도 방화벽및비방화벽 관통부 밀봉재 - 성분 2 실리콘 - 화합물등급 LOW DENSITY - 외형 LIQUID - 사용온도(상한) 적용온도한계:200℉(93℃) - 점도(상한) 14~28 LBS/FT＾3(밀도) - 경도(상한) 경화팽창:200~300% - 경화시간 3HR 원자력안전범주 NON NUCLEAR SAFETY RELATED 품질등급 A등급 제작사 구주기술(주) - 제작사 유형(MFR CATEGORY) ORIGINAL EQUIP. MANUFACTURER - 원기술규격서(OTS) SHINWOLSONG 1&2, 9-197-J290 - 모델번호 GEOSEAL 80 제출서류목록 - 첨부기술규격서 적용 | 구주기술(주) | GEOSEAL 80
2021 | 1 | 경상예방정비용 | 월성 | 3발전소 |  |  | 200547301 | 정비부분품(SPAR) | 국내 | A | 실링 콤파운드 | 콤파운드,저밀도 실리콘,방화벽및비방화벽 관통부 밀봉재,실리콘,LOW DE | KG | 120 | 계측제어부 | 전동윤 | 054-779-5493 | 품명 콤파운드 - 콤파운드타입 저밀도 실리콘 - 콤파운드용도 방화벽및비방화벽 관통부 밀봉재 - 성분 2 실리콘 - 화합물등급 LOW DENSITY - 외형 LIQUID - 사용온도(상한) 적용온도한계:200℉(93℃) - 점도(상한) 14~28 LBS/FT＾3(밀도) - 경도(상한) 경화팽창:200~300% - 경화시간 3HR 원자력안전범주 NON NUCLEAR SAFETY RELATED 품질등급 A등급 제작사 구주기술(주) - 제작사 유형(MFR CATEGORY) ORIGINAL EQUIP. MANUFACTURER - 원기술규격서(OTS) SHINWOLSONG 1&2, 9-197-J290 - 모델번호 GEOSEAL 80 제출서류목록 - 첨부기술규격서 적용 | 구주기술(주) | GEOSEAL 80
2022 | 1 | 경상예방정비용 | 월성 | 3발전소 |  |  | 200547301 | 정비부분품(SPAR) | 국내 | A | 실링 콤파운드 | 콤파운드,저밀도 실리콘,방화벽및비방화벽 관통부 밀봉재,실리콘,LOW DE | KG | 120 | 계측제어부 | 전동윤 | 054-779-5493 | 품명 콤파운드 - 콤파운드타입 저밀도 실리콘 - 콤파운드용도 방화벽및비방화벽 관통부 밀봉재 - 성분 2 실리콘 - 화합물등급 LOW DENSITY - 외형 LIQUID - 사용온도(상한) 적용온도한계:200℉(93℃) - 점도(상한) 14~28 LBS/FT＾3(밀도) - 경도(상한) 경화팽창:200~300% - 경화시간 3HR 원자력안전범주 NON NUCLEAR SAFETY RELATED 품질등급 A등급 제작사 구주기술(주) - 제작사 유형(MFR CATEGORY) ORIGINAL EQUIP. MANUFACTURER - 원기술규격서(OTS) SHINWOLSONG 1&2, 9-197-J290 - 모델번호 GEOSEAL 80 제출서류목록 - 첨부기술규격서 적용 | 구주기술(주) | GEOSEAL 80
2021 | 1 | 계획예방정비용 | 월성 | 1발전소 | 2 | 20 | 200547358 | 정비부분품(SPAR) | 국외 | A | 온습도 지시기 | 온습도 지시기,MOISTURE TARGET SERIES 6,LCD,DEW | SET | 2 | 계측제어부 | 김순근 | 054-779-3663 | 품명 온습도 지시기 - 온습도용지시기몸체형태 MOISTURE TARGET SERIES 6 - 온습도용지시기표시타입 LCD - 온습도용지시기타입 DEW PT - 측정범위 -110 ~ 20℃ - 정격전압 24VDC - 입력데이터타입 MOISTURE SIGNAL FROM GE SENSOR - 출력데이터타입 4 ~ 20㎃ - 설치방법 PANEL MOUNT - 부속품목 M2 PROBE(M2LR) - 특수사항 THIN FILM ALOX SENSOR 원자력안전범주 NON NUCLEAR SAFETY RELATED 품질등급 A등급 제작사 GE PANAMETRICS INC. - 제작사 유형(MFR CATEGORY) ORIGINAL EQUIP. MANUFACTURER - 모델번호 M2LR 제출서류목록 - 첨부기술규격서 적용 | GE PANAMETRICS INC. | M2LR
2020 | 3 | 계획예방정비용 | 한빛 | 1발전소 | 1 | 25 | 200547402 | 정비부분품(SPAR) | 국내 | S | 개스킷 | 개스킷,PRESSURE SEAL,CIRCULAR,IN : 4.7㎜, OU | EA | 2 | 기계부 | 김진곤 | 061-357-2543 | 품명 개스킷 - 가스켓타입 PRESSURE SEAL - 가스켓몸체형태 CIRCULAR - 두께 IN : 4.7㎜, OUT : 19㎜ - 내경 335㎜ - 외경 360㎜ - 가스켓재질 SM10C(SOFT IRON) - 사용온도(상한) 450.0℉ - 표면처리 SILVER COATED(5㎛) 원자력안전범주 NON NUCLEAR SAFETY RELATED 품질등급 S등급 한빛 원자력 본부 - 패키지 번호 PO-P0426 제출서류목록 - 재료시험보고서(MTR OR MILL SHEET) - 일반규격(S등급) 제작사 제품인증서
2021 | 2 | 계획예방정비용 | 한빛 | 1발전소 | 2 | 25 | 200547402 | 정비부분품(SPAR) | 국내 | S | 개스킷 | 개스킷,PRESSURE SEAL,CIRCULAR,IN : 4.7㎜, OU | EA | 2 | 기계부 | 김진곤 | 061-357-2543 | 품명 개스킷 - 가스켓타입 PRESSURE SEAL - 가스켓몸체형태 CIRCULAR - 두께 IN : 4.7㎜, OUT : 19㎜ - 내경 335㎜ - 외경 360㎜ - 가스켓재질 SM10C(SOFT IRON) - 사용온도(상한) 450.0℉ - 표면처리 SILVER COATED(5㎛) 원자력안전범주 NON NUCLEAR SAFETY RELATED 품질등급 S등급 한빛 원자력 본부 - 패키지 번호 PO-P0426 제출서류목록 - 재료시험보고서(MTR OR MILL SHEET) - 일반규격(S등급) 제작사 제품인증서
2022 | 1 | 계획예방정비용 | 한빛 | 1발전소 | 1 | 26 | 200547402 | 정비부분품(SPAR) | 국내 | S | 개스킷 | 개스킷,PRESSURE SEAL,CIRCULAR,IN : 4.7㎜, OU | EA | 2 | 기계부 | 김진곤 | 061-357-2543 | 품명 개스킷 - 가스켓타입 PRESSURE SEAL - 가스켓몸체형태 CIRCULAR - 두께 IN : 4.7㎜, OUT : 19㎜ - 내경 335㎜ - 외경 360㎜ - 가스켓재질 SM10C(SOFT IRON) - 사용온도(상한) 450.0℉ - 표면처리 SILVER COATED(5㎛) 원자력안전범주 NON NUCLEAR SAFETY RELATED 품질등급 S등급 한빛 원자력 본부 - 패키지 번호 PO-P0426 제출서류목록 - 재료시험보고서(MTR OR MILL SHEET) - 일반규격(S등급) 제작사 제품인증서
2022 | 4 | 계획예방정비용 | 한빛 | 1발전소 | 2 | 26 | 200547402 | 정비부분품(SPAR) | 국내 | S | 개스킷 | 개스킷,PRESSURE SEAL,CIRCULAR,IN : 4.7㎜, OU | EA | 2 | 기계부 | 김진곤 | 061-357-2543 | 품명 개스킷 - 가스켓타입 PRESSURE SEAL - 가스켓몸체형태 CIRCULAR - 두께 IN : 4.7㎜, OUT : 19㎜ - 내경 335㎜ - 외경 360㎜ - 가스켓재질 SM10C(SOFT IRON) - 사용온도(상한) 450.0℉ - 표면처리 SILVER COATED(5㎛) 원자력안전범주 NON NUCLEAR SAFETY RELATED 품질등급 S등급 한빛 원자력 본부 - 패키지 번호 PO-P0426 제출서류목록 - 재료시험보고서(MTR OR MILL SHEET) - 일반규격(S등급) 제작사 제품인증서
2020 | 1 | 계획예방정비용 | 한울 | 2발전소 | 3 | 16 | 200547494 | 정비부분품(SPAR) | 국외 | Q | 체크밸브 | 체크밸브,3/4IN,BRASS,OIL, LUBRICATING, DIEST | EA | 10 | 기계부 | 김동훈 | 054-785-1326 | 품명 체크밸브 - 밸브사이즈 3/4IN - 밸브재질 BRASS - 사용매체 OIL, LUBRICATING, DIESTER BASE - 별칭 CRANKCASE LUBRICATION CHECK VV 원자력안전범주 NUCLEAR SAFETY RELATED 품질등급 Q등급 제작사 SPX - 부품번호 689 - 원설계규격서(ODS) HANUL 3&4, 9-903-Z-404-001 - 제작사 유형(MFR CATEGORY) ORIGINAL EQUIP. SUPPLIER - 도면번호 SEC C12490 00 - 모델번호 TX-150 제출서류목록 - 첨부기술규격서 적용 - 품질보증계획서(QAM) - 품질검사계획(QP) - 품질증빙/제출서류목록(QVDL) - 품질보증확인서(C of C) | SPX | TX-150 | 689
2020 | 2 | 계획예방정비용 | 한울 | 2발전소 | 4 | 15 | 200547494 | 정비부분품(SPAR) | 국외 | Q | 체크밸브 | 체크밸브,3/4IN,BRASS,OIL, LUBRICATING, DIEST | EA | 10 | 기계부 | 이민주 | 054-785-2647 | 품명 체크밸브 - 밸브사이즈 3/4IN - 밸브재질 BRASS - 사용매체 OIL, LUBRICATING, DIESTER BASE - 별칭 CRANKCASE LUBRICATION CHECK VV 원자력안전범주 NUCLEAR SAFETY RELATED 품질등급 Q등급 제작사 SPX - 부품번호 689 - 원설계규격서(ODS) HANUL 3&4, 9-903-Z-404-001 - 제작사 유형(MFR CATEGORY) ORIGINAL EQUIP. SUPPLIER - 도면번호 SEC C12490 00 - 모델번호 TX-150 제출서류목록 - 첨부기술규격서 적용 - 품질보증계획서(QAM) - 품질검사계획(QP) - 품질증빙/제출서류목록(QVDL) - 품질보증확인서(C of C) | SPX | TX-150 | 689
2020 | 4 | 계획예방정비용 | 한빛 | 2발전소 | 3 | 18 | 200547757 | 정비부분품(SPAR) | 국내 | Q | 컬럼어셈블리,펌프용 | 컬럼어셈블리,펌프용,ESWP INNER COLUMN(소),206㎜×220 | EA | 2 | 기계부 | 박응준 | 061-357-2646 | 품명 컬럼어셈블리,펌프용 - 별칭 ESWP INNER COLUMN(소) - 사이즈 206㎜×220㎜×1,193㎜ - 재질 ASTM A312 TYPE 316 - 회전속도 720RPM - 특수사항 PART NO. 424B 원자력안전범주 NON NUCLEAR SAFETY RELATED 품질등급 Q등급 제출서류목록 - 첨부기술규격서 적용
2020 | 4 | 계획예방정비용 | 한빛 | 2발전소 | 4 | 17 | 200547757 | 정비부분품(SPAR) | 국내 | Q | 컬럼어셈블리,펌프용 | 컬럼어셈블리,펌프용,ESWP INNER COLUMN(소),206㎜×220 | EA | 2 | 기계부 | 윤태걸 | 061-357-2647 | 품명 컬럼어셈블리,펌프용 - 별칭 ESWP INNER COLUMN(소) - 사이즈 206㎜×220㎜×1,193㎜ - 재질 ASTM A312 TYPE 316 - 회전속도 720RPM - 특수사항 PART NO. 424B 원자력안전범주 NON NUCLEAR SAFETY RELATED 품질등급 Q등급 제출서류목록 - 첨부기술규격서 적용
2022 | 2 | 계획예방정비용 | 한빛 | 2발전소 | 4 | 18 | 200547757 | 정비부분품(SPAR) | 국내 | Q | 컬럼어셈블리,펌프용 | 컬럼어셈블리,펌프용,ESWP INNER COLUMN(소),206㎜×220 | EA | 2 | 기계부 | 윤태걸 | 061-357-2647 | 품명 컬럼어셈블리,펌프용 - 별칭 ESWP INNER COLUMN(소) - 사이즈 206㎜×220㎜×1,193㎜ - 재질 ASTM A312 TYPE 316 - 회전속도 720RPM - 특수사항 PART NO. 424B 원자력안전범주 NON NUCLEAR SAFETY RELATED 품질등급 Q등급 제출서류목록 - 첨부기술규격서 적용
2022 | 3 | 계획예방정비용 | 한빛 | 2발전소 | 3 | 19 | 200547757 | 정비부분품(SPAR) | 국내 | Q | 컬럼어셈블리,펌프용 | 컬럼어셈블리,펌프용,ESWP INNER COLUMN(소),206㎜×220 | EA | 2 | 기계부 | 박응준 | 061-357-2646 | 품명 컬럼어셈블리,펌프용 - 별칭 ESWP INNER COLUMN(소) - 사이즈 206㎜×220㎜×1,193㎜ - 재질 ASTM A312 TYPE 316 - 회전속도 720RPM - 특수사항 PART NO. 424B 원자력안전범주 NON NUCLEAR SAFETY RELATED 품질등급 Q등급 제출서류목록 - 첨부기술규격서 적용
2022 | 1 | 경상예방정비용 | 새울 | 1발전소 |  |  | 200547933 | 정비부분품(SPAR) | 국내 | S | 다이알 압력계 | GAUGE,PRESSURE,DIAL INDICATING,125MMDIA, | EA | 4 | 계측제어부 | 송승엽 | 052-715-5069 | 품명 GAUGE - 게이지타입 PRESSURE,DIAL INDICATING - 길이 125MMDIA - 측정범위(하한) 0KGF/CM2 - 측정범위(상한) 10KGF/CM2 - 정확도 ±0.5% OF FULL SCALE - 충진재 SILICONE TYPE - SCALE타입 DIAL - 구동방법 BOURDON TUBE - 지시기타입 DIAL - 사용온도(하한) -65℃ - 사용온도(상한) 100℃ - 품질보증서류 CERTIFICATE OF CONFORMANCE 품질등급 S등급 제작사 (주)와이즈산전 - 제작사 유형(MFR CATEGORY) ORIGINAL EQUIP. MANUFACTURER - 모델번호 PN359 - 도면번호 J221-DT-A01-01 - 원기술규격서(OTS) SHINKORI 3&4 9-541-J221 | (주)와이즈산전 | PN359
2022 | 2 | 계획예방정비용 | 새울 | 1발전소 | 1 | 4 | 200547933 | 정비부분품(SPAR) | 국내 | S | 다이알 압력계 | GAUGE,PRESSURE,DIAL INDICATING,125MMDIA, | EA | 4 | 계측제어부 | 송승엽 | 052-715-5069 | 품명 GAUGE - 게이지타입 PRESSURE,DIAL INDICATING - 길이 125MMDIA - 측정범위(하한) 0KGF/CM2 - 측정범위(상한) 10KGF/CM2 - 정확도 ±0.5% OF FULL SCALE - 충진재 SILICONE TYPE - SCALE타입 DIAL - 구동방법 BOURDON TUBE - 지시기타입 DIAL - 사용온도(하한) -65℃ - 사용온도(상한) 100℃ - 품질보증서류 CERTIFICATE OF CONFORMANCE 품질등급 S등급 제작사 (주)와이즈산전 - 제작사 유형(MFR CATEGORY) ORIGINAL EQUIP. MANUFACTURER - 모델번호 PN359 - 도면번호 J221-DT-A01-01 - 원기술규격서(OTS) SHINKORI 3&4 9-541-J221 | (주)와이즈산전 | PN359
2022 | 1 | 경상예방정비용 | 새울 | 1발전소 |  |  | 200547934 | 정비부분품(SPAR) | 국내 | S | 다이알 압력계 | GAUGE,PRESSURE,DIAL INDICATING,0KGF/CM2, | EA | 3 | 계측제어부 | 송승엽 | 052-715-5069 | 품명 GAUGE - 게이지타입 PRESSURE,DIAL INDICATING - 측정범위(하한) 0KGF/CM2 - 측정범위(상한) 150KGF/CM2 - 정확도 ±0.5% - 충진재 SILICONE TYPE - 구동방법 BOURDON TUBE - 지시기타입 DIAL - 사용온도(하한) -65℃ - 사용온도(상한) 100℃ - 품질보증서류 CERTIFICATE OF CONFORMANCE 품질등급 S등급 제작사 (주)와이즈산전 - 제작사 유형(MFR CATEGORY) ORIGINAL EQUIP. MANUFACTURER - 모델번호 PN359 - 도면번호 J221-DT-A01-01 - 원기술규격서(OTS) SHINKORI3&4, 9-541-J221 | (주)와이즈산전 | PN359
2022 | 2 | 계획예방정비용 | 새울 | 1발전소 | 1 | 4 | 200547934 | 정비부분품(SPAR) | 국내 | S | 다이알 압력계 | GAUGE,PRESSURE,DIAL INDICATING,0KGF/CM2, | EA | 3 | 계측제어부 | 송승엽 | 052-715-5069 | 품명 GAUGE - 게이지타입 PRESSURE,DIAL INDICATING - 측정범위(하한) 0KGF/CM2 - 측정범위(상한) 150KGF/CM2 - 정확도 ±0.5% - 충진재 SILICONE TYPE - 구동방법 BOURDON TUBE - 지시기타입 DIAL - 사용온도(하한) -65℃ - 사용온도(상한) 100℃ - 품질보증서류 CERTIFICATE OF CONFORMANCE 품질등급 S등급 제작사 (주)와이즈산전 - 제작사 유형(MFR CATEGORY) ORIGINAL EQUIP. MANUFACTURER - 모델번호 PN359 - 도면번호 J221-DT-A01-01 - 원기술규격서(OTS) SHINKORI3&4, 9-541-J221 | (주)와이즈산전 | PN359
2020 | 3 | 계획예방정비용 | 고리 | 2발전소 | 4 | 26 | 200547937 | 정비부분품(SPAR) | 국내 | S | 패킹너트 | 패킹너트,EDG 공기압축기용 납패킹,너트형,1-1/4" * 7/8" * | EA | 12 | 기계부 | 김승수 | 051-726-5426 | 품명 패킹너트 - 별칭 EDG 공기압축기용 납패킹 - 타입(형식) 너트형 - 사이즈 1-1/4" * 7/8" * 6.3T - 재질 KSD5512 PBP-1 - 품질서류 1 C OF C 원자력안전범주 NON NUCLEAR SAFETY RELATED 품질등급 S등급
2020 | 3 | 계획예방정비용 | 고리 | 2발전소 | 3 | 26 | 200547937 | 정비부분품(SPAR) | 국내 | S | 패킹너트 | 패킹너트,EDG 공기압축기용 납패킹,너트형,1-1/4" * 7/8" * | EA | 12 | 기계부 | 김승수 | 051-726-5426 | 품명 패킹너트 - 별칭 EDG 공기압축기용 납패킹 - 타입(형식) 너트형 - 사이즈 1-1/4" * 7/8" * 6.3T - 재질 KSD5512 PBP-1 - 품질서류 1 C OF C 원자력안전범주 NON NUCLEAR SAFETY RELATED 품질등급 S등급
2022 | 1 | 계획예방정비용 | 고리 | 2발전소 | 4 | 27 | 200547937 | 정비부분품(SPAR) | 국내 | S | 패킹너트 | 패킹너트,EDG 공기압축기용 납패킹,너트형,1-1/4" * 7/8" * | EA | 12 | 기계부 | 김승수 | 051-726-5426 | 품명 패킹너트 - 별칭 EDG 공기압축기용 납패킹 - 타입(형식) 너트형 - 사이즈 1-1/4" * 7/8" * 6.3T - 재질 KSD5512 PBP-1 - 품질서류 1 C OF C 원자력안전범주 NON NUCLEAR SAFETY RELATED 품질등급 S등급
2022 | 1 | 계획예방정비용 | 고리 | 2발전소 | 3 | 27 | 200547937 | 정비부분품(SPAR) | 국내 | S | 패킹너트 | 패킹너트,EDG 공기압축기용 납패킹,너트형,1-1/4" * 7/8" * | EA | 12 | 기계부 | 김승수 | 051-726-5426 | 품명 패킹너트 - 별칭 EDG 공기압축기용 납패킹 - 타입(형식) 너트형 - 사이즈 1-1/4" * 7/8" * 6.3T - 재질 KSD5512 PBP-1 - 품질서류 1 C OF C 원자력안전범주 NON NUCLEAR SAFETY RELATED 품질등급 S등급
2022 | 4 | 계획예방정비용 | 고리 | 2발전소 | 3 | 28 | 200547937 | 정비부분품(SPAR) | 국내 | S | 패킹너트 | 패킹너트,EDG 공기압축기용 납패킹,너트형,1-1/4" * 7/8" * | EA | 12 | 기계부 | 김승수 | 051-726-5426 | 품명 패킹너트 - 별칭 EDG 공기압축기용 납패킹 - 타입(형식) 너트형 - 사이즈 1-1/4" * 7/8" * 6.3T - 재질 KSD5512 PBP-1 - 품질서류 1 C OF C 원자력안전범주 NON NUCLEAR SAFETY RELATED 품질등급 S등급
2022 | 4 | 계획예방정비용 | 고리 | 2발전소 | 4 | 28 | 200547937 | 정비부분품(SPAR) | 국내 | S | 패킹너트 | 패킹너트,EDG 공기압축기용 납패킹,너트형,1-1/4" * 7/8" * | EA | 12 | 기계부 | 김승수 | 051-726-5426 | 품명 패킹너트 - 별칭 EDG 공기압축기용 납패킹 - 타입(형식) 너트형 - 사이즈 1-1/4" * 7/8" * 6.3T - 재질 KSD5512 PBP-1 - 품질서류 1 C OF C 원자력안전범주 NON NUCLEAR SAFETY RELATED 품질등급 S등급
2020 | 3 | 계획예방정비용 | 한빛 | 1발전소 | 1 | 25 | 200547947 | 정비부분품(SPAR) | 국내 | A | 개스킷 | 개스킷,CAMSIDE COVER GASKET,사각,도면참조,5T,CORK | SET | 2 | 기계부 | 김인기 | 061-357-2148 | 품명 개스킷 - 가스켓타입 CAMSIDE COVER GASKET - 가스켓몸체형태 사각 - 너비 도면참조 - 두께 5T - 가스켓재질 CORK - 사용온도(상한) 자재리스트 참조 - 부속품목 자재리스트 참조 - 별칭 EDG CAMSIDE COVER GASKET - 치수 1215*265 원자력안전범주 NON NUCLEAR SAFETY RELATED 품질등급 A등급 한빛 원자력 본부 - 패키지 번호 PO-M0018 제출서류목록 - 첨부기술규격서 적용
2021 | 2 | 계획예방정비용 | 한빛 | 1발전소 | 2 | 25 | 200547947 | 정비부분품(SPAR) | 국내 | A | 개스킷 | 개스킷,CAMSIDE COVER GASKET,사각,도면참조,5T,CORK | SET | 2 | 기계부 | 김인기 | 061-357-2148 | 품명 개스킷 - 가스켓타입 CAMSIDE COVER GASKET - 가스켓몸체형태 사각 - 너비 도면참조 - 두께 5T - 가스켓재질 CORK - 사용온도(상한) 자재리스트 참조 - 부속품목 자재리스트 참조 - 별칭 EDG CAMSIDE COVER GASKET - 치수 1215*265 원자력안전범주 NON NUCLEAR SAFETY RELATED 품질등급 A등급 한빛 원자력 본부 - 패키지 번호 PO-M0018 제출서류목록 - 첨부기술규격서 적용
2022 | 1 | 계획예방정비용 | 한빛 | 1발전소 | 1 | 26 | 200547947 | 정비부분품(SPAR) | 국내 | A | 개스킷 | 개스킷,CAMSIDE COVER GASKET,사각,도면참조,5T,CORK | SET | 2 | 기계부 | 김인기 | 061-357-2148 | 품명 개스킷 - 가스켓타입 CAMSIDE COVER GASKET - 가스켓몸체형태 사각 - 너비 도면참조 - 두께 5T - 가스켓재질 CORK - 사용온도(상한) 자재리스트 참조 - 부속품목 자재리스트 참조 - 별칭 EDG CAMSIDE COVER GASKET - 치수 1215*265 원자력안전범주 NON NUCLEAR SAFETY RELATED 품질등급 A등급 한빛 원자력 본부 - 패키지 번호 PO-M0018 제출서류목록 - 첨부기술규격서 적용
2022 | 4 | 계획예방정비용 | 한빛 | 1발전소 | 2 | 26 | 200547947 | 정비부분품(SPAR) | 국내 | A | 개스킷 | 개스킷,CAMSIDE COVER GASKET,사각,도면참조,5T,CORK | SET | 2 | 기계부 | 김인기 | 061-357-2148 | 품명 개스킷 - 가스켓타입 CAMSIDE COVER GASKET - 가스켓몸체형태 사각 - 너비 도면참조 - 두께 5T - 가스켓재질 CORK - 사용온도(상한) 자재리스트 참조 - 부속품목 자재리스트 참조 - 별칭 EDG CAMSIDE COVER GASKET - 치수 1215*265 원자력안전범주 NON NUCLEAR SAFETY RELATED 품질등급 A등급 한빛 원자력 본부 - 패키지 번호 PO-M0018 제출서류목록 - 첨부기술규격서 적용
2020 | 1 | 경상예방정비용 | 월성 | 3발전소 |  |  | 200548041 | 정비부분품(SPAR) | 국내 | A | 체크밸브 | 체크밸브,LIFT 형,Y형,1 INCH,A182-F22 CLASS 3, | EA | 1 | 기계부 | 박후상 | 054-779-2349 | 품명 체크밸브 - 체크밸브타입 LIFT 형 - 체크밸브몸체형태 Y형 - 밸브사이즈 1 INCH - 밸브재질 A182-F22 CLASS 3 - 디스크(DISK)재질 A479-410 - 본넷타입 WELDING - 밸브접속형태 WELDING(1 INCH) - 표면처리 HARDSURFACING(BODY,DISC) - 최소포장단위 1EA - 특수사항 NDE(PT,SEAL WELD부) - 별칭 CLASS 1500 Y-CHECK VALVE 원자력안전범주 NON NUCLEAR SAFETY RELATED 품질등급 A등급 제작사 서흥금속(주) - 제작사 유형(MFR CATEGORY) ORIGINAL EQUIP. SUPPLIER - 원기술규격서(OTS) SHINWOLSONG 1&2, 9-145-P207C - 도면번호 P207C-DG-A32-01 (1 INCH) - 모델번호 1520-D-CKA 제출서류목록 - 품질보증계획서(QAM) - 품질검사계획(QP) - 품질증빙/제출서류목록(QVDL) - 품질보증확인서(C of C) - 재료시험보고서(MTR OR MILL SHEET) - 용접기록(Welding Records) - 비파괴검사보고서(NDE Records) - 성능(또는 기능)시험 기록 - 열처리기록(Heat Treatment) - 외관 및 치수검사 성적서 - 검교정성적서(Calibration Records) | 서흥금속(주) | 1520-D-CKA
2020 | 1 | 경상예방정비용 | 월성 | 3발전소 |  |  | 200548042 | 정비부분품(SPAR) | 국내 | A | 체크밸브 | 체크밸브,LIFT 형,Y형,0.75 INCH,A182-F316,A479- | EA | 1 | 기계부 | 박후상 | 054-779-2349 | 품명 체크밸브 - 체크밸브타입 LIFT 형 - 체크밸브몸체형태 Y형 - 밸브사이즈 0.75 INCH - 밸브재질 A182-F316 - 디스크(DISK)재질 A479-316 - 본넷타입 WELDING - 밸브접속형태 WELDING(0.75 INCH) - 표면처리 HARDSURFACING(BODY,DISC) - 최소포장단위 1EA - 특수사항 NDE(PT,SEAL WELD부) - 별칭 CLASS 2500 Y-CHECK VALVE 원자력안전범주 NON NUCLEAR SAFETY RELATED 품질등급 A등급 제작사 서흥금속(주) - 제작사 유형(MFR CATEGORY) ORIGINAL EQUIP. SUPPLIER - 원기술규격서(OTS) SHINWOLSONG 1&2, 9-145-P207C - 도면번호 P207C-DG-A34-01 (3/4 INCH) - 모델번호 2550-D-CKA-D 제출서류목록 - 품질보증계획서(QAM) - 품질검사계획(QP) - 품질증빙/제출서류목록(QVDL) - 품질보증확인서(C of C) - 재료시험보고서(MTR OR MILL SHEET) - 용접기록(Welding Records) - 비파괴검사보고서(NDE Records) - 성능(또는 기능)시험 기록 - 외관 및 치수검사 성적서 - 검교정성적서(Calibration Records) | 서흥금속(주) | 2550-D-CKA-D
2020 | 1 | 경상예방정비용 | 월성 | 3발전소 |  |  | 200548148 | 정비부분품(SPAR) | 국내 | A | 제어카드 | 제어카드,CHILLER CONTROL BOARD,I/O BOARD,25 | EA | 4 | 계측제어부 | 이재원 | 054-779-5492 | 품명 제어카드 - 제어카드용도 CHILLER CONTROL BOARD - 제어카드기능1 I/O BOARD - 습도 25 DEGC, 20% ~ 80%RH - 사용온도(하한) -10 DEGC - 사용온도(상한) 40 DEGC - 별칭 I/O MICOM BOARD 원자력안전범주 NON NUCLEAR SAFETY RELATED 품질등급 A등급 제작사 LG전자(주) - 제작사 유형(MFR CATEGORY) ORIGINAL EQUIP. MANUFACTURER - ORIGINAL EQUIP. SUPPLIER - 원기술규격서(OTS) SHINWOLSONG 1&2,9-132-M226 - 모델번호 LGC-X21-02I 1E - 도면번호 M226-DE-001-01 제출서류목록 - 품질보증계획서(QAM) - 품질검사계획(QP) - 품질증빙/제출서류목록(QVDL) - 품질보증확인서(C of C) | LG전자(주) | LGC-X21-02I 1E
2020 | 1 | 경상예방정비용 | 월성 | 3발전소 |  |  | 200548149 | 정비부분품(SPAR) | 국내 | A | 제어카드 | 제어카드,CHILLER CONTROL,MAIN CPU BOARD (MI | EA | 4 | 계측제어부 | 이재원 | 054-779-5492 | 품명 제어카드 - 제어카드용도 CHILLER CONTROL - 제어카드기능1 MAIN CPU BOARD (MICOM) - 제어카드기능2 RS232C & RS485 - 습도 25 DEGC, 20% ~ 80%RH - 사용온도(하한) -10 DEGC - 사용온도(상한) 40 DEGC - 별칭 MAIN CPU BOARD 원자력안전범주 NON NUCLEAR SAFETY RELATED 품질등급 A등급 제작사 LG전자(주) - 제작사 유형(MFR CATEGORY) ORIGINAL EQUIP. MANUFACTURER - ORIGINAL EQUIP. SUPPLIER - 원기술규격서(OTS) SHINWOLSONG 1&2,9-132-M226 - 모델번호 LGC-X21-02M 1E - 도면번호 M226-DE-A01-01 제출서류목록 - 품질보증계획서(QAM) - 품질검사계획(QP) - 품질증빙/제출서류목록(QVDL) - 품질보증확인서(C of C) - 성능(또는 기능)시험 기록 | LG전자(주) | LGC-X21-02M 1E
2020 | 1 | 경상예방정비용 | 월성 | 3발전소 |  |  | 200548150 | 정비부분품(SPAR) | 국내 | A | 제어카드 | 제어카드,CHILLER CONTROL,LCD DISPLAY BOARD,2 | EA | 4 | 계측제어부 | 이재원 | 054-779-5492 | 품명 제어카드 - 제어카드용도 CHILLER CONTROL - 제어카드기능1 LCD DISPLAY BOARD - 습도 25 DEGC, 20% ~ 80% RH - 사용온도(하한) -10 DEGC - 사용온도(상한) 40 DEGC - 별칭 LCD DISPLAY BOARD 원자력안전범주 NON NUCLEAR SAFETY RELATED 품질등급 A등급 제작사 LG전자(주) - 제작사 유형(MFR CATEGORY) ORIGINAL EQUIP. MANUFACTURER - ORIGINAL EQUIP. SUPPLIER - 원기술규격서(OTS) SHINWOLSONG 1&2,9-132-M226 - 모델번호 LGC-X21-02D 1E - 도면번호 M226-DE-001-01 제출서류목록 - 품질보증계획서(QAM) - 품질검사계획(QP) - 품질증빙/제출서류목록(QVDL) - 품질보증확인서(C of C) | LG전자(주) | LGC-X21-02D 1E
2020 | 2 | 계획예방정비용 | 월성 | 3발전소 | 6(신2) | 4 | 200548150 | 정비부분품(SPAR) | 국내 | A | 제어카드 | 제어카드,CHILLER CONTROL,LCD DISPLAY BOARD,2 | EA | 3 | 계측제어부 | 이재원 | 054-779-5492 | 품명 제어카드 - 제어카드용도 CHILLER CONTROL - 제어카드기능1 LCD DISPLAY BOARD - 습도 25 DEGC, 20% ~ 80% RH - 사용온도(하한) -10 DEGC - 사용온도(상한) 40 DEGC - 별칭 LCD DISPLAY BOARD 원자력안전범주 NON NUCLEAR SAFETY RELATED 품질등급 A등급 제작사 LG전자(주) - 제작사 유형(MFR CATEGORY) ORIGINAL EQUIP. MANUFACTURER - ORIGINAL EQUIP. SUPPLIER - 원기술규격서(OTS) SHINWOLSONG 1&2,9-132-M226 - 모델번호 LGC-X21-02D 1E - 도면번호 M226-DE-001-01 제출서류목록 - 품질보증계획서(QAM) - 품질검사계획(QP) - 품질증빙/제출서류목록(QVDL) - 품질보증확인서(C of C) | LG전자(주) | LGC-X21-02D 1E
2021 | 4 | 계획예방정비용 | 월성 | 3발전소 | 6(신2) | 5 | 200548150 | 정비부분품(SPAR) | 국내 | A | 제어카드 | 제어카드,CHILLER CONTROL,LCD DISPLAY BOARD,2 | EA | 3 | 계측제어부 | 이재원 | 054-779-5492 | 품명 제어카드 - 제어카드용도 CHILLER CONTROL - 제어카드기능1 LCD DISPLAY BOARD - 습도 25 DEGC, 20% ~ 80% RH - 사용온도(하한) -10 DEGC - 사용온도(상한) 40 DEGC - 별칭 LCD DISPLAY BOARD 원자력안전범주 NON NUCLEAR SAFETY RELATED 품질등급 A등급 제작사 LG전자(주) - 제작사 유형(MFR CATEGORY) ORIGINAL EQUIP. MANUFACTURER - ORIGINAL EQUIP. SUPPLIER - 원기술규격서(OTS) SHINWOLSONG 1&2,9-132-M226 - 모델번호 LGC-X21-02D 1E - 도면번호 M226-DE-001-01 제출서류목록 - 품질보증계획서(QAM) - 품질검사계획(QP) - 품질증빙/제출서류목록(QVDL) - 품질보증확인서(C of C) | LG전자(주) | LGC-X21-02D 1E
2022 | 4 | 계획예방정비용 | 월성 | 3발전소 | 6(신2) | 6 | 200548150 | 정비부분품(SPAR) | 국내 | A | 제어카드 | 제어카드,CHILLER CONTROL,LCD DISPLAY BOARD,2 | EA | 3 | 계측제어부 | 이재원 | 054-779-5492 | 품명 제어카드 - 제어카드용도 CHILLER CONTROL - 제어카드기능1 LCD DISPLAY BOARD - 습도 25 DEGC, 20% ~ 80% RH - 사용온도(하한) -10 DEGC - 사용온도(상한) 40 DEGC - 별칭 LCD DISPLAY BOARD 원자력안전범주 NON NUCLEAR SAFETY RELATED 품질등급 A등급 제작사 LG전자(주) - 제작사 유형(MFR CATEGORY) ORIGINAL EQUIP. MANUFACTURER - ORIGINAL EQUIP. SUPPLIER - 원기술규격서(OTS) SHINWOLSONG 1&2,9-132-M226 - 모델번호 LGC-X21-02D 1E - 도면번호 M226-DE-001-01 제출서류목록 - 품질보증계획서(QAM) - 품질검사계획(QP) - 품질증빙/제출서류목록(QVDL) - 품질보증확인서(C of C) | LG전자(주) | LGC-X21-02D 1E
2020 | 1 | 경상예방정비용 | 한빛 | 1발전소 |  |  | 200548254 | 정비부분품(SPAR) | 국내 | S | 오-링 | 오-링,14.00㎜,17.56㎜,1.78㎜,FKM(ASTM D1418), | EA | 12 | 기계부 | 정일태 | 061-357-3256 | 품명 오-링 - 내경 14.00㎜ - 외경 17.56㎜ - 두께 1.78㎜ - 오-링재질 FKM(ASTM D1418) - 허용오차(내경) 0.18㎜ - 허용오차(두께) 0.08㎜ - 별칭 2-015 원자력안전범주 NON NUCLEAR SAFETY RELATED 품질등급 S등급 한빛 원자력 본부 - 패키지 번호 PO-M0003 제출서류목록 - 재료시험보고서(MTR OR MILL SHEET) - 일반규격(S등급) 제작사 제품인증서 - 외관 및 치수검사 성적서
2021 | 1 | 경상예방정비용 | 한빛 | 1발전소 |  |  | 200548254 | 정비부분품(SPAR) | 국내 | S | 오-링 | 오-링,14.00㎜,17.56㎜,1.78㎜,FKM(ASTM D1418), | EA | 12 | 기계부 | 정일태 | 061-357-3256 | 품명 오-링 - 내경 14.00㎜ - 외경 17.56㎜ - 두께 1.78㎜ - 오-링재질 FKM(ASTM D1418) - 허용오차(내경) 0.18㎜ - 허용오차(두께) 0.08㎜ - 별칭 2-015 원자력안전범주 NON NUCLEAR SAFETY RELATED 품질등급 S등급 한빛 원자력 본부 - 패키지 번호 PO-M0003 제출서류목록 - 재료시험보고서(MTR OR MILL SHEET) - 일반규격(S등급) 제작사 제품인증서 - 외관 및 치수검사 성적서
2022 | 1 | 경상예방정비용 | 한빛 | 1발전소 |  |  | 200548254 | 정비부분품(SPAR) | 국내 | S | 오-링 | 오-링,14.00㎜,17.56㎜,1.78㎜,FKM(ASTM D1418), | EA | 12 | 기계부 | 정일태 | 061-357-3256 | 품명 오-링 - 내경 14.00㎜ - 외경 17.56㎜ - 두께 1.78㎜ - 오-링재질 FKM(ASTM D1418) - 허용오차(내경) 0.18㎜ - 허용오차(두께) 0.08㎜ - 별칭 2-015 원자력안전범주 NON NUCLEAR SAFETY RELATED 품질등급 S등급 한빛 원자력 본부 - 패키지 번호 PO-M0003 제출서류목록 - 재료시험보고서(MTR OR MILL SHEET) - 일반규격(S등급) 제작사 제품인증서 - 외관 및 치수검사 성적서
2020 | 1 | 경상예방정비용 | 한빛 | 1발전소 |  |  | 200548258 | 정비부분품(SPAR) | 국내 | S | 오-링 | 오-링,47.22㎜,54.28㎜,3.53㎜,FKM(ASTM D1418), | EA | 10 | 기계부 | 정일태 | 061-357-3256 | 품명 오-링 - 내경 47.22㎜ - 외경 54.28㎜ - 두께 3.53㎜ - 오-링재질 FKM(ASTM D1418) - 허용오차(내경) ±0.46㎜ - 허용오차(두께) ±0.10㎜ - 별칭 2-225 원자력안전범주 NON NUCLEAR SAFETY RELATED 품질등급 S등급 한빛 원자력 본부 - 패키지 번호 PO-M0003 제출서류목록 - 재료시험보고서(MTR OR MILL SHEET) - 일반규격(S등급) 제작사 제품인증서 - 외관 및 치수검사 성적서
2021 | 1 | 경상예방정비용 | 한빛 | 1발전소 |  |  | 200548258 | 정비부분품(SPAR) | 국내 | S | 오-링 | 오-링,47.22㎜,54.28㎜,3.53㎜,FKM(ASTM D1418), | EA | 10 | 기계부 | 정일태 | 061-357-3256 | 품명 오-링 - 내경 47.22㎜ - 외경 54.28㎜ - 두께 3.53㎜ - 오-링재질 FKM(ASTM D1418) - 허용오차(내경) ±0.46㎜ - 허용오차(두께) ±0.10㎜ - 별칭 2-225 원자력안전범주 NON NUCLEAR SAFETY RELATED 품질등급 S등급 한빛 원자력 본부 - 패키지 번호 PO-M0003 제출서류목록 - 재료시험보고서(MTR OR MILL SHEET) - 일반규격(S등급) 제작사 제품인증서 - 외관 및 치수검사 성적서
2022 | 1 | 경상예방정비용 | 한빛 | 1발전소 |  |  | 200548258 | 정비부분품(SPAR) | 국내 | S | 오-링 | 오-링,47.22㎜,54.28㎜,3.53㎜,FKM(ASTM D1418), | EA | 10 | 기계부 | 정일태 | 061-357-3256 | 품명 오-링 - 내경 47.22㎜ - 외경 54.28㎜ - 두께 3.53㎜ - 오-링재질 FKM(ASTM D1418) - 허용오차(내경) ±0.46㎜ - 허용오차(두께) ±0.10㎜ - 별칭 2-225 원자력안전범주 NON NUCLEAR SAFETY RELATED 품질등급 S등급 한빛 원자력 본부 - 패키지 번호 PO-M0003 제출서류목록 - 재료시험보고서(MTR OR MILL SHEET) - 일반규격(S등급) 제작사 제품인증서 - 외관 및 치수검사 성적서
2020 | 1 | 경상예방정비용 | 한빛 | 1발전소 |  |  | 200548261 | 정비부분품(SPAR) | 국내 | S | 오-링 | 오-링,18.77㎜,22.33㎜,1.78㎜,FKM(ASTM1418),±0 | EA | 16 | 기계부 | 정일태 | 061-357-3256 | 품명 오-링 - 내경 18.77㎜ - 외경 22.33㎜ - 두께 1.78㎜ - 오-링재질 FKM(ASTM1418) - 허용오차(내경) ±0.23㎜ - 허용오차(두께) ±0.08㎜ - 별칭 2-018 원자력안전범주 NON NUCLEAR SAFETY RELATED 품질등급 S등급 한빛 원자력 본부 - 패키지 번호 PO-M0003 제출서류목록 - 재료시험보고서(MTR OR MILL SHEET) - 일반규격(S등급) 제작사 제품인증서 - 외관 및 치수검사 성적서
2021 | 1 | 경상예방정비용 | 한빛 | 1발전소 |  |  | 200548261 | 정비부분품(SPAR) | 국내 | S | 오-링 | 오-링,18.77㎜,22.33㎜,1.78㎜,FKM(ASTM1418),±0 | EA | 16 | 기계부 | 정일태 | 061-357-3256 | 품명 오-링 - 내경 18.77㎜ - 외경 22.33㎜ - 두께 1.78㎜ - 오-링재질 FKM(ASTM1418) - 허용오차(내경) ±0.23㎜ - 허용오차(두께) ±0.08㎜ - 별칭 2-018 원자력안전범주 NON NUCLEAR SAFETY RELATED 품질등급 S등급 한빛 원자력 본부 - 패키지 번호 PO-M0003 제출서류목록 - 재료시험보고서(MTR OR MILL SHEET) - 일반규격(S등급) 제작사 제품인증서 - 외관 및 치수검사 성적서
2022 | 1 | 경상예방정비용 | 한빛 | 1발전소 |  |  | 200548261 | 정비부분품(SPAR) | 국내 | S | 오-링 | 오-링,18.77㎜,22.33㎜,1.78㎜,FKM(ASTM1418),±0 | EA | 16 | 기계부 | 정일태 | 061-357-3256 | 품명 오-링 - 내경 18.77㎜ - 외경 22.33㎜ - 두께 1.78㎜ - 오-링재질 FKM(ASTM1418) - 허용오차(내경) ±0.23㎜ - 허용오차(두께) ±0.08㎜ - 별칭 2-018 원자력안전범주 NON NUCLEAR SAFETY RELATED 품질등급 S등급 한빛 원자력 본부 - 패키지 번호 PO-M0003 제출서류목록 - 재료시험보고서(MTR OR MILL SHEET) - 일반규격(S등급) 제작사 제품인증서 - 외관 및 치수검사 성적서
2020 | 1 | 경상예방정비용 | 한울 | 3발전소 |  |  | 200548268 | 정비부분품(SPAR) | 국내 | S | 피팅,호스용 | 피팅,호스용,MALE JIC(AN) TO MALE NPT,3/8IN,ST | EA | 18 | 기계부 | 강성민 | 054-785-2348 | 품명 피팅,호스용 - 타입(형식) MALE JIC(AN) TO MALE NPT - 사이즈 3/8IN - 재질 STAINLESS STEEL 원자력안전범주 NON NUCLEAR SAFETY RELATED 품질등급 S등급 제작사 스웨즈락 코리아 - 모델번호 SS-6-AN-1-6 제출서류목록 - 일반규격(S등급) 제작사 제품인증서 | 스웨즈락 코리아 | SS-6-AN-1-6
2020 | 1 | 경상예방정비용 | 한울 | 3발전소 |  |  | 200548269 | 정비부분품(SPAR) | 국내 | S | 피팅,호스용 | 피팅,호스용,MALE JIC(AN) TO MALE NPT,1/2IN,ST | EA | 6 | 기계부 | 강성민 | 054-785-2348 | 품명 피팅,호스용 - 타입(형식) MALE JIC(AN) TO MALE NPT - 사이즈 1/2IN - 재질 STAINLESS STEEL 원자력안전범주 NON NUCLEAR SAFETY RELATED 품질등급 S등급 제작사 스웨즈락 코리아 - 모델번호 SS-8-AN-1-8 제출서류목록 - 일반규격(S등급) 제작사 제품인증서 | 스웨즈락 코리아 | SS-8-AN-1-8
2020 | 1 | 경상예방정비용 | 한울 | 3발전소 |  |  | 200548270 | 정비부분품(SPAR) | 국내 | S | 피팅,호스용 | 피팅,호스용,MALE JIC(AN) TO MALE NPT,3/4IN,ST | EA | 6 | 기계부 | 강성민 | 054-785-2348 | 품명 피팅,호스용 - 타입(형식) MALE JIC(AN) TO MALE NPT - 사이즈 3/4IN - 재질 STAINLESS STEEL 원자력안전범주 NON NUCLEAR SAFETY RELATED 품질등급 S등급 제작사 스웨즈락 코리아 - 모델번호 SS-12-AN-1-12 제출서류목록 - 일반규격(S등급) 제작사 제품인증서 | 스웨즈락 코리아 | SS-12-AN-1-12
2020 | 3 | 계획예방정비용 | 한빛 | 1발전소 | 1 | 25 | 200548286 | 정비부분품(SPAR) | 국내 | S | 키(KEY),기계요소 | 키(KEY),기계요소,FLAT,25.4㎜,457㎜,26㎜,ASTM B14 | EA | 20 | 기계부 | 라종열 | 061-357-7155 | 품명 키(KEY),기계요소 - 키(KEY)타입 FLAT - 너비 25.4㎜ - 길이 457㎜ - 높이 26㎜ - 키(KEY)재질 ASTM B148(MONEL 400) - 특수사항 재질성적서 - 별칭 CWP IMPELLER KEY 원자력안전범주 NON NUCLEAR SAFETY RELATED 품질등급 S등급 제출서류목록 - 첨부기술규격서 적용
2021 | 2 | 계획예방정비용 | 한빛 | 1발전소 | 2 | 25 | 200548286 | 정비부분품(SPAR) | 국내 | S | 키(KEY),기계요소 | 키(KEY),기계요소,FLAT,25.4㎜,457㎜,26㎜,ASTM B14 | EA | 20 | 기계부 | 라종열 | 061-357-7155 | 품명 키(KEY),기계요소 - 키(KEY)타입 FLAT - 너비 25.4㎜ - 길이 457㎜ - 높이 26㎜ - 키(KEY)재질 ASTM B148(MONEL 400) - 특수사항 재질성적서 - 별칭 CWP IMPELLER KEY 원자력안전범주 NON NUCLEAR SAFETY RELATED 품질등급 S등급 제출서류목록 - 첨부기술규격서 적용
2022 | 1 | 계획예방정비용 | 한빛 | 1발전소 | 1 | 26 | 200548286 | 정비부분품(SPAR) | 국내 | S | 키(KEY),기계요소 | 키(KEY),기계요소,FLAT,25.4㎜,457㎜,26㎜,ASTM B14 | EA | 20 | 기계부 | 라종열 | 061-357-7155 | 품명 키(KEY),기계요소 - 키(KEY)타입 FLAT - 너비 25.4㎜ - 길이 457㎜ - 높이 26㎜ - 키(KEY)재질 ASTM B148(MONEL 400) - 특수사항 재질성적서 - 별칭 CWP IMPELLER KEY 원자력안전범주 NON NUCLEAR SAFETY RELATED 품질등급 S등급 제출서류목록 - 첨부기술규격서 적용
2022 | 4 | 계획예방정비용 | 한빛 | 1발전소 | 2 | 26 | 200548286 | 정비부분품(SPAR) | 국내 | S | 키(KEY),기계요소 | 키(KEY),기계요소,FLAT,25.4㎜,457㎜,26㎜,ASTM B14 | EA | 20 | 기계부 | 라종열 | 061-357-7155 | 품명 키(KEY),기계요소 - 키(KEY)타입 FLAT - 너비 25.4㎜ - 길이 457㎜ - 높이 26㎜ - 키(KEY)재질 ASTM B148(MONEL 400) - 특수사항 재질성적서 - 별칭 CWP IMPELLER KEY 원자력안전범주 NON NUCLEAR SAFETY RELATED 품질등급 S등급 제출서류목록 - 첨부기술규격서 적용
2020 | 3 | 계획예방정비용 | 한빛 | 1발전소 | 1 | 25 | 200548287 | 정비부분품(SPAR) | 국내 | S | 부품키트,기계용 | 부품키트,기계용,PUMP REPAIR KIT,DIAPHRAM PUMP,T | SET | 4 | 기계부 | 정기훈 | 061-357-2547 | 품명 부품키트,기계용 - 기계부품키트용도 PUMP REPAIR KIT - 기계부품키트타입 DIAPHRAM PUMP - 기계부품키트재질 TEFLON/EPDM - 구성품1 DIAPHRAM, 1EA - 구성품2 DISC-VALVE, 2EA - 구성품3 GASKET, 1EA - 구성품4 WASHER, 1EA - 최소포장단위 SET - 별칭 부품번호 11007 원자력안전범주 NON NUCLEAR SAFETY RELATED 품질등급 S등급 제출서류목록 - 일반규격(S등급) 제작사 제품인증서
2021 | 2 | 계획예방정비용 | 한빛 | 1발전소 | 2 | 25 | 200548287 | 정비부분품(SPAR) | 국내 | S | 부품키트,기계용 | 부품키트,기계용,PUMP REPAIR KIT,DIAPHRAM PUMP,T | SET | 4 | 기계부 | 정기훈 | 061-357-2547 | 품명 부품키트,기계용 - 기계부품키트용도 PUMP REPAIR KIT - 기계부품키트타입 DIAPHRAM PUMP - 기계부품키트재질 TEFLON/EPDM - 구성품1 DIAPHRAM, 1EA - 구성품2 DISC-VALVE, 2EA - 구성품3 GASKET, 1EA - 구성품4 WASHER, 1EA - 최소포장단위 SET - 별칭 부품번호 11007 원자력안전범주 NON NUCLEAR SAFETY RELATED 품질등급 S등급 제출서류목록 - 일반규격(S등급) 제작사 제품인증서
2022 | 1 | 계획예방정비용 | 한빛 | 1발전소 | 1 | 26 | 200548287 | 정비부분품(SPAR) | 국내 | S | 부품키트,기계용 | 부품키트,기계용,PUMP REPAIR KIT,DIAPHRAM PUMP,T | SET | 4 | 기계부 | 정기훈 | 061-357-2547 | 품명 부품키트,기계용 - 기계부품키트용도 PUMP REPAIR KIT - 기계부품키트타입 DIAPHRAM PUMP - 기계부품키트재질 TEFLON/EPDM - 구성품1 DIAPHRAM, 1EA - 구성품2 DISC-VALVE, 2EA - 구성품3 GASKET, 1EA - 구성품4 WASHER, 1EA - 최소포장단위 SET - 별칭 부품번호 11007 원자력안전범주 NON NUCLEAR SAFETY RELATED 품질등급 S등급 제출서류목록 - 일반규격(S등급) 제작사 제품인증서
2022 | 4 | 계획예방정비용 | 한빛 | 1발전소 | 2 | 26 | 200548287 | 정비부분품(SPAR) | 국내 | S | 부품키트,기계용 | 부품키트,기계용,PUMP REPAIR KIT,DIAPHRAM PUMP,T | SET | 4 | 기계부 | 정기훈 | 061-357-2547 | 품명 부품키트,기계용 - 기계부품키트용도 PUMP REPAIR KIT - 기계부품키트타입 DIAPHRAM PUMP - 기계부품키트재질 TEFLON/EPDM - 구성품1 DIAPHRAM, 1EA - 구성품2 DISC-VALVE, 2EA - 구성품3 GASKET, 1EA - 구성품4 WASHER, 1EA - 최소포장단위 SET - 별칭 부품번호 11007 원자력안전범주 NON NUCLEAR SAFETY RELATED 품질등급 S등급 제출서류목록 - 일반규격(S등급) 제작사 제품인증서
2020 | 1 | 경상예방정비용 | 한빛 | 1발전소 |  |  | 200548290 | 정비부분품(SPAR) | 국내 | S | 오-링 | 오-링,75.57㎜,86.23㎜,5.33㎜,FKM(ASTM1418),±0 | EA | 4 | 기계부 | 정일태 | 061-357-3256 | 품명 오-링 - 내경 75.57㎜ - 외경 86.23㎜ - 두께 5.33㎜ - 오-링재질 FKM(ASTM1418) - 허용오차(내경) ±0.61㎜ - 허용오차(두께) ±0.13㎜ - 별칭 2-337 원자력안전범주 NON NUCLEAR SAFETY RELATED 품질등급 S등급 한빛 원자력 본부 - 패키지 번호 PO-M0003 제출서류목록 - 재료시험보고서(MTR OR MILL SHEET) - 일반규격(S등급) 제작사 제품인증서 - 외관 및 치수검사 성적서
2021 | 1 | 경상예방정비용 | 한빛 | 1발전소 |  |  | 200548290 | 정비부분품(SPAR) | 국내 | S | 오-링 | 오-링,75.57㎜,86.23㎜,5.33㎜,FKM(ASTM1418),±0 | EA | 4 | 기계부 | 정일태 | 061-357-3256 | 품명 오-링 - 내경 75.57㎜ - 외경 86.23㎜ - 두께 5.33㎜ - 오-링재질 FKM(ASTM1418) - 허용오차(내경) ±0.61㎜ - 허용오차(두께) ±0.13㎜ - 별칭 2-337 원자력안전범주 NON NUCLEAR SAFETY RELATED 품질등급 S등급 한빛 원자력 본부 - 패키지 번호 PO-M0003 제출서류목록 - 재료시험보고서(MTR OR MILL SHEET) - 일반규격(S등급) 제작사 제품인증서 - 외관 및 치수검사 성적서
2022 | 1 | 경상예방정비용 | 한빛 | 1발전소 |  |  | 200548290 | 정비부분품(SPAR) | 국내 | S | 오-링 | 오-링,75.57㎜,86.23㎜,5.33㎜,FKM(ASTM1418),±0 | EA | 4 | 기계부 | 정일태 | 061-357-3256 | 품명 오-링 - 내경 75.57㎜ - 외경 86.23㎜ - 두께 5.33㎜ - 오-링재질 FKM(ASTM1418) - 허용오차(내경) ±0.61㎜ - 허용오차(두께) ±0.13㎜ - 별칭 2-337 원자력안전범주 NON NUCLEAR SAFETY RELATED 품질등급 S등급 한빛 원자력 본부 - 패키지 번호 PO-M0003 제출서류목록 - 재료시험보고서(MTR OR MILL SHEET) - 일반규격(S등급) 제작사 제품인증서 - 외관 및 치수검사 성적서
2020 | 3 | 계획예방정비용 | 한빛 | 1발전소 | 1 | 25 | 200548291 | 정비부분품(SPAR) | 국내 | S | 스터드 | 스터드,2IN,12IN,ASTM A193 B7,NUT(A194 2H) 2 | SET | 56 | 기계부 | 라종열 | 061-357-7155 | 품명 스터드 - 호칭경 2IN - 길이 12IN - 스터드재질 ASTM A193 B7 - 부속품목 NUT(A194 2H) 2개 포함 - 특수사항 재질성적서 - 별칭 CWP 출구밸브 스터드 원자력안전범주 NON NUCLEAR SAFETY RELATED 품질등급 S등급 한빛 원자력 본부 - 패키지 번호 PO-J0604-A 제출서류목록 - 첨부기술규격서 적용
2021 | 2 | 계획예방정비용 | 한빛 | 1발전소 | 2 | 25 | 200548291 | 정비부분품(SPAR) | 국내 | S | 스터드 | 스터드,2IN,12IN,ASTM A193 B7,NUT(A194 2H) 2 | SET | 56 | 기계부 | 라종열 | 061-357-7155 | 품명 스터드 - 호칭경 2IN - 길이 12IN - 스터드재질 ASTM A193 B7 - 부속품목 NUT(A194 2H) 2개 포함 - 특수사항 재질성적서 - 별칭 CWP 출구밸브 스터드 원자력안전범주 NON NUCLEAR SAFETY RELATED 품질등급 S등급 한빛 원자력 본부 - 패키지 번호 PO-J0604-A 제출서류목록 - 첨부기술규격서 적용
2022 | 1 | 계획예방정비용 | 한빛 | 1발전소 | 1 | 26 | 200548291 | 정비부분품(SPAR) | 국내 | S | 스터드 | 스터드,2IN,12IN,ASTM A193 B7,NUT(A194 2H) 2 | SET | 56 | 기계부 | 라종열 | 061-357-7155 | 품명 스터드 - 호칭경 2IN - 길이 12IN - 스터드재질 ASTM A193 B7 - 부속품목 NUT(A194 2H) 2개 포함 - 특수사항 재질성적서 - 별칭 CWP 출구밸브 스터드 원자력안전범주 NON NUCLEAR SAFETY RELATED 품질등급 S등급 한빛 원자력 본부 - 패키지 번호 PO-J0604-A 제출서류목록 - 첨부기술규격서 적용
2022 | 4 | 계획예방정비용 | 한빛 | 1발전소 | 2 | 26 | 200548291 | 정비부분품(SPAR) | 국내 | S | 스터드 | 스터드,2IN,12IN,ASTM A193 B7,NUT(A194 2H) 2 | SET | 56 | 기계부 | 라종열 | 061-357-7155 | 품명 스터드 - 호칭경 2IN - 길이 12IN - 스터드재질 ASTM A193 B7 - 부속품목 NUT(A194 2H) 2개 포함 - 특수사항 재질성적서 - 별칭 CWP 출구밸브 스터드 원자력안전범주 NON NUCLEAR SAFETY RELATED 품질등급 S등급 한빛 원자력 본부 - 패키지 번호 PO-J0604-A 제출서류목록 - 첨부기술규격서 적용
2020 | 3 | 계획예방정비용 | 한빛 | 1발전소 | 1 | 25 | 200548342 | 정비부분품(SPAR) | 국내 | S | 볼트 | 볼트,2IN,5-7/8IN,HEXAGON,ASTM A193 B7,재질성적 | EA | 32 | 기계부 | 라종열 | 061-357-7155 | 품명 볼트 - 호칭경 2IN - 길이 5-7/8IN - 볼트헤드형태 HEXAGON - 볼트재질 ASTM A193 B7 - 특수사항 재질성적서 - 별칭 CWP 출구밸브 볼트 원자력안전범주 NON NUCLEAR SAFETY RELATED 품질등급 S등급 한빛 원자력 본부 - 패키지 번호 PO-J0604-A 제출서류목록 - 첨부기술규격서 적용
2021 | 2 | 계획예방정비용 | 한빛 | 1발전소 | 2 | 25 | 200548342 | 정비부분품(SPAR) | 국내 | S | 볼트 | 볼트,2IN,5-7/8IN,HEXAGON,ASTM A193 B7,재질성적 | EA | 32 | 기계부 | 라종열 | 061-357-7155 | 품명 볼트 - 호칭경 2IN - 길이 5-7/8IN - 볼트헤드형태 HEXAGON - 볼트재질 ASTM A193 B7 - 특수사항 재질성적서 - 별칭 CWP 출구밸브 볼트 원자력안전범주 NON NUCLEAR SAFETY RELATED 품질등급 S등급 한빛 원자력 본부 - 패키지 번호 PO-J0604-A 제출서류목록 - 첨부기술규격서 적용
2022 | 1 | 계획예방정비용 | 한빛 | 1발전소 | 1 | 26 | 200548342 | 정비부분품(SPAR) | 국내 | S | 볼트 | 볼트,2IN,5-7/8IN,HEXAGON,ASTM A193 B7,재질성적 | EA | 32 | 기계부 | 라종열 | 061-357-7155 | 품명 볼트 - 호칭경 2IN - 길이 5-7/8IN - 볼트헤드형태 HEXAGON - 볼트재질 ASTM A193 B7 - 특수사항 재질성적서 - 별칭 CWP 출구밸브 볼트 원자력안전범주 NON NUCLEAR SAFETY RELATED 품질등급 S등급 한빛 원자력 본부 - 패키지 번호 PO-J0604-A 제출서류목록 - 첨부기술규격서 적용
2022 | 4 | 계획예방정비용 | 한빛 | 1발전소 | 2 | 26 | 200548342 | 정비부분품(SPAR) | 국내 | S | 볼트 | 볼트,2IN,5-7/8IN,HEXAGON,ASTM A193 B7,재질성적 | EA | 32 | 기계부 | 라종열 | 061-357-7155 | 품명 볼트 - 호칭경 2IN - 길이 5-7/8IN - 볼트헤드형태 HEXAGON - 볼트재질 ASTM A193 B7 - 특수사항 재질성적서 - 별칭 CWP 출구밸브 볼트 원자력안전범주 NON NUCLEAR SAFETY RELATED 품질등급 S등급 한빛 원자력 본부 - 패키지 번호 PO-J0604-A 제출서류목록 - 첨부기술규격서 적용
2020 | 1 | 계획예방정비용 | 새울 | 1발전소 | 2(신4) | 1 | 200548428 | 정비부분품(SPAR) | 국내 | S | 개스킷 | 개스킷,NEOPRENE GASKET,FF,20IN,3.2㎜,508㎜,6 | EA | 1 | 기계부 | 유희철 | 052-715-5142 | 품명 개스킷 - 가스켓타입 NEOPRENE GASKET - 가스켓단면형태 FF - 배관공칭규격(NPS) 20IN - 두께 3.2㎜ - 내경 508㎜ - 외경 699㎜ - 피치원지름(PCD) 635㎜ - 가스켓재질 RUBBER NEOPRENE - 사용압력(상한) 150 LB - 볼트홀(HOLE)수 20 - 볼트홀(HOLE)직경 1-1/4INCH - 사용매체 SEA WATER - 별칭 BACKFLUSHING FT MANWAY GASKET 품질등급 S등급 제출서류목록 - 일반규격(S등급) 제작사 제품인증서
2020 | 4 | 계획예방정비용 | 새울 | 1발전소 | 1(신3) | 3 | 200548428 | 정비부분품(SPAR) | 국내 | S | 개스킷 | 개스킷,NEOPRENE GASKET,FF,20IN,3.2㎜,508㎜,6 | EA | 1 | 기계부 | 유희철 | 052-715-5142 | 품명 개스킷 - 가스켓타입 NEOPRENE GASKET - 가스켓단면형태 FF - 배관공칭규격(NPS) 20IN - 두께 3.2㎜ - 내경 508㎜ - 외경 699㎜ - 피치원지름(PCD) 635㎜ - 가스켓재질 RUBBER NEOPRENE - 사용압력(상한) 150 LB - 볼트홀(HOLE)수 20 - 볼트홀(HOLE)직경 1-1/4INCH - 사용매체 SEA WATER - 별칭 BACKFLUSHING FT MANWAY GASKET 품질등급 S등급 제출서류목록 - 일반규격(S등급) 제작사 제품인증서
2021 | 3 | 계획예방정비용 | 새울 | 1발전소 | 2(신4) | 2 | 200548428 | 정비부분품(SPAR) | 국내 | S | 개스킷 | 개스킷,NEOPRENE GASKET,FF,20IN,3.2㎜,508㎜,6 | EA | 1 | 기계부 | 유희철 | 052-715-5142 | 품명 개스킷 - 가스켓타입 NEOPRENE GASKET - 가스켓단면형태 FF - 배관공칭규격(NPS) 20IN - 두께 3.2㎜ - 내경 508㎜ - 외경 699㎜ - 피치원지름(PCD) 635㎜ - 가스켓재질 RUBBER NEOPRENE - 사용압력(상한) 150 LB - 볼트홀(HOLE)수 20 - 볼트홀(HOLE)직경 1-1/4INCH - 사용매체 SEA WATER - 별칭 BACKFLUSHING FT MANWAY GASKET 품질등급 S등급 제출서류목록 - 일반규격(S등급) 제작사 제품인증서
2022 | 2 | 계획예방정비용 | 새울 | 1발전소 | 1(신3) | 4 | 200548428 | 정비부분품(SPAR) | 국내 | S | 개스킷 | 개스킷,NEOPRENE GASKET,FF,20IN,3.2㎜,508㎜,6 | EA | 1 | 기계부 | 유희철 | 052-715-5142 | 품명 개스킷 - 가스켓타입 NEOPRENE GASKET - 가스켓단면형태 FF - 배관공칭규격(NPS) 20IN - 두께 3.2㎜ - 내경 508㎜ - 외경 699㎜ - 피치원지름(PCD) 635㎜ - 가스켓재질 RUBBER NEOPRENE - 사용압력(상한) 150 LB - 볼트홀(HOLE)수 20 - 볼트홀(HOLE)직경 1-1/4INCH - 사용매체 SEA WATER - 별칭 BACKFLUSHING FT MANWAY GASKET 품질등급 S등급 제출서류목록 - 일반규격(S등급) 제작사 제품인증서
2022 | 4 | 계획예방정비용 | 새울 | 1발전소 | 2(신4) | 3 | 200548428 | 정비부분품(SPAR) | 국내 | S | 개스킷 | 개스킷,NEOPRENE GASKET,FF,20IN,3.2㎜,508㎜,6 | EA | 1 | 기계부 | 유희철 | 052-715-5142 | 품명 개스킷 - 가스켓타입 NEOPRENE GASKET - 가스켓단면형태 FF - 배관공칭규격(NPS) 20IN - 두께 3.2㎜ - 내경 508㎜ - 외경 699㎜ - 피치원지름(PCD) 635㎜ - 가스켓재질 RUBBER NEOPRENE - 사용압력(상한) 150 LB - 볼트홀(HOLE)수 20 - 볼트홀(HOLE)직경 1-1/4INCH - 사용매체 SEA WATER - 별칭 BACKFLUSHING FT MANWAY GASKET 품질등급 S등급 제출서류목록 - 일반규격(S등급) 제작사 제품인증서
2020 | 1 | 계획예방정비용 | 새울 | 1발전소 | 1(신3) | 3 | 200548479 | 정비부분품(SPAR) | 국외 | A | 제어카드 | 제어카드,LINE FILTER ASSEMBLY,250V(50/60㎐),1 | EA | 12 | MMIS부 | 박의홍 | 052-715-5224 | 품명 제어카드 - 제어카드타입 LINE FILTER ASSEMBLY - 정격전압 250V(50/60㎐) - 정격전류 10A - 제어카드기능1 AC LINE FILTER - 별칭 AC LINE FILTER 품질등급 A등급 제작사 WESTINGHOUSE ELECTRIC COMPANY - 도면번호 9-930-Z-431-V01C - 부품번호 2D82973G01 - 원설계규격서(ODS) SHINKORI 3&4,9-182-J464-001 - 제작사 유형(MFR CATEGORY) ORIGINAL EQUIP. MANUFACTURER 제출서류목록 - 품질증빙/제출서류목록(QVDL) - 품질보증확인서(C of C) | WESTINGHOUSE ELECTRIC COMPANY |  | 2D82973G01
2021 | 1 | 계획예방정비용 | 새울 | 1발전소 | 2(신4) | 2 | 200548479 | 정비부분품(SPAR) | 국외 | A | 제어카드 | 제어카드,LINE FILTER ASSEMBLY,250V(50/60㎐),1 | EA | 12 | MMIS부 | 박의홍 | 052-715-5224 | 품명 제어카드 - 제어카드타입 LINE FILTER ASSEMBLY - 정격전압 250V(50/60㎐) - 정격전류 10A - 제어카드기능1 AC LINE FILTER - 별칭 AC LINE FILTER 품질등급 A등급 제작사 WESTINGHOUSE ELECTRIC COMPANY - 도면번호 9-930-Z-431-V01C - 부품번호 2D82973G01 - 원설계규격서(ODS) SHINKORI 3&4,9-182-J464-001 - 제작사 유형(MFR CATEGORY) ORIGINAL EQUIP. MANUFACTURER 제출서류목록 - 품질증빙/제출서류목록(QVDL) - 품질보증확인서(C of C) | WESTINGHOUSE ELECTRIC COMPANY |  | 2D82973G01
2021 | 4 | 계획예방정비용 | 새울 | 1발전소 | 1(신3) | 4 | 200548479 | 정비부분품(SPAR) | 국외 | A | 제어카드 | 제어카드,LINE FILTER ASSEMBLY,250V(50/60㎐),1 | EA | 12 | MMIS부 | 박의홍 | 052-715-5224 | 품명 제어카드 - 제어카드타입 LINE FILTER ASSEMBLY - 정격전압 250V(50/60㎐) - 정격전류 10A - 제어카드기능1 AC LINE FILTER - 별칭 AC LINE FILTER 품질등급 A등급 제작사 WESTINGHOUSE ELECTRIC COMPANY - 도면번호 9-930-Z-431-V01C - 부품번호 2D82973G01 - 원설계규격서(ODS) SHINKORI 3&4,9-182-J464-001 - 제작사 유형(MFR CATEGORY) ORIGINAL EQUIP. MANUFACTURER 제출서류목록 - 품질증빙/제출서류목록(QVDL) - 품질보증확인서(C of C) | WESTINGHOUSE ELECTRIC COMPANY |  | 2D82973G01
2022 | 3 | 계획예방정비용 | 새울 | 1발전소 | 2(신4) | 3 | 200548479 | 정비부분품(SPAR) | 국외 | A | 제어카드 | 제어카드,LINE FILTER ASSEMBLY,250V(50/60㎐),1 | EA | 12 | MMIS부 | 박의홍 | 052-715-5224 | 품명 제어카드 - 제어카드타입 LINE FILTER ASSEMBLY - 정격전압 250V(50/60㎐) - 정격전류 10A - 제어카드기능1 AC LINE FILTER - 별칭 AC LINE FILTER 품질등급 A등급 제작사 WESTINGHOUSE ELECTRIC COMPANY - 도면번호 9-930-Z-431-V01C - 부품번호 2D82973G01 - 원설계규격서(ODS) SHINKORI 3&4,9-182-J464-001 - 제작사 유형(MFR CATEGORY) ORIGINAL EQUIP. MANUFACTURER 제출서류목록 - 품질증빙/제출서류목록(QVDL) - 품질보증확인서(C of C) | WESTINGHOUSE ELECTRIC COMPANY |  | 2D82973G01
2020 | 2 | 계획예방정비용 | 고리 | 3발전소 | 5(신1) | 6 | 200548494 | 정비부분품(SPAR) | 국내 | A | 볼베어링 | 볼베어링,BALL,7306B,72MM,30MM,19MM,STRAIGHT, | EA | 1 | 기계부 | 이정재 | 051-726-5544 | 품명 볼베어링 - 베어링타입 BALL - 국제베어링교환번호 7306B - 외경 72MM - 구멍직경 30MM - 너비 19MM - 베어링BORE형태 STRAIGHT 원자력안전범주 NON NUCLEAR SAFETY RELATED 품질등급 A등급 제작사 한국NSK - 모델번호 7306B 제출서류목록 - 첨부기술규격서 적용 | 한국NSK | 7306B
2020 | 3 | 계획예방정비용 | 고리 | 3발전소 | 6(신2) | 6 | 200548494 | 정비부분품(SPAR) | 국내 | A | 볼베어링 | 볼베어링,BALL,7306B,72MM,30MM,19MM,STRAIGHT, | EA | 1 | 기계부 | 이정재 | 051-726-5544 | 품명 볼베어링 - 베어링타입 BALL - 국제베어링교환번호 7306B - 외경 72MM - 구멍직경 30MM - 너비 19MM - 베어링BORE형태 STRAIGHT 원자력안전범주 NON NUCLEAR SAFETY RELATED 품질등급 A등급 제작사 한국NSK - 모델번호 7306B 제출서류목록 - 첨부기술규격서 적용 | 한국NSK | 7306B
2021 | 4 | 계획예방정비용 | 고리 | 3발전소 | 5(신1) | 7 | 200548494 | 정비부분품(SPAR) | 국내 | A | 볼베어링 | 볼베어링,BALL,7306B,72MM,30MM,19MM,STRAIGHT, | EA | 1 | 기계부 | 이정재 | 051-726-5544 | 품명 볼베어링 - 베어링타입 BALL - 국제베어링교환번호 7306B - 외경 72MM - 구멍직경 30MM - 너비 19MM - 베어링BORE형태 STRAIGHT 원자력안전범주 NON NUCLEAR SAFETY RELATED 품질등급 A등급 제작사 한국NSK - 모델번호 7306B 제출서류목록 - 첨부기술규격서 적용 | 한국NSK | 7306B
2022 | 1 | 계획예방정비용 | 고리 | 3발전소 | 6(신2) | 7 | 200548494 | 정비부분품(SPAR) | 국내 | A | 볼베어링 | 볼베어링,BALL,7306B,72MM,30MM,19MM,STRAIGHT, | EA | 1 | 기계부 | 서원철 | 051-726-2392 | 품명 볼베어링 - 베어링타입 BALL - 국제베어링교환번호 7306B - 외경 72MM - 구멍직경 30MM - 너비 19MM - 베어링BORE형태 STRAIGHT 원자력안전범주 NON NUCLEAR SAFETY RELATED 품질등급 A등급 제작사 한국NSK - 모델번호 7306B 제출서류목록 - 첨부기술규격서 적용 | 한국NSK | 7306B
2020 | 2 | 계획예방정비용 | 고리 | 3발전소 | 5(신1) | 6 | 200548497 | 정비부분품(SPAR) | 국내 | A | 롤러베어링 | 베어링,롤러식,ROLLER,NU306EW,72MM,30MM,19MM,ST | EA | 1 | 기계부 | 이정재 | 051-726-5544 | 품명 베어링,롤러식 - 베어링타입 ROLLER - 국제베어링교환번호 NU306EW - 외경 72MM - 구멍직경 30MM - 너비 19MM - 베어링BORE형태 STRAIGHT 원자력안전범주 NON NUCLEAR SAFETY RELATED 품질등급 A등급 제작사 한국NSK - 모델번호 NU306EW 제출서류목록 - 첨부기술규격서 적용 | 한국NSK | NU306EW
2020 | 3 | 계획예방정비용 | 고리 | 3발전소 | 6(신2) | 6 | 200548497 | 정비부분품(SPAR) | 국내 | A | 롤러베어링 | 베어링,롤러식,ROLLER,NU306EW,72MM,30MM,19MM,ST | EA | 1 | 기계부 | 이정재 | 051-726-5544 | 품명 베어링,롤러식 - 베어링타입 ROLLER - 국제베어링교환번호 NU306EW - 외경 72MM - 구멍직경 30MM - 너비 19MM - 베어링BORE형태 STRAIGHT 원자력안전범주 NON NUCLEAR SAFETY RELATED 품질등급 A등급 제작사 한국NSK - 모델번호 NU306EW 제출서류목록 - 첨부기술규격서 적용 | 한국NSK | NU306EW
2021 | 4 | 계획예방정비용 | 고리 | 3발전소 | 5(신1) | 7 | 200548497 | 정비부분품(SPAR) | 국내 | A | 롤러베어링 | 베어링,롤러식,ROLLER,NU306EW,72MM,30MM,19MM,ST | EA | 1 | 기계부 | 이정재 | 051-726-5544 | 품명 베어링,롤러식 - 베어링타입 ROLLER - 국제베어링교환번호 NU306EW - 외경 72MM - 구멍직경 30MM - 너비 19MM - 베어링BORE형태 STRAIGHT 원자력안전범주 NON NUCLEAR SAFETY RELATED 품질등급 A등급 제작사 한국NSK - 모델번호 NU306EW 제출서류목록 - 첨부기술규격서 적용 | 한국NSK | NU306EW
2022 | 1 | 계획예방정비용 | 고리 | 3발전소 | 6(신2) | 7 | 200548497 | 정비부분품(SPAR) | 국내 | A | 롤러베어링 | 베어링,롤러식,ROLLER,NU306EW,72MM,30MM,19MM,ST | EA | 1 | 기계부 | 서원철 | 051-726-2392 | 품명 베어링,롤러식 - 베어링타입 ROLLER - 국제베어링교환번호 NU306EW - 외경 72MM - 구멍직경 30MM - 너비 19MM - 베어링BORE형태 STRAIGHT 원자력안전범주 NON NUCLEAR SAFETY RELATED 품질등급 A등급 제작사 한국NSK - 모델번호 NU306EW 제출서류목록 - 첨부기술규격서 적용 | 한국NSK | NU306EW
2020 | 1 | 경상예방정비용 | 새울 | 1발전소 |  |  | 200548505 | 정비부분품(SPAR) | 국내 | S | 변압기 | 변압기,CONVERTER TR,DYR TYPE,780 X 550 X 35 | EA | 3 | 전기부 | 이한석 | 052-715-5050 | 품명 변압기 - 변압기용도 CONVERTER TR - 변압기타입 DYR TYPE - 높이 780 X 550 X 350 - 변압기용량 225KVA - 1차측전압 480V - 2차측전압 240V - 1차전류 270.6A - 2차전류 270.6A - 절연등급 H - 주파수 60HZ - 상(PHASE)수 3 - 냉각방법 AN - 중량 680KG 품질등급 S등급 제작사 국제전기(주)(충북) - 도면번호 E215-DE-A01-03 - 모델번호 PA015180 - 부품번호 PA015180 - 원기술규격서(OTS) SHINKORI 3&4, 9-841-E215 - 제작사 유형(MFR CATEGORY) ORIGINAL EQUIP. MANUFACTURER 제출서류목록 - 제작사 매뉴얼(또는 카탈로그) - 일반규격(S등급) 제작사 제품인증서 | 국제전기(주)(충북) | PA015180 | PA015180
2020 | 1 | 경상예방정비용 | 새울 | 1발전소 |  |  | 200548506 | 정비부분품(SPAR) | 국내 | S | 변류기(CT) | 변류기(CT),CABLE THROUGH,40,90,480V,400A,1 | EA | 2 | 전기부 | 이한석 | 052-715-5050 | 품명 변류기(CT) - 변류기타입 CABLE THROUGH - 내경 40 - 외경 90 - 정격전압 480V - 정격1차전류 400A - 정격2차전류 1A - 정격부담 BURDEN : 15VA - 주파수 60HZ - 변압비율 400 / 1 - 특수사항 OCS : 40IN 품질등급 S등급 제작사 국제전기(주)(충북) - 도면번호 E215-DE-A01-03 - 모델번호 UR2. DV01003 - 부품번호 PC033025 - 원기술규격서(OTS) SHINKORI 3&4, 9-841-E215 - 제작사 유형(MFR CATEGORY) ORIGINAL EQUIP. SUPPLIER 제출서류목록 - 제작사 매뉴얼(또는 카탈로그) - 일반규격(S등급) 제작사 제품인증서 | 국제전기(주)(충북) | UR2. DV01003 | PC033025
2020 | 1 | 경상예방정비용 | 한빛 | 1발전소 |  |  | 200548638 | 정비부분품(SPAR) | 국내 | S | 오-링 | 오-링,32.99㎜,2.62㎜,FKM(ASTM1418),±0.30㎜,±0 | EA | 10 | 기계부 | 정일태 | 061-357-3256 | 품명 오-링 - 내경 32.99㎜ - 두께 2.62㎜ - 오-링재질 FKM(ASTM1418) - 허용오차(내경) ±0.30㎜ - 허용오차(두께) ±0.08㎜ - 별칭 2-125 원자력안전범주 NON NUCLEAR SAFETY RELATED 품질등급 S등급 제출서류목록 - 재료시험보고서(MTR OR MILL SHEET) - 일반규격(S등급) 제작사 제품인증서 - 외관 및 치수검사 성적서
2021 | 1 | 경상예방정비용 | 한빛 | 1발전소 |  |  | 200548638 | 정비부분품(SPAR) | 국내 | S | 오-링 | 오-링,32.99㎜,2.62㎜,FKM(ASTM1418),±0.30㎜,±0 | EA | 10 | 기계부 | 정일태 | 061-357-3256 | 품명 오-링 - 내경 32.99㎜ - 두께 2.62㎜ - 오-링재질 FKM(ASTM1418) - 허용오차(내경) ±0.30㎜ - 허용오차(두께) ±0.08㎜ - 별칭 2-125 원자력안전범주 NON NUCLEAR SAFETY RELATED 품질등급 S등급 제출서류목록 - 재료시험보고서(MTR OR MILL SHEET) - 일반규격(S등급) 제작사 제품인증서 - 외관 및 치수검사 성적서
2022 | 1 | 경상예방정비용 | 한빛 | 1발전소 |  |  | 200548638 | 정비부분품(SPAR) | 국내 | S | 오-링 | 오-링,32.99㎜,2.62㎜,FKM(ASTM1418),±0.30㎜,±0 | EA | 10 | 기계부 | 정일태 | 061-357-3256 | 품명 오-링 - 내경 32.99㎜ - 두께 2.62㎜ - 오-링재질 FKM(ASTM1418) - 허용오차(내경) ±0.30㎜ - 허용오차(두께) ±0.08㎜ - 별칭 2-125 원자력안전범주 NON NUCLEAR SAFETY RELATED 품질등급 S등급 제출서류목록 - 재료시험보고서(MTR OR MILL SHEET) - 일반규격(S등급) 제작사 제품인증서 - 외관 및 치수검사 성적서
2020 | 1 | 경상예방정비용 | 한빛 | 1발전소 |  |  | 200548642 | 정비부분품(SPAR) | 국내 | S | 오-링 | 오-링,4.47mm,1.78mm,FKM(ASTM1418),0.13mm,0 | EA | 26 | 기계부 | 정일태 | 061-357-3256 | 품명 오-링 - 내경 4.47mm - 두께 1.78mm - 오-링재질 FKM(ASTM1418) - 허용오차(내경) 0.13mm - 허용오차(두께) 0.08mm - 별칭 2-008 원자력안전범주 NON NUCLEAR SAFETY RELATED 품질등급 S등급 제출서류목록 - 재료시험보고서(MTR OR MILL SHEET) - 일반규격(S등급) 제작사 제품인증서 - 외관 및 치수검사 성적서
2021 | 1 | 경상예방정비용 | 한빛 | 1발전소 |  |  | 200548642 | 정비부분품(SPAR) | 국내 | S | 오-링 | 오-링,4.47mm,1.78mm,FKM(ASTM1418),0.13mm,0 | EA | 26 | 기계부 | 정일태 | 061-357-3256 | 품명 오-링 - 내경 4.47mm - 두께 1.78mm - 오-링재질 FKM(ASTM1418) - 허용오차(내경) 0.13mm - 허용오차(두께) 0.08mm - 별칭 2-008 원자력안전범주 NON NUCLEAR SAFETY RELATED 품질등급 S등급 제출서류목록 - 재료시험보고서(MTR OR MILL SHEET) - 일반규격(S등급) 제작사 제품인증서 - 외관 및 치수검사 성적서
2022 | 1 | 경상예방정비용 | 한빛 | 1발전소 |  |  | 200548642 | 정비부분품(SPAR) | 국내 | S | 오-링 | 오-링,4.47mm,1.78mm,FKM(ASTM1418),0.13mm,0 | EA | 26 | 기계부 | 정일태 | 061-357-3256 | 품명 오-링 - 내경 4.47mm - 두께 1.78mm - 오-링재질 FKM(ASTM1418) - 허용오차(내경) 0.13mm - 허용오차(두께) 0.08mm - 별칭 2-008 원자력안전범주 NON NUCLEAR SAFETY RELATED 품질등급 S등급 제출서류목록 - 재료시험보고서(MTR OR MILL SHEET) - 일반규격(S등급) 제작사 제품인증서 - 외관 및 치수검사 성적서
2020 | 1 | 경상예방정비용 | 한빛 | 1발전소 |  |  | 200548645 | 정비부분품(SPAR) | 국내 | S | 오-링 | 오-링,25.12㎜,1.78㎜,FKM(ASTM1418),±0.25㎜,±0 | EA | 12 | 기계부 | 정일태 | 061-357-3256 | 품명 오-링 - 내경 25.12㎜ - 두께 1.78㎜ - 오-링재질 FKM(ASTM1418) - 허용오차(내경) ±0.25㎜ - 허용오차(두께) ±0.08㎜ - 별칭 2-022 원자력안전범주 NON NUCLEAR SAFETY RELATED 품질등급 S등급 제출서류목록 - 재료시험보고서(MTR OR MILL SHEET) - 일반규격(S등급) 제작사 제품인증서 - 외관 및 치수검사 성적서
2021 | 1 | 경상예방정비용 | 한빛 | 1발전소 |  |  | 200548645 | 정비부분품(SPAR) | 국내 | S | 오-링 | 오-링,25.12㎜,1.78㎜,FKM(ASTM1418),±0.25㎜,±0 | EA | 12 | 기계부 | 정일태 | 061-357-3256 | 품명 오-링 - 내경 25.12㎜ - 두께 1.78㎜ - 오-링재질 FKM(ASTM1418) - 허용오차(내경) ±0.25㎜ - 허용오차(두께) ±0.08㎜ - 별칭 2-022 원자력안전범주 NON NUCLEAR SAFETY RELATED 품질등급 S등급 제출서류목록 - 재료시험보고서(MTR OR MILL SHEET) - 일반규격(S등급) 제작사 제품인증서 - 외관 및 치수검사 성적서
2022 | 1 | 경상예방정비용 | 한빛 | 1발전소 |  |  | 200548645 | 정비부분품(SPAR) | 국내 | S | 오-링 | 오-링,25.12㎜,1.78㎜,FKM(ASTM1418),±0.25㎜,±0 | EA | 12 | 기계부 | 정일태 | 061-357-3256 | 품명 오-링 - 내경 25.12㎜ - 두께 1.78㎜ - 오-링재질 FKM(ASTM1418) - 허용오차(내경) ±0.25㎜ - 허용오차(두께) ±0.08㎜ - 별칭 2-022 원자력안전범주 NON NUCLEAR SAFETY RELATED 품질등급 S등급 제출서류목록 - 재료시험보고서(MTR OR MILL SHEET) - 일반규격(S등급) 제작사 제품인증서 - 외관 및 치수검사 성적서
2020 | 1 | 경상예방정비용 | 한빛 | 1발전소 |  |  | 200548646 | 정비부분품(SPAR) | 국내 | S | 오-링 | 오-링,23.47㎜,2.95㎜,FKM(ASTM1418),±0.23㎜,±0 | EA | 10 | 기계부 | 정일태 | 061-357-3256 | 품명 오-링 - 내경 23.47㎜ - 두께 2.95㎜ - 오-링재질 FKM(ASTM1418) - 허용오차(내경) ±0.23㎜ - 허용오차(두께) ±0.10㎜ - 별칭 3-912 원자력안전범주 NON NUCLEAR SAFETY RELATED 품질등급 S등급 제출서류목록 - 재료시험보고서(MTR OR MILL SHEET) - 일반규격(S등급) 제작사 제품인증서 - 외관 및 치수검사 성적서
2021 | 1 | 경상예방정비용 | 한빛 | 1발전소 |  |  | 200548646 | 정비부분품(SPAR) | 국내 | S | 오-링 | 오-링,23.47㎜,2.95㎜,FKM(ASTM1418),±0.23㎜,±0 | EA | 10 | 기계부 | 정일태 | 061-357-3256 | 품명 오-링 - 내경 23.47㎜ - 두께 2.95㎜ - 오-링재질 FKM(ASTM1418) - 허용오차(내경) ±0.23㎜ - 허용오차(두께) ±0.10㎜ - 별칭 3-912 원자력안전범주 NON NUCLEAR SAFETY RELATED 품질등급 S등급 제출서류목록 - 재료시험보고서(MTR OR MILL SHEET) - 일반규격(S등급) 제작사 제품인증서 - 외관 및 치수검사 성적서
2022 | 1 | 경상예방정비용 | 한빛 | 1발전소 |  |  | 200548646 | 정비부분품(SPAR) | 국내 | S | 오-링 | 오-링,23.47㎜,2.95㎜,FKM(ASTM1418),±0.23㎜,±0 | EA | 10 | 기계부 | 정일태 | 061-357-3256 | 품명 오-링 - 내경 23.47㎜ - 두께 2.95㎜ - 오-링재질 FKM(ASTM1418) - 허용오차(내경) ±0.23㎜ - 허용오차(두께) ±0.10㎜ - 별칭 3-912 원자력안전범주 NON NUCLEAR SAFETY RELATED 품질등급 S등급 제출서류목록 - 재료시험보고서(MTR OR MILL SHEET) - 일반규격(S등급) 제작사 제품인증서 - 외관 및 치수검사 성적서
2020 | 1 | 경상예방정비용 | 한빛 | 1발전소 |  |  | 200548647 | 정비부분품(SPAR) | 국내 | S | 오-링 | 오-링,8.92㎜,1.83㎜,FKM(ASTM1418),±0.13㎜,±0. | EA | 30 | 기계부 | 정일태 | 061-357-3256 | 품명 오-링 - 내경 8.92㎜ - 두께 1.83㎜ - 오-링재질 FKM(ASTM1418) - 허용오차(내경) ±0.13㎜ - 허용오차(두께) ±0.08㎜ - 별칭 3-904 원자력안전범주 NON NUCLEAR SAFETY RELATED 품질등급 S등급 제출서류목록 - 재료시험보고서(MTR OR MILL SHEET) - 일반규격(S등급) 제작사 제품인증서 - 외관 및 치수검사 성적서
2021 | 1 | 경상예방정비용 | 한빛 | 1발전소 |  |  | 200548647 | 정비부분품(SPAR) | 국내 | S | 오-링 | 오-링,8.92㎜,1.83㎜,FKM(ASTM1418),±0.13㎜,±0. | EA | 30 | 기계부 | 정일태 | 061-357-3256 | 품명 오-링 - 내경 8.92㎜ - 두께 1.83㎜ - 오-링재질 FKM(ASTM1418) - 허용오차(내경) ±0.13㎜ - 허용오차(두께) ±0.08㎜ - 별칭 3-904 원자력안전범주 NON NUCLEAR SAFETY RELATED 품질등급 S등급 제출서류목록 - 재료시험보고서(MTR OR MILL SHEET) - 일반규격(S등급) 제작사 제품인증서 - 외관 및 치수검사 성적서
2022 | 1 | 경상예방정비용 | 한빛 | 1발전소 |  |  | 200548647 | 정비부분품(SPAR) | 국내 | S | 오-링 | 오-링,8.92㎜,1.83㎜,FKM(ASTM1418),±0.13㎜,±0. | EA | 30 | 기계부 | 정일태 | 061-357-3256 | 품명 오-링 - 내경 8.92㎜ - 두께 1.83㎜ - 오-링재질 FKM(ASTM1418) - 허용오차(내경) ±0.13㎜ - 허용오차(두께) ±0.08㎜ - 별칭 3-904 원자력안전범주 NON NUCLEAR SAFETY RELATED 품질등급 S등급 제출서류목록 - 재료시험보고서(MTR OR MILL SHEET) - 일반규격(S등급) 제작사 제품인증서 - 외관 및 치수검사 성적서
2020 | 1 | 경상예방정비용 | 한빛 | 1발전소 |  |  | 200548648 | 정비부분품(SPAR) | 국내 | S | 오-링 | 오-링,209.14㎜,3.53㎜,FKM(ASTM1418),±1.27㎜,± | EA | 6 | 기계부 | 정일태 | 061-357-3256 | 품명 오-링 - 내경 209.14㎜ - 두께 3.53㎜ - 오-링재질 FKM(ASTM1418) - 허용오차(내경) ±1.27㎜ - 허용오차(두께) ±0.10㎜ - 별칭 2-267 원자력안전범주 NON NUCLEAR SAFETY RELATED 품질등급 S등급 제출서류목록 - 재료시험보고서(MTR OR MILL SHEET) - 일반규격(S등급) 제작사 제품인증서 - 외관 및 치수검사 성적서
2021 | 1 | 경상예방정비용 | 한빛 | 1발전소 |  |  | 200548648 | 정비부분품(SPAR) | 국내 | S | 오-링 | 오-링,209.14㎜,3.53㎜,FKM(ASTM1418),±1.27㎜,± | EA | 6 | 기계부 | 정일태 | 061-357-3256 | 품명 오-링 - 내경 209.14㎜ - 두께 3.53㎜ - 오-링재질 FKM(ASTM1418) - 허용오차(내경) ±1.27㎜ - 허용오차(두께) ±0.10㎜ - 별칭 2-267 원자력안전범주 NON NUCLEAR SAFETY RELATED 품질등급 S등급 제출서류목록 - 재료시험보고서(MTR OR MILL SHEET) - 일반규격(S등급) 제작사 제품인증서 - 외관 및 치수검사 성적서
2022 | 1 | 경상예방정비용 | 한빛 | 1발전소 |  |  | 200548648 | 정비부분품(SPAR) | 국내 | S | 오-링 | 오-링,209.14㎜,3.53㎜,FKM(ASTM1418),±1.27㎜,± | EA | 6 | 기계부 | 정일태 | 061-357-3256 | 품명 오-링 - 내경 209.14㎜ - 두께 3.53㎜ - 오-링재질 FKM(ASTM1418) - 허용오차(내경) ±1.27㎜ - 허용오차(두께) ±0.10㎜ - 별칭 2-267 원자력안전범주 NON NUCLEAR SAFETY RELATED 품질등급 S등급 제출서류목록 - 재료시험보고서(MTR OR MILL SHEET) - 일반규격(S등급) 제작사 제품인증서 - 외관 및 치수검사 성적서
2020 | 1 | 경상예방정비용 | 한빛 | 1발전소 |  |  | 200548650 | 정비부분품(SPAR) | 국내 | S | 오-링 | 오-링,BACK-UP,32.92㎜,3.53㎜,TEFLON,2-219, | EA | 6 | 기계부 | 정일태 | 061-357-3256 | 품명 오-링 - 오-링타입 BACK-UP - 내경 32.92㎜ - 두께 3.53㎜ - 오-링재질 TEFLON - 별칭 2-219 원자력안전범주 NON NUCLEAR SAFETY RELATED 품질등급 S등급 제출서류목록 - 재료시험보고서(MTR OR MILL SHEET) - 일반규격(S등급) 제작사 제품인증서 - 외관 및 치수검사 성적서
2021 | 1 | 경상예방정비용 | 한빛 | 1발전소 |  |  | 200548650 | 정비부분품(SPAR) | 국내 | S | 오-링 | 오-링,BACK-UP,32.92㎜,3.53㎜,TEFLON,2-219, | EA | 6 | 기계부 | 정일태 | 061-357-3256 | 품명 오-링 - 오-링타입 BACK-UP - 내경 32.92㎜ - 두께 3.53㎜ - 오-링재질 TEFLON - 별칭 2-219 원자력안전범주 NON NUCLEAR SAFETY RELATED 품질등급 S등급 제출서류목록 - 재료시험보고서(MTR OR MILL SHEET) - 일반규격(S등급) 제작사 제품인증서 - 외관 및 치수검사 성적서
2022 | 1 | 경상예방정비용 | 한빛 | 1발전소 |  |  | 200548650 | 정비부분품(SPAR) | 국내 | S | 오-링 | 오-링,BACK-UP,32.92㎜,3.53㎜,TEFLON,2-219, | EA | 6 | 기계부 | 정일태 | 061-357-3256 | 품명 오-링 - 오-링타입 BACK-UP - 내경 32.92㎜ - 두께 3.53㎜ - 오-링재질 TEFLON - 별칭 2-219 원자력안전범주 NON NUCLEAR SAFETY RELATED 품질등급 S등급 제출서류목록 - 재료시험보고서(MTR OR MILL SHEET) - 일반규격(S등급) 제작사 제품인증서 - 외관 및 치수검사 성적서
2020 | 1 | 경상예방정비용 | 한빛 | 1발전소 |  |  | 200548652 | 정비부분품(SPAR) | 국내 | S | 오-링 | 오-링,151.99㎜,3.53㎜,FKM(ASTM1418),±0.89㎜,± | EA | 10 | 기계부 | 정일태 | 061-357-3256 | 품명 오-링 - 내경 151.99㎜ - 두께 3.53㎜ - 오-링재질 FKM(ASTM1418) - 허용오차(내경) ±0.89㎜ - 허용오차(두께) ±0.10㎜ - 별칭 2-258 원자력안전범주 NON NUCLEAR SAFETY RELATED 품질등급 S등급 제출서류목록 - 재료시험보고서(MTR OR MILL SHEET) - 일반규격(S등급) 제작사 제품인증서 - 외관 및 치수검사 성적서
2021 | 1 | 경상예방정비용 | 한빛 | 1발전소 |  |  | 200548652 | 정비부분품(SPAR) | 국내 | S | 오-링 | 오-링,151.99㎜,3.53㎜,FKM(ASTM1418),±0.89㎜,± | EA | 10 | 기계부 | 정일태 | 061-357-3256 | 품명 오-링 - 내경 151.99㎜ - 두께 3.53㎜ - 오-링재질 FKM(ASTM1418) - 허용오차(내경) ±0.89㎜ - 허용오차(두께) ±0.10㎜ - 별칭 2-258 원자력안전범주 NON NUCLEAR SAFETY RELATED 품질등급 S등급 제출서류목록 - 재료시험보고서(MTR OR MILL SHEET) - 일반규격(S등급) 제작사 제품인증서 - 외관 및 치수검사 성적서
2022 | 1 | 경상예방정비용 | 한빛 | 1발전소 |  |  | 200548652 | 정비부분품(SPAR) | 국내 | S | 오-링 | 오-링,151.99㎜,3.53㎜,FKM(ASTM1418),±0.89㎜,± | EA | 10 | 기계부 | 정일태 | 061-357-3256 | 품명 오-링 - 내경 151.99㎜ - 두께 3.53㎜ - 오-링재질 FKM(ASTM1418) - 허용오차(내경) ±0.89㎜ - 허용오차(두께) ±0.10㎜ - 별칭 2-258 원자력안전범주 NON NUCLEAR SAFETY RELATED 품질등급 S등급 제출서류목록 - 재료시험보고서(MTR OR MILL SHEET) - 일반규격(S등급) 제작사 제품인증서 - 외관 및 치수검사 성적서
2020 | 3 | 계획예방정비용 | 한빛 | 1발전소 | 1 | 25 | 200548665 | 정비부분품(SPAR) | 국내 | S | 개스킷 | 개스킷,RUBBER,CIRCULAR,1/8IN,30IN,ASTM D133 | EA | 4 | 기계부 | 라종열 | 061-357-7155 | 품명 개스킷 - 가스켓타입 RUBBER - 가스켓몸체형태 CIRCULAR - 두께 1/8IN - 외경 30IN - 가스켓재질 ASTM D1330 GR.1 - 볼트홀(HOLE)수 28 - 경도등급 SHORE HARDNESS 70-85 - 특수사항 재질 및 경도시험보고서 - 별칭 순환수 배관 맨홀 가스켓 원자력안전범주 NON NUCLEAR SAFETY RELATED 품질등급 S등급 제출서류목록 - 첨부기술규격서 적용
2021 | 2 | 계획예방정비용 | 한빛 | 1발전소 | 2 | 25 | 200548665 | 정비부분품(SPAR) | 국내 | S | 개스킷 | 개스킷,RUBBER,CIRCULAR,1/8IN,30IN,ASTM D133 | EA | 4 | 기계부 | 라종열 | 061-357-7155 | 품명 개스킷 - 가스켓타입 RUBBER - 가스켓몸체형태 CIRCULAR - 두께 1/8IN - 외경 30IN - 가스켓재질 ASTM D1330 GR.1 - 볼트홀(HOLE)수 28 - 경도등급 SHORE HARDNESS 70-85 - 특수사항 재질 및 경도시험보고서 - 별칭 순환수 배관 맨홀 가스켓 원자력안전범주 NON NUCLEAR SAFETY RELATED 품질등급 S등급 제출서류목록 - 첨부기술규격서 적용
2022 | 1 | 계획예방정비용 | 한빛 | 1발전소 | 1 | 26 | 200548665 | 정비부분품(SPAR) | 국내 | S | 개스킷 | 개스킷,RUBBER,CIRCULAR,1/8IN,30IN,ASTM D133 | EA | 4 | 기계부 | 라종열 | 061-357-7155 | 품명 개스킷 - 가스켓타입 RUBBER - 가스켓몸체형태 CIRCULAR - 두께 1/8IN - 외경 30IN - 가스켓재질 ASTM D1330 GR.1 - 볼트홀(HOLE)수 28 - 경도등급 SHORE HARDNESS 70-85 - 특수사항 재질 및 경도시험보고서 - 별칭 순환수 배관 맨홀 가스켓 원자력안전범주 NON NUCLEAR SAFETY RELATED 품질등급 S등급 제출서류목록 - 첨부기술규격서 적용
2022 | 4 | 계획예방정비용 | 한빛 | 1발전소 | 2 | 26 | 200548665 | 정비부분품(SPAR) | 국내 | S | 개스킷 | 개스킷,RUBBER,CIRCULAR,1/8IN,30IN,ASTM D133 | EA | 4 | 기계부 | 라종열 | 061-357-7155 | 품명 개스킷 - 가스켓타입 RUBBER - 가스켓몸체형태 CIRCULAR - 두께 1/8IN - 외경 30IN - 가스켓재질 ASTM D1330 GR.1 - 볼트홀(HOLE)수 28 - 경도등급 SHORE HARDNESS 70-85 - 특수사항 재질 및 경도시험보고서 - 별칭 순환수 배관 맨홀 가스켓 원자력안전범주 NON NUCLEAR SAFETY RELATED 품질등급 S등급 제출서류목록 - 첨부기술규격서 적용
2020 | 3 | 계획예방정비용 | 한빛 | 1발전소 | 1 | 25 | 200548666 | 정비부분품(SPAR) | 국내 | S | 개스킷 | 개스킷,RUBBER,CIRCULAR,3/16IN,ASTM D1330 GR | EA | 2 | 기계부 | 라종열 | 061-357-7155 | 품명 개스킷 - 가스켓타입 RUBBER - 가스켓몸체형태 CIRCULAR - 두께 3/16IN - 가스켓재질 ASTM D1330 GR.1 - 볼트홀(HOLE)수 64 - 경도등급 SHORE HARDNESS 70-85 - 특수사항 재질 및 경도시험보고서 - 별칭 CWP 출구밸브 가스켓 원자력안전범주 NON NUCLEAR SAFETY RELATED 품질등급 S등급 제출서류목록 - 첨부기술규격서 적용
2021 | 2 | 계획예방정비용 | 한빛 | 1발전소 | 2 | 25 | 200548666 | 정비부분품(SPAR) | 국내 | S | 개스킷 | 개스킷,RUBBER,CIRCULAR,3/16IN,ASTM D1330 GR | EA | 2 | 기계부 | 라종열 | 061-357-7155 | 품명 개스킷 - 가스켓타입 RUBBER - 가스켓몸체형태 CIRCULAR - 두께 3/16IN - 가스켓재질 ASTM D1330 GR.1 - 볼트홀(HOLE)수 64 - 경도등급 SHORE HARDNESS 70-85 - 특수사항 재질 및 경도시험보고서 - 별칭 CWP 출구밸브 가스켓 원자력안전범주 NON NUCLEAR SAFETY RELATED 품질등급 S등급 제출서류목록 - 첨부기술규격서 적용
2022 | 1 | 계획예방정비용 | 한빛 | 1발전소 | 1 | 26 | 200548666 | 정비부분품(SPAR) | 국내 | S | 개스킷 | 개스킷,RUBBER,CIRCULAR,3/16IN,ASTM D1330 GR | EA | 2 | 기계부 | 라종열 | 061-357-7155 | 품명 개스킷 - 가스켓타입 RUBBER - 가스켓몸체형태 CIRCULAR - 두께 3/16IN - 가스켓재질 ASTM D1330 GR.1 - 볼트홀(HOLE)수 64 - 경도등급 SHORE HARDNESS 70-85 - 특수사항 재질 및 경도시험보고서 - 별칭 CWP 출구밸브 가스켓 원자력안전범주 NON NUCLEAR SAFETY RELATED 품질등급 S등급 제출서류목록 - 첨부기술규격서 적용
2022 | 4 | 계획예방정비용 | 한빛 | 1발전소 | 2 | 26 | 200548666 | 정비부분품(SPAR) | 국내 | S | 개스킷 | 개스킷,RUBBER,CIRCULAR,3/16IN,ASTM D1330 GR | EA | 2 | 기계부 | 라종열 | 061-357-7155 | 품명 개스킷 - 가스켓타입 RUBBER - 가스켓몸체형태 CIRCULAR - 두께 3/16IN - 가스켓재질 ASTM D1330 GR.1 - 볼트홀(HOLE)수 64 - 경도등급 SHORE HARDNESS 70-85 - 특수사항 재질 및 경도시험보고서 - 별칭 CWP 출구밸브 가스켓 원자력안전범주 NON NUCLEAR SAFETY RELATED 품질등급 S등급 제출서류목록 - 첨부기술규격서 적용
2020 | 1 | 경상예방정비용 | 한울 | 3발전소 |  |  | 200548683 | 정비부분품(SPAR) | 국외 | Q | 부품키트,기계용 | 부품키트,기계용,HYDRAULIC TRANSMISSION,PULL TYP | KIT | 1 | 기계부 | 설동익 | 054-785-1612 | 품명 부품키트,기계용 - 기계부품키트용도 HYDRAULIC TRANSMISSION - 기계부품키트타입 PULL TYPE, MODULATING,FAILSAFE - 구성품1 SEAL KIT(324106) - 구성품2 SEAL KIT(324102) - 구성품3 SEAL KIT(324110) - 최소포장단위 KIT - 별칭 PUMP KIT 원자력안전범주 NUCLEAR SAFETY RELATED 품질등급 Q등급 제작사 ASCO NUMATIC - 모델번호 NH91T6002X0PCD306XXX00X00 - 부품번호 324036UB - 도면 품목번호 NH91T8002X0PCD306XXX00X00 - 도면번호 NH91T4002X0PCD301XXX00X04 제출서류목록 - 첨부기술규격서 적용 - 품질증빙/제출서류목록(QVDL) - 품질보증확인서(C of C) | ASCO NUMATIC | NH91T6002X0PCD306XXX00X00 | 324036UB
2021 | 1 | 경상예방정비용 | 한울 | 3발전소 |  |  | 200548683 | 정비부분품(SPAR) | 국외 | Q | 부품키트,기계용 | 부품키트,기계용,HYDRAULIC TRANSMISSION,PULL TYP | KIT | 1 | 기계부 | 설동익 | 054-785-1612 | 품명 부품키트,기계용 - 기계부품키트용도 HYDRAULIC TRANSMISSION - 기계부품키트타입 PULL TYPE, MODULATING,FAILSAFE - 구성품1 SEAL KIT(324106) - 구성품2 SEAL KIT(324102) - 구성품3 SEAL KIT(324110) - 최소포장단위 KIT - 별칭 PUMP KIT 원자력안전범주 NUCLEAR SAFETY RELATED 품질등급 Q등급 제작사 ASCO NUMATIC - 모델번호 NH91T6002X0PCD306XXX00X00 - 부품번호 324036UB - 도면 품목번호 NH91T8002X0PCD306XXX00X00 - 도면번호 NH91T4002X0PCD301XXX00X04 제출서류목록 - 첨부기술규격서 적용 - 품질증빙/제출서류목록(QVDL) - 품질보증확인서(C of C) | ASCO NUMATIC | NH91T6002X0PCD306XXX00X00 | 324036UB
2020 | 1 | 경상예방정비용 | 한울 | 3발전소 |  |  | 200548685 | 정비부분품(SPAR) | 국외 | Q | 부품키트,기계용 | 부품키트,기계용,HYDRAULIC TRANSMISSION,PULL TYP | KIT | 1 | 기계부 | 설동익 | 054-785-1612 | 품명 부품키트,기계용 - 기계부품키트용도 HYDRAULIC TRANSMISSION - 기계부품키트타입 PULL TYPE,TWO-POSITION,FAILSAF - 구성품1 SEAL KIT(324108) - 구성품2 SEAL KIT(324104) - 최소포장단위 KIT - 별칭 PUMP KIT 원자력안전범주 NUCLEAR SAFETY RELATED 품질등급 Q등급 제작사 ASCO NUMATIC - 모델번호 NH95T4602X0PCD301XXX00X04 - NH95T6602X0PCD304XXX00X00 - NH95T6602X0PCD306XXX00X00 - 부품번호 324076UB 제출서류목록 - 첨부기술규격서 적용 - 품질증빙/제출서류목록(QVDL) - 품질보증확인서(C of C) | ASCO NUMATIC | NH95T6602X0PCD306XXX00X00 | 324076UB
2021 | 1 | 경상예방정비용 | 한울 | 3발전소 |  |  | 200548685 | 정비부분품(SPAR) | 국외 | Q | 부품키트,기계용 | 부품키트,기계용,HYDRAULIC TRANSMISSION,PULL TYP | KIT | 1 | 기계부 | 설동익 | 054-785-1612 | 품명 부품키트,기계용 - 기계부품키트용도 HYDRAULIC TRANSMISSION - 기계부품키트타입 PULL TYPE,TWO-POSITION,FAILSAF - 구성품1 SEAL KIT(324108) - 구성품2 SEAL KIT(324104) - 최소포장단위 KIT - 별칭 PUMP KIT 원자력안전범주 NUCLEAR SAFETY RELATED 품질등급 Q등급 제작사 ASCO NUMATIC - 모델번호 NH95T4602X0PCD301XXX00X04 - NH95T6602X0PCD304XXX00X00 - NH95T6602X0PCD306XXX00X00 - 부품번호 324076UB 제출서류목록 - 첨부기술규격서 적용 - 품질증빙/제출서류목록(QVDL) - 품질보증확인서(C of C) | ASCO NUMATIC | NH95T6602X0PCD306XXX00X00 | 324076UB
2020 | 4 | 계획예방정비용 | 한울 | 2발전소 | 4 | 15 | 200548729 | 정비부분품(SPAR) | 국내 | S | 개스킷 | 개스킷,SHEET,OVAL,3.2mm,380*456.2mm,431.8*5 | EA | 6 | 기계부 | 한두희 | 054-785-2291 | 품명 개스킷 - 가스켓타입 SHEET - 가스켓몸체형태 OVAL - 두께 3.2mm - 내경 380*456.2mm - 외경 431.8*508mm - 가스켓재질 3200W(비석면+GRAPH코팅+WIRE) - 사용온도(상한) 350˚C - 사용압력(상한) 100bar - 응력 17.7MPA - PT값(압력X온도 값) 30,000 - 볼트홀(HOLE)수 20EA - 볼트홀(HOLE)직경 15.9mm - 특수사항 첨부 제작도면 참고 - 별칭 파티션 커버 가스켓 - 보강(REINFORCEMENT) 데이터 WIRE REINF 원자력안전범주 NON NUCLEAR SAFETY RELATED 품질등급 S등급 제출서류목록 - 첨부기술규격서 적용
2021 | 2 | 계획예방정비용 | 고리 | 3발전소 | 5(신1) | 7 | 200548836 | 정비부분품(SPAR) | 국외 | Q | 본체(BODY),밸브용 | 본체(BODY),밸브용,ELECTRO-HYDARULIC,8"X10",S | EA | 1 | 기계부 | 김현중 | 051-726-6144 | 품명 본체(BODY),밸브용 - 밸브타입 ELECTRO-HYDARULIC - 밸브사이즈 8"X10" - 밸브재질 SA350-LF2 - 설계압력(상한) 1,382SPIG - 설계온도(상한) 587℉ - 최소포장단위 EA - 특수사항 IMPACT TEST : ASME NC2300 - 별칭 MSADV BODY 원자력안전범주 NUCLEAR SAFETY RELATED 품질등급 Q등급 제작사 CONTROL COMPONENTS INC. - 도면번호 J232B-DG-A02-06 - 제작사 유형(MFR CATEGORY) ORIGINAL EQUIP. SUPPLIER - 원기술규격서(OTS) SHINKORI 1&2 9-184-J232B - 부품번호 328001035XX - 주설비 참고자료 SHIN-KORI 1&2 9-184-J232B - 도면 품목번호 1 제출서류목록 - 품질보증계획서(QAM) - 품질검사계획(QP) - 품질증빙/제출서류목록(QVDL) - 품질보증확인서(C of C) - 재료시험성적서(CMTR) - 자료보고서(Code Data Report) - 최소 벽두께 측정보고서 - 열처리기록(Heat Treatment) - 외관 및 치수검사 성적서 | CONTROL COMPONENTS INC. |  | 328001035XX
2021 | 2 | 계획예방정비용 | 고리 | 3발전소 | 6(신2) | 7 | 200548836 | 정비부분품(SPAR) | 국외 | Q | 본체(BODY),밸브용 | 본체(BODY),밸브용,ELECTRO-HYDARULIC,8"X10",S | EA | 1 | 기계부 | 서원철 | 051-726-2392 | 품명 본체(BODY),밸브용 - 밸브타입 ELECTRO-HYDARULIC - 밸브사이즈 8"X10" - 밸브재질 SA350-LF2 - 설계압력(상한) 1,382SPIG - 설계온도(상한) 587℉ - 최소포장단위 EA - 특수사항 IMPACT TEST : ASME NC2300 - 별칭 MSADV BODY 원자력안전범주 NUCLEAR SAFETY RELATED 품질등급 Q등급 제작사 CONTROL COMPONENTS INC. - 도면번호 J232B-DG-A02-06 - 제작사 유형(MFR CATEGORY) ORIGINAL EQUIP. SUPPLIER - 원기술규격서(OTS) SHINKORI 1&2 9-184-J232B - 부품번호 328001035XX - 주설비 참고자료 SHIN-KORI 1&2 9-184-J232B - 도면 품목번호 1 제출서류목록 - 품질보증계획서(QAM) - 품질검사계획(QP) - 품질증빙/제출서류목록(QVDL) - 품질보증확인서(C of C) - 재료시험성적서(CMTR) - 자료보고서(Code Data Report) - 최소 벽두께 측정보고서 - 열처리기록(Heat Treatment) - 외관 및 치수검사 성적서 | CONTROL COMPONENTS INC. |  | 328001035XX
2020 | 1 | 경상예방정비용 | 새울 | 1발전소 |  |  | 200548845 | 정비부분품(SPAR) | 국내 | S | 사이리스터(THYRISTOR) | SEMICONDUCTOR DEVICE,SCR,150㎜(L) * 60㎜(W | EA | 6 | 전기부 | 이한석 | 052-715-5050 | 품명 SEMICONDUCTOR DEVICE - 반도체장비타입 SCR - 사이즈 150㎜(L) * 60㎜(W) * 52㎜(H) - 전압(VOLTAGE) 1600V - 전류 570A - 주파수 60㎐ - 사이리스터(THYRISTOR) 특성 SCR 순/역방향 저항 100KΩ 이상 - 설치기기 정보 BATTERY CHARGER - 특수사항 SCR GATE 저항 50Ω 이하 품질등급 S등급 제작사 국제전기(주)(충북) - 제작사 유형(MFR CATEGORY) ORIGINAL EQUIP. SUPPLIER - 원기술규격서(OTS) SHINKORI 3&4, 9-841-E215 - 부품번호 PA005030 - 모델번호 SKKT570-16E - 도면번호 E215-DE-A01-03 제작사 SEMIKRON KOREA - 모델번호 SKKT570-16E - 원기술규격서(OTS) SHINKORI 3&4, 9-841-E215 - 제작사 유형(MFR CATEGORY) ORIGINAL EQUIP. MANUFACTURER 제출서류목록 - 제작사 매뉴얼(또는 카탈로그) - 일반규격(S등급) 제작사 제품인증서 | 국제전기(주)(충북) | SKKT570-16E | PA005030
2020 | 1 | 계획예방정비용 | 새울 | 1발전소 | 2(신4) | 1 | 200548845 | 정비부분품(SPAR) | 국내 | S | 사이리스터(THYRISTOR) | SEMICONDUCTOR DEVICE,SCR,150㎜(L) * 60㎜(W | EA | 12 | 전기부 | 나태원 | 052-715-5054 | 품명 SEMICONDUCTOR DEVICE - 반도체장비타입 SCR - 사이즈 150㎜(L) * 60㎜(W) * 52㎜(H) - 전압(VOLTAGE) 1600V - 전류 570A - 주파수 60㎐ - 사이리스터(THYRISTOR) 특성 SCR 순/역방향 저항 100KΩ 이상 - 설치기기 정보 BATTERY CHARGER - 특수사항 SCR GATE 저항 50Ω 이하 품질등급 S등급 제작사 국제전기(주)(충북) - 제작사 유형(MFR CATEGORY) ORIGINAL EQUIP. SUPPLIER - 원기술규격서(OTS) SHINKORI 3&4, 9-841-E215 - 부품번호 PA005030 - 모델번호 SKKT570-16E - 도면번호 E215-DE-A01-03 제작사 SEMIKRON KOREA - 모델번호 SKKT570-16E - 원기술규격서(OTS) SHINKORI 3&4, 9-841-E215 - 제작사 유형(MFR CATEGORY) ORIGINAL EQUIP. MANUFACTURER 제출서류목록 - 제작사 매뉴얼(또는 카탈로그) - 일반규격(S등급) 제작사 제품인증서 | 국제전기(주)(충북) | SKKT570-16E | PA005030
2020 | 1 | 경상예방정비용 | 새울 | 1발전소 |  |  | 200548846 | 정비부분품(SPAR) | 국내 | S | 변압기 | 변압기,AUX TR,DRY,500VA,480V,110V,H,60HZ,단상 | EA | 12 | 전기부 | 이한석 | 052-715-5050 | 품명 변압기 - 변압기용도 AUX TR - 변압기타입 DRY - 변압기용량 500VA - 1차측전압 480V - 2차측전압 110V - 절연등급 H - 주파수 60HZ - 상(PHASE)수 단상 - 중량 7KG - 부속품목 CHARGER 품질등급 S등급 제작사 국제전기(주)(충북) - 도면번호 E215-DE-A01-03 - 모델번호 806-52 - 부품번호 PB003033 - 원기술규격서(OTS) SHINKORI 3&4, 9-841-E215 - 제작사 유형(MFR CATEGORY) ORIGINAL EQUIP. SUPPLIER 제출서류목록 - 제작사 매뉴얼(또는 카탈로그) - 일반규격(S등급) 제작사 제품인증서 | 국제전기(주)(충북) | 806-52 | PB003033
2020 | 1 | 경상예방정비용 | 새울 | 1발전소 |  |  | 200548846 | 정비부분품(SPAR) | 국내 | S | 변압기 | 변압기,AUX TR,DRY,500VA,480V,110V,H,60HZ,단상 | EA | 6 | 전기부 | 이한석 | 052-715-5050 | 품명 변압기 - 변압기용도 AUX TR - 변압기타입 DRY - 변압기용량 500VA - 1차측전압 480V - 2차측전압 110V - 절연등급 H - 주파수 60HZ - 상(PHASE)수 단상 - 중량 7KG - 부속품목 CHARGER 품질등급 S등급 제작사 국제전기(주)(충북) - 도면번호 E215-DE-A01-03 - 모델번호 806-52 - 부품번호 PB003033 - 원기술규격서(OTS) SHINKORI 3&4, 9-841-E215 - 제작사 유형(MFR CATEGORY) ORIGINAL EQUIP. SUPPLIER 제출서류목록 - 제작사 매뉴얼(또는 카탈로그) - 일반규격(S등급) 제작사 제품인증서 | 국제전기(주)(충북) | 806-52 | PB003033
2020 | 1 | 경상예방정비용 | 새울 | 1발전소 |  |  | 200548850 | 정비부분품(SPAR) | 국내 | S | 다이오드,반도체식 | 다이오드,반도체식,BLOCKING DIODE,27㎜,58.8㎜ MAX,1 | EA | 3 | 전기부 | 이한석 | 052-715-5050 | 품명 다이오드,반도체식 - 다이오드기능별타입 BLOCKING DIODE - 너비 27㎜ - 직경 58.8㎜ MAX - 정격전압 1200V - 정격전류 2058A 품질등급 S등급 제작사 WESTCODE SEMICONDUCTORS LTD. - 모델번호 W2058LC120 - 제작사 유형(MFR CATEGORY) ORIGINAL EQUIP. MANUFACTURER - 원기술규격서(OTS) SHINKORI 3&4, 9-841-E215 제작사 국제전기(주)(충북) - 도면번호 E215-DE-A01-03 - 모델번호 W2058LC120 - 부품번호 PA008010 - 원기술규격서(OTS) SHINKORI 3&4, 9-841-E215 - 제작사 유형(MFR CATEGORY) ORIGINAL EQUIP. SUPPLIER 제출서류목록 - 제작사 매뉴얼(또는 카탈로그) - 일반규격(S등급) 제작사 제품인증서 | 국제전기(주)(충북) | W2058LC120 | PA008010
2020 | 1 | 경상예방정비용 | 새울 | 1발전소 |  |  | 200548851 | 정비부분품(SPAR) | 국내 | S | 고정 저항기 | 고정 저항기,BOLT MTD,BUMRANG,18MM,90MM,30W,20 | EA | 3 | 전기부 | 이한석 | 052-715-5050 | 품명 고정 저항기 - 저항기용도(고정식) BOLT MTD - 저항기타입(고정식) BUMRANG - 몸체너비 18MM - 몸체길이 90MM - 정격전력(용량) 30W - 저항 200Ω - 설치방법 BOLT 품질등급 S등급 제작사 국제전기(주)(충북) - 도면번호 E215-DE-A01-03 - 모델번호 BUMRANG - 부품번호 PC008218 - 원기술규격서(OTS) SHINKORI 3&4, 9-841-E215 - 제작사 유형(MFR CATEGORY) ORIGINAL EQUIP. SUPPLIER 제출서류목록 - 제작사 매뉴얼(또는 카탈로그) - 일반규격(S등급) 제작사 제품인증서 | 국제전기(주)(충북) | BUMRANG | PC008218
2020 | 1 | 경상예방정비용 | 새울 | 1발전소 |  |  | 200548856 | 정비부분품(SPAR) | 국내 | S | 리액터(REACTOR) | 리액터(REACTOR),DC CHOKE,600A,단상,370μH,H,병렬 | EA | 1 | 전기부 | 이한석 | 052-715-5050 | 품명 리액터(REACTOR) - 리액터타입 DC CHOKE - 정격전류 600A - 상(PHASE)수 단상 - 인덕턴스 370μH - 절연등급 H - 권선연결타입 병렬 - 리액터냉각타입 AN - 설치방법 CHARGER 품질등급 S등급 제작사 국제전기(주)(충북) - 도면번호 E215-DE-A01-03 - 모델번호 PA015183-1061 - 부품번호 PA015083 - 원기술규격서(OTS) SHINKORI 3&4, 9-841-E215 - 제작사 유형(MFR CATEGORY) ORIGINAL EQUIP. MANUFACTURER 제출서류목록 - 제작사 매뉴얼(또는 카탈로그) - 일반규격(S등급) 제작사 제품인증서 | 국제전기(주)(충북) | PA015183-1061 | PA015083
2022 | 1 | 경상예방정비용 | 새울 | 1발전소 |  |  | 200548862 | 정비부분품(SPAR) | 국외 | S | 제어카드 | 제어카드,REDUNDANCY MODULER,24V,REDUNDANCY,0 | EA | 4 | 계측제어부 | 송승엽 | 052-715-5069 | 품명 제어카드 - 제어카드타입 REDUNDANCY MODULER - 정격전압 24V - 제어카드기능1 REDUNDANCY - 사용온도(하한) 0℃ - 사용온도(상한) 60℃ - 설치방법 CHASSIS_BASED, 2SLOT 품질등급 S등급 제작사 ALLEN-BRADLEY/ROCKWELL AUTOMAT - 원기술규격서(OTS) SHINKORI 3&4 0-571-M232 - 제작사 유형(MFR CATEGORY) ORIGINAL EQUIP. MANUFACTURER - 도면번호 M232-DI-G07-04,5 - 모델번호 1756-RM/2 | ALLEN-BRADLEY/ROCKWELL AUTOMATION | 1756-RM/2
2022 | 2 | 계획예방정비용 | 새울 | 1발전소 | 1 | 4 | 200548862 | 정비부분품(SPAR) | 국외 | S | 제어카드 | 제어카드,REDUNDANCY MODULER,24V,REDUNDANCY,0 | EA | 4 | 계측제어부 | 송승엽 | 052-715-5069 | 품명 제어카드 - 제어카드타입 REDUNDANCY MODULER - 정격전압 24V - 제어카드기능1 REDUNDANCY - 사용온도(하한) 0℃ - 사용온도(상한) 60℃ - 설치방법 CHASSIS_BASED, 2SLOT 품질등급 S등급 제작사 ALLEN-BRADLEY/ROCKWELL AUTOMAT - 원기술규격서(OTS) SHINKORI 3&4 0-571-M232 - 제작사 유형(MFR CATEGORY) ORIGINAL EQUIP. MANUFACTURER - 도면번호 M232-DI-G07-04,5 - 모델번호 1756-RM/2 | ALLEN-BRADLEY/ROCKWELL AUTOMATION | 1756-RM/2
2022 | 1 | 경상예방정비용 | 새울 | 1발전소 |  |  | 200548864 | 정비부분품(SPAR) | 국외 | S | 전자모듈,산업비표준 | 전자모듈,산업비표준,PLC,CPU MODULE,24V,24V,3.5W,1 | EA | 4 | 계측제어부 | 송승엽 | 052-715-5069 | 품명 전자모듈,산업비표준 - 모듈용도 PLC - 모듈타입 CPU MODULE - 입력전압 24V - 정격전압 24V - 정격전력(용량) 3.5W - 정격전류 14MA - 모듈통신속도 DIGITAL I/O, MAX 128,000 - 모듈기능 1 I/O MEMORY 478KB - 모듈기능 2 USER MEMORY 2MB - 특수사항 OPRATION TEMP 0~60℃ - 별칭 LOGIX5561 품질등급 S등급 제작사 ALLEN-BRADLEY/ROCKWELL AUTOMAT - 도면번호 M232-DI-G07-04,5 - 모델번호 1756-L61 - 제작사 유형(MFR CATEGORY) ORIGINAL EQUIP. MANUFACTURER - 원기술규격서(OTS) SHINKORI 3&4 0-571-M232 | ALLEN-BRADLEY/ROCKWELL AUTOMATION | 1756-L61
2022 | 2 | 계획예방정비용 | 새울 | 1발전소 | 1 | 4 | 200548864 | 정비부분품(SPAR) | 국외 | S | 전자모듈,산업비표준 | 전자모듈,산업비표준,PLC,CPU MODULE,24V,24V,3.5W,1 | EA | 4 | 계측제어부 | 송승엽 | 052-715-5069 | 품명 전자모듈,산업비표준 - 모듈용도 PLC - 모듈타입 CPU MODULE - 입력전압 24V - 정격전압 24V - 정격전력(용량) 3.5W - 정격전류 14MA - 모듈통신속도 DIGITAL I/O, MAX 128,000 - 모듈기능 1 I/O MEMORY 478KB - 모듈기능 2 USER MEMORY 2MB - 특수사항 OPRATION TEMP 0~60℃ - 별칭 LOGIX5561 품질등급 S등급 제작사 ALLEN-BRADLEY/ROCKWELL AUTOMAT - 도면번호 M232-DI-G07-04,5 - 모델번호 1756-L61 - 제작사 유형(MFR CATEGORY) ORIGINAL EQUIP. MANUFACTURER - 원기술규격서(OTS) SHINKORI 3&4 0-571-M232 | ALLEN-BRADLEY/ROCKWELL AUTOMATION | 1756-L61
2022 | 1 | 경상예방정비용 | 새울 | 1발전소 |  |  | 200548865 | 정비부분품(SPAR) | 국외 | S | 제어카드 | 제어카드,CHASSIS-BASED,LRS,24V,700MA@5.1VDC, | EA | 2 | 계측제어부 | 송승엽 | 052-715-5069 | 품명 제어카드 - 제어카드타입 CHASSIS-BASED - 제어카드용도 LRS - 정격전압 24V - 정격전류 700MA@5.1VDC,3MA@24VDC - 정격전력(용량) 3.65W - 제어카드기능1 ETHERNET/IP COMMUNICATION - 제어카드기능2 128 LOGIX CONNECTIONS - 별칭 PLC ETHERNET CARD - 카드 데이터 10/100MBPS 품질등급 S등급 제작사 ALLEN-BRADLEY/ROCKWELL AUTOMAT - 원기술규격서(OTS) SHINKORI 3&4 0-571-M232 - 제작사 유형(MFR CATEGORY) ORIGINAL EQUIP. MANUFACTURER - 도면번호 M232-DI-G07-04,5 - 모델번호 1756-ENBT | ALLEN-BRADLEY/ROCKWELL AUTOMATION | 1756-ENBT
2022 | 1 | 경상예방정비용 | 새울 | 1발전소 |  |  | 200548865 | 정비부분품(SPAR) | 국외 | S | 제어카드 | 제어카드,CHASSIS-BASED,LRS,24V,700MA@5.1VDC, | EA | 3 | 계측제어부 | 송승엽 | 052-715-5069 | 품명 제어카드 - 제어카드타입 CHASSIS-BASED - 제어카드용도 LRS - 정격전압 24V - 정격전류 700MA@5.1VDC,3MA@24VDC - 정격전력(용량) 3.65W - 제어카드기능1 ETHERNET/IP COMMUNICATION - 제어카드기능2 128 LOGIX CONNECTIONS - 별칭 PLC ETHERNET CARD - 카드 데이터 10/100MBPS 품질등급 S등급 제작사 ALLEN-BRADLEY/ROCKWELL AUTOMAT - 원기술규격서(OTS) SHINKORI 3&4 0-571-M232 - 제작사 유형(MFR CATEGORY) ORIGINAL EQUIP. MANUFACTURER - 도면번호 M232-DI-G07-04,5 - 모델번호 1756-ENBT | ALLEN-BRADLEY/ROCKWELL AUTOMATION | 1756-ENBT
2022 | 2 | 계획예방정비용 | 새울 | 1발전소 | 1 | 4 | 200548865 | 정비부분품(SPAR) | 국외 | S | 제어카드 | 제어카드,CHASSIS-BASED,LRS,24V,700MA@5.1VDC, | EA | 2 | 계측제어부 | 송승엽 | 052-715-5069 | 품명 제어카드 - 제어카드타입 CHASSIS-BASED - 제어카드용도 LRS - 정격전압 24V - 정격전류 700MA@5.1VDC,3MA@24VDC - 정격전력(용량) 3.65W - 제어카드기능1 ETHERNET/IP COMMUNICATION - 제어카드기능2 128 LOGIX CONNECTIONS - 별칭 PLC ETHERNET CARD - 카드 데이터 10/100MBPS 품질등급 S등급 제작사 ALLEN-BRADLEY/ROCKWELL AUTOMAT - 원기술규격서(OTS) SHINKORI 3&4 0-571-M232 - 제작사 유형(MFR CATEGORY) ORIGINAL EQUIP. MANUFACTURER - 도면번호 M232-DI-G07-04,5 - 모델번호 1756-ENBT | ALLEN-BRADLEY/ROCKWELL AUTOMATION | 1756-ENBT
2022 | 2 | 계획예방정비용 | 새울 | 1발전소 | 1 | 4 | 200548865 | 정비부분품(SPAR) | 국외 | S | 제어카드 | 제어카드,CHASSIS-BASED,LRS,24V,700MA@5.1VDC, | EA | 3 | 계측제어부 | 송승엽 | 052-715-5069 | 품명 제어카드 - 제어카드타입 CHASSIS-BASED - 제어카드용도 LRS - 정격전압 24V - 정격전류 700MA@5.1VDC,3MA@24VDC - 정격전력(용량) 3.65W - 제어카드기능1 ETHERNET/IP COMMUNICATION - 제어카드기능2 128 LOGIX CONNECTIONS - 별칭 PLC ETHERNET CARD - 카드 데이터 10/100MBPS 품질등급 S등급 제작사 ALLEN-BRADLEY/ROCKWELL AUTOMAT - 원기술규격서(OTS) SHINKORI 3&4 0-571-M232 - 제작사 유형(MFR CATEGORY) ORIGINAL EQUIP. MANUFACTURER - 도면번호 M232-DI-G07-04,5 - 모델번호 1756-ENBT | ALLEN-BRADLEY/ROCKWELL AUTOMATION | 1756-ENBT
2020 | 1 | 경상예방정비용 | 한빛 | 1발전소 |  |  | 200548931 | 정비부분품(SPAR) | 국내 | A | 전원공급기 | 전원공급기,MODULE,160,40.64,128.4,125VDC,+5V | EA | 5 | 계측제어부 | 심성보 | 061-357-3101 | 품명 전원공급기 - 전원공급기타입 MODULE - 깊이 160 - 높이 40.64 - 너비 128.4 - 입력전압 125VDC - 출력전압 +5VDC,75W,15A - 설치방법 DIN 15PIN - 별칭 75W_5V 경보설비 POWER SUPPLY 원자력안전범주 NON NUCLEAR SAFETY RELATED 품질등급 A등급 제작사 우리기술(주) - 제작사 유형(MFR CATEGORY) ORIGINAL EQUIP. MANUFACTURER - 모델번호 XV840S-20 제출서류목록 - 첨부기술규격서 적용 | 우리기술(주) | XV840S-20
2022 | 1 | 경상예방정비용 | 한빛 | 1발전소 |  |  | 200548931 | 정비부분품(SPAR) | 국내 | A | 전원공급기 | 전원공급기,MODULE,160,40.64,128.4,125VDC,+5V | EA | 1 | 계측제어부 | 심성보 | 061-357-3101 | 품명 전원공급기 - 전원공급기타입 MODULE - 깊이 160 - 높이 40.64 - 너비 128.4 - 입력전압 125VDC - 출력전압 +5VDC,75W,15A - 설치방법 DIN 15PIN - 별칭 75W_5V 경보설비 POWER SUPPLY 원자력안전범주 NON NUCLEAR SAFETY RELATED 품질등급 A등급 제작사 우리기술(주) - 제작사 유형(MFR CATEGORY) ORIGINAL EQUIP. MANUFACTURER - 모델번호 XV840S-20 제출서류목록 - 첨부기술규격서 적용 | 우리기술(주) | XV840S-20
2022 | 1 | 계획예방정비용 | 한빛 | 1발전소 | 1 | 26 | 200548931 | 정비부분품(SPAR) | 국내 | A | 전원공급기 | 전원공급기,MODULE,160,40.64,128.4,125VDC,+5V | EA | 20 | 계측제어부 | 심성보 | 061-357-3101 | 품명 전원공급기 - 전원공급기타입 MODULE - 깊이 160 - 높이 40.64 - 너비 128.4 - 입력전압 125VDC - 출력전압 +5VDC,75W,15A - 설치방법 DIN 15PIN - 별칭 75W_5V 경보설비 POWER SUPPLY 원자력안전범주 NON NUCLEAR SAFETY RELATED 품질등급 A등급 제작사 우리기술(주) - 제작사 유형(MFR CATEGORY) ORIGINAL EQUIP. MANUFACTURER - 모델번호 XV840S-20 제출서류목록 - 첨부기술규격서 적용 | 우리기술(주) | XV840S-20
2022 | 4 | 계획예방정비용 | 한빛 | 1발전소 | 2 | 26 | 200548931 | 정비부분품(SPAR) | 국내 | A | 전원공급기 | 전원공급기,MODULE,160,40.64,128.4,125VDC,+5V | EA | 20 | 계측제어부 | 심성보 | 061-357-3101 | 품명 전원공급기 - 전원공급기타입 MODULE - 깊이 160 - 높이 40.64 - 너비 128.4 - 입력전압 125VDC - 출력전압 +5VDC,75W,15A - 설치방법 DIN 15PIN - 별칭 75W_5V 경보설비 POWER SUPPLY 원자력안전범주 NON NUCLEAR SAFETY RELATED 품질등급 A등급 제작사 우리기술(주) - 제작사 유형(MFR CATEGORY) ORIGINAL EQUIP. MANUFACTURER - 모델번호 XV840S-20 제출서류목록 - 첨부기술규격서 적용 | 우리기술(주) | XV840S-20
2020 | 1 | 경상예방정비용 | 한울 | 3발전소 |  |  | 200548938 | 정비부분품(SPAR) | 국외 | S | 볼베어링 | 볼베어링,DOUBLE ROW ANGULAR CONTACT,3313,140 | EA | 4 | 기계부 | 김동구 | 054-785-1500 | 품명 볼베어링 - 베어링타입 DOUBLE ROW ANGULAR CONTACT - 국제베어링교환번호 3313 - 외경 140 MM - 구멍직경 65 MM - 너비 58.7 MM - 열(ROW)수 DOUBLE ROW - 특수사항 FOR CGID 원자력안전범주 NON NUCLEAR SAFETY RELATED 품질등급 S등급 제작사 SKF - 제작사 유형(MFR CATEGORY) ORIGINAL EQUIP. MANUFACTURER - 모델번호 3313A 제출서류목록 - 품질보증확인서(C of C) | SKF | 3313A
2021 | 1 | 경상예방정비용 | 한울 | 3발전소 |  |  | 200548938 | 정비부분품(SPAR) | 국외 | S | 볼베어링 | 볼베어링,DOUBLE ROW ANGULAR CONTACT,3313,140 | EA | 4 | 기계부 | 김동구 | 054-785-1500 | 품명 볼베어링 - 베어링타입 DOUBLE ROW ANGULAR CONTACT - 국제베어링교환번호 3313 - 외경 140 MM - 구멍직경 65 MM - 너비 58.7 MM - 열(ROW)수 DOUBLE ROW - 특수사항 FOR CGID 원자력안전범주 NON NUCLEAR SAFETY RELATED 품질등급 S등급 제작사 SKF - 제작사 유형(MFR CATEGORY) ORIGINAL EQUIP. MANUFACTURER - 모델번호 3313A 제출서류목록 - 품질보증확인서(C of C) | SKF | 3313A
2022 | 1 | 경상예방정비용 | 한울 | 3발전소 |  |  | 200548938 | 정비부분품(SPAR) | 국외 | S | 볼베어링 | 볼베어링,DOUBLE ROW ANGULAR CONTACT,3313,140 | EA | 4 | 기계부 | 김동구 | 054-785-1500 | 품명 볼베어링 - 베어링타입 DOUBLE ROW ANGULAR CONTACT - 국제베어링교환번호 3313 - 외경 140 MM - 구멍직경 65 MM - 너비 58.7 MM - 열(ROW)수 DOUBLE ROW - 특수사항 FOR CGID 원자력안전범주 NON NUCLEAR SAFETY RELATED 품질등급 S등급 제작사 SKF - 제작사 유형(MFR CATEGORY) ORIGINAL EQUIP. MANUFACTURER - 모델번호 3313A 제출서류목록 - 품질보증확인서(C of C) | SKF | 3313A
2020 | 3 | 계획예방정비용 | 한울 | 3발전소 | 5 | 12 | 200548941 | 정비부분품(SPAR) | 국내 | S | 인서트,커플링용 | INSERT,COUPLING BOLT RUBBER,FOR COUPLING | EA | 60 | 기계부 | 노재규 | 054-785-3466 | 품명 INSERT - 별칭 COUPLING BOLT RUBBER - 용도 FOR COUPLING - 사이즈 OD 56MM, ID 31.6-7MM L 40MM - 재질 NBR - 특수사항 FF315 원자력안전범주 NON NUCLEAR SAFETY RELATED 품질등급 S등급 제작사 효성에바라(주) - 부품번호 COUPLING PART - 모델번호 HDR200-500A - 도면번호 M212-DG-D02-01 제출서류목록 - 품질보증확인서(C of C) | 효성에바라(주) | HDR200-500A | COUPLING PART
2021 | 3 | 계획예방정비용 | 한울 | 3발전소 | 6 | 12 | 200548941 | 정비부분품(SPAR) | 국내 | S | 인서트,커플링용 | INSERT,COUPLING BOLT RUBBER,FOR COUPLING | EA | 60 | 기계부 | 김준후 | 054-785-2349 | 품명 INSERT - 별칭 COUPLING BOLT RUBBER - 용도 FOR COUPLING - 사이즈 OD 56MM, ID 31.6-7MM L 40MM - 재질 NBR - 특수사항 FF315 원자력안전범주 NON NUCLEAR SAFETY RELATED 품질등급 S등급 제작사 효성에바라(주) - 부품번호 COUPLING PART - 모델번호 HDR200-500A - 도면번호 M212-DG-D02-01 제출서류목록 - 품질보증확인서(C of C) | 효성에바라(주) | HDR200-500A | COUPLING PART
2022 | 1 | 계획예방정비용 | 한울 | 3발전소 | 5 | 13 | 200548941 | 정비부분품(SPAR) | 국내 | S | 인서트,커플링용 | INSERT,COUPLING BOLT RUBBER,FOR COUPLING | EA | 60 | 기계부 | 노재규 | 054-785-3466 | 품명 INSERT - 별칭 COUPLING BOLT RUBBER - 용도 FOR COUPLING - 사이즈 OD 56MM, ID 31.6-7MM L 40MM - 재질 NBR - 특수사항 FF315 원자력안전범주 NON NUCLEAR SAFETY RELATED 품질등급 S등급 제작사 효성에바라(주) - 부품번호 COUPLING PART - 모델번호 HDR200-500A - 도면번호 M212-DG-D02-01 제출서류목록 - 품질보증확인서(C of C) | 효성에바라(주) | HDR200-500A | COUPLING PART
2022 | 4 | 계획예방정비용 | 한울 | 3발전소 | 6 | 13 | 200548941 | 정비부분품(SPAR) | 국내 | S | 인서트,커플링용 | INSERT,COUPLING BOLT RUBBER,FOR COUPLING | EA | 60 | 기계부 | 김준후 | 054-785-2349 | 품명 INSERT - 별칭 COUPLING BOLT RUBBER - 용도 FOR COUPLING - 사이즈 OD 56MM, ID 31.6-7MM L 40MM - 재질 NBR - 특수사항 FF315 원자력안전범주 NON NUCLEAR SAFETY RELATED 품질등급 S등급 제작사 효성에바라(주) - 부품번호 COUPLING PART - 모델번호 HDR200-500A - 도면번호 M212-DG-D02-01 제출서류목록 - 품질보증확인서(C of C) | 효성에바라(주) | HDR200-500A | COUPLING PART
2020 | 3 | 계획예방정비용 | 한빛 | 1발전소 | 1 | 25 | 200548956 | 정비부분품(SPAR) | 국내 | S | 개스킷 | 개스킷,METAL(SOFT IRON),2.4㎜,267.2㎜,300.3㎜, | EA | 1 | 기계부 | 박종석 | 061-357-3257 | 품명 개스킷 - 가스켓타입 METAL(SOFT IRON) - 두께 2.4㎜ - 내경 267.2㎜ - 외경 300.3㎜ - 가스켓재질 SOFT IRON - 특수사항 SERRATED 원자력안전범주 NON NUCLEAR SAFETY RELATED 품질등급 S등급 한빛 원자력 본부 - 패키지 번호 PO-J0600-A 제출서류목록 - 재료시험보고서(MTR OR MILL SHEET) - 일반규격(S등급) 제작사 제품인증서
2021 | 2 | 계획예방정비용 | 한빛 | 1발전소 | 2 | 25 | 200548956 | 정비부분품(SPAR) | 국내 | S | 개스킷 | 개스킷,METAL(SOFT IRON),2.4㎜,267.2㎜,300.3㎜, | EA | 1 | 기계부 | 박종석 | 061-357-3257 | 품명 개스킷 - 가스켓타입 METAL(SOFT IRON) - 두께 2.4㎜ - 내경 267.2㎜ - 외경 300.3㎜ - 가스켓재질 SOFT IRON - 특수사항 SERRATED 원자력안전범주 NON NUCLEAR SAFETY RELATED 품질등급 S등급 한빛 원자력 본부 - 패키지 번호 PO-J0600-A 제출서류목록 - 재료시험보고서(MTR OR MILL SHEET) - 일반규격(S등급) 제작사 제품인증서
2022 | 1 | 계획예방정비용 | 한빛 | 1발전소 | 1 | 26 | 200548956 | 정비부분품(SPAR) | 국내 | S | 개스킷 | 개스킷,METAL(SOFT IRON),2.4㎜,267.2㎜,300.3㎜, | EA | 1 | 기계부 | 박종석 | 061-357-3257 | 품명 개스킷 - 가스켓타입 METAL(SOFT IRON) - 두께 2.4㎜ - 내경 267.2㎜ - 외경 300.3㎜ - 가스켓재질 SOFT IRON - 특수사항 SERRATED 원자력안전범주 NON NUCLEAR SAFETY RELATED 품질등급 S등급 한빛 원자력 본부 - 패키지 번호 PO-J0600-A 제출서류목록 - 재료시험보고서(MTR OR MILL SHEET) - 일반규격(S등급) 제작사 제품인증서
2022 | 4 | 계획예방정비용 | 한빛 | 1발전소 | 2 | 26 | 200548956 | 정비부분품(SPAR) | 국내 | S | 개스킷 | 개스킷,METAL(SOFT IRON),2.4㎜,267.2㎜,300.3㎜, | EA | 1 | 기계부 | 박종석 | 061-357-3257 | 품명 개스킷 - 가스켓타입 METAL(SOFT IRON) - 두께 2.4㎜ - 내경 267.2㎜ - 외경 300.3㎜ - 가스켓재질 SOFT IRON - 특수사항 SERRATED 원자력안전범주 NON NUCLEAR SAFETY RELATED 품질등급 S등급 한빛 원자력 본부 - 패키지 번호 PO-J0600-A 제출서류목록 - 재료시험보고서(MTR OR MILL SHEET) - 일반규격(S등급) 제작사 제품인증서
2020 | 3 | 계획예방정비용 | 한빛 | 1발전소 | 1 | 25 | 200548957 | 정비부분품(SPAR) | 국내 | S | 패킹,성형식(MOLD) | 패킹,성형식(MOLD),MOLD + BRAID,34.925㎜,51.8㎜, | SET | 10 | 기계부 | 박종석 | 061-357-3257 | 품명 패킹,성형식(MOLD) - 패킹타입 MOLD + BRAID - 내경 34.925㎜ - 외경 51.8㎜ - 두께 8.4㎜ - 패킹재질 GRAPHITE - 단면형태 RECTANGULAR - 최소포장단위 MOLD 1EA + BRAID 1EA - 품질보증서류 C OF C 원자력안전범주 NON NUCLEAR SAFETY RELATED 품질등급 S등급 한빛 원자력 본부 - 패키지 번호 PO-J0600-A 제출서류목록 - 일반규격(S등급) 제작사 제품인증서
2021 | 2 | 계획예방정비용 | 한빛 | 1발전소 | 2 | 25 | 200548957 | 정비부분품(SPAR) | 국내 | S | 패킹,성형식(MOLD) | 패킹,성형식(MOLD),MOLD + BRAID,34.925㎜,51.8㎜, | SET | 10 | 기계부 | 박종석 | 061-357-3257 | 품명 패킹,성형식(MOLD) - 패킹타입 MOLD + BRAID - 내경 34.925㎜ - 외경 51.8㎜ - 두께 8.4㎜ - 패킹재질 GRAPHITE - 단면형태 RECTANGULAR - 최소포장단위 MOLD 1EA + BRAID 1EA - 품질보증서류 C OF C 원자력안전범주 NON NUCLEAR SAFETY RELATED 품질등급 S등급 한빛 원자력 본부 - 패키지 번호 PO-J0600-A 제출서류목록 - 일반규격(S등급) 제작사 제품인증서
2022 | 1 | 계획예방정비용 | 한빛 | 1발전소 | 1 | 26 | 200548957 | 정비부분품(SPAR) | 국내 | S | 패킹,성형식(MOLD) | 패킹,성형식(MOLD),MOLD + BRAID,34.925㎜,51.8㎜, | SET | 10 | 기계부 | 박종석 | 061-357-3257 | 품명 패킹,성형식(MOLD) - 패킹타입 MOLD + BRAID - 내경 34.925㎜ - 외경 51.8㎜ - 두께 8.4㎜ - 패킹재질 GRAPHITE - 단면형태 RECTANGULAR - 최소포장단위 MOLD 1EA + BRAID 1EA - 품질보증서류 C OF C 원자력안전범주 NON NUCLEAR SAFETY RELATED 품질등급 S등급 한빛 원자력 본부 - 패키지 번호 PO-J0600-A 제출서류목록 - 일반규격(S등급) 제작사 제품인증서
2022 | 4 | 계획예방정비용 | 한빛 | 1발전소 | 2 | 26 | 200548957 | 정비부분품(SPAR) | 국내 | S | 패킹,성형식(MOLD) | 패킹,성형식(MOLD),MOLD + BRAID,34.925㎜,51.8㎜, | SET | 10 | 기계부 | 박종석 | 061-357-3257 | 품명 패킹,성형식(MOLD) - 패킹타입 MOLD + BRAID - 내경 34.925㎜ - 외경 51.8㎜ - 두께 8.4㎜ - 패킹재질 GRAPHITE - 단면형태 RECTANGULAR - 최소포장단위 MOLD 1EA + BRAID 1EA - 품질보증서류 C OF C 원자력안전범주 NON NUCLEAR SAFETY RELATED 품질등급 S등급 한빛 원자력 본부 - 패키지 번호 PO-J0600-A 제출서류목록 - 일반규격(S등급) 제작사 제품인증서
2020 | 2 | 계획예방정비용 | 한빛 | 2발전소 | 3 | 18 | 200548987 | 정비부분품(SPAR) | 국외 | Q | 매니폴더,유압계통 액세서리 | 다기관,EXHAUST MANIFOLD ASSY,M896,HANBIT 3& | SET | 5 | 기계부 | 최민규 | 061-357-2248 | 품명 다기관 - 별칭 EXHAUST MANIFOLD ASSY 원자력안전범주 NUCLEAR SAFETY RELATED 품질등급 Q등급 제작사 WARTSILA SACM DIESEL MARINE - 주설비 참고자료 M896 - 원기술규격서(OTS) HANBIT 3&4, 9-165-M896 - 부품번호 DLF200944 - 모델번호 UD 45 V20 S5D 제출서류목록 - 품질보증확인서(C of C) | WARTSILA SACM DIESEL MARINE | UD 45 V20 S5D | DLF200944
2020 | 2 | 계획예방정비용 | 한빛 | 2발전소 | 4 | 17 | 200548987 | 정비부분품(SPAR) | 국외 | Q | 매니폴더,유압계통 액세서리 | 다기관,EXHAUST MANIFOLD ASSY,M896,HANBIT 3& | SET | 5 | 기계부 | 최민규 | 061-357-2248 | 품명 다기관 - 별칭 EXHAUST MANIFOLD ASSY 원자력안전범주 NUCLEAR SAFETY RELATED 품질등급 Q등급 제작사 WARTSILA SACM DIESEL MARINE - 주설비 참고자료 M896 - 원기술규격서(OTS) HANBIT 3&4, 9-165-M896 - 부품번호 DLF200944 - 모델번호 UD 45 V20 S5D 제출서류목록 - 품질보증확인서(C of C) | WARTSILA SACM DIESEL MARINE | UD 45 V20 S5D | DLF200944
2021 | 4 | 계획예방정비용 | 한빛 | 2발전소 | 4 | 18 | 200548987 | 정비부분품(SPAR) | 국외 | Q | 매니폴더,유압계통 액세서리 | 다기관,EXHAUST MANIFOLD ASSY,M896,HANBIT 3& | SET | 5 | 기계부 | 최민규 | 061-357-2248 | 품명 다기관 - 별칭 EXHAUST MANIFOLD ASSY 원자력안전범주 NUCLEAR SAFETY RELATED 품질등급 Q등급 제작사 WARTSILA SACM DIESEL MARINE - 주설비 참고자료 M896 - 원기술규격서(OTS) HANBIT 3&4, 9-165-M896 - 부품번호 DLF200944 - 모델번호 UD 45 V20 S5D 제출서류목록 - 품질보증확인서(C of C) | WARTSILA SACM DIESEL MARINE | UD 45 V20 S5D | DLF200944
2021 | 4 | 계획예방정비용 | 한빛 | 2발전소 | 3 | 19 | 200548987 | 정비부분품(SPAR) | 국외 | Q | 매니폴더,유압계통 액세서리 | 다기관,EXHAUST MANIFOLD ASSY,M896,HANBIT 3& | SET | 5 | 기계부 | 최민규 | 061-357-2248 | 품명 다기관 - 별칭 EXHAUST MANIFOLD ASSY 원자력안전범주 NUCLEAR SAFETY RELATED 품질등급 Q등급 제작사 WARTSILA SACM DIESEL MARINE - 주설비 참고자료 M896 - 원기술규격서(OTS) HANBIT 3&4, 9-165-M896 - 부품번호 DLF200944 - 모델번호 UD 45 V20 S5D 제출서류목록 - 품질보증확인서(C of C) | WARTSILA SACM DIESEL MARINE | UD 45 V20 S5D | DLF200944
2020 | 2 | 계획예방정비용 | 한빛 | 2발전소 | 3 | 18 | 200548988 | 정비부분품(SPAR) | 국외 | Q | 매니폴더,유압계통 액세서리 | 다기관,TURBO CONNECT ASSY,M896,HANBIT 3&4, | SET | 5 | 기계부 | 최민규 | 061-357-2248 | 품명 다기관 - 별칭 TURBO CONNECT ASSY 원자력안전범주 NUCLEAR SAFETY RELATED 품질등급 Q등급 제작사 WARTSILA SACM DIESEL MARINE - 주설비 참고자료 M896 - 원기술규격서(OTS) HANBIT 3&4, 9-165-M896 - 부품번호 DLT141377 - 모델번호 UD 45 V20 S5D 제출서류목록 - 품질보증확인서(C of C) | WARTSILA SACM DIESEL MARINE | UD 45 V20 S5D | DLT141377
2020 | 2 | 계획예방정비용 | 한빛 | 2발전소 | 4 | 17 | 200548988 | 정비부분품(SPAR) | 국외 | Q | 매니폴더,유압계통 액세서리 | 다기관,TURBO CONNECT ASSY,M896,HANBIT 3&4, | SET | 5 | 기계부 | 최민규 | 061-357-2248 | 품명 다기관 - 별칭 TURBO CONNECT ASSY 원자력안전범주 NUCLEAR SAFETY RELATED 품질등급 Q등급 제작사 WARTSILA SACM DIESEL MARINE - 주설비 참고자료 M896 - 원기술규격서(OTS) HANBIT 3&4, 9-165-M896 - 부품번호 DLT141377 - 모델번호 UD 45 V20 S5D 제출서류목록 - 품질보증확인서(C of C) | WARTSILA SACM DIESEL MARINE | UD 45 V20 S5D | DLT141377
2021 | 4 | 계획예방정비용 | 한빛 | 2발전소 | 4 | 18 | 200548988 | 정비부분품(SPAR) | 국외 | Q | 매니폴더,유압계통 액세서리 | 다기관,TURBO CONNECT ASSY,M896,HANBIT 3&4, | SET | 5 | 기계부 | 최민규 | 061-357-2248 | 품명 다기관 - 별칭 TURBO CONNECT ASSY 원자력안전범주 NUCLEAR SAFETY RELATED 품질등급 Q등급 제작사 WARTSILA SACM DIESEL MARINE - 주설비 참고자료 M896 - 원기술규격서(OTS) HANBIT 3&4, 9-165-M896 - 부품번호 DLT141377 - 모델번호 UD 45 V20 S5D 제출서류목록 - 품질보증확인서(C of C) | WARTSILA SACM DIESEL MARINE | UD 45 V20 S5D | DLT141377
2021 | 4 | 계획예방정비용 | 한빛 | 2발전소 | 3 | 19 | 200548988 | 정비부분품(SPAR) | 국외 | Q | 매니폴더,유압계통 액세서리 | 다기관,TURBO CONNECT ASSY,M896,HANBIT 3&4, | SET | 5 | 기계부 | 최민규 | 061-357-2248 | 품명 다기관 - 별칭 TURBO CONNECT ASSY 원자력안전범주 NUCLEAR SAFETY RELATED 품질등급 Q등급 제작사 WARTSILA SACM DIESEL MARINE - 주설비 참고자료 M896 - 원기술규격서(OTS) HANBIT 3&4, 9-165-M896 - 부품번호 DLT141377 - 모델번호 UD 45 V20 S5D 제출서류목록 - 품질보증확인서(C of C) | WARTSILA SACM DIESEL MARINE | UD 45 V20 S5D | DLT141377
2021 | 4 | 계획예방정비용 | 한빛 | 2발전소 | 3 | 19 | 200549055 | 정비부분품(SPAR) | 국외 | Q | 변류기(CT) | 변류기(CT),4160VAC,1500A,5A,60㎐,C200,1500A: | EA | 2 | 전기부 | 이강현 | 061-357-2691 | 품명 변류기(CT) - 정격전압 4160VAC - 정격1차전류 1500A - 정격2차전류 5A - 주파수 60㎐ - 포화전압계급 C200 - 변압비율 1500A:5A - 별칭 CT2 원자력안전범주 NUCLEAR SAFETY RELATED 품질등급 Q등급 제작사 JEUMONT ELECTRIC - 제작사 유형(MFR CATEGORY) ORIGINAL EQUIP. SUPPLIER - 원기기 기기검증(EQ Category) ENVIRONMENTAL QUALIFICATION - SEISMIC QUALIFICATION - 모델번호 MC5 401437K10 - 도면번호 DLT 146959 01-01 ITEM.01 제작사 WARTSILA SACM DIESEL MARINE - 도면번호 DLT 146959 01-01 ITEM.01 - 모델번호 MC5 401437K10 - 원기기 기기검증(EQ Category) ENVIRONMENTAL QUALIFICATION - SEISMIC QUALIFICATION - 제작사 유형(MFR CATEGORY) ORIGINAL EQUIP. SUPPLIER 제작사 ABB INC. - 모델번호 MC5 401437K10 - 원기기 기기검증(EQ Category) ENVIRONMENTAL QUALIFICATION - SEISMIC QUALIFICATION - 제작사 유형(MFR CATEGORY) ORIGINAL EQUIP. MANUFACTURER 제출서류목록 - 첨부기술규격서 적용 | JEUMONT ELECTRIC | MC5 401437K10
2021 | 4 | 계획예방정비용 | 한빛 | 2발전소 | 3 | 19 | 200549055 | 정비부분품(SPAR) | 국외 | Q | 변류기(CT) | 변류기(CT),4160VAC,1500A,5A,60㎐,C200,1500A: | EA | 3 | 전기부 | 이강현 | 061-357-2691 | 품명 변류기(CT) - 정격전압 4160VAC - 정격1차전류 1500A - 정격2차전류 5A - 주파수 60㎐ - 포화전압계급 C200 - 변압비율 1500A:5A - 별칭 CT2 원자력안전범주 NUCLEAR SAFETY RELATED 품질등급 Q등급 제작사 JEUMONT ELECTRIC - 제작사 유형(MFR CATEGORY) ORIGINAL EQUIP. SUPPLIER - 원기기 기기검증(EQ Category) ENVIRONMENTAL QUALIFICATION - SEISMIC QUALIFICATION - 모델번호 MC5 401437K10 - 도면번호 DLT 146959 01-01 ITEM.01 제작사 WARTSILA SACM DIESEL MARINE - 도면번호 DLT 146959 01-01 ITEM.01 - 모델번호 MC5 401437K10 - 원기기 기기검증(EQ Category) ENVIRONMENTAL QUALIFICATION - SEISMIC QUALIFICATION - 제작사 유형(MFR CATEGORY) ORIGINAL EQUIP. SUPPLIER 제작사 ABB INC. - 모델번호 MC5 401437K10 - 원기기 기기검증(EQ Category) ENVIRONMENTAL QUALIFICATION - SEISMIC QUALIFICATION - 제작사 유형(MFR CATEGORY) ORIGINAL EQUIP. MANUFACTURER 제출서류목록 - 첨부기술규격서 적용 | JEUMONT ELECTRIC | MC5 401437K10
2020 | 1 | 계획예방정비용 | 한울 | 2발전소 | 3 | 16 | 200549138 | 정비부분품(SPAR) | 국외 | A | 볼,체크밸브용 | 볼,체크밸브용,HJTC STEEL BALL,HJTC,0.188IN(3/1 | EA | 4 | 기계부 | 김정건 | 054-785-2646 | 품명 볼,체크밸브용 - 별칭 HJTC STEEL BALL - 타입(형식) HJTC - 직경 0.188IN(3/16IN) - 재질 STL 440 SST GR 200 - 특수사항 VENT BALL 원자력안전범주 NON NUCLEAR SAFETY RELATED 품질등급 A등급 제작사 WESTINGHOUSE ELECTRIC COMPANY - 제작사 유형(MFR CATEGORY) ORIGINAL EQUIP. MANUFACTURER - 원설계규격서(ODS) HANUL 3&4, 9-761-Z-404-001 - 부품번호 P/N N 3034N - 도면번호 2429 9-761-Z-171-507 - 제작 도면번호 OEM E-91691-171-008-13 제출서류목록 - 첨부기술규격서 적용 - 품질증빙/제출서류목록(QVDL) - 품질보증확인서(C of C) - 재료시험보고서(MTR OR MILL SHEET) | WESTINGHOUSE ELECTRIC COMPANY |  | P/N N 3034N
2021 | 3 | 계획예방정비용 | 한울 | 2발전소 | 3 | 17 | 200549138 | 정비부분품(SPAR) | 국외 | A | 볼,체크밸브용 | 볼,체크밸브용,HJTC STEEL BALL,HJTC,0.188IN(3/1 | EA | 4 | 기계부 | 김정건 | 054-785-2646 | 품명 볼,체크밸브용 - 별칭 HJTC STEEL BALL - 타입(형식) HJTC - 직경 0.188IN(3/16IN) - 재질 STL 440 SST GR 200 - 특수사항 VENT BALL 원자력안전범주 NON NUCLEAR SAFETY RELATED 품질등급 A등급 제작사 WESTINGHOUSE ELECTRIC COMPANY - 제작사 유형(MFR CATEGORY) ORIGINAL EQUIP. MANUFACTURER - 원설계규격서(ODS) HANUL 3&4, 9-761-Z-404-001 - 부품번호 P/N N 3034N - 도면번호 2429 9-761-Z-171-507 - 제작 도면번호 OEM E-91691-171-008-13 제출서류목록 - 첨부기술규격서 적용 - 품질증빙/제출서류목록(QVDL) - 품질보증확인서(C of C) - 재료시험보고서(MTR OR MILL SHEET) | WESTINGHOUSE ELECTRIC COMPANY |  | P/N N 3034N
2020 | 1 | 계획예방정비용 | 한울 | 2발전소 | 3 | 16 | 200549139 | 정비부분품(SPAR) | 국외 | Q | 패킹재료 | 패킹재료,.218 THICK,1.247(+0.000 -0.005)IN I | EA | 4 | 기계부 | 김정건 | 054-785-2646 | 품명 패킹재료 - 두께 .218 THICK - 내경 1.247(+0.000 -0.005)IN I.D - 외경 1.689(+0.10, -0.000)IN O.D - 패킹재료재질 GRAFOIL GRADE GTJ(W : GHA-J) - 특수사항 HJTC - 별칭 RVLMS - 사이즈 1.689(±0.01) OD*0.218IN W 원자력안전범주 NUCLEAR SAFETY RELATED 품질등급 Q등급 제작사 WESTINGHOUSE ELECTRIC COMPANY - 제작사 유형(MFR CATEGORY) ORIGINAL EQUIP. MANUFACTURER - 원설계규격서(ODS) HANUL 3&4, 9-761-Z-404-001 - 부품번호 P/N N3194 Y - 도면번호 2429 9-761-Z-171-507 - 제작 도면번호 OEM E-91691-171-008 - 도면 품목번호 I/N 16 제출서류목록 - 첨부기술규격서 적용 - 품질증빙/제출서류목록(QVDL) - 품질보증확인서(C of C) | WESTINGHOUSE ELECTRIC COMPANY |  | P/N N3194 Y
2021 | 3 | 계획예방정비용 | 한울 | 2발전소 | 3 | 17 | 200549139 | 정비부분품(SPAR) | 국외 | Q | 패킹재료 | 패킹재료,.218 THICK,1.247(+0.000 -0.005)IN I | EA | 4 | 기계부 | 김정건 | 054-785-2646 | 품명 패킹재료 - 두께 .218 THICK - 내경 1.247(+0.000 -0.005)IN I.D - 외경 1.689(+0.10, -0.000)IN O.D - 패킹재료재질 GRAFOIL GRADE GTJ(W : GHA-J) - 특수사항 HJTC - 별칭 RVLMS - 사이즈 1.689(±0.01) OD*0.218IN W 원자력안전범주 NUCLEAR SAFETY RELATED 품질등급 Q등급 제작사 WESTINGHOUSE ELECTRIC COMPANY - 제작사 유형(MFR CATEGORY) ORIGINAL EQUIP. MANUFACTURER - 원설계규격서(ODS) HANUL 3&4, 9-761-Z-404-001 - 부품번호 P/N N3194 Y - 도면번호 2429 9-761-Z-171-507 - 제작 도면번호 OEM E-91691-171-008 - 도면 품목번호 I/N 16 제출서류목록 - 첨부기술규격서 적용 - 품질증빙/제출서류목록(QVDL) - 품질보증확인서(C of C) | WESTINGHOUSE ELECTRIC COMPANY |  | P/N N3194 Y
2020 | 1 | 경상예방정비용 | 새울 | 1발전소 |  |  | 200549197 | 정비부분품(SPAR) | 국외 | A | 압력스위치 | 압력스위치,DIAPHRAGM,50 BAR,5 BAR,5~50BAR,±0. | EA | 2 | 계측제어부 | 권승희 | 052-715-5161 | 품명 압력스위치 - 압력스위치타입 DIAPHRAGM - 압력설정범위(상한) 50 BAR - 압력설정범위(하한) 5 BAR - 설정치 범위 5~50BAR - 정확도 ±0.5% OF FS - 사용온도(상한) 60℃ - 사용온도(하한) -20℃ - 프로세스연결사이즈 1/2IN-14NPT - 전선관연결 M20 X 3/4IN NPT - 접촉용량 10A@240VAC - 몸체너비 150㎜ - 몸체높이 186.5㎜ - 몸체길이 85.0㎜ - 다이아프램재질 316SS - 설치방법 SURFACE - 별칭 PRESSURE SWITCH 품질등급 A등급 제작사 REGULATEURS GEORGIN - 원기기 기기검증(EQ Category) ENVIRONMENTAL QUALIFICATION - SEISMIC QUALIFICATION - 원기술규격서(OTS) SHINKORI 3&4, 9-591-M263 - 제작사 유형(MFR CATEGORY) ORIGINAL EQUIP. MANUFACTURER - 도면번호 M263-DE-A01-15 - 모델번호 PA44RX 제출서류목록 - 품질증빙/제출서류목록(QVDL) - 품질보증확인서(C of C) - 성능(또는 기능)시험 기록 | REGULATEURS GEORGIN | PA44RX
2021 | 3 | 계획예방정비용 | 한울 | 2발전소 | 3 | 17 | 200549306 | 정비부분품(SPAR) | 국외 | A | 유량 지시계 | 유량 지시계,10.0 W*3.25 H*6.50IN D,0~5.0SCFM, | EA | 3 | 계측제어부 | 장미 | 054-785-1391 | 품명 유량 지시계 - 몸체너비 10.0 W*3.25 H*6.50IN D - 측정유량(상한) 0~5.0SCFM - 정확도 ±1% - 정격전압 0~5VDC - 출력유량 0~5VDC - 표시타입(형식) DIGITAL INDICATOR - 구동방법 DIGITAL - 설치방법 PANEL MOUNTING - 연결 전기 데이터 105~125VAC,60㎐ 원자력안전범주 NON NUCLEAR SAFETY RELATED 품질등급 A등급 제작사 CANBERRA INDUSTRIES, INC. - 제작사 유형(MFR CATEGORY) ORIGINAL EQUIP. SUPPLIER - 원기술규격서(OTS) HANUL 3&4, 9-761-J202 - 모델번호 NALL-C - 도면번호 J202-DD-A04-02 - 도면 품목번호 D803220-001 제작사 AGM ELECTRONICS INC. - 모델번호 NALL-C - 원기술규격서(OTS) HANUL 3&4, 9-761-J202 - 제작사 유형(MFR CATEGORY) ORIGINAL EQUIP. MANUFACTURER 제출서류목록 - 첨부기술규격서 적용 - 품질증빙/제출서류목록(QVDL) - 품질보증확인서(C of C) - 일반규격품품질검증(CGID) 계획/보고서 | CANBERRA INDUSTRIES, INC. | NALL-C
2020 | 1 | 경상예방정비용 | 한울 | 2발전소 |  |  | 200549328 | 정비부분품(SPAR) | 국내 | Q | 리테이너 | 리테이너,CLASS 1680 SWING CHECK VV용,GLAND RI | EA | 2 | 기계부 | 차호준 | 054-785-1328 | 품명 리테이너 - 리테이너용도 CLASS 1680 SWING CHECK VV용 - 리테이너타입 GLAND RING - 리테이너재질 SA182-F316 - 밸브사이즈 14IN - 별칭 PLUG BOLT RETAINER 원자력안전범주 NUCLEAR SAFETY RELATED 품질등급 Q등급 제작사 삼신 - 도면번호 PNS : 9-807-Z-171-017 - 모델번호 NA-710-017 - 부품번호 98 - 제작사 유형(MFR CATEGORY) ORIGINAL EQUIP. MANUFACTURER - 원설계규격서(ODS) HANUL 3&4, 9-807-Z-404-001 제출서류목록 - 첨부기술규격서 적용 - 품질보증계획서(QAM) - 품질검사계획(QP) - 품질증빙/제출서류목록(QVDL) - 품질보증확인서(C of C) - 재료시험성적서(CMTR) - 외관 및 치수검사 성적서 - 검교정성적서(Calibration Records) | 삼신 | NA-710-017 | 98
2021 | 1 | 경상예방정비용 | 한울 | 2발전소 |  |  | 200549328 | 정비부분품(SPAR) | 국내 | Q | 리테이너 | 리테이너,CLASS 1680 SWING CHECK VV용,GLAND RI | EA | 2 | 기계부 | 김준식 | 054-785-1324 | 품명 리테이너 - 리테이너용도 CLASS 1680 SWING CHECK VV용 - 리테이너타입 GLAND RING - 리테이너재질 SA182-F316 - 밸브사이즈 14IN - 별칭 PLUG BOLT RETAINER 원자력안전범주 NUCLEAR SAFETY RELATED 품질등급 Q등급 제작사 삼신 - 도면번호 PNS : 9-807-Z-171-017 - 모델번호 NA-710-017 - 부품번호 98 - 제작사 유형(MFR CATEGORY) ORIGINAL EQUIP. MANUFACTURER - 원설계규격서(ODS) HANUL 3&4, 9-807-Z-404-001 제출서류목록 - 첨부기술규격서 적용 - 품질보증계획서(QAM) - 품질검사계획(QP) - 품질증빙/제출서류목록(QVDL) - 품질보증확인서(C of C) - 재료시험성적서(CMTR) - 외관 및 치수검사 성적서 - 검교정성적서(Calibration Records) | 삼신 | NA-710-017 | 98
2022 | 1 | 경상예방정비용 | 한울 | 2발전소 |  |  | 200549328 | 정비부분품(SPAR) | 국내 | Q | 리테이너 | 리테이너,CLASS 1680 SWING CHECK VV용,GLAND RI | EA | 2 | 기계부 | 차호준 | 054-785-1328 | 품명 리테이너 - 리테이너용도 CLASS 1680 SWING CHECK VV용 - 리테이너타입 GLAND RING - 리테이너재질 SA182-F316 - 밸브사이즈 14IN - 별칭 PLUG BOLT RETAINER 원자력안전범주 NUCLEAR SAFETY RELATED 품질등급 Q등급 제작사 삼신 - 도면번호 PNS : 9-807-Z-171-017 - 모델번호 NA-710-017 - 부품번호 98 - 제작사 유형(MFR CATEGORY) ORIGINAL EQUIP. MANUFACTURER - 원설계규격서(ODS) HANUL 3&4, 9-807-Z-404-001 제출서류목록 - 첨부기술규격서 적용 - 품질보증계획서(QAM) - 품질검사계획(QP) - 품질증빙/제출서류목록(QVDL) - 품질보증확인서(C of C) - 재료시험성적서(CMTR) - 외관 및 치수검사 성적서 - 검교정성적서(Calibration Records) | 삼신 | NA-710-017 | 98
2022 | 1 | 경상예방정비용 | 새울 | 1발전소 |  |  | 200549337 | 정비부분품(SPAR) | 국내 | S | 온도계 | 온도계,DIRECT READING TYPE,ANGLE TYPE,100㎜ | EA | 5 | 계측제어부 | 송승엽 | 052-715-5069 | 품명 온도계 - 온도계타입 DIRECT READING TYPE - 온도계몸체형태 ANGLE TYPE - 다이알직경 100㎜ DIA - 측정온도(상한) 100℃ - 측정온도(하한) 0℃ - 주변온도(상한) 0℃ - 주변온도(하한) 100℃ - 정확도 ±2% ACCURACY - 벌브(BULB)재질 SUS304 - 케이스재질 SUS304 - 스템길이 100MM DIA - 지시기연결방식 1/2IN M NPT - 벌브연결타입 ANGLE TYPE - 케이스타입 OIL FILLED TYPE - 센서재질 바이메탈식 품질등급 S등급 제작사 한국나가노(주) - 원기술규격서(OTS) SHINKORI3&4, 9-562-M208 - 제작사 유형(MFR CATEGORY) ORIGINAL EQUIP. MANUFACTURER - 모델번호 TB44 - 도면번호 M208-DD-A01-02-0001-007 | 한국나가노(주) | TB44
2022 | 1 | 경상예방정비용 | 새울 | 1발전소 |  |  | 200549337 | 정비부분품(SPAR) | 국내 | S | 온도계 | 온도계,DIRECT READING TYPE,ANGLE TYPE,100㎜ | EA | 20 | 계측제어부 | 송승엽 | 052-715-5069 | 품명 온도계 - 온도계타입 DIRECT READING TYPE - 온도계몸체형태 ANGLE TYPE - 다이알직경 100㎜ DIA - 측정온도(상한) 100℃ - 측정온도(하한) 0℃ - 주변온도(상한) 0℃ - 주변온도(하한) 100℃ - 정확도 ±2% ACCURACY - 벌브(BULB)재질 SUS304 - 케이스재질 SUS304 - 스템길이 100MM DIA - 지시기연결방식 1/2IN M NPT - 벌브연결타입 ANGLE TYPE - 케이스타입 OIL FILLED TYPE - 센서재질 바이메탈식 품질등급 S등급 제작사 한국나가노(주) - 원기술규격서(OTS) SHINKORI3&4, 9-562-M208 - 제작사 유형(MFR CATEGORY) ORIGINAL EQUIP. MANUFACTURER - 모델번호 TB44 - 도면번호 M208-DD-A01-02-0001-007 | 한국나가노(주) | TB44
2022 | 2 | 계획예방정비용 | 새울 | 1발전소 | 1 | 4 | 200549337 | 정비부분품(SPAR) | 국내 | S | 온도계 | 온도계,DIRECT READING TYPE,ANGLE TYPE,100㎜ | EA | 5 | 계측제어부 | 송승엽 | 052-715-5069 | 품명 온도계 - 온도계타입 DIRECT READING TYPE - 온도계몸체형태 ANGLE TYPE - 다이알직경 100㎜ DIA - 측정온도(상한) 100℃ - 측정온도(하한) 0℃ - 주변온도(상한) 0℃ - 주변온도(하한) 100℃ - 정확도 ±2% ACCURACY - 벌브(BULB)재질 SUS304 - 케이스재질 SUS304 - 스템길이 100MM DIA - 지시기연결방식 1/2IN M NPT - 벌브연결타입 ANGLE TYPE - 케이스타입 OIL FILLED TYPE - 센서재질 바이메탈식 품질등급 S등급 제작사 한국나가노(주) - 원기술규격서(OTS) SHINKORI3&4, 9-562-M208 - 제작사 유형(MFR CATEGORY) ORIGINAL EQUIP. MANUFACTURER - 모델번호 TB44 - 도면번호 M208-DD-A01-02-0001-007 | 한국나가노(주) | TB44
2020 | 3 | 계획예방정비용 | 한빛 | 1발전소 | 1 | 25 | 200549340 | 정비부분품(SPAR) | 국내 | S | 개스킷 | 개스킷,SHEET,1.5㎜,158.8㎜,196㎜,ASBESTOS,100℃ | EA | 8 | 기계부 | 김진곤 | 061-357-2543 | 품명 개스킷 - 가스켓타입 SHEET - 두께 1.5㎜ - 내경 158.8㎜ - 외경 196㎜ - 가스켓재질 ASBESTOS - 사용온도(상한) 100℃ - 사용압력(상한) 600PSI - 시험성적서류 MILL SHEET 원자력안전범주 NON NUCLEAR SAFETY RELATED 품질등급 S등급 한빛 원자력 본부 - 패키지 번호 PO-M0080-A 제출서류목록 - 재료시험보고서(MTR OR MILL SHEET)
2021 | 2 | 계획예방정비용 | 한빛 | 1발전소 | 2 | 25 | 200549340 | 정비부분품(SPAR) | 국내 | S | 개스킷 | 개스킷,SHEET,1.5㎜,158.8㎜,196㎜,ASBESTOS,100℃ | EA | 8 | 기계부 | 김진곤 | 061-357-2543 | 품명 개스킷 - 가스켓타입 SHEET - 두께 1.5㎜ - 내경 158.8㎜ - 외경 196㎜ - 가스켓재질 ASBESTOS - 사용온도(상한) 100℃ - 사용압력(상한) 600PSI - 시험성적서류 MILL SHEET 원자력안전범주 NON NUCLEAR SAFETY RELATED 품질등급 S등급 한빛 원자력 본부 - 패키지 번호 PO-M0080-A 제출서류목록 - 재료시험보고서(MTR OR MILL SHEET)
2022 | 1 | 계획예방정비용 | 한빛 | 1발전소 | 1 | 26 | 200549340 | 정비부분품(SPAR) | 국내 | S | 개스킷 | 개스킷,SHEET,1.5㎜,158.8㎜,196㎜,ASBESTOS,100℃ | EA | 8 | 기계부 | 김진곤 | 061-357-2543 | 품명 개스킷 - 가스켓타입 SHEET - 두께 1.5㎜ - 내경 158.8㎜ - 외경 196㎜ - 가스켓재질 ASBESTOS - 사용온도(상한) 100℃ - 사용압력(상한) 600PSI - 시험성적서류 MILL SHEET 원자력안전범주 NON NUCLEAR SAFETY RELATED 품질등급 S등급 한빛 원자력 본부 - 패키지 번호 PO-M0080-A 제출서류목록 - 재료시험보고서(MTR OR MILL SHEET)
2022 | 4 | 계획예방정비용 | 한빛 | 1발전소 | 2 | 26 | 200549340 | 정비부분품(SPAR) | 국내 | S | 개스킷 | 개스킷,SHEET,1.5㎜,158.8㎜,196㎜,ASBESTOS,100℃ | EA | 8 | 기계부 | 김진곤 | 061-357-2543 | 품명 개스킷 - 가스켓타입 SHEET - 두께 1.5㎜ - 내경 158.8㎜ - 외경 196㎜ - 가스켓재질 ASBESTOS - 사용온도(상한) 100℃ - 사용압력(상한) 600PSI - 시험성적서류 MILL SHEET 원자력안전범주 NON NUCLEAR SAFETY RELATED 품질등급 S등급 한빛 원자력 본부 - 패키지 번호 PO-M0080-A 제출서류목록 - 재료시험보고서(MTR OR MILL SHEET)
2020 | 3 | 계획예방정비용 | 한울 | 3발전소 | 5 | 12 | 200549342 | 정비부분품(SPAR) | 국내 | A | 카메라 | 카메라,MAINTENANCE OF SECURITY,￠114 DIA*50 | EA | 1 | 계측제어부 | 권영진 | 054-785-3457 | 품명 카메라 - 용도 MAINTENANCE OF SECURITY - 사이즈 ￠114 DIA*508㎜ LG - 전하결합장치 CHALNICON TUBE - 시스템 타입 UNDER WATER - 렌즈 촛점길이 50㎜~3M(LIGHT) - 렌즈(LENS) 데이터 NON-BROWING LENS - 해상도 600 TV LINES - 배광 14LX - 작동 방법 REMOTE CTRL ZOOM/FOCUS/IRIS - 카메라 시스템 타입 NTSC 원자력안전범주 NON NUCLEAR SAFETY RELATED 품질등급 A등급 제작사 코오롱환경서비스(주) - 모델번호 KR28040ZW - 제작사 유형(MFR CATEGORY) ORIGINAL EQUIP. SUPPLIER - 원설계규격서(ODS) HANUL 5&6 - 도면 품목번호 1 - 도면번호 243 9-210-Z175-020 REV.2 - OES C020-S01-01 REV.0(PAGE.5) 제출서류목록 - 첨부기술규격서 적용 - 품질증빙/제출서류목록(QVDL) - 품질보증확인서(C of C) | 코오롱환경서비스(주) | KR28040ZW
2021 | 3 | 계획예방정비용 | 한울 | 3발전소 | 6 | 12 | 200549342 | 정비부분품(SPAR) | 국내 | A | 카메라 | 카메라,MAINTENANCE OF SECURITY,￠114 DIA*50 | EA | 1 | 계측제어부 | 권영진 | 054-785-3457 | 품명 카메라 - 용도 MAINTENANCE OF SECURITY - 사이즈 ￠114 DIA*508㎜ LG - 전하결합장치 CHALNICON TUBE - 시스템 타입 UNDER WATER - 렌즈 촛점길이 50㎜~3M(LIGHT) - 렌즈(LENS) 데이터 NON-BROWING LENS - 해상도 600 TV LINES - 배광 14LX - 작동 방법 REMOTE CTRL ZOOM/FOCUS/IRIS - 카메라 시스템 타입 NTSC 원자력안전범주 NON NUCLEAR SAFETY RELATED 품질등급 A등급 제작사 코오롱환경서비스(주) - 모델번호 KR28040ZW - 제작사 유형(MFR CATEGORY) ORIGINAL EQUIP. SUPPLIER - 원설계규격서(ODS) HANUL 5&6 - 도면 품목번호 1 - 도면번호 243 9-210-Z175-020 REV.2 - OES C020-S01-01 REV.0(PAGE.5) 제출서류목록 - 첨부기술규격서 적용 - 품질증빙/제출서류목록(QVDL) - 품질보증확인서(C of C) | 코오롱환경서비스(주) | KR28040ZW
2022 | 1 | 계획예방정비용 | 한울 | 3발전소 | 5 | 13 | 200549342 | 정비부분품(SPAR) | 국내 | A | 카메라 | 카메라,MAINTENANCE OF SECURITY,￠114 DIA*50 | EA | 1 | 계측제어부 | 권영진 | 054-785-3457 | 품명 카메라 - 용도 MAINTENANCE OF SECURITY - 사이즈 ￠114 DIA*508㎜ LG - 전하결합장치 CHALNICON TUBE - 시스템 타입 UNDER WATER - 렌즈 촛점길이 50㎜~3M(LIGHT) - 렌즈(LENS) 데이터 NON-BROWING LENS - 해상도 600 TV LINES - 배광 14LX - 작동 방법 REMOTE CTRL ZOOM/FOCUS/IRIS - 카메라 시스템 타입 NTSC 원자력안전범주 NON NUCLEAR SAFETY RELATED 품질등급 A등급 제작사 코오롱환경서비스(주) - 모델번호 KR28040ZW - 제작사 유형(MFR CATEGORY) ORIGINAL EQUIP. SUPPLIER - 원설계규격서(ODS) HANUL 5&6 - 도면 품목번호 1 - 도면번호 243 9-210-Z175-020 REV.2 - OES C020-S01-01 REV.0(PAGE.5) 제출서류목록 - 첨부기술규격서 적용 - 품질증빙/제출서류목록(QVDL) - 품질보증확인서(C of C) | 코오롱환경서비스(주) | KR28040ZW
2022 | 4 | 계획예방정비용 | 한울 | 3발전소 | 6 | 13 | 200549342 | 정비부분품(SPAR) | 국내 | A | 카메라 | 카메라,MAINTENANCE OF SECURITY,￠114 DIA*50 | EA | 1 | 계측제어부 | 권영진 | 054-785-3457 | 품명 카메라 - 용도 MAINTENANCE OF SECURITY - 사이즈 ￠114 DIA*508㎜ LG - 전하결합장치 CHALNICON TUBE - 시스템 타입 UNDER WATER - 렌즈 촛점길이 50㎜~3M(LIGHT) - 렌즈(LENS) 데이터 NON-BROWING LENS - 해상도 600 TV LINES - 배광 14LX - 작동 방법 REMOTE CTRL ZOOM/FOCUS/IRIS - 카메라 시스템 타입 NTSC 원자력안전범주 NON NUCLEAR SAFETY RELATED 품질등급 A등급 제작사 코오롱환경서비스(주) - 모델번호 KR28040ZW - 제작사 유형(MFR CATEGORY) ORIGINAL EQUIP. SUPPLIER - 원설계규격서(ODS) HANUL 5&6 - 도면 품목번호 1 - 도면번호 243 9-210-Z175-020 REV.2 - OES C020-S01-01 REV.0(PAGE.5) 제출서류목록 - 첨부기술규격서 적용 - 품질증빙/제출서류목록(QVDL) - 품질보증확인서(C of C) | 코오롱환경서비스(주) | KR28040ZW
2020 | 4 | 계획예방정비용 | 한울 | 1발전소 | 2 | 23 | 200549351 | 정비부분품(SPAR) | 국내 | A | 패킹,성형식(MOLD) | 패킹,성형식(MOLD),GLAND,38.1MM,57.1MM,9.5MM,G | EA | 5 | 기계부 | 고동원 | 054-785-1160 | 품명 패킹,성형식(MOLD) - 패킹타입 GLAND - 내경 38.1MM - 외경 57.1MM - 두께 9.5MM - 패킹재질 GRAPHITE - 단면형태 LAMINATE 원자력안전범주 NON NUCLEAR SAFETY RELATED 품질등급 A등급 제출서류목록 - 첨부기술규격서 적용 - 품질보증계획서(QAM) - 품질증빙/제출서류목록(QVDL) - 품질보증확인서(C of C) - 재료시험보고서(MTR OR MILL SHEET) - 외관 및 치수검사 성적서 - 검교정성적서(Calibration Records)
2021 | 2 | 계획예방정비용 | 한울 | 1발전소 | 1 | 24 | 200549351 | 정비부분품(SPAR) | 국내 | A | 패킹,성형식(MOLD) | 패킹,성형식(MOLD),GLAND,38.1MM,57.1MM,9.5MM,G | EA | 5 | 기계부 | 남형주 | 054-785-1169 | 품명 패킹,성형식(MOLD) - 패킹타입 GLAND - 내경 38.1MM - 외경 57.1MM - 두께 9.5MM - 패킹재질 GRAPHITE - 단면형태 LAMINATE 원자력안전범주 NON NUCLEAR SAFETY RELATED 품질등급 A등급 제출서류목록 - 첨부기술규격서 적용 - 품질보증계획서(QAM) - 품질증빙/제출서류목록(QVDL) - 품질보증확인서(C of C) - 재료시험보고서(MTR OR MILL SHEET) - 외관 및 치수검사 성적서 - 검교정성적서(Calibration Records)
2022 | 1 | 계획예방정비용 | 한울 | 1발전소 | 2 | 24 | 200549351 | 정비부분품(SPAR) | 국내 | A | 패킹,성형식(MOLD) | 패킹,성형식(MOLD),GLAND,38.1MM,57.1MM,9.5MM,G | EA | 5 | 기계부 | 고동원 | 054-785-1160 | 품명 패킹,성형식(MOLD) - 패킹타입 GLAND - 내경 38.1MM - 외경 57.1MM - 두께 9.5MM - 패킹재질 GRAPHITE - 단면형태 LAMINATE 원자력안전범주 NON NUCLEAR SAFETY RELATED 품질등급 A등급 제출서류목록 - 첨부기술규격서 적용 - 품질보증계획서(QAM) - 품질증빙/제출서류목록(QVDL) - 품질보증확인서(C of C) - 재료시험보고서(MTR OR MILL SHEET) - 외관 및 치수검사 성적서 - 검교정성적서(Calibration Records)
2020 | 1 | 경상예방정비용 | 새울 | 1발전소 |  |  | 200549394 | 정비부분품(SPAR) | 국내 | A | 개스킷 | 개스킷,SPIRAL WOUND,1IN,GRAPHITE/STS304,STS | EA | 15 | 기계부 | 김영준 | 052-715-5248 | 품명 개스킷 - 가스켓타입 SPIRAL WOUND - 배관공칭규격(NPS) 1IN - 가스켓재질 GRAPHITE/STS304 - 링(RING)재질 STS304 - 주입기(FILLER)재질 GRAPHITE - 후프(HOOP)재질 STS304 - 사용압력(상한) CLASS 2500 품질등급 A등급 제출서류목록 - 첨부기술규격서 적용
2021 | 1 | 경상예방정비용 | 새울 | 1발전소 |  |  | 200549394 | 정비부분품(SPAR) | 국내 | A | 개스킷 | 개스킷,SPIRAL WOUND,1IN,GRAPHITE/STS304,STS | EA | 15 | 기계부 | 김영준 | 052-715-5248 | 품명 개스킷 - 가스켓타입 SPIRAL WOUND - 배관공칭규격(NPS) 1IN - 가스켓재질 GRAPHITE/STS304 - 링(RING)재질 STS304 - 주입기(FILLER)재질 GRAPHITE - 후프(HOOP)재질 STS304 - 사용압력(상한) CLASS 2500 품질등급 A등급 제출서류목록 - 첨부기술규격서 적용
2022 | 1 | 경상예방정비용 | 새울 | 1발전소 |  |  | 200549394 | 정비부분품(SPAR) | 국내 | A | 개스킷 | 개스킷,SPIRAL WOUND,1IN,GRAPHITE/STS304,STS | EA | 15 | 기계부 | 김영준 | 052-715-5248 | 품명 개스킷 - 가스켓타입 SPIRAL WOUND - 배관공칭규격(NPS) 1IN - 가스켓재질 GRAPHITE/STS304 - 링(RING)재질 STS304 - 주입기(FILLER)재질 GRAPHITE - 후프(HOOP)재질 STS304 - 사용압력(상한) CLASS 2500 품질등급 A등급 제출서류목록 - 첨부기술규격서 적용
2022 | 1 | 계획예방정비용 | 한빛 | 1발전소 | 1 | 26 | 200549406 | 정비부분품(SPAR) | 국내 | S | 에어 필터 레귤레이터 | 에어 필터 레귤레이터,18 - 125 PSIG,3/4 IN NPT,40 | EA | 10 | 계측제어부 | 임현섭 | 061-357-3107 | 품명 에어 필터 레귤레이터 - 압력(PRESSURE) 범위 18 - 125 PSIG - 포트(PORT) 데이터 3/4 IN NPT - 필터(FILTER) 데이터 40 MICRON - 수집용기(BOWL) 재질 POLYCARBONATE - 특수사항 RELIEVING 원자력안전범주 NON NUCLEAR SAFETY RELATED 품질등급 S등급 제작사 파카하니핀(주) - 모델번호 07E42A18AC | 파카하니핀(주) | 07E42A18AC
2021 | 3 | 계획예방정비용 | 새울 | 1발전소 | 2(신4) | 2 | 200549467 | 정비부분품(SPAR) | 국내 | Q | 개스킷 | 개스킷,SERRATED,CIRCULAR,METAL,2㎜,16.1㎜,23㎜ | EA | 4 | 기계부 | 김민성 | 052-715-5148 | 품명 개스킷 - 가스켓타입 SERRATED - 가스켓몸체형태 CIRCULAR - 가스켓단면형태 METAL - 두께 2㎜ - 내경 16.1㎜ - 외경 23㎜ - 가스켓재질 SUS316 품질등급 Q등급 제작사 피케이밸브(주) - 원기술규격서(OTS) SHINKORI 3&4, 9-145-P204 - 제작사 유형(MFR CATEGORY) ORIGINAL EQUIP. MANUFACTURER - 도면 품목번호 12 - 도면번호 P204-DG-A40-01 - 모델번호 097-C-CKE 제출서류목록 - 품질보증계획서(QAM) - 품질증빙/제출서류목록(QVDL) - 품질보증확인서(C of C) - 재료시험보고서(MTR OR MILL SHEET) - 외관 및 치수검사 성적서 - 검교정성적서(Calibration Records) | 피케이밸브(주) | 097-C-CKE
2022 | 2 | 계획예방정비용 | 새울 | 1발전소 | 1(신3) | 4 | 200549467 | 정비부분품(SPAR) | 국내 | Q | 개스킷 | 개스킷,SERRATED,CIRCULAR,METAL,2㎜,16.1㎜,23㎜ | EA | 4 | 기계부 | 김민성 | 052-715-5148 | 품명 개스킷 - 가스켓타입 SERRATED - 가스켓몸체형태 CIRCULAR - 가스켓단면형태 METAL - 두께 2㎜ - 내경 16.1㎜ - 외경 23㎜ - 가스켓재질 SUS316 품질등급 Q등급 제작사 피케이밸브(주) - 원기술규격서(OTS) SHINKORI 3&4, 9-145-P204 - 제작사 유형(MFR CATEGORY) ORIGINAL EQUIP. MANUFACTURER - 도면 품목번호 12 - 도면번호 P204-DG-A40-01 - 모델번호 097-C-CKE 제출서류목록 - 품질보증계획서(QAM) - 품질증빙/제출서류목록(QVDL) - 품질보증확인서(C of C) - 재료시험보고서(MTR OR MILL SHEET) - 외관 및 치수검사 성적서 - 검교정성적서(Calibration Records) | 피케이밸브(주) | 097-C-CKE
2021 | 3 | 계획예방정비용 | 새울 | 1발전소 | 2(신4) | 2 | 200549470 | 정비부분품(SPAR) | 국내 | Q | 개스킷 | 개스킷,SPIRAL WOUND,CIRCULAR,INNER RING,4.5 | EA | 4 | 기계부 | 김민성 | 052-715-5148 | 품명 개스킷 - 가스켓타입 SPIRAL WOUND - 가스켓몸체형태 CIRCULAR - 가스켓단면형태 INNER RING - 두께 4.5㎜ - 내경 109㎜ - 외경 133㎜ - 가스켓재질 GRAPHITE - 링(RING)재질 SUS316L - 주입기(FILLER)재질 GRAPHITE - 후프(HOOP)재질 SUS316L - 사용온도(상한) 870℃ - 사용온도(하한) -270℃ - 사용압력(상한) 425㎏/㎠ 품질등급 Q등급 제작사 피케이밸브(주) - 원기술규격서(OTS) SHINKORI 3&4, 9-145-P204 - 제작사 유형(MFR CATEGORY) ORIGINAL EQUIP. MANUFACTURER - 도면 품목번호 6 - 도면번호 P204-DG-A40-01 - 모델번호 097-C-CKE 제출서류목록 - 품질보증계획서(QAM) - 품질증빙/제출서류목록(QVDL) - 품질보증확인서(C of C) - 재료시험보고서(MTR OR MILL SHEET) - 외관 및 치수검사 성적서 - 검교정성적서(Calibration Records) | 피케이밸브(주) | 097-C-CKE
2022 | 2 | 계획예방정비용 | 새울 | 1발전소 | 1(신3) | 4 | 200549470 | 정비부분품(SPAR) | 국내 | Q | 개스킷 | 개스킷,SPIRAL WOUND,CIRCULAR,INNER RING,4.5 | EA | 4 | 기계부 | 김민성 | 052-715-5148 | 품명 개스킷 - 가스켓타입 SPIRAL WOUND - 가스켓몸체형태 CIRCULAR - 가스켓단면형태 INNER RING - 두께 4.5㎜ - 내경 109㎜ - 외경 133㎜ - 가스켓재질 GRAPHITE - 링(RING)재질 SUS316L - 주입기(FILLER)재질 GRAPHITE - 후프(HOOP)재질 SUS316L - 사용온도(상한) 870℃ - 사용온도(하한) -270℃ - 사용압력(상한) 425㎏/㎠ 품질등급 Q등급 제작사 피케이밸브(주) - 원기술규격서(OTS) SHINKORI 3&4, 9-145-P204 - 제작사 유형(MFR CATEGORY) ORIGINAL EQUIP. MANUFACTURER - 도면 품목번호 6 - 도면번호 P204-DG-A40-01 - 모델번호 097-C-CKE 제출서류목록 - 품질보증계획서(QAM) - 품질증빙/제출서류목록(QVDL) - 품질보증확인서(C of C) - 재료시험보고서(MTR OR MILL SHEET) - 외관 및 치수검사 성적서 - 검교정성적서(Calibration Records) | 피케이밸브(주) | 097-C-CKE
2020 | 3 | 계획예방정비용 | 한빛 | 1발전소 | 1 | 25 | 200549572 | 정비부분품(SPAR) | 국내 | A | 개스킷 | 개스킷,SHEET,SQUARE,GORE-TEX GR SHEET,1520㎜ | SHT | 2 | 기계부 | 김인기 | 061-357-2148 | 품명 개스킷 - 가스켓타입 SHEET - 가스켓몸체형태 SQUARE - 가스켓단면형태 GORE-TEX GR SHEET - 길이 1520㎜ - 너비 1520㎜ - 두께 5㎜ - 가스켓재질 GORETEX - 별칭 엔진챔버 및 배관 가스켓 원자력안전범주 NON NUCLEAR SAFETY RELATED 품질등급 A등급 한빛 원자력 본부 - 패키지 번호 PO-M0018 제출서류목록 - 첨부기술규격서 적용
2021 | 2 | 계획예방정비용 | 한빛 | 1발전소 | 2 | 25 | 200549572 | 정비부분품(SPAR) | 국내 | A | 개스킷 | 개스킷,SHEET,SQUARE,GORE-TEX GR SHEET,1520㎜ | SHT | 2 | 기계부 | 김인기 | 061-357-2148 | 품명 개스킷 - 가스켓타입 SHEET - 가스켓몸체형태 SQUARE - 가스켓단면형태 GORE-TEX GR SHEET - 길이 1520㎜ - 너비 1520㎜ - 두께 5㎜ - 가스켓재질 GORETEX - 별칭 엔진챔버 및 배관 가스켓 원자력안전범주 NON NUCLEAR SAFETY RELATED 품질등급 A등급 한빛 원자력 본부 - 패키지 번호 PO-M0018 제출서류목록 - 첨부기술규격서 적용
2022 | 1 | 계획예방정비용 | 한빛 | 1발전소 | 1 | 26 | 200549572 | 정비부분품(SPAR) | 국내 | A | 개스킷 | 개스킷,SHEET,SQUARE,GORE-TEX GR SHEET,1520㎜ | SHT | 2 | 기계부 | 김인기 | 061-357-2148 | 품명 개스킷 - 가스켓타입 SHEET - 가스켓몸체형태 SQUARE - 가스켓단면형태 GORE-TEX GR SHEET - 길이 1520㎜ - 너비 1520㎜ - 두께 5㎜ - 가스켓재질 GORETEX - 별칭 엔진챔버 및 배관 가스켓 원자력안전범주 NON NUCLEAR SAFETY RELATED 품질등급 A등급 한빛 원자력 본부 - 패키지 번호 PO-M0018 제출서류목록 - 첨부기술규격서 적용
2022 | 4 | 계획예방정비용 | 한빛 | 1발전소 | 2 | 26 | 200549572 | 정비부분품(SPAR) | 국내 | A | 개스킷 | 개스킷,SHEET,SQUARE,GORE-TEX GR SHEET,1520㎜ | SHT | 2 | 기계부 | 김인기 | 061-357-2148 | 품명 개스킷 - 가스켓타입 SHEET - 가스켓몸체형태 SQUARE - 가스켓단면형태 GORE-TEX GR SHEET - 길이 1520㎜ - 너비 1520㎜ - 두께 5㎜ - 가스켓재질 GORETEX - 별칭 엔진챔버 및 배관 가스켓 원자력안전범주 NON NUCLEAR SAFETY RELATED 품질등급 A등급 한빛 원자력 본부 - 패키지 번호 PO-M0018 제출서류목록 - 첨부기술규격서 적용
2020 | 3 | 계획예방정비용 | 한빛 | 1발전소 | 1 | 25 | 200549573 | 정비부분품(SPAR) | 국내 | A | 개스킷 | 개스킷,SHEET,SQUARE,GORE-TEX GR SHEET,1520㎜ | EA | 2 | 기계부 | 김인기 | 061-357-2148 | 품명 개스킷 - 가스켓타입 SHEET - 가스켓몸체형태 SQUARE - 가스켓단면형태 GORE-TEX GR SHEET - 길이 1520㎜ - 너비 1520㎜ - 두께 3㎜ - 가스켓재질 GORETEX - 별칭 엔진챔버 및 배관 가스켓 원자력안전범주 NON NUCLEAR SAFETY RELATED 품질등급 A등급 한빛 원자력 본부 - 패키지 번호 PO-M0018 제출서류목록 - 첨부기술규격서 적용
2021 | 2 | 계획예방정비용 | 한빛 | 1발전소 | 2 | 25 | 200549573 | 정비부분품(SPAR) | 국내 | A | 개스킷 | 개스킷,SHEET,SQUARE,GORE-TEX GR SHEET,1520㎜ | EA | 2 | 기계부 | 김인기 | 061-357-2148 | 품명 개스킷 - 가스켓타입 SHEET - 가스켓몸체형태 SQUARE - 가스켓단면형태 GORE-TEX GR SHEET - 길이 1520㎜ - 너비 1520㎜ - 두께 3㎜ - 가스켓재질 GORETEX - 별칭 엔진챔버 및 배관 가스켓 원자력안전범주 NON NUCLEAR SAFETY RELATED 품질등급 A등급 한빛 원자력 본부 - 패키지 번호 PO-M0018 제출서류목록 - 첨부기술규격서 적용
2022 | 1 | 계획예방정비용 | 한빛 | 1발전소 | 1 | 26 | 200549573 | 정비부분품(SPAR) | 국내 | A | 개스킷 | 개스킷,SHEET,SQUARE,GORE-TEX GR SHEET,1520㎜ | EA | 2 | 기계부 | 김인기 | 061-357-2148 | 품명 개스킷 - 가스켓타입 SHEET - 가스켓몸체형태 SQUARE - 가스켓단면형태 GORE-TEX GR SHEET - 길이 1520㎜ - 너비 1520㎜ - 두께 3㎜ - 가스켓재질 GORETEX - 별칭 엔진챔버 및 배관 가스켓 원자력안전범주 NON NUCLEAR SAFETY RELATED 품질등급 A등급 한빛 원자력 본부 - 패키지 번호 PO-M0018 제출서류목록 - 첨부기술규격서 적용
2022 | 4 | 계획예방정비용 | 한빛 | 1발전소 | 2 | 26 | 200549573 | 정비부분품(SPAR) | 국내 | A | 개스킷 | 개스킷,SHEET,SQUARE,GORE-TEX GR SHEET,1520㎜ | EA | 2 | 기계부 | 김인기 | 061-357-2148 | 품명 개스킷 - 가스켓타입 SHEET - 가스켓몸체형태 SQUARE - 가스켓단면형태 GORE-TEX GR SHEET - 길이 1520㎜ - 너비 1520㎜ - 두께 3㎜ - 가스켓재질 GORETEX - 별칭 엔진챔버 및 배관 가스켓 원자력안전범주 NON NUCLEAR SAFETY RELATED 품질등급 A등급 한빛 원자력 본부 - 패키지 번호 PO-M0018 제출서류목록 - 첨부기술규격서 적용
2020 | 3 | 계획예방정비용 | 한빛 | 1발전소 | 1 | 25 | 200549575 | 정비부분품(SPAR) | 국내 | A | 개스킷 | 개스킷,시트가스켓,CIRCULAR,자재리스트 참조,자재리스트 참조,자재리 | SET | 2 | 기계부 | 김인기 | 061-357-2148 | 품명 개스킷 - 가스켓타입 시트가스켓 - 가스켓몸체형태 CIRCULAR - 길이 자재리스트 참조 - 두께 자재리스트 참조 - 내경 자재리스트 참조 - 외경 자재리스트 참조 - 가스켓재질 자재리스트 참조 - 부속품목 자재리스트 참조 - 특수사항 CHESTERTON #457 - 별칭 EDG GASKET KIT 원자력안전범주 NON NUCLEAR SAFETY RELATED 품질등급 A등급 한빛 원자력 본부 - 패키지 번호 PO-M0018 제출서류목록 - 첨부기술규격서 적용
2021 | 2 | 계획예방정비용 | 한빛 | 1발전소 | 2 | 25 | 200549575 | 정비부분품(SPAR) | 국내 | A | 개스킷 | 개스킷,시트가스켓,CIRCULAR,자재리스트 참조,자재리스트 참조,자재리 | SET | 2 | 기계부 | 김인기 | 061-357-2148 | 품명 개스킷 - 가스켓타입 시트가스켓 - 가스켓몸체형태 CIRCULAR - 길이 자재리스트 참조 - 두께 자재리스트 참조 - 내경 자재리스트 참조 - 외경 자재리스트 참조 - 가스켓재질 자재리스트 참조 - 부속품목 자재리스트 참조 - 특수사항 CHESTERTON #457 - 별칭 EDG GASKET KIT 원자력안전범주 NON NUCLEAR SAFETY RELATED 품질등급 A등급 한빛 원자력 본부 - 패키지 번호 PO-M0018 제출서류목록 - 첨부기술규격서 적용
2022 | 1 | 계획예방정비용 | 한빛 | 1발전소 | 1 | 26 | 200549575 | 정비부분품(SPAR) | 국내 | A | 개스킷 | 개스킷,시트가스켓,CIRCULAR,자재리스트 참조,자재리스트 참조,자재리 | SET | 2 | 기계부 | 김인기 | 061-357-2148 | 품명 개스킷 - 가스켓타입 시트가스켓 - 가스켓몸체형태 CIRCULAR - 길이 자재리스트 참조 - 두께 자재리스트 참조 - 내경 자재리스트 참조 - 외경 자재리스트 참조 - 가스켓재질 자재리스트 참조 - 부속품목 자재리스트 참조 - 특수사항 CHESTERTON #457 - 별칭 EDG GASKET KIT 원자력안전범주 NON NUCLEAR SAFETY RELATED 품질등급 A등급 한빛 원자력 본부 - 패키지 번호 PO-M0018 제출서류목록 - 첨부기술규격서 적용
2022 | 4 | 계획예방정비용 | 한빛 | 1발전소 | 2 | 26 | 200549575 | 정비부분품(SPAR) | 국내 | A | 개스킷 | 개스킷,시트가스켓,CIRCULAR,자재리스트 참조,자재리스트 참조,자재리 | SET | 2 | 기계부 | 김인기 | 061-357-2148 | 품명 개스킷 - 가스켓타입 시트가스켓 - 가스켓몸체형태 CIRCULAR - 길이 자재리스트 참조 - 두께 자재리스트 참조 - 내경 자재리스트 참조 - 외경 자재리스트 참조 - 가스켓재질 자재리스트 참조 - 부속품목 자재리스트 참조 - 특수사항 CHESTERTON #457 - 별칭 EDG GASKET KIT 원자력안전범주 NON NUCLEAR SAFETY RELATED 품질등급 A등급 한빛 원자력 본부 - 패키지 번호 PO-M0018 제출서류목록 - 첨부기술규격서 적용
2020 | 3 | 계획예방정비용 | 한빛 | 1발전소 | 1 | 25 | 200549576 | 정비부분품(SPAR) | 국내 | A | 오-링세트 | 오링 세트,EDG O-RING KIT,자재리스트 참조,FKM(ASTM | SET | 2 | 기계부 | 김인기 | 061-357-2148 | 품명 오링 세트 - 별칭 EDG O-RING KIT - 사이즈 자재리스트 참조 - 오-링재질 FKM(ASTM D1418) - 구성품 379.3 ID*5.7㎜ THK - 구성품2 633.48 ID*6.99㎜ THK - 구성품3 132.72 ID*6.99㎜ THK - 구성품4 171.04 ID*3.53㎜ THK - 구성품5 104.37 ID*3.53㎜ THK 원자력안전범주 NON NUCLEAR SAFETY RELATED 품질등급 A등급 제출서류목록 - 첨부기술규격서 적용
2021 | 2 | 계획예방정비용 | 한빛 | 1발전소 | 2 | 25 | 200549576 | 정비부분품(SPAR) | 국내 | A | 오-링세트 | 오링 세트,EDG O-RING KIT,자재리스트 참조,FKM(ASTM | SET | 2 | 기계부 | 김인기 | 061-357-2148 | 품명 오링 세트 - 별칭 EDG O-RING KIT - 사이즈 자재리스트 참조 - 오-링재질 FKM(ASTM D1418) - 구성품 379.3 ID*5.7㎜ THK - 구성품2 633.48 ID*6.99㎜ THK - 구성품3 132.72 ID*6.99㎜ THK - 구성품4 171.04 ID*3.53㎜ THK - 구성품5 104.37 ID*3.53㎜ THK 원자력안전범주 NON NUCLEAR SAFETY RELATED 품질등급 A등급 제출서류목록 - 첨부기술규격서 적용
2022 | 1 | 계획예방정비용 | 한빛 | 1발전소 | 1 | 26 | 200549576 | 정비부분품(SPAR) | 국내 | A | 오-링세트 | 오링 세트,EDG O-RING KIT,자재리스트 참조,FKM(ASTM | SET | 2 | 기계부 | 김인기 | 061-357-2148 | 품명 오링 세트 - 별칭 EDG O-RING KIT - 사이즈 자재리스트 참조 - 오-링재질 FKM(ASTM D1418) - 구성품 379.3 ID*5.7㎜ THK - 구성품2 633.48 ID*6.99㎜ THK - 구성품3 132.72 ID*6.99㎜ THK - 구성품4 171.04 ID*3.53㎜ THK - 구성품5 104.37 ID*3.53㎜ THK 원자력안전범주 NON NUCLEAR SAFETY RELATED 품질등급 A등급 제출서류목록 - 첨부기술규격서 적용
2022 | 4 | 계획예방정비용 | 한빛 | 1발전소 | 2 | 26 | 200549576 | 정비부분품(SPAR) | 국내 | A | 오-링세트 | 오링 세트,EDG O-RING KIT,자재리스트 참조,FKM(ASTM | SET | 2 | 기계부 | 김인기 | 061-357-2148 | 품명 오링 세트 - 별칭 EDG O-RING KIT - 사이즈 자재리스트 참조 - 오-링재질 FKM(ASTM D1418) - 구성품 379.3 ID*5.7㎜ THK - 구성품2 633.48 ID*6.99㎜ THK - 구성품3 132.72 ID*6.99㎜ THK - 구성품4 171.04 ID*3.53㎜ THK - 구성품5 104.37 ID*3.53㎜ THK 원자력안전범주 NON NUCLEAR SAFETY RELATED 품질등급 A등급 제출서류목록 - 첨부기술규격서 적용
2020 | 1 | 경상예방정비용 | 새울 | 1발전소 |  |  | 200549659 | 정비부분품(SPAR) | 국외 | S | 유량전송기 | 유량전송기,THERMAL DISPERSION TYPE,U LENGTH : | EA | 1 | 계측제어부 | 권승희 | 052-715-5161 | 품명 유량전송기 - 유량전송기타입 THERMAL DISPERSION TYPE - 몸체길이 U LENGTH : 25.9" - 몸체재질 SENSOR : 316SS - 측정유량(상한) 5665 SCFM(MAX) - 측정유량(하한) 3600 SCFM(MIN) - 정확도 ±2.75% - 교정(CALIBRATION) 0~200㎥/MIN(NORMAL) - 사용압력(상한) 1.0 PSIG(MAX) - 사용압력(하한) 0.1 PSIG(NORMAL) - 사용온도(상한) 104℉(MAX) - 사용온도(하한) 80℉(NORMAL) - 출력전류 4~20㎃ - 정격전압 120VAC±10% 60HZ±5% - 센서타입 1PROBE 2POINT U LENGTH:25.9" - 프로세스연결사이즈 8" DUCT FLANGE - 프로세스연결타입 1PROBE HORIZONTAL(RL) - 구동방법 THERMAL DISPERSION TYPE - 설치방법 HORIZONTAL(RL) TYPE - 부속품목 1PROBE FE ASSEMBLY - 최소포장단위 EA(OR SET) - 특수사항 INCLUDE ENGINEERING DATA - 시험성적서류 DELTA R CALIBRATION SHEET - 별칭 2POINT REMOTE FLOW TRANSMITTER 품질등급 S등급 제작사 FLUID COMPONENTS INTL. - 부품번호 PL 09-4395603-03 - 원기술규격서(OTS) SHINKORI 3&4,9-183-J226 - 제작사 유형(MFR CATEGORY) ORIGINAL EQUIP. MANUFACTURER - 주설비 참고자료 J226-DG-A03-01 - 도면번호 J226-DG-A03-01 - 모델번호 MT86(09-4395603-03) - 제작사 정보 특기사항 S/N : 8157-S 제출서류목록 - 성능(또는 기능)시험 기록 - 검교정성적서(Calibration Records) | FLUID COMPONENTS INTL. | MT86(09-4395603-03) | PL 09-4395603-03
2020 | 3 | 계획예방정비용 | 한빛 | 1발전소 | 1 | 25 | 200549791 | 정비부분품(SPAR) | 국내 | A | 개스킷 | 개스킷,EDG COMPR COPPER GASKET KIT,비석면 내장,도 | SET | 2 | 기계부 | 김인기 | 061-357-2148 | 품명 개스킷 - 가스켓타입 EDG COMPR COPPER GASKET KIT - 가스켓몸체형태 비석면 내장 - 길이 도면참조 - 두께 도면참조 - 내경 도면참조 - 외경 도면참조 - 가스켓재질 COPPER - 사용압력(상한) 275PSIG - 부속품목 납 패킹 - 별칭 COPPER GASKET SET 원자력안전범주 NON NUCLEAR SAFETY RELATED 품질등급 A등급 한빛 원자력 본부 - 패키지 번호 PO-M0018 제출서류목록 - 첨부기술규격서 적용
2021 | 2 | 계획예방정비용 | 한빛 | 1발전소 | 2 | 25 | 200549791 | 정비부분품(SPAR) | 국내 | A | 개스킷 | 개스킷,EDG COMPR COPPER GASKET KIT,비석면 내장,도 | SET | 2 | 기계부 | 김인기 | 061-357-2148 | 품명 개스킷 - 가스켓타입 EDG COMPR COPPER GASKET KIT - 가스켓몸체형태 비석면 내장 - 길이 도면참조 - 두께 도면참조 - 내경 도면참조 - 외경 도면참조 - 가스켓재질 COPPER - 사용압력(상한) 275PSIG - 부속품목 납 패킹 - 별칭 COPPER GASKET SET 원자력안전범주 NON NUCLEAR SAFETY RELATED 품질등급 A등급 한빛 원자력 본부 - 패키지 번호 PO-M0018 제출서류목록 - 첨부기술규격서 적용
2022 | 1 | 계획예방정비용 | 한빛 | 1발전소 | 1 | 26 | 200549791 | 정비부분품(SPAR) | 국내 | A | 개스킷 | 개스킷,EDG COMPR COPPER GASKET KIT,비석면 내장,도 | SET | 2 | 기계부 | 김인기 | 061-357-2148 | 품명 개스킷 - 가스켓타입 EDG COMPR COPPER GASKET KIT - 가스켓몸체형태 비석면 내장 - 길이 도면참조 - 두께 도면참조 - 내경 도면참조 - 외경 도면참조 - 가스켓재질 COPPER - 사용압력(상한) 275PSIG - 부속품목 납 패킹 - 별칭 COPPER GASKET SET 원자력안전범주 NON NUCLEAR SAFETY RELATED 품질등급 A등급 한빛 원자력 본부 - 패키지 번호 PO-M0018 제출서류목록 - 첨부기술규격서 적용
2022 | 4 | 계획예방정비용 | 한빛 | 1발전소 | 2 | 26 | 200549791 | 정비부분품(SPAR) | 국내 | A | 개스킷 | 개스킷,EDG COMPR COPPER GASKET KIT,비석면 내장,도 | SET | 2 | 기계부 | 김인기 | 061-357-2148 | 품명 개스킷 - 가스켓타입 EDG COMPR COPPER GASKET KIT - 가스켓몸체형태 비석면 내장 - 길이 도면참조 - 두께 도면참조 - 내경 도면참조 - 외경 도면참조 - 가스켓재질 COPPER - 사용압력(상한) 275PSIG - 부속품목 납 패킹 - 별칭 COPPER GASKET SET 원자력안전범주 NON NUCLEAR SAFETY RELATED 품질등급 A등급 한빛 원자력 본부 - 패키지 번호 PO-M0018 제출서류목록 - 첨부기술규격서 적용
2020 | 1 | 계획예방정비용 | 한울 | 2발전소 | 3 | 16 | 200549815 | 정비부분품(SPAR) | 국외 | A | 오-링 | 오-링,VERSA VENT ASSY TUBE O-RING,VENT TU | EA | 73 | 기계부 | 김정건 | 054-785-2646 | 품명 오-링 - 오-링타입 VERSA VENT ASSY TUBE O-RING - 특수사항 VENT TUBE,VERSA-VENT 원자력안전범주 NON NUCLEAR SAFETY RELATED 품질등급 A등급 제작사 WESTINGHOUSE ELECTRIC COMPANY - 제작사 유형(MFR CATEGORY) ORIGINAL EQUIP. MANUFACTURER - 원설계규격서(ODS) HANUL 3&4, 9-132-Z-404-001 - 부품번호 CEDM-E-R9100-05 N - 도면번호 2429 9-132-Z-175-560 - 2429 9-132-Z-175-567 - 제작 도면번호 CEDM-E-R9100 - UCEDM-E-R0001 제출서류목록 - 첨부기술규격서 적용 - 품질증빙/제출서류목록(QVDL) - 품질보증확인서(C of C) | WESTINGHOUSE ELECTRIC COMPANY |  | CEDM-E-R9100-05 N
2020 | 1 | 계획예방정비용 | 한울 | 3발전소 | 5 | 12 | 200549817 | 정비부분품(SPAR) | 국외 | A | 메커니컬실 | 메커니컬실,OUTSIDE "BRO",9.055IN,#5 CARBON + | EA | 8 | 기계부 | 김동구 | 054-785-1500 | 품명 메커니컬실 - 메커니컬씰타입 OUTSIDE "BRO" - 외경 9.055IN - 고정자섭동면재질 #5 CARBON + 316SS/DURCHROM FC - 구성품 ROTARY UNIT - 구성품2 INSERT - 구성품3 O-RINGS - 구성품4 SHAFT PACKING - 특수사항 FOR RCP TBA - 별칭 OIL MECHANICAL SEAL 원자력안전범주 NON NUCLEAR SAFETY RELATED 품질등급 A등급 제작사 WESTINGHOUSE ELECTRIC COMPANY - 모델번호 M/N R01 - 도면번호 2439 9-181-Z-431-N01(IM) - 제작 도면번호 OEM 8120-101-400 - 원설계규격서(ODS) HANUL 5&6 9-181-Z-404-001 - 부품번호 P/N 8000-400-003 - 제작사 유형(MFR CATEGORY) ORIGINAL EQUIP. MANUFACTURER 제출서류목록 - 첨부기술규격서 적용 - 품질증빙/제출서류목록(QVDL) - 품질보증확인서(C of C) | WESTINGHOUSE ELECTRIC COMPANY | M/N R01 | P/N 8000-400-003
2020 | 4 | 계획예방정비용 | 한울 | 3발전소 | 6 | 12 | 200549817 | 정비부분품(SPAR) | 국외 | A | 메커니컬실 | 메커니컬실,OUTSIDE "BRO",9.055IN,#5 CARBON + | EA | 8 | 기계부 | 김동구 | 054-785-1500 | 품명 메커니컬실 - 메커니컬씰타입 OUTSIDE "BRO" - 외경 9.055IN - 고정자섭동면재질 #5 CARBON + 316SS/DURCHROM FC - 구성품 ROTARY UNIT - 구성품2 INSERT - 구성품3 O-RINGS - 구성품4 SHAFT PACKING - 특수사항 FOR RCP TBA - 별칭 OIL MECHANICAL SEAL 원자력안전범주 NON NUCLEAR SAFETY RELATED 품질등급 A등급 제작사 WESTINGHOUSE ELECTRIC COMPANY - 모델번호 M/N R01 - 도면번호 2439 9-181-Z-431-N01(IM) - 제작 도면번호 OEM 8120-101-400 - 원설계규격서(ODS) HANUL 5&6 9-181-Z-404-001 - 부품번호 P/N 8000-400-003 - 제작사 유형(MFR CATEGORY) ORIGINAL EQUIP. MANUFACTURER 제출서류목록 - 첨부기술규격서 적용 - 품질증빙/제출서류목록(QVDL) - 품질보증확인서(C of C) | WESTINGHOUSE ELECTRIC COMPANY | M/N R01 | P/N 8000-400-003
2021 | 3 | 계획예방정비용 | 한울 | 3발전소 | 5 | 13 | 200549817 | 정비부분품(SPAR) | 국외 | A | 메커니컬실 | 메커니컬실,OUTSIDE "BRO",9.055IN,#5 CARBON + | EA | 8 | 기계부 | 김동구 | 054-785-1500 | 품명 메커니컬실 - 메커니컬씰타입 OUTSIDE "BRO" - 외경 9.055IN - 고정자섭동면재질 #5 CARBON + 316SS/DURCHROM FC - 구성품 ROTARY UNIT - 구성품2 INSERT - 구성품3 O-RINGS - 구성품4 SHAFT PACKING - 특수사항 FOR RCP TBA - 별칭 OIL MECHANICAL SEAL 원자력안전범주 NON NUCLEAR SAFETY RELATED 품질등급 A등급 제작사 WESTINGHOUSE ELECTRIC COMPANY - 모델번호 M/N R01 - 도면번호 2439 9-181-Z-431-N01(IM) - 제작 도면번호 OEM 8120-101-400 - 원설계규격서(ODS) HANUL 5&6 9-181-Z-404-001 - 부품번호 P/N 8000-400-003 - 제작사 유형(MFR CATEGORY) ORIGINAL EQUIP. MANUFACTURER 제출서류목록 - 첨부기술규격서 적용 - 품질증빙/제출서류목록(QVDL) - 품질보증확인서(C of C) | WESTINGHOUSE ELECTRIC COMPANY | M/N R01 | P/N 8000-400-003
2022 | 2 | 계획예방정비용 | 한울 | 3발전소 | 6 | 13 | 200549817 | 정비부분품(SPAR) | 국외 | A | 메커니컬실 | 메커니컬실,OUTSIDE "BRO",9.055IN,#5 CARBON + | EA | 8 | 기계부 | 김동구 | 054-785-1500 | 품명 메커니컬실 - 메커니컬씰타입 OUTSIDE "BRO" - 외경 9.055IN - 고정자섭동면재질 #5 CARBON + 316SS/DURCHROM FC - 구성품 ROTARY UNIT - 구성품2 INSERT - 구성품3 O-RINGS - 구성품4 SHAFT PACKING - 특수사항 FOR RCP TBA - 별칭 OIL MECHANICAL SEAL 원자력안전범주 NON NUCLEAR SAFETY RELATED 품질등급 A등급 제작사 WESTINGHOUSE ELECTRIC COMPANY - 모델번호 M/N R01 - 도면번호 2439 9-181-Z-431-N01(IM) - 제작 도면번호 OEM 8120-101-400 - 원설계규격서(ODS) HANUL 5&6 9-181-Z-404-001 - 부품번호 P/N 8000-400-003 - 제작사 유형(MFR CATEGORY) ORIGINAL EQUIP. MANUFACTURER 제출서류목록 - 첨부기술규격서 적용 - 품질증빙/제출서류목록(QVDL) - 품질보증확인서(C of C) | WESTINGHOUSE ELECTRIC COMPANY | M/N R01 | P/N 8000-400-003
2020 | 1 | 계획예방정비용 | 한울 | 3발전소 | 5 | 12 | 200549818 | 정비부분품(SPAR) | 국외 | A | 링,톱니형 잠금형 | 링,톱니형 잠금형,RING-SPLIT,SHAFT,SPLIT RING,FO | EA | 4 | 기계부 | 김동구 | 054-785-1500 | 품명 링,톱니형 잠금형 - 별칭 RING-SPLIT,SHAFT - 타입(형식) SPLIT RING - 특수사항 FOR SHAFT SEAL 원자력안전범주 NON NUCLEAR SAFETY RELATED 품질등급 A등급 제작사 WESTINGHOUSE ELECTRIC COMPANY - 원설계규격서(ODS) HANUL 5&6 9-181-Z-404-001 - 부품번호 8000-300-056 - 모델번호 R01 - 도면번호 8120-101-300 - I/M : 9-181-Z-431-N01, REV.01 제출서류목록 - 첨부기술규격서 적용 - 품질증빙/제출서류목록(QVDL) - 품질보증확인서(C of C) | WESTINGHOUSE ELECTRIC COMPANY | R01 | 8000-300-056
2020 | 4 | 계획예방정비용 | 한울 | 3발전소 | 6 | 12 | 200549818 | 정비부분품(SPAR) | 국외 | A | 링,톱니형 잠금형 | 링,톱니형 잠금형,RING-SPLIT,SHAFT,SPLIT RING,FO | EA | 4 | 기계부 | 김동구 | 054-785-1500 | 품명 링,톱니형 잠금형 - 별칭 RING-SPLIT,SHAFT - 타입(형식) SPLIT RING - 특수사항 FOR SHAFT SEAL 원자력안전범주 NON NUCLEAR SAFETY RELATED 품질등급 A등급 제작사 WESTINGHOUSE ELECTRIC COMPANY - 원설계규격서(ODS) HANUL 5&6 9-181-Z-404-001 - 부품번호 8000-300-056 - 모델번호 R01 - 도면번호 8120-101-300 - I/M : 9-181-Z-431-N01, REV.01 제출서류목록 - 첨부기술규격서 적용 - 품질증빙/제출서류목록(QVDL) - 품질보증확인서(C of C) | WESTINGHOUSE ELECTRIC COMPANY | R01 | 8000-300-056
2021 | 3 | 계획예방정비용 | 한울 | 3발전소 | 5 | 13 | 200549818 | 정비부분품(SPAR) | 국외 | A | 링,톱니형 잠금형 | 링,톱니형 잠금형,RING-SPLIT,SHAFT,SPLIT RING,FO | EA | 4 | 기계부 | 김동구 | 054-785-1500 | 품명 링,톱니형 잠금형 - 별칭 RING-SPLIT,SHAFT - 타입(형식) SPLIT RING - 특수사항 FOR SHAFT SEAL 원자력안전범주 NON NUCLEAR SAFETY RELATED 품질등급 A등급 제작사 WESTINGHOUSE ELECTRIC COMPANY - 원설계규격서(ODS) HANUL 5&6 9-181-Z-404-001 - 부품번호 8000-300-056 - 모델번호 R01 - 도면번호 8120-101-300 - I/M : 9-181-Z-431-N01, REV.01 제출서류목록 - 첨부기술규격서 적용 - 품질증빙/제출서류목록(QVDL) - 품질보증확인서(C of C) | WESTINGHOUSE ELECTRIC COMPANY | R01 | 8000-300-056
2022 | 2 | 계획예방정비용 | 한울 | 3발전소 | 6 | 13 | 200549818 | 정비부분품(SPAR) | 국외 | A | 링,톱니형 잠금형 | 링,톱니형 잠금형,RING-SPLIT,SHAFT,SPLIT RING,FO | EA | 4 | 기계부 | 김동구 | 054-785-1500 | 품명 링,톱니형 잠금형 - 별칭 RING-SPLIT,SHAFT - 타입(형식) SPLIT RING - 특수사항 FOR SHAFT SEAL 원자력안전범주 NON NUCLEAR SAFETY RELATED 품질등급 A등급 제작사 WESTINGHOUSE ELECTRIC COMPANY - 원설계규격서(ODS) HANUL 5&6 9-181-Z-404-001 - 부품번호 8000-300-056 - 모델번호 R01 - 도면번호 8120-101-300 - I/M : 9-181-Z-431-N01, REV.01 제출서류목록 - 첨부기술규격서 적용 - 품질증빙/제출서류목록(QVDL) - 품질보증확인서(C of C) | WESTINGHOUSE ELECTRIC COMPANY | R01 | 8000-300-056
2021 | 2 | 계획예방정비용 | 고리 | 3발전소 | 5(신1) | 7 | 200549874 | 정비부분품(SPAR) | 국외 | S | 오-링 | 오-링,TBA OIL THROWER SEAL RING,8000-400-1 | EA | 8 | 기계부 | 서원철 | 051-726-2392 | 품명 오-링 - 별칭 TBA OIL THROWER SEAL RING 원자력안전범주 NON NUCLEAR SAFETY RELATED 품질등급 S등급 제작사 WESTINGHOUSE ELECTRIC COMPANY - 부품번호 8000-400-132 - 제작사 유형(MFR CATEGORY) ORIGINAL EQUIP. SUPPLIER 제출서류목록 - 품질보증확인서(C of C) | WESTINGHOUSE ELECTRIC COMPANY |  | 8000-400-132
2021 | 2 | 계획예방정비용 | 고리 | 3발전소 | 6(신2) | 7 | 200549874 | 정비부분품(SPAR) | 국외 | S | 오-링 | 오-링,TBA OIL THROWER SEAL RING,8000-400-1 | EA | 8 | 기계부 | 서원철 | 051-726-2392 | 품명 오-링 - 별칭 TBA OIL THROWER SEAL RING 원자력안전범주 NON NUCLEAR SAFETY RELATED 품질등급 S등급 제작사 WESTINGHOUSE ELECTRIC COMPANY - 부품번호 8000-400-132 - 제작사 유형(MFR CATEGORY) ORIGINAL EQUIP. SUPPLIER 제출서류목록 - 품질보증확인서(C of C) | WESTINGHOUSE ELECTRIC COMPANY |  | 8000-400-132
2020 | 1 | 계획예방정비용 | 새울 | 1발전소 | 1 | 3 | 200549907 | 정비부분품(SPAR) | 국외 | A | 분석기 | 분석기,GAS.DETECTOR,SD455EV2,BETA,RMS DETEC | EA | 1 | 계측제어부 | 허재영 | 052-715-5162 | 품명 분석기 - 별칭 GAS.DETECTOR,SD455EV2,BETA - 용도 RMS DETECTOR - 타입(형식) SCINTILLATOR - 사이즈 2.5INCH DIA * 7.75INCH LONG - 전기 데이터 OPERATING: -500 ~ -1500 VOLTS - 출력데이터 PROPOTIONAL TO BETA ACTIVITY - 분석기(ANALYZER) 데이터 RADIATION - 측정범위 MORE THAN 3.7E+1~3.7E+6 BQ/CC - 온도 -10 ~ 65℃ - 정확도 ±20% OF READING 품질등급 A등급 제작사 APANTEC,LLC. - 부품번호 10332-001 - 원기기 기기검증(EQ Category) ENVIRONMENTAL QUALIFICATION - SEISMIC QUALIFICATION - 제작사 유형(MFR CATEGORY) ORIGINAL EQUIP. SUPPLIER - 원기술규격서(OTS) SHINKORI 3&4,9-761-J202 - 도면번호 J202-IM-A11-01 제출서류목록 - 품질증빙/제출서류목록(QVDL) - 품질보증확인서(C of C) | APANTEC,LLC. |  | 10332-001
2020 | 1 | 경상예방정비용 | 새울 | 1발전소 |  |  | 200549909 | 정비부분품(SPAR) | 국내 | S | 마노미터,압력측정용 | 마노미터,압력측정용,BOURDON TUBE,B TYPE,100㎜ DIA, | EA | 4 | 계측제어부 | 송승엽 | 052-715-5069 | 품명 마노미터,압력측정용 - 형태(SHAPE) BOURDON TUBE - 타입(형식) B TYPE - 사이즈 100㎜ DIA - 재질 SUS316 - 범위(RANGE) 0-35㎏/㎠ - 정확도 ±1% OF FULL SCALE - 연결(CONNECTION) 데이터 3/8IN NPT 품질등급 S등급 제작사 (주)와이즈산전 - 제작사 유형(MFR CATEGORY) ORIGINAL EQUIP. MANUFACTURER - 원기술규격서(OTS) SHINKORI 3&4 0-571-M232 - 모델번호 P252 - 도면번호 M232-DL-D01-01-006 ,24OF86 제출서류목록 - 제작사 매뉴얼(또는 카탈로그) - 일반규격(S등급) 제작사 제품인증서 | (주)와이즈산전 | P252
2020 | 4 | 계획예방정비용 | 새울 | 1발전소 | 1 | 3 | 200549909 | 정비부분품(SPAR) | 국내 | S | 마노미터,압력측정용 | 마노미터,압력측정용,BOURDON TUBE,B TYPE,100㎜ DIA, | EA | 4 | 계측제어부 | 송승엽 | 052-715-5069 | 품명 마노미터,압력측정용 - 형태(SHAPE) BOURDON TUBE - 타입(형식) B TYPE - 사이즈 100㎜ DIA - 재질 SUS316 - 범위(RANGE) 0-35㎏/㎠ - 정확도 ±1% OF FULL SCALE - 연결(CONNECTION) 데이터 3/8IN NPT 품질등급 S등급 제작사 (주)와이즈산전 - 제작사 유형(MFR CATEGORY) ORIGINAL EQUIP. MANUFACTURER - 원기술규격서(OTS) SHINKORI 3&4 0-571-M232 - 모델번호 P252 - 도면번호 M232-DL-D01-01-006 ,24OF86 제출서류목록 - 제작사 매뉴얼(또는 카탈로그) - 일반규격(S등급) 제작사 제품인증서 | (주)와이즈산전 | P252
2020 | 1 | 경상예방정비용 | 새울 | 1발전소 |  |  | 200549910 | 정비부분품(SPAR) | 국내 | S | 마노미터,압력측정용 | 마노미터,압력측정용,BOURDON TUBE,B TYPE,100㎜ DIA, | EA | 4 | 계측제어부 | 송승엽 | 052-715-5069 | 품명 마노미터,압력측정용 - 형태(SHAPE) BOURDON TUBE - 타입(형식) B TYPE - 사이즈 100㎜ DIA - 재질 SUS316 - 범위(RANGE) 0-20㎏/㎠ - 연결(CONNECTION) 데이터 3/8IN NPT 품질등급 S등급 제작사 (주)와이즈산전 - 제작사 유형(MFR CATEGORY) ORIGINAL EQUIP. MANUFACTURER - 원기술규격서(OTS) SHINKORI 3&4 0-571-M232 - 모델번호 P252 - 도면번호 M232-DL-D01-01-006 ,24OF86 제출서류목록 - 제작사 매뉴얼(또는 카탈로그) - 일반규격(S등급) 제작사 제품인증서 | (주)와이즈산전 | P252
2020 | 4 | 계획예방정비용 | 새울 | 1발전소 | 1 | 3 | 200549910 | 정비부분품(SPAR) | 국내 | S | 마노미터,압력측정용 | 마노미터,압력측정용,BOURDON TUBE,B TYPE,100㎜ DIA, | EA | 4 | 계측제어부 | 송승엽 | 052-715-5069 | 품명 마노미터,압력측정용 - 형태(SHAPE) BOURDON TUBE - 타입(형식) B TYPE - 사이즈 100㎜ DIA - 재질 SUS316 - 범위(RANGE) 0-20㎏/㎠ - 연결(CONNECTION) 데이터 3/8IN NPT 품질등급 S등급 제작사 (주)와이즈산전 - 제작사 유형(MFR CATEGORY) ORIGINAL EQUIP. MANUFACTURER - 원기술규격서(OTS) SHINKORI 3&4 0-571-M232 - 모델번호 P252 - 도면번호 M232-DL-D01-01-006 ,24OF86 제출서류목록 - 제작사 매뉴얼(또는 카탈로그) - 일반규격(S등급) 제작사 제품인증서 | (주)와이즈산전 | P252
2020 | 1 | 경상예방정비용 | 새울 | 1발전소 |  |  | 200549911 | 정비부분품(SPAR) | 국내 | S | 마노미터,압력측정용 | 마노미터,압력측정용,BOURDON TUBE,B TYPE,100㎜ DIA, | EA | 4 | 계측제어부 | 송승엽 | 052-715-5069 | 품명 마노미터,압력측정용 - 형태(SHAPE) BOURDON TUBE - 타입(형식) B TYPE - 사이즈 100㎜ DIA - 재질 SUS316 - 범위(RANGE) 0-6㎏/㎠ - 연결(CONNECTION) 데이터 3/8IN NPT 품질등급 S등급 제작사 (주)와이즈산전 - 제작사 유형(MFR CATEGORY) ORIGINAL EQUIP. MANUFACTURER - 원기술규격서(OTS) SHINKORI 3&4 0-571-M232 - 모델번호 P252 - 도면번호 M232-DL-D01-01-006 ,24OF86 제출서류목록 - 제작사 매뉴얼(또는 카탈로그) - 일반규격(S등급) 제작사 제품인증서 | (주)와이즈산전 | P252
2020 | 4 | 계획예방정비용 | 새울 | 1발전소 | 1 | 3 | 200549911 | 정비부분품(SPAR) | 국내 | S | 마노미터,압력측정용 | 마노미터,압력측정용,BOURDON TUBE,B TYPE,100㎜ DIA, | EA | 4 | 계측제어부 | 송승엽 | 052-715-5069 | 품명 마노미터,압력측정용 - 형태(SHAPE) BOURDON TUBE - 타입(형식) B TYPE - 사이즈 100㎜ DIA - 재질 SUS316 - 범위(RANGE) 0-6㎏/㎠ - 연결(CONNECTION) 데이터 3/8IN NPT 품질등급 S등급 제작사 (주)와이즈산전 - 제작사 유형(MFR CATEGORY) ORIGINAL EQUIP. MANUFACTURER - 원기술규격서(OTS) SHINKORI 3&4 0-571-M232 - 모델번호 P252 - 도면번호 M232-DL-D01-01-006 ,24OF86 제출서류목록 - 제작사 매뉴얼(또는 카탈로그) - 일반규격(S등급) 제작사 제품인증서 | (주)와이즈산전 | P252
2020 | 1 | 경상예방정비용 | 새울 | 1발전소 |  |  | 200549915 | 정비부분품(SPAR) | 국외 | A | 레벨스위치 | 레벨스위치,THERMAL DISPERSION TYPE,U LENGTH 1 | EA | 1 | 계측제어부 | 권승희 | 052-715-5161 | 품명 레벨스위치 - 레벨스위치타입 THERMAL DISPERSION TYPE - 몸체길이 U LENGTH 10.00IN - 몸체직경 Φ1.05IN - 정격전압 120VAC ±10% 60HZ - 접촉기능 NC,NO - 접촉용량 120VAC - 사용온도(상한) 200℉ - 사용온도(하한) 120℉ - 사용압력(상한) 5PSIG - 사용압력(하한) 0PSIG - 프로브재질 SUS316 - 응답시간 1~30SEC ADJUSTABLE RESPONSE - 사용매체 BORATION WATER - 구동방법 THERMAL DISPERSION TYPE - 전선관연결 SPRG TERM - 설치방법 LOCAL MOUNTING - 부속품목 LE(LEVEL ELEMENT) ASSEMBLY - 최소포장단위 EA - 특수사항 INCLUDE ENGINEERING DATA - 별칭 LIQUID LEVEL SWITCH ASSY 품질등급 A등급 제작사 FLUID COMPONENTS INTL. - 모델번호 FLT93S(09-4395609-02) - 제작사 유형(MFR CATEGORY) ORIGINAL EQUIP. MANUFACTURER - 원기술규격서(OTS) SHINKORI 3&4,9-183-J226 - 주설비 참고자료 J226-DG-A09-01 - 도면번호 J226-DG-A09-01 - 제작사 정보 특기사항 S/N : 8168-S 제출서류목록 - 품질증빙/제출서류목록(QVDL) - 품질보증확인서(C of C) - 성능(또는 기능)시험 기록 - 검교정성적서(Calibration Records) | FLUID COMPONENTS INTL. | FLT93S(09-4395609-02)
2020 | 1 | 경상예방정비용 | 새울 | 1발전소 |  |  | 200549916 | 정비부분품(SPAR) | 국외 | A | 전송기 | 전송기,THERMAL DISPERSION TYPE,167.2IN,SUS3 | EA | 1 | 계측제어부 | 권승희 | 052-715-5161 | 품명 전송기 - 전송기타입 THERMAL DISPERSION TYPE - 몸체깊이 167.2IN - 케이스재질 SUS316 - 측정범위(상한) 131IN - 측정범위(하한) 0IN - 입력전압 120VAC ±10% 60HZ ±5% - 출력전류 4~20㎃ - 정격전압 120VAC, 60HZ - 연결전압 13A 120VAC(RELAY CONTACT) - 사용압력(상한) 230PSIG(MAX) - 사용압력(하한) 210PSIG(NORMAL) - 사용온도(상한) 150℉ - 사용온도(하한) 120℉ - 정확도 ±0.50IN - 구동방법 THERMAL DISPERSION TYPE - 탐침(PROBE)길이 167.2IN - 탐침(PROBE)타입 THERMAL DISPERSION TYPE - 프로세스연결타입 6IN FLANGE - 설치방법 FLANGE MOUNTING - 부속품목 7POINT LE AND MONITOR ASSY - 최소포장단위 EA - 특수사항 INCLUDE ENGINEERING DATA - 별칭 LEVEL MONITOR REMOTE 7POINT 품질등급 A등급 제작사 FLUID COMPONENTS INTL. - 원기술규격서(OTS) SHINKORI 3&4,9-183-J226 - 제작사 정보 특기사항 S/N 8161-S - 제작사 유형(MFR CATEGORY) ORIGINAL EQUIP. MANUFACTURER - 주설비 참고자료 J226-DG-A11-01 - 도면번호 J226-DG-A11-01 - 모델번호 FLT93M(09-4395611-01) - 부품번호 PL 09-4395611-01 제출서류목록 - 품질증빙/제출서류목록(QVDL) - 품질보증확인서(C of C) - 성능(또는 기능)시험 기록 - 검교정성적서(Calibration Records) | FLUID COMPONENTS INTL. | FLT93M(09-4395611-01) | PL 09-4395611-01
2020 | 1 | 경상예방정비용 | 새울 | 1발전소 |  |  | 200549957 | 정비부분품(SPAR) | 국외 | Q | 유량전송기 | 유량전송기,THERMAL DISPERSION TYPE,U LENGTH : | EA | 1 | 계측제어부 | 송준희 | 052-715-5163 | 품명 유량전송기 - 유량전송기타입 THERMAL DISPERSION TYPE - 몸체길이 U LENGTH : 47.9IN - 몸체재질 316/304 STAINLESS STEEL - 측정유량(상한) 39380 SCFM - 측정유량(하한) 25060 SCFM - 정확도 ±1% OF FULL SCALE - 교정(CALIBRATION) 0~1300㎥/MIN(NORMAL) - 사용압력(상한) 1.0 PSIG(MAX) - 사용압력(하한) 0.2 PSIG(NORMAL) - 사용온도(상한) 104℉(MAX) - 사용온도(하한) 50℉(NORMAL) - 출력전류 4~20㎃ - 정격전압 120VAC±10%,60㎐±5%,60VA - 센서타입 2PROBE 6POINT U LENGTH:47.9IN - 프로세스연결사이즈 8IN FLANGE - 프로세스연결타입 HORIZONTAL(RL) TYPE - 구동방법 THERMAL DISPERSION TYPE - 설치방법 HORIZONTAL(RL) MOUNTING - 부속품목 2PROBE FE ASSEMBLY - 최소포장단위 SET - 특수사항 INCLUDE ENGINEERING DATA - 별칭 6POINT REMOTE FLOW TRANSMITTER 품질등급 Q등급 제작사 FLUID COMPONENTS INTL. - 부품번호 PL 09-4395613-03 - 원기술규격서(OTS) SHINKORI 3&4,9-183-J226 - 제작사 유형(MFR CATEGORY) ORIGINAL EQUIP. MANUFACTURER - 주설비 참고자료 J226-DG-A13-01 - 도면번호 J226-DG-A13-01 - 모델번호 MT86( 09-4395613-03) - 제작사 정보 특기사항 S/N:8097-S 제출서류목록 - 품질보증계획서(QAM) - 품질증빙/제출서류목록(QVDL) - 품질보증확인서(C of C) - 성능(또는 기능)시험 기록 - 검교정성적서(Calibration Records) | FLUID COMPONENTS INTL. | MT86( 09-4395613-03) | PL 09-4395613-03
2020 | 1 | 경상예방정비용 | 새울 | 1발전소 |  |  | 200549959 | 정비부분품(SPAR) | 국외 | Q | 유량전송기 | 유량전송기,THERMAL DISPERSION TYPE,U LENGTH : | EA | 1 | 계측제어부 | 권승희 | 052-715-5161 | 품명 유량전송기 - 유량전송기타입 THERMAL DISPERSION TYPE - 몸체길이 U LENGTH : 53.9IN - 몸체재질 316/304 STAINLESS STEEL - 측정유량(상한) 29480 SCFM(MAX) - 측정유량(하한) 18760 SCFM(MIN) - 정확도 ±1% OF FULL SCALE - 교정(CALIBRATION) 0~1000㎥/MIN(NORMAL) - 사용압력(상한) 1.0 PSIG(MAX) - 사용압력(하한) 0.19 PSIG(NORMAL) - 사용온도(상한) 104℉(MAX) - 사용온도(하한) 57~76℉(NORMAL) - 출력전류 4~20㎃ - 정격전압 120VAC±10%,60㎐±5%,60VA - 센서타입 2PROBE 6POINT U LENGTH:53.9IN - 프로세스연결사이즈 8IN FLANGE - 프로세스연결타입 HORIZONTAL(RL) TYPE - 구동방법 THERMAL DISPERSION TYPE - 설치방법 HORIZONTAL(RL) MOUNTING - 부속품목 2PROBE FE ASSEMBLY - 최소포장단위 SET - 특수사항 INCLUDE ENGINEERING DATA - 별칭 6POINT REMOTE FLOW TRANSMITTER 품질등급 Q등급 제작사 FLUID COMPONENTS INTL. - 부품번호 PL 09-4395613-05 - 원기술규격서(OTS) SHINKORI 3&4,9-183-J226 - 제작사 유형(MFR CATEGORY) ORIGINAL EQUIP. MANUFACTURER - 주설비 참고자료 J226-DG-A13-01 - 도면번호 J226-DG-A13-01 - 모델번호 MT86(09-4395613-05) - 제작사 정보 특기사항 S/N:8085-S 제출서류목록 - 품질보증계획서(QAM) - 품질증빙/제출서류목록(QVDL) - 품질보증확인서(C of C) - 성능(또는 기능)시험 기록 - 검교정성적서(Calibration Records) | FLUID COMPONENTS INTL. | MT86(09-4395613-05) | PL 09-4395613-05
2020 | 1 | 경상예방정비용 | 새울 | 1발전소 |  |  | 200549960 | 정비부분품(SPAR) | 국외 | Q | 유량전송기 | 유량전송기,THERMAL DISPERSION TYPE,U LENGTH : | EA | 1 | 계측제어부 | 송준희 | 052-715-5163 | 품명 유량전송기 - 유량전송기타입 THERMAL DISPERSION TYPE - 몸체길이 U LENGTH :15.9IN - 몸체재질 SENSOR : 316SS - 측정유량(상한) 2420 SCFM(MAX) - 측정유량(하한) 1540 SCFM(MIN) - 정확도 ±1% OF FULL SCALE - 교정(CALIBRATION) 0~100 ㎥/MIN(NORMAL) - 사용압력(상한) 1.0 PSIG(MAX) - 사용압력(하한) 0.036 PSIG(NORMAL) - 사용온도(상한) 104℉(MAX) - 사용온도(하한) 70~77℉(NORMAL) - 출력전류 4~20㎃ - 정격전압 120VAC±10% 60HZ±5% - 센서타입 1PROBE 2POINT U LENGTH:15.9IN - 프로세스연결사이즈 8IN DUCT FLANGE - 프로세스연결타입 HOROZOTAL(LR) TYPE - 구동방법 THERMAL DISPERSION TYPE - 설치방법 HORIZONTAL(LR) MOUNTING - 부속품목 1PROBE FE ASSEMBLY - 최소포장단위 SET - 특수사항 INCLUDE ENGINEERING DATA(ΔR) - 별칭 2POINT REMOTE FLOW TRANSMITTER 품질등급 Q등급 제작사 FLUID COMPONENTS INTL. - 부품번호 PL 09-4395601-01 - 원기술규격서(OTS) SHINKORI 3&4,9-183-J226 - 제작사 유형(MFR CATEGORY) ORIGINAL EQUIP. MANUFACTURER - 주설비 참고자료 J226-DG-A01-02 - 도면번호 J226-DG-A01-02 - 모델번호 MT86( 09-4395601-01) - 제작사 정보 특기사항 S/N:8303-S 제출서류목록 - 품질보증계획서(QAM) - 품질증빙/제출서류목록(QVDL) - 품질보증확인서(C of C) - 성능(또는 기능)시험 기록 - 검교정성적서(Calibration Records) | FLUID COMPONENTS INTL. | MT86( 09-4395601-01) | PL 09-4395601-01
2020 | 3 | 계획예방정비용 | 한빛 | 1발전소 | 1 | 25 | 200550004 | 정비부분품(SPAR) | 국내 | A | 개스킷 | 개스킷,시트가스켓 키트,도면참조,도면참조,도면참조,CORK/NON AS | SET | 2 | 기계부 | 김인기 | 061-357-2148 | 품명 개스킷 - 가스켓타입 시트가스켓 키트 - 두께 도면참조 - 내경 도면참조 - 외경 도면참조 - 가스켓재질 CORK/NON ASBESTOS - 부속품목 도면참조 - 최소포장단위 KIT - 별칭 EDG COMPRESSOR GASKET KIT 원자력안전범주 NON NUCLEAR SAFETY RELATED 품질등급 A등급 한빛 원자력 본부 - 패키지 번호 PO-M0018 제출서류목록 - 첨부기술규격서 적용
2021 | 2 | 계획예방정비용 | 한빛 | 1발전소 | 2 | 25 | 200550004 | 정비부분품(SPAR) | 국내 | A | 개스킷 | 개스킷,시트가스켓 키트,도면참조,도면참조,도면참조,CORK/NON AS | SET | 2 | 기계부 | 김인기 | 061-357-2148 | 품명 개스킷 - 가스켓타입 시트가스켓 키트 - 두께 도면참조 - 내경 도면참조 - 외경 도면참조 - 가스켓재질 CORK/NON ASBESTOS - 부속품목 도면참조 - 최소포장단위 KIT - 별칭 EDG COMPRESSOR GASKET KIT 원자력안전범주 NON NUCLEAR SAFETY RELATED 품질등급 A등급 한빛 원자력 본부 - 패키지 번호 PO-M0018 제출서류목록 - 첨부기술규격서 적용
2022 | 1 | 계획예방정비용 | 한빛 | 1발전소 | 1 | 26 | 200550004 | 정비부분품(SPAR) | 국내 | A | 개스킷 | 개스킷,시트가스켓 키트,도면참조,도면참조,도면참조,CORK/NON AS | SET | 2 | 기계부 | 김인기 | 061-357-2148 | 품명 개스킷 - 가스켓타입 시트가스켓 키트 - 두께 도면참조 - 내경 도면참조 - 외경 도면참조 - 가스켓재질 CORK/NON ASBESTOS - 부속품목 도면참조 - 최소포장단위 KIT - 별칭 EDG COMPRESSOR GASKET KIT 원자력안전범주 NON NUCLEAR SAFETY RELATED 품질등급 A등급 한빛 원자력 본부 - 패키지 번호 PO-M0018 제출서류목록 - 첨부기술규격서 적용
2022 | 4 | 계획예방정비용 | 한빛 | 1발전소 | 2 | 26 | 200550004 | 정비부분품(SPAR) | 국내 | A | 개스킷 | 개스킷,시트가스켓 키트,도면참조,도면참조,도면참조,CORK/NON AS | SET | 2 | 기계부 | 김인기 | 061-357-2148 | 품명 개스킷 - 가스켓타입 시트가스켓 키트 - 두께 도면참조 - 내경 도면참조 - 외경 도면참조 - 가스켓재질 CORK/NON ASBESTOS - 부속품목 도면참조 - 최소포장단위 KIT - 별칭 EDG COMPRESSOR GASKET KIT 원자력안전범주 NON NUCLEAR SAFETY RELATED 품질등급 A등급 한빛 원자력 본부 - 패키지 번호 PO-M0018 제출서류목록 - 첨부기술규격서 적용
2020 | 3 | 계획예방정비용 | 한빛 | 1발전소 | 1 | 25 | 200550016 | 정비부분품(SPAR) | 국내 | S | 개스킷 | 개스킷,PRESSURE SEAL,28.6*41도,445.2㎜,476.4㎜ | EA | 2 | 기계부 | 박종석 | 061-357-3257 | 품명 개스킷 - 가스켓타입 PRESSURE SEAL - 두께 28.6*41도 - 내경 445.2㎜ - 외경 476.4㎜ - 가스켓재질 SOFT IRON - 경도등급 HB90 - 표면처리 SILVER COATED(5㎛) - 최소포장단위 C OF C - 특수사항 MTR - 적용기술기준 ANSI B31.1 원자력안전범주 NON NUCLEAR SAFETY RELATED 품질등급 S등급 한빛 원자력 본부 - 패키지 번호 PO-P0426 제출서류목록 - 첨부기술규격서 적용
2021 | 2 | 계획예방정비용 | 한빛 | 1발전소 | 2 | 25 | 200550016 | 정비부분품(SPAR) | 국내 | S | 개스킷 | 개스킷,PRESSURE SEAL,28.6*41도,445.2㎜,476.4㎜ | EA | 2 | 기계부 | 박종석 | 061-357-3257 | 품명 개스킷 - 가스켓타입 PRESSURE SEAL - 두께 28.6*41도 - 내경 445.2㎜ - 외경 476.4㎜ - 가스켓재질 SOFT IRON - 경도등급 HB90 - 표면처리 SILVER COATED(5㎛) - 최소포장단위 C OF C - 특수사항 MTR - 적용기술기준 ANSI B31.1 원자력안전범주 NON NUCLEAR SAFETY RELATED 품질등급 S등급 한빛 원자력 본부 - 패키지 번호 PO-P0426 제출서류목록 - 첨부기술규격서 적용
2022 | 1 | 계획예방정비용 | 한빛 | 1발전소 | 1 | 26 | 200550016 | 정비부분품(SPAR) | 국내 | S | 개스킷 | 개스킷,PRESSURE SEAL,28.6*41도,445.2㎜,476.4㎜ | EA | 2 | 기계부 | 박종석 | 061-357-3257 | 품명 개스킷 - 가스켓타입 PRESSURE SEAL - 두께 28.6*41도 - 내경 445.2㎜ - 외경 476.4㎜ - 가스켓재질 SOFT IRON - 경도등급 HB90 - 표면처리 SILVER COATED(5㎛) - 최소포장단위 C OF C - 특수사항 MTR - 적용기술기준 ANSI B31.1 원자력안전범주 NON NUCLEAR SAFETY RELATED 품질등급 S등급 한빛 원자력 본부 - 패키지 번호 PO-P0426 제출서류목록 - 첨부기술규격서 적용
2022 | 4 | 계획예방정비용 | 한빛 | 1발전소 | 2 | 26 | 200550016 | 정비부분품(SPAR) | 국내 | S | 개스킷 | 개스킷,PRESSURE SEAL,28.6*41도,445.2㎜,476.4㎜ | EA | 2 | 기계부 | 박종석 | 061-357-3257 | 품명 개스킷 - 가스켓타입 PRESSURE SEAL - 두께 28.6*41도 - 내경 445.2㎜ - 외경 476.4㎜ - 가스켓재질 SOFT IRON - 경도등급 HB90 - 표면처리 SILVER COATED(5㎛) - 최소포장단위 C OF C - 특수사항 MTR - 적용기술기준 ANSI B31.1 원자력안전범주 NON NUCLEAR SAFETY RELATED 품질등급 S등급 한빛 원자력 본부 - 패키지 번호 PO-P0426 제출서류목록 - 첨부기술규격서 적용
2020 | 3 | 계획예방정비용 | 한빛 | 1발전소 | 1 | 25 | 200550018 | 정비부분품(SPAR) | 국내 | S | 개스킷 | 개스킷,FLAT MATEL,0.8㎜,33㎜,43㎜,SOFT IRON,90 | EA | 4 | 기계부 | 박종석 | 061-357-3257 | 품명 개스킷 - 가스켓타입 FLAT MATEL - 두께 0.8㎜ - 내경 33㎜ - 외경 43㎜ - 가스켓재질 SOFT IRON - 경도등급 90 BRINNEL HARDNESS - 표면처리 SURFACE ROUGHNESS 0.8 원자력안전범주 NON NUCLEAR SAFETY RELATED 품질등급 S등급 한빛 원자력 본부 - 패키지 번호 PO-M0022 제출서류목록 - 재료시험보고서(MTR OR MILL SHEET) - 일반규격(S등급) 제작사 제품인증서
2021 | 2 | 계획예방정비용 | 한빛 | 1발전소 | 2 | 25 | 200550018 | 정비부분품(SPAR) | 국내 | S | 개스킷 | 개스킷,FLAT MATEL,0.8㎜,33㎜,43㎜,SOFT IRON,90 | EA | 4 | 기계부 | 박종석 | 061-357-3257 | 품명 개스킷 - 가스켓타입 FLAT MATEL - 두께 0.8㎜ - 내경 33㎜ - 외경 43㎜ - 가스켓재질 SOFT IRON - 경도등급 90 BRINNEL HARDNESS - 표면처리 SURFACE ROUGHNESS 0.8 원자력안전범주 NON NUCLEAR SAFETY RELATED 품질등급 S등급 한빛 원자력 본부 - 패키지 번호 PO-M0022 제출서류목록 - 재료시험보고서(MTR OR MILL SHEET) - 일반규격(S등급) 제작사 제품인증서
2022 | 1 | 계획예방정비용 | 한빛 | 1발전소 | 1 | 26 | 200550018 | 정비부분품(SPAR) | 국내 | S | 개스킷 | 개스킷,FLAT MATEL,0.8㎜,33㎜,43㎜,SOFT IRON,90 | EA | 4 | 기계부 | 박종석 | 061-357-3257 | 품명 개스킷 - 가스켓타입 FLAT MATEL - 두께 0.8㎜ - 내경 33㎜ - 외경 43㎜ - 가스켓재질 SOFT IRON - 경도등급 90 BRINNEL HARDNESS - 표면처리 SURFACE ROUGHNESS 0.8 원자력안전범주 NON NUCLEAR SAFETY RELATED 품질등급 S등급 한빛 원자력 본부 - 패키지 번호 PO-M0022 제출서류목록 - 재료시험보고서(MTR OR MILL SHEET) - 일반규격(S등급) 제작사 제품인증서
2022 | 4 | 계획예방정비용 | 한빛 | 1발전소 | 2 | 26 | 200550018 | 정비부분품(SPAR) | 국내 | S | 개스킷 | 개스킷,FLAT MATEL,0.8㎜,33㎜,43㎜,SOFT IRON,90 | EA | 4 | 기계부 | 박종석 | 061-357-3257 | 품명 개스킷 - 가스켓타입 FLAT MATEL - 두께 0.8㎜ - 내경 33㎜ - 외경 43㎜ - 가스켓재질 SOFT IRON - 경도등급 90 BRINNEL HARDNESS - 표면처리 SURFACE ROUGHNESS 0.8 원자력안전범주 NON NUCLEAR SAFETY RELATED 품질등급 S등급 한빛 원자력 본부 - 패키지 번호 PO-M0022 제출서류목록 - 재료시험보고서(MTR OR MILL SHEET) - 일반규격(S등급) 제작사 제품인증서
2020 | 3 | 계획예방정비용 | 한빛 | 1발전소 | 1 | 25 | 200550019 | 정비부분품(SPAR) | 국내 | S | 개스킷 | 개스킷,MATAL FLAT(SOFT IRON),0.8㎜,43㎜,54㎜, | EA | 2 | 기계부 | 박종석 | 061-357-3257 | 품명 개스킷 - 가스켓타입 MATAL FLAT(SOFT IRON) - 두께 0.8㎜ - 내경 43㎜ - 외경 54㎜ - 가스켓재질 A1010 OR SM10C OR S10C - 별칭 MATAL FLAT(SOFT IRON) GASKET 원자력안전범주 NON NUCLEAR SAFETY RELATED 품질등급 S등급 한빛 원자력 본부 - 패키지 번호 PO-M0022 제출서류목록 - 재료시험보고서(MTR OR MILL SHEET) - 일반규격(S등급) 제작사 제품인증서
2021 | 2 | 계획예방정비용 | 한빛 | 1발전소 | 2 | 25 | 200550019 | 정비부분품(SPAR) | 국내 | S | 개스킷 | 개스킷,MATAL FLAT(SOFT IRON),0.8㎜,43㎜,54㎜, | EA | 2 | 기계부 | 박종석 | 061-357-3257 | 품명 개스킷 - 가스켓타입 MATAL FLAT(SOFT IRON) - 두께 0.8㎜ - 내경 43㎜ - 외경 54㎜ - 가스켓재질 A1010 OR SM10C OR S10C - 별칭 MATAL FLAT(SOFT IRON) GASKET 원자력안전범주 NON NUCLEAR SAFETY RELATED 품질등급 S등급 한빛 원자력 본부 - 패키지 번호 PO-M0022 제출서류목록 - 재료시험보고서(MTR OR MILL SHEET) - 일반규격(S등급) 제작사 제품인증서
2022 | 1 | 계획예방정비용 | 한빛 | 1발전소 | 1 | 26 | 200550019 | 정비부분품(SPAR) | 국내 | S | 개스킷 | 개스킷,MATAL FLAT(SOFT IRON),0.8㎜,43㎜,54㎜, | EA | 2 | 기계부 | 박종석 | 061-357-3257 | 품명 개스킷 - 가스켓타입 MATAL FLAT(SOFT IRON) - 두께 0.8㎜ - 내경 43㎜ - 외경 54㎜ - 가스켓재질 A1010 OR SM10C OR S10C - 별칭 MATAL FLAT(SOFT IRON) GASKET 원자력안전범주 NON NUCLEAR SAFETY RELATED 품질등급 S등급 한빛 원자력 본부 - 패키지 번호 PO-M0022 제출서류목록 - 재료시험보고서(MTR OR MILL SHEET) - 일반규격(S등급) 제작사 제품인증서
2022 | 4 | 계획예방정비용 | 한빛 | 1발전소 | 2 | 26 | 200550019 | 정비부분품(SPAR) | 국내 | S | 개스킷 | 개스킷,MATAL FLAT(SOFT IRON),0.8㎜,43㎜,54㎜, | EA | 2 | 기계부 | 박종석 | 061-357-3257 | 품명 개스킷 - 가스켓타입 MATAL FLAT(SOFT IRON) - 두께 0.8㎜ - 내경 43㎜ - 외경 54㎜ - 가스켓재질 A1010 OR SM10C OR S10C - 별칭 MATAL FLAT(SOFT IRON) GASKET 원자력안전범주 NON NUCLEAR SAFETY RELATED 품질등급 S등급 한빛 원자력 본부 - 패키지 번호 PO-M0022 제출서류목록 - 재료시험보고서(MTR OR MILL SHEET) - 일반규격(S등급) 제작사 제품인증서
2020 | 3 | 계획예방정비용 | 한빛 | 1발전소 | 1 | 25 | 200550023 | 정비부분품(SPAR) | 국내 | S | 개스킷 | 개스킷,BASIC,4.0㎜,129㎜,149㎜,SUS304/GRAPHIT | EA | 6 | 기계부 | 박종석 | 061-357-3257 | 품명 개스킷 - 가스켓단면형태 BASIC - 두께 4.0㎜ - 내경 129㎜ - 외경 149㎜ - 가스켓재질 SUS304/GRAPHITE 원자력안전범주 NON NUCLEAR SAFETY RELATED 품질등급 S등급 한빛 원자력 본부 - 패키지 번호 PO-J0600-B
2021 | 2 | 계획예방정비용 | 한빛 | 1발전소 | 2 | 25 | 200550023 | 정비부분품(SPAR) | 국내 | S | 개스킷 | 개스킷,BASIC,4.0㎜,129㎜,149㎜,SUS304/GRAPHIT | EA | 6 | 기계부 | 박종석 | 061-357-3257 | 품명 개스킷 - 가스켓단면형태 BASIC - 두께 4.0㎜ - 내경 129㎜ - 외경 149㎜ - 가스켓재질 SUS304/GRAPHITE 원자력안전범주 NON NUCLEAR SAFETY RELATED 품질등급 S등급 한빛 원자력 본부 - 패키지 번호 PO-J0600-B
2022 | 1 | 계획예방정비용 | 한빛 | 1발전소 | 1 | 26 | 200550023 | 정비부분품(SPAR) | 국내 | S | 개스킷 | 개스킷,BASIC,4.0㎜,129㎜,149㎜,SUS304/GRAPHIT | EA | 6 | 기계부 | 박종석 | 061-357-3257 | 품명 개스킷 - 가스켓단면형태 BASIC - 두께 4.0㎜ - 내경 129㎜ - 외경 149㎜ - 가스켓재질 SUS304/GRAPHITE 원자력안전범주 NON NUCLEAR SAFETY RELATED 품질등급 S등급 한빛 원자력 본부 - 패키지 번호 PO-J0600-B
2022 | 4 | 계획예방정비용 | 한빛 | 1발전소 | 2 | 26 | 200550023 | 정비부분품(SPAR) | 국내 | S | 개스킷 | 개스킷,BASIC,4.0㎜,129㎜,149㎜,SUS304/GRAPHIT | EA | 6 | 기계부 | 박종석 | 061-357-3257 | 품명 개스킷 - 가스켓단면형태 BASIC - 두께 4.0㎜ - 내경 129㎜ - 외경 149㎜ - 가스켓재질 SUS304/GRAPHITE 원자력안전범주 NON NUCLEAR SAFETY RELATED 품질등급 S등급 한빛 원자력 본부 - 패키지 번호 PO-J0600-B
2021 | 1 | 경상예방정비용 | 한빛 | 1발전소 |  |  | 200550024 | 정비부분품(SPAR) | 국외 | S | 체크밸브 | 체크밸브,SPRING LOADED PISTON,2 IN,SA182 GR. | EA | 4 | 기계부 | 양재한 | 061-357-1095 | 품명 체크밸브 - 체크밸브타입 SPRING LOADED PISTON - 밸브사이즈 2 IN - 밸브재질 SA182 GR. F316L - 사용압력(상한) 700 PSI - 사용온도(상한) 650 ℉ - 시트재질 SA182 GR. F316L / STELLITE #6 - 디스크(DISK)재질 SA479 TP 316 / STELLITE #6 - 본넷타입 BOLTED CAP(SCREWED) - 밸브접속타입 SOCKET WELD ENDS - 호칭압력 PRESSURE RATING 600 원자력안전범주 NON NUCLEAR SAFETY RELATED 품질등급 S등급 제작사 KEROTEST MANUFACTURING CORP. - 모델번호 2"-EXD-CKA-D - 제작사 유형(MFR CATEGORY) ORIGINAL EQUIP. MANUFACTURER - 원기술규격서(OTS) HANBIT 1&2, 3-M-427 - 원설계규격서(ODS) HANBIT 1&2, 3-M-427 - 도면번호 KEB-305L16G 한빛 원자력 본부 - 패키지 번호 3-P-427 제출서류목록 - 재료시험보고서(MTR OR MILL SHEET) - 일반규격(S등급) 제작사 제품인증서 | KEROTEST MANUFACTURING CORP. | 2"-EXD-CKA-D
2022 | 1 | 경상예방정비용 | 한빛 | 1발전소 |  |  | 200550024 | 정비부분품(SPAR) | 국외 | S | 체크밸브 | 체크밸브,SPRING LOADED PISTON,2 IN,SA182 GR. | EA | 4 | 기계부 | 양재한 | 061-357-1095 | 품명 체크밸브 - 체크밸브타입 SPRING LOADED PISTON - 밸브사이즈 2 IN - 밸브재질 SA182 GR. F316L - 사용압력(상한) 700 PSI - 사용온도(상한) 650 ℉ - 시트재질 SA182 GR. F316L / STELLITE #6 - 디스크(DISK)재질 SA479 TP 316 / STELLITE #6 - 본넷타입 BOLTED CAP(SCREWED) - 밸브접속타입 SOCKET WELD ENDS - 호칭압력 PRESSURE RATING 600 원자력안전범주 NON NUCLEAR SAFETY RELATED 품질등급 S등급 제작사 KEROTEST MANUFACTURING CORP. - 모델번호 2"-EXD-CKA-D - 제작사 유형(MFR CATEGORY) ORIGINAL EQUIP. MANUFACTURER - 원기술규격서(OTS) HANBIT 1&2, 3-M-427 - 원설계규격서(ODS) HANBIT 1&2, 3-M-427 - 도면번호 KEB-305L16G 한빛 원자력 본부 - 패키지 번호 3-P-427 제출서류목록 - 재료시험보고서(MTR OR MILL SHEET) - 일반규격(S등급) 제작사 제품인증서 | KEROTEST MANUFACTURING CORP. | 2"-EXD-CKA-D
2021 | 1 | 경상예방정비용 | 한빛 | 3발전소 |  |  | 200550051 | 정비부분품(SPAR) | 국내 | S | 열교환기 | 열교환기,HEATING COIL BUNDLE,FRAME : KS D351 | EA | 2 | 기계부 | 한성민 | 061-357-1399 | 품명 열교환기 - 별칭 HEATING COIL BUNDLE - 용도 FRAME : KS D3512 - 타입(형식) 열교환튜브 - 사이즈 3980*1470*410MM - 재질 TUBE:KS D5301, FIN:KS D6705 - 용량 3,400,000 BTU/HR - 교환기(EXCHANGER) 데이터 33ROW - 설치기기 정보 RWB SUPPLY AHU 공기조화기 - 특수사항 기술규격서 참고 - 부속품목 볼트, 가스켓 - 최소포장단위 BUNDLE 1 SET 원자력안전범주 NON NUCLEAR SAFETY RELATED 품질등급 S등급 제출서류목록 - 첨부기술규격서 적용
2020 | 3 | 계획예방정비용 | 한빛 | 1발전소 | 1 | 25 | 200550064 | 정비부분품(SPAR) | 국내 | S | 글로브 밸브 | 글로브 밸브,Y형 METAL DIAPHRAGM,3/4IN,ASTM A10 | EA | 11 | 기계부 | 김진곤 | 061-357-2543 | 품명 글로브 밸브 - 글로브밸브타입 Y형 METAL DIAPHRAGM - 밸브사이즈 3/4IN - 밸브재질 ASTM A105 - 사용압력(상한) 600LBS - 시트재질 HARDFACED SEAT - 디스크(DISK)재질 HARDFACED DISC - 본넷타입 PRESSURE SEAL SCREWED - 밸브접속타입 SOCKET WELD ENDS - 적용기술기준 ANSI B16.34 - 품질보증서류 HYDRO TEST RPT - 별칭 EBD-GBE 원자력안전범주 NON NUCLEAR SAFETY RELATED 품질등급 S등급 한빛 원자력 본부 - 패키지 번호 PO-P0427 제출서류목록 - 성능(또는 기능)시험 기록 - 일반규격(S등급) 제작사 제품인증서
2021 | 2 | 계획예방정비용 | 한빛 | 1발전소 | 2 | 25 | 200550064 | 정비부분품(SPAR) | 국내 | S | 글로브 밸브 | 글로브 밸브,Y형 METAL DIAPHRAGM,3/4IN,ASTM A10 | EA | 11 | 기계부 | 김진곤 | 061-357-2543 | 품명 글로브 밸브 - 글로브밸브타입 Y형 METAL DIAPHRAGM - 밸브사이즈 3/4IN - 밸브재질 ASTM A105 - 사용압력(상한) 600LBS - 시트재질 HARDFACED SEAT - 디스크(DISK)재질 HARDFACED DISC - 본넷타입 PRESSURE SEAL SCREWED - 밸브접속타입 SOCKET WELD ENDS - 적용기술기준 ANSI B16.34 - 품질보증서류 HYDRO TEST RPT - 별칭 EBD-GBE 원자력안전범주 NON NUCLEAR SAFETY RELATED 품질등급 S등급 한빛 원자력 본부 - 패키지 번호 PO-P0427 제출서류목록 - 성능(또는 기능)시험 기록 - 일반규격(S등급) 제작사 제품인증서
2022 | 1 | 계획예방정비용 | 한빛 | 1발전소 | 1 | 26 | 200550064 | 정비부분품(SPAR) | 국내 | S | 글로브 밸브 | 글로브 밸브,Y형 METAL DIAPHRAGM,3/4IN,ASTM A10 | EA | 11 | 기계부 | 김진곤 | 061-357-2543 | 품명 글로브 밸브 - 글로브밸브타입 Y형 METAL DIAPHRAGM - 밸브사이즈 3/4IN - 밸브재질 ASTM A105 - 사용압력(상한) 600LBS - 시트재질 HARDFACED SEAT - 디스크(DISK)재질 HARDFACED DISC - 본넷타입 PRESSURE SEAL SCREWED - 밸브접속타입 SOCKET WELD ENDS - 적용기술기준 ANSI B16.34 - 품질보증서류 HYDRO TEST RPT - 별칭 EBD-GBE 원자력안전범주 NON NUCLEAR SAFETY RELATED 품질등급 S등급 한빛 원자력 본부 - 패키지 번호 PO-P0427 제출서류목록 - 성능(또는 기능)시험 기록 - 일반규격(S등급) 제작사 제품인증서
2022 | 4 | 계획예방정비용 | 한빛 | 1발전소 | 2 | 26 | 200550064 | 정비부분품(SPAR) | 국내 | S | 글로브 밸브 | 글로브 밸브,Y형 METAL DIAPHRAGM,3/4IN,ASTM A10 | EA | 11 | 기계부 | 김진곤 | 061-357-2543 | 품명 글로브 밸브 - 글로브밸브타입 Y형 METAL DIAPHRAGM - 밸브사이즈 3/4IN - 밸브재질 ASTM A105 - 사용압력(상한) 600LBS - 시트재질 HARDFACED SEAT - 디스크(DISK)재질 HARDFACED DISC - 본넷타입 PRESSURE SEAL SCREWED - 밸브접속타입 SOCKET WELD ENDS - 적용기술기준 ANSI B16.34 - 품질보증서류 HYDRO TEST RPT - 별칭 EBD-GBE 원자력안전범주 NON NUCLEAR SAFETY RELATED 품질등급 S등급 한빛 원자력 본부 - 패키지 번호 PO-P0427 제출서류목록 - 성능(또는 기능)시험 기록 - 일반규격(S등급) 제작사 제품인증서
2020 | 3 | 계획예방정비용 | 한빛 | 1발전소 | 1 | 25 | 200550065 | 정비부분품(SPAR) | 국내 | S | 글로브 밸브 | 글로브 밸브,Y형 METAL DIAPHRAGM,2IN,ASTM A105, | EA | 6 | 기계부 | 김진곤 | 061-357-2543 | 품명 글로브 밸브 - 글로브밸브타입 Y형 METAL DIAPHRAGM - 밸브사이즈 2IN - 밸브재질 ASTM A105 - 사용압력(상한) 600LB - 시트재질 HARDFACED SEAT - 디스크(DISK)재질 HARDFACED DISK - 본넷타입 PRESSURE SEAL SCREWED - 밸브접속타입 SOCKET WELD ENDS - 적용기술기준 ANSI B16.34 - 시험성적서류 수압시험 - 별칭 EBD-GBE 원자력안전범주 NON NUCLEAR SAFETY RELATED 품질등급 S등급 한빛 원자력 본부 - 패키지 번호 PO-P0427 제출서류목록 - 성능(또는 기능)시험 기록 - 일반규격(S등급) 제작사 제품인증서
2021 | 2 | 계획예방정비용 | 한빛 | 1발전소 | 2 | 25 | 200550065 | 정비부분품(SPAR) | 국내 | S | 글로브 밸브 | 글로브 밸브,Y형 METAL DIAPHRAGM,2IN,ASTM A105, | EA | 6 | 기계부 | 김진곤 | 061-357-2543 | 품명 글로브 밸브 - 글로브밸브타입 Y형 METAL DIAPHRAGM - 밸브사이즈 2IN - 밸브재질 ASTM A105 - 사용압력(상한) 600LB - 시트재질 HARDFACED SEAT - 디스크(DISK)재질 HARDFACED DISK - 본넷타입 PRESSURE SEAL SCREWED - 밸브접속타입 SOCKET WELD ENDS - 적용기술기준 ANSI B16.34 - 시험성적서류 수압시험 - 별칭 EBD-GBE 원자력안전범주 NON NUCLEAR SAFETY RELATED 품질등급 S등급 한빛 원자력 본부 - 패키지 번호 PO-P0427 제출서류목록 - 성능(또는 기능)시험 기록 - 일반규격(S등급) 제작사 제품인증서
2022 | 1 | 계획예방정비용 | 한빛 | 1발전소 | 1 | 26 | 200550065 | 정비부분품(SPAR) | 국내 | S | 글로브 밸브 | 글로브 밸브,Y형 METAL DIAPHRAGM,2IN,ASTM A105, | EA | 6 | 기계부 | 김진곤 | 061-357-2543 | 품명 글로브 밸브 - 글로브밸브타입 Y형 METAL DIAPHRAGM - 밸브사이즈 2IN - 밸브재질 ASTM A105 - 사용압력(상한) 600LB - 시트재질 HARDFACED SEAT - 디스크(DISK)재질 HARDFACED DISK - 본넷타입 PRESSURE SEAL SCREWED - 밸브접속타입 SOCKET WELD ENDS - 적용기술기준 ANSI B16.34 - 시험성적서류 수압시험 - 별칭 EBD-GBE 원자력안전범주 NON NUCLEAR SAFETY RELATED 품질등급 S등급 한빛 원자력 본부 - 패키지 번호 PO-P0427 제출서류목록 - 성능(또는 기능)시험 기록 - 일반규격(S등급) 제작사 제품인증서
2022 | 4 | 계획예방정비용 | 한빛 | 1발전소 | 2 | 26 | 200550065 | 정비부분품(SPAR) | 국내 | S | 글로브 밸브 | 글로브 밸브,Y형 METAL DIAPHRAGM,2IN,ASTM A105, | EA | 6 | 기계부 | 김진곤 | 061-357-2543 | 품명 글로브 밸브 - 글로브밸브타입 Y형 METAL DIAPHRAGM - 밸브사이즈 2IN - 밸브재질 ASTM A105 - 사용압력(상한) 600LB - 시트재질 HARDFACED SEAT - 디스크(DISK)재질 HARDFACED DISK - 본넷타입 PRESSURE SEAL SCREWED - 밸브접속타입 SOCKET WELD ENDS - 적용기술기준 ANSI B16.34 - 시험성적서류 수압시험 - 별칭 EBD-GBE 원자력안전범주 NON NUCLEAR SAFETY RELATED 품질등급 S등급 한빛 원자력 본부 - 패키지 번호 PO-P0427 제출서류목록 - 성능(또는 기능)시험 기록 - 일반규격(S등급) 제작사 제품인증서
2020 | 1 | 경상예방정비용 | 새울 | 1발전소 |  |  | 200550106 | 정비부분품(SPAR) | 국외 | A | 유량전송기 | 유량전송기,THERMAL DISPERSION TYPE,12in,SUS31 | EA | 1 | 계측제어부 | 권승희 | 052-715-5161 | 품명 유량전송기 - 유량전송기타입 THERMAL DISPERSION TYPE - 몸체길이 12in - 몸체재질 SUS316 - 측정유량(상한) 22ft³/min - 측정유량(하한) 0ft³/min - 정확도 2% - 교정(CALIBRATION) 0~22 SCFM - 사용압력(상한) 150psig - 사용압력(하한) 0.3psig - 사용온도(상한) 200˚F - 사용온도(하한) 120˚F - 입력전압 100 ~ 130VACVac - 출력전류 4~20mA - 정격전압 120Vac - 센서타입 PROBE - 프로세스연결사이즈 2in - 프로세스연결타입 VERTICAL(UP) TYPE - 전선관연결 1IN NPT - 구동방법 VERTICAL DIRECTION(B TO TOP) - 설치방법 MOUNTING : REMOTE - 부속품목 FLOW ELEMENT(FE):INJECTOR TUBE - 최소포장단위 EA - 특수사항 INCLUDE ENGINEERING DATA - 별칭 FLOW TRANSMITTER ASSEMBLY - 연결 전기 데이터 TWO 2" 150 LBS RF ANSI FLANGES 품질등급 A등급 제작사 FLUID COMPONENTS INTL. - 모델번호 LT87(09-4395608-01) - 원기술규격서(OTS) SHINKORI 3&4, 9-183-J226 - 제작사 유형(MFR CATEGORY) ORIGINAL EQUIP. MANUFACTURER - 제작사 정보 특기사항 S/N 8148-S - 주설비 참고자료 J226-DG-A08-01 - 도면번호 J226-DG-A08-01 - J226-IM-A07-01 제출서류목록 - 품질보증계획서(QAM) - 품질증빙/제출서류목록(QVDL) - 품질보증확인서(C of C) - 성능(또는 기능)시험 기록 - 검교정성적서(Calibration Records) | FLUID COMPONENTS INTL. | LT87(09-4395608-01)
2020 | 1 | 경상예방정비용 | 새울 | 1발전소 |  |  | 200550107 | 정비부분품(SPAR) | 국내 | S | 온도계 | 온도계,DIAL INDICATING,ADJUSTABLE ANGLE,100 | EA | 3 | 계측제어부 | 송승엽 | 052-715-5069 | 품명 온도계 - 온도계타입 DIAL INDICATING - 온도계몸체형태 ADJUSTABLE ANGLE - 다이알직경 100㎜ - 측정온도(상한) 100℃ - 측정온도(하한) 0℃ - 정확도 ±1% OF FULL SCALE - 스템(STEM)재질 304SS - 케이스재질 304SS - 스템직경 6.4㎜ O.D - 스템길이 80㎜ - 지시기연결방식 1/2INCH NPT - 스케일표시값(상한) 100℃ - 스케일표시값(하한) -50℃ - 눈금단위 DEG CELSIUS - 센서재질 COILED BIMETAL 품질등급 S등급 제작사 (주)와이즈산전 - 도면번호 M232-DL-D01-01-006 ,28OF86 - 모델번호 T190 - 원기술규격서(OTS) SHINKORI 3&4 0-571-M232 - 제작사 유형(MFR CATEGORY) ORIGINAL EQUIP. MANUFACTURER 제출서류목록 - 제작사 매뉴얼(또는 카탈로그) - 일반규격(S등급) 제작사 제품인증서 | (주)와이즈산전 | T190
2020 | 4 | 계획예방정비용 | 새울 | 1발전소 | 1 | 3 | 200550107 | 정비부분품(SPAR) | 국내 | S | 온도계 | 온도계,DIAL INDICATING,ADJUSTABLE ANGLE,100 | EA | 3 | 계측제어부 | 송승엽 | 052-715-5069 | 품명 온도계 - 온도계타입 DIAL INDICATING - 온도계몸체형태 ADJUSTABLE ANGLE - 다이알직경 100㎜ - 측정온도(상한) 100℃ - 측정온도(하한) 0℃ - 정확도 ±1% OF FULL SCALE - 스템(STEM)재질 304SS - 케이스재질 304SS - 스템직경 6.4㎜ O.D - 스템길이 80㎜ - 지시기연결방식 1/2INCH NPT - 스케일표시값(상한) 100℃ - 스케일표시값(하한) -50℃ - 눈금단위 DEG CELSIUS - 센서재질 COILED BIMETAL 품질등급 S등급 제작사 (주)와이즈산전 - 도면번호 M232-DL-D01-01-006 ,28OF86 - 모델번호 T190 - 원기술규격서(OTS) SHINKORI 3&4 0-571-M232 - 제작사 유형(MFR CATEGORY) ORIGINAL EQUIP. MANUFACTURER 제출서류목록 - 제작사 매뉴얼(또는 카탈로그) - 일반규격(S등급) 제작사 제품인증서 | (주)와이즈산전 | T190
2020 | 1 | 경상예방정비용 | 새울 | 1발전소 |  |  | 200550108 | 정비부분품(SPAR) | 국내 | S | 온도계 | 온도계,DIAL INDICATING,ADJUSTABLE ANGLE,100 | EA | 2 | 계측제어부 | 송승엽 | 052-715-5069 | 품명 온도계 - 온도계타입 DIAL INDICATING - 온도계몸체형태 ADJUSTABLE ANGLE - 다이알직경 100㎜ - 측정온도(상한) 400℃ - 측정온도(하한) 0℃ - 정확도 ±1% OF FULL SCALE - 스템(STEM)재질 304SS - 케이스재질 304SS - 스템직경 6.4㎜ O.D - 스템길이 80㎜ - 지시기연결방식 1/2INCH NPT - 스케일표시값(상한) 400℃ - 스케일표시값(하한) 0℃ - 눈금단위 DEG CELSIUS - 측정타입 BIMETAL - 센서재질 COILED BIMETAL 품질등급 S등급 제작사 (주)와이즈산전 - 도면번호 M232-DL-D01-01-006 ,28OF86 - 모델번호 T190 - 원기술규격서(OTS) SHINKORI 3&4 0-571-M232 - 제작사 유형(MFR CATEGORY) ORIGINAL EQUIP. MANUFACTURER 제출서류목록 - 제작사 매뉴얼(또는 카탈로그) - 일반규격(S등급) 제작사 제품인증서 | (주)와이즈산전 | T190
2020 | 4 | 계획예방정비용 | 새울 | 1발전소 | 1 | 3 | 200550108 | 정비부분품(SPAR) | 국내 | S | 온도계 | 온도계,DIAL INDICATING,ADJUSTABLE ANGLE,100 | EA | 2 | 계측제어부 | 송승엽 | 052-715-5069 | 품명 온도계 - 온도계타입 DIAL INDICATING - 온도계몸체형태 ADJUSTABLE ANGLE - 다이알직경 100㎜ - 측정온도(상한) 400℃ - 측정온도(하한) 0℃ - 정확도 ±1% OF FULL SCALE - 스템(STEM)재질 304SS - 케이스재질 304SS - 스템직경 6.4㎜ O.D - 스템길이 80㎜ - 지시기연결방식 1/2INCH NPT - 스케일표시값(상한) 400℃ - 스케일표시값(하한) 0℃ - 눈금단위 DEG CELSIUS - 측정타입 BIMETAL - 센서재질 COILED BIMETAL 품질등급 S등급 제작사 (주)와이즈산전 - 도면번호 M232-DL-D01-01-006 ,28OF86 - 모델번호 T190 - 원기술규격서(OTS) SHINKORI 3&4 0-571-M232 - 제작사 유형(MFR CATEGORY) ORIGINAL EQUIP. MANUFACTURER 제출서류목록 - 제작사 매뉴얼(또는 카탈로그) - 일반규격(S등급) 제작사 제품인증서 | (주)와이즈산전 | T190
2020 | 1 | 경상예방정비용 | 새울 | 1발전소 |  |  | 200550109 | 정비부분품(SPAR) | 국내 | S | 온도계 | 온도계,DIAL INDICATING,ADJUSTABLE ANGLE,100 | EA | 4 | 계측제어부 | 송승엽 | 052-715-5069 | 품명 온도계 - 온도계타입 DIAL INDICATING - 온도계몸체형태 ADJUSTABLE ANGLE - 다이알직경 100㎜ - 측정온도(상한) 200℃ - 측정온도(하한) 0℃ - 정확도 ±1% OF FULL SCALE - 스템(STEM)재질 304SS - 케이스재질 304SS - 스템직경 6.4㎜ O.D - 스템길이 80㎜ - 지시기연결방식 1/2INCH NPT - 스케일표시값(상한) 400℃ - 스케일표시값(하한) 0℃ - 눈금단위 DEG CELSIUS - 측정타입 BIMETAL - 센서재질 COILED BIMETAL 품질등급 S등급 제작사 (주)와이즈산전 - 도면번호 M232-DL-D01-01-006 ,28OF86 - 모델번호 T190 - 원기술규격서(OTS) SHINKORI 3&4 0-571-M232 - 제작사 유형(MFR CATEGORY) ORIGINAL EQUIP. MANUFACTURER 제출서류목록 - 제작사 매뉴얼(또는 카탈로그) - 일반규격(S등급) 제작사 제품인증서 | (주)와이즈산전 | T190
2020 | 4 | 계획예방정비용 | 새울 | 1발전소 | 1 | 3 | 200550109 | 정비부분품(SPAR) | 국내 | S | 온도계 | 온도계,DIAL INDICATING,ADJUSTABLE ANGLE,100 | EA | 4 | 계측제어부 | 송승엽 | 052-715-5069 | 품명 온도계 - 온도계타입 DIAL INDICATING - 온도계몸체형태 ADJUSTABLE ANGLE - 다이알직경 100㎜ - 측정온도(상한) 200℃ - 측정온도(하한) 0℃ - 정확도 ±1% OF FULL SCALE - 스템(STEM)재질 304SS - 케이스재질 304SS - 스템직경 6.4㎜ O.D - 스템길이 80㎜ - 지시기연결방식 1/2INCH NPT - 스케일표시값(상한) 400℃ - 스케일표시값(하한) 0℃ - 눈금단위 DEG CELSIUS - 측정타입 BIMETAL - 센서재질 COILED BIMETAL 품질등급 S등급 제작사 (주)와이즈산전 - 도면번호 M232-DL-D01-01-006 ,28OF86 - 모델번호 T190 - 원기술규격서(OTS) SHINKORI 3&4 0-571-M232 - 제작사 유형(MFR CATEGORY) ORIGINAL EQUIP. MANUFACTURER 제출서류목록 - 제작사 매뉴얼(또는 카탈로그) - 일반규격(S등급) 제작사 제품인증서 | (주)와이즈산전 | T190
2020 | 1 | 경상예방정비용 | 새울 | 1발전소 |  |  | 200550110 | 정비부분품(SPAR) | 국내 | S | 온도계 | 온도계,DIAL INDICATING,ADJUSTABLE ANGLE,100 | EA | 6 | 계측제어부 | 송승엽 | 052-715-5069 | 품명 온도계 - 온도계타입 DIAL INDICATING - 온도계몸체형태 ADJUSTABLE ANGLE - 다이알직경 100㎜ - 측정온도(상한) 50℃ - 측정온도(하한) 0℃ - 정확도 ±1% OF FULL SCALE - 스템(STEM)재질 304SS - 케이스재질 304SS - 스템직경 6.4㎜ O.D - 스템길이 80㎜ - 지시기연결방식 1/2INCH NPT - 스케일표시값(상한) 50℃ - 스케일표시값(하한) 0℃ - 눈금단위 DEG CELSIUS - 센서재질 COILED BIMETAL 품질등급 S등급 제작사 (주)와이즈산전 - 도면번호 M232-DL-D01-01-006 ,28OF86 - 모델번호 T190 - 원기술규격서(OTS) SHINKORI 3&4 0-571-M232 - 제작사 유형(MFR CATEGORY) ORIGINAL EQUIP. MANUFACTURER 제출서류목록 - 제작사 매뉴얼(또는 카탈로그) - 일반규격(S등급) 제작사 제품인증서 | (주)와이즈산전 | T190
2020 | 4 | 계획예방정비용 | 새울 | 1발전소 | 1 | 3 | 200550110 | 정비부분품(SPAR) | 국내 | S | 온도계 | 온도계,DIAL INDICATING,ADJUSTABLE ANGLE,100 | EA | 6 | 계측제어부 | 송승엽 | 052-715-5069 | 품명 온도계 - 온도계타입 DIAL INDICATING - 온도계몸체형태 ADJUSTABLE ANGLE - 다이알직경 100㎜ - 측정온도(상한) 50℃ - 측정온도(하한) 0℃ - 정확도 ±1% OF FULL SCALE - 스템(STEM)재질 304SS - 케이스재질 304SS - 스템직경 6.4㎜ O.D - 스템길이 80㎜ - 지시기연결방식 1/2INCH NPT - 스케일표시값(상한) 50℃ - 스케일표시값(하한) 0℃ - 눈금단위 DEG CELSIUS - 센서재질 COILED BIMETAL 품질등급 S등급 제작사 (주)와이즈산전 - 도면번호 M232-DL-D01-01-006 ,28OF86 - 모델번호 T190 - 원기술규격서(OTS) SHINKORI 3&4 0-571-M232 - 제작사 유형(MFR CATEGORY) ORIGINAL EQUIP. MANUFACTURER 제출서류목록 - 제작사 매뉴얼(또는 카탈로그) - 일반규격(S등급) 제작사 제품인증서 | (주)와이즈산전 | T190
2020 | 1 | 경상예방정비용 | 새울 | 1발전소 |  |  | 200550111 | 정비부분품(SPAR) | 국내 | S | 온도계 | 온도계,DIAL INDICATING,ADJUSTABLE ANGLE,100 | EA | 6 | 계측제어부 | 송승엽 | 052-715-5069 | 품명 온도계 - 온도계타입 DIAL INDICATING - 온도계몸체형태 ADJUSTABLE ANGLE - 다이알직경 100㎜ - 측정온도(상한) 500℃ - 측정온도(하한) 0℃ - 정확도 ±1% OF FULL SCALE - 스템(STEM)재질 304SS - 케이스재질 304SS - 스템직경 6.4㎜ O.D - 스템길이 80㎜ - 지시기연결방식 1/2INCH NPT - 스케일표시값(상한) 500℃ - 스케일표시값(하한) 0℃ - 눈금단위 DEG CELSIUS - 센서재질 COILED BIMETAL 품질등급 S등급 제작사 (주)와이즈산전 - 도면번호 M232-DL-D01-01-006 ,28OF86 - 모델번호 T190 - 원기술규격서(OTS) SHINKORI 3&4 0-571-M232 - 제작사 유형(MFR CATEGORY) ORIGINAL EQUIP. MANUFACTURER 제출서류목록 - 제작사 매뉴얼(또는 카탈로그) - 일반규격(S등급) 제작사 제품인증서 | (주)와이즈산전 | T190
2020 | 4 | 계획예방정비용 | 새울 | 1발전소 | 1 | 3 | 200550111 | 정비부분품(SPAR) | 국내 | S | 온도계 | 온도계,DIAL INDICATING,ADJUSTABLE ANGLE,100 | EA | 6 | 계측제어부 | 송승엽 | 052-715-5069 | 품명 온도계 - 온도계타입 DIAL INDICATING - 온도계몸체형태 ADJUSTABLE ANGLE - 다이알직경 100㎜ - 측정온도(상한) 500℃ - 측정온도(하한) 0℃ - 정확도 ±1% OF FULL SCALE - 스템(STEM)재질 304SS - 케이스재질 304SS - 스템직경 6.4㎜ O.D - 스템길이 80㎜ - 지시기연결방식 1/2INCH NPT - 스케일표시값(상한) 500℃ - 스케일표시값(하한) 0℃ - 눈금단위 DEG CELSIUS - 센서재질 COILED BIMETAL 품질등급 S등급 제작사 (주)와이즈산전 - 도면번호 M232-DL-D01-01-006 ,28OF86 - 모델번호 T190 - 원기술규격서(OTS) SHINKORI 3&4 0-571-M232 - 제작사 유형(MFR CATEGORY) ORIGINAL EQUIP. MANUFACTURER 제출서류목록 - 제작사 매뉴얼(또는 카탈로그) - 일반규격(S등급) 제작사 제품인증서 | (주)와이즈산전 | T190
2020 | 3 | 계획예방정비용 | 한빛 | 1발전소 | 1 | 25 | 200550186 | 정비부분품(SPAR) | 국내 | S | 플러그,기계용 | 플러그,기계용,PLUG & STEM,밸브용,ASTM A479-410,CL | SET | 8 | 기계부 | 김진곤 | 061-357-2543 | 품명 플러그,기계용 - 플러그타입 PLUG & STEM - 플러그용도 밸브용 - 플러그재질 ASTM A479-410 - 사용압력(상한) CLASS 600 - 밸브타입 GLOBE(4IN) - 사용매체 WATER - 특수사항 AF-LV-309,409,509,609 - 품질보증서류 MTR OR MILL SHEET - 비파괴검사보고서 - 비파괴자격인증서 - 외관 및 치수검사서 - 제작 전 승인도면 - 품질보증확인서(C OF C) 원자력안전범주 NON NUCLEAR SAFETY RELATED 품질등급 S등급 제작사 에쓰디디(주) - 도면번호 0905-M-00-00 - 모델번호 SCV-04-600P - 부품번호 ITEM NO 14 - 제작사 유형(MFR CATEGORY) ORIGINAL EQUIP. MANUFACTURER - 원기술규격서(OTS) HANBIT 1&2, 3-M-003 - 원설계규격서(ODS) HANBIT 1&2, 3-M-003 한빛 원자력 본부 - 패키지 번호 PO-M0003 제출서류목록 - 재료시험보고서(MTR OR MILL SHEET) - 비파괴검사보고서(NDE Records) - 성능(또는 기능)시험 기록 - 일반규격(S등급) 제작사 제품인증서 - 외관 및 치수검사 성적서 | 에쓰디디(주) | SCV-04-600P | ITEM NO 14
2021 | 2 | 계획예방정비용 | 한빛 | 1발전소 | 2 | 25 | 200550186 | 정비부분품(SPAR) | 국내 | S | 플러그,기계용 | 플러그,기계용,PLUG & STEM,밸브용,ASTM A479-410,CL | SET | 8 | 기계부 | 김진곤 | 061-357-2543 | 품명 플러그,기계용 - 플러그타입 PLUG & STEM - 플러그용도 밸브용 - 플러그재질 ASTM A479-410 - 사용압력(상한) CLASS 600 - 밸브타입 GLOBE(4IN) - 사용매체 WATER - 특수사항 AF-LV-309,409,509,609 - 품질보증서류 MTR OR MILL SHEET - 비파괴검사보고서 - 비파괴자격인증서 - 외관 및 치수검사서 - 제작 전 승인도면 - 품질보증확인서(C OF C) 원자력안전범주 NON NUCLEAR SAFETY RELATED 품질등급 S등급 제작사 에쓰디디(주) - 도면번호 0905-M-00-00 - 모델번호 SCV-04-600P - 부품번호 ITEM NO 14 - 제작사 유형(MFR CATEGORY) ORIGINAL EQUIP. MANUFACTURER - 원기술규격서(OTS) HANBIT 1&2, 3-M-003 - 원설계규격서(ODS) HANBIT 1&2, 3-M-003 한빛 원자력 본부 - 패키지 번호 PO-M0003 제출서류목록 - 재료시험보고서(MTR OR MILL SHEET) - 비파괴검사보고서(NDE Records) - 성능(또는 기능)시험 기록 - 일반규격(S등급) 제작사 제품인증서 - 외관 및 치수검사 성적서 | 에쓰디디(주) | SCV-04-600P | ITEM NO 14
2022 | 1 | 계획예방정비용 | 한빛 | 1발전소 | 1 | 26 | 200550186 | 정비부분품(SPAR) | 국내 | S | 플러그,기계용 | 플러그,기계용,PLUG & STEM,밸브용,ASTM A479-410,CL | SET | 8 | 기계부 | 김진곤 | 061-357-2543 | 품명 플러그,기계용 - 플러그타입 PLUG & STEM - 플러그용도 밸브용 - 플러그재질 ASTM A479-410 - 사용압력(상한) CLASS 600 - 밸브타입 GLOBE(4IN) - 사용매체 WATER - 특수사항 AF-LV-309,409,509,609 - 품질보증서류 MTR OR MILL SHEET - 비파괴검사보고서 - 비파괴자격인증서 - 외관 및 치수검사서 - 제작 전 승인도면 - 품질보증확인서(C OF C) 원자력안전범주 NON NUCLEAR SAFETY RELATED 품질등급 S등급 제작사 에쓰디디(주) - 도면번호 0905-M-00-00 - 모델번호 SCV-04-600P - 부품번호 ITEM NO 14 - 제작사 유형(MFR CATEGORY) ORIGINAL EQUIP. MANUFACTURER - 원기술규격서(OTS) HANBIT 1&2, 3-M-003 - 원설계규격서(ODS) HANBIT 1&2, 3-M-003 한빛 원자력 본부 - 패키지 번호 PO-M0003 제출서류목록 - 재료시험보고서(MTR OR MILL SHEET) - 비파괴검사보고서(NDE Records) - 성능(또는 기능)시험 기록 - 일반규격(S등급) 제작사 제품인증서 - 외관 및 치수검사 성적서 | 에쓰디디(주) | SCV-04-600P | ITEM NO 14
2022 | 4 | 계획예방정비용 | 한빛 | 1발전소 | 2 | 26 | 200550186 | 정비부분품(SPAR) | 국내 | S | 플러그,기계용 | 플러그,기계용,PLUG & STEM,밸브용,ASTM A479-410,CL | SET | 8 | 기계부 | 김진곤 | 061-357-2543 | 품명 플러그,기계용 - 플러그타입 PLUG & STEM - 플러그용도 밸브용 - 플러그재질 ASTM A479-410 - 사용압력(상한) CLASS 600 - 밸브타입 GLOBE(4IN) - 사용매체 WATER - 특수사항 AF-LV-309,409,509,609 - 품질보증서류 MTR OR MILL SHEET - 비파괴검사보고서 - 비파괴자격인증서 - 외관 및 치수검사서 - 제작 전 승인도면 - 품질보증확인서(C OF C) 원자력안전범주 NON NUCLEAR SAFETY RELATED 품질등급 S등급 제작사 에쓰디디(주) - 도면번호 0905-M-00-00 - 모델번호 SCV-04-600P - 부품번호 ITEM NO 14 - 제작사 유형(MFR CATEGORY) ORIGINAL EQUIP. MANUFACTURER - 원기술규격서(OTS) HANBIT 1&2, 3-M-003 - 원설계규격서(ODS) HANBIT 1&2, 3-M-003 한빛 원자력 본부 - 패키지 번호 PO-M0003 제출서류목록 - 재료시험보고서(MTR OR MILL SHEET) - 비파괴검사보고서(NDE Records) - 성능(또는 기능)시험 기록 - 일반규격(S등급) 제작사 제품인증서 - 외관 및 치수검사 성적서 | 에쓰디디(주) | SCV-04-600P | ITEM NO 14
2020 | 3 | 계획예방정비용 | 한빛 | 1발전소 | 1 | 25 | 200550187 | 정비부분품(SPAR) | 국내 | S | 시트,밸브용 | 시트,밸브용,ASTM A479-410,GLOBE,CLASS 600,RIN | EA | 8 | 기계부 | 김진곤 | 061-357-2543 | 품명 시트,밸브용 - 시트재질 ASTM A479-410 - 밸브타입 GLOBE - 사용압력(상한) CLASS 600 - 시트표면형태 RING - 품질보증서류 MTR OR MILL SHEET - 비파괴검사보고서 - 비파괴자격인증 - 외관 및 치수검사서 - 제작 전 승인도면 - 별칭 AF-LV-309,409,509,609 - 밸브사이즈 4IN 원자력안전범주 NON NUCLEAR SAFETY RELATED 품질등급 S등급 제작사 에쓰디디(주) - 제작사 유형(MFR CATEGORY) ORIGINAL EQUIP. MANUFACTURER - 원기술규격서(OTS) HANBIT 1&2, 3-M-003 - 원설계규격서(ODS) HANBIT 1&2, 3-M-003 - 부품번호 ITEM NO 15 - 모델번호 SCV-04-600P - 도면번호 0905-M-00-00 한빛 원자력 본부 - 패키지 번호 PO-M0003 제출서류목록 - 재료시험보고서(MTR OR MILL SHEET) - 비파괴검사보고서(NDE Records) - 성능(또는 기능)시험 기록 - 일반규격(S등급) 제작사 제품인증서 - 외관 및 치수검사 성적서 | 에쓰디디(주) | SCV-04-600P | ITEM NO 15
2021 | 2 | 계획예방정비용 | 한빛 | 1발전소 | 2 | 25 | 200550187 | 정비부분품(SPAR) | 국내 | S | 시트,밸브용 | 시트,밸브용,ASTM A479-410,GLOBE,CLASS 600,RIN | EA | 8 | 기계부 | 김진곤 | 061-357-2543 | 품명 시트,밸브용 - 시트재질 ASTM A479-410 - 밸브타입 GLOBE - 사용압력(상한) CLASS 600 - 시트표면형태 RING - 품질보증서류 MTR OR MILL SHEET - 비파괴검사보고서 - 비파괴자격인증 - 외관 및 치수검사서 - 제작 전 승인도면 - 별칭 AF-LV-309,409,509,609 - 밸브사이즈 4IN 원자력안전범주 NON NUCLEAR SAFETY RELATED 품질등급 S등급 제작사 에쓰디디(주) - 제작사 유형(MFR CATEGORY) ORIGINAL EQUIP. MANUFACTURER - 원기술규격서(OTS) HANBIT 1&2, 3-M-003 - 원설계규격서(ODS) HANBIT 1&2, 3-M-003 - 부품번호 ITEM NO 15 - 모델번호 SCV-04-600P - 도면번호 0905-M-00-00 한빛 원자력 본부 - 패키지 번호 PO-M0003 제출서류목록 - 재료시험보고서(MTR OR MILL SHEET) - 비파괴검사보고서(NDE Records) - 성능(또는 기능)시험 기록 - 일반규격(S등급) 제작사 제품인증서 - 외관 및 치수검사 성적서 | 에쓰디디(주) | SCV-04-600P | ITEM NO 15
2022 | 1 | 계획예방정비용 | 한빛 | 1발전소 | 1 | 26 | 200550187 | 정비부분품(SPAR) | 국내 | S | 시트,밸브용 | 시트,밸브용,ASTM A479-410,GLOBE,CLASS 600,RIN | EA | 8 | 기계부 | 김진곤 | 061-357-2543 | 품명 시트,밸브용 - 시트재질 ASTM A479-410 - 밸브타입 GLOBE - 사용압력(상한) CLASS 600 - 시트표면형태 RING - 품질보증서류 MTR OR MILL SHEET - 비파괴검사보고서 - 비파괴자격인증 - 외관 및 치수검사서 - 제작 전 승인도면 - 별칭 AF-LV-309,409,509,609 - 밸브사이즈 4IN 원자력안전범주 NON NUCLEAR SAFETY RELATED 품질등급 S등급 제작사 에쓰디디(주) - 제작사 유형(MFR CATEGORY) ORIGINAL EQUIP. MANUFACTURER - 원기술규격서(OTS) HANBIT 1&2, 3-M-003 - 원설계규격서(ODS) HANBIT 1&2, 3-M-003 - 부품번호 ITEM NO 15 - 모델번호 SCV-04-600P - 도면번호 0905-M-00-00 한빛 원자력 본부 - 패키지 번호 PO-M0003 제출서류목록 - 재료시험보고서(MTR OR MILL SHEET) - 비파괴검사보고서(NDE Records) - 성능(또는 기능)시험 기록 - 일반규격(S등급) 제작사 제품인증서 - 외관 및 치수검사 성적서 | 에쓰디디(주) | SCV-04-600P | ITEM NO 15
2022 | 4 | 계획예방정비용 | 한빛 | 1발전소 | 2 | 26 | 200550187 | 정비부분품(SPAR) | 국내 | S | 시트,밸브용 | 시트,밸브용,ASTM A479-410,GLOBE,CLASS 600,RIN | EA | 8 | 기계부 | 김진곤 | 061-357-2543 | 품명 시트,밸브용 - 시트재질 ASTM A479-410 - 밸브타입 GLOBE - 사용압력(상한) CLASS 600 - 시트표면형태 RING - 품질보증서류 MTR OR MILL SHEET - 비파괴검사보고서 - 비파괴자격인증 - 외관 및 치수검사서 - 제작 전 승인도면 - 별칭 AF-LV-309,409,509,609 - 밸브사이즈 4IN 원자력안전범주 NON NUCLEAR SAFETY RELATED 품질등급 S등급 제작사 에쓰디디(주) - 제작사 유형(MFR CATEGORY) ORIGINAL EQUIP. MANUFACTURER - 원기술규격서(OTS) HANBIT 1&2, 3-M-003 - 원설계규격서(ODS) HANBIT 1&2, 3-M-003 - 부품번호 ITEM NO 15 - 모델번호 SCV-04-600P - 도면번호 0905-M-00-00 한빛 원자력 본부 - 패키지 번호 PO-M0003 제출서류목록 - 재료시험보고서(MTR OR MILL SHEET) - 비파괴검사보고서(NDE Records) - 성능(또는 기능)시험 기록 - 일반규격(S등급) 제작사 제품인증서 - 외관 및 치수검사 성적서 | 에쓰디디(주) | SCV-04-600P | ITEM NO 15
2020 | 3 | 계획예방정비용 | 한빛 | 1발전소 | 1 | 25 | 200550259 | 정비부분품(SPAR) | 국내 | S | 플러그,기계용 | 플러그,기계용,PLUG & STEM & COVER,밸브용,PLUG :91 | EA | 6 | 기계부 | 김진곤 | 061-357-2543 | 품명 플러그,기계용 - 플러그타입 PLUG & STEM & COVER - 플러그용도 밸브용 - 직경 PLUG :91㎜*117.8㎜ - 길이 PLUG :79㎜ - 플러그재질 A276-410(PLUG)/A276-316(STEM) - 사용압력(상한) 600LB - 사용온도(상한) 300℉ - 스템직경 22.2㎜ - 설계압력(상한) 500PSI - 사용매체 증기 - 표면처리 STEM 크롬 코팅 - 부속품목 COVER 및 NUT 포함 - 적용기술기준 ANSI B31.1 원자력안전범주 NON NUCLEAR SAFETY RELATED 품질등급 S등급 한빛 원자력 본부 - 패키지 번호 PO-J0600-B 제출서류목록 - 첨부기술규격서 적용
2021 | 2 | 계획예방정비용 | 한빛 | 1발전소 | 2 | 25 | 200550259 | 정비부분품(SPAR) | 국내 | S | 플러그,기계용 | 플러그,기계용,PLUG & STEM & COVER,밸브용,PLUG :91 | EA | 6 | 기계부 | 김진곤 | 061-357-2543 | 품명 플러그,기계용 - 플러그타입 PLUG & STEM & COVER - 플러그용도 밸브용 - 직경 PLUG :91㎜*117.8㎜ - 길이 PLUG :79㎜ - 플러그재질 A276-410(PLUG)/A276-316(STEM) - 사용압력(상한) 600LB - 사용온도(상한) 300℉ - 스템직경 22.2㎜ - 설계압력(상한) 500PSI - 사용매체 증기 - 표면처리 STEM 크롬 코팅 - 부속품목 COVER 및 NUT 포함 - 적용기술기준 ANSI B31.1 원자력안전범주 NON NUCLEAR SAFETY RELATED 품질등급 S등급 한빛 원자력 본부 - 패키지 번호 PO-J0600-B 제출서류목록 - 첨부기술규격서 적용
2022 | 1 | 계획예방정비용 | 한빛 | 1발전소 | 1 | 26 | 200550259 | 정비부분품(SPAR) | 국내 | S | 플러그,기계용 | 플러그,기계용,PLUG & STEM & COVER,밸브용,PLUG :91 | EA | 6 | 기계부 | 김진곤 | 061-357-2543 | 품명 플러그,기계용 - 플러그타입 PLUG & STEM & COVER - 플러그용도 밸브용 - 직경 PLUG :91㎜*117.8㎜ - 길이 PLUG :79㎜ - 플러그재질 A276-410(PLUG)/A276-316(STEM) - 사용압력(상한) 600LB - 사용온도(상한) 300℉ - 스템직경 22.2㎜ - 설계압력(상한) 500PSI - 사용매체 증기 - 표면처리 STEM 크롬 코팅 - 부속품목 COVER 및 NUT 포함 - 적용기술기준 ANSI B31.1 원자력안전범주 NON NUCLEAR SAFETY RELATED 품질등급 S등급 한빛 원자력 본부 - 패키지 번호 PO-J0600-B 제출서류목록 - 첨부기술규격서 적용
2022 | 4 | 계획예방정비용 | 한빛 | 1발전소 | 2 | 26 | 200550259 | 정비부분품(SPAR) | 국내 | S | 플러그,기계용 | 플러그,기계용,PLUG & STEM & COVER,밸브용,PLUG :91 | EA | 6 | 기계부 | 김진곤 | 061-357-2543 | 품명 플러그,기계용 - 플러그타입 PLUG & STEM & COVER - 플러그용도 밸브용 - 직경 PLUG :91㎜*117.8㎜ - 길이 PLUG :79㎜ - 플러그재질 A276-410(PLUG)/A276-316(STEM) - 사용압력(상한) 600LB - 사용온도(상한) 300℉ - 스템직경 22.2㎜ - 설계압력(상한) 500PSI - 사용매체 증기 - 표면처리 STEM 크롬 코팅 - 부속품목 COVER 및 NUT 포함 - 적용기술기준 ANSI B31.1 원자력안전범주 NON NUCLEAR SAFETY RELATED 품질등급 S등급 한빛 원자력 본부 - 패키지 번호 PO-J0600-B 제출서류목록 - 첨부기술규격서 적용
2020 | 3 | 계획예방정비용 | 한빛 | 1발전소 | 1 | 25 | 200550260 | 정비부분품(SPAR) | 국내 | S | 시트,밸브용 | 시트,밸브용,116.8㎜,146㎜,41.1㎜,ASTM A276-410,5 | EA | 6 | 기계부 | 김진곤 | 061-357-2543 | 품명 시트,밸브용 - 내경 116.8㎜ - 외경 146㎜ - 두께 41.1㎜ - 시트재질 ASTM A276-410 - 사용압력(상한) 500PSI - 사용온도(상한) 300℉ - 표면처리 HARD FACED SEATING SURFACE - 적용기술기준 ANSI B31.1 - 별칭 SEAT-RING - 밸브사이즈 4IN 원자력안전범주 NON NUCLEAR SAFETY RELATED 품질등급 S등급 한빛 원자력 본부 - 패키지 번호 PO-J0600-B 제출서류목록 - 첨부기술규격서 적용
2021 | 2 | 계획예방정비용 | 한빛 | 1발전소 | 2 | 25 | 200550260 | 정비부분품(SPAR) | 국내 | S | 시트,밸브용 | 시트,밸브용,116.8㎜,146㎜,41.1㎜,ASTM A276-410,5 | EA | 6 | 기계부 | 김진곤 | 061-357-2543 | 품명 시트,밸브용 - 내경 116.8㎜ - 외경 146㎜ - 두께 41.1㎜ - 시트재질 ASTM A276-410 - 사용압력(상한) 500PSI - 사용온도(상한) 300℉ - 표면처리 HARD FACED SEATING SURFACE - 적용기술기준 ANSI B31.1 - 별칭 SEAT-RING - 밸브사이즈 4IN 원자력안전범주 NON NUCLEAR SAFETY RELATED 품질등급 S등급 한빛 원자력 본부 - 패키지 번호 PO-J0600-B 제출서류목록 - 첨부기술규격서 적용
2022 | 1 | 계획예방정비용 | 한빛 | 1발전소 | 1 | 26 | 200550260 | 정비부분품(SPAR) | 국내 | S | 시트,밸브용 | 시트,밸브용,116.8㎜,146㎜,41.1㎜,ASTM A276-410,5 | EA | 6 | 기계부 | 김진곤 | 061-357-2543 | 품명 시트,밸브용 - 내경 116.8㎜ - 외경 146㎜ - 두께 41.1㎜ - 시트재질 ASTM A276-410 - 사용압력(상한) 500PSI - 사용온도(상한) 300℉ - 표면처리 HARD FACED SEATING SURFACE - 적용기술기준 ANSI B31.1 - 별칭 SEAT-RING - 밸브사이즈 4IN 원자력안전범주 NON NUCLEAR SAFETY RELATED 품질등급 S등급 한빛 원자력 본부 - 패키지 번호 PO-J0600-B 제출서류목록 - 첨부기술규격서 적용
2022 | 4 | 계획예방정비용 | 한빛 | 1발전소 | 2 | 26 | 200550260 | 정비부분품(SPAR) | 국내 | S | 시트,밸브용 | 시트,밸브용,116.8㎜,146㎜,41.1㎜,ASTM A276-410,5 | EA | 6 | 기계부 | 김진곤 | 061-357-2543 | 품명 시트,밸브용 - 내경 116.8㎜ - 외경 146㎜ - 두께 41.1㎜ - 시트재질 ASTM A276-410 - 사용압력(상한) 500PSI - 사용온도(상한) 300℉ - 표면처리 HARD FACED SEATING SURFACE - 적용기술기준 ANSI B31.1 - 별칭 SEAT-RING - 밸브사이즈 4IN 원자력안전범주 NON NUCLEAR SAFETY RELATED 품질등급 S등급 한빛 원자력 본부 - 패키지 번호 PO-J0600-B 제출서류목록 - 첨부기술규격서 적용
2022 | 4 | 계획예방정비용 | 월성 | 2발전소 | 3 | 20 | 200550290 | 정비부분품(SPAR) | 국외 | A | 트랜스듀서,선형변위용 | 트랜스듀서,선형변위용,ROT,MOTION DETECTOR,2~200RPM | EA | 1 | 계측제어부 | 김양현 | 054-779-2661 | 품명 트랜스듀서,선형변위용 - 타입(형식) ROT - 기능1 MOTION DETECTOR - 측정범위 2~200RPM - 전기 데이터 105~130VAC,50/60㎐ - 부속품목 WITH PACKING 원자력안전범주 NON NUCLEAR SAFETY RELATED 품질등급 A등급 제작사 AUTOTECH CONTROLS,LP A DIVISIO - 제작사 유형(MFR CATEGORY) ORIGINAL EQUIP. MANUFACTURER - 모델번호 SMC-MS680-010 제출서류목록 - 첨부기술규격서 적용 | AUTOTECH CONTROLS,LP A DIVISION OF | SMC-MS680-010
2022 | 4 | 계획예방정비용 | 월성 | 2발전소 | 4 | 20 | 200550290 | 정비부분품(SPAR) | 국외 | A | 트랜스듀서,선형변위용 | 트랜스듀서,선형변위용,ROT,MOTION DETECTOR,2~200RPM | EA | 1 | 계측제어부 | 김양현 | 054-779-2661 | 품명 트랜스듀서,선형변위용 - 타입(형식) ROT - 기능1 MOTION DETECTOR - 측정범위 2~200RPM - 전기 데이터 105~130VAC,50/60㎐ - 부속품목 WITH PACKING 원자력안전범주 NON NUCLEAR SAFETY RELATED 품질등급 A등급 제작사 AUTOTECH CONTROLS,LP A DIVISIO - 제작사 유형(MFR CATEGORY) ORIGINAL EQUIP. MANUFACTURER - 모델번호 SMC-MS680-010 제출서류목록 - 첨부기술규격서 적용 | AUTOTECH CONTROLS,LP A DIVISION OF | SMC-MS680-010
2022 | 1 | 경상예방정비용 | 월성 | 2발전소 |  |  | 200550291 | 정비부분품(SPAR) | 국외 | A | 송수신기 | 송수신기,CONTINUOUS LEVEL MEASUREMENT,ULTRAS | EA | 2 | 계측제어부 | 김양현 | 054-779-2661 | 품명 송수신기 - 별칭 CONTINUOUS LEVEL MEASUREMENT - 타입(형식) ULTRASONIC CONTROLLERS - 제어(CONTROL) 타입 LEVEL INDI CONTROLLER - 전기 데이터 100~230VAC,50/60㎐ - 출력데이터 4~20㎃DC - 디스플레이 데이터 DISPLAY : LCD 100*40㎜ - 측정범위 0.3 ~ 15M - 정확도 0.25% OF RANGE - 연결 전기 데이터 3 RELAYS - 부속품목 ACCESSORY:A5E36563512 - 특수사항 ENCLOSURE:NEMA 4X POLY, IP65 원자력안전범주 NON NUCLEAR SAFETY RELATED 품질등급 A등급 제작사 SIEMENS MILLTRONICS PROCESS IN - 제작사 유형(MFR CATEGORY) ORIGINAL EQUIP. MANUFACTURER - 부품번호 7ML5033-1AA00-1A-Z+C11 - 모델번호 MULTIRANGER 100 제출서류목록 - 첨부기술규격서 적용 | SIEMENS MILLTRONICS PROCESS INSTRUMENTS | MULTIRANGER 100 | 7ML5033-1AA00-1A-Z+C11
2020 | 2 | 계획예방정비용 | 월성 | 3발전소 | 6(신2) | 4 | 200550449 | 정비부분품(SPAR) | 국내 | S | 압력스위치 | 압력스위치,DIFF PRESS IND SW,1.0 ㎏/㎠,0.0 ㎏/㎠, | EA | 1 | 계측제어부 | 박정수 | 054-779-5669 | 품명 압력스위치 - 압력스위치타입 DIFF PRESS IND SW - 차동압력(상한) 1.0 ㎏/㎠ - 차동압력(하한) 0.0 ㎏/㎠ - 작동압력(상한) MAX. 10.5 ㎏/㎠ - 설정치 범위 0.7 ㎏/㎠D - 정확도 ±1.5 % OF FULL SCALE - 사용온도(상한) MAX. 43 ℃ - 프로세스연결사이즈 PF 3/8" - 접촉기능 SPDT(DUAL) - 케이스재질 BLACK FINISHED AL. - 다이아프램재질 316L S.S 원자력안전범주 NON NUCLEAR SAFETY RELATED 품질등급 S등급 제작사 (주)와이즈산전 - 도면번호 M224-DG-D02-01 - 모델번호 PN6414D4CDB04110 - 원기술규격서(OTS) SHINWOLSONG 1&2, 9-596-M224 - 제작사 유형(MFR CATEGORY) ORIGINAL EQUIP. MANUFACTURER - ORIGINAL EQUIP. SUPPLIER | (주)와이즈산전 | PN6414D4CDB04110
2022 | 4 | 계획예방정비용 | 월성 | 3발전소 | 6(신2) | 6 | 200550449 | 정비부분품(SPAR) | 국내 | S | 압력스위치 | 압력스위치,DIFF PRESS IND SW,1.0 ㎏/㎠,0.0 ㎏/㎠, | EA | 1 | 계측제어부 | 박정수 | 054-779-5669 | 품명 압력스위치 - 압력스위치타입 DIFF PRESS IND SW - 차동압력(상한) 1.0 ㎏/㎠ - 차동압력(하한) 0.0 ㎏/㎠ - 작동압력(상한) MAX. 10.5 ㎏/㎠ - 설정치 범위 0.7 ㎏/㎠D - 정확도 ±1.5 % OF FULL SCALE - 사용온도(상한) MAX. 43 ℃ - 프로세스연결사이즈 PF 3/8" - 접촉기능 SPDT(DUAL) - 케이스재질 BLACK FINISHED AL. - 다이아프램재질 316L S.S 원자력안전범주 NON NUCLEAR SAFETY RELATED 품질등급 S등급 제작사 (주)와이즈산전 - 도면번호 M224-DG-D02-01 - 모델번호 PN6414D4CDB04110 - 원기술규격서(OTS) SHINWOLSONG 1&2, 9-596-M224 - 제작사 유형(MFR CATEGORY) ORIGINAL EQUIP. MANUFACTURER - ORIGINAL EQUIP. SUPPLIER | (주)와이즈산전 | PN6414D4CDB04110
2020 | 4 | 계획예방정비용 | 한빛 | 2발전소 | 3 | 18 | 200550525 | 정비부분품(SPAR) | 국내 | S | 씰,비금속제 | 씰,비금속제,V-RING,VS-050,NBR,진공포장,C OF C, | EA | 8 | 기계부 | 강경록 | 061-357-2244 | 품명 씰,비금속제 - 씰타입 V-RING - 너비 VS-050 - 씰재질 NBR - 특수사항 진공포장 - 품질보증서류 C OF C 원자력안전범주 NON NUCLEAR SAFETY RELATED 품질등급 S등급 제출서류목록 - 품질보증확인서(C of C)
2020 | 4 | 계획예방정비용 | 한빛 | 2발전소 | 4 | 17 | 200550525 | 정비부분품(SPAR) | 국내 | S | 씰,비금속제 | 씰,비금속제,V-RING,VS-050,NBR,진공포장,C OF C, | EA | 8 | 기계부 | 강경록 | 061-357-2244 | 품명 씰,비금속제 - 씰타입 V-RING - 너비 VS-050 - 씰재질 NBR - 특수사항 진공포장 - 품질보증서류 C OF C 원자력안전범주 NON NUCLEAR SAFETY RELATED 품질등급 S등급 제출서류목록 - 품질보증확인서(C of C)
2022 | 2 | 계획예방정비용 | 한빛 | 2발전소 | 4 | 18 | 200550525 | 정비부분품(SPAR) | 국내 | S | 씰,비금속제 | 씰,비금속제,V-RING,VS-050,NBR,진공포장,C OF C, | EA | 8 | 기계부 | 강경록 | 061-357-2244 | 품명 씰,비금속제 - 씰타입 V-RING - 너비 VS-050 - 씰재질 NBR - 특수사항 진공포장 - 품질보증서류 C OF C 원자력안전범주 NON NUCLEAR SAFETY RELATED 품질등급 S등급 제출서류목록 - 품질보증확인서(C of C)
2022 | 3 | 계획예방정비용 | 한빛 | 2발전소 | 3 | 19 | 200550525 | 정비부분품(SPAR) | 국내 | S | 씰,비금속제 | 씰,비금속제,V-RING,VS-050,NBR,진공포장,C OF C, | EA | 8 | 기계부 | 강경록 | 061-357-2244 | 품명 씰,비금속제 - 씰타입 V-RING - 너비 VS-050 - 씰재질 NBR - 특수사항 진공포장 - 품질보증서류 C OF C 원자력안전범주 NON NUCLEAR SAFETY RELATED 품질등급 S등급 제출서류목록 - 품질보증확인서(C of C)
2020 | 4 | 계획예방정비용 | 한빛 | 2발전소 | 3 | 18 | 200550526 | 정비부분품(SPAR) | 국내 | S | 개스킷 | 개스킷,S/W METAL GASKET,INNER AND OUTER RIN | EA | 12 | 기계부 | 강경록 | 061-357-2244 | 품명 개스킷 - 가스켓타입 S/W METAL GASKET - 가스켓몸체형태 INNER AND OUTER RING - 길이 D1:613MM, D2:628.7MM - 너비 D3:685.8MM, D4:774.7MM - 두께 4.5MM - 내경 613MM - 외경 774.7MM - 가스켓재질 GRAPHITE/SUS304 - 주입기(FILLER)재질 GRAPHITE - 후프(HOOP)재질 SUS304 - 품질보증서류 C OF C 원자력안전범주 NON NUCLEAR SAFETY RELATED 품질등급 S등급 제출서류목록 - 품질보증확인서(C of C)
2020 | 4 | 계획예방정비용 | 한빛 | 2발전소 | 4 | 17 | 200550526 | 정비부분품(SPAR) | 국내 | S | 개스킷 | 개스킷,S/W METAL GASKET,INNER AND OUTER RIN | EA | 12 | 기계부 | 강경록 | 061-357-2244 | 품명 개스킷 - 가스켓타입 S/W METAL GASKET - 가스켓몸체형태 INNER AND OUTER RING - 길이 D1:613MM, D2:628.7MM - 너비 D3:685.8MM, D4:774.7MM - 두께 4.5MM - 내경 613MM - 외경 774.7MM - 가스켓재질 GRAPHITE/SUS304 - 주입기(FILLER)재질 GRAPHITE - 후프(HOOP)재질 SUS304 - 품질보증서류 C OF C 원자력안전범주 NON NUCLEAR SAFETY RELATED 품질등급 S등급 제출서류목록 - 품질보증확인서(C of C)
2022 | 2 | 계획예방정비용 | 한빛 | 2발전소 | 4 | 18 | 200550526 | 정비부분품(SPAR) | 국내 | S | 개스킷 | 개스킷,S/W METAL GASKET,INNER AND OUTER RIN | EA | 12 | 기계부 | 강경록 | 061-357-2244 | 품명 개스킷 - 가스켓타입 S/W METAL GASKET - 가스켓몸체형태 INNER AND OUTER RING - 길이 D1:613MM, D2:628.7MM - 너비 D3:685.8MM, D4:774.7MM - 두께 4.5MM - 내경 613MM - 외경 774.7MM - 가스켓재질 GRAPHITE/SUS304 - 주입기(FILLER)재질 GRAPHITE - 후프(HOOP)재질 SUS304 - 품질보증서류 C OF C 원자력안전범주 NON NUCLEAR SAFETY RELATED 품질등급 S등급 제출서류목록 - 품질보증확인서(C of C)
2022 | 3 | 계획예방정비용 | 한빛 | 2발전소 | 3 | 19 | 200550526 | 정비부분품(SPAR) | 국내 | S | 개스킷 | 개스킷,S/W METAL GASKET,INNER AND OUTER RIN | EA | 12 | 기계부 | 강경록 | 061-357-2244 | 품명 개스킷 - 가스켓타입 S/W METAL GASKET - 가스켓몸체형태 INNER AND OUTER RING - 길이 D1:613MM, D2:628.7MM - 너비 D3:685.8MM, D4:774.7MM - 두께 4.5MM - 내경 613MM - 외경 774.7MM - 가스켓재질 GRAPHITE/SUS304 - 주입기(FILLER)재질 GRAPHITE - 후프(HOOP)재질 SUS304 - 품질보증서류 C OF C 원자력안전범주 NON NUCLEAR SAFETY RELATED 품질등급 S등급 제출서류목록 - 품질보증확인서(C of C)
2020 | 3 | 계획예방정비용 | 한빛 | 1발전소 | 1 | 25 | 200550528 | 정비부분품(SPAR) | 국내 | S | 개스킷 | 개스킷,PRESSURE SEAL,28.8㎜ * 41도,383.2㎜,421 | EA | 2 | 기계부 | 박종석 | 061-357-3257 | 품명 개스킷 - 가스켓타입 PRESSURE SEAL - 두께 28.8㎜ * 41도 - 내경 383.2㎜ - 외경 421.2㎜ - 가스켓재질 ASTM A510 GR.1006 - 경도등급 HB90 MAX - 표면처리 SILVER PLATED(5㎛) - 특수사항 제작참고도면 참조 원자력안전범주 NON NUCLEAR SAFETY RELATED 품질등급 S등급 한빛 원자력 본부 - 패키지 번호 PO-P0426 제출서류목록 - 재료시험보고서(MTR OR MILL SHEET) - 비파괴검사보고서(NDE Records)
2021 | 2 | 계획예방정비용 | 한빛 | 1발전소 | 2 | 25 | 200550528 | 정비부분품(SPAR) | 국내 | S | 개스킷 | 개스킷,PRESSURE SEAL,28.8㎜ * 41도,383.2㎜,421 | EA | 2 | 기계부 | 박종석 | 061-357-3257 | 품명 개스킷 - 가스켓타입 PRESSURE SEAL - 두께 28.8㎜ * 41도 - 내경 383.2㎜ - 외경 421.2㎜ - 가스켓재질 ASTM A510 GR.1006 - 경도등급 HB90 MAX - 표면처리 SILVER PLATED(5㎛) - 특수사항 제작참고도면 참조 원자력안전범주 NON NUCLEAR SAFETY RELATED 품질등급 S등급 한빛 원자력 본부 - 패키지 번호 PO-P0426 제출서류목록 - 재료시험보고서(MTR OR MILL SHEET) - 비파괴검사보고서(NDE Records)
2022 | 1 | 계획예방정비용 | 한빛 | 1발전소 | 1 | 26 | 200550528 | 정비부분품(SPAR) | 국내 | S | 개스킷 | 개스킷,PRESSURE SEAL,28.8㎜ * 41도,383.2㎜,421 | EA | 2 | 기계부 | 박종석 | 061-357-3257 | 품명 개스킷 - 가스켓타입 PRESSURE SEAL - 두께 28.8㎜ * 41도 - 내경 383.2㎜ - 외경 421.2㎜ - 가스켓재질 ASTM A510 GR.1006 - 경도등급 HB90 MAX - 표면처리 SILVER PLATED(5㎛) - 특수사항 제작참고도면 참조 원자력안전범주 NON NUCLEAR SAFETY RELATED 품질등급 S등급 한빛 원자력 본부 - 패키지 번호 PO-P0426 제출서류목록 - 재료시험보고서(MTR OR MILL SHEET) - 비파괴검사보고서(NDE Records)
2022 | 4 | 계획예방정비용 | 한빛 | 1발전소 | 2 | 26 | 200550528 | 정비부분품(SPAR) | 국내 | S | 개스킷 | 개스킷,PRESSURE SEAL,28.8㎜ * 41도,383.2㎜,421 | EA | 2 | 기계부 | 박종석 | 061-357-3257 | 품명 개스킷 - 가스켓타입 PRESSURE SEAL - 두께 28.8㎜ * 41도 - 내경 383.2㎜ - 외경 421.2㎜ - 가스켓재질 ASTM A510 GR.1006 - 경도등급 HB90 MAX - 표면처리 SILVER PLATED(5㎛) - 특수사항 제작참고도면 참조 원자력안전범주 NON NUCLEAR SAFETY RELATED 품질등급 S등급 한빛 원자력 본부 - 패키지 번호 PO-P0426 제출서류목록 - 재료시험보고서(MTR OR MILL SHEET) - 비파괴검사보고서(NDE Records)
2020 | 4 | 계획예방정비용 | 한빛 | 2발전소 | 3 | 18 | 200550529 | 정비부분품(SPAR) | 국내 | S | 개스킷 | 개스킷,SHEET GASKET,SUS316 박판삽입,1.0MM,72MM, | EA | 2 | 기계부 | 강경록 | 061-357-2244 | 품명 개스킷 - 가스켓타입 SHEET GASKET - 가스켓단면형태 SUS316 박판삽입 - 두께 1.0MM - 내경 72MM - 외경 82MM - 가스켓재질 GRAPHITE/SUS316/GRAPHITE - 특수사항 진공포장 - 품질보증서류 C OF C 원자력안전범주 NON NUCLEAR SAFETY RELATED 품질등급 S등급 제출서류목록 - 품질보증확인서(C of C)
2020 | 4 | 계획예방정비용 | 한빛 | 2발전소 | 4 | 17 | 200550529 | 정비부분품(SPAR) | 국내 | S | 개스킷 | 개스킷,SHEET GASKET,SUS316 박판삽입,1.0MM,72MM, | EA | 2 | 기계부 | 강경록 | 061-357-2244 | 품명 개스킷 - 가스켓타입 SHEET GASKET - 가스켓단면형태 SUS316 박판삽입 - 두께 1.0MM - 내경 72MM - 외경 82MM - 가스켓재질 GRAPHITE/SUS316/GRAPHITE - 특수사항 진공포장 - 품질보증서류 C OF C 원자력안전범주 NON NUCLEAR SAFETY RELATED 품질등급 S등급 제출서류목록 - 품질보증확인서(C of C)
2022 | 2 | 계획예방정비용 | 한빛 | 2발전소 | 4 | 18 | 200550529 | 정비부분품(SPAR) | 국내 | S | 개스킷 | 개스킷,SHEET GASKET,SUS316 박판삽입,1.0MM,72MM, | EA | 2 | 기계부 | 강경록 | 061-357-2244 | 품명 개스킷 - 가스켓타입 SHEET GASKET - 가스켓단면형태 SUS316 박판삽입 - 두께 1.0MM - 내경 72MM - 외경 82MM - 가스켓재질 GRAPHITE/SUS316/GRAPHITE - 특수사항 진공포장 - 품질보증서류 C OF C 원자력안전범주 NON NUCLEAR SAFETY RELATED 품질등급 S등급 제출서류목록 - 품질보증확인서(C of C)
2022 | 3 | 계획예방정비용 | 한빛 | 2발전소 | 3 | 19 | 200550529 | 정비부분품(SPAR) | 국내 | S | 개스킷 | 개스킷,SHEET GASKET,SUS316 박판삽입,1.0MM,72MM, | EA | 2 | 기계부 | 강경록 | 061-357-2244 | 품명 개스킷 - 가스켓타입 SHEET GASKET - 가스켓단면형태 SUS316 박판삽입 - 두께 1.0MM - 내경 72MM - 외경 82MM - 가스켓재질 GRAPHITE/SUS316/GRAPHITE - 특수사항 진공포장 - 품질보증서류 C OF C 원자력안전범주 NON NUCLEAR SAFETY RELATED 품질등급 S등급 제출서류목록 - 품질보증확인서(C of C)
2020 | 4 | 계획예방정비용 | 한빛 | 2발전소 | 3 | 18 | 200550530 | 정비부분품(SPAR) | 국내 | S | 개스킷 | 개스킷,SHEET GASKET,SUS316 박판삽입,1MM,45MM,57 | EA | 2 | 기계부 | 강경록 | 061-357-2244 | 품명 개스킷 - 가스켓타입 SHEET GASKET - 가스켓단면형태 SUS316 박판삽입 - 두께 1MM - 내경 45MM - 외경 57MM - 가스켓재질 GRAPHIRE/SUS316/GRAPHITE - 특수사항 진공포장 - 품질보증서류 C OF C 원자력안전범주 NON NUCLEAR SAFETY RELATED 품질등급 S등급 제출서류목록 - 품질보증확인서(C of C)
2020 | 4 | 계획예방정비용 | 한빛 | 2발전소 | 4 | 17 | 200550530 | 정비부분품(SPAR) | 국내 | S | 개스킷 | 개스킷,SHEET GASKET,SUS316 박판삽입,1MM,45MM,57 | EA | 2 | 기계부 | 강경록 | 061-357-2244 | 품명 개스킷 - 가스켓타입 SHEET GASKET - 가스켓단면형태 SUS316 박판삽입 - 두께 1MM - 내경 45MM - 외경 57MM - 가스켓재질 GRAPHIRE/SUS316/GRAPHITE - 특수사항 진공포장 - 품질보증서류 C OF C 원자력안전범주 NON NUCLEAR SAFETY RELATED 품질등급 S등급 제출서류목록 - 품질보증확인서(C of C)
2022 | 2 | 계획예방정비용 | 한빛 | 2발전소 | 4 | 18 | 200550530 | 정비부분품(SPAR) | 국내 | S | 개스킷 | 개스킷,SHEET GASKET,SUS316 박판삽입,1MM,45MM,57 | EA | 2 | 기계부 | 강경록 | 061-357-2244 | 품명 개스킷 - 가스켓타입 SHEET GASKET - 가스켓단면형태 SUS316 박판삽입 - 두께 1MM - 내경 45MM - 외경 57MM - 가스켓재질 GRAPHIRE/SUS316/GRAPHITE - 특수사항 진공포장 - 품질보증서류 C OF C 원자력안전범주 NON NUCLEAR SAFETY RELATED 품질등급 S등급 제출서류목록 - 품질보증확인서(C of C)
2022 | 3 | 계획예방정비용 | 한빛 | 2발전소 | 3 | 19 | 200550530 | 정비부분품(SPAR) | 국내 | S | 개스킷 | 개스킷,SHEET GASKET,SUS316 박판삽입,1MM,45MM,57 | EA | 2 | 기계부 | 강경록 | 061-357-2244 | 품명 개스킷 - 가스켓타입 SHEET GASKET - 가스켓단면형태 SUS316 박판삽입 - 두께 1MM - 내경 45MM - 외경 57MM - 가스켓재질 GRAPHIRE/SUS316/GRAPHITE - 특수사항 진공포장 - 품질보증서류 C OF C 원자력안전범주 NON NUCLEAR SAFETY RELATED 품질등급 S등급 제출서류목록 - 품질보증확인서(C of C)
2020 | 4 | 계획예방정비용 | 한빛 | 2발전소 | 3 | 18 | 200550531 | 정비부분품(SPAR) | 국내 | S | 개스킷 | 개스킷,SPIRAL WOUND,BASIC,3.2㎜,42.5㎜,53㎜,SU | EA | 2 | 기계부 | 강경록 | 061-357-2244 | 품명 개스킷 - 가스켓타입 SPIRAL WOUND - 가스켓단면형태 BASIC - 두께 3.2㎜ - 내경 42.5㎜ - 외경 53㎜ - 가스켓재질 SUS304/GRAPHITE - 주입기(FILLER)재질 GRAPHITE - 후프(HOOP)재질 SUS304 - 품질보증서류 C OF C 원자력안전범주 NON NUCLEAR SAFETY RELATED 품질등급 S등급 제출서류목록 - 품질보증확인서(C of C)
2020 | 4 | 계획예방정비용 | 한빛 | 2발전소 | 4 | 17 | 200550531 | 정비부분품(SPAR) | 국내 | S | 개스킷 | 개스킷,SPIRAL WOUND,BASIC,3.2㎜,42.5㎜,53㎜,SU | EA | 2 | 기계부 | 강경록 | 061-357-2244 | 품명 개스킷 - 가스켓타입 SPIRAL WOUND - 가스켓단면형태 BASIC - 두께 3.2㎜ - 내경 42.5㎜ - 외경 53㎜ - 가스켓재질 SUS304/GRAPHITE - 주입기(FILLER)재질 GRAPHITE - 후프(HOOP)재질 SUS304 - 품질보증서류 C OF C 원자력안전범주 NON NUCLEAR SAFETY RELATED 품질등급 S등급 제출서류목록 - 품질보증확인서(C of C)
2022 | 2 | 계획예방정비용 | 한빛 | 2발전소 | 4 | 18 | 200550531 | 정비부분품(SPAR) | 국내 | S | 개스킷 | 개스킷,SPIRAL WOUND,BASIC,3.2㎜,42.5㎜,53㎜,SU | EA | 2 | 기계부 | 강경록 | 061-357-2244 | 품명 개스킷 - 가스켓타입 SPIRAL WOUND - 가스켓단면형태 BASIC - 두께 3.2㎜ - 내경 42.5㎜ - 외경 53㎜ - 가스켓재질 SUS304/GRAPHITE - 주입기(FILLER)재질 GRAPHITE - 후프(HOOP)재질 SUS304 - 품질보증서류 C OF C 원자력안전범주 NON NUCLEAR SAFETY RELATED 품질등급 S등급 제출서류목록 - 품질보증확인서(C of C)
2022 | 3 | 계획예방정비용 | 한빛 | 2발전소 | 3 | 19 | 200550531 | 정비부분품(SPAR) | 국내 | S | 개스킷 | 개스킷,SPIRAL WOUND,BASIC,3.2㎜,42.5㎜,53㎜,SU | EA | 2 | 기계부 | 강경록 | 061-357-2244 | 품명 개스킷 - 가스켓타입 SPIRAL WOUND - 가스켓단면형태 BASIC - 두께 3.2㎜ - 내경 42.5㎜ - 외경 53㎜ - 가스켓재질 SUS304/GRAPHITE - 주입기(FILLER)재질 GRAPHITE - 후프(HOOP)재질 SUS304 - 품질보증서류 C OF C 원자력안전범주 NON NUCLEAR SAFETY RELATED 품질등급 S등급 제출서류목록 - 품질보증확인서(C of C)
2020 | 4 | 계획예방정비용 | 한빛 | 2발전소 | 3 | 18 | 200550532 | 정비부분품(SPAR) | 국내 | S | 개스킷 | 개스킷,SPIRAL WOUND,BASIC,3.5㎜,74.5㎜,89㎜,SU | EA | 4 | 기계부 | 강경록 | 061-357-2244 | 품명 개스킷 - 가스켓타입 SPIRAL WOUND - 가스켓단면형태 BASIC - 두께 3.5㎜ - 내경 74.5㎜ - 외경 89㎜ - 가스켓재질 SUS304/GRAPHITE - 주입기(FILLER)재질 GRAPHITE - 후프(HOOP)재질 SUS304 - 품질보증서류 C OF C 원자력안전범주 NON NUCLEAR SAFETY RELATED 품질등급 S등급 제출서류목록 - 품질보증확인서(C of C)
2020 | 4 | 계획예방정비용 | 한빛 | 2발전소 | 4 | 17 | 200550532 | 정비부분품(SPAR) | 국내 | S | 개스킷 | 개스킷,SPIRAL WOUND,BASIC,3.5㎜,74.5㎜,89㎜,SU | EA | 4 | 기계부 | 강경록 | 061-357-2244 | 품명 개스킷 - 가스켓타입 SPIRAL WOUND - 가스켓단면형태 BASIC - 두께 3.5㎜ - 내경 74.5㎜ - 외경 89㎜ - 가스켓재질 SUS304/GRAPHITE - 주입기(FILLER)재질 GRAPHITE - 후프(HOOP)재질 SUS304 - 품질보증서류 C OF C 원자력안전범주 NON NUCLEAR SAFETY RELATED 품질등급 S등급 제출서류목록 - 품질보증확인서(C of C)
2022 | 2 | 계획예방정비용 | 한빛 | 2발전소 | 4 | 18 | 200550532 | 정비부분품(SPAR) | 국내 | S | 개스킷 | 개스킷,SPIRAL WOUND,BASIC,3.5㎜,74.5㎜,89㎜,SU | EA | 4 | 기계부 | 강경록 | 061-357-2244 | 품명 개스킷 - 가스켓타입 SPIRAL WOUND - 가스켓단면형태 BASIC - 두께 3.5㎜ - 내경 74.5㎜ - 외경 89㎜ - 가스켓재질 SUS304/GRAPHITE - 주입기(FILLER)재질 GRAPHITE - 후프(HOOP)재질 SUS304 - 품질보증서류 C OF C 원자력안전범주 NON NUCLEAR SAFETY RELATED 품질등급 S등급 제출서류목록 - 품질보증확인서(C of C)
2022 | 3 | 계획예방정비용 | 한빛 | 2발전소 | 3 | 19 | 200550532 | 정비부분품(SPAR) | 국내 | S | 개스킷 | 개스킷,SPIRAL WOUND,BASIC,3.5㎜,74.5㎜,89㎜,SU | EA | 4 | 기계부 | 강경록 | 061-357-2244 | 품명 개스킷 - 가스켓타입 SPIRAL WOUND - 가스켓단면형태 BASIC - 두께 3.5㎜ - 내경 74.5㎜ - 외경 89㎜ - 가스켓재질 SUS304/GRAPHITE - 주입기(FILLER)재질 GRAPHITE - 후프(HOOP)재질 SUS304 - 품질보증서류 C OF C 원자력안전범주 NON NUCLEAR SAFETY RELATED 품질등급 S등급 제출서류목록 - 품질보증확인서(C of C)
2020 | 1 | 계획예방정비용 | 한빛 | 1발전소 | 1 | 25 | 200550535 | 정비부분품(SPAR) | 국외 | A | 전송기 | 전송기,ABSOLUTE PRESSURE,0~6000PSI,4~20MA T | EA | 2 | 계측제어부 | 임현섭 | 061-357-3107 | 품명 전송기 - 전송기타입 ABSOLUTE PRESSURE - 입력압력 0~6000PSI - 출력전류 4~20MA TWO WIRE - 정확도 ±0.25% OF SPAN - 구동방법 DIRECT ACTING OUTPUT - 다이아프램재질 STAINLESS 15-5 - 프로세스연결타입 EGS QUICK DISCONNECT CONNECTOR 원자력안전범주 NON NUCLEAR SAFETY RELATED 품질등급 A등급 제작사 ULTRA ELECTRONICS NSPI - 원설계규격서(ODS) HANBIT 1&2,0001-A - HANBIT 1&2,IEE-한빛1-BH-17- - 제작사 유형(MFR CATEGORY) ORIGINAL EQUIP. MANUFACTURER - 부품번호 DTN2070PAD940G 제출서류목록 - 첨부기술규격서 적용 | ULTRA ELECTRONICS NSPI |  | DTN2070PAD940G
2021 | 3 | 계획예방정비용 | 한빛 | 1발전소 | 1 | 26 | 200550535 | 정비부분품(SPAR) | 국외 | A | 전송기 | 전송기,ABSOLUTE PRESSURE,0~6000PSI,4~20MA T | EA | 3 | 계측제어부 | 임현섭 | 061-357-3107 | 품명 전송기 - 전송기타입 ABSOLUTE PRESSURE - 입력압력 0~6000PSI - 출력전류 4~20MA TWO WIRE - 정확도 ±0.25% OF SPAN - 구동방법 DIRECT ACTING OUTPUT - 다이아프램재질 STAINLESS 15-5 - 프로세스연결타입 EGS QUICK DISCONNECT CONNECTOR 원자력안전범주 NON NUCLEAR SAFETY RELATED 품질등급 A등급 제작사 ULTRA ELECTRONICS NSPI - 원설계규격서(ODS) HANBIT 1&2,0001-A - HANBIT 1&2,IEE-한빛1-BH-17- - 제작사 유형(MFR CATEGORY) ORIGINAL EQUIP. MANUFACTURER - 부품번호 DTN2070PAD940G 제출서류목록 - 첨부기술규격서 적용 | ULTRA ELECTRONICS NSPI |  | DTN2070PAD940G
2020 | 1 | 경상예방정비용 | 새울 | 1발전소 |  |  | 200550602 | 정비부분품(SPAR) | 국내 | A | 변류기(CT) | 변류기(CT),CABLE THROUGH,40,90,480V,400A,1 | EA | 2 | 전기부 | 이한석 | 052-715-5050 | 품명 변류기(CT) - 변류기타입 CABLE THROUGH - 내경 40 - 외경 90 - 정격전압 480V - 정격1차전류 400A - 정격2차전류 1A - 정격부담 BURDEN : 15VA - 주파수 60HZ - 변압비율 400 / 1 품질등급 A등급 제작사 경보전기(주) - 도면 품목번호 NO.5 - 제작 도면번호 IEC-SKN-009-B01 - 도면번호 E215-DE-A01-01-0003 - 모델번호 UR-2 - 원기술규격서(OTS) SHINKORI 3&4, 9-841-E215 - 제작사 유형(MFR CATEGORY) ORIGINAL EQUIP. MANUFACTURER 제작사 국제전기(주)(충북) - 제작사 유형(MFR CATEGORY) ORIGINAL EQUIP. SUPPLIER - 원기술규격서(OTS) SHINKORI 3&4, 9-841-E215 - 도면 품목번호 NO.5 - 제작 도면번호 IEC-SKN-009-B01 - 도면번호 E215-DE-A01-01-0003 - 모델번호 UR-2 - 부품번호 PC033025 제출서류목록 - 품질보증계획서(QAM) - 품질증빙/제출서류목록(QVDL) - 품질보증확인서(C of C) - 일반규격품품질검증(CGID) 계획/보고서 - 제작사 매뉴얼(또는 카탈로그) | 경보전기(주) | UR-2
2020 | 1 | 경상예방정비용 | 새울 | 1발전소 |  |  | 200550602 | 정비부분품(SPAR) | 국내 | A | 변류기(CT) | 변류기(CT),CABLE THROUGH,40,90,480V,400A,1 | EA | 1 | 전기부 | 이한석 | 052-715-5050 | 품명 변류기(CT) - 변류기타입 CABLE THROUGH - 내경 40 - 외경 90 - 정격전압 480V - 정격1차전류 400A - 정격2차전류 1A - 정격부담 BURDEN : 15VA - 주파수 60HZ - 변압비율 400 / 1 품질등급 A등급 제작사 경보전기(주) - 도면 품목번호 NO.5 - 제작 도면번호 IEC-SKN-009-B01 - 도면번호 E215-DE-A01-01-0003 - 모델번호 UR-2 - 원기술규격서(OTS) SHINKORI 3&4, 9-841-E215 - 제작사 유형(MFR CATEGORY) ORIGINAL EQUIP. MANUFACTURER 제작사 국제전기(주)(충북) - 제작사 유형(MFR CATEGORY) ORIGINAL EQUIP. SUPPLIER - 원기술규격서(OTS) SHINKORI 3&4, 9-841-E215 - 도면 품목번호 NO.5 - 제작 도면번호 IEC-SKN-009-B01 - 도면번호 E215-DE-A01-01-0003 - 모델번호 UR-2 - 부품번호 PC033025 제출서류목록 - 품질보증계획서(QAM) - 품질증빙/제출서류목록(QVDL) - 품질보증확인서(C of C) - 일반규격품품질검증(CGID) 계획/보고서 - 제작사 매뉴얼(또는 카탈로그) | 경보전기(주) | UR-2
2020 | 1 | 경상예방정비용 | 새울 | 1발전소 |  |  | 200550604 | 정비부분품(SPAR) | 국내 | A | 고정 저항기 | 고정 저항기,BUMRANG,18MM,90MM,30W,200Ω,BOLT, | EA | 3 | 전기부 | 이한석 | 052-715-5050 | 품명 고정 저항기 - 저항기타입(고정식) BUMRANG - 몸체너비 18MM - 몸체길이 90MM - 정격전력(용량) 30W - 저항 200Ω - 설치방법 BOLT 품질등급 A등급 제작사 국제전기(주)(충북) - 도면번호 E215-DE-A01-02 - 모델번호 BUMRANG - 부품번호 PC008218 - 원기술규격서(OTS) SHINKORI 3&4, 9-841-E215 - 제작사 유형(MFR CATEGORY) ORIGINAL EQUIP. SUPPLIER 제출서류목록 - 첨부기술규격서 적용 | 국제전기(주)(충북) | BUMRANG | PC008218
2020 | 1 | 경상예방정비용 | 새울 | 1발전소 |  |  | 200550666 | 정비부분품(SPAR) | 국내 | A | 리액터(REACTOR) | 리액터(REACTOR),DC CHOKE,125VDC,1400A,단상,80 | EA | 3 | 전기부 | 이한석 | 052-715-5050 | 품명 리액터(REACTOR) - 리액터타입 DC CHOKE - 정격전압 125VDC - 정격전류 1400A - 상(PHASE)수 단상 - 인덕턴스 80μH - 절연등급 H - 권선연결타입 병렬 - 리액터냉각타입 AN - 인덕턴스타입 DRY TYPE - 설치방법 CHARGER 품질등급 A등급 제작사 국제전기(주)(충북) - 도면번호 E215-DE-A01-01 - 모델번호 PA015181 - 부품번호 PA015181 - 원기술규격서(OTS) SHINKORI 3&4, 9-841-E215 - 제작사 유형(MFR CATEGORY) ORIGINAL EQUIP. MANUFACTURER 제출서류목록 - 첨부기술규격서 적용 | 국제전기(주)(충북) | PA015181 | PA015181
2020 | 1 | 경상예방정비용 | 새울 | 1발전소 |  |  | 200550666 | 정비부분품(SPAR) | 국내 | A | 리액터(REACTOR) | 리액터(REACTOR),DC CHOKE,125VDC,1400A,단상,80 | EA | 2 | 전기부 | 이한석 | 052-715-5050 | 품명 리액터(REACTOR) - 리액터타입 DC CHOKE - 정격전압 125VDC - 정격전류 1400A - 상(PHASE)수 단상 - 인덕턴스 80μH - 절연등급 H - 권선연결타입 병렬 - 리액터냉각타입 AN - 인덕턴스타입 DRY TYPE - 설치방법 CHARGER 품질등급 A등급 제작사 국제전기(주)(충북) - 도면번호 E215-DE-A01-01 - 모델번호 PA015181 - 부품번호 PA015181 - 원기술규격서(OTS) SHINKORI 3&4, 9-841-E215 - 제작사 유형(MFR CATEGORY) ORIGINAL EQUIP. MANUFACTURER 제출서류목록 - 첨부기술규격서 적용 | 국제전기(주)(충북) | PA015181 | PA015181
2021 | 1 | 계획예방정비용 | 한빛 | 3발전소 | 5 | 14 | 200550668 | 정비부분품(SPAR) | 국내 | Q | 디스크,밸브용 | 밸브디스크,GLOBE,SA182-F316,MOV, GLOBE,2IN, 1 | EA | 1 | 기계부 | 정우혁 | 061-357-2395 | 품명 밸브디스크 - 디스크타입 GLOBE - 디스크(DISK)재질 SA182-F316 - 밸브타입 MOV, GLOBE - 밸브사이즈 2IN, 1466LB - 사용압력(상한) 3025 PSIG - 사용온도(상한) 200℉ - 특수사항 HARDSURFACED - 적용기술기준1 SAFETY CLASS 2 원자력안전범주 NUCLEAR SAFETY RELATED 품질등급 Q등급 제작사 삼신 - 도면번호 9-805-Z-171-001 - 부품번호 5 - 원기술규격서(OTS) HANBIT 5&6, PYC-P-95ED2 - 제작사 유형(MFR CATEGORY) ORIGINAL EQUIP. MANUFACTURER 제출서류목록 - 품질보증계획서(QAM) - 품질검사계획(QP) - 품질증빙/제출서류목록(QVDL) - 품질보증확인서(C of C) - 재료시험성적서(CMTR) - 자료보고서(Code Data Report) - 용접기록(Welding Records) - 비파괴검사보고서(NDE Records) - 최소 벽두께 측정보고서 - 열처리기록(Heat Treatment) - 모의후열처리기록(SPWHT) - 외관 및 치수검사 성적서 - 검교정성적서(Calibration Records) | 삼신 |  | 5
2021 | 1 | 계획예방정비용 | 한빛 | 3발전소 | 5 | 14 | 200550669 | 정비부분품(SPAR) | 국내 | Q | 너트 세트 | NUT ASSEMBLY,DISK NUT,1147LB 2IN GLOBE, | EA | 1 | 기계부 | 정우혁 | 061-357-2395 | 품명 NUT ASSEMBLY - 별칭 DISK NUT - 타입(형식) 1147LB 2IN GLOBE, MOV - 특수사항 A276-316 원자력안전범주 NUCLEAR SAFETY RELATED 품질등급 Q등급 제작사 삼신 - 제작사 유형(MFR CATEGORY) ORIGINAL EQUIP. MANUFACTURER - 원기술규격서(OTS) HANBIT 5&6, PYC-P-95ED2 - 부품번호 9 - 도면번호 9-805-Z-171-002 제출서류목록 - 품질보증계획서(QAM) - 품질검사계획(QP) - 품질증빙/제출서류목록(QVDL) - 품질보증확인서(C of C) - 재료시험보고서(MTR OR MILL SHEET) - 외관 및 치수검사 성적서 - 검교정성적서(Calibration Records) | 삼신 |  | 9
2021 | 1 | 계획예방정비용 | 한빛 | 3발전소 | 5 | 14 | 200550688 | 정비부분품(SPAR) | 국내 | Q | 너트 세트 | NUT ASSEMBLY,DISK NUT,2IN, GLOBE,A276-31 | EA | 1 | 기계부 | 정우혁 | 061-357-2395 | 품명 NUT ASSEMBLY - 별칭 DISK NUT - 타입(형식) 2IN, GLOBE - 특수사항 A276-316 원자력안전범주 NUCLEAR SAFETY RELATED 품질등급 Q등급 제작사 삼신 - 제작사 유형(MFR CATEGORY) ORIGINAL EQUIP. MANUFACTURER - 원기술규격서(OTS) HANBIT 5&6, PYC-P-95ED2 - 부품번호 9 - 도면번호 9-805-Z-171-001 제출서류목록 - 품질보증계획서(QAM) - 품질검사계획(QP) - 품질증빙/제출서류목록(QVDL) - 품질보증확인서(C of C) - 재료시험보고서(MTR OR MILL SHEET) - 외관 및 치수검사 성적서 - 검교정성적서(Calibration Records) | 삼신 |  | 9
2021 | 1 | 계획예방정비용 | 한빛 | 3발전소 | 5 | 14 | 200550691 | 정비부분품(SPAR) | 국내 | Q | 너트 세트 | NUT ASSEMBLY,DISK NUT,1680LB GLOBE, 2IN, | EA | 1 | 기계부 | 정우혁 | 061-357-2395 | 품명 NUT ASSEMBLY - 별칭 DISK NUT - 타입(형식) 1680LB GLOBE, 2IN - 특수사항 A276-316 원자력안전범주 NUCLEAR SAFETY RELATED 품질등급 Q등급 제작사 삼신 - 제작사 유형(MFR CATEGORY) ORIGINAL EQUIP. MANUFACTURER - 원기술규격서(OTS) HANBIT 5&6, PYC-P-95ED2 - 부품번호 9 - 도면번호 9-805-Z-171-005 제출서류목록 - 품질보증계획서(QAM) - 품질검사계획(QP) - 품질증빙/제출서류목록(QVDL) - 품질보증확인서(C of C) - 재료시험보고서(MTR OR MILL SHEET) - 외관 및 치수검사 성적서 - 검교정성적서(Calibration Records) | 삼신 |  | 9
2020 | 3 | 계획예방정비용 | 한빛 | 1발전소 | 1 | 25 | 200550738 | 정비부분품(SPAR) | 국내 | A | 다이아프램,밸브용 | DIAPHRAGM,시트,밸브용,1260㎜,620㎜,3/16IN(4.8T) | SHT | 8 | 기계부 | 김인기 | 061-357-2148 | 품명 DIAPHRAGM - 다이아프램타입 시트 - 다이아프램용도 밸브용 - 너비 1260㎜ - 길이 620㎜ - 높이 3/16IN(4.8T) - 다이아프램재질 CHESTERTON #122NN - 사용온도(상한) 120℃(250℉) - 사용매체 HYDRAZINE - 별칭 부스타딜레이밸브 가스켓 원자력안전범주 NON NUCLEAR SAFETY RELATED 품질등급 A등급 한빛 원자력 본부 - 패키지 번호 PO-M0018 제출서류목록 - 첨부기술규격서 적용
2021 | 2 | 계획예방정비용 | 한빛 | 1발전소 | 2 | 25 | 200550738 | 정비부분품(SPAR) | 국내 | A | 다이아프램,밸브용 | DIAPHRAGM,시트,밸브용,1260㎜,620㎜,3/16IN(4.8T) | SHT | 8 | 기계부 | 김인기 | 061-357-2148 | 품명 DIAPHRAGM - 다이아프램타입 시트 - 다이아프램용도 밸브용 - 너비 1260㎜ - 길이 620㎜ - 높이 3/16IN(4.8T) - 다이아프램재질 CHESTERTON #122NN - 사용온도(상한) 120℃(250℉) - 사용매체 HYDRAZINE - 별칭 부스타딜레이밸브 가스켓 원자력안전범주 NON NUCLEAR SAFETY RELATED 품질등급 A등급 한빛 원자력 본부 - 패키지 번호 PO-M0018 제출서류목록 - 첨부기술규격서 적용
2022 | 1 | 계획예방정비용 | 한빛 | 1발전소 | 1 | 26 | 200550738 | 정비부분품(SPAR) | 국내 | A | 다이아프램,밸브용 | DIAPHRAGM,시트,밸브용,1260㎜,620㎜,3/16IN(4.8T) | SHT | 8 | 기계부 | 김인기 | 061-357-2148 | 품명 DIAPHRAGM - 다이아프램타입 시트 - 다이아프램용도 밸브용 - 너비 1260㎜ - 길이 620㎜ - 높이 3/16IN(4.8T) - 다이아프램재질 CHESTERTON #122NN - 사용온도(상한) 120℃(250℉) - 사용매체 HYDRAZINE - 별칭 부스타딜레이밸브 가스켓 원자력안전범주 NON NUCLEAR SAFETY RELATED 품질등급 A등급 한빛 원자력 본부 - 패키지 번호 PO-M0018 제출서류목록 - 첨부기술규격서 적용
2022 | 4 | 계획예방정비용 | 한빛 | 1발전소 | 2 | 26 | 200550738 | 정비부분품(SPAR) | 국내 | A | 다이아프램,밸브용 | DIAPHRAGM,시트,밸브용,1260㎜,620㎜,3/16IN(4.8T) | SHT | 8 | 기계부 | 김인기 | 061-357-2148 | 품명 DIAPHRAGM - 다이아프램타입 시트 - 다이아프램용도 밸브용 - 너비 1260㎜ - 길이 620㎜ - 높이 3/16IN(4.8T) - 다이아프램재질 CHESTERTON #122NN - 사용온도(상한) 120℃(250℉) - 사용매체 HYDRAZINE - 별칭 부스타딜레이밸브 가스켓 원자력안전범주 NON NUCLEAR SAFETY RELATED 품질등급 A등급 한빛 원자력 본부 - 패키지 번호 PO-M0018 제출서류목록 - 첨부기술규격서 적용
2021 | 1 | 계획예방정비용 | 한빛 | 3발전소 | 5 | 14 | 200550756 | 정비부분품(SPAR) | 국내 | Q | 스템,밸브용 | 스템,밸브용,A564-630,GLOBE,2IN, 1466LB,CONDTI | EA | 1 | 기계부 | 정우혁 | 061-357-2395 | 품명 스템,밸브용 - 스템(STEM)재질 A564-630 - 밸브타입 GLOBE - 밸브사이즈 2IN, 1466LB - 특수사항 CONDTION H1100 원자력안전범주 NUCLEAR SAFETY RELATED 품질등급 Q등급 제작사 삼신 - 도면번호 9-805-Z-171-001 - 부품번호 4 - 원기술규격서(OTS) HANBIT 5&6, PYC-P-95ED2 - 제작사 유형(MFR CATEGORY) ORIGINAL EQUIP. MANUFACTURER 제출서류목록 - 품질보증계획서(QAM) - 품질검사계획(QP) - 품질증빙/제출서류목록(QVDL) - 품질보증확인서(C of C) - 재료시험보고서(MTR OR MILL SHEET) - 열처리기록(Heat Treatment) - 외관 및 치수검사 성적서 - 검교정성적서(Calibration Records) | 삼신 |  | 4
2021 | 1 | 계획예방정비용 | 한빛 | 3발전소 | 5 | 14 | 200550757 | 정비부분품(SPAR) | 국내 | Q | 디스크,밸브용 | 밸브디스크,GLOBE,SA182-F316,GLOBE, MOV,2IN, 1 | EA | 1 | 기계부 | 정우혁 | 061-357-2395 | 품명 밸브디스크 - 디스크타입 GLOBE - 디스크(DISK)재질 SA182-F316 - 밸브타입 GLOBE, MOV - 밸브사이즈 2IN, 1147LB - 사용압력(상한) 2050PSIG - 사용온도(상한) 350℉ - 특수사항 HARDSURFACED - 적용기술기준1 SAFETY CLASS 2 원자력안전범주 NUCLEAR SAFETY RELATED 품질등급 Q등급 제작사 삼신 - 도면번호 9-805-Z-171-002 - 부품번호 5 - 원기술규격서(OTS) HANBIT 5&6, PYC-P-95ED2 - 제작사 유형(MFR CATEGORY) ORIGINAL EQUIP. MANUFACTURER 제출서류목록 - 품질보증계획서(QAM) - 품질검사계획(QP) - 품질증빙/제출서류목록(QVDL) - 품질보증확인서(C of C) - 재료시험성적서(CMTR) - 자료보고서(Code Data Report) - 용접기록(Welding Records) - 비파괴검사보고서(NDE Records) - 외관 및 치수검사 성적서 - 검교정성적서(Calibration Records) | 삼신 |  | 5
2021 | 1 | 계획예방정비용 | 한빛 | 3발전소 | 5 | 14 | 200550758 | 정비부분품(SPAR) | 국내 | Q | 스템,밸브용 | 스템,밸브용,A564-630,GLOBE, MOV,2IN, 1147LB, | EA | 1 | 기계부 | 정우혁 | 061-357-2395 | 품명 스템,밸브용 - 스템(STEM)재질 A564-630 - 밸브타입 GLOBE, MOV - 밸브사이즈 2IN, 1147LB - 특수사항 CONDTION H1100 원자력안전범주 NUCLEAR SAFETY RELATED 품질등급 Q등급 제작사 삼신 - 도면번호 9-805-Z-171-002 - 부품번호 4 - 원기술규격서(OTS) HANBIT 5&6, PYC-P-95ED2 - 제작사 유형(MFR CATEGORY) ORIGINAL EQUIP. MANUFACTURER 제출서류목록 - 품질보증계획서(QAM) - 품질검사계획(QP) - 품질증빙/제출서류목록(QVDL) - 품질보증확인서(C of C) - 재료시험보고서(MTR OR MILL SHEET) - 열처리기록(Heat Treatment) - 외관 및 치수검사 성적서 - 검교정성적서(Calibration Records) | 삼신 |  | 4
2021 | 1 | 계획예방정비용 | 한빛 | 3발전소 | 5 | 14 | 200550763 | 정비부분품(SPAR) | 국내 | Q | 디스크,밸브용 | 밸브디스크,GLOBE,SA182-F316,MOV, GLOBE,2IN, 1 | EA | 1 | 기계부 | 정우혁 | 061-357-2395 | 품명 밸브디스크 - 디스크타입 GLOBE - 디스크(DISK)재질 SA182-F316 - 밸브타입 MOV, GLOBE - 밸브사이즈 2IN, 1680LB - 사용압력(상한) 2485 PSIG - 사용온도(상한) 650 ℉ - 특수사항 HARDSURFACED - 적용기술기준1 SAFETY CLASS 2 원자력안전범주 NUCLEAR SAFETY RELATED 품질등급 Q등급 제작사 삼신 - 도면번호 9-805-Z-171-005 - 부품번호 5 - 원기술규격서(OTS) HANBIT 5&6, PYC-P-95ED2 - 제작사 유형(MFR CATEGORY) ORIGINAL EQUIP. MANUFACTURER 제출서류목록 - 품질보증계획서(QAM) - 품질검사계획(QP) - 품질증빙/제출서류목록(QVDL) - 품질보증확인서(C of C) - 재료시험성적서(CMTR) - 자료보고서(Code Data Report) - 용접기록(Welding Records) - 비파괴검사보고서(NDE Records) - 외관 및 치수검사 성적서 - 검교정성적서(Calibration Records) | 삼신 |  | 5
2021 | 1 | 계획예방정비용 | 한빛 | 3발전소 | 5 | 14 | 200550764 | 정비부분품(SPAR) | 국내 | Q | 스템,밸브용 | 스템,밸브용,A564-630,GLOBE, MOV,2IN, 1680LB, | EA | 1 | 기계부 | 정우혁 | 061-357-2395 | 품명 스템,밸브용 - 스템(STEM)재질 A564-630 - 밸브타입 GLOBE, MOV - 밸브사이즈 2IN, 1680LB - 특수사항 CONDTION H1100 원자력안전범주 NUCLEAR SAFETY RELATED 품질등급 Q등급 제작사 삼신 - 도면번호 9-805-Z-171-005 - 부품번호 4 - 원기술규격서(OTS) HANBIT 5&6, PYC-P-95ED2 - 제작사 유형(MFR CATEGORY) ORIGINAL EQUIP. MANUFACTURER 제출서류목록 - 품질보증계획서(QAM) - 품질검사계획(QP) - 품질증빙/제출서류목록(QVDL) - 품질보증확인서(C of C) - 재료시험보고서(MTR OR MILL SHEET) - 열처리기록(Heat Treatment) - 외관 및 치수검사 성적서 - 검교정성적서(Calibration Records) | 삼신 |  | 4
2020 | 1 | 경상예방정비용 | 새울 | 1발전소 |  |  | 200550883 | 정비부분품(SPAR) | 국외 | A | 압력스위치 | 압력스위치,DIFF PRESS IND SW,6 INCH OF WTR,0 | EA | 1 | 계측제어부 | 권승희 | 052-715-5161 | 품명 압력스위치 - 압력스위치타입 DIFF PRESS IND SW - 압력설정범위(상한) 6 INCH OF WTR - 압력설정범위(하한) 0 INCH OF WTR - 차동압력(하한) 0 INCH OF WTR - 작동압력(상한) 6 INCH OF WTR - 정확도 ±2.0% - 사용온도(상한) 120℉ - 사용온도(하한) 20℉ - 프로세스연결타입 1/8"FEMALE NPT - 접촉기능 DPDT - 접촉용량 120VAC - 별칭 D/P INDICATING SWITCH - 주파수 50/60㎐ 품질등급 A등급 제작사 DWYER INSTRUMENTS, INC. - 원기술규격서(OTS) SHINKORI 3&4, 9-591-M263 - 제작사 유형(MFR CATEGORY) ORIGINAL EQUIP. MANUFACTURER - 도면번호 M263-DL-D01-02(12OF13) - 모델번호 A3006 제출서류목록 - 품질증빙/제출서류목록(QVDL) - 품질보증확인서(C of C) - 성능(또는 기능)시험 기록 | DWYER INSTRUMENTS, INC. | A3006
2020 | 1 | 경상예방정비용 | 새울 | 1발전소 |  |  | 200550905 | 정비부분품(SPAR) | 국외 | Q | 유량전송기 | 유량전송기,THERMAL DISPERSION TYPE,U LENGTH : | EA | 1 | 계측제어부 | 송준희 | 052-715-5163 | 품명 유량전송기 - 유량전송기타입 THERMAL DISPERSION TYPE - 몸체길이 U LENGTH : 41.9IN - 측정유량(상한) 41800 SCFM(MAX) - 측정유량(하한) 34200 SCFM(MIN) - 정확도 ±1% OF FULL SCALE - 교정(CALIBRATION) 0-1300㎥/MIN(NORMAL) - 사용압력(상한) 1.0PSIG(MAX) - 사용압력(하한) 0.05PSIG(NORMAL) - 사용온도(상한) 120℉(MAX) - 사용온도(하한) 86℉(NORMAL) - 출력전류 4~20㎃ - 정격전압 120VAC±10% 60HZ±5% - 센서타입 2PROBE 4POINT U LENGTH:41.9IN - 프로세스연결사이즈 8IN DUCT FLANGE - 프로세스연결타입 HORIZONTAL(RL) TYPE - 구동방법 THERMAL DISPERSION TYPE - 설치방법 HORIZONTAL TYPE(LR) - 부속품목 2PROBE FE ASSEMBLY - 최소포장단위 SET - 특수사항 INCLUDE ENGINEERING DATA(ΔR) - 별칭 4POINT REMOTE FLOW TRANSMITTER 품질등급 Q등급 제작사 FLUID COMPONENTS INTL. - 부품번호 PL 09-4395602-03 - 원기술규격서(OTS) SHINKORI 3&4,9-183-J226 - 제작사 유형(MFR CATEGORY) ORIGINAL EQUIP. MANUFACTURER - 주설비 참고자료 J226-DG-A02-01 - 도면번호 J226-DG-A02-01 - 모델번호 MT86( 09-4395602-03) - 제작사 정보 특기사항 S/N:8099-S 제출서류목록 - 품질증빙/제출서류목록(QVDL) - 품질보증확인서(C of C) - 성능(또는 기능)시험 기록 | FLUID COMPONENTS INTL. | MT86( 09-4395602-03) | PL 09-4395602-03
2020 | 1 | 경상예방정비용 | 새울 | 1발전소 |  |  | 200550907 | 정비부분품(SPAR) | 국외 | Q | 유량전송기 | 유량전송기,THERMAL DISPERSION TYPE,U LENGTH:4 | EA | 1 | 계측제어부 | 송준희 | 052-715-5163 | 품명 유량전송기 - 유량전송기타입 THERMAL DISPERSION TYPE - 몸체길이 U LENGTH:41.9IN - 측정유량(상한) 40480 SCFM(MAX) - 측정유량(하한) 25760 SCFM(MIN) - 정확도 ±1% OF FULL SCALE - 교정(CALIBRATION) 0-1300㎥/MIN(NORMAL) - 사용압력(상한) 1.0 PSIG(MAX) - 사용압력(하한) 0.2PSIG(NORMAL) - 사용온도(상한) 104℉(MAX) - 사용온도(하한) 50℉(NORMAL) - 출력전류 4~20㎃ - 정격전압 120VAC±10% 60HZ±5% - 센서타입 2PROBE 4POINT U LENHTH:41.9IN - 프로세스연결사이즈 8IN DUCT FLANGE - 프로세스연결타입 HORIZONTAL(RL) TYPE - 구동방법 THERMAL DISPERSION TYPE - 설치방법 HORIZONTAL(RL) MOUNTING - 부속품목 2PROBE FE ASSEMBLY - 최소포장단위 SET - 특수사항 INCLUDE ENGINEERING DATA(ΔR) - 별칭 4POINT REMOTE FLOW TRANSMITTER 품질등급 Q등급 제작사 FLUID COMPONENTS INTL. - 부품번호 PL 09-4395602-04 - 원기술규격서(OTS) SHINKORI 3&4,9-183-J226 - 제작사 유형(MFR CATEGORY) ORIGINAL EQUIP. MANUFACTURER - 주설비 참고자료 J226-DG-A02-01 - 도면번호 J226-DG-A02-01 - 모델번호 MT86( 09-4395602-04) - 제작사 정보 특기사항 S/N:8096-S 제출서류목록 - 품질증빙/제출서류목록(QVDL) - 품질보증확인서(C of C) - 성능(또는 기능)시험 기록 | FLUID COMPONENTS INTL. | MT86( 09-4395602-04) | PL 09-4395602-04
2020 | 1 | 경상예방정비용 | 새울 | 1발전소 |  |  | 200550908 | 정비부분품(SPAR) | 국외 | Q | 유량전송기 | 유량전송기,THERMAL DISPERSION TYPE,U LENHTH : | EA | 1 | 계측제어부 | 권승희 | 052-715-5161 | 품명 유량전송기 - 유량전송기타입 THERMAL DISPERSION TYPE - 몸체길이 U LENHTH : 35.9IN - 측정유량(상한) 3520 SCFM(MAX) - 측정유량(하한) 2240 SCFM(MIN) - 정확도 ±1% OF FULL SCALE - 교정(CALIBRATION) 0~150 ㎥/MIN(NORMAL) - 사용압력(상한) 1.0 PSIG(MAX) - 사용압력(하한) ATM(NORMAL) - 사용온도(상한) 101.5℉(MAX) - 사용온도(하한) 90℉(NORMAL) - 출력전류 4~20㎃ - 정격전압 120VAC±10% 60HZ±5% - 센서타입 2PROBE 4POINT U LENGTH:35.9IN - 프로세스연결사이즈 8IN DUCT FLANGE - 프로세스연결타입 P1:HORIZ(LR),P2:HORIZ(RL) - 구동방법 THERMAL DISPERSION TYPE - 설치방법 HORIZONTAL TYPE(LR) - 부속품목 2PROBE FE ASSEMBLY - 최소포장단위 SET - 특수사항 INCLUDE ENGINEERING DATA(ΔR) - 별칭 4POINT REMOTE FLOW TRANSMITTER 품질등급 Q등급 제작사 FLUID COMPONENTS INTL. - 부품번호 PL 09-4395602-08 - 원기술규격서(OTS) SHINKORI 3&4,9-183-J226 - 제작사 유형(MFR CATEGORY) ORIGINAL EQUIP. MANUFACTURER - 주설비 참고자료 J226-DG-A02-01 - 도면번호 J226-DG-A02-01 - 모델번호 MT86(09-4395602-08) - 제작사 정보 특기사항 S/N:8089-S 제출서류목록 - 품질증빙/제출서류목록(QVDL) - 품질보증확인서(C of C) - 성능(또는 기능)시험 기록 | FLUID COMPONENTS INTL. | MT86(09-4395602-08) | PL 09-4395602-08
2020 | 1 | 경상예방정비용 | 새울 | 1발전소 |  |  | 200550913 | 정비부분품(SPAR) | 국외 | A | 차압 게이지 | 차압 게이지,DPIS,DPIS,ALUMINM CASE3,MAX 25 PS | EA | 1 | 계측제어부 | 권승희 | 052-715-5161 | 품명 차압 게이지 - 별칭 DPIS - 타입(형식) DPIS - 케이스재질 ALUMINM CASE3 - 압력 MAX 25 PSIG - 온도 20 ℉ ~ 120 ℉ - 측정범위 0~20IN WC - 다이알 규격 4IN WC - 정확도 2% OF FS - 전기 데이터 10A 28VDC, 120VAC,240VAC - 입력데이터 0~20IN WC - 출력데이터 CONTACT(DPDT) - 측정(SCALE) 데이터 0~20IN WC - 연결(CONNECTION) 데이터 1/8IN NPT - 최소포장단위 EA - 특수사항 PHOTOTRANSISTOR ACTUATED RELAY 품질등급 A등급 제작사 (주)센추리[구,화인텍센추리,센추리산업] - 원기술규격서(OTS) SHINKORI 3&4, 9-152-M255A - 제작사 유형(MFR CATEGORY) ORIGINAL EQUIP. SUPPLIER - 도면번호 M255A-DL-B01-01 (P.9,35/60) - 모델번호 A3020 제작사 DWYER INSTRUMENTS, INC. - 제작사 유형(MFR CATEGORY) ORIGINAL EQUIP. MANUFACTURER - 원기술규격서(OTS) SHINKORI 3&4, 9-152-M255A - 도면번호 M255A-DL-B01-01 (P.9,35/60) - 모델번호 A3020 제출서류목록 - 품질보증계획서(QAM) - 품질증빙/제출서류목록(QVDL) - 품질보증확인서(C of C) | (주)센추리[구,화인텍센추리,센추리산업] | A3020
2020 | 1 | 경상예방정비용 | 새울 | 1발전소 |  |  | 200550914 | 정비부분품(SPAR) | 국외 | A | 차압 게이지 | 차압 게이지,DPIS,DIFFERENCIAL PRESS INDICATOR | EA | 1 | 계측제어부 | 권승희 | 052-715-5161 | 품명 차압 게이지 - 별칭 DPIS - 타입(형식) DIFFERENCIAL PRESS INDICATOR S - 케이스재질 ALUMINM CASE3 - 압력 MAX 25 PSIG - 온도 20 ℉ ~ 120 ℉ - 측정범위 0~6IN WC - 다이알 규격 4IN - 정확도 2% OF FS - 전기 데이터 10A 28VDC, 120VAC,240VAC - 입력데이터 0 ~ 6IN WC - 출력데이터 CONTACT(DPDT) - 측정(SCALE) 데이터 0 ~ 6IN WC - 연결(CONNECTION) 데이터 1/8IN NPT - 특수사항 PHOTOTRANSISTOR ACTUATED RELAY 품질등급 A등급 제작사 (주)센추리[구,화인텍센추리,센추리산업] - 원기술규격서(OTS) SHINKORI 3&4, 9-152-M255A - 제작사 유형(MFR CATEGORY) ORIGINAL EQUIP. SUPPLIER - 도면번호 M255A-DL-B01-01 (P.9,35/60) - 모델번호 A3006 제작사 DWYER INSTRUMENTS, INC. - 제작사 유형(MFR CATEGORY) ORIGINAL EQUIP. MANUFACTURER - 원기술규격서(OTS) SHINKORI 3&4, 9-152-M255A - 도면번호 M255A-DL-B01-01 (P.9,35/60) - 모델번호 A3006 제출서류목록 - 품질보증계획서(QAM) - 품질증빙/제출서류목록(QVDL) - 품질보증확인서(C of C) | (주)센추리[구,화인텍센추리,센추리산업] | A3006
2020 | 1 | 경상예방정비용 | 새울 | 1발전소 |  |  | 200550916 | 정비부분품(SPAR) | 국외 | A | 차압 게이지 | 차압 게이지,DIFFERENTIAL PRESSURE SWITCH,4IN | EA | 1 | 계측제어부 | 권승희 | 052-715-5161 | 품명 차압 게이지 - 별칭 DIFFERENTIAL PRESSURE SWITCH - 타입(형식) 4IN DIAL GAGES, DPDT TYPE - 케이스재질 ALUMINM CASE3 - 압력 MAX 25 PSIG - 온도 -6.67 TO 48.9°C - 측정범위 0-10.0IN WTR - 다이알 규격 4IN - 정확도 ±2% OF F.S - 전기 데이터 10A @120,240VAC - 입력데이터 0-10.0 INCHWTR - 출력데이터 CONTACT(2 RELAY) - 측정(SCALE) 데이터 0-10.0IN WTR - 연결(CONNECTION) 데이터 TWO 1/8IN FEMAIL NPT - 특수사항 PHOTOTRANSISTOR ACTUATED RELAY 품질등급 A등급 제작사 (주)센추리[구,화인텍센추리,센추리산업] - 모델번호 A3010 - 도면번호 M255A-DL-B01-01 (P.9,35/60) - 제작사 유형(MFR CATEGORY) ORIGINAL EQUIP. SUPPLIER - 원기술규격서(OTS) SHINKORI 3&4, 9-152-M255A 제작사 DWYER INSTRUMENTS, INC. - 제작사 유형(MFR CATEGORY) ORIGINAL EQUIP. MANUFACTURER - 원기술규격서(OTS) SHINKORI 3&4, 9-152-M255A - 도면번호 M255A-DL-B01-01 (P.9,35/60) - 모델번호 A3010 제출서류목록 - 품질보증계획서(QAM) - 품질증빙/제출서류목록(QVDL) - 품질보증확인서(C of C) | (주)센추리[구,화인텍센추리,센추리산업] | A3010
2020 | 1 | 경상예방정비용 | 새울 | 1발전소 |  |  | 200550918 | 정비부분품(SPAR) | 국외 | A | 차압 게이지 | 차압 게이지,DIFFERENTIAL PRESSURE GAGES,4IN | EA | 2 | 계측제어부 | 권승희 | 052-715-5161 | 품명 차압 게이지 - 별칭 DIFFERENTIAL PRESSURE GAGES - 타입(형식) 4IN DIAL GAGES - 케이스재질 ALUMINM CASE - 압력 MAX 25 PSIG - 온도 20 ℉ ~ 120 ℉ - 측정범위 0~25IN WTR - 다이알 규격 4IN - 정확도 ±2% OF F.S - 전기 데이터 10A 28VDC, 120VAC,240VAC - 입력데이터 0~25IN WTR - 출력데이터 CONTACT(DPDT) - 측정(SCALE) 데이터 0~25IN WTR - 벨로우즈재질 ALUMINM CASE3 - 연결(CONNECTION) 데이터 TWO 1/8IN FEMAIL NPT - 최소포장단위 EA - 특수사항 PHOTOTRANSISTOR ACTUATED RELAY 품질등급 A등급 제작사 (주)센추리[구,화인텍센추리,센추리산업] - 모델번호 A3025 - 도면번호 M255A-DL-B01-01 (P.9,35/60) - 제작사 유형(MFR CATEGORY) ORIGINAL EQUIP. SUPPLIER - 원기술규격서(OTS) SHINKORI 3&4, 9-152-M255A 제작사 DWYER INSTRUMENTS, INC. - 제작사 유형(MFR CATEGORY) ORIGINAL EQUIP. MANUFACTURER - 원기술규격서(OTS) SHINKORI 3&4, 9-152-M255A - 도면번호 M255A-DL-B01-01 (P.9,35/60) - 모델번호 A3025 제출서류목록 - 품질보증계획서(QAM) - 품질증빙/제출서류목록(QVDL) - 품질보증확인서(C of C) | (주)센추리[구,화인텍센추리,센추리산업] | A3025
2020 | 1 | 계획예방정비용 | 새울 | 1발전소 | 1(신3) | 3 | 200550928 | 정비부분품(SPAR) | 국외 | A | 전자 구성품 조립체 | 전자 구성품 조립체,MEDIA CONVERTOR CHASSIS,AC 10 | EA | 2 | MMIS부 | 유도건 | 052-715-5228 | 품명 전자 구성품 조립체 - 별칭 MEDIA CONVERTOR CHASSIS - 연결 전기 데이터 AC 100 TO 240V - 설치기기 정보 W/REDUNDANT PS - 특수사항 ETHERWAN 16 SLOT MEDIA 품질등급 A등급 제작사 WESTINGHOUSE ELECTRIC COMPANY - 제작사 유형(MFR CATEGORY) ORIGINAL EQUIP. SUPPLIER - 원설계규격서(ODS) SHINKORI 3&4, 9-520-Z-404-001C - 부품번호 PS21074H02 - 모델번호 1X00530H01 - 도면번호 9-520-Z-431-V01C 제출서류목록 - 품질증빙/제출서류목록(QVDL) - 품질보증확인서(C of C) | WESTINGHOUSE ELECTRIC COMPANY | 1X00530H01 | PS21074H02
2021 | 1 | 계획예방정비용 | 새울 | 1발전소 | 2(신4) | 2 | 200550928 | 정비부분품(SPAR) | 국외 | A | 전자 구성품 조립체 | 전자 구성품 조립체,MEDIA CONVERTOR CHASSIS,AC 10 | EA | 2 | MMIS부 | 유도건 | 052-715-5228 | 품명 전자 구성품 조립체 - 별칭 MEDIA CONVERTOR CHASSIS - 연결 전기 데이터 AC 100 TO 240V - 설치기기 정보 W/REDUNDANT PS - 특수사항 ETHERWAN 16 SLOT MEDIA 품질등급 A등급 제작사 WESTINGHOUSE ELECTRIC COMPANY - 제작사 유형(MFR CATEGORY) ORIGINAL EQUIP. SUPPLIER - 원설계규격서(ODS) SHINKORI 3&4, 9-520-Z-404-001C - 부품번호 PS21074H02 - 모델번호 1X00530H01 - 도면번호 9-520-Z-431-V01C 제출서류목록 - 품질증빙/제출서류목록(QVDL) - 품질보증확인서(C of C) | WESTINGHOUSE ELECTRIC COMPANY | 1X00530H01 | PS21074H02
2021 | 4 | 계획예방정비용 | 새울 | 1발전소 | 1(신3) | 4 | 200550928 | 정비부분품(SPAR) | 국외 | A | 전자 구성품 조립체 | 전자 구성품 조립체,MEDIA CONVERTOR CHASSIS,AC 10 | EA | 2 | MMIS부 | 유도건 | 052-715-5228 | 품명 전자 구성품 조립체 - 별칭 MEDIA CONVERTOR CHASSIS - 연결 전기 데이터 AC 100 TO 240V - 설치기기 정보 W/REDUNDANT PS - 특수사항 ETHERWAN 16 SLOT MEDIA 품질등급 A등급 제작사 WESTINGHOUSE ELECTRIC COMPANY - 제작사 유형(MFR CATEGORY) ORIGINAL EQUIP. SUPPLIER - 원설계규격서(ODS) SHINKORI 3&4, 9-520-Z-404-001C - 부품번호 PS21074H02 - 모델번호 1X00530H01 - 도면번호 9-520-Z-431-V01C 제출서류목록 - 품질증빙/제출서류목록(QVDL) - 품질보증확인서(C of C) | WESTINGHOUSE ELECTRIC COMPANY | 1X00530H01 | PS21074H02
2022 | 3 | 계획예방정비용 | 새울 | 1발전소 | 2(신4) | 3 | 200550928 | 정비부분품(SPAR) | 국외 | A | 전자 구성품 조립체 | 전자 구성품 조립체,MEDIA CONVERTOR CHASSIS,AC 10 | EA | 2 | MMIS부 | 유도건 | 052-715-5228 | 품명 전자 구성품 조립체 - 별칭 MEDIA CONVERTOR CHASSIS - 연결 전기 데이터 AC 100 TO 240V - 설치기기 정보 W/REDUNDANT PS - 특수사항 ETHERWAN 16 SLOT MEDIA 품질등급 A등급 제작사 WESTINGHOUSE ELECTRIC COMPANY - 제작사 유형(MFR CATEGORY) ORIGINAL EQUIP. SUPPLIER - 원설계규격서(ODS) SHINKORI 3&4, 9-520-Z-404-001C - 부품번호 PS21074H02 - 모델번호 1X00530H01 - 도면번호 9-520-Z-431-V01C 제출서류목록 - 품질증빙/제출서류목록(QVDL) - 품질보증확인서(C of C) | WESTINGHOUSE ELECTRIC COMPANY | 1X00530H01 | PS21074H02
2020 | 1 | 경상예방정비용 | 새울 | 1발전소 |  |  | 200551162 | 정비부분품(SPAR) | 국외 | Q | 제어카드 | 제어카드,BOARD CIRCUIT,SUMMATION BOARD,EACH | EA | 5 | 계측제어부 | 송준희 | 052-715-5163 | 품명 제어카드 - 제어카드타입 BOARD CIRCUIT - 제어카드용도 SUMMATION BOARD - 제어카드기능1 EACH CONTROL SIGNAL OUTPUT SUM - 제어카드기능2 SUM SIGNAL INTO 1 GLOBAL OUTPU - 채널개수 2~6 CHANNEL - 출력데이터 4~20MA - 출력방식 CURRENT 품질등급 Q등급 제작사 FLUID COMPONENTS INTL. - 도면번호 J226-IM-A05-01-001 (P.30/55) - 주설비 참고자료 S/N:469516-S, 469518-S - S/N:8304-S, 8128-S, 8129-S - 부품번호 0044-A1AAAB - 모델번호 MT86 - 제작사 유형(MFR CATEGORY) ORIGINAL EQUIP. MANUFACTURER - 원기술규격서(OTS) SHINKORI 3&4, 9-183-J226 제출서류목록 - 품질보증계획서(QAM) - 품질증빙/제출서류목록(QVDL) - 품질보증확인서(C of C) - 성능(또는 기능)시험 기록 | FLUID COMPONENTS INTL. | MT86 | 0044-A1AAAB
2020 | 1 | 경상예방정비용 | 새울 | 1발전소 |  |  | 200551188 | 정비부분품(SPAR) | 국내 | S | 개스킷 | 개스킷,SPIRAL WOUND,4.5MM,1098MM,1136MM,GR | EA | 4 | 기계부 | 유희철 | 052-715-5142 | 품명 개스킷 - 가스켓타입 SPIRAL WOUND - 두께 4.5MM - 내경 1098MM - 외경 1136MM - 가스켓재질 GRAPHITE - 후프(HOOP)재질 STS316L - 사용온도(상한) 280℃ - 사용압력(상한) 80㎏/㎠ - 사용매체 VAPOR PRESSURE - 특수사항 1500LB - 품질보증서류 CERTIFICATE OF CONFORMANCE - 시험성적서류 치수검사 보고서 품질등급 S등급 제작사 두산중공업(주) - 제작사 유형(MFR CATEGORY) ORIGINAL EQUIP. SUPPLIER - 부품번호 1098*1136MM 제출서류목록 - 일반규격(S등급) 제작사 제품인증서 - 외관 및 치수검사 성적서 | 두산중공업(주) |  | 1098*1136MM
2020 | 1 | 계획예방정비용 | 새울 | 1발전소 | 2(신4) | 1 | 200551188 | 정비부분품(SPAR) | 국내 | S | 개스킷 | 개스킷,SPIRAL WOUND,4.5MM,1098MM,1136MM,GR | EA | 4 | 기계부 | 이성열 | 052-715-2144 | 품명 개스킷 - 가스켓타입 SPIRAL WOUND - 두께 4.5MM - 내경 1098MM - 외경 1136MM - 가스켓재질 GRAPHITE - 후프(HOOP)재질 STS316L - 사용온도(상한) 280℃ - 사용압력(상한) 80㎏/㎠ - 사용매체 VAPOR PRESSURE - 특수사항 1500LB - 품질보증서류 CERTIFICATE OF CONFORMANCE - 시험성적서류 치수검사 보고서 품질등급 S등급 제작사 두산중공업(주) - 제작사 유형(MFR CATEGORY) ORIGINAL EQUIP. SUPPLIER - 부품번호 1098*1136MM 제출서류목록 - 일반규격(S등급) 제작사 제품인증서 - 외관 및 치수검사 성적서 | 두산중공업(주) |  | 1098*1136MM
2021 | 1 | 경상예방정비용 | 새울 | 1발전소 |  |  | 200551188 | 정비부분품(SPAR) | 국내 | S | 개스킷 | 개스킷,SPIRAL WOUND,4.5MM,1098MM,1136MM,GR | EA | 4 | 기계부 | 유희철 | 052-715-5142 | 품명 개스킷 - 가스켓타입 SPIRAL WOUND - 두께 4.5MM - 내경 1098MM - 외경 1136MM - 가스켓재질 GRAPHITE - 후프(HOOP)재질 STS316L - 사용온도(상한) 280℃ - 사용압력(상한) 80㎏/㎠ - 사용매체 VAPOR PRESSURE - 특수사항 1500LB - 품질보증서류 CERTIFICATE OF CONFORMANCE - 시험성적서류 치수검사 보고서 품질등급 S등급 제작사 두산중공업(주) - 제작사 유형(MFR CATEGORY) ORIGINAL EQUIP. SUPPLIER - 부품번호 1098*1136MM 제출서류목록 - 일반규격(S등급) 제작사 제품인증서 - 외관 및 치수검사 성적서 | 두산중공업(주) |  | 1098*1136MM
2022 | 1 | 경상예방정비용 | 새울 | 1발전소 |  |  | 200551188 | 정비부분품(SPAR) | 국내 | S | 개스킷 | 개스킷,SPIRAL WOUND,4.5MM,1098MM,1136MM,GR | EA | 4 | 기계부 | 유희철 | 052-715-5142 | 품명 개스킷 - 가스켓타입 SPIRAL WOUND - 두께 4.5MM - 내경 1098MM - 외경 1136MM - 가스켓재질 GRAPHITE - 후프(HOOP)재질 STS316L - 사용온도(상한) 280℃ - 사용압력(상한) 80㎏/㎠ - 사용매체 VAPOR PRESSURE - 특수사항 1500LB - 품질보증서류 CERTIFICATE OF CONFORMANCE - 시험성적서류 치수검사 보고서 품질등급 S등급 제작사 두산중공업(주) - 제작사 유형(MFR CATEGORY) ORIGINAL EQUIP. SUPPLIER - 부품번호 1098*1136MM 제출서류목록 - 일반규격(S등급) 제작사 제품인증서 - 외관 및 치수검사 성적서 | 두산중공업(주) |  | 1098*1136MM
2020 | 1 | 경상예방정비용 | 새울 | 1발전소 |  |  | 200551189 | 정비부분품(SPAR) | 국내 | S | 개스킷 | 개스킷,SPIRAL WOUND,4.5MM,767MM,805MM,GRAPH | EA | 2 | 기계부 | 유희철 | 052-715-5142 | 품명 개스킷 - 가스켓타입 SPIRAL WOUND - 두께 4.5MM - 내경 767MM - 외경 805MM - 가스켓재질 GRAPHITE - 후프(HOOP)재질 STS316L - 사용온도(상한) 280℃ - 사용압력(상한) 80㎏/㎠ - 사용매체 VAPOR PRESSURE - 특수사항 1500LB - 품질보증서류 CERTIFICATE OF CONFORMANCE - 시험성적서류 치수검사 보고서 품질등급 S등급 제작사 두산중공업(주) - 제작사 유형(MFR CATEGORY) ORIGINAL EQUIP. SUPPLIER - 부품번호 767*805MM 제출서류목록 - 일반규격(S등급) 제작사 제품인증서 - 외관 및 치수검사 성적서 | 두산중공업(주) |  | 767*805MM
2020 | 1 | 계획예방정비용 | 새울 | 1발전소 | 2(신4) | 1 | 200551189 | 정비부분품(SPAR) | 국내 | S | 개스킷 | 개스킷,SPIRAL WOUND,4.5MM,767MM,805MM,GRAPH | EA | 2 | 기계부 | 이성열 | 052-715-2144 | 품명 개스킷 - 가스켓타입 SPIRAL WOUND - 두께 4.5MM - 내경 767MM - 외경 805MM - 가스켓재질 GRAPHITE - 후프(HOOP)재질 STS316L - 사용온도(상한) 280℃ - 사용압력(상한) 80㎏/㎠ - 사용매체 VAPOR PRESSURE - 특수사항 1500LB - 품질보증서류 CERTIFICATE OF CONFORMANCE - 시험성적서류 치수검사 보고서 품질등급 S등급 제작사 두산중공업(주) - 제작사 유형(MFR CATEGORY) ORIGINAL EQUIP. SUPPLIER - 부품번호 767*805MM 제출서류목록 - 일반규격(S등급) 제작사 제품인증서 - 외관 및 치수검사 성적서 | 두산중공업(주) |  | 767*805MM
2021 | 1 | 경상예방정비용 | 새울 | 1발전소 |  |  | 200551189 | 정비부분품(SPAR) | 국내 | S | 개스킷 | 개스킷,SPIRAL WOUND,4.5MM,767MM,805MM,GRAPH | EA | 2 | 기계부 | 유희철 | 052-715-5142 | 품명 개스킷 - 가스켓타입 SPIRAL WOUND - 두께 4.5MM - 내경 767MM - 외경 805MM - 가스켓재질 GRAPHITE - 후프(HOOP)재질 STS316L - 사용온도(상한) 280℃ - 사용압력(상한) 80㎏/㎠ - 사용매체 VAPOR PRESSURE - 특수사항 1500LB - 품질보증서류 CERTIFICATE OF CONFORMANCE - 시험성적서류 치수검사 보고서 품질등급 S등급 제작사 두산중공업(주) - 제작사 유형(MFR CATEGORY) ORIGINAL EQUIP. SUPPLIER - 부품번호 767*805MM 제출서류목록 - 일반규격(S등급) 제작사 제품인증서 - 외관 및 치수검사 성적서 | 두산중공업(주) |  | 767*805MM
2022 | 1 | 경상예방정비용 | 새울 | 1발전소 |  |  | 200551189 | 정비부분품(SPAR) | 국내 | S | 개스킷 | 개스킷,SPIRAL WOUND,4.5MM,767MM,805MM,GRAPH | EA | 2 | 기계부 | 유희철 | 052-715-5142 | 품명 개스킷 - 가스켓타입 SPIRAL WOUND - 두께 4.5MM - 내경 767MM - 외경 805MM - 가스켓재질 GRAPHITE - 후프(HOOP)재질 STS316L - 사용온도(상한) 280℃ - 사용압력(상한) 80㎏/㎠ - 사용매체 VAPOR PRESSURE - 특수사항 1500LB - 품질보증서류 CERTIFICATE OF CONFORMANCE - 시험성적서류 치수검사 보고서 품질등급 S등급 제작사 두산중공업(주) - 제작사 유형(MFR CATEGORY) ORIGINAL EQUIP. SUPPLIER - 부품번호 767*805MM 제출서류목록 - 일반규격(S등급) 제작사 제품인증서 - 외관 및 치수검사 성적서 | 두산중공업(주) |  | 767*805MM
2020 | 4 | 계획예방정비용 | 한빛 | 1발전소 | 2 | 25 | 200551199 | 정비부분품(SPAR) | 국외 | S | 압력조절 밸브(REGULATOR),유체 | 압력조절 밸브(REGULATOR),유체,AL BODY,-20~150℉,3 | EA | 3 | 계측제어부 | 임현섭 | 061-357-3107 | 품명 압력조절 밸브(REGULATOR),유체 - 밸브재질 AL BODY - 사용온도(상한) -20~150℉ - 출구압력(상한) 3~100PSIG - 최대 입구 압력 250PSIG - 밸브접속타입 1/4IN NPT 원자력안전범주 NON NUCLEAR SAFETY RELATED 품질등급 S등급 제작사 FISHER CONTROLS INT'L INC - 모델번호 67R - 제작사 유형(MFR CATEGORY) ORIGINAL EQUIP. MANUFACTURER | FISHER CONTROLS INT'L INC | 67R
2020 | 1 | 계획예방정비용 | 한빛 | 1발전소 | 1 | 25 | 200551200 | 정비부분품(SPAR) | 국외 | S | 압력 지시계 | 압력 지시계,BOURDON TUBE TYPE,DIAL SIZE : 4.5 | EA | 1 | 계측제어부 | 임현섭 | 061-357-3107 | 품명 압력 지시계 - 압력지시기타입 BOURDON TUBE TYPE - 몸체너비 DIAL SIZE : 4.5IN - 케이스재질 316L SS - 측정압력(상한) 0 ㎏/㎠ - 측정압력(하한) 60 ㎏/㎠ - 정확도 ±0.5% OF FULL SCALE - 표시타입(형식) ANALOG, POINT - 프로세스연결사이즈 1/2IN NPT - 설치방법 CASE STYLE : SOLID FRONT(S) - 부속품목 SAFETY GLASS - 특수사항 LOWER TYPE 원자력안전범주 NON NUCLEAR SAFETY RELATED 품질등급 S등급 제작사 ASHCROFT - 모델번호 45-1279-SS-04L-XSG-0/60㎏/㎠ - 제작사 유형(MFR CATEGORY) ORIGINAL EQUIP. MANUFACTURER | ASHCROFT | 45-1279-SS-04L-XSG-0/60㎏/㎠
2021 | 3 | 계획예방정비용 | 한빛 | 1발전소 | 1 | 26 | 200551200 | 정비부분품(SPAR) | 국외 | S | 압력 지시계 | 압력 지시계,BOURDON TUBE TYPE,DIAL SIZE : 4.5 | EA | 5 | 계측제어부 | 임현섭 | 061-357-3107 | 품명 압력 지시계 - 압력지시기타입 BOURDON TUBE TYPE - 몸체너비 DIAL SIZE : 4.5IN - 케이스재질 316L SS - 측정압력(상한) 0 ㎏/㎠ - 측정압력(하한) 60 ㎏/㎠ - 정확도 ±0.5% OF FULL SCALE - 표시타입(형식) ANALOG, POINT - 프로세스연결사이즈 1/2IN NPT - 설치방법 CASE STYLE : SOLID FRONT(S) - 부속품목 SAFETY GLASS - 특수사항 LOWER TYPE 원자력안전범주 NON NUCLEAR SAFETY RELATED 품질등급 S등급 제작사 ASHCROFT - 모델번호 45-1279-SS-04L-XSG-0/60㎏/㎠ - 제작사 유형(MFR CATEGORY) ORIGINAL EQUIP. MANUFACTURER | ASHCROFT | 45-1279-SS-04L-XSG-0/60㎏/㎠
2020 | 2 | 계획예방정비용 | 고리 | 3발전소 | 5(신1) | 6 | 200551228 | 정비부분품(SPAR) | 국내 | A | 개스킷 | 개스킷,PRESSURE SEAL,17㎜,95㎜,110㎜,ASTM A240 | EA | 1 | 기계부 | 허병회 | 051-726-5646 | 품명 개스킷 - 가스켓타입 PRESSURE SEAL - 두께 17㎜ - 내경 95㎜ - 외경 110㎜ - 가스켓재질 ASTM A240 TP316 - 사용매체 BORIC ACID WITH HYDRAZINE - 특수사항 CLASS 1680,3IN,PK SWING CHECK 원자력안전범주 NON NUCLEAR SAFETY RELATED 품질등급 A등급 제작사 피케이밸브(주) - 원설계규격서(ODS) SHINKORI 1&2, 9-807-Z-404 - 제작사 유형(MFR CATEGORY) ORIGINAL EQUIP. SUPPLIER - 도면번호 9-807-Z-171-016 - 부품번호 6 제출서류목록 - 첨부기술규격서 적용 | 피케이밸브(주) |  | 6
2020 | 3 | 계획예방정비용 | 고리 | 3발전소 | 6(신2) | 6 | 200551228 | 정비부분품(SPAR) | 국내 | A | 개스킷 | 개스킷,PRESSURE SEAL,17㎜,95㎜,110㎜,ASTM A240 | EA | 1 | 기계부 | 허병회 | 051-726-5646 | 품명 개스킷 - 가스켓타입 PRESSURE SEAL - 두께 17㎜ - 내경 95㎜ - 외경 110㎜ - 가스켓재질 ASTM A240 TP316 - 사용매체 BORIC ACID WITH HYDRAZINE - 특수사항 CLASS 1680,3IN,PK SWING CHECK 원자력안전범주 NON NUCLEAR SAFETY RELATED 품질등급 A등급 제작사 피케이밸브(주) - 원설계규격서(ODS) SHINKORI 1&2, 9-807-Z-404 - 제작사 유형(MFR CATEGORY) ORIGINAL EQUIP. SUPPLIER - 도면번호 9-807-Z-171-016 - 부품번호 6 제출서류목록 - 첨부기술규격서 적용 | 피케이밸브(주) |  | 6
2021 | 4 | 계획예방정비용 | 고리 | 3발전소 | 5(신1) | 7 | 200551228 | 정비부분품(SPAR) | 국내 | A | 개스킷 | 개스킷,PRESSURE SEAL,17㎜,95㎜,110㎜,ASTM A240 | EA | 1 | 기계부 | 허병회 | 051-726-5646 | 품명 개스킷 - 가스켓타입 PRESSURE SEAL - 두께 17㎜ - 내경 95㎜ - 외경 110㎜ - 가스켓재질 ASTM A240 TP316 - 사용매체 BORIC ACID WITH HYDRAZINE - 특수사항 CLASS 1680,3IN,PK SWING CHECK 원자력안전범주 NON NUCLEAR SAFETY RELATED 품질등급 A등급 제작사 피케이밸브(주) - 원설계규격서(ODS) SHINKORI 1&2, 9-807-Z-404 - 제작사 유형(MFR CATEGORY) ORIGINAL EQUIP. SUPPLIER - 도면번호 9-807-Z-171-016 - 부품번호 6 제출서류목록 - 첨부기술규격서 적용 | 피케이밸브(주) |  | 6
2022 | 1 | 계획예방정비용 | 고리 | 3발전소 | 6(신2) | 7 | 200551228 | 정비부분품(SPAR) | 국내 | A | 개스킷 | 개스킷,PRESSURE SEAL,17㎜,95㎜,110㎜,ASTM A240 | EA | 1 | 기계부 | 서원철 | 051-726-2392 | 품명 개스킷 - 가스켓타입 PRESSURE SEAL - 두께 17㎜ - 내경 95㎜ - 외경 110㎜ - 가스켓재질 ASTM A240 TP316 - 사용매체 BORIC ACID WITH HYDRAZINE - 특수사항 CLASS 1680,3IN,PK SWING CHECK 원자력안전범주 NON NUCLEAR SAFETY RELATED 품질등급 A등급 제작사 피케이밸브(주) - 원설계규격서(ODS) SHINKORI 1&2, 9-807-Z-404 - 제작사 유형(MFR CATEGORY) ORIGINAL EQUIP. SUPPLIER - 도면번호 9-807-Z-171-016 - 부품번호 6 제출서류목록 - 첨부기술규격서 적용 | 피케이밸브(주) |  | 6
2020 | 1 | 경상예방정비용 | 새울 | 1발전소 |  |  | 200551243 | 정비부분품(SPAR) | 국내 | S | 오-링 | 오-링,원형,GS230,229.3MM,235.5MM,3.1MM,NBR, | EA | 6 | 기계부 | 김민성 | 052-715-5043 | 품명 오-링 - 오-링타입 원형 - 오-링표준규격번호 GS230 - 내경 229.3MM - 외경 235.5MM - 두께 3.1MM - 오-링재질 NBR - 색깔(COLOR) BLACK - 품질보증서류 C OF C 품질등급 S등급 제작사 한돌펌프(주) - 도면번호 M210-DG-B01-02 - 모델번호 VTH 1504 - 부품번호 4120.1 - 원기술규격서(OTS) SHINKORI 3&4 ,9-132-M210 - 제작사 유형(MFR CATEGORY) ORIGINAL EQUIP. MANUFACTURER 제출서류목록 - 품질보증확인서(C of C) | 한돌펌프(주) | VTH 1504 | 4120.1
2021 | 1 | 경상예방정비용 | 새울 | 1발전소 |  |  | 200551243 | 정비부분품(SPAR) | 국내 | S | 오-링 | 오-링,원형,GS230,229.3MM,235.5MM,3.1MM,NBR, | EA | 6 | 기계부 | 김민성 | 052-715-5043 | 품명 오-링 - 오-링타입 원형 - 오-링표준규격번호 GS230 - 내경 229.3MM - 외경 235.5MM - 두께 3.1MM - 오-링재질 NBR - 색깔(COLOR) BLACK - 품질보증서류 C OF C 품질등급 S등급 제작사 한돌펌프(주) - 도면번호 M210-DG-B01-02 - 모델번호 VTH 1504 - 부품번호 4120.1 - 원기술규격서(OTS) SHINKORI 3&4 ,9-132-M210 - 제작사 유형(MFR CATEGORY) ORIGINAL EQUIP. MANUFACTURER 제출서류목록 - 품질보증확인서(C of C) | 한돌펌프(주) | VTH 1504 | 4120.1
2021 | 3 | 계획예방정비용 | 새울 | 1발전소 | 2(신4) | 2 | 200551243 | 정비부분품(SPAR) | 국내 | S | 오-링 | 오-링,원형,GS230,229.3MM,235.5MM,3.1MM,NBR, | EA | 1 | 기계부 | 김민성 | 052-715-5148 | 품명 오-링 - 오-링타입 원형 - 오-링표준규격번호 GS230 - 내경 229.3MM - 외경 235.5MM - 두께 3.1MM - 오-링재질 NBR - 색깔(COLOR) BLACK - 품질보증서류 C OF C 품질등급 S등급 제작사 한돌펌프(주) - 도면번호 M210-DG-B01-02 - 모델번호 VTH 1504 - 부품번호 4120.1 - 원기술규격서(OTS) SHINKORI 3&4 ,9-132-M210 - 제작사 유형(MFR CATEGORY) ORIGINAL EQUIP. MANUFACTURER 제출서류목록 - 품질보증확인서(C of C) | 한돌펌프(주) | VTH 1504 | 4120.1
2022 | 1 | 경상예방정비용 | 새울 | 1발전소 |  |  | 200551243 | 정비부분품(SPAR) | 국내 | S | 오-링 | 오-링,원형,GS230,229.3MM,235.5MM,3.1MM,NBR, | EA | 6 | 기계부 | 김민성 | 052-715-5043 | 품명 오-링 - 오-링타입 원형 - 오-링표준규격번호 GS230 - 내경 229.3MM - 외경 235.5MM - 두께 3.1MM - 오-링재질 NBR - 색깔(COLOR) BLACK - 품질보증서류 C OF C 품질등급 S등급 제작사 한돌펌프(주) - 도면번호 M210-DG-B01-02 - 모델번호 VTH 1504 - 부품번호 4120.1 - 원기술규격서(OTS) SHINKORI 3&4 ,9-132-M210 - 제작사 유형(MFR CATEGORY) ORIGINAL EQUIP. MANUFACTURER 제출서류목록 - 품질보증확인서(C of C) | 한돌펌프(주) | VTH 1504 | 4120.1
2022 | 2 | 계획예방정비용 | 새울 | 1발전소 | 1(신3) | 4 | 200551243 | 정비부분품(SPAR) | 국내 | S | 오-링 | 오-링,원형,GS230,229.3MM,235.5MM,3.1MM,NBR, | EA | 1 | 기계부 | 김민성 | 052-715-5148 | 품명 오-링 - 오-링타입 원형 - 오-링표준규격번호 GS230 - 내경 229.3MM - 외경 235.5MM - 두께 3.1MM - 오-링재질 NBR - 색깔(COLOR) BLACK - 품질보증서류 C OF C 품질등급 S등급 제작사 한돌펌프(주) - 도면번호 M210-DG-B01-02 - 모델번호 VTH 1504 - 부품번호 4120.1 - 원기술규격서(OTS) SHINKORI 3&4 ,9-132-M210 - 제작사 유형(MFR CATEGORY) ORIGINAL EQUIP. MANUFACTURER 제출서류목록 - 품질보증확인서(C of C) | 한돌펌프(주) | VTH 1504 | 4120.1
2020 | 1 | 경상예방정비용 | 새울 | 1발전소 |  |  | 200551245 | 정비부분품(SPAR) | 국내 | S | 오-링 | 오-링,원형,GS225,224.3MM,230.5MM,3.1MM,NBR, | EA | 10 | 기계부 | 유희철 | 052-715-5142 | 품명 오-링 - 오-링타입 원형 - 오-링표준규격번호 GS225 - 내경 224.3MM - 외경 230.5MM - 두께 3.1MM - 오-링재질 NBR - 색깔(COLOR) BLACK - 품질보증서류 C OF C 품질등급 S등급 제작사 한돌펌프(주) - 도면번호 M210-DG-B01-01 - 모델번호 VTH 1004 - 부품번호 4120.1 - 원기술규격서(OTS) SHINKORI 3&4 ,9-132-M210 - 제작사 유형(MFR CATEGORY) ORIGINAL EQUIP. MANUFACTURER 제출서류목록 - 품질보증확인서(C of C) | 한돌펌프(주) | VTH 1004 | 4120.1
2021 | 1 | 경상예방정비용 | 새울 | 1발전소 |  |  | 200551245 | 정비부분품(SPAR) | 국내 | S | 오-링 | 오-링,원형,GS225,224.3MM,230.5MM,3.1MM,NBR, | EA | 10 | 기계부 | 유희철 | 052-715-5142 | 품명 오-링 - 오-링타입 원형 - 오-링표준규격번호 GS225 - 내경 224.3MM - 외경 230.5MM - 두께 3.1MM - 오-링재질 NBR - 색깔(COLOR) BLACK - 품질보증서류 C OF C 품질등급 S등급 제작사 한돌펌프(주) - 도면번호 M210-DG-B01-01 - 모델번호 VTH 1004 - 부품번호 4120.1 - 원기술규격서(OTS) SHINKORI 3&4 ,9-132-M210 - 제작사 유형(MFR CATEGORY) ORIGINAL EQUIP. MANUFACTURER 제출서류목록 - 품질보증확인서(C of C) | 한돌펌프(주) | VTH 1004 | 4120.1
2022 | 1 | 경상예방정비용 | 새울 | 1발전소 |  |  | 200551245 | 정비부분품(SPAR) | 국내 | S | 오-링 | 오-링,원형,GS225,224.3MM,230.5MM,3.1MM,NBR, | EA | 10 | 기계부 | 유희철 | 052-715-5142 | 품명 오-링 - 오-링타입 원형 - 오-링표준규격번호 GS225 - 내경 224.3MM - 외경 230.5MM - 두께 3.1MM - 오-링재질 NBR - 색깔(COLOR) BLACK - 품질보증서류 C OF C 품질등급 S등급 제작사 한돌펌프(주) - 도면번호 M210-DG-B01-01 - 모델번호 VTH 1004 - 부품번호 4120.1 - 원기술규격서(OTS) SHINKORI 3&4 ,9-132-M210 - 제작사 유형(MFR CATEGORY) ORIGINAL EQUIP. MANUFACTURER 제출서류목록 - 품질보증확인서(C of C) | 한돌펌프(주) | VTH 1004 | 4120.1
2020 | 1 | 경상예방정비용 | 새울 | 1발전소 |  |  | 200551246 | 정비부분품(SPAR) | 국내 | S | 오-링 | 오-링,원형,GS185,184.3MM,190.5MM,3.1MM,NBR, | EA | 10 | 기계부 | 유희철 | 052-715-5142 | 품명 오-링 - 오-링타입 원형 - 오-링표준규격번호 GS185 - 내경 184.3MM - 외경 190.5MM - 두께 3.1MM - 오-링재질 NBR - 색깔(COLOR) BLACK - 품질보증서류 C OF C 품질등급 S등급 제작사 한돌펌프(주) - 도면번호 M210-DG-B01-01 - 모델번호 VTH 1004 - 부품번호 4120.3 - 원기술규격서(OTS) SHINKORI 3&4 ,9-132-M210 - 제작사 유형(MFR CATEGORY) ORIGINAL EQUIP. MANUFACTURER 제출서류목록 - 품질보증확인서(C of C) | 한돌펌프(주) | VTH 1004 | 4120.3
2021 | 1 | 경상예방정비용 | 새울 | 1발전소 |  |  | 200551246 | 정비부분품(SPAR) | 국내 | S | 오-링 | 오-링,원형,GS185,184.3MM,190.5MM,3.1MM,NBR, | EA | 10 | 기계부 | 유희철 | 052-715-5142 | 품명 오-링 - 오-링타입 원형 - 오-링표준규격번호 GS185 - 내경 184.3MM - 외경 190.5MM - 두께 3.1MM - 오-링재질 NBR - 색깔(COLOR) BLACK - 품질보증서류 C OF C 품질등급 S등급 제작사 한돌펌프(주) - 도면번호 M210-DG-B01-01 - 모델번호 VTH 1004 - 부품번호 4120.3 - 원기술규격서(OTS) SHINKORI 3&4 ,9-132-M210 - 제작사 유형(MFR CATEGORY) ORIGINAL EQUIP. MANUFACTURER 제출서류목록 - 품질보증확인서(C of C) | 한돌펌프(주) | VTH 1004 | 4120.3
2022 | 1 | 경상예방정비용 | 새울 | 1발전소 |  |  | 200551246 | 정비부분품(SPAR) | 국내 | S | 오-링 | 오-링,원형,GS185,184.3MM,190.5MM,3.1MM,NBR, | EA | 10 | 기계부 | 유희철 | 052-715-5142 | 품명 오-링 - 오-링타입 원형 - 오-링표준규격번호 GS185 - 내경 184.3MM - 외경 190.5MM - 두께 3.1MM - 오-링재질 NBR - 색깔(COLOR) BLACK - 품질보증서류 C OF C 품질등급 S등급 제작사 한돌펌프(주) - 도면번호 M210-DG-B01-01 - 모델번호 VTH 1004 - 부품번호 4120.3 - 원기술규격서(OTS) SHINKORI 3&4 ,9-132-M210 - 제작사 유형(MFR CATEGORY) ORIGINAL EQUIP. MANUFACTURER 제출서류목록 - 품질보증확인서(C of C) | 한돌펌프(주) | VTH 1004 | 4120.3
2020 | 1 | 경상예방정비용 | 새울 | 1발전소 |  |  | 200551247 | 정비부분품(SPAR) | 국내 | S | 오-링 | 오-링,원형,GS45,44.4MM,50.6MM,3.1MM,NBR,BLAC | EA | 6 | 기계부 | 김민성 | 052-715-5043 | 품명 오-링 - 오-링타입 원형 - 오-링표준규격번호 GS45 - 내경 44.4MM - 외경 50.6MM - 두께 3.1MM - 오-링재질 NBR - 색깔(COLOR) BLACK - 품질보증서류 C OF C 품질등급 S등급 제작사 한돌펌프(주) - 도면번호 M210-DG-B01-02 - 모델번호 VTH 1504 - 부품번호 4120.5 - 원기술규격서(OTS) SHINKORI 3&4 ,9-132-M210 - 제작사 유형(MFR CATEGORY) ORIGINAL EQUIP. MANUFACTURER 제출서류목록 - 품질보증확인서(C of C) | 한돌펌프(주) | VTH 1504 | 4120.5
2021 | 1 | 경상예방정비용 | 새울 | 1발전소 |  |  | 200551247 | 정비부분품(SPAR) | 국내 | S | 오-링 | 오-링,원형,GS45,44.4MM,50.6MM,3.1MM,NBR,BLAC | EA | 6 | 기계부 | 김민성 | 052-715-5043 | 품명 오-링 - 오-링타입 원형 - 오-링표준규격번호 GS45 - 내경 44.4MM - 외경 50.6MM - 두께 3.1MM - 오-링재질 NBR - 색깔(COLOR) BLACK - 품질보증서류 C OF C 품질등급 S등급 제작사 한돌펌프(주) - 도면번호 M210-DG-B01-02 - 모델번호 VTH 1504 - 부품번호 4120.5 - 원기술규격서(OTS) SHINKORI 3&4 ,9-132-M210 - 제작사 유형(MFR CATEGORY) ORIGINAL EQUIP. MANUFACTURER 제출서류목록 - 품질보증확인서(C of C) | 한돌펌프(주) | VTH 1504 | 4120.5
2021 | 3 | 계획예방정비용 | 새울 | 1발전소 | 2(신4) | 2 | 200551247 | 정비부분품(SPAR) | 국내 | S | 오-링 | 오-링,원형,GS45,44.4MM,50.6MM,3.1MM,NBR,BLAC | EA | 1 | 기계부 | 김민성 | 052-715-5148 | 품명 오-링 - 오-링타입 원형 - 오-링표준규격번호 GS45 - 내경 44.4MM - 외경 50.6MM - 두께 3.1MM - 오-링재질 NBR - 색깔(COLOR) BLACK - 품질보증서류 C OF C 품질등급 S등급 제작사 한돌펌프(주) - 도면번호 M210-DG-B01-02 - 모델번호 VTH 1504 - 부품번호 4120.5 - 원기술규격서(OTS) SHINKORI 3&4 ,9-132-M210 - 제작사 유형(MFR CATEGORY) ORIGINAL EQUIP. MANUFACTURER 제출서류목록 - 품질보증확인서(C of C) | 한돌펌프(주) | VTH 1504 | 4120.5
2022 | 1 | 경상예방정비용 | 새울 | 1발전소 |  |  | 200551247 | 정비부분품(SPAR) | 국내 | S | 오-링 | 오-링,원형,GS45,44.4MM,50.6MM,3.1MM,NBR,BLAC | EA | 6 | 기계부 | 김민성 | 052-715-5043 | 품명 오-링 - 오-링타입 원형 - 오-링표준규격번호 GS45 - 내경 44.4MM - 외경 50.6MM - 두께 3.1MM - 오-링재질 NBR - 색깔(COLOR) BLACK - 품질보증서류 C OF C 품질등급 S등급 제작사 한돌펌프(주) - 도면번호 M210-DG-B01-02 - 모델번호 VTH 1504 - 부품번호 4120.5 - 원기술규격서(OTS) SHINKORI 3&4 ,9-132-M210 - 제작사 유형(MFR CATEGORY) ORIGINAL EQUIP. MANUFACTURER 제출서류목록 - 품질보증확인서(C of C) | 한돌펌프(주) | VTH 1504 | 4120.5
2022 | 2 | 계획예방정비용 | 새울 | 1발전소 | 1(신3) | 4 | 200551247 | 정비부분품(SPAR) | 국내 | S | 오-링 | 오-링,원형,GS45,44.4MM,50.6MM,3.1MM,NBR,BLAC | EA | 1 | 기계부 | 김민성 | 052-715-5148 | 품명 오-링 - 오-링타입 원형 - 오-링표준규격번호 GS45 - 내경 44.4MM - 외경 50.6MM - 두께 3.1MM - 오-링재질 NBR - 색깔(COLOR) BLACK - 품질보증서류 C OF C 품질등급 S등급 제작사 한돌펌프(주) - 도면번호 M210-DG-B01-02 - 모델번호 VTH 1504 - 부품번호 4120.5 - 원기술규격서(OTS) SHINKORI 3&4 ,9-132-M210 - 제작사 유형(MFR CATEGORY) ORIGINAL EQUIP. MANUFACTURER 제출서류목록 - 품질보증확인서(C of C) | 한돌펌프(주) | VTH 1504 | 4120.5
2020 | 1 | 경상예방정비용 | 새울 | 1발전소 |  |  | 200551248 | 정비부분품(SPAR) | 국내 | S | 오-링 | 오-링,원형,GS35,34.4MM,40.6MM,3.1MM,NBR,BLAC | EA | 10 | 기계부 | 유희철 | 052-715-5142 | 품명 오-링 - 오-링타입 원형 - 오-링표준규격번호 GS35 - 내경 34.4MM - 외경 40.6MM - 두께 3.1MM - 오-링재질 NBR - 색깔(COLOR) BLACK - 품질보증서류 C OF C 품질등급 S등급 제작사 한돌펌프(주) - 도면번호 M210-DG-B01-01 - 모델번호 VTH 1004 - 부품번호 4120.5 - 원기술규격서(OTS) SHINKORI 3&4 ,9-132-M210 - 제작사 유형(MFR CATEGORY) ORIGINAL EQUIP. MANUFACTURER 제출서류목록 - 품질보증확인서(C of C) | 한돌펌프(주) | VTH 1004 | 4120.5
2021 | 1 | 경상예방정비용 | 새울 | 1발전소 |  |  | 200551248 | 정비부분품(SPAR) | 국내 | S | 오-링 | 오-링,원형,GS35,34.4MM,40.6MM,3.1MM,NBR,BLAC | EA | 10 | 기계부 | 유희철 | 052-715-5142 | 품명 오-링 - 오-링타입 원형 - 오-링표준규격번호 GS35 - 내경 34.4MM - 외경 40.6MM - 두께 3.1MM - 오-링재질 NBR - 색깔(COLOR) BLACK - 품질보증서류 C OF C 품질등급 S등급 제작사 한돌펌프(주) - 도면번호 M210-DG-B01-01 - 모델번호 VTH 1004 - 부품번호 4120.5 - 원기술규격서(OTS) SHINKORI 3&4 ,9-132-M210 - 제작사 유형(MFR CATEGORY) ORIGINAL EQUIP. MANUFACTURER 제출서류목록 - 품질보증확인서(C of C) | 한돌펌프(주) | VTH 1004 | 4120.5
2022 | 1 | 경상예방정비용 | 새울 | 1발전소 |  |  | 200551248 | 정비부분품(SPAR) | 국내 | S | 오-링 | 오-링,원형,GS35,34.4MM,40.6MM,3.1MM,NBR,BLAC | EA | 10 | 기계부 | 유희철 | 052-715-5142 | 품명 오-링 - 오-링타입 원형 - 오-링표준규격번호 GS35 - 내경 34.4MM - 외경 40.6MM - 두께 3.1MM - 오-링재질 NBR - 색깔(COLOR) BLACK - 품질보증서류 C OF C 품질등급 S등급 제작사 한돌펌프(주) - 도면번호 M210-DG-B01-01 - 모델번호 VTH 1004 - 부품번호 4120.5 - 원기술규격서(OTS) SHINKORI 3&4 ,9-132-M210 - 제작사 유형(MFR CATEGORY) ORIGINAL EQUIP. MANUFACTURER 제출서류목록 - 품질보증확인서(C of C) | 한돌펌프(주) | VTH 1004 | 4120.5
2022 | 2 | 계획예방정비용 | 새울 | 1발전소 | 1(신3) | 4 | 200551257 | 정비부분품(SPAR) | 국내 | S | 슬리브,샤프트용 | 슬리브,샤프트용,45MM,55MM,130MM,A276-316L,NDE=P | EA | 1 | 기계부 | 김민성 | 052-715-5148 | 품명 슬리브,샤프트용 - 내경 45MM - 외경 55MM - 길이 130MM - 슬리브재질 A276-316L - 특수사항 NDE=PT - 별칭 PACKING SLEEVE 품질등급 S등급 제작사 한돌펌프(주) - 도면 품목번호 5240 - 도면번호 M210-DG-B01-02 - 모델번호 VTH 1504 - 원기술규격서(OTS) SHINKORI 3&4 ,9-132-M210 - 제작사 유형(MFR CATEGORY) ORIGINAL EQUIP. MANUFACTURER 제출서류목록 - 품질보증확인서(C of C) - 재료시험보고서(MTR OR MILL SHEET) - 비파괴검사보고서(NDE Records) - 외관 및 치수검사 성적서 - 검교정성적서(Calibration Records) | 한돌펌프(주) | VTH 1504
2020 | 1 | 계획예방정비용 | 새울 | 1발전소 | 1(신3) | 3 | 200551274 | 정비부분품(SPAR) | 국외 | A | 볼,볼베어링용 | BALL,CEDM STEEL BALL,5/16IN DIA,STL 440 | EA | 93 | 기계부 | 김영준 | 052-715-5248 | 품명 BALL - 별칭 CEDM STEEL BALL - 직경 5/16IN DIA - 재질 STL 440C SS GR 200 OR BETTER 품질등급 A등급 제작사 WESTINGHOUSE ELECTRIC COMPANY - 제작사 유형(MFR CATEGORY) ORIGINAL EQUIP. SUPPLIER - 원설계규격서(ODS) SHINKORI 3&4, 9-132-Z-404-001C - 원기기 기기검증(EQ Category) SEISMIC QUALIFICATION - 부품번호 5 - 도면번호 9-132-Z-175-006C - D-HC-13201-C01 제출서류목록 - 품질보증확인서(C of C) | WESTINGHOUSE ELECTRIC COMPANY |  | 5
2021 | 1 | 계획예방정비용 | 새울 | 1발전소 | 2(신4) | 2 | 200551274 | 정비부분품(SPAR) | 국외 | A | 볼,볼베어링용 | BALL,CEDM STEEL BALL,5/16IN DIA,STL 440 | EA | 93 | 기계부 | 김영준 | 052-715-5248 | 품명 BALL - 별칭 CEDM STEEL BALL - 직경 5/16IN DIA - 재질 STL 440C SS GR 200 OR BETTER 품질등급 A등급 제작사 WESTINGHOUSE ELECTRIC COMPANY - 제작사 유형(MFR CATEGORY) ORIGINAL EQUIP. SUPPLIER - 원설계규격서(ODS) SHINKORI 3&4, 9-132-Z-404-001C - 원기기 기기검증(EQ Category) SEISMIC QUALIFICATION - 부품번호 5 - 도면번호 9-132-Z-175-006C - D-HC-13201-C01 제출서류목록 - 품질보증확인서(C of C) | WESTINGHOUSE ELECTRIC COMPANY |  | 5
2021 | 4 | 계획예방정비용 | 새울 | 1발전소 | 1(신3) | 4 | 200551274 | 정비부분품(SPAR) | 국외 | A | 볼,볼베어링용 | BALL,CEDM STEEL BALL,5/16IN DIA,STL 440 | EA | 93 | 기계부 | 김영준 | 052-715-5248 | 품명 BALL - 별칭 CEDM STEEL BALL - 직경 5/16IN DIA - 재질 STL 440C SS GR 200 OR BETTER 품질등급 A등급 제작사 WESTINGHOUSE ELECTRIC COMPANY - 제작사 유형(MFR CATEGORY) ORIGINAL EQUIP. SUPPLIER - 원설계규격서(ODS) SHINKORI 3&4, 9-132-Z-404-001C - 원기기 기기검증(EQ Category) SEISMIC QUALIFICATION - 부품번호 5 - 도면번호 9-132-Z-175-006C - D-HC-13201-C01 제출서류목록 - 품질보증확인서(C of C) | WESTINGHOUSE ELECTRIC COMPANY |  | 5
2022 | 3 | 계획예방정비용 | 새울 | 1발전소 | 2(신4) | 3 | 200551274 | 정비부분품(SPAR) | 국외 | A | 볼,볼베어링용 | BALL,CEDM STEEL BALL,5/16IN DIA,STL 440 | EA | 93 | 기계부 | 김영준 | 052-715-5248 | 품명 BALL - 별칭 CEDM STEEL BALL - 직경 5/16IN DIA - 재질 STL 440C SS GR 200 OR BETTER 품질등급 A등급 제작사 WESTINGHOUSE ELECTRIC COMPANY - 제작사 유형(MFR CATEGORY) ORIGINAL EQUIP. SUPPLIER - 원설계규격서(ODS) SHINKORI 3&4, 9-132-Z-404-001C - 원기기 기기검증(EQ Category) SEISMIC QUALIFICATION - 부품번호 5 - 도면번호 9-132-Z-175-006C - D-HC-13201-C01 제출서류목록 - 품질보증확인서(C of C) | WESTINGHOUSE ELECTRIC COMPANY |  | 5
2020 | 1 | 계획예방정비용 | 새울 | 1발전소 | 1(신3) | 3 | 200551275 | 정비부분품(SPAR) | 국외 | A | 오-링 | 오-링,ETHLENE PROPYLENE,BULLET NOSE O-RING | EA | 2 | 기계부 | 김영준 | 052-715-5248 | 품명 오-링 - 오-링재질 ETHLENE PROPYLENE - 별칭 BULLET NOSE O-RING 품질등급 A등급 제작사 WESTINGHOUSE ELECTRIC COMPANY - 원설계규격서(ODS) SHINKORI 3&4, 9-761-Z-404-001C - 원기기 기기검증(EQ Category) SEISMIC QUALIFICATION - 부품번호 5 - DYS05002171014-5 N - 모델번호 M/F PARKER #2-026E515-80 OR EQ - 도면번호 D-YS05002-171-014 - 제작사 유형(MFR CATEGORY) ORIGINAL EQUIP. SUPPLIER - 주설비 참고자료 9-761-Z175-508C 제출서류목록 - 품질보증확인서(C of C) | WESTINGHOUSE ELECTRIC COMPANY | M/F PARKER #2-026E515-80 OR EQ | DYS05002171014-5 N
2021 | 1 | 계획예방정비용 | 새울 | 1발전소 | 2(신4) | 2 | 200551275 | 정비부분품(SPAR) | 국외 | A | 오-링 | 오-링,ETHLENE PROPYLENE,BULLET NOSE O-RING | EA | 2 | 기계부 | 김영준 | 052-715-5248 | 품명 오-링 - 오-링재질 ETHLENE PROPYLENE - 별칭 BULLET NOSE O-RING 품질등급 A등급 제작사 WESTINGHOUSE ELECTRIC COMPANY - 원설계규격서(ODS) SHINKORI 3&4, 9-761-Z-404-001C - 원기기 기기검증(EQ Category) SEISMIC QUALIFICATION - 부품번호 5 - DYS05002171014-5 N - 모델번호 M/F PARKER #2-026E515-80 OR EQ - 도면번호 D-YS05002-171-014 - 제작사 유형(MFR CATEGORY) ORIGINAL EQUIP. SUPPLIER - 주설비 참고자료 9-761-Z175-508C 제출서류목록 - 품질보증확인서(C of C) | WESTINGHOUSE ELECTRIC COMPANY | M/F PARKER #2-026E515-80 OR EQ | DYS05002171014-5 N
2021 | 4 | 계획예방정비용 | 새울 | 1발전소 | 1(신3) | 4 | 200551275 | 정비부분품(SPAR) | 국외 | A | 오-링 | 오-링,ETHLENE PROPYLENE,BULLET NOSE O-RING | EA | 2 | 기계부 | 김영준 | 052-715-5248 | 품명 오-링 - 오-링재질 ETHLENE PROPYLENE - 별칭 BULLET NOSE O-RING 품질등급 A등급 제작사 WESTINGHOUSE ELECTRIC COMPANY - 원설계규격서(ODS) SHINKORI 3&4, 9-761-Z-404-001C - 원기기 기기검증(EQ Category) SEISMIC QUALIFICATION - 부품번호 5 - DYS05002171014-5 N - 모델번호 M/F PARKER #2-026E515-80 OR EQ - 도면번호 D-YS05002-171-014 - 제작사 유형(MFR CATEGORY) ORIGINAL EQUIP. SUPPLIER - 주설비 참고자료 9-761-Z175-508C 제출서류목록 - 품질보증확인서(C of C) | WESTINGHOUSE ELECTRIC COMPANY | M/F PARKER #2-026E515-80 OR EQ | DYS05002171014-5 N
2022 | 3 | 계획예방정비용 | 새울 | 1발전소 | 2(신4) | 3 | 200551275 | 정비부분품(SPAR) | 국외 | A | 오-링 | 오-링,ETHLENE PROPYLENE,BULLET NOSE O-RING | EA | 2 | 기계부 | 김영준 | 052-715-5248 | 품명 오-링 - 오-링재질 ETHLENE PROPYLENE - 별칭 BULLET NOSE O-RING 품질등급 A등급 제작사 WESTINGHOUSE ELECTRIC COMPANY - 원설계규격서(ODS) SHINKORI 3&4, 9-761-Z-404-001C - 원기기 기기검증(EQ Category) SEISMIC QUALIFICATION - 부품번호 5 - DYS05002171014-5 N - 모델번호 M/F PARKER #2-026E515-80 OR EQ - 도면번호 D-YS05002-171-014 - 제작사 유형(MFR CATEGORY) ORIGINAL EQUIP. SUPPLIER - 주설비 참고자료 9-761-Z175-508C 제출서류목록 - 품질보증확인서(C of C) | WESTINGHOUSE ELECTRIC COMPANY | M/F PARKER #2-026E515-80 OR EQ | DYS05002171014-5 N
2021 | 1 | 경상예방정비용 | 한빛 | 3발전소 |  |  | 200551325 | 정비부분품(SPAR) | 국외 | S | 압력스위치 | 압력스위치,DIFF PRESS IND SW,50 ㎜ W.G,0 ㎜ W.G | EA | 2 | 계측제어부 | 이규식 | 061-357-2409 | 품명 압력스위치 - 압력스위치타입 DIFF PRESS IND SW - 차동압력(상한) 50 ㎜ W.G - 차동압력(하한) 0 ㎜ W.G - 설정치 범위 0~50㎜ H2O - 정확도 ±2% - 프로세스연결사이즈 1/8" - 프로세스연결타입 NPT-F - 사용매체 AIR - 특수사항 SWITCH WITH INDICATOR - 출력데이터 RELAYS(DPDT) 원자력안전범주 NON NUCLEAR SAFETY RELATED 품질등급 S등급 제작사 DWYER INSTRUMENTS, INC. - 모델번호 A3000-50MM | DWYER INSTRUMENTS, INC. | A3000-50MM
2020 | 3 | 계획예방정비용 | 한빛 | 1발전소 | 1 | 25 | 200551369 | 정비부분품(SPAR) | 국내 | A | 제어/지시기 | 제어/지시기,72MM(W)*144MM(H)*280MM(D),M/A ST | EA | 3 | 계측제어부 | 김경민 | 061-357-3103 | 품명 제어/지시기 - 사이즈 72MM(W)*144MM(H)*280MM(D) - 기능1 M/A STATION - 입력데이터 A:±10VDC, D:0~ -15VDC - 출력데이터 A:±10VDC, D:+5.6~ -15VDC - 정확도 0.2% OF FS - 채널개수 4CH - 디스플레이 데이터 TFT LCD 원자력안전범주 NON NUCLEAR SAFETY RELATED 품질등급 A등급 제작사 (주)우진 - 모델번호 WJ-IAMS-F - 원기기 기기검증(EQ Category) SEISMIC QUALIFICATION - 원설계규격서(ODS) HANBIT 1&2, 영일12-계측-ZZ-682 - 원기술규격서(OTS) HANBIT 1&2, 9-186-J903A1 - 제작사 유형(MFR CATEGORY) ORIGINAL EQUIP. MANUFACTURER 제출서류목록 - 첨부기술규격서 적용 | (주)우진 | WJ-IAMS-F
2020 | 4 | 계획예방정비용 | 한빛 | 1발전소 | 2 | 25 | 200551471 | 정비부분품(SPAR) | 국외 | A | 솔레노이드밸브 | 솔레노이드밸브,3WAY, NORMALLY CLOSED,PIPE 1/4" | EA | 5 | 계측제어부 | 임현섭 | 061-357-3107 | 품명 솔레노이드밸브 - 솔레노이드밸브타입 3WAY, NORMALLY CLOSED - 밸브사이즈 PIPE 1/4" NPT, ORIFICE 3/32" - 밸브재질 BRASS - 정격전압 120VAC, 60HZ - 사용압력(상한) 150 PSI - 사용압력(하한) 0 PSI - 사용온도(상한) 77℉ - 사용온도(하한) 32℉ - 디스크(DISK)재질 NBR - 솔레노이드수 1 COIL(HIGH TEMPERATURE) - WAY수 3WAY - 포트(PORT)수 3PORT - 사용매체 AIR, WATER, OIL - 유량(FLOW RATE) CV FLOW FACTOR : 0.12 - 밸브운전방법 DIRECT ACTING 원자력안전범주 NON NUCLEAR SAFETY RELATED 품질등급 A등급 제작사 ASCO NUMATIC - 제작사 유형(MFR CATEGORY) ORIGINAL EQUIP. MANUFACTURER - 모델번호 HT8320A185 제출서류목록 - 첨부기술규격서 적용 | ASCO NUMATIC | HT8320A185
2020 | 4 | 계획예방정비용 | 한빛 | 1발전소 | 2 | 25 | 200551482 | 정비부분품(SPAR) | 국외 | A | 솔레노이드밸브 | 솔레노이드밸브,3WAY, UNIVERSAL,PIPE 1/4" NPT, O | EA | 2 | 계측제어부 | 임현섭 | 061-357-3107 | 품명 솔레노이드밸브 - 솔레노이드밸브타입 3WAY, UNIVERSAL - 밸브사이즈 PIPE 1/4" NPT, ORIFICE 3/32" - 밸브재질 BRASS - 정격전압 120VDC - 사용압력(상한) 60 PSI - 사용압력(하한) 0 PSI - 사용온도(상한) 77℉ - 사용온도(하한) 32℉ - 디스크(DISK)재질 NBR - 솔레노이드수 1 COIL(HIGH TEMPERATURE) - WAY수 3WAY - 포트(PORT)수 3PORT - 사용매체 AIR, WATER, OIL - 유량(FLOW RATE) CV FLOW FACTOR : 0.12 - 밸브운전방법 DIRECT ACTING 원자력안전범주 NON NUCLEAR SAFETY RELATED 품질등급 A등급 제작사 ASCO NUMATIC - 제작사 유형(MFR CATEGORY) ORIGINAL EQUIP. MANUFACTURER - 모델번호 HT8320B175 제출서류목록 - 첨부기술규격서 적용 | ASCO NUMATIC | HT8320B175
2020 | 2 | 계획예방정비용 | 한빛 | 2발전소 | 3 | 18 | 200551483 | 정비부분품(SPAR) | 국외 | A | 오-링 | 오-링,293MM,8.4MM,PAAG338200,O-RING(WATER/ | EA | 30 | 기계부 | 최민규 | 061-357-2248 | 품명 오-링 - 내경 293MM - 두께 8.4MM - 특수사항 PAAG338200 - 별칭 O-RING(WATER/OIL H/X) 원자력안전범주 NON NUCLEAR SAFETY RELATED 품질등급 A등급 제작사 WARTSILA FRANCE S.A.S - 원기술규격서(OTS) HANBIT 3&4, 9-165-M896 - 부품번호 PAAG338200 - 모델번호 UD 45 V20 S5D 제출서류목록 - 품질보증확인서(C of C) | WARTSILA FRANCE S.A.S | UD 45 V20 S5D | PAAG338200
2020 | 2 | 계획예방정비용 | 한빛 | 2발전소 | 4 | 17 | 200551483 | 정비부분품(SPAR) | 국외 | A | 오-링 | 오-링,293MM,8.4MM,PAAG338200,O-RING(WATER/ | EA | 30 | 기계부 | 최민규 | 061-357-2248 | 품명 오-링 - 내경 293MM - 두께 8.4MM - 특수사항 PAAG338200 - 별칭 O-RING(WATER/OIL H/X) 원자력안전범주 NON NUCLEAR SAFETY RELATED 품질등급 A등급 제작사 WARTSILA FRANCE S.A.S - 원기술규격서(OTS) HANBIT 3&4, 9-165-M896 - 부품번호 PAAG338200 - 모델번호 UD 45 V20 S5D 제출서류목록 - 품질보증확인서(C of C) | WARTSILA FRANCE S.A.S | UD 45 V20 S5D | PAAG338200
2021 | 4 | 계획예방정비용 | 한빛 | 2발전소 | 4 | 18 | 200551483 | 정비부분품(SPAR) | 국외 | A | 오-링 | 오-링,293MM,8.4MM,PAAG338200,O-RING(WATER/ | EA | 30 | 기계부 | 최민규 | 061-357-2248 | 품명 오-링 - 내경 293MM - 두께 8.4MM - 특수사항 PAAG338200 - 별칭 O-RING(WATER/OIL H/X) 원자력안전범주 NON NUCLEAR SAFETY RELATED 품질등급 A등급 제작사 WARTSILA FRANCE S.A.S - 원기술규격서(OTS) HANBIT 3&4, 9-165-M896 - 부품번호 PAAG338200 - 모델번호 UD 45 V20 S5D 제출서류목록 - 품질보증확인서(C of C) | WARTSILA FRANCE S.A.S | UD 45 V20 S5D | PAAG338200
2021 | 4 | 계획예방정비용 | 한빛 | 2발전소 | 3 | 19 | 200551483 | 정비부분품(SPAR) | 국외 | A | 오-링 | 오-링,293MM,8.4MM,PAAG338200,O-RING(WATER/ | EA | 30 | 기계부 | 최민규 | 061-357-2248 | 품명 오-링 - 내경 293MM - 두께 8.4MM - 특수사항 PAAG338200 - 별칭 O-RING(WATER/OIL H/X) 원자력안전범주 NON NUCLEAR SAFETY RELATED 품질등급 A등급 제작사 WARTSILA FRANCE S.A.S - 원기술규격서(OTS) HANBIT 3&4, 9-165-M896 - 부품번호 PAAG338200 - 모델번호 UD 45 V20 S5D 제출서류목록 - 품질보증확인서(C of C) | WARTSILA FRANCE S.A.S | UD 45 V20 S5D | PAAG338200
2020 | 2 | 계획예방정비용 | 한울 | 2발전소 | 4 | 15 | 200551517 | 정비부분품(SPAR) | 국외 | A | 컴퓨터 | 컴퓨터,INSPECT COMPUTER(V9),EDG DMDS,482(W) | EA | 2 | 계측제어부 | 허나영 | 054-785-1382 | 품명 컴퓨터 - 별칭 INSPECT COMPUTER(V9) - 용도 EDG DMDS - 치수 482(W)*481(D)*177(H)㎜ - 메모리용량 16G RAM TRANSCENT DDR4 2133MHZ - 하드 디스크 용량 1T 7200RPM SATA-600 - 구성품 MONITOR - 구성품2 KEYBOARD WITH TOUCHPAD - 구성품3 INSPECT V9 - 구성품(CONTENT) 10 WINDOWS 7 PRO LICENSE 64BITS - 중앙처리장치(CPU) 데이터 INTEL CORE I5-6500 원자력안전범주 NON NUCLEAR SAFETY RELATED 품질등급 A등급 제작사 MAN ENERGY SOLUTIONS SAS(MAN D - 도면 품목번호 8,18/83 PAGE - 도면번호 (2429)M263-DL-C01-05 - 모델번호 FR-98755445098 - 원기술규격서(OTS) HANUL 3&4, 9-591-M263 - 제작사 유형(MFR CATEGORY) ORIGINAL EQUIP. MANUFACTURER 제출서류목록 - 첨부기술규격서 적용 - 품질증빙/제출서류목록(QVDL) - 품질보증확인서(C of C) | MAN ENERGY SOLUTIONS SAS(MAN DIESEL:OLD) | FR-98755445098
2021 | 3 | 계획예방정비용 | 월성 | 3발전소 | 5(신1) | 7 | 200551563 | 정비부분품(SPAR) | 국외 | Q | 조속기 | 조속기,TURBIN AFP AMPLIFIER,GOVERNOR CONTRO | EA | 2 | 기계부 | 이광수 | 054-779-5742 | 품명 조속기 - 별칭 TURBIN AFP AMPLIFIER - 용도 GOVERNOR CONTROLLER - 타입(형식) DIGITAL 원자력안전범주 NUCLEAR SAFETY RELATED 품질등급 Q등급 제작사 현대중공업터보기계주식회사 - 도면번호 M206-IM-A01-01(MANUAL) - 부품번호 9907-590(WOODWARD) - 원기술규격서(OTS) SHINWOLSONG1&2,9-542-M206 - 제작사 유형(MFR CATEGORY) ORIGINAL EQUIP. SUPPLIER 제작사 WOODWARD GOVERNOR CO. - 제작사 유형(MFR CATEGORY) ORIGINAL EQUIP. MANUFACTURER - 원기술규격서(OTS) SHINWOLSONG1&2,9-542-M206 - 모델번호 9907-590 - 도면번호 M206-IM-A01-01(MANUAL) 제출서류목록 - 품질증빙/제출서류목록(QVDL) - 품질보증확인서(C of C) - 일반규격품품질검증(CGID) 계획/보고서 | WOODWARD GOVERNOR CO. | 9907-590
2021 | 1 | 계획예방정비용 | 새울 | 1발전소 | 2(신4) | 2 | 200551564 | 정비부분품(SPAR) | 국외 | A | 다이오드,반도체식 | 다이오드,반도체식,DIODE SILICON,400V,1AMP,9-750- | EA | 16 | 전기부 | 나태원 | 052-715-5054 | 품명 다이오드,반도체식 - 다이오드기능별타입 DIODE SILICON - 정격전압 400V - 정격전류 1AMP 품질등급 A등급 제작사 AMETEK SOLIDSTATE CONTROLS - 도면 품목번호 9-750-Z-143 - 도면번호 03-600001-00 - 모델번호 1N5395 - 원기술규격서(OTS) 9-750-Z-404-001C - 제작사 유형(MFR CATEGORY) ORIGINAL EQUIP. SUPPLIER 제출서류목록 - 품질증빙/제출서류목록(QVDL) - 품질보증확인서(C of C) | AMETEK SOLIDSTATE CONTROLS | 1N5395
2021 | 1 | 경상예방정비용 | 고리 | 3발전소 |  |  | 200551606 | 정비부분품(SPAR) | 국내 | A | 압력스위치 | 스위치,압력용,PRESSURE INDICATOR SWITCH,34 PSI | EA | 2 | 계측제어부 | 안병대 | 051-726-6124 | 품명 스위치,압력용 - 압력스위치타입 PRESSURE INDICATOR SWITCH - 압력설정범위(하한) 34 PSIG - 차동압력(상한) MEASURE RANGE : 0~10 KG/CM2 - 정확도 ±0.5% F.S. - 프로세스연결사이즈 1/2IN NPT F, MOUNTING HOLES - 접촉기능 SPDT*2 - 접촉용량 125VAC/15A,125VDC/0.5A - 몸체너비 150㎜ DIA(INDICATOR) - 케이스재질 BOURDON,BODY:SS316 - 사용매체 BORATED WATER - 입력데이터 PRESS - 출력데이터 INDICATOR, SWITCH 원자력안전범주 NON NUCLEAR SAFETY RELATED 품질등급 A등급 제작사 한국나가노(주) - 모델번호 NJM21-A03 제출서류목록 - 첨부기술규격서 적용 | 한국나가노(주) | NJM21-A03
2020 | 1 | 경상예방정비용 | 월성 | 3발전소 |  |  | 200551631 | 정비부분품(SPAR) | 국내 | Q | 체크밸브 | 체크밸브,LIFT 형,Y형,1 INCH,MDF A182-F316 또는 S | EA | 4 | 기계부 | 박후상 | 054-779-2349 | 품명 체크밸브 - 체크밸브타입 LIFT 형 - 체크밸브몸체형태 Y형 - 밸브사이즈 1 INCH - 밸브재질 MDF A182-F316 또는 SA182-F316 - 디스크(DISK)재질 MDF A479-316 또는 SA479-316 - 본넷타입 WELDING - 밸브접속형태 WELDING(1 INCH) - 표면처리 HARDSURFACING(BODY,DISC) - 최소포장단위 1EA - 적용기술기준 KEPIC MNB 2000ED - 적용품질기준 KEPIC MNA-4000 2000 ED - 별칭 CLASS 2500 Y-CHECK VALVE 원자력안전범주 NUCLEAR SAFETY RELATED 품질등급 Q등급 제작사 서흥금속(주) - 제작사 유형(MFR CATEGORY) ORIGINAL EQUIP. SUPPLIER - 원기술규격서(OTS) SHINWOLSONG1&2,9-145-P207C - 모델번호 2550-A-CKB-D - 도면번호 P207C-DG-A35-01 제출서류목록 - 첨부기술규격서 적용 | 서흥금속(주) | 2550-A-CKB-D
2020 | 1 | 계획예방정비용 | 한울 | 2발전소 | 3 | 16 | 200551639 | 정비부분품(SPAR) | 국외 | A | 링,톱니형 잠금형 | 링,톱니형 잠금형,LOCK RING,FOR RCP SEAL HOUSING | EA | 1 | 기계부 | 서구원 | 054-785-2244 | 품명 링,톱니형 잠금형 - 별칭 LOCK RING - 특수사항 FOR RCP SEAL HOUSING 원자력안전범주 NON NUCLEAR SAFETY RELATED 품질등급 A등급 제작사 WESTINGHOUSE ELECTRIC COMPANY - 도면 품목번호 14 - 제작 도면번호 OEM 8116-101-300. R0 - 제작사 유형(MFR CATEGORY) ORIGINAL EQUIP. MANUFACTURER - 원설계규격서(ODS) HANUL 3&4, 9-181-Z-404-001 - 부품번호 8128-300-014 - 모델번호 R01 - 도면번호 2429 9-181-Z-431-N01 (VOL.1) 제출서류목록 - 첨부기술규격서 적용 - 품질보증계획서(QAM) - 품질증빙/제출서류목록(QVDL) - 품질보증확인서(C of C) | WESTINGHOUSE ELECTRIC COMPANY | R01 | 8128-300-014
2020 | 2 | 계획예방정비용 | 한울 | 2발전소 | 4 | 15 | 200551639 | 정비부분품(SPAR) | 국외 | A | 링,톱니형 잠금형 | 링,톱니형 잠금형,LOCK RING,FOR RCP SEAL HOUSING | EA | 1 | 기계부 | 서구원 | 054-785-2244 | 품명 링,톱니형 잠금형 - 별칭 LOCK RING - 특수사항 FOR RCP SEAL HOUSING 원자력안전범주 NON NUCLEAR SAFETY RELATED 품질등급 A등급 제작사 WESTINGHOUSE ELECTRIC COMPANY - 도면 품목번호 14 - 제작 도면번호 OEM 8116-101-300. R0 - 제작사 유형(MFR CATEGORY) ORIGINAL EQUIP. MANUFACTURER - 원설계규격서(ODS) HANUL 3&4, 9-181-Z-404-001 - 부품번호 8128-300-014 - 모델번호 R01 - 도면번호 2429 9-181-Z-431-N01 (VOL.1) 제출서류목록 - 첨부기술규격서 적용 - 품질보증계획서(QAM) - 품질증빙/제출서류목록(QVDL) - 품질보증확인서(C of C) | WESTINGHOUSE ELECTRIC COMPANY | R01 | 8128-300-014
2021 | 3 | 계획예방정비용 | 한울 | 2발전소 | 3 | 17 | 200551639 | 정비부분품(SPAR) | 국외 | A | 링,톱니형 잠금형 | 링,톱니형 잠금형,LOCK RING,FOR RCP SEAL HOUSING | EA | 1 | 기계부 | 서구원 | 054-785-2244 | 품명 링,톱니형 잠금형 - 별칭 LOCK RING - 특수사항 FOR RCP SEAL HOUSING 원자력안전범주 NON NUCLEAR SAFETY RELATED 품질등급 A등급 제작사 WESTINGHOUSE ELECTRIC COMPANY - 도면 품목번호 14 - 제작 도면번호 OEM 8116-101-300. R0 - 제작사 유형(MFR CATEGORY) ORIGINAL EQUIP. MANUFACTURER - 원설계규격서(ODS) HANUL 3&4, 9-181-Z-404-001 - 부품번호 8128-300-014 - 모델번호 R01 - 도면번호 2429 9-181-Z-431-N01 (VOL.1) 제출서류목록 - 첨부기술규격서 적용 - 품질보증계획서(QAM) - 품질증빙/제출서류목록(QVDL) - 품질보증확인서(C of C) | WESTINGHOUSE ELECTRIC COMPANY | R01 | 8128-300-014
2020 | 1 | 경상예방정비용 | 월성 | 3발전소 |  |  | 200551642 | 정비부분품(SPAR) | 국내 | Q | 체크밸브 | 체크밸브,LIFT 형,Y형,2 INCH,MDF A182-F316 또는 S | EA | 1 | 기계부 | 박후상 | 054-779-2349 | 품명 체크밸브 - 체크밸브타입 LIFT 형 - 체크밸브몸체형태 Y형 - 밸브사이즈 2 INCH - 밸브재질 MDF A182-F316 또는 SA182-F316 - 디스크(DISK)재질 MDF A479-316 또는 SA479-316 - 본넷타입 WELDING - 밸브접속형태 WELDING(2 INCH) - 표면처리 HARDSURFACING(BODY,DISC) - 최소포장단위 1EA - 적용기술기준 KEPIC MNB 2000ED - 적용품질기준 KEPIC MNA-4000 2000 ED - 별칭 CLASS 2500 Y-CHECK VALVE 원자력안전범주 NUCLEAR SAFETY RELATED 품질등급 Q등급 제작사 서흥금속(주) - 제작사 유형(MFR CATEGORY) ORIGINAL EQUIP. SUPPLIER - 원기술규격서(OTS) SHINWOLSONG1&2,9-145-P207C - 모델번호 2550-A-CKB-D - 도면번호 P207C-DG-A35-01 제출서류목록 - 첨부기술규격서 적용 | 서흥금속(주) | 2550-A-CKB-D
2021 | 1 | 경상예방정비용 | 월성 | 3발전소 |  |  | 200551644 | 정비부분품(SPAR) | 국내 | Q | 체크밸브 | 체크밸브,LIFT 형,Y형,0.75in,SA182-F316/MDF A1 | EA | 1 | 기계부 | 박후상 | 054-779-2349 | 품명 체크밸브 - 체크밸브타입 LIFT 형 - 체크밸브몸체형태 Y형 - 밸브사이즈 0.75in - 밸브재질 SA182-F316/MDF A182-F316 - 디스크(DISK)재질 SA479-316/MDF A479-316 - 본넷타입 WELDING - 밸브접속형태 WELDING(0.75 INCH) - 표면처리 HARDSURFACING(BODY,DISC) - 최소포장단위 1EA - 적용기술기준 KEPIC MNC 2000ED - 적용품질기준 KEPIC MNA-4000 2000 ED - 별칭 CLASS 2500 Y-CHECK VALVE 원자력안전범주 NUCLEAR SAFETY RELATED 품질등급 Q등급 제작사 서흥금속(주) - 제작사 유형(MFR CATEGORY) ORIGINAL EQUIP. SUPPLIER - 원기술규격서(OTS) SHINWOLSONG1&2,9-145-P207C - 모델번호 2550-B-CKA-D - 도면번호 P207C-DG-A13-01 제출서류목록 - 첨부기술규격서 적용 | 서흥금속(주) | 2550-B-CKA-D
2020 | 1 | 경상예방정비용 | 한울 | 3발전소 |  |  | 200551656 | 정비부분품(SPAR) | 국내 | Q | 메커니컬실 | 메커니컬실,SINGLE BALANCE,WATER,FOR GAS STRIP | EA | 1 | 기계부 | 김웅규 | 054-785-1615 | 품명 메커니컬실 - 메커니컬씰타입 SINGLE BALANCE - 사용매체 WATER - 특수사항 FOR GAS STRIPPER PUMP 원자력안전범주 NUCLEAR SAFETY RELATED 품질등급 Q등급 제작사 한국필아공업(주) - 원설계규격서(ODS) HANUL 5&6 9-360-Z-404-001 - 제작사 유형(MFR CATEGORY) ORIGINAL EQUIP. MANUFACTURER - 표준기술사양서 9-360-Z-404-001 - 주설비 참고자료 9-360-Z-431-001 - 도면번호 KMS-4269-1 - UC5-GSP-SEA1A(SUPPLIER DWG) - 부품번호 111 - 모델번호 AEB80-K3EF 제출서류목록 - 첨부기술규격서 적용 - 품질증빙/제출서류목록(QVDL) - 품질보증확인서(C of C) - 재료시험보고서(MTR OR MILL SHEET) - 비파괴검사보고서(NDE Records) - 외관 및 치수검사 성적서 - 검교정성적서(Calibration Records) | 한국필아공업(주) | AEB80-K3EF | 111
2021 | 1 | 경상예방정비용 | 한울 | 3발전소 |  |  | 200551656 | 정비부분품(SPAR) | 국내 | Q | 메커니컬실 | 메커니컬실,SINGLE BALANCE,WATER,FOR GAS STRIP | EA | 1 | 기계부 | 김웅규 | 054-785-1615 | 품명 메커니컬실 - 메커니컬씰타입 SINGLE BALANCE - 사용매체 WATER - 특수사항 FOR GAS STRIPPER PUMP 원자력안전범주 NUCLEAR SAFETY RELATED 품질등급 Q등급 제작사 한국필아공업(주) - 원설계규격서(ODS) HANUL 5&6 9-360-Z-404-001 - 제작사 유형(MFR CATEGORY) ORIGINAL EQUIP. MANUFACTURER - 표준기술사양서 9-360-Z-404-001 - 주설비 참고자료 9-360-Z-431-001 - 도면번호 KMS-4269-1 - UC5-GSP-SEA1A(SUPPLIER DWG) - 부품번호 111 - 모델번호 AEB80-K3EF 제출서류목록 - 첨부기술규격서 적용 - 품질증빙/제출서류목록(QVDL) - 품질보증확인서(C of C) - 재료시험보고서(MTR OR MILL SHEET) - 비파괴검사보고서(NDE Records) - 외관 및 치수검사 성적서 - 검교정성적서(Calibration Records) | 한국필아공업(주) | AEB80-K3EF | 111
2022 | 1 | 경상예방정비용 | 한울 | 3발전소 |  |  | 200551656 | 정비부분품(SPAR) | 국내 | Q | 메커니컬실 | 메커니컬실,SINGLE BALANCE,WATER,FOR GAS STRIP | EA | 1 | 기계부 | 김웅규 | 054-785-1615 | 품명 메커니컬실 - 메커니컬씰타입 SINGLE BALANCE - 사용매체 WATER - 특수사항 FOR GAS STRIPPER PUMP 원자력안전범주 NUCLEAR SAFETY RELATED 품질등급 Q등급 제작사 한국필아공업(주) - 원설계규격서(ODS) HANUL 5&6 9-360-Z-404-001 - 제작사 유형(MFR CATEGORY) ORIGINAL EQUIP. MANUFACTURER - 표준기술사양서 9-360-Z-404-001 - 주설비 참고자료 9-360-Z-431-001 - 도면번호 KMS-4269-1 - UC5-GSP-SEA1A(SUPPLIER DWG) - 부품번호 111 - 모델번호 AEB80-K3EF 제출서류목록 - 첨부기술규격서 적용 - 품질증빙/제출서류목록(QVDL) - 품질보증확인서(C of C) - 재료시험보고서(MTR OR MILL SHEET) - 비파괴검사보고서(NDE Records) - 외관 및 치수검사 성적서 - 검교정성적서(Calibration Records) | 한국필아공업(주) | AEB80-K3EF | 111
2020 | 3 | 계획예방정비용 | 한빛 | 1발전소 | 1 | 25 | 200551692 | 정비부분품(SPAR) | 국내 | A | 개스킷 | 개스킷,SPIRAL WOUND,1/8",4 7/32",4 19/32",S | EA | 2 | 기계부 | 김동준 | 061-357-2976 | 품명 개스킷 - 가스켓타입 SPIRAL WOUND - 두께 1/8" - 내경 4 7/32" - 외경 4 19/32" - 가스켓재질 S.S 316 또는 316L - 주입기(FILLER)재질 GRAPHITE - 사용온도(상한) 150 PSI - 사용압력(상한) 300 ℉ 원자력안전범주 NON NUCLEAR SAFETY RELATED 품질등급 A등급 한빛 원자력 본부 - 패키지 번호 PO-P0401 제출서류목록 - 품질보증확인서(C of C) - 재료시험보고서(MTR OR MILL SHEET)
2021 | 2 | 계획예방정비용 | 한빛 | 1발전소 | 2 | 25 | 200551692 | 정비부분품(SPAR) | 국내 | A | 개스킷 | 개스킷,SPIRAL WOUND,1/8",4 7/32",4 19/32",S | EA | 2 | 기계부 | 김동준 | 061-357-2976 | 품명 개스킷 - 가스켓타입 SPIRAL WOUND - 두께 1/8" - 내경 4 7/32" - 외경 4 19/32" - 가스켓재질 S.S 316 또는 316L - 주입기(FILLER)재질 GRAPHITE - 사용온도(상한) 150 PSI - 사용압력(상한) 300 ℉ 원자력안전범주 NON NUCLEAR SAFETY RELATED 품질등급 A등급 한빛 원자력 본부 - 패키지 번호 PO-P0401 제출서류목록 - 품질보증확인서(C of C) - 재료시험보고서(MTR OR MILL SHEET)
2022 | 1 | 계획예방정비용 | 한빛 | 1발전소 | 1 | 26 | 200551692 | 정비부분품(SPAR) | 국내 | A | 개스킷 | 개스킷,SPIRAL WOUND,1/8",4 7/32",4 19/32",S | EA | 2 | 기계부 | 김동준 | 061-357-2976 | 품명 개스킷 - 가스켓타입 SPIRAL WOUND - 두께 1/8" - 내경 4 7/32" - 외경 4 19/32" - 가스켓재질 S.S 316 또는 316L - 주입기(FILLER)재질 GRAPHITE - 사용온도(상한) 150 PSI - 사용압력(상한) 300 ℉ 원자력안전범주 NON NUCLEAR SAFETY RELATED 품질등급 A등급 한빛 원자력 본부 - 패키지 번호 PO-P0401 제출서류목록 - 품질보증확인서(C of C) - 재료시험보고서(MTR OR MILL SHEET)
2022 | 4 | 계획예방정비용 | 한빛 | 1발전소 | 2 | 26 | 200551692 | 정비부분품(SPAR) | 국내 | A | 개스킷 | 개스킷,SPIRAL WOUND,1/8",4 7/32",4 19/32",S | EA | 2 | 기계부 | 김동준 | 061-357-2976 | 품명 개스킷 - 가스켓타입 SPIRAL WOUND - 두께 1/8" - 내경 4 7/32" - 외경 4 19/32" - 가스켓재질 S.S 316 또는 316L - 주입기(FILLER)재질 GRAPHITE - 사용온도(상한) 150 PSI - 사용압력(상한) 300 ℉ 원자력안전범주 NON NUCLEAR SAFETY RELATED 품질등급 A등급 한빛 원자력 본부 - 패키지 번호 PO-P0401 제출서류목록 - 품질보증확인서(C of C) - 재료시험보고서(MTR OR MILL SHEET)
2020 | 1 | 경상예방정비용 | 한빛 | 3발전소 |  |  | 200551697 | 정비부분품(SPAR) | 국내 | S | 필터 엘리맨트 | 필터 엘리맨트,공기조절용,MED EFFICIENCY,594*594*292 | EA | 18 | 기계부 | 한성민 | 061-357-1399 | 품명 필터 엘리맨트 - 필터엘리멘트용도 공기조절용 - 필터엘리멘트타입 MED EFFICIENCY - 너비 594*594*292㎜(ACTUAL SIZE) - 틀(FRAME)재질 GALVANIZED STEEL - 필터엘리멘트재질 FIBER GLASS - 풍량 2000CFM - 효율 95%(ATMOSPHERIC TEST DUST) - 설계매체 AIR - 특수사항 여재 산수:50개±3 원자력안전범주 NON NUCLEAR SAFETY RELATED 품질등급 S등급 제작사 솔티(주) - 모델번호 SMNNS-5528GG-95 - 제작사 유형(MFR CATEGORY) OTHER SUPPLIER 제출서류목록 - 첨부기술규격서 적용 | 솔티(주) | SMNNS-5528GG-95
2022 | 1 | 경상예방정비용 | 한빛 | 3발전소 |  |  | 200551697 | 정비부분품(SPAR) | 국내 | S | 필터 엘리맨트 | 필터 엘리맨트,공기조절용,MED EFFICIENCY,594*594*292 | EA | 18 | 기계부 | 한성민 | 061-357-1399 | 품명 필터 엘리맨트 - 필터엘리멘트용도 공기조절용 - 필터엘리멘트타입 MED EFFICIENCY - 너비 594*594*292㎜(ACTUAL SIZE) - 틀(FRAME)재질 GALVANIZED STEEL - 필터엘리멘트재질 FIBER GLASS - 풍량 2000CFM - 효율 95%(ATMOSPHERIC TEST DUST) - 설계매체 AIR - 특수사항 여재 산수:50개±3 원자력안전범주 NON NUCLEAR SAFETY RELATED 품질등급 S등급 제작사 솔티(주) - 모델번호 SMNNS-5528GG-95 - 제작사 유형(MFR CATEGORY) OTHER SUPPLIER 제출서류목록 - 첨부기술규격서 적용 | 솔티(주) | SMNNS-5528GG-95
2020 | 2 | 계획예방정비용 | 월성 | 2발전소 | 3 | 18 | 200551823 | 정비부분품(SPAR) | 국외 | A | 압력스위치 | 압력스위치,4DPDT PRESSURE SWITCH,40 ~ 375PSIG | EA | 1 | 계측제어부 | 김현수 | 054-779-2729 | 품명 압력스위치 - 압력스위치타입 4DPDT PRESSURE SWITCH - 압력설정범위(상한) 40 ~ 375PSIG - 차동압력(상한) 20 ~ 90PSIG - 설정치 범위 40 ~ 375PSI - 정확도 ±1% TOLERANCE FULL SCALE - 사용온도(상한) -30 ~ 66℃ - 프로세스연결사이즈 1/4IN NPT F - 접촉기능 4DPDT - 접촉용량 600VAC/230VDC - 외함보호방식 SS318 - 벨로우즈재질 SUS316 BELLOWS - 사용매체 AIR & WATER - 설치방법 PANEL - 특수사항 ENCLOSURE TYPE 1, 4 & 13 - 전류 5A/230V 원자력안전범주 NON NUCLEAR SAFETY RELATED 품질등급 A등급 제작사 ALLEN-BRADLEY/ROCKWELL AUTO. - 부품번호 836T-T263JX40 - 제작사 유형(MFR CATEGORY) ORIGINAL EQUIP. MANUFACTURER 제출서류목록 - 첨부기술규격서 적용 | ALLEN-BRADLEY/ROCKWELL AUTO. |  | 836T-T263JX40
2020 | 1 | 경상예방정비용 | 새울 | 1발전소 |  |  | 200551877 | 정비부분품(SPAR) | 국내 | A | 변압기 | 변압기,CONVERTER TR,262KVA,480V,120V,315.1 | EA | 3 | 전기부 | 이한석 | 052-715-5050 | 품명 변압기 - 변압기타입 CONVERTER TR - 변압기용량 262KVA - 1차측전압 480V - 2차측전압 120V - 1차전류 315.1A - 2차전류 630.3A - 절연등급 H CLASS - 주파수 60HZ - 상(PHASE)수 3 - 권선형식 D/Y-D - 냉각방법 건식자냉 품질등급 A등급 제작사 국제전기(주)(충북) - 도면번호 E215-DE-A01-01 - 부품번호 PA015179 - 원기술규격서(OTS) SHINKORI 3&4, 9-841-E215 - 제작사 유형(MFR CATEGORY) ORIGINAL EQUIP. MANUFACTURER 제출서류목록 - 첨부기술규격서 적용 | 국제전기(주)(충북) |  | PA015179
2020 | 1 | 경상예방정비용 | 새울 | 1발전소 |  |  | 200551877 | 정비부분품(SPAR) | 국내 | A | 변압기 | 변압기,CONVERTER TR,262KVA,480V,120V,315.1 | EA | 6 | 전기부 | 이한석 | 052-715-5050 | 품명 변압기 - 변압기타입 CONVERTER TR - 변압기용량 262KVA - 1차측전압 480V - 2차측전압 120V - 1차전류 315.1A - 2차전류 630.3A - 절연등급 H CLASS - 주파수 60HZ - 상(PHASE)수 3 - 권선형식 D/Y-D - 냉각방법 건식자냉 품질등급 A등급 제작사 국제전기(주)(충북) - 도면번호 E215-DE-A01-01 - 부품번호 PA015179 - 원기술규격서(OTS) SHINKORI 3&4, 9-841-E215 - 제작사 유형(MFR CATEGORY) ORIGINAL EQUIP. MANUFACTURER 제출서류목록 - 첨부기술규격서 적용 | 국제전기(주)(충북) |  | PA015179
2020 | 1 | 경상예방정비용 | 새울 | 1발전소 |  |  | 200551885 | 정비부분품(SPAR) | 국외 | Q | 솔레노이드밸브 | 솔레노이드밸브,NORMALLY CLOSED,3/4IN,125V DC M | EA | 2 | 계측제어부 | 권승희 | 052-715-5161 | 품명 솔레노이드밸브 - 솔레노이드밸브타입 NORMALLY CLOSED - 밸브사이즈 3/4IN - 정격전압 125V DC MAX(DUTY) - 정격전류 IN-RUSH CURRENT 1.5A @125VDC - 사용압력(상한) 1324 PSIG - 솔레노이드수 1 - 제어위치수 2 - WAY수 4WAY 2-POSIITION - 포트(PORT)수 2 - 밸브접속타입 SCH 40 UNTHREADED - 사용매체 AIR - 유량(FLOW RATE) CV=2.4 MIN - 밸브운전방법 MANUAL/ELECTRICAL OPERATION - 별칭 SOLENOID VALVE 품질등급 Q등급 제작사 VALCOR ENGINERING CORP - 부품번호 783210201 - 제작사 유형(MFR CATEGORY) ORIGINAL EQUIP. MANUFACTURER - 원기술규격서(OTS) SHIN KORI 3&4 9-591-M263 - 도면번호 OMM783210201 - 모델번호 VALCOR MODEL V573-5410-6 제출서류목록 - 품질증빙/제출서류목록(QVDL) - 품질보증확인서(C of C) - 성능(또는 기능)시험 기록 | VALCOR ENGINERING CORP | VALCOR MODEL V573-5410-6 | 783210201
2020 | 2 | 계획예방정비용 | 고리 | 3발전소 | 5(신1) | 6 | 200551912 | 정비부분품(SPAR) | 국내 | A | 부품키트,압축기용 | 부품키트,압축기용,왕복동식,105㎥/HR,40BAR(OPER.),COOL | SET | 1 | 기계부 | 이정재 | 051-726-5544 | 품명 부품키트,압축기용 - 압축기(COMPRESSOR) 타입 왕복동식 - 압축기(COMPRESSOR) 용량 105㎥/HR - 압축기 정격압력 40BAR(OPER.) - 구성품 COOLING PIPE SET(1EA) - 구성품2 STUD BOLT(2EA) - 구성품3 HEXAGON CAP SCREW(12EA) - 구성품4 HEXAGON NUT(2EA) - 구성품5 PLAIN WASHER(4EA) - 구성품6 SPRING WASHER(8EA) 원자력안전범주 NON NUCLEAR SAFETY RELATED 품질등급 A등급 제작사 범한산업(주) - 모델번호 LT-2156 - 도면번호 4360-8500-02 - 도면 품목번호 1 - 11 - 18 - 21 - 24 - 27 - 4 - 6 - 7 - 8 - 9 - 부품번호 1380-8530-01 - 제작사 유형(MFR CATEGORY) ORIGINAL EQUIP. SUPPLIER - 원기술규격서(OTS) SHINKORI 1&2, 9-591-M263 고리 원자력 본부 - 패키지 번호 M263 제출서류목록 - 품질보증계획서(QAM) - 품질증빙/제출서류목록(QVDL) - 품질보증확인서(C of C) | 범한산업(주) | LT-2156 | 1380-8530-01
2020 | 3 | 계획예방정비용 | 고리 | 3발전소 | 6(신2) | 6 | 200551912 | 정비부분품(SPAR) | 국내 | A | 부품키트,압축기용 | 부품키트,압축기용,왕복동식,105㎥/HR,40BAR(OPER.),COOL | SET | 1 | 기계부 | 이정재 | 051-726-5544 | 품명 부품키트,압축기용 - 압축기(COMPRESSOR) 타입 왕복동식 - 압축기(COMPRESSOR) 용량 105㎥/HR - 압축기 정격압력 40BAR(OPER.) - 구성품 COOLING PIPE SET(1EA) - 구성품2 STUD BOLT(2EA) - 구성품3 HEXAGON CAP SCREW(12EA) - 구성품4 HEXAGON NUT(2EA) - 구성품5 PLAIN WASHER(4EA) - 구성품6 SPRING WASHER(8EA) 원자력안전범주 NON NUCLEAR SAFETY RELATED 품질등급 A등급 제작사 범한산업(주) - 모델번호 LT-2156 - 도면번호 4360-8500-02 - 도면 품목번호 1 - 11 - 18 - 21 - 24 - 27 - 4 - 6 - 7 - 8 - 9 - 부품번호 1380-8530-01 - 제작사 유형(MFR CATEGORY) ORIGINAL EQUIP. SUPPLIER - 원기술규격서(OTS) SHINKORI 1&2, 9-591-M263 고리 원자력 본부 - 패키지 번호 M263 제출서류목록 - 품질보증계획서(QAM) - 품질증빙/제출서류목록(QVDL) - 품질보증확인서(C of C) | 범한산업(주) | LT-2156 | 1380-8530-01
2021 | 4 | 계획예방정비용 | 고리 | 3발전소 | 5(신1) | 7 | 200551912 | 정비부분품(SPAR) | 국내 | A | 부품키트,압축기용 | 부품키트,압축기용,왕복동식,105㎥/HR,40BAR(OPER.),COOL | SET | 1 | 기계부 | 이정재 | 051-726-5544 | 품명 부품키트,압축기용 - 압축기(COMPRESSOR) 타입 왕복동식 - 압축기(COMPRESSOR) 용량 105㎥/HR - 압축기 정격압력 40BAR(OPER.) - 구성품 COOLING PIPE SET(1EA) - 구성품2 STUD BOLT(2EA) - 구성품3 HEXAGON CAP SCREW(12EA) - 구성품4 HEXAGON NUT(2EA) - 구성품5 PLAIN WASHER(4EA) - 구성품6 SPRING WASHER(8EA) 원자력안전범주 NON NUCLEAR SAFETY RELATED 품질등급 A등급 제작사 범한산업(주) - 모델번호 LT-2156 - 도면번호 4360-8500-02 - 도면 품목번호 1 - 11 - 18 - 21 - 24 - 27 - 4 - 6 - 7 - 8 - 9 - 부품번호 1380-8530-01 - 제작사 유형(MFR CATEGORY) ORIGINAL EQUIP. SUPPLIER - 원기술규격서(OTS) SHINKORI 1&2, 9-591-M263 고리 원자력 본부 - 패키지 번호 M263 제출서류목록 - 품질보증계획서(QAM) - 품질증빙/제출서류목록(QVDL) - 품질보증확인서(C of C) | 범한산업(주) | LT-2156 | 1380-8530-01
2022 | 1 | 계획예방정비용 | 고리 | 3발전소 | 6(신2) | 7 | 200551912 | 정비부분품(SPAR) | 국내 | A | 부품키트,압축기용 | 부품키트,압축기용,왕복동식,105㎥/HR,40BAR(OPER.),COOL | SET | 1 | 기계부 | 서원철 | 051-726-2392 | 품명 부품키트,압축기용 - 압축기(COMPRESSOR) 타입 왕복동식 - 압축기(COMPRESSOR) 용량 105㎥/HR - 압축기 정격압력 40BAR(OPER.) - 구성품 COOLING PIPE SET(1EA) - 구성품2 STUD BOLT(2EA) - 구성품3 HEXAGON CAP SCREW(12EA) - 구성품4 HEXAGON NUT(2EA) - 구성품5 PLAIN WASHER(4EA) - 구성품6 SPRING WASHER(8EA) 원자력안전범주 NON NUCLEAR SAFETY RELATED 품질등급 A등급 제작사 범한산업(주) - 모델번호 LT-2156 - 도면번호 4360-8500-02 - 도면 품목번호 1 - 11 - 18 - 21 - 24 - 27 - 4 - 6 - 7 - 8 - 9 - 부품번호 1380-8530-01 - 제작사 유형(MFR CATEGORY) ORIGINAL EQUIP. SUPPLIER - 원기술규격서(OTS) SHINKORI 1&2, 9-591-M263 고리 원자력 본부 - 패키지 번호 M263 제출서류목록 - 품질보증계획서(QAM) - 품질증빙/제출서류목록(QVDL) - 품질보증확인서(C of C) | 범한산업(주) | LT-2156 | 1380-8530-01
2022 | 1 | 계획예방정비용 | 월성 | 2발전소 | 4 | 19 | 200551960 | 정비부분품(SPAR) | 국외 | A | 레벨스위치 | 레벨스위치,FLOAT,316SS,SPST(GROUP 1),20VAC,14 | EA | 6 | 계측제어부 | 김성현 | 054-779-2720 | 품명 레벨스위치 - 레벨스위치타입 FLOAT - 몸체재질 316SS - 접촉기능 SPST(GROUP 1) - 접촉용량 20VAC - 사용온도(상한) 149℃ - 사용온도(하한) -40℃ - 사용압력(상한) 750PSI - 전선관연결 1/2" NPT - 설치사이즈 2" NPT(TYPE 3) - 설치방법 TANK TOP 원자력안전범주 NON NUCLEAR SAFETY RELATED 품질등급 A등급 제작사 GEMS SENSORS INC - 제작사 유형(MFR CATEGORY) ORIGINAL EQUIP. MANUFACTURER - 모델번호 LS-800 TYPE3 - 부품번호 14569(FLOAT) 제출서류목록 - 첨부기술규격서 적용 | GEMS SENSORS INC | LS-800 TYPE3 | 14569(FLOAT)
2020 | 1 | 경상예방정비용 | 한울 | 3발전소 |  |  | 200551987 | 정비부분품(SPAR) | 국외 | A | 압력스위치 | 압력스위치,PRESSURE INDICATE SWITCH,30 PSIG,- | EA | 2 | 계측제어부 | 강홍석 | 054-785-2362 | 품명 압력스위치 - 압력스위치타입 PRESSURE INDICATE SWITCH - 압력설정범위(상한) 30 PSIG - 압력설정범위(하한) -5 PSIG - 설정치 범위 6~94 % FULL SCALE - 정확도 ±1.5 % OF FULL SCALE - 접촉기능 CONTACTS(QTY/TYPE): 1/DPDT - 접촉용량 125VAC (5A), 125VDC (0.4A) - 사용매체 BORATED DEMIN. WATER 원자력안전범주 NON NUCLEAR SAFETY RELATED 품질등급 A등급 제작사 CAMERON MEASUREMENT SYSTEMS - 원기술규격서(OTS) HANUL 5&6, 9-183-J219 - 제작사 유형(MFR CATEGORY) ORIGINAL EQUIP. SUPPLIER - 도면번호 (243)J219-DT-A01-01 (REV.1) - (OES)1N550 (REV.1) - 도면 품목번호 SHEET NO. : FC-PS-003 - 모델번호 288A - 원기기 기기검증(EQ Category) ENVIRONMENTAL QUALIFICATION - SEISMIC QUALIFICATION 제출서류목록 - 첨부기술규격서 적용 - 품질증빙/제출서류목록(QVDL) - 품질보증확인서(C of C) - 성능(또는 기능)시험 기록 - 제작사 매뉴얼(또는 카탈로그) - 검교정성적서(Calibration Records) | CAMERON MEASUREMENT SYSTEMS | 288A
2021 | 1 | 경상예방정비용 | 한울 | 3발전소 |  |  | 200551987 | 정비부분품(SPAR) | 국외 | A | 압력스위치 | 압력스위치,PRESSURE INDICATE SWITCH,30 PSIG,- | EA | 2 | 계측제어부 | 강홍석 | 054-785-2362 | 품명 압력스위치 - 압력스위치타입 PRESSURE INDICATE SWITCH - 압력설정범위(상한) 30 PSIG - 압력설정범위(하한) -5 PSIG - 설정치 범위 6~94 % FULL SCALE - 정확도 ±1.5 % OF FULL SCALE - 접촉기능 CONTACTS(QTY/TYPE): 1/DPDT - 접촉용량 125VAC (5A), 125VDC (0.4A) - 사용매체 BORATED DEMIN. WATER 원자력안전범주 NON NUCLEAR SAFETY RELATED 품질등급 A등급 제작사 CAMERON MEASUREMENT SYSTEMS - 원기술규격서(OTS) HANUL 5&6, 9-183-J219 - 제작사 유형(MFR CATEGORY) ORIGINAL EQUIP. SUPPLIER - 도면번호 (243)J219-DT-A01-01 (REV.1) - (OES)1N550 (REV.1) - 도면 품목번호 SHEET NO. : FC-PS-003 - 모델번호 288A - 원기기 기기검증(EQ Category) ENVIRONMENTAL QUALIFICATION - SEISMIC QUALIFICATION 제출서류목록 - 첨부기술규격서 적용 - 품질증빙/제출서류목록(QVDL) - 품질보증확인서(C of C) - 성능(또는 기능)시험 기록 - 제작사 매뉴얼(또는 카탈로그) - 검교정성적서(Calibration Records) | CAMERON MEASUREMENT SYSTEMS | 288A
2022 | 1 | 경상예방정비용 | 한울 | 3발전소 |  |  | 200551987 | 정비부분품(SPAR) | 국외 | A | 압력스위치 | 압력스위치,PRESSURE INDICATE SWITCH,30 PSIG,- | EA | 2 | 계측제어부 | 강홍석 | 054-785-2362 | 품명 압력스위치 - 압력스위치타입 PRESSURE INDICATE SWITCH - 압력설정범위(상한) 30 PSIG - 압력설정범위(하한) -5 PSIG - 설정치 범위 6~94 % FULL SCALE - 정확도 ±1.5 % OF FULL SCALE - 접촉기능 CONTACTS(QTY/TYPE): 1/DPDT - 접촉용량 125VAC (5A), 125VDC (0.4A) - 사용매체 BORATED DEMIN. WATER 원자력안전범주 NON NUCLEAR SAFETY RELATED 품질등급 A등급 제작사 CAMERON MEASUREMENT SYSTEMS - 원기술규격서(OTS) HANUL 5&6, 9-183-J219 - 제작사 유형(MFR CATEGORY) ORIGINAL EQUIP. SUPPLIER - 도면번호 (243)J219-DT-A01-01 (REV.1) - (OES)1N550 (REV.1) - 도면 품목번호 SHEET NO. : FC-PS-003 - 모델번호 288A - 원기기 기기검증(EQ Category) ENVIRONMENTAL QUALIFICATION - SEISMIC QUALIFICATION 제출서류목록 - 첨부기술규격서 적용 - 품질증빙/제출서류목록(QVDL) - 품질보증확인서(C of C) - 성능(또는 기능)시험 기록 - 제작사 매뉴얼(또는 카탈로그) - 검교정성적서(Calibration Records) | CAMERON MEASUREMENT SYSTEMS | 288A
2020 | 1 | 경상예방정비용 | 한울 | 3발전소 |  |  | 200551988 | 정비부분품(SPAR) | 국외 | A | 압력 지시계 | 압력 지시계,DELTA P BELLOWS,SIZE : 6" DIAL,AL | EA | 2 | 계측제어부 | 강홍석 | 054-785-2362 | 품명 압력 지시계 - 압력지시기타입 DELTA P BELLOWS - 몸체너비 SIZE : 6" DIAL - 케이스재질 ALUMINUM - 측정압력(상한) 3 KG/CM2D - 측정압력(하한) 0 KG/CM2D - 정확도 ±0.5 % FULL SCALE - 사용압력(상한) 200PSIG - 표시타입(형식) DIAL : WHITE, POINTER: BLACK - 프로세스연결사이즈 1/2" - 프로세스연결타입 1/2" FNPT 원자력안전범주 NON NUCLEAR SAFETY RELATED 품질등급 A등급 제작사 CAMERON MEASUREMENT SYSTEMS - 제작사 유형(MFR CATEGORY) ORIGINAL EQUIP. SUPPLIER - 원기술규격서(OTS) HANUL 5&6, 9-183-J219 - 도면번호 (243)J219-DT-A01-01 (REV.1) - (OES)1N550 (REV.1) - 도면 품목번호 SHEET NO. FC-PG-001 - 모델번호 227C INVERTED 제출서류목록 - 첨부기술규격서 적용 - 품질증빙/제출서류목록(QVDL) - 품질보증확인서(C of C) - 성능(또는 기능)시험 기록 - 제작사 매뉴얼(또는 카탈로그) - 검교정성적서(Calibration Records) | CAMERON MEASUREMENT SYSTEMS | 227C INVERTED
2020 | 1 | 경상예방정비용 | 한울 | 3발전소 |  |  | 200551988 | 정비부분품(SPAR) | 국외 | A | 압력 지시계 | 압력 지시계,DELTA P BELLOWS,SIZE : 6" DIAL,AL | EA | 4 | 계측제어부 | 권영진 | 054-785-3457 | 품명 압력 지시계 - 압력지시기타입 DELTA P BELLOWS - 몸체너비 SIZE : 6" DIAL - 케이스재질 ALUMINUM - 측정압력(상한) 3 KG/CM2D - 측정압력(하한) 0 KG/CM2D - 정확도 ±0.5 % FULL SCALE - 사용압력(상한) 200PSIG - 표시타입(형식) DIAL : WHITE, POINTER: BLACK - 프로세스연결사이즈 1/2" - 프로세스연결타입 1/2" FNPT 원자력안전범주 NON NUCLEAR SAFETY RELATED 품질등급 A등급 제작사 CAMERON MEASUREMENT SYSTEMS - 제작사 유형(MFR CATEGORY) ORIGINAL EQUIP. SUPPLIER - 원기술규격서(OTS) HANUL 5&6, 9-183-J219 - 도면번호 (243)J219-DT-A01-01 (REV.1) - (OES)1N550 (REV.1) - 도면 품목번호 SHEET NO. FC-PG-001 - 모델번호 227C INVERTED 제출서류목록 - 첨부기술규격서 적용 - 품질증빙/제출서류목록(QVDL) - 품질보증확인서(C of C) - 성능(또는 기능)시험 기록 - 제작사 매뉴얼(또는 카탈로그) - 검교정성적서(Calibration Records) | CAMERON MEASUREMENT SYSTEMS | 227C INVERTED
2021 | 1 | 경상예방정비용 | 한울 | 3발전소 |  |  | 200551988 | 정비부분품(SPAR) | 국외 | A | 압력 지시계 | 압력 지시계,DELTA P BELLOWS,SIZE : 6" DIAL,AL | EA | 2 | 계측제어부 | 강홍석 | 054-785-2362 | 품명 압력 지시계 - 압력지시기타입 DELTA P BELLOWS - 몸체너비 SIZE : 6" DIAL - 케이스재질 ALUMINUM - 측정압력(상한) 3 KG/CM2D - 측정압력(하한) 0 KG/CM2D - 정확도 ±0.5 % FULL SCALE - 사용압력(상한) 200PSIG - 표시타입(형식) DIAL : WHITE, POINTER: BLACK - 프로세스연결사이즈 1/2" - 프로세스연결타입 1/2" FNPT 원자력안전범주 NON NUCLEAR SAFETY RELATED 품질등급 A등급 제작사 CAMERON MEASUREMENT SYSTEMS - 제작사 유형(MFR CATEGORY) ORIGINAL EQUIP. SUPPLIER - 원기술규격서(OTS) HANUL 5&6, 9-183-J219 - 도면번호 (243)J219-DT-A01-01 (REV.1) - (OES)1N550 (REV.1) - 도면 품목번호 SHEET NO. FC-PG-001 - 모델번호 227C INVERTED 제출서류목록 - 첨부기술규격서 적용 - 품질증빙/제출서류목록(QVDL) - 품질보증확인서(C of C) - 성능(또는 기능)시험 기록 - 제작사 매뉴얼(또는 카탈로그) - 검교정성적서(Calibration Records) | CAMERON MEASUREMENT SYSTEMS | 227C INVERTED
2021 | 1 | 경상예방정비용 | 한울 | 3발전소 |  |  | 200551988 | 정비부분품(SPAR) | 국외 | A | 압력 지시계 | 압력 지시계,DELTA P BELLOWS,SIZE : 6" DIAL,AL | EA | 4 | 계측제어부 | 권영진 | 054-785-3457 | 품명 압력 지시계 - 압력지시기타입 DELTA P BELLOWS - 몸체너비 SIZE : 6" DIAL - 케이스재질 ALUMINUM - 측정압력(상한) 3 KG/CM2D - 측정압력(하한) 0 KG/CM2D - 정확도 ±0.5 % FULL SCALE - 사용압력(상한) 200PSIG - 표시타입(형식) DIAL : WHITE, POINTER: BLACK - 프로세스연결사이즈 1/2" - 프로세스연결타입 1/2" FNPT 원자력안전범주 NON NUCLEAR SAFETY RELATED 품질등급 A등급 제작사 CAMERON MEASUREMENT SYSTEMS - 제작사 유형(MFR CATEGORY) ORIGINAL EQUIP. SUPPLIER - 원기술규격서(OTS) HANUL 5&6, 9-183-J219 - 도면번호 (243)J219-DT-A01-01 (REV.1) - (OES)1N550 (REV.1) - 도면 품목번호 SHEET NO. FC-PG-001 - 모델번호 227C INVERTED 제출서류목록 - 첨부기술규격서 적용 - 품질증빙/제출서류목록(QVDL) - 품질보증확인서(C of C) - 성능(또는 기능)시험 기록 - 제작사 매뉴얼(또는 카탈로그) - 검교정성적서(Calibration Records) | CAMERON MEASUREMENT SYSTEMS | 227C INVERTED
2022 | 1 | 경상예방정비용 | 한울 | 3발전소 |  |  | 200551988 | 정비부분품(SPAR) | 국외 | A | 압력 지시계 | 압력 지시계,DELTA P BELLOWS,SIZE : 6" DIAL,AL | EA | 2 | 계측제어부 | 강홍석 | 054-785-2362 | 품명 압력 지시계 - 압력지시기타입 DELTA P BELLOWS - 몸체너비 SIZE : 6" DIAL - 케이스재질 ALUMINUM - 측정압력(상한) 3 KG/CM2D - 측정압력(하한) 0 KG/CM2D - 정확도 ±0.5 % FULL SCALE - 사용압력(상한) 200PSIG - 표시타입(형식) DIAL : WHITE, POINTER: BLACK - 프로세스연결사이즈 1/2" - 프로세스연결타입 1/2" FNPT 원자력안전범주 NON NUCLEAR SAFETY RELATED 품질등급 A등급 제작사 CAMERON MEASUREMENT SYSTEMS - 제작사 유형(MFR CATEGORY) ORIGINAL EQUIP. SUPPLIER - 원기술규격서(OTS) HANUL 5&6, 9-183-J219 - 도면번호 (243)J219-DT-A01-01 (REV.1) - (OES)1N550 (REV.1) - 도면 품목번호 SHEET NO. FC-PG-001 - 모델번호 227C INVERTED 제출서류목록 - 첨부기술규격서 적용 - 품질증빙/제출서류목록(QVDL) - 품질보증확인서(C of C) - 성능(또는 기능)시험 기록 - 제작사 매뉴얼(또는 카탈로그) - 검교정성적서(Calibration Records) | CAMERON MEASUREMENT SYSTEMS | 227C INVERTED
2022 | 1 | 경상예방정비용 | 한울 | 3발전소 |  |  | 200551988 | 정비부분품(SPAR) | 국외 | A | 압력 지시계 | 압력 지시계,DELTA P BELLOWS,SIZE : 6" DIAL,AL | EA | 4 | 계측제어부 | 권영진 | 054-785-3457 | 품명 압력 지시계 - 압력지시기타입 DELTA P BELLOWS - 몸체너비 SIZE : 6" DIAL - 케이스재질 ALUMINUM - 측정압력(상한) 3 KG/CM2D - 측정압력(하한) 0 KG/CM2D - 정확도 ±0.5 % FULL SCALE - 사용압력(상한) 200PSIG - 표시타입(형식) DIAL : WHITE, POINTER: BLACK - 프로세스연결사이즈 1/2" - 프로세스연결타입 1/2" FNPT 원자력안전범주 NON NUCLEAR SAFETY RELATED 품질등급 A등급 제작사 CAMERON MEASUREMENT SYSTEMS - 제작사 유형(MFR CATEGORY) ORIGINAL EQUIP. SUPPLIER - 원기술규격서(OTS) HANUL 5&6, 9-183-J219 - 도면번호 (243)J219-DT-A01-01 (REV.1) - (OES)1N550 (REV.1) - 도면 품목번호 SHEET NO. FC-PG-001 - 모델번호 227C INVERTED 제출서류목록 - 첨부기술규격서 적용 - 품질증빙/제출서류목록(QVDL) - 품질보증확인서(C of C) - 성능(또는 기능)시험 기록 - 제작사 매뉴얼(또는 카탈로그) - 검교정성적서(Calibration Records) | CAMERON MEASUREMENT SYSTEMS | 227C INVERTED
2020 | 3 | 계획예방정비용 | 한울 | 2발전소 | 3 | 16 | 200552061 | 정비부분품(SPAR) | 국내 | S | 밸브 포지셔너 | 밸브 포지셔너,P/P, LEANER, DOUBLE,AIR OPER,FE | EA | 2 | 계측제어부 | 권윤정 | 054-785-1384 | 품명 밸브 포지셔너 - 밸브위치기타입 P/P, LEANER, DOUBLE - 운전방법 AIR OPER - 행정거리 FEEDBACK LEVER : 40~70㎜ - 압축공기관 접속타입 1/4IN NPT - 공기관나사시리즈 관용테이퍼나사 - 부속품목 MOUNTING BRACKET - 특수사항 FOR HIGH TEMPERATURE - 입력신호범위 3~15PSI 원자력안전범주 NON NUCLEAR SAFETY RELATED 품질등급 S등급 제작사 영텍(주) - 제작사 유형(MFR CATEGORY) ORIGINAL EQUIP. MANUFACTURER - 모델번호 NYT-1200LD232H | 영텍(주) | NYT-1200LD232H
2020 | 3 | 계획예방정비용 | 한울 | 2발전소 | 3 | 16 | 200552072 | 정비부분품(SPAR) | 국내 | A | 패킹세트 | 패킹세트,V-PACKING,CIRCULAR,52.2㎜,72.4㎜,EPDM | SET | 30 | 기계부 | 김동훈 | 054-785-1326 | 품명 패킹세트 - 패킹세트타입 V-PACKING - 패킹세트몸체형태 CIRCULAR - 내경 52.2㎜ - 외경 72.4㎜ - 두께 EPDM:8.1㎜,POLYETHYLENE:11.2㎜ - 패킹세트재질 EPDM+POLYETHYLENE UHMW - 패킹세트단면형태 V - 구성품 EPDM+POLYETHYLENE UHMW 원자력안전범주 NON NUCLEAR SAFETY RELATED 품질등급 A등급 제출서류목록 - 첨부기술규격서 적용 - 품질보증계획서(QAM) - 품질검사계획(QP) - 품질증빙/제출서류목록(QVDL) - 품질보증확인서(C of C)
2020 | 4 | 계획예방정비용 | 한울 | 2발전소 | 4 | 15 | 200552072 | 정비부분품(SPAR) | 국내 | A | 패킹세트 | 패킹세트,V-PACKING,CIRCULAR,52.2㎜,72.4㎜,EPDM | SET | 30 | 기계부 | 이민주 | 054-785-2647 | 품명 패킹세트 - 패킹세트타입 V-PACKING - 패킹세트몸체형태 CIRCULAR - 내경 52.2㎜ - 외경 72.4㎜ - 두께 EPDM:8.1㎜,POLYETHYLENE:11.2㎜ - 패킹세트재질 EPDM+POLYETHYLENE UHMW - 패킹세트단면형태 V - 구성품 EPDM+POLYETHYLENE UHMW 원자력안전범주 NON NUCLEAR SAFETY RELATED 품질등급 A등급 제출서류목록 - 첨부기술규격서 적용 - 품질보증계획서(QAM) - 품질검사계획(QP) - 품질증빙/제출서류목록(QVDL) - 품질보증확인서(C of C)
2022 | 2 | 계획예방정비용 | 한울 | 2발전소 | 3 | 17 | 200552072 | 정비부분품(SPAR) | 국내 | A | 패킹세트 | 패킹세트,V-PACKING,CIRCULAR,52.2㎜,72.4㎜,EPDM | SET | 30 | 기계부 | 김동훈 | 054-785-1326 | 품명 패킹세트 - 패킹세트타입 V-PACKING - 패킹세트몸체형태 CIRCULAR - 내경 52.2㎜ - 외경 72.4㎜ - 두께 EPDM:8.1㎜,POLYETHYLENE:11.2㎜ - 패킹세트재질 EPDM+POLYETHYLENE UHMW - 패킹세트단면형태 V - 구성품 EPDM+POLYETHYLENE UHMW 원자력안전범주 NON NUCLEAR SAFETY RELATED 품질등급 A등급 제출서류목록 - 첨부기술규격서 적용 - 품질보증계획서(QAM) - 품질검사계획(QP) - 품질증빙/제출서류목록(QVDL) - 품질보증확인서(C of C)
2022 | 3 | 계획예방정비용 | 한울 | 2발전소 | 4 | 16 | 200552072 | 정비부분품(SPAR) | 국내 | A | 패킹세트 | 패킹세트,V-PACKING,CIRCULAR,52.2㎜,72.4㎜,EPDM | SET | 1 | 기계부 | 이민주 | 054-785-2647 | 품명 패킹세트 - 패킹세트타입 V-PACKING - 패킹세트몸체형태 CIRCULAR - 내경 52.2㎜ - 외경 72.4㎜ - 두께 EPDM:8.1㎜,POLYETHYLENE:11.2㎜ - 패킹세트재질 EPDM+POLYETHYLENE UHMW - 패킹세트단면형태 V - 구성품 EPDM+POLYETHYLENE UHMW 원자력안전범주 NON NUCLEAR SAFETY RELATED 품질등급 A등급 제출서류목록 - 첨부기술규격서 적용 - 품질보증계획서(QAM) - 품질검사계획(QP) - 품질증빙/제출서류목록(QVDL) - 품질보증확인서(C of C)
2020 | 1 | 계획예방정비용 | 새울 | 1발전소 | 2(신4) | 1 | 200552084 | 정비부분품(SPAR) | 국내 | S | 스템,밸브용 | 스템,밸브용,1 PIECE FORGED STEM,35MM/ 28㎜,613 | EA | 1 | 기계부 | 이성열 | 052-715-2144 | 품명 스템,밸브용 - 스템타입 1 PIECE FORGED STEM - 외경 35MM/ 28㎜ - 길이 613MM - 스템(STEM)재질 A479-316(구동기 스템) - 사용매체 AIR(구동기) - 밸브타입 PLUG - 밸브사이즈 4IN - 표면처리 도면 참조 - 부속품목 LOCK NUT 2EA - 특수사항 MTR, COFC 제출 - 별칭 511-V-0071 구동기 스템 - 용도 AOV(A60BHD6RA) 품질등급 S등급 제작사 (주)위어인터내셔널 - 모델번호 A60BHD6RA - 제작사 유형(MFR CATEGORY) ORIGINAL EQUIP. MANUFACTURER 제출서류목록 - 첨부기술규격서 적용 | (주)위어인터내셔널 | A60BHD6RA
2020 | 4 | 계획예방정비용 | 새울 | 1발전소 | 1(신3) | 3 | 200552084 | 정비부분품(SPAR) | 국내 | S | 스템,밸브용 | 스템,밸브용,1 PIECE FORGED STEM,35MM/ 28㎜,613 | EA | 1 | 기계부 | 이세희 | 052-715-5046 | 품명 스템,밸브용 - 스템타입 1 PIECE FORGED STEM - 외경 35MM/ 28㎜ - 길이 613MM - 스템(STEM)재질 A479-316(구동기 스템) - 사용매체 AIR(구동기) - 밸브타입 PLUG - 밸브사이즈 4IN - 표면처리 도면 참조 - 부속품목 LOCK NUT 2EA - 특수사항 MTR, COFC 제출 - 별칭 511-V-0071 구동기 스템 - 용도 AOV(A60BHD6RA) 품질등급 S등급 제작사 (주)위어인터내셔널 - 모델번호 A60BHD6RA - 제작사 유형(MFR CATEGORY) ORIGINAL EQUIP. MANUFACTURER 제출서류목록 - 첨부기술규격서 적용 | (주)위어인터내셔널 | A60BHD6RA
2021 | 3 | 계획예방정비용 | 새울 | 1발전소 | 2(신4) | 2 | 200552084 | 정비부분품(SPAR) | 국내 | S | 스템,밸브용 | 스템,밸브용,1 PIECE FORGED STEM,35MM/ 28㎜,613 | EA | 1 | 기계부 | 이성열 | 052-715-2144 | 품명 스템,밸브용 - 스템타입 1 PIECE FORGED STEM - 외경 35MM/ 28㎜ - 길이 613MM - 스템(STEM)재질 A479-316(구동기 스템) - 사용매체 AIR(구동기) - 밸브타입 PLUG - 밸브사이즈 4IN - 표면처리 도면 참조 - 부속품목 LOCK NUT 2EA - 특수사항 MTR, COFC 제출 - 별칭 511-V-0071 구동기 스템 - 용도 AOV(A60BHD6RA) 품질등급 S등급 제작사 (주)위어인터내셔널 - 모델번호 A60BHD6RA - 제작사 유형(MFR CATEGORY) ORIGINAL EQUIP. MANUFACTURER 제출서류목록 - 첨부기술규격서 적용 | (주)위어인터내셔널 | A60BHD6RA
2022 | 2 | 계획예방정비용 | 새울 | 1발전소 | 1(신3) | 4 | 200552084 | 정비부분품(SPAR) | 국내 | S | 스템,밸브용 | 스템,밸브용,1 PIECE FORGED STEM,35MM/ 28㎜,613 | EA | 1 | 기계부 | 이세희 | 052-715-5046 | 품명 스템,밸브용 - 스템타입 1 PIECE FORGED STEM - 외경 35MM/ 28㎜ - 길이 613MM - 스템(STEM)재질 A479-316(구동기 스템) - 사용매체 AIR(구동기) - 밸브타입 PLUG - 밸브사이즈 4IN - 표면처리 도면 참조 - 부속품목 LOCK NUT 2EA - 특수사항 MTR, COFC 제출 - 별칭 511-V-0071 구동기 스템 - 용도 AOV(A60BHD6RA) 품질등급 S등급 제작사 (주)위어인터내셔널 - 모델번호 A60BHD6RA - 제작사 유형(MFR CATEGORY) ORIGINAL EQUIP. MANUFACTURER 제출서류목록 - 첨부기술규격서 적용 | (주)위어인터내셔널 | A60BHD6RA
2022 | 4 | 계획예방정비용 | 새울 | 1발전소 | 2(신4) | 3 | 200552084 | 정비부분품(SPAR) | 국내 | S | 스템,밸브용 | 스템,밸브용,1 PIECE FORGED STEM,35MM/ 28㎜,613 | EA | 1 | 기계부 | 이세희 | 052-715-5046 | 품명 스템,밸브용 - 스템타입 1 PIECE FORGED STEM - 외경 35MM/ 28㎜ - 길이 613MM - 스템(STEM)재질 A479-316(구동기 스템) - 사용매체 AIR(구동기) - 밸브타입 PLUG - 밸브사이즈 4IN - 표면처리 도면 참조 - 부속품목 LOCK NUT 2EA - 특수사항 MTR, COFC 제출 - 별칭 511-V-0071 구동기 스템 - 용도 AOV(A60BHD6RA) 품질등급 S등급 제작사 (주)위어인터내셔널 - 모델번호 A60BHD6RA - 제작사 유형(MFR CATEGORY) ORIGINAL EQUIP. MANUFACTURER 제출서류목록 - 첨부기술규격서 적용 | (주)위어인터내셔널 | A60BHD6RA
2020 | 2 | 계획예방정비용 | 고리 | 3발전소 | 5(신1) | 6 | 200552292 | 정비부분품(SPAR) | 국내 | A | 핀(PIN),기계요소 | 핀(PIN),기계요소,STRAIGHT,저압터빈로터 FINGER PIN L | EA | 1584 | 기계부 | 최경성 | 051-726-6141 | 품명 핀(PIN),기계요소 - 핀(PIN)타입 STRAIGHT - 핀(PIN)용도 저압터빈로터 FINGER PIN L-1 - 직경 8.857㎜ - 길이 122.26㎜ - 핀(PIN)재질 B50A571A - 경도등급 58.5~64.0 - 별칭 저압터빈 FINGER PIN L-1(1차) 원자력안전범주 NON NUCLEAR SAFETY RELATED 품질등급 A등급 제작사 두산중공업주식회사 - 부품번호 U746D487A4813 - 제작사 유형(MFR CATEGORY) ORIGINAL EQUIP. SUPPLIER - 도면번호 U746D487A4813 제출서류목록 - 품질보증계획서(QAM) - 품질증빙/제출서류목록(QVDL) - 품질보증확인서(C of C) - 재료시험보고서(MTR OR MILL SHEET) - 비파괴검사보고서(NDE Records) | 두산중공업주식회사 |  | U746D487A4813
2020 | 3 | 계획예방정비용 | 고리 | 3발전소 | 6(신2) | 6 | 200552292 | 정비부분품(SPAR) | 국내 | A | 핀(PIN),기계요소 | 핀(PIN),기계요소,STRAIGHT,저압터빈로터 FINGER PIN L | EA | 1584 | 기계부 | 최경성 | 051-726-6141 | 품명 핀(PIN),기계요소 - 핀(PIN)타입 STRAIGHT - 핀(PIN)용도 저압터빈로터 FINGER PIN L-1 - 직경 8.857㎜ - 길이 122.26㎜ - 핀(PIN)재질 B50A571A - 경도등급 58.5~64.0 - 별칭 저압터빈 FINGER PIN L-1(1차) 원자력안전범주 NON NUCLEAR SAFETY RELATED 품질등급 A등급 제작사 두산중공업주식회사 - 부품번호 U746D487A4813 - 제작사 유형(MFR CATEGORY) ORIGINAL EQUIP. SUPPLIER - 도면번호 U746D487A4813 제출서류목록 - 품질보증계획서(QAM) - 품질증빙/제출서류목록(QVDL) - 품질보증확인서(C of C) - 재료시험보고서(MTR OR MILL SHEET) - 비파괴검사보고서(NDE Records) | 두산중공업주식회사 |  | U746D487A4813
2021 | 4 | 계획예방정비용 | 고리 | 3발전소 | 5(신1) | 7 | 200552292 | 정비부분품(SPAR) | 국내 | A | 핀(PIN),기계요소 | 핀(PIN),기계요소,STRAIGHT,저압터빈로터 FINGER PIN L | EA | 1584 | 기계부 | 최경성 | 051-726-6141 | 품명 핀(PIN),기계요소 - 핀(PIN)타입 STRAIGHT - 핀(PIN)용도 저압터빈로터 FINGER PIN L-1 - 직경 8.857㎜ - 길이 122.26㎜ - 핀(PIN)재질 B50A571A - 경도등급 58.5~64.0 - 별칭 저압터빈 FINGER PIN L-1(1차) 원자력안전범주 NON NUCLEAR SAFETY RELATED 품질등급 A등급 제작사 두산중공업주식회사 - 부품번호 U746D487A4813 - 제작사 유형(MFR CATEGORY) ORIGINAL EQUIP. SUPPLIER - 도면번호 U746D487A4813 제출서류목록 - 품질보증계획서(QAM) - 품질증빙/제출서류목록(QVDL) - 품질보증확인서(C of C) - 재료시험보고서(MTR OR MILL SHEET) - 비파괴검사보고서(NDE Records) | 두산중공업주식회사 |  | U746D487A4813
2022 | 1 | 계획예방정비용 | 고리 | 3발전소 | 6(신2) | 7 | 200552292 | 정비부분품(SPAR) | 국내 | A | 핀(PIN),기계요소 | 핀(PIN),기계요소,STRAIGHT,저압터빈로터 FINGER PIN L | EA | 1584 | 기계부 | 서원철 | 051-726-2392 | 품명 핀(PIN),기계요소 - 핀(PIN)타입 STRAIGHT - 핀(PIN)용도 저압터빈로터 FINGER PIN L-1 - 직경 8.857㎜ - 길이 122.26㎜ - 핀(PIN)재질 B50A571A - 경도등급 58.5~64.0 - 별칭 저압터빈 FINGER PIN L-1(1차) 원자력안전범주 NON NUCLEAR SAFETY RELATED 품질등급 A등급 제작사 두산중공업주식회사 - 부품번호 U746D487A4813 - 제작사 유형(MFR CATEGORY) ORIGINAL EQUIP. SUPPLIER - 도면번호 U746D487A4813 제출서류목록 - 품질보증계획서(QAM) - 품질증빙/제출서류목록(QVDL) - 품질보증확인서(C of C) - 재료시험보고서(MTR OR MILL SHEET) - 비파괴검사보고서(NDE Records) | 두산중공업주식회사 |  | U746D487A4813
2020 | 1 | 계획예방정비용 | 새울 | 1발전소 | 1(신3) | 3 | 200552301 | 정비부분품(SPAR) | 국외 | A | 제어카드 | 제어카드,CONTACT INPUT MODULE,SURGE PROTECTI | EA | 90 | MMIS부 | 박의홍 | 052-715-5224 | 품명 제어카드 - 제어카드타입 CONTACT INPUT MODULE - 제어카드기능1 SURGE PROTECTION - 습도 0 TO 95% - 사용온도(하한) 0℃ - 사용온도(상한) 60℃ 품질등급 A등급 제작사 WESTINGHOUSE ELECTRIC COMPANY - 도면번호 9-520-Z-431-V01C - 모델번호 1C31238H01 - 부품번호 PS22213H01 - 원설계규격서(ODS) SHINKORI 3&4, 9-520-Z-404-001C - 제작사 유형(MFR CATEGORY) ORIGINAL EQUIP. SUPPLIER 제출서류목록 - 품질증빙/제출서류목록(QVDL) - 품질보증확인서(C of C) | WESTINGHOUSE ELECTRIC COMPANY | 1C31238H01 | PS22213H01
2021 | 1 | 계획예방정비용 | 새울 | 1발전소 | 2(신4) | 2 | 200552301 | 정비부분품(SPAR) | 국외 | A | 제어카드 | 제어카드,CONTACT INPUT MODULE,SURGE PROTECTI | EA | 90 | MMIS부 | 박의홍 | 052-715-5224 | 품명 제어카드 - 제어카드타입 CONTACT INPUT MODULE - 제어카드기능1 SURGE PROTECTION - 습도 0 TO 95% - 사용온도(하한) 0℃ - 사용온도(상한) 60℃ 품질등급 A등급 제작사 WESTINGHOUSE ELECTRIC COMPANY - 도면번호 9-520-Z-431-V01C - 모델번호 1C31238H01 - 부품번호 PS22213H01 - 원설계규격서(ODS) SHINKORI 3&4, 9-520-Z-404-001C - 제작사 유형(MFR CATEGORY) ORIGINAL EQUIP. SUPPLIER 제출서류목록 - 품질증빙/제출서류목록(QVDL) - 품질보증확인서(C of C) | WESTINGHOUSE ELECTRIC COMPANY | 1C31238H01 | PS22213H01
2021 | 4 | 계획예방정비용 | 새울 | 1발전소 | 1(신3) | 4 | 200552301 | 정비부분품(SPAR) | 국외 | A | 제어카드 | 제어카드,CONTACT INPUT MODULE,SURGE PROTECTI | EA | 90 | MMIS부 | 박의홍 | 052-715-5224 | 품명 제어카드 - 제어카드타입 CONTACT INPUT MODULE - 제어카드기능1 SURGE PROTECTION - 습도 0 TO 95% - 사용온도(하한) 0℃ - 사용온도(상한) 60℃ 품질등급 A등급 제작사 WESTINGHOUSE ELECTRIC COMPANY - 도면번호 9-520-Z-431-V01C - 모델번호 1C31238H01 - 부품번호 PS22213H01 - 원설계규격서(ODS) SHINKORI 3&4, 9-520-Z-404-001C - 제작사 유형(MFR CATEGORY) ORIGINAL EQUIP. SUPPLIER 제출서류목록 - 품질증빙/제출서류목록(QVDL) - 품질보증확인서(C of C) | WESTINGHOUSE ELECTRIC COMPANY | 1C31238H01 | PS22213H01
2022 | 3 | 계획예방정비용 | 새울 | 1발전소 | 2(신4) | 3 | 200552301 | 정비부분품(SPAR) | 국외 | A | 제어카드 | 제어카드,CONTACT INPUT MODULE,SURGE PROTECTI | EA | 90 | MMIS부 | 박의홍 | 052-715-5224 | 품명 제어카드 - 제어카드타입 CONTACT INPUT MODULE - 제어카드기능1 SURGE PROTECTION - 습도 0 TO 95% - 사용온도(하한) 0℃ - 사용온도(상한) 60℃ 품질등급 A등급 제작사 WESTINGHOUSE ELECTRIC COMPANY - 도면번호 9-520-Z-431-V01C - 모델번호 1C31238H01 - 부품번호 PS22213H01 - 원설계규격서(ODS) SHINKORI 3&4, 9-520-Z-404-001C - 제작사 유형(MFR CATEGORY) ORIGINAL EQUIP. SUPPLIER 제출서류목록 - 품질증빙/제출서류목록(QVDL) - 품질보증확인서(C of C) | WESTINGHOUSE ELECTRIC COMPANY | 1C31238H01 | PS22213H01
2020 | 2 | 계획예방정비용 | 한빛 | 2발전소 | 3 | 18 | 200552336 | 정비부분품(SPAR) | 국외 | Q | 지지대 | 지지대,HOLDER,CARBON STELL,DLT311963,BREATH | EA | 1 | 기계부 | 최민규 | 061-357-2248 | 품명 지지대 - 지지대타입 HOLDER - 지지대재질 CARBON STELL - 특수사항 DLT311963 - 별칭 BREATHER INLET PIPE SUPPORTER 원자력안전범주 NUCLEAR SAFETY RELATED 품질등급 Q등급 제작사 WARTSILA FRANCE S.A.S - 부품번호 DLT311963 - 모델번호 UD 45 V20 S5D - 원기술규격서(OTS) HANBIT 3&4, 9-165-M896 - 제작사 유형(MFR CATEGORY) ORIGINAL EQUIP. SUPPLIER 제출서류목록 - 품질보증확인서(C of C) | WARTSILA FRANCE S.A.S | UD 45 V20 S5D | DLT311963
2020 | 2 | 계획예방정비용 | 한빛 | 2발전소 | 4 | 17 | 200552336 | 정비부분품(SPAR) | 국외 | Q | 지지대 | 지지대,HOLDER,CARBON STELL,DLT311963,BREATH | EA | 1 | 기계부 | 최민규 | 061-357-2248 | 품명 지지대 - 지지대타입 HOLDER - 지지대재질 CARBON STELL - 특수사항 DLT311963 - 별칭 BREATHER INLET PIPE SUPPORTER 원자력안전범주 NUCLEAR SAFETY RELATED 품질등급 Q등급 제작사 WARTSILA FRANCE S.A.S - 부품번호 DLT311963 - 모델번호 UD 45 V20 S5D - 원기술규격서(OTS) HANBIT 3&4, 9-165-M896 - 제작사 유형(MFR CATEGORY) ORIGINAL EQUIP. SUPPLIER 제출서류목록 - 품질보증확인서(C of C) | WARTSILA FRANCE S.A.S | UD 45 V20 S5D | DLT311963
2021 | 4 | 계획예방정비용 | 한빛 | 2발전소 | 4 | 18 | 200552336 | 정비부분품(SPAR) | 국외 | Q | 지지대 | 지지대,HOLDER,CARBON STELL,DLT311963,BREATH | EA | 1 | 기계부 | 최민규 | 061-357-2248 | 품명 지지대 - 지지대타입 HOLDER - 지지대재질 CARBON STELL - 특수사항 DLT311963 - 별칭 BREATHER INLET PIPE SUPPORTER 원자력안전범주 NUCLEAR SAFETY RELATED 품질등급 Q등급 제작사 WARTSILA FRANCE S.A.S - 부품번호 DLT311963 - 모델번호 UD 45 V20 S5D - 원기술규격서(OTS) HANBIT 3&4, 9-165-M896 - 제작사 유형(MFR CATEGORY) ORIGINAL EQUIP. SUPPLIER 제출서류목록 - 품질보증확인서(C of C) | WARTSILA FRANCE S.A.S | UD 45 V20 S5D | DLT311963
2021 | 4 | 계획예방정비용 | 한빛 | 2발전소 | 3 | 19 | 200552336 | 정비부분품(SPAR) | 국외 | Q | 지지대 | 지지대,HOLDER,CARBON STELL,DLT311963,BREATH | EA | 1 | 기계부 | 최민규 | 061-357-2248 | 품명 지지대 - 지지대타입 HOLDER - 지지대재질 CARBON STELL - 특수사항 DLT311963 - 별칭 BREATHER INLET PIPE SUPPORTER 원자력안전범주 NUCLEAR SAFETY RELATED 품질등급 Q등급 제작사 WARTSILA FRANCE S.A.S - 부품번호 DLT311963 - 모델번호 UD 45 V20 S5D - 원기술규격서(OTS) HANBIT 3&4, 9-165-M896 - 제작사 유형(MFR CATEGORY) ORIGINAL EQUIP. SUPPLIER 제출서류목록 - 품질보증확인서(C of C) | WARTSILA FRANCE S.A.S | UD 45 V20 S5D | DLT311963
2020 | 2 | 계획예방정비용 | 한빛 | 2발전소 | 3 | 18 | 200552337 | 정비부분품(SPAR) | 국외 | Q | 커버,이물질 유입 방지용 | COVER,EXHAUST COVER,ALUMINIUN,DLT141435, | EA | 10 | 기계부 | 최민규 | 061-357-2248 | 품명 COVER - 커버용도 EXHAUST COVER - 커버재질 ALUMINIUN - 특수사항 DLT141435 - 별칭 EXHAUST COVER 원자력안전범주 NUCLEAR SAFETY RELATED 품질등급 Q등급 제작사 WARTSILA FRANCE S.A.S - 부품번호 DLT141435 - 모델번호 UD 45 V20 S5D - 제작사 유형(MFR CATEGORY) ORIGINAL EQUIP. SUPPLIER - 원기술규격서(OTS) HANBIT 3&4, 9-165-M896 제출서류목록 - 품질보증확인서(C of C) | WARTSILA FRANCE S.A.S | UD 45 V20 S5D | DLT141435
2020 | 2 | 계획예방정비용 | 한빛 | 2발전소 | 4 | 17 | 200552337 | 정비부분품(SPAR) | 국외 | Q | 커버,이물질 유입 방지용 | COVER,EXHAUST COVER,ALUMINIUN,DLT141435, | EA | 10 | 기계부 | 최민규 | 061-357-2248 | 품명 COVER - 커버용도 EXHAUST COVER - 커버재질 ALUMINIUN - 특수사항 DLT141435 - 별칭 EXHAUST COVER 원자력안전범주 NUCLEAR SAFETY RELATED 품질등급 Q등급 제작사 WARTSILA FRANCE S.A.S - 부품번호 DLT141435 - 모델번호 UD 45 V20 S5D - 제작사 유형(MFR CATEGORY) ORIGINAL EQUIP. SUPPLIER - 원기술규격서(OTS) HANBIT 3&4, 9-165-M896 제출서류목록 - 품질보증확인서(C of C) | WARTSILA FRANCE S.A.S | UD 45 V20 S5D | DLT141435
2021 | 4 | 계획예방정비용 | 한빛 | 2발전소 | 4 | 18 | 200552337 | 정비부분품(SPAR) | 국외 | Q | 커버,이물질 유입 방지용 | COVER,EXHAUST COVER,ALUMINIUN,DLT141435, | EA | 10 | 기계부 | 최민규 | 061-357-2248 | 품명 COVER - 커버용도 EXHAUST COVER - 커버재질 ALUMINIUN - 특수사항 DLT141435 - 별칭 EXHAUST COVER 원자력안전범주 NUCLEAR SAFETY RELATED 품질등급 Q등급 제작사 WARTSILA FRANCE S.A.S - 부품번호 DLT141435 - 모델번호 UD 45 V20 S5D - 제작사 유형(MFR CATEGORY) ORIGINAL EQUIP. SUPPLIER - 원기술규격서(OTS) HANBIT 3&4, 9-165-M896 제출서류목록 - 품질보증확인서(C of C) | WARTSILA FRANCE S.A.S | UD 45 V20 S5D | DLT141435
2021 | 4 | 계획예방정비용 | 한빛 | 2발전소 | 3 | 19 | 200552337 | 정비부분품(SPAR) | 국외 | Q | 커버,이물질 유입 방지용 | COVER,EXHAUST COVER,ALUMINIUN,DLT141435, | EA | 10 | 기계부 | 최민규 | 061-357-2248 | 품명 COVER - 커버용도 EXHAUST COVER - 커버재질 ALUMINIUN - 특수사항 DLT141435 - 별칭 EXHAUST COVER 원자력안전범주 NUCLEAR SAFETY RELATED 품질등급 Q등급 제작사 WARTSILA FRANCE S.A.S - 부품번호 DLT141435 - 모델번호 UD 45 V20 S5D - 제작사 유형(MFR CATEGORY) ORIGINAL EQUIP. SUPPLIER - 원기술규격서(OTS) HANBIT 3&4, 9-165-M896 제출서류목록 - 품질보증확인서(C of C) | WARTSILA FRANCE S.A.S | UD 45 V20 S5D | DLT141435
2020 | 2 | 계획예방정비용 | 한빛 | 2발전소 | 3 | 18 | 200552338 | 정비부분품(SPAR) | 국외 | Q | 지지대 | 지지대,HOLDER,CARBON STELL,DLT136297,LT PUM | EA | 1 | 기계부 | 최민규 | 061-357-2248 | 품명 지지대 - 지지대타입 HOLDER - 지지대재질 CARBON STELL - 특수사항 DLT136297 - 별칭 LT PUMP PRIMING PIPE SUPPORTER 원자력안전범주 NUCLEAR SAFETY RELATED 품질등급 Q등급 제작사 WARTSILA FRANCE S.A.S - 부품번호 DLT136297 - 모델번호 UD 45 V20 S5D - 원기술규격서(OTS) HANBIT 3&4, 9-165-M896 - 제작사 유형(MFR CATEGORY) ORIGINAL EQUIP. SUPPLIER 제출서류목록 - 품질보증확인서(C of C) | WARTSILA FRANCE S.A.S | UD 45 V20 S5D | DLT136297
2020 | 2 | 계획예방정비용 | 한빛 | 2발전소 | 4 | 17 | 200552338 | 정비부분품(SPAR) | 국외 | Q | 지지대 | 지지대,HOLDER,CARBON STELL,DLT136297,LT PUM | EA | 1 | 기계부 | 최민규 | 061-357-2248 | 품명 지지대 - 지지대타입 HOLDER - 지지대재질 CARBON STELL - 특수사항 DLT136297 - 별칭 LT PUMP PRIMING PIPE SUPPORTER 원자력안전범주 NUCLEAR SAFETY RELATED 품질등급 Q등급 제작사 WARTSILA FRANCE S.A.S - 부품번호 DLT136297 - 모델번호 UD 45 V20 S5D - 원기술규격서(OTS) HANBIT 3&4, 9-165-M896 - 제작사 유형(MFR CATEGORY) ORIGINAL EQUIP. SUPPLIER 제출서류목록 - 품질보증확인서(C of C) | WARTSILA FRANCE S.A.S | UD 45 V20 S5D | DLT136297
2021 | 4 | 계획예방정비용 | 한빛 | 2발전소 | 4 | 18 | 200552338 | 정비부분품(SPAR) | 국외 | Q | 지지대 | 지지대,HOLDER,CARBON STELL,DLT136297,LT PUM | EA | 1 | 기계부 | 최민규 | 061-357-2248 | 품명 지지대 - 지지대타입 HOLDER - 지지대재질 CARBON STELL - 특수사항 DLT136297 - 별칭 LT PUMP PRIMING PIPE SUPPORTER 원자력안전범주 NUCLEAR SAFETY RELATED 품질등급 Q등급 제작사 WARTSILA FRANCE S.A.S - 부품번호 DLT136297 - 모델번호 UD 45 V20 S5D - 원기술규격서(OTS) HANBIT 3&4, 9-165-M896 - 제작사 유형(MFR CATEGORY) ORIGINAL EQUIP. SUPPLIER 제출서류목록 - 품질보증확인서(C of C) | WARTSILA FRANCE S.A.S | UD 45 V20 S5D | DLT136297
2021 | 4 | 계획예방정비용 | 한빛 | 2발전소 | 3 | 19 | 200552338 | 정비부분품(SPAR) | 국외 | Q | 지지대 | 지지대,HOLDER,CARBON STELL,DLT136297,LT PUM | EA | 1 | 기계부 | 최민규 | 061-357-2248 | 품명 지지대 - 지지대타입 HOLDER - 지지대재질 CARBON STELL - 특수사항 DLT136297 - 별칭 LT PUMP PRIMING PIPE SUPPORTER 원자력안전범주 NUCLEAR SAFETY RELATED 품질등급 Q등급 제작사 WARTSILA FRANCE S.A.S - 부품번호 DLT136297 - 모델번호 UD 45 V20 S5D - 원기술규격서(OTS) HANBIT 3&4, 9-165-M896 - 제작사 유형(MFR CATEGORY) ORIGINAL EQUIP. SUPPLIER 제출서류목록 - 품질보증확인서(C of C) | WARTSILA FRANCE S.A.S | UD 45 V20 S5D | DLT136297
2020 | 2 | 계획예방정비용 | 한빛 | 2발전소 | 3 | 18 | 200552339 | 정비부분품(SPAR) | 국외 | Q | 지지대 | 지지대,BOLT TYPE,CARBON STELL,DLT171034,AIR | EA | 1 | 기계부 | 최민규 | 061-357-2248 | 품명 지지대 - 지지대타입 BOLT TYPE - 지지대재질 CARBON STELL - 특수사항 DLT171034 - 별칭 AIR STARTING VALVE SUPPORTER 원자력안전범주 NUCLEAR SAFETY RELATED 품질등급 Q등급 제작사 WARTSILA FRANCE S.A.S - 부품번호 DLT171034 - 모델번호 UD 45 V20 S5D - 원기술규격서(OTS) HANBIT 3&4, 9-165-M896 - 제작사 유형(MFR CATEGORY) ORIGINAL EQUIP. SUPPLIER 제출서류목록 - 품질보증확인서(C of C) | WARTSILA FRANCE S.A.S | UD 45 V20 S5D | DLT171034
2020 | 2 | 계획예방정비용 | 한빛 | 2발전소 | 4 | 17 | 200552339 | 정비부분품(SPAR) | 국외 | Q | 지지대 | 지지대,BOLT TYPE,CARBON STELL,DLT171034,AIR | EA | 1 | 기계부 | 최민규 | 061-357-2248 | 품명 지지대 - 지지대타입 BOLT TYPE - 지지대재질 CARBON STELL - 특수사항 DLT171034 - 별칭 AIR STARTING VALVE SUPPORTER 원자력안전범주 NUCLEAR SAFETY RELATED 품질등급 Q등급 제작사 WARTSILA FRANCE S.A.S - 부품번호 DLT171034 - 모델번호 UD 45 V20 S5D - 원기술규격서(OTS) HANBIT 3&4, 9-165-M896 - 제작사 유형(MFR CATEGORY) ORIGINAL EQUIP. SUPPLIER 제출서류목록 - 품질보증확인서(C of C) | WARTSILA FRANCE S.A.S | UD 45 V20 S5D | DLT171034
2021 | 4 | 계획예방정비용 | 한빛 | 2발전소 | 4 | 18 | 200552339 | 정비부분품(SPAR) | 국외 | Q | 지지대 | 지지대,BOLT TYPE,CARBON STELL,DLT171034,AIR | EA | 1 | 기계부 | 최민규 | 061-357-2248 | 품명 지지대 - 지지대타입 BOLT TYPE - 지지대재질 CARBON STELL - 특수사항 DLT171034 - 별칭 AIR STARTING VALVE SUPPORTER 원자력안전범주 NUCLEAR SAFETY RELATED 품질등급 Q등급 제작사 WARTSILA FRANCE S.A.S - 부품번호 DLT171034 - 모델번호 UD 45 V20 S5D - 원기술규격서(OTS) HANBIT 3&4, 9-165-M896 - 제작사 유형(MFR CATEGORY) ORIGINAL EQUIP. SUPPLIER 제출서류목록 - 품질보증확인서(C of C) | WARTSILA FRANCE S.A.S | UD 45 V20 S5D | DLT171034
2021 | 4 | 계획예방정비용 | 한빛 | 2발전소 | 3 | 19 | 200552339 | 정비부분품(SPAR) | 국외 | Q | 지지대 | 지지대,BOLT TYPE,CARBON STELL,DLT171034,AIR | EA | 1 | 기계부 | 최민규 | 061-357-2248 | 품명 지지대 - 지지대타입 BOLT TYPE - 지지대재질 CARBON STELL - 특수사항 DLT171034 - 별칭 AIR STARTING VALVE SUPPORTER 원자력안전범주 NUCLEAR SAFETY RELATED 품질등급 Q등급 제작사 WARTSILA FRANCE S.A.S - 부품번호 DLT171034 - 모델번호 UD 45 V20 S5D - 원기술규격서(OTS) HANBIT 3&4, 9-165-M896 - 제작사 유형(MFR CATEGORY) ORIGINAL EQUIP. SUPPLIER 제출서류목록 - 품질보증확인서(C of C) | WARTSILA FRANCE S.A.S | UD 45 V20 S5D | DLT171034
2020 | 2 | 계획예방정비용 | 한빛 | 2발전소 | 3 | 18 | 200552340 | 정비부분품(SPAR) | 국외 | Q | 부품키트,기계용 | 부품키트,기계용,EGP-35P OVERHAUL KIT,75 ITEMS,P | SET | 5 | 기계부 | 최민규 | 061-357-2248 | 품명 부품키트,기계용 - 기계부품키트용도 EGP-35P OVERHAUL KIT - 부속품목 75 ITEMS - 특수사항 PAAG240027 - 별칭 GOVERNOR EGP-35P OVERHAUL KIT 원자력안전범주 NUCLEAR SAFETY RELATED 품질등급 Q등급 제작사 WARTSILA FRANCE S.A.S - 제작사 유형(MFR CATEGORY) ORIGINAL EQUIP. SUPPLIER - 원기술규격서(OTS) HANBIT 3&4, 9-165-M896 - 부품번호 PAAG240027 - 모델번호 UD 45 V20 S5D 제출서류목록 - 품질보증확인서(C of C) | WARTSILA FRANCE S.A.S | UD 45 V20 S5D | PAAG240027
2020 | 2 | 계획예방정비용 | 한빛 | 2발전소 | 4 | 17 | 200552340 | 정비부분품(SPAR) | 국외 | Q | 부품키트,기계용 | 부품키트,기계용,EGP-35P OVERHAUL KIT,75 ITEMS,P | SET | 5 | 기계부 | 최민규 | 061-357-2248 | 품명 부품키트,기계용 - 기계부품키트용도 EGP-35P OVERHAUL KIT - 부속품목 75 ITEMS - 특수사항 PAAG240027 - 별칭 GOVERNOR EGP-35P OVERHAUL KIT 원자력안전범주 NUCLEAR SAFETY RELATED 품질등급 Q등급 제작사 WARTSILA FRANCE S.A.S - 제작사 유형(MFR CATEGORY) ORIGINAL EQUIP. SUPPLIER - 원기술규격서(OTS) HANBIT 3&4, 9-165-M896 - 부품번호 PAAG240027 - 모델번호 UD 45 V20 S5D 제출서류목록 - 품질보증확인서(C of C) | WARTSILA FRANCE S.A.S | UD 45 V20 S5D | PAAG240027
2021 | 4 | 계획예방정비용 | 한빛 | 2발전소 | 4 | 18 | 200552340 | 정비부분품(SPAR) | 국외 | Q | 부품키트,기계용 | 부품키트,기계용,EGP-35P OVERHAUL KIT,75 ITEMS,P | SET | 5 | 기계부 | 최민규 | 061-357-2248 | 품명 부품키트,기계용 - 기계부품키트용도 EGP-35P OVERHAUL KIT - 부속품목 75 ITEMS - 특수사항 PAAG240027 - 별칭 GOVERNOR EGP-35P OVERHAUL KIT 원자력안전범주 NUCLEAR SAFETY RELATED 품질등급 Q등급 제작사 WARTSILA FRANCE S.A.S - 제작사 유형(MFR CATEGORY) ORIGINAL EQUIP. SUPPLIER - 원기술규격서(OTS) HANBIT 3&4, 9-165-M896 - 부품번호 PAAG240027 - 모델번호 UD 45 V20 S5D 제출서류목록 - 품질보증확인서(C of C) | WARTSILA FRANCE S.A.S | UD 45 V20 S5D | PAAG240027
2021 | 4 | 계획예방정비용 | 한빛 | 2발전소 | 3 | 19 | 200552340 | 정비부분품(SPAR) | 국외 | Q | 부품키트,기계용 | 부품키트,기계용,EGP-35P OVERHAUL KIT,75 ITEMS,P | SET | 5 | 기계부 | 최민규 | 061-357-2248 | 품명 부품키트,기계용 - 기계부품키트용도 EGP-35P OVERHAUL KIT - 부속품목 75 ITEMS - 특수사항 PAAG240027 - 별칭 GOVERNOR EGP-35P OVERHAUL KIT 원자력안전범주 NUCLEAR SAFETY RELATED 품질등급 Q등급 제작사 WARTSILA FRANCE S.A.S - 제작사 유형(MFR CATEGORY) ORIGINAL EQUIP. SUPPLIER - 원기술규격서(OTS) HANBIT 3&4, 9-165-M896 - 부품번호 PAAG240027 - 모델번호 UD 45 V20 S5D 제출서류목록 - 품질보증확인서(C of C) | WARTSILA FRANCE S.A.S | UD 45 V20 S5D | PAAG240027
2020 | 2 | 계획예방정비용 | 한빛 | 2발전소 | 3 | 18 | 200552341 | 정비부분품(SPAR) | 국외 | Q | 부품키트,기계용 | 부품키트,기계용,BOOSTER OVERHAUL KIT,182819(O-R | SET | 5 | 기계부 | 최민규 | 061-357-2248 | 품명 부품키트,기계용 - 기계부품키트용도 BOOSTER OVERHAUL KIT - 구성품1 182819(O-RING) - 구성품2 360036(VALVE) - 구성품3 1012-943(WASHER) - 구성품4 1355-457(O-RING) - 구성품5 1386-108(SEAL) - 구성품6 3082-169(NAMEPLATE) - 구성품7 3939-032(RING) - 구성품8 9030-031(WASHER) - 특수사항 PAAG038262 - 별칭 GOVERNOR EGP-35P OVERHAUL KIT 원자력안전범주 NUCLEAR SAFETY RELATED 품질등급 Q등급 제작사 WARTSILA FRANCE S.A.S - 제작사 유형(MFR CATEGORY) ORIGINAL EQUIP. SUPPLIER - 원기술규격서(OTS) HANBIT 3&4, 9-165-M896 - 부품번호 PAAG038262 - 모델번호 UD 45 V20 S5D 제출서류목록 - 품질보증확인서(C of C) | WARTSILA FRANCE S.A.S | UD 45 V20 S5D | PAAG038262
2020 | 2 | 계획예방정비용 | 한빛 | 2발전소 | 4 | 17 | 200552341 | 정비부분품(SPAR) | 국외 | Q | 부품키트,기계용 | 부품키트,기계용,BOOSTER OVERHAUL KIT,182819(O-R | SET | 5 | 기계부 | 최민규 | 061-357-2248 | 품명 부품키트,기계용 - 기계부품키트용도 BOOSTER OVERHAUL KIT - 구성품1 182819(O-RING) - 구성품2 360036(VALVE) - 구성품3 1012-943(WASHER) - 구성품4 1355-457(O-RING) - 구성품5 1386-108(SEAL) - 구성품6 3082-169(NAMEPLATE) - 구성품7 3939-032(RING) - 구성품8 9030-031(WASHER) - 특수사항 PAAG038262 - 별칭 GOVERNOR EGP-35P OVERHAUL KIT 원자력안전범주 NUCLEAR SAFETY RELATED 품질등급 Q등급 제작사 WARTSILA FRANCE S.A.S - 제작사 유형(MFR CATEGORY) ORIGINAL EQUIP. SUPPLIER - 원기술규격서(OTS) HANBIT 3&4, 9-165-M896 - 부품번호 PAAG038262 - 모델번호 UD 45 V20 S5D 제출서류목록 - 품질보증확인서(C of C) | WARTSILA FRANCE S.A.S | UD 45 V20 S5D | PAAG038262
2021 | 4 | 계획예방정비용 | 한빛 | 2발전소 | 4 | 18 | 200552341 | 정비부분품(SPAR) | 국외 | Q | 부품키트,기계용 | 부품키트,기계용,BOOSTER OVERHAUL KIT,182819(O-R | SET | 5 | 기계부 | 최민규 | 061-357-2248 | 품명 부품키트,기계용 - 기계부품키트용도 BOOSTER OVERHAUL KIT - 구성품1 182819(O-RING) - 구성품2 360036(VALVE) - 구성품3 1012-943(WASHER) - 구성품4 1355-457(O-RING) - 구성품5 1386-108(SEAL) - 구성품6 3082-169(NAMEPLATE) - 구성품7 3939-032(RING) - 구성품8 9030-031(WASHER) - 특수사항 PAAG038262 - 별칭 GOVERNOR EGP-35P OVERHAUL KIT 원자력안전범주 NUCLEAR SAFETY RELATED 품질등급 Q등급 제작사 WARTSILA FRANCE S.A.S - 제작사 유형(MFR CATEGORY) ORIGINAL EQUIP. SUPPLIER - 원기술규격서(OTS) HANBIT 3&4, 9-165-M896 - 부품번호 PAAG038262 - 모델번호 UD 45 V20 S5D 제출서류목록 - 품질보증확인서(C of C) | WARTSILA FRANCE S.A.S | UD 45 V20 S5D | PAAG038262
2021 | 4 | 계획예방정비용 | 한빛 | 2발전소 | 3 | 19 | 200552341 | 정비부분품(SPAR) | 국외 | Q | 부품키트,기계용 | 부품키트,기계용,BOOSTER OVERHAUL KIT,182819(O-R | SET | 5 | 기계부 | 최민규 | 061-357-2248 | 품명 부품키트,기계용 - 기계부품키트용도 BOOSTER OVERHAUL KIT - 구성품1 182819(O-RING) - 구성품2 360036(VALVE) - 구성품3 1012-943(WASHER) - 구성품4 1355-457(O-RING) - 구성품5 1386-108(SEAL) - 구성품6 3082-169(NAMEPLATE) - 구성품7 3939-032(RING) - 구성품8 9030-031(WASHER) - 특수사항 PAAG038262 - 별칭 GOVERNOR EGP-35P OVERHAUL KIT 원자력안전범주 NUCLEAR SAFETY RELATED 품질등급 Q등급 제작사 WARTSILA FRANCE S.A.S - 제작사 유형(MFR CATEGORY) ORIGINAL EQUIP. SUPPLIER - 원기술규격서(OTS) HANBIT 3&4, 9-165-M896 - 부품번호 PAAG038262 - 모델번호 UD 45 V20 S5D 제출서류목록 - 품질보증확인서(C of C) | WARTSILA FRANCE S.A.S | UD 45 V20 S5D | PAAG038262
2020 | 3 | 계획예방정비용 | 한빛 | 1발전소 | 1 | 25 | 200552347 | 정비부분품(SPAR) | 국내 | S | 개스킷 | 개스킷,SHEET GASKET,CIRCULAR,2㎜,294㎜,354㎜,S | EA | 2 | 기계부 | 라종열 | 061-357-7155 | 품명 개스킷 - 가스켓타입 SHEET GASKET - 가스켓몸체형태 CIRCULAR - 두께 2㎜ - 내경 294㎜ - 외경 354㎜ - 가스켓재질 SHEET GASKET - 볼트홀(HOLE)수 12 - 볼트홀(HOLE)직경 20㎜ - 특수사항 C OF C - 별칭 CWP 이너컬럼 가스켓(2T) 원자력안전범주 NON NUCLEAR SAFETY RELATED 품질등급 S등급 한빛 원자력 본부 - 패키지 번호 PO-M0008 제출서류목록 - 첨부기술규격서 적용
2021 | 2 | 계획예방정비용 | 한빛 | 1발전소 | 2 | 25 | 200552347 | 정비부분품(SPAR) | 국내 | S | 개스킷 | 개스킷,SHEET GASKET,CIRCULAR,2㎜,294㎜,354㎜,S | EA | 2 | 기계부 | 라종열 | 061-357-7155 | 품명 개스킷 - 가스켓타입 SHEET GASKET - 가스켓몸체형태 CIRCULAR - 두께 2㎜ - 내경 294㎜ - 외경 354㎜ - 가스켓재질 SHEET GASKET - 볼트홀(HOLE)수 12 - 볼트홀(HOLE)직경 20㎜ - 특수사항 C OF C - 별칭 CWP 이너컬럼 가스켓(2T) 원자력안전범주 NON NUCLEAR SAFETY RELATED 품질등급 S등급 한빛 원자력 본부 - 패키지 번호 PO-M0008 제출서류목록 - 첨부기술규격서 적용
2022 | 1 | 계획예방정비용 | 한빛 | 1발전소 | 1 | 26 | 200552347 | 정비부분품(SPAR) | 국내 | S | 개스킷 | 개스킷,SHEET GASKET,CIRCULAR,2㎜,294㎜,354㎜,S | EA | 2 | 기계부 | 라종열 | 061-357-7155 | 품명 개스킷 - 가스켓타입 SHEET GASKET - 가스켓몸체형태 CIRCULAR - 두께 2㎜ - 내경 294㎜ - 외경 354㎜ - 가스켓재질 SHEET GASKET - 볼트홀(HOLE)수 12 - 볼트홀(HOLE)직경 20㎜ - 특수사항 C OF C - 별칭 CWP 이너컬럼 가스켓(2T) 원자력안전범주 NON NUCLEAR SAFETY RELATED 품질등급 S등급 한빛 원자력 본부 - 패키지 번호 PO-M0008 제출서류목록 - 첨부기술규격서 적용
2022 | 4 | 계획예방정비용 | 한빛 | 1발전소 | 2 | 26 | 200552347 | 정비부분품(SPAR) | 국내 | S | 개스킷 | 개스킷,SHEET GASKET,CIRCULAR,2㎜,294㎜,354㎜,S | EA | 2 | 기계부 | 라종열 | 061-357-7155 | 품명 개스킷 - 가스켓타입 SHEET GASKET - 가스켓몸체형태 CIRCULAR - 두께 2㎜ - 내경 294㎜ - 외경 354㎜ - 가스켓재질 SHEET GASKET - 볼트홀(HOLE)수 12 - 볼트홀(HOLE)직경 20㎜ - 특수사항 C OF C - 별칭 CWP 이너컬럼 가스켓(2T) 원자력안전범주 NON NUCLEAR SAFETY RELATED 품질등급 S등급 한빛 원자력 본부 - 패키지 번호 PO-M0008 제출서류목록 - 첨부기술규격서 적용
2020 | 3 | 계획예방정비용 | 한빛 | 1발전소 | 1 | 25 | 200552348 | 정비부분품(SPAR) | 국내 | S | 개스킷 | 개스킷,SHEET GASKET,CIRCULAR,1.5㎜,294㎜,354㎜ | EA | 2 | 기계부 | 라종열 | 061-357-7155 | 품명 개스킷 - 가스켓타입 SHEET GASKET - 가스켓몸체형태 CIRCULAR - 두께 1.5㎜ - 내경 294㎜ - 외경 354㎜ - 가스켓재질 SHEET GASKET - 볼트홀(HOLE)수 12 - 볼트홀(HOLE)직경 20㎜ - 특수사항 C OF C - 별칭 CWP 이너컬럼 가스켓(1.5T) 원자력안전범주 NON NUCLEAR SAFETY RELATED 품질등급 S등급 한빛 원자력 본부 - 패키지 번호 PO-M0008 제출서류목록 - 첨부기술규격서 적용
2021 | 2 | 계획예방정비용 | 한빛 | 1발전소 | 2 | 25 | 200552348 | 정비부분품(SPAR) | 국내 | S | 개스킷 | 개스킷,SHEET GASKET,CIRCULAR,1.5㎜,294㎜,354㎜ | EA | 2 | 기계부 | 라종열 | 061-357-7155 | 품명 개스킷 - 가스켓타입 SHEET GASKET - 가스켓몸체형태 CIRCULAR - 두께 1.5㎜ - 내경 294㎜ - 외경 354㎜ - 가스켓재질 SHEET GASKET - 볼트홀(HOLE)수 12 - 볼트홀(HOLE)직경 20㎜ - 특수사항 C OF C - 별칭 CWP 이너컬럼 가스켓(1.5T) 원자력안전범주 NON NUCLEAR SAFETY RELATED 품질등급 S등급 한빛 원자력 본부 - 패키지 번호 PO-M0008 제출서류목록 - 첨부기술규격서 적용
2022 | 1 | 계획예방정비용 | 한빛 | 1발전소 | 1 | 26 | 200552348 | 정비부분품(SPAR) | 국내 | S | 개스킷 | 개스킷,SHEET GASKET,CIRCULAR,1.5㎜,294㎜,354㎜ | EA | 2 | 기계부 | 라종열 | 061-357-7155 | 품명 개스킷 - 가스켓타입 SHEET GASKET - 가스켓몸체형태 CIRCULAR - 두께 1.5㎜ - 내경 294㎜ - 외경 354㎜ - 가스켓재질 SHEET GASKET - 볼트홀(HOLE)수 12 - 볼트홀(HOLE)직경 20㎜ - 특수사항 C OF C - 별칭 CWP 이너컬럼 가스켓(1.5T) 원자력안전범주 NON NUCLEAR SAFETY RELATED 품질등급 S등급 한빛 원자력 본부 - 패키지 번호 PO-M0008 제출서류목록 - 첨부기술규격서 적용
2022 | 4 | 계획예방정비용 | 한빛 | 1발전소 | 2 | 26 | 200552348 | 정비부분품(SPAR) | 국내 | S | 개스킷 | 개스킷,SHEET GASKET,CIRCULAR,1.5㎜,294㎜,354㎜ | EA | 2 | 기계부 | 라종열 | 061-357-7155 | 품명 개스킷 - 가스켓타입 SHEET GASKET - 가스켓몸체형태 CIRCULAR - 두께 1.5㎜ - 내경 294㎜ - 외경 354㎜ - 가스켓재질 SHEET GASKET - 볼트홀(HOLE)수 12 - 볼트홀(HOLE)직경 20㎜ - 특수사항 C OF C - 별칭 CWP 이너컬럼 가스켓(1.5T) 원자력안전범주 NON NUCLEAR SAFETY RELATED 품질등급 S등급 한빛 원자력 본부 - 패키지 번호 PO-M0008 제출서류목록 - 첨부기술규격서 적용
2020 | 1 | 계획예방정비용 | 새울 | 1발전소 | 2(신4) | 1 | 200552556 | 정비부분품(SPAR) | 국내 | A | 오-링세트 | 오링 세트,FLOURO RUBBER POLYMETHYLENE,I.D.:5 | SET | 4 | 기계부 | 유희철 | 052-715-5142 | 품명 오링 세트 - 오-링재질 FLOURO RUBBER POLYMETHYLENE - 구성품 I.D.:59.69㎜,Φ5.33㎜(1EA) - 구성품2 I.D.:818㎜,Φ6.99㎜(2EA) - 구성품3 I.D.:808㎜,Φ12㎜(1EA) 품질등급 A등급 제작사 세진밸브공업(주) - 제작사 유형(MFR CATEGORY) ORIGINAL EQUIP. SUPPLIER - 도면번호 J235-DG-B02-01 - 도면 품목번호 13,17, END COVER SEAL RING - 원기기 기기검증(EQ Category) SEISMIC QUALIFICATION - 모델번호 ALGAS 14C-8300-835-OP - 원기술규격서(OTS) SHINKORI 3&4, 9-184-J235 제출서류목록 - 첨부기술규격서 적용 | 세진밸브공업(주) | ALGAS 14C-8300-835-OP
2022 | 4 | 계획예방정비용 | 월성 | 2발전소 | 3 | 20 | 200552575 | 정비부분품(SPAR) | 국외 | A | 유량 스위치 | 유량 스위치,FLOW INDICATOR SWITCH,SUS316,220V | EA | 1 | 계측제어부 | 김양현 | 054-779-2661 | 품명 유량 스위치 - 타입(형식) FLOW INDICATOR SWITCH - 몸체재질 SUS316 - 전압(VOLTAGE) 220V - 전류 20A - 용량 10㎏/㎠ MAX - 유량(FLOW RATE) 0~3㎥/HR - 설계매체 WATER 원자력안전범주 NON NUCLEAR SAFETY RELATED 품질등급 A등급 제작사 SHOWA INSTRUMENT INFORMATION C - 제작사 유형(MFR CATEGORY) ORIGINAL EQUIP. MANUFACTURER - 모델번호 FE-0360(FLOW RATE : 0~3㎥/HR) 제출서류목록 - 첨부기술규격서 적용 | SHOWA INSTRUMENT INFORMATION CO., LTD. | FE-0360(FLOW RATE : 0~3㎥/HR)
2022 | 4 | 계획예방정비용 | 월성 | 2발전소 | 4 | 20 | 200552575 | 정비부분품(SPAR) | 국외 | A | 유량 스위치 | 유량 스위치,FLOW INDICATOR SWITCH,SUS316,220V | EA | 1 | 계측제어부 | 김양현 | 054-779-2661 | 품명 유량 스위치 - 타입(형식) FLOW INDICATOR SWITCH - 몸체재질 SUS316 - 전압(VOLTAGE) 220V - 전류 20A - 용량 10㎏/㎠ MAX - 유량(FLOW RATE) 0~3㎥/HR - 설계매체 WATER 원자력안전범주 NON NUCLEAR SAFETY RELATED 품질등급 A등급 제작사 SHOWA INSTRUMENT INFORMATION C - 제작사 유형(MFR CATEGORY) ORIGINAL EQUIP. MANUFACTURER - 모델번호 FE-0360(FLOW RATE : 0~3㎥/HR) 제출서류목록 - 첨부기술규격서 적용 | SHOWA INSTRUMENT INFORMATION CO., LTD. | FE-0360(FLOW RATE : 0~3㎥/HR)
2020 | 1 | 경상예방정비용 | 월성 | 2발전소 |  |  | 200552593 | 정비부분품(SPAR) | 국내 | A | 종단접속재,케이블조립체용 | 종단접속재,케이블조립체용,종단접속재,22KV/조립형,600SQ,22KV, | SET | 12 | 전기부 | 권용완 | 054-779-3674 | 품명 종단접속재,케이블조립체용 - 별칭 종단접속재 - 타입(형식) 22KV/조립형 - 키트(KIT) 데이터 600SQ - 전압(VOLTAGE) 22KV - 구성품 스컷트 - 구성품2 스트레스콘 - 구성품3 방수캡터미널 - 구성품4 브래킷 - 최소포장단위 SET 원자력안전범주 NON NUCLEAR SAFETY RELATED 품질등급 A등급 제작사 (주) 평일 - 제작사 유형(MFR CATEGORY) ORIGINAL EQUIP. MANUFACTURER - 모델번호 35MT 제출서류목록 - 첨부기술규격서 적용 | (주) 평일 | 35MT
2022 | 4 | 계획예방정비용 | 월성 | 2발전소 | 3 | 20 | 200552594 | 정비부분품(SPAR) | 국외 | A | 온도계 | 온도계,CAPILLARY TYPE,100㎜,0~100 DEG C,120V | EA | 1 | 계측제어부 | 김양현 | 054-779-2661 | 품명 온도계 - 온도계몸체형태 CAPILLARY TYPE - 다이알직경 100㎜ - 측정온도(상한) 0~100 DEG C - 정격전압 120VAC/125VDC, 1A - 스템직경 12￠ - 스템길이 300MM - 모세관길이 CAPILLARY LG:4M - 지시기연결방식 1/2" NPT+COMPRESSION FITTING - 구동타입 1*SPDT - 벌브설치방법 LOWER MOUNTING 원자력안전범주 NON NUCLEAR SAFETY RELATED 품질등급 A등급 제작사 WIKA ALEXANDER WIEGAND GMBH & - 모델번호 F73.100/821.3/100 - 제작사 유형(MFR CATEGORY) ORIGINAL EQUIP. MANUFACTURER 제출서류목록 - 첨부기술규격서 적용 | WIKA ALEXANDER WIEGAND GMBH & CO. KG | F73.100/821.3/100
2022 | 4 | 계획예방정비용 | 월성 | 2발전소 | 4 | 20 | 200552594 | 정비부분품(SPAR) | 국외 | A | 온도계 | 온도계,CAPILLARY TYPE,100㎜,0~100 DEG C,120V | EA | 1 | 계측제어부 | 김양현 | 054-779-2661 | 품명 온도계 - 온도계몸체형태 CAPILLARY TYPE - 다이알직경 100㎜ - 측정온도(상한) 0~100 DEG C - 정격전압 120VAC/125VDC, 1A - 스템직경 12￠ - 스템길이 300MM - 모세관길이 CAPILLARY LG:4M - 지시기연결방식 1/2" NPT+COMPRESSION FITTING - 구동타입 1*SPDT - 벌브설치방법 LOWER MOUNTING 원자력안전범주 NON NUCLEAR SAFETY RELATED 품질등급 A등급 제작사 WIKA ALEXANDER WIEGAND GMBH & - 모델번호 F73.100/821.3/100 - 제작사 유형(MFR CATEGORY) ORIGINAL EQUIP. MANUFACTURER 제출서류목록 - 첨부기술규격서 적용 | WIKA ALEXANDER WIEGAND GMBH & CO. KG | F73.100/821.3/100
2021 | 2 | 계획예방정비용 | 월성 | 3발전소 | 6(신2) | 5 | 200552597 | 정비부분품(SPAR) | 국외 | S | 전송기 | 전송기,DIFF.PRESS.TRANSMITTER,BODY : 316SS, | EA | 1 | 계측제어부 | 박정수 | 054-779-5669 | 품명 전송기 - 전송기타입 DIFF.PRESS.TRANSMITTER - 케이스재질 BODY : 316SS, SENSOR : MONEL - 측정범위(상한) 600 MBAR - 측정범위(하한) 6 MBAR - 입력전압 24 VDC - 출력전류 4~20 MA - 정확도 ±1% FS - 프로세스연결사이즈 3" ANSI 150#RF - 전선관연결 1/2" NPT(F) - 부속품목 CAPILLARY TUBE : 2M 원자력안전범주 NON NUCLEAR SAFETY RELATED 품질등급 S등급 제작사 SIEMENS AG - 원기술규격서(OTS) SHINWOLSONG 1&2, 9-133-M229A - 제작사 유형(MFR CATEGORY) ORIGINAL EQUIP. MANUFACTURER - ORIGINAL EQUIP. SUPPLIER - 부품번호 7MF4433-1EA02-1AC6-Z | SIEMENS AG |  | 7MF4433-1EA02-1AC6-Z
2021 | 3 | 계획예방정비용 | 월성 | 3발전소 | 5(신1) | 7 | 200552597 | 정비부분품(SPAR) | 국외 | S | 전송기 | 전송기,DIFF.PRESS.TRANSMITTER,BODY : 316SS, | EA | 1 | 계측제어부 | 박경민 | 054-779-5490 | 품명 전송기 - 전송기타입 DIFF.PRESS.TRANSMITTER - 케이스재질 BODY : 316SS, SENSOR : MONEL - 측정범위(상한) 600 MBAR - 측정범위(하한) 6 MBAR - 입력전압 24 VDC - 출력전류 4~20 MA - 정확도 ±1% FS - 프로세스연결사이즈 3" ANSI 150#RF - 전선관연결 1/2" NPT(F) - 부속품목 CAPILLARY TUBE : 2M 원자력안전범주 NON NUCLEAR SAFETY RELATED 품질등급 S등급 제작사 SIEMENS AG - 원기술규격서(OTS) SHINWOLSONG 1&2, 9-133-M229A - 제작사 유형(MFR CATEGORY) ORIGINAL EQUIP. MANUFACTURER - ORIGINAL EQUIP. SUPPLIER - 부품번호 7MF4433-1EA02-1AC6-Z | SIEMENS AG |  | 7MF4433-1EA02-1AC6-Z
2020 | 1 | 경상예방정비용 | 고리 | 3발전소 |  |  | 200552616 | 정비부분품(SPAR) | 국내 | A | 유분리기 | SEPARATOR,MOISTURE SEPARATOR,REUSABLE P | EA | 126 | 기계부 | 김현중 | 051-726-6144 | 품명 SEPARATOR - 별칭 MOISTURE SEPARATOR - 타입(형식) REUSABLE PAD - 사이즈 24*24*5 INCH - 재질 STS, FIBER GLASS - 설치기기 정보 AIR CLEANING UNIT - 특수사항 ASME N509 원자력안전범주 NON NUCLEAR SAFETY RELATED 품질등급 A등급 제작사 (주)센추리[구,화인텍센추리,센추리산업] - 제작사 유형(MFR CATEGORY) ORIGINAL EQUIP. SUPPLIER - 원기술규격서(OTS) SHINKORI 1&2, 9-152-M255A - 부품번호 92401701 - 모델번호 299-3G - 도면번호 924017-D001 제출서류목록 - 첨부기술규격서 적용 | (주)센추리[구,화인텍센추리,센추리산업] | 299-3G | 92401701
2020 | 1 | 경상예방정비용 | 한빛 | 1발전소 |  |  | 200552625 | 정비부분품(SPAR) | 국내 | Q | 오-링 | 오-링,10.82MM,14.38MM,1.78MM,FKM(ASTM D141 | EA | 6 | 기계부 | 궉성환 | 061-357-2142 | 품명 오-링 - 내경 10.82MM - 외경 14.38MM - 두께 1.78MM - 오-링재질 FKM(ASTM D1418) - 별칭 2-013 원자력안전범주 NUCLEAR SAFETY RELATED 품질등급 Q등급 제출서류목록 - 첨부기술규격서 적용
2021 | 1 | 경상예방정비용 | 한빛 | 1발전소 |  |  | 200552625 | 정비부분품(SPAR) | 국내 | Q | 오-링 | 오-링,10.82MM,14.38MM,1.78MM,FKM(ASTM D141 | EA | 6 | 기계부 | 궉성환 | 061-357-2142 | 품명 오-링 - 내경 10.82MM - 외경 14.38MM - 두께 1.78MM - 오-링재질 FKM(ASTM D1418) - 별칭 2-013 원자력안전범주 NUCLEAR SAFETY RELATED 품질등급 Q등급 제출서류목록 - 첨부기술규격서 적용
2022 | 1 | 경상예방정비용 | 한빛 | 1발전소 |  |  | 200552625 | 정비부분품(SPAR) | 국내 | Q | 오-링 | 오-링,10.82MM,14.38MM,1.78MM,FKM(ASTM D141 | EA | 6 | 기계부 | 궉성환 | 061-357-2142 | 품명 오-링 - 내경 10.82MM - 외경 14.38MM - 두께 1.78MM - 오-링재질 FKM(ASTM D1418) - 별칭 2-013 원자력안전범주 NUCLEAR SAFETY RELATED 품질등급 Q등급 제출서류목록 - 첨부기술규격서 적용
2020 | 1 | 경상예방정비용 | 한빛 | 1발전소 |  |  | 200552626 | 정비부분품(SPAR) | 국내 | Q | 오-링 | 오-링,14.00MM,17.56MM,1.78MM,FKM(ASTM D141 | EA | 9 | 기계부 | 궉성환 | 061-357-2142 | 품명 오-링 - 내경 14.00MM - 외경 17.56MM - 두께 1.78MM - 오-링재질 FKM(ASTM D1418) - 별칭 2-015 원자력안전범주 NUCLEAR SAFETY RELATED 품질등급 Q등급 제출서류목록 - 첨부기술규격서 적용
2021 | 1 | 경상예방정비용 | 한빛 | 1발전소 |  |  | 200552626 | 정비부분품(SPAR) | 국내 | Q | 오-링 | 오-링,14.00MM,17.56MM,1.78MM,FKM(ASTM D141 | EA | 9 | 기계부 | 궉성환 | 061-357-2142 | 품명 오-링 - 내경 14.00MM - 외경 17.56MM - 두께 1.78MM - 오-링재질 FKM(ASTM D1418) - 별칭 2-015 원자력안전범주 NUCLEAR SAFETY RELATED 품질등급 Q등급 제출서류목록 - 첨부기술규격서 적용
2022 | 1 | 경상예방정비용 | 한빛 | 1발전소 |  |  | 200552626 | 정비부분품(SPAR) | 국내 | Q | 오-링 | 오-링,14.00MM,17.56MM,1.78MM,FKM(ASTM D141 | EA | 9 | 기계부 | 궉성환 | 061-357-2142 | 품명 오-링 - 내경 14.00MM - 외경 17.56MM - 두께 1.78MM - 오-링재질 FKM(ASTM D1418) - 별칭 2-015 원자력안전범주 NUCLEAR SAFETY RELATED 품질등급 Q등급 제출서류목록 - 첨부기술규격서 적용
2020 | 1 | 경상예방정비용 | 한빛 | 1발전소 |  |  | 200552627 | 정비부분품(SPAR) | 국내 | Q | 오-링 | 오-링,9.19MM,14.43MM,2.62MM,FKM(ASTM D141 | EA | 3 | 기계부 | 궉성환 | 061-357-2142 | 품명 오-링 - 내경 9.19MM - 외경 14.43MM - 두께 2.62MM - 오-링재질 FKM(ASTM D1418) - 별칭 2-110 원자력안전범주 NUCLEAR SAFETY RELATED 품질등급 Q등급 제출서류목록 - 첨부기술규격서 적용
2021 | 1 | 경상예방정비용 | 한빛 | 1발전소 |  |  | 200552627 | 정비부분품(SPAR) | 국내 | Q | 오-링 | 오-링,9.19MM,14.43MM,2.62MM,FKM(ASTM D141 | EA | 3 | 기계부 | 궉성환 | 061-357-2142 | 품명 오-링 - 내경 9.19MM - 외경 14.43MM - 두께 2.62MM - 오-링재질 FKM(ASTM D1418) - 별칭 2-110 원자력안전범주 NUCLEAR SAFETY RELATED 품질등급 Q등급 제출서류목록 - 첨부기술규격서 적용
2022 | 1 | 경상예방정비용 | 한빛 | 1발전소 |  |  | 200552627 | 정비부분품(SPAR) | 국내 | Q | 오-링 | 오-링,9.19MM,14.43MM,2.62MM,FKM(ASTM D141 | EA | 3 | 기계부 | 궉성환 | 061-357-2142 | 품명 오-링 - 내경 9.19MM - 외경 14.43MM - 두께 2.62MM - 오-링재질 FKM(ASTM D1418) - 별칭 2-110 원자력안전범주 NUCLEAR SAFETY RELATED 품질등급 Q등급 제출서류목록 - 첨부기술규격서 적용
2020 | 1 | 경상예방정비용 | 한빛 | 1발전소 |  |  | 200552642 | 정비부분품(SPAR) | 국내 | Q | 오-링 | 오-링,9.25MM,12.81MM,1.78MM,FKM(ASTM D141 | EA | 9 | 기계부 | 궉성환 | 061-357-2142 | 품명 오-링 - 내경 9.25MM - 외경 12.81MM - 두께 1.78MM - 오-링재질 FKM(ASTM D1418) - 별칭 2-012 원자력안전범주 NUCLEAR SAFETY RELATED 품질등급 Q등급 제출서류목록 - 첨부기술규격서 적용
2021 | 1 | 경상예방정비용 | 한빛 | 1발전소 |  |  | 200552642 | 정비부분품(SPAR) | 국내 | Q | 오-링 | 오-링,9.25MM,12.81MM,1.78MM,FKM(ASTM D141 | EA | 9 | 기계부 | 궉성환 | 061-357-2142 | 품명 오-링 - 내경 9.25MM - 외경 12.81MM - 두께 1.78MM - 오-링재질 FKM(ASTM D1418) - 별칭 2-012 원자력안전범주 NUCLEAR SAFETY RELATED 품질등급 Q등급 제출서류목록 - 첨부기술규격서 적용
2022 | 1 | 경상예방정비용 | 한빛 | 1발전소 |  |  | 200552642 | 정비부분품(SPAR) | 국내 | Q | 오-링 | 오-링,9.25MM,12.81MM,1.78MM,FKM(ASTM D141 | EA | 9 | 기계부 | 궉성환 | 061-357-2142 | 품명 오-링 - 내경 9.25MM - 외경 12.81MM - 두께 1.78MM - 오-링재질 FKM(ASTM D1418) - 별칭 2-012 원자력안전범주 NUCLEAR SAFETY RELATED 품질등급 Q등급 제출서류목록 - 첨부기술규격서 적용
2020 | 1 | 경상예방정비용 | 한빛 | 1발전소 |  |  | 200552645 | 정비부분품(SPAR) | 국내 | Q | 오-링 | 오-링,11.89MM,15.85MM,1.98MM,FKM(ASTM D141 | EA | 12 | 기계부 | 궉성환 | 061-357-2142 | 품명 오-링 - 내경 11.89MM - 외경 15.85MM - 두께 1.98MM - 오-링재질 FKM(ASTM D1418) - 별칭 3-906 원자력안전범주 NUCLEAR SAFETY RELATED 품질등급 Q등급 제출서류목록 - 첨부기술규격서 적용
2021 | 1 | 경상예방정비용 | 한빛 | 1발전소 |  |  | 200552645 | 정비부분품(SPAR) | 국내 | Q | 오-링 | 오-링,11.89MM,15.85MM,1.98MM,FKM(ASTM D141 | EA | 12 | 기계부 | 궉성환 | 061-357-2142 | 품명 오-링 - 내경 11.89MM - 외경 15.85MM - 두께 1.98MM - 오-링재질 FKM(ASTM D1418) - 별칭 3-906 원자력안전범주 NUCLEAR SAFETY RELATED 품질등급 Q등급 제출서류목록 - 첨부기술규격서 적용
2022 | 1 | 경상예방정비용 | 한빛 | 1발전소 |  |  | 200552645 | 정비부분품(SPAR) | 국내 | Q | 오-링 | 오-링,11.89MM,15.85MM,1.98MM,FKM(ASTM D141 | EA | 12 | 기계부 | 궉성환 | 061-357-2142 | 품명 오-링 - 내경 11.89MM - 외경 15.85MM - 두께 1.98MM - 오-링재질 FKM(ASTM D1418) - 별칭 3-906 원자력안전범주 NUCLEAR SAFETY RELATED 품질등급 Q등급 제출서류목록 - 첨부기술규격서 적용
2020 | 1 | 경상예방정비용 | 한빛 | 1발전소 |  |  | 200552646 | 정비부분품(SPAR) | 국내 | Q | 오-링 | 오-링,16.36MM,20.78MM,2.21MM,FKM(ASTM D141 | EA | 9 | 기계부 | 궉성환 | 061-357-2142 | 품명 오-링 - 내경 16.36MM - 외경 20.78MM - 두께 2.21MM - 오-링재질 FKM(ASTM D1418) - 별칭 3-908 원자력안전범주 NUCLEAR SAFETY RELATED 품질등급 Q등급 제출서류목록 - 첨부기술규격서 적용
2021 | 1 | 경상예방정비용 | 한빛 | 1발전소 |  |  | 200552646 | 정비부분품(SPAR) | 국내 | Q | 오-링 | 오-링,16.36MM,20.78MM,2.21MM,FKM(ASTM D141 | EA | 9 | 기계부 | 궉성환 | 061-357-2142 | 품명 오-링 - 내경 16.36MM - 외경 20.78MM - 두께 2.21MM - 오-링재질 FKM(ASTM D1418) - 별칭 3-908 원자력안전범주 NUCLEAR SAFETY RELATED 품질등급 Q등급 제출서류목록 - 첨부기술규격서 적용
2022 | 1 | 경상예방정비용 | 한빛 | 1발전소 |  |  | 200552646 | 정비부분품(SPAR) | 국내 | Q | 오-링 | 오-링,16.36MM,20.78MM,2.21MM,FKM(ASTM D141 | EA | 9 | 기계부 | 궉성환 | 061-357-2142 | 품명 오-링 - 내경 16.36MM - 외경 20.78MM - 두께 2.21MM - 오-링재질 FKM(ASTM D1418) - 별칭 3-908 원자력안전범주 NUCLEAR SAFETY RELATED 품질등급 Q등급 제출서류목록 - 첨부기술규격서 적용
2020 | 1 | 경상예방정비용 | 한빛 | 1발전소 |  |  | 200552648 | 정비부분품(SPAR) | 국내 | Q | 오-링 | 오-링,37.47MM,43.47MM,3.00MM,FKM(ASTM D141 | EA | 3 | 기계부 | 궉성환 | 061-357-2142 | 품명 오-링 - 내경 37.47MM - 외경 43.47MM - 두께 3.00MM - 오-링재질 FKM(ASTM D1418) - 별칭 3-920 원자력안전범주 NUCLEAR SAFETY RELATED 품질등급 Q등급 제출서류목록 - 첨부기술규격서 적용
2021 | 1 | 경상예방정비용 | 한빛 | 1발전소 |  |  | 200552648 | 정비부분품(SPAR) | 국내 | Q | 오-링 | 오-링,37.47MM,43.47MM,3.00MM,FKM(ASTM D141 | EA | 3 | 기계부 | 궉성환 | 061-357-2142 | 품명 오-링 - 내경 37.47MM - 외경 43.47MM - 두께 3.00MM - 오-링재질 FKM(ASTM D1418) - 별칭 3-920 원자력안전범주 NUCLEAR SAFETY RELATED 품질등급 Q등급 제출서류목록 - 첨부기술규격서 적용
2022 | 1 | 경상예방정비용 | 한빛 | 1발전소 |  |  | 200552648 | 정비부분품(SPAR) | 국내 | Q | 오-링 | 오-링,37.47MM,43.47MM,3.00MM,FKM(ASTM D141 | EA | 3 | 기계부 | 궉성환 | 061-357-2142 | 품명 오-링 - 내경 37.47MM - 외경 43.47MM - 두께 3.00MM - 오-링재질 FKM(ASTM D1418) - 별칭 3-920 원자력안전범주 NUCLEAR SAFETY RELATED 품질등급 Q등급 제출서류목록 - 첨부기술규격서 적용
2020 | 3 | 계획예방정비용 | 한빛 | 1발전소 | 1 | 25 | 200552661 | 정비부분품(SPAR) | 국내 | A | 개스킷 | 개스킷,SPIRAL WOUND,BASIC,0.175 IN,8 IN,8. | EA | 3 | 기계부 | 김동준 | 061-357-2976 | 품명 개스킷 - 가스켓타입 SPIRAL WOUND - 가스켓단면형태 BASIC - 두께 0.175 IN - 내경 8 IN - 외경 8.95 IN - 가스켓재질 SUS304/GRAPHITE 원자력안전범주 NON NUCLEAR SAFETY RELATED 품질등급 A등급 한빛 원자력 본부 - 패키지 번호 PO-M0001 제출서류목록 - 첨부기술규격서 적용
2021 | 2 | 계획예방정비용 | 한빛 | 1발전소 | 2 | 25 | 200552661 | 정비부분품(SPAR) | 국내 | A | 개스킷 | 개스킷,SPIRAL WOUND,BASIC,0.175 IN,8 IN,8. | EA | 3 | 기계부 | 김동준 | 061-357-2976 | 품명 개스킷 - 가스켓타입 SPIRAL WOUND - 가스켓단면형태 BASIC - 두께 0.175 IN - 내경 8 IN - 외경 8.95 IN - 가스켓재질 SUS304/GRAPHITE 원자력안전범주 NON NUCLEAR SAFETY RELATED 품질등급 A등급 한빛 원자력 본부 - 패키지 번호 PO-M0001 제출서류목록 - 첨부기술규격서 적용
2022 | 1 | 계획예방정비용 | 한빛 | 1발전소 | 1 | 26 | 200552661 | 정비부분품(SPAR) | 국내 | A | 개스킷 | 개스킷,SPIRAL WOUND,BASIC,0.175 IN,8 IN,8. | EA | 3 | 기계부 | 김동준 | 061-357-2976 | 품명 개스킷 - 가스켓타입 SPIRAL WOUND - 가스켓단면형태 BASIC - 두께 0.175 IN - 내경 8 IN - 외경 8.95 IN - 가스켓재질 SUS304/GRAPHITE 원자력안전범주 NON NUCLEAR SAFETY RELATED 품질등급 A등급 한빛 원자력 본부 - 패키지 번호 PO-M0001 제출서류목록 - 첨부기술규격서 적용
2022 | 4 | 계획예방정비용 | 한빛 | 1발전소 | 2 | 26 | 200552661 | 정비부분품(SPAR) | 국내 | A | 개스킷 | 개스킷,SPIRAL WOUND,BASIC,0.175 IN,8 IN,8. | EA | 3 | 기계부 | 김동준 | 061-357-2976 | 품명 개스킷 - 가스켓타입 SPIRAL WOUND - 가스켓단면형태 BASIC - 두께 0.175 IN - 내경 8 IN - 외경 8.95 IN - 가스켓재질 SUS304/GRAPHITE 원자력안전범주 NON NUCLEAR SAFETY RELATED 품질등급 A등급 한빛 원자력 본부 - 패키지 번호 PO-M0001 제출서류목록 - 첨부기술규격서 적용
2022 | 1 | 계획예방정비용 | 고리 | 3발전소 | 6(신2) | 7 | 200552685 | 정비부분품(SPAR) | 국내 | S | 다이알 압력계 | GAUGE,PRESSURE,125㎜ (4½IN),ELEMENT,MOVEM | EA | 1 | 계측제어부 | 박재진 | 051-726-5665 | 품명 GAUGE - 게이지타입 PRESSURE - 직경 125㎜ (4½IN) - 게이지재질 ELEMENT,MOVEMENT:316SS - 케이스재질 PBTB - 측정범위(하한) 15BAR - 측정범위(상한) 0BAR - 정확도 ±0.5% OF FULL SCALE - 프로세스연결사이즈 ½IN - 프로세스연결타입 NPT(M) - 접속위치 LOWER BACK CONNECTION - 포인터색 BLACK - 접촉부형태 P.C.D. 137.5㎜ - 설치방법 SURFACE, CASE MOUNTING 원자력안전범주 NON NUCLEAR SAFETY RELATED 품질등급 S등급 제작사 (주)와이즈산전 - 제작사 유형(MFR CATEGORY) ORIGINAL EQUIP. MANUFACTURER - 모델번호 PN3595L2EDH05030 | (주)와이즈산전 | PN3595L2EDH05030
2022 | 1 | 계획예방정비용 | 월성 | 2발전소 | 4 | 19 | 200552796 | 정비부분품(SPAR) | 국외 | A | 레벨스위치 | 레벨스위치,FLOAT,DN25/PN40,WATER,INSTALLATION | EA | 6 | 계측제어부 | 김성현 | 054-779-2720 | 품명 레벨스위치 - 레벨스위치타입 FLOAT - 플랜지재질 DN25/PN40 - 사용매체 WATER - 설치방법 INSTALLATION "C"(SIDE) - 부속품목 MAGNETIC CONTACT(KA23) - 특수사항 DRAIN VALVE 원자력안전범주 NON NUCLEAR SAFETY RELATED 품질등급 A등급 제작사 ICENTA - 제작사 유형(MFR CATEGORY) ORIGINAL EQUIP. MANUFACTURER - 모델번호 MENKAR K71 제출서류목록 - 첨부기술규격서 적용 | ICENTA | MENKAR K71
2022 | 4 | 계획예방정비용 | 월성 | 2발전소 | 3 | 20 | 200552810 | 정비부분품(SPAR) | 국내 | A | 레벨스위치 | 레벨스위치,CAPACITANCE,PROBE : 250MM(CONNECTI | EA | 1 | 계측제어부 | 김양현 | 054-779-2661 | 품명 레벨스위치 - 레벨스위치타입 CAPACITANCE - 몸체길이 PROBE : 250MM(CONNECTION 제외) - 몸체재질 SUS316 - 정격전압 AC 250V/DC 30V, 5A - 접촉기능 1-SPDT - 사용온도(상한) 80℃ - 프로브재질 SUS316L WITH PTFE LINING - 전선관연결 PF 1/2" - 설치사이즈 3/4"NPT - 특수사항 SETPOINT:105㎜,250㎜ LG 원자력안전범주 NON NUCLEAR SAFETY RELATED 품질등급 A등급 제작사 하이트롤(주) - 제작사 유형(MFR CATEGORY) ORIGINAL EQUIP. MANUFACTURER - 모델번호 HCC-95P 제출서류목록 - 첨부기술규격서 적용 | 하이트롤(주) | HCC-95P
2022 | 4 | 계획예방정비용 | 월성 | 2발전소 | 4 | 20 | 200552810 | 정비부분품(SPAR) | 국내 | A | 레벨스위치 | 레벨스위치,CAPACITANCE,PROBE : 250MM(CONNECTI | EA | 1 | 계측제어부 | 김양현 | 054-779-2661 | 품명 레벨스위치 - 레벨스위치타입 CAPACITANCE - 몸체길이 PROBE : 250MM(CONNECTION 제외) - 몸체재질 SUS316 - 정격전압 AC 250V/DC 30V, 5A - 접촉기능 1-SPDT - 사용온도(상한) 80℃ - 프로브재질 SUS316L WITH PTFE LINING - 전선관연결 PF 1/2" - 설치사이즈 3/4"NPT - 특수사항 SETPOINT:105㎜,250㎜ LG 원자력안전범주 NON NUCLEAR SAFETY RELATED 품질등급 A등급 제작사 하이트롤(주) - 제작사 유형(MFR CATEGORY) ORIGINAL EQUIP. MANUFACTURER - 모델번호 HCC-95P 제출서류목록 - 첨부기술규격서 적용 | 하이트롤(주) | HCC-95P
2021 | 2 | 계획예방정비용 | 고리 | 3발전소 | 5(신1) | 7 | 200552841 | 정비부분품(SPAR) | 국외 | S | 전송기 | 전송기,GAGE PRESSURE,ALUMINUM,-14.2~2000PSI | EA | 1 | 계측제어부 | 박승찬 | 051-726-2364 | 품명 전송기 - 전송기타입 GAGE PRESSURE - 케이스재질 ALUMINUM - 입력압력 -14.2~2000PSI - 출력전류 4~20㎃ - 정확도 0.25% ACCURACY - 다이아프램재질 SUS316L - 젖는부분재질 SILICONE 원자력안전범주 NON NUCLEAR SAFETY RELATED 품질등급 S등급 제작사 ROSEMOUNT NUCLEAR INSTRUMENTS, - 제작사 유형(MFR CATEGORY) ORIGINAL EQUIP. MANUFACTURER - 모델번호 3051NG5A02A1AH2PM 제출서류목록 - 품질보증확인서(C of C) - 성능(또는 기능)시험 기록 | ROSEMOUNT NUCLEAR INSTRUMENTS, INC. | 3051NG5A02A1AH2PM
2021 | 2 | 계획예방정비용 | 고리 | 3발전소 | 6(신2) | 7 | 200552841 | 정비부분품(SPAR) | 국외 | S | 전송기 | 전송기,GAGE PRESSURE,ALUMINUM,-14.2~2000PSI | EA | 1 | 계측제어부 | 박승찬 | 051-726-2364 | 품명 전송기 - 전송기타입 GAGE PRESSURE - 케이스재질 ALUMINUM - 입력압력 -14.2~2000PSI - 출력전류 4~20㎃ - 정확도 0.25% ACCURACY - 다이아프램재질 SUS316L - 젖는부분재질 SILICONE 원자력안전범주 NON NUCLEAR SAFETY RELATED 품질등급 S등급 제작사 ROSEMOUNT NUCLEAR INSTRUMENTS, - 제작사 유형(MFR CATEGORY) ORIGINAL EQUIP. MANUFACTURER - 모델번호 3051NG5A02A1AH2PM 제출서류목록 - 품질보증확인서(C of C) - 성능(또는 기능)시험 기록 | ROSEMOUNT NUCLEAR INSTRUMENTS, INC. | 3051NG5A02A1AH2PM
2020 | 1 | 계획예방정비용 | 월성 | 1발전소 | 2 | 19 | 200552903 | 정비부분품(SPAR) | 국내 | A | 패킹세트 | 패킹세트,MOLD + BRAID,2.5in,3.25in,0.375in,G | SET | 1 | 기계부 | 변성용 | 054-779-3444 | 품명 패킹세트 - 패킹세트타입 MOLD + BRAID - 내경 2.5in - 외경 3.25in - 두께 0.375in - 패킹세트재질 GRAPHITE - 사용온도(상한) 600˚F - 사용압력(상한) 1870psig - 경도등급 PRECOMPRESSED TO 3800PSI - 구성품 MOLD(4EA)+BRAID(4EA)/SET - 구성품2 BRAID ZOLTEC 510N(GARLOCK#98) - 구성품3 또는 동등이상 - 구성품4 GRAPHITE RIBBON(J.CRANE 241) - 구성품5 또는 동등이상 - 특수사항 GLAND BOLTING TORQUE :99FT-LBS 원자력안전범주 NON NUCLEAR SAFETY RELATED 품질등급 A등급 제출서류목록 - 첨부기술규격서 적용
2020 | 3 | 계획예방정비용 | 한울 | 3발전소 | 5 | 12 | 200552913 | 정비부분품(SPAR) | 국내 | Q | 핀(PIN),기계요소 | 핀(PIN),기계요소,STRAIGHT,STEEL,SMOOTH,INJECT | EA | 16 | 기계부 | 이한경 | 054-785-1636 | 품명 핀(PIN),기계요소 - 핀(PIN)몸체형태 STRAIGHT - 핀(PIN)재질 STEEL - 표면처리 SMOOTH - 특수사항 INJECTOR(016) - 별칭 PIN FOR INJECTOR 원자력안전범주 NUCLEAR SAFETY RELATED 품질등급 Q등급 제작사 에이치에스디엔진(주)[구 두산엔진(주)] - 도면 품목번호 120(PIN) - 도면번호 KHNP : M263-IM-A02-01, REV.0 - 모델번호 02ARK068459/1 - 부품번호 02.016.007700 - 제작사 유형(MFR CATEGORY) ORIGINAL EQUIP. SUPPLIER 제출서류목록 - 첨부기술규격서 적용 - 품질증빙/제출서류목록(QVDL) - 품질보증확인서(C of C) | 에이치에스디엔진(주)[구 두산엔진(주)] | 02ARK068459/1 | 02.016.007700
2020 | 3 | 계획예방정비용 | 한울 | 3발전소 | 5 | 12 | 200552914 | 정비부분품(SPAR) | 국내 | Q | 노즐,유체분출용 | 노즐,연료 분사용,합금강,분사압력 : 240 BAR±5,인젝터 노즐,16 | EA | 16 | 기계부 | 이한경 | 054-785-1636 | 품명 노즐 - 노즐용도 연료 분사용 - 노즐재질 합금강 - 특수사항 분사압력 : 240 BAR±5 - 별칭 인젝터 노즐 원자력안전범주 NUCLEAR SAFETY RELATED 품질등급 Q등급 제작사 에이치에스디엔진(주)[구 두산엔진(주)] - 도면 품목번호 160(NOZZLE AND NIDDLE) - 도면번호 KHNP : M263-IM-A02-01, REV.0 - 모델번호 02ARK068459/1 - 부품번호 02.016.801678/1 - 제작사 유형(MFR CATEGORY) ORIGINAL EQUIP. SUPPLIER 제출서류목록 - 첨부기술규격서 적용 - 품질증빙/제출서류목록(QVDL) - 품질보증확인서(C of C) - 재료확인서(C of C) | 에이치에스디엔진(주)[구 두산엔진(주)] | 02ARK068459/1 | 02.016.801678/1
2020 | 1 | 계획예방정비용 | 한울 | 1발전소 | 2 | 23 | 200552968 | 정비부분품(SPAR) | 국외 | A | 스터드 | 스터드,STUD & NUT SET,A193B7,SET,SASSSB0800 | EA | 1 | 기계부 | 박현준 | 054-785-1157 | 품명 스터드 - 스터드타입 STUD & NUT SET - 스터드재질 A193B7 - 최소포장단위 SET 원자력안전범주 NON NUCLEAR SAFETY RELATED 품질등급 A등급 제작사 WEIR VALVES & CONTROLS USA, IN - 모델번호 SASSSB0800BRFG - 부품번호 HEX NUT:A1942H - STUD:A193B7 - 도면 품목번호 30,34 - 도면번호 OEM:578KU1500, REV.D 제출서류목록 - 첨부기술규격서 적용 - 품질보증계획서(QAM) - 품질증빙/제출서류목록(QVDL) - 품질보증확인서(C of C) | WEIR VALVES & CONTROLS USA, INC | SASSSB0800BRFG | STUD:A193B7
2020 | 4 | 계획예방정비용 | 한울 | 1발전소 | 1 | 24 | 200552968 | 정비부분품(SPAR) | 국외 | A | 스터드 | 스터드,STUD & NUT SET,A193B7,SET,SASSSB0800 | EA | 1 | 기계부 | 이준오 | 054-785-2546 | 품명 스터드 - 스터드타입 STUD & NUT SET - 스터드재질 A193B7 - 최소포장단위 SET 원자력안전범주 NON NUCLEAR SAFETY RELATED 품질등급 A등급 제작사 WEIR VALVES & CONTROLS USA, IN - 모델번호 SASSSB0800BRFG - 부품번호 HEX NUT:A1942H - STUD:A193B7 - 도면 품목번호 30,34 - 도면번호 OEM:578KU1500, REV.D 제출서류목록 - 첨부기술규격서 적용 - 품질보증계획서(QAM) - 품질증빙/제출서류목록(QVDL) - 품질보증확인서(C of C) | WEIR VALVES & CONTROLS USA, INC | SASSSB0800BRFG | STUD:A193B7
2021 | 3 | 계획예방정비용 | 한울 | 1발전소 | 2 | 24 | 200552968 | 정비부분품(SPAR) | 국외 | A | 스터드 | 스터드,STUD & NUT SET,A193B7,SET,SASSSB0800 | EA | 1 | 기계부 | 박현준 | 054-785-1157 | 품명 스터드 - 스터드타입 STUD & NUT SET - 스터드재질 A193B7 - 최소포장단위 SET 원자력안전범주 NON NUCLEAR SAFETY RELATED 품질등급 A등급 제작사 WEIR VALVES & CONTROLS USA, IN - 모델번호 SASSSB0800BRFG - 부품번호 HEX NUT:A1942H - STUD:A193B7 - 도면 품목번호 30,34 - 도면번호 OEM:578KU1500, REV.D 제출서류목록 - 첨부기술규격서 적용 - 품질보증계획서(QAM) - 품질증빙/제출서류목록(QVDL) - 품질보증확인서(C of C) | WEIR VALVES & CONTROLS USA, INC | SASSSB0800BRFG | STUD:A193B7
2022 | 3 | 계획예방정비용 | 한울 | 1발전소 | 1 | 25 | 200552968 | 정비부분품(SPAR) | 국외 | A | 스터드 | 스터드,STUD & NUT SET,A193B7,SET,SASSSB0800 | EA | 1 | 기계부 | 이준오 | 054-785-2546 | 품명 스터드 - 스터드타입 STUD & NUT SET - 스터드재질 A193B7 - 최소포장단위 SET 원자력안전범주 NON NUCLEAR SAFETY RELATED 품질등급 A등급 제작사 WEIR VALVES & CONTROLS USA, IN - 모델번호 SASSSB0800BRFG - 부품번호 HEX NUT:A1942H - STUD:A193B7 - 도면 품목번호 30,34 - 도면번호 OEM:578KU1500, REV.D 제출서류목록 - 첨부기술규격서 적용 - 품질보증계획서(QAM) - 품질증빙/제출서류목록(QVDL) - 품질보증확인서(C of C) | WEIR VALVES & CONTROLS USA, INC | SASSSB0800BRFG | STUD:A193B7
2020 | 3 | 계획예방정비용 | 한울 | 2발전소 | 3 | 16 | 200552999 | 정비부분품(SPAR) | 국내 | A | 개스킷 | 개스킷,SWM(IR+GRAPHITE FILLER+OR),1,SUS316 | EA | 6 | 기계부 | 김정건 | 054-785-2646 | 품명 개스킷 - 가스켓타입 SWM(IR+GRAPHITE FILLER+OR) - 배관공칭규격(NPS) 1 - 가스켓재질 SUS316 OR SUS316L+GRAPHITE - 링(RING)재질 SUS316 OR SUS316L - 주입기(FILLER)재질 GRAPHITE - 후프(HOOP)재질 SUS316 OR SUS316L - 사용압력(상한) CL 2500 - 별칭 플랜지 가스켓 원자력안전범주 NON NUCLEAR SAFETY RELATED 품질등급 A등급 제출서류목록 - 첨부기술규격서 적용 - 품질보증계획서(QAM) - 품질검사계획(QP) - 품질증빙/제출서류목록(QVDL) - 품질보증확인서(C of C) - 재료시험보고서(MTR OR MILL SHEET) - 외관 및 치수검사 성적서 - 검교정성적서(Calibration Records)
2022 | 2 | 계획예방정비용 | 한울 | 2발전소 | 3 | 17 | 200552999 | 정비부분품(SPAR) | 국내 | A | 개스킷 | 개스킷,SWM(IR+GRAPHITE FILLER+OR),1,SUS316 | EA | 4 | 기계부 | 김정건 | 054-785-2646 | 품명 개스킷 - 가스켓타입 SWM(IR+GRAPHITE FILLER+OR) - 배관공칭규격(NPS) 1 - 가스켓재질 SUS316 OR SUS316L+GRAPHITE - 링(RING)재질 SUS316 OR SUS316L - 주입기(FILLER)재질 GRAPHITE - 후프(HOOP)재질 SUS316 OR SUS316L - 사용압력(상한) CL 2500 - 별칭 플랜지 가스켓 원자력안전범주 NON NUCLEAR SAFETY RELATED 품질등급 A등급 제출서류목록 - 첨부기술규격서 적용 - 품질보증계획서(QAM) - 품질검사계획(QP) - 품질증빙/제출서류목록(QVDL) - 품질보증확인서(C of C) - 재료시험보고서(MTR OR MILL SHEET) - 외관 및 치수검사 성적서 - 검교정성적서(Calibration Records)
2020 | 1 | 경상예방정비용 | 한빛 | 1발전소 |  |  | 200553042 | 정비부분품(SPAR) | 국내 | A | 오-링 | 오-링,7.65㎜,11.21㎜,1.78㎜,FKM(ASTM D1418),2 | EA | 3 | 기계부 | 궉성환 | 061-357-2142 | 품명 오-링 - 내경 7.65㎜ - 외경 11.21㎜ - 두께 1.78㎜ - 오-링재질 FKM(ASTM D1418) - 별칭 2-011 원자력안전범주 NON NUCLEAR SAFETY RELATED 품질등급 A등급 한빛 원자력 본부 - 패키지 번호 PO-M0907-B 제출서류목록 - 첨부기술규격서 적용
2021 | 1 | 경상예방정비용 | 한빛 | 1발전소 |  |  | 200553042 | 정비부분품(SPAR) | 국내 | A | 오-링 | 오-링,7.65㎜,11.21㎜,1.78㎜,FKM(ASTM D1418),2 | EA | 3 | 기계부 | 궉성환 | 061-357-2142 | 품명 오-링 - 내경 7.65㎜ - 외경 11.21㎜ - 두께 1.78㎜ - 오-링재질 FKM(ASTM D1418) - 별칭 2-011 원자력안전범주 NON NUCLEAR SAFETY RELATED 품질등급 A등급 한빛 원자력 본부 - 패키지 번호 PO-M0907-B 제출서류목록 - 첨부기술규격서 적용
2022 | 1 | 경상예방정비용 | 한빛 | 1발전소 |  |  | 200553042 | 정비부분품(SPAR) | 국내 | A | 오-링 | 오-링,7.65㎜,11.21㎜,1.78㎜,FKM(ASTM D1418),2 | EA | 3 | 기계부 | 궉성환 | 061-357-2142 | 품명 오-링 - 내경 7.65㎜ - 외경 11.21㎜ - 두께 1.78㎜ - 오-링재질 FKM(ASTM D1418) - 별칭 2-011 원자력안전범주 NON NUCLEAR SAFETY RELATED 품질등급 A등급 한빛 원자력 본부 - 패키지 번호 PO-M0907-B 제출서류목록 - 첨부기술규격서 적용
2020 | 4 | 계획예방정비용 | 한울 | 1발전소 | 2 | 23 | 200553093 | 정비부분품(SPAR) | 국내 | S | 개스킷 | 개스킷,SWMG,4.5㎜,306.3㎜,346.1㎜,316L/GRAPHIT | EA | 1 | 기계부 | 고동원 | 054-785-1160 | 품명 개스킷 - 가스켓타입 SWMG - 두께 4.5㎜ - 내경 306.3㎜ - 외경 346.1㎜ - 가스켓재질 316L/GRAPHITE 원자력안전범주 NON NUCLEAR SAFETY RELATED 품질등급 S등급 제출서류목록 - 일반규격(S등급) 제작사 제품인증서
2021 | 2 | 계획예방정비용 | 한울 | 1발전소 | 1 | 24 | 200553093 | 정비부분품(SPAR) | 국내 | S | 개스킷 | 개스킷,SWMG,4.5㎜,306.3㎜,346.1㎜,316L/GRAPHIT | EA | 1 | 기계부 | 남형주 | 054-785-1169 | 품명 개스킷 - 가스켓타입 SWMG - 두께 4.5㎜ - 내경 306.3㎜ - 외경 346.1㎜ - 가스켓재질 316L/GRAPHITE 원자력안전범주 NON NUCLEAR SAFETY RELATED 품질등급 S등급 제출서류목록 - 일반규격(S등급) 제작사 제품인증서
2022 | 1 | 계획예방정비용 | 한울 | 1발전소 | 2 | 24 | 200553093 | 정비부분품(SPAR) | 국내 | S | 개스킷 | 개스킷,SWMG,4.5㎜,306.3㎜,346.1㎜,316L/GRAPHIT | EA | 1 | 기계부 | 고동원 | 054-785-1160 | 품명 개스킷 - 가스켓타입 SWMG - 두께 4.5㎜ - 내경 306.3㎜ - 외경 346.1㎜ - 가스켓재질 316L/GRAPHITE 원자력안전범주 NON NUCLEAR SAFETY RELATED 품질등급 S등급 제출서류목록 - 일반규격(S등급) 제작사 제품인증서
2020 | 3 | 계획예방정비용 | 한울 | 3발전소 | 5 | 12 | 200553096 | 정비부분품(SPAR) | 국내 | S | 개스킷 | 개스킷,SWMG,4.5MM,430MM,480MM,GRAPHITE+SS,S | EA | 8 | 기계부 | 손호걸 | 054-785-2763 | 품명 개스킷 - 가스켓타입 SWMG - 두께 4.5MM - 내경 430MM - 외경 480MM - 가스켓재질 GRAPHITE+SS - 링(RING)재질 SUS - 주입기(FILLER)재질 GRAPHITE - 품질보증서류 하자보증서 - 별칭 MSR 1ST BUNDLE M/W 원자력안전범주 NON NUCLEAR SAFETY RELATED 품질등급 S등급 제출서류목록 - 일반규격(S등급) 제작사 제품인증서
2022 | 1 | 계획예방정비용 | 한울 | 3발전소 | 5 | 13 | 200553096 | 정비부분품(SPAR) | 국내 | S | 개스킷 | 개스킷,SWMG,4.5MM,430MM,480MM,GRAPHITE+SS,S | EA | 8 | 기계부 | 손호걸 | 054-785-2763 | 품명 개스킷 - 가스켓타입 SWMG - 두께 4.5MM - 내경 430MM - 외경 480MM - 가스켓재질 GRAPHITE+SS - 링(RING)재질 SUS - 주입기(FILLER)재질 GRAPHITE - 품질보증서류 하자보증서 - 별칭 MSR 1ST BUNDLE M/W 원자력안전범주 NON NUCLEAR SAFETY RELATED 품질등급 S등급 제출서류목록 - 일반규격(S등급) 제작사 제품인증서
2021 | 2 | 계획예방정비용 | 고리 | 3발전소 | 6(신2) | 7 | 200553157 | 정비부분품(SPAR) | 국외 | S | 다이알 압력계 | 게이지,PRESSURE,DIAL INDICATING,DUAL SCALE, | EA | 1 | 계측제어부 | 박재진 | 051-726-5665 | 품명 게이지 - 게이지타입 PRESSURE,DIAL INDICATING - 게이지형태 DUAL SCALE - 직경 4-½IN - 측정범위(하한) 0PSI,0(㎏/㎠) - 측정범위(상한) 200PSI,14(㎏/㎠) - 정확도 ±0.5% FULL SCALE - SCALE타입 DIAL - 프로세스연결사이즈 1/2IN - 프로세스연결타입 SS316L, NPT(M) - 접속위치 BACK - 구동방법 BOURDON TUBE - 지시기타입 DIAL - 설치방법 DIRECT - 특수사항 CASE TYPE:SOLID FRONT - 튜브재질 SS316L 원자력안전범주 NON NUCLEAR SAFETY RELATED 품질등급 S등급 제작사 ASHCROFT - 모델번호 45-1377-SS-04B-XLL-C4-200#/KG - 제작사 유형(MFR CATEGORY) ORIGINAL EQUIP. MANUFACTURER | ASHCROFT | 45-1377-SS-04B-XLL-C4-200#/KG
2022 | 4 | 계획예방정비용 | 고리 | 3발전소 | 5(신1) | 8 | 200553157 | 정비부분품(SPAR) | 국외 | S | 다이알 압력계 | 게이지,PRESSURE,DIAL INDICATING,DUAL SCALE, | EA | 1 | 계측제어부 | 박재진 | 051-726-5665 | 품명 게이지 - 게이지타입 PRESSURE,DIAL INDICATING - 게이지형태 DUAL SCALE - 직경 4-½IN - 측정범위(하한) 0PSI,0(㎏/㎠) - 측정범위(상한) 200PSI,14(㎏/㎠) - 정확도 ±0.5% FULL SCALE - SCALE타입 DIAL - 프로세스연결사이즈 1/2IN - 프로세스연결타입 SS316L, NPT(M) - 접속위치 BACK - 구동방법 BOURDON TUBE - 지시기타입 DIAL - 설치방법 DIRECT - 특수사항 CASE TYPE:SOLID FRONT - 튜브재질 SS316L 원자력안전범주 NON NUCLEAR SAFETY RELATED 품질등급 S등급 제작사 ASHCROFT - 모델번호 45-1377-SS-04B-XLL-C4-200#/KG - 제작사 유형(MFR CATEGORY) ORIGINAL EQUIP. MANUFACTURER | ASHCROFT | 45-1377-SS-04B-XLL-C4-200#/KG
2021 | 2 | 계획예방정비용 | 고리 | 3발전소 | 6(신2) | 7 | 200553159 | 정비부분품(SPAR) | 국외 | S | 다이알 압력계 | 게이지,DIAL,DISPLAY VACCUM PRESSURE,DIAL SI | EA | 1 | 계측제어부 | 박재진 | 051-726-5665 | 품명 게이지 - 게이지타입 DIAL - 게이지용도 DISPLAY VACCUM PRESSURE - 길이 DIAL SIZE: 4.5" - 게이지재질 ALUMINUM - 케이스재질 ALUMINUM, BLACK EPOXY COATED - 측정범위(하한) 0 - 측정범위(상한) 30" HG (76㎝ HG) - 정확도 +0.5% OF FULL SPAN - 사용매체 VACCUM - 눈금단위 IN.HG, ㎝ HG - 프로세스연결사이즈 ½INCH - 프로세스연결타입 SS316L, NPT(M) - 접속위치 BACK SIDE - 포인터타입 MICROMETER ADJUSTABLE - 포인터색 BLACK - 튜브재질 SS316L 원자력안전범주 NON NUCLEAR SAFETY RELATED 품질등급 S등급 제작사 ASHCROFT - 모델번호 45-1377SS-04B-XLL-C4- - [-30 INHG/0 & -76 CMHG/0] - 제작사 유형(MFR CATEGORY) ORIGINAL EQUIP. MANUFACTURER | ASHCROFT | [-30 INHG/0 & -76 CMHG/0]
2022 | 4 | 계획예방정비용 | 고리 | 3발전소 | 5(신1) | 8 | 200553159 | 정비부분품(SPAR) | 국외 | S | 다이알 압력계 | 게이지,DIAL,DISPLAY VACCUM PRESSURE,DIAL SI | EA | 1 | 계측제어부 | 박재진 | 051-726-5665 | 품명 게이지 - 게이지타입 DIAL - 게이지용도 DISPLAY VACCUM PRESSURE - 길이 DIAL SIZE: 4.5" - 게이지재질 ALUMINUM - 케이스재질 ALUMINUM, BLACK EPOXY COATED - 측정범위(하한) 0 - 측정범위(상한) 30" HG (76㎝ HG) - 정확도 +0.5% OF FULL SPAN - 사용매체 VACCUM - 눈금단위 IN.HG, ㎝ HG - 프로세스연결사이즈 ½INCH - 프로세스연결타입 SS316L, NPT(M) - 접속위치 BACK SIDE - 포인터타입 MICROMETER ADJUSTABLE - 포인터색 BLACK - 튜브재질 SS316L 원자력안전범주 NON NUCLEAR SAFETY RELATED 품질등급 S등급 제작사 ASHCROFT - 모델번호 45-1377SS-04B-XLL-C4- - [-30 INHG/0 & -76 CMHG/0] - 제작사 유형(MFR CATEGORY) ORIGINAL EQUIP. MANUFACTURER | ASHCROFT | [-30 INHG/0 & -76 CMHG/0]
2020 | 1 | 경상예방정비용 | 새울 | 1발전소 |  |  | 200553228 | 정비부분품(SPAR) | 국내 | S | 사이리스터(THYRISTOR) | SEMICONDUCTOR DEVICE,SCR,1600V,320A,60HZ | EA | 3 | 전기부 | 이한석 | 052-715-5050 | 품명 SEMICONDUCTOR DEVICE - 반도체장비타입 SCR - 전압(VOLTAGE) 1600V - 전류 320A - 주파수 60HZ - 설치기기 정보 BATTERY CHARGER 품질등급 S등급 제작사 국제전기(주)(충북) - 도면번호 E215-DE-A01-04 - 모델번호 MCC310-16I01 - 부품번호 PA005010 - 제작사 유형(MFR CATEGORY) ORIGINAL EQUIP. SUPPLIER - 원기술규격서(OTS) SHINKORI 3&4, 9-841-E215 제출서류목록 - 제작사 매뉴얼(또는 카탈로그) - 일반규격(S등급) 제작사 제품인증서 | 국제전기(주)(충북) | MCC310-16I01 | PA005010
2020 | 1 | 경상예방정비용 | 새울 | 1발전소 |  |  | 200553229 | 정비부분품(SPAR) | 국내 | S | 변압기 | 변압기,DRY,100VA,120AC,0,16,20VAC,H,60HZ,3, | EA | 2 | 전기부 | 이한석 | 052-715-5050 | 품명 변압기 - 변압기타입 DRY - 변압기용량 100VA - 1차측전압 120AC - 2차측전압 0,16,20VAC - 절연등급 H - 주파수 60HZ - 상(PHASE)수 3 품질등급 S등급 제작사 국제전기(주)(충북) - 도면번호 E215-DE-A01-04 - 부품번호 PB003026 - 원기술규격서(OTS) SHINKORI 3&4, 9-841-E215 - 제작사 유형(MFR CATEGORY) ORIGINAL EQUIP. SUPPLIER 제출서류목록 - 제작사 매뉴얼(또는 카탈로그) - 일반규격(S등급) 제작사 제품인증서 | 국제전기(주)(충북) |  | PB003026
2020 | 1 | 경상예방정비용 | 새울 | 1발전소 |  |  | 200553230 | 정비부분품(SPAR) | 국내 | S | 변압기 | 변압기,DRY,100VA,240VAC,0,16,20VAC,H,60HZ,3 | EA | 4 | 전기부 | 이한석 | 052-715-5050 | 품명 변압기 - 변압기타입 DRY - 변압기용량 100VA - 1차측전압 240VAC - 2차측전압 0,16,20VAC - 절연등급 H - 주파수 60HZ - 상(PHASE)수 3 품질등급 S등급 제작사 국제전기(주)(충북) - 도면번호 E215-DE-A01-03 - 부품번호 PB003032 - 원기술규격서(OTS) SHINKORI 3&4, 9-841-E215 - 제작사 유형(MFR CATEGORY) ORIGINAL EQUIP. SUPPLIER 제출서류목록 - 제작사 매뉴얼(또는 카탈로그) - 일반규격(S등급) 제작사 제품인증서 | 국제전기(주)(충북) |  | PB003032
2020 | 1 | 경상예방정비용 | 새울 | 1발전소 |  |  | 200553231 | 정비부분품(SPAR) | 국내 | S | 변압기 | 변압기,DRY,46KVA,480VAC,120VAC,H,60HZ,3,E21 | EA | 6 | 전기부 | 이한석 | 052-715-5050 | 품명 변압기 - 변압기타입 DRY - 변압기용량 46KVA - 1차측전압 480VAC - 2차측전압 120VAC - 절연등급 H - 주파수 60HZ - 상(PHASE)수 3 품질등급 S등급 제작사 국제전기(주)(충북) - 도면번호 E215-DE-A01-04 - 부품번호 PA015209 - 원기술규격서(OTS) SHINKORI 3&4, 9-841-E215 - 제작사 유형(MFR CATEGORY) ORIGINAL EQUIP. MANUFACTURER 제출서류목록 - 제작사 매뉴얼(또는 카탈로그) - 일반규격(S등급) 제작사 제품인증서 | 국제전기(주)(충북) |  | PA015209
2020 | 1 | 경상예방정비용 | 새울 | 1발전소 |  |  | 200553232 | 정비부분품(SPAR) | 국내 | S | 변압기 | 변압기,S-TR,DRY,5.5KVA,174.5V,33.8V,H,60HZ, | EA | 1 | 전기부 | 이한석 | 052-715-5050 | 품명 변압기 - 변압기용도 S-TR - 변압기타입 DRY - 변압기용량 5.5KVA - 1차측전압 174.5V - 2차측전압 33.8V - 절연등급 H - 주파수 60HZ - 상(PHASE)수 1 - 냉각방법 AN - 중량 80KG 품질등급 S등급 제작사 국제전기(주)(충북) - 도면번호 E215-DE-A01-08 - 모델번호 S-TR - 부품번호 PA015202 - 원기술규격서(OTS) SHINKORI 3&4, 9-841-E215 - 제작사 유형(MFR CATEGORY) ORIGINAL EQUIP. MANUFACTURER 제출서류목록 - 제작사 매뉴얼(또는 카탈로그) - 일반규격(S등급) 제작사 제품인증서 | 국제전기(주)(충북) | S-TR | PA015202
2020 | 4 | 계획예방정비용 | 새울 | 1발전소 | 1(신3) | 3 | 200553232 | 정비부분품(SPAR) | 국내 | S | 변압기 | 변압기,S-TR,DRY,5.5KVA,174.5V,33.8V,H,60HZ, | EA | 1 | 전기부 | 이한석 | 052-715-5050 | 품명 변압기 - 변압기용도 S-TR - 변압기타입 DRY - 변압기용량 5.5KVA - 1차측전압 174.5V - 2차측전압 33.8V - 절연등급 H - 주파수 60HZ - 상(PHASE)수 1 - 냉각방법 AN - 중량 80KG 품질등급 S등급 제작사 국제전기(주)(충북) - 도면번호 E215-DE-A01-08 - 모델번호 S-TR - 부품번호 PA015202 - 원기술규격서(OTS) SHINKORI 3&4, 9-841-E215 - 제작사 유형(MFR CATEGORY) ORIGINAL EQUIP. MANUFACTURER 제출서류목록 - 제작사 매뉴얼(또는 카탈로그) - 일반규격(S등급) 제작사 제품인증서 | 국제전기(주)(충북) | S-TR | PA015202
2021 | 1 | 경상예방정비용 | 새울 | 1발전소 |  |  | 200553232 | 정비부분품(SPAR) | 국내 | S | 변압기 | 변압기,S-TR,DRY,5.5KVA,174.5V,33.8V,H,60HZ, | EA | 1 | 전기부 | 이한석 | 052-715-5050 | 품명 변압기 - 변압기용도 S-TR - 변압기타입 DRY - 변압기용량 5.5KVA - 1차측전압 174.5V - 2차측전압 33.8V - 절연등급 H - 주파수 60HZ - 상(PHASE)수 1 - 냉각방법 AN - 중량 80KG 품질등급 S등급 제작사 국제전기(주)(충북) - 도면번호 E215-DE-A01-08 - 모델번호 S-TR - 부품번호 PA015202 - 원기술규격서(OTS) SHINKORI 3&4, 9-841-E215 - 제작사 유형(MFR CATEGORY) ORIGINAL EQUIP. MANUFACTURER 제출서류목록 - 제작사 매뉴얼(또는 카탈로그) - 일반규격(S등급) 제작사 제품인증서 | 국제전기(주)(충북) | S-TR | PA015202
2020 | 1 | 경상예방정비용 | 새울 | 1발전소 |  |  | 200553233 | 정비부분품(SPAR) | 국내 | S | 변압기 | 변압기,T-TR,DRY,5.5KVA,200V,37.5V,H,60HZ,단상 | EA | 1 | 전기부 | 이한석 | 052-715-5050 | 품명 변압기 - 변압기용도 T-TR - 변압기타입 DRY - 변압기용량 5.5KVA - 1차측전압 200V - 2차측전압 37.5V - 절연등급 H - 주파수 60HZ - 상(PHASE)수 단상 - 냉각방법 AN - 중량 75KG 품질등급 S등급 제작사 국제전기(주)(충북) - 도면번호 E215-DE-A01-08 - 모델번호 T-TR - 부품번호 PA015203 - 원기술규격서(OTS) SHINKORI 3&4, 9-841-E215 - 제작사 유형(MFR CATEGORY) ORIGINAL EQUIP. MANUFACTURER 제출서류목록 - 제작사 매뉴얼(또는 카탈로그) - 일반규격(S등급) 제작사 제품인증서 | 국제전기(주)(충북) | T-TR | PA015203
2020 | 4 | 계획예방정비용 | 새울 | 1발전소 | 1(신3) | 3 | 200553233 | 정비부분품(SPAR) | 국내 | S | 변압기 | 변압기,T-TR,DRY,5.5KVA,200V,37.5V,H,60HZ,단상 | EA | 1 | 전기부 | 이한석 | 052-715-5050 | 품명 변압기 - 변압기용도 T-TR - 변압기타입 DRY - 변압기용량 5.5KVA - 1차측전압 200V - 2차측전압 37.5V - 절연등급 H - 주파수 60HZ - 상(PHASE)수 단상 - 냉각방법 AN - 중량 75KG 품질등급 S등급 제작사 국제전기(주)(충북) - 도면번호 E215-DE-A01-08 - 모델번호 T-TR - 부품번호 PA015203 - 원기술규격서(OTS) SHINKORI 3&4, 9-841-E215 - 제작사 유형(MFR CATEGORY) ORIGINAL EQUIP. MANUFACTURER 제출서류목록 - 제작사 매뉴얼(또는 카탈로그) - 일반규격(S등급) 제작사 제품인증서 | 국제전기(주)(충북) | T-TR | PA015203
2021 | 1 | 경상예방정비용 | 새울 | 1발전소 |  |  | 200553233 | 정비부분품(SPAR) | 국내 | S | 변압기 | 변압기,T-TR,DRY,5.5KVA,200V,37.5V,H,60HZ,단상 | EA | 1 | 전기부 | 이한석 | 052-715-5050 | 품명 변압기 - 변압기용도 T-TR - 변압기타입 DRY - 변압기용량 5.5KVA - 1차측전압 200V - 2차측전압 37.5V - 절연등급 H - 주파수 60HZ - 상(PHASE)수 단상 - 냉각방법 AN - 중량 75KG 품질등급 S등급 제작사 국제전기(주)(충북) - 도면번호 E215-DE-A01-08 - 모델번호 T-TR - 부품번호 PA015203 - 원기술규격서(OTS) SHINKORI 3&4, 9-841-E215 - 제작사 유형(MFR CATEGORY) ORIGINAL EQUIP. MANUFACTURER 제출서류목록 - 제작사 매뉴얼(또는 카탈로그) - 일반규격(S등급) 제작사 제품인증서 | 국제전기(주)(충북) | T-TR | PA015203
2020 | 3 | 계획예방정비용 | 한울 | 3발전소 | 5 | 12 | 200553280 | 정비부분품(SPAR) | 국내 | Q | 인젝터, 엔진용 | INJECTOR,INJECTOR ASSEMBLY,FOR FUEL OIL, | EA | 1 | 기계부 | 이한경 | 054-785-1636 | 품명 INJECTOR - 별칭 INJECTOR ASSEMBLY - 용도 FOR FUEL OIL - 재질 42CRMO4 - 연결(CONNECTION) 데이터 BOLT - 설치기기 정보 CYLINDER HEAD - 특수사항 HI PR. FUEL PIPE 원자력안전범주 NUCLEAR SAFETY RELATED 품질등급 Q등급 제작사 에이치에스디엔진(주)[구 두산엔진(주)] - 제작사 유형(MFR CATEGORY) ORIGINAL EQUIP. SUPPLIER - 부품번호 02ARK068459/1 - 모델번호 16PC2.5V400 - 도면번호 OEM:N7514003 제출서류목록 - 첨부기술규격서 적용 - 품질증빙/제출서류목록(QVDL) - 품질보증확인서(C of C) - 재료확인서(C of C) | 에이치에스디엔진(주)[구 두산엔진(주)] | 16PC2.5V400 | 02ARK068459/1
2020 | 3 | 계획예방정비용 | 한울 | 3발전소 | 5 | 12 | 200553317 | 정비부분품(SPAR) | 국내 | S | 전원공급기 | 전원공급기,DC 125 V,DC 24 V,MAX : 2.2 A,HWS50 | EA | 2 | 전기부 | 김보영 | 054-785-1502 | 품명 전원공급기 - 입력전압 DC 125 V - 출력전압 DC 24 V - 출력전류 MAX : 2.2 A 원자력안전범주 NON NUCLEAR SAFETY RELATED 품질등급 S등급 제작사 (주)웨스칼코리아 - 모델번호 HWS50A-24/A - 제작사 유형(MFR CATEGORY) ORIGINAL EQUIP. MANUFACTURER 제작사 TDK-LAMBDA - 제작사 유형(MFR CATEGORY) ORIGINAL EQUIP. MANUFACTURER - 모델번호 HWS50A-24/A 제출서류목록 - 일반규격(S등급) 제작사 제품인증서 | TDK-LAMBDA | HWS50A-24/A
2021 | 3 | 계획예방정비용 | 한울 | 3발전소 | 6 | 12 | 200553317 | 정비부분품(SPAR) | 국내 | S | 전원공급기 | 전원공급기,DC 125 V,DC 24 V,MAX : 2.2 A,HWS50 | EA | 2 | 전기부 | 김보영 | 054-785-1502 | 품명 전원공급기 - 입력전압 DC 125 V - 출력전압 DC 24 V - 출력전류 MAX : 2.2 A 원자력안전범주 NON NUCLEAR SAFETY RELATED 품질등급 S등급 제작사 (주)웨스칼코리아 - 모델번호 HWS50A-24/A - 제작사 유형(MFR CATEGORY) ORIGINAL EQUIP. MANUFACTURER 제작사 TDK-LAMBDA - 제작사 유형(MFR CATEGORY) ORIGINAL EQUIP. MANUFACTURER - 모델번호 HWS50A-24/A 제출서류목록 - 일반규격(S등급) 제작사 제품인증서 | TDK-LAMBDA | HWS50A-24/A
2020 | 1 | 경상예방정비용 | 새울 | 1발전소 |  |  | 200553354 | 정비부분품(SPAR) | 국외 | Q | 유량전송기 | 유량전송기,THERMAL DISPERSION TYPE,39.9in,165 | EA | 1 | 계측제어부 | 권승희 | 052-715-5161 | 품명 유량전송기 - 유량전송기타입 THERMAL DISPERSION TYPE - 몸체길이 39.9in - 측정유량(상한) 16520ft³/min - 측정유량(하한) 25960ft³/min - 정확도 ±1% - 교정(CALIBRATION) 0-800(NORMAL) ㎥/MIN - 사용압력(상한) 1.0psig - 사용온도(상한) 104˚F - 사용온도(하한) 70˚F - 출력전류 4~20mA - 정격전압 120Vdc - 센서타입 3PROBE 6POINT U LENGTH:39.9IN - 프로세스연결사이즈 8in - 프로세스연결타입 HORIZONTAL (RL) TYPE - 구동방법 THERMAL DISPERSION TYPE - 설치방법 HORIZONTAL (RL) TYPE - 부속품목 3PROBE FE ASSEMBLY - 최소포장단위 SET - 특수사항 INCLUDE ENGINEERING DATA - 별칭 6POINT REMOTE FLOW TRANSMITTER 품질등급 Q등급 제작사 FLUID COMPONENTS INTL. - 모델번호 MT86(09-4395613-01) - 부품번호 PL 09-4395613-01 - 원기기 기기검증(EQ Category) SEISMIC QUALIFICATION - 원기술규격서(OTS) SHINKORI 3&4, 9-183-J226 - 제작사 유형(MFR CATEGORY) ORIGINAL EQUIP. MANUFACTURER - 제작사 정보 특기사항 S/N:8093-S,8125-S - 주설비 참고자료 J226-DG-A13-01 - 도면번호 J226-DG-A13-01 제출서류목록 - 품질보증계획서(QAM) - 품질증빙/제출서류목록(QVDL) - 품질보증확인서(C of C) | FLUID COMPONENTS INTL. | MT86(09-4395613-01) | PL 09-4395613-01
2020 | 1 | 경상예방정비용 | 새울 | 1발전소 |  |  | 200553384 | 정비부분품(SPAR) | 국내 | A | 유량 지시계 | 유량 지시계,FLOW INDICATOR,DELTA P BELLOWS,6I | EA | 4 | 계측제어부 | 권승희 | 052-715-5161 | 품명 유량 지시계 - 유량지시기용도 FLOW INDICATOR - 유량지시기타입 DELTA P BELLOWS - 몸체너비 6IN DIAL - 케이스재질 DIE CASTING ALUMINIUM(ADC12) - 측정유량(상한) 600L/M, (입력차압: 150" H2O) - 측정유량(하한) 0L/M, (입력차압: 0.0") - 정확도 ±0.5% OF FULL SCALE - 사용압력(상한) 710PSIG(D.P MAX 150" H20) - 표시타입(형식) GAUGE - 사용매체 SEA WATER - 구동방법 BELLOWS - 프로세스연결사이즈 1/4IN FNPT - 설치방법 SURFACE - 설치시설배열 BODY/BELLOWS: MONEL - 부속품목 GASKET: NBR - 별칭 유량지시계 품질등급 A등급 제작사 한국나가노(주) - 모델번호 NDG96-2X3 - 제작사 유형(MFR CATEGORY) ORIGINAL EQUIP. MANUFACTURER - 원기술규격서(OTS) SHINKORI 3&4, 9-183-J219 - 도면번호 J219-DG-A01-16 - J219-DT-B01-01 제출서류목록 - 품질검사계획(QP) - 품질증빙/제출서류목록(QVDL) - 품질보증확인서(C of C) - 성능(또는 기능)시험 기록 | 한국나가노(주) | NDG96-2X3
2020 | 1 | 경상예방정비용 | 새울 | 1발전소 |  |  | 200553389 | 정비부분품(SPAR) | 국내 | S | 변압기 | 변압기,0-842-E-UP01N,AUX TR,100VA,120V,13,2 | EA | 2 | 전기부 | 이한석 | 052-715-5050 | 품명 변압기 - 변압기용도 0-842-E-UP01N - 변압기타입 AUX TR - 변압기용량 100VA - 1차측전압 120V - 2차측전압 13,20,22V - 절연등급 H - 주파수 60HZ - 상(PHASE)수 단상 품질등급 S등급 제작사 국제전기(주)(충북) - 도면번호 E215-DE-A01 - 부품번호 PB003005 - 원기술규격서(OTS) SHINKORI 3&4, 9-841-E215 - 제작사 유형(MFR CATEGORY) ORIGINAL EQUIP. SUPPLIER 제출서류목록 - 제작사 매뉴얼(또는 카탈로그) - 일반규격(S등급) 제작사 제품인증서 | 국제전기(주)(충북) |  | PB003005
2020 | 4 | 계획예방정비용 | 새울 | 1발전소 | 1(신3) | 3 | 200553389 | 정비부분품(SPAR) | 국내 | S | 변압기 | 변압기,0-842-E-UP01N,AUX TR,100VA,120V,13,2 | EA | 2 | 전기부 | 이한석 | 052-715-5050 | 품명 변압기 - 변압기용도 0-842-E-UP01N - 변압기타입 AUX TR - 변압기용량 100VA - 1차측전압 120V - 2차측전압 13,20,22V - 절연등급 H - 주파수 60HZ - 상(PHASE)수 단상 품질등급 S등급 제작사 국제전기(주)(충북) - 도면번호 E215-DE-A01 - 부품번호 PB003005 - 원기술규격서(OTS) SHINKORI 3&4, 9-841-E215 - 제작사 유형(MFR CATEGORY) ORIGINAL EQUIP. SUPPLIER 제출서류목록 - 제작사 매뉴얼(또는 카탈로그) - 일반규격(S등급) 제작사 제품인증서 | 국제전기(주)(충북) |  | PB003005
2021 | 1 | 경상예방정비용 | 새울 | 1발전소 |  |  | 200553389 | 정비부분품(SPAR) | 국내 | S | 변압기 | 변압기,0-842-E-UP01N,AUX TR,100VA,120V,13,2 | EA | 2 | 전기부 | 이한석 | 052-715-5050 | 품명 변압기 - 변압기용도 0-842-E-UP01N - 변압기타입 AUX TR - 변압기용량 100VA - 1차측전압 120V - 2차측전압 13,20,22V - 절연등급 H - 주파수 60HZ - 상(PHASE)수 단상 품질등급 S등급 제작사 국제전기(주)(충북) - 도면번호 E215-DE-A01 - 부품번호 PB003005 - 원기술규격서(OTS) SHINKORI 3&4, 9-841-E215 - 제작사 유형(MFR CATEGORY) ORIGINAL EQUIP. SUPPLIER 제출서류목록 - 제작사 매뉴얼(또는 카탈로그) - 일반규격(S등급) 제작사 제품인증서 | 국제전기(주)(충북) |  | PB003005
2020 | 1 | 경상예방정비용 | 새울 | 1발전소 |  |  | 200553390 | 정비부분품(SPAR) | 국내 | S | 변압기 | 변압기,0-842-E-UP01N,OUTPUT TR,33.8KVA,58,2 | EA | 1 | 전기부 | 이한석 | 052-715-5050 | 품명 변압기 - 변압기용도 0-842-E-UP01N - 변압기타입 OUTPUT TR - 변압기용량 33.8KVA - 1차측전압 58,210VAC - 2차측전압 120,125VAC - 절연등급 H - 주파수 60HZ - 상(PHASE)수 1PH 품질등급 S등급 제작사 국제전기(주)(충북) - 도면번호 E215-DE-A01 - 부품번호 PA015210 - 원기술규격서(OTS) SHINKORI 3&4, 9-841-E215 - 제작사 유형(MFR CATEGORY) ORIGINAL EQUIP. MANUFACTURER 제출서류목록 - 제작사 매뉴얼(또는 카탈로그) - 일반규격(S등급) 제작사 제품인증서 | 국제전기(주)(충북) |  | PA015210
2020 | 4 | 계획예방정비용 | 새울 | 1발전소 | 1(신3) | 3 | 200553390 | 정비부분품(SPAR) | 국내 | S | 변압기 | 변압기,0-842-E-UP01N,OUTPUT TR,33.8KVA,58,2 | EA | 1 | 전기부 | 이한석 | 052-715-5050 | 품명 변압기 - 변압기용도 0-842-E-UP01N - 변압기타입 OUTPUT TR - 변압기용량 33.8KVA - 1차측전압 58,210VAC - 2차측전압 120,125VAC - 절연등급 H - 주파수 60HZ - 상(PHASE)수 1PH 품질등급 S등급 제작사 국제전기(주)(충북) - 도면번호 E215-DE-A01 - 부품번호 PA015210 - 원기술규격서(OTS) SHINKORI 3&4, 9-841-E215 - 제작사 유형(MFR CATEGORY) ORIGINAL EQUIP. MANUFACTURER 제출서류목록 - 제작사 매뉴얼(또는 카탈로그) - 일반규격(S등급) 제작사 제품인증서 | 국제전기(주)(충북) |  | PA015210
2021 | 1 | 경상예방정비용 | 새울 | 1발전소 |  |  | 200553390 | 정비부분품(SPAR) | 국내 | S | 변압기 | 변압기,0-842-E-UP01N,OUTPUT TR,33.8KVA,58,2 | EA | 1 | 전기부 | 이한석 | 052-715-5050 | 품명 변압기 - 변압기용도 0-842-E-UP01N - 변압기타입 OUTPUT TR - 변압기용량 33.8KVA - 1차측전압 58,210VAC - 2차측전압 120,125VAC - 절연등급 H - 주파수 60HZ - 상(PHASE)수 1PH 품질등급 S등급 제작사 국제전기(주)(충북) - 도면번호 E215-DE-A01 - 부품번호 PA015210 - 원기술규격서(OTS) SHINKORI 3&4, 9-841-E215 - 제작사 유형(MFR CATEGORY) ORIGINAL EQUIP. MANUFACTURER 제출서류목록 - 제작사 매뉴얼(또는 카탈로그) - 일반규격(S등급) 제작사 제품인증서 | 국제전기(주)(충북) |  | PA015210
2020 | 1 | 경상예방정비용 | 새울 | 1발전소 |  |  | 200553391 | 정비부분품(SPAR) | 국내 | S | 변압기 | 변압기,0-842-E-UP01N,TR4,50VA,120V,100V,H,6 | EA | 2 | 전기부 | 이한석 | 052-715-5050 | 품명 변압기 - 변압기용도 0-842-E-UP01N - 변압기타입 TR4 - 변압기용량 50VA - 1차측전압 120V - 2차측전압 100V - 절연등급 H - 주파수 60HZ - 상(PHASE)수 단상 품질등급 S등급 제작사 국제전기(주)(충북) - 도면번호 E215-DE-A01 - 부품번호 PB003091 - 원기술규격서(OTS) SHINKORI 3&4, 9-841-E215 - 제작사 유형(MFR CATEGORY) ORIGINAL EQUIP. SUPPLIER 제출서류목록 - 제작사 매뉴얼(또는 카탈로그) - 일반규격(S등급) 제작사 제품인증서 | 국제전기(주)(충북) |  | PB003091
2020 | 4 | 계획예방정비용 | 새울 | 1발전소 | 1(신3) | 3 | 200553391 | 정비부분품(SPAR) | 국내 | S | 변압기 | 변압기,0-842-E-UP01N,TR4,50VA,120V,100V,H,6 | EA | 2 | 전기부 | 이한석 | 052-715-5050 | 품명 변압기 - 변압기용도 0-842-E-UP01N - 변압기타입 TR4 - 변압기용량 50VA - 1차측전압 120V - 2차측전압 100V - 절연등급 H - 주파수 60HZ - 상(PHASE)수 단상 품질등급 S등급 제작사 국제전기(주)(충북) - 도면번호 E215-DE-A01 - 부품번호 PB003091 - 원기술규격서(OTS) SHINKORI 3&4, 9-841-E215 - 제작사 유형(MFR CATEGORY) ORIGINAL EQUIP. SUPPLIER 제출서류목록 - 제작사 매뉴얼(또는 카탈로그) - 일반규격(S등급) 제작사 제품인증서 | 국제전기(주)(충북) |  | PB003091
2021 | 1 | 경상예방정비용 | 새울 | 1발전소 |  |  | 200553391 | 정비부분품(SPAR) | 국내 | S | 변압기 | 변압기,0-842-E-UP01N,TR4,50VA,120V,100V,H,6 | EA | 2 | 전기부 | 이한석 | 052-715-5050 | 품명 변압기 - 변압기용도 0-842-E-UP01N - 변압기타입 TR4 - 변압기용량 50VA - 1차측전압 120V - 2차측전압 100V - 절연등급 H - 주파수 60HZ - 상(PHASE)수 단상 품질등급 S등급 제작사 국제전기(주)(충북) - 도면번호 E215-DE-A01 - 부품번호 PB003091 - 원기술규격서(OTS) SHINKORI 3&4, 9-841-E215 - 제작사 유형(MFR CATEGORY) ORIGINAL EQUIP. SUPPLIER 제출서류목록 - 제작사 매뉴얼(또는 카탈로그) - 일반규격(S등급) 제작사 제품인증서 | 국제전기(주)(충북) |  | PB003091
2020 | 1 | 경상예방정비용 | 새울 | 1발전소 |  |  | 200553392 | 정비부분품(SPAR) | 국내 | S | 변압기 | 변압기,0-842-E-UP01N,INPUT TR,25KVA,480V,12 | EA | 1 | 전기부 | 이한석 | 052-715-5050 | 품명 변압기 - 변압기용도 0-842-E-UP01N - 변압기타입 INPUT TR - 변압기용량 25KVA - 1차측전압 480V - 2차측전압 120V - 절연등급 H - 주파수 60HZ - 상(PHASE)수 단상 품질등급 S등급 제작사 국제전기(주)(충북) - 도면번호 E215-DE-A01 - 부품번호 PA015201 - 원기술규격서(OTS) SHINKORI 3&4, 9-841-E215 - 제작사 유형(MFR CATEGORY) ORIGINAL EQUIP. MANUFACTURER 제출서류목록 - 제작사 매뉴얼(또는 카탈로그) - 일반규격(S등급) 제작사 제품인증서 | 국제전기(주)(충북) |  | PA015201
2020 | 4 | 계획예방정비용 | 새울 | 1발전소 | 1(신3) | 3 | 200553392 | 정비부분품(SPAR) | 국내 | S | 변압기 | 변압기,0-842-E-UP01N,INPUT TR,25KVA,480V,12 | EA | 1 | 전기부 | 이한석 | 052-715-5050 | 품명 변압기 - 변압기용도 0-842-E-UP01N - 변압기타입 INPUT TR - 변압기용량 25KVA - 1차측전압 480V - 2차측전압 120V - 절연등급 H - 주파수 60HZ - 상(PHASE)수 단상 품질등급 S등급 제작사 국제전기(주)(충북) - 도면번호 E215-DE-A01 - 부품번호 PA015201 - 원기술규격서(OTS) SHINKORI 3&4, 9-841-E215 - 제작사 유형(MFR CATEGORY) ORIGINAL EQUIP. MANUFACTURER 제출서류목록 - 제작사 매뉴얼(또는 카탈로그) - 일반규격(S등급) 제작사 제품인증서 | 국제전기(주)(충북) |  | PA015201
2021 | 1 | 경상예방정비용 | 새울 | 1발전소 |  |  | 200553392 | 정비부분품(SPAR) | 국내 | S | 변압기 | 변압기,0-842-E-UP01N,INPUT TR,25KVA,480V,12 | EA | 1 | 전기부 | 이한석 | 052-715-5050 | 품명 변압기 - 변압기용도 0-842-E-UP01N - 변압기타입 INPUT TR - 변압기용량 25KVA - 1차측전압 480V - 2차측전압 120V - 절연등급 H - 주파수 60HZ - 상(PHASE)수 단상 품질등급 S등급 제작사 국제전기(주)(충북) - 도면번호 E215-DE-A01 - 부품번호 PA015201 - 원기술규격서(OTS) SHINKORI 3&4, 9-841-E215 - 제작사 유형(MFR CATEGORY) ORIGINAL EQUIP. MANUFACTURER 제출서류목록 - 제작사 매뉴얼(또는 카탈로그) - 일반규격(S등급) 제작사 제품인증서 | 국제전기(주)(충북) |  | PA015201
2020 | 1 | 경상예방정비용 | 새울 | 1발전소 |  |  | 200553393 | 정비부분품(SPAR) | 국내 | S | 변압기 | 변압기,0-842-E-UP01N,AUX TR(DRY),50VA,120V, | EA | 1 | 전기부 | 이한석 | 052-715-5050 | 품명 변압기 - 변압기용도 0-842-E-UP01N - 변압기타입 AUX TR(DRY) - 변압기용량 50VA - 1차측전압 120V - 2차측전압 0,20V - 절연등급 H - 주파수 60HZ - 상(PHASE)수 단상 품질등급 S등급 제작사 국제전기(주)(충북) - 도면번호 E215-DE-A01 - 부품번호 PB003034 - 원기술규격서(OTS) SHINKORI 3&4, 9-841-E215 - 제작사 유형(MFR CATEGORY) ORIGINAL EQUIP. SUPPLIER 제출서류목록 - 제작사 매뉴얼(또는 카탈로그) - 일반규격(S등급) 제작사 제품인증서 | 국제전기(주)(충북) |  | PB003034
2020 | 4 | 계획예방정비용 | 새울 | 1발전소 | 1(신3) | 3 | 200553393 | 정비부분품(SPAR) | 국내 | S | 변압기 | 변압기,0-842-E-UP01N,AUX TR(DRY),50VA,120V, | EA | 1 | 전기부 | 이한석 | 052-715-5050 | 품명 변압기 - 변압기용도 0-842-E-UP01N - 변압기타입 AUX TR(DRY) - 변압기용량 50VA - 1차측전압 120V - 2차측전압 0,20V - 절연등급 H - 주파수 60HZ - 상(PHASE)수 단상 품질등급 S등급 제작사 국제전기(주)(충북) - 도면번호 E215-DE-A01 - 부품번호 PB003034 - 원기술규격서(OTS) SHINKORI 3&4, 9-841-E215 - 제작사 유형(MFR CATEGORY) ORIGINAL EQUIP. SUPPLIER 제출서류목록 - 제작사 매뉴얼(또는 카탈로그) - 일반규격(S등급) 제작사 제품인증서 | 국제전기(주)(충북) |  | PB003034
2021 | 1 | 경상예방정비용 | 새울 | 1발전소 |  |  | 200553393 | 정비부분품(SPAR) | 국내 | S | 변압기 | 변압기,0-842-E-UP01N,AUX TR(DRY),50VA,120V, | EA | 1 | 전기부 | 이한석 | 052-715-5050 | 품명 변압기 - 변압기용도 0-842-E-UP01N - 변압기타입 AUX TR(DRY) - 변압기용량 50VA - 1차측전압 120V - 2차측전압 0,20V - 절연등급 H - 주파수 60HZ - 상(PHASE)수 단상 품질등급 S등급 제작사 국제전기(주)(충북) - 도면번호 E215-DE-A01 - 부품번호 PB003034 - 원기술규격서(OTS) SHINKORI 3&4, 9-841-E215 - 제작사 유형(MFR CATEGORY) ORIGINAL EQUIP. SUPPLIER 제출서류목록 - 제작사 매뉴얼(또는 카탈로그) - 일반규격(S등급) 제작사 제품인증서 | 국제전기(주)(충북) |  | PB003034
2020 | 1 | 경상예방정비용 | 새울 | 1발전소 |  |  | 200553394 | 정비부분품(SPAR) | 국내 | S | 변압기 | 변압기,0-842-E-UP03N,INPUT TR, DRY,25KVA,4 | EA | 3 | 전기부 | 이한석 | 052-715-5050 | 품명 변압기 - 변압기용도 0-842-E-UP03N - 변압기타입 INPUT TR, DRY - 변압기용량 25KVA - 1차측전압 480V - 2차측전압 120,202V - 절연등급 H - 주파수 60HZ - 상(PHASE)수 단상 품질등급 S등급 제작사 국제전기(주)(충북) - 도면번호 E215-DE-A01 - 부품번호 PA015163 - 원기술규격서(OTS) SHINKORI 3&4, 9-841-E215 - 제작사 유형(MFR CATEGORY) ORIGINAL EQUIP. MANUFACTURER 제출서류목록 - 제작사 매뉴얼(또는 카탈로그) - 일반규격(S등급) 제작사 제품인증서 | 국제전기(주)(충북) |  | PA015163
2020 | 4 | 계획예방정비용 | 새울 | 1발전소 | 1(신3) | 3 | 200553394 | 정비부분품(SPAR) | 국내 | S | 변압기 | 변압기,0-842-E-UP03N,INPUT TR, DRY,25KVA,4 | EA | 3 | 전기부 | 이한석 | 052-715-5050 | 품명 변압기 - 변압기용도 0-842-E-UP03N - 변압기타입 INPUT TR, DRY - 변압기용량 25KVA - 1차측전압 480V - 2차측전압 120,202V - 절연등급 H - 주파수 60HZ - 상(PHASE)수 단상 품질등급 S등급 제작사 국제전기(주)(충북) - 도면번호 E215-DE-A01 - 부품번호 PA015163 - 원기술규격서(OTS) SHINKORI 3&4, 9-841-E215 - 제작사 유형(MFR CATEGORY) ORIGINAL EQUIP. MANUFACTURER 제출서류목록 - 제작사 매뉴얼(또는 카탈로그) - 일반규격(S등급) 제작사 제품인증서 | 국제전기(주)(충북) |  | PA015163
2021 | 1 | 경상예방정비용 | 새울 | 1발전소 |  |  | 200553394 | 정비부분품(SPAR) | 국내 | S | 변압기 | 변압기,0-842-E-UP03N,INPUT TR, DRY,25KVA,4 | EA | 3 | 전기부 | 이한석 | 052-715-5050 | 품명 변압기 - 변압기용도 0-842-E-UP03N - 변압기타입 INPUT TR, DRY - 변압기용량 25KVA - 1차측전압 480V - 2차측전압 120,202V - 절연등급 H - 주파수 60HZ - 상(PHASE)수 단상 품질등급 S등급 제작사 국제전기(주)(충북) - 도면번호 E215-DE-A01 - 부품번호 PA015163 - 원기술규격서(OTS) SHINKORI 3&4, 9-841-E215 - 제작사 유형(MFR CATEGORY) ORIGINAL EQUIP. MANUFACTURER 제출서류목록 - 제작사 매뉴얼(또는 카탈로그) - 일반규격(S등급) 제작사 제품인증서 | 국제전기(주)(충북) |  | PA015163
2020 | 1 | 경상예방정비용 | 새울 | 1발전소 |  |  | 200553395 | 정비부분품(SPAR) | 국내 | S | 변압기 | 변압기,0-842-E-UP03N,OUTPUT TR, DRY,23KVA,6 | EA | 1 | 전기부 | 이한석 | 052-715-5050 | 품명 변압기 - 변압기용도 0-842-E-UP03N - 변압기타입 OUTPUT TR, DRY - 변압기용량 23KVA - 1차측전압 64V - 2차측전압 220V - 절연등급 H - 주파수 60HZ - 상(PHASE)수 단상 품질등급 S등급 제작사 국제전기(주)(충북) - 도면번호 E215-DE-A01-10-0007 - 부품번호 PA015207 - 원기술규격서(OTS) SHINKORI 3&4, 9-841-E215 - 제작사 유형(MFR CATEGORY) ORIGINAL EQUIP. MANUFACTURER 제출서류목록 - 제작사 매뉴얼(또는 카탈로그) - 일반규격(S등급) 제작사 제품인증서 | 국제전기(주)(충북) |  | PA015207
2020 | 4 | 계획예방정비용 | 새울 | 1발전소 | 1(신3) | 3 | 200553395 | 정비부분품(SPAR) | 국내 | S | 변압기 | 변압기,0-842-E-UP03N,OUTPUT TR, DRY,23KVA,6 | EA | 1 | 전기부 | 이한석 | 052-715-5050 | 품명 변압기 - 변압기용도 0-842-E-UP03N - 변압기타입 OUTPUT TR, DRY - 변압기용량 23KVA - 1차측전압 64V - 2차측전압 220V - 절연등급 H - 주파수 60HZ - 상(PHASE)수 단상 품질등급 S등급 제작사 국제전기(주)(충북) - 도면번호 E215-DE-A01-10-0007 - 부품번호 PA015207 - 원기술규격서(OTS) SHINKORI 3&4, 9-841-E215 - 제작사 유형(MFR CATEGORY) ORIGINAL EQUIP. MANUFACTURER 제출서류목록 - 제작사 매뉴얼(또는 카탈로그) - 일반규격(S등급) 제작사 제품인증서 | 국제전기(주)(충북) |  | PA015207
2021 | 1 | 경상예방정비용 | 새울 | 1발전소 |  |  | 200553395 | 정비부분품(SPAR) | 국내 | S | 변압기 | 변압기,0-842-E-UP03N,OUTPUT TR, DRY,23KVA,6 | EA | 1 | 전기부 | 이한석 | 052-715-5050 | 품명 변압기 - 변압기용도 0-842-E-UP03N - 변압기타입 OUTPUT TR, DRY - 변압기용량 23KVA - 1차측전압 64V - 2차측전압 220V - 절연등급 H - 주파수 60HZ - 상(PHASE)수 단상 품질등급 S등급 제작사 국제전기(주)(충북) - 도면번호 E215-DE-A01-10-0007 - 부품번호 PA015207 - 원기술규격서(OTS) SHINKORI 3&4, 9-841-E215 - 제작사 유형(MFR CATEGORY) ORIGINAL EQUIP. MANUFACTURER 제출서류목록 - 제작사 매뉴얼(또는 카탈로그) - 일반규격(S등급) 제작사 제품인증서 | 국제전기(주)(충북) |  | PA015207
2020 | 1 | 경상예방정비용 | 새울 | 1발전소 |  |  | 200553396 | 정비부분품(SPAR) | 국내 | S | 변압기 | 변압기,0-842-E-UP03N,INPUT TR, DRY,15KVA,4 | EA | 4 | 전기부 | 이한석 | 052-715-5050 | 품명 변압기 - 변압기용도 0-842-E-UP03N - 변압기타입 INPUT TR, DRY - 변압기용량 15KVA - 1차측전압 480V - 2차측전압 220V - 절연등급 H - 주파수 60HZ - 상(PHASE)수 단상 품질등급 S등급 제작사 국제전기(주)(충북) - 도면번호 E215-DE-A01-10-0008 - 부품번호 PA015204 - 원기술규격서(OTS) SHINKORI 3&4, 9-841-E215 - 제작사 유형(MFR CATEGORY) ORIGINAL EQUIP. MANUFACTURER 제출서류목록 - 제작사 매뉴얼(또는 카탈로그) - 일반규격(S등급) 제작사 제품인증서 | 국제전기(주)(충북) |  | PA015204
2020 | 4 | 계획예방정비용 | 새울 | 1발전소 | 1(신3) | 3 | 200553396 | 정비부분품(SPAR) | 국내 | S | 변압기 | 변압기,0-842-E-UP03N,INPUT TR, DRY,15KVA,4 | EA | 4 | 전기부 | 이한석 | 052-715-5050 | 품명 변압기 - 변압기용도 0-842-E-UP03N - 변압기타입 INPUT TR, DRY - 변압기용량 15KVA - 1차측전압 480V - 2차측전압 220V - 절연등급 H - 주파수 60HZ - 상(PHASE)수 단상 품질등급 S등급 제작사 국제전기(주)(충북) - 도면번호 E215-DE-A01-10-0008 - 부품번호 PA015204 - 원기술규격서(OTS) SHINKORI 3&4, 9-841-E215 - 제작사 유형(MFR CATEGORY) ORIGINAL EQUIP. MANUFACTURER 제출서류목록 - 제작사 매뉴얼(또는 카탈로그) - 일반규격(S등급) 제작사 제품인증서 | 국제전기(주)(충북) |  | PA015204
2021 | 1 | 경상예방정비용 | 새울 | 1발전소 |  |  | 200553396 | 정비부분품(SPAR) | 국내 | S | 변압기 | 변압기,0-842-E-UP03N,INPUT TR, DRY,15KVA,4 | EA | 4 | 전기부 | 이한석 | 052-715-5050 | 품명 변압기 - 변압기용도 0-842-E-UP03N - 변압기타입 INPUT TR, DRY - 변압기용량 15KVA - 1차측전압 480V - 2차측전압 220V - 절연등급 H - 주파수 60HZ - 상(PHASE)수 단상 품질등급 S등급 제작사 국제전기(주)(충북) - 도면번호 E215-DE-A01-10-0008 - 부품번호 PA015204 - 원기술규격서(OTS) SHINKORI 3&4, 9-841-E215 - 제작사 유형(MFR CATEGORY) ORIGINAL EQUIP. MANUFACTURER 제출서류목록 - 제작사 매뉴얼(또는 카탈로그) - 일반규격(S등급) 제작사 제품인증서 | 국제전기(주)(충북) |  | PA015204
2020 | 1 | 경상예방정비용 | 새울 | 1발전소 |  |  | 200553397 | 정비부분품(SPAR) | 국내 | S | 접촉기 | 접촉기,AC MAGNETIC CONTACTOR,69X83X90,240V, | EA | 2 | 전기부 | 이한석 | 052-715-5050 | 품명 접촉기 - 접촉기타입 AC MAGNETIC CONTACTOR - 길이 69X83X90 - 정격전압 240V - 정격전류 40A - 정격전력(용량) 11KW - 주파수 60HZ - 제어정격전압 120VAC - 전극개수 3 - 보조접점타입 2A2B - 코일전압 120VAC 품질등급 S등급 제작사 국제전기(주)(충북) - 도면번호 E215-DE-A01-08-0008 - 모델번호 MC-40A - 부품번호 PA004013 - 원기술규격서(OTS) SHINKORI 3&4, 9-841-E215 - 제작사 유형(MFR CATEGORY) ORIGINAL EQUIP. SUPPLIER 제출서류목록 - 제작사 매뉴얼(또는 카탈로그) - 일반규격(S등급) 제작사 제품인증서 | 국제전기(주)(충북) | MC-40A | PA004013
2020 | 4 | 계획예방정비용 | 새울 | 1발전소 | 1(신3) | 3 | 200553397 | 정비부분품(SPAR) | 국내 | S | 접촉기 | 접촉기,AC MAGNETIC CONTACTOR,69X83X90,240V, | EA | 2 | 전기부 | 이한석 | 052-715-5050 | 품명 접촉기 - 접촉기타입 AC MAGNETIC CONTACTOR - 길이 69X83X90 - 정격전압 240V - 정격전류 40A - 정격전력(용량) 11KW - 주파수 60HZ - 제어정격전압 120VAC - 전극개수 3 - 보조접점타입 2A2B - 코일전압 120VAC 품질등급 S등급 제작사 국제전기(주)(충북) - 도면번호 E215-DE-A01-08-0008 - 모델번호 MC-40A - 부품번호 PA004013 - 원기술규격서(OTS) SHINKORI 3&4, 9-841-E215 - 제작사 유형(MFR CATEGORY) ORIGINAL EQUIP. SUPPLIER 제출서류목록 - 제작사 매뉴얼(또는 카탈로그) - 일반규격(S등급) 제작사 제품인증서 | 국제전기(주)(충북) | MC-40A | PA004013
2021 | 1 | 경상예방정비용 | 새울 | 1발전소 |  |  | 200553397 | 정비부분품(SPAR) | 국내 | S | 접촉기 | 접촉기,AC MAGNETIC CONTACTOR,69X83X90,240V, | EA | 2 | 전기부 | 이한석 | 052-715-5050 | 품명 접촉기 - 접촉기타입 AC MAGNETIC CONTACTOR - 길이 69X83X90 - 정격전압 240V - 정격전류 40A - 정격전력(용량) 11KW - 주파수 60HZ - 제어정격전압 120VAC - 전극개수 3 - 보조접점타입 2A2B - 코일전압 120VAC 품질등급 S등급 제작사 국제전기(주)(충북) - 도면번호 E215-DE-A01-08-0008 - 모델번호 MC-40A - 부품번호 PA004013 - 원기술규격서(OTS) SHINKORI 3&4, 9-841-E215 - 제작사 유형(MFR CATEGORY) ORIGINAL EQUIP. SUPPLIER 제출서류목록 - 제작사 매뉴얼(또는 카탈로그) - 일반규격(S등급) 제작사 제품인증서 | 국제전기(주)(충북) | MC-40A | PA004013
2020 | 1 | 경상예방정비용 | 새울 | 1발전소 |  |  | 200553398 | 정비부분품(SPAR) | 국내 | S | 사이리스터(THYRISTOR) | SEMICONDUCTOR DEVICE,IGBT,600V,600A,UPS, | EA | 1 | 전기부 | 이한석 | 052-715-5050 | 품명 SEMICONDUCTOR DEVICE - 반도체장비타입 IGBT - 전압(VOLTAGE) 600V - 전류 600A - 설치기기 정보 UPS 품질등급 S등급 제작사 국제전기(주)(충북) - 도면번호 E215-DE-A01-08-0007 - 모델번호 2MBI600NT-060 - 부품번호 PA007001 - 제작사 유형(MFR CATEGORY) ORIGINAL EQUIP. SUPPLIER - 원기술규격서(OTS) SHINKORI 3&4, 9-841-E215 제출서류목록 - 제작사 매뉴얼(또는 카탈로그) - 일반규격(S등급) 제작사 제품인증서 | 국제전기(주)(충북) | 2MBI600NT-060 | PA007001
2020 | 4 | 계획예방정비용 | 새울 | 1발전소 | 1(신3) | 3 | 200553398 | 정비부분품(SPAR) | 국내 | S | 사이리스터(THYRISTOR) | SEMICONDUCTOR DEVICE,IGBT,600V,600A,UPS, | EA | 1 | 전기부 | 이한석 | 052-715-5050 | 품명 SEMICONDUCTOR DEVICE - 반도체장비타입 IGBT - 전압(VOLTAGE) 600V - 전류 600A - 설치기기 정보 UPS 품질등급 S등급 제작사 국제전기(주)(충북) - 도면번호 E215-DE-A01-08-0007 - 모델번호 2MBI600NT-060 - 부품번호 PA007001 - 제작사 유형(MFR CATEGORY) ORIGINAL EQUIP. SUPPLIER - 원기술규격서(OTS) SHINKORI 3&4, 9-841-E215 제출서류목록 - 제작사 매뉴얼(또는 카탈로그) - 일반규격(S등급) 제작사 제품인증서 | 국제전기(주)(충북) | 2MBI600NT-060 | PA007001
2021 | 1 | 경상예방정비용 | 새울 | 1발전소 |  |  | 200553398 | 정비부분품(SPAR) | 국내 | S | 사이리스터(THYRISTOR) | SEMICONDUCTOR DEVICE,IGBT,600V,600A,UPS, | EA | 1 | 전기부 | 이한석 | 052-715-5050 | 품명 SEMICONDUCTOR DEVICE - 반도체장비타입 IGBT - 전압(VOLTAGE) 600V - 전류 600A - 설치기기 정보 UPS 품질등급 S등급 제작사 국제전기(주)(충북) - 도면번호 E215-DE-A01-08-0007 - 모델번호 2MBI600NT-060 - 부품번호 PA007001 - 제작사 유형(MFR CATEGORY) ORIGINAL EQUIP. SUPPLIER - 원기술규격서(OTS) SHINKORI 3&4, 9-841-E215 제출서류목록 - 제작사 매뉴얼(또는 카탈로그) - 일반규격(S등급) 제작사 제품인증서 | 국제전기(주)(충북) | 2MBI600NT-060 | PA007001
2020 | 1 | 경상예방정비용 | 새울 | 1발전소 |  |  | 200553399 | 정비부분품(SPAR) | 국내 | S | 접촉기 | 접촉기,AC MAGNETIC CONTACTOR,69X83X90,220V, | EA | 1 | 전기부 | 이한석 | 052-715-5050 | 품명 접촉기 - 접촉기타입 AC MAGNETIC CONTACTOR - 길이 69X83X90 - 정격전압 220V - 정격전류 32A - 정격전력(용량) 7.5KW - 주파수 60HZ - 제어정격전압 220V - 전극개수 3P - 보조접점타입 2A2B - 코일전압 220V 품질등급 S등급 제작사 국제전기(주)(충북) - 도면번호 E215-DE-A01-10-0008 - 모델번호 MC-32A - 부품번호 PA004074 - 원기술규격서(OTS) SHINKORI 3&4, 9-841-E215 - 제작사 유형(MFR CATEGORY) ORIGINAL EQUIP. SUPPLIER 제출서류목록 - 제작사 매뉴얼(또는 카탈로그) - 일반규격(S등급) 제작사 제품인증서 | 국제전기(주)(충북) | MC-32A | PA004074
2020 | 4 | 계획예방정비용 | 새울 | 1발전소 | 1(신3) | 3 | 200553399 | 정비부분품(SPAR) | 국내 | S | 접촉기 | 접촉기,AC MAGNETIC CONTACTOR,69X83X90,220V, | EA | 1 | 전기부 | 이한석 | 052-715-5050 | 품명 접촉기 - 접촉기타입 AC MAGNETIC CONTACTOR - 길이 69X83X90 - 정격전압 220V - 정격전류 32A - 정격전력(용량) 7.5KW - 주파수 60HZ - 제어정격전압 220V - 전극개수 3P - 보조접점타입 2A2B - 코일전압 220V 품질등급 S등급 제작사 국제전기(주)(충북) - 도면번호 E215-DE-A01-10-0008 - 모델번호 MC-32A - 부품번호 PA004074 - 원기술규격서(OTS) SHINKORI 3&4, 9-841-E215 - 제작사 유형(MFR CATEGORY) ORIGINAL EQUIP. SUPPLIER 제출서류목록 - 제작사 매뉴얼(또는 카탈로그) - 일반규격(S등급) 제작사 제품인증서 | 국제전기(주)(충북) | MC-32A | PA004074
2021 | 1 | 경상예방정비용 | 새울 | 1발전소 |  |  | 200553399 | 정비부분품(SPAR) | 국내 | S | 접촉기 | 접촉기,AC MAGNETIC CONTACTOR,69X83X90,220V, | EA | 1 | 전기부 | 이한석 | 052-715-5050 | 품명 접촉기 - 접촉기타입 AC MAGNETIC CONTACTOR - 길이 69X83X90 - 정격전압 220V - 정격전류 32A - 정격전력(용량) 7.5KW - 주파수 60HZ - 제어정격전압 220V - 전극개수 3P - 보조접점타입 2A2B - 코일전압 220V 품질등급 S등급 제작사 국제전기(주)(충북) - 도면번호 E215-DE-A01-10-0008 - 모델번호 MC-32A - 부품번호 PA004074 - 원기술규격서(OTS) SHINKORI 3&4, 9-841-E215 - 제작사 유형(MFR CATEGORY) ORIGINAL EQUIP. SUPPLIER 제출서류목록 - 제작사 매뉴얼(또는 카탈로그) - 일반규격(S등급) 제작사 제품인증서 | 국제전기(주)(충북) | MC-32A | PA004074
2020 | 1 | 경상예방정비용 | 새울 | 1발전소 |  |  | 200553400 | 정비부분품(SPAR) | 국내 | S | 리액터(REACTOR) | 리액터(REACTOR),DC CHOKE,170A,500μH,H,AN,0- | EA | 1 | 전기부 | 이한석 | 052-715-5050 | 품명 리액터(REACTOR) - 리액터타입 DC CHOKE - 정격전류 170A - 인덕턴스 500μH - 절연등급 H - 리액터냉각타입 AN - 설치방법 0-842-E-UP01N 품질등급 S등급 제작사 국제전기(주)(충북) - 도면번호 E215-DE-A01-08-0007 - 부품번호 PB003022 - 원기술규격서(OTS) SHINKORI 3&4, 9-841-E215 - 제작사 유형(MFR CATEGORY) ORIGINAL EQUIP. MANUFACTURER 제출서류목록 - 제작사 매뉴얼(또는 카탈로그) - 일반규격(S등급) 제작사 제품인증서 | 국제전기(주)(충북) |  | PB003022
2020 | 4 | 계획예방정비용 | 새울 | 1발전소 | 1(신3) | 3 | 200553400 | 정비부분품(SPAR) | 국내 | S | 리액터(REACTOR) | 리액터(REACTOR),DC CHOKE,170A,500μH,H,AN,0- | EA | 1 | 전기부 | 이한석 | 052-715-5050 | 품명 리액터(REACTOR) - 리액터타입 DC CHOKE - 정격전류 170A - 인덕턴스 500μH - 절연등급 H - 리액터냉각타입 AN - 설치방법 0-842-E-UP01N 품질등급 S등급 제작사 국제전기(주)(충북) - 도면번호 E215-DE-A01-08-0007 - 부품번호 PB003022 - 원기술규격서(OTS) SHINKORI 3&4, 9-841-E215 - 제작사 유형(MFR CATEGORY) ORIGINAL EQUIP. MANUFACTURER 제출서류목록 - 제작사 매뉴얼(또는 카탈로그) - 일반규격(S등급) 제작사 제품인증서 | 국제전기(주)(충북) |  | PB003022
2021 | 1 | 경상예방정비용 | 새울 | 1발전소 |  |  | 200553400 | 정비부분품(SPAR) | 국내 | S | 리액터(REACTOR) | 리액터(REACTOR),DC CHOKE,170A,500μH,H,AN,0- | EA | 1 | 전기부 | 이한석 | 052-715-5050 | 품명 리액터(REACTOR) - 리액터타입 DC CHOKE - 정격전류 170A - 인덕턴스 500μH - 절연등급 H - 리액터냉각타입 AN - 설치방법 0-842-E-UP01N 품질등급 S등급 제작사 국제전기(주)(충북) - 도면번호 E215-DE-A01-08-0007 - 부품번호 PB003022 - 원기술규격서(OTS) SHINKORI 3&4, 9-841-E215 - 제작사 유형(MFR CATEGORY) ORIGINAL EQUIP. MANUFACTURER 제출서류목록 - 제작사 매뉴얼(또는 카탈로그) - 일반규격(S등급) 제작사 제품인증서 | 국제전기(주)(충북) |  | PB003022
2020 | 1 | 경상예방정비용 | 새울 | 1발전소 |  |  | 200553401 | 정비부분품(SPAR) | 국내 | S | 사이리스터(THYRISTOR) | SEMICONDUCTOR DEVICE,TRIAC,600V,100A,E21 | EA | 2 | 전기부 | 이한석 | 052-715-5050 | 품명 SEMICONDUCTOR DEVICE - 반도체장비타입 TRIAC - 전압(VOLTAGE) 600V - 전류 100A 품질등급 S등급 제작사 국제전기(주)(충북) - 도면번호 E215-DE-A01-10-0008 - 모델번호 TSR100AA 60 - 부품번호 PC015003 - 제작사 유형(MFR CATEGORY) ORIGINAL EQUIP. SUPPLIER - 원기술규격서(OTS) SHINKORI 3&4, 9-841-E215 제출서류목록 - 제작사 매뉴얼(또는 카탈로그) - 일반규격(S등급) 제작사 제품인증서 | 국제전기(주)(충북) | TSR100AA 60 | PC015003
2020 | 4 | 계획예방정비용 | 새울 | 1발전소 | 1(신3) | 3 | 200553401 | 정비부분품(SPAR) | 국내 | S | 사이리스터(THYRISTOR) | SEMICONDUCTOR DEVICE,TRIAC,600V,100A,E21 | EA | 2 | 전기부 | 이한석 | 052-715-5050 | 품명 SEMICONDUCTOR DEVICE - 반도체장비타입 TRIAC - 전압(VOLTAGE) 600V - 전류 100A 품질등급 S등급 제작사 국제전기(주)(충북) - 도면번호 E215-DE-A01-10-0008 - 모델번호 TSR100AA 60 - 부품번호 PC015003 - 제작사 유형(MFR CATEGORY) ORIGINAL EQUIP. SUPPLIER - 원기술규격서(OTS) SHINKORI 3&4, 9-841-E215 제출서류목록 - 제작사 매뉴얼(또는 카탈로그) - 일반규격(S등급) 제작사 제품인증서 | 국제전기(주)(충북) | TSR100AA 60 | PC015003
2021 | 1 | 경상예방정비용 | 새울 | 1발전소 |  |  | 200553401 | 정비부분품(SPAR) | 국내 | S | 사이리스터(THYRISTOR) | SEMICONDUCTOR DEVICE,TRIAC,600V,100A,E21 | EA | 2 | 전기부 | 이한석 | 052-715-5050 | 품명 SEMICONDUCTOR DEVICE - 반도체장비타입 TRIAC - 전압(VOLTAGE) 600V - 전류 100A 품질등급 S등급 제작사 국제전기(주)(충북) - 도면번호 E215-DE-A01-10-0008 - 모델번호 TSR100AA 60 - 부품번호 PC015003 - 제작사 유형(MFR CATEGORY) ORIGINAL EQUIP. SUPPLIER - 원기술규격서(OTS) SHINKORI 3&4, 9-841-E215 제출서류목록 - 제작사 매뉴얼(또는 카탈로그) - 일반규격(S등급) 제작사 제품인증서 | 국제전기(주)(충북) | TSR100AA 60 | PC015003
2022 | 4 | 계획예방정비용 | 고리 | 3발전소 | 6(신2) | 8 | 200553474 | 정비부분품(SPAR) | 국외 | Q | 압력스위치 | 압력스위치,DIAPHRAGM,180PSI, OVERRANGE:1500PS | EA | 2 | 계측제어부 | 박재진 | 051-726-5665 | 품명 압력스위치 - 압력스위치타입 DIAPHRAGM - 압력설정범위(상한) 180PSI, OVERRANGE:1500PSI - 압력설정범위(하한) 20PSI - 프로세스연결사이즈 1/4IN - 프로세스연결타입 316SS, ¼NPT(F) - 전선관연결 ¾NPT(F) - 접촉용량 5A@250VAC, DPDT - 다이아프램재질 316SS,WELDED - 특수사항 CONDUIT SEAL WITH 17FT WIRE 원자력안전범주 NUCLEAR SAFETY RELATED 품질등급 Q등급 제작사 SOR INC - 부품번호 6TA-BB5-U8-C1A-JJTTNQ - 제작사 유형(MFR CATEGORY) ORIGINAL EQUIP. MANUFACTURER 제작사 CCI(CONTROL COMPONENTS INC) - 제작사 유형(MFR CATEGORY) ORIGINAL EQUIP. SUPPLIER - 부품번호 258930012XXE - 도면번호 201259-204 제출서류목록 - 품질보증계획서(QAM) - 품질증빙/제출서류목록(QVDL) - 품질보증확인서(C of C) | SOR INC |  | 6TA-BB5-U8-C1A-JJTTNQ
2021 | 1 | 경상예방정비용 | 고리 | 3발전소 |  |  | 200553476 | 정비부분품(SPAR) | 국외 | A | 차압 게이지 | 게이지,차압식,원형문자판,DIFFERENTIAL PRESSURE SWIT | EA | 6 | 계측제어부 | 안병대 | 051-726-6124 | 품명 게이지,차압식,원형문자판 - 별칭 DIFFERENTIAL PRESSURE SWITCH - 압력 -20" HG TO 25 PSIG - 온도 20 TO 120℉(-6.67 TO 48.9℃) - 측정범위 0-3" WTR - 다이알 규격 4" DIAL FACE - 정확도 ±2% OF F.S - 전기 데이터 SWITCH : 10A @120 VAC - 측정(SCALE) 데이터 0-3" WTR - 연결(CONNECTION) 데이터 1/8" FEMAIL NPT - 특수사항 SWITCH TYPE : DPDT 원자력안전범주 NON NUCLEAR SAFETY RELATED 품질등급 A등급 제작사 DWYER INSTRUMENTS, INC. - 모델번호 A3003 - 제작사 유형(MFR CATEGORY) ORIGINAL EQUIP. MANUFACTURER 제출서류목록 - 품질보증계획서(QAM) - 품질보증확인서(C of C) | DWYER INSTRUMENTS, INC. | A3003
2021 | 1 | 경상예방정비용 | 고리 | 3발전소 |  |  | 200553476 | 정비부분품(SPAR) | 국외 | A | 차압 게이지 | 게이지,차압식,원형문자판,DIFFERENTIAL PRESSURE SWIT | EA | 3 | 계측제어부 | 안병대 | 051-726-6124 | 품명 게이지,차압식,원형문자판 - 별칭 DIFFERENTIAL PRESSURE SWITCH - 압력 -20" HG TO 25 PSIG - 온도 20 TO 120℉(-6.67 TO 48.9℃) - 측정범위 0-3" WTR - 다이알 규격 4" DIAL FACE - 정확도 ±2% OF F.S - 전기 데이터 SWITCH : 10A @120 VAC - 측정(SCALE) 데이터 0-3" WTR - 연결(CONNECTION) 데이터 1/8" FEMAIL NPT - 특수사항 SWITCH TYPE : DPDT 원자력안전범주 NON NUCLEAR SAFETY RELATED 품질등급 A등급 제작사 DWYER INSTRUMENTS, INC. - 모델번호 A3003 - 제작사 유형(MFR CATEGORY) ORIGINAL EQUIP. MANUFACTURER 제출서류목록 - 품질보증계획서(QAM) - 품질보증확인서(C of C) | DWYER INSTRUMENTS, INC. | A3003
2022 | 4 | 계획예방정비용 | 고리 | 3발전소 | 6(신2) | 8 | 200553487 | 정비부분품(SPAR) | 국외 | Q | 솔레노이드밸브 | 솔레노이드밸브,3-WAY / NORMALLY CLOSED,NPT 3/4 | EA | 2 | 계측제어부 | 박재진 | 051-726-5665 | 품명 솔레노이드밸브 - 솔레노이드밸브타입 3-WAY / NORMALLY CLOSED - 밸브사이즈 NPT 3/4 INCH - 밸브재질 BRASS - 정격전압 125VDC - 포트(PORT)수 3WAY - 특수사항 LEAD WIRED L=240IN 원자력안전범주 NUCLEAR SAFETY RELATED 품질등급 Q등급 제작사 ASCO NUMATIC - 제작사 유형(MFR CATEGORY) ORIGINAL EQUIP. MANUFACTURER - 모델번호 NPL8316B74V 제출서류목록 - 품질보증계획서(QAM) - 품질증빙/제출서류목록(QVDL) - 품질보증확인서(C of C) | ASCO NUMATIC | NPL8316B74V
2021 | 1 | 경상예방정비용 | 고리 | 3발전소 |  |  | 200553491 | 정비부분품(SPAR) | 국외 | A | 차압 게이지 | 차압 게이지,DIFFERENTIAL PRESSURE GAGES,4" DI | EA | 1 | 계측제어부 | 심재현 | 051-726-6161 | 품명 차압 게이지 - 별칭 DIFFERENTIAL PRESSURE GAGES - 타입(형식) 4" DIAL GAGES - 케이스재질 ALUMINM CASE - 압력 0-5.0"WTR - 온도 -6.67 TO 60°C - 측정범위 0-5.0"WTR - 다이알 규격 101.6㎜ - 정확도 ±2% OF F.S - 측정(SCALE) 데이터 0-5.0"WTR - 연결(CONNECTION) 데이터 TWO 1/8" FEMAIL NPT 원자력안전범주 NON NUCLEAR SAFETY RELATED 품질등급 A등급 제작사 DWYER INSTRUMENTS, INC. - 제작사 유형(MFR CATEGORY) ORIGINAL EQUIP. MANUFACTURER - 부품번호 2005 제출서류목록 - 품질보증계획서(QAM) - 품질보증확인서(C of C) | DWYER INSTRUMENTS, INC. |  | 2005
2021 | 1 | 경상예방정비용 | 고리 | 3발전소 |  |  | 200553492 | 정비부분품(SPAR) | 국외 | A | 차압 게이지 | 차압 게이지,DIFFERENTIAL PRESSURE GAGES,4" DI | EA | 2 | 계측제어부 | 심재현 | 051-726-6161 | 품명 차압 게이지 - 별칭 DIFFERENTIAL PRESSURE GAGES - 타입(형식) 4" DIAL GAGES - 케이스재질 ALUMINM CASE - 압력 0-4.0"WTR - 온도 -6.67 TO 60°C - 측정범위 0-4.0"WTR - 다이알 규격 101.6㎜ - 정확도 ±2% OF F.S - 측정(SCALE) 데이터 0-4.0"WTR - 연결(CONNECTION) 데이터 TWO 1/8" FEMAIL NPT 원자력안전범주 NON NUCLEAR SAFETY RELATED 품질등급 A등급 제작사 DWYER INSTRUMENTS, INC. - 모델번호 2004 - 제작사 유형(MFR CATEGORY) ORIGINAL EQUIP. MANUFACTURER 제출서류목록 - 품질보증계획서(QAM) - 품질보증확인서(C of C) | DWYER INSTRUMENTS, INC. | 2004
2020 | 1 | 경상예방정비용 | 새울 | 1발전소 |  |  | 200553499 | 정비부분품(SPAR) | 국내 | S | 제어카드 | 제어카드,SCR/DIODE MODULE,50V,DC 56A 1600V,S | EA | 10 | 전기부 | 이한석 | 052-715-5050 | 품명 제어카드 - 제어카드타입 SCR/DIODE MODULE - 정격전압 50V - 제어카드기능1 DC 56A 1600V 품질등급 S등급 제작사 삼공사 - 원기술규격서(OTS) SHINKORI 3&4 9-834-E246 - 제작사 유형(MFR CATEGORY) ORIGINAL EQUIP. SUPPLIER - 도면번호 E246-DE-A01-0001 - 모델번호 MCD 56-16 (IXYS) 제출서류목록 - 제작사 매뉴얼(또는 카탈로그) - 일반규격(S등급) 제작사 제품인증서 | 삼공사 | MCD 56-16 (IXYS)
2021 | 3 | 계획예방정비용 | 새울 | 1발전소 | 2(신4) | 2 | 200553499 | 정비부분품(SPAR) | 국내 | S | 제어카드 | 제어카드,SCR/DIODE MODULE,50V,DC 56A 1600V,S | EA | 10 | 전기부 | 이한석 | 052-715-5050 | 품명 제어카드 - 제어카드타입 SCR/DIODE MODULE - 정격전압 50V - 제어카드기능1 DC 56A 1600V 품질등급 S등급 제작사 삼공사 - 원기술규격서(OTS) SHINKORI 3&4 9-834-E246 - 제작사 유형(MFR CATEGORY) ORIGINAL EQUIP. SUPPLIER - 도면번호 E246-DE-A01-0001 - 모델번호 MCD 56-16 (IXYS) 제출서류목록 - 제작사 매뉴얼(또는 카탈로그) - 일반규격(S등급) 제작사 제품인증서 | 삼공사 | MCD 56-16 (IXYS)
2020 | 1 | 경상예방정비용 | 새울 | 1발전소 |  |  | 200553500 | 정비부분품(SPAR) | 국내 | S | 제어카드 | 제어카드,DIODE MODULE,DC 56A 1600V,정류,SHINKO | EA | 10 | 전기부 | 이한석 | 052-715-5050 | 품명 제어카드 - 제어카드타입 DIODE MODULE - 정격전압 DC 56A 1600V - 제어카드기능1 정류 품질등급 S등급 제작사 삼공사 - 원기술규격서(OTS) SHINKORI 3&4 9-834-E246 - 제작사 유형(MFR CATEGORY) ORIGINAL EQUIP. SUPPLIER - 도면번호 E246-DE-A01-0001 - 모델번호 MDD 56-16 (IXYS) 제출서류목록 - 제작사 매뉴얼(또는 카탈로그) - 일반규격(S등급) 제작사 제품인증서 | 삼공사 | MDD 56-16 (IXYS)
2021 | 3 | 계획예방정비용 | 새울 | 1발전소 | 2(신4) | 2 | 200553500 | 정비부분품(SPAR) | 국내 | S | 제어카드 | 제어카드,DIODE MODULE,DC 56A 1600V,정류,SHINKO | EA | 10 | 전기부 | 이한석 | 052-715-5050 | 품명 제어카드 - 제어카드타입 DIODE MODULE - 정격전압 DC 56A 1600V - 제어카드기능1 정류 품질등급 S등급 제작사 삼공사 - 원기술규격서(OTS) SHINKORI 3&4 9-834-E246 - 제작사 유형(MFR CATEGORY) ORIGINAL EQUIP. SUPPLIER - 도면번호 E246-DE-A01-0001 - 모델번호 MDD 56-16 (IXYS) 제출서류목록 - 제작사 매뉴얼(또는 카탈로그) - 일반규격(S등급) 제작사 제품인증서 | 삼공사 | MDD 56-16 (IXYS)
2020 | 1 | 경상예방정비용 | 새울 | 1발전소 |  |  | 200553501 | 정비부분품(SPAR) | 국내 | S | 제어카드 | 제어카드,BRIDGE DIODE,22V,SHINKORI 3&4 9-834 | EA | 10 | 전기부 | 이한석 | 052-715-5050 | 품명 제어카드 - 제어카드타입 BRIDGE DIODE - 정격전압 22V 품질등급 S등급 제작사 삼공사 - 원기술규격서(OTS) SHINKORI 3&4 9-834-E246 - 제작사 유형(MFR CATEGORY) ORIGINAL EQUIP. SUPPLIER - 도면번호 E246-DE-A01-0001 - 모델번호 KBPC606 제출서류목록 - 제작사 매뉴얼(또는 카탈로그) - 일반규격(S등급) 제작사 제품인증서 | 삼공사 | KBPC606
2021 | 3 | 계획예방정비용 | 새울 | 1발전소 | 2(신4) | 2 | 200553501 | 정비부분품(SPAR) | 국내 | S | 제어카드 | 제어카드,BRIDGE DIODE,22V,SHINKORI 3&4 9-834 | EA | 10 | 전기부 | 이한석 | 052-715-5050 | 품명 제어카드 - 제어카드타입 BRIDGE DIODE - 정격전압 22V 품질등급 S등급 제작사 삼공사 - 원기술규격서(OTS) SHINKORI 3&4 9-834-E246 - 제작사 유형(MFR CATEGORY) ORIGINAL EQUIP. SUPPLIER - 도면번호 E246-DE-A01-0001 - 모델번호 KBPC606 제출서류목록 - 제작사 매뉴얼(또는 카탈로그) - 일반규격(S등급) 제작사 제품인증서 | 삼공사 | KBPC606
2020 | 1 | 경상예방정비용 | 한울 | 3발전소 |  |  | 200553508 | 정비부분품(SPAR) | 국내 | A | 제어카드 | 제어카드,VME TYPE 제어카드,+5V,2A,COMMUNICATION | SET | 3 | 전기부 | 박현호 | 054-785-1617 | 품명 제어카드 - 제어카드타입 VME TYPE 제어카드 - 정격전압 +5V - 정격전류 2A - 제어카드기능1 COMMUNICATION I/O BOARD - 습도 5~90% - 사용온도(하한) 0℃ - 사용온도(상한) 40℃ - 비트(BIT)수 300㎒ 32BIT DSP - 채널개수 LVDS 2 PORT(7 CH/PORT),RS-232 - 구성품 제어카드 3 EA(1 SET) - 설치방법 CONTROL PANEL - 부속품목 통신용 케이블 : 3EA (1SET) - 별칭 CION - 사이즈 233*20*160㎜ - 카드 데이터 A32/A24/A16, D32/D16/D8 원자력안전범주 NON NUCLEAR SAFETY RELATED 품질등급 A등급 제작사 두산중공업(주) - 제작사 유형(MFR CATEGORY) ORIGINAL EQUIP. SUPPLIER - 부품번호 E1-BDR-1080-UD0A.0 - 모델번호 CION - 도면번호 (2439)9-651-DE-A-108~110 - (OEM)G4DB0012-2B~2D 제출서류목록 - 첨부기술규격서 적용 - 품질보증계획서(QAM) - 품질검사계획(QP) - 품질보증확인서(C of C) - 성능(또는 기능)시험 기록 - 제작사 매뉴얼(또는 카탈로그) | 두산중공업(주) | CION | E1-BDR-1080-UD0A.0
2020 | 1 | 경상예방정비용 | 한울 | 3발전소 |  |  | 200553508 | 정비부분품(SPAR) | 국내 | A | 제어카드 | 제어카드,VME TYPE 제어카드,+5V,2A,COMMUNICATION | SET | 3 | 전기부 | 이재은 | 054-785-2354 | 품명 제어카드 - 제어카드타입 VME TYPE 제어카드 - 정격전압 +5V - 정격전류 2A - 제어카드기능1 COMMUNICATION I/O BOARD - 습도 5~90% - 사용온도(하한) 0℃ - 사용온도(상한) 40℃ - 비트(BIT)수 300㎒ 32BIT DSP - 채널개수 LVDS 2 PORT(7 CH/PORT),RS-232 - 구성품 제어카드 3 EA(1 SET) - 설치방법 CONTROL PANEL - 부속품목 통신용 케이블 : 3EA (1SET) - 별칭 CION - 사이즈 233*20*160㎜ - 카드 데이터 A32/A24/A16, D32/D16/D8 원자력안전범주 NON NUCLEAR SAFETY RELATED 품질등급 A등급 제작사 두산중공업(주) - 제작사 유형(MFR CATEGORY) ORIGINAL EQUIP. SUPPLIER - 부품번호 E1-BDR-1080-UD0A.0 - 모델번호 CION - 도면번호 (2439)9-651-DE-A-108~110 - (OEM)G4DB0012-2B~2D 제출서류목록 - 첨부기술규격서 적용 - 품질보증계획서(QAM) - 품질검사계획(QP) - 품질보증확인서(C of C) - 성능(또는 기능)시험 기록 - 제작사 매뉴얼(또는 카탈로그) | 두산중공업(주) | CION | E1-BDR-1080-UD0A.0
2020 | 1 | 경상예방정비용 | 한울 | 3발전소 |  |  | 200553509 | 정비부분품(SPAR) | 국내 | A | 퓨즈,밀폐형 | 퓨즈,밀폐형,SCR FUSE,71㎜ DIA,207㎜,171㎜,950VAC | EA | 24 | 전기부 | 박현호 | 054-785-1617 | 품명 퓨즈,밀폐형 - 별칭 SCR FUSE - 직경 71㎜ DIA - 전체길이 207㎜ - 몸체길이 171㎜ - 전압(VOLTAGE) 950VAC - 전류 2200A - 설치기기 정보 BOLT MTG 원자력안전범주 NON NUCLEAR SAFETY RELATED 품질등급 A등급 제작사 두산중공업(주) - 제작사 유형(MFR CATEGORY) ORIGINAL EQUIP. SUPPLIER - 부품번호 E2-FSE-0010-PD00.0 - 모델번호 9.5URD273PLAF2200 - 도면번호 (2439)9-651-DE-A-131/138/145 - (2439)9-651-DE-A-152 - (OEM)G4DB0012-4A/5A/6A/7A 제출서류목록 - 첨부기술규격서 적용 - 품질보증계획서(QAM) - 품질보증확인서(C of C) - 성능(또는 기능)시험 기록 - 제작사 매뉴얼(또는 카탈로그) | 두산중공업(주) | 9.5URD273PLAF2200 | E2-FSE-0010-PD00.0
2020 | 1 | 경상예방정비용 | 한울 | 3발전소 |  |  | 200553509 | 정비부분품(SPAR) | 국내 | A | 퓨즈,밀폐형 | 퓨즈,밀폐형,SCR FUSE,71㎜ DIA,207㎜,171㎜,950VAC | EA | 24 | 전기부 | 이재은 | 054-785-2354 | 품명 퓨즈,밀폐형 - 별칭 SCR FUSE - 직경 71㎜ DIA - 전체길이 207㎜ - 몸체길이 171㎜ - 전압(VOLTAGE) 950VAC - 전류 2200A - 설치기기 정보 BOLT MTG 원자력안전범주 NON NUCLEAR SAFETY RELATED 품질등급 A등급 제작사 두산중공업(주) - 제작사 유형(MFR CATEGORY) ORIGINAL EQUIP. SUPPLIER - 부품번호 E2-FSE-0010-PD00.0 - 모델번호 9.5URD273PLAF2200 - 도면번호 (2439)9-651-DE-A-131/138/145 - (2439)9-651-DE-A-152 - (OEM)G4DB0012-4A/5A/6A/7A 제출서류목록 - 첨부기술규격서 적용 - 품질보증계획서(QAM) - 품질보증확인서(C of C) - 성능(또는 기능)시험 기록 - 제작사 매뉴얼(또는 카탈로그) | 두산중공업(주) | 9.5URD273PLAF2200 | E2-FSE-0010-PD00.0
2020 | 1 | 경상예방정비용 | 새울 | 1발전소 |  |  | 200553512 | 정비부분품(SPAR) | 국내 | S | 차단기(CIRCUIT BREAKER) | 차단기(CIRCUIT BREAKER),MCCB(TD125HU),480V, | EA | 10 | 전기부 | 이한석 | 052-715-5050 | 품명 차단기(CIRCUIT BREAKER) - 차단기타입 MCCB(TD125HU) - 정격전압 480V - 정격전류 15A - 정격차단용량 65KA - 정격차단전류 15A - 프레임용량(AF) 125FTU - 전극수 3 품질등급 S등급 제작사 삼공사 - 원기술규격서(OTS) SHINKORI 3&4 9-834-E246 - 제작사 유형(MFR CATEGORY) ORIGINAL EQUIP. SUPPLIER - 도면번호 E246-DE-A01-0001 - 모델번호 TD125HU 제출서류목록 - 제작사 매뉴얼(또는 카탈로그) - 일반규격(S등급) 제작사 제품인증서 | 삼공사 | TD125HU
2021 | 3 | 계획예방정비용 | 새울 | 1발전소 | 2(신4) | 2 | 200553512 | 정비부분품(SPAR) | 국내 | S | 차단기(CIRCUIT BREAKER) | 차단기(CIRCUIT BREAKER),MCCB(TD125HU),480V, | EA | 10 | 전기부 | 이한석 | 052-715-5050 | 품명 차단기(CIRCUIT BREAKER) - 차단기타입 MCCB(TD125HU) - 정격전압 480V - 정격전류 15A - 정격차단용량 65KA - 정격차단전류 15A - 프레임용량(AF) 125FTU - 전극수 3 품질등급 S등급 제작사 삼공사 - 원기술규격서(OTS) SHINKORI 3&4 9-834-E246 - 제작사 유형(MFR CATEGORY) ORIGINAL EQUIP. SUPPLIER - 도면번호 E246-DE-A01-0001 - 모델번호 TD125HU 제출서류목록 - 제작사 매뉴얼(또는 카탈로그) - 일반규격(S등급) 제작사 제품인증서 | 삼공사 | TD125HU
2020 | 1 | 경상예방정비용 | 새울 | 1발전소 |  |  | 200553513 | 정비부분품(SPAR) | 국내 | S | 퓨즈,통형 | 퓨즈,통형,DIAZED,500V,6A,ORIGINAL EQUIP. SUP | EA | 10 | 전기부 | 이한석 | 052-715-5050 | 품명 퓨즈,통형 - 퓨즈타입 DIAZED - 정격최대전압 500V - 정격연속운전전류 6A 품질등급 S등급 제작사 삼공사 - 제작사 유형(MFR CATEGORY) ORIGINAL EQUIP. SUPPLIER - 원기술규격서(OTS) SHINKORI 3&4 9-834-E246 - 모델번호 5SA2 31 (SIEMENS) - 도면번호 E246-DE-A01-0001 제출서류목록 - 제작사 매뉴얼(또는 카탈로그) - 일반규격(S등급) 제작사 제품인증서 | 삼공사 | 5SA2 31 (SIEMENS)
2021 | 3 | 계획예방정비용 | 새울 | 1발전소 | 2(신4) | 2 | 200553513 | 정비부분품(SPAR) | 국내 | S | 퓨즈,통형 | 퓨즈,통형,DIAZED,500V,6A,ORIGINAL EQUIP. SUP | EA | 10 | 전기부 | 이한석 | 052-715-5050 | 품명 퓨즈,통형 - 퓨즈타입 DIAZED - 정격최대전압 500V - 정격연속운전전류 6A 품질등급 S등급 제작사 삼공사 - 제작사 유형(MFR CATEGORY) ORIGINAL EQUIP. SUPPLIER - 원기술규격서(OTS) SHINKORI 3&4 9-834-E246 - 모델번호 5SA2 31 (SIEMENS) - 도면번호 E246-DE-A01-0001 제출서류목록 - 제작사 매뉴얼(또는 카탈로그) - 일반규격(S등급) 제작사 제품인증서 | 삼공사 | 5SA2 31 (SIEMENS)
2021 | 3 | 계획예방정비용 | 한울 | 3발전소 | 6 | 12 | 200553596 | 정비부분품(SPAR) | 국내 | A | 플러그,기계용 | 플러그,기계용,누설방지,원추,16(OD)*12(ID)X15(OD)MM,3 | EA | 100 | 기계부 | 김성수 | 054-785-1641 | 품명 플러그,기계용 - 플러그용도 누설방지 - 플러그몸체형태 원추 - 직경 16(OD)*12(ID)X15(OD)MM - 길이 31.75(L)MM - 플러그재질 INCONEL (S)B166(P-NO.43) - 별칭 MSR A/B TUBE PLUG(WELDING) 원자력안전범주 NON NUCLEAR SAFETY RELATED 품질등급 A등급 제출서류목록 - 첨부기술규격서 적용 - 품질증빙/제출서류목록(QVDL) - 품질보증확인서(C of C) - 재료시험보고서(MTR OR MILL SHEET) - 외관 및 치수검사 성적서 - 검교정성적서(Calibration Records)
2020 | 3 | 계획예방정비용 | 한울 | 3발전소 | 5 | 12 | 200553616 | 정비부분품(SPAR) | 국내 | A | 씰링,금속제 | 씰링,금속제,SEAL RING, METAL,ASTM A240 TYPE 3 | EA | 2 | 기계부 | 김웅규 | 054-785-1615 | 품명 씰링,금속제 - 씰링타입 SEAL RING, METAL - 씰링재질 ASTM A240 TYPE 316 OR 316L - 특수사항 FOR 4IN 600LB S.S CHK V/V 원자력안전범주 NON NUCLEAR SAFETY RELATED 품질등급 A등급 제작사 피케이밸브(주) - 도면번호 OEM:16-01481-004 - 모델번호 640-B-CKB - 부품번호 6 - 원기술규격서(OTS) HANUL 5&6, 9-145-P204A - 제작사 유형(MFR CATEGORY) ORIGINAL EQUIP. MANUFACTURER 제출서류목록 - 첨부기술규격서 적용 - 품질증빙/제출서류목록(QVDL) - 품질보증확인서(C of C) - 재료시험보고서(MTR OR MILL SHEET) - 외관 및 치수검사 성적서 - 검교정성적서(Calibration Records) | 피케이밸브(주) | 640-B-CKB | 6
2020 | 3 | 계획예방정비용 | 한울 | 3발전소 | 5 | 12 | 200553616 | 정비부분품(SPAR) | 국내 | A | 씰링,금속제 | 씰링,금속제,SEAL RING, METAL,ASTM A240 TYPE 3 | EA | 2 | 기계부 | 조현국 | 054-785-1643 | 품명 씰링,금속제 - 씰링타입 SEAL RING, METAL - 씰링재질 ASTM A240 TYPE 316 OR 316L - 특수사항 FOR 4IN 600LB S.S CHK V/V 원자력안전범주 NON NUCLEAR SAFETY RELATED 품질등급 A등급 제작사 피케이밸브(주) - 도면번호 OEM:16-01481-004 - 모델번호 640-B-CKB - 부품번호 6 - 원기술규격서(OTS) HANUL 5&6, 9-145-P204A - 제작사 유형(MFR CATEGORY) ORIGINAL EQUIP. MANUFACTURER 제출서류목록 - 첨부기술규격서 적용 - 품질증빙/제출서류목록(QVDL) - 품질보증확인서(C of C) - 재료시험보고서(MTR OR MILL SHEET) - 외관 및 치수검사 성적서 - 검교정성적서(Calibration Records) | 피케이밸브(주) | 640-B-CKB | 6
2020 | 3 | 계획예방정비용 | 한울 | 3발전소 | 5 | 12 | 200553616 | 정비부분품(SPAR) | 국내 | A | 씰링,금속제 | 씰링,금속제,SEAL RING, METAL,ASTM A240 TYPE 3 | EA | 2 | 기계부 | 손광수 | 054-785-3495 | 품명 씰링,금속제 - 씰링타입 SEAL RING, METAL - 씰링재질 ASTM A240 TYPE 316 OR 316L - 특수사항 FOR 4IN 600LB S.S CHK V/V 원자력안전범주 NON NUCLEAR SAFETY RELATED 품질등급 A등급 제작사 피케이밸브(주) - 도면번호 OEM:16-01481-004 - 모델번호 640-B-CKB - 부품번호 6 - 원기술규격서(OTS) HANUL 5&6, 9-145-P204A - 제작사 유형(MFR CATEGORY) ORIGINAL EQUIP. MANUFACTURER 제출서류목록 - 첨부기술규격서 적용 - 품질증빙/제출서류목록(QVDL) - 품질보증확인서(C of C) - 재료시험보고서(MTR OR MILL SHEET) - 외관 및 치수검사 성적서 - 검교정성적서(Calibration Records) | 피케이밸브(주) | 640-B-CKB | 6
2021 | 3 | 계획예방정비용 | 한울 | 3발전소 | 6 | 12 | 200553616 | 정비부분품(SPAR) | 국내 | A | 씰링,금속제 | 씰링,금속제,SEAL RING, METAL,ASTM A240 TYPE 3 | EA | 2 | 기계부 | 김웅규 | 054-785-1615 | 품명 씰링,금속제 - 씰링타입 SEAL RING, METAL - 씰링재질 ASTM A240 TYPE 316 OR 316L - 특수사항 FOR 4IN 600LB S.S CHK V/V 원자력안전범주 NON NUCLEAR SAFETY RELATED 품질등급 A등급 제작사 피케이밸브(주) - 도면번호 OEM:16-01481-004 - 모델번호 640-B-CKB - 부품번호 6 - 원기술규격서(OTS) HANUL 5&6, 9-145-P204A - 제작사 유형(MFR CATEGORY) ORIGINAL EQUIP. MANUFACTURER 제출서류목록 - 첨부기술규격서 적용 - 품질증빙/제출서류목록(QVDL) - 품질보증확인서(C of C) - 재료시험보고서(MTR OR MILL SHEET) - 외관 및 치수검사 성적서 - 검교정성적서(Calibration Records) | 피케이밸브(주) | 640-B-CKB | 6
2021 | 3 | 계획예방정비용 | 한울 | 3발전소 | 6 | 12 | 200553616 | 정비부분품(SPAR) | 국내 | A | 씰링,금속제 | 씰링,금속제,SEAL RING, METAL,ASTM A240 TYPE 3 | EA | 2 | 기계부 | 조현국 | 054-785-1643 | 품명 씰링,금속제 - 씰링타입 SEAL RING, METAL - 씰링재질 ASTM A240 TYPE 316 OR 316L - 특수사항 FOR 4IN 600LB S.S CHK V/V 원자력안전범주 NON NUCLEAR SAFETY RELATED 품질등급 A등급 제작사 피케이밸브(주) - 도면번호 OEM:16-01481-004 - 모델번호 640-B-CKB - 부품번호 6 - 원기술규격서(OTS) HANUL 5&6, 9-145-P204A - 제작사 유형(MFR CATEGORY) ORIGINAL EQUIP. MANUFACTURER 제출서류목록 - 첨부기술규격서 적용 - 품질증빙/제출서류목록(QVDL) - 품질보증확인서(C of C) - 재료시험보고서(MTR OR MILL SHEET) - 외관 및 치수검사 성적서 - 검교정성적서(Calibration Records) | 피케이밸브(주) | 640-B-CKB | 6
2021 | 3 | 계획예방정비용 | 한울 | 3발전소 | 6 | 12 | 200553616 | 정비부분품(SPAR) | 국내 | A | 씰링,금속제 | 씰링,금속제,SEAL RING, METAL,ASTM A240 TYPE 3 | EA | 1 | 기계부 | 조현국 | 054-785-1643 | 품명 씰링,금속제 - 씰링타입 SEAL RING, METAL - 씰링재질 ASTM A240 TYPE 316 OR 316L - 특수사항 FOR 4IN 600LB S.S CHK V/V 원자력안전범주 NON NUCLEAR SAFETY RELATED 품질등급 A등급 제작사 피케이밸브(주) - 도면번호 OEM:16-01481-004 - 모델번호 640-B-CKB - 부품번호 6 - 원기술규격서(OTS) HANUL 5&6, 9-145-P204A - 제작사 유형(MFR CATEGORY) ORIGINAL EQUIP. MANUFACTURER 제출서류목록 - 첨부기술규격서 적용 - 품질증빙/제출서류목록(QVDL) - 품질보증확인서(C of C) - 재료시험보고서(MTR OR MILL SHEET) - 외관 및 치수검사 성적서 - 검교정성적서(Calibration Records) | 피케이밸브(주) | 640-B-CKB | 6
2021 | 3 | 계획예방정비용 | 한울 | 3발전소 | 6 | 12 | 200553616 | 정비부분품(SPAR) | 국내 | A | 씰링,금속제 | 씰링,금속제,SEAL RING, METAL,ASTM A240 TYPE 3 | EA | 2 | 기계부 | 김준후 | 054-785-2349 | 품명 씰링,금속제 - 씰링타입 SEAL RING, METAL - 씰링재질 ASTM A240 TYPE 316 OR 316L - 특수사항 FOR 4IN 600LB S.S CHK V/V 원자력안전범주 NON NUCLEAR SAFETY RELATED 품질등급 A등급 제작사 피케이밸브(주) - 도면번호 OEM:16-01481-004 - 모델번호 640-B-CKB - 부품번호 6 - 원기술규격서(OTS) HANUL 5&6, 9-145-P204A - 제작사 유형(MFR CATEGORY) ORIGINAL EQUIP. MANUFACTURER 제출서류목록 - 첨부기술규격서 적용 - 품질증빙/제출서류목록(QVDL) - 품질보증확인서(C of C) - 재료시험보고서(MTR OR MILL SHEET) - 외관 및 치수검사 성적서 - 검교정성적서(Calibration Records) | 피케이밸브(주) | 640-B-CKB | 6
2021 | 3 | 계획예방정비용 | 한울 | 3발전소 | 6 | 12 | 200553616 | 정비부분품(SPAR) | 국내 | A | 씰링,금속제 | 씰링,금속제,SEAL RING, METAL,ASTM A240 TYPE 3 | EA | 2 | 기계부 | 손광수 | 054-785-3495 | 품명 씰링,금속제 - 씰링타입 SEAL RING, METAL - 씰링재질 ASTM A240 TYPE 316 OR 316L - 특수사항 FOR 4IN 600LB S.S CHK V/V 원자력안전범주 NON NUCLEAR SAFETY RELATED 품질등급 A등급 제작사 피케이밸브(주) - 도면번호 OEM:16-01481-004 - 모델번호 640-B-CKB - 부품번호 6 - 원기술규격서(OTS) HANUL 5&6, 9-145-P204A - 제작사 유형(MFR CATEGORY) ORIGINAL EQUIP. MANUFACTURER 제출서류목록 - 첨부기술규격서 적용 - 품질증빙/제출서류목록(QVDL) - 품질보증확인서(C of C) - 재료시험보고서(MTR OR MILL SHEET) - 외관 및 치수검사 성적서 - 검교정성적서(Calibration Records) | 피케이밸브(주) | 640-B-CKB | 6
2022 | 1 | 계획예방정비용 | 한울 | 3발전소 | 5 | 13 | 200553616 | 정비부분품(SPAR) | 국내 | A | 씰링,금속제 | 씰링,금속제,SEAL RING, METAL,ASTM A240 TYPE 3 | EA | 2 | 기계부 | 김웅규 | 054-785-1615 | 품명 씰링,금속제 - 씰링타입 SEAL RING, METAL - 씰링재질 ASTM A240 TYPE 316 OR 316L - 특수사항 FOR 4IN 600LB S.S CHK V/V 원자력안전범주 NON NUCLEAR SAFETY RELATED 품질등급 A등급 제작사 피케이밸브(주) - 도면번호 OEM:16-01481-004 - 모델번호 640-B-CKB - 부품번호 6 - 원기술규격서(OTS) HANUL 5&6, 9-145-P204A - 제작사 유형(MFR CATEGORY) ORIGINAL EQUIP. MANUFACTURER 제출서류목록 - 첨부기술규격서 적용 - 품질증빙/제출서류목록(QVDL) - 품질보증확인서(C of C) - 재료시험보고서(MTR OR MILL SHEET) - 외관 및 치수검사 성적서 - 검교정성적서(Calibration Records) | 피케이밸브(주) | 640-B-CKB | 6
2022 | 1 | 계획예방정비용 | 한울 | 3발전소 | 5 | 13 | 200553616 | 정비부분품(SPAR) | 국내 | A | 씰링,금속제 | 씰링,금속제,SEAL RING, METAL,ASTM A240 TYPE 3 | EA | 2 | 기계부 | 조현국 | 054-785-1643 | 품명 씰링,금속제 - 씰링타입 SEAL RING, METAL - 씰링재질 ASTM A240 TYPE 316 OR 316L - 특수사항 FOR 4IN 600LB S.S CHK V/V 원자력안전범주 NON NUCLEAR SAFETY RELATED 품질등급 A등급 제작사 피케이밸브(주) - 도면번호 OEM:16-01481-004 - 모델번호 640-B-CKB - 부품번호 6 - 원기술규격서(OTS) HANUL 5&6, 9-145-P204A - 제작사 유형(MFR CATEGORY) ORIGINAL EQUIP. MANUFACTURER 제출서류목록 - 첨부기술규격서 적용 - 품질증빙/제출서류목록(QVDL) - 품질보증확인서(C of C) - 재료시험보고서(MTR OR MILL SHEET) - 외관 및 치수검사 성적서 - 검교정성적서(Calibration Records) | 피케이밸브(주) | 640-B-CKB | 6
2022 | 1 | 계획예방정비용 | 한울 | 3발전소 | 5 | 13 | 200553616 | 정비부분품(SPAR) | 국내 | A | 씰링,금속제 | 씰링,금속제,SEAL RING, METAL,ASTM A240 TYPE 3 | EA | 2 | 기계부 | 손광수 | 054-785-3495 | 품명 씰링,금속제 - 씰링타입 SEAL RING, METAL - 씰링재질 ASTM A240 TYPE 316 OR 316L - 특수사항 FOR 4IN 600LB S.S CHK V/V 원자력안전범주 NON NUCLEAR SAFETY RELATED 품질등급 A등급 제작사 피케이밸브(주) - 도면번호 OEM:16-01481-004 - 모델번호 640-B-CKB - 부품번호 6 - 원기술규격서(OTS) HANUL 5&6, 9-145-P204A - 제작사 유형(MFR CATEGORY) ORIGINAL EQUIP. MANUFACTURER 제출서류목록 - 첨부기술규격서 적용 - 품질증빙/제출서류목록(QVDL) - 품질보증확인서(C of C) - 재료시험보고서(MTR OR MILL SHEET) - 외관 및 치수검사 성적서 - 검교정성적서(Calibration Records) | 피케이밸브(주) | 640-B-CKB | 6
2022 | 4 | 계획예방정비용 | 한울 | 3발전소 | 6 | 13 | 200553616 | 정비부분품(SPAR) | 국내 | A | 씰링,금속제 | 씰링,금속제,SEAL RING, METAL,ASTM A240 TYPE 3 | EA | 2 | 기계부 | 김준후 | 054-785-2349 | 품명 씰링,금속제 - 씰링타입 SEAL RING, METAL - 씰링재질 ASTM A240 TYPE 316 OR 316L - 특수사항 FOR 4IN 600LB S.S CHK V/V 원자력안전범주 NON NUCLEAR SAFETY RELATED 품질등급 A등급 제작사 피케이밸브(주) - 도면번호 OEM:16-01481-004 - 모델번호 640-B-CKB - 부품번호 6 - 원기술규격서(OTS) HANUL 5&6, 9-145-P204A - 제작사 유형(MFR CATEGORY) ORIGINAL EQUIP. MANUFACTURER 제출서류목록 - 첨부기술규격서 적용 - 품질증빙/제출서류목록(QVDL) - 품질보증확인서(C of C) - 재료시험보고서(MTR OR MILL SHEET) - 외관 및 치수검사 성적서 - 검교정성적서(Calibration Records) | 피케이밸브(주) | 640-B-CKB | 6
2022 | 4 | 계획예방정비용 | 한울 | 3발전소 | 6 | 13 | 200553616 | 정비부분품(SPAR) | 국내 | A | 씰링,금속제 | 씰링,금속제,SEAL RING, METAL,ASTM A240 TYPE 3 | EA | 2 | 기계부 | 손광수 | 054-785-3495 | 품명 씰링,금속제 - 씰링타입 SEAL RING, METAL - 씰링재질 ASTM A240 TYPE 316 OR 316L - 특수사항 FOR 4IN 600LB S.S CHK V/V 원자력안전범주 NON NUCLEAR SAFETY RELATED 품질등급 A등급 제작사 피케이밸브(주) - 도면번호 OEM:16-01481-004 - 모델번호 640-B-CKB - 부품번호 6 - 원기술규격서(OTS) HANUL 5&6, 9-145-P204A - 제작사 유형(MFR CATEGORY) ORIGINAL EQUIP. MANUFACTURER 제출서류목록 - 첨부기술규격서 적용 - 품질증빙/제출서류목록(QVDL) - 품질보증확인서(C of C) - 재료시험보고서(MTR OR MILL SHEET) - 외관 및 치수검사 성적서 - 검교정성적서(Calibration Records) | 피케이밸브(주) | 640-B-CKB | 6
2020 | 1 | 경상예방정비용 | 새울 | 1발전소 |  |  | 200553679 | 정비부분품(SPAR) | 국외 | A | 사이리스터(THYRISTOR) | SEMICONDUCTOR DEVICE,THYRISTOR,SCR,58 DI | EA | 6 | 전기부 | 이한석 | 052-715-5050 | 품명 SEMICONDUCTOR DEVICE - 별칭 THYRISTOR - 반도체장비타입 SCR - 사이즈 58 DIA*28㎜ H - 전압(VOLTAGE) 1600V - 전류 900A - 주파수 50/60㎐ - 설치기기 정보 BATTERY CHARGER 품질등급 A등급 제작사 국제전기(주)(충북) - 제작사 유형(MFR CATEGORY) ORIGINAL EQUIP. SUPPLIER - 원기술규격서(OTS) SHINKORI 3&4, 9-841-E215 - 부품번호 PA005014 - 모델번호 C440PM - 도면번호 E215-DE-A01-01-0003 - 제작 도면번호 IEC-SKN-009-B01 - 도면 품목번호 NO 8 제작사 POWEREX INC. - 제작사 유형(MFR CATEGORY) ORIGINAL EQUIP. MANUFACTURER - 원기술규격서(OTS) SHINKORI 3&4, 9-841-E215 - 모델번호 C440PM - 도면번호 E215-DE-A01-01-0003 - 제작 도면번호 IEC-SKN-009-B01 - 도면 품목번호 NO 8 제출서류목록 - 품질보증계획서(QAM) - 품질증빙/제출서류목록(QVDL) - 품질보증확인서(C of C) - 일반규격품품질검증(CGID) 계획/보고서 - 제작사 매뉴얼(또는 카탈로그) | POWEREX INC. | C440PM
2020 | 1 | 경상예방정비용 | 새울 | 1발전소 |  |  | 200553679 | 정비부분품(SPAR) | 국외 | A | 사이리스터(THYRISTOR) | SEMICONDUCTOR DEVICE,THYRISTOR,SCR,58 DI | EA | 3 | 전기부 | 이한석 | 052-715-5050 | 품명 SEMICONDUCTOR DEVICE - 별칭 THYRISTOR - 반도체장비타입 SCR - 사이즈 58 DIA*28㎜ H - 전압(VOLTAGE) 1600V - 전류 900A - 주파수 50/60㎐ - 설치기기 정보 BATTERY CHARGER 품질등급 A등급 제작사 국제전기(주)(충북) - 제작사 유형(MFR CATEGORY) ORIGINAL EQUIP. SUPPLIER - 원기술규격서(OTS) SHINKORI 3&4, 9-841-E215 - 부품번호 PA005014 - 모델번호 C440PM - 도면번호 E215-DE-A01-01-0003 - 제작 도면번호 IEC-SKN-009-B01 - 도면 품목번호 NO 8 제작사 POWEREX INC. - 제작사 유형(MFR CATEGORY) ORIGINAL EQUIP. MANUFACTURER - 원기술규격서(OTS) SHINKORI 3&4, 9-841-E215 - 모델번호 C440PM - 도면번호 E215-DE-A01-01-0003 - 제작 도면번호 IEC-SKN-009-B01 - 도면 품목번호 NO 8 제출서류목록 - 품질보증계획서(QAM) - 품질증빙/제출서류목록(QVDL) - 품질보증확인서(C of C) - 일반규격품품질검증(CGID) 계획/보고서 - 제작사 매뉴얼(또는 카탈로그) | POWEREX INC. | C440PM
2022 | 4 | 계획예방정비용 | 새울 | 1발전소 | 2(신4) | 1 | 200553679 | 정비부분품(SPAR) | 국외 | A | 사이리스터(THYRISTOR) | SEMICONDUCTOR DEVICE,THYRISTOR,SCR,58 DI | EA | 36 | 전기부 | 나태원 | 052-715-5054 | 품명 SEMICONDUCTOR DEVICE - 별칭 THYRISTOR - 반도체장비타입 SCR - 사이즈 58 DIA*28㎜ H - 전압(VOLTAGE) 1600V - 전류 900A - 주파수 50/60㎐ - 설치기기 정보 BATTERY CHARGER 품질등급 A등급 제작사 국제전기(주)(충북) - 제작사 유형(MFR CATEGORY) ORIGINAL EQUIP. SUPPLIER - 원기술규격서(OTS) SHINKORI 3&4, 9-841-E215 - 부품번호 PA005014 - 모델번호 C440PM - 도면번호 E215-DE-A01-01-0003 - 제작 도면번호 IEC-SKN-009-B01 - 도면 품목번호 NO 8 제작사 POWEREX INC. - 제작사 유형(MFR CATEGORY) ORIGINAL EQUIP. MANUFACTURER - 원기술규격서(OTS) SHINKORI 3&4, 9-841-E215 - 모델번호 C440PM - 도면번호 E215-DE-A01-01-0003 - 제작 도면번호 IEC-SKN-009-B01 - 도면 품목번호 NO 8 제출서류목록 - 품질보증계획서(QAM) - 품질증빙/제출서류목록(QVDL) - 품질보증확인서(C of C) - 일반규격품품질검증(CGID) 계획/보고서 - 제작사 매뉴얼(또는 카탈로그) | POWEREX INC. | C440PM
2021 | 1 | 경상예방정비용 | 고리 | 3발전소 |  |  | 200553707 | 정비부분품(SPAR) | 국외 | A | 부품키트,밸브용 | 부품키트,밸브용,REGULATING VALVE,O-RING KIT,MAI | SET | 5 | 기계부 | 이정재 | 051-726-5544 | 품명 부품키트,밸브용 - 밸브타입 REGULATING VALVE - 밸브부품키트타입 O-RING KIT - 밸브부품키트용도 MAINTENANCE - 사용압력(상한) 44BAR - 구성품1 O-RING(7) : 1EA - 구성품2 O-RING(3) : 1EA - 구성품3 O-RING(23) : 1EA - 구성품4 O-RING(22) : 1EA - 구성품5 DIAPHRAGM(26) : 1EA - 구성품6 SEAT(1) : 1EA - 최소포장단위 SET - 특수사항 ASME NQA-1 원자력안전범주 NON NUCLEAR SAFETY RELATED 품질등급 A등급 제작사 VALCOR ENGINERING CORP - 제작사 유형(MFR CATEGORY) ORIGINAL EQUIP. MANUFACTURER - 원기술규격서(OTS) SHINKORI 1&2, 9-591-M263 - 부품번호 S101CB11 - S101CB20 - S101CB24 - S101CB41 - V52046-06-16 - V52056-06-51 - 모델번호 V520-06-51 - 도면번호 M263-IM-A05-03,M263-DG-A10-04 제출서류목록 - 품질보증계획서(QAM) - 품질증빙/제출서류목록(QVDL) - 품질보증확인서(C of C) | VALCOR ENGINERING CORP | V520-06-51 | V52056-06-51
2022 | 1 | 경상예방정비용 | 고리 | 3발전소 |  |  | 200553707 | 정비부분품(SPAR) | 국외 | A | 부품키트,밸브용 | 부품키트,밸브용,REGULATING VALVE,O-RING KIT,MAI | SET | 5 | 기계부 | 이정재 | 051-726-5544 | 품명 부품키트,밸브용 - 밸브타입 REGULATING VALVE - 밸브부품키트타입 O-RING KIT - 밸브부품키트용도 MAINTENANCE - 사용압력(상한) 44BAR - 구성품1 O-RING(7) : 1EA - 구성품2 O-RING(3) : 1EA - 구성품3 O-RING(23) : 1EA - 구성품4 O-RING(22) : 1EA - 구성품5 DIAPHRAGM(26) : 1EA - 구성품6 SEAT(1) : 1EA - 최소포장단위 SET - 특수사항 ASME NQA-1 원자력안전범주 NON NUCLEAR SAFETY RELATED 품질등급 A등급 제작사 VALCOR ENGINERING CORP - 제작사 유형(MFR CATEGORY) ORIGINAL EQUIP. MANUFACTURER - 원기술규격서(OTS) SHINKORI 1&2, 9-591-M263 - 부품번호 S101CB11 - S101CB20 - S101CB24 - S101CB41 - V52046-06-16 - V52056-06-51 - 모델번호 V520-06-51 - 도면번호 M263-IM-A05-03,M263-DG-A10-04 제출서류목록 - 품질보증계획서(QAM) - 품질증빙/제출서류목록(QVDL) - 품질보증확인서(C of C) | VALCOR ENGINERING CORP | V520-06-51 | V52056-06-51
2021 | 1 | 경상예방정비용 | 고리 | 3발전소 |  |  | 200553709 | 정비부분품(SPAR) | 국외 | A | 부품키트,밸브용 | 부품키트,밸브용,REGULATING VALVE,O-RING KIT,MAI | SET | 2 | 기계부 | 이정재 | 051-726-5544 | 품명 부품키트,밸브용 - 밸브타입 REGULATING VALVE - 밸브부품키트타입 O-RING KIT - 밸브부품키트용도 MAINTENANCE - 사용압력(상한) 7BAR - 구성품1 O-RING(3) : 1EA - 구성품2 O-RING(5) : 1EA - 구성품3 O-RING(19) : 1EA - 구성품4 O-RING(28) : 4EA - 구성품5 DIAPHRAGM(22) : 1EA - 구성품6 SEAT(1) : 1EA - 최소포장단위 SET - 특수사항 ASME NQA-1 원자력안전범주 NON NUCLEAR SAFETY RELATED 품질등급 A등급 제작사 VALCOR ENGINERING CORP - 제작사 유형(MFR CATEGORY) ORIGINAL EQUIP. MANUFACTURER - 원기술규격서(OTS) SHINKORI 1&2, 9-591-M263 - 부품번호 S101CB11 - S101CB22 - S101CB30 - S101CB41 - V52011-20-2 - V52056-20-11 - 모델번호 V520-20-11 & V520-20-13 - 도면번호 M263-IM-A05-02,M263-DG-A10-01 - M263-IM-A05-04,M263-DG-A10-03 고리 원자력 본부 - 패키지 번호 M263 제출서류목록 - 품질보증계획서(QAM) - 품질증빙/제출서류목록(QVDL) - 품질보증확인서(C of C) | VALCOR ENGINERING CORP | V520-20-11 & V520-20-13 | V52056-20-11
2022 | 1 | 경상예방정비용 | 고리 | 3발전소 |  |  | 200553709 | 정비부분품(SPAR) | 국외 | A | 부품키트,밸브용 | 부품키트,밸브용,REGULATING VALVE,O-RING KIT,MAI | SET | 2 | 기계부 | 이정재 | 051-726-5544 | 품명 부품키트,밸브용 - 밸브타입 REGULATING VALVE - 밸브부품키트타입 O-RING KIT - 밸브부품키트용도 MAINTENANCE - 사용압력(상한) 7BAR - 구성품1 O-RING(3) : 1EA - 구성품2 O-RING(5) : 1EA - 구성품3 O-RING(19) : 1EA - 구성품4 O-RING(28) : 4EA - 구성품5 DIAPHRAGM(22) : 1EA - 구성품6 SEAT(1) : 1EA - 최소포장단위 SET - 특수사항 ASME NQA-1 원자력안전범주 NON NUCLEAR SAFETY RELATED 품질등급 A등급 제작사 VALCOR ENGINERING CORP - 제작사 유형(MFR CATEGORY) ORIGINAL EQUIP. MANUFACTURER - 원기술규격서(OTS) SHINKORI 1&2, 9-591-M263 - 부품번호 S101CB11 - S101CB22 - S101CB30 - S101CB41 - V52011-20-2 - V52056-20-11 - 모델번호 V520-20-11 & V520-20-13 - 도면번호 M263-IM-A05-02,M263-DG-A10-01 - M263-IM-A05-04,M263-DG-A10-03 고리 원자력 본부 - 패키지 번호 M263 제출서류목록 - 품질보증계획서(QAM) - 품질증빙/제출서류목록(QVDL) - 품질보증확인서(C of C) | VALCOR ENGINERING CORP | V520-20-11 & V520-20-13 | V52056-20-11
2021 | 1 | 경상예방정비용 | 고리 | 3발전소 |  |  | 200553710 | 정비부분품(SPAR) | 국외 | A | 부품키트,밸브용 | 부품키트,밸브용,REGULATING VALVE,O-RING KIT,MAI | SET | 2 | 기계부 | 이정재 | 051-726-5544 | 품명 부품키트,밸브용 - 밸브타입 REGULATING VALVE - 밸브부품키트타입 O-RING KIT - 밸브부품키트용도 MAINTENANCE - 사용압력(상한) 7BAR - 구성품1 O-RING(3) : 1EA - 구성품2 O-RING(19) : 1EA - 구성품3 DIAPHRAGM(22) : 1EA - 구성품4 SEAT(1) : 1EA - 최소포장단위 SET - 특수사항 ASME NQA-1 원자력안전범주 NON NUCLEAR SAFETY RELATED 품질등급 A등급 제작사 VALCOR ENGINERING CORP - 제작사 유형(MFR CATEGORY) ORIGINAL EQUIP. MANUFACTURER - 원기술규격서(OTS) SHINKORI 1&2, 9-591-M263 - 부품번호 S101CB22 - S101CB41 - V52011-20-10 - V52056-20-11 - 모델번호 V520-20-12 - 도면번호 M263-IM-A05-01,M263-DG-A10-02 제출서류목록 - 품질보증계획서(QAM) - 품질증빙/제출서류목록(QVDL) - 품질보증확인서(C of C) | VALCOR ENGINERING CORP | V520-20-12 | V52056-20-11
2021 | 2 | 계획예방정비용 | 고리 | 3발전소 | 5(신1) | 7 | 200553975 | 정비부분품(SPAR) | 국외 | S | 압력스위치 | 압력스위치,DIFFERENTIAL PRESSURE,30 PSID,3 PS | EA | 3 | 계측제어부 | 김진영 | 051-726-6797 | 품명 압력스위치 - 압력스위치타입 DIFFERENTIAL PRESSURE - 압력설정범위(상한) 30 PSID - 압력설정범위(하한) 3 PSID - 작동압력(상한) 300PSI - 설정치 범위 3~30PSID - 프로세스연결사이즈 WELDED 316L SS BELLOWS - 프로세스연결타입 1/2" NPT FEMALE - 접촉용량 2*SPDT,15A @ 120~480 VAC - 출력데이터 2SPDT OUTPUT 원자력안전범주 NON NUCLEAR SAFETY RELATED 품질등급 S등급 제작사 UNITED ELECTRIC CONTROLS CO. - 제작사 유형(MFR CATEGORY) ORIGINAL EQUIP. MANUFACTURER - 모델번호 J402K-S147B-M210 | UNITED ELECTRIC CONTROLS CO. | J402K-S147B-M210
2021 | 2 | 계획예방정비용 | 고리 | 3발전소 | 6(신2) | 7 | 200553975 | 정비부분품(SPAR) | 국외 | S | 압력스위치 | 압력스위치,DIFFERENTIAL PRESSURE,30 PSID,3 PS | EA | 3 | 계측제어부 | 김진영 | 051-726-6797 | 품명 압력스위치 - 압력스위치타입 DIFFERENTIAL PRESSURE - 압력설정범위(상한) 30 PSID - 압력설정범위(하한) 3 PSID - 작동압력(상한) 300PSI - 설정치 범위 3~30PSID - 프로세스연결사이즈 WELDED 316L SS BELLOWS - 프로세스연결타입 1/2" NPT FEMALE - 접촉용량 2*SPDT,15A @ 120~480 VAC - 출력데이터 2SPDT OUTPUT 원자력안전범주 NON NUCLEAR SAFETY RELATED 품질등급 S등급 제작사 UNITED ELECTRIC CONTROLS CO. - 제작사 유형(MFR CATEGORY) ORIGINAL EQUIP. MANUFACTURER - 모델번호 J402K-S147B-M210 | UNITED ELECTRIC CONTROLS CO. | J402K-S147B-M210
2020 | 4 | 계획예방정비용 | 월성 | 2발전소 | 3 | 18 | 200554074 | 정비부분품(SPAR) | 국내 | A | 슬리브,샤프트용 | 슬리브,샤프트용,FOR CCWP SHAFT,Φ369.5~Φ370,Φ400 | SET | 1 | 기계부 | 곽표민 | 054-779-2645 | 품명 슬리브,샤프트용 - 슬리브용도 FOR CCWP SHAFT - 내경 Φ369.5~Φ370 - 외경 Φ400 - 길이 579.5MM - 슬리브재질 ASTM A995/995M CD4MCUN - 부속품목 CYLINDRICAL PIN, O-RING - 최소포장단위 SET - 별칭 CCWP SHAFT SLEEVE 원자력안전범주 NON NUCLEAR SAFETY RELATED 품질등급 A등급 제작사 현대중공업터보기계주식회사 - 도면번호 1P5-900873 (MANUFACTURER) - 8634-71210-9502-01-DD-D (KHNP) - 부품번호 027000 (SHAFT SLEEVE) - 027001 (O-RING) - 035000 (CYLINDERICAL PIN) - 원기술규격서(OTS) WOLSONG 3&4, 34-71210-50-TS-A - 제작사 유형(MFR CATEGORY) ORIGINAL EQUIP. SUPPLIER 제출서류목록 - 첨부기술규격서 적용 | 현대중공업터보기계주식회사 |  | 035000 (CYLINDERICAL PIN)
2021 | 2 | 계획예방정비용 | 월성 | 2발전소 | 4 | 18 | 200554074 | 정비부분품(SPAR) | 국내 | A | 슬리브,샤프트용 | 슬리브,샤프트용,FOR CCWP SHAFT,Φ369.5~Φ370,Φ400 | SET | 1 | 기계부 | 곽표민 | 054-779-2645 | 품명 슬리브,샤프트용 - 슬리브용도 FOR CCWP SHAFT - 내경 Φ369.5~Φ370 - 외경 Φ400 - 길이 579.5MM - 슬리브재질 ASTM A995/995M CD4MCUN - 부속품목 CYLINDRICAL PIN, O-RING - 최소포장단위 SET - 별칭 CCWP SHAFT SLEEVE 원자력안전범주 NON NUCLEAR SAFETY RELATED 품질등급 A등급 제작사 현대중공업터보기계주식회사 - 도면번호 1P5-900873 (MANUFACTURER) - 8634-71210-9502-01-DD-D (KHNP) - 부품번호 027000 (SHAFT SLEEVE) - 027001 (O-RING) - 035000 (CYLINDERICAL PIN) - 원기술규격서(OTS) WOLSONG 3&4, 34-71210-50-TS-A - 제작사 유형(MFR CATEGORY) ORIGINAL EQUIP. SUPPLIER 제출서류목록 - 첨부기술규격서 적용 | 현대중공업터보기계주식회사 |  | 035000 (CYLINDERICAL PIN)
2022 | 1 | 계획예방정비용 | 월성 | 2발전소 | 3 | 19 | 200554074 | 정비부분품(SPAR) | 국내 | A | 슬리브,샤프트용 | 슬리브,샤프트용,FOR CCWP SHAFT,Φ369.5~Φ370,Φ400 | SET | 1 | 기계부 | 곽표민 | 054-779-2645 | 품명 슬리브,샤프트용 - 슬리브용도 FOR CCWP SHAFT - 내경 Φ369.5~Φ370 - 외경 Φ400 - 길이 579.5MM - 슬리브재질 ASTM A995/995M CD4MCUN - 부속품목 CYLINDRICAL PIN, O-RING - 최소포장단위 SET - 별칭 CCWP SHAFT SLEEVE 원자력안전범주 NON NUCLEAR SAFETY RELATED 품질등급 A등급 제작사 현대중공업터보기계주식회사 - 도면번호 1P5-900873 (MANUFACTURER) - 8634-71210-9502-01-DD-D (KHNP) - 부품번호 027000 (SHAFT SLEEVE) - 027001 (O-RING) - 035000 (CYLINDERICAL PIN) - 원기술규격서(OTS) WOLSONG 3&4, 34-71210-50-TS-A - 제작사 유형(MFR CATEGORY) ORIGINAL EQUIP. SUPPLIER 제출서류목록 - 첨부기술규격서 적용 | 현대중공업터보기계주식회사 |  | 035000 (CYLINDERICAL PIN)
2022 | 3 | 계획예방정비용 | 월성 | 2발전소 | 4 | 19 | 200554074 | 정비부분품(SPAR) | 국내 | A | 슬리브,샤프트용 | 슬리브,샤프트용,FOR CCWP SHAFT,Φ369.5~Φ370,Φ400 | SET | 1 | 기계부 | 곽표민 | 054-779-2645 | 품명 슬리브,샤프트용 - 슬리브용도 FOR CCWP SHAFT - 내경 Φ369.5~Φ370 - 외경 Φ400 - 길이 579.5MM - 슬리브재질 ASTM A995/995M CD4MCUN - 부속품목 CYLINDRICAL PIN, O-RING - 최소포장단위 SET - 별칭 CCWP SHAFT SLEEVE 원자력안전범주 NON NUCLEAR SAFETY RELATED 품질등급 A등급 제작사 현대중공업터보기계주식회사 - 도면번호 1P5-900873 (MANUFACTURER) - 8634-71210-9502-01-DD-D (KHNP) - 부품번호 027000 (SHAFT SLEEVE) - 027001 (O-RING) - 035000 (CYLINDERICAL PIN) - 원기술규격서(OTS) WOLSONG 3&4, 34-71210-50-TS-A - 제작사 유형(MFR CATEGORY) ORIGINAL EQUIP. SUPPLIER 제출서류목록 - 첨부기술규격서 적용 | 현대중공업터보기계주식회사 |  | 035000 (CYLINDERICAL PIN)
2022 | 4 | 계획예방정비용 | 월성 | 2발전소 | 3 | 20 | 200554074 | 정비부분품(SPAR) | 국내 | A | 슬리브,샤프트용 | 슬리브,샤프트용,FOR CCWP SHAFT,Φ369.5~Φ370,Φ400 | SET | 1 | 기계부 | 곽표민 | 054-779-2645 | 품명 슬리브,샤프트용 - 슬리브용도 FOR CCWP SHAFT - 내경 Φ369.5~Φ370 - 외경 Φ400 - 길이 579.5MM - 슬리브재질 ASTM A995/995M CD4MCUN - 부속품목 CYLINDRICAL PIN, O-RING - 최소포장단위 SET - 별칭 CCWP SHAFT SLEEVE 원자력안전범주 NON NUCLEAR SAFETY RELATED 품질등급 A등급 제작사 현대중공업터보기계주식회사 - 도면번호 1P5-900873 (MANUFACTURER) - 8634-71210-9502-01-DD-D (KHNP) - 부품번호 027000 (SHAFT SLEEVE) - 027001 (O-RING) - 035000 (CYLINDERICAL PIN) - 원기술규격서(OTS) WOLSONG 3&4, 34-71210-50-TS-A - 제작사 유형(MFR CATEGORY) ORIGINAL EQUIP. SUPPLIER 제출서류목록 - 첨부기술규격서 적용 | 현대중공업터보기계주식회사 |  | 035000 (CYLINDERICAL PIN)
2022 | 4 | 계획예방정비용 | 월성 | 2발전소 | 4 | 20 | 200554074 | 정비부분품(SPAR) | 국내 | A | 슬리브,샤프트용 | 슬리브,샤프트용,FOR CCWP SHAFT,Φ369.5~Φ370,Φ400 | SET | 1 | 기계부 | 곽표민 | 054-779-2645 | 품명 슬리브,샤프트용 - 슬리브용도 FOR CCWP SHAFT - 내경 Φ369.5~Φ370 - 외경 Φ400 - 길이 579.5MM - 슬리브재질 ASTM A995/995M CD4MCUN - 부속품목 CYLINDRICAL PIN, O-RING - 최소포장단위 SET - 별칭 CCWP SHAFT SLEEVE 원자력안전범주 NON NUCLEAR SAFETY RELATED 품질등급 A등급 제작사 현대중공업터보기계주식회사 - 도면번호 1P5-900873 (MANUFACTURER) - 8634-71210-9502-01-DD-D (KHNP) - 부품번호 027000 (SHAFT SLEEVE) - 027001 (O-RING) - 035000 (CYLINDERICAL PIN) - 원기술규격서(OTS) WOLSONG 3&4, 34-71210-50-TS-A - 제작사 유형(MFR CATEGORY) ORIGINAL EQUIP. SUPPLIER 제출서류목록 - 첨부기술규격서 적용 | 현대중공업터보기계주식회사 |  | 035000 (CYLINDERICAL PIN)
2020 | 1 | 계획예방정비용 | 월성 | 3발전소 | 5(신1) | 6 | 200554108 | 정비부분품(SPAR) | 국외 | Q | 전원공급기 | 전원공급기,HK 100A-24V/A,150㎜,93㎜,34.5㎜,108W, | EA | 8 | 전기부 | 김수지 | 054-779-1378 | 품명 전원공급기 - 전원공급기타입 HK 100A-24V/A - 깊이 150㎜ - 높이 93㎜ - 너비 34.5㎜ - 정격전력(용량) 108W - 입력전압 85V~132VAC - 출력전압 24V,4.5A 원자력안전범주 NUCLEAR SAFETY RELATED 품질등급 Q등급 제작사 이화전기공업(주) - 모델번호 HK 100A-24V/A - 원기술규격서(OTS) SHINWOLSONG 1&2, 9-841-E214 - 제작사 유형(MFR CATEGORY) ORIGINAL EQUIP. SUPPLIER 제작사 TDK-LAMBDA - 제작사 유형(MFR CATEGORY) ORIGINAL EQUIP. MANUFACTURER - 원기술규격서(OTS) SHINWOLSONG 1&2, 9-841-E214 - 모델번호 HK 100A-24V/A 제출서류목록 - 품질보증계획서(QAM) - 품질검사계획(QP) - 품질증빙/제출서류목록(QVDL) - 품질보증확인서(C of C) - 성능(또는 기능)시험 기록 | 이화전기공업(주) | HK 100A-24V/A
2022 | 3 | 계획예방정비용 | 월성 | 3발전소 | 6(신2) | 6 | 200554108 | 정비부분품(SPAR) | 국외 | Q | 전원공급기 | 전원공급기,HK 100A-24V/A,150㎜,93㎜,34.5㎜,108W, | EA | 4 | 전기부 | 김수지 | 054-779-1378 | 품명 전원공급기 - 전원공급기타입 HK 100A-24V/A - 깊이 150㎜ - 높이 93㎜ - 너비 34.5㎜ - 정격전력(용량) 108W - 입력전압 85V~132VAC - 출력전압 24V,4.5A 원자력안전범주 NUCLEAR SAFETY RELATED 품질등급 Q등급 제작사 이화전기공업(주) - 모델번호 HK 100A-24V/A - 원기술규격서(OTS) SHINWOLSONG 1&2, 9-841-E214 - 제작사 유형(MFR CATEGORY) ORIGINAL EQUIP. SUPPLIER 제작사 TDK-LAMBDA - 제작사 유형(MFR CATEGORY) ORIGINAL EQUIP. MANUFACTURER - 원기술규격서(OTS) SHINWOLSONG 1&2, 9-841-E214 - 모델번호 HK 100A-24V/A 제출서류목록 - 품질보증계획서(QAM) - 품질검사계획(QP) - 품질증빙/제출서류목록(QVDL) - 품질보증확인서(C of C) - 성능(또는 기능)시험 기록 | 이화전기공업(주) | HK 100A-24V/A
2020 | 3 | 계획예방정비용 | 한울 | 3발전소 | 5 | 12 | 200554178 | 정비부분품(SPAR) | 국내 | A | 퓨즈,통형 | 퓨즈,통형,14㎜,51㎜,690V(IEC),700V(UL),30A,MIN | EA | 100 | 계측제어부 | 강홍석 | 054-785-2362 | 품명 퓨즈,통형 - 외경 14㎜ - 길이 51㎜ - 정격최대전압 690V(IEC),700V(UL) - 정격연속운전전류 30A - 전극용융온도 MINIMUM METLING : 58 - 특수사항 WITH STRIKER - 별칭 FUSE(30A) 원자력안전범주 NON NUCLEAR SAFETY RELATED 품질등급 A등급 제작사 두산중공업(주) - 도면 품목번호 I/N 051 - 도면번호 243 9-520-Z-171-001 REV.0_3/42 - OES N11026-520AD-9211 REV.0 - 모델번호 M/N FWP-30A14FI - 부품번호 P/N PF06080017-000138 - 원기기 기기검증(EQ Category) ENVIRONMENTAL QUALIFICATION - SEISMIC QUALIFICATION - 원설계규격서(ODS) HANUL5&6 9-520-Z-404-002 REV.1 - 제작사 유형(MFR CATEGORY) ORIGINAL EQUIP. SUPPLIER 제출서류목록 - 첨부기술규격서 적용 - 품질증빙/제출서류목록(QVDL) - 품질보증확인서(C of C) | 두산중공업(주) | M/N FWP-30A14FI | P/N PF06080017-000138
2021 | 3 | 계획예방정비용 | 한울 | 3발전소 | 6 | 12 | 200554178 | 정비부분품(SPAR) | 국내 | A | 퓨즈,통형 | 퓨즈,통형,14㎜,51㎜,690V(IEC),700V(UL),30A,MIN | EA | 100 | 계측제어부 | 강홍석 | 054-785-2362 | 품명 퓨즈,통형 - 외경 14㎜ - 길이 51㎜ - 정격최대전압 690V(IEC),700V(UL) - 정격연속운전전류 30A - 전극용융온도 MINIMUM METLING : 58 - 특수사항 WITH STRIKER - 별칭 FUSE(30A) 원자력안전범주 NON NUCLEAR SAFETY RELATED 품질등급 A등급 제작사 두산중공업(주) - 도면 품목번호 I/N 051 - 도면번호 243 9-520-Z-171-001 REV.0_3/42 - OES N11026-520AD-9211 REV.0 - 모델번호 M/N FWP-30A14FI - 부품번호 P/N PF06080017-000138 - 원기기 기기검증(EQ Category) ENVIRONMENTAL QUALIFICATION - SEISMIC QUALIFICATION - 원설계규격서(ODS) HANUL5&6 9-520-Z-404-002 REV.1 - 제작사 유형(MFR CATEGORY) ORIGINAL EQUIP. SUPPLIER 제출서류목록 - 첨부기술규격서 적용 - 품질증빙/제출서류목록(QVDL) - 품질보증확인서(C of C) | 두산중공업(주) | M/N FWP-30A14FI | P/N PF06080017-000138
2022 | 1 | 계획예방정비용 | 한울 | 3발전소 | 5 | 13 | 200554178 | 정비부분품(SPAR) | 국내 | A | 퓨즈,통형 | 퓨즈,통형,14㎜,51㎜,690V(IEC),700V(UL),30A,MIN | EA | 100 | 계측제어부 | 강홍석 | 054-785-2362 | 품명 퓨즈,통형 - 외경 14㎜ - 길이 51㎜ - 정격최대전압 690V(IEC),700V(UL) - 정격연속운전전류 30A - 전극용융온도 MINIMUM METLING : 58 - 특수사항 WITH STRIKER - 별칭 FUSE(30A) 원자력안전범주 NON NUCLEAR SAFETY RELATED 품질등급 A등급 제작사 두산중공업(주) - 도면 품목번호 I/N 051 - 도면번호 243 9-520-Z-171-001 REV.0_3/42 - OES N11026-520AD-9211 REV.0 - 모델번호 M/N FWP-30A14FI - 부품번호 P/N PF06080017-000138 - 원기기 기기검증(EQ Category) ENVIRONMENTAL QUALIFICATION - SEISMIC QUALIFICATION - 원설계규격서(ODS) HANUL5&6 9-520-Z-404-002 REV.1 - 제작사 유형(MFR CATEGORY) ORIGINAL EQUIP. SUPPLIER 제출서류목록 - 첨부기술규격서 적용 - 품질증빙/제출서류목록(QVDL) - 품질보증확인서(C of C) | 두산중공업(주) | M/N FWP-30A14FI | P/N PF06080017-000138
2022 | 4 | 계획예방정비용 | 한울 | 3발전소 | 6 | 13 | 200554178 | 정비부분품(SPAR) | 국내 | A | 퓨즈,통형 | 퓨즈,통형,14㎜,51㎜,690V(IEC),700V(UL),30A,MIN | EA | 100 | 계측제어부 | 강홍석 | 054-785-2362 | 품명 퓨즈,통형 - 외경 14㎜ - 길이 51㎜ - 정격최대전압 690V(IEC),700V(UL) - 정격연속운전전류 30A - 전극용융온도 MINIMUM METLING : 58 - 특수사항 WITH STRIKER - 별칭 FUSE(30A) 원자력안전범주 NON NUCLEAR SAFETY RELATED 품질등급 A등급 제작사 두산중공업(주) - 도면 품목번호 I/N 051 - 도면번호 243 9-520-Z-171-001 REV.0_3/42 - OES N11026-520AD-9211 REV.0 - 모델번호 M/N FWP-30A14FI - 부품번호 P/N PF06080017-000138 - 원기기 기기검증(EQ Category) ENVIRONMENTAL QUALIFICATION - SEISMIC QUALIFICATION - 원설계규격서(ODS) HANUL5&6 9-520-Z-404-002 REV.1 - 제작사 유형(MFR CATEGORY) ORIGINAL EQUIP. SUPPLIER 제출서류목록 - 첨부기술규격서 적용 - 품질증빙/제출서류목록(QVDL) - 품질보증확인서(C of C) | 두산중공업(주) | M/N FWP-30A14FI | P/N PF06080017-000138
2020 | 3 | 계획예방정비용 | 한울 | 3발전소 | 5 | 12 | 200554179 | 정비부분품(SPAR) | 국내 | A | 퓨즈,통형 | 퓨즈,통형,14㎜,51㎜,690V(IEC),700V(UL),25A,MIN | EA | 100 | 계측제어부 | 강홍석 | 054-785-2362 | 품명 퓨즈,통형 - 외경 14㎜ - 길이 51㎜ - 정격최대전압 690V(IEC),700V(UL) - 정격연속운전전류 25A - 전극용융온도 MINIMUM METLING : 46.5 - 특수사항 WITH STRIKER - 별칭 FUSE(25A) 원자력안전범주 NON NUCLEAR SAFETY RELATED 품질등급 A등급 제작사 두산중공업(주) - 도면 품목번호 I/N 052 - 도면번호 243 9-520-Z-171-001 REV.0_3/42 - OES N11026-520AD-9211 REV.0 - 모델번호 M/N FWP-25A14FI - 부품번호 P/N PF06080017-000139 - 원기기 기기검증(EQ Category) ENVIRONMENTAL QUALIFICATION - SEISMIC QUALIFICATION - 원설계규격서(ODS) HANUL5&6 9-520-Z-404-002 REV.1 - 제작사 유형(MFR CATEGORY) ORIGINAL EQUIP. SUPPLIER 제출서류목록 - 첨부기술규격서 적용 - 품질증빙/제출서류목록(QVDL) - 품질보증확인서(C of C) | 두산중공업(주) | M/N FWP-25A14FI | P/N PF06080017-000139
2021 | 3 | 계획예방정비용 | 한울 | 3발전소 | 6 | 12 | 200554179 | 정비부분품(SPAR) | 국내 | A | 퓨즈,통형 | 퓨즈,통형,14㎜,51㎜,690V(IEC),700V(UL),25A,MIN | EA | 100 | 계측제어부 | 강홍석 | 054-785-2362 | 품명 퓨즈,통형 - 외경 14㎜ - 길이 51㎜ - 정격최대전압 690V(IEC),700V(UL) - 정격연속운전전류 25A - 전극용융온도 MINIMUM METLING : 46.5 - 특수사항 WITH STRIKER - 별칭 FUSE(25A) 원자력안전범주 NON NUCLEAR SAFETY RELATED 품질등급 A등급 제작사 두산중공업(주) - 도면 품목번호 I/N 052 - 도면번호 243 9-520-Z-171-001 REV.0_3/42 - OES N11026-520AD-9211 REV.0 - 모델번호 M/N FWP-25A14FI - 부품번호 P/N PF06080017-000139 - 원기기 기기검증(EQ Category) ENVIRONMENTAL QUALIFICATION - SEISMIC QUALIFICATION - 원설계규격서(ODS) HANUL5&6 9-520-Z-404-002 REV.1 - 제작사 유형(MFR CATEGORY) ORIGINAL EQUIP. SUPPLIER 제출서류목록 - 첨부기술규격서 적용 - 품질증빙/제출서류목록(QVDL) - 품질보증확인서(C of C) | 두산중공업(주) | M/N FWP-25A14FI | P/N PF06080017-000139
2022 | 1 | 계획예방정비용 | 한울 | 3발전소 | 5 | 13 | 200554179 | 정비부분품(SPAR) | 국내 | A | 퓨즈,통형 | 퓨즈,통형,14㎜,51㎜,690V(IEC),700V(UL),25A,MIN | EA | 100 | 계측제어부 | 강홍석 | 054-785-2362 | 품명 퓨즈,통형 - 외경 14㎜ - 길이 51㎜ - 정격최대전압 690V(IEC),700V(UL) - 정격연속운전전류 25A - 전극용융온도 MINIMUM METLING : 46.5 - 특수사항 WITH STRIKER - 별칭 FUSE(25A) 원자력안전범주 NON NUCLEAR SAFETY RELATED 품질등급 A등급 제작사 두산중공업(주) - 도면 품목번호 I/N 052 - 도면번호 243 9-520-Z-171-001 REV.0_3/42 - OES N11026-520AD-9211 REV.0 - 모델번호 M/N FWP-25A14FI - 부품번호 P/N PF06080017-000139 - 원기기 기기검증(EQ Category) ENVIRONMENTAL QUALIFICATION - SEISMIC QUALIFICATION - 원설계규격서(ODS) HANUL5&6 9-520-Z-404-002 REV.1 - 제작사 유형(MFR CATEGORY) ORIGINAL EQUIP. SUPPLIER 제출서류목록 - 첨부기술규격서 적용 - 품질증빙/제출서류목록(QVDL) - 품질보증확인서(C of C) | 두산중공업(주) | M/N FWP-25A14FI | P/N PF06080017-000139
2022 | 4 | 계획예방정비용 | 한울 | 3발전소 | 6 | 13 | 200554179 | 정비부분품(SPAR) | 국내 | A | 퓨즈,통형 | 퓨즈,통형,14㎜,51㎜,690V(IEC),700V(UL),25A,MIN | EA | 100 | 계측제어부 | 강홍석 | 054-785-2362 | 품명 퓨즈,통형 - 외경 14㎜ - 길이 51㎜ - 정격최대전압 690V(IEC),700V(UL) - 정격연속운전전류 25A - 전극용융온도 MINIMUM METLING : 46.5 - 특수사항 WITH STRIKER - 별칭 FUSE(25A) 원자력안전범주 NON NUCLEAR SAFETY RELATED 품질등급 A등급 제작사 두산중공업(주) - 도면 품목번호 I/N 052 - 도면번호 243 9-520-Z-171-001 REV.0_3/42 - OES N11026-520AD-9211 REV.0 - 모델번호 M/N FWP-25A14FI - 부품번호 P/N PF06080017-000139 - 원기기 기기검증(EQ Category) ENVIRONMENTAL QUALIFICATION - SEISMIC QUALIFICATION - 원설계규격서(ODS) HANUL5&6 9-520-Z-404-002 REV.1 - 제작사 유형(MFR CATEGORY) ORIGINAL EQUIP. SUPPLIER 제출서류목록 - 첨부기술규격서 적용 - 품질증빙/제출서류목록(QVDL) - 품질보증확인서(C of C) | 두산중공업(주) | M/N FWP-25A14FI | P/N PF06080017-000139
2021 | 3 | 계획예방정비용 | 한울 | 3발전소 | 6 | 12 | 200554225 | 정비부분품(SPAR) | 국내 | S | 오-링 | 오-링,149.5MM,8.4MM,EPDM,EA, | EA | 2 | 기계부 | 김준후 | 054-785-2349 | 품명 오-링 - 내경 149.5MM - 두께 8.4MM - 오-링재질 EPDM - 최소포장단위 EA 원자력안전범주 NON NUCLEAR SAFETY RELATED 품질등급 S등급
2022 | 4 | 계획예방정비용 | 한울 | 3발전소 | 6 | 13 | 200554225 | 정비부분품(SPAR) | 국내 | S | 오-링 | 오-링,149.5MM,8.4MM,EPDM,EA, | EA | 2 | 기계부 | 김준후 | 054-785-2349 | 품명 오-링 - 내경 149.5MM - 두께 8.4MM - 오-링재질 EPDM - 최소포장단위 EA 원자력안전범주 NON NUCLEAR SAFETY RELATED 품질등급 S등급
2022 | 2 | 계획예방정비용 | 새울 | 1발전소 | 1(신3) | 4 | 200554453 | 정비부분품(SPAR) | 국내 | S | 슬리브,샤프트용 | 슬리브,샤프트용,45MM,55MM,150MM,NI-CR ALLOY X-7 | EA | 1 | 기계부 | 김민성 | 052-715-5148 | 품명 슬리브,샤프트용 - 내경 45MM - 외경 55MM - 길이 150MM - 슬리브재질 NI-CR ALLOY X-750 - 품질보증서류 C OF C - 계측기검교정성적서(CALIBRATION RECORDS) - 비파괴검사보고서(NDE RECORDS) : PT - 외관 및 치수검사보고서 - 재료시험보고서(MTR OR MILL SHEET) - 별칭 스터핑박스 슬리브 품질등급 S등급 제작사 한돌펌프(주) - 부품번호 5290.4 - 모델번호 VTH 1504 - 도면번호 M210-DG-B01-02 - 원기술규격서(OTS) SHINKORI 3&4 ,9-132-M210 - 제작사 유형(MFR CATEGORY) ORIGINAL EQUIP. MANUFACTURER 제출서류목록 - 품질보증확인서(C of C) - 재료확인서(C of C) - 비파괴검사보고서(NDE Records) - 외관 및 치수검사 성적서 - 검교정성적서(Calibration Records) | 한돌펌프(주) | VTH 1504 | 5290.4
2021 | 3 | 계획예방정비용 | 새울 | 1발전소 | 2(신4) | 2 | 200554454 | 정비부분품(SPAR) | 국내 | S | 스페이서,간극조정용 | 스페이서,간극조정용,COUPLING TYPE,슬리브형,160MM,45MM | EA | 1 | 기계부 | 김민성 | 052-715-5148 | 품명 스페이서,간극조정용 - 스페이서타입 COUPLING TYPE - 스페이서몸체형태 슬리브형 - 길이 160MM - 내경 45MM - 외경 65MM - 스페이서재질 A276 TP S31254 - 품질보증서류 C OF C 품질등급 S등급 제작사 한돌펌프(주) - 제작사 유형(MFR CATEGORY) ORIGINAL EQUIP. MANUFACTURER - 원기술규격서(OTS) SHINKORI 3&4 ,9-132-M210 - 부품번호 8490 - 모델번호 VTH 1504 - 도면번호 M210-DG-B01-02 제출서류목록 - 품질보증확인서(C of C) - 비파괴검사보고서(NDE Records) - 외관 및 치수검사 성적서 - 검교정성적서(Calibration Records) | 한돌펌프(주) | VTH 1504 | 8490
2022 | 2 | 계획예방정비용 | 새울 | 1발전소 | 1(신3) | 4 | 200554454 | 정비부분품(SPAR) | 국내 | S | 스페이서,간극조정용 | 스페이서,간극조정용,COUPLING TYPE,슬리브형,160MM,45MM | EA | 1 | 기계부 | 김민성 | 052-715-5148 | 품명 스페이서,간극조정용 - 스페이서타입 COUPLING TYPE - 스페이서몸체형태 슬리브형 - 길이 160MM - 내경 45MM - 외경 65MM - 스페이서재질 A276 TP S31254 - 품질보증서류 C OF C 품질등급 S등급 제작사 한돌펌프(주) - 제작사 유형(MFR CATEGORY) ORIGINAL EQUIP. MANUFACTURER - 원기술규격서(OTS) SHINKORI 3&4 ,9-132-M210 - 부품번호 8490 - 모델번호 VTH 1504 - 도면번호 M210-DG-B01-02 제출서류목록 - 품질보증확인서(C of C) - 비파괴검사보고서(NDE Records) - 외관 및 치수검사 성적서 - 검교정성적서(Calibration Records) | 한돌펌프(주) | VTH 1504 | 8490
2020 | 1 | 경상예방정비용 | 새울 | 1발전소 |  |  | 200554460 | 정비부분품(SPAR) | 국내 | S | 변류기(CT) | 변류기(CT),관통형(15VA),300A,1A,60HZ,E215-DE- | EA | 1 | 전기부 | 이한석 | 052-715-5050 | 품명 변류기(CT) - 변류기타입 관통형(15VA) - 정격1차전류 300A - 정격2차전류 1A - 주파수 60HZ 품질등급 S등급 제작사 국제전기(주)(충북) - 도면번호 E215-DE-A01-08-0007 - 모델번호 UR-2 - 부품번호 PC033015 - 원기술규격서(OTS) SHINKORI 3&4, 9-841-E215 - 제작사 유형(MFR CATEGORY) ORIGINAL EQUIP. SUPPLIER 제출서류목록 - 제작사 매뉴얼(또는 카탈로그) - 일반규격(S등급) 제작사 제품인증서 | 국제전기(주)(충북) | UR-2 | PC033015
2020 | 4 | 계획예방정비용 | 새울 | 1발전소 | 1(신3) | 3 | 200554460 | 정비부분품(SPAR) | 국내 | S | 변류기(CT) | 변류기(CT),관통형(15VA),300A,1A,60HZ,E215-DE- | EA | 1 | 전기부 | 이한석 | 052-715-5050 | 품명 변류기(CT) - 변류기타입 관통형(15VA) - 정격1차전류 300A - 정격2차전류 1A - 주파수 60HZ 품질등급 S등급 제작사 국제전기(주)(충북) - 도면번호 E215-DE-A01-08-0007 - 모델번호 UR-2 - 부품번호 PC033015 - 원기술규격서(OTS) SHINKORI 3&4, 9-841-E215 - 제작사 유형(MFR CATEGORY) ORIGINAL EQUIP. SUPPLIER 제출서류목록 - 제작사 매뉴얼(또는 카탈로그) - 일반규격(S등급) 제작사 제품인증서 | 국제전기(주)(충북) | UR-2 | PC033015
2021 | 1 | 경상예방정비용 | 새울 | 1발전소 |  |  | 200554460 | 정비부분품(SPAR) | 국내 | S | 변류기(CT) | 변류기(CT),관통형(15VA),300A,1A,60HZ,E215-DE- | EA | 1 | 전기부 | 이한석 | 052-715-5050 | 품명 변류기(CT) - 변류기타입 관통형(15VA) - 정격1차전류 300A - 정격2차전류 1A - 주파수 60HZ 품질등급 S등급 제작사 국제전기(주)(충북) - 도면번호 E215-DE-A01-08-0007 - 모델번호 UR-2 - 부품번호 PC033015 - 원기술규격서(OTS) SHINKORI 3&4, 9-841-E215 - 제작사 유형(MFR CATEGORY) ORIGINAL EQUIP. SUPPLIER 제출서류목록 - 제작사 매뉴얼(또는 카탈로그) - 일반규격(S등급) 제작사 제품인증서 | 국제전기(주)(충북) | UR-2 | PC033015
2020 | 1 | 경상예방정비용 | 새울 | 1발전소 |  |  | 200554461 | 정비부분품(SPAR) | 국내 | S | 변류기(CT) | 변류기(CT),관통형,100A,1A,60HZ,E215-DE-A01-10- | EA | 1 | 전기부 | 이한석 | 052-715-5050 | 품명 변류기(CT) - 변류기타입 관통형 - 정격1차전류 100A - 정격2차전류 1A - 주파수 60HZ 품질등급 S등급 제작사 국제전기(주)(충북) - 도면번호 E215-DE-A01-10-0007 - 모델번호 UR-2 - 부품번호 PC033043 - 원기술규격서(OTS) SHINKORI 3&4, 9-841-E215 - 제작사 유형(MFR CATEGORY) ORIGINAL EQUIP. SUPPLIER 제출서류목록 - 제작사 매뉴얼(또는 카탈로그) - 일반규격(S등급) 제작사 제품인증서 | 국제전기(주)(충북) | UR-2 | PC033043
2020 | 4 | 계획예방정비용 | 새울 | 1발전소 | 1(신3) | 3 | 200554461 | 정비부분품(SPAR) | 국내 | S | 변류기(CT) | 변류기(CT),관통형,100A,1A,60HZ,E215-DE-A01-10- | EA | 1 | 전기부 | 이한석 | 052-715-5050 | 품명 변류기(CT) - 변류기타입 관통형 - 정격1차전류 100A - 정격2차전류 1A - 주파수 60HZ 품질등급 S등급 제작사 국제전기(주)(충북) - 도면번호 E215-DE-A01-10-0007 - 모델번호 UR-2 - 부품번호 PC033043 - 원기술규격서(OTS) SHINKORI 3&4, 9-841-E215 - 제작사 유형(MFR CATEGORY) ORIGINAL EQUIP. SUPPLIER 제출서류목록 - 제작사 매뉴얼(또는 카탈로그) - 일반규격(S등급) 제작사 제품인증서 | 국제전기(주)(충북) | UR-2 | PC033043
2021 | 1 | 경상예방정비용 | 새울 | 1발전소 |  |  | 200554461 | 정비부분품(SPAR) | 국내 | S | 변류기(CT) | 변류기(CT),관통형,100A,1A,60HZ,E215-DE-A01-10- | EA | 1 | 전기부 | 이한석 | 052-715-5050 | 품명 변류기(CT) - 변류기타입 관통형 - 정격1차전류 100A - 정격2차전류 1A - 주파수 60HZ 품질등급 S등급 제작사 국제전기(주)(충북) - 도면번호 E215-DE-A01-10-0007 - 모델번호 UR-2 - 부품번호 PC033043 - 원기술규격서(OTS) SHINKORI 3&4, 9-841-E215 - 제작사 유형(MFR CATEGORY) ORIGINAL EQUIP. SUPPLIER 제출서류목록 - 제작사 매뉴얼(또는 카탈로그) - 일반규격(S등급) 제작사 제품인증서 | 국제전기(주)(충북) | UR-2 | PC033043
2020 | 1 | 경상예방정비용 | 한울 | 2발전소 |  |  | 200554563 | 정비부분품(SPAR) | 국내 | Q | 볼트 | 볼트,1-1/4IN,3.5IN,HEXAGON,7 UNC,유니파이 보통나사 | EA | 16 | 기계부 | 송봉철 | 054-785-1322 | 품명 볼트 - 호칭경 1-1/4IN - 길이 3.5IN - 볼트헤드형태 HEXAGON - 나사산수 7 UNC - 나사시리즈 유니파이 보통나사 - 나사길이 2.2IN - 볼트재질 ASME SA193 GR.B7 - 특수사항 SAFETY CLASS 3 - 별칭 ※ 충격시험보고서 제출 - 볼트 데이터 1-1/4IN*7UNC*3.5"L*2.2"S 원자력안전범주 NUCLEAR SAFETY RELATED 품질등급 Q등급 제출서류목록 - 첨부기술규격서 적용 - 품질보증계획서(QAM) - 품질검사계획(QP) - 품질증빙/제출서류목록(QVDL) - 품질보증확인서(C of C) - 재료시험성적서(CMTR) - 열처리기록(Heat Treatment) - 외관 및 치수검사 성적서 - 검교정성적서(Calibration Records)
2021 | 1 | 경상예방정비용 | 한울 | 2발전소 |  |  | 200554563 | 정비부분품(SPAR) | 국내 | Q | 볼트 | 볼트,1-1/4IN,3.5IN,HEXAGON,7 UNC,유니파이 보통나사 | EA | 16 | 기계부 | 송봉철 | 054-785-1322 | 품명 볼트 - 호칭경 1-1/4IN - 길이 3.5IN - 볼트헤드형태 HEXAGON - 나사산수 7 UNC - 나사시리즈 유니파이 보통나사 - 나사길이 2.2IN - 볼트재질 ASME SA193 GR.B7 - 특수사항 SAFETY CLASS 3 - 별칭 ※ 충격시험보고서 제출 - 볼트 데이터 1-1/4IN*7UNC*3.5"L*2.2"S 원자력안전범주 NUCLEAR SAFETY RELATED 품질등급 Q등급 제출서류목록 - 첨부기술규격서 적용 - 품질보증계획서(QAM) - 품질검사계획(QP) - 품질증빙/제출서류목록(QVDL) - 품질보증확인서(C of C) - 재료시험성적서(CMTR) - 열처리기록(Heat Treatment) - 외관 및 치수검사 성적서 - 검교정성적서(Calibration Records)
2022 | 1 | 경상예방정비용 | 한울 | 2발전소 |  |  | 200554563 | 정비부분품(SPAR) | 국내 | Q | 볼트 | 볼트,1-1/4IN,3.5IN,HEXAGON,7 UNC,유니파이 보통나사 | EA | 16 | 기계부 | 송봉철 | 054-785-1322 | 품명 볼트 - 호칭경 1-1/4IN - 길이 3.5IN - 볼트헤드형태 HEXAGON - 나사산수 7 UNC - 나사시리즈 유니파이 보통나사 - 나사길이 2.2IN - 볼트재질 ASME SA193 GR.B7 - 특수사항 SAFETY CLASS 3 - 별칭 ※ 충격시험보고서 제출 - 볼트 데이터 1-1/4IN*7UNC*3.5"L*2.2"S 원자력안전범주 NUCLEAR SAFETY RELATED 품질등급 Q등급 제출서류목록 - 첨부기술규격서 적용 - 품질보증계획서(QAM) - 품질검사계획(QP) - 품질증빙/제출서류목록(QVDL) - 품질보증확인서(C of C) - 재료시험성적서(CMTR) - 열처리기록(Heat Treatment) - 외관 및 치수검사 성적서 - 검교정성적서(Calibration Records)
2020 | 1 | 경상예방정비용 | 한울 | 2발전소 |  |  | 200554564 | 정비부분품(SPAR) | 국내 | Q | 스터드 | 스터드,전장 나사형,24IN 밸브&플랜지 체결용,1-1/4IN,6.5IN | SET | 32 | 기계부 | 송봉철 | 054-785-1322 | 품명 스터드 - 스터드타입 전장 나사형 - 스터드용도 24IN 밸브&플랜지 체결용 - 호칭경 1-1/4IN - 길이 6.5IN - 스터드재질 ASME SA193 GR.B7 - 나사시리즈 유니파이 보통나사 - 나사피치 7 UNC - 부속품목 2 NUTS(ASME SA194 GR.2H) - 최소포장단위 1 SET = 1 STUD + 2 NUT - 특수사항 SAFETY CLASS 3 - 별칭 ※ 충격시험보고서 제출 - 사이즈 1-1/4IN*7UNC*6.5"L 원자력안전범주 NUCLEAR SAFETY RELATED 품질등급 Q등급 제출서류목록 - 첨부기술규격서 적용 - 품질보증계획서(QAM) - 품질검사계획(QP) - 품질증빙/제출서류목록(QVDL) - 품질보증확인서(C of C) - 재료시험성적서(CMTR) - 열처리기록(Heat Treatment) - 외관 및 치수검사 성적서 - 검교정성적서(Calibration Records)
2021 | 1 | 경상예방정비용 | 한울 | 2발전소 |  |  | 200554564 | 정비부분품(SPAR) | 국내 | Q | 스터드 | 스터드,전장 나사형,24IN 밸브&플랜지 체결용,1-1/4IN,6.5IN | SET | 32 | 기계부 | 송봉철 | 054-785-1322 | 품명 스터드 - 스터드타입 전장 나사형 - 스터드용도 24IN 밸브&플랜지 체결용 - 호칭경 1-1/4IN - 길이 6.5IN - 스터드재질 ASME SA193 GR.B7 - 나사시리즈 유니파이 보통나사 - 나사피치 7 UNC - 부속품목 2 NUTS(ASME SA194 GR.2H) - 최소포장단위 1 SET = 1 STUD + 2 NUT - 특수사항 SAFETY CLASS 3 - 별칭 ※ 충격시험보고서 제출 - 사이즈 1-1/4IN*7UNC*6.5"L 원자력안전범주 NUCLEAR SAFETY RELATED 품질등급 Q등급 제출서류목록 - 첨부기술규격서 적용 - 품질보증계획서(QAM) - 품질검사계획(QP) - 품질증빙/제출서류목록(QVDL) - 품질보증확인서(C of C) - 재료시험성적서(CMTR) - 열처리기록(Heat Treatment) - 외관 및 치수검사 성적서 - 검교정성적서(Calibration Records)
2022 | 1 | 경상예방정비용 | 한울 | 2발전소 |  |  | 200554564 | 정비부분품(SPAR) | 국내 | Q | 스터드 | 스터드,전장 나사형,24IN 밸브&플랜지 체결용,1-1/4IN,6.5IN | SET | 32 | 기계부 | 송봉철 | 054-785-1322 | 품명 스터드 - 스터드타입 전장 나사형 - 스터드용도 24IN 밸브&플랜지 체결용 - 호칭경 1-1/4IN - 길이 6.5IN - 스터드재질 ASME SA193 GR.B7 - 나사시리즈 유니파이 보통나사 - 나사피치 7 UNC - 부속품목 2 NUTS(ASME SA194 GR.2H) - 최소포장단위 1 SET = 1 STUD + 2 NUT - 특수사항 SAFETY CLASS 3 - 별칭 ※ 충격시험보고서 제출 - 사이즈 1-1/4IN*7UNC*6.5"L 원자력안전범주 NUCLEAR SAFETY RELATED 품질등급 Q등급 제출서류목록 - 첨부기술규격서 적용 - 품질보증계획서(QAM) - 품질검사계획(QP) - 품질증빙/제출서류목록(QVDL) - 품질보증확인서(C of C) - 재료시험성적서(CMTR) - 열처리기록(Heat Treatment) - 외관 및 치수검사 성적서 - 검교정성적서(Calibration Records)
2020 | 1 | 경상예방정비용 | 한빛 | 2발전소 |  |  | 200554578 | 정비부분품(SPAR) | 국내 | A | 무정전 전원공급장치(UPS) | 무정전 전원공급장치(UPS),97㎜X320㎜X135㎜,110VAC,110 | EA | 2 | 계측제어부 | 김진태 | 061-357-2606 | 품명 무정전 전원공급장치(UPS) - 너비 97㎜X320㎜X135㎜ - 입력전압 110VAC - 출력전압 110VAC - 입력주파수 60㎐ - 출력주파수 60㎐ 원자력안전범주 NON NUCLEAR SAFETY RELATED 품질등급 A등급 제작사 코오롱엔솔루션(주) - 제작사 유형(MFR CATEGORY) ORIGINAL EQUIP. SUPPLIER - 모델번호 KIN-525AP 제출서류목록 - 첨부기술규격서 적용 | 코오롱엔솔루션(주) | KIN-525AP
2020 | 1 | 경상예방정비용 | 새울 | 1발전소 |  |  | 200554584 | 정비부분품(SPAR) | 국내 | S | 디지털 지시기 | 디지털 지시기,LED,W96*H48*D80MM,110VAC,PT 120V | EA | 4 | 전기부 | 이한석 | 052-715-5050 | 품명 디지털 지시기 - 표시장치타입 LED - 사이즈 W96*H48*D80MM - 전압(VOLTAGE) 110VAC - 입력데이터 PT 120VAC - 색깔(COLOR) RED - 측정범위 0 ~ 600V 품질등급 S등급 제작사 경보전기(주) - 제작사 유형(MFR CATEGORY) ORIGINAL EQUIP. MANUFACTURER - 원기술규격서(OTS) SHINKORI 3&4, 9-841-E215 - 모델번호 DM3N-AV22 - 도면번호 E215-DE-A01-03-0003 제작사 국제전기(주)(충북) - 도면번호 E215-DE-A01-03-0003 - 모델번호 DM3N-AV22 - 부품번호 PB004023 - 원기술규격서(OTS) SHINKORI 3&4, 9-841-E215 - 제작사 유형(MFR CATEGORY) ORIGINAL EQUIP. SUPPLIER 제출서류목록 - 제작사 매뉴얼(또는 카탈로그) - 일반규격(S등급) 제작사 제품인증서 | 경보전기(주) | DM3N-AV22
2020 | 1 | 경상예방정비용 | 새울 | 1발전소 |  |  | 200554584 | 정비부분품(SPAR) | 국내 | S | 디지털 지시기 | 디지털 지시기,LED,W96*H48*D80MM,110VAC,PT 120V | EA | 2 | 전기부 | 이한석 | 052-715-5050 | 품명 디지털 지시기 - 표시장치타입 LED - 사이즈 W96*H48*D80MM - 전압(VOLTAGE) 110VAC - 입력데이터 PT 120VAC - 색깔(COLOR) RED - 측정범위 0 ~ 600V 품질등급 S등급 제작사 경보전기(주) - 제작사 유형(MFR CATEGORY) ORIGINAL EQUIP. MANUFACTURER - 원기술규격서(OTS) SHINKORI 3&4, 9-841-E215 - 모델번호 DM3N-AV22 - 도면번호 E215-DE-A01-03-0003 제작사 국제전기(주)(충북) - 도면번호 E215-DE-A01-03-0003 - 모델번호 DM3N-AV22 - 부품번호 PB004023 - 원기술규격서(OTS) SHINKORI 3&4, 9-841-E215 - 제작사 유형(MFR CATEGORY) ORIGINAL EQUIP. SUPPLIER 제출서류목록 - 제작사 매뉴얼(또는 카탈로그) - 일반규격(S등급) 제작사 제품인증서 | 경보전기(주) | DM3N-AV22
2020 | 1 | 경상예방정비용 | 새울 | 1발전소 |  |  | 200554586 | 정비부분품(SPAR) | 국내 | S | 차단기(CIRCUIT BREAKER) | 차단기(CIRCUIT BREAKER),MCCB,480V,40A,18KA, | EA | 10 | 전기부 | 이한석 | 052-715-5050 | 품명 차단기(CIRCUIT BREAKER) - 차단기타입 MCCB - 정격전압 480V - 정격전류 40A - 정격차단용량 18KA - 정격차단전류 40AT - 프레임용량(AF) 50AF - 전극수 2 품질등급 S등급 제작사 삼공사 - 원기술규격서(OTS) SHINKORI 3&4, 9-834-E246 - 제작사 유형(MFR CATEGORY) ORIGINAL EQUIP. SUPPLIER - 도면번호 E246-DE-A01-01-0001 - 모델번호 ABS52C 제출서류목록 - 제작사 매뉴얼(또는 카탈로그) - 일반규격(S등급) 제작사 제품인증서 | 삼공사 | ABS52C
2021 | 3 | 계획예방정비용 | 새울 | 1발전소 | 2(신4) | 2 | 200554586 | 정비부분품(SPAR) | 국내 | S | 차단기(CIRCUIT BREAKER) | 차단기(CIRCUIT BREAKER),MCCB,480V,40A,18KA, | EA | 10 | 전기부 | 이한석 | 052-715-5050 | 품명 차단기(CIRCUIT BREAKER) - 차단기타입 MCCB - 정격전압 480V - 정격전류 40A - 정격차단용량 18KA - 정격차단전류 40AT - 프레임용량(AF) 50AF - 전극수 2 품질등급 S등급 제작사 삼공사 - 원기술규격서(OTS) SHINKORI 3&4, 9-834-E246 - 제작사 유형(MFR CATEGORY) ORIGINAL EQUIP. SUPPLIER - 도면번호 E246-DE-A01-01-0001 - 모델번호 ABS52C 제출서류목록 - 제작사 매뉴얼(또는 카탈로그) - 일반규격(S등급) 제작사 제품인증서 | 삼공사 | ABS52C
2020 | 1 | 경상예방정비용 | 새울 | 1발전소 |  |  | 200554587 | 정비부분품(SPAR) | 국내 | S | 차단기(CIRCUIT BREAKER) | 차단기(CIRCUIT BREAKER),MCCB,220V,5A,10KA,5 | EA | 10 | 전기부 | 이한석 | 052-715-5050 | 품명 차단기(CIRCUIT BREAKER) - 차단기타입 MCCB - 정격전압 220V - 정격전류 5A - 정격차단용량 10KA - 정격차단전류 5AT - 프레임용량(AF) 30AF - 전극수 2 품질등급 S등급 제작사 삼공사 - 원기술규격서(OTS) SHINKORI 3&4, 9-531-M201 - 제작사 유형(MFR CATEGORY) ORIGINAL EQUIP. SUPPLIER - 도면번호 M201-DE-B01-01-0001 - 모델번호 ABS32C 제출서류목록 - 제작사 매뉴얼(또는 카탈로그) - 일반규격(S등급) 제작사 제품인증서 | 삼공사 | ABS32C
2021 | 3 | 계획예방정비용 | 새울 | 1발전소 | 2(신4) | 2 | 200554587 | 정비부분품(SPAR) | 국내 | S | 차단기(CIRCUIT BREAKER) | 차단기(CIRCUIT BREAKER),MCCB,220V,5A,10KA,5 | EA | 10 | 전기부 | 이한석 | 052-715-5050 | 품명 차단기(CIRCUIT BREAKER) - 차단기타입 MCCB - 정격전압 220V - 정격전류 5A - 정격차단용량 10KA - 정격차단전류 5AT - 프레임용량(AF) 30AF - 전극수 2 품질등급 S등급 제작사 삼공사 - 원기술규격서(OTS) SHINKORI 3&4, 9-531-M201 - 제작사 유형(MFR CATEGORY) ORIGINAL EQUIP. SUPPLIER - 도면번호 M201-DE-B01-01-0001 - 모델번호 ABS32C 제출서류목록 - 제작사 매뉴얼(또는 카탈로그) - 일반규격(S등급) 제작사 제품인증서 | 삼공사 | ABS32C
2020 | 3 | 계획예방정비용 | 한울 | 2발전소 | 3 | 16 | 200554598 | 정비부분품(SPAR) | 국내 | S | 오-링 | 오-링,156.2㎜,7MM,EPDM, | EA | 108 | 기계부 | 김정건 | 054-785-2646 | 품명 오-링 - 내경 156.2㎜ - 두께 7MM - 오-링재질 EPDM 원자력안전범주 NON NUCLEAR SAFETY RELATED 품질등급 S등급 제출서류목록 - 일반규격(S등급) 제작사 제품인증서
2020 | 4 | 계획예방정비용 | 한울 | 2발전소 | 4 | 15 | 200554598 | 정비부분품(SPAR) | 국내 | S | 오-링 | 오-링,156.2㎜,7MM,EPDM, | EA | 108 | 기계부 | 김정건 | 054-785-2646 | 품명 오-링 - 내경 156.2㎜ - 두께 7MM - 오-링재질 EPDM 원자력안전범주 NON NUCLEAR SAFETY RELATED 품질등급 S등급 제출서류목록 - 일반규격(S등급) 제작사 제품인증서
2022 | 2 | 계획예방정비용 | 한울 | 2발전소 | 3 | 17 | 200554598 | 정비부분품(SPAR) | 국내 | S | 오-링 | 오-링,156.2㎜,7MM,EPDM, | EA | 108 | 기계부 | 김정건 | 054-785-2646 | 품명 오-링 - 내경 156.2㎜ - 두께 7MM - 오-링재질 EPDM 원자력안전범주 NON NUCLEAR SAFETY RELATED 품질등급 S등급 제출서류목록 - 일반규격(S등급) 제작사 제품인증서
2020 | 1 | 계획예방정비용 | 한울 | 3발전소 | 5 | 12 | 200554649 | 정비부분품(SPAR) | 국외 | A | 다이아프램,밸브용 | DIAPHRAGM,DIAPHRAGM PACK ASSEMBLY,FOR FL | EA | 4 | 기계부 | 김동구 | 054-785-1500 | 품명 DIAPHRAGM - 다이아프램타입 DIAPHRAGM PACK ASSEMBLY - 다이아프램용도 FOR FLEXIBLE COUPLING - 특수사항 FOR RCP FLEXIBLE COUPLING - 별칭 PACK ASSEMBLY - DIAPHRAGM 원자력안전범주 NON NUCLEAR SAFETY RELATED 품질등급 A등급 제작사 WESTINGHOUSE ELECTRIC COMPANY - 제작사 유형(MFR CATEGORY) ORIGINAL EQUIP. MANUFACTURER - 도면번호 2439 9-181-Z-431-N01 - 제작 도면번호 OEM 8120-101-125 - 부품번호 P/N 8120-125-014 - 모델번호 M/N R01 - 원설계규격서(ODS) HANUL 5&6 9-181-Z-404-01 제출서류목록 - 첨부기술규격서 적용 - 품질증빙/제출서류목록(QVDL) - 품질보증확인서(C of C) | WESTINGHOUSE ELECTRIC COMPANY | M/N R01 | P/N 8120-125-014
2020 | 4 | 계획예방정비용 | 한울 | 3발전소 | 6 | 12 | 200554649 | 정비부분품(SPAR) | 국외 | A | 다이아프램,밸브용 | DIAPHRAGM,DIAPHRAGM PACK ASSEMBLY,FOR FL | EA | 4 | 기계부 | 김동구 | 054-785-1500 | 품명 DIAPHRAGM - 다이아프램타입 DIAPHRAGM PACK ASSEMBLY - 다이아프램용도 FOR FLEXIBLE COUPLING - 특수사항 FOR RCP FLEXIBLE COUPLING - 별칭 PACK ASSEMBLY - DIAPHRAGM 원자력안전범주 NON NUCLEAR SAFETY RELATED 품질등급 A등급 제작사 WESTINGHOUSE ELECTRIC COMPANY - 제작사 유형(MFR CATEGORY) ORIGINAL EQUIP. MANUFACTURER - 도면번호 2439 9-181-Z-431-N01 - 제작 도면번호 OEM 8120-101-125 - 부품번호 P/N 8120-125-014 - 모델번호 M/N R01 - 원설계규격서(ODS) HANUL 5&6 9-181-Z-404-01 제출서류목록 - 첨부기술규격서 적용 - 품질증빙/제출서류목록(QVDL) - 품질보증확인서(C of C) | WESTINGHOUSE ELECTRIC COMPANY | M/N R01 | P/N 8120-125-014
2021 | 3 | 계획예방정비용 | 한울 | 3발전소 | 5 | 13 | 200554649 | 정비부분품(SPAR) | 국외 | A | 다이아프램,밸브용 | DIAPHRAGM,DIAPHRAGM PACK ASSEMBLY,FOR FL | EA | 4 | 기계부 | 김동구 | 054-785-1500 | 품명 DIAPHRAGM - 다이아프램타입 DIAPHRAGM PACK ASSEMBLY - 다이아프램용도 FOR FLEXIBLE COUPLING - 특수사항 FOR RCP FLEXIBLE COUPLING - 별칭 PACK ASSEMBLY - DIAPHRAGM 원자력안전범주 NON NUCLEAR SAFETY RELATED 품질등급 A등급 제작사 WESTINGHOUSE ELECTRIC COMPANY - 제작사 유형(MFR CATEGORY) ORIGINAL EQUIP. MANUFACTURER - 도면번호 2439 9-181-Z-431-N01 - 제작 도면번호 OEM 8120-101-125 - 부품번호 P/N 8120-125-014 - 모델번호 M/N R01 - 원설계규격서(ODS) HANUL 5&6 9-181-Z-404-01 제출서류목록 - 첨부기술규격서 적용 - 품질증빙/제출서류목록(QVDL) - 품질보증확인서(C of C) | WESTINGHOUSE ELECTRIC COMPANY | M/N R01 | P/N 8120-125-014
2022 | 2 | 계획예방정비용 | 한울 | 3발전소 | 6 | 13 | 200554649 | 정비부분품(SPAR) | 국외 | A | 다이아프램,밸브용 | DIAPHRAGM,DIAPHRAGM PACK ASSEMBLY,FOR FL | EA | 4 | 기계부 | 김동구 | 054-785-1500 | 품명 DIAPHRAGM - 다이아프램타입 DIAPHRAGM PACK ASSEMBLY - 다이아프램용도 FOR FLEXIBLE COUPLING - 특수사항 FOR RCP FLEXIBLE COUPLING - 별칭 PACK ASSEMBLY - DIAPHRAGM 원자력안전범주 NON NUCLEAR SAFETY RELATED 품질등급 A등급 제작사 WESTINGHOUSE ELECTRIC COMPANY - 제작사 유형(MFR CATEGORY) ORIGINAL EQUIP. MANUFACTURER - 도면번호 2439 9-181-Z-431-N01 - 제작 도면번호 OEM 8120-101-125 - 부품번호 P/N 8120-125-014 - 모델번호 M/N R01 - 원설계규격서(ODS) HANUL 5&6 9-181-Z-404-01 제출서류목록 - 첨부기술규격서 적용 - 품질증빙/제출서류목록(QVDL) - 품질보증확인서(C of C) | WESTINGHOUSE ELECTRIC COMPANY | M/N R01 | P/N 8120-125-014
2020 | 1 | 경상예방정비용 | 한빛 | 3발전소 |  |  | 200554661 | 정비부분품(SPAR) | 국내 | S | 글로브 밸브 | 글로브 밸브,CRYOGENIC GLOBE VALVE,1/4",SUS 30 | EA | 4 | 기계부 | 정우혁 | 061-357-2395 | 품명 글로브 밸브 - 글로브밸브타입 CRYOGENIC GLOBE VALVE - 밸브사이즈 1/4" - 밸브재질 SUS 304 - 사용압력(상한) 725PSIG AT -200℃ - 사용압력(하한) 600PSIG AT +178℃ - 본넷타입 BOLTED BONNET - 밸브접속타입 SOCKET WELD CONNECT - 사용매체 LIQUID NITROGEN - 특수사항 극 저온용 - 품질보증서류 C OF C - 별칭 CRYOGENIC GLOBE VALVE - 밸브 데이터 SHORT STEM(H:약118㎜) 원자력안전범주 NON NUCLEAR SAFETY RELATED 품질등급 S등급 제출서류목록 - 품질증빙/제출서류목록(QVDL) - 품질보증확인서(C of C) - 재료시험보고서(MTR OR MILL SHEET)
2021 | 2 | 계획예방정비용 | 고리 | 3발전소 | 5(신1) | 7 | 200554670 | 정비부분품(SPAR) | 국외 | S | 전송기 | 전송기,PNEUMATIC TRANSMITTER,0~1,500PSI,3~1 | EA | 2 | 계측제어부 | 박승찬 | 051-726-2364 | 품명 전송기 - 전송기타입 PNEUMATIC TRANSMITTER - 입력압력 0~1,500PSI - 출력압력 3~15PSI - 구동방법 BOURDON TUBE - 설치방법 WITH REGULATOR&PNL MTG BRACKET - 부속품목 PRESSURE GAUGE : 0~30PSI - 적용기술기준 NEMA 3 원자력안전범주 NON NUCLEAR SAFETY RELATED 품질등급 S등급 제작사 FISHER CONTROLS INT'L INC - 제작사 유형(MFR CATEGORY) ORIGINAL EQUIP. MANUFACTURER - 부품번호 S/N 20223578(TYPE C1P) - 모델번호 C1P | FISHER CONTROLS INT'L INC | C1P | S/N 20223578(TYPE C1P)
2021 | 2 | 계획예방정비용 | 고리 | 3발전소 | 6(신2) | 7 | 200554670 | 정비부분품(SPAR) | 국외 | S | 전송기 | 전송기,PNEUMATIC TRANSMITTER,0~1,500PSI,3~1 | EA | 2 | 계측제어부 | 박승찬 | 051-726-2364 | 품명 전송기 - 전송기타입 PNEUMATIC TRANSMITTER - 입력압력 0~1,500PSI - 출력압력 3~15PSI - 구동방법 BOURDON TUBE - 설치방법 WITH REGULATOR&PNL MTG BRACKET - 부속품목 PRESSURE GAUGE : 0~30PSI - 적용기술기준 NEMA 3 원자력안전범주 NON NUCLEAR SAFETY RELATED 품질등급 S등급 제작사 FISHER CONTROLS INT'L INC - 제작사 유형(MFR CATEGORY) ORIGINAL EQUIP. MANUFACTURER - 부품번호 S/N 20223578(TYPE C1P) - 모델번호 C1P | FISHER CONTROLS INT'L INC | C1P | S/N 20223578(TYPE C1P)
2020 | 1 | 경상예방정비용 | 한빛 | 3발전소 |  |  | 200554673 | 정비부분품(SPAR) | 국내 | S | 글로브 밸브 | 글로브 밸브,CRYOGENIC GLOBE VALVE,SHORT STEM( | EA | 4 | 기계부 | 정우혁 | 061-357-2395 | 품명 글로브 밸브 - 글로브밸브타입 CRYOGENIC GLOBE VALVE - 밸브몸체형태 SHORT STEM(H:약130㎜) - 밸브사이즈 3/4" - 밸브재질 SUS304 - 사용압력(상한) 725PSIG AT -200℃ - 사용압력(하한) 600PSIG AT +178℃ - 본넷타입 BOLTED BONNET - 밸브접속타입 SOCKET WELD CONNECT - 사용매체 LIQUID NITROGEN - 품질보증서류 C OF C - 별칭 극 저온용 밸브 원자력안전범주 NON NUCLEAR SAFETY RELATED 품질등급 S등급 제출서류목록 - 품질보증확인서(C of C) - 재료시험보고서(MTR OR MILL SHEET)
2020 | 1 | 경상예방정비용 | 한빛 | 2발전소 |  |  | 200554678 | 정비부분품(SPAR) | 국내 | Q | 디지털 지시기 | 디지털 지시기,DIGITAL BARGRAPH INDICATOR,101 S | EA | 5 | 계측제어부 | 김진태 | 061-357-2606 | 품명 디지털 지시기 - 별칭 DIGITAL BARGRAPH INDICATOR - 표시장치타입 101 SEGMENT LED BAR ARRAY*2 - 사이즈 55.1 W*170 L*159.5㎜ H - 전력 120VAC, 50/60HZ,14VA - 입력데이터 4~20㎃ * 2 - 측정범위 0~20MM * 2 - 설치기기 정보 DUAL TYPE - 특수사항 SAFETY RELATED 원자력안전범주 NUCLEAR SAFETY RELATED 품질등급 Q등급 제작사 우진(주) - 제작사 유형(MFR CATEGORY) ORIGINAL EQUIP. SUPPLIER - 모델번호 PS202-Q-AA 제출서류목록 - 첨부기술규격서 적용 | 우진(주) | PS202-Q-AA
2020 | 3 | 계획예방정비용 | 한울 | 3발전소 | 5 | 12 | 200554691 | 정비부분품(SPAR) | 국내 | S | 필터 | 필터,L.O FILTER,시동용 공기압축기,모듈장착형,ORIGINAL | EA | 2 | 기계부 | 이한경 | 054-785-1636 | 품명 필터 - 필터타입 L.O FILTER - 필터용도 시동용 공기압축기 - 설치방법 모듈장착형 원자력안전범주 NON NUCLEAR SAFETY RELATED 품질등급 S등급 제작사 범한산업(주) - 제작사 유형(MFR CATEGORY) ORIGINAL EQUIP. SUPPLIER - 모델번호 모기기 NO. : LT-2156 - 부품번호 3360-8625-00 제출서류목록 - 일반규격(S등급) 제작사 제품인증서 | 범한산업(주) | 모기기 NO. : LT-2156 | 3360-8625-00
2020 | 1 | 경상예방정비용 | 새울 | 1발전소 |  |  | 200554758 | 정비부분품(SPAR) | 국내 | S | 차단기(CIRCUIT BREAKER) | 차단기(CIRCUIT BREAKER),MCCB,690V,30A,5KA,5 | EA | 10 | 전기부 | 이한석 | 052-715-5050 | 품명 차단기(CIRCUIT BREAKER) - 차단기타입 MCCB - 정격전압 690V - 정격전류 30A - 정격차단전류 5KA - 프레임용량(AF) 50AF - 전극수 2 품질등급 S등급 제작사 삼공사 - 원기술규격서(OTS) SHINKORI 3&4, 9-834-E211 - 제작사 유형(MFR CATEGORY) ORIGINAL EQUIP. SUPPLIER - 도면번호 E246-DE-A02-01-0001 - 모델번호 ABS 52C 제출서류목록 - 제작사 매뉴얼(또는 카탈로그) - 일반규격(S등급) 제작사 제품인증서 | 삼공사 | ABS 52C
2021 | 3 | 계획예방정비용 | 새울 | 1발전소 | 2(신4) | 2 | 200554758 | 정비부분품(SPAR) | 국내 | S | 차단기(CIRCUIT BREAKER) | 차단기(CIRCUIT BREAKER),MCCB,690V,30A,5KA,5 | EA | 10 | 전기부 | 이한석 | 052-715-5050 | 품명 차단기(CIRCUIT BREAKER) - 차단기타입 MCCB - 정격전압 690V - 정격전류 30A - 정격차단전류 5KA - 프레임용량(AF) 50AF - 전극수 2 품질등급 S등급 제작사 삼공사 - 원기술규격서(OTS) SHINKORI 3&4, 9-834-E211 - 제작사 유형(MFR CATEGORY) ORIGINAL EQUIP. SUPPLIER - 도면번호 E246-DE-A02-01-0001 - 모델번호 ABS 52C 제출서류목록 - 제작사 매뉴얼(또는 카탈로그) - 일반규격(S등급) 제작사 제품인증서 | 삼공사 | ABS 52C
2020 | 1 | 계획예방정비용 | 새울 | 1발전소 | 2(신4) | 1 | 200554781 | 정비부분품(SPAR) | 국내 | S | 벨트,동력전달용 | 벨트,동력전달용,B-62,V형,62IN LG,B SECT,M240-DG- | EA | 4 | 기계부 | 이성열 | 052-715-2144 | 품명 벨트,동력전달용 - 벨트타입 B-62 - 벨트몸체형태 V형 - 길이 62IN LG - 단면사이즈 B SECT 품질등급 S등급 제작사 원일티엔아이(주) - 도면번호 M240-DG-A02-01 - 모델번호 B-62 - 원기술규격서(OTS) SHINKORI 3&4, 0-669-M240 - 제작사 유형(MFR CATEGORY) ORIGINAL EQUIP. SUPPLIER 제출서류목록 - 일반규격(S등급) 제작사 제품인증서 | 원일티엔아이(주) | B-62
2020 | 4 | 계획예방정비용 | 새울 | 1발전소 | 1(신3) | 3 | 200554781 | 정비부분품(SPAR) | 국내 | S | 벨트,동력전달용 | 벨트,동력전달용,B-62,V형,62IN LG,B SECT,M240-DG- | EA | 4 | 기계부 | 이세희 | 052-715-5046 | 품명 벨트,동력전달용 - 벨트타입 B-62 - 벨트몸체형태 V형 - 길이 62IN LG - 단면사이즈 B SECT 품질등급 S등급 제작사 원일티엔아이(주) - 도면번호 M240-DG-A02-01 - 모델번호 B-62 - 원기술규격서(OTS) SHINKORI 3&4, 0-669-M240 - 제작사 유형(MFR CATEGORY) ORIGINAL EQUIP. SUPPLIER 제출서류목록 - 일반규격(S등급) 제작사 제품인증서 | 원일티엔아이(주) | B-62
2021 | 3 | 계획예방정비용 | 새울 | 1발전소 | 2(신4) | 2 | 200554781 | 정비부분품(SPAR) | 국내 | S | 벨트,동력전달용 | 벨트,동력전달용,B-62,V형,62IN LG,B SECT,M240-DG- | EA | 4 | 기계부 | 이성열 | 052-715-2144 | 품명 벨트,동력전달용 - 벨트타입 B-62 - 벨트몸체형태 V형 - 길이 62IN LG - 단면사이즈 B SECT 품질등급 S등급 제작사 원일티엔아이(주) - 도면번호 M240-DG-A02-01 - 모델번호 B-62 - 원기술규격서(OTS) SHINKORI 3&4, 0-669-M240 - 제작사 유형(MFR CATEGORY) ORIGINAL EQUIP. SUPPLIER 제출서류목록 - 일반규격(S등급) 제작사 제품인증서 | 원일티엔아이(주) | B-62